2 | 28-004-047-00000 | 이희응 | 봉산면 봉계2길9(신리 482) | 0
2 | 28-004-048-00000 | 유희경 | 봉산면 봉계1길12(신리 484) | 0
2 | 28-004-049-00000 | 박봉하 | 봉산면 봉계2길26(신리 519) | 0
2 | 28-004-050-00000 | 서경복 | 봉산면 봉계2길30(신리 519) | 0
2 | 28-004-053-00000 | 정태기 | 봉산면 봉계2길36(신리 519) | 0
2 | 28-004-056-00000 | 정원호 | 봉산면 봉계2길40(신리 535) | 0
2 | 28-004-060-00000 | 정덕용 | 봉산면 봉계2길45-10(신리 549) | 0
2 | 28-004-062-00000 | 오장오 | 봉산면 봉계2길42-3(신리 550) | 0
2 | 28-004-063-00000 | 오준호 | 봉산면 봉계2길43(신리 512) | 0
2 | 28-004-064-00000 | 정덕용 | 봉산면 봉계2길50(신리 551) | 0
2 | 28-004-065-00000 | 김상수 | 봉산면 봉계2길49(신리 511-2) | 0
2 | 28-004-067-00000 | 김용자 | 봉산면 봉계2길55(신리 552) | 0
2 | 28-004-071-00000 | 정민복 | 봉산면 봉계3길35(신리 557) | 0
2 | 28-004-072-00000 | 최종숙 | 봉산면 봉계3길29-2(신리 558) | 0
2 | 28-004-073-00000 | 정문영 | 봉산면 봉계3길30-9(신리 554) | 0
2 | 28-004-074-00000 | 박영기 | 봉산면 봉계3길30-5(신리 509) | 0
2 | 28-004-076-00000 | 권호임 | 봉산면 봉계3길30-9(신리 511-1) | 0
2 | 28-004-077-00000 | 박명연 | 봉산면 봉계3길29-6(신리 559) | 0
2 | 28-004-078-00000 | 이상기 | 봉산면 봉계3길29-10(신리 571) | 0
2 | 28-004-081-00000 | 임정구 | 봉산면 봉계3길26(신리 508) | 0
2 | 28-004-082-00000 | 정태화 | 봉산면 봉계3길25(신리 507) | 0
2 | 28-004-083-00000 | 박상기 | 봉산면 봉계3길19(신리 506) | 0
2 | 28-004-084-00000 | 김용술 | 봉산면 봉계3길15(신리 503) | 0
2 | 28-004-085-00000 | 이종목 | 봉산면 봉계3길16(신리 517) | 0
2 | 28-004-086-00000 | 김영희 | 봉산면 봉계3길13(신리 498) | 0
2 | 28-004-087-00000 | 강필구 | 봉산면 봉계3길14(신리 516) | 0
2 | 28-004-088-00000 | 박옥순 | 봉산면 봉계3길7(신리 497-2) | 0
2 | 28-004-089-00000 | 조용기 | 봉산면 봉계3길8(신리 487) | 0
2 | 28-004-090-00000 | 김유선 | 봉산면 봉계3길6(신리 489) | 0
2 | 28-004-091-00000 | 이순훈 | 봉산면 봉계3길2(신리 490-2) | 0
2 | 28-004-092-00000 | 정청기 | 봉산면 봉계길130(신리 496-3) | 0
2 | 28-004-093-00000 | 정청기(봉계식당) | 봉산면 봉계길130(신리 496-3) | 0
2 | 28-004-094-00000 | 신리회관 | 봉산면 봉계길122(신리 496-1) | 0
2 | 28-004-095-00000 | 권오복 | 봉산면 봉계길128(신리 499) | 0
2 | 28-004-097-00000 | 안효정 | 봉산면 봉계길130(신리 500) | 0
2 | 28-004-099-00000 | 정훈영 | 봉산면 봉계길136-3(신리 564) | 0
2 | 28-004-099-00100 | 이은희 | 봉산면 봉계길136-4(신리 501) | 0
2 | 28-004-100-00000 | 정화탁 | 봉산면 봉계길136-8(신리 561) | 0
2 | 28-004-101-00000 | 김점식 | 봉산면 봉계길142(신리 565) | 0
2 | 28-004-102-00000 | 강수영 | 봉산면 봉계길144(신리 566) | 0
2 | 28-004-103-00000 | 정금기 | 봉산면 봉계길146(신리 567) | 0
2 | 28-004-110-00000 | 강천규 | 봉산면 봉계길110(신리 495) | 0
2 | 28-004-112-00000 | 박연근 | 봉산면 봉계길106-7(신리 492) | 0
2 | 28-004-114-00000 | 조재환 | 봉산면 봉계길106-16(신리 483) | 0
2 | 28-004-115-00000 | 조민현 | 봉산면 봉계길106-9(신리 490-1) | 0
2 | 28-005-001-00000 | 최의숙 | 봉산면 봉계3길79(예지리 57) | 98
2 | 28-005-002-00000 | 김은학 | 봉산면 봉계길158(예지리 56) | 205
2 | 28-005-003-00000 | 박정수 | 봉산면 봉계길156(예지리 55) | 193
2 | 28-005-004-00000 | 서재홍 | 봉산면 봉계길152(예지리 54-1) | 223
2 | 28-005-005-00000 | 서재룡 | 봉산면 봉계3길(예지리 54) | 195
2 | 28-005-006-00000 | 양금자 | 봉산면 봉계3길55-16(예지리 53) | 145
2 | 28-005-006-00200 | 김종각 | 봉산면 봉계3길55-13(신리 569) | 0
2 | 28-005-007-00000 | 김창혁 | 봉산면 봉계3길5-14(예지리 52) | 570
2 | 28-005-008-00000 | 박윤현 | 봉산면 봉계3길55-12(예지리 51) | 270
2 | 28-005-008-00200 | 이소수 | 봉산면 봉계3길55-11(신리 572) | 0
2 | 28-005-009-00000 | 구명분 | 봉산면 봉계3길55-8(예지리 49) | 449
2 | 28-005-009-00200 | 김철기 | 봉산면 봉계3길55-9(신리 569) | 0
2 | 28-005-010-00000 | 이대성 | 봉산면 봉계3길69(예지리 47) | 429
2 | 28-005-011-00000 | 박재영 | 봉산면 봉계3길55-4(예지리 48) | 670
2 | 28-005-011-00100 | 김윤덕 | 봉산면 봉계3길53(신리 573-1) | 0
2 | 28-005-012-00000 | 조우현(교회) | 봉산면 봉계2길85-22(예지리 45) | 217
2 | 28-005-014-00000 | 강봉순 | 봉산면 봉계2길85-18(예지리 43) | 182
2 | 28-005-015-00000 | 박상덕 | 봉산면 봉계2길85-10(예지리 35) | 154
2 | 28-005-016-00000 | 정면화(정경화) | 봉산면 봉계2길85-7(예지리 21) | 43
2 | 28-005-017-00000 | 김남연(가) | 봉산면 봉계2길85-13(예지리 20) | 6
2 | 28-005-018-00000 | 문희숙 | 봉산면 예지리 20 | 185
2 | 28-005-019-00000 | 문영애 | 봉산면 예지리 20-10 | 197
2 | 28-005-020-00000 | 송향례 | 봉산면 봉계2길85-29(예지리 20-4) | 247
2 | 28-005-021-00000 | 김남연 | 봉산면 봉계3길42-3(예지리 20) | 174
2 | 28-005-023-00000 | 정곤 | 봉산면 봉계3길42-9(예지리 20-1) | 320
2 | 28-005-024-00000 | 최판근 | 봉산면 봉계3길42-10(예지리 19-3) | 148
2 | 28-005-025-00000 | 최상규 | 봉산면 봉계2길59(예지리 19-1) | 182
2 | 28-005-031-00000 | 조구 | 봉산면 봉계2길67(예지리 19) | 0
2 | 28-005-032-00000 | 정탁 | 봉산면 봉계2길72(예지리 16-1) | 381
2 | 28-005-033-00000 | 김종성 | 봉산면 봉계2길75(예지리 20) | 128
2 | 28-005-035-00000 | 최문호 | 봉산면 예지리 14-3(봉계2길75앞집) | 80
2 | 28-005-041-00000 | 김옥선 | 봉산면 봉계2길79(예지리 20-1) | 103
2 | 28-005-042-00000 | 강명영 | 봉산면 봉계2길85-2(예지리 27-5) | 267
2 | 28-005-043-00000 | 정해숙 | 봉산면 봉계2길90(예지리 24-2) | 0
2 | 28-005-044-00000 | 윤정구 | 봉산면 봉계2길91(예지리 27-4) | 310
2 | 28-005-046-00000 | 이정애 | 봉산면 봉계2길95(예지리 27-2) | 88
2 | 28-005-051-00000 | 김영모 | 봉산면 봉계2길101(예지리 27-1) | 284
2 | 28-005-071-00000 | 박세윤 | 봉산면 봉계3길57(예지리 46) | 151
2 | 28-005-072-00000 | 정선영 | 봉산면 봉계3길62(예지리 38) | 171
2 | 28-005-073-00000 | 정경민 | 봉산면 봉계3길64(예지리 41) | 209
2 | 28-005-076-00000 | 정원용 | 봉산면 봉계3길68-6(예지리 39-1) | 77
2 | 28-005-077-00000 | 이종수 | 봉산면 예지리 68 | 237
2 | 28-005-078-00000 | 오석진 | 봉산면 봉계3길68-11(예지리 74) | 208
2 | 28-005-079-00000 | 정세화 | 봉산면 봉계3길68-13(예지리 69) | 276
2 | 28-005-080-00000 | 이선만 | 봉산면 봉계3길68-19(예지리 70) | 236
2 | 28-005-082-00000 | 박광서 | 봉산면 봉계3길68-29(예지리 72-3) | 154
2 | 28-005-083-00000 | 유상운 | 봉산면 봉계3길68-31(예지리 72-1) | 240
2 | 28-005-084-00000 | 정연상 | 봉산면 봉계3길68-37(예지리 73) | 337
2 | 28-005-085-00000 | 조만호 | 봉산면 봉계3길68-32(예지리 29) | 70
2 | 28-005-087-00000 | 정봉화 | 봉산면 봉계3길68-30(예지리 30) | 715
2 | 28-005-091-00000 | 정명영 | 봉산면 봉계3길68-18(예지리 37) | 146
2 | 28-005-092-00000 | 조수만 | 봉산면 봉계3길70(예지리 63) | 301
2 | 28-005-093-00000 | 최순식 | 봉산면 봉계3길72-4(예지리 62) | 338
2 | 28-005-094-00000 | 서수용 | 봉산면 봉계3길72-6(예지리 65) | 119
2 | 28-005-095-00000 | 최양선 | 봉산면 봉계3길71(예지리 60) | 604
2 | 28-005-096-00000 | 윤양자 | 봉산면 예지리 59(봉계3길75) | 6
2 | 28-005-098-00000 | 정대팔 | 봉산면 봉계3길76(예지리 94) | 324
2 | 28-005-099-00000 | 이길호 | 봉산면 봉계3길77(예지리 58) | 0
2 | 28-005-100-00000 | 조분남 | 봉산면 봉계길166(예지리 96) | 20
2 | 28-005-101-00000 | 마을회관 | 봉산면 봉계길172(예지리 95) | 96
2 | 28-005-103-00000 | 박남식 | 봉산면 봉계길176-10(예지리 66) | 208
2 | 28-005-105-00000 | 이지혜 | 봉산면 예지리 82 | 0
2 | 28-005-106-00000 | 송운호 | 봉산면 봉계길176-15(예지리 88) | 245
2 | 28-005-107-00000 | 지전고 | 봉산면 봉계길176-9(예지리 89) 실거주지(봉계길214-11) | 0
2 | 28-005-108-00000 | 송관호 | 봉산면 봉계길176-7(예지리 91) | 371
2 | 28-005-109-00000 | 이은숙 | 봉산면 봉계길186(예지리 87) | 24
2 | 28-005-110-00000 | 황화자 | 봉산면 봉계길192-4(예지리 85) | 83
2 | 28-005-113-00000 | 조영희 | 봉산면 예지리 75 | 0
2 | 28-005-115-00000 | 이용원 | 봉산면 봉계길192-15(봉산면 인의리 732) | 16
2 | 28-005-116-00000 | 김순임 | 봉산면 봉계길192-13(봉산면 인의리 733) | 23
2 | 28-005-117-00000 | 최옥선 | 봉산면 봉계길192-7(봉산면 인의리 735) | 206
2 | 28-005-118-00000 | 김명수 | 봉산면 봉계길192-5(봉산면 인의리 736) | 10
2 | 28-005-119-00000 | 김갑배 | 봉산면 봉계길202(봉산면 인의리 734) | 125
2 | 28-005-120-00000 | 이우봉(경로당) | 봉산면 봉계길202-5(인의리 729-1) | 56
2 | 28-005-121-00100 | 조문자 | 봉계길206(봉산면 인의리 728) | 6
2 | 28-005-123-00000 | 서정애 | 봉산면 인의리 726-1 | 37
2 | 28-005-125-00000 | 장임태 | 봉계길214-5(봉산면 인의리 725) | 0
2 | 28-005-126-00000 | 박세환 | 봉계길214-10(봉산면 인의리721-1) | 18
2 | 28-005-127-00000 | 조수철 | 봉계길214-9(봉산면 인의리 724-1) | 0
2 | 28-005-135-00000 | 조훈 | 봉계길214-15(봉산면 인의리 722) | 1
2 | 28-005-136-00000 | 정영택 | 봉계길214-19(봉산면 인의리 718-1) | 24
2 | 28-005-140-00000 | 이진태 | 봉산면 인의리 718 | 1
2 | 28-005-161-00000 | 서병철 | 봉계길229-6(봉산면 인의리 657) | 0
2 | 28-005-162-00000 | 윤선정 | 봉산면 인의리 659 | 0
2 | 28-005-163-00000 | 안종학 | 봉산면 인의리 652-1 | 0
2 | 28-005-165-00000 | 정주광 | 봉계길223(봉산면 인의리 654) | 0
2 | 28-005-166-00000 | 양하근 | 봉계길219(봉산면 인의리727) | 0
2 | 28-005-170-00000 | 최성태 | 봉산면 인1길16-33(인의리 650) | 155
2 | 28-005-171-00000 | 조명래 | 봉산면 인1길16-38(인의리 660) | 68
2 | 28-005-175-00000 | 김효윤 | 봉산면 인의리 652-4 | 0
2 | 28-005-200-00000 | 조헌숙 | 인의1길29-14(봉산면 인의리 240) | 0
2 | 28-005-201-00000 | 최창무 | 봉산면 인의리 632 | 106
2 | 28-005-202-00000 | 박희철 | 봉산면 인의리 640 | 0
2 | 28-005-205-00000 | 정현영 | 봉산면 인의리 635 | 1
2 | 28-005-206-00000 | 박찬웅 | 봉산면 인의1길29-69(인의리 634) | 0
2 | 28-005-211-00000 | 김상헌 | 봉산면 인의리 740-6 | 0
2 | 28-005-300-00000 | 이성수 | 봉계길268(봉산면 인의리 698-5) | 3
2 | 28-005-313-00000 | 이우봉 | 봉계길313(봉산면 인의리 679) | 0
2 | 28-005-410-00000 | 정필영 | 봉계길453(봉산면 인의리 453) | 0
2 | 28-005-415-00000 | 조창현 | 봉계길471-20(봉산면 인의리531-2) | 0
2 | 28-005-417-00000 | 조세현 | 봉계길471-46(봉산면 인의리 526) | 0
2 | 28-005-420-00000 | 김월선 | 인의2길8(봉산면 인의리 149) | 0
2 | 28-005-421-00000 | 정일영 | 인의2길6(봉산면 인의리 143-9) | 0
2 | 28-005-422-00000 | 이금열 | 인의2길7(봉산면 인의리 906) | 0
2 | 28-005-423-00000 | 마을회관(인의리) | 인의2길12(봉산면 인의리143-4) | 0
2 | 28-005-425-00000 | 정병영 | 인의2길136(봉산면 인의리162) | 0
2 | 28-005-426-00000 | 이귀연 | 인의2길128(봉산면 인의리 168) | 0
2 | 28-005-427-00000 | 조세현 | 인의2길126(봉산면 인의리 169) | 0
2 | 28-005-428-00000 | 조중철 | 인의2길120(봉산면 인의리 172) | 0
2 | 28-005-429-00000 | 안화자 | 인의2길114(봉산면 인의리 174) | 0
2 | 28-005-430-00000 | 권명옥 | 인의2길110(봉산면 인의리 177) | 0
2 | 28-005-431-00000 | 이임순 | 인의2길104(봉산면 인의리183) | 0
2 | 28-005-433-00000 | 조용성 | 인의2길102(봉산면 인의리 186) | 0
2 | 28-005-434-00000 | 조명석 | 인의2길100-10(봉산면 인의리 181) | 0
2 | 28-005-436-00000 | 정근영 | 인의2길100-6(봉산면 인의리 219) | 0
2 | 28-005-439-00000 | 조재섭 | 인의2길99-16(봉산면 인의리 155) | 0
2 | 28-005-441-00000 | 이금순 | 인의2길93(봉산면 인의리 192) | 0
2 | 28-005-443-00000 | 남팔원 | 인의2길88(봉산면 인의리 216) | 0
2 | 28-005-451-00000 | 홍순성 | 인의2길59-15(봉산면 인의리292) | 0
2 | 28-005-453-00000 | 강기춘 | 인의2길52(봉산면 인의리 231) | 0
2 | 28-005-454-00000 | 조대용 | 인의2길48(봉산면 인의리 232) | 0
2 | 28-005-455-00000 | 안규미 | 인의2길47-10(봉산면 인의리256) | 0
2 | 28-005-458-00000 | 김성규 | 인의2길45-5(봉산면 인의리 257) | 0
2 | 28-005-459-00000 | 정천용 | 인의2길43(봉산면 인의리 250) | 0
2 | 28-005-461-00000 | 안명종 | 인의2길41-11(인의리258) | 0
2 | 28-005-465-00000 | 조용우 | 인의2길40-3(봉산면 인의리234) | 0
2 | 28-005-468-00000 | 최상철 | 인의2길40-7(봉산면 인의리 224) | 0
2 | 28-005-471-00000 | 김정대 | 인의2길39(봉산면 인의리 248) | 0
2 | 28-005-473-00000 | 조광현 | 인의2길35(봉산면 인의리 245) | 0
2 | 28-005-475-00000 | 정근영 | 인의2길36(봉산면 인의리 240) | 0
2 | 28-005-476-00000 | 조팔용 | 인의2길34-5(인의리 238) | 0
2 | 28-005-478-00000 | 정두분 | 인의2길32(봉산면 인의리242) | 0
2 | 28-005-479-00000 | 손영근 | 인의2길29-4(봉산면 인의리 244) | 0
2 | 28-005-483-00000 | 심점심 | 인의2길28-9(봉산면 인의리 180) | 0
2 | 28-005-485-00000 | 임승환 | 인의2길28-12(봉산면 인의리164) | 0
2 | 28-005-488-00000 | 손상기 | 인의2길28-13(봉산면 인의리 168) | 0
2 | 29-001-001-00000 | 손만석 | 대항면 영남대로1187-10(대룡1리 1-2) | 313
2 | 29-001-002-00000 | 조태수(동성전자) | 대항면 영남대로1189-1(대룡1리 1-4) | 210
2 | 29-001-003-00000 | 진준호(엄나무백숙) | 대항면 영남대로1189(대룡1리 1-5) | 1253
2 | 29-001-004-00000 | 박순옥 | 대항면 영남대로1187-2(대룡1리 1-6) | 82
2 | 29-001-005-00000 | 장정일 | 대항면 영남대로1187-6(대룡1리 1-3) | 0
2 | 29-001-006-00000 | 이재철 | 대항면 영남대로1187-8(대룡1리 1-2) | 0
2 | 29-001-007-00500 | 김인식 | 대항면 영남대로1187-14(신리 79-1) | 359
2 | 29-001-010-00000 | 권영준 | 대항면 이로리길12(대룡1리 18) | 416
2 | 29-001-011-00000 | 박봉애 | 대항면 이로리길13(대룡1리 40-1) | 787
2 | 29-001-012-00000 | 전윤길 | 대항면 이로리길18(대룡1리 21-1) | 428
2 | 29-001-013-00000 | 김건동 | 대항면 이로리길19(대룡1리 40-4) | 250
2 | 29-001-014-00000 | 이외숙 | 대항면 이로리길21(대룡1리 40-6) | 299
2 | 29-001-015-00000 | 엄태선 | 대항면 이로리길25(대룡1리 40-5) | 406
2 | 29-001-016-00000 | 김점식 | 대항면 이로리길26(대룡1리 60-1) | 153
2 | 29-001-017-00000 | 김해동 | 대항면 이로리길27(대룡1리 41-1) | 111
2 | 29-001-019-00000 | 엄태준 | 대항면 이로리길43(대룡1리 41) | 60
2 | 29-001-021-00000 | 배태수 | 대항면 이로리길54(대룡1리 68) | 248
2 | 29-001-023-00600 | 주해영 | 봉산면 영남대로1209(신리 54) | 240
2 | 29-001-024-00000 | 이태희 | 봉산면 영남대로1235-44(신리 30) | 250
2 | 29-001-024-00200 | 김형찬 | 봉산면 영남대로1235-46(신리 30-2) | 612
2 | 29-001-024-00400 | 오점수 | 봉산면 영남대로1235-48(신리 27) | 215
2 | 29-001-024-02200 | 채용근 | 봉산면 신리 270 | 315
2 | 29-001-025-00000 | 김미화 | 봉산면 신리 290 | 425
2 | 29-001-026-00000 | 김사용 | 봉산면 봉산2로 60-90(신리 238) | 580
2 | 29-001-026-00100 | 최순철 | 봉산면 영남대로1187-61(신리 239-1) | 171
2 | 29-001-027-00000 | 배창호 | 봉산면 영남대로1187-59(신리 239-7) | 517
2 | 29-001-027-01000 | 정도경 | 봉산면 신리 65-1 | 346
2 | 29-001-027-01200 | 이무현 | 봉산면 영남대로1187-25(신리 77-3) | 0
2 | 29-001-028-00000 | 김천시장(친환경농업과과수담당) | 대항면 영남대로1130-6(대룡리 119) | 51
2 | 29-001-029-00100 | 김종화 | 대항면 대룡리1길52(대룡리 597) | 62
2 | 29-001-029-00200 | 김종희 | 대항면 대룡리1길48-3(대룡1리 599-1) | 244
2 | 29-001-029-00300 | 김남분 | 대항면 대룡리1길48-7(대룡리 600-2) | 174
2 | 29-001-029-00400 | 임판순 | 대항면 대룡리1길48-10(대룡리 124-5) | 240
2 | 29-001-030-00000 | 김동일 | 대항면 대룡리1길48-17(대룡1리 155) | 261
2 | 29-001-031-00000 | 마을회관(반곡) | 대항면 대룡리1길48-16(대룡리 151) | 277
2 | 29-001-034-00000 | 한기현 | 대항면 대룡리1길32-6(대룡리 151-5) | 244
2 | 29-001-035-00000 | 심운식 | 대항면 대룡리1길32-4(대룡1리 151-4) | 149
2 | 29-001-040-00000 | 유영순 | 대항면 대룡리1길39(대룡1리 532) | 341
2 | 29-001-042-00000 | 이장태 | 대항면 대룡리1길43(대룡1리 532-2) | 94
2 | 29-001-043-00000 | 이미자 | 대항면 대룡리1길49(대룡리 532-4) | 56
2 | 29-001-046-00000 | 임옥분 | 대항면 대룡리1길51-3(대룡리 532-5) | 68
2 | 29-001-047-00000 | 김순자 | 대항면 대룡리1길51-13(대룡1리 134-22) | 240
2 | 29-001-052-00000 | 김용수 | 대항면 대룡리1길51-18(대룡1리 530) | 434
2 | 29-001-053-00000 | 김화곤 | 대항면 대룡리1길51-10(대룡1리 534) | 249
2 | 29-001-054-00000 | 김만태 | 대항면 대룡리1길51-8(대룡리 533) | 201
2 | 29-001-055-00000 | 김완재 | 대항면 대룡리1길51-6(대룡1리 538) | 400
2 | 29-001-056-00000 | 임경호 | 대항면 대룡리1길53(대룡1리 539) | 213
2 | 29-001-058-00000 | 성만순 | 대항면 대룡리1길56-25(대룡리 600-4) | 272
2 | 29-001-059-00000 | 김동우 | 대항면 대룡리1길56-12(대룡1리 525) | 147
2 | 29-001-060-00000 | 이종정 | 대항면 대룡리1길56-37(대룡리 542-4) | 0
2 | 29-001-061-00000 | 문영선 | 대항면 대룡리1길56-35(대룡리 620-2) | 133
2 | 29-001-062-00000 | 박병채 | 대항면 대룡리1길56-29(대룡리 605-1) | 469
2 | 29-001-063-00000 | 이성노 | 대항면 대룡리1길74-42(대룡1리 620-3) | 251
2 | 29-001-064-00000 | 김용태 | 대항면 대룡리1길74-28(대룡1리 544) | 192
2 | 29-001-065-00000 | 이선희 | 대항면 대룡리1길74-34(대룡1리 617-1) | 221
2 | 29-001-066-00000 | 김영희 | 대항면 대룡리1길74-36(대룡1리 616) | 487
2 | 29-001-068-00000 | 박봉애 | 대항면 대룡리1길56-11(대룡1리 614) | 158
2 | 29-001-071-00000 | 김태규 | 대항면 대룡리1길56-7(대룡1리 613) | 56
2 | 29-001-072-00000 | 최민환 | 대항면 대룡리1길56-9(대룡리 609) | 279
2 | 29-001-073-00000 | 김동영 | 대항면 대룡리1길56-15(대룡1리 606) | 164
2 | 29-001-074-00000 | 박세영 | 대항면 대룡리1길56-5(대룡1리 595) | 225
2 | 29-001-075-00000 | 김직조 | 대항면 대룡리1길56-3(대룡1리 594) | 170
2 | 29-001-075-00100 | 김애자 | 대항면 대룡리1길56-1(대룡리 593) | 54
2 | 29-001-078-00000 | 백시명 | 대항면 대룡리1길62(대룡1리 591-3) | 228
2 | 29-001-079-00000 | 김실경 | 대항면 대룡리1길68(대룡리 546) | 310
2 | 29-001-081-00000 | 이수산 | 대항면 대룡리1길70(대룡1리 546-2) | 49
2 | 29-001-081-00300 | 박병철 | 대항면 대룡리1길74-12(대룡리 610-1) | 421
2 | 29-001-084-00000 | 신동근 | 대항면 대룡리1길73-10(대룡리 554-1) | 117
2 | 29-001-084-00100 | 이시우 | 대항면 대룡리1길73-12(대룡리 554) | 238
2 | 29-001-085-00000 | 김태성 | 대항면 대룡리1길59(대룡1리 542-1) | 324
2 | 29-001-086-00000 | 김동석 | 대항면 대룡리1길55-4(대룡리 541) | 131
2 | 29-001-087-00000 | 최근명 | 대항면 대룡1길55-7(대룡리539-1) | 179
2 | 29-001-089-00000 | 감달수 | 대항면 대룡리1길55-15(대룡1리 536) | 333
2 | 29-001-096-00000 | 김재곤 | 대항면 대룡리1길55-45(대룡리 527-1) | 163
2 | 29-001-097-00000 | 백정희 | 대항면 대룡리1길55-49(대룡리 527-6) | 106
2 | 29-001-099-00000 | 이화옥 | 대룡1길55-55(대항면 대룡리527-8) | 3
2 | 29-001-101-00000 | 문병완 | 대항면 대룡리1길55-16(대룡리 543-3) | 51
2 | 29-001-102-00000 | 설병수 | 대항면 대룡리1길55-61(대룡2리 527) | 11
2 | 29-001-104-00000 | 문병호 | 대항면 대룡리1길55-71(대룡1리 527-9) | 319
2 | 29-001-108-00000 | 김종화 | 대항면 대룡리1길55-77(대룡리 508-1) | 391
2 | 29-001-109-00000 | 이맹자 | 대항면 대룡리1길55-79(대룡1리 508-3) | 44
2 | 29-001-111-00000 | 임정숙 | 대항면 대룡리1길21-44(대룡리 503) | 0
2 | 29-001-114-00000 | 진숙자 | 대항면 대룡리1길21-40(대룡리 220) | 207
2 | 29-001-118-00000 | 장혜숙 | 대항면 대룡리1길21-36(대룡리 216-1) | 43
2 | 29-001-119-00000 | 서명임 | 대항면 대룡리1길21-35(대룡리 221-3) | 22
2 | 29-001-120-00000 | 오순환 | 대항면 대룡리1길21-34(대룡리 216) | 134
2 | 29-001-121-00000 | 오용근 | 대항면 대룡리1길21-31(대룡리 221-2) | 210
2 | 29-001-123-00000 | 신상배 | 대항면 대룡리1길21-29(대룡리 248) | 179
2 | 29-001-128-00000 | 황인선 | 대항면 대룡리1길21-23(대룡리 145-2) | 311
2 | 29-001-129-00000 | 김원곤 | 대항면 대룡리1길21-22(대룡1리 137) | 268
2 | 29-001-130-00000 | 신도언 | 대항면 대룡리1길21-19(대룡리 144) | 152
2 | 29-001-131-00000 | 최기원 | 대룡1길21-18(대항면 대룡리 138) | 0
2 | 29-001-132-00000 | 김영남 | 대항면 대룡리1길21-15(대룡1리 146-2) | 348
2 | 29-001-133-00000 | 유홍자 | 대항면 대룡리1길21-14(대룡1리 140) | 0
2 | 29-001-134-00000 | 김봉태 | 대항면 대룡리1길21-9(대룡리 158) | 275
2 | 29-001-135-00000 | 김석분 | 대항면 대룡리1길21-10(대룡1리 141) | 129
2 | 29-001-136-00000 | 정창식 | 대항면 대룡리1길21-8(대룡리131) | 241
2 | 29-001-137-00000 | 엄점순 | 대항면 대룡리1길24(대룡1리 126-4) | 213
2 | 29-001-138-00000 | 전종수 | 대항면 대룡리1길19(대룡리 158-1) | 159
2 | 29-001-138-00200 | 이용상 | 대항면 대룡1길16(대룡1리 157) | 99
2 | 29-001-139-00000 | 최봉출 | 대항면 대룡리1길7(대룡1리 146-4) | 25
2 | 29-001-140-00000 | 김영자 | 대항면 봉산2로2-39(대룡리 103-3) | 63
2 | 29-001-142-00500 | 황인택 | 대항면 영남대로1072(대룡리 564-6) | 284
2 | 29-001-142-00700 | 최정옥 | 대항면 영남대로1068(대룡리 564-4) | 257
2 | 29-001-143-00000 | 김두화 | 대항면 봉산2로2-45(대룡리 103-5) | 785
2 | 29-001-144-00000 | 사공해 | 대항면 봉산2로2-43(대룡리 103-4) | 30
2 | 29-001-146-00000 | 김갑술(이점분) | 대항면 봉산2로2-37(대룡리 103-6) | 0
2 | 29-001-146-00200 | 문옥순 | 대항면 봉산2로2-31(대룡리 103-2) | 22
2 | 29-001-146-00300 | 남기삼 | 대항면 봉산2로2-29(대룡리 91-3) | 30
2 | 29-001-148-04400 | 이인숙 | 대항면 봉산2로2-27(대룡리 101-3) | 301
2 | 29-001-149-00000 | 구태규 | 대항면 봉산2로2-23(대룡1리 101-2) | 62
2 | 29-001-152-00000 | 김종수 | 대항면 봉산2로2-7(대룡1리 625-5) | 434
2 | 29-002-001-00000 | 농협대룡지소 | 대항면 대룡리 586-1 | 549
2 | 29-002-002-00000 | 이기순 | 대항면 대룡2길4-11(대룡리 563-4) | 289
2 | 29-002-007-00700 | 최길성 | 대항면 대룡2길4-54(대룡리 893-9) | 290
2 | 29-002-008-00100 | 김홍분 | 대항면 대룡2길86(대룡리 893) | 589
2 | 29-002-009-00000 | 김소열 | 대항면 대룡2길4-55(대룡2리 893-25) | 203
2 | 29-002-010-00000 | 이수광 | 대항면 대룡2길78(대룡2리 983-26) | 239
2 | 29-002-011-00000 | 백매화 | 대항면 대룡2길72(대룡2리 675) | 292
2 | 29-002-012-00000 | 이경선 | 대항면 대룡2길68(대룡2리 675-2) | 335
2 | 29-002-012-03000 | 전병희 | 대항면 대룡2길16(대룡리 223-3) | 349
2 | 29-002-013-03300 | 이충기 | 대항면 대룡2길29(대룡2리 565-1) | 230
2 | 29-002-013-03800 | 김종석 | 대항면 대룡2길29(대룡리 562-3) | 418
2 | 29-002-014-00000 | 안만종 | 대항면 대룡2길47(대룡2리 686) | 305
2 | 29-002-014-00100 | 백상윤 | 대항면 대룡2길49(대룡2리 674-1) | 193
2 | 29-002-015-00000 | 이삼분 | 대항면 대룡2길59(대룡리 685) | 2
2 | 29-002-016-00000 | 신대근 | 대항면 대룡2길59(대룡리 685) | 220
2 | 29-002-019-00000 | 강학수 | 대항면 대룡2길65-9(대룡2리 682-1) | 0
2 | 29-002-022-00000 | 이병천 | 대항면 대룡리1길154-23(대룡리 678) | 485
2 | 29-002-024-00000 | 박인규 외 2인 | 대항면 대룡2길65-12(대룡리 680) | 284
2 | 29-002-027-00000 | 이병국 | 대항면 대룡2길65-2(대룡2리 687) | 352
2 | 29-002-028-00000 | 김석수 | 대룡2길65-8(대항면 대룡리 681) | 0
2 | 29-002-028-00200 | 김군자 | 대룡2길46(대항면 대룡리 670-2) | 0
2 | 29-002-030-00000 | 임영배 | 대항면 대룡2길71-3(대룡2리 692) | 399
2 | 29-002-041-00000 | 윤순단 | 대항면 대룡2길172-20(대룡1리 893-28) | 68
2 | 29-002-042-00000 | 신동주(김용덕) | 대항면 대룡2길73(대룡리 693) | 247
2 | 29-002-043-00000 | 박우현 | 대항면 대룡2길85(대룡2리 893-27) | 355
2 | 29-002-044-00000 | 정문수 | 대항면 대룡2길89(대룡리893-29) | 51
2 | 29-002-046-00000 | 김태연 | 대항면 대룡2길95(대룡리 893-30) | 261
2 | 29-002-049-00000 | 이익화(2-71) | 대항면 대룡리1길190(대룡2리 893-6) | 8
2 | 29-002-050-00000 | 예재식 | 대항면 대룡리1길181(대룡리 702-3) | 35
2 | 29-002-051-00000 | 황조연 | 대항면 대룡리1길180(대룡2리 701-2) | 229
2 | 29-002-053-00000 | 유재호 | 대항면 대룡리1길173(대룡2리 702-1) | 199
2 | 29-002-055-00000 | 이경숙 | 대항면 대룡리1길172-4(대룡리 697-1) | 139
2 | 29-002-056-00000 | 이노선 | 대룡1길168(대항면 대룡리 698-3) | 0
2 | 29-002-060-00000 | 이진기 | 대항면 대룡리1길159(대룡리 704-1) | 336
2 | 29-002-061-00000 | 여종훈 | 대항면 대룡리 677-2 | 9
2 | 29-002-062-00000 | 임홍진(메기매운탕) | 대항면 대룡리1길150(대룡리 893-2) | 341
2 | 29-002-064-00000 | 김경탁 | 대항면 대룡리1길143(대룡리 715-1) | 117
2 | 29-002-065-00000 | 오정임 | 대항면 대룡리1길139(대룡리 715-3) | 120
2 | 29-002-090-00000 | 최추자 | 대항면 대룡로64-45(대룡리 734-5) | 435
2 | 29-002-090-00200 | 행정마을회관 | 대항면 대룡로56(대룡리 710-6) | 48
2 | 29-002-101-00000 | 안영호 | 대항면 대룡로64-31(대룡리 747-2) | 0
2 | 29-002-102-00000 | 손미옥 | 대항면 대룡로64-29(대룡리 746) | 155
2 | 29-002-104-00000 | 도승섭 | 대항면 대룡로64-23(대룡리 748-10) | 164
2 | 29-002-105-00000 | 정차영 | 대항면 대룡로64-21(대룡리 748-7) | 60
2 | 29-002-108-00000 | 최덕현 | 대항면 대룡로64-15(대룡2리 729) | 276
2 | 29-002-109-00000 | 최종덕 | 대항면 대룡로64-13(대룡리 729-1) | 143
2 | 29-002-110-00000 | 김태숙 | 대항면 대룡로64-11(대룡리 732) | 601
2 | 29-002-111-00000 | 박옥희 | 대항면 대룡로64-9(대룡2리 731) | 84
2 | 29-002-113-00000 | 강동환 | 대항면 대룡로64-3(대룡2리 730) | 54
2 | 29-002-114-00000 | 이정은 | 대항면 대룡로64-7(대룡리 749) | 286
2 | 29-002-117-00000 | 이순남 | 대항면 대룡로68(대룡리 726-1) | 27
2 | 29-002-118-00000 | 김창배 | 대항면 대룡로68-4(대룡리 727-1) | 406
2 | 29-002-119-00000 | 조남붕 | 대항면 대룡로68-6(대룡2리 750) | 228
2 | 29-002-120-00000 | 김갑근 | 대항면 대룡로68-5(대룡리 751) | 126
2 | 29-002-121-00000 | 손영신 | 대항면 대룡로68-1(대룡리 725) | 152
2 | 29-002-127-00000 | 이경운 | 대항면 대룡로72-20(대룡리 757) | 256
2 | 29-002-132-00000 | 전우진 | 대항면 대룡로70-21(대룡리 765-1) | 190
2 | 29-002-133-00000 | 김재복 | 대항면 대룡로72-17(대룡2리 765) | 11
2 | 29-002-134-00000 | 김진철 | 대항면 대룡로72-13(대룡2리 766) | 425
2 | 29-002-135-00000 | 이윤상 | 대항면 대룡길72-10(대룡리 766-1) | 162
2 | 29-002-136-00000 | 손봉수 | 대룡로72-10(대항면 대룡리 754) | 0
2 | 29-002-138-00000 | 임용환 | 대항면 대룡로74(대룡리 766-3) | 310
2 | 29-002-139-00000 | 정두성 | 대항면 대룡로74-8(대룡리 767-1) | 260
2 | 29-002-140-00000 | 박강영 | 대항면 대룡로74-10(대룡2리 767-2) | 402
2 | 29-002-140-00100 | 조영자 | 대항면 대룡로74-16(대룡리 767-4) | 0
2 | 29-002-141-00000 | 대룡초등학교 | 대항면 대룡로82(대룡리 769-1) | 1565
2 | 29-002-145-00000 | 최원동 | 대항면 덕전4길155-19(대룡리 796-5) | 460
2 | 29-002-145-00200 | 손명식 | 대항면 대룡리 784-3 | 0
2 | 29-002-146-00000 | 최삼득 | 대항면 덕전리4길155-17(대룡리 796-4) | 323
2 | 29-002-147-00000 | 변영진 | 대항면 덕전리4길155-15(대룡리 796-1) | 402
2 | 29-002-147-00300 | 서복순 | 대항면 덕전리4길155-9(대룡2리 812-1) | 264
2 | 29-002-152-00000 | 성종국 | 대항면 대룡로79-1(대룡2리 772-4) | 67
2 | 29-002-153-00000 | 전우숙 | 대항면 대룡로79(대룡2리) | 398
2 | 29-002-153-00100 | 백정상 | 대항면 대룡로77(대룡리 770-5) | 138
2 | 29-002-154-00000 | 차재철 | 대항면 대룡로75(대룡2리 770-4) | 255
2 | 29-002-156-00000 | 정형수 | 대항면 대룡로73-4(대룡리 772-6) | 90
2 | 29-002-157-00000 | 김기수 | 대룡로73-6(대항면 대룡리 772-1) | 0
2 | 29-002-159-00000 | 강수길 | 대항면 대룡로73-8(대룡2리 772-8) | 171
2 | 29-002-161-00000 | 한상노 | 대항면 대룡로73-7(대룡리 721-2) | 116
2 | 29-002-162-00000 | 한상도 | 대항면 대룡로73(대룡리 722-5) | 292
2 | 29-002-164-00000 | 이상완 | 대항면 대룡로69(대룡리 722-3) | 258
2 | 29-002-165-00000 | 박병근 | 대항면 대룡로67(대룡2리 722-7) | 475
2 | 29-002-166-00000 | 정성화 | 대항면 대룡로65(대룡리 722-8) | 82
2 | 29-002-167-00000 | 박기임 | 대항면 대룡로63(대룡리 708-1) | 329
2 | 29-003-001-00000 | 신쌍돌 | 대항면 덕전길472(덕전4리 1196-8) | 747
2 | 29-003-001-00500 | 김철수 | 대항면 영남대로1036(덕전리 1196) | 243
2 | 29-003-001-00600 | 홍연호 | 대항면 덕전리 1195-5 | 600
2 | 29-003-001-02100 | 김상봉 | 대항면 덕전길465(덕전리 1163-1) | 480
2 | 29-003-001-02200 | 이관배 | 대항면 덕전길463(덕전리 1163-3) | 215
2 | 29-003-003-00000 | 이병식 | 대항면 덕전길451(덕전리 1173-11) | 235
2 | 29-003-006-00000 | 김홍수 | 대항면 덕전길449-6(덕전리 1173-10) | 0
2 | 29-003-007-00000 | 오점악 | 대항면 덕전길449-8(덕전리 1173-9) | 0
2 | 29-003-009-00300 | 류원환 | 덕전길441(대항면 덕전리 1173-1) | 0
2 | 29-003-010-00000 | 전상화 | 대항면 덕전길444-18(덕전4리 1201-1) | 335
2 | 29-003-011-00000 | 이청기 | 대항면 덕전길444-33(덕전리 1173) | 297
2 | 29-003-012-00400 | 강중학 | 대항면 덕전길440-18(덕전리 1202-6) | 0
2 | 29-003-012-00500 | 한상구 | 대항면 덕전길426(덕전리 1202-1) | 0
2 | 29-003-013-00000 | 신평새마을회 | 대항면 덕전길435(덕전4리 1174-1) | 309
2 | 29-003-014-00000 | 엄기승 | 대항면 덕전길434(덕전4리 1202-7) | 447
2 | 29-003-015-00000 | 이병일 | 대항면 덕전길433(덕전리 1175-1) | 0
2 | 29-003-018-00000 | 박희석 | 대항면 덕전길429-11(덕전리 1179-2) | 0
2 | 29-003-019-00000 | 김정단 | 대항면 덕전길429-12(덕전4리 1179) | 441
2 | 29-003-021-00000 | 이병탁 | 덕전길429-7(대항면 덕전리 1180) | 0
2 | 29-003-022-00000 | 안재성 | 대항면 덕전길429-3(덕전리 1173) | 251
2 | 29-003-024-00000 | 정세화 | 대항면 덕전길426(덕전4리 1202-1) | 183
2 | 29-003-025-00000 | 이병조 | 대항면 덕전길423(덕전4리 1185) | 574
2 | 29-003-027-00000 | 염명천 | 대항면 덕전길422(덕전리 1202-5) | 64
2 | 29-003-028-00000 | 이루한 | 대항면 덕전길419(덕전4리 1183) | 197
2 | 29-003-029-00000 | 이정숙 | 대항면 덕전길417(덕전4리 1184) | 174
2 | 29-003-031-00000 | 유훈자 | 대항면 덕전길415(덕전4리 1186-1) | 325
2 | 29-003-032-00000 | 정석일 | 대항면 덕전길416(덕전4리 1202-9) | 434
2 | 29-003-034-00000 | 이종선 | 대항면 덕전길413-10(덕전4리 1185) | 0
2 | 29-003-035-00000 | 박선용 | 대항면 덕전길413-12(덕전4리 1178-2) | 0
2 | 29-003-036-00000 | 김용수 | 대항면 덕전길413-16(덕전4리 1178-1) | 256
2 | 29-003-036-00100 | 이동기 | 대항면 덕전길413-20(덕전4리 1178-5) | 0
2 | 29-003-037-00000 | 전수영 | 대항면 덕전길413-7(덕전4리 1189) | 91
2 | 29-003-038-00000 | 김용만 | 대항면 덕전길413-5(덕전4리 1190) | 202
2 | 29-003-039-00000 | 정재수 | 대항면 덕전길411(덕전4리 1192-1) | 124
2 | 29-003-040-00000 | 윤재열 | 대항면 덕전길409(덕전4리 1192-3) | 329
2 | 29-003-041-00000 | 유영식 | 대항면 덕전길412(덕전리 1202-4) | 319
2 | 29-003-042-00000 | 박남수 | 대항면 덕전길405(덕전4리 953-1) | 194
2 | 29-003-043-00000 | 김재용 | 대항면 덕전길339(덕전4리 954) | 110
2 | 29-003-045-00000 | 곽수길 | 대항면 덕전1길224(덕전4리 952-1) | 0
2 | 29-003-046-00000 | 이종열 | 대항면 덕전1길220(덕전리 951) | 37
2 | 29-003-048-00000 | 손경하 | 대항면 대룡리1길214(덕전4리 950-2) | 279
2 | 29-003-049-00000 | 이판성 | 대항면 덕전1길208(덕전리 948-1) | 311
2 | 29-003-050-00000 | 송한수 | 대항면 덕전1길209(덕전4리 940-1) | 321
2 | 29-003-052-00000 | 김대현 | 대항면 덕전1길204(덕전4리 947-1) | 421
2 | 29-003-054-00000 | 김상준 | 대항면 덕전1길202(덕전4리 947-2) | 163
2 | 29-003-056-00000 | 최의창 | 대항면 덕전4길4(덕전4리 1004-1) | 461
2 | 29-003-057-00000 | 강철수 | 대항면 덕전4길5(덕전리 924) | 107
2 | 29-003-058-00000 | 한상구 | 대항면 덕전4길8(덕전4리 1004-12) | 174
2 | 29-003-058-00100 | 진수일 | 대항면 덕전4길12(덕전리 1004-13) | 191
2 | 29-003-060-00000 | 안현근 | 대항면 덕전4길16(덕전4리 1004-10) | 110
2 | 29-003-061-00000 | 이인수 | 대항면 덕전4길20(덕전4리 1004-15) | 77
2 | 29-003-062-00000 | 김정식 | 대항면 덕전4길24(덕전4리 1004-16) | 71
2 | 29-003-062-00100 | 김성순 | 대항면 덕전4길26(덕전4리 963) | 351
2 | 29-003-064-00000 | 안학종 | 대항면 덕전4길27(덕전4리 926) | 133
2 | 29-003-065-00000 | 박판수 | 대항면 덕전4길30(덕전리 966) | 195
2 | 29-003-066-00000 | 김성원 | 대항면 덕전4길29(덕전4리 927) | 176
2 | 29-003-068-00000 | 유봉식 | 대항면 덕전길38(덕전4리 956) | 151
2 | 29-003-069-00000 | 안한종 | 대항면 덕전4길42(덕전4리 1003) | 115
2 | 29-003-070-00000 | 안 준 | 대항면 덕전4길46(덕전4리 1002) | 335
2 | 29-003-072-00000 | 왕대마을회관 | 대항면 덕전4길48(덕전4리 999) | 96
2 | 29-003-073-00000 | 김형덕 | 대항면 덕전4길52(덕전4리 998) | 116
2 | 29-003-075-00000 | 이상원 | 대항면 덕전4길54-8(덕전4리 996) | 73
2 | 29-003-076-00000 | 정상석 | 대항면 덕전4길54-14(덕전4리 994) | 364
2 | 29-003-077-00000 | 김남이 | 대항면 덕전4길54-13(덕전리 761) | 196
2 | 29-003-078-00000 | 김진수 | 대항면 덕전4길54-11(덕전4리 992) | 249
2 | 29-003-079-00000 | 서재근 | 대항면 덕전4길54-7(덕전리986) | 38
2 | 29-003-080-00000 | 임춘길 | 대항면 덕전4길54-5(덕전4리 984) | 157
2 | 29-003-081-00000 | 김효선 | 대항면 덕전4길54-3(덕전리 983) | 0
2 | 29-003-082-00000 | 백진규 | 대항면 덕전4길56(덕전4리 982) | 90
2 | 29-003-083-00000 | 이운학 | 대항면 덕전4길58-2(덕전4리 980) | 195
2 | 29-003-085-00000 | 김난택 | 대항면 덕전4길58-55(덕전4리 850-1) | 125
2 | 29-003-086-00000 | 윤영대 | 대항면 덕전4길58-41(덕전리 847) | 20
2 | 29-003-099-00000 | 배영조 | 대항면 덕전리 956 | 109
2 | 29-003-100-00000 | 김준선 | 대항면 덕전길382(덕전리 1027) | 18
2 | 29-003-102-00000 | 최청수 | 대항면 덕전3길6(덕전3리 1037-6) | 183
2 | 29-003-105-00000 | 김영술 | 대항면 덕전3길33(덕전3리 1045-1) | 489
2 | 29-003-107-00000 | 김영식 | 대항면 덕전3길46-3(덕전리 799) | 0
2 | 29-003-108-00000 | 직지교회 | 대항면 덕전길308-27(덕전리 1056-7) | 519
2 | 29-003-108-00100 | 김순선 | 대항면 덕전리 1056-5 | 0
2 | 29-003-109-00000 | 심옥순 | 대항면 덕전길308-46(덕전리 1056-3) | 118
2 | 29-003-110-00000 | 직지사역 | 대항면 덕전길308-65(덕전리 1069-1) | 715
2 | 29-003-110-00200 | 풍림산업(주)외 1 | 대항면 덕전3리 1105-4 | 10
2 | 29-003-110-00500 | 곽동식 | 대항면 덕전길301(덕전리 1346) | 186
2 | 29-003-110-00800 | 전진출 | 대항면 덕전길297(덕전리 1440) | 201
2 | 29-003-110-02000 | 태영호 | 대항면 덕전길294(덕전리 1356-7) | 88
2 | 29-003-110-02100 | 신상구 | 대항면 덕전길289(덕전리 1083-2) | 0
2 | 29-003-110-03000 | 배미혜(카오스모텔) | 대항면 덕전길234(덕전리 1346) | 406
2 | 29-003-110-03500 | 도재모(도가도예) | 대항면 덕전리 1346-10(덕전길216) | 122
2 | 29-003-110-04000 | 오태석(차와송이) | 대항면 덕전리 1336(덕전길213) | 165
2 | 29-003-110-05000 | 김명순(제로모텔) | 대항면 덕전리 1269-3 | 0
2 | 29-003-112-00000 | 강봉근 | 대항면 덕전3길61(덕전리 1056-29) | 303
2 | 29-003-113-00000 | 전진달 | 대항면 덕전3길65(덕전3리 1050-4) | 181
2 | 29-003-114-00000 | 전상의 | 대항면 덕전3길67(덕전3리 1050-6) | 485
2 | 29-003-115-00000 | 이병학 | 대항면 덕전3길77(덕전리 1051) | 215
2 | 29-003-116-00100 | 임낙현 | 대항면 덕전3길80-21(덕전리 1057) | 451
2 | 29-003-117-00000 | 김영진 | 대항면 덕전3길80-13(덕전리 1058) | 70
2 | 29-003-121-00000 | 김임숙 | 대항면 덕전3길 80-1(덕전3리 1059) | 221
2 | 29-003-122-00000 | 박우충 | 대항면 덕전3길82(덕전리 1060-1) | 196
2 | 29-003-123-00000 | 세송마을회관 | 대항면 덕전3길88-2(덕전리 1061-1) | 50
2 | 29-003-123-00200 | 신판득 | 대항면 덕전리 1016-2,덕전3리마을회관옆 | 0
2 | 29-003-125-00000 | 김홍일 | 대항면 덕전3길88-10(덕전리 1064-1) | 371
2 | 29-003-126-00000 | 이종범 | 대항면 덕전3길90(덕전리 1067-1) | 357
2 | 29-003-127-00000 | 강용분 | 대항면 덕전3길92(덕전리 1069-1) | 36
2 | 29-003-135-00000 | 한태석 | 대항면 덕전3길79-7(덕전3리 1050-5) | 111
2 | 29-003-136-00000 | 이원진 | 대항면 덕전3길55-11(덕전3리 1050-1) | 219
2 | 29-003-137-00000 | 손수임 | 대항면 덕전3길79-15(덕전3리 1050-2) | 206
2 | 29-003-138-00000 | 김봉태 | 대항면 덕전3길79-17(덕전리 1050-3) | 184
2 | 29-003-140-00000 | 김삼식 | 대항면 덕전3길79-27(덕전리 1047-1) | 0
2 | 29-003-143-00000 | 정기진 | 대항면 덕전3길79-35(덕전리 1019-1) | 313
2 | 29-003-147-00000 | 전휘영 | 대항면 덕전길394-58(덕전리 1044-1) | 0
2 | 29-003-151-00000 | 김석분 | 대항면 덕전3길120-46(덕전리 819-8) | 86
2 | 29-003-152-00000 | 직지역(관사) | 대항면 덕전3길120-40(덕전리 1424-2) | 217
2 | 29-003-167-00000 | 김영길 | 덕전3길144-6(대항면 덕전리 802) | 0
2 | 29-003-169-00000 | 전삼분 | 대항면 덕전3길152-12(덕천리 809) | 74
2 | 29-003-170-00000 | 박우태 | 대항면 덕전3길152-9(덕전리 1438) | 120
2 | 29-003-171-00000 | 전상택 | 대항면 덕전3길152-14(덕전리 810) | 259
2 | 29-003-172-00000 | 전대영 | 대항면 덕전3길152-17(덕전리 1434) | 115
2 | 29-003-205-00000 | 김문일(중앙스텐) | 대항면 덕전택지길11(덕전리 1150-1) | 39
2 | 29-003-207-00000 | 임명숙 | 대항면 덕전택지길23-3(덕전리 1149-21) | 343
2 | 29-003-208-00000 | 이선정 | 대항면 덕전택지길23-7(덕전리 1149-100) | 129
2 | 29-003-210-00000 | 김하웅 | 대항면 덕전택지길23-15(덕전리 1149-102) | 15
2 | 29-003-211-00000 | 이갑진 | 대항면 덕전택지길23-23(덕천리 1149-103) | 177
2 | 29-003-215-00000 | 김동영 | 대항면 덕전택지길23-20(덕전리 1149-107) | 214
2 | 29-003-216-00000 | 김동영 | 대항면 덕전리 1149-98 | 0
2 | 29-003-219-00000 | 문미숙 | 대항면 덕전택지길23-6(덕전리 1149-87,93) | 374
2 | 29-003-228-00000 | 김연이 | 대항면 덕전택지길39-9(덕전리 1149-77) | 199
2 | 29-003-229-00000 | 이희숙 | 대항면 덕전택지길39-11(덕전리 1149-110) | 92
2 | 29-003-253-00000 | 이영순 | 대항면 덕전택지길46(덕전리 1149-65) | 310
2 | 29-003-255-00000 | 박성만 | 덕전택지길47-7(대항면 덕전리 1149-2) | 0
2 | 29-003-260-00000 | 손정숙 | 덕전택지길47-15(대항면 덕전리 1149-5) | 0
2 | 29-003-262-00000 | 김종국 | 대항면 덕전리 1149-37 | 1
2 | 29-004-001-00000 | 강금순 | 대항면 덕전4길136(덕전리 882) | 446
2 | 29-004-002-00000 | 박준남 | 대항면 덕전4길140(덕전리 883) | 70
2 | 29-004-003-00000 | 남월임 | 대항면 덕전4길146-4(덕전리 881) | 6
2 | 29-004-004-00000 | 이재철 | 대항면 덕전4길146-12(덕전리 886) | 329
2 | 29-004-005-00000 | 박정자 | 대항면 덕전4길146-14(덕전리 885) | 21
2 | 29-004-008-00000 | 전풍오 | 대항면 덕전4길146-5(덕전리 888) | 551
2 | 29-004-009-00000 | 정순연 | 대항면 덕전4길156(덕전리 879) | 122
2 | 29-004-010-00000 | 김일성 | 대항면 덕전4길160(덕전리 878-1) | 304
2 | 29-004-012-00000 | 우채임 | 대항면 덕전4길164(덕전리 877) | 0
2 | 29-004-012-00100 | 김경선 | 대항면 덕전4길(덕전리 871-5) | 14
2 | 29-004-013-00000 | 임학술 | 대항면 덕전4길168(덕전리 890) | 161
2 | 29-004-014-00000 | 변복규 | 대항면 덕전4길170(덕전리 891) | 17
2 | 29-004-015-00000 | 홍준호 | 대항면 덕전4길172(덕전리 892) | 231
2 | 29-004-016-00000 | 한상태 | 대항면 덕전4길174(덕전리 893) | 48
2 | 29-004-017-00000 | 김경선 | 대항면 덕전4길175(덕전리 871-4) | 217
2 | 29-004-018-00000 | 최경자 | 대항면 덕전4길176-4(덕전리 894-1) | 69
2 | 29-004-019-00000 | 육정옥 | 대항면 덕전4길176-3(덕전리 894) | 19
2 | 29-004-020-00000 | 김춘식 | 대항면 덕전4길176-1(덕전리 869) | 100
2 | 29-004-022-00000 | 이순영 | 대항면 덕전4길182(덕전리 867) | 47
2 | 29-004-023-00000 | 안효상 | 덕전4길182-3(대항면 덕전리 864) | 0
2 | 29-004-025-00000 | 장영숙 | 대항면 덕전4길186(덕전리 861) | 71
2 | 29-004-027-00000 | 이정희(김태순) | 대항면 덕전4길190-10(덕전리 860) | 63
2 | 29-004-028-00000 | 주봉림 | 대항면 덕전4길190-9(덕전리 860-1) | 15
2 | 29-004-030-00000 | 이종희 | 대항면 덕전4길190-3(덕전리 859) | 146
2 | 29-004-031-00000 | 심원호 | 대항면 덕전4길194(덕전리 859) | 360
2 | 29-004-032-00000 | 조규선 | 대항면 덕전4길200(덕전리 859-2) | 6
2 | 29-004-033-00000 | 정기부 | 대항면 덕전4길197-2(덕전리 686-2) | 50
2 | 29-004-034-00000 | 이정임 | 대항면 덕전4길202(덕전리 858) | 287
2 | 29-004-035-00000 | 박외선 | 대항면 덕전4길204(덕전리 857) | 97
2 | 29-004-036-00000 | 정수월 | 대항면 덕전리 687-2(덕전4길207) | 0
2 | 29-004-038-00000 | 김박길 | 대항면 덕전4길209(덕전리 687-3) | 77
2 | 29-004-039-00000 | 조정환 | 대항면 덕전4길210(덕전리 688-1) | 96
2 | 29-004-040-00000 | 최재은 | 대항면 덕전4길210-6(덕전리 688-2) | 68
2 | 29-004-041-00000 | 김미나 | 대항면 덕전4길210-8(덕전리 690) | 1
2 | 29-004-043-00000 | 임순옥 | 대항면 덕전4길210-3(덕전리 694) | 0
2 | 29-004-045-00000 | 김정기 | 대항면 덕전4길214(덕전2리 695-1) | 393
2 | 29-004-046-00000 | 최춘식 | 대항면 덕전4길214(덕전리 687-4) | 0
2 | 29-004-047-00000 | 전풍덕 | 대항면 덕전4길217(덕전리 687-8) | 0
2 | 29-004-048-00000 | 정길연 | 대항면 덕전4길218(덕전리 696) | 51
2 | 29-004-049-00000 | 박삼식 | 대항면 덕전4길220(덕전리 697) | 498
2 | 29-004-050-00000 | 김동건 | 대항면 덕전4길221(덕전리 687-9) | 147
2 | 29-004-050-00200 | 심원태 | 대항면 덕전리 698-2 | 13
2 | 29-004-051-00000 | 김점용 | 대항면 덕전4길227(덕전리 684-6) | 189
2 | 29-004-052-00000 | 조청광 | 대항면 덕전4길197-24(덕전리 684-5) | 8
2 | 29-004-055-00000 | 이경호 | 덕전4길197-16(대항면 덕전리 648-9) | 0
2 | 29-004-056-00000 | 문화순 | 대항면 덕전4길197-10(덕전2리 685-3) | 172
2 | 29-004-057-00000 | 김기정 | 대항면 덕전4길157-25(덕전리 685-1) | 342
2 | 29-004-058-00000 | 전풍오 | 대항면 덕전2리 873-6 | 10
2 | 29-004-069-00000 | 덕전2리마을회관 | 대항면 덕전4길157-16(덕전리 874-2) | 444
2 | 29-004-100-00000 | 조기방 | 대항면 덕전4길272(덕전2리 675-4) | 0
2 | 29-004-110-00000 | 홍영호 | 대항면 덕전2길14(덕전2리 711-1) | 398
2 | 29-004-112-00000 | 전씨동 | 대항면 덕전2길26-4(덕전2리 714) | 0
2 | 29-004-113-00000 | 김중규 | 대항면 덕전2길26-3(덕전2리 715) | 20
2 | 29-004-114-00000 | 맹용태 | 대항면 덕전2길26-1(덕전2리 615-1) | 95
2 | 29-004-115-00000 | 최무용 | 대항면 덕전2길30-4(덕전2리 615) | 13
2 | 29-004-116-00000 | 이영식 | 대항면 덕전2길30-6(덕전2리 718) | 0
2 | 29-004-117-00000 | 김성구 | 대항면 덕전2길30-12(덕전2리 717) | 191
2 | 29-004-118-00000 | 서영희 | 덕전2길30-11(대항면 덕전2리 719) | 20
2 | 29-004-119-00000 | 육창록 | 대항면 덕전2길30-9(덕전2리 720) | 1
2 | 29-004-119-00100 | 전풍오(대사경로당) | 대항면 덕전2길30-3(덕전리 611) | 31
2 | 29-004-120-00000 | 지신용 | 대항면 덕전2길36(덕전2리 612) | 50
2 | 29-004-120-00200 | 최양호 | 대항면 덕전2길43(덕전리 608) | 0
2 | 29-004-121-00000 | 김외순 | 대항면 덕전2길30-5(덕전2리 610) | 121
2 | 29-004-122-00000 | 진춘선 | 대항면 덕전2길48(덕전2리 721) | 0
2 | 29-004-125-00000 | 김석화 | 대항면 덕전2길52-5(덕전2리 727) | 87
2 | 29-004-126-00000 | 박윤근 | 대항면 덕전2길52-3(덕전2리 726) | 126
2 | 29-004-127-00000 | 박병무 | 대항면 덕전2길56(덕전2리 724) | 110
2 | 29-004-130-00000 | 홍병호 | 대항면 덕전2길27-4(덕전2리 564) | 0
2 | 29-005-002-00000 | 이영호 | 대항면 복전길101(복전1리 67-8) | 164
2 | 29-005-003-00000 | 박성구(황악정비) | 대항면 복전길190(복전리 49) | 1125
2 | 29-005-004-00000 | 김정수 | 대항면 복전1길97-6(복전리 72) | 158
2 | 29-005-005-00000 | 김종제 | 대항면 복전1길97-10(복전리 73) | 102
2 | 29-005-005-00100 | 박우준 | 대항면 복전1길97-9(복전리 75) | 378
2 | 29-005-006-00000 | 김수용 | 대항면 복전1길91(복전1리 77-1) | 262
2 | 29-005-012-00000 | 한동수 | 대항면 복전길95-12(복전1리 70-6) | 7
2 | 29-005-013-00000 | 허기주 | 대항면 복전리 69-10(복전길95-3) | 64
2 | 29-005-014-00000 | 이문호 | 대항면 복전길95-9(복전1리 69-7) | 41
2 | 29-005-015-00000 | 이우명 | 대항면 복전길95-13(복전1리 69-1) | 0
2 | 29-005-017-00000 | 김옥연 | 대항면 복전1길83(복전1리 81) | 0
2 | 29-005-023-00000 | 박희정 | 대항면 복전길87-8(복전1리 69-8) | 147
2 | 29-005-024-00000 | 문상구 | 대항면 복전길87-6(복전1리 69-9) | 322
2 | 29-005-025-00000 | 직지중앙교회 | 대항면 복전길87-1(복전리 116-4) | 499
2 | 29-005-026-00000 | 조영배 | 대항면 복전길87-3(복전1리 116-3) | 181
2 | 29-005-027-00000 | 복전1마을회관 | 대항면 복전길87-5(복전1리 116-1) | 136
2 | 29-005-028-00000 | 전세용 | 복전길87-2(대항면 복전리 119-1) | 0
2 | 29-005-029-00000 | 정원화 | 대항면 복전길87-18(복전리 119-2) | 62
2 | 29-005-030-00000 | 정일현 | 대항면 복전길87-10(복전1리 114-4) | 390
2 | 29-005-032-00000 | 김승희 | 복전1길78-23(대항면 복전리 119) | 0
2 | 29-005-035-00000 | 최재복 | 대항면 복전1길78-16(복전리 113) | 13
2 | 29-005-040-00000 | 이종호 | 대항면 복전1길75(복전리 92) | 240
2 | 29-005-043-00000 | 이형호 | 대항면 복전1길71-5(복전리 143-91) | 380
2 | 29-005-044-00000 | 김정희 | 대항면 복전1길71-9(복전리 89) | 177
2 | 29-005-047-00000 | 이상억 | 대항면 복전1길71-3(복전리 93) | 302
2 | 29-005-047-00100 | 전경영 | 대항면 복전1길71-1(복전리 94-2) | 48
2 | 29-005-048-00000 | 이진훈 | 대항면 복전1길61(복전1리 98-1) | 47
2 | 29-005-050-00000 | 정균술 | 대항면 복전1길59-6(복전리 97) | 0
2 | 29-005-052-00300 | 박성구 | 대항면 복전1길53-24(복전1리 127) | 112
2 | 29-005-052-00400 | 이인호 | 대항면 복전1길59-13(복전1리 125-1) | 58
2 | 29-005-052-00500 | 김복연 | 대항면 복전1길55(복전리 122) | 38
2 | 29-005-052-00600 | 김범철 | 대항면 복전1길57(복전리 122-1) | 0
2 | 29-005-056-00100 | 유원 | 대항면 복전1길51(복전리 141-1) | 269
2 | 29-005-056-00300 | 전상준 | 대항면 복전길69-12(복전리 118-1) | 76
2 | 29-005-062-00000 | 김복우 | 대항면 복전길69-15(복전2리 505) | 122
2 | 29-005-064-00000 | 정옥순 | 대항면 복전길69-21(복전리 145-3) | 0
2 | 29-005-065-00000 | 박외식 | 대항면 복전1길49(복전2리 141-1) | 33
2 | 29-005-066-00000 | 박원규 | 대항면 복전1길47-3(복전2리 147) | 68
2 | 29-005-067-00000 | 엄주상 | 대항면 복전1길47-6(복전2리 140-3) | 22
2 | 29-005-069-00000 | 최인석 | 대항면 복전1길47-11(복전2리 138-6) | 172
2 | 29-005-070-00000 | 유원 | 대항면 복전1길44(복전2리 145-1) | 50
2 | 29-005-071-00000 | 김채술 | 대항면 복전1길42(복전리 203-4) | 768
2 | 29-005-072-00000 | 김홍규 | 대항면 복전1길35-8(복전2리 150) | 105
2 | 29-005-073-00000 | 정영순 | 대항면 복전1길35-12(복전리 143) | 50
2 | 29-005-076-00000 | 성무순 | 대항면 복전1길35-23(복전2리 138-1) | 15
2 | 29-005-077-00000 | 남재현 | 대항면 복전1길35-21(복전2리 137-1) | 112
2 | 29-005-078-00000 | 박희선 | 대항면 복전1길35-19(복전2리 135) | 404
2 | 29-005-078-00100 | 김원순 | 대항면 복전리 137-2(복전1길35-24) | 84
2 | 29-005-078-00500 | 김태형 | 대항면 복전리 137 | 229
2 | 29-005-079-00000 | 정재덕 | 대항면 복전1길35-13(복전2리 160) | 254
2 | 29-005-080-00000 | 유택종 | 대항면 복전1길35-7(복전2리 158) | 131
2 | 29-005-083-00000 | 배은영 | 복전1길27-10(대항면 복전리 159-1) | 0
2 | 29-005-084-00000 | 전영순 | 대항면 복전1길27-18(복전2리 162-1) | 164
2 | 29-005-085-00000 | 박희영 | 대항면 복전1길27-22(복전2리 166-1) | 144
2 | 29-005-085-00100 | 김창호 | 대항면 복전1리 167-1 | 88
2 | 29-005-088-00000 | 이원기 | 대항면 복전1길27-40(복전리 170-1) | 347
2 | 29-005-089-00000 | 김종수 | 대항면 복전1길27-44(복전리 165) | 285
2 | 29-005-090-00000 | 김점식 | 대항면 복전1길27-46(복전리 164) | 0
2 | 29-005-091-00000 | 이용준 | 대항면 복전1길27-13(복전리 172) | 217
2 | 29-005-092-00000 | 박해근 | 대항면 복전1길27-9(복전리 171-1) | 49
2 | 29-005-094-00000 | 박청근 | 대항면 복전1길25(복전2리 202-1) | 56
2 | 29-005-095-00000 | 박광호 | 대항면 복전1길21(복전리 194-1) | 183
2 | 29-005-097-00000 | 정말순 | 대항면 복전리 200(복전1길15-8) | 7
2 | 29-005-099-00000 | 김말선 | 대항면 복전길15-12(복전리 199) | 217
2 | 29-005-101-00000 | 박형기 | 대항면 복전1길15-5(복전리 198) | 160
2 | 29-005-107-00000 | 정용남 | 대항면 복전길31(복전2리 191-7) | 139
2 | 29-005-109-00000 | 이길자 | 대항면 복전1길20(복전193-6) | 181
2 | 29-005-109-00100 | 강신화 | 대항면 복전1길20(복전2리 193-6) | 416
2 | 29-005-110-00000 | 임명순 | 대항면 복전1길4-11(복전2리 192-6) | 110
2 | 29-005-113-00000 | 박희진 | 대항면 복전길43-9(복전리 192-1) | 75
2 | 29-005-114-00000 | 지길도 | 대항면 복전길43-11(복전2리 192-12) | 117
2 | 29-005-120-00000 | 이두석 | 대항면 복전길43-3(복전리 190-6) | 173
2 | 29-005-122-00000 | 이원세 | 대항면 복전길43-12(복전리 204-1) | 290
2 | 29-005-123-00000 | 마을회관 | 대항면 복전길47(복전2리 190-9) | 923
2 | 29-005-125-00000 | 김점남 | 대항면 복전길53(복전2리 206-34) | 5
2 | 29-005-126-00000 | 남중현 | 대항면 복전길57-5(복전2리 190-12) | 39
2 | 29-005-127-00000 | 임종홍 | 대항면 복전길57-7(복전2리 190-13) | 240
2 | 29-005-130-00000 | 정매자 | 대항면 복전길67(복전2리 206-41) | 123
2 | 29-005-131-00000 | 임순옥 | 대항면 복전길63(복전2리 206-37) | 104
2 | 29-005-132-00000 | 이태봉 | 대항면 복전길61(복전2리 206-36) | 380
2 | 29-005-133-00000 | 김종철 | 대항면 복전길57(복전2리 206-35) | 158
2 | 29-006-001-00000 | 오봉춘 | 대항면 황악로1638(복전리 218-2) | 194
2 | 29-006-002-00000 | 오진호 | 대항면 황악로1640(복전리 218-1) | 0
2 | 29-006-003-00000 | 조송자 | 대항면 덕전길2(복전리 223-3) | 188
2 | 29-006-004-00000 | 정찬영 | 대항면 덕전길4(복전리 223-13) | 112
2 | 29-006-005-00000 | 최종우 | 대항면 덕전길6(복전2리 223-15) | 83
2 | 29-006-006-00000 | 정시영 | 대항면 덕전길12(복전리 223-16) | 0
2 | 29-006-007-00000 | 김차준 | 대항면 덕전길14(복전리 223-17) | 0
2 | 29-006-008-00000 | 김동출 | 대항면 덕전길18(복전리 223-4) | 199
2 | 29-006-009-00000 | 이병철 | 대항면 복전리 548-57(덕전길24) | 0
2 | 29-006-009-01500 | 김길동 | 대항면 복전리 908-2(덕전길23옆집) | 34
2 | 29-006-010-00000 | 정희량 | 대항면 복전리 225-6(덕전길23) | 0
2 | 29-006-012-00000 | 양순옥 | 대항면 복전길23-7(복전리 224) | 97
2 | 29-006-013-00000 | 노인두 | 대항면 황악로1658-14(복전리 206-28) | 2
2 | 29-006-017-00000 | 김삼순 | 대항면 황악로1654-8(복전리 224) | 98
2 | 29-006-020-00000 | 김금분 | 대항면 덕전길17(복전리 223-11) | 342
2 | 29-006-021-00000 | 이택원 | 대항면 덕전길13(복전2리 223-7) | 1
2 | 29-006-022-00000 | 이광석 | 대항면 덕전길7(복전2리 223-1) | 191
2 | 29-006-024-00000 | 지길도 | 대항면 황악로1646(복전리 548-32) | 279
2 | 29-006-025-00000 | 조명환 | 대항면 황악로1648(복전2리 548-33) | 8
2 | 29-006-026-00000 | 손영주 | 대항면 황악로1650(복전2리 548-34) | 397
2 | 29-006-027-00000 | 이채석 | 대항면 황악로1652(복전2리 208-16) | 0
2 | 29-006-028-00000 | 조성복 | 대항면 덕전길 21-15(복전1리 207-1) | 15
2 | 29-006-029-00000 | 이영준 | 대항면 덕전길21-14(복전2리 208-9) | 961
2 | 29-006-030-00000 | 김월분 | 대항면 덕전길21-12(복전2리 208-8) | 146
2 | 29-006-031-00000 | 서성대 | 대항면 덕전길23-19(복전2리 206-25) | 137
2 | 29-006-031-00100 | 정윤정 | 대항면 덕전길23-13(복전리 206-27) | 1
2 | 29-006-032-00000 | 김옥희(천정열) | 대항면 황악로1660(복전리 206-22) | 1081
2 | 29-006-034-00000 | 김동열 | 대항면 황악로1662(복전2리 206-21) | 850
2 | 29-006-035-00000 | 박기영 | 대항면 황악로1664(복전리 30-3) | 188
2 | 29-006-036-00000 | 여의회 | 대항면 황악로1666-6(복전리 30-2) | 473
2 | 29-006-039-00000 | 박희선 | 대항면 덕전길31-21(복전2리 226-2, 226-3) | 355
2 | 29-006-042-00000 | 이갑희 | 대항면 황악로1666-5(복전리 30-15) | 23
2 | 29-006-044-00000 | 우상붕(선일종합창호) | 대항면 복전리 30 | 0
2 | 29-006-046-00000 | 최한주 | 대항면 황악로1672-7(복전리 31-5) | 264
2 | 29-006-047-00000 | 이영주 | 대항면 황악로1672-3(복전2리 548-22) | 1322
2 | 29-006-049-00000 | 김명자 | 대항면 황악로1676-6(복전1리 548-21) | 271
2 | 29-006-058-00000 | 복전빌라1동(장세창) | 대항면 황악로1682-24(복전리 26-4) | 3886
2 | 29-006-058-00100 | 복전빌라(비동402호) | 대항면 황악로1682-26(복전리 26-5) | 4833
2 | 29-006-061-00000 | 김을순(박돌순) | 대항면 황악로1688-16(복전1리 10-7) | 238
2 | 29-006-065-00000 | 이종술 | 대항면 황악로1688-10(복전1리 10-1) | 435
2 | 29-006-066-00000 | 조인용 | 대항면 황악로1688-3(복전리 18-4) | 294
2 | 29-006-067-00000 | 김기숙 | 대항면 황악로1692(복전1리 132-3) | 335
2 | 29-006-068-00000 | 김진희 | 대항면 황악로1696-18(복전리 14) | 254
2 | 29-007-002-00000 | 피순애 | 대항면 향천1길281(복전리 255-7) | 382
2 | 29-007-003-00000 | 이정자 | 대항면 향천1길275(향천리 255-1) | 187
2 | 29-007-004-00000 | 이병모 | 대항면 향천1길261(향천1리 812-1) | 646
2 | 29-007-004-00100 | 송강호 | 대항면 괘방령로1178-4(향천1리 791-1) | 85
2 | 29-007-004-00200 | 박순창 | 대항면 괘방령로1194(향천리 810-6) | 293
2 | 29-007-004-00300 | 박순창외1(텃밭) | 대항면 향천리 810 | 1
2 | 29-007-004-00400 | 최주만 | 대항면 향천리 812-5 | 175
2 | 29-007-008-00000 | 전애자 | 대항면 향천2길18-5(향천2리 808-11) | 0
2 | 29-007-019-00000 | 배선태 | 대항면 향천2길28-8(향천리 771) | 41
2 | 29-007-023-00000 | 김옥화 | 대항면 향천2길34-9(향천리 761) | 143
2 | 29-007-024-00000 | 황갑순 | 대항면 향천2길34-30(향천리) | 0
2 | 29-007-024-00200 | 이상임 | 대항면 향천2길34-22(향천리 766) | 78
2 | 29-007-024-00400 | 장경용 | 대항면 향천2길28-15(향천리 767-3) | 53
2 | 29-007-024-00500 | 소성영 | 대항면 향천2길34-6(향천리 769) | 112
2 | 29-007-025-00000 | 유미령 | 대항면 향천2길34-3(향천리 756) | 94
2 | 29-007-027-00000 | 유도분 | 대항면 향천2길42-2(향천 753) | 93
2 | 29-007-028-00000 | 전옥규 | 대항면 향천2길42-4(향천리 752) | 452
2 | 29-007-029-00000 | 장우용 | 대항면 향천2길42-8(향천2리 751) | 88
2 | 29-007-030-00000 | 김용주(이우섭) | 대항면 향천2길42-10(향천2리 751-1) | 207
2 | 29-007-031-00000 | 김태조 | 대항면 향천2길42-14(향천리 765-2) | 130
2 | 29-007-031-00700 | 김영훈 | 대항면 직지로84(향천리 821-13) | 0
2 | 29-007-032-00000 | 홍영옥(202호-정경화) | 대항면 향천리 821-10, 직지아이파크(빌라) | 22
2 | 29-007-036-00000 | 정근호 | 대항면 향천2길86-12(향천리 643) | 99
2 | 29-007-037-00000 | 송건준 | 대항면 향천2길86-14(향천1리 644) | 79
2 | 29-007-038-00000 | 김영자 | 대항면 향천2길86-16(향천1리 645) | 73
2 | 29-007-041-00000 | 김의규 | 대항면 향천2길86-28(향천1리 649) | 0
2 | 29-007-043-00000 | 문정학 | 대항면 향천2길86-20(향천리 652) | 57
2 | 29-007-045-00000 | 김상철 | 대항면 향천2길86-11(향천1리 630) | 57
2 | 29-007-046-00000 | 이종형 | 대항면 향천2길86-7(향천리 631) | 52
2 | 29-007-047-00000 | 신용길 | 대항면 향천리 638 | 3
2 | 29-007-048-00000 | 여재영 | 대항면 향천2길88(향천리 639) | 96
2 | 29-007-049-00000 | 김정옥 | 대항면 향천2길92(향천리 636) | 172
2 | 29-007-050-00000 | 이명희 | 대항면 향천2길92-6(향천2리 637) | 138
2 | 29-007-051-00000 | 이봉출 | 대항면 향천2길92-10(향천리 628) | 151
2 | 29-007-052-00000 | 안도현 | 대항면 향천2길92-9(향천리 626) | 227
2 | 29-007-054-00000 | 김실경 | 대항면 향천2길96(향천1리 633) | 78
2 | 29-007-055-00000 | 박유준 | 대항면 향천2길98-4(향천리 632-1) | 202
2 | 29-007-056-00000 | 전경순 | 대항면 향천2길98-3(향천리 624) | 0
2 | 29-007-057-00000 | 박동술 | 대항면 향천2길102(향천리 622) | 188
2 | 29-007-058-00000 | 김순이 | 대항면 향천2길108-4(향천1리 621) | 16
2 | 29-007-058-00100 | 김진호 | 대항면 향천1길163(향천 605-12) | 0
2 | 29-007-060-00000 | 백성룡 | 대항면 향천1길108-3(향천리 620) | 1
2 | 29-007-062-00000 | 임일순 | 대항면 향천1길108-1(향천1리 618) | 219
2 | 29-007-063-00000 | 노하철 | 대항면 향천1길85-4(향천1리 605-4) | 131
2 | 29-007-063-00200 | 이상근 | 대항면 향천1길185(향천리 605-9) | 0
2 | 29-007-064-00000 | 전대식 | 대항면 향천1길179(향천리 605-8) | 72
2 | 29-007-065-00000 | 김춘임 | 대항면 향천1길175(향천1리 606-7) | 27
2 | 29-007-066-00000 | 전대식 | 대항면 향천1길173(향천1리 606-3) | 239
2 | 29-007-067-00000 | 향천1리마을회관 | 대항면 향천2길83(향천1리 605) | 117
2 | 29-007-069-00000 | 박희성 | 대항면 향천1길151-8(향천리 617) | 85
2 | 29-007-070-00000 | 홍보일 | 대항면 향천1길151-9(향천리 615) | 231
2 | 29-007-072-00000 | 손봉기 | 대항면 향천1길149(향천1리 614) | 161
2 | 29-007-073-00000 | 배숙 | 대항면 향천1길147(향천리 831) | 46
2 | 29-007-074-00000 | 이상근 | 대항면 향천1길145(향천리 612) | 108
2 | 29-007-076-00000 | 이규상 | 대항면 향천1길139(향천1리 610) | 87
2 | 29-007-077-00000 | 주선옥 | 대항면 향천1길135(향천리 674) | 72
2 | 29-007-078-00000 | 이상일 | 대항면 향천1길131(향천리 678) | 155
2 | 29-007-079-00000 | 박일량 | 대항면 향천1길129(향천리 678-1) | 237
2 | 29-007-080-00000 | 고유석 | 대항면 향천1길121(향천리 378-3) | 215
2 | 29-007-084-00000 | 서근숙 | 대항면 향천1길111(향천리 678-13) | 5
2 | 29-007-084-01200 | 권필선(안나푸르나) | 대항면 향천리 367 | 16
2 | 29-007-085-00000 | 이도영 | 대항면 향천1길105-10(향천리 678-11) | 110
2 | 29-007-086-00000 | 하홍윤 | 대항면 향천1길105-56(향천리 679-1) | 128
2 | 29-007-087-00000 | 전진원 | 대항면 향천1길105-56(향천리 679-4) | 152
2 | 29-007-093-00000 | 이종일 | 대항면 향천1길91(향천리 365) | 124
2 | 29-007-099-00000 | 홍배일 | 대항면 향천1길67(향천1리 361) | 676
2 | 29-008-001-00000 | 권상희(울산별관) | 대항면 향천1길13-17(향천리 309) | 94
2 | 29-008-001-00100 | 경찰서장 | 대항면 향천리 307-4 | 179
2 | 29-008-001-00200 | 신현욱 | 대항면 향천1길21-10(향천리 356) | 303
2 | 29-008-001-00300 | 김천시장(공중화장실) | 대항면 향천리 330-4 | 0
2 | 29-008-002-00000 | 이동의 | 대항면 향천1길13-30(향천리 328-4) | 556
2 | 29-008-002-00100 | 이영숙 | 대항면 황악동길32-28,알프스모텔(향천리 328-6) | 2186
2 | 29-008-003-00000 | 김천파크호텔 | 대항면 황악동길35-23(향천리 327-3) | 6928
2 | 29-008-003-00100 | 김천파크호텔 | 대항면 황악동길35-23(향천리 327-3) | 5914
2 | 29-008-004-00000 | 한명선(김영자) | 대항면 황악동길35-7(향천리 311-3) | 783
2 | 29-008-006-00000 | 박복순 | 대항면 황악동길35-1,부일식당(향천리 311-8) | 1551
2 | 29-008-007-00000 | 정인숙(세영슈퍼) | 대항면 향천리 311-10 | 56
2 | 29-008-007-00100 | 장진환(미학) | 대항면 향천리 311-10 | 236
2 | 29-008-008-00000 | 모태환 | 대항면 황악동길40(향천리 311-13) | 1110
2 | 29-008-009-00000 | 한충원(3층) | 대항면 황악동길4-35(향천리 311-14) | 847
2 | 29-008-010-00000 | 전환영 | 대항면 황악동길4-31,화훼마을(향천리 311-15) | 437
2 | 29-008-011-00000 | 안진부(새청산고을) | 대항면 황악동길32(향천리 311-12) | 874
2 | 29-008-012-00000 | 안진부 | 대항면 황학동길32,청산고을(향천리 311-11) | 1441
2 | 29-008-013-00000 | 이호근(산중고을) | 대항면 황악동길31(향천리 311-7) | 1284
2 | 29-008-013-00100 | 이순남 | 대항면 황악동길31,중부슈퍼(향천리 311-7) | 206
2 | 29-008-014-00000 | 박봉선 | 대항면 황악동길35-5(향천리 311-6) | 5
2 | 29-008-015-00000 | 라순조 | 대항면 황악동길27-3(향천리 243-3) | 269
2 | 29-008-016-00000 | 라순조 | 대항면 황악동길25(향천리 324-3) | 219
2 | 29-008-017-00000 | 백영일 | 대항면 황악동길26,영일식당(향천리 324-6) | 1298
2 | 29-008-018-00000 | 김오순 | 대항면 황악동길28-4(향천리 324-7) | 322
2 | 29-008-019-00000 | 모성환 | 대항면 황악동길4-27,울산식당(향천리 324-11) | 1874
2 | 29-008-019-00100 | 김경화 | 대항면 황악동길4-21,샤카(향천리 324-9) | 236
2 | 29-008-020-00000 | 정희영 | 대항면 황악동길4-21,제일식당(향천리 324-9) | 237
2 | 29-008-021-00000 | 정희선 | 대항면 황악동길4-21(향천리 324-8) | 469
2 | 29-008-022-00000 | 맹점수 | 대항면 황악동길24,부곡식당(향천리 324-5) | 266
2 | 29-008-023-00000 | 김재은 | 대항면 황악동길23,선비고을(향천리 324-2) | 758
2 | 29-008-025-00000 | 장춘자 | 대항면 황악동길19-9,산채종가(향천리 317-1) | 160
2 | 29-008-026-00000 | 전성진 | 대항면 황악동길13,천일장(향천리 317-5) | 28
2 | 29-008-027-00000 | 곽동식(용운식당) | 대항면 황악동길18(향천리 317-10 ) | 1404
2 | 29-008-028-00000 | 한성수 | 대항면 황악동길18,김밥집(향천리 317-13) | 82
2 | 29-008-029-00000 | 이종임 | 대항면 향천리 317-14(신토불이) | 686
2 | 29-008-030-00000 | 이기옥 | 대항면 황악동길12-5.경동식당(향천리 317-12) | 1156
2 | 29-008-031-00000 | 이순임 | 대항면 황악동길12-1,금오식당(향천리 317-11) | 918
2 | 29-008-032-00000 | 전성진(천일식당) | 대항면 황악동길13(향천리 317-5) | 603
2 | 29-008-033-00000 | 최옥배 | 대항면 황악동길11-8,경복궁(향천리 317-6) | 446
2 | 29-008-036-00000 | 김형조 | 대항면 황악동길9,대전식당(향천리 318-11) | 291
2 | 29-008-037-00000 | 최청언 | 대항면 황악동길9,아이리스(향천리 318-4) | 330
2 | 29-008-038-00000 | 전한영 | 대항면 황악동길10,서울식당(향천리 318-8) | 856
2 | 29-008-039-00000 | 손병곤 | 대항면 황악동길4-7,일직식당(향천리 318-9) | 1560
2 | 29-008-040-00000 | 윤인원 | 대항면 황악동길4-5,청명슈퍼(향천리 318-12) | 345
2 | 29-008-041-00000 | 윤민행 | 대항면 황악동길4-3,새구미식당(향천리 318-10) | 1381
2 | 29-008-042-00000 | 이미자 | 대항면 황악동길3-2,송학식당(향천리 318-6) | 774
2 | 29-008-043-00000 | 이명출(황악식당) | 대항면 황악동길7(향천리 318-5) | 690
2 | 29-008-044-00000 | 정삼순 | 대항면 황악동길3-6(향천리 318-2) | 0
2 | 29-008-044-00200 | 김용호 | 대항면 황악동길3-18,(운수리 38-10) | 1417
2 | 29-008-044-00300 | 김병대(김천컨벤션) | 대항면 황악동길3-26(운수리 38-1) | 1613
2 | 29-008-044-00500 | 대항면장 | 대항면 황악로1449-21(운수리 5-3) | 83
2 | 29-008-045-00000 | 이부명(정화슈퍼) | 대항면 황악로1441-15(운수리 5-8) | 247
2 | 29-008-046-00000 | 윤원조 | 대항면 황악로1441-15(운수리 5-8) | 0
2 | 29-008-047-00000 | 박희진 | 대항면 황악로1441-15(운수리 5-8) | 32
2 | 29-008-048-00000 | 김종숙 | 대항면 황악로1441-15(운수리 5-8) | 357
2 | 29-008-049-00000 | 김종숙 | 대항면 황악로1441-15(운수리 5-8) | 275
2 | 29-008-050-00000 | 이종옥 | 대항면 황악로1441-15(운수리 5-8) | 136
2 | 29-008-051-00000 | 이준호 | 대항면 황악로1441-15(운수리 5-8)직지기념품 | 158
2 | 29-008-052-00000 | 윤신원(황악기념품) | 대항면 황악로1441-15(운수리 5-8) | 146
2 | 29-008-053-00000 | 김정식(토산품) | 대항면 황악로1441-15(운수리 5-8) | 872
2 | 29-008-053-00100 | 김천시장(청소시설) | 대항면 운수리 5-3 (직지사 운수화장실) | 431
2 | 29-008-055-00000 | 강덕용 | 대항면 황악로1444(향천리 296-5) | 473
2 | 29-008-080-00000 | 송미숙(카페수다) | 대항면 향천리 392-2(향천가압장앞) | 244
2 | 29-008-105-00000 | 위용주 | 대항면 황악로1395-15(운수리 18-8) | 46
2 | 29-008-106-00000 | 박상용 | 대항면 황악로1395-11(운수리 18-5) | 228
2 | 29-008-110-00000 | 이명규 | 대항면 황악로1395-1(운수리 341-4) | 195
2 | 29-008-111-00000 | 최정덕 | 대항면 황악로1395(운수리 339-6) | 149
2 | 29-008-113-00000 | 구명철 | 황악로1387(대항면 운수리 339-1) | 0
2 | 29-008-115-00000 | 이옥분 | 대항면 황악로1383(운수리 344-5) | 107
2 | 29-008-116-00000 | 운수마을회 | 대항면 운수길4(운수리 344-4) | 264
2 | 29-008-120-00000 | 장수학 | 대항면 운수길36-6(운수리 393) | 125
2 | 29-008-125-00000 | 전재하 | 대항면 운수길36-27(운수리 351-1) | 0
2 | 29-008-126-00000 | 최창백 | 대항면 운수길36-21(운수리 351-3) | 64
2 | 29-008-127-00000 | 이백용 | 대항면 운수길36-17(운수리 351-2) | 272
2 | 29-008-129-00000 | 윤상원 | 대항면 운수길36-11(운수리 349) | 168
2 | 29-008-130-00000 | 김순연 | 대항면 운수길36-9(운수리 350) | 67
2 | 29-008-131-00000 | 성영자 | 대항면 운수길36-5(운수리 349) | 37
2 | 29-008-132-00000 | 최창선 | 대항면 운수길36(운수리 300-1) | 133
2 | 29-008-133-00000 | 최정덕 | 대항면 운수길38(운수리 276-1) | 130
2 | 29-008-134-00000 | 김성남 | 대항면 운수길42-6(운수리 276) | 229
2 | 29-008-137-00000 | 김이숙 | 대항면 운수길42-37(운수리 273) | 114
2 | 29-008-138-00000 | 이법기 | 대항면 운수길42-35(운수리 275) | 129
2 | 29-008-139-00000 | 장복기 | 대항면 운수길42-23(운수리 274) | 207
2 | 29-008-140-00000 | 한성수 | 대항면 운수길42-5(운수리 278) | 126
2 | 29-008-141-00000 | 김복금 | 대항면 운수길42(운수리 277) | 19
2 | 29-008-142-00000 | 모숙희 | 대항면 운수길44(운수리 279) | 116
2 | 29-008-143-00000 | 박희동 | 대항면 운수길48(운수리 280) | 133
2 | 29-008-151-00000 | 김성수 | 대항면 운수길27-5(운수리 303-1) | 0
2 | 29-008-152-00000 | 김순태 | 대항면 운수길27-3(운수리 303-2) | 239
2 | 29-008-153-00000 | 이명희 | 대항면 운수길25-2(운수리 303-4) | 176
2 | 29-008-154-00000 | 전성태 | 대항면 운수길25-4(운수리 303-3) | 110
2 | 29-008-155-00000 | 권영남 | 대항면 운수길17(운수리 310) | 0
2 | 29-008-156-00000 | 조지환 | 대항면 운수길5-6(운수리 311) | 126
2 | 29-008-159-00000 | 김원태 | 대항면 운수길5-10(운수리 312) | 148
2 | 29-008-160-00000 | 홍현배 | 대항면 운수길5-12(운수리 315) | 204
2 | 29-008-165-00000 | 한희석 | 대항면 황악로1379(운수리 313-1) | 0
2 | 29-008-170-00000 | 최성관1 | 대항면 황악로1379(운수리 313-7) | 0
2 | 29-008-180-00000 | 임상기 | 대항면 운수1길4-4(운수리 337) | 237
2 | 29-008-183-00000 | 이신구 | 대항면 운수1길4-4(운수리 408) | 110
2 | 29-008-185-00000 | 김종옥 | 대항면 운수1길4-17(운수리 406-1) | 103
2 | 29-008-187-00000 | 박정해 | 대항면 운수1길4-7(운수리 405) | 78
2 | 29-008-189-00000 | 박영춘 | 대항면 운수1길8(운수리 403) | 161
2 | 29-008-190-00000 | 김근수 | 대항면 운수1길8-1(운수리 401) | 147
2 | 29-008-191-00000 | 이종대 | 대항면 운수1길10(운수리 399) | 1
2 | 29-008-192-00000 | 김기탁 | 대항면 운수1길12(운수리 398) | 155
2 | 29-008-193-00000 | 이정득 | 대항면 운수리 400 | 1
2 | 29-008-194-00000 | 유두희 | 대항면 운수1길16(운수리 395) | 0
2 | 29-008-195-00000 | 이정득 | 대항면 운수1길18(운수리 396) | 231
2 | 29-008-196-00000 | 이기분 | 대항면 운수1길22(운수리 392) | 64
2 | 29-008-197-00000 | 김옥임 | 대항면 운수1길24-4(운수리 393) | 51
2 | 29-008-198-00000 | 최영수 | 대항면 운수리 394 | 0
2 | 29-008-199-00000 | 한희갑 | 대항면 운수1길30-2(운수리 391) | 109
2 | 29-008-200-00000 | 권대인 | 대항면 운수1길30-6(운수리 390) | 407
2 | 29-008-201-00000 | 김순희 | 대항면 운수1길30-8(운수리 388) | 156
2 | 29-008-202-00000 | 곽동식 | 대항면 운수1길30-12(운수리 387) | 99
2 | 29-008-203-00000 | 최남식 | 대항면 운수1길30-14(운수리 386) | 97
2 | 29-008-204-00000 | 최경매 | 대항면 운수1길30-18(운수리 385) | 64
2 | 29-008-205-00000 | 박순애 | 대항면 운수1길30-41(운수리 389) | 333
2 | 29-008-206-00000 | 유대호 | 대항면 운수1길30-25(운수리 368) | 89
2 | 29-008-207-00000 | 손신탁 | 대항면 운수1길30-23(운수리 383) | 143
2 | 29-008-209-00000 | 임청소 | 대항면 운수1길30-17(운수리 382) | 38
2 | 29-008-210-00000 | 박문수 | 대항면 운수1길30-13(운수리 381) | 41
2 | 29-008-212-00000 | 전정욱 | 대항면 운수1길32(운수리 378) | 53
2 | 29-008-213-00000 | 최창욱 | 대항면 운수1길36(운수리 380) | 0
2 | 29-008-214-00000 | 이봉식 | 대항면 운수1길38(운수리 375) | 5
2 | 29-008-215-00000 | 최민찬 | 대항면 운수1길42(운수리 374) | 189
2 | 29-008-216-00000 | 이순자 | 대항면 운수1길46-6(운수리 373) | 168
2 | 29-008-217-00000 | 최창길 | 대항면 운수1길46-8(운수리 377) | 1
2 | 29-008-218-00000 | 한금옥 | 대항면 운수1길46-7(운수리 371) | 173
2 | 29-008-219-00000 | 구태수 | 대항면 운수1길46-3(운수리 372) | 17
2 | 29-009-001-00000 | 직지별장빌라 | 대항면 황악로1518,101호(향천리 374-1) | 3907
2 | 29-009-002-00000 | 문기연 | 대항면 황악로1522-4(향천1리 549-8) | 519
2 | 29-009-003-00000 | 김형진 | 대항면 황악로1524(향천1리 549-7) | 232
2 | 29-009-005-00000 | 행복의집 | 대항면 황악로1522-10(향천리 549-9) | 3527
2 | 29-009-006-00000 | 박신웅(사랑의집) | 대항면 황악로1530-17(향천1리 559) | 2713
2 | 29-009-007-00000 | 제정훈 | 대항면 황악로1530-26(향천리 545) | 414
2 | 29-009-007-00100 | 박정오 | 대항면 황악로1530-25(향천리 565) | 295
2 | 29-009-007-00200 | 사랑의 집 | 대항면 황악로1522-13(향천리 566) | 127
2 | 29-009-008-00000 | 사랑의집 | 대항면 황악로1522-13(향천리 559) | 2291
2 | 29-009-008-00100 | 김천실비노인요양원 | 대항면 황악로1530-9(향천리 560) | 4043
2 | 29-009-009-00000 | 박신웅 | 대항면 황악로1522-11(향천리 549-6) | 474
2 | 29-009-009-00100 | 박붕용 | 대항면 황악로1530-8(향천리 549-5) | 153
2 | 29-009-010-00000 | 서원미(최동열) | 대항면 황악로1526(향천1리 549-4) | 0
2 | 29-009-010-00100 | 진기원 | 대항면 황악로1530-4(향천리 522-1) | 147
2 | 29-009-011-00000 | 권희남 | 대항면 황악로1530-5(향천1리 574) | 40
2 | 29-009-013-00000 | 박복향 | 대항면 황악로1532-3(향천1리 575-2) | 82
2 | 29-009-017-00000 | 한수동 | 대항면 황악로1532-11(향천1리 572) | 91
2 | 29-009-018-00000 | 박단순 | 대항면 황악로1532-12(향천1리 571) | 88
2 | 29-009-020-00000 | 정재원 | 대항면 황악로1536-3(향천1리 577-2) | 203
2 | 29-009-021-00000 | 여순태 | 대항면 황악로1536-8(향천리 576-4) | 81
2 | 29-009-022-00000 | 하상옥 | 대항면 황악로1536-9(향천1리 578) | 126
2 | 29-009-023-00000 | 손중록 | 대항면 황악로1538-7(향천1리 581) | 351
2 | 29-009-024-00000 | 전덕순 | 대항면 황악로1538(향천1리 582-1) | 163
2 | 29-009-025-00000 | 정재범 | 대항면 황악로1540(향천1리 583-2) | 146
2 | 29-009-026-00000 | 조명자 | 대항면 황악로1542(향천리 585-3) | 258
2 | 29-009-027-00000 | 전삼규 | 대항면 황악로1542-6(향천리 584) | 208
2 | 29-009-030-00000 | 황경자 | 대항면 황악로1542-8(향천리 580-1) | 29
2 | 29-009-031-00000 | 김옥순 | 대항면 황악로1542-12(향천1리 580) | 78
2 | 29-009-033-00000 | 김영수 | 대항면 황악로1542-1(향천리 586-2) | 119
2 | 29-009-036-00000 | 김도연 | 대항면 황악로1550(향천1리 594-1) | 204
2 | 29-009-037-00000 | 김갑순 | 대성향천길1615(향천1리 594-7) | 247
2 | 29-009-040-00000 | 직지초등학교 | 대성향천길1603(향천1리 589-1) | 1979
2 | 29-009-040-00100 | 김조현 | 대성향천길1577(향천리 536-2) | 286
2 | 29-009-041-00000 | 이삼 | 대성향천길1600(향천리 595-3) | 159
2 | 29-009-044-00000 | 이건조 | 대항면 황악로1554(향천1리 595-5) | 0
2 | 29-009-045-00000 | 권종훈 | 대항면 황악로1553(향천리 604-4) | 731
2 | 29-009-048-00000 | 정춘만 | 대항면 황악로1558(향천1리 597-3) | 287
2 | 29-009-049-00000 | 이분순 | 대항면 황악로1560(향천1리 597-1) | 0
2 | 29-009-051-00000 | 배영출 | 대항면 황악로1562(향천2리 600-4) | 27
2 | 29-009-052-00000 | 전명옥 | 대항면 황악로1564(향천리 600-1) | 200
2 | 29-009-053-00000 | 대항면장 | 대항면 황악로1563(향천리 601-1) | 491
2 | 29-009-054-00100 | 한준식 | 대항면 황악로1564-1(향천리 599-8) | 31
2 | 29-009-055-00000 | 송명숙 | 대항면 황악로1566(향천리 599-6) | 751
2 | 29-009-057-00000 | 위동철 | 대항면 황악로1568(향천2리 599-3) | 8
2 | 29-009-057-00100 | 백분옥 | 대항면 황악로1568-1(향천리 599-4) | 1
2 | 29-009-060-00000 | 김창배 | 대항면 황악로1572(향천리 850-6) | 240
2 | 29-009-061-00000 | 이승태 | 대항면 황악로1571(향천리 841-1) | 108
2 | 29-009-070-00000 | 보건소(대항보건지소) | 대항면 황악로1565-4(향천리 841-11) | 286
2 | 29-009-071-00000 | 향천2리마을회관 | 대항면 황악로1565-8(향천리 841-10) | 175
2 | 29-009-073-00000 | 손원배 | 대항면 황악로1565-14(향천리 841-8) | 0
2 | 29-009-074-00000 | 문융조 | 대항면 황악로1565-16(향천리 833) | 0
2 | 29-009-075-00000 | 김정옥 | 대항면 황악로1565-18(향천리 835) | 0
2 | 29-009-076-00000 | 전광우 | 대항면 황악로1565-26(향천리 837) | 0
2 | 29-009-090-00000 | 이경식 | 대항면 황악로1626-30(향천리 860-5)기차길옆오막살이 | 1026
2 | 30-001-010-00000 | 윤삼출 | 금송4길5-37(감천면 금송리 781) | 0
2 | 30-001-011-00000 | 서희수 | 금송4길5-44(감천면 금송리 777-1) | 0
2 | 30-001-012-00000 | 최인환 | 금송4길5-42(감천면 금송리 774) | 0
2 | 30-001-013-00000 | 홍재원 | 금송4길5-38(감천면 금송리 773) | 0
2 | 30-001-020-00000 | 최상학 | 금송4길5-3(감천면 금송리 787-4) | 0
2 | 30-001-021-00000 | 김두영 | 금송4길7(감천면 금송리 787-5) | 0
2 | 30-001-022-00000 | 장창식 | 금송4길10(감천면 금송리951-4) | 0
2 | 30-001-023-00000 | 왕태업 | 금송4길14(감천면 금송리 951-5) | 0
2 | 30-001-024-00000 | 변상태 | 금송4길16(감천면 금송리 951-6) | 0
2 | 30-001-027-00000 | 김근수 | 금송4길27(감천면 금송리 787-7) | 0
2 | 30-001-029-00000 | 정성윤 | 금송4길34-9(감천면 금송리 673) | 0
2 | 30-001-030-00000 | 박상주 | 금송4길41(감천면 금송리 674) | 0
2 | 30-001-033-00000 | 변옥필 | 금송4길53(감천면 금송리 681) | 0
2 | 30-001-034-00000 | 임하규 | 금송4길59(감천면 금송리 682) | 0
2 | 30-001-035-00000 | 마을회관(금송리) | 금송4길60(감천면 금송리 695-1) | 0
2 | 30-001-036-00000 | 윤점출 | 금송4길61-6(감천면 금송리 685) | 0
2 | 30-001-037-00000 | 여일도 | 금송4길61-7(감천면 금송리 684) | 0
2 | 30-001-040-00000 | 김창열 | 금송4길67(감천면 금송리 686) | 0
2 | 30-001-041-00000 | 김철희 | 금송4길71(감천면 금송리 688) | 0
2 | 30-001-042-00000 | 김을선 | 금송4길75(감천면 금송리 962) | 0
2 | 30-001-045-00000 | 임일규 | 금송4길86(감천면 금송리 951-6) | 0
2 | 30-001-046-00000 | 임천호 | 금송4길84(감천면 금송리 761-2) | 0
2 | 30-001-048-00000 | 여순도 | 금송4길66-1(감천면 금송리 759) | 0
2 | 30-001-049-00000 | 최동열 | 금송4길74(감천면 금송리 692) | 0
2 | 30-001-055-00000 | 김복순 | 금송4길66-15(감천면 금송리 761-3) | 0
2 | 30-001-056-00000 | 남인화 | 금송4길66-21(감천면 금송리 761) | 0
2 | 30-001-070-00000 | 김창옥 | 금송길18(감천면 금송리 951-7) | 0
2 | 30-001-071-00000 | 김용길 | 금송길20(감천면 금송리 951-8) | 0
2 | 30-001-076-00000 | 김광원 | 금송길30(감천면 금송리 790) | 0
2 | 30-001-080-00000 | 김용환 | 금송길49(감천면 금송리 951-3) | 0
2 | 30-001-081-00000 | 강신일 | 금송길55(감천면 금송리 951-14) | 0
2 | 30-001-083-00000 | 윤태영 | 금송길61(감천면 금송리 146) | 0
2 | 30-001-085-00000 | 이옥연 | 금송길71(감천면 금송리 670) | 0
2 | 30-001-090-00000 | 양해석 | 금송길78(감천면 금송리 655) | 0
2 | 30-001-095-00000 | 이우상 | 금송3길1(감천면 금송리 671) | 0
2 | 30-001-100-00000 | 김태섭 | 금송3길90(감천면 금송리 707-1) | 0
2 | 30-001-105-00000 | 양재옥 | 금송3길76(감천면 금송리 709-1) | 0
2 | 30-001-110-00000 | 박향용 | 금송3길74-42(감천면 금송리 749) | 0
2 | 30-001-111-00000 | 위용배 | 금송3길74-38(감천면 금송리 748) | 0
2 | 30-001-114-00000 | 윤욱기 | 금송3길74-28(감천면 금송리 745) | 0
2 | 30-001-117-00000 | 양정규 | 금송3길74-22(감천면 금송리 741) | 0
2 | 30-001-120-00000 | 김대웅 | 금송3길62-10(감천면 금송리 729) | 0
2 | 30-001-125-00000 | 조원갑 | 금송3길74-22(감천면 금송리 723) | 0
2 | 30-001-126-00000 | 조영순 | 금송3길66(감천면 금송리 722) | 0
2 | 30-001-127-00000 | 박양래 | 금송3길68(감천면 금송리 722-2) | 0
2 | 30-001-130-00000 | 박세용 | 금송3길55-16(감천면 금송리 665) | 0
2 | 30-001-135-00000 | 변상원 | 금송3길56(감천면 금송리 733) | 0
2 | 30-001-136-00000 | 김추강 | 금송3길54(감천면 금송리 734) | 0
2 | 30-001-138-00000 | 김영식 | 금송3길52-11(감천면 금송리 736) | 0
2 | 30-001-139-00000 | 배영섭 | 금송3길52-13(감천면 금송리 738) | 0
2 | 30-001-143-00000 | 손영철 | 금송3길52-27(감천면 금송리 147) | 0
2 | 30-001-144-00000 | 백영우 | 금송3길52-31(감천면 금송리 150) | 0
2 | 30-001-145-00000 | 김득균 | 금송3길55-33(감천면 금송리 151) | 0
2 | 30-001-146-00000 | 박수웅 | 금송3길52-51(감천면 금송리 154) | 0
2 | 30-001-147-00000 | 배상태 | 금송3길52-47(감천면 금송리 149) | 0
2 | 30-001-148-00000 | 배봉섭 | 금송3길52-55(감천면 금송리 155) | 0
2 | 30-001-160-00000 | 배홍섭 | 금송3길23(감천면 금송리 667) | 0
2 | 30-001-195-00000 | 김승기 | 금송길166-3(감천면 금송리 636) | 0
2 | 30-001-198-00000 | 김연순 | 금송길180(감천면 금송리 214-1) | 0
2 | 30-001-210-00000 | 이태정 | 금송3길52-55(감천면 금송리 192) | 0
2 | 30-001-250-00000 | 백창목 | 금송길355(감천면 금송리 266-2) | 0
2 | 30-002-025-00000 | 박구식 | 금송길410(감천면 금송리 564-1) | 0
2 | 30-002-030-00000 | 박종진 | 금송길374(감천면 금송리 547) | 0
2 | 30-002-040-00000 | 박규성 | 금송2길21-5(감천면 금송리 556-7) | 0
2 | 30-002-041-00000 | 박재경 | 금송2길21-3(감천면 금송리 556-4) | 0
2 | 30-002-042-00000 | 유영우 | 금송2길21-1(감천면 금송리 556-9) | 0
2 | 30-002-045-00000 | 남대식 | 금송2길34-3(감천면 금송리 537) | 0
2 | 30-002-046-00000 | 김도섭 | 금송2길36-5(감천면 금송리 539) | 0
2 | 30-002-047-00000 | 김춘선 | 금송2길36-6(감천면 금송리 538) | 0
2 | 30-002-049-00000 | 김도형 | 금송2길40(감천면 금송리 541) | 0
2 | 30-002-050-00000 | 박종호 | 감천면 금송2길42(감천면 금송리 542) | 0
2 | 30-002-051-00000 | 김점술 | 금송2길48(감천면 금송리 543) | 0
2 | 30-002-063-00000 | 윤선이 | 금송2길26-14(감천면 금송리 527) | 0
2 | 30-002-064-00000 | 조외숙 | 금송2길26-16(감천면 금송리 529) | 0
2 | 30-002-065-00000 | 이현애 | 금송2길26-17(감천면 금송리 536) | 0
2 | 30-002-080-00000 | 박종배 | 금송2길16-11(감천면 금송리 522-1) | 0
2 | 30-002-081-00000 | 박명환 | 금송2길16-17(감천면 금송리 524) | 0
2 | 30-002-085-00000 | 임봉수 | 금송2길16-27(감천면 금송리 526) | 0
2 | 30-002-086-00000 | 양옥임 | 금송2길16-29(감천면 금송리 526-1) | 0
2 | 30-002-087-00000 | 김순임 | 금송2길16-33(감천면 금송리 337) | 0
2 | 30-002-088-00000 | 위정용 | 금송2길16-34(감천면 금송리 336) | 0
2 | 30-002-090-00000 | 이재수 | 금송2길12-29(감천면 금송리 519) | 0
2 | 30-002-091-00000 | 김용열 | 금송2길12-31(감천면 금송리 334) | 0
2 | 30-002-092-00000 | 이정선 | 금송2길12-33(감천면 금송리 332) | 0
2 | 30-002-094-00000 | 공태화 | 금송2길12-37(감천면 금송리 331) | 0
2 | 30-002-100-00000 | 김천농협(감천농협) | 감천면 광기리 593-1 | 0
2 | 30-002-105-00000 | 김정숙 | 금송3길74-13(감천면 금송리 743) | 0
2 | 30-002-109-00000 | 마을회관(금송2리) | 금송2길2-16(감천면 금송2리 521) | 0
2 | 30-002-110-00000 | 김월선 | 금송2길12-3(감천면 금송리 523-3) | 0
2 | 30-002-111-00000 | 박종철 | 금송2길5(감천면 금송리 559) | 0
2 | 30-002-115-00000 | 박영자 | 금송2길16-5(감천면 금송리 523-1) | 0
2 | 30-002-117-00000 | 이운자 | 금송2길19(감천면 금송리 556-2) | 0
2 | 30-002-118-00000 | 박종화 | 금송2길15(감천면 금송리 556-3) | 0
2 | 30-002-119-00000 | 황소악 | 금송2길11-4(감천면 금송리 557) | 0
2 | 30-002-121-00000 | 김순이 | 금송2길11-8(감천면 금송리 558-1) | 0
2 | 30-002-130-00000 | 장말분 | 금송용암로78(감천면 금송리 507-3) | 0
2 | 30-002-135-00000 | 이상숙 | 금송원동길18(감천면 금송리 469-1) | 0
2 | 30-002-151-00000 | 신달웅 | 금송1길7-4(감천면 금송리 321) | 0
2 | 30-002-152-00000 | 김옥선 | 금송1길9(감천먼 금송리 321-1) | 0
2 | 30-002-153-00000 | 이정균 | 금송1길2-9(감천면 금송리 292-2) | 0
2 | 30-002-154-00000 | 신현팔 | 금송1길13(감천면 금송리 320-1) | 0
2 | 30-002-156-00000 | 신필수 | 금송1길13-8(감천면 금송리 297) | 0
2 | 30-002-158-00000 | 이승환 | 금송1길19(감천면 금송리 294) | 0
2 | 30-002-159-00000 | 이우달 | 금송1길21-5(감천면 금송리 297-1) | 0
2 | 30-002-160-00000 | 이우승 | 금송1길23(감천면 금송리 295) | 0
2 | 30-002-161-00000 | 이희상 | 금송1길23-7(감천면 금송리 296) | 0
2 | 30-002-164-00000 | 이연화 | 금송1길27(감천면 금송리 302) | 0
2 | 30-002-167-00000 | 이택기 | 금송1길31(감천면 금송리 303) | 0
2 | 30-002-172-00000 | 이현억 | 금송1길50(감천면 금송리 282) | 0
2 | 30-002-175-00000 | 임숙이 | 금송1길54-5(감천면 금송리 281) | 0
2 | 30-002-176-00000 | 김옥분 | 금송1길54-4(감천면 금송리 282) | 0
2 | 30-002-178-00000 | 이호기 | 금송1길38-5(감천면 금송리 290) | 0
2 | 30-002-179-00000 | 이덕화 | 금송1길38-17(감천면 금송리 283) | 0
2 | 30-002-180-00000 | 최무호 | 금송원동길122(감천면 금송리 443) | 0
2 | 30-002-184-00000 | 마을회관(금송1리) | 금송1길2-24(감천면 금송리 939-12) | 0
2 | 30-002-250-00000 | 남유득 | 금송원동길80(감천면 금송리 901-1) | 0
2 | 30-002-252-00000 | 이순화 | 광기길216(감천면 광기리 957-3) | 0
2 | 30-002-255-00000 | 우순득 | 금송1길13-5(감천면 금송리 320) | 0
2 | 30-002-269-00000 | 박종생 | 금송1길47(감천면 금송리 305) | 0
2 | 30-002-285-00000 | 차태강 | 금송원동길141(감천면 금송리 387-2) | 0
2 | 30-002-287-00000 | 이윤기(금송1리 이장) | 금송원동길151(감천면 금송리 387-1) | 0
2 | 30-002-291-00000 | 정명숙 | 금송원동길155(감천면 금송리 390) | 0
2 | 30-002-292-00000 | 이우신 | 금송1길157-4(감천면 금송리 396-1) | 0
2 | 30-002-294-00000 | 김상태 | 금송원동길165-3(감천면 금송리 396-2) | 0
2 | 30-002-295-00000 | 이증효 | 금송원동길166-7(감천면 금송리 404) | 0
2 | 30-002-296-00000 | 신명범 | 금송1길167(감천면 금송리 400) | 0
2 | 30-002-299-00000 | 이돈화 | 금송원동길174(감천면 금송리 400) | 0
2 | 30-002-310-00000 | 장춘자 | 금송원동길96-47(감천면 금송리 436) | 0
2 | 30-003-005-00000 | 배성호 | 광기길48-14(감천면 광기리 806-3) | 0
2 | 30-003-007-00000 | 이원형 | 광기길38(감천면 광기리 802-3) | 0
2 | 30-003-030-00000 | 배영복 | 광기3길107-5(감천면 광기리 431) | 0
2 | 30-003-049-00000 | 이홍식 | 광기3길119-3(감천면 광기리 420) | 0
2 | 30-003-050-00000 | 이시마 | 광기3길119-4(감천면 광기리 419) | 0
2 | 30-003-058-00000 | 김국지 | 광기3길135(감천면 광기리 410) | 0
2 | 30-003-068-00000 | 조영준 | 광기3길145-5(감천면 광기리 401) | 0
2 | 30-003-080-00000 | 정윤영 | 광기3길145-27(감천면 광기리 398-2) | 0
2 | 30-004-005-00000 | 최기수 | 광기2길270-26(감천면 광기리 525-31) | 0
2 | 30-004-008-00000 | 이옥자 | 광기2길311-25(감천면 광기리 1154-36) | 0
2 | 30-004-009-00000 | 김유환 | 광기2길311-29(감천면 광기리 1154-35) | 0
2 | 30-004-011-00000 | 김건환 | 광기2길340(감천면 광기리 270-1) | 0
2 | 30-004-015-00000 | 이상영 | 광기2길349-44(감천면 광기리 266-1) | 0
2 | 30-004-018-00000 | 최광수 | 광기2길349-56(감천면 광기리 260) | 0
2 | 30-004-019-00000 | 이년옥 | 광기2길349-54(감천면 광기리 259) | 0
2 | 30-004-025-00000 | 이광준 | 광기2길349-26(감천면 광기리 268-1) | 0
2 | 30-004-029-00000 | 조봉님 | 광기2길352-6(감천면 광기리 270-12) | 0
2 | 30-004-032-00000 | 이창조 | 광기2길357(감천면 광기리 269-4) | 0
2 | 30-004-038-00000 | 이용덕 | 광기2길363-19(감천면 광기리 241) | 0
2 | 30-004-043-00000 | 신웅희 | 광기2길366-10(감천면 광기리 206-1) | 0
2 | 30-004-045-00000 | 정원기 | 광기2길374(감천면 광기리 217-7) | 0
2 | 30-004-071-00000 | 김용근 | 광기2길436(감천면 광기리 122-2) | 0
2 | 30-005-023-00000 | 이숭상 | 광기1길101(감천면 광기리 1094-1) | 0
2 | 30-005-024-00000 | 이정환 | 광기1길100(감천면 광기리 1119) | 0
2 | 30-005-025-00000 | 박일근 | 광기1길97(감천면 광기리 1095) | 0
2 | 30-005-039-00000 | 이병학 | 광기1길77(감천면 광기리 1107) | 0
2 | 30-005-075-00000 | 이평상 | 광기1길19-13(감천면 광기리 1053) | 0
2 | 30-005-077-00000 | 이병화 | 광기1길27-31(감천면 광기리 1131-2) | 0
2 | 30-005-080-00000 | 임숙이 | 금감로1566-16(감천면 광기리 583) | 0
2 | 30-005-092-00000 | 박영수 | 금감로1561(감천면 광기리 612-3) | 0
2 | 30-005-095-00000 | 이원호 (상가) | 금감로1577(감천면 광기리 610-3) | 0
2 | 30-005-096-00000 | 이원호 | 금감로1577(감천면 광기리 610-3) | 0
2 | 30-005-097-00000 | 김종진 | 금감로1555(감천면 광기리 609-3) | 0
2 | 30-005-100-00000 | 감천교회 사택 | 금감로1569-16(감천면 광기리 603-7) | 0
2 | 30-005-101-00000 | 이병수 | 금감로1553-7(감천면 광기리 605-1) | 0
2 | 30-005-102-00000 | 라영성 | 금감로1553-5(감천면 광기리 605-3) | 0

## 사용량(2010년)
시군 | 관리번호 | 성명 | 주소 | 사용량합계
1 | 01-001-003-00000 | 곽한영 | 중앙시장2길18(모암동 146-3) | 179
1 | 01-001-004-00000 | 이종열 | 중앙시장2길14(모암동 146-9) | 374
1 | 01-001-004-00300 | 김정훈(한일통상) | 중앙시장2길6(모암동 155-3) | 513
1 | 01-001-004-00400 | 이영숙 | 중앙시장2길6(모암동 155-1) | 191
1 | 01-001-004-00500 | 김영권(모암콘크리트) | 모암동 3949(정형외과) | 339
1 | 01-001-004-00600 | 남명건 | 중앙시장4길23(모암동 155-2) | 760
1 | 01-001-005-00000 | 박용구 | 중앙시장1길21-14(모암동 146-10) | 6
1 | 01-001-006-00000 | 김영수 | 중앙시장1길21-5(모암동 155-4) | 189
1 | 01-001-007-00000 | 이상복 | 중앙시장1길21-12(모암동 146-11) | 231
1 | 01-001-008-00000 | 김한주 | 중앙시장1길21-10(모암동 146-12) | 181
1 | 01-001-009-00000 | 정경수 | 중앙시장1길 21-6(모암동 146-13) | 350
1 | 01-001-010-00000 | 정순애 | 중앙시장1길17(모암동 155-6) | 508
1 | 01-001-011-00000 | 장경분 | 중앙시장1길21-3(모암동 155-5) | 207
1 | 01-001-012-00000 | 김상수(칠성식품) | 중앙시장1길23(모암동 146-17) | 113
1 | 01-001-013-00000 | 하춘순 | 중앙시장1길25(모암동 146-16) | 168
1 | 01-001-014-00000 | 하두룡(정한용) | 중앙시장1길27(모암동 146-15) | 150
1 | 01-001-015-00000 | 정수철 | 중앙시장1길35-7(모암동 146-1) | 146
1 | 01-001-016-00000 | 강화연 | 중앙시장2길21-4(모암동 144-13) | 106
1 | 01-001-017-00000 | 강오백 | 중앙시장2길 23(모암동 144-14 ) | 121
1 | 01-001-017-00400 | 임형식 | 중앙시장2길27(모암동 144-5) | 232
1 | 01-001-017-00700 | 편희열(정밀공업사) | 용머리길36(모암동145-3 ) | 172
1 | 01-001-017-00800 | 박규옥외1(고은빌) | 중앙시장2길 26(모암동 145-2) | 1605
1 | 01-001-017-00900 | 유혜숙(청아람) | 중앙시장2길 28(모암동 145-9) | 1950
1 | 01-001-017-01300 | 조형호(초록빌) | 용머리길 42(모암동 145-7) | 2463
1 | 01-001-018-00100 | 박우홍(창생당건제) | 용머리길 28(모암동 144-1 ) | 290
1 | 01-001-018-00200 | 김대기(아리랑농약) | 용머리길 22(모암동 143-88) | 978
1 | 01-001-019-00000 | 전의웅(단지야식) | 중앙시장3길42(모암동 144-2 ) | 414
1 | 01-001-020-00000 | 박영호(부산횟집) | 중앙시장3길38-1(모암동 144-7) | 439
1 | 01-001-020-00100 | 문대식(대림혼다) | 중앙시장3길38-1(모암동 144-4) | 310
1 | 01-001-021-00000 | 이종열(김천기계공구) | 중앙시장3길36(모암동 144-7) | 28
1 | 01-001-022-00000 | 진정순(모암식당) | 중앙시장3길36(모암동 144-8) | 73
1 | 01-001-023-00000 | 김선필(해성전기) | 중앙시장3길36(모암동 144-9) | 0
1 | 01-001-024-00000 | 이종열(상신가스상사) | 모암동 144-10 | 15
1 | 01-001-024-00100 | 곽광수 | 중앙시장3길32(모암동 1-2) | 497
1 | 01-001-024-00200 | 김철동(월로펌프) | 중앙시장3길32(모암동 144-12) | 526
1 | 01-001-024-00300 | 정수철(LS농업기계) | 중앙시장3길30(모암동 154-1) | 282
1 | 01-001-025-00000 | 정태석(모암건강원) | 중앙시장3길37(모암동 143-3) | 141
1 | 01-001-026-00000 | 백재득(시대공업사) | 중앙시장3길37(모암동 143-5) | 256
1 | 01-001-027-00000 | 송재영(김천숯목탄) | 중앙시장3길35(모암동 143-6 ) | 65
1 | 01-001-028-00000 | 박길용(푸른농자재) | 중앙시장3길31(모암동 143-8) | 141
1 | 01-001-029-00000 | 김홍주(용암사랑방) | 중앙시장3길31(모암동 143-8) | 233
1 | 01-001-030-00000 | 김지헌(달이실식당) | 중앙시장3길31(모암동 143-8) | 706
1 | 01-001-031-00000 | 김태홍(산부인과) | 중앙시장3길23(모암동 153-15) | 560
1 | 01-001-032-00000 | 정순식(해돋이오징어) | 중앙시장3길23(모암동 153-12) | 1553
1 | 01-001-032-00200 | 이만형(성우종합기계) | 중앙시장3길21(모암동 153-11) | 25
1 | 01-001-034-00000 | 여의동(1-911) | 중앙시장3길19(모암동 153-10) | 0
1 | 01-001-037-00000 | 김천우체국 | 모암동 154-2 | 850
1 | 01-001-038-00000 | 여수자(만물상회) | 중앙시장3길15(모암동 153-17) | 15
1 | 01-001-040-00000 | 문덕연(쌔때치킨) | 중앙시장3길13(모암동 153-16) | 317
1 | 01-001-041-00000 | 문덕연(2층) | 중앙시장3길13(모암동 153-16) | 0
1 | 01-001-042-00000 | 최재옥외(옛날추어탕) | 중앙시장3길11(모암동 157-8) | 247
1 | 01-001-044-00000 | 안동윤(부일막구이) | 중앙시장3길12(모암동 158-1) | 1618
1 | 01-001-045-00000 | 김영수(김천철물) | 중앙시장3길7-1(모암동 153-8) | 201
1 | 01-001-046-00100 | 김영수(김천철물) | 중앙시장3길7-1(모암동 153-8) | 0
1 | 01-001-047-00000 | 장태영(형제종합상사) | 중앙시장3길7(모암동 157-17) | 31
1 | 01-001-048-00000 | 신현출(제일모자) | 중앙시장3길8-1(모암동 158-13) | 1179
1 | 01-001-049-00000 | 김영희(청개구리분식) | 중앙시장3길8-1(모암동 158-2) | 681
1 | 01-001-050-00000 | 김환동(나나헤어숍) | 중앙시장3길8(모암동 158-2) | 97
1 | 01-001-051-00000 | 박만식(장수숯불장어) | 중앙시장3길6-1(모암동 158-3) | 517
1 | 01-001-052-00000 | 김한기(분식집) | 중앙시장3길6(모암동 158-4) | 194
1 | 01-001-053-00000 | 김한기(분식집) | 중앙시장3길6(모암동 158-4) | 300
1 | 01-001-054-00000 | 안승옥(푸른꽃집) | 중앙시장3길5(모암동 157-18) | 51
1 | 01-001-054-00100 | 안승옥(푸른꽃집) | 중앙시장3길5(모암동 157-18) | 304
1 | 01-001-055-00000 | 박용구(국제철물) | 중앙시장3길1(모암동 157-19) | 80
1 | 01-001-056-00000 | 강영호(목마다방) | 중앙시장3길1(모암동 157-19) | 0
1 | 01-001-057-00000 | 강영호(3층) | 중앙시장3길1(모암동 157-19) | 0
1 | 01-001-058-00000 | 박용구(국제철물) | 중앙시장3길1(모암동 157-19) | 0
1 | 01-001-059-00000 | 김종섭(제종석신경과) | 중앙시장3길4(모암동 158-5) | 281
1 | 01-001-060-00000 | 김의권(대원전업사) | 중앙시장3길1(모암동 157-20) | 82
1 | 01-001-061-00000 | 박종생(잉꼬신발) | 중앙시장3길2(모암동 158-6) | 88
1 | 01-001-063-00000 | 서준석(맵시나신발) | 중앙시장길10(모암동 158-6) | 81
1 | 01-001-064-00000 | 서준석(맵시나신발) | 중앙시장길10(모암동 158-6) | 0
1 | 01-001-065-00000 | 정돌출(제일종묘사) | 중앙시장길10(모암동 158-6) | 17
1 | 01-001-065-00100 | 김경자(대성당) | 중앙시장길10(모암동 158-17) | 48
1 | 01-001-066-00000 | 김재능(대구사) | 중앙시장길10(모암동 158-7) | 288
1 | 01-001-067-00000 | 이재화(주방나라) | 중앙시장길4-1(모암동 158-16) | 369
1 | 01-001-068-00000 | 김경자(D.C마트) | 중앙시장길4(모암동 158-17) | 193
1 | 01-001-069-00000 | 김옥태(현대오토바이) | 중앙시장길2-2(모암동 158-18) | 410
1 | 01-001-070-00000 | 김영환(현이분식) | 중앙시장길2-1(모암동 158-19) | 252
1 | 01-001-071-00000 | 김도식(봉천식당) | 중앙시장길2(모암동 158-20) | 241
1 | 01-001-072-00000 | 진우환 | 중앙시장길1(모암동 160-15) | 543
1 | 01-001-072-00100 | 진우환(옛고을식당) | 중앙시장길1(모암동 160-15) | 318
1 | 01-001-073-00000 | 왕숙정(미니실내포장) | 중앙시장길1-1(모암동 160-20) | 487
1 | 01-001-074-00000 | 장중순(경북농약사) | 중앙시장길3(모암동 160-19) | 286
1 | 01-001-075-00000 | 이원희(삼천리자전거) | 중앙시장길5(모암동 160-18) | 390
1 | 01-001-076-00000 | 김태구(성창상회) | 중앙시장길5-1(모암동 160-8) | 110
1 | 01-001-077-00000 | 김형필(2층) | 중앙시장길7(모암동 160-6) | 260
1 | 01-001-078-00000 | 김순자(신발마당) | 중앙시장길7(모암동 160-7) | 113
1 | 01-001-079-00000 | 천화윤(금발헤어아트) | 중앙시장길9(모암동 160-5) | 297
1 | 01-001-080-00000 | 최우곤(휴대폰) | 중앙로529(모암동 160-4) | 65
1 | 01-001-081-00000 | 최맹진(Tword) | 중앙시장길11(모암동 160-1) | 121
1 | 01-001-082-00000 | 최갑조 | 자산로65(모암동 160-2) | 448
1 | 01-001-082-00100 | 최갑조(새서울체육사) | 자산로65(모암동 160-2) | 304
1 | 01-001-083-00000 | 천영향(민안과2층) | 자산로67(모암동 160-3) | 722
1 | 01-001-083-00100 | 김정구 | 모암동 160-3 | 25
1 | 01-001-084-00000 | 이준철(로타리패션) | 자산로67-1(모암동 160-12) | 1
1 | 01-001-085-00000 | 김정수외1(한나미용실) | 자산로67-1(모암동 160-13) | 39
1 | 01-001-086-00000 | 박재필(이준벌) | 자산로67-2, 더윌(모암동 160-23) | 24
1 | 01-001-087-00000 | 김태현 | 자산로69-3,대구은행(모암동 160-14) | 382
1 | 01-001-087-00100 | 김천시장(산림녹지과) | 김천시 모암동 159(삼각로타리) | 536
1 | 01-001-088-00000 | 김이경 | 자산로69-5(모암동 160-10) | 329
1 | 01-001-090-00000 | 권영수(이상식산부인) | 자산로69(모암동 161-3) | 319
1 | 01-001-090-00100 | 권영수 | 자산로69,권영수내과의원(모암동 161-3) | 717
1 | 01-001-091-00000 | 안중열외(조약국) | 자산로69-1(모암동 161-2) | 168
1 | 01-001-092-00000 | 이진기(유료주차장) | 자산로71(모암동 161-9) | 12
1 | 01-001-093-00000 | 전영수(혼수방) | 자산로71-1(모암동 161-11) | 451
1 | 01-001-094-00000 | 임광현(신랑각시) | 자산로73(모암동 161-24) | 171
1 | 01-001-094-00100 | 이원직(등산본산) | 자산로75(모암동 161-19) | 159
1 | 01-001-095-00000 | 김대영(KTF) | 자산로75(모암동 161-12) | 494
1 | 01-001-096-00000 | 김명옥(찰스맨하탄) | 자산로75-1(모암동 161-13) | 49
1 | 01-001-097-00000 | 정운석(세종꽃화원) | 자산로75-2(모암동 161-14) | 62
1 | 01-001-098-00000 | 강금술(공짜나라) | 자산로77-1(모암동 161-15) | 269
1 | 01-001-099-00000 | 이규진 | 자산로77-1(모암동 161-16) | 101
1 | 01-001-100-00000 | 이규진 | 자산로77-1(모암동 161-16) | 227
1 | 01-001-101-00000 | 이규진(굴다리포장마) | 자산로77-3(모암동 161-16) | 211
1 | 01-002-001-00000 | 김경수(청암세탁) | 자산로78-1(모암동 134-27) | 35
1 | 01-002-001-00300 | 김경수 (꼬모치킨) | 자산로78-1(모암동 134-27) | 181
1 | 01-002-001-00400 | 김경수 (2,3층) | 자산로78-1(모암동 134-27) | 216
1 | 01-002-001-00500 | 문희준(효성관광) | 자산로78-1(모암동 134-26) | 228
1 | 01-002-002-00000 | 안현삼 | 자산로78(모암동 134-26) | 175
1 | 01-002-003-00000 | 이능기(천금당) | 자산로76-1(모암동 134-26) | 182
1 | 01-002-004-00000 | 김대영(삼성전자) | 자산로76(모암동 134-19) | 0
1 | 01-002-004-00100 | 김대영(태양노래연습) | 자산로76(모암동134-22) | 61
1 | 01-002-004-00200 | 김대영(헤라클레스) | 자산로76,3층(모암동 134-22) | 577
1 | 01-002-004-00300 | 김대영(삼성전자) | 자산로74(모암동 134-24) | 10
1 | 01-002-005-00000 | 김대영(조이누리) | 자산로74(모암동 134-24) | 189
1 | 01-002-005-00100 | 김대영(안경마트) | 자산로74(모암동 134) | 68
1 | 01-002-005-00200 | 백창목(파크랜드) | 자산로72-2(모암동 134-21) | 0
1 | 01-002-005-00300 | 백창목 | 자산로72-2(모암동 134-21) | 221
1 | 01-002-008-00000 | 최창국(천냥시대) | 자산로72-1(모암동 134-31) | 58
1 | 01-002-009-00000 | 이종진(김천부속) | 자산로72(모암동 134-19) | 164
1 | 01-002-010-00000 | 전육성 | 모암동 134-37 버르장머리 | 482
1 | 01-002-011-00000 | 이재춘(정세주내과) | 자산로70(모암동 137) | 1406
1 | 01-002-013-00000 | 최선필 | 자산로68-1(모암동134-15) | 400
1 | 01-002-014-00000 | 김윤섭(동방한의원) | 자산로68(모암동 134-14) | 892
1 | 01-002-015-00000 | 정해동(동신라사) | 자산로66-2(모암동 134-13) | 187
1 | 01-002-016-00000 | 이만형(2층) | 자산로66-1(모암동 134-12) | 49
1 | 01-002-016-00100 | 이만형(한양이불) | 자산로66-1(모암동 134-12) | 250
1 | 01-002-018-00100 | 곽청정(남종기계) | 자산로66(모암동 134-11) | 171
1 | 01-002-018-00200 | 곽청정(로타리슈퍼) | 자산로66(모암동 134-11) | 174
1 | 01-002-019-00000 | 정도규(미용실) | 자산로64(모암동 134-9) | 405
1 | 01-002-020-00000 | 최준호(한국유리) | 자산로62-1(모암동 134-7) | 345
1 | 01-002-021-00000 | 로타리서점 | 자산로62(모암동 134-7) | 160
1 | 01-002-021-00100 | 고유석(3층) | 자산로62(모암동 134-5) | 222
1 | 01-002-022-00000 | 김정수(한일전기) | 자산로60-2(모암동 134-3) | 175
1 | 01-002-023-00000 | 이진수(나누리헤어) | 자산로60-1(모암동 134-28) | 362
1 | 01-002-024-00000 | 정운호(삼호건강원) | 자산로60(모암동 134-1) | 307
1 | 01-002-025-00000 | 염재연(일심당) | 자산로58-3(모암동 134-1) | 36
1 | 01-002-026-00000 | 이희태(크레티안다) | 자산로58-1(모암동 135-18) | 23
1 | 01-002-026-00100 | 전경숙(미용실) | 자산로58(모암동 135-15) | 57
1 | 01-002-027-00000 | 문영환(상원뜨게방) | 자산로56-1(모암동 135-14) | 101
1 | 01-002-028-00000 | 이세진(삼화페인트) | 자산로56(모암동 135-12) | 270
1 | 01-002-033-00000 | 구상도 | 자산로52-2(모암동 135-79) | 192
1 | 01-002-034-00000 | 하영근(휴대폰) | 자산로52-1(모암동 135-69)2층 | 221
1 | 01-002-035-00000 | 우재숙(보청기의료) | 자산로52(모암동 135-5) | 94
1 | 01-002-036-00000 | 이기천(1층300냥) | 자산로50(모암동 135-4) | 190
1 | 01-002-036-00100 | 이명기 (2층) | 자산로50(모암동 135-4) | 102
1 | 01-002-036-00200 | 이기천 (3층) | 자산로50(모암동 135-4) | 0
1 | 01-002-036-00300 | 이기천 (4층) | 자산로50(모암동 135-4) | 98
1 | 01-002-036-00400 | 이영석 (금오당) | 자산로50(모암동 135-4) | 191
1 | 01-002-036-00500 | 이지원(1층미장원) | 자산로50(모암동 135-4) | 0
1 | 01-002-037-00000 | 김영택 (3층) | 자산로48(모암동 135-3) | 323
1 | 01-002-037-00100 | 김영택(2층) | 자산로48(모암동 135-3) | 270
1 | 01-002-037-00200 | 김영택(코코헤어) | 자산로48(모암동 135-3) | 248
1 | 01-002-037-00300 | 김영택(죽집) | 자산로48(모암동 135-3) | 44
1 | 01-002-038-00000 | 배용해(금성당) | 자산로48(모암동 2-2) | 14
1 | 01-002-038-00100 | 배동환(3층) | 자산로48(모암동 135-20) | 174
1 | 01-002-038-00200 | 배동환(화장품) | 자산로48(모암동 135-20) | 24
1 | 01-002-038-00300 | 배동환(2층) | 자산로48(모암동 135-209) | 215
1 | 01-002-038-00600 | 권영규(금릉데코) | 모암행복1길39(모암동 2-4) | 243
1 | 01-002-040-00000 | 서정환(선일인쇄) | 모암행복1길37(모암동 141-10) | 259
1 | 01-002-041-00000 | 김건차(세탁소) | 모암행복1길35(모암동 141-9) | 280
1 | 01-002-041-00100 | 동부교회 | 모암행복1길34(모암동 135-2) | 752
1 | 01-002-042-00000 | 김영철(밀라노횟집) | 모암행복1길33(모암동 141-7) | 284
1 | 01-002-043-00000 | 문명숙(제이) | 모암행복1길29(모암동 141-23) | 587
1 | 01-002-043-00300 | 신동섭(난야식) | 모암행복1길27(모암동 141-23) | 75
1 | 01-002-044-00000 | 김건차(금호타이어) | 모암행복1길23(모암동 141-19) | 41
1 | 01-002-044-00100 | 이응기(삼보막창) | 모암행복1길23(모암동 141-3) | 560
1 | 01-002-044-00500 | 최순안(김밥한줄) | 용두동 85-1 | 48
1 | 01-002-044-00600 | 최순안(스타PC방) | 용두동 85-1 | 580
1 | 01-002-044-00700 | 최순안(춘천닭갈비) | 용암로7,PC방(용두동 85-1) | 97
1 | 01-002-045-00000 | 임광현(김천농약) | 용암로5(모암동 141-1) | 50
1 | 01-002-046-00000 | 최순안(김밥한줄) | 용암로7(용두동 85-1) | 93
1 | 01-002-048-00000 | 김창영(휴대폰) | 용암로7(모암동 140-7) | 2
1 | 01-002-049-00000 | 김대봉(임창숙헤어) | 용암로7(모암동 140-7) | 111
1 | 01-002-049-00100 | 최량열(금탑) | 용암로7(모암동 140-7) | 49
1 | 01-002-050-00000 | 최순단(이브자리) | 용암로7(모암동 140-7) | 11
1 | 01-002-053-00000 | 강신일 | 용암로5(모암동 141-1) | 9
1 | 01-002-054-00000 | 우길한(농약사) | 용암로3-1(모암동 141-1) | 213
1 | 01-002-055-00000 | 정재오(보물나라) | 용암로1-3(모암동 141-12) | 314
1 | 01-002-056-00000 | 권오섭(중앙비니루) | 용암로1-1(모암동 141-16) | 439
1 | 01-002-057-00000 | 김현식 | 용암로1,치과(모암동 141-4) | 317
1 | 01-002-058-00000 | 서석순(휴대폰) | 자산로42(모암동 141-17) | 14
1 | 01-002-059-00100 | 하종대(약국) | 자산로42-1(모암동 141-22) | 4
1 | 01-002-059-00200 | 신재학(동산연합의원) | 자산로44-1(모암동 141-13) | 718
1 | 01-002-061-00000 | 장동익(보스턴매너) | 자산로44-2(모암동 141-6) | 343
1 | 01-002-062-00000 | 김동인치과 | 자산로46(모암동 141-6) | 864
1 | 01-002-062-00100 | 안희천(씨에틀) | 자산로46(모암동 141-18) | 236
1 | 01-002-063-00000 | 조성환(미장원) | 자산로46-1(모암동 141-24) | 304
1 | 01-002-065-00000 | 한양웅(미용실) | 자산로41(모암동 142-1) | 96
1 | 01-002-066-00000 | 김창섭(금샘) | 자산로41-1(모암동 142-2) | 160
1 | 01-002-067-00000 | 중앙파출소 | 자산로41-2(모암동 142-3) | 147
1 | 01-002-068-00000 | 농협중앙회 | 자산로43(모암동 142-4) | 505
1 | 01-002-071-00000 | 윤인숙(서산맛김) | 자산로45(모암동 142-7) | 196
1 | 01-002-072-00000 | 엄수남(체이스컬트) | 자산로45-1(모암동 142-8) | 253
1 | 01-002-072-00100 | 이창영외3(3층) | 중앙시장5길5(모암동 142-9) | 417
1 | 01-002-072-00200 | 이동준(패임스톡) | 중앙시장5길5(모암동 142-9) | 10
1 | 01-002-073-00000 | 임원식(사프란) | 중앙시장5길6(모암동 152-26 ) | 41
1 | 01-002-074-00000 | 김옥배(더블린) | 자산로47(모암동 152-1) | 184
1 | 01-002-076-00000 | 송만준(대광할인마트) | 자산로47-1(모암동 152-44) | 349
1 | 01-002-077-00000 | 모암마을금고 | 자산로49(모암동 152-2) | 622
1 | 01-002-078-00000 | 모암마을금고(신발) | 자산로49(모암동 152-30) | 288
1 | 01-002-079-00000 | 김영국(PAT) | 자산로51(모암동 152-48) | 45
1 | 01-002-079-00100 | 김미란(아름쇼핑) | 자산로51-1(모암동 152-45) | 270
1 | 01-002-080-00000 | 최한백 | 자산로51-2(모암동 152-3) | 239
1 | 01-002-081-00000 | 백형규(화란) | 자산로53(모암동 152-5) | 577
1 | 01-002-082-00100 | 전분이(팜스프링) | 자산로53(모암동 152-5) | 20
1 | 01-002-083-00000 | 김영숙(견우양행) | 자산로53-1(모암동 152-7) | 528
1 | 01-002-084-00000 | 안태욱(안과) | 자산로55(모암동 152-8) | 143
1 | 01-002-085-00000 | 박찬용(이랜드) | 자산로55(모암동 152-9) | 84
1 | 01-002-086-00000 | 김남균(서울판매장) | 자산로55-1(모암동 152-10) | 165
1 | 01-002-087-00000 | 조원길(스마트) | 자산로55-2(모암동 152-11) | 475
1 | 01-002-087-00100 | 김천시장(청소시설) | 모암동 152-49(서)공중화장실) | 1590
1 | 01-002-088-00000 | 이경희(한독약국) | 자산로57(모암동 156-11) | 1445
1 | 01-002-089-00000 | 이응희(코코리따) | 자산로59(모암동 156-11) | 460
1 | 01-002-090-00000 | 김성만(유명프라자) | 자산로59-1,약국(모암동 156-12) | 56
1 | 01-002-091-00000 | 김순애(문화당) | 모암동 156-12 | 317
1 | 01-002-092-00000 | 오만기(만보당) | 자산로59-3(모암동 156-3) | 152
1 | 01-002-093-00000 | 김정분(홈패션) | 자산로61-1(모암동 156-4) | 60
1 | 01-002-094-00000 | 정상동(새모양) | 자산로61-1(모암동 156-5) | 214
1 | 01-002-095-00000 | 박창복(미금당) | 자산로61-2(모암동 156-7) | 38
1 | 01-002-096-00000 | 박보생(해피베이비) | 자산로63(모암동 156-8) | 75
1 | 01-003-001-00000 | 김생수 (종점직매장) | 중앙시장길17(모암동 156-14) | 73
1 | 01-003-002-00000 | 박종인 (중앙가방) | 중앙로554(모암동 157-15) | 147
1 | 01-003-003-00000 | 이돈 | 중앙시장길17(모암동 3-1) | 0
1 | 01-003-003-00100 | 김규태 | 중앙시장길22(모암동 157-14) | 0
1 | 01-003-004-00000 | 이재욱 | 중앙시장길24(모암동 157-14) | 5
1 | 01-003-004-00100 | 김기봉 | 모암동 157-4(중앙시장길24-1) | 0
1 | 01-003-005-00000 | 라길수(중앙양행) | 모암동 3-1 | 133
1 | 01-003-006-00000 | 김정수 | 모암동 157-4,(중앙시장 내) | 0
1 | 01-003-007-00000 | 김진금 (커플룩) | 모암동 156-2 | 6
1 | 01-003-008-00000 | 이무영 (허니문) | 중앙시장길25(모암동 156-2) | 18
1 | 01-003-009-00000 | 이원선 (견우양행) | 중앙시장길27(모암동 156-13) | 52
1 | 01-003-009-00100 | 이용식 (종로주단) | 중앙시장길28(모암동 157-6) | 20
1 | 01-003-009-00200 | 김영희(종로주단) | 중앙시장길27-1(모암동 156-13) 도시주택과 김태훈 | 0
1 | 01-003-009-00300 | 송일순(아름쇼핑) | 중앙시장길19,정유장옆(모암동 156-13) | 0
1 | 01-003-010-00000 | 이재천 (한양이불) | 중앙시장길29(모암동 156-13) | 0
1 | 01-003-011-00000 | 김흥규(수미패션) | 중앙시장길30(모암동 157-10) | 290
1 | 01-003-013-00000 | 이용길 (일성사) | 중앙시장길10(모암동 157-2) | 8
1 | 01-003-014-00000 | 박길하(진미용실) | 중앙시장3길11(모암동 149) | 14
1 | 01-003-015-00000 | 민진열 (중앙이발관) | 중앙시장4길11(모암동 153-9) | 44
1 | 01-003-016-00000 | 최재민 (덴폴) | 중앙시장4길9(모암동 153-8) | 68
1 | 01-003-017-00000 | 김영도(쌍방울직매장) | 중앙시장4길34(모암동 3-1) | 24
1 | 01-003-018-00000 | 전명희(모노패션) | 중앙시장길34(모암동 153-7) | 203
1 | 01-003-019-00000 | 김영화 (종광사) | 중앙시장길29(모암동 152-22) | 53
1 | 01-003-020-00000 | 변현교(경덕혼수방) | 중앙시장길34(모암동 145) | 299
1 | 01-003-021-00000 | 신현출 (매일상사) | 중앙시장길31(모암동 152-23) | 5
1 | 01-003-021-00100 | 현희민 (시대부속상회 | 중앙시장길35(모암동 152-24) | 5
1 | 01-003-022-00000 | 김체연 | 모암동 3-1 | 0
1 | 01-003-023-00000 | 이승수 (따봉패션) | 중앙시장길30(모암동 153-7) | 102
1 | 01-003-024-00000 | 권석식(형제상사) | 중앙시장길35(모암동 152-47) | 13
1 | 01-003-025-00000 | 이호일 (그린양행) | 중앙시장길38(모암동 153-6) | 0
1 | 01-003-026-00000 | 김교준 (대창상회) | 중앙시장길38-1(모암동 145) | 0
1 | 01-003-027-00000 | 김순자 (서울주단) | 중앙시장길37(모암동 152-17) | 77
1 | 01-003-028-00000 | 최재옥 | 모암동 145(목담화원) | 0
1 | 01-003-029-00000 | 안병섭(동아양복점) | 중앙시장길39(모암동 152-17) | 103
1 | 01-003-030-00000 | 이숙자(유성혼수방) | 중앙시장길40(모암동 153-6) | 20
1 | 01-003-031-00100 | 나정국 | 중앙시장길39-1(모암동 152-41) | 171
1 | 01-003-033-00000 | 안병섭 (동아양복점) | 중앙시장길39-1(모암동 152-43) | 42
1 | 01-003-035-00000 | 이인선((서울혼수방)) | 모암동 3-2 | 162
1 | 01-003-036-00000 | 강경애(4층주인) | 중앙시장길17-11(모암동 153-6) | 62
1 | 01-003-037-00000 | 이일기 | 모암동 153-6 | 42
1 | 01-003-037-00100 | 이인선(서울혼수방) | 중앙시장2길44(모암동 153-17) | 118
1 | 01-003-038-00000 | 최순자(춘추다방) | 모암동 153 | 77
1 | 01-003-039-00000 | 강경애(거창야식) | 중앙시장길44(모암동 153-13) | 4
1 | 01-003-040-00000 | 엄기정 (명동양복점) | 중앙시장길42(모암동 153-13) | 89
1 | 01-003-040-00100 | 박순식 (엘레강스) | 중앙시장길42(모암동 153) | 56
1 | 01-003-040-00200 | 육종구 (청강이불) | 중앙시장길43(모암동 152-38) | 50
1 | 01-003-041-00000 | 한동주 | 중앙시장길44-1(모암동 153-13) | 0
1 | 01-003-041-00100 | 김하용 | 중앙시장길44-2(모암동 153-3) | 15
1 | 01-003-042-00000 | 이선직(서진상회) | 중앙시장길43-1(모암동 152-2) | 602
1 | 01-003-042-00100 | 이기순(보광상회) | 중앙시장길43-2(모암동 152-36) | 49
1 | 01-003-044-00000 | 임종태 (카리프) | 중앙시장길44-3(모암동 153-3) | 27
1 | 01-003-045-00000 | 강대옥(키노스가족) | 중앙시장길43-3(모암동 152-35) | 90
1 | 01-003-045-00100 | 김교성(라이타) | 중앙시장길45(모암동 152-35) | 35
1 | 01-003-045-00200 | 최병식 (미성사) | 중앙시장길45-1(모암동 152-34) | 48
1 | 01-003-046-00000 | 김영국(바지세상) | 중앙시장길46(모암동 153-2) | 49
1 | 01-003-047-00000 | 김영직 (인기) | 중앙시장길47(모암동 152-33) | 163
1 | 01-003-048-00000 | 이근도(원창상회) | 중앙시장길48(모암동 153-1) | 28
1 | 01-003-049-00000 | 나진찬 (신라양행) | 중앙시장길47-1(모암동 152-32) | 363
1 | 01-003-051-00000 | 손용철(토마스아동복) | 중앙시장길49-1(모암동 152-28) | 0
1 | 01-003-051-00100 | 임종태 (서울양행) | 중앙시장길50(모암동 151) | 85
1 | 01-003-052-00000 | 박만호(신세기체육사) | 중앙시장길50(모암동 153-1) | 163
1 | 01-003-053-00000 | 정민현 | 중앙시장길49(모암동 153 ) | 79
1 | 01-003-053-00100 | 이병희 | 중앙시장길51(모암동 3-2) | 144
1 | 01-003-054-00000 | 문봉곤 (신도양행) | 중앙시장길50(모암동 153-1) | 318
1 | 01-003-056-00000 | 조병재(시장방앗간) | 중앙시장5길12(모암동 153-3) | 87
1 | 01-003-059-00000 | 이명하 | 중앙시장5길16(모암동 153-5) | 34
1 | 01-003-060-00000 | 김두성(301호) | 모암동 1-3 | 1438
1 | 01-003-060-00100 | 황윤희(밀알식당) | 중앙시장2길28(모암동 153-4) | 353
1 | 01-003-060-00200 | 석효순 | 모암동 153-4(이오식당) | 113
1 | 01-003-060-00300 | 황학연(장수돌솥식당) | 모암동 153-4 | 182
1 | 01-003-060-00400 | 석호순(송정식당) | 모암동 153-4 | 0
1 | 01-003-060-00500 | 김두성(태창건설) | 모암동 153-4 | 0
1 | 01-003-060-00600 | 이응석(수선) | 중앙시장3길17-10(모암동 153-10) | 466
1 | 01-003-060-00700 | 오임석(김영화) | 중앙시장2길50(모암동 153-10) | 724
1 | 01-003-060-00800 | 아민교 | 중앙시장3길17-5(모암동 153-10) | 168
1 | 01-003-060-00900 | 김장식 | 중앙시장3길17-5(모암동 153-10) | 82
1 | 01-003-060-01000 | 김말분(틈새) | 중앙시장3길17-5(모암동 153-10) | 257
1 | 01-003-060-01100 | 이곡지(건강식당) | 중앙시장3길17-5(모암동 153-10) | 4
1 | 01-003-060-01200 | 이만형 | 모암동 153 (건강식당맞은편2층) | 0
1 | 01-003-060-01400 | 정구언(만물상회) | 모암동 153-10 | 505
1 | 01-003-060-01500 | 박선희(연지이발소) | 중앙시장3길17-6,12호(모암동 153-10) | 5
1 | 01-003-060-01600 | 이창만(대성한복) | 중앙시장3길17-6(모암동 153-10) | 104
1 | 01-003-060-01700 | 이춘선(하나) | 중앙시장3길17-6(모암동 153-10) | 98
1 | 01-003-060-01800 | 김도열 | 모암동 153-10 | 256
1 | 01-003-060-01900 | 조래형 | 중앙시장2길68(모암동 153-4) | 2
1 | 01-003-060-02000 | 변종대(미용실) | 중앙시장2길68(모암동153-4) | 39
1 | 01-003-060-02100 | 김두성(감천야식) | 중앙시장길18-6(모암동 153-4) | 141
1 | 01-003-060-02200 | 김두성(현대한복) | 중앙시장길18-6(모암동 153-4) | 168
1 | 01-003-060-02300 | 전종철 | 중앙시장5길18-1(모암동 153-4) | 0
1 | 01-003-060-02500 | 탁선영 | 모암동 153-10(미용실) | 0
1 | 01-003-060-03100 | 이인선(새중앙상가) | 모암동 153-10(12통 통장)화장실 | 132
1 | 01-003-060-04100 | 박세국 | 중앙시장길18(모암동 153-10) | 15
1 | 01-003-061-00000 | 김영호 | 중앙시장5길18(모암동 153-4) | 4
1 | 01-003-062-00000 | 강수암(호성식당) | 중앙시장2길74(모암동 153-5) | 144
1 | 01-003-063-00000 | 이원오(럭키슈퍼) | 중앙시장3길31(모암동 143-8) | 139
1 | 01-003-064-00000 | 이원한(숙이네야식) | 중앙시장5길17(모암동 143) | 163
1 | 01-003-065-00000 | 장태형(장가네야식) | 중앙시장5길17(모암동 143-53) | 289
1 | 01-003-066-00000 | 전종철(고려한복) | 중앙시장5길15(모암동 143-52) | 483
1 | 01-003-067-00000 | 김순임 | 중앙시장5길15(모암동 143-50) | 0
1 | 01-003-067-00100 | 김천시장(청소시설) | 중앙시장5길15-3,화장실(모암동 143-77) | 1188
1 | 01-003-068-00000 | 황복자(신행혼수방) | 중앙시장5길15-5(모암동 143-12) | 262
1 | 01-003-069-00000 | 조성태 | 중앙시장5길15-4(모암동 143-26) | 241
1 | 01-003-070-00000 | 이점봉 | 중앙시장5길15-5(모암동 143-20) | 75
1 | 01-003-071-00000 | 이만호 | 중앙시장5길15-6(모암동 143-34) | 157
1 | 01-003-072-00000 | 박희숙 | 중앙시장5길15-7(모암동 143-28) | 59
1 | 01-003-072-00100 | 문복록 | 중앙시장5길15-8(모암동 143-34) | 6
1 | 01-003-073-00000 | 강용분 | 중앙시장5길15-8(모암동 143-33) | 77
1 | 01-003-074-00000 | 이병석 | 중앙시장5길15-9(모암동 143-29) | 261
1 | 01-003-076-00000 | 김동준 | 중앙시장5길15-11(모암동 143-27) | 40
1 | 01-003-077-00000 | 김재호 | 중앙시장5길15-8(모암동 143) | 113
1 | 01-003-077-00100 | 이일기 | 중앙시장5길15-10(모암동 143-31) | 0
1 | 01-003-078-00100 | 김영환 | 중앙시장5길15-11(모암동 143-20) | 615
1 | 01-003-079-00000 | 정유진 | 용머리길16(모암동 143-13) | 38
1 | 01-003-080-00000 | 박인수 | 용머리길18(모암동 143-10) | 92
1 | 01-003-082-00000 | 신오성 | 용머리길12-1(모암동 143-18) | 37
1 | 01-003-082-00100 | 신오성 | 중앙시장길62-6(모암동 143-25) | 0
1 | 01-003-083-00000 | 신오성 | 용머리길12(모암동 143-19) | 744
1 | 01-003-084-00100 | 정연옥(한농원) | 용머리길10(모암동 3-3) | 21
1 | 01-003-086-00000 | 이창영(한양웅.대구천막) | 용머리길8(모암동143-9) | 14
1 | 01-003-087-00000 | 이일준((협신상회)) | 모암동 3-3 | 58
1 | 01-003-089-00000 | 정진환 (서울반점) | 모암동 3-3 | 47
1 | 01-003-090-00000 | 박정자 | 모암동 3-3 | 45
1 | 01-003-091-00000 | 김창분 (여흥사) | 중앙시장길60(모암동 3-4) | 21
1 | 01-003-092-00000 | 신오성(서울반점) | 중앙시장길78(모암동 143-21) | 64
1 | 01-003-093-00000 | 이응욱 | 중앙시장길58-1(모암동 3-4) | 15
1 | 01-003-095-00000 | 임종태(서울양행) | 중앙시장길58(모암동 3-4) | 61
1 | 01-003-096-00000 | 김철수(㈜잠언) | 중앙시장길58(모암동 110-1) | 0
1 | 01-003-097-00000 | 이병희 | 중앙시장길58(모암동 3-4) | 0
1 | 01-003-098-00000 | 남인섭 (영남혼수) | 중앙시장길54(모암동 3-4) | 187
1 | 01-003-099-00000 | 이방훈(고려한복혼수) | 중앙시장길54(모암동 3-4) | 284
1 | 01-003-100-00000 | 방준영 (금성주단) | 중앙시장길54(모암동 3-4) | 103
1 | 01-003-101-00000 | 차혜란 | 중앙시장5길13(모암동 143-50) | 0
1 | 01-003-102-00000 | 박은주(원석식품) | 중앙시장5길13(모암동 143-49) | 0
1 | 01-003-103-00000 | 진보순(대동영양센터) | 중앙시장5길11-1(모암동 143-48) | 44
1 | 01-003-104-00000 | 이경국 (경국반점) | 중앙시장5길11(모암동 143-38) | 192
1 | 01-003-105-00000 | 김갑부(대원침구) | 중앙시장5길9-1(모암동 143-47) | 101
1 | 01-003-106-00000 | 최재우(지혜한복) | 중앙시장5길9(모암동 3-4) | 238
1 | 01-004-001-00000 | 윤영민외1 | 모암행복1길22(모암동 135-1),깜야식 | 817
1 | 01-004-001-00100 | 김대봉(홍해회초밥) | 모암행복1길23-1(모암동 140-4) | 1645
1 | 01-004-001-00200 | 김대봉(종합전기) | 모암행복1길23-1(모암동 140-4) | 39
1 | 01-004-001-00300 | 홍지유(마라도복어) | 모암행복1길26(모암동 135-1) | 331
1 | 01-004-002-00000 | 김수남(대박순대국밥) | 모암행복1길28(모암동 135-21) | 611
1 | 01-004-002-00100 | 김수남(대도전기통신) | 모암행복1길30(모암동 135-21) | 47
1 | 01-004-003-00000 | 백호성(신진장) | 모암행복2길32(모암동 132-65) | 753
1 | 01-004-005-00000 | 조만용(매일헬스) | 모암행복2길28(모암동 132-63) | 274
1 | 01-004-006-00000 | 한상철 | 모암행복2길26(모암동 132-61) | 60
1 | 01-004-009-00000 | 이순옥(선녀보살) | 모암행복2길20(모암동 132-60) | 116
1 | 01-004-010-00000 | 김종철(대리운전) | 모암행복1길20(모암동 132-61) | 42
1 | 01-004-011-00000 | 김종철(돼지식당) | 모암행복2길18(모암동 132-59) | 534
1 | 01-004-012-00000 | 현남용 | 모암행복2길16(모암동 132-26) | 291
1 | 01-004-013-00000 | 이재철(한진태권도) | 모암행복2길12(모암동 132-58) | 225
1 | 01-004-014-00000 | 박상봉 | 모암행복2길10(모암동 132-57) | 500
1 | 01-004-015-00000 | 서정희(일월건설) | 모암행복2길8(모암동 132-56) | 499
1 | 01-004-016-00000 | 조동수 | 모암행복2길6(모암동 132-55) | 160
1 | 01-004-017-00000 | 나필연(모암세탁소) | 모암행복2길2(모암동 132-54) | 448
1 | 01-004-018-00100 | 이영남(3층) | 모암동 83-3 | 407
1 | 01-004-018-00200 | 홍희명(굴국밥) | 모암동 83-3 | 1845
1 | 01-004-018-00300 | 남경란(프로포즈가요) | 모암행복1길6(모암동 83-3) | 259
1 | 01-004-018-00400 | 남경란(프로포즈가요) | 모암행복1길6(모암동 83-3) | 136
1 | 01-004-018-00500 | 이순악(동경노래가요) | 모암행복1길8(모암동 83-3) | 356
1 | 01-004-018-00600 | 한은한(야촌야식) | 모암행복1길12(모암동 83-4) | 800
1 | 01-004-019-00000 | 강종수(신선미용타운) | 모암길13(모암동 132-89) | 451
1 | 01-004-021-00000 | 김종희(뚱딴지해장) | 모암길15(모암동 132-53) | 1559
1 | 01-004-022-00000 | 강금선(한독의료기) | 모암길25(모암동 132-52) | 252
1 | 01-004-023-00200 | 김광호(김천약국) | 모암길25(모암동 132-50) | 256
1 | 01-004-024-00100 | 최영숙(딜리커피숍) | 모암길27(모암동 132-49) | 277
1 | 01-004-025-00000 | 안명순(가나한식) | 모암길22(모암동 84-16) | 372
1 | 01-004-026-00000 | 강현주(정가네식당) | 모암길20(모암동 84-18) | 502
1 | 01-004-027-00000 | 김판암(벌때야식) | 모암길18(모암동 84-19) | 156
1 | 01-004-028-00000 | 박경용(경상슈퍼) | 모암길12(모암동 132) | 221
1 | 01-004-029-00000 | 박경용(우석식당) | 모암길12(모암동 132) | 348
1 | 01-004-030-00000 | 김종헌 | 모암길6-3(모암동 84-20) | 0
1 | 01-004-031-00000 | 정경희 | 모암길6-5(모암동 84-14) | 85
1 | 01-004-032-00000 | 배영옥 | 모암길6-9(모암동 84-13) | 189
1 | 01-004-033-00000 | 배주상 | 모암길6-11(모암동 84-12) | 196
1 | 01-004-034-00000 | 양인숙외1인 | 모암동 84-3 천사약국 | 93
1 | 01-004-035-00000 | 이명순(동네식당) | 용암로19-11(모암동 84-9) | 587
1 | 01-004-036-00000 | 안복상(머릿고기집) | 용암로19-11(모암동 84-8) | 304
1 | 01-004-038-00000 | 조승만 | 용암로19-13(모암동 84-7) | 109
1 | 01-004-039-00000 | 양인숙(천사약국) | 모암동 84-3 | 400
1 | 01-004-040-00000 | 김천의료원 | 모암길24(모암동 85-1) | 42967
1 | 01-004-041-00000 | 박창하(엔젤팜약국) | 용암로19-16(모암동 84-1) | 918
1 | 01-004-042-00000 | 노용수 | 용암로19-12(모암동 84-5,84-21) | 181
1 | 01-004-044-00000 | 윤복수(보아노래연습) | 모암사랑길3-2(모암동 82-6) | 420
1 | 01-004-045-00000 | 윤복수(보아노래연습) | 모암사랑길3-2(모암동 82-6) | 216
1 | 01-004-046-00000 | 이태영(선산할매곱창) | 모암사랑길9(모암동 82-4) | 222
1 | 01-004-046-00100 | 이태영(선산할매곱창) | 모암사랑길9(모암동 82-4) | 397
1 | 01-004-046-00500 | 백소영(1층) | 모암사랑길22(모암동 188-17) | 158
1 | 01-004-046-00600 | 백소영(2층) | 모암사랑길22(모암동 188-17) | 243
1 | 01-004-046-00700 | 박기찬 | 모암사랑길26(모암동 188-9) | 193
1 | 01-004-046-00800 | 황용모 | 모암사랑길26-1(모암동 188-8) | 165
1 | 01-004-046-00900 | 하명식 | 모암사랑길28(모암동 188-20) | 101
1 | 01-004-046-01000 | 이상곤 | 모암사랑길30-4(모암동 188-19) | 379
1 | 01-004-046-01100 | 조동수 | 모암사랑길30-6(모암동 188-18) | 391
1 | 01-004-046-01200 | 최성규 | 모암사랑길30-8(모암동 188-26) | 164
1 | 01-004-046-01300 | 정도규 | 모암사랑길30-7(모암동 188-25) | 180
1 | 01-004-046-01400 | 김수선 | 모암사랑길32(모암동 188-22) | 418
1 | 01-004-046-01500 | 이철영(2층) | 모암사랑길34(모암동 188-28) | 123
1 | 01-004-046-01600 | 이철영(1층) | 모암사랑길34(모암동 188-28) | 221
1 | 01-004-046-01700 | 서중석 | 모암사랑길36(모암동 188-15) | 156
1 | 01-004-046-01800 | 임수명 | 모암사랑길40(모암동 188-14) | 255
1 | 01-004-046-01900 | 손창준 | 모암사랑5길24(모암동 188-24) | 332
1 | 01-004-046-02000 | 전대식 | 모암사랑5길26(모암동 188-6) | 570
1 | 01-004-046-02100 | 서성태 | 모암사랑5길28(모암동 188-10) | 835
1 | 01-004-046-02200 | 채봉식 | 모암사랑5길30-5(모암동 188-38) | 301
1 | 01-004-046-02300 | 임재상 | 모암사랑5길30-7(모암동 188-12) | 241
1 | 01-004-046-02400 | 김봉태 | 모암사랑5길30-8(모암동 188-13) | 101
1 | 01-004-046-02500 | 박덕용 | 모암사랑5길30(모암동 188-5) | 346
1 | 01-004-047-00100 | 한웅수 | 모암사랑5길27(모암동 189-19) | 216
1 | 01-004-047-00200 | 도기근 | 모암사랑5길27-3(모암동 189-18) | 257
1 | 01-004-047-00300 | 차휘웅 | 모암사랑5길27-4(모암동 189-6) | 293
1 | 01-004-047-00400 | 이상용 | 모암사랑5길29(모암동 189-10) | 90
1 | 01-004-047-00500 | 이광득(예당어린이집) | 모암사랑5길31(모암동 189-9) | 242
1 | 01-004-047-00600 | 상아주택3차 301호 | 모암사랑5길25(모암동 189-7) | 4781
1 | 01-004-048-00000 | 백월분(자산식당) | 모암길31-1(모암동 132-46) | 421
1 | 01-004-049-00100 | 박병순 | 모암길31-5(모암동 132-45) | 121
1 | 01-004-050-00000 | 김종희 | 모암길31-6(모암동 132-44) | 77
1 | 01-004-051-00000 | 홍계조 | 모암길33(모암동 132-38) | 66
1 | 01-004-053-00000 | 이종호(원약국) | 모암길37-1(모암동 132-34) | 16
1 | 01-004-056-00000 | 박청지(연화0시) | 모암길37-2(모암동 132-32) | 157
1 | 01-004-061-00000 | 서병돈 | 모암행복4길31-6(모암동 132-27) | 231
1 | 01-004-062-00000 | 유명숙(유가네백숙) | 모암행복4길31-4(모암동 128-11) | 5
1 | 01-004-063-00000 | 황어태 | 모암행복4길31-2(모암동 134-25) | 169
1 | 01-005-001-00000 | 김동수 | 모암행복4길36-2(모암동 128-18) | 121
1 | 01-005-002-00000 | 강야봉 | 모암행복4길36-3(모암동 128-13) | 189
1 | 01-005-003-00000 | 유노미 | 모암행복4길36-1(모암동 128-19) | 67
1 | 01-005-004-00000 | 최원만 | 김천시 모암행복4길37(모암동 128-20) | 51
1 | 01-005-005-00000 | 성명애 | 모암행복4길39(모암동 128-21) | 113
1 | 01-005-008-00000 | 이갑술 | 모암행복4길42(모암동 128) | 166
1 | 01-005-009-00000 | 이순심 | 모암행복4길41(모암동 128-25) | 84
1 | 01-005-010-00000 | 백윤복 | 모암행복4길42-1(모암동 128-4) | 2
1 | 01-005-011-00000 | 조용철 | 모암행복4길46(모암동 128-22) | 104
1 | 01-005-012-00000 | 최운기 | 모암행복4길44-2(모암동 128-14) | 152
1 | 01-005-013-00000 | 위선복 | 모암행복4길44-1(모암동 128-15) | 82
1 | 01-005-014-00000 | 김억수 | 모암동 132-7 | 28
1 | 01-005-015-00000 | 김서이 | 모암행복4길44-10(모암동 132-70) | 41
1 | 01-005-016-00000 | 박병천 | 모암행복4길32(모암동 128-12) | 65
1 | 01-005-017-00000 | 김금순 | 모암행복4길30(모암동 128-17) | 94
1 | 01-005-018-00000 | 박태호 | 모암행복4길28-7(모암동 127-9) | 123
1 | 01-005-019-00000 | 김창수 | 모암행복4길28-2(모암동 127-8) | 120
1 | 01-005-020-00000 | 이양열 | 모암행복4길26(모암동 127-7) | 348
1 | 01-005-021-00000 | 이용숙 | 모암행복4길24(모암동 127-6) | 201
1 | 01-005-022-00000 | 이군상 | 모암행복4길22(모암동 127-4) | 125
1 | 01-005-023-00000 | 임상배 | 모암행복4길10-18(모암동 127-13) | 165
1 | 01-005-024-00000 | 윤영철 | 모암행복4길10-16(모암동 127-5) | 125
1 | 01-005-025-00000 | 이광섭 | 모암행복4길10-14(모암동 127-7) | 226
1 | 01-005-027-00000 | 김청영 | 모암행복4길10-15(모암동 124-29) | 191
1 | 01-005-028-00000 | 김상순 | 모암행복4길18(모암동 124-28) | 68
1 | 01-005-029-00000 | 이태근 | 모암행복4길16(모암동 128-26) | 0
1 | 01-005-030-00000 | 이대성 | 모암행복4길16(모암동 124-25) | 0
1 | 01-005-031-00000 | 황치갑 | 모암행복4길14-3(모암동 124-25) | 113
1 | 01-005-032-00000 | 김상배 | 모암행복4길14-4(모암동 124-22) | 43
1 | 01-005-033-00000 | 문봉자 | 모암동 124-21 | 132
1 | 01-005-034-00000 | 황이구 | 모암행복4길12(모암동 123-10) | 10
1 | 01-005-035-00000 | 정하석 | 모암행복4길10-1(모암동 123) | 102
1 | 01-005-038-00000 | 정하석 | 모암행복4길8(모암동 127) | 141
1 | 01-005-040-00000 | 이원주 | 모암행복4길8-2(모암동 124-6) | 31
1 | 01-005-042-00000 | 손중석 | 모암행복4길4-2(모암동 124-12) | 17
1 | 01-005-042-00100 | 주경일 | 모암길83(모암동 123) | 437
1 | 01-005-048-00000 | 이송연(제니스빌) | 모암길63(모암동 128-5),원룸 | 121
1 | 01-005-051-00000 | 박기정 | 모암길62-4(모암동 190-30) | 62
1 | 01-005-051-00100 | 정우식 | 모암길62-5(모암동 190-29) | 239
1 | 01-005-052-00000 | 박성용 | 모암길61(모암동 128-6) | 507
1 | 01-005-054-00000 | 이우상 | 모암길60(모암동 190-26) | 182
1 | 01-005-055-00000 | 전재길 | 모암길58-1(모암동 190-10) | 244
1 | 01-005-056-00000 | 김병호 | 모암동 190-9 | 29
1 | 01-005-057-00000 | 김정하(밀레니엄헤어) | 모암길58(모암동 190-20) | 36
1 | 01-005-059-00000 | 문인숙 | 모암길56(모암동 190-8) | 147
1 | 01-005-062-00000 | 강해석 | 모암사랑5길1(모암동 190-7) | 460
1 | 01-005-063-00000 | 여태순 | 모암사랑5길7(모암동 190-25) | 235
1 | 01-005-064-00000 | 이영숙 | 모암사랑5길7-3(모암동 190-21) | 465
1 | 01-005-065-00000 | 송태섭외1 | 모암사랑5길7-4(모암동 190-6) | 1
1 | 01-005-065-00100 | 모암노인정 | 모암사랑5길13(모암동 140-2) | 443
1 | 01-005-066-00100 | 상아주택1차(205호) | 모암사랑길47(모암동 190-13) | 3758
1 | 01-005-067-00000 | 오명식 | 모암사랑길49(모암동 190-12) | 46
1 | 01-005-068-00000 | 정병호 | 모암사랑6길68(모암동 190-1) | 173
1 | 01-005-069-00000 | 이기춘 | 모암사랑6길12-1(모암동 190-17) | 206
1 | 01-005-070-00000 | 백정배 | 모암사랑6길12-3(모암동 190-18) | 176
1 | 01-005-070-00100 | 유석복 | 모암사랑6길12-7(모암동 190-19) | 128
1 | 01-005-070-00200 | 김수겸 | 모암사랑6길12-8(모암동 190-33) | 301
1 | 01-005-071-00000 | 김종덕 | 모암사랑6길12-6(모암동 190-15) | 185
1 | 01-005-072-00000 | 김오복 | 모암사랑6길12-4(모암동 190-14) | 75
1 | 01-005-073-00000 | 김창영 | 모암사랑6길12-2(모암동 190-3) | 252
1 | 01-005-074-00000 | 모문용 | 모암사랑6길8(모암동 190-4) | 613
1 | 01-005-074-00200 | 김원규 | 모암사랑6길6(모암동 190-28) | 370
1 | 01-005-074-00300 | 여채옥 | 모암사랑6길4(모암동 190-27) | 355
1 | 01-005-074-00400 | 강상구 | 모암길62(모암동 190-5) | 925
1 | 01-005-075-00000 | 유정인 | 모암사랑6길1(모암동 191-9) | 348
1 | 01-005-076-00000 | 김재수 | 모암사랑6길5-2(모암동 191-42) | 104
1 | 01-005-077-00000 | 박용준 | 모암사랑6길5(모암동 191-10) | 134
1 | 01-005-078-00000 | 이조용 | 모암사랑6길7(모암동 191-8) | 0
1 | 01-005-079-00000 | 서경자(구.서영석) | 모암사랑6길9(모암동 191-7) | 285
1 | 01-005-079-00100 | 권오복 | 모암사랑6길11(모암동 191-12) | 568
1 | 01-005-080-00000 | 라기주 | 모암사랑6길13-3(모암동 191-10) | 158
1 | 01-005-080-00100 | 박준규 | 모암사랑6길13-5(모암동 191-41) | 308
1 | 01-005-080-00200 | 전상일 | 모암사랑6길13-6(모암동 191-4) | 325
1 | 01-005-080-00300 | 김두한 | 모암사랑6길13(모암동 191-39) | 194
1 | 01-005-080-00400 | 김대용 | 모암사랑6길15(모암동 191-38) | 89
1 | 01-005-081-00000 | 박영옥 | 모암사랑6길17(모암동 191-21) | 172
1 | 01-005-082-00000 | 하원순 | 모암사랑6길19(모암동 191-3) | 358
1 | 01-005-082-00100 | 임숙자 | 모암사랑길52-1(모암동 189-15) | 352
1 | 01-005-082-00200 | 이현영 | 모암사랑길52(모암동 189-16) | 158
1 | 01-005-082-00300 | 정복임 | 모암사랑길54(모암동 189-17) | 281
1 | 01-005-083-00000 | 삼산이수작은도서관 | 모암사랑길45,시립도서관(모암동191-2) | 152
1 | 01-005-083-00100 | 임광지 | 모암사랑길83-1(모암동 191-24) | 153
1 | 01-005-083-00200 | 곽영자 | 모암사랑길61(모암동 191-13) | 143
1 | 01-005-083-00400 | 홍광덕 | 모암사랑7길24(모암동 191-1) | 0
1 | 01-005-084-00000 | 송재승 | 모암사랑7길21(모암동 192-28) | 509
1 | 01-005-084-00100 | 김용한 | 모암사랑7길19(모암동 192-18) | 211
1 | 01-005-084-00200 | 박정은 | 모암사랑7길20(모암동 191-14) | 611
1 | 01-005-084-00300 | 이종천 | 모암사랑7길17(모암동 192-29) | 51
1 | 01-005-085-00000 | 이영화(유성물산) | 모암사랑7길16(모암동 191-5) | 79
1 | 01-005-085-00100 | 윤상도 | 모암사랑7길16-3(모암동 191-18) | 627
1 | 01-005-085-00200 | 정홍개 | 모암사랑7길16-5(모암동 191-19) | 199
1 | 01-005-085-00300 | 김교선 | 모암사랑7길16-6(모암동 191-20) | 250
1 | 01-005-085-00400 | 강현주 | 모암사랑7길15(모암동 192-48) | 103
1 | 01-005-085-00800 | 진홍식(세탁프라자) | 모암사랑7길13(모암동 192-4) | 131
1 | 01-005-085-00900 | 김춘자(쌍림국수공장) | 모암사랑7길14(모암동 191-17) | 370
1 | 01-005-086-00000 | 이삼석 | 모암사랑7길10(모암동 191-6) | 210
1 | 01-005-086-00200 | 편재명 | 모암사랑7길9(모암동 192-5) | 0
1 | 01-005-087-00000 | 김옥태 | 모암사랑7길8(모암동 191-25) | 254
1 | 01-005-088-00000 | 이준수 | 모암사랑7길6(모암동 191-26) | 26
1 | 01-005-088-00100 | 김종기 | 모암사랑7길3(모암동 192-14) | 75
1 | 01-005-088-00200 | 김종기 | 모암사랑7길3(모암동 192-14) | 0
1 | 01-005-089-00000 | 현점용 | 모암사랑7길4(모암동 191-27) | 270
1 | 01-005-090-00000 | 박동초(사무용가구) | 모암길78(모암동 191-28) | 642
1 | 01-005-091-00000 | 최태환 | 모암길76(모암동 191-29) | 400
1 | 01-005-092-00000 | 김선희 | 모암길74-3(모암동 191-30) | 372
1 | 01-005-093-00000 | 강윤옥 | 모암길74-7(모암동 191-31) | 141
1 | 01-005-094-00000 | 전순자 | 모암길74-9(모암동 191-6) | 229
1 | 01-005-095-00000 | 여태식 | 모암길74-10(모암동 191-33) | 185
1 | 01-005-096-00000 | 김재철 | 모암길74-8(모암동 191-34) | 158
1 | 01-005-097-00000 | 박주화 | 모암길74-6(모암동 191-35) | 313
1 | 01-005-098-00000 | 권중하a | 모암길72(모암동 191-36) | 38
1 | 01-005-099-00000 | 권중하 | 모암길72(모암동 191-36) | 383
1 | 01-006-001-00000 | 강해석 | 성모길158(모암동 132-48) | 339
1 | 01-006-002-00000 | 박재옥 | 성모길149-3(모암동 132) | 89
1 | 01-006-004-00000 | 박숙이 | 모암행복3길1-4(모암동 132) | 60
1 | 01-006-004-00100 | 김순화 | 모암행복3길1-3(모암동 132) | 45
1 | 01-006-005-00000 | 김기홍 | 모암행복3길6(모암동 132-4) | 79
1 | 01-006-008-00000 | 박교식 | 모암행복3길7-2(모암동 132-24) | 150
1 | 01-006-009-00000 | 이재권 | 모암행복3길7-5(모암동 132-5) | 25
1 | 01-006-010-00000 | 안병휘 | 모암행복3길7-4(모암동 132) | 56
1 | 01-006-011-00000 | 서충환 | 모암행복3길8(모암동 131-5) | 367
1 | 01-006-012-00000 | 박봉식 | 모암행복3길12(모암동 131-5) | 17
1 | 01-006-013-00000 | 박병석 | 모암행복3길11(모암동 132) | 159
1 | 01-006-013-00300 | 한상원(보광사) | 모암행복3길13-1(모암동 132) | 81
1 | 01-006-013-00400 | 노병호 | 모암행복3길13(모암동 132-21) | 53
1 | 01-006-014-00000 | 최천만 | 모암행복3길15(모암동 132-20) | 238
1 | 01-006-014-00100 | 이운자 | 모암행복3길15-1(모암동 132-19) | 21
1 | 01-006-015-00000 | 김형대 | 모암행복3길17(모암동 132) | 6
1 | 01-006-016-00000 | 이달원 | 모암행복3길20(모암동 132) | 1
1 | 01-006-017-00000 | 박복용 | 모암행복3길21(모암동 132) | 346
1 | 01-006-018-00000 | 신점연 | 성모길137(모암동 132) | 386
1 | 01-006-018-00100 | 위성운 | 성모길134(모암동 132) | 68
1 | 01-006-018-00200 | 이상현 | 성모길132(모암동 132) | 60
1 | 01-006-018-00300 | 김윤희 | 성모길130(모암동 132) | 26
1 | 01-006-019-00100 | 임순선 | 성모길135(모암동 132) | 98
1 | 01-006-019-00200 | 문성근 | 성모길133(모암동 132) | 71
1 | 01-006-021-00000 | 전재주 | 성모길140(모암동 131-1) | 86
1 | 01-006-022-00000 | 이순이 | 성모길144-1(모암동 132) | 290
1 | 01-006-023-00000 | 이창훈 | 성모길144-3(모암동 6-2) | 280
1 | 01-006-025-00000 | 안강수 | 모암행복4길55(모암동 132) | 0
1 | 01-006-025-00100 | 안병희 | 모암행복4길55(모암동 132) | 208
1 | 01-006-026-00000 | 손덕준 | 모암행복4길55(모암동 132-17) | 163
1 | 01-006-031-00000 | 주종복 | 성모길128(모암동 132) | 88
1 | 01-006-032-00000 | 윤종자 | 성모길126(모암동 132) | 40
1 | 01-006-033-00000 | 백숙자 | 성모길124(모암동 132-77) | 98
1 | 01-006-034-00000 | 황창수 | 성모길122(모암동 132) | 315
1 | 01-006-036-00000 | 강석춘 | 성모길118(모암동 132) | 139
1 | 01-006-036-00100 | 박옥희 | 성모길116(모암동 132-11) | 140
1 | 01-006-037-00000 | 홍진영 | 성모길114(모암동 132) | 47
1 | 01-006-040-00000 | 김유수 | 성모길109-8(모암동 132) | 98
1 | 01-006-042-00000 | 박효수 | 모암행복6길100(모암동 119-113) | 104
1 | 01-006-043-00000 | 김복남 | 모암행복6길98(모암동 119) | 480
1 | 01-006-044-00000 | 김교식 | 모암행복6길96(모암동 119-111) | 94
1 | 01-006-051-00000 | 김순자 | 모암행복6길80-3(모암동 119) | 98
1 | 01-006-052-00000 | 김정숙 | 모암행복6길80-10(모암동 119) | 50
1 | 01-006-052-00100 | 강충웅 | 모암행복6길80-2(모암동 119) | 30
1 | 01-006-053-00000 | 홍선자(봉명암) | 모암행복6길80-2(모암동 119) | 118
1 | 01-006-054-00000 | 박순분 | 모암행복6길69(모암동 119-102) | 343
1 | 01-006-055-00000 | 김충락 | 모암행복6길72(모암동 119) | 419
1 | 01-006-056-00000 | 박오철 | 모암행복6길70(모암동 119) | 126
1 | 01-006-056-00100 | 홍성임 | 모암행복6길70(모암동 119) | 53
1 | 01-006-061-00000 | 강희주 | 모암행복4길10-10(모암동 5-3) | 98
1 | 01-007-003-00000 | 이근규(기공마사지) | 모암길80(모암동 192-13) | 222
1 | 01-007-004-00000 | 김정근(김천반점) | 모암길82(모암동 192-13) | 163
1 | 01-007-006-00000 | 정창현(LG전자) | 모암길82-1(모암동 192-7) | 122
1 | 01-007-007-00000 | 이재유(피부관리실) | 모암길85(모암동 124-10) | 58
1 | 01-007-008-00000 | 이동규 | 모암길84-1(모암동 192-32) | 314
1 | 01-007-008-00100 | 남중석 | 모암길86(모암 192-56) | 121
1 | 01-007-009-00200 | 김장춘(현대건축) | 모암길88(모암동 192-55) | 181
1 | 01-007-010-00000 | 윤대호 | 모암길90(모암동 7-1) | 244
1 | 01-007-012-00000 | 박윤태 | 모암길92(모암동 192-11) | 585
1 | 01-007-012-00100 | 이효종 | 모암사랑8길4(모암동 192-17) | 121
1 | 01-007-012-00200 | 박우홍 | 모암사랑8길3(모암동 193-24) | 52
1 | 01-007-012-00300 | 문태호 | 모암사랑8길6(모암동 192-16) | 552
1 | 01-007-012-00400 | 주장식 | 모암사랑8길54(모암동 193-22) | 381
1 | 01-007-012-00500 | 신종문 | 모암사랑8길7(모암동 193-44) | 206
1 | 01-007-012-00600 | 김진동 | 모암사랑8길10-4(모암동 194-44) | 212
1 | 01-007-012-00700 | 이재권 | 모암사랑8길10-6(모암동 192-40) | 147
1 | 01-007-012-00800 | 김정우 | 모암사랑8길10-5(모암동 192-41) | 194
1 | 01-007-012-00900 | 허재옥 | 모암사랑8길11(모암동 193-41) | 173
1 | 01-007-012-01000 | 한강수 | 모암사랑8길13(모암동 193-40) | 289
1 | 01-007-012-01100 | 권봉자 | 모암사랑8길14-4(모암동 192-10) | 164
1 | 01-007-012-01200 | 도기돈 | 모암사랑8길14-6(모암동 192-37) | 400
1 | 01-007-012-01300 | 김영주 | 모암사랑8길14-8(모암동 192-38) | 175
1 | 01-007-012-01400 | 이호재 | 모암사랑8길14-7(모암동 192-34) | 226
1 | 01-007-012-01500 | 황시영 | 모암사랑8길14-5(모암동 192-33) | 272
1 | 01-007-012-01600 | 이병옥 | 모암사랑8길14-3(모암동 192-8) | 218
1 | 01-007-012-01700 | 강연배 | 모암사랑8길15(모암동 193-60) | 179
1 | 01-007-012-01800 | 장점래 | 모암사랑8길17-3(모암동 193-59) | 146
1 | 01-007-012-01900 | 김타관 | 모암사랑8길17(모암동 193-57) | 149
1 | 01-007-012-02000 | 여영각 | 모암사랑8길20-4(모암동 192-1) | 116
1 | 01-007-012-02100 | 최덕자 | 모암사랑8길20-6(모암동 192-19) | 296
1 | 01-007-012-02200 | 조순이 | 모암사랑8길20-10(모암동 192-20) | 205
1 | 01-007-012-02300 | 김춘옥 | 모암사랑8길20-9(모암동 192-3) | 774
1 | 01-007-012-02500 | 김옥근 | 모암사랑8길20-5(모암동 192-25) | 0
1 | 01-007-012-02600 | 이한도 | 모암사랑8길20-3(모암동 192-22) | 0
1 | 01-007-012-02700 | 박서익 | 모암사랑8길19-3(모암동 193-58) | 260
1 | 01-007-012-02800 | 박재환 | 모암사랑8길19-4(모암동 193-3) | 686
1 | 01-007-012-02900 | 허만영 | 모암사랑8길21(모암동 193-55) | 222
1 | 01-007-012-03000 | 박세천 | 모암사랑8길25(모암동 193-63) | 196
1 | 01-007-014-00000 | 배광섭 | 모암사랑길75(모암동 192-27) | 375
1 | 01-007-014-00100 | 이종언 | 모암사랑길73(모암동 192-26) | 113
1 | 01-007-014-00200 | 배창섭 | 모암사랑길71(모암동 192-25) | 513
1 | 01-007-015-00000 | 이성근 | 모암사랑길68(모암동 184-27) | 249
1 | 01-007-015-00100 | 김동주 | 모암사랑길70(모암동 184-31) | 328
1 | 01-007-015-00200 | 백복한 | 모암사랑길70-1(모암동 184-12) | 244
1 | 01-007-015-00300 | 김한규 | 모암사랑길72(모암동 184-20) | 773
1 | 01-007-015-00400 | 김창만 | 모암사랑길76(모암동 9-3) | 196
1 | 01-007-015-00500 | 김실경 | 모암사랑길76-1(모암동 184-19) | 94
1 | 01-007-015-00600 | 김광고 | 모암사랑길78(모암동 184-6) | 485
1 | 01-007-016-00000 | 김용환 | 모암사랑길81(모암동 193-62) | 215
1 | 01-007-016-00100 | 문순자 | 모암사랑길83(모암동 193-2) | 121
1 | 01-007-016-00200 | 김민규(유경열) | 모암사랑길85(모암동 193-50) | 257
1 | 01-007-016-00300 | 배두수 | 모암사랑길87(모암동 193-1) | 297
1 | 01-007-018-00100 | 양인숙 | 모암사랑8길1(모암동 193-21) | 164
1 | 01-007-019-00000 | 유미숙 | 모암길98(모암동 193-20) | 209
1 | 01-007-020-00000 | 이창열 | 모암길98-1(모암동 193-28) | 783
1 | 01-007-021-00000 | 이철순(성불사) | 모암행복5길3(모암동 120-6) | 267
1 | 01-007-022-00000 | 전순삼(추어탕) | 모암길102(모암동 193-27) | 96
1 | 01-007-024-00000 | 강희택(추어탕) | 모암길102(모암동 193-21) | 131
1 | 01-007-025-00000 | 강희돈(세현세탁소) | 모암길104(모암동 193-25) | 587
1 | 01-007-026-00000 | 허순옥(해피마트) | 모암길106(모암동 193-13) | 269
1 | 01-007-027-00000 | 곽정열 | 모암사랑9길4(모암동 193-13) | 221
1 | 01-007-028-00000 | 강은규 | 모암사랑9길6-1(모암동 193-12) | 23
1 | 01-007-029-00000 | 한기수 | 모암사랑9길8(모암동 193-11) | 289
1 | 01-007-030-00000 | 이대철 | 모암사랑9길10(모암동 193-10) | 191
1 | 01-007-031-00000 | 임용복 | 모암사랑9길12-2(모암동 193-36) | 780
1 | 01-007-032-00000 | 김기준 | 모암사랑9길12-6(모암동 193-37) | 220
1 | 01-007-033-00000 | 서점순 | 모암사랑9길12-10(모암동 193-38) | 214
1 | 01-007-034-00000 | 김미분 | 모암사랑9길12-11(모암동 193-39) | 442
1 | 01-007-035-00000 | 이행옥 | 모암사랑9길12-9(모암동 193-8) | 288
1 | 01-007-035-00200 | 송병만 | 모암사랑9길12-7(모암동 193-7) | 117
1 | 01-007-035-00300 | 최예진 | 모암사랑9길16-11(모암동 193-42) | 654
1 | 01-007-036-00000 | 최원배 | 모암사랑9길16-10(모암동 193-34) | 84
1 | 01-007-036-00100 | 김재선 | 모암사랑9길16-7(모암동 193-6) | 178
1 | 01-007-037-00000 | 최기출 | 모암사랑9길16-5(모암동 193-30) | 409
1 | 01-007-038-00000 | 김철희 | 모암사랑9길16-6(모암동 193-31) | 379
1 | 01-007-039-00000 | 이종교 | 모암사랑9길16-3(모암동 193-29) | 137
1 | 01-007-040-00000 | 엄성호 | 모암사랑9길16-1(모암동 193-5) | 297
1 | 01-007-041-00000 | 김종목 | 모암사랑9길16(모암동 193-32) | 353
1 | 01-007-042-00000 | 이경호 | 모암사랑9길14(모암동 193-33) | 395
1 | 01-007-042-00100 | 최소순(101호) | 모암사랑9길20(모암동 193-4) | 216
1 | 01-007-042-00200 | 김재균 (102호) | 모암사랑9길20(모암동 193-4) | 132
1 | 01-007-042-00300 | 서무원 (201호) | 모암사랑9길20(모암동 193-4) | 92
1 | 01-007-042-00400 | 이장열 (202호) | 모암사랑9길20(모암동 193-4) | 133
1 | 01-007-042-00500 | 정상덕 | 모암사랑9길24(모암동 193-47) | 213
1 | 01-007-042-00600 | 박희철 | 모암사랑9길24-6(모암동 193-48) | 344
1 | 01-007-042-00700 | 장경자 | 모암사랑9길24-7(모암동 193-49) | 41
1 | 01-007-042-00800 | 박쌍규 | 모암사랑9길24-3(모암동 193-45) | 209
1 | 01-007-043-00000 | 김천모암초등학교 | 김천여고길21(모암동 89-61) | 3887
1 | 01-007-045-00000 | 강희택(닭고기직판) | 모암길113(모암동 114-10) | 307
1 | 01-007-046-00000 | 서주칙 | 모암길111(모암동 119-91) | 183
1 | 01-007-052-00000 | 김벽 | 모암행복5길4(모암동 117-6) | 217
1 | 01-007-053-00000 | 편복열 | 모암행복5길6(모암동 117-7) | 266
1 | 01-007-054-00000 | 이봉희 | 모암행복5길8(모암동 117-5) | 151
1 | 01-007-054-00100 | 이규창 | 모암동 117-2 | 360
1 | 01-007-062-00000 | 한일파크맨션 | 모암길117(모암동114-3,한일아파트) | 12449
1 | 01-007-062-00100 | 한일전원맨션(103호) | 모암동 114-10 | 1997
1 | 01-007-063-00000 | 이록이 | 모암길119(모암동 125) | 178
1 | 01-007-064-00000 | 김종만 | 모암길121(모암동 115-9) | 25
1 | 01-007-065-00000 | 도기돈 | 모암길123(모암동 115-8) | 0
1 | 01-007-066-00000 | 오영근 | 모암길125(모암동 115-7) | 265
1 | 01-007-067-00000 | 이영순 | 모암길127(모암동 115-6) | 57
1 | 01-007-068-00000 | 이경재 | 모암길129(모암동 115-5) | 1
1 | 01-007-069-00000 | 박명희(배달회타운) | 모암길133(모암동 115-4) | 1110
1 | 01-008-001-00000 | 문점기(신세계간판) | 모암행복8길3(모암동 105-4) | 1596
1 | 01-008-002-00000 | 이도원(두꺼비분식) | 모암길139(모암동 105-5) | 631
1 | 01-008-003-00000 | 남정해(매일슈퍼) | 모암길137(모암동 105-9) | 461
1 | 01-008-003-00100 | 윤학술 | 모암길137(모암동 105-9) | 49
1 | 01-008-004-00000 | 이경복 | 모암행복6길6(모암동 112-1) | 200
1 | 01-008-005-00000 | 최원하b | 모암행복6길9(모암동 112-9) | 732
1 | 01-008-006-00000 | 최원하 | 모암행복6길7(모암동 112-9) | 324
1 | 01-008-008-00000 | 임병조 | 모암행복6길12(모암동 110-2) | 524
1 | 01-008-009-00000 | 이동규 | 모암행복6길11(모암동 106-2) | 129
1 | 01-008-010-00000 | 이병화 | 모암행복6길11-6(모암동 108-94) | 119
1 | 01-008-011-00000 | 정하영 | 모암행복6길11-8(모암동 113-4) | 199
1 | 01-008-012-00000 | 황하흠 | 모암행복6길11-10(모암동 113-5) | 108
1 | 01-008-013-00000 | 김규환 | 모암행복7길3(모암동 111) | 301
1 | 01-008-013-00100 | 김종석 | 모암행복7길3-4(모암동 110-4) | 58
1 | 01-008-014-00000 | 송인숙 | 모암행복7길8(모암동 106-1) | 824
1 | 01-008-014-00100 | 박인수(안혜지) | 모암행복7길8(모암동 106-1) | 350
1 | 01-008-015-00000 | 최용준 | 모암행복7길9-1(모암동 110-1) | 0
1 | 01-008-016-00000 | 김갑순 | 모암행복7길9-3(모암동 110-3) | 0
1 | 01-008-017-00000 | 남창근 | 모암행복7길9-6(모암동 119) | 0
1 | 01-008-018-00000 | 박춘길 | 모암행복7길9-2(모암동 109-1) | 330
1 | 01-008-019-00000 | 강병윤 | 모암행복7길10(모암동 106-18) | 340
1 | 01-008-020-00000 | 강경진 | 모암행복2길10(모암동 106-2) | 40
1 | 01-008-022-00000 | 이주석 | 모암행복8길9(모암동 106) | 232
1 | 01-008-023-00000 | 주재하 | 모암행복7길14-4(모암동 106-7) | 207
1 | 01-008-024-00000 | 이말희 | 모암행복7길14-2(모암동 106-7) | 0
1 | 01-008-025-00000 | 정유경 | 모암행복7길14-5(모암동 108-4) | 150
1 | 01-008-026-00000 | 정병호 | 모암행복7길14-6(모암동 106-12) | 347
1 | 01-008-027-00000 | 김도구 | 모암행복7길14-10(모암동 106-13) | 234
1 | 01-008-028-00000 | 정병호 | 모암행복7길14-8(모암동 106-14) | 72
1 | 01-008-029-00000 | 박희만 | 모암행복7길14-16(모암동 106-15) | 146
1 | 01-008-030-00000 | 서끝조 | 모암행복8길29(모암동 106-17) | 479
1 | 01-008-031-00000 | 이강호 | 모암행복7길16(모암동 106) | 123
1 | 01-008-032-00000 | 이봉석 | 모암행복7길15(모암동 106) | 144
1 | 01-008-033-00000 | 심의석 | 모암행복7길18-3(모암동 106) | 166
1 | 01-008-034-00000 | 길영범 | 모암행복7길18-1(모암동 106) | 103
1 | 01-008-035-00000 | 이상재 | 모암행복7길17-2(모암동 119) | 180
1 | 01-008-036-00000 | 박연호 | 모암행복7길17-4(모암동 119) | 127
1 | 01-008-037-00000 | 황의곤 | 모암행복7길17-6(모암동 119) | 133
1 | 01-008-038-00000 | 박희철 | 모암행복7길17-8(모암동 119) | 441
1 | 01-008-039-00000 | 문태환 | 모암행복7길21-8(모암동 119) | 53
1 | 01-008-040-00000 | 길영범 | 모암행복7길21-6(모암동 109-27) | 70
1 | 01-008-041-00000 | 윤재완 | 모암행복7길21-4(모암동 106) | 50
1 | 01-008-042-00000 | 강성문 | 모암행복7길21-2(모암동 106) | 58
1 | 01-008-043-00000 | 백형동 | 모암행복7길22(모암동 108-169) | 32
1 | 01-008-044-00000 | 김석한 | 모암행복7길22-3(모암동 119) | 141
1 | 01-008-045-00000 | 최광구 | 모암행복7길22-5(모암동 119) | 111
1 | 01-008-048-00000 | 황정자 | 모암행복7길24-3(모암동 119) | 67
1 | 01-008-049-00000 | 남성순 | 모암행복7길24(모암동 119-59) | 69
1 | 01-008-050-00000 | 차도성 | 모암행복7길23-2(모암동 119) | 351
1 | 01-008-051-00000 | 전재광 | 모암행복7길23-4(모암동 119) | 256
1 | 01-008-053-00000 | 장종철 | 모암행복7길23-8(모암동 106) | 115
1 | 01-008-053-00300 | 김동현 | 모암행복6길19(모암동 108-6) | 449
1 | 01-008-054-00000 | 김백환 | 모암행복7길25-8(모암동 119) | 72
1 | 01-008-055-00000 | 이정만 | 모암행복7길25-6(모암동 119) | 121
1 | 01-008-056-00000 | 김상열 | 모암행복7길25-4(모암동 119) | 136
1 | 01-008-057-00000 | 신동식 | 모암행복7길25-2(모암동 108-181) | 0
1 | 01-008-057-00100 | 박태영 | 모암동 108-89 | 3
1 | 01-008-058-00000 | 이숙희 | 모암행복7길26-1(모암동 106) | 45
1 | 01-008-061-00000 | 이해원 | 모암행복7길26-5(모암동 106) | 148
1 | 01-008-062-00100 | 이상근 | 모암행복8길35(모암동 119) | 229
1 | 01-008-063-00000 | 이광식 | 모암행복7길22-6(모암동 106) | 249
1 | 01-008-064-00100 | 백형연 | 모암행복8길31(모암동 108-2) | 146
1 | 01-008-064-00300 | 서끌조 | 모암행복8길29(모암동 119) | 90
1 | 01-008-064-00400 | 차점식 | 모암행복8길32-9(모암동 119) | 50
1 | 01-008-064-00600 | 손팔수 | 모암행복8길32-11(모암동 119-177) | 153
1 | 01-008-064-00700 | 서태보 | 모암행복8길32-13(모암동 119-175) | 74
1 | 01-008-064-01200 | 이용기 | 모암행복8길32-23(모암동 119-189) | 84
1 | 01-008-064-01300 | 장옥순 | 모암행복8길32-4(모암동 119-182) | 45
1 | 01-008-064-01500 | 이상진 | 모암행복8길32-8(모암동 119) | 75
1 | 01-008-064-01600 | 권기상 | 모암행복8길32-10(모암동 119) | 130
1 | 01-008-064-01700 | 이중배 | 모암행복8길30(모암동 119) | 108
1 | 01-008-064-01800 | 안순태 | 모암행복8길30-3(모암동 119) | 0
1 | 01-008-064-01900 | 박창수 | 모암행복8길30-5(모암동 119) | 12
1 | 01-008-064-02000 | 천우찬 | 모암행복8길30-7(모암동 119) | 17
1 | 01-008-064-02200 | 차점식 | 공중화장실(모암동 108-23) | 299
1 | 01-008-064-02300 | 권순이 | 모암행복8길32-6(모암동 119) | 61
1 | 01-008-065-00100 | 김한국 | 모암행복8길28-3(모암동 119-143) | 0
1 | 01-008-065-00200 | 박성덕 | 모암행복8길28-5(모암동 119) | 0
1 | 01-008-065-00300 | 박대열 | 모암행복8길28-7(모암동 119) | 93
1 | 01-008-065-00400 | 전용길 | 모암행복8길28-9(모암동 106) | 58
1 | 01-008-065-00500 | 김선호 | 모암행복8길28-11(모암동 119) | 95
1 | 01-008-066-00000 | 김정자 | 모암행복8길28(모암동 106) | 70
1 | 01-008-066-00200 | 윤순이 | 모암행복8길26-2(모암동 119-121) | 145
1 | 01-008-066-00300 | 정광석 | 모암행복8길26-1(모암동 106) | 182
1 | 01-008-066-00400 | 조영석 | 모암행복8길26(모암동 119) | 2
1 | 01-008-066-00500 | 백명순 | 모암행복8길24-2(모암동 119) | 116
1 | 01-008-066-00600 | 공쌍원 | 모암행복8길24-1(모암동 119-128) | 177
1 | 01-008-067-00000 | 허옥단 | 모암행복8길24(모암동 119) | 0
1 | 01-008-068-00000 | 김천호 | 모암행복8길23(모암동 106-16) | 114
1 | 01-008-069-00000 | 백만문 | 모암행복8길22(모암동 119-124) | 0
1 | 01-008-070-00000 | 이용우 | 모암행복8길20(모암동 119-123) | 587
1 | 01-008-071-00300 | 한일한샘APT(202호) | 모암행복8길18-1(모암동 102-13) | 3302
1 | 01-008-071-00400 | 한솔빌라(202호) | 모암동 119-115 | 1742
1 | 01-008-073-00000 | 김기수 | 모암행복8길17(모암동 106-5) | 145
1 | 01-008-073-00100 | 박종윤 | 모암행복8길16(모암동 119-118) | 330
1 | 01-008-074-00000 | 강기선 | 모암행복8길15(모암동 106-4) | 342
1 | 01-008-075-00000 | 김삼수 | 모암행복8길14(모암동 106) | 152
1 | 01-008-075-00100 | 마태호 | 모암행복8길11(모암동 106-3) | 185
1 | 01-008-076-00000 | 안순남 | 모암행복8길10(모암동 119-116) | 557
1 | 01-008-077-00000 | 배두철 | 모암행복8길9(모암동 106-2) | 1172
1 | 01-009-001-00000 | 편재석(인력사무소) | 모암길145(모암동 9-1) | 414
1 | 01-009-002-00000 | 송상호(고려스포츠) | 모암길147(모암동 9-1) | 440
1 | 01-009-003-00000 | 윤철순(웅지독서실) | 모암길151(모암동 119-184) | 708
1 | 01-009-004-00000 | 육수길 | 모암길153(모암동 119-12) | 4
1 | 01-009-005-00000 | 최연식 | 모암길155(모암동 119-11) | 519
1 | 01-009-006-00100 | 김원수외1(대지통신) | 모암길171(모암동 102-2외2) | 2141
1 | 01-009-007-00000 | 김천여자고등학교 | 김천여고길20(모암동 100-1) | 9665
1 | 01-009-008-00000 | 김일성 | 모암동 101-1 | 0
1 | 01-009-009-00000 | 전재필 | 모암길167(모암동 102-6) | 52
1 | 01-009-009-00100 | 전재필A | 모암길181,101호(모암동 102-3) | 430
1 | 01-009-009-00200 | 전재필B | 모암길181,201호(모암동 102-3) | 0
1 | 01-009-009-00300 | 전재필C | 모암길181,301호(모암동 102-3) | 163
1 | 01-009-009-00400 | 전재필D | 모암길181,302호(모암동 102-3) | 133
1 | 01-009-009-00500 | 전재필E | 모암길181,202호(모암동 102-3) | 176
1 | 01-009-009-00600 | 전재필F | 모암길181,102호(모암동 102-3) | 146
1 | 01-009-009-00700 | 전재필G | 모암길181,103호(모암동 102-3) | 327
1 | 01-009-009-00800 | 전재필H | 모암길181,203호(모암동 102-3) | 512
1 | 01-009-009-00900 | 전재필I(김정웅) | 모암길181,303호(모암동 102-3) | 136
1 | 01-009-010-00000 | 김천여고(급식소) | 김천여고길20(모암동 100-1) | 8597
1 | 01-009-012-00000 | 박성우(모암엿식품) | 모암길177(모암동 9-1) | 500
1 | 01-009-013-00000 | 박성우 | 모암길177(모암동 9-1) | 4
1 | 01-009-014-00000 | 백윤언 | 모암길181(모암동 102-3) | 369
1 | 01-009-014-00200 | 박내천 | 성안3길5-4(모암동 102-8) | 181
1 | 01-009-015-00000 | 최명진 | 성안3길9-4(모암동 102-15) | 240
1 | 01-009-015-00100 | 김광수 | 성안3길11-3(모암동 102-11) | 523
1 | 01-009-015-00200 | 임길수 | 성안3길11-5(모암동 102-12) | 125
1 | 01-009-015-00300 | 곽성재 | 성안3길11-6(모암동 119-203) | 720
1 | 01-009-015-00400 | 최상휘 | 성안3길11-8(모암동 119-202) | 108
1 | 01-009-015-00500 | 최정희 | 성안3길15(모암동 119-199) | 241
1 | 01-009-015-00600 | 이은숙 | 성안3길17(모암동 119-200) | 501
1 | 01-009-015-00700 | 송준곤 | 성안3길19(모암동 119-201) | 201
1 | 01-009-015-00800 | 백의현외1 | 성안3길20(모암동 119-197) | 434
1 | 01-009-015-00900 | 곽민규 | 성안3길18(모암동 119-196) | 101
1 | 01-009-015-01000 | 권월선 | 성안3길16(모암동 119-195) | 280
1 | 01-009-015-01100 | 장두흠 | 성안2길17(모암동 119-209) | 159
1 | 01-009-015-01200 | 강희수 | 성안2길19(모암동 119-210) | 133
1 | 01-009-015-01300 | 전창옥 | 성안2길21(모암동 119-211) | 59
1 | 01-009-015-01400 | 강창열 | 성안2길22(모암동 119-134) | 175
1 | 01-009-015-01500 | 김종범 | 성안2길20(모암동 119-194) | 192
1 | 01-009-017-00000 | 이영식 | 모암사랑11길2(모암동 175-26) | 428
1 | 01-009-018-00000 | 권세철 | 모암사랑11길4-3(모암동 175-21) | 189
1 | 01-009-019-00000 | 김점순 | 모암사랑11길4-1(모암동 175-21) | 326
1 | 01-009-020-00000 | 진종만 | 모암사랑11길8(모암동 175-30) | 263
1 | 01-009-021-00000 | 이춘규 | 모암사랑11길10-1(모암동 175-20) | 678
1 | 01-009-022-00000 | 박희숙 | 모암사랑11길10-3(모암동 175-20) | 554
1 | 01-009-023-00000 | 하동식 | 모암사랑11길10-4(모암동 175-20) | 168
1 | 01-009-023-00100 | 윤경숙 | 모암사랑11길12(모암동 175-40) | 220
1 | 01-009-023-00200 | 임춘기 | 모암사랑11길14(모암동 175-41) | 367
1 | 01-009-023-00400 | 여한웅 | 모암사랑11길18(모암동 175-18) | 156
1 | 01-009-024-00000 | 이우욱 | 모암사랑11길 22(모암동 175-28) | 255
1 | 01-009-025-00000 | 김종희 | 모암사랑11길24(모암동 175-16) | 651
1 | 01-009-028-00000 | 김인순 | 모암사랑10길41-26(모암동 175-6) | 254
1 | 01-009-031-00000 | 정주례 | 모암사랑10길27-19(모암동 175-17) | 195
1 | 01-009-032-00000 | 김옥희 | 모암사랑10길27-18(모암동 175-15) | 959
1 | 01-009-033-00000 | 김종원 | 모암사랑10길27-17(모암동 175-48) | 145
1 | 01-009-034-00000 | 김종도 | 모암사랑10길27-16(모암동 175-34) | 128
1 | 01-009-035-00000 | 이협 | 모암사랑10길27-11(모암동 175-39) | 324
1 | 01-009-036-00000 | 신현모 | 모암사랑10길27-10(모암동 175-35) | 738
1 | 01-009-037-00000 | 오승욱 | 모암사랑10길27-9(모암동 175-29) | 529
1 | 01-009-038-00000 | 김종한 | 모암사랑10길27-8(모암동 175-38) | 478
1 | 01-009-039-00000 | 안규돈 | 모암사랑10길27-7(모암동 175-31) | 144
1 | 01-009-040-00000 | 황석열 | 모암사랑10길27-5(모암동 175-31) | 492
1 | 01-009-041-00000 | 이병두 | 모암사랑10길27-6(모암동 175-14) | 985
1 | 01-009-042-00000 | 이병업 | 모암사랑10길27-3(모암동 175-22) | 174
1 | 01-009-043-00000 | 전순자 | 모암사랑10길25(모암동 175-23) | 190
1 | 01-009-044-00000 | 유봉우 | 모암사랑10길23-1(모암동 175-24) | 100
1 | 01-009-045-00000 | 권오송 | 모암동 175-24 | 559
1 | 01-009-046-00000 | 배대열 | 모암사랑10길21(모암동 175-24) | 138
1 | 01-009-050-00000 | 한상영 | 모암사랑10길41(모암동 175-13) | 0
1 | 01-009-051-00000 | 나기택(조흥철강) | 모암사랑10길35(모암동 175-12) | 187
1 | 01-009-052-00000 | 장승구 | 모암사랑10길41-4(모암동 175-11) | 53
1 | 01-009-053-00000 | 이복임(삼영부분정비) | 모암사랑10길41-4(모암동 175-10) | 0
1 | 01-009-060-00000 | (주)일성전기 | 모암사랑10길41-9(모암동 175-37 ) | 56
1 | 01-009-061-00000 | 명성건설중기 | 모암사랑10길41-11(모암동 175-36) | 18
1 | 01-009-062-00000 | 박진제(삼성카정비) | 모암사랑10길41-13(모암동 175-33) | 493
1 | 01-009-064-00000 | 윤재돈(현대샷시) | 모암동 175-9 | 522
1 | 01-009-065-00000 | 김형수 | 모암사랑10길41-16(모암동 175-7) | 97
1 | 01-009-066-00000 | 김창환(창신설비) | 모암사랑10길41-20(모암동 175-50) | 220
1 | 01-009-067-00000 | 여금순 | 모암사랑10길41-22(모암동 175-49) | 39
1 | 01-009-072-00000 | 김경복(중고피아노) | 모암동 175-1 | 0
1 | 01-010-001-00000 | 칠칠택시 | 용암로59(모암동 179-5) | 493
1 | 01-010-001-00100 | 이여술(세븐슈퍼) | 용암로57(모암동 195-5) | 315
1 | 01-010-002-00000 | 배호성(귀뚜라미) | 용암로55(모암동 180-6) | 531
1 | 01-010-002-00200 | 김진하(대명공구) | 용암로53(모암동 180-7) | 71
1 | 01-010-002-00300 | 조영호 | 모암사랑1길5(모암동 180-5) | 161
1 | 01-010-004-00000 | 강명자 | 모암사랑1길9-2(모암동 180-18) | 871
1 | 01-010-005-00000 | 국상호 | 모암사랑1길9-4(모암동 180-23) | 168
1 | 01-010-006-00000 | 강경규 | 모암사랑1길9-6(모암동 180-22) | 311
1 | 01-010-006-00100 | 정오돌 | 모암사랑1길9-8(모암동 180-21) | 44
1 | 01-010-006-00200 | 한태식 | 모암사랑1길9-5(모암동 180-20) | 616
1 | 01-010-006-00300 | 서영애 | 모암사랑1길7(모암동 180-20) | 488
1 | 01-010-007-00000 | 장영애 | 모암사랑1길11(모암동 180-4) | 1060
1 | 01-010-007-00100 | 김재오 | 모암사랑1길12(모암동 179-6) | 457
1 | 01-010-007-00200 | 김재오 | 모암사랑1길11(모암동 179-6) | 0
1 | 01-010-009-00000 | 편종식 | 모암사랑1길14(모암동 179-9) | 317
1 | 01-010-009-00300 | 박재욱(미래상사) | 모암사랑1길18(모암동 179-7) | 22
1 | 01-010-010-00000 | 민영기 | 모암사랑1길19(모암동 180-2) | 321
1 | 01-010-010-00600 | 이윤희(박상훈) | 모암사랑5길76-5(모암동 179-13) | 230
1 | 01-010-010-00700 | 박희자(102호) | 모암사랑5길76-3(모암동 179-10) | 281
1 | 01-010-010-00800 | 안순조 (101호) | 모암사랑5길76-3(모암동 179-10) | 249
1 | 01-010-010-00900 | 김상환(202호) | 모암사랑5길76-3(모암동 179-10) | 243
1 | 01-010-010-01000 | 김한용 (201호) | 모암사랑5길76-3(모암동 179-10) | 193
1 | 01-010-010-01200 | 대동2차 아파트 | 모암사랑5길73,번영회(모암동178-4) | 11370
1 | 01-010-010-01300 | 김창수 | 모암사랑4길20(모암동 179-8) | 0
1 | 01-010-013-00100 | 박범열 | 모암사랑5길64-3(모암동 180-27) | 589
1 | 01-010-013-00200 | 조일제 | 모암사랑5길64-4(모암동 180-30) | 387
1 | 01-010-013-00300 | 백영인 | 모암사랑5길62(모암동 180-17) | 256
1 | 01-010-013-00400 | 성무웅 | 모암사랑5길58-1(모암동 180-16) | 318
1 | 01-010-013-00500 | 이정철 | 모암사랑5길58-3(모암동 180-15) | 341
1 | 01-010-014-00000 | 이언하 | 모암사랑2길24(모암동 180-12) | 10
1 | 01-010-015-00000 | 박일기 | 모암사랑2길22(모암동 180-13) | 20
1 | 01-010-016-00000 | 박상기 | 모암사랑2길20(모암동 180-14) | 793
1 | 01-010-016-00100 | 이형수(이한빌) | 모암동 180-36 | 0
1 | 01-010-016-00200 | 정수자(자수정빌) | 모암동 180-11 | 0
1 | 01-010-016-00300 | 박광웅2(파크빌) | 모암사랑2길17(모암동 186-36) | 1151
1 | 01-010-016-00400 | 박광웅1(파크빌) | 모암사랑2길17(모암동 186-26) | 1925
1 | 01-010-016-00500 | 김효영(오드리 빌) | 모암사랑2길15(모암동 186-2) | 1605
1 | 01-010-016-00700 | 오태숙(청실빌) | 모암사랑2길11-1(모암동 186-30) | 2071
1 | 01-010-016-00800 | 박용수(홍실빌) | 모암사랑2길11-1(모암동 186-31) | 2364
1 | 01-010-016-00900 | 박혜경(아림빌라) | 모암사랑2길9(모암동 186-32) | 2374
1 | 01-010-016-01100 | 최효식(플러스빌) | 모암사랑2길5(모암동 186-3),플러스빌 | 0
1 | 01-010-016-01200 | 장미숙 | 모암동 186-40 | 0
1 | 01-010-017-00000 | 지경숙 | 모암사랑2길12(모암동 180-25) | 266
1 | 01-010-017-00100 | 장선희 | 모암사랑2길8(모암동180-26) | 0
1 | 01-010-019-00000 | 변종성(대림샷시) | 용암로49(모암동 180-10) | 240
1 | 01-010-019-00100 | 박여종 | 용암로51(모암동 180-8) | 510
1 | 01-010-020-00000 | 손수장(청보사료) | 용암로3(모암동 186-4) | 187
1 | 01-010-020-00100 | 김종환(초원다방) | 용암로47(모암동 186-5) | 654
1 | 01-010-020-00200 | 손영하 | 용암로45(모암동 186-6) | 301
1 | 01-010-020-00300 | 최원종(영남밧데리) | 용암로43(모암동 186-8) | 476
1 | 01-010-020-00400 | 김석순 | 용암로41(모암동 186-9) | 325
1 | 01-010-020-01300 | 김재덕(금강추어탕) | 모암사랑3길5(모암동 187-23) | 160
1 | 01-010-020-01600 | 장명익(천일택배) | 모암사랑3길5(모암동 187-3) | 247
1 | 01-010-020-02100 | 백월경(가거도구이) | 용암로43-1(모암동 186-10) | 46
1 | 01-010-021-00000 | 전태용 | 모암사랑3길14-4(모암동 186-24) | 492
1 | 01-010-021-00100 | 김진하 | 모암사랑3길14-6(모암동 186-23) | 159
1 | 01-010-022-00000 | 이화영 | 모암사랑3길14-5(모암동 186-21) | 229
1 | 01-010-022-00100 | 전영희 | 모암사랑3길14-3(모암동 186-20) | 126
1 | 01-010-023-00000 | 김용훈 | 모암사랑3길16(모암동 186-19) | 159
1 | 01-010-023-00200 | 김영철 | 모암사랑3길18(모암동 186-17) | 480
1 | 01-010-024-00000 | 설금수 | 모암사랑3길20-4(모암동 186-17) | 246
1 | 01-010-025-00000 | 우영희 | 모암사랑3길20-6(모암동 186-16) | 210
1 | 01-010-026-00000 | 최원식 | 모암사랑3길20-5(모암동 186-11) | 130
1 | 01-010-027-00000 | 김교삼 | 모암사랑3길20-3(모암동 186-13) | 456
1 | 01-010-027-00100 | 안명분 | 모암사랑3길(모암동 186-14) | 99
1 | 01-010-028-00000 | 임영애 | 모암사랑5길42(모암동 186-25) | 226
1 | 01-010-028-00100 | 김종철 | 모암사랑5길46(모암동 186-12) | 346
1 | 01-010-028-00200 | 이원모(이학분) | 모암사랑5길48(모암동 186-28) | 270
1 | 01-010-028-00300 | 서재동(하얀나라) | 모암사랑5길50(모암동 186-27) | 385
1 | 01-010-028-00400 | 박희택 | 모암사랑2길23(모암동 186-1) | 854
1 | 01-010-046-00000 | 이문도 | 모암사랑4길3(모암동 188-16) | 210
1 | 01-010-047-00000 | 강위원 | 모암사랑4길7(모암동 188-7) | 2
1 | 01-010-048-00000 | 김장욱 | 모암사랑4길9(모암동 188-32) | 102
1 | 01-010-049-00000 | 이광문 | 모암사랑4길9-1(모암동 188-4) | 211
1 | 01-010-049-00100 | 김상록 | 모암사랑4길11(모암동 188-23) | 420
1 | 01-010-049-00200 | 김현오 | 모암사랑4길 (모암동 188-35) | 136
1 | 01-010-050-00000 | 안경호(안금선) | 모암사랑4길15-3(모암동 188-36) | 129
1 | 01-010-051-00000 | 윤상득 | 모암사랑4길15-4(모암동 188-33) | 242
1 | 01-010-051-00100 | 이경오 | 모암사랑4길19,1층좌(모암동188-40) | 276
1 | 01-010-051-00200 | 이경오 | 모암사랑4길19,2층우(모암동188-40) | 83
1 | 01-010-051-00300 | 황석훈 | 모암사랑4길19-3(모암동 188-3) | 369
1 | 01-010-051-00400 | 권신준 | 모암사랑4길19-4(모암동 188-43) | 120
1 | 01-010-051-00500 | 이철재 | 모암사랑4길21(모암동 188-42) | 363
1 | 01-010-052-00000 | 오상조 | 모암사랑4길23(모암동 188-31) | 47
1 | 01-010-053-00000 | 임현규 | 모암사랑3길15(모암동 188-30) | 215
1 | 01-010-054-00000 | 여찬석 | 모암사랑3길19(모암동 188-21) | 263
1 | 01-010-055-00000 | 지신부 | 모암사랑3길21(모암동 188-2) | 251
1 | 01-010-063-00000 | 장정익(꺼꾸로식당) | 용암로55(모암동 187-4) | 637
1 | 01-010-063-00400 | 장정익(뚜꺼비마을) | 용암로37(모암동 187-4) | 1784
1 | 01-010-064-00000 | 김민남(김천청과) | 모암사랑4길16-8(모암동 187-6) | 948
1 | 01-010-066-00600 | 김경정(안박사면옥) | 용암로31(모암동 187-8) | 3917
1 | 01-010-069-00000 | 김장욱(하이점포) | 용암로33(모암동 187-8) | 16
1 | 01-010-070-00000 | 김경직(지엠대우) | 용암로33(모암동 187-8) | 0
1 | 01-010-071-00000 | 심운식(종합방수) | 용암로33(모암동 187-8) | 4
1 | 01-010-072-00000 | 오중택(형제건축) | 용암로43(모암동 187-13) | 81
1 | 01-010-073-00000 | 손성호(성일전기) | 용암로73(모암동 187-30) | 315
1 | 01-010-073-00500 | 자산동주민센타 | 용암로37(모암동 187-11) | 1795
1 | 01-010-074-00000 | 윤태수(원풍농약) | 용암로27(모암동 187-12) | 2
1 | 01-010-075-00000 | 서일수(김천뚝배기) | 용암로27(모암동 187-12) | 359
1 | 01-010-075-00100 | 박영자(향미과일2층) | 용암로25,상회좌(모암동 187-21) | 86
1 | 01-010-076-00000 | 박영자(향미과일) | 용암로25,2층(모암동 187-21) | 192
1 | 01-010-078-00000 | 박영자(향미반점) | 용암로25,식당(모암동 187-21) | 318
1 | 01-010-081-00000 | 한기홍 | 모암사랑4길4(모암동 187-9) | 29
1 | 01-010-082-00000 | 박종선 | 모암사랑4길8-3(모암동 187-9) | 301
1 | 01-010-082-00300 | 서경석 | 모암사랑4길10(모암동 187-25) | 530
1 | 01-010-083-00000 | 박충길 | 모암사랑4길12(모암동 187-5) | 413
1 | 01-010-084-00000 | 김인용 | 모암사랑4길16-6(모암동 187-15) | 103
1 | 01-010-085-00000 | 이동원 | 모암사랑4길16-5(모암동 187-20) | 351
1 | 01-010-086-00000 | 김찬주 | 모암사랑4길16(모암동 187-19) | 327
1 | 01-010-087-00000 | 김형식 | 모암사랑4길18(모암동 187-18) | 388
1 | 01-010-088-00000 | 강인규 | 모암사랑4길20(모암동 84) | 155
1 | 01-010-089-00000 | 백인호 | 모암사랑4길22(모암동 187-16) | 0
1 | 01-010-090-00000 | 김영수 | 모암사랑4길24(모암동 187-2) | 450
1 | 01-011-001-00000 | 강희백 | 용머리2길5(감호동 147) | 154
1 | 01-011-001-00200 | 김태영(대남사) | 감호동 146 | 363
1 | 01-011-001-00300 | 강희백(미용실) | 감호동 147 | 0
1 | 01-011-001-00400 | 강희백(청송막걸리) | 김천시 용머리2길5(감호동147) | 0
1 | 01-011-001-00500 | 강희백2 | 용머리2길5,2층다방(감호동 147) | 223
1 | 01-011-001-00600 | 강희백(감호이발관) | 용머리2길5(감호동 147) | 271
1 | 01-011-002-00000 | 김해숙(뭘로뭘까) | 용머리2길7(감호동 149) | 168
1 | 01-011-003-00000 | 김경철 | 용머리5길30(감호동 189) | 677
1 | 01-011-004-00000 | 권오현(권오현수산물) | 용머리2길11(감호동 192) | 55
1 | 01-011-005-00000 | 한정수(신흥건강원) | 용머리2길13(감호동 193) | 417
1 | 01-011-006-00000 | 오중택 | 용머리2길19(감호동 197) | 105
1 | 01-011-007-00000 | 김채환(천하제일사료) | 용머리2길21(용호동 199) | 228
1 | 01-011-008-00000 | 이원주 | 용머리2길23(감호동 201) | 169
1 | 01-011-011-00000 | 감호아파트(101호) | 용머리2길29(감호동 203-1) | 1509
1 | 01-011-012-00000 | 예영호 | 용머리2길31(감호동 205) | 385
1 | 01-011-013-00000 | 손종술 | 용머리2길34-3(용두동 217) | 100
1 | 01-011-014-00000 | 이종춘 | 용머리2길34(용두동 127) | 0
1 | 01-011-015-00000 | 김진환 | 용머리2길34-1(용두동 219-1) | 29
1 | 01-011-016-00000 | 이동문 | 용머리2길33(용호동 206-2) | 39
1 | 01-011-017-00000 | 송정호 | 용머리2길35(감호동 209) | 62
1 | 01-011-018-00000 | 박판대 | 용머리2길36(용두동 220) | 454
1 | 01-011-018-00100 | 박구동 | 용머리2길38(용두동 221-1) | 0
1 | 01-011-019-00000 | 이종석 | 용머리2길37(감호동 210) | 115
1 | 01-011-020-00000 | 박종생 | 용머리2길39(감호동 211) | 156
1 | 01-011-021-00000 | 전말식 | 용머리2길41-1(감호동 212) | 0
1 | 01-011-022-00000 | 박병환 | 용머리2길43(용호동 213) | 24
1 | 01-011-023-00000 | 성순자 | 용머리2길45(감호동 214) | 0
1 | 01-011-024-00000 | 박은경 | 용머리2길44-1(용두동 264) | 66
1 | 01-011-024-00200 | 장차길 | 용머리2길46(용두동 265) | 39
1 | 01-011-025-00000 | 남숙자 | 용머리2길48(용두동 268) | 206
1 | 01-011-026-00000 | 김태근 | 용머리2길50(용두동 269) | 236
1 | 01-011-027-00000 | 박종완 | 강변로86(감호동 208) | 263
1 | 01-011-028-00000 | 이상기 | 강변로84(감호동 206-1) | 345
1 | 01-011-029-00000 | 서판숙 | 용머리6길34(감호동 203) | 204
1 | 01-011-030-00000 | 김수영 | 용머리6길31-2(감호동 177-1) | 6
1 | 01-011-032-00000 | 이순호 | 용머리2길25(감호동 202) | 301
1 | 01-011-033-00000 | 박한술 | 용머리1길26(감호동 179) | 113
1 | 01-011-034-00000 | 김영경 | 용머리1길25(용호동 176) | 28
1 | 01-011-035-00000 | 박춘식 | 용머리1길23(감호동 173) | 85
1 | 01-011-036-00000 | 이태수 | 용머리1길24(감호동 181) | 222
1 | 01-011-037-00000 | 금병차 | 용머리1길22(감호동 182) | 340
1 | 01-011-037-00200 | 허순자 | 용머리1길20(감호동 183) | 132
1 | 01-011-038-00000 | 임중국 | 용머리1길17(감호동 171) | 71
1 | 01-011-039-00000 | 강희원 | 용머리1길15(감호동 166) | 102
1 | 01-011-039-00200 | 전진환 | 용머리1길13(감호동 165) | 287
1 | 01-011-040-00000 | 공경연 | 용머리1길16(감호동 186) | 140
1 | 01-011-040-00100 | 전삼출 | 용머리1길14(감호동 187) | 200
1 | 01-011-042-00000 | 유명호 | 용머리5길34(감호동 190) | 378
1 | 01-011-043-00000 | 이영배(이서방생삼겹) | 용머리5길37(감호동 161-2) | 45
1 | 01-011-044-00000 | 오무웅 | 용머리5길40(감호동 162-1) | 117
1 | 01-011-045-00000 | 김상덕(하얀성) | 강변로68(감호동 158) | 1597
1 | 01-011-046-00000 | 윤영옥(우정낚시) | 강변로66,3층(감호동156) | 19
1 | 01-011-047-00000 | 조말순(대영소방) | 자산로19-1(감호동 154) | 42
1 | 01-011-048-00000 | 배봉환(한성제유소) | 용머리1길5(감호동 159) | 123
1 | 01-011-049-00000 | 박재학(한성미용실) | 용머리1길6(감호동 151-2) | 220
1 | 01-011-050-00000 | 김정환 | 용머리1길4(감호동 151-1) | 163
1 | 01-011-051-00000 | 김홍섭(보성떡방앗간) | 용머리1길2(감호동 152-1) | 212
1 | 01-011-052-00000 | 이영오(예가촌식육점) | 자산로21(감호동 153) | 61
1 | 01-011-053-00000 | 임상홍(경북종합신발) | 자산로23-1(감호동 144) | 227
1 | 01-011-054-00000 | 이준(브니엘화장품) | 자산로23-2(감호동 145) | 136
1 | 01-012-003-00000 | 석호순 | 용머리길49(용두동 246-1) | 190
1 | 01-012-004-00000 | 하수만 | 용머리길51(용두동 246-3) | 511
1 | 01-012-005-00000 | 김봉희 | 용머리길53(용호동 246-1) | 95
1 | 01-012-006-00000 | 신종수 | 용머리길53-3(용두동 246-4) | 258
1 | 01-012-007-00000 | 김윤호 | 용머리길53-4(용두동 246-2) | 75
1 | 01-012-008-00000 | 박순란 | 용머리길55(용호동 153) | 179
1 | 01-012-009-00000 | 조동천 | 용머리길55-1(용두동 247-1) | 386
1 | 01-012-009-00100 | 정말이 | 용머리4길42(용두동 248) | 76
1 | 01-012-009-00200 | 김사순 | 용머리4길40(용두동 249-5) | 92
1 | 01-012-010-00100 | 박세훈 | 용머리4길35(용두동 253-1) | 115
1 | 01-012-010-00200 | 이종만 | 용머리4길39(용두동 254) | 0
1 | 01-012-011-00000 | 여정인 | 용머리길63(용두동 147-5) | 211
1 | 01-012-011-00100 | 이상만 | 용머리3길52(용두동 258) | 208
1 | 01-012-012-00000 | 김대진 | 용머리3길53(용두동 269) | 436
1 | 01-012-013-00000 | 임성순 | 용머리3길51(용두동 269) | 495
1 | 01-012-014-00000 | 강현석 | 용머리3길49(용두동 269) | 36
1 | 01-012-015-00000 | 정귀만 | 용머리3길50(용두동 259) | 128
1 | 01-012-016-00000 | 이규국 | 용머리3길47(용두동 267) | 0
1 | 01-012-017-00000 | 박삼규 | 용머리3길45(용두동 260) | 317
1 | 01-012-018-00000 | 박종영 | 용머리3길46(용두동 260-2) | 153
1 | 01-012-019-00000 | 조명석 | 용머리3길44-1(용두동 261) | 296
1 | 01-012-020-00000 | 박재한 | 용머리7길20(용두동 262) | 111
1 | 01-012-021-00000 | 박백용 | 용머리7길19(용두동 224) | 0
1 | 01-012-022-00000 | 황창국 | 용머리7길21(용두동 223) | 254
1 | 01-012-023-00000 | 백순기 | 용머리7길23(용두동 222) | 0
1 | 01-012-024-00000 | 이대규(새마을흑염소) | 용머리3길39(용두동 225) | 0
1 | 01-012-025-00100 | 강철규 | 용머리3길33(용두동 227) | 295
1 | 01-012-026-00000 | 성세현(김천얼음공장) | 용머리3길32(용호동 235-1) | 383
1 | 01-012-027-00000 | 양헌문 | 용머리3길38(용호동 236) | 464
1 | 01-012-027-00100 | 박창재 | 용머리3길38-1(용호동 236) | 178
1 | 01-012-027-00200 | 황창국 | 용머리3길38(용두동 236) | 0
1 | 01-012-028-00000 | 민병길 | 용머리7길17(용두동 236) | 196
1 | 01-012-028-00500 | 이수남 | 용머리7길13(용두동 236) | 82
1 | 01-012-029-00000 | 소희옥(하늘채) | 용머리7길8(용두동 244-3) | 2117
1 | 01-012-029-00100 | 박영임(자연채) | 용머리7길6(용두동 244-2) | 1968
1 | 01-012-029-00200 | 김영우(뜨란채) | 용머리7길4(용두동 244-1) | 1743
1 | 01-012-029-00300 | 오정애(용두빌) | 용머리7길2(용두동 244) | 1662
1 | 01-012-029-00500 | 권영수(온누리) | 용머리7길3(용두동 243-1) | 2290
1 | 01-012-029-00600 | 최미연(해오름) | 용머리7길5(용두동 243-2) | 1775
1 | 01-012-030-00000 | 강미자(한강빌) | 용머리7길9(용두동 243-3) | 1585
1 | 01-012-031-00000 | 신광철 | 용머리4길31(용두동 236) | 75
1 | 01-012-032-00000 | 조영제 | 용머리4길28(용두동 239) | 249
1 | 01-012-033-00000 | 배양규 | 용머리4길25(용두동 235-2) | 671
1 | 01-012-034-00000 | 나수연 | 용머리6길14(용호동 1-5) | 165
1 | 01-012-034-00100 | 나수연 | 용머리6길14(용호동 232) | 228
1 | 01-012-034-00200 | 권금수(한보농약) | 용머리6길15(용두동 171-1) | 432
1 | 01-012-034-00300 | 장복석(제이엔씨테크) | 용머리6길11-3(용두동 169-4) | 176
1 | 01-012-034-00400 | 강달규(대구함석공업) | 용머리6길11(용두동 169) | 185
1 | 01-012-036-00000 | 이병철(일진공업사) | 용두동 168-5 | 193
1 | 01-012-037-00000 | 이협우 | 용머리6길9(용호동 168-5) | 17
1 | 01-012-038-00000 | 노인순 | 용머리4길13(용두동 169) | 1
1 | 01-012-039-00000 | 박영창 | 용머리4길16(용호동 168-1) | 207
1 | 01-012-040-00000 | 배성호 | 용머리4길13(용호동 172) | 129
1 | 01-012-041-00000 | 조영옥 | 용머리4길11(용호동 174-1) | 261
1 | 01-012-042-00000 | 박주범(보성건강원) | 용머리4길10-1(용두동 164-14) | 143
1 | 01-012-042-00100 | 남차순 | 용머리4길8(용두동164-3) | 0
1 | 01-012-043-00000 | 강희임 | 용머리4길9(용두동 175-1) | 4
1 | 01-012-044-00000 | 김선율 | 용머리4길6(용호동 164-7) | 141
1 | 01-012-045-00000 | 임병길 | 용두동 206-2 | 636
1 | 01-012-046-00000 | 전육성(중국만두) | 용두동 180-1 | 105
1 | 01-012-047-00000 | 정호태(미도파미용실) | 용머리5길8(용호동 2-1) | 216
1 | 01-012-048-00000 | 김선오(진다방) | 용머리길7,2층(용호동 164-2) | 245
1 | 01-012-049-00000 | 김선오(엄뚜꺼비) | 용머리길7,1층식당(용호동 164-2) | 279
1 | 01-012-050-00000 | 김영조(올리브모텔) | 용머리5길5(용호동 163-2) | 509
1 | 01-012-050-00100 | 김영조(중국만두) | 용머리5길5(용두동 163-2) | 489
1 | 01-012-051-00000 | 강시남(자유슈퍼) | 용머리5길7(용두동 163-7) | 89
1 | 01-012-052-00000 | 임금자(권영수내과) | 용머리5길11,2층(용두동163-1) | 632
1 | 01-012-053-00000 | 김현대(밀알노인요양) | 용머리5길12(용호동 180) | 0
1 | 01-012-054-00000 | 이일기 | 용호동 154-3 | 450
1 | 01-012-055-00000 | 손종술(한일펌프) | 용머리5길13(용두동 154-2) | 0
1 | 01-012-056-00000 | 윤정호(창남사료) | 용머리3길6(용호동 153-1) | 123
1 | 01-012-057-00000 | 박해순 | 자산로31(용두동 136) | 243
1 | 01-012-058-00000 | 신영운(장대박) | 용머리3길5(용두동 150) | 114
1 | 01-012-059-00000 | 조양자(진양고무) | 용머리5길17(용호동 149) | 239
1 | 01-012-060-00000 | 김현대(뚝배기) | 용머리5길18(용호동 195) | 291
1 | 01-012-062-00000 | 장영자( 대영환경) | 용머리3길11(용두동 194-2) | 21
1 | 01-012-063-00000 | 한상목(대구농약사) | 용호동 178-1 | 277
1 | 01-012-064-00000 | 강점숙(금천구이식당) | 용머리3길16(용두동 181) | 498
1 | 01-012-065-00000 | 진순자 | 용머리길13(용두동 182) | 0
1 | 01-012-066-00000 | 김영조 | 용머리3길17,모텔(용두동 189) | 118
1 | 01-012-067-00000 | 김기철(자동차부품) | 용머리3길19(용호동 187) | 179
1 | 01-012-068-00000 | 여춘동(콩보리밥한식) | 용머리3길22(용두동 184) | 333
1 | 01-012-069-00000 | 박지호 | 용머리3길24(용두동 172) | 105
1 | 01-012-070-00000 | 경북능금농협김천지소 | 용머리3길23(용두동 185) | 373
1 | 01-012-072-00000 | 김정찬 | 용머리6길24(용두동 228) | 746
1 | 01-012-073-00000 | 김종원(김천가마솥) | 용머리5길26(감호동 215) | 0
1 | 01-012-074-00000 | 성명재(인삼녹용한약) | 용머리6길25(용두동 213-2) | 294
1 | 01-012-075-00000 | 김옥희(옛찬물집) | 용머리5길24-15(용두동 213-1) | 184
1 | 01-012-076-00000 | 윤철호 | 용머리5길24-12(용두동 186) | 182
1 | 01-012-077-00000 | 김순옥 | 용머리2길18,세탁소(용두동 203) | 1121
1 | 01-012-078-00000 | 김분자 | 용머리5길24-9(용두동 202) | 111
1 | 01-012-079-00000 | 최호자 | 용머리5길24-5(용두동 199) | 128
1 | 01-012-080-00000 | 한성수(친환경연합회) | 용머리5길24(용두동 197) | 182
1 | 01-012-081-00000 | 김선탄(한국농약) | 용머리5길24-8(용두동 196) | 178
1 | 01-012-082-00000 | 안진모(태양오토바이) | 용머리5길19(용두동 148-3) | 17
1 | 01-012-083-00000 | 김동훈(육해공) | 용머리5길23(용두동 147-2 외1) | 1
1 | 01-012-084-00000 | 박희창 | 용머리5길25(용두동 146) | 134
1 | 01-012-085-00000 | 전상훈 | 용머리5길27(용두동 145) | 194
1 | 01-012-086-00000 | 박정연 | 용머리2길8(용두동 145) | 51
1 | 01-012-087-00000 | 금병차(중앙종묘) | 용머리2길6-1(용두동 145) | 21
1 | 01-012-088-00000 | 김동규(플레이타임) | 용머리2길6(용두동 141-2) | 240
1 | 01-012-089-00000 | 이정자(신흥농약사) | 용머리2길4(용두동 144) | 157
1 | 01-012-091-00000 | 석주암 | 용머리5길26(용두동 197-5) | 180
1 | 01-012-091-00200 | 신학수 | 용머리2길12(용두동 198) | 214
1 | 01-012-092-00000 | 신학수 | 용머리2길12(용두동 198) | 696
1 | 01-012-092-00100 | 김현식 | 용머리2길14(용두동 200) | 0
1 | 01-012-093-00000 | 박영식 | 용머리2길16(용두동 201) | 205
1 | 01-012-094-00000 | 고장용(삼보농약) | 용머리2길22(용두동 204) | 37
1 | 01-012-095-00000 | 박은숙(하늘정원빌) | 용머리2길24(용두동 204-2) | 2274
1 | 01-012-101-00000 | 김철수(아포슈퍼) | 자산로25(용호동 143) | 0
1 | 01-012-102-00000 | 김무순 | 자산로27(용두동 142-1) | 209
1 | 01-012-104-00000 | 홍운식(가정상회) | 자산로27-1(용두동 141-1) | 3
1 | 01-012-104-00200 | 여세곤(쌍흥루) | 자산로27-2(용두동 140-1) | 0
1 | 01-012-105-00000 | 노형권(동양백화점) | 자산로27-3(용두동 139-1) | 289
1 | 01-012-106-00000 | 김맹부(화장품) | 용호동 139-2 | 162
1 | 01-012-107-00000 | 조영식(신영사) | 자산로29(용호동 2-4) | 476
1 | 01-012-108-00000 | 하정숙(동아소리사) | 자산로29-1(용호동 137) | 19
1 | 01-012-109-00000 | 임수천(부산모자점) | 자산로31(용호동 2-4) | 190
1 | 01-012-110-00000 | 용호동새마을금고 | 자산로33(용호동 152-1) | 87
1 | 01-012-111-00000 | 평안약국 | 자산로33-1(용호동 2-5) | 534
1 | 01-012-112-00300 | 김석주(한삼인홍삼) | 자산로33-2,2층(용두동 157) | 156
1 | 01-012-112-00400 | 김석주(3층) | 자산로33-2(용두동 157) | 55
1 | 01-012-112-00500 | 한삼인홍삼 | 자산로33-2(용호동 157) | 28
1 | 01-012-113-00000 | 김남주(삼천리자전거) | 자산로33-3(용호동 2-5) | 367
1 | 01-012-113-00200 | 김남주(삼천리자전거) | 자산로33-3(용호동 158-1) | 0
1 | 01-012-113-00300 | 김남주(삼천리자전거) | 자산로33-3,3층(용호동 158-1) | 9
1 | 01-012-113-00500 | 김봉은 | 자산로33(용두동 163-6) | 0
1 | 01-012-114-00000 | 김광수(광전사) | 자산로35,1층(용호동 158-2) | 290
1 | 01-012-114-00100 | 김광수 | 자산로35,광전사(용호동 158-2) | 3
1 | 01-012-115-00000 | 이재경(용금당) | 자산로35,3층(용호동 159) | 125
1 | 01-012-116-00000 | 김도균(백두대간) | 자산로35-1(용호동 160-61) | 353
1 | 01-012-117-00000 | 신정님(한의원) | 자산로37-1(용호동 160 ) | 147
1 | 01-012-118-00000 | 편종식(처갓집통닭) | 자산로37(용호동 2-5) | 155
1 | 01-012-119-00000 | 이근상(뚱뚱한금자씨) | 자산로37-2(용호동 2-5) | 55
1 | 01-012-120-00000 | 천태연(귀금속백화점) | 자산로39(용호동 2-5) | 526
1 | 01-012-121-00000 | 김호길(로타리약국) | 용머리길1(용호동 2-5) | 230
1 | 01-012-122-00000 | 나세연(대영사) | 용머리길3(용호동 2-5) | 239
1 | 01-012-123-00000 | 박말순(한농원농약사) | 용머리5길1(용호동 163-4) | 380
1 | 01-012-124-00000 | 최원철(자유막구이) | 용머리길7(용호동 2-1) | 643
1 | 01-012-124-00100 | 최광진(늘봄다방) | 용머리길7(용호동 164-4) | 212
1 | 01-012-124-00200 | 최원근 | 용머리길7(용호동 164-4) | 723
1 | 01-012-125-00000 | 배진홍(오뚜기식당) | 용머리길9(용호동 164-5) | 110
1 | 01-012-126-00000 | 원세영(돈치킨) | 용머리길11(용두동 164-9) | 292
1 | 01-012-127-00000 | 권용술(한일자동펌프) | 용머리길13(용호동 164-10) | 178
1 | 01-012-127-00100 | 권용술(한일자동펌프) | 용머리길13(용호동 164-10) | 21
1 | 01-012-128-00100 | 김대진(대진철물) | 용머리길13-1(용두동 164-11) | 121
1 | 01-012-129-00100 | 강미성(염소골) | 용머리길15(용호동 165-1) | 233
1 | 01-012-130-00000 | 강시규 | 용머리길15-1(용두동 164-15) | 263
1 | 01-012-131-00000 | 손장수(삼성낚시) | 용머리길17(용호동 167-1) | 257
1 | 01-012-132-00000 | 전재문(용오철물) | 용머리길17(용두동 167-1) | 146
1 | 01-012-133-00000 | 이일화(대원농기부속) | 용머리길19(용호동 167-2) | 145
1 | 01-012-134-00000 | 전지현(윌로펌프) | 용머리길21(용두동 167-2) | 50
1 | 01-012-135-00000 | 박순식(한일펌프모타) | 용머리길23(용호동 167-2) | 352
1 | 01-012-136-00000 | 박성운(신광모터펌프) | 용머리6길1(용호동 167-3) | 112
1 | 01-012-137-00000 | 문금식(거기구이) | 용머리6길3(용호동 167-3) | 273
1 | 01-012-138-00000 | 정명순(김천공업사) | 용머리6길5(용호동 166-3) | 243
1 | 01-012-139-00000 | 문창희 | 용머리길29(용호동 241) | 0
1 | 01-012-139-00100 | 문창희 | 용머리길29(용두동 241 제1-2호) | 0
1 | 01-012-139-00300 | 신현두 | 용머리길29(용두동 241 제1-1호) | 0
1 | 01-012-140-00000 | 이상구(대진상사) | 용머리길29(용두동 114) | 45
1 | 01-012-140-00100 | 임진기(가나광고) | 용머리길31(용호동 242-1) | 266
1 | 01-012-141-00000 | 정일수(한승공업사) | 용머리길33(용호동 242-1) | 305
1 | 01-012-142-00000 | 오정애(하은빌) | 용머리길35(용두동 243) | 2459
1 | 01-013-001-00000 | 정용화(원광전업사) | 아랫장터2길1(용두동 115) | 13
1 | 01-013-001-00200 | 이종국(부산미용실) | 자산로26-1(용두동 115) | 329
1 | 01-013-001-00500 | 김기태(한일미용실) | 자산로28-1(용두동 68) | 136
1 | 01-013-001-00600 | 남상순 | 자산로28-2(용두동 118) | 124
1 | 01-013-001-01400 | 박상규(영빈세탁소) | 아랫장터길8(용두동 125) | 323
1 | 01-013-001-01600 | 이영숙(장터추어탕) | 아랫장터길3(용두동 134-2) | 514
1 | 01-013-001-01700 | 고옥희(용두식당) | 아랫장터길1(용두동 134-5) | 308
1 | 01-013-002-00000 | 박지환(대성유통) | 용두동 135-1 대성종합상사 | 456
1 | 01-013-003-00000 | 김명본(대흥비니루) | 자산로34-1(용호동 135-2) | 123
1 | 01-013-003-00100 | 이영원(조광세탁소) | 자산로34-2(용두동 135-3) | 40
1 | 01-013-003-00200 | 윤대희(나드리미용실) | 자산로34-3(모암동 133) | 71
1 | 01-013-003-00400 | 정두영(월드컵) | 자산로36-1(용호동 3-2) | 7
1 | 01-013-003-00700 | 최동식(한일치과) | 용암로2(용두동 131) | 225
1 | 01-013-004-00000 | 이응도(청솔라이브) | 용암로2(용호동 131-1) | 404
1 | 01-013-005-00000 | 허정순(건일사) | 용암로6(용호동 131) | 0
1 | 01-013-006-00000 | 정국진(원웰빙마트) | 용암로10(용두동 87) | 5406
1 | 01-013-006-00200 | 김종택(동네목공) | 아랫장터4길13(용두동 95) | 402
1 | 01-013-007-00000 | 박윤원(애림상회) | 아랫장터4길16(용두동 126) | 65
1 | 01-013-007-00100 | 백경화(천명돼지갈비) | 아랫장터4길18(용두동 109) | 0
1 | 01-013-007-00200 | 김덕봉(창남떡방아) | 아랫장터4길20(용두동 101-4) | 130
1 | 01-013-007-00700 | 나수연(대창사) | 아랫장터4길28(용두동 113-2) | 31
1 | 01-013-008-00000 | 임중조(김천이발관) | 아랫장터4길25(감호동 80) | 129
1 | 01-013-008-00100 | 박정범(금수상회) | 아랫장터4길23(감호동 79) | 190
1 | 01-013-008-00300 | 김태술(제일건강원) | 아랫장터4길21(감호동 78) | 8
1 | 01-013-008-00400 | 박세규 | 아랫장터3길2(감호동 77) | 131
1 | 01-013-008-00500 | 최준임 | 아랫장터3길4(감호동 76) | 64
1 | 01-013-008-00600 | 서일용 | 아랫장터3길6(감호동 75) | 314
1 | 01-013-008-00700 | 김무길 | 아랫장터3길8(감호동 74-4) | 207
1 | 01-013-008-02400 | 안영애 | 아랫장터3길5(용두동 100) | 71
1 | 01-013-008-02500 | 주상철 | 아랫장터3길5(용두동 107-1) | 181
1 | 01-013-008-02700 | 서순이(세신그릇도매) | 아랫장터3길3(용두동 108) | 202
1 | 01-013-010-00000 | 전준철 | 아랫장터4길17(용호동 96-1) | 275
1 | 01-013-010-00100 | 신윤용(황실가구) | 아랫장터길12(용두동 98) | 27
1 | 01-013-010-00200 | 백영목(동신목공사) | 아랫장터길14(용두동 99) | 37
1 | 01-013-010-00400 | 박오권(한일목공씽크) | 아랫장터길18(용두동 101) | 237
1 | 01-013-010-00700 | 김종택(유림가구총판) | 아랫장터길17(용두동 91-2) | 72
1 | 01-013-010-00800 | 이명우(제일종합목공) | 아랫장터길19(용두동 90) | 0
1 | 01-013-010-00900 | 김철수(아이템플) | 아랫장터길20-1(용두동 102) | 164
1 | 01-013-010-01000 | 이영화(시대목공소) | 아랫장터길20-1(용두동 102-2) | 156
1 | 01-013-010-01100 | 우기병(오성목공) | 아랫장터길21(용두동 88) | 832
1 | 01-013-010-01200 | 이안섭(동운유리) | 아랫장터길22-2(용호동 102-1) | 1
1 | 01-013-010-01500 | 노성환(리바트) | 아랫장터길24(용두동 73) | 330
1 | 01-013-010-02100 | 노성환(원앙씽크) | 아랫장터길27(용호동 74) | 79
1 | 01-013-012-00000 | 손우봉(두꺼비식당) | 아랫장터길28(용두동83-1) | 89
1 | 01-013-012-00600 | 최공명(법성원) | 아랫장터길30(용두동 77) | 269
1 | 01-013-013-00000 | 임선자(성은식육식당) | 아랫장터길29(용호동 80-2) | 460
1 | 01-013-013-00100 | 전숙이(물새) | 아랫장터길29(용호동 80-2) | 340
1 | 01-013-013-00700 | 김영모(나루터식당) | 아랫장터5길12(용두 80-1) | 137
1 | 01-013-014-00000 | 김연하(성은식육식당) | 아랫장터5길16(용호동 4-1) | 49
1 | 01-013-015-00000 | 김연하 | 아랫장터5길16(용호동 4-1) | 348
1 | 01-013-015-00200 | 강 백(백의슈퍼) | 아랫장터5길18(용두동 67) | 392
1 | 01-013-015-00900 | 홍정애 | 아랫장터5길21-5(감호동 36-1) | 37
1 | 01-013-016-00000 | 엄부용(덕산식당) | 아랫장터5길15(용두 66-2),201호 | 1503
1 | 01-013-016-00100 | 이형수(자동차정비) | 아랫장터길40(용호동 4-1) | 255
1 | 01-013-017-00000 | 장승남(승남장) | 아랫장터길37(용호동 4-2) | 8
1 | 01-013-017-00100 | 정창배(대광식당) | 아랫장터5길11(용호동 58-2) | 866
1 | 01-013-018-00000 | 김석준( 미용실) | 용호동 4-2 | 102
1 | 01-013-019-00000 | 김용수(우림다방) | 아랫장터5길7(용호동 55-1) | 740
1 | 01-013-020-00000 | 조영순 | 아랫장터5길8(용호동 81) | 435
1 | 01-013-020-00100 | 박근수 | 아랫장터5길6(용두동 82) | 1382
1 | 01-013-022-00000 | 이창남(태성식당) | 아랫장터5길5,야식(용호동 4-2) | 254
1 | 01-013-023-00000 | 이종희(자야식당) | 아랫장터5길3-1(용두동 55-4) | 215
1 | 01-013-024-00000 | 최일식(태성식당) | 아랫장터5길3(용두동 55-3) | 15
1 | 01-013-024-00100 | 안남순(태성식당) | 아랫장터5길3(용두동 55-3) | 161
1 | 01-013-025-00000 | 김종목(태성식당옆) | 아랫장터5길3(용호동 55-7) | 1
1 | 01-013-026-00000 | 임차순(서울마트) | 용암로20(용호동 201) | 19
1 | 01-013-027-00000 | 공병열(마이홈.세븐) | 용암로22(용두동 55-2) | 508
1 | 01-013-027-00100 | 범신상가아파트 | 아랫장터길43(용두동 61) | 9607
1 | 01-013-027-00200 | 범신개발상가(소두방) | 아랫장터길43(용두동 61) | 218
1 | 01-013-028-00000 | 장재구(고려세탁소) | 용암로18(용두동 83-4) | 184
1 | 01-013-028-00100 | 장재구 | 용암로18,2층(용두동 83-4) | 76
1 | 01-013-028-00400 | 서동일(서울떡집) | 용암로16-1(용두동 83-2) | 244
1 | 01-013-029-00000 | 임정도(영남농약사) | 용암로16(용두동 83-2) | 364
1 | 01-013-030-00000 | 김대봉(사계절꽃) | 용암로9-4(모암동 85-1) | 88
1 | 01-013-031-00000 | 김대봉(주은혜교회) | 용암로9-4(모암동 85-1) | 238
1 | 01-013-031-00100 | 김대봉(윤가네떡집) | 용암로9-4(모암동 85-1) | 31
1 | 01-013-031-00200 | 김대봉(아리랑약국) | 용암로9-4(모암동 85-1) | 40
1 | 01-013-031-00300 | 김대봉(대신종합상사) | 용암로9-4(모암동 85-1) | 131
1 | 01-013-031-00400 | 김대봉( 돼지사냥) | 용호동 3-5 | 338
1 | 01-013-031-00500 | 김선길(대구슈퍼) | 용암로13(용호동 85-2) | 161
1 | 01-013-031-00600 | 한명자(양지꽃집) | 용암로13-1(용두동 85-4) | 198
1 | 01-013-031-00700 | 전민우(쌍발울전문점) | 용암로13-1(용호동 85-2) | 76
1 | 01-013-031-00900 | 강신일(고려식육점) | 용암로15(용호동 85-2) | 582
1 | 01-013-031-01100 | 이재경(고려철물) | 용호동 85 | 31
1 | 01-013-031-01200 | 이만영(성일상회) | 용두동 85 | 47
1 | 01-013-031-01300 | 나길호(고려슈퍼) | 용호동 85 | 34
1 | 01-013-031-01400 | 이종희(김밥천국) | 용호동 85 | 272
1 | 01-013-031-01500 | 김천요양병원 | 모암길3(모암동 140-1외2) | 8478
1 | 01-013-036-00000 | 배선자 | 모암길4(용두동 201-10) | 570
1 | 01-013-036-00300 | 황연실 | 용두동 201-14 | 561
1 | 01-013-037-00000 | 조승만 | 용호동 201-15 | 25
1 | 01-013-038-00000 | 이재순 | 용암로18(용호동 3-5) | 397
1 | 01-013-039-00000 | 백현옥 | 용암로21(용호동 3-5) | 195
1 | 01-013-040-00000 | 김승부(현대부품) | 용암로23(용호동 3-5) | 306
1 | 01-013-041-00000 | 추태규(무주떡) | 용암로24(용호동 53) | 110
1 | 01-013-041-00100 | 박옥선(양돈식육직판) | 용암로24(용호동 53) | 0
1 | 01-013-041-00300 | 장화익(농남철물,사계절농약) | 용암로24-1(용두동 53-3) | 83
1 | 01-013-041-00400 | 장화익(세븐당구장) | 용암로24-1,2층(용두동 53-3) | 127
1 | 01-013-041-00500 | 장화익 | 용암로24-1,3층(용두동 53-3) | 125
1 | 01-013-041-00600 | 박규선(갑산식육식당) | 용암로26(용호동 53-3) | 257
1 | 01-013-042-00000 | 최춘자(지좌유통) | 용암로28(용호동 53-1) | 12
1 | 01-013-042-00100 | 최춘이(2층) | 용암로28(용호동 53-1) | 62
1 | 01-013-042-00200 | 최춘자(2층) | 용암로28(용호동 53-1) | 85
1 | 01-013-044-00000 | 최춘자(지좌상회) | 용암로28(용호동 53-1) | 257
1 | 01-013-047-00000 | 박종길(평생건강원) | 아랫장터6길6(용호동 4-2) | 617
1 | 01-013-048-00000 | 김경곤(제주청과농산) | 용호동 51-3 | 812
1 | 01-013-049-00000 | 김경곤 | 용호동 4-2 | 0
1 | 01-013-050-00000 | 이호직( 대인홈마트) | 용암로30-1(용호동 4-2) | 727
1 | 01-013-051-00000 | 윤태수 | 용암로32-1(용호동 51-1) | 631
1 | 01-013-051-00300 | 전재도(기린종합장식) | 용암로34(용호동 51-1) | 562
1 | 01-013-052-00000 | 이옥순(영남소리사) | 용암로36(용호동 179) | 0
1 | 01-013-052-00200 | 김무백(한국파이락) | 아랫장터7길3(용호동 36-1) | 268
1 | 01-013-052-00300 | 김무백(3층) | 아랫장터7길3(용호동 36-10) | 274
1 | 01-013-052-00400 | 김무백(대경다방) | 아랫장터7길3(용호동 36-10) | 194
1 | 01-013-052-00500 | 김무백(용궁해물탕) | 아랫장터7길3(용호동 36-1) | 0
1 | 01-013-052-00600 | 최정호(발렌시아모텔) | 용두동 34-1 | 2539
1 | 01-013-052-00800 | 이용우 | 아랫장터길69(용두동 34-9) | 68
1 | 01-013-052-01100 | 나영기 | 아랫장터길71(용두동 34-7) | 424
1 | 01-013-052-01600 | 문순임 | 아랫장터길75(용두동 34-4) | 0
1 | 01-013-052-02100 | 김상임(월드모텔) | 아랫장터길76(용두동 30) | 443
1 | 01-013-053-00000 | 김건차(동해횟집) | 용암로38(용두동 35-3) | 412
1 | 01-013-053-00100 | 문순임(영풍주유소) | 용암로40(용두동 35-1) | 214
1 | 01-013-053-00200 | 강경석(일등카마스터) | 용암로38(용두동 35-2) | 0
1 | 01-013-053-00700 | 김진복(한일종합상사) | 용두동 29-2 | 18
1 | 01-013-053-00800 | 이승근( 진땡이국밥) | 용암로46(용두동 29) | 686
1 | 01-013-053-00900 | 김경직(새한상회) | 용두동 29-3 | 601
1 | 01-013-053-01000 | 정금옥 | 용암로70(용호동 29-1) | 826
1 | 01-013-053-01100 | 현소명 | 용두동 27-2 태우낚시 | 959
1 | 01-013-053-01500 | 김진영(경북밧데리) | 용암로54(용호동 26) | 178
1 | 01-013-053-01600 | 김금순(칠칠슈퍼) | 용암로54-1(감호동 26-1) | 137
1 | 01-013-054-00000 | 문인숙(지대정밀공업) | 아랫장터7길11(용호동 35) | 362
1 | 01-013-054-00100 | 권오건 외 1 | 아랫장터길60(용두동 41) | 0
1 | 01-013-054-00200 | 김종철 | 아랫장터길60(용두동 42) | 122
1 | 01-013-054-00300 | 임창해(신사빌리어드) | 아랫장터7길10(용두동 50) | 175
1 | 01-013-054-00600 | 유윤득(비너스모텔) | 아랫장터길57(용호동 49-2) | 816
1 | 01-013-054-00800 | 김진윤(리치모텔) | 아랫장터길53(용두동 49-1) | 94
1 | 01-013-054-01100 | 김광수(이지매추어탕) | 아랫장터6길7(용두동 48) | 646
1 | 01-013-055-00000 | 구을순(오복성오리) | 아랫장터6길13(용두동 47-2) | 0
1 | 01-013-055-00200 | 조효웅(온리온안마) | 아랫장터6길8(용두동 52-1) | 270
1 | 01-013-055-00300 | 권유자(은하장) | 아랫장터6길16(용호동 63-1) | 1240
1 | 01-013-055-00400 | 원성대(함덕식당) | 아랫장터길46(용호동 63,104호) | 618
1 | 01-013-055-00500 | 최정환(하나반점) | 아랫장터길46(용호동 63,103호) | 82
1 | 01-013-055-00600 | 김점자(제일미용실) | 아랫장터길46(용두동 63,102호) | 108
1 | 01-013-055-00700 | 신만수외3(404호) | 아랫장터길46(용호동 63,104호) | 58
1 | 01-013-055-00800 | 이학만 | 아랫장터길46(용호동 63,204호) | 170
1 | 01-013-055-00900 | 김윤자 | 아랫장터길46(용호동 63,203호) | 26
1 | 01-013-055-01000 | 이연숙 | 아랫장터길46(용호동 63,202호) | 289
1 | 01-013-055-01100 | 박관식 | 아랫장터길46(용호동 63,201호) | 152
1 | 01-013-056-00000 | 박대성 | 아랫장터길46(용두동 63,304호) | 184
1 | 01-013-056-00100 | 서재덕 | 아랫장터길46(용호동 63-1,303호) | 127
1 | 01-013-056-00200 | 주수종 | 아랫장터길46(용두동 63-1,302호) | 232
1 | 01-013-056-00300 | 여승욱 | 아랫장터길46(용두동 63, 연립주택301호) | 97
1 | 01-013-056-00500 | 배석원(신흥이발관) | 용두동 63 | 239
1 | 01-013-056-00600 | 이인수 | 아랫장터길46(용두동 63,유성연립 401호) | 353
1 | 01-013-056-00700 | 윤수경 | 용두동 63, 403호 | 0
1 | 01-013-057-00000 | 백명분(김윤섭) | 아랫장터길15(용두동 47-1)(감호흑염소) | 2
1 | 01-013-058-00000 | 조외순 | 아랫장터3길43(용호동 46) | 73
1 | 01-013-058-01500 | 이구모 | 아랫장터3길47(용두동 44) | 133
1 | 01-013-058-02100 | 최월유 | 아랫장터3길48(감호 23-2) | 61
1 | 01-013-058-02200 | 박진범 | 아랫장터3길46(감호동 26) | 0
1 | 01-013-071-00000 | 김은옥외1 | 용암로62,미성전기(용두동 3-1) | 711
1 | 01-013-072-00000 | 조종수(대양정밀공업) | 아랫장터길132(용두동 2) | 66
1 | 01-013-073-00000 | 장진분(한일기사식당) | 용암로60-1(용두동 3-2) | 91
1 | 01-013-074-00000 | 황영자(2000식당) | 아랫장터길100(용두동 12) | 265
1 | 01-013-075-00000 | 송영헌(밀라노) | 아랫장터길92(용두동 15) | 118
1 | 01-013-075-00100 | 임병윤 | 아랫장터길90(용두동 18-1) | 236
1 | 01-013-076-00000 | 오정환(탁틴이용소) | 아랫장터길88(용두동 19-3) | 285
1 | 01-013-077-00000 | 이희순(베니스모텔) | 아랫장터길86(용두동 19-4,24) | 776
1 | 01-013-078-00000 | 이상호 외1 | 아랫장터길83(용두동 28-3) | 1245
1 | 01-013-079-00000 | 지영숙 | 아랫장터길81(용두동 28) | 0
1 | 01-014-002-00000 | 서정각 | 아랫장터길3(감호동 63-3) | 330
1 | 01-014-003-00000 | 강백(토말리식당) | 아랫장터길24(감호동 63-2) | 180
1 | 01-014-004-00000 | 김종욱 | 아랫장터5길23(감호동 38) | 7
1 | 01-014-005-00000 | 이상태 | 아랫장터5길25(용호동 1-3) | 146
1 | 01-014-005-00600 | 김종철 | 아랫장터5길27(감호동 40-2) | 120
1 | 01-014-009-00000 | 구윤임(연희식품) | 아랫장터5길26(감호동 63) | 143
1 | 01-014-011-00000 | 전명용(가보자야식) | 아랫장터5길29(용호동 40-1) | 314
1 | 01-014-012-00000 | 안영우 | 아랫장터5길33-2(감호동 54) | 147
1 | 01-014-012-00800 | 공국희(24성인용품) | 강변로42(감호동 52) | 335
1 | 01-014-012-00900 | 김천시장(청소시설) | 감호동 공중화장실(감호동 51 ) | 376
1 | 01-014-013-03300 | 홍현식 | 아랫장터1길19-7(감호동 59-1) | 159
1 | 01-014-014-00000 | 한춘웅 | 감호동 60 | 0
1 | 01-014-014-00200 | 김옥순(남성상회) | 아랫장터1길19-7(감호동 60) | 22
1 | 01-014-016-00000 | 한상철(한일방앗간) | 아랫장터1길17-3(감호동 98) | 0
1 | 01-014-021-00000 | 김천시장(청소시설) | 감호동 105 (감호동 공중화장실) | 398
1 | 01-014-022-00000 | 추교운(개령떡방앗간) | 아랫장터4길36(감호동 129) | 18
1 | 01-014-023-00000 | 권세만(덕일방앗간) | 아랫장터4길34(감호동 90) | 160
1 | 01-014-024-00000 | 김분선 | 아랫장터1길7(감호동 130-3) | 318
1 | 01-014-025-00000 | 전영수(감호당슈퍼) | 아랫장터1길8(감호동 57) | 0
1 | 01-014-026-00000 | 박상숙 | 아랫장터1길6(감호동 126) | 29
1 | 01-014-027-00000 | 허길상(성광사) | 아랫장터1길5(용호동 137-1) | 29
1 | 01-014-028-00000 | 우상철(먹고파식당) | 아랫장터1길3(감호동 137-2) | 116
1 | 01-014-029-00000 | 서남권 | 아랫장터1길1(감호동 138-2) | 150
1 | 01-014-034-00000 | 최상연(청하식당) | 자산로20-2(감호동 121) | 0
1 | 01-014-034-00200 | 박상달 | 자산로20-1(감호동 120) | 0
1 | 01-014-034-00300 | 김강숙 | 자산로18(감호동118) | 0
1 | 01-014-034-00400 | 최상연(지좌콘크리트) | 강변로62(감호동 117) | 207
1 | 01-014-036-00000 | 이영남(신광비니루) | 자산로24(감호동 139-2) | 16
1 | 01-014-037-00000 | 김성호(시장식육직판) | 자산로24-1(감호동 143) | 199
1 | 01-014-038-00000 | 이창수(아씨미용실) | 아랫장터2길6(감호동 140) | 226
1 | 01-014-039-00000 | 김교혁(희망식당) | 아랫장터2길6(감호동 135) | 273
1 | 01-014-040-00000 | 김효용(조마떡방아) | 아랫장터2길8(감호동 134) | 232
1 | 01-014-040-00200 | 이진우 | 아랫장터4길30(감호동 133) | 53
1 | 01-014-040-00300 | 김덕봉(창남떡방아) | 아랫장터2길5(용두동 114) | 200
1 | 01-014-040-00400 | 문형원 | 아랫장터길31(감호동 93-1) | 220
1 | 01-014-045-01200 | 이원선(태성상회) | 아랫장터2길11(감호동 81) | 244
1 | 01-014-045-01300 | 김재익 | 아랫장터2길13(감호동 82-1) | 0
1 | 01-014-045-01500 | 김재익(황실미용실) | 아랫장터2길15-1(감호동 83) | 532
1 | 01-014-046-00000 | 전창용(서보살) | 아랫장터2길17(감호동 84) | 318
1 | 01-014-046-00100 | 김정수(규수방) | 아랫장터2길19(감호동 85) | 18
1 | 01-014-046-00200 | 전근도(라라화장지) | 아랫장터2길21(감호동 87) | 65
1 | 01-014-051-00000 | 최봉화(김천세영사) | 아랫장터3길12-2(감호동 73) | 183
1 | 01-014-056-00000 | 서정각 | 아랫장터3길15(용두동 71-1) | 43
1 | 01-014-058-00000 | 박주복(대구목공소) | 아랫장터3길20(감호동 65) | 8
1 | 01-014-058-00200 | 안녕이 | 아랫장터3길18-3(용두동 19) | 97
1 | 01-014-059-00000 | 류옥희(용호다방) | 아랫장터3길14(감호동 71) | 264
1 | 01-014-061-00000 | 김종원(감호방앗간) | 김천시 아랫장터3길12-5(감호동69-2) | 0
1 | 01-014-063-01300 | 이응도(대명수산) | 아랫장터2길24(감호동 61) | 455
1 | 01-014-064-00000 | 김기진(청솔건강원) | 아랫장터2길23(용호동 68) | 666
1 | 01-014-064-00100 | 박세영 | 아랫장터2길25(감호동 67-3) | 911
1 | 01-014-064-00800 | 이광준 | 아랫장터2길29(감호동 62-1) | 0
1 | 01-014-064-01100 | 이희순(콜라텍) | 아랫장터2길26(감호동 60) | 329
1 | 01-014-068-01100 | 이춘식(로망스모텔) | 아랫장터2길37(감호동 39-2) | 535
1 | 01-014-069-00000 | 임정옥외1(동신유통) | 아랫장터2길39(감호동 35) | 168
1 | 01-014-069-00200 | 이명숙(하이트모텔) | 아랫장터2길43(감호동 31) | 0
1 | 01-014-070-00000 | 이명숙 | 아랫장터2길45(감호동 30-1) | 233
1 | 01-014-070-00500 | 문형삼 | 아랫장터6길21(감호동 27-2) | 221
1 | 01-014-070-00700 | 박진범(아리아모텔) | 아랫장터3길38(감호동 29) | 454
1 | 01-014-071-00000 | 감호경노당 | 아랫장터2길50(감호동 43) | 102
1 | 01-014-072-00000 | 유창기(일진장) | 아랫장터3길36(감호동 32) | 35
1 | 01-014-072-00300 | 엄원용(핑크장) | 아랫장터3길34(감호동 34) | 410
1 | 01-014-073-00500 | 우성환 | 아랫장터6길27(감호동 18-6) | 287
1 | 01-014-073-00600 | 신해숙 | 강변로40(감호동 45) | 117
1 | 01-014-077-00000 | 새마을지회 | 강변로36(감호동 17) | 98
1 | 01-014-078-00000 | (주)해든건설(용호동) | 강변로30(용호동 17) | 46
1 | 01-014-080-00600 | 권정자 | 아랫장터6길23(감호동 27-1) | 384
1 | 01-014-080-00800 | 김재원(청솔보양탕) | 아랫장터2길52(감호동 18-5) | 50
1 | 01-014-080-00900 | 박삼수 | 아랫장터2길54(감호동 18-3) | 232
1 | 01-014-081-00000 | 최성열(솔미) | 아랫장터2길56(감호동 18-2) | 473
1 | 01-014-081-00200 | 김선봉 | 아랫장터2길53(감호동 25-4) | 53
1 | 01-014-081-01400 | 김희순 | 김천시 아랫장터2길60(감호동18) | 0
1 | 01-014-082-00000 | 이은주(베네치아모텔) | 아랫장터2길68(감호동 11-2) | 2648
1 | 01-014-083-00000 | 박숙희 | 아랫장터3길50(용호동 1-1) | 69
1 | 01-014-084-00700 | 박홍자 | 아랫장터3길58(감호동 14-3) | 124
1 | 01-014-085-00500 | 배갑선 | 아랫장터3길65(용두동 31) | 276
1 | 01-014-085-00600 | 배호선 | 감호동 13-3(아랫장터3길65) | 0
1 | 01-014-090-00000 | 서동일(노보텔장) | 강변로26(감호동 11-5) | 4
1 | 01-014-090-00200 | 신원자(가빈) | 강변로24(감호동 10) | 297
1 | 01-014-104-00000 | 서강두 | 아랫장터7길21(감호동 16-2) | 0
1 | 01-014-105-00000 | 권정자 | 아랫장터2길65(감호동16-1) | 0
1 | 01-014-107-00000 | 한말임(로미오모텔) | 아랫장터2길71(감호동 12-7) | 290
1 | 01-014-108-00000 | 김화자 | 아랫장터2길73(감호동 12-4) | 131
1 | 01-014-109-00000 | 임상수(좋은사람들) | 아랫장터2길75(감호동 12-3) | 61
1 | 01-014-111-00000 | 이창재 | 아랫장터8길16(감호동 12-1) | 309
1 | 01-014-112-00000 | 성백례 | 아랫장터8길14(감호동 13-2) | 226
1 | 01-015-001-00000 | 이구용(최해선) | 모암사랑1길95(모암동 183-1)감천인력 | 264
1 | 01-015-002-00000 | 최원대 | 모암사랑1길116(모암동 183-17) | 96
1 | 01-015-003-00000 | 김영목 | 모암사랑1길114(모암동 183-10) | 265
1 | 01-015-004-00000 | 전덕호 | 모암사랑1길110(모암동 183-18) | 148
1 | 01-015-005-00000 | 김팔태 | 모암사랑1길108(모암동 183-24) | 246
1 | 01-015-006-00000 | 전복임 | 모암사랑1길106(모암동 183-16) | 363
1 | 01-015-007-00000 | 박종필 | 모암사랑1길104(모암동 183-19) | 166
1 | 01-015-008-00000 | 백윤순 | 모암사랑1길102(모암동 183-20) | 130
1 | 01-015-008-00200 | 김태균 | 모암사랑1길100(모암동 183-25) | 125
1 | 01-015-009-00000 | 김명관 | 모암사랑길98(모암동 183-5) | 223
1 | 01-015-010-00000 | 오정자 | 모암사랑1길96(모암동 183-8) | 459
1 | 01-015-011-00000 | 이호영 | 모암사랑1길90(모암동 184-1) | 437
1 | 01-015-012-00000 | 김종택 | 모암사랑1길88(모암동 184-1) | 79
1 | 01-015-013-00000 | 김성용 | 모암사랑1길84(모암동 184-24) | 239
1 | 01-015-014-00000 | 엄영한 | 모암사랑7길35-16(모암동 184-30) | 212
1 | 01-015-015-00000 | 이성득 | 모암사랑7길35-14(모암동 184-29) | 205
1 | 01-015-016-00000 | 김삼남 | 모암사랑7길35-12(모암동 184-29) | 118
1 | 01-015-017-00000 | 김상섭 | 모암사랑7길35-13(모암동 184-18) | 310
1 | 01-015-018-00000 | 조만용 | 모암사랑7길35-11(모암동 184-18) | 71
1 | 01-015-019-00000 | 안철희301 | 모암사랑7길35-10(모암동 184-13,진주APT) | 165
1 | 01-015-020-00000 | 위창복(201호) | 모암사랑7길35-11(모암동 184-13,진주APT) | 175
1 | 01-015-021-00000 | 김문식(101호) | 모암사랑7길35-12(모암동 184-13,진주APT) | 261
1 | 01-015-022-00000 | 박찬용 (102호) | 모암사랑7길35-13(모암동 184-13,진주APT) | 373
1 | 01-015-023-00000 | 김문식 202 | 모암사랑7길35-14(모암동 184-13,진주APT) | 144
1 | 01-015-024-00000 | 김승복(302호) | 모암사랑7길35-15(모암동 184-13,진주APT) | 163
1 | 01-015-025-00000 | 백성식(103호) | 모암사랑7길35-16(모암동 184-13,진주APT) | 4
1 | 01-015-026-00000 | 강미향(203호) | 모암사랑7길35-17(모암동 184-13,진주APT) | 227
1 | 01-015-027-00000 | 노영화(1층104호) | 모암사랑7길35-18(모암동 184-13,진주APT) | 241
1 | 01-015-028-00000 | 최원조 (204호) | 모암사랑7길35-19(모암동 184-13,진주APT) | 46
1 | 01-015-029-00000 | 윤매희 | 모암사랑7길35-9(모암동 184-21) | 198
1 | 01-015-030-00000 | 문희탁 | 모암사랑7길35-7(모암동 184-21) | 240
1 | 01-015-031-00000 | 강득희 | 모암사랑7길35-6(모암동 184-17) | 62
1 | 01-015-032-00000 | 강고배 | 모암사랑7길35-5(모암동 184-22) | 191
1 | 01-015-033-00000 | 김종택 | 모암사랑7길35-4(모암동 184-4) | 600
1 | 01-015-034-00000 | 이종문 | 모암사랑7길35-3(모암동 184-5) | 103
1 | 01-015-035-00000 | 김수길 | 모암사랑7길35(모암동 184-10) | 195
1 | 01-015-036-00000 | 김진금 | 모암사랑7길39(모암동 184-9) | 275
1 | 01-015-037-00000 | 김분임 | 모암사랑7길36(모암동 185-18) | 46
1 | 01-015-038-00100 | 최재수(뒤) | 모암사랑7길33(모암동 184-28) | 52
1 | 01-015-038-00200 | 최재수(1층) | 모암사랑7길33(모암동 184-28) | 96
1 | 01-015-038-00300 | 최재수(2층) | 모암사랑7길33(모암동 184-28) | 220
1 | 01-015-039-00000 | 윤순규 | 모암사랑7길34(모암동 185-10) | 170
1 | 01-015-040-00000 | 최성열 | 모암사랑7길32(모암동 185-41) | 313
1 | 01-015-041-00000 | 김선예 | 모암사랑7길27(모암동 184-26) | 221
1 | 01-015-042-00000 | 임동아 | 모암사랑7길52(모암동 185-42) | 293
1 | 01-015-043-00000 | 모암어린이집 | 모암사랑3길43(모암동 189-11) | 807
1 | 01-015-044-00000 | 이기석 | 모암사랑3길44(모암동 185-43) | 263
1 | 01-015-045-00000 | 장정환 | 모암사랑3길46-3(모암동 185-40) | 81
1 | 01-015-046-00000 | 최만수 | 모암사랑3길46-6(모암동 185-39) | 305
1 | 01-015-047-00000 | 김찬호 | 모암사랑3길44-1(모암동 185-11) | 124
1 | 01-015-048-00000 | 김수곤 | 모암사랑3길41(모암동 189-12) | 50
1 | 01-015-049-00000 | 김영준 | 모암사랑3길42(모암동 185-12) | 167
1 | 01-015-050-00000 | 노태균 | 모암사랑3길40-2(모암동 185-16) | 242
1 | 01-015-051-00000 | 강영규 | 모암사랑3길40-4(모암동 185-15) | 184
1 | 01-015-052-00000 | 김진세 | 모암사랑3길40-6(모암동 185-14) | 255
1 | 01-015-053-00000 | 김근배 | 모암사랑3길40-7(모암동 185-8) | 487
1 | 01-015-054-00000 | 정금석 | 모암사랑3길40(모암동 185-17) | 133
1 | 01-015-055-00000 | 김윤석 | 모암사랑3길39(모암동 189-3) | 196
1 | 01-015-056-00000 | 조홍섭 | 모암사랑3길37-4(모암동 189-14) | 140
1 | 01-015-057-00000 | 김제열 | 모암사랑3길33(모암동 189-4) | 1429
1 | 01-015-058-00000 | 김영수 | 모암사랑3길36(모암동 185-34) | 310
1 | 01-015-059-00000 | 김영진 | 모암사랑3길34-3(모암동 185-6) | 93
1 | 01-015-060-00000 | 김향우 | 모암사랑3길34-4(모암동 185-26) | 131
1 | 01-015-061-00000 | 김손분 | 모암사랑3길30(모암동 185-31) | 299
1 | 01-015-062-00000 | 모암교회 | 모암사랑5길37(모암동 189-5) | 1648
1 | 01-015-063-00000 | 장복열 | 모암사랑5길39(모암동 185-30) | 142
1 | 01-015-064-00000 | 김정장 | 모암사랑5길43-4(모암동 185-27) | 96
1 | 01-015-065-00000 | 김종천 | 모암사랑5길43(모암동 185-28) | 149
1 | 01-015-066-00000 | 문의남 | 모암사랑2길31(모암동 185-24) | 172
1 | 01-015-067-00000 | 김천식 | 모암사랑2길32(모암동 181-29) | 200
1 | 01-015-070-00000 | 박숙자 | 모암사랑2길33-6(모암동 185-22) | 206
1 | 01-015-071-00000 | 강정임 | 모암사랑2길35(모암동 185-4) | 255
1 | 01-015-072-00000 | 최향열 | 모암사랑2길36-4(모암동 181-18) | 147
1 | 01-015-073-00000 | 이삼영 | 모암사랑2길36-6(모암동 181-18) | 325
1 | 01-015-074-00000 | 정만영 | 모암사랑2길36-5(모암동 181-5) | 219
1 | 01-015-075-00000 | 민정기 | 모암사랑2길36-3(모암동 181-26) | 94
1 | 01-015-076-00000 | 김재무 | 모암사랑2길36-1(모암동 181-27) | 141
1 | 01-015-078-00000 | 박진근 | 모암사랑2길37-4(모암동 185-3) | 141
1 | 01-015-079-00000 | 김영욱 | 모암사랑2길37-6(모암동 185-45) | 171
1 | 01-015-080-00000 | 황수동 | 모암사랑2길37-5(모암동 185-46) | 284
1 | 01-015-082-00000 | 진영환 | 모암사랑2길40-4(모암동 181-13) | 351
1 | 01-015-083-00000 | 송재석 | 모암사랑2길40-3(모암동 181-12) | 239
1 | 01-015-084-00000 | 박세용 | 모암사랑2길42(모암동 181-20) | 134
1 | 01-015-085-00000 | 김수달 | 모암사랑2길41-6(모암동 185-37) | 407
1 | 01-015-086-00000 | 배건덕 | 모암사랑2길41-5(모암동 185-38) | 138
1 | 01-015-087-00000 | 김동환 | 모암사랑2길41(모암동 185-2) | 427
1 | 01-015-088-00000 | 김동렬 | 모암사랑2길44-1(모암동 181-14) | 577
1 | 01-015-089-00000 | 민정임 | 모암사랑2길43(모암동 185-21) | 678
1 | 01-015-090-00000 | 이진학 | 모암사랑2길46-1(모암동 181-8) | 339
1 | 01-015-091-00000 | 박문길 | 모암사랑2길46-3(모암동 181-6) | 193
1 | 01-015-092-00000 | 정운돌 | 모암사랑2길46-4(모암동 181-10) | 426
1 | 01-015-093-00000 | 류광근 | 모암사랑2길47-2(모암동 185-1) | 768
1 | 01-015-094-00000 | 박근수 | 모암사랑2길47-4(모암동 185-19) | 115
1 | 01-015-095-00000 | 임원택 | 모암사랑2길47-3(모암동 185-35) | 361
1 | 01-015-096-00000 | 김태열 | 모암동 181-33(가을동화원룸) | 28
1 | 01-015-099-00000 | 대동맨션1차 | 모암사랑1길43,103호(모암동 181-1) | 4586
1 | 01-015-100-00000 | 골든하이츠(101호) | 모암사랑1길39(모암동 181-2) | 3555
1 | 01-015-101-00000 | 이연희 | 모암사랑1길33-2(모암동 181-11) | 132
1 | 01-015-102-00000 | 이경호 | 모암사랑1길33-4(모암동 181-21) | 361
1 | 01-015-103-00000 | 정숙자 | 모암사랑1길33-6(모암동 181-22) | 222
1 | 01-015-104-00000 | 여욱동 | 모암사랑1길33-5(모암동 181-32) | 278
1 | 01-015-105-00000 | 임복수 | 모암사랑1길33-6(모암동 181-31) | 191
1 | 01-015-106-00000 | 임기남 | 모암사랑1길31(모암동 181-19) | 277
1 | 01-015-107-00000 | 김두성(한일상가) | 모암사랑1길29(모암동 181-4) | 815
1 | 01-015-107-00100 | 한일상가아파트 | 모암사랑1길25(모암동 181-4) | 8505
1 | 01-015-121-00000 | 삼환주택(102호) | 모암사랑1길64(모암동 178-7) | 3763
1 | 01-015-125-00000 | 안종범 | 모암사랑7길51(모암동 182-21) | 238
1 | 01-015-126-00000 | 조영선 | 모암사랑7길49-7(모암동 182-5) | 505
1 | 01-015-127-00000 | 이상연 | 모암사랑7길49-3(모암동 182-42) | 241
1 | 01-015-128-00000 | 박영보 | 모암사랑7길49(모암동 182-44) | 236
1 | 01-015-129-00000 | 박성수 | 모암사랑2길52(모암동 182-45) | 78
1 | 01-015-130-00000 | 이석덕 | 모암사랑2길54(모암동 182-46) | 250
1 | 01-015-132-00000 | 이종기 | 모암사랑2길55(모암동 184-11) | 584
1 | 01-015-133-00000 | 김현숙 | 모암사랑2길58(모암동 182-47) | 206
1 | 01-015-134-00000 | 도현아 | 모암사랑2길59(모암동 184-3) | 49
1 | 01-015-135-00000 | 오종환 | 모암사랑2길60-1(모암동 182-6) | 132
1 | 01-015-136-00000 | 박성삼 | 모암사랑2길60(모암동 182-37) | 259
1 | 01-015-137-00000 | 정옥이 | 모암사랑2길61(모암동 184-32) | 158
1 | 01-015-138-00000 | 김경애 | 모암사랑2길64(모암동 182-11) | 566
1 | 01-015-139-00000 | 김우찬 | 모암사랑2길63(모암동 184-23) | 82
1 | 01-015-140-00000 | 나상우 | 모암사랑2길66(모암동 182-17) | 110
1 | 01-015-141-00000 | 박병열 | 모암사랑2길66-3(모암동 182-16) | 300
1 | 01-015-142-00000 | 성순악 | 모암사랑2길66-6(모암동 182-7) | 304
1 | 01-015-143-00000 | 이소영 | 모암사랑2길66-5(모암동 182-10) | 527
1 | 01-015-144-00000 | 이덕화 | 모암사랑2길65(모암동 184-33) | 278
1 | 01-015-145-00000 | 신상수 | 모암사랑2길67(모암동 184-2) | 207
1 | 01-015-145-00200 | 박세덕 | 모암동 182-15 | 0
1 | 01-015-146-00000 | 조승민 | 모암사랑2길70(모암동 182-14) | 419
1 | 01-015-147-00000 | 박화용 | 모암사랑2길72(모암동 182-13) | 133
1 | 01-015-148-00000 | 김학배 | 모암사랑9길35(모암동 183-7) | 450
1 | 01-015-149-00000 | 김동조 | 모암사랑9길37(모암동 183-6) | 165
1 | 01-015-150-00000 | 이해영 | 모암사랑9길38(모암동 182-18) | 351
1 | 01-015-151-00000 | 고덕이 | 모암사랑9길40-6(모암동 182-48) | 93
1 | 01-015-152-00000 | 김호섭 외1 | 모암사랑9길40-5(모암동 182-8) | 188
1 | 01-015-153-00000 | 이옥기 | 모암사랑9길40-3(모암동 182-23) | 559
1 | 01-015-154-00000 | 김종구 | 모암사랑9길40-1(모암동 182-22) | 123
1 | 01-015-155-00000 | 예종식 | 모암사랑9길39-4(모암동 183-22) | 328
1 | 01-015-156-00000 | 문형모 | 모암사랑9길39-5(모암동 183-4) | 187
1 | 01-015-157-00000 | 최미현 | 모암사랑9길39(모암동 183-23) | 362
1 | 01-015-158-00000 | 박록제 | 모암사랑9길42(모암동 182-52) | 166
1 | 01-015-159-00000 | 안종수 | 모암사랑9길46(모암동 182-1) | 912
1 | 01-015-161-00000 | 채귀자 | 모암사랑1길67-4(모암동 182-38) | 466
1 | 01-015-162-00000 | 손종찬 | 모암사랑1길67-1(모암동 182-2) | 842
1 | 01-015-163-00000 | 이영 | 모암사랑1길67-6(모암동 182-40) | 415
1 | 01-015-164-00000 | 이숭여 | 모암사랑1길67-3(모암동 182-49) | 392
1 | 01-015-165-00000 | 이형기 | 모암사랑1길67-5(모암동 182-50) | 550
1 | 01-015-166-00000 | 문영호 | 모암사랑1길61-4(모암동 182-24) | 297
1 | 01-015-167-00000 | 이금숙외 1 | 모암사랑1길61-6(모암동 182-35) | 426
1 | 01-015-168-00000 | 이정자 | 모암사랑1길61-8(모암동 182-36) | 153
1 | 01-015-169-00000 | 조창래 | 모암사랑1길61-7(모암동 182-29) | 382
1 | 01-015-170-00000 | 한순택 | 모암사랑1길61-5(모암동 182-28) | 227
1 | 01-015-171-00000 | 주희철 | 모암사랑1길61-3(모암동 182-27) | 247
1 | 01-015-172-00000 | 박봉길 | 모암사랑1길57(모암동 182-3) | 242
1 | 01-015-173-00000 | 황인용 | 모암사랑1길55-3(모암동 182-33) | 194
1 | 01-015-174-00000 | 편외현 | 모암사랑1길55-5(모암동 192-34) | 240
1 | 01-015-175-00000 | 정홍모 | 모암사랑1길55-6(모암동 182-31) | 146
1 | 01-015-176-00000 | 손창웅 | 모암사랑1길53(모암동 182-12) | 304
1 | 01-015-177-00000 | 김시학 | 모암사랑1길51(모암동 182-20) | 211
1 | 01-015-191-00000 | 김용섭(관문주택) | 모암사랑1길58(모암동 177-8) | 143
1 | 01-015-197-00000 | 세기산업 | 모암동 177-9 | 2
1 | 01-015-201-00000 | 김사호(GM대우부품) | 모암사랑9길49(모암동 176-6) | 105
1 | 01-015-202-00000 | 이인규 | 모암사랑9길51(모암동 176-5) | 293
1 | 01-015-203-00200 | 안영자(건영택배) | 모암동 177-2 | 80
1 | 01-015-205-00000 | 박종희(시원한정비) | 모암동 302-19 | 140
1 | 01-015-207-00000 | 정영미(마스터) | 김천시 모암동 176-3 | 0
1 | 01-015-213-00000 | 김수홍 | 모암사랑1길77-1(모암동 183-3) | 361
1 | 01-015-214-00000 | 이범영 | 모암사랑1길77(모암동 183-3) | 184
1 | 01-015-217-00000 | 강신재 | 모암사랑1길81(모암동 183-13) | 263
1 | 01-015-217-00200 | 이상헌(쉘르빌원룸) | 모암사랑1길82(모암동 176-9) | 1675
1 | 01-015-218-00000 | 이경세 | 모암사랑1길82-4(모암동 176-7) | 714
1 | 01-015-219-00000 | 정문겸 | 모암사랑1길84(모암동 176-17) | 51
1 | 01-015-220-00000 | 이병태 | 모암사랑1길83-4(모암동 183-14) | 223
1 | 01-015-221-00000 | 이창균 | 모암사랑1길85(모암동 183-11) | 204
1 | 01-015-222-00000 | 문종희 | 모암사랑1길86(모암동 176-4) | 613
1 | 01-015-222-00100 | 이남숙(박봉천) | 모암동 176-14 | 0
1 | 01-015-222-00200 | 박봉천(조영진) | 모암동 176-13 | 0
1 | 01-015-224-00000 | 김숙이 | 모암사랑1길88(모암동 176-12) | 412
1 | 01-015-225-00000 | 강신일 | 모암사랑1길87(모암동 183-9) | 43
1 | 01-015-226-00000 | 유현종 | 모암사랑1길90(모암동 176-11) | 721
1 | 01-015-227-00000 | 김학이(L.S산전특약점 | 모암사랑1길94-1(모암동 176-10) | 199
1 | 01-015-229-00000 | 송옥수 | 김천사랑10길40(모암동 176-8),청구종합중기 | 244
1 | 01-015-232-00000 | 이광자 | 영남대로1754(모암동 176-2) | 203
1 | 01-015-300-00000 | 문종국 | 모암동 177-5 | 0
1 | 01-015-305-00000 | 박봉갑 | 영남대로1780-3(모암동 9-4) | 119
1 | 01-015-306-00000 | 강태복 | 영남대로1780-4(모암동 9-4) | 269
1 | 01-015-307-00000 | 허정순(경성산업) | 영남대로1782(모암동 178-3) | 99
1 | 01-015-308-00000 | 신을복외1(하늘빛원룸) | 모암동 178-11 | 966
1 | 01-015-308-00500 | 배동조(하늘선원룸) | 모암동 178-16 | 844
1 | 01-015-308-00600 | 김윤옥(하늘채) | 모암동 178-17 | 744
1 | 01-015-311-00000 | 김팔임 | 영남대로1790(모암동 179-1) | 412
1 | 01-015-312-00000 | 황성태 | 영남대로1794(모암동 9-4) | 100
1 | 01-015-333-00000 | 재단법인기독교대한(행복한교회) | 모암제방길38-6(모암동 174-1) | 645
1 | 01-015-335-00000 | 정하선 | 모암제방길40(모암동 173-4) | 236
1 | 01-015-337-00000 | 현병화(뜬금식당) | 모암제방길56-6(모암동 173-6) | 53
1 | 01-015-337-00300 | 김득수(하나전기) | 모암제방길58(모암동 172-13) | 194
1 | 01-015-344-00000 | 서학룡(콘테이너) | 모암동 173-2 | 32
1 | 01-015-349-00000 | 김천시장(재난안전관리과) | 모암동 172-1(평화배수펌프장) | 0
1 | 01-015-351-00000 | 김천시장(산림녹지과) | 김천시 모암동 94-12(용성폭포) | 10577
1 | 01-016-005-00000 | 정현숙 | 아랫장터2길83(감호동 7-9) | 415
1 | 01-016-007-00000 | 이춘기 | 아랫장터2길87(감호동 7-8) | 124
1 | 01-016-008-00000 | 백은숙(2층) | 아랫장터2길88(감호동 7-5) | 0
1 | 01-016-011-00000 | 여경자 | 아랫장터2길92(감호동 3-7) | 0
1 | 01-016-012-00000 | 이말성 | 아랫장터2길93-1(감호동 6) | 0
1 | 01-016-013-00000 | 노화월 | 아랫장터2길95(감호동 3-5) | 100
1 | 01-016-014-00000 | 김창호 | 아랫장터2길 96(감호동 3-6) | 0
1 | 01-016-021-00000 | 김원태 | 아랫장터2길103(감호동 4-1) | 199
1 | 01-016-022-00000 | 정봉천 | 아랫장터3길96(감호동 2) | 163
1 | 01-016-023-00000 | 이팔용 | 아랫장터3길98(감호동 1-2) | 15
1 | 01-016-026-00000 | 남정자 | 아랫장터3길102(감호동 1-4) | 14
1 | 01-016-028-00000 | 서계순 | 용암로58-1(용두동 3-3) | 22
1 | 01-016-034-00000 | 김진영 | 아랫장터3길87(용두동 8) | 36
1 | 01-016-035-00000 | 이봉재 | 아랫장터3길86(감호동 6) | 98
1 | 01-016-036-00000 | 이종만 | 아랫장터3길84-1(감호동 6) | 75
1 | 01-016-040-00000 | 이봉재 | 아랫장터3길82-1(감호동 6) | 60
1 | 01-016-041-00000 | 김용환 | 아랫장터3길82(감호동 6) | 258
1 | 01-016-042-00000 | 배치호 | 아랫장터3길80(감호동 6) | 33
1 | 01-016-044-00000 | 김교정 | 아랫장터3길74(감호동 4) | 42
1 | 01-016-045-00000 | 서정기 | 아랫장터3길73(용두동 23) | 0
1 | 01-016-046-00000 | 김인환 | 아랫장터8길71(용두동 18-2) | 12
1 | 01-016-047-00000 | 심순애 | 아랫장터3길72-1(감호동 6) | 0
1 | 01-016-049-00000 | 성기준 | 아랫장터3길69(용두동 21-1) | 0
1 | 01-016-050-00000 | 박순영 | 아랫장터8길15(감호동 6) | 218
1 | 02-001-001-00000 | 채화자(부화) | 김천로149-1(성내동 210-1) | 106
1 | 02-001-002-00000 | 손기준(유명인쇄) | 김천로151(성내동 210) | 90
1 | 02-001-003-00000 | 김락자 외1인 | 김천로151-1(성내동 210-1) | 330
1 | 02-001-004-00000 | 윤노술 | 성내동 210-1 | 176
1 | 02-001-005-00000 | 이재권(샤르망) | 김천로153(성내동 210) | 130
1 | 02-001-006-00000 | 강일석(꼬파사) | 김천로153-1(성내동 210-1) | 88
1 | 02-001-007-00000 | 백복흠(유명제과) | 성내동 210 | 10
1 | 02-001-008-00000 | 박영철 | 성내동 210-1 | 18
1 | 02-001-009-00900 | 김성태(구관 902호) | 자산로129(성내동 219-5) | 1675
1 | 02-001-009-02900 | 김성태(신관,902호) | 자산로129(성내동 219-19) | 370
1 | 02-001-010-00000 | 정택성(성내이불) | 자산로131(성내동 219-4) | 72
1 | 02-001-011-00000 | 최원규(별자리통신) | 자산로131-3(성내동 219-14) | 56
1 | 02-001-013-00000 | 김영조(멕시칸) | 자산로131-4(성내동 219-12) | 325
1 | 02-001-014-00000 | 최복순(하얀나라) | 자산로131-6(성내동 219-6) | 199
1 | 02-001-016-00000 | 조백수(동성식당) | 자산로124(성내동 42-16) | 417
1 | 02-001-017-00000 | 강주홍(김천의료기) | 자산로126(성내동 42-15) | 491
1 | 02-001-017-00100 | 박병옥 | 성내동 42-14 | 0
1 | 02-001-018-00000 | 박순오(앙뜨헤어) | 자산로126-1(성내동 40-12) | 166
1 | 02-001-020-00000 | 하은자(성동식당) | 자산로128-1(성내동 41-7) | 368
1 | 02-001-022-00000 | 구봉추(왕비비) | 자산로130-1(성내동 47-1) | 197
1 | 02-001-023-00000 | 이병용(조광사진) | 자산로130-2(성내동 41-5) | 17
1 | 02-001-024-00000 | 임영길(까치분식) | 자산로130-3(성내동 41-91/1) | 191
1 | 02-001-025-00000 | 샘물기독서점 | 자산로132(성내동 41-11) | 14
1 | 02-001-026-00000 | 임성일 | 자산로132(성내동 41-11) | 0
1 | 02-001-027-00000 | 박희경(2층) | 자산로134-1(성내동 41-5) | 47
1 | 02-001-028-00000 | 박희경(잉크가이) | 자산로134-1(성내동 41-5) | 180
1 | 02-001-029-00000 | 한일대한아파트(402호) | 자산로134(성내동 40) | 14267
1 | 02-001-029-00100 | 한일상가 | 자산로136(성내동 40-20) | 1581
1 | 02-001-030-00000 | 김웅규 | 자산로140-6(성내동 38-3) | 236
1 | 02-001-031-00000 | 배영애 | 자산로140-5(성내동 38-17) | 283
1 | 02-001-032-00000 | 문명선 | 자산로140-3(성내동 38-7) | 286
1 | 02-001-033-00000 | 강순희(옛날집뿔찜) | 자산로140-1(성내동 38-10) | 415
1 | 02-001-034-00000 | 임종록(일월당) | 자산로140(성내동 38-11) | 448
1 | 02-001-034-00100 | 강억수(청심식당) | 자산로142(성내동 38-10) | 1422
1 | 02-001-035-00000 | 한상봉(열쇄,도장) | 자산로142-1(성내동 38-12) | 691
1 | 02-001-036-00000 | 나계찬(엘리트-김상일) | 자산로144(성내동 38-1) | 190
1 | 02-001-037-00000 | 지병윤(일송대리점) | 자산로148(성내동 38-1) | 3
1 | 02-001-038-00000 | 최상태(예스정보통신) | 자산로148(성내동 38-1) | 30
1 | 02-001-039-00000 | 허옥분(제일내과) | 성내동 38-1 | 80
1 | 02-001-040-00000 | 허옥분(제일내과) | 성내동 38-1 | 137
1 | 02-001-041-00000 | 우희용(제일내과) | 성내동 38-1 | 0
1 | 02-001-042-00000 | 문점연(한솔약국) | 자산로150(성내동 38-1) | 0
1 | 02-001-043-00000 | 나계찬(한솔약국) | 자산로150(성내동 38-1) | 17
1 | 02-001-044-00000 | 대한교통(주) | 자산로152-8(성내동 38-1) | 1612
1 | 02-001-045-00000 | 대한교통(주) | 성내동 38-1 | 484
1 | 02-001-045-00100 | 대한교통(주) | 자산로152-2(성내동 38-1) | 881
1 | 02-001-046-00000 | 김남향(사무실) | 성내동 48-5 | 15
1 | 02-001-047-00000 | 나계찬(고속버스) | 성내동 48-5 | 22
1 | 02-001-048-00000 | 나계찬(공터) | 성내동 38-1 | 0
1 | 02-001-049-00000 | 김오출 | 자산로152-5(성내동 38-1) | 75
1 | 02-001-050-00000 | 김임영(만남의광장) | 자산로152-5(성내동 38-1) | 753
1 | 02-001-051-00000 | 최임영(팔도양봉) | 성내동 38-1 | 160
1 | 02-001-051-00200 | 나계찬(구 화장실) | 성내동 48-5 | 0
1 | 02-001-051-00300 | 나계찬(구.쉼터) | 성내동 48-5 1/2 | 11
1 | 02-001-052-00000 | 정구언(구.경남식당) | 성내동 38-1 | 0
1 | 02-001-053-00000 | 최순오(삼덕기사식당) | 자산로152-3(성내동 38-1) | 110
1 | 02-001-054-00000 | 안혜선(미도다방) | 자산로152-1(성내동 38-1) | 103
1 | 02-001-055-00000 | 허순옥(은혜식당) | 성내동 38-1 | 285
1 | 02-001-056-00000 | 서동기(파리바게트) | 성내동 37-2 | 196
1 | 02-001-056-00600 | 김혜정(연합한의원) | 성내동 35-18 | 0
1 | 02-001-057-00200 | 이상민(행복한e치과) | 자산로154(성내동 35-11) | 304
1 | 02-001-058-00000 | 이종란(아담미용실) | 성내동 35-3 | 60
1 | 02-001-059-00000 | 이방훈 외 2명 | 자산로158-5(성내동 35-4) | 87
1 | 02-001-060-00000 | 이방훈 외 2(금성) | 성내동 35-4 | 36
1 | 02-001-061-00000 | 윤봉구(허준본가) | 자산로158-7(성내동 35-4) | 75
1 | 02-001-061-00100 | 김무백(장충동왕족발) | 자산로115(성내동 35-4) | 591
1 | 02-001-064-00000 | 이방훈 외2 | 성내동 35-4(용다방,연경장) | 0
1 | 02-001-065-00000 | 박희숙(깜상) | 충효길158-9(성내동 48) | 145
1 | 02-001-065-00100 | 이춘희(하늘통신) | 충효길110(성내동 52-10) | 84
1 | 02-001-066-00000 | 이병건 | 충효길116(성내동 50-1) | 629
1 | 02-001-067-02100 | 이화미용(토니헤어) | 성내동 35-12 | 115
1 | 02-001-067-02200 | 이경민(PJ통신) | 성내동 35-12 | 80
1 | 02-001-067-02300 | 이경민(구.태양다방) | 성내동 35-12 | 0
1 | 02-001-067-02400 | 이경민(지하길모퉁이) | 성내동 35-12 | 24
1 | 02-001-067-02500 | 이경민(제일부부치과) | 성내동 35-12 | 244
1 | 02-001-067-02600 | 이경민 | 성내동 35-3 | 324
1 | 02-001-067-02700 | 이경민 | 성내동 35-12 ,1층 | 147
1 | 02-001-067-03100 | 신화범(국제화방) | 자산로164(성내동 35-3) | 37
1 | 02-001-067-03200 | 김만수(와삭바삭) | 자산로164(성내동 35-2) | 212
1 | 02-001-067-03300 | 이진우(88문구) | 자산로164(성내동 35-2) | 38
1 | 02-001-067-03400 | 강종수(2.3층) | 자산로164(성내동 35-2) | 76
1 | 02-001-067-03500 | 강종수(성내칼라) | 자산로164(성내동 35-2) | 85
1 | 02-001-067-03600 | 강종수(예그리나) | 자산로164(성내동 35-2) | 0
1 | 02-001-067-03700 | 김수종(알통떡강정) | 자산로164(성내동 35-2) | 387
1 | 02-001-067-03800 | 강일규(맛깔참죽) | 자산로164(성내동 35-2) | 43
1 | 02-001-068-00000 | 김재수 | 자산로166(성내동 35-7) | 139
1 | 02-001-070-00000 | 김천여자중학교 | 자산로168(성내동 51) | 0
1 | 02-001-071-00000 | 김천여자중학교 | 자산로168(성내동 51) | 3911
1 | 02-001-072-00000 | 임경규(LG bestshop) | 자산로178,LG bestshop(성내동 16-2) | 470
1 | 02-001-073-00000 | 박정순(김천교재사) | 성남로312(성내동 15-7) | 427
1 | 02-001-074-00000 | 하헌정(딤체) | 자산로182(성내동 10-21 11/8) | 213
1 | 02-001-075-00000 | 최현근 | 성내동 10-22번지 | 101
1 | 02-001-076-00000 | 김점암 | 용호정길4-2(성내동 10-23) | 303
1 | 02-001-077-00000 | 남상훈 | 용호정길4-4(성내동 10-20) | 432
1 | 02-001-078-00000 | 우성균(우정이발관) | 용호정길6(성내동 10-16) | 536
1 | 02-001-079-00000 | 김태원 | 용호정길4-3(성내동 10-18) | 1112
1 | 02-001-080-00000 | 임종섭 | 용호정길8(성내동 10-25) | 550
1 | 02-001-081-00000 | 서순원 | 용호정길12-2(성내동 10-33) | 630
1 | 02-001-082-00000 | 박보근 | 용호정길12-3(성내동 17-6) | 130
1 | 02-001-082-00100 | 이기만 | 용호정길12-5(성내동 17-6) | 109
1 | 02-001-082-00300 | 김정미 | 용호정길14(성내동 10-34) | 671
1 | 02-001-083-00000 | 김무영 | 용호정길16(성내동 17-5) | 498
1 | 02-001-084-00000 | 김병욱 | 용호정길16-2(성내동 17-4) | 181
1 | 02-001-084-00300 | 송승섭 | 용호정길16-1(성내동 17-14) | 217
1 | 02-001-084-00400 | 현희두 | 용호정길20(성내동 17-12) | 211
1 | 02-001-084-00500 | 신영길 | 용호정길22(성내동 17-11) | 212
1 | 02-001-084-00600 | 윤기열 | 용호정길24(성내동 17-10) | 215
1 | 02-001-084-00700 | 김학기 | 용호정길26(성내동 17-9) | 177
1 | 02-001-084-00800 | 조말순 | 용호정길28(성내동 17-8) | 125
1 | 02-001-084-00900 | 이상덕 | 용호정길30(성내동 17-2) | 162
1 | 02-001-084-01000 | 문상만 | 용호정길32(성내동 18-7) | 286
1 | 02-001-085-00100 | 김한식 | 용호정길23(성내동 18-12) | 260
1 | 02-001-085-00200 | 박희자 | 용호정길21(성내동 18-13) | 221
1 | 02-001-086-00000 | 배홍 | 용호정길19(성내동 18-14) | 206
1 | 02-001-086-00100 | 송판경 | 용호정길17(성내동 18-15) | 165
1 | 02-001-086-01100 | 김성태(융석건설) | 자산로188(성내동 10-3) | 314
1 | 02-001-086-02200 | 이인구 | 자산로188-1(성내동 10-27) | 444
1 | 02-001-086-03100 | 김천축협 | 성내동 8-3 | 0
1 | 02-001-086-03300 | 김천축협 | 자산로192(성내동 8-1) | 1084
1 | 02-001-086-05500 | 이복중(하이마트) | 성내동 4-6 | 275
1 | 02-001-086-06600 | 김동열(바보온달) | 자산로200(성내동 4-1) | 4379
1 | 02-001-086-07700 | 타이어뱅크(주)-(김선옥) | 영남대로1684(성내동 3-1), 에이미트 | 280
1 | 02-001-086-08800 | 박춘길 | 영남대로1688(성내동 3-7) | 315
1 | 02-001-086-09900 | 김은희(스파밸리) | 영남대로1690-4(성내동 1) | 57288
1 | 02-001-089-00000 | 김태수(그린꽃) | 자산로176(성내동 32-7) | 258
1 | 02-001-089-00100 | 김인배(좋은집편한집) | 모암로244(성내동 32-12) | 230
1 | 02-001-089-00200 | 육종하(신진알미늄) | 모암로240(성내동 32-13) | 393
1 | 02-001-090-00000 | 임옥배(고집불통) | 모암로238(성내동 32-14) | 259
1 | 02-001-091-00000 | 서광화(성광전기) | 모암로234(성내동 32-6) | 514
1 | 02-001-091-00100 | 김교순 | 모암로232(성내동 56-1) | 711
1 | 02-001-092-00100 | 강희재(소담) | 모암로228(성내동 30-13) | 203
1 | 02-001-092-00200 | 김영수 | 모암로228-3(성내동 30-12) | 258
1 | 02-001-093-00000 | 황종균 | 모암로228-6(성내동 30-11 1/4) | 152
1 | 02-001-093-00100 | 김동수(카카오퀵) | 모암로226(성내동 30-8) | 356
1 | 02-001-093-00200 | 강형수 | 모암로224-3(성내동 30-9) | 158
1 | 02-001-093-00300 | 박세형 | 모암로224-5(성내동 30-10) | 40
1 | 02-001-093-00400 | 김인한 | 모암로224-6(성내동 30-4) | 136
1 | 02-001-094-00000 | 백대선 | 모암로224-4(성내동 30-5) | 395
1 | 02-001-095-00000 | 장세훈 | 모암로222(성내동 30-6) | 305
1 | 02-001-096-00000 | 한전김천지점 | 모암로210(성내동 20) | 931
1 | 02-001-097-00000 | 정창영(김천탁주) | 모암로209(성내동 60-33) | 2446
1 | 02-001-098-00000 | 대구지방법원김천관사 | 성안1길6(성내동 60-35) | 607
1 | 02-001-099-00000 | 김영복 | 성안1길3(성내동 60-60) | 681
1 | 02-001-099-00100 | 김창옥 | 성안1길7(성내동 60-56) | 336
1 | 02-001-099-00300 | 김순열 | 성안1길8(성내동 60-59) | 209
1 | 02-001-099-00400 | 김은주 | 성안1길10(성내동 60-76) | 303
1 | 02-001-101-00000 | 나지훈 | 성안1길9(성내동 60-55) | 159
1 | 02-001-102-00000 | 김산조 | 성안1길11(성내동 60-54) | 207
1 | 02-001-103-00000 | 한사용 | 성안1길12(성내동 60-58) | 169
1 | 02-001-104-00000 | 안도 | 성안1길18(성내동 60-61) | 399
1 | 02-001-105-00000 | 심영애 | 성안1길18-4(성내동 60-62) | 89
1 | 02-001-106-00000 | 김용하 | 성안1길20(성내동 60-63) | 83
1 | 02-001-106-00200 | 김강태 | 성안1길19(성내동 60-68) | 313
1 | 02-001-106-00300 | 윤재만 | 성안1길17-1(성내동 60-74) | 239
1 | 02-001-106-00400 | 하상대 | 성안1길17(성내동 60-71) | 102
1 | 02-001-109-00000 | 류재철 | 성안1길11-6(성내동 60-36) | 167
1 | 02-001-110-00000 | 김태일 | 성안1길11-3(성내동 60-69) | 203
1 | 02-001-110-00500 | 박봉기 | 성안2길12(성내동 60-53) | 108
1 | 02-001-111-00100 | 정승남 | 성안2길14(성내동 60-34) | 212
1 | 02-001-111-00200 | 박희오 | 성안2길18(성내동 60-64) | 177
1 | 02-001-113-00000 | 황인홍 | 성안2길11(성내동 60-48) | 177
1 | 02-001-114-00000 | 김진규 | 성안2길10(성내동 60-52) | 263
1 | 02-001-115-00000 | 성안경로당 | 성안2길9(성내동 60-47) | 99
1 | 02-001-116-00000 | 문미애 | 성안2길8(성내동 60-51) | 17
1 | 02-001-117-00000 | 문미애 | 성안2길5(성내동 60-46) | 294
1 | 02-001-118-00000 | 이경재 | 성안2길6(성내동 60-50) | 252
1 | 02-001-119-00000 | 박정하외 1 | 성안2길3(성내동 60-45) | 384
1 | 02-001-120-00000 | 석순조(까치노인복지) | 모암길189(성내동 60-49) | 579
1 | 02-001-120-00100 | 조팔봉(수복상회) | 모암길189(성내동 60-44) | 493
1 | 02-001-121-00000 | 정태석 | 모암길187(성내동 60-39) | 666
1 | 02-001-121-00300 | 김영철 | 성안3길5(성내동 60-5) | 343
1 | 02-001-121-00500 | 김영철 | 성안3길5(성내동 60-37) | 215
1 | 02-001-121-00700 | 정명수 | 성안3길11(성내동 102-10) | 448
1 | 02-001-123-00100 | 남규환 | 성안3길12(성내동 60-43) | 588
1 | 02-001-123-00500 | 손우봉 | 성안3길10(성내동 60-42) | 134
1 | 02-001-123-00700 | 이원홍 | 성안3길8(성내동 60-41) | 387
1 | 02-001-123-00900 | 박문도 | 성안3길6(성내동 60-40) | 304
1 | 02-001-124-00000 | 박희조(105호) | 성내동23-6 | 7
1 | 02-001-125-00000 | 배병옥 | 모암길178(성내동 23-5) | 157
1 | 02-001-126-00000 | 권화중 | 모암길182(성내동 23-4) | 938
1 | 02-001-126-00300 | 정휘상가(영광교회) | 모암길186(성내동 22-4) | 626
1 | 02-001-127-00000 | 정휘맨션 | 모암길190(성내동 22-4) | 15255
1 | 02-001-129-00000 | 대한노인회 | 충효길109(성내동 48) | 244
1 | 02-001-130-00000 | 우봉완(성내기사식당) | 충효길105(성내동 48-5) | 776
1 | 02-001-131-00000 | 정동식(일선교통) | 충효길101(성내동 48-5) | 586
1 | 02-001-132-00000 | 장몽용 | 충효길97(성내동52-9) | 407
1 | 02-001-133-00000 | 김인주 | 충효길97-4(성내동 67-9) | 1325
1 | 02-001-135-00000 | 한연순 | 충효길97-6(성내동 67-14) | 381
1 | 02-001-136-00000 | 박명덕 | 충효길97-5(성내동 67-12) | 919
1 | 02-001-137-00000 | 박금인 | 충효길97-8(성내동 67-15) | 143
1 | 02-001-138-00000 | 박명순 | 충효길97-7(성내동 67-13) | 509
1 | 02-001-139-00000 | 김상철 | 충효길97-9(성내동 68-2) | 485
1 | 02-001-140-00000 | 김상철 | 충효길97-9(성내동 68-2) | 224
1 | 02-001-142-00000 | 김상철 | 충효길97-9(성내동 68-2) | 108
1 | 02-001-143-00100 | 천보당한의원 | 충효길134(성내동 67-7) | 377
1 | 02-001-143-01100 | 권시태(김천동물약품) | 충효길91(성내동 67-5) | 322
1 | 02-001-144-00200 | 김재수 | 충효길89,가동101호(성내동 68-1,삼원맨션) | 176
1 | 02-001-144-00300 | 이선옥 | 충효길89,가동102호(성내동 68-1,삼원맨션) | 209
1 | 02-001-144-00400 | 이유태 | 충효길89,가동103호(성내동 68-1,삼원맨션) | 350
1 | 02-001-144-00500 | 임순선 | 충효길89,가동104호(성내동 68-1,삼원맨션) | 183
1 | 02-001-144-00600 | 박춘자 | 충효길89,가동105호(성내동 68-1,삼원맨션) | 59
1 | 02-001-144-00700 | 김정수 | 충효길89,가동106호(성내동 68-1,삼원맨션) | 159
1 | 02-001-144-00800 | 김제문 | 충효길89,가동201호(성내동 68-1,삼원맨션) | 108
1 | 02-001-144-00900 | 김창금(가동202호) | 충효길89,가동202호(성내동 68-1,삼원맨션) | 165
1 | 02-001-144-01000 | 전희성 | 충효길89,가동203호(성내동 68-1,삼원맨션) | 148
1 | 02-001-144-01100 | 이근식 | 충효길89,가동204호(성내동 68-1,삼원맨션) | 81
1 | 02-001-144-01200 | 김장호 | 충효길89,가동205호(성내동 68-1,삼원맨션) | 159
1 | 02-001-144-01300 | 김금분(가동206호) | 충효길89,가동206호(성내동 68-1,삼원맨션) | 171
1 | 02-001-144-01400 | 이상규 | 충효길89,가동301호(성내동 68-1,삼원맨션) | 121
1 | 02-001-144-01500 | 이강화 | 충효길89,가동302호(성내동 68-1,삼원맨션) | 194
1 | 02-001-144-01600 | 김성기(가동303호) | 충효길89,가동303호(성내동 68-1,삼원맨션) | 181
1 | 02-001-144-01700 | 정순재 | 충효길89,가동304호(성내동 68-1,삼원맨션) | 208
1 | 02-001-144-01800 | 김봉자 | 충효길89,가동305호(성내동 68-1,삼원맨션) | 120
1 | 02-001-144-01900 | 중앙고사택 | 충효길89,가동306호(성내동 68-1,삼원맨션) | 58
1 | 02-001-144-02000 | 김석태 | 충효길89,가동401호(성내동 68-1,삼원맨션) | 184
1 | 02-001-144-02100 | 서사출 | 충효길89,가동402호(성내동 68-1,삼원맨션) | 169
1 | 02-001-144-02200 | 유이식 | 충효길89,가동403호(성내동 68-1,삼원맨션) | 136
1 | 02-001-144-02300 | 김남수 | 충효길89,가동404호(성내동 68-1,삼원맨션) | 197
1 | 02-001-144-02400 | 김창덕 | 충효길89,가동405호(성내동 68-1,삼원맨션) | 233
1 | 02-001-144-02500 | 손종선 | 충효길89,가동406호(성내동 68-1,삼원맨션) | 78
1 | 02-001-144-02600 | 박희부 | 충효길89,가동501호(성내동 68-1,삼원맨션) | 116
1 | 02-001-144-02700 | 김중곤 | 충효길89,가동502호(성내동 68-1,삼원맨션) | 172
1 | 02-001-144-02800 | 최현기 | 충효길89,가동503호(성내동 68-1,삼원맨션) | 294
1 | 02-001-144-02900 | 김종한 | 충효길89,가동504호(성내동 68-1,삼원맨션) | 204
1 | 02-001-144-03000 | 손광호(가동505호) | 충효길89,가동505호(성내동 68-1,삼원맨션) | 178
1 | 02-001-144-03100 | 양명국 | 충효길89,가동506호(성내동 68-1,삼원맨션) | 135
1 | 02-001-144-03200 | 이정선 | 충효길89,나동101호(성내동 68-1,삼원맨션) | 65
1 | 02-001-144-03300 | 김춘성(나동201호) | 충효길89,나동201호(성내동 68-1,삼원맨션) | 446
1 | 02-001-144-03400 | 김차순(나동301호) | 충효길89,나동301호(성내동 68-1,삼원맨션) | 415
1 | 02-001-144-03500 | 이재모 | 충효길89,나동401호(성내동 68-1,삼원맨션) | 160
1 | 02-001-144-03600 | 박영환(나동501호) | 충효길89,나동501호(성내동 68-1,삼원맨션) | 168
1 | 02-001-144-03700 | 박태욱 | 충효길89,다동101호(성내동 68-1,삼원맨션) | 249
1 | 02-001-144-03800 | 이승구 | 충효길89,다동102호(성내동 68-1,삼원맨션) | 243
1 | 02-001-144-03900 | 조기식(다동201호) | 충효길89,다동201호(성내동 68-1,삼원맨션) | 131
1 | 02-001-144-04000 | 길만석 | 충효길89,다동202호(성내동 68-1,삼원맨션) | 118
1 | 02-001-144-04100 | 김현진 | 충효길89,다동301호(성내동 68-1,삼원맨션) | 248
1 | 02-001-144-04200 | 박상학 | 충효길89,다동302호(성내동 68-1,삼원맨션) | 147
1 | 02-001-144-04300 | 박사옥 | 충효길89,다동401호(성내동 68-1,삼원맨션) | 316
1 | 02-001-144-04400 | 김규혁 | 충효길89,다동402호(성내동 68-1,삼원맨션) | 344
1 | 02-001-144-04500 | 김영국 | 충효길89,다동501호(성내동 68-1,삼원맨션) | 148
1 | 02-001-144-04600 | 강찬규(다동502호) | 충효길89,다동502호(성내동 68-1,삼원맨션) | 112
1 | 02-001-144-04700 | 박기용 | 충효길89,라동101호(성내동 68-1,삼원맨션) | 322
1 | 02-001-144-04800 | 이창훈 | 충효길89,라동102호(성내동 68-1,삼원맨션) | 216
1 | 02-001-144-04900 | 여동덕 | 충효길89,라동201호(성내동 68-1,삼원맨션) | 234
1 | 02-001-144-05000 | 김혜경 | 충효길89,라동202호(성내동 68-1,삼원맨션) | 246
1 | 02-001-146-00000 | 항도빌라관리소 | 충효길88(성내동 62) | 47791
1 | 02-001-147-00000 | 임용식(항도상가) | 충효길74(성내동 62) | 337
1 | 02-001-148-00000 | 곽정순(금강자동차) | 충효길72(성내동 62-3) | 93
1 | 02-001-149-00000 | 최명진(강희상가) | 충효길70(성내 62-4) | 967
1 | 02-001-150-00000 | 예다손 | 충효길64(성내동 82-7) | 224
1 | 02-002-001-00000 | 문석교(피자에땅) | 성내동 64 | 289
1 | 02-002-002-00000 | 박태순(신기한 비누) | 충효길85(성내동 64-11) | 625
1 | 02-002-004-00000 | 이재원(태형슈퍼) | 충효1길54(성내동 64-9) | 160
1 | 02-002-005-00000 | 김월순 | 충효1길51-3(성내동 64) | 137
1 | 02-002-006-00000 | 김산조 | 충효1길51-1(성내동 64-15) | 66
1 | 02-002-007-00000 | 박기현 | 충효1길49-3(성내동 64-17) | 140
1 | 02-002-008-00000 | 주순남 | 충효1길49-1(성내동 64) | 178
1 | 02-002-009-00000 | 김기호 | 충효1길50-4(성내동 63-6) | 169
1 | 02-002-010-00000 | 김수권 | 충효1길48(성내동 64-8) | 165
1 | 02-002-011-00000 | 김경수 | 충효1길47-3(성내동 64-19) | 25
1 | 02-002-012-00000 | 홍현옥 | 충효1길47-1(성내동 64-18) | 358
1 | 02-002-013-00000 | 백양옥 | 충효1길48-4(성내동 64-3) | 112
1 | 02-002-014-00000 | 박경한 | 충효1길48-2(성내동 64-7) | 416
1 | 02-002-015-00000 | 김태석 | 충효1길46-4(성내동 64-4) | 254
1 | 02-002-016-00000 | 박상호 | 충효1길46-2(성내동 64-6) | 176
1 | 02-002-018-00000 | 정치무 | 충효1길43(성내동 64-21) | 76
1 | 02-002-019-00000 | 박분금 | 충효1길42(성내동 64-5) | 296
1 | 02-002-020-00000 | 전재길 | 충효3길29(성내동 69-1) | 379
1 | 02-002-022-00000 | 이정순 | 충효1길39(성내동 69-35) | 52
1 | 02-002-023-00000 | 전경부 | 충효1길37(성내동 69-34) | 182
1 | 02-002-024-00000 | 강희돌(최혜련) | 충효1길35(성내동 69-32) | 124
1 | 02-002-025-00000 | 정우채 | 충효1길36-4(성내동 69-1) | 88
1 | 02-002-026-00000 | 최만선 | 충효1길35-3(성내동 64-22) | 110
1 | 02-002-027-00000 | 박일권 | 충효1길33(성내동69-4) | 158
1 | 02-002-028-00000 | 조모현(우) | 충효1길31(성내동 69-23) | 193
1 | 02-002-029-00000 | 조모현(김형철)좌 | 충효1길31(성내동 69-23) | 273
1 | 02-002-030-00000 | 전신우 | 충효1길29(성내동 69-24) | 31
1 | 02-002-030-00100 | 최병훈 | 충효1길28(성내동 69-13) | 100
1 | 02-002-031-00000 | 김영복 | 충효1길25(성내동 69-25) | 888
1 | 02-002-032-00000 | 장상기 | 충효1길23(성내동 69-25) | 360
1 | 02-002-035-00000 | 이명종 | 충효1길21(성내동 69-26) | 474
1 | 02-002-036-00000 | 송재순 | 충효1길21-4(성내동 69-14) | 277
1 | 02-002-037-00000 | 김경성 | 충효1길21-3(성내동 69-28) | 370
1 | 02-002-042-00000 | 이동수 | 충효1길19(성내동 69-27) | 371
1 | 02-002-043-00000 | 김영환 | 충효1길17(성내동 69-29) | 73
1 | 02-002-044-00000 | 최강호 (구 김경하) | 충효1길15(성내동 70-19) | 351
1 | 02-002-046-00000 | 김태웅 | 충효1길13(성내동 70-20) | 162
1 | 02-002-048-00000 | 박인숙(좌) | 충효1길9(성내동 70-2) | 351
1 | 02-002-049-00000 | 박인숙(중) | 충효1길9(성내동 70-2) | 209
1 | 02-002-050-00000 | 박인숙(우) | 충효1길9(성내동 70-2) | 292
1 | 02-002-051-00000 | KT성내분기국사(하치장) | 충효길19(성내동 70-2) | 0
1 | 02-002-052-00000 | 김천교육청 | 충효길13(성내동 69-9) | 1215
1 | 02-002-053-00200 | 임태환 | 충효길19(성내동 82) | 0
1 | 02-002-054-00000 | 진경옥 | 충효길29(성내동 80-14) | 0
1 | 02-002-054-00100 | 강석린 | 충효길33(성내동 80-25) | 22
1 | 02-002-055-00000 | 신갑용(해피플라워) | 충효길35(성내동 82-12) | 89
1 | 02-002-056-00000 | 신영호 | 충효길35(성내동 82-12) | 552
1 | 02-002-056-00500 | 허동춘 | 충효길37(성내동 82) | 78
1 | 02-002-056-00700 | 백덕희 | 충효길39(성내동 82) | 230
1 | 02-002-056-00900 | 양금순(삼도개발) | 충효길41(성내동 80-21) | 121
1 | 02-002-056-01100 | 이진희(2층) | 충효길43(성내동 82-32) | 208
1 | 02-002-056-01300 | 이규호(현대전기) | 충효길43(성내동 83-32) | 69
1 | 02-002-056-01500 | 강희수 | 충효길45(성내동 81-12) | 565
1 | 02-002-056-01700 | 이재영(미도광고) | 충효길51(성내동 81-11) | 121
1 | 02-002-057-00000 | 신영호C | 충효3길1-1(성내동 69-45) | 126
1 | 02-002-058-00000 | 정경옥 | 충효3길1(성내동 80-10) | 34
1 | 02-002-058-00100 | 성내동노인회관 | 성내동 69-1 | 82
1 | 02-002-058-00200 | 김천수 | 충효3길7(성내동 69-43) | 142
1 | 02-002-059-00000 | 김동훈 | 충효3길7-4(성내동 82-24) | 184
1 | 02-002-061-00000 | 이대림 | 충효3길15-1(성내동 82) | 110
1 | 02-002-062-00000 | 이상태외1인 | 충효3길15-3(성내동 82-22) | 39
1 | 02-002-063-00000 | 송양섭 | 충효3길15-4(성내동 82) | 23
1 | 02-002-064-00000 | 경창수 | 충효3길15-2(성내동 82) | 0
1 | 02-002-065-00000 | 최몽룡 | 충효3길17(성내동 82-4) | 82
1 | 02-002-066-00000 | 박관양 | 충효3길21-3(성내동 82) | 14
1 | 02-002-067-00000 | 김연태 | 충효3길21-2(성내동 82-3) | 76
1 | 02-002-067-00100 | 박하영 | 충효3길23(성내동 82-6) | 135
1 | 02-002-068-00100 | 현희운 | 성내동 83-40 | 219
1 | 02-002-068-00300 | 김순자(미라세탁소) | 충효길55(성내동 83-38) | 220
1 | 02-002-069-00000 | 김성오(여성인력) | 충효길57(성내동 82-3) | 139
1 | 02-002-070-00000 | 김옥배(김천인력) | 충효길59(성내동 82-26) | 183
1 | 02-002-071-00000 | 이익화(성내이용원) | 충효길65(성내동 82-9) | 230
1 | 02-002-071-00100 | 김재윤 | 충효길71(성내동 63-4) | 562
1 | 02-002-073-00000 | 김옥화 | 충효길73(성내동 63-5) | 3
1 | 02-002-073-00300 | 정보근(꽃동네학원) | 충효1길75(성내동 63-3) | 1091
1 | 02-002-079-00000 | 서영옥(뮤즈-하은정) | 충효길22(성내동 73-7) | 67
1 | 02-002-081-00000 | 박학임(입질대박) | 충효길20(성내동 73-1) | 551
1 | 02-002-082-00000 | 제일교회(주차장) | 성내동 74-1 | 26
1 | 02-002-083-00000 | 교회사택 | 성모길21(성내동 74-1) | 200
1 | 02-002-084-00100 | 한일점보맨션 | 성모길6(성내동 75-1 106호) | 10495
1 | 02-002-085-00000 | 김원일(금성심야전기) | 성모길1(성내동 74-18) | 15
1 | 02-002-085-00100 | 김원일 a(풍산화랑) | 성모길1(성내동 74-18) | 34
1 | 02-002-085-00200 | 김원일 b(성남슈퍼) | 성모길1(성내동 74-18) | 365
1 | 02-002-086-00000 | 유춘식(광명유리) | 성모길5(성내동 74-16) | 431
1 | 02-002-087-00000 | 손옥선 | 성모길9(성내동 74-2) | 121
1 | 02-002-088-00000 | 김순선(해창화원) | 충효길18(성내동 73-14) | 352
1 | 02-002-089-00000 | 홍준기(금호장) | 충효길14(성내동 73-13) | 601
1 | 02-002-090-00000 | 홍준기(청솔헬스) | 충효길7(성내동 43-12) | 553
1 | 02-003-001-00000 | 안호대(광제한의원) | 충효길40(성내동 77-26) | 257
1 | 02-003-003-00000 | 신실경 | 충효길36(성내동 77-34) | 73
1 | 02-003-004-00000 | 배이삼 | 충효길34-3(성내동 78-28) | 266
1 | 02-003-005-00000 | 정순이 | 충효길32(성내동 3-1) | 32
1 | 02-003-006-00000 | 이진하 | 성내동 73 | 87
1 | 02-003-007-00000 | 김해룡(남양유업) | 충효길30(성내동 79-11) | 266
1 | 02-003-009-00000 | 손정희(라임하우스) | 성내동 79-5 | 20
1 | 02-003-010-00000 | 권세규(동서식품)2층전달 | 충효길26(성내동 79-15) | 489
1 | 02-003-011-00000 | 채화자 | 충효2길5(성내동 79-16) | 563
1 | 02-003-012-00000 | 성환기 | 충효2길7(성내동 77-33) | 256
1 | 02-003-013-00000 | 한명우 | 충효2길9-3(성내동 77-32) | 283
1 | 02-003-014-00000 | 김사문 | 충효2길9-5(성내동 77-31) | 289
1 | 02-003-015-00000 | 박복수 | 충효2길9-7(성내동 77-29) | 226
1 | 02-003-016-00000 | 이기훈 | 충효2길9-9(성내동 77-3) | 286
1 | 02-003-017-00000 | 김재호 | 충효2길9-10(성내동 77-24) | 179
1 | 02-003-018-00000 | 김재남 | 충효2길9-8(성내동 77-23) | 40
1 | 02-003-019-00000 | 채홍량 | 충효2길9-6(성내동 77-22) | 239
1 | 02-003-020-00000 | 손정열 | 충효2길9-4(성내동 77-43) | 228
1 | 02-003-021-00000 | 황병연 | 충효2길9(성내동 77-44) | 156
1 | 02-003-022-00000 | 이상식 | 충효2길11(성내동 77-21) | 401
1 | 02-003-023-00000 | 백진수 | 성모길24-5(성내동 89-12) | 217
1 | 02-003-024-00000 | 김해용 | 성모길24-3(성내동 89-11) | 37
1 | 02-003-025-00000 | 이경숙 | 성모길24-1(성내동 89-9) | 176
1 | 02-003-025-00100 | 이병호 | 성모길24(성내동 89-8) | 11
1 | 02-003-027-00000 | 육영화 | 성모길25(성내동 89-7) | 161
1 | 02-003-027-00300 | 김옥열 | 성모길28(성내동 89-4) | 0
1 | 02-003-027-00500 | 이임숙 | 자산5길18(성내동 90) | 267
1 | 02-003-031-00000 | 백금순 | 자산5길15(성내동 89-31) | 125
1 | 02-003-031-00100 | 최좌하 | 자산5길16(성내동 90-10) | 360
1 | 02-003-031-00200 | 조순규 | 자산5길14-4(성내동 90-2) | 107
1 | 02-003-031-00300 | 김추자 | 자산5길14-2(성내동 90) | 751
1 | 02-003-032-00000 | 강명규 | 자산5길9(성내동 89) | 9
1 | 02-003-033-00000 | 배영한 | 자산5길8(성내동 90) | 207
1 | 02-003-034-00000 | 송쌍순 | 자산5길7-4(성내동 89-5) | 0
1 | 02-003-035-00000 | 정복득 | 자산5길7(성내동 89-23) | 404
1 | 02-003-039-00000 | 손상규 | 자산2길1-4(성내동 89-25) | 124
1 | 02-003-040-00000 | 김진옥 | 자산5길1-5(성내동 89-24) | 209
1 | 02-003-072-00100 | 구본도(김광수) | 자산4길30(성내동 182-9) | 72
1 | 02-003-073-00000 | 천재근 | 성내동 182-9 | 0
1 | 02-003-074-00000 | 이학수 | 자산4길36(성내동 182) | 6
1 | 02-003-077-00000 | 하철수 | 자산4길21-2(성내동 91-10) | 0
1 | 02-003-078-00000 | 채명순 | 자산4길21-1(성내동 91) | 1
1 | 02-003-079-00000 | 박성근 | 자산4길21-3(성내동 90) | 49
1 | 02-003-080-00000 | 백상규 | 자산4길21-4(성내동 90) | 40
1 | 02-003-081-00000 | 이필영 | 자산4길21-5(성내동 90-14) | 129
1 | 02-003-082-00000 | 김봉자 | 자산4길21-5(성내동 90-14) | 830
1 | 02-003-083-00000 | 박희자 | 자산5길10(성내동 90-12) | 101
1 | 02-003-083-00100 | 백진오 | 자산5길12-1(성내동 90-7) | 248
1 | 02-003-084-00000 | 신동헌 | 자산5길12-3(성내동 90) | 52
1 | 02-003-085-00000 | 박귀남(이경종) | 자산5길12-5(성내동 90-4) | 0
1 | 02-003-085-00100 | 김윤백 | 자산5길12-6(성내동 91) | 14
1 | 02-003-086-00000 | 엄정옥 | 자산5길12-7(성내동 90-5) | 81
1 | 02-003-087-00000 | 남태수 | 자산5길12-9(성내동 90) | 199
1 | 02-003-088-00000 | 김말호 | 자산5길12-12(성내동 90) | 178
1 | 02-003-088-00100 | 이경종 | 자산5길12-10(성내동 91) | 54
1 | 02-003-091-00000 | 이병용 | 성모길37(성내동 87-19) | 380
1 | 02-003-093-00000 | 김대보 | 성모길43(성내동 87-7) | 675
1 | 02-003-095-00000 | 손근영 | 성모길45(성내동 87-5) | 90
1 | 02-003-097-00000 | 김수환 | 성내동 87-3 | 0
1 | 02-003-099-00000 | 박순주 | 성모길52-3(성내동 78-16) | 28
1 | 02-003-101-00000 | 방종문 | 성모길52-1(성내동 87-15) | 240
1 | 02-004-001-00100 | 최창봉 | 충효2길18(성내동 89-4) | 115
1 | 02-004-001-00200 | 김행숙 | 충효2길17(성내동 77-20) | 111
1 | 02-004-001-00300 | 이종팔 | 충효2길20(성내동 87-18) | 106
1 | 02-004-001-00400 | 이광하(정정자) | 충효2길19(성내동 77-19) | 81
1 | 02-004-002-00000 | 김차환 | 충효2길22(성내동 87-17) | 224
1 | 02-004-003-00000 | 박창웅 | 충효2길23(성내동 77-18) | 54
1 | 02-004-004-00000 | 최원주 | 충효2길24(성내동 88-17) | 103
1 | 02-004-005-00000 | 서차랑 | 충효2길24-1(성내동 88) | 194
1 | 02-004-006-00000 | 이필호 | 충효2길25(성내동 77-17) | 102
1 | 02-004-007-00000 | 이현출 | 충효2길26(성내동 88-16) | 164
1 | 02-004-008-00000 | 김한성 | 충효2길27(성내동 77-16) | 221
1 | 02-004-009-00000 | 임귀순 | 충효2길28(성내동 88-15) | 314
1 | 02-004-010-00000 | 김영자 | 충효2길30-2(성내동 88-20) | 70
1 | 02-004-011-00000 | 박의서 | 충효2길30-1(성내동 88) | 125
1 | 02-004-012-00000 | 김옥자 | 충효2길30-4(성내동 80-3) | 218
1 | 02-004-013-00000 | 박승대 | 충효2길30-3(성내동 88-13) | 177
1 | 02-004-015-00000 | 임재영 | 충효2길29(성내동 77-15) | 336
1 | 02-004-015-00100 | 이상만 | 충효2길32-4(성내동 88-10) | 274
1 | 02-004-016-00000 | 조영문 | 충효2길31(성내동 78-3) | 147
1 | 02-004-017-00000 | 박희정 | 충효2길32(성내동 88-8) | 77
1 | 02-004-018-00000 | 전원종 | 충효4길7(성내동 77-10) | 93
1 | 02-004-019-00000 | 전종건 | 충효4길5(성내동 77-55) | 96
1 | 02-004-020-00000 | 최금호 | 충효5길2(성내동 77-6) | 443
1 | 02-004-024-00000 | 김옥희 | 충효5길8(성내동 83) | 119
1 | 02-004-025-00000 | 김영석 | 충효5길10(성내동 85-13) | 81
1 | 02-004-025-00100 | 송미숙 | 충효5길12(성내동 86-17) | 0
1 | 02-004-026-00000 | 김종환 | 충효4길9-4(성내동 85-17) | 128
1 | 02-004-027-00000 | 최금호 | 충효5길2(성내동 83-4) | 1
1 | 02-004-028-00000 | 정순복 | 충효4길9(성내동 88-4) | 204
1 | 02-004-028-00100 | 임정순 | 충효4길12(성내동 88-7) | 502
1 | 02-004-029-00000 | 김창용 | 충효4길11(성내동 88-6) | 246
1 | 02-004-029-00100 | 백덕희 | 충효4길11-1(성내동 85-14) | 275
1 | 02-004-031-00000 | 김항섭 | 충효4길11-3(성내동 85-14) | 208
1 | 02-004-032-00000 | 배일수 | 충효4길11-4(성내동 86-13) | 0
1 | 02-004-033-00000 | 김중섭 | 충효4길11-2(성내동 87-2) | 39
1 | 02-004-034-00000 | 권영근 | 충효4길13(성내동 87-6) | 214
1 | 02-004-035-00000 | 편재옥 | 충효4길15(성내동 87-8) | 86
1 | 02-004-036-00000 | 김정순 | 충효4길18(성내동 87-9) | 54
1 | 02-004-040-00000 | 권오신 | 충효4길24(성내동 87-4) | 344
1 | 02-004-047-00000 | 김위연 | 충효4길29(성내동 86-14) | 140
1 | 02-004-048-00000 | 장동필 | 충효4길31(성내동 86-12) | 443
1 | 02-004-049-00000 | 박삼용 | 물명길2(성내동 86-8) | 421
1 | 02-004-050-00000 | 김용업 | 물명길4(성내동 86-7) | 259
1 | 02-004-051-00000 | 육근주 | 물명길3(성내동 4-4) | 177
1 | 02-004-052-00000 | 서창수 | 물명길6-4(성내동 86-3) | 310
1 | 02-004-053-00000 | 안상록 | 물명길6-3(성내동 86-1) | 148
1 | 02-004-054-00000 | 서창석 | 물명길5(성내동 86-21) | 235
1 | 02-004-055-00000 | 이채윤 | 물명길8(성내동 86-6) | 212
1 | 02-004-057-00000 | 유영대(김인규) | 물명길9(성내동 86-20) | 123
1 | 02-004-057-00100 | 정은숙 | 물명길10(성내동 86-15) | 115
1 | 02-004-058-00000 | 민대기 | 물명길14(성내동 86-16) | 365
1 | 02-004-059-00000 | 최정환 | 물명길16(성내동 85-8) | 0
1 | 02-004-060-00000 | 김종도 | 물명길15(성내동 86-18) | 335
1 | 02-004-060-00100 | 한금순 | 충효5길15(성내동 85-16) | 57
1 | 02-004-060-00200 | 이종민 | 충효5길17(성내동 85-15) | 79
1 | 02-004-063-00000 | 김정덕 | 충효5길21(성내동 85-18) | 98
1 | 02-004-063-00100 | 박성우 | 충효5길22(성내동 85-3) | 415
1 | 02-004-063-00300 | 정점용 | 충효8길2-1(성내동 116-5) | 515
1 | 02-004-063-00400 | 이분임 | 충효8길2-4(성내동 113-1) | 238
1 | 02-004-063-00600 | 전인준 | 충효8길2-5(성내동 113) | 150
1 | 02-004-063-00700 | 조영구 | 성내동 113 | 0
1 | 02-004-064-00100 | 박남순 | 충효5길23(성내동 113) | 195
1 | 02-004-064-00300 | 전남식 | 충효5길28(성내동 85-6) | 128
1 | 02-004-064-00500 | 김재기 | 충효5길29(성내동 113-20) | 171
1 | 02-004-065-00000 | 백영호 | 충효5길30(성내동 85-5) | 229
1 | 02-004-065-00100 | 김천시장 | 성내동 118-1,주민생활지원과 | 31
1 | 02-004-067-00000 | 우영섭 | 성모길61(성내동 111 4/5) | 246
1 | 02-004-068-00000 | 김영필 | 성모길61-1(성내동 113) | 176
1 | 02-004-069-00000 | 김선명 | 성모길61-5(성내동 111) | 84
1 | 02-004-070-00000 | 강희섭 | 성모길61-7(성내동 111) | 82
1 | 02-004-071-00000 | 배임득 | 성모길61-9(성내동 111) | 0
1 | 02-004-072-00000 | 김원회 | 성모길61-11(성내동 111) | 38
1 | 02-004-073-00000 | 김수웅 | 성모길61-13(성내동 111) | 157
1 | 02-004-074-00000 | 강희규(2-204) | 성모길61-15(성내동 111) | 1
1 | 02-004-075-00000 | 이봉이 | 성모길61-20(성내동 111) | 88
1 | 02-004-077-00000 | 백영순 | 성모길65(성내동 112-2) | 22
1 | 02-004-078-00000 | 박동호 | 성모길66(성내동 112-10) | 316
1 | 02-004-079-00000 | 최성배 | 성모길64(성내동 112-9) | 54
1 | 02-005-008-00000 | 박순창 | 충효9길1(성내동 113) | 203
1 | 02-005-011-00000 | 송배근 | 충효9길3(성내동 113) | 43
1 | 02-005-012-00000 | 김애자 | 성내동 113 | 0
1 | 02-005-013-00000 | 추경진 | 충효9길5(성내동 112) | 114
1 | 02-005-015-00000 | 임재영 | 성내동 112 | 0
1 | 02-005-016-00000 | 이대영 | 충효9길7(성내동 113) | 270
1 | 02-005-017-00000 | 김정덕 | 성내동 113 | 0
1 | 02-005-018-00000 | 윤종욱 | 충효9길9(성내동 113-1) | 144
1 | 02-005-019-00000 | 문연심 | 충효9길11(성내동 113-1 1호) | 75
1 | 02-005-019-00900 | 충혼탑화장실 | 성내동 118-1(주민생활지원과) | 84
1 | 02-005-019-01900 | 김고웅 | 충효7길29(성내동 111) | 126
1 | 02-005-020-00000 | 박범선 | 충효9길15(성내동 113-5) | 54
1 | 02-005-025-00000 | 김재임 | 충효6길47(성내동 114-3) | 134
1 | 02-005-026-00000 | 김필식 | 충효6길45(성내동 114-4) | 81
1 | 02-005-027-00000 | 박정호 | 충효6길43(성내동 114-6) | 218
1 | 02-005-028-00000 | 배병열 | 충효6길41-4(성내동 114) | 93
1 | 02-005-029-00000 | 김종문 | 충효6길41-3(성내동 114-8 5/3) | 75
1 | 02-005-029-00100 | 명지영(서옥선) | 충효6길41(성내동 114-10) | 45
1 | 02-005-031-00000 | 문종락 | 충효6길39-4(성내동 114-9) | 255
1 | 02-005-031-00100 | 박학선 | 충효6길39(성내동 114) | 46
1 | 02-005-033-00000 | 정점수 | 충효7길18(성내동 115-2) | 242
1 | 02-005-034-00000 | 김이철 | 충효8길16(성내동 115-3) | 83
1 | 02-005-034-00100 | 김방우 | 충효8길14(성내동 115-4) | 164
1 | 02-005-035-00000 | 유재원 | 충효8길12(성내동 115-5) | 155
1 | 02-005-035-00100 | 하정태 | 충효8길8(성내동 115-7) | 185
1 | 02-005-036-00000 | 한영백 | 충효8길6(성내동 115-8) | 260
1 | 02-005-036-00100 | 조봉연 | 충효7길12-7(성내동 84) | 153
1 | 02-005-038-00000 | 임형선 | 충효7길12-5(성내동 84-3) | 183
1 | 02-005-038-00100 | 이화수 | 충효7길12-6(성내동 84-5) | 90
1 | 02-005-039-00000 | 김상훈 | 충효7길12-4(성내동 84-6) | 10
1 | 02-005-039-00200 | 김종순 | 충효7길8-4(성내동 84-8) | 79
1 | 02-005-039-00300 | 홍진숙 | 충효7길8(성내동 84-9) | 120
1 | 02-005-042-00000 | 김진부 | 충효7길5(성내동 83-19) | 80
1 | 02-005-045-00000 | 김영찬 | 충효7길7(성내동 83) | 77
1 | 02-005-046-00000 | 이현수 | 충효7길9(성내동 83) | 196
1 | 02-005-049-00000 | 김형배 | 충효7길11-1(성내동 83) | 99
1 | 02-005-049-00100 | 김종면 | 충효7길11(성내동 83-9 5/4) | 82
1 | 02-005-050-00000 | 박창용 | 충효7길13(성내동 83) | 36
1 | 02-005-052-00000 | 홍석주 | 충효7길15(성내동 83) | 121
1 | 02-005-055-00000 | 정용식 | 충효7길23(성내동 82) | 127
1 | 02-005-056-00000 | 정해현 | 충효6길37(성내동 82) | 44
1 | 02-005-057-00000 | 김구환 | 충효6길35(성내동 117-7) | 30
1 | 02-005-058-00000 | 홍창의 | 충효6길34(성내동 83-6) | 121
1 | 02-005-059-00000 | 김춘성 | 충효6길34-5(성내동 82-12) | 106
1 | 02-005-060-00000 | 이희수 | 충효6길34-4(성내동 81) | 251
1 | 02-005-061-00000 | 박창수 | 충효6길34-2(성내동 82-14) | 45
1 | 02-005-062-00000 | 김필곤 | 충효6길31(성내동 82) | 307
1 | 02-005-063-00000 | 김순옥 | 충효6길31-2(성내동 82-1) | 11
1 | 02-005-064-00000 | 장호환 | 충효6길31-3(성내동 82-1) | 86
1 | 02-005-065-00000 | 김종규 | 충효6길29(성내동 82) | 310
1 | 02-005-066-00000 | 이봉기 | 충효6길27(성내동 82-10) | 95
1 | 02-005-067-00000 | 김철호 | 충효6길26(성내동 82) | 182
1 | 02-005-068-00000 | 임정남 | 충효6길25(성내동 82-1) | 220
1 | 02-005-069-00000 | 오응찬 | 충효6길24(성내동 82) | 0
1 | 02-005-070-00000 | 조성배 | 충효6길22(성내동 82-17) | 32
1 | 02-005-071-00000 | 최판석 | 충효6길21(성내동 82-1) | 248
1 | 02-005-072-00000 | 변팔봉 | 성내동 5-5 | 0
1 | 02-005-073-00000 | 김복수 | 충효6길21-8(성내동 80-29) | 0
1 | 02-005-074-00000 | 김종환 | 충효6길18(성내동 82-12) | 512
1 | 02-005-075-00000 | 김수국 | 충효6길14-1(성내동 83-14) | 262
1 | 02-005-076-00000 | 황해숙 | 충효6길14-3(성내동 83-13) | 104
1 | 02-005-077-00000 | 이진옥 | 충효6길14-4(성내동 83-1) | 26
1 | 02-005-078-00000 | 최몽관 | 충효6길12(성내동 83-18) | 348
1 | 02-005-079-00000 | 양명모 | 충효6길10(성내동 83-20) | 1
1 | 02-005-081-00000 | 김윤정 | 충효6길8(성내동 81-4) | 381
1 | 02-005-082-00000 | 정순철 | 충효6길6(성내동 83) | 216
1 | 02-005-083-00000 | 박진희 | 충효6길4(성내동 83-25) | 296
1 | 02-005-084-00000 | 장원식 | 충효6길2(성내동 83-26) | 364
1 | 02-005-085-00000 | 김수환 | 충효길46(성내동 81-8) | 177
1 | 02-005-086-00000 | 손갑임 | 충효5길7(성내동 83) | 135
1 | 02-005-089-00000 | 김천석 | 충효5길11(성내동 85-16) | 53
1 | 02-006-001-00000 | 유주열 | 성내동 218 | 0
1 | 02-006-002-00000 | 전봉순(꽃이야기) | 성내동 218 | 28
1 | 02-006-003-00000 | 윤종철(동원장식) | 자산로121-1(성내동 208) | 104
1 | 02-006-004-00000 | 박민욱 | 자산로121(성내동 208-14) | 441
1 | 02-006-005-00000 | 유재춘(쉬즈헤어보그) | 자산로119-3(성내동 208-12) | 360
1 | 02-006-006-00000 | 장치만(써티하우스) | 자산로119-2(성내동 208-12) | 214
1 | 02-006-007-00000 | 전명우(풍년기물) | 자산로119-1(성내동 214) | 206
1 | 02-006-007-00100 | 유재룡(클릭헤어) | 자산로119(성내동 208-10) | 347
1 | 02-006-009-00000 | 유재룡 | 자산로119(성내동 208-10) | 27
1 | 02-006-010-00000 | 강희준(영남떡방아) | 자산로117(성내동 213) | 320
1 | 02-006-010-00100 | 박진용 | 자산로117(성내동 213) | 297
1 | 02-006-011-00000 | 김종탁(SK) | 자산로115-1(성내동 208-16) | 195
1 | 02-006-011-00100 | 이상덕(준헤어클럽) | 성내동 208-7 | 313
1 | 02-006-013-00000 | 김안국 | 자산로115(성내동 208-7) | 855
1 | 02-006-015-00000 | 백종록(대구전자) | 자산로113-1(성내동 208-4) | 171
1 | 02-006-016-00000 | 전원도 | 성내동 209 | 410
1 | 02-006-017-00000 | 김갑수 | 자산로111-3(성내동 208-24) | 296
1 | 02-006-018-00000 | 박은지 | 자산로111-2(성내동 208-21) | 115
1 | 02-006-019-00000 | 김현숙(에릭스) | 성내동 208-20 | 49
1 | 02-006-021-00000 | 임용현(루비헤어) | 자산로111-1(성내동 208-20) | 275
1 | 02-006-022-00000 | 이일욱(사랑채) | 자산로111(성내동 208-1) | 414
1 | 02-006-022-00100 | 왕복술 | 성내동 201-23 | 16
1 | 02-006-022-00200 | 조익현(중앙금고자산) | 자산로109(성내동 201-19) | 30
1 | 02-006-022-00300 | 조익현(중앙금고자산) | 자산로109(성내동 201-19) | 44
1 | 02-006-022-00400 | 김진구(2층) | 자산로109(성내동 201-19) | 209
1 | 02-006-022-00500 | 조익현(301호) | 자산로109(성내동 201-19) | 267
1 | 02-006-022-00600 | 조익현(3층우) | 자산로109(성내동 201-19) | 274
1 | 02-006-039-00100 | 김종연(뮤즈미디어) | 자산로107-1(성내동 201-23) | 422
1 | 02-006-039-00200 | 김종철 | 자산로107-1(성내동 201-23) | 221
1 | 02-006-039-00300 | 김병길(유노이벤트) | 자산로107-1(성내동 201-23) | 35
1 | 02-006-039-00500 | 김인배(세숫대동까스) | 자산로107-1(성내동 201-23) | 314
1 | 02-006-040-00000 | 최순돌(하늘컴퓨터) | 자산로107(성내동 201-22) | 362
1 | 02-006-041-00000 | 전호청(스타일) | 자산로107(성내동 181-22) | 42
1 | 02-006-041-00100 | 전호청(2층) | 자산로107(성내동 201-22) | 115
1 | 02-006-042-00000 | 김재춘(이조꽃집) | 자산로105(성내동 201-5) | 302
1 | 02-006-044-00000 | 이재헌 | 자산로103-1(성내동 208) | 0
1 | 02-006-044-00100 | 이재헌 | 자산로103-1(성내동 208) | 154
1 | 02-006-045-00000 | 백종훈(한복대여점) | 자산로103(성내동 201-11) | 288
1 | 02-006-046-00000 | 전만순 | 자산로101-1(성내동 201-11) | 167
1 | 02-006-046-00100 | 신경숙나 | 자산로101-1(성내동 201-11) | 259
1 | 02-006-046-00200 | 신석기(명성옷수선) | 자산로101-1(성내동 201-11) | 0
1 | 02-006-047-00000 | 이상수(상우사) | 자산로101(성내동 201-8) | 87
1 | 02-006-048-00000 | 정일화(셀루스무빙) | 자산로99-2(성내동 201-7) | 560
1 | 02-006-050-00000 | 신범철 | 성내동 200 | 107
1 | 02-006-050-00100 | 강칠순(BBQ) | 자산로99(성내동 201-1) | 166
1 | 02-006-051-00000 | 배명주(일심당한의원) | 자산로97(성내동 197-5) | 348
1 | 02-006-053-00000 | 석상훈 | 자산로95,제일낚시(성내동 193-7) | 868
1 | 02-006-054-00000 | 강인석 | 자산로95(성내동 193-5) | 162
1 | 02-006-055-00000 | 강신태 | 자산로95(성내동193-5) | 131
1 | 02-006-056-00000 | 이용순(국제조명) | 자산로93-1(성내동 193-6) | 343
1 | 02-006-057-00000 | 승암초한의원 | 자산로93(성내동 193-5) | 366
1 | 02-006-058-00000 | 상공회의소(초이스) | 자산로91-1(성내동 193-4) | 24
1 | 02-006-059-00000 | 상공회의소(찬미석쇠) | 자산로91(성내동 193-4) | 541
1 | 02-006-060-00000 | 한병준(POPS) | 자산로89(성내동 190-1) | 15
1 | 02-006-061-00000 | 마귀옥(장성반점) | 자산로87-2(성내동 193) | 708
1 | 02-006-062-00000 | 김천시장(청소시설) | 성내동 193-2 성내동공중화장실 | 593
1 | 02-006-063-00100 | 김광호 | 자산3길28-14(성내동 161-8) | 0
1 | 02-006-063-00200 | 김광호(101호) | 자산3길28-14(성내동 161-8,골든맨션) | 343
1 | 02-006-063-00300 | 임원진(102호) | 자산3길28-15(성내동 161-8,골든맨션) | 178
1 | 02-006-063-00400 | 박창률(201호) | 자산3길28-16(성내동 161-8,골든맨션) | 168
1 | 02-006-063-00500 | 주영화(202호) | 자산3길28-17(성내동 161-8,골든맨션) | 69
1 | 02-006-063-00600 | 배철현(301호) | 자산3길28-18(성내동 161-8,골든맨션) | 128
1 | 02-006-063-00700 | 김조자(302호) | 자산3길28-19(성내동 161-8,골든맨션) | 132
1 | 02-006-063-00800 | 정윤재(401호) | 자산3길28-20(성내동 161-8,골든맨션) | 111
1 | 02-006-063-00900 | 김창숙(402호) | 자산3길28-21(성내동 161-8,골든맨션) | 99
1 | 02-006-063-01000 | 최종석(501호) | 자산3길28-22(성내동 161-8,골든맨션) | 199
1 | 02-006-063-01100 | 박종대(502호) | 자산3길28-23(성내동 161-8,골든맨션) | 188
1 | 02-006-063-01200 | 이형원(103호) | 자산3길28-14(성내동 161-8 ) | 270
1 | 02-006-063-01300 | 최철남(104호) | 자산3길28-14(성내동 161-8,골든맨션 ) | 145
1 | 02-006-063-01400 | 정명화(203호) | 자산3길28-15(성내동 161-8,골든맨션 ) | 176
1 | 02-006-063-01500 | 임숙자(204호) | 자산3길28-16(성내동 161-8,골든맨션 ) | 53
1 | 02-006-063-01600 | 홍범규(303호) | 자산3길28-17(성내동 161-8,골든맨션 ) | 99
1 | 02-006-063-01700 | 유소열(304호) | 자산3길28-18(성내동 161-8,골든맨션 ) | 232
1 | 02-006-063-01800 | 박종휘(403호) | 자산3길28-19(성내동 161-8,골든맨션 ) | 281
1 | 02-006-063-01900 | 김선욱(404호) | 자산3길28-20(성내동 161-8,골든맨션 ) | 159
1 | 02-006-063-02000 | 김진옥(503호) | 자산3길28-21(성내동 161-8,골든맨션 ) | 92
1 | 02-006-063-02100 | 김일윤(504호) | 자산3길28-22(성내동 161-8,골든맨션 ) | 179
1 | 02-006-063-02200 | 이광수(105호) | 자산3길28-23(성내동 161-8,골든맨션 ) | 203
1 | 02-006-063-02300 | 이은정(205호) | 자산3길28-24(성내동 161-8,골든맨션 ) | 95
1 | 02-006-063-02400 | 이익주(305호) | 자산3길28-25(성내동 161-8,골든맨션 ) | 126
1 | 02-006-063-02500 | 라기영(405호) | 자산3길28-26(성내동 161-8,골든맨션 ) | 88
1 | 02-006-063-02600 | 김광호(505호) | 자산3길28-27(성내동 161-8,골든맨션 ) | 268
1 | 02-006-063-02700 | 강태순(106호) | 자산3길28-28(성내동 161-8,골든맨션 ) | 172
1 | 02-006-063-02800 | 박선자(107호) | 자산3길28-29(성내동 161-8,골든맨션 ) | 169
1 | 02-006-063-02900 | 손정수(206호) | 자산3길28-30(성내동 161-8,골든맨션 ) | 148
1 | 02-006-063-03000 | 김홍(207호) | 자산3길28-31(성내동 161-8,골든맨션 ) | 188
1 | 02-006-063-03100 | 박규영(306호) | 자산3길28-32(성내동 161-8,골든맨션 ) | 113
1 | 02-006-063-03200 | 이상수(307호) | 자산3길28-33(성내동 161-8,골든맨션 ) | 33
1 | 02-006-063-03300 | 김하용(406호) | 자산3길28-34(성내동 161-8,골든맨션 ) | 95
1 | 02-006-063-03400 | 허애자(407호) | 자산3길28-35(성내동 161-8,골든맨션 ) | 52
1 | 02-006-063-03500 | 문병화(506호) | 자산3길28-36(성내동 161-8,골든맨션 ) | 157
1 | 02-006-063-03600 | 곽호준(507호) | 자산3길28-37(성내동 161-8,골든맨션 ) | 264
1 | 02-006-064-00000 | 박영규 | 자산로94(성내동 161-8) | 72
1 | 02-006-065-00000 | 박영규(요거프레소) | 자산로94(성내동 184-1) | 522
1 | 02-006-066-00000 | 김중섭(가구갤러리) | 자산로94-1(성내동 184-3) | 17
1 | 02-006-067-00100 | 경북이비인후과 | 자산로96(성내동 184-2) | 580
1 | 02-006-069-00000 | 자산경노당 | 자산3길16(성내동 161-17) | 229
1 | 02-006-070-00000 | 최길성 | 자산3길18(성내동 161-21) | 105
1 | 02-006-071-00000 | 박길웅 | 자산3길22(성내동 161-9) | 142
1 | 02-006-071-00700 | 김성수 | 자산3길25(성내동 163-2) | 22
1 | 02-006-071-01100 | 심인당 | 자산3길19(성내동 163-3) | 427
1 | 02-006-072-00000 | 주님의교회 | 자산3길13-2(성내동 177-1) | 135
1 | 02-006-073-00000 | 박희석 | 자산3길13-4(성내동 177-2) | 409
1 | 02-006-074-00000 | 성내리치빌(201호) | 자산3길9(성내동 182-1) | 4503
1 | 02-006-075-00000 | 김태현(키카) | 자산3길7(성내동 181-1) | 13
1 | 02-006-076-00000 | 배영애 | 자산3길3(성내동 181-2) | 154
1 | 02-006-077-00000 | 신치제 | 자산3길1(성내동 181-3) | 8
1 | 02-006-078-00000 | 정창영(대구장식) | 자산로100(성내동 181-4) | 86
1 | 02-006-079-00000 | 정동년 | 자산로98(성내동 181-4) | 238
1 | 02-006-079-00100 | 김정곤(구.중부전기) | 자산로100-2(성내동 181-174) | 160
1 | 02-006-080-00000 | 전현규(흙돌침대) | 성내동 181-5 | 257
1 | 02-006-081-00000 | 박남열(에이스침대) | 자산로102(성내동 181-18) | 30
1 | 02-006-082-00000 | 구본도 | 자산로104(성내동 201-5) | 323
1 | 02-006-083-00000 | 김재윤(성남약국) | 자산로106(성내동 181-7) | 126
1 | 02-006-085-00000 | 이명순(자산101호) | 자산로106-1(성내동 182-7) | 306
1 | 02-006-086-00000 | 양호영(자산102호) | 자산로106-1(성내동 182-7) | 72
1 | 02-006-087-00000 | 조명자(자산201호) | 자산로106-1(성내동 182-7) | 18
1 | 02-006-088-00000 | 김홍규(자산202호) | 자산로106-1(성내동 182-7) | 139
1 | 02-006-089-00000 | 이재동(자산301호) | 자산로106-1(성내동 182-7) | 166
1 | 02-006-090-00000 | 김말련(자산302호) | 자산로106-1(성내동 182-7) | 71
1 | 02-006-091-00000 | 지순옥(자산401호) | 자산로106-1(성내동 182-7) | 140
1 | 02-006-092-00000 | 최한수(자산402호) | 자산로106-1(성내동 182-7) | 49
1 | 02-006-093-00000 | 김태용(김영순)(103호 | 자산로106-1(성내동 179-4) | 153
1 | 02-006-094-00000 | 박영희(자산105호) | 자산로106-1(성내동 182-7) | 193
1 | 02-006-095-00000 | 강희남(자산203호) | 자산로106-1(성내동 182-7) | 61
1 | 02-006-096-00000 | 안순희(자산205호) | 자산로106-1(성내동 182-7) | 160
1 | 02-006-097-00000 | 한녹이(자산303호) | 자산로106-1(성내동 182-7) | 241
1 | 02-006-098-00000 | 박노열(자산305호) | 자산로106-1(성내동 182-7),자산아파트 | 62
1 | 02-006-099-00000 | 임종국(자산403호) | 자산로106-1(성내동 182-7) | 260
1 | 02-006-100-00000 | 정광자(자산405호) | 자산로106-1(성내동 182-7) | 37
1 | 02-006-101-00000 | 이수용(자산106호) | 자산로106-1(성내동 182-7) | 203
1 | 02-006-102-00000 | 김옥분(자산107호) | 자산로106-1(성내동 182-7) | 252
1 | 02-006-103-00000 | 여상원(자산206호) | 자산로106-1(성내동 182-7) | 316
1 | 02-006-104-00000 | 이규태(자산207호) | 자산로106-1(성내동 182-7) | 172
1 | 02-006-105-00000 | 김종환(자산306호) | 자산로106-1(성내동 182-7) | 150
1 | 02-006-106-00000 | 김기남(자산307호) | 자산로106-1(성내동 182-7) | 142
1 | 02-006-107-00000 | 이영진(자산406호) | 자산로106-1(성내동 182-7) | 220
1 | 02-006-108-00000 | 김임숙(자산407호) | 자산로106-1(성내동 182-7) | 7
1 | 02-006-111-00000 | 이주원 | 자산로108(성내동 182-23) | 642
1 | 02-006-112-00000 | 이상배 | 자산로108-1(성내동 180-1) | 682
1 | 02-006-113-00000 | 엄성섭(평화주유소) | 자산로110(성내동 180-4) | 111
1 | 02-006-114-00000 | 박태욱 | 성내동 180-5 | 0
1 | 02-006-115-00000 | 권팔임(꺼리책방) | 자산로114-1(성내동 180-6) | 175
1 | 02-006-116-00000 | 김종성(백화세탁소) | 자산로114-2(성내동 180-3) | 312
1 | 02-006-117-00000 | 전홍우(대우통닭) | 자산로116(성내동 180-8) | 271
1 | 02-006-118-00000 | 전홍우 | 자산로116(성내동 180-8) | 0
1 | 02-006-119-00000 | 전형규(성내슈퍼) | 자산로116-1(성내동 180-9) | 110
1 | 02-006-120-00000 | 윤성우(롯데관광) | 자산로118(성내 75-9) | 0
1 | 02-006-121-00000 | 윤성우(상아탑학원) | 자산로118(성내동 75-9) | 1766
1 | 02-007-005-00000 | 이원희(송월타올) | 자산로88(성내동 185-1) | 219
1 | 02-007-006-00000 | 이승철(구제짱) | 자산로88-1(성내동 185) | 54
1 | 02-007-007-00000 | 김영철(아름플라워) | 자산로88-1(성내동 185-3) | 1
1 | 02-007-008-00000 | 배덕구(형제지업사) | 자산로90(성내동 185-8) | 273
1 | 02-007-011-00000 | 송화섭(김천농협) | 자산로92(성내동 185-5) | 115
1 | 02-007-014-00000 | 이상환(한샘타일) | 굴다리길52(성내동 190-12) | 361
1 | 02-007-015-00000 | 최진태 | 자산로87-3(성내동 190-16) | 0
1 | 02-007-016-00000 | 김미옥(OS미헤어) | 자산로87-1(성내동 190-11) | 610
1 | 02-007-017-00000 | 김원태(준악기) | 자산로87(성내동 190-10) | 105
1 | 02-007-018-00000 | 손정수(현대완구) | 자산로85-3(성내동 190-10) | 13
1 | 02-007-019-00000 | 유창종(일광유리) | 자산로85-2(성내동 190-9) | 367
1 | 02-007-020-00000 | 송재성(송치과) | 자산로85(성내동 190-9) | 402
1 | 02-007-020-00100 | 송영호(M) | 자산로85(성내동 190-9) | 408
1 | 02-007-021-00000 | 안동윤 | 자산로83(성내동 190-6) | 448
1 | 02-007-022-00000 | 안동윤(삼보컴퓨터) | 자산로83(성내동 190-6) | 82
1 | 02-007-023-00000 | 백영해(효성관광) | 자산로81-2(성내동 190-4) | 212
1 | 02-007-024-00000 | 여인웅(레스토닉가구) | 자산로81-1(성내동 190-13) | 156
1 | 02-007-025-00000 | 김종계(세종꽃화원) | 자산로81(성내동 190-24) | 411
1 | 02-007-026-00000 | 이상규(진미추어탕) | 자산로79-1(성내동 190-24) | 250
1 | 02-007-027-00000 | 이성임(김씨인테리어 | 자산로79(성내동 190-2) | 209
1 | 02-007-028-00000 | 한옥순(조일복집) | 자산로77(성내동 190) | 566
1 | 02-007-029-00000 | 김천대(구공탄석쇠) | 성내동 190-3 | 551
1 | 02-007-030-00000 | 지춘화(명성반점) | 자산로77-6(성내동 190-3) | 556
1 | 02-007-031-00000 | 최원기 | 성내동 190-3 | 242
1 | 02-007-032-00000 | 조동선 | 굴다리길38(성내동 193-30) | 178
1 | 02-007-034-00000 | 이홍기(고향이발) | 자산로86-3(성내동 188-12) | 318
1 | 02-007-037-00000 | 김소응(커텐하우스) | 자산로86(성내동 188-9) | 498
1 | 02-007-038-00000 | 김영구(만물식육식당) | 자산로84-1(성내동 188-8) | 260
1 | 02-007-039-00000 | 임정택 | 자산로84-1(성내동 188-67) | 197
1 | 02-007-040-00000 | 이정연(김천저울상회) | 자산로84(성내동 188-4) | 610
1 | 02-007-041-00000 | 송분자 | 자산로82(성내동 188-3) | 874
1 | 02-007-042-00000 | 정순관(공간실내장식) | 성내동 188-1 | 356
1 | 02-007-043-00000 | 하정자(정관장) | 자산로80(성내동 188-1) | 279
1 | 02-007-044-00000 | 김종희 | 자산1길3-5(성내동 159-25) | 235
1 | 02-007-045-00000 | 최재옥 | 자산1길3-6(성내동 159-23) | 141
1 | 02-007-046-00000 | 김재윤 | 자산1길3-4(성내동 2-3) | 3
1 | 02-007-046-00300 | 하정자 | 자산1길3-2(성내동 188-1) | 0
1 | 02-007-046-00500 | 서경옥 | 자산1길3(성내동 153-38) | 119
1 | 02-007-047-00000 | 하병삼 | 자산2길1(성내동 153-32) | 146
1 | 02-007-049-00000 | 이분순 | 자산2길4(성내동 159) | 140
1 | 02-007-050-00000 | 이광호(김순호) | 자산2길5(성내동 153-27) | 415
1 | 02-007-051-00000 | 서정혁 | 자산2길6(성내동 158) | 297
1 | 02-007-052-00000 | 안호문 | 자산2길8(성내동 153-33) | 0
1 | 02-007-053-00000 | 정옥자 | 자산2길10(성내동 158-4) | 171
1 | 02-007-055-00000 | 백홍목 | 자산2길14(성내동 158-4) | 147
1 | 02-007-056-00000 | 문환습 | 자산2길18(성내동 158-3) | 394
1 | 02-007-057-00000 | 이은용 | 자산2길20-4(성내동 158-7) | 46
1 | 02-007-058-00000 | 서복순 | 자산2길20-6(성내동 153) | 101
1 | 02-007-059-00000 | 김형만 | 자산2길20-12(성내동 157) | 0
1 | 02-007-061-00000 | 김성환 | 자산2길20-19(성내동 153-15) | 242
1 | 02-007-062-00000 | 서정봉 | 자산2길20-17(성내동 153-14) | 0
1 | 02-007-063-00000 | 민병태 | 자산2길20-15(성내동 153) | 16
1 | 02-007-064-00000 | 장병욱 | 자산2길20-9(성내동 157) | 214
1 | 02-007-065-00000 | 전재호 | 자산2길20-7(성내동 153-19) | 134
1 | 02-007-066-00000 | 곽동철 | 자산2길20-5(성내동 153) | 65
1 | 02-007-067-00000 | 백점출 | 자산2길20-3(성내동 153) | 229
1 | 02-007-068-00000 | 정덕재 | 자산2길22(성내동 153-23) | 344
1 | 02-007-069-00000 | 이경연 | 자산2길24-6(성내동 2-4) | 215
1 | 02-007-070-00000 | 전상구 | 자산2길24-1(성내동 153) | 107
1 | 02-007-071-00000 | 김승범 | 자산2길24(성내동 156-4) | 86
1 | 02-007-072-00000 | 김종순 | 자산2길26(성내동 157-3) | 23
1 | 02-007-073-00000 | 김달문 | 자산2길25(성내동 157-6) | 142
1 | 02-007-074-00000 | 장재현 | 자산2길28(성내동 157-5) | 211
1 | 02-007-076-00000 | 최칠남 | 자산2길29(성내동 157-11) | 12
1 | 02-007-077-00000 | 김달분 | 자산2길31-3(성내동 156-6) | 0
1 | 02-007-078-00000 | 박우용 | 자산2길31-5(성내동 157-13) | 363
1 | 02-007-079-00000 | 김원희 | 성내동 157-7 | 199
1 | 02-007-080-00000 | 박희진 | 자산2길31-9(성내동 157-22) | 451
1 | 02-007-081-00000 | 정영현 | 자산2길31-11(성내동 157-8) | 43
1 | 02-007-082-00000 | 박경호 | 자산2길31-19(성내동 127-14) | 302
1 | 02-007-083-00000 | 김정암 | 자산2길31-21(성내동 157-15) | 0
1 | 02-007-084-00000 | 김남수 | 자산2길31-18(성내동 159-6) | 81
1 | 02-007-085-00000 | 최영환 | 자산2길31-27(성내동 157-9) | 91
1 | 02-007-087-00000 | 장점석 | 자산2길33(성내동 228-4) | 425
1 | 02-007-088-00000 | 박창하 | 자산3길28-3(성내동 157) | 143
1 | 02-007-091-00000 | 우남구 | 자산3길28-2(성내동 161) | 419
1 | 02-007-095-00000 | 우남구 | 자산3길28-2(성내동 161) | 283
1 | 02-007-099-00000 | 전창우 | 자산3길28-5(성내동 157) | 79
1 | 02-007-103-00000 | 곽송열 | 자산3길28-7(성내동 157) | 62
1 | 02-007-107-00000 | 김광호(성화교회)골든미용실 | 자산3길28-12(성내동 161-8) | 318
1 | 02-007-111-00000 | 홍유경(구.송미용실) | 자산3길28-9(성내동 157-21) | 328
1 | 02-007-113-00000 | 안지열 | 자산3길28-20(성내동 160) | 298
1 | 02-007-115-00000 | 서명수(승리오트바이) | 자산3길28-19(성내동 159-18) | 37
1 | 02-007-117-00000 | 조래옥 | 성내동 188-13 | 358
1 | 02-007-119-00000 | 조래옥(김천보청기) | 자산로86-2(성내동 188-9) | 130
1 | 02-007-121-00000 | 구.김천농협 | 자산3길28-24(성내동 185-3) | 52
1 | 02-008-007-00100 | 송영석 | 자산3길40(성내동 133-2) | 112
1 | 02-008-008-00100 | 남철은 | 자산3길39(성내동 165-1) | 184
1 | 02-008-009-00100 | 이금남 | 자산3길36(성내동 135) | 309
1 | 02-008-010-00100 | 박세영 | 자산3길32-1(성내동 136) | 657
1 | 02-008-011-00100 | 고한성 | 자산3길35(성내동 164) | 320
1 | 02-008-012-00100 | 전영조 | 자산3길33(성내동 164) | 141
1 | 02-008-013-00100 | 김재홍 | 자산3길32-3(성내동 137) | 232
1 | 02-008-014-00100 | 김영재 | 자산3길31-4(성내동 164) | 24
1 | 02-008-015-00100 | 김성조 | 자산3길31-8(성내동 168) | 163
1 | 02-008-017-00100 | 이창현 | 자산3길31-5(성내동 170) | 222
1 | 02-008-018-00100 | 박태하 | 자산3길31-3(성내동 163-1) | 155
1 | 02-008-021-00000 | 우희돈 | 자산3길30(성내동 138-3) | 488
1 | 02-008-022-00000 | 박용득 | 자산2길38(성내동 138-4) | 180
1 | 02-008-023-00000 | 김민석 | 자산2길36(성내동 138-2) | 338
1 | 02-008-024-00000 | 최중규 | 자산2길32(성내동 228-2) | 68
1 | 02-008-025-00000 | 윤정로 | 자산1길53(성내동 161) | 331
1 | 02-008-026-00000 | 박석동 | 자산1길52(성내동 157) | 97
1 | 02-008-028-00000 | 노계용 | 자산1길50(성내동 139) | 49
1 | 02-008-029-00000 | 김분이 | 자산1길47(성내동 157-2) | 121
1 | 02-008-030-00000 | 이윤성 | 자산1길45(성내동 157-1) | 97
1 | 02-008-031-00000 | 김정순 | 자산1길41-1(성내동 156-1) | 126
1 | 02-008-032-00000 | 이대현 | 자산1길41-3(성내동 156) | 192
1 | 02-008-033-00000 | 이성수 | 자산1길37(성내동 153-2) | 67
1 | 02-008-034-00000 | 정성진 | 자산1길31(성내동 153-11) | 12
1 | 02-008-035-00000 | 김철수 | 자산1길27(성내동 152-2) | 63
1 | 02-008-036-00000 | 육지수 | 자산1길25(성내동 152-2) | 124
1 | 02-008-037-00000 | 우도환 | 자산1길21(성내동 152-2) | 39
1 | 02-008-038-00000 | 홍유복 | 자산1길20-3(성내동 153) | 224
1 | 02-008-039-00000 | 전대영 | 자산1길24-7(성내동 152-2) | 170
1 | 02-008-040-00000 | 전한명 | 자산1길24-3(성내동 154-4) | 346
1 | 02-008-041-00000 | 박희원 | 자산1길26(성내동 152-2) | 10
1 | 02-008-042-00000 | 전종옥 | 자산1길28(성내동 152-8) | 125
1 | 02-008-043-00000 | 이재화 | 자산1길30(성내동 152-3) | 91
1 | 02-008-044-00000 | 이기홍 | 자산1길34(성내동 152) | 0
1 | 02-008-045-00000 | 이충록 | 자산1길36(성내동 153-3) | 217
1 | 02-008-047-00000 | 양성원 | 자산1길40(성내동 154) | 258
1 | 02-008-051-00000 | 김칠용 | 자산7길21(성내동 146) | 7
1 | 02-008-053-00000 | 이근우 | 자산7길24(성내동 151-2) | 239
1 | 02-008-054-00000 | 남태준 | 자산7길25-4(성내동 146) | 95
1 | 02-008-057-00000 | 이무분 | 자산7길30(성내동 153) | 93
1 | 02-008-057-00200 | 류상계 | 자산7길29(성내동 146-3) | 49
1 | 02-008-059-00000 | 김종식 | 자산7길34-4(성내동 142) | 90
1 | 02-008-060-00000 | 김윤구 | 성내동 148 | 1
1 | 02-008-061-00000 | 박정하 | 자산7길34-3(성내동 148-3) | 162
1 | 02-008-062-00000 | 김욱현 | 자산7길36(성내동 148-5) | 199
1 | 02-008-063-00000 | 이강안 | 자산7길35(성내동 148-4) | 257
1 | 02-008-064-00000 | 김천교회 | 자산8길37(성내동 146-14) | 273
1 | 02-008-065-00000 | 이순이 | 자산8길35(성내동 146) | 108
1 | 02-008-065-00200 | 고은희 | 자산8길35-5(성내동 146-11) | 273
1 | 02-008-066-00000 | 박원찬 | 자산8길36(성내동 143) | 54
1 | 02-008-068-00000 | 박춘화 | 자산8길33(성내동 146) | 48
1 | 02-008-069-00000 | 송병분 | 자산8길31(성내동 146) | 19
1 | 02-008-071-00000 | 우연귀 | 자산8길29(성내동 146) | 68
1 | 02-008-072-00000 | 유명옥 | 자산7길15-3(성내동 146) | 65
1 | 02-008-073-00000 | 김신영 | 자산7길15-5(성내동 146) | 74
1 | 02-008-074-00000 | 김삼식 | 자산7길17(성내동 146) | 17
1 | 02-008-075-00000 | 김삼식 | 자산7길19(성내동 146) | 165
1 | 02-008-081-00000 | 김종말 | 자산8길23-5(성내동 142-5) | 0
1 | 02-008-082-00000 | 주인복 | 자산8길23-8(성내동 142-3) | 0
1 | 02-008-083-00000 | 박태용 | 자산8길23-7(성내동 142-4) | 143
1 | 02-008-084-00000 | 김영준 | 자산8길21(성내동 130) | 26
1 | 02-009-001-00100 | 박성룡 | 자산3길46(성내동 132) | 128
1 | 02-009-002-00100 | 유경길 | 자산7길3(성내동 131) | 158
1 | 02-009-003-00100 | 박선일 | 자산7길5(성내동 134-1) | 168
1 | 02-009-004-00100 | 김윤백 | 자산7길7(성내동 134-2) | 325
1 | 02-009-008-00800 | 김홍일 | 자산8길18-3(성내동 127) | 17
1 | 02-009-009-00000 | 김종문 | 자산8길15(성내동 129) | 322
1 | 02-009-011-00000 | 김태수 | 자산8길16(성내동 127) | 124
1 | 02-009-012-00000 | 박정호 | 자산8길13(성내동 143) | 213
1 | 02-009-013-00000 | 임수근 | 자산8길12(성내동 127-1) | 47
1 | 02-009-014-00000 | 남기성 | 자산8길9(성내동 127) | 231
1 | 02-009-015-00000 | 채주태 | 자산8길7(성내동 144-3) | 206
1 | 02-009-016-00000 | 이필근 | 자산8길5(성내동 144-2) | 271
1 | 02-009-017-00000 | 김영배 | 자산8길3(성내동 124) | 49
1 | 02-009-018-00000 | 우진기 | 자산8길2(성내동 125-1) | 160
1 | 02-009-019-00000 | 우진기 | 자산8길1(성내동 123) | 298
1 | 02-009-020-00000 | 정성영 | 자산3길52(성내동 125-4) | 150
1 | 02-009-021-00000 | 이세영 | 자산3길50-3(성내동 125-2) | 137
1 | 02-009-022-00000 | 장영옥 | 자산3길50-4(성내동 125-3) | 222
1 | 02-009-024-00000 | 이영식 | 자산3길48-1(성내동 126) | 19
1 | 02-009-024-00200 | 김매화 | 자산3길48-3(성내동 125-6) | 240
1 | 02-009-025-00000 | 최창기 | 자산3길58(성내동 122-6) | 126
1 | 02-009-026-00000 | 최진옥 | 자산3길60-3(성내동 122-4) | 352
1 | 02-009-027-00000 | 박금복 | 자산3길60-4(성내동 122-5) | 253
1 | 02-009-028-00000 | 신점술 | 자산3길60(성내동 145) | 196
1 | 02-009-029-00000 | 이근동 | 자산9길4(성내동 122) | 0
1 | 02-009-030-00000 | 김태임 | 자산9길6-3(성내동 144-13) | 87
1 | 02-009-031-00000 | 박병배 | 자산9길6-5(성내동 144-14) | 149
1 | 02-009-032-00000 | 이우연 | 자산9길6-7(성내동 144-3) | 90
1 | 02-009-033-00000 | 윤송웅 | 자산9길11(성내동 144-8) | 142
1 | 02-009-034-00000 | 김원배 | 자산9길9(성내동 144-7) | 233
1 | 02-009-035-00000 | 유상우 | 자산9길7(성내동 144-10) | 154
1 | 02-009-035-00100 | 석남석 | 자산9길7-2(성내동 144-6) | 110
1 | 02-009-035-00200 | 정계순 | 자산9길7-4(성내동 144-1) | 59
1 | 02-009-036-00000 | 황명수 | 자산9길7-1(성내동 144-9) | 255
1 | 02-009-039-00000 | 김억수 | 자산9길3(성내동 144) | 289
1 | 02-009-040-00000 | 채원향 | 자산9길1-4(성내동 144-5) | 29
1 | 02-009-042-00000 | 이강례 | 자산9길1-5(성내동 145) | 80
1 | 02-009-042-00100 | 김용순 | 자산9길1-6(성내동 146-26) | 47
1 | 02-009-042-00200 | 이순복 | 자산9길1-7(성내동 146-29) | 354
1 | 02-009-042-00500 | 김천시장(산림녹지과) | 김천시 성내동 146-4(자산공원) | 424
1 | 02-009-042-00700 | 정상식 | 성모길104(성내동 146) | 67
1 | 02-009-042-00800 | 정명공 | 자산3길66-4(성내동 146-24) | 51
1 | 02-009-042-00900 | 우경화 | 자산3길66-2(성내동 146-28) | 27
1 | 02-009-059-00000 | 김복남 | 성모길93(성내동 120-6) | 35
1 | 02-009-060-00000 | 편효현 | 성모길87(성내동 120) | 290
1 | 02-009-062-00000 | 김옥자 | 성모길85(성내동 120) | 44
1 | 02-009-063-00000 | 전종수 | 성모길81(성내동 120) | 84
1 | 02-009-063-00100 | 우경순 | 성모길79(성내동 120) | 20
1 | 02-009-064-00000 | 김형규 | 성모길75(성내동 120) | 68
1 | 02-009-065-00000 | 이재선 | 성모길73(성내동 120) | 202
1 | 02-009-067-00000 | 임상준 | 성모길69(성내동 111) | 287
1 | 02-009-072-00000 | 이종순 | 자산6길18-4(성내동 120) | 30
1 | 02-009-073-00000 | 전선호 | 자산6길18-6(성내동 112-11) | 238
1 | 02-009-074-00000 | 이성수 | 자산6길18-5(성내동 100-7) | 70
1 | 02-009-075-00000 | 이준덕 | 자산6길6(성내동 160-7) | 73
1 | 02-009-076-00000 | 이복선 | 자산6길18-1(성내동 120) | 2
1 | 02-009-077-00000 | 최성재 | 자산6길20(성내동 100-10) | 217
1 | 02-009-078-00000 | 정경선 | 자산6길22-2(성내동 100-11) | 290
1 | 02-009-079-00000 | 최익만 | 자산6길22(성내동 100-13) | 249
1 | 02-009-080-00000 | 조춘자 | 자산6길22-3(성내동 100-11) | 139
1 | 02-009-081-00000 | 한현석 | 자산6길29(성내동 99-1) | 121
1 | 02-010-001-00300 | 이종만 | 자산3길55(성내동 160-7) | 80
1 | 02-010-001-00500 | 우경태 | 자산3길57(성내동 121-1) | 305
1 | 02-010-001-00900 | 김영재 | 자산3길62(성내동 145-10) | 326
1 | 02-010-001-01300 | 구동희 | 자산3길66(성내동 154) | 78
1 | 02-010-002-00000 | 이흔이 | 자산3길51-16(성내동 120-1) | 20
1 | 02-010-003-00000 | 안문 | 자산3길51-14(성내동 120-1) | 78
1 | 02-010-004-00000 | 김교성 | 자산3길51-15(성내동 120) | 56
1 | 02-010-006-00000 | 이미애 | 자산3길51-7(성내동 120-7) | 5
1 | 02-010-010-00000 | 정영식 | 자산3길51-6(성내동 144) | 74
1 | 02-010-011-00000 | 엄태완 | 자산3길51-3(성내동 111-5) | 399
1 | 02-010-012-00000 | 편영수 | 자산3길51-2(성내동 111-2) | 224
1 | 02-010-013-00000 | 김옥연 | 자산3길49(성내동 111) | 340
1 | 02-010-020-00000 | 장정호 | 자산4길60(성내동 165-5) | 61
1 | 02-010-020-00100 | 정욱현 | 자산4길62(성내동 165-2) | 562
1 | 02-010-021-00000 | 안평엽 | 자산4길64(성내동 165-2) | 0
1 | 02-010-021-00100 | 이만형 | 자산4길67(성내동 107) | 0
1 | 02-010-021-00500 | 송정선 | 자산4길67-1(성내동 109) | 371
1 | 02-010-021-00700 | 이용식 | 자산4길67-3(성내동 111-16) | 117
1 | 02-010-021-00900 | 곽기선 | 자산4길67-4(성내동 111-6) | 310
1 | 02-010-021-01100 | 배상태 | 자산4길69(성내동 110-2) | 38
1 | 02-010-021-01300 | 여항동 | 자산4길71(성내동 110-1) | 193
1 | 02-010-021-01500 | 김진우 | 자산3길45(성내동 110) | 290
1 | 02-010-031-00300 | 박일수 | 자산6길15-4(성내동 101-7) | 268
1 | 02-010-031-00400 | 장경자 | 자산6길15-3(성내동 101) | 32
1 | 02-010-032-00000 | 곽소수 | 자산6길14-3(성내동 100-8) | 70
1 | 02-010-033-00000 | 박재춘 | 자산6길14-4(성내동 120) | 48
1 | 02-010-034-00000 | 박미남 | 자산6길41(성내동 101-5) | 3
1 | 02-010-035-00000 | 장길자 | 자산6길11(성내동 101-2) | 89
1 | 02-010-035-00100 | 김정대 | 자산6길10(성내동 112-2) | 231
1 | 02-010-035-00200 | 이정님 | 자산6길8(성내동 112-8) | 0
1 | 02-010-036-00000 | 손용규 | 자산6길7(성내동 101-1) | 248
1 | 02-010-036-00100 | 정휘용 | 자산6길4-1(성내동 111-20) | 14
1 | 02-010-036-00200 | 권중문 | 자산6길4-3(성내동 111-9) | 422
1 | 02-010-036-00300 | 이득기 | 자산6길4(성내동 108) | 96
1 | 02-010-037-00000 | 전재환 | 자산4길65(성내동 106) | 387
1 | 02-010-038-00000 | 서명수 | 자산4길61(성내동 105) | 263
1 | 02-010-039-00000 | 김영형 | 자산4길57-2(성내동 104-2) | 136
1 | 02-010-040-00000 | 이철화 | 자산4길57-4(성내동 104-1) | 348
1 | 02-010-041-00000 | 전봉우 | 자산4길55(성내동 103-1) | 69
1 | 02-010-042-00000 | 장학식 | 자산4길53(성내동 103-2) | 395
1 | 02-010-043-00000 | 김정순 | 자산4길53-1(성내동 97) | 66
1 | 02-010-044-00000 | 심화자 | 자산4길53-4(성내동 102) | 467
1 | 02-010-045-00000 | 변완석 | 자산4길53-3(성내동 98) | 24
1 | 02-010-046-00100 | 김천시장(문상무) | 자산4길53-8,구노인회관(성내동 101-7) | 0
1 | 02-010-052-00000 | 김종수 | 자산4길49(성내동 96) | 169
1 | 03-001-001-00000 | 김삼수 | 자산로175-1(평화동 19-1) | 247
1 | 03-001-002-00000 | 이상태 | 자산로173-2(평화동 19-4) | 19
1 | 03-001-003-00000 | 김점옥 | 자산로173(평화동 19-4) | 261
1 | 03-001-004-00000 | 임윤옥 | 자산로173(평화동 19-7) | 163
1 | 03-001-005-00000 | 손창준 | 구름다리1길29(평화동 19-9) | 102
1 | 03-001-006-00000 | 전금옥 | 구름다리1길28(평화동 19-11) | 115
1 | 03-001-007-00000 | 최재선 | 구름다리2길 (평화동 19-10) | 346
1 | 03-001-009-00000 | 박래영 | 구름다리2길22(평화동 32-11) | 114
1 | 03-001-010-00000 | 최원봉 | 구름다리1길22(평화동 34) | 190
1 | 03-001-011-00000 | 윤종원 | 구름다리2길18(평화동 22-1) | 166
1 | 03-001-012-00000 | 이석남 | 구름다리1길20-1(평화동 32-12) | 50
1 | 03-001-013-00000 | 김노미 | 구름다리1길20(평화동 32-11) | 184
1 | 03-001-014-00000 | 조분순 | 구름다리1길18(평화동 32-16) | 66
1 | 03-001-015-00000 | 엄진태 | 구름다리2길11(평화동 22-4) | 92
1 | 03-001-016-00000 | 엄진태 | 구름다리2길11(평화동 22-18) | 0
1 | 03-001-017-00000 | 이은화 | 구름다리2길21(평화동 14-7) | 220
1 | 03-001-018-00000 | 강봉구 | 구름다리2길17(평화동 14-4) | 313
1 | 03-001-019-00000 | 이정희 | 구름다리2길19(평화동 14-8) | 443
1 | 03-001-019-00100 | 김월동 | 구름다리2길24(평화동 19-12) | 908
1 | 03-001-020-00000 | 김을임 | 구름다리3길12-15(평화동 14-11) | 144
1 | 03-001-021-00000 | 유영욱 | 구름다리3길12-14(평화동 14-9) | 555
1 | 03-001-022-00000 | 조병준 | 구름다리3길12-13(평화동 14-19) | 156
1 | 03-001-023-00000 | 김영홍 | 구름다리3길12-12(평화동 14-22) | 309
1 | 03-001-024-00000 | 정소순 | 구름다리3길12-9(평화동 14-18) | 59
1 | 03-001-025-00000 | 정옥란 | 구름다리3길12-7(평화동 14-17) | 19
1 | 03-001-025-00100 | 김백홍 | 구름다리3길12-6(평화동 14-51) | 310
1 | 03-001-025-00200 | 함수옥 | 구름다리3길12-2(평화동 14-21) | 448
1 | 03-001-026-00000 | 양정순 | 구름다리3길12-1(평화동 14-23) | 486
1 | 03-001-026-00100 | 정홍재 | 구름다리3길17(평화동 14-46) | 259
1 | 03-001-026-00200 | 최용식 | 구름다리3길19(평화동 14-45) | 191
1 | 03-001-026-00300 | 김기성 | 구름다리3길21(평화동 14-1) | 286
1 | 03-001-026-00400 | 박승혁 | 구름다리5길27(평화동 16-22) | 155
1 | 03-001-026-00500 | 유재룡 | 구름다리5길24(평화동 16-20) | 54
1 | 03-001-026-00600 | 윤상득 | 구름다리3길25(평화동 15-6) | 1279
1 | 03-001-027-00000 | 임희숙 | 구름다리3길24(평화동 14-24) | 371
1 | 03-001-027-00100 | 이주영 | 구름다리3길20(평화동 14-25) | 509
1 | 03-001-027-00200 | 장춘계 | 구름다리3길13(평화동 14-49) | 146
1 | 03-001-027-00300 | 신유복 | 구름다리3길15(평화동 14-10) | 241
1 | 03-001-028-00000 | 김명숙 | 구름다리3길16(평화동 14-27) | 847
1 | 03-001-028-00100 | 최창옥 | 구름다리3길16-3(평화동 14-26) | 316
1 | 03-001-029-00000 | 손화숙 | 구름다리3길16-8(평화동 14-13) | 187
1 | 03-001-030-00000 | 허은 | 구름다리3길16-12(평화동 14-14) | 168
1 | 03-001-030-00100 | 정애선 | 구름다리3길16-21(평화동 14-35) | 125
1 | 03-001-030-00200 | 문광식 | 구름다리3길16-17(평화동 14-35) | 290
1 | 03-001-030-00300 | 임근배 | 구름다리3길16-25(평화동 14-38) | 147
1 | 03-001-030-00400 | 신정덕 | 구름다리3길16-31(평화동 14-39) | 296
1 | 03-001-030-00500 | 이상근 | 구름다리3길16-35(평화동 14-42) | 178
1 | 03-001-030-00600 | 김영화 | 구름다리3길16-23(평화동 14-41) | 124
1 | 03-001-030-00700 | 박병순 | 구름다리2길29(평화동 14-43) | 551
1 | 03-001-030-00800 | 김용팔 | 구름다리3길16-5(평화동 14-30) | 152
1 | 03-001-030-00900 | 조홍제 | 구름다리3길16-7(평화동 14-29) | 150
1 | 03-001-030-01000 | 김석만 | 구름다리5길13(평화동 13-11) | 133
1 | 03-001-030-01100 | 진병태 | 구름다리3길16-27(평화동 14-32) | 352
1 | 03-001-030-01200 | 송병인 | 구름다리3길16-29(평화동 14-36) | 565
1 | 03-001-030-01300 | 강병철 | 구름다리3길16-15(평화동 14-33) | 282
1 | 03-001-030-01400 | 이홍기 | 구름다리2길31(평화동 14-40) | 299
1 | 03-001-031-00000 | 서금연 | 구름다리3길16-14(평화동 14-15) | 108
1 | 03-001-032-00000 | 최병태 | 구름다리2길25(평화동 14-16) | 372
1 | 03-001-033-00000 | 최한범 | 구름다리2길30(평화동 17-3) | 318
1 | 03-001-034-00000 | 주양석 | 구름다리5길1(평화동 13-15) | 221
1 | 03-001-034-00100 | 박인호 | 구름다리5길3(평화동 13-14) | 295
1 | 03-001-035-00000 | 김옥연 | 구름다리5길7(평화동 13-5) | 32
1 | 03-001-035-00100 | 나중구 | 구름다리5길6(평화동 13-6) | 182
1 | 03-001-035-00200 | 김자헌 | 구름다리5길2(평화동 11-8) | 151
1 | 03-001-036-00000 | 이장희(힐하우스) | 구름다리5길11(평화동 13-12) | 189
1 | 03-001-037-00000 | 조형기 | 구름다리5길12(평화동 13-5) | 247
1 | 03-001-037-00100 | 최점득 | 구름다리5길16(평화동 13-4) | 336
1 | 03-001-037-00200 | 김기화 | 구름다리5길15(평화동 13-10) | 412
1 | 03-001-037-00300 | 송치훈 | 구름다리5길17(평화동 13-9) | 386
1 | 03-001-037-00400 | 전영욱 | 구름다리5길18(평화동 13-3) | 231
1 | 03-001-037-00500 | 김동규 | 구름다리5길22(평화동 15-4) | 1140
1 | 03-001-038-00000 | 조동수 | 구름다리3길16-9(평화동 14-28) | 220
1 | 03-001-038-00100 | 박정기 | 자산로181-9(평화동 11-13) | 308
1 | 03-001-039-00000 | 김판수 | 자산로181-10(평화동 11-5) | 111
1 | 03-001-040-00000 | 김광래 | 자산로181-8(평화동 11-15) | 189
1 | 03-001-041-00000 | 최점분 | 자산로181-11(평화동 11-11) | 146
1 | 03-001-042-00000 | 석현목 | 자산로177(평화동 11-105) | 313
1 | 03-001-043-00000 | (김자헌) 전원실 | 자산로181-5(평화동 11-8) | 581
1 | 03-001-043-00100 | 박남수 | 자산로181-7(평화동 11-7) | 189
1 | 03-001-043-00200 | 문능자 | 자산로181-6(평화동 11-35) | 1
1 | 03-001-043-00300 | 윤재경 | 자산로181(평화동 11-45) | 30
1 | 03-001-044-00000 | 손종고(문칠순) | 자산로179(평화동 1-15)성애식당 | 1370
1 | 03-001-045-00000 | 김계분 | 평화장미1길1(평화동 10-14) | 610
1 | 03-001-045-00100 | 조우종 | 자산로183(평화동 10-135) | 725
1 | 03-001-045-00200 | 김광희 | 평화장미길10(평화동 7-8) | 172
1 | 03-001-045-00300 | 최은숙 | 평화동 10-6 | 406
1 | 03-001-046-00000 | 놀부장식 | 자산로191(평화동 1-15) | 90
1 | 03-001-046-00100 | 조규태 | 자산로189(평화동 1-15) | 695
1 | 03-001-046-00200 | 김성옥 | 자산로193(평화동 6 기아자동차) | 142
1 | 03-001-046-00300 | 최광섭 | 평화장미길7(평화동 10-8) | 412
1 | 03-001-046-00400 | 박학실 | 자산로195(평화동 3-7),월류석쇠불고기 | 2503
1 | 03-001-046-00600 | 유성빌라(404호) | 평화장미1길5(평화동 10-85) | 2633
1 | 03-001-046-00700 | 한일가든맨션 | 평화장미1길17-10(평화동 51-3) | 9869
1 | 03-001-046-00800 | 박상기 | 평화장미1길3(평화동 10-20) | 415
1 | 03-001-046-00900 | 유성주택(가동102호,이현진) | 평화장미1길11(평화동 10-24),가동102호 | 3451
1 | 03-001-046-01000 | 이종배(조선옥인) | 자산로199(평화동 2-2) | 1969
1 | 03-001-046-01100 | 최용식 | 영남대로1664(평화동 73-18) | 128
1 | 03-001-046-01200 | 김명규 | 영남대로1662(평화동 73-4) | 62
1 | 03-001-046-01300 | 전상명(대림자재) | 평화장미길60-17(평화 73-17) | 69
1 | 03-001-046-01400 | 주식회사 대산자재 | 영남대로1676(평화동 73-1) | 993
1 | 03-001-046-01500 | 김용대 | 자산로193-4(평화동 46-15) | 71
1 | 03-001-046-01600 | 김종현(SK농장) | 자산로193-3(평화동 4-2) | 1044
1 | 03-001-046-02000 | 장재욱 | 자산로195(평화동 3-7) | 70
1 | 03-001-046-02200 | 유영숙 | 영남대로1674(평화동 73-37) | 0
1 | 03-001-047-00000 | 최희상 | 자산로183-1(평화동 10-1) | 457
1 | 03-001-047-00100 | 김해월 | 평화장미길8(평화동 7-4) | 747
1 | 03-001-047-00200 | 손종백 | 평화장미길10(평화동 7-9) | 488
1 | 03-001-047-00300 | 박원숙 | 평화장미길12(평화동 9-2) | 875
1 | 03-001-047-00400 | 이한국 | 평화장미길11(평화동 10-17) | 231
1 | 03-001-047-00500 | 안재우 | 평화장미길13(평화동 10-4) | 147
1 | 03-001-047-00600 | 김남이 | 평화장미길19(평화동 17-9) | 355
1 | 03-001-047-00700 | 전숙자 | 평화장미길15(평화동 17-10) | 112
1 | 03-001-047-00800 | 강남근 | 평화장미길15(평화동 17-12) | 239
1 | 03-001-047-00900 | 추현엽외1 | 평화장미1길17-2(평화동 17-16) | 1137
1 | 03-001-047-01000 | 김대섭 | 평화장미1길15(평화동 17-18) | 318
1 | 03-001-047-01100 | 박규칠 | 평화장미1길20(평화동 17-13) | 444
1 | 03-001-047-01200 | 안광엽 | 평화장미길23-4(평화동 17-4) | 318
1 | 03-001-047-01300 | 백중기 | 평화장미1길17-9(평화동 10-21) | 399
1 | 03-001-047-01400 | 황계자 | 평화장미1길17-7(평화동 10-7) | 230
1 | 03-001-047-01500 | 최종문 | 평화장미길23-6(평화동 17-14) | 406
1 | 03-001-047-01600 | 장명수 | 평화장미1길23(평화동 17-15) | 187
1 | 03-001-047-01700 | 김신호(놀부디자인) | 평화동 17-11 | 53
1 | 03-001-047-01800 | 이애영(스마일) | 평화장미1길25-3(평화동 20-1) | 1197
1 | 03-001-047-01900 | 이애영(윙크빌) | 평화장미1길17-8(평화동 20-7) | 1793
1 | 03-001-048-00000 | 김건섭 | 평화장미길20(평화동 10-2) | 202
1 | 03-001-048-00100 | 김 택 | 평화장미길25-4(평화동 72-23) | 221
1 | 03-001-048-00200 | 이종규 | 평화장미길16-5(평화동 10-12) | 444
1 | 03-001-049-00000 | 최인관 | 자산로189-2(평화동 7-7),어전복집 | 865
1 | 03-001-049-00100 | 강희영 | 자산로189-1(평화동 7-2) | 299
1 | 03-001-049-00200 | 배흡(김천바이엘동물) | 자산로187(평화동 7-6) | 54
1 | 03-001-050-00000 | 전금옥 | 자산로169-1(평화동 19-8) | 135
1 | 03-001-052-00000 | 김우연 | 자산로169(평화동 32-1) | 333
1 | 03-001-052-00100 | 김우연 | 자산로169(평화동 32-3) | 231
1 | 03-001-054-00000 | 송인숙(벽지나라) | 자산로165-1(평화동 1-2) | 179
1 | 03-001-055-00000 | 장경자 | 자산로165(평화동 33-2) | 45
1 | 03-001-056-00000 | 이도영 | 구름다리1길12-1(평화동 32-4) | 119
1 | 03-001-057-00000 | 김진화 | 구름다리1길14(평화동 32-7) | 371
1 | 03-001-058-00000 | 박인수(명성) | 구름다리1길16-3(평화동 32-10) | 362
1 | 03-001-059-00000 | 조경하 | 구름다리1길16-1(평화동 32-8) | 143
1 | 03-001-060-00000 | 박문식 | 구름다리1길15(평화동 22-14) | 229
1 | 03-001-061-00000 | 설영조 | 구름다리1길13(평화동 1-3) | 435
1 | 03-001-062-00000 | 최남윤 | 구름다리1길11(평화동 30-8) | 199
1 | 03-001-064-00000 | 최한백 | 자산로163(평화동 33-2) | 894
1 | 03-001-065-00000 | 이갑식 | 자산로161-2(평화동 34-1) | 218
1 | 03-001-067-00000 | 김재필 | 자산로161-1(평화동 34-1) | 925
1 | 03-001-068-00000 | 석현목 | 자산로161(평화동 34-1) | 562
1 | 03-001-069-00000 | 김월이 | 자산로159(평화동 34-1) | 1303
1 | 03-001-070-00000 | 김이선 | 구름다리길2(평화동 34-8) | 292
1 | 03-001-071-00000 | 김귀옥 | 구름다리길4(평화동 1-3) | 165
1 | 03-001-072-00000 | 육봉학 | 구름다리1길1(평화동 1-3) | 183
1 | 03-001-073-00000 | 박옥순 | 구름다리1길2(평화동 1-3) | 61
1 | 03-001-074-00000 | 남시우 | 구름다리1길5(평화동 1-3) | 105
1 | 03-001-075-00000 | 남시우 | 구름다리1길5(평화동 1-3) | 156
1 | 03-001-076-00000 | 김진택 | 구름다리1길6(평화동 34-1) | 213
1 | 03-001-077-00000 | 장상희 | 구름다리길6(평화동 31-9) | 61
1 | 03-001-078-00000 | 최근식 | 구름다리길10(평화동 31-7) | 175
1 | 03-001-079-00000 | 강남근 | 구름다리길12-2(평화동 30-6) | 1110
1 | 03-001-080-00000 | 허춘복 | 구름다리길12-1(평화동 30-2) | 156
1 | 03-001-081-00000 | 이규해 | 구름다리길12-4(평화동 30-63) | 328
1 | 03-001-082-00000 | 박창용 | 구름다리길12-3(평화동 323) | 195
1 | 03-001-083-00000 | 박민섭 | 구름다리길12-6(평화동 30-53) | 126
1 | 03-001-084-00000 | 박종태 | 구름다리길12-5(평화동 30-11) | 446
1 | 03-001-085-00000 | 황재순 | 구름다리길16(평화동 24-3) | 259
1 | 03-001-086-00000 | 김칠관 | 구름다리2길4(평화동 22-2) | 185
1 | 03-001-087-00000 | 최국현 | 구름다리2길6(평화동 22-23) | 447
1 | 03-001-088-00000 | 김기성 | 구름다리2길7(평화동 23-7) | 144
1 | 03-001-089-00000 | 조병찬 | 구름다리2길9(평화동 22-6) | 374
1 | 03-001-090-00000 | 김봉학 | 구름다리길10(평화동 30-9) | 146
1 | 03-001-092-00000 | 김병율 | 구름다리길22(평화동 23-8) | 247
1 | 03-001-093-00000 | 안상현 | 평화동 22-11 | 0
1 | 03-001-094-00000 | 이낙동 | 구름다리길30(평화동 18-7) | 899
1 | 03-001-094-00100 | 경천경로당 | 구름다리길32(평화동 18-6) | 323
1 | 03-001-094-00200 | 김천중앙침례교회 | 구름다리3길8(평화동 18-10) | 1547
1 | 03-001-095-00000 | 김천농협 | 평화동 1-6 주차장 | 212
1 | 03-001-096-00000 | 강순숙 | 평화동 29-16 주차장 | 0
1 | 03-001-098-00100 | 신명용 | 구름다리길7(평화동 29-10) | 510
1 | 03-001-099-00000 | 김홍식 | 구름다리길5(평화동 34-13) | 427
1 | 03-001-100-00000 | 김이분 | 자산로157(평화동 34-7) | 112
1 | 03-001-100-00200 | 박희현 | 자산로157(평화동 34-7) | 53
1 | 03-001-100-00300 | 박근하 | 자산로157(평화동 34-7) | 1253
1 | 03-001-101-00000 | 김이분 | 자산로157(평화동 34-7) | 182
1 | 03-001-102-00000 | 김윤근 | 자산로155-1(평화동 34-16) | 268
1 | 03-001-102-00100 | 류승오 | 자산로155(평화동 34-1) | 358
1 | 03-001-103-00000 | 류승오 | 자산로155(평화동 34) | 124
1 | 03-001-103-00100 | 류승오(2층) | 자산로155(평화동 34-3) | 188
1 | 03-001-106-00000 | 김천농협 | 평화동 39-7(하나로마트 급식소) | 0
1 | 03-001-107-00100 | 김장대(이동원한의원) | 자산로139(평화동 39-3) | 167
1 | 03-001-107-00200 | 김장대(월드안경) | 자산로139(평화동 39-3) | 136
1 | 03-001-107-00300 | 김장대(피시피아 2층) | 자산로139(평화동 39-2) | 296
1 | 03-001-107-00400 | 김장대(김정연 3층) | 자산로139(평화동 39-2) | 266
1 | 03-001-108-00000 | 최진영 | 자산로137(평화동 39-5) | 380
1 | 03-001-109-00000 | 농업협동조합 | 자산로137(평화동 28-8) | 35706
1 | 03-001-110-00000 | 황악건설 | 자산로135(평화동 40-3) | 1078
1 | 03-001-113-00000 | 한연순 | 자산로133(평화동 40-3) | 123
1 | 03-002-001-00000 | 정봉연 | 구름다리길38(평화동 18-3) | 313
1 | 03-002-002-00000 | 임경호 | 구름다리길38(평화동 18-2) | 158
1 | 03-002-003-00000 | 전수봉 | 구름다리3길5(평화동 18-2) | 284
1 | 03-002-005-00100 | 한일목련아파트 | 구름다리5길29(평화동 14-3) | 10868
1 | 03-002-009-00000 | 오옥희 | 구름다리4길12-9(평화동 438-3) | 739
1 | 03-002-009-00100 | 김화준 | 구름다리4길12-11(평화동 24) | 37
1 | 03-002-010-00000 | 박정희 | 구름다리5길33(평화동 14-52) | 356
1 | 03-002-012-00100 | 대원석유(주) | 구름다리5길36(평화동 51-6) | 44
1 | 03-002-013-00000 | 정성환 | 구름다리5길35(평화동 52-24) | 179
1 | 03-002-013-00100 | 서만수 | 구름다리4길15(평화동 2-1) | 68
1 | 03-002-015-00000 | 김동명 | 구름다리길40(평화동 438-7) | 590
1 | 03-002-016-00000 | 이현오 | 구름다리길42(평화동 486-6) | 91
1 | 03-002-017-00000 | 김사영 | 구름다리길46(평화동 438-5) | 78
1 | 03-002-018-00000 | 박봉애 | 구름다리길48(평화동 2-2) | 359
1 | 03-002-019-00000 | 임성대 | 구름다리길50-4(평화동 76-4) | 322
1 | 03-002-020-00000 | 김윤일 | 구름다리길50(평화동 76-7) | 132
1 | 03-002-021-00000 | 정원기 | 구름다리길52(평화동 76-3) | 158
1 | 03-002-021-00100 | 김천수 | 구름다리길54-2(평화동 76-2) | 455
1 | 03-002-022-00000 | 황우식 | 구름다리길54-4(평화동 79-10) | 181
1 | 03-002-023-00000 | 이문형 | 구름다리길54-6(평화동 79-10) | 128
1 | 03-002-024-00000 | 신윤식 | 구름다리길54-8(평화동 2-2) | 167
1 | 03-002-025-00000 | 박윤하 | 구름다리길54-10(평화동 2-2) | 65
1 | 03-002-026-00000 | 최인숙 | 구름다리길54-9(평화동 77-10) | 215
1 | 03-002-027-00000 | 황봉주 | 구름다리길54-11(평화동 77-9) | 259
1 | 03-002-028-00000 | 박분남 | 구름다리길54-13(평화동 2-2) | 155
1 | 03-002-029-00000 | 여금동 | 평화장미2길41(평화동 77-3) | 327
1 | 03-002-032-00000 | 송영우 | 평화장미4길1(평화동 78-2) | 149
1 | 03-002-033-00000 | 이월계 | 평화장미4길3(평화동 78-2) | 78
1 | 03-002-033-00100 | 김종용 | 평화장미4길5(평화동 78-2) | 125
1 | 03-002-034-00000 | 이영용 | 평화장미4길4-1(평화동 78-2) | 384
1 | 03-002-035-00000 | 원점성 | 평화장미길36(평화동 72-28) | 311
1 | 03-002-037-00000 | 권재환 | 평화장미4길26-3(평화동 80-23) | 477
1 | 03-002-038-00000 | 이기상 | 구름다리4길26(평화동 78-6) | 318
1 | 03-002-039-00000 | 이옥봉 | 구름다리5길46(평화동 80-11) | 316
1 | 03-002-040-00000 | 장봉옥 | 평화장미2길34(평화동 81-8) | 203
1 | 03-002-040-00100 | 정영수 | 평화장미2길25(평화동 81-9) | 69
1 | 03-002-042-00000 | 이진호 | 평화장미2길30(평화동 80-4) | 269
1 | 03-002-042-00200 | 원문순 | 평화장미1길45(평화동 67-63) | 0
1 | 03-002-043-00100 | 정영수 | 평화장미2길10(평화동 67-46) | 377
1 | 03-002-044-00000 | 소영자 | 구름다리길54-5(평화동 76-12) | 68
1 | 03-002-046-00000 | 김영님 | 구름다리길54-1(평화동 76-8) | 42
1 | 03-002-047-00000 | 여금동 | 구름다리길56(평화동 75-8) | 94
1 | 03-002-048-00000 | 윤종기 | 구름다리길58(평화동 75-8) | 326
1 | 03-002-049-00000 | 정기용 | 구름다리길60-1(평화동 77-9) | 262
1 | 03-002-050-00000 | 장명덕 | 구름다리길60-3(평화동 77-15) | 92
1 | 03-002-051-00000 | 김태기 | 구름다리길54-7(평화동 77-12) | 618
1 | 03-002-052-00000 | 이춘자 | 구름다리길60-5(평화동 77-15) | 76
1 | 03-002-053-00000 | 김기상 | 구름다리길60-7(평화동 77-8) | 204
1 | 03-002-054-00000 | 정상영 | 구름다리길64(평화동 74-5) | 396
1 | 03-002-055-00000 | 문종선 | 구름다리길63(평화동 50-3) | 0
1 | 03-002-056-00000 | 박만우 | 구름다리길66(평화동 50-4) | 139
1 | 03-002-057-00000 | 이종일 | 구름다리길68(평화동 50-4) | 148
1 | 03-002-058-00000 | 홍성근 | 구름다리길67(평화동 50-9) | 63
1 | 03-002-059-00000 | 문영수 | 구름다리길74(평화동 50-5) | 286
1 | 03-002-060-00000 | 김사분 | 구름다리길69(평화동 50-8) | 304
1 | 03-002-061-00000 | 김종삼 | 구름다리길69-1(평화동 48-8) | 361
1 | 03-002-062-00000 | 송동순 | 구름다리길71(평화동 48-7) | 70
1 | 03-002-063-00000 | 안몽식 | 구름다리길71-1(평화동 48-7) | 0
1 | 03-002-064-00000 | 성동배 | 평화장미2길47(평화동 48-5) | 198
1 | 03-002-065-00000 | 성동배 | 구름다리길71-3(평화동 52-9) | 59
1 | 03-002-067-00000 | 손갑용 | 구름다리길71-5(평화동 52-21) | 29
1 | 03-002-069-00000 | 김정현 | 구름다리길71-8(평화동 2-6) | 164
1 | 03-002-070-00000 | 복된교회 | 평화장미2길67(평화동 52-3) | 320
1 | 03-002-071-00000 | 오만순 | 구름다리길71-11(평화동 2-7) | 113
1 | 03-002-072-00000 | 임봉학 | 구름다리길71-7(평화동 52-5) | 70
1 | 03-002-074-00000 | 진병철 | 평화장미3길63-9(평화동 53-2) | 498
1 | 03-002-074-00100 | 공병옥 | 평화장미3길68(평화동 59-3) | 253
1 | 03-002-075-00000 | 이상용 | 평화장미3길68-1(평화동 59-5) | 976
1 | 03-002-075-00100 | 신영태 | 평화장미3길82(평화동 64-2) | 212
1 | 03-002-076-00000 | 길범철 | 평화장미3길80(평화동 64-3) | 593
1 | 03-002-077-00000 | 강영숙 | 구름다리길61(평화동 50-12) | 204
1 | 03-002-078-00000 | 정대한 | 구름다리길59(평화동 74-11) | 137
1 | 03-002-079-00000 | 장병조 | 구름다리길57-1(평화동 75-12) | 115
1 | 03-002-080-00000 | 송경술 | 구름다리길57(평화동 75-13) | 219
1 | 03-002-081-00000 | 유세종 | 구름다리길55(평화동 75-6) | 150
1 | 03-003-001-00000 | 임동수 | 김천로149(평화동 264-112) | 53
1 | 03-003-002-00000 | 안영욱 | 김천로147-3(평화동 264-48) | 24
1 | 03-003-003-00000 | 주영자 | 김천로147-2(평화동 264-110) | 19
1 | 03-003-004-00000 | 우순자 | 김천로147-1(평화동 264-47) | 347
1 | 03-003-005-00000 | 양두동 | 김천로147(평화동 264-2) | 67
1 | 03-003-006-00000 | 홍현실 | 김천로145-5(평화동 3-1) | 355
1 | 03-003-007-00000 | 최금희 | 김천로145-4(평화동 264-106) | 243
1 | 03-003-007-00100 | 박명기 | 김천로145-3(평화동 264-106) | 156
1 | 03-003-008-00000 | 김영식 | 김천로145-2(평화동 264-107) | 493
1 | 03-003-009-00000 | 김달문 | 김천로145-1(평화동 264-45) | 66
1 | 03-003-010-00000 | 이중섭(잭니클라우스) | 김천로145(평화동 264-44) | 0
1 | 03-003-011-00000 | 신학수(잭니클라우스) | 김천로145(평화동 264-43) | 112
1 | 03-003-012-00000 | 정철남 | 김천로143-2(평화동 264-42) | 22
1 | 03-003-013-00000 | 박종규 | 김천로143-1(평화동 264-41) | 64
1 | 03-003-014-00000 | 강창우 | 김천로143(평화동 264-40) | 356
1 | 03-003-015-00000 | 편도현 | 김천로141-3(평화동 3-1) | 52
1 | 03-003-016-00000 | 이창근 | 김천로141-2(평화동 3-1) | 28
1 | 03-003-017-00000 | 임인규 | 김천로141-1(평화동 264-37) | 179
1 | 03-003-018-00000 | 조정형 | 김천로141(평화동 264-36) | 35
1 | 03-003-019-00000 | 박봉여 | 김천로139-4(평화동 3-1) | 35
1 | 03-003-019-00100 | 전석수 | 김천로139-3(평화동 264-109) | 84
1 | 03-003-020-00000 | 김도식(닥스골프) | 김천로139-1(평화동 264-34) | 607
1 | 03-003-021-00000 | 김정면 | 김천로139-1(평화동 3-1) | 406
1 | 03-003-022-00000 | 성기열 | 김천로137-2(평화동 264-54) | 101
1 | 03-003-023-00000 | 동전지 | 김천로137-1(평화동 3-1) | 35
1 | 03-003-025-00000 | 최성규 | 김천로137(평화동 264-31 제1호) | 79
1 | 03-003-026-00000 | 윤대영 | 김천로135(평화동 264-30) | 75
1 | 03-003-027-00000 | 임춘대 | 김천로133-2(평화동 264-70) | 247
1 | 03-003-028-00000 | 임경규 | 김천로133-1(평화동 264-68) | 235
1 | 03-003-029-00000 | 최창국 | 김천로133(평화동 264-52) | 645
1 | 03-003-030-00000 | 최재욱 | 김천로131-2(평화동 264-28) | 101
1 | 03-003-031-00000 | 이연원 | 김천로131-1(평화동 264-136) | 265
1 | 03-003-032-00000 | 최영창 | 김천로131(평화동 264-135) | 970
1 | 03-003-033-00000 | 아카데미쇼핑센타 | 김천로129(평화동 264-27) | 1538
1 | 03-003-033-00100 | 정성홍(미스터피자) | 김천로129(평화동 264-27) | 2328
1 | 03-003-035-00000 | 육태영 | 김천로127(평화동 264-88) | 441
1 | 03-003-037-00000 | 윤홍근 | 김천로125-2(평화동 264-61) | 114
1 | 03-003-038-00000 | 이용재 | 김천로125-1(평화동 264-89) | 43
1 | 03-003-039-00000 | 오충국 | 김천로125(평화동 264-62) | 674
1 | 03-003-040-00000 | 권오상(플러스사주) | 김천로123-2(평화동 264-26) | 301
1 | 03-003-041-00000 | 박영자 | 김천로123-1(평화동 3-2) | 315
1 | 03-003-042-00000 | 추경엽 | 김천로123(평화동 264-23) | 147
1 | 03-003-042-00100 | 라복순 | 김천로121-1(평화동 264-22) | 6
1 | 03-003-043-00000 | 장국흥 | 김천로121(평화동 264-19) | 1016
1 | 03-003-044-00000 | 나황연 | 김천로119-2(평화동 3-2) | 258
1 | 03-003-044-00100 | 역전파출소장 | 김천로119(평화동 264-1) | 187
1 | 03-003-045-00000 | 신한은행 | 김천로146(평화동 279-4) | 338
1 | 03-003-051-00000 | 이성화 | 평화순환길308(평화동 280-3) | 327
1 | 03-003-053-00000 | 김상길 | 평화순환길302(평화동 280-6) | 194
1 | 03-003-054-00000 | 류점주 | 평화순환길300(평화동 280-8) | 188
1 | 03-003-055-00000 | 이분순 | 평화순환길296(평화동 280-13) | 607
1 | 03-003-056-00000 | 이상기 | 평화순환길(294(평화동 281-6) | 256
1 | 03-003-057-00000 | 김기성 | 평화순환길292(평화동 281-18) | 245
1 | 03-003-059-00000 | 김길순 | 평화순환길290(평화동 281-22) | 402
1 | 03-003-060-00000 | 박경호 | 평화순환길288-3(평화동 281-24) | 72
1 | 03-003-061-00000 | 이정훈 | 평화순환길288-5(평화동 281-3) | 210
1 | 03-003-062-00000 | 이흥기(삼성빌) | 평화순환길288-4(평화동 281-26) | 483
1 | 03-003-063-00000 | 김영자 | 평화순환길282(평화동 281-4) | 6
1 | 03-003-064-00000 | APT 101호 | 평화순환길282(평화동 281-4) | 142
1 | 03-003-065-00000 | APT 102호 | 평화순환길282(평화동 281-4) | 240
1 | 03-003-066-00000 | APT 103호 | 평화순환길282(평화동 281-4) | 57
1 | 03-003-067-00000 | APT 201호 | 평화순환길282(평화동 281-4) | 294
1 | 03-003-068-00000 | APT 202호 | 평화순환길282(평화동 281-4) | 70
1 | 03-003-069-00000 | 조명훈 (APT203호) | 평화순환길282(평화동 281-4) | 193
1 | 03-003-070-00000 | 김경헌(301호) | 평화순환길282(평화동 281-4) | 80
1 | 03-003-071-00000 | 김송자 | 평화순환길282(평화동 281-4) | 182
1 | 03-003-072-00000 | APT 303호 | 평화순환길282(평화동 281-4) | 129
1 | 03-003-073-00000 | 세입자 박경자 | 평화순환길282,501호(평화동 281-4,장미아파트) | 65
1 | 03-003-074-00000 | APT 502호 | 평화순환길282(평화동 281-4) | 23
1 | 03-003-075-00000 | 장미맨션(503호) | 평화순환길282(평화동 281-4) | 161
1 | 03-003-076-00000 | 권행수 | 평화순환길280-4(평화동 3-3) | 208
1 | 03-003-077-00000 | 유소임 | 평화순환길280-5(평화동 282-2) | 1417
1 | 03-003-078-00000 | 이승춘 | 평화순환길280-6(평화동 289-1) | 265
1 | 03-003-079-00000 | 나상익 | 노실고개9길60-6(평화동 482-2) | 583
1 | 03-003-082-00000 | 성갑 | 노실고개9길64(평화동 289-3) | 257
1 | 03-003-083-00000 | 서명님 | 노실고개1길26-5(평화동 289-12) | 155
1 | 03-003-086-00000 | 장선우 | 평화순환길266(평화동 290-11) | 340
1 | 03-003-087-00000 | 장봉수 | 노실고개1길28(평화동 289-6) | 133
1 | 03-003-087-00100 | 장봉수(나) | 노실고개1길26(평화동 289-6) | 184
1 | 03-003-087-00200 | 장봉수(가) | 노실고개1길26(평화동 289-6) | 122
1 | 03-003-089-00000 | 김석출 | 평화순환길274(평화동 288-9) | 144
1 | 03-004-001-00000 | 홍재호 외1 | 평화순환길307(평화동 277-27) | 272
1 | 03-004-002-00000 | 김현기 | 평화순환길311(평화동 277-12) | 47
1 | 03-004-004-00000 | 구종회 | 평화순환길313(평화동 277-73) | 73
1 | 03-004-005-00000 | 김현기 | 김천로144-1(평화동 277-11) | 240
1 | 03-004-006-00000 | 김현기 | 김천로144-1(평화동 277-11) | 36
1 | 03-004-007-00000 | 최창일 | 김천로144(평화동 277-10) | 32
1 | 03-004-008-00000 | 김명수 | 김천로142-3(평화동 277-9) | 168
1 | 03-004-008-00100 | 김정호 | 김천로142-2(평화동 277-8) | 195
1 | 03-004-009-00000 | 명성약국 | 김천로142-1(평화동 4-1) | 25
1 | 03-004-010-00000 | 진홍식 | 김천로142(평화동 277-5) | 512
1 | 03-004-010-00100 | 박종준 | 김천로142(평화동 277-5) | 77
1 | 03-004-011-00000 | 박영달 | 김천로140-2(평화동 4-1) | 18
1 | 03-004-012-00000 | 유세영(권순태) | 김천로140-1(평화동 277-2) | 20
1 | 03-004-013-00000 | 최상수 | 김천로140(평화동 277-1) | 687
1 | 03-004-014-00000 | 김환 | 평화중앙11길7(평화동 277-26) | 281
1 | 03-004-015-00000 | 이원배 | 평화중앙7길47(평화동 277-25) | 241
1 | 03-004-015-00100 | 최창균 a | 평화중앙7길51,명금당(평화동 277-24) | 0
1 | 03-004-015-00200 | 최창균 b | 평화중앙7길51(평화동 277-24) | 63
1 | 03-004-015-00300 | 김영대 | 평화중앙7길51(평화동 277-24) | 166
1 | 03-004-016-00000 | 신점옥 | 평화중앙7길51(평화동 277-23) | 95
1 | 03-004-017-00000 | 전준호 | 평화중앙7길53(평화동 277-23) | 451
1 | 03-004-018-00000 | 김판기 | 평화중앙11길8(평화동 278-6) | 194
1 | 03-004-019-00000 | 김영복 | 김천로138-4(평화동 278-1) | 266
1 | 03-004-020-00000 | 김영옥 | 김천로138-3(평화동 278-2) | 65
1 | 03-004-021-00000 | 김순만 | 김천로138-2(평화동 278-30) | 334
1 | 03-004-022-00000 | 김세호 | 김천로138-1(평화동 278-3) | 407
1 | 03-004-023-00000 | 정호자 | 김천로138(평화동 278-24) | 135
1 | 03-004-024-00000 | 선우인 | 김천로136-3(평화동 278-23) | 159
1 | 03-004-025-00000 | 시진학(랜드로바) | 김천로136-2(평화동 278-9) | 162
1 | 03-004-026-00000 | 이상윤 | 김천로136-1(평화동 278-15) | 140
1 | 03-004-026-00100 | 이상윤가 | 김천로136-1(평화동 277-3) | 33
1 | 03-004-027-00000 | 이두원 | 김천로136(평화동 278-15) | 471
1 | 03-004-028-00000 | 정재호 | 김천로134-1(평화동 278-16) | 159
1 | 03-004-029-00000 | 윤주섭 | 김천로134(평화동 278-11) | 425
1 | 03-004-030-00000 | 김주열 | 평화중앙10길5(평화동 278-16) | 346
1 | 03-004-031-00000 | 남한돌 | 평화중앙10길9(평화동 278-29) | 265
1 | 03-004-032-00000 | 최정현 | 평화중앙7길37(평화동 278-28) | 488
1 | 03-004-033-00000 | 권명운 | 평화중앙7길37-1(평화동 278-35) | 56
1 | 03-004-034-00000 | 김순용 | 평화중앙7길39(평화동 278-20) | 183
1 | 03-004-035-00000 | 김태국 | 평화중앙7길41(평화동 278-21) | 115
1 | 03-004-036-00000 | 조원택 | 평화중앙7길41-1(평화동 278-22) | 289
1 | 03-004-037-00000 | 채성기 | 평화중앙7길43(평화동 277-4) | 105
1 | 03-004-038-00000 | 유광모 | 평화중앙10길10(평화동 302-12) | 467
1 | 03-004-039-00000 | 임재용(1층 최재용) | 평화중앙10길6(평화동 302-11) | 315
1 | 03-004-040-00000 | 임재용(지하) | 평화중앙10길6(평화동 302-11) | 308
1 | 03-004-040-00100 | 임재용(원룸) | 평화중앙10길6(평화동 302-11) | 678
1 | 03-004-041-00000 | 정교현 | 김천로132-2(평화동 302-1) | 615
1 | 03-004-042-00000 | 이연원 | 김천로132-1(평화동 4-3) | 13
1 | 03-004-043-00000 | 선우용 | 김천로132(평화동 4-3) | 75
1 | 03-004-044-00000 | 함병문 | 김천로130-4(평화동 4-3) | 31
1 | 03-004-045-00000 | 유재현 | 평화중앙7길23(평화동 302-10) | 492
1 | 03-004-046-00000 | 송재옥 | 김천로130-3(평화동 302-44) | 717
1 | 03-004-046-00100 | 유재우(나이키) | 김천로130-2(평화동 302-43) | 377
1 | 03-004-046-00200 | 유재현 | 김천로130-1(평화동 302-3) | 511
1 | 03-004-047-00000 | 이현영 | 김천로130(평화동 4-3) | 284
1 | 03-004-048-00000 | 신태용 | 김천로128-3(평화동 302-30) | 86
1 | 03-004-049-00000 | 이종길 | 김천로128-2(평화동 302-29) | 53
1 | 03-004-050-00000 | 정호자(안미례) | 김천로128-1,코데즈컴바인(평화동 302-28) | 79
1 | 03-004-051-00000 | 이상빈 | 김천로128(평화동 4-3) | 120
1 | 03-004-052-00000 | 하해성 | 김천로126-1(평화동 302-26) | 121
1 | 03-004-054-00000 | 윤원숙 | 김천로126(평화동 302-5) | 183
1 | 03-004-055-00000 | 김서범 | 평화중앙9길7-3(평화동 302-38) | 92
1 | 03-004-056-00000 | 김구자 | 평화중앙9길7-4(평화동 302-35) | 689
1 | 03-004-057-00000 | 권성숙 | 평화중앙9길11(평화동 302-9) | 218
1 | 03-004-058-00000 | 정정택 | 평화중앙7길19(평화동 302-14) | 232
1 | 03-004-059-00000 | 유재현 | 평화중앙7길23(평화동 302-17) | 240
1 | 03-004-060-00000 | 전영식 | 평화중앙7길25(평화동 302-16) | 23
1 | 03-004-061-00000 | 윤주섭(2-1202) | 평화중앙7길27(평화동 302-15) | 0
1 | 03-004-062-00000 | 김용태 | 평화중앙7길17(평화동 301-10) | 325
1 | 03-004-063-00000 | 나옥희 | 평화중앙9길12(평화동 301-16) | 65
1 | 03-004-064-00000 | 신용협동조합 | 평화중앙9길8(평화동 301-14) | 97
1 | 03-004-065-00000 | 서남주 | 김천로124-5(평화동 301-6) | 1375
1 | 03-004-066-00000 | 서남주 | 김천로124-5(평화동 301-6) | 220
1 | 03-004-067-00000 | 이창식 | 김천로124-4(평화동 301-5) | 0
1 | 03-004-068-00000 | 이재원 | 김천로124-3(평화동 301-4) | 366
1 | 03-004-069-00000 | 이완석 | 김천로124-1(평화동 301-3) | 120
1 | 03-004-070-00000 | 김종효 | 김천로124(평화동 301-2) | 455
1 | 03-004-072-00000 | 이효준 | 김천로124(평화동 301-1) | 196
1 | 03-004-073-00000 | 나황연 | 평화중앙8길5(평화동 301-12) | 215
1 | 03-004-073-00100 | 김정순 | 평화중앙8길5-1(평화동 301-7) | 723
1 | 03-004-074-00000 | 조말수 | 평화중앙8길7(평화동 301-7) | 57
1 | 03-004-075-00000 | 정우 | 평화중앙8길11(평화동 4-4) | 172
1 | 03-004-076-00000 | 정근재 | 평화중앙8길15(평화동 301-8) | 405
1 | 03-004-077-00000 | 정팔공(평화사우나) | 평화중앙8길14(평화동 300-16) | 552
1 | 03-004-077-00100 | 여영희 | 평화중앙8길12(평화동 300-4) | 2
1 | 03-004-078-00000 | 이영희(뽀뽀뽀분식) | 평화중앙8길8(평화동 300-21) | 447
1 | 03-004-078-00100 | 이영희(지하) | 평화중앙8길8(평화동 300-21) | 48
1 | 03-004-078-00200 | 이영희(해림장) | 평화중앙8길8(평화동 300-21) | 1565
1 | 03-004-079-00000 | 진규철 | 평화중앙8길6(평화동 300-3),원룸 | 0
1 | 03-004-080-00000 | 조윤주 | 평화길148(평화동 300-5) | 0
1 | 03-004-081-00000 | 조영래 | 평화길148(평화동 300-5) | 16
1 | 03-004-081-00100 | 윤호철 | 평화길148(평화동 300-5) | 347
1 | 03-004-082-00000 | 박수동 | 평화길148,202호(평화동 300-5,대아APT ) | 54
1 | 03-004-083-00000 | 박숙희 | 평화길148,203호(평화동 300-5,대아APT) | 56
1 | 03-004-084-00000 | 한숙현 | 평화길148,205호(평화동 300-5,대아APT) | 183
1 | 03-004-085-00000 | 김기성 | 평화길148,206호(평화동 300-5,대아APT) | 315
1 | 03-004-085-00100 | 서억수(201호) | 평화길148,,201호(평화동 300-5,대아APT) | 70
1 | 03-004-086-00000 | 강흥운 | 평화길148,301호(평화동 300-5,대아APT) | 115
1 | 03-004-087-00000 | 정주광 | 평화길148,302호(평화동 300-5,대아APT) | 196
1 | 03-004-088-00000 | 조영수 | 평화길148,303호(평화동 300-5,대아APT) | 214
1 | 03-004-089-00000 | 김종옥 | 평화길148,306호(평화동 300-5,대아APT) | 178
1 | 03-004-090-00000 | 정정희(김해동) | 평화길148,305호(평화동 300-5,대아APT) | 77
1 | 03-004-091-00000 | 최광희 | 평화길148,401호(평화동 300-5,대아APT) | 331
1 | 03-004-092-00000 | 전소철 | 평화길148,402호(평화동 300-5,대아APT) | 156
1 | 03-004-093-00000 | 조영계 | 평화길148,403호(평화동 300-5,대아APT) | 176
1 | 03-004-094-00000 | 정석봉 | 평화길148,405호(평화동 300-5,대아APT) | 34
1 | 03-004-095-00000 | 문희연(이순이) | 평화길148,501호(평화동 300-5,대아APT) | 120
1 | 03-004-096-00000 | 조재득 | 평화길148,502호(평화동 300-5,대아APT) | 382
1 | 03-004-097-00000 | 정영화 | 평화길148,503호(평화동 300-5,대아APT) | 42
1 | 03-004-098-00000 | 최한수 | 평화길148,505호(평화동 300-5,대아APT) | 42
1 | 03-004-099-00000 | 김연수 | 김천로122-1(평화동 300-17) | 33
1 | 03-004-100-00000 | 김연수 | 김천로122-1(평화동 300-17) | 159
1 | 03-004-101-00000 | 김지근A | 김천로122(평화동 302) | 277
1 | 03-004-102-00000 | 김덕계 | 김천로120(평화동 300-40) | 356
1 | 03-004-103-00000 | 안융식 | 평화길154(평화동 300-41) | 1
1 | 03-004-104-00000 | 박희대(라틀레틱) | 평화길152-1(평화동 300-30) | 125
1 | 03-004-105-00000 | 이규한 | 평화길152-1(평화동 300-31) | 213
1 | 03-004-106-00000 | 박하용 | 평화길150-2(평화동 300-33) | 23
1 | 03-004-106-00100 | 석정수 | 평화길50(평화동 300-46) | 76
1 | 03-004-107-00000 | 최용태 | 평화길150(평화동 300-34) | 11
1 | 03-004-107-00100 | 임수권 | 평화길150(평화동 300-34) | 12
1 | 03-004-108-00000 | 김미교 | 평화길148(평화동 300-29) | 602
1 | 03-004-109-00100 | 임정기 | 평화길142(평화동 300-6) | 277
1 | 03-004-117-00000 | 이규명 | 평화중앙6길13(평화동 301) | 12
1 | 03-004-118-00000 | 김상준 | 평화중앙6길15(평화동 300-10) | 651
1 | 03-004-119-00000 | 최옥임 | 평화중앙6길17(평화동 300-11) | 744
1 | 03-004-120-00000 | 이윤관(우리하숙) | 평화중앙6길17-1(평화동 300-12) | 429
1 | 03-004-121-00000 | 최순환 | 평화중앙6길19(평화동 300-13) | 0
1 | 03-004-122-00000 | 김병옥 | 평화중앙6길21(평화동 300-14) | 2466
1 | 03-004-123-00000 | 임수권 | 평화중앙7길1(평화동 300-15) | 35
1 | 03-004-124-00000 | 선우인 | 평화중앙7길3(평화동 327) | 451
1 | 03-004-125-00000 | 안상우 | 평화중앙8길16(평화동 300-23) | 374
1 | 03-004-126-00000 | 안상우A | 평화중앙8길16(평화동 300-23) | 324
1 | 03-004-127-00000 | 안상우B | 평화중앙8길16(평화동 300-23) | 108
1 | 03-005-001-00000 | 이종구 | 평화중앙11길19(평화동 277-83) | 179
1 | 03-005-002-00000 | 손정소 | 평화중앙11길15(평화동 277-15) | 513
1 | 03-005-003-00000 | 성기봉 | 평화중앙7길48(평화동 277-16) | 754
1 | 03-005-004-00000 | 이한수 | 평화중앙7길50(평화동 277-56) | 228
1 | 03-005-005-00000 | 김희수 | 평화중앙7길52(평화동 277-57) | 161
1 | 03-005-006-00000 | 최재춘 | 평화순환길305(평화동 277-13) | 1101
1 | 03-005-008-00000 | 김종립 | 평화순환길303(평화동 280-11) | 135
1 | 03-005-009-00000 | 임선영 | 평화순환길301-5(평화동 277-58) | 68
1 | 03-005-010-00000 | 윤대영 | 평화순환길301-1(평화동 277-59) | 420
1 | 03-005-011-00000 | 신윤덕 | 평화순환길297(평화동 277-85) | 300
1 | 03-005-012-00000 | 김상옥 | 평화순환길295(평화동 277-67) | 221
1 | 03-005-013-00000 | 박명자 | 평화순환길295-1,11호(평화동 277-77,현대아파트) | 31
1 | 03-005-013-00100 | 김상옥(신용익) | 평화순환길295(평화동 277-67)대성 | 8
1 | 03-005-014-00000 | 장윤식 | 평화순환길295-1,12호(평화동 277-77,현대아파트) | 164
1 | 03-005-015-00000 | 양승자 | 평화순환길295-1,13호(평화동 277-77,현대아파트) | 272
1 | 03-005-016-00000 | 김신석 | 평화순환길295-1,14호(평화동 277-77,현대아파트) | 36
1 | 03-005-017-00000 | 김정자 | 평화순환길295-1,15호(평화동 277-77,현대아파트) | 132
1 | 03-005-018-00000 | 박금순 | 평화순환길295-1,21호(평화동 277-77,현대아파트) | 331
1 | 03-005-019-00000 | 강남이 | 평화순환길295-1,22호(평화동 277-77,현대아파트) | 71
1 | 03-005-020-00000 | 손영재 | 평화순환길295-1,23호(평화동 277-77,현대아파트) | 166
1 | 03-005-021-00000 | 조영식 | 평화순환길295-1,24호(평화동 277-77,현대아파트) | 144
1 | 03-005-022-00000 | 김태수 | 평화순환길295-1,25호(평화동 277-77,현대아파트) | 142
1 | 03-005-023-00000 | 김철규 | 평화순환길295-1,31호(평화동 277-77,현대아파트) | 106
1 | 03-005-024-00000 | 김명옥 | 평화순환길295-1,32호(평화동 277-77,현대아파트) | 95
1 | 03-005-025-00000 | 장학은 | 평화순환길295-1,33호(평화동 277-77,현대아파트) | 18
1 | 03-005-026-00000 | 고영심 | 평화순환길295-1,34호(평화동 277-77,현대아파트) | 44
1 | 03-005-027-00000 | 서정두 | 평화순환길295-1,35호(평화동 277-77,현대아파트) | 21
1 | 03-005-028-00000 | 유선자 | 평화순환길293(평화동 277-78) | 598
1 | 03-005-030-00000 | 이윤재 | 평화중앙11길27-3(평화동 283-16) | 58
1 | 03-005-031-00000 | 남진국 | 평화중앙11길25(평화동 283-21) | 478
1 | 03-005-032-00000 | 이학순 | 평화중앙11길23(평화동 5-1) | 52
1 | 03-005-033-00000 | 백재현 | 평화중앙11길21(평화동 277-84) | 126
1 | 03-005-034-00000 | 홍원규 | 평화중앙11길14(평화동 277-20) | 243
1 | 03-005-035-00000 | 이영철 | 평화중앙11길14(평화동 277-20) | 95
1 | 03-005-036-00000 | 장정 | 평화중왕11길16(평화동 277-65) | 176
1 | 03-005-037-00000 | 전금옥 | 평화중왕11길16(평화동 277-65) | 112
1 | 03-005-038-00000 | 김경환 | 평화중왕11길20(평화동 277-66) | 95
1 | 03-005-039-00000 | 김동연 | 평화중왕11길22-4(평화동 283-1) | 226
1 | 03-005-040-00000 | 이송분 | 평화중왕11길22-5(평화동 283-10) | 61
1 | 03-005-041-00000 | 이태영 | 평화중앙11길22-1(평화동 283-3) | 635
1 | 03-005-042-00000 | 고명자 | 평화중앙11길22-5(평화동 283-8) | 217
1 | 03-005-043-00000 | 김창수 | 평화중앙11길26(평화동 283-9) | 426
1 | 03-005-044-00000 | 윤용희 | 평화중앙11길28-6(평화동 285-1) | 351
1 | 03-005-044-00100 | 최상군 | 평화중앙11길28-3(평화동 286-2) | 0
1 | 03-005-045-00000 | 김태수 | 평화중앙11길30(평화동 285-4) | 222
1 | 03-005-046-00000 | 유승모 | 평화중앙11길29(평화동 285-5) | 0
1 | 03-005-047-00000 | 조현오 | 평화중앙11길27-4(평화동 285-16) | 127
1 | 03-005-048-00000 | 여옥달(2층) | 평화중앙11길27-6(평화동 285-6) | 192
1 | 03-005-049-00000 | 오숙자(1층) | 평화중앙11길27-6(평화동 285-10) | 118
1 | 03-005-049-00100 | 김송태 | 평화중앙11길27-8(평화동 285-25) | 114
1 | 03-005-051-00000 | 김송태 | 평화순환길285(평화동 285-20) | 158
1 | 03-005-052-00000 | 양희숙 | 평화순환길283(평화동 285-20) | 85
1 | 03-005-053-00000 | 김형일 | 평화순환길281(평화동 285-9 ) | 112
1 | 03-005-054-00000 | 김방태 | 평화순환길279-1(평화동 285-17) | 384
1 | 03-005-055-00000 | 강문서 | 평화중앙11길35-9(평화동 286-8) | 213
1 | 03-005-056-00000 | 조맹제 | 평화중앙11길35-7(평화동 286-7) | 262
1 | 03-005-057-00000 | 김종식 | 평화중앙11길35-8(평화동 287-8) | 236
1 | 03-005-058-00000 | 이수완(501호) | 평화중앙11길35-5(평화동 286-6) | 0
1 | 03-005-059-00000 | 이종오 | 평화중앙11길35-6(평화동 287-7) | 349
1 | 03-005-060-00000 | 이창영 | 평화중앙11길35-4(평화동 287-6) | 15
1 | 03-005-060-00100 | 문인수 | 평화중앙11길35-3(평화동 286-5) | 452
1 | 03-005-061-00000 | 천우상 | 평화중앙11길35-2(평화동 287-4) | 125
1 | 03-005-064-00000 | 서칠안 | 평화중앙10길39(평화동 286-3) | 123
1 | 03-005-065-00000 | 김종오 | 평화중앙10길38(평화동 287-2) | 215
1 | 03-005-065-00100 | 최동협 | 평화중앙10길36(평화동 287-12) | 174
1 | 03-005-066-00000 | 최상군 | 평화중앙10길37(평화동 286-2) | 289
1 | 03-005-067-00000 | 박순득 | 평화중앙10길33(평화동 286-1) | 269
1 | 03-005-068-00000 | 선우한 | 평화중앙10길34(평화동 287-1) | 306
1 | 03-005-069-00000 | 김순남 | 평화중앙10길31(평화동 286-1) | 77
1 | 03-005-071-00000 | 전광식 | 평화중앙10길15(평화동 274-16) | 0
1 | 03-005-072-00000 | 최석구 | 평화중앙10길17-8(평화동 273-1) | 244
1 | 03-005-073-00000 | 이성기 | 평화중앙10길17-6(평화동 273-1) | 72
1 | 03-005-074-00000 | 백갑철 | 평화중앙10길17-9(평화동 274-17) | 254
1 | 03-005-075-00000 | 이남영 | 평화중앙10길17-12(평화동 273-10) | 367
1 | 03-005-076-00000 | 민태규 | 평화중앙10길17-12(평화동 273-7) | 0
1 | 03-005-077-00000 | 윤인술 | 평화중앙10길17-12(평화동 273-7) | 95
1 | 03-005-078-00000 | 김청수 | 평화중앙10길15(평화동 274-16) | 73
1 | 03-005-079-00000 | 송병석 | 평화중앙7길36(평화동 276-7) | 379
1 | 03-005-080-00000 | 김현국 | 평화중앙7길38(평화동 276-8) | 213
1 | 03-005-081-00000 | 배종호 | 평화중앙7길40(평화동 275-13) | 0
1 | 03-005-082-00000 | 안식일교회 | 평화중앙7길42(평화동 5-4) | 626
1 | 03-005-083-00000 | 최창상 | 평화중앙11길10(평화동 277-18) | 252
1 | 03-006-001-00000 | 손주화 | 평화중앙10길32-7(평화동 288-1) | 145
1 | 03-006-002-00000 | 임국일 | 평화중앙10길32-6(평화동 288-19) | 285
1 | 03-006-003-00000 | 김종남 | 평화중앙10길32-4(평화동 272-3) | 171
1 | 03-006-004-00000 | 전주원 | 평화중앙10길32-2(평화동 272-2) | 20
1 | 03-006-005-00000 | 유복상 | 평화중앙10길29-1(평화동 273-11) | 262
1 | 03-006-006-00000 | 김휘권 | 평화중앙10길29(평화동 273-12) | 164
1 | 03-006-007-00000 | 안희경 | 평화중앙10길26-3(평화동 371-8) | 130
1 | 03-006-008-00000 | 전진우 | 평화중앙10길26-5(평화동 271-7) | 0
1 | 03-006-009-00000 | 이지영 | 평화중앙10길26-6(평화동 271-6) | 146
1 | 03-006-010-00000 | 정원영 | 평화중앙10길26-2(평화동 271-2) | 235
1 | 03-006-011-00000 | 서종환 | 평화중앙10길24(평화동 274-8) | 277
1 | 03-006-012-00000 | 송성현 | 평화중앙10길21(평화동 273-2) | 348
1 | 03-006-013-00000 | 정용이 | 평화중앙10길19(평화동 274-12) | 295
1 | 03-006-014-00000 | 유박 | 평화중앙10길22(평화동 274-6) | 132
1 | 03-006-015-00000 | 박춘식 | 평화중앙10길20(평화동 274-16) | 189
1 | 03-006-016-00000 | 이분이 | 평화중앙10길18-5(평화동 267-22) | 133
1 | 03-006-017-00000 | 김말웅 | 평화중앙10길18-6(평화동 297) | 75
1 | 03-006-018-00000 | 최금호(원룸) | 평화중앙10길16(평화동 267-3) | 664
1 | 03-006-019-00000 | 김정희 | 평화중앙7길26(평화동 267-15) | 0
1 | 03-006-020-00000 | 송효인 | 평화중앙9길17(평화동 269-3) | 0
1 | 03-006-021-00000 | 이제호 | 평화동 269-4 | 0
1 | 03-006-022-00000 | 정휘백합맨션(102호) | 평화중앙9길27(평화동 269-2) | 1521
1 | 03-006-023-00000 | 채명수 | 평화중앙9길31(평화동 269-10) | 158
1 | 03-006-024-00000 | 임상준 | 평화중앙31-5(평화동 269-11) | 266
1 | 03-006-024-00100 | 지일학 | 평화중앙9길31-6(평화동 269-12) | 0
1 | 03-006-025-00000 | 이현정 | 평화중앙9길33(평화동 6-2) | 470
1 | 03-006-026-00000 | 김은설 | 평화중앙9길35(평화동 270-2, 270-6) | 3321
1 | 03-006-027-00000 | 이남재 | 평화순환길223-3(평화동 290-1) | 444
1 | 03-006-028-00000 | 이남재(가) | 평화순환길223-9(평화동 271-5) | 269
1 | 03-006-029-00000 | 이광원 | 평화순환길223-10(평화동 290-28) | 151
1 | 03-006-030-00000 | 전영근 | 평화순환길223-8(평화동 290-29) | 763
1 | 03-006-031-00000 | 고영철 | 평화순환길223-6(평화동 290-30) | 1021
1 | 03-006-033-00000 | 김순이 외 1 | 평화순환길223(평화동 293-1) | 818
1 | 03-006-034-00000 | 이성룡 | 평화순환길225(평화동 293-8) | 708
1 | 03-006-035-00000 | 정옥수 | 평화순환길231(평화동 294-3) | 489
1 | 03-006-036-00000 | 김윤이 | 평화중앙11길52(평화동 294-10) | 191
1 | 03-006-038-00000 | 김진홍 | 평화중앙11길48-3(평화동 290-37) | 309
1 | 03-006-039-00000 | 육인탁 | 평화중앙11길48-5(평화동 290-36) | 334
1 | 03-006-040-00000 | 김성태 | 평화중앙11길48-4(평화동 290-35) | 293
1 | 03-006-041-00000 | 김흥렬 | 평화중앙11길46(평화동 290-45) | 253
1 | 03-006-042-00000 | 권원석 | 평화중앙11길42(평화동 290-46) | 227
1 | 03-006-043-00000 | 조종준 | 평화중앙11길42-4(평화동 288-2) | 309
1 | 03-006-045-00000 | 이영달 | 평화중앙11길45-1(평화동 290-47) | 124
1 | 03-006-046-00000 | 김영태 | 평화중앙11길45-5(평화동 288-13) | 116
1 | 03-006-047-00000 | 김재숙 | 평화중앙11길45-7(평화동 288-14) | 53
1 | 03-006-048-00000 | 이유복 | 평화중앙11길45-13(평화동 290-5) | 228
1 | 03-006-049-00000 | 남정재 | 평화중앙11길45-17(평화동 290-6) | 459
1 | 03-006-050-00000 | 김인화 | 평화중앙11길45-19(평화동 290-9) | 94
1 | 03-006-051-00000 | 장우석 | 평화순환길267(평화동 290-10) | 304
1 | 03-006-052-00000 | 김을순 | 평화순환길269(평화동 290-8) | 65
1 | 03-006-053-00000 | 문병광 | 평화순환길269(평화동 290-32) | 90
1 | 03-006-054-00000 | 김홍연 | 평화순환길271(평화동 288-7) | 86
1 | 03-006-055-00000 | 김홍연 | 평화순환길271(평화동 288-7) | 5
1 | 03-006-056-00000 | 최준근 | 평화순환길273(평화동 287-10) | 100
1 | 03-006-057-00000 | 이은주 | 평화중앙11길49(평화동 290-13 6통4반) | 728
1 | 03-006-058-00000 | 이정배 | 평화중앙11길45-4(평화동 290-12) | 566
1 | 03-006-059-00000 | 신창길 | 평화중앙11길45-8(평화동 290-14) | 487
1 | 03-006-060-00000 | 최성호 | 평화중앙11길45-10(평화동 290-15) | 0
1 | 03-006-061-00000 | 이상직 | 평화중앙11길45-14(평화동 6-4) | 287
1 | 03-006-062-00000 | 최윤동 | 평화중앙11길45-22(평화동 290-17) | 358
1 | 03-006-063-00000 | 박정기 | 평화순환길263(평화동 290-18) | 370
1 | 03-006-064-00000 | 박영호 | 평화순환길261(평화동 290-20) | 261
1 | 03-006-064-00100 | 김태천 | 평화순환길259(평화동 290-50) | 131
1 | 03-006-065-00000 | 남용술 | 평화순환길257-4(평화동 290-49) | 296
1 | 03-006-066-00000 | 장세진(1층) | 평화순환길257-6(평화동 290-19) | 228
1 | 03-006-066-00100 | 장세진(2층) | 평화순환길257-6(평화동 290-19) | 52
1 | 03-006-067-00000 | 박무자 | 평화순환길257-5(평화동 294-12) | 398
1 | 03-006-068-00000 | 이경애 | 평화순환길257-3(평화동 294-14) | 840
1 | 03-006-069-00000 | 유영명 | 평화순환길255(평화동 294-16) | 68
1 | 03-006-070-00000 | 김잠숙 | 평화순환길251(평화동 295-7) | 305
1 | 03-006-071-00000 | 신진수 | 평화순환길247(평화동 295-5) | 325
1 | 03-006-072-00000 | 지정숙 | 평화순환길243(평화동 295-8) | 92
1 | 03-006-074-00000 | 이옥금외1 | 평화순환길239(평화동 294-11) | 158
1 | 03-006-075-00000 | 김정화 | 평화순환길237(평화동 294-6) | 357
1 | 03-007-001-00000 | 송재곤 | 평화순환길232(평화동 400-1) | 93
1 | 03-007-002-00000 | 홍상길 | 평화동 7-1 | 10
1 | 03-007-003-00000 | 이수남 | 평화순환길238(평화동 399-11) | 242
1 | 03-007-004-00000 | 이종범 | 평화순환길240(평화동 399-5) | 815
1 | 03-007-005-00000 | 전병욱 | 평화순환길244(평화동 399-7) | 680
1 | 03-007-006-00000 | 김두성 | 평화순환길248(평화동 399-8) | 366
1 | 03-007-007-00000 | 윤명조 | 평화순환길250-2(평화동 39-8) | 52
1 | 03-007-008-00000 | 조용대 | 평화순환길250-4(평화동 400-13) | 0
1 | 03-007-009-00000 | 정홍철 | 평화중앙12길2(평화동 400-12) | 591
1 | 03-007-010-00000 | 송무식 | 평화중앙12길4(평화동 400-11) | 234
1 | 03-007-011-00000 | 양호일 | 평화중앙12길8(평화동 400-10) | 119
1 | 03-007-012-00000 | 강숙희 | 평화중앙12길10(평화동 400-9) | 213
1 | 03-007-013-00000 | 정광춘 | 평화중앙12길12(평화동 400-8) | 428
1 | 03-007-015-00000 | 김명환 | 평화중앙12길16(평화동 400-6) | 263
1 | 03-007-016-00000 | 석종열 | 평화중앙12길18(평화동 400-5) | 289
1 | 03-007-017-00000 | 김영옥 | 평화중앙12길20(평화동 400-4) | 19
1 | 03-007-018-00000 | 전화선(박재복) | 평화중앙12길20,2층(평화동 400-4) | 144
1 | 03-007-019-00000 | 성의여중고등학교 | 평화순환길250-11(평화동 406-6) | 15501
1 | 03-007-020-00000 | 성의여자고등(기숙사) | 평화순환길250-13(평화동 406-6) | 1063
1 | 03-007-021-00000 | 손익수 | 평화순환길250-14(평화동 403-5) | 326
1 | 03-007-022-00000 | 이경식 | 평화순환길250-12(평화동 403-6) | 12
1 | 03-007-023-00000 | 장영목 | 평화순환길250-8(평화동 401-28) | 359
1 | 03-007-024-00000 | 최필진 | 평화중앙12길3(평화동 401-27) | 170
1 | 03-007-025-00000 | 강원탁 | 평화중앙12길5(평화동 401-10) | 52
1 | 03-007-026-00000 | 서우덕 | 평화중앙12길7(평화동 401-24) | 286
1 | 03-007-027-00000 | 문채주 | 평화중앙12길7-3(평화동 401-29) | 140
1 | 03-007-028-00000 | 박금자 | 평화중앙12길7-11(평화동 403-3) | 45
1 | 03-007-029-00000 | 정인규 | 평화중앙12길7-7(평화동 403-13) | 173
1 | 03-007-030-00000 | 김홍원 | 평화중앙12길7-22(평화동 403-8) | 104
1 | 03-007-031-00000 | 김재현 | 평화중앙12길7-17(평화동 403-8) | 51
1 | 03-007-032-00000 | 이상규 | 평화중앙12길7-18(평화동 402-6) | 307
1 | 03-007-033-00000 | 권태환 | 평화중앙12길7-14(평화동 402-1) | 95
1 | 03-007-034-00000 | 최윤철(김정숙) | 평화중앙12길7-10(평화동 402-1) | 253
1 | 03-007-035-00000 | 이종윤 | 평화중앙12길7-10(평화동 401-14) | 209
1 | 03-007-036-00000 | 장건수 | 평화중앙12길7-4(평화동 401-14) | 204
1 | 03-007-037-00000 | 최종환 | 평화중앙12길9(평화동 401-13) | 227
1 | 03-007-038-00000 | 박인용 | 평화중앙12길13(평화동 401-11) | 235
1 | 03-007-039-00000 | 윤정일 | 평화중앙12길15(평화동 401-4) | 155
1 | 03-007-040-00000 | 김상일 | 평화중앙12길19(평화동 401-3) | 58
1 | 03-007-041-00000 | 김세자 | 평화중앙12길23(평화동 401-1) | 732
1 | 03-007-042-00000 | 조수현 | 평화중앙12길25-1(평화동 398) | 141
1 | 03-007-043-00000 | 양두동 | 평화중앙25-6(평화동 297-10) | 121
1 | 03-007-044-00000 | 이정숙 | 평화중앙25-4(평화동 296-9) | 59
1 | 03-007-045-00000 | 신현진 | 평화순환길226(평화동 296-12) | 164
1 | 03-007-045-00100 | 허만수 | 평화순환길224(평화동 296-6) | 245
1 | 03-007-047-00000 | 평화동교회 | 평화중앙9길32-3(평화동 296-4) | 355
1 | 03-007-048-00000 | 평화동교회 | 평화중앙9길32-3(평화동 296-4) | 553
1 | 03-008-001-00100 | 학교법인김천대학교 | 평화중앙7길12(평화동 298-3) | 1131
1 | 03-008-003-00000 | 최종열 | 평화중앙7길4(평화동 304-2) | 269
1 | 03-008-005-00000 | 유훈상(유영덕)(목화) | 평화중앙6길25(평화동 304-8) | 692
1 | 03-008-007-00000 | 최규숙 | 평화중앙6길27(평화동 304-16) | 215
1 | 03-008-008-00000 | 이한복 | 평화중앙6길29-1(평화동 304-18) | 570
1 | 03-008-009-00000 | 변재학 | 평화중앙6길31(평화동 304-11) | 1208
1 | 03-008-010-00000 | 이종원 | 평화중앙6길33(평화동 304-6) | 558
1 | 03-008-012-00000 | 장정차 | 평화중앙6길37(평화동 304-4) | 317
1 | 03-008-013-00000 | 김연수 | 평화중앙6길39(평화동 8-1) | 77
1 | 03-008-014-00100 | 대구구천주교회(평화성당) | 평화순환길204(평화동 406-1), 사제관 | 2477
1 | 03-008-014-00200 | 대구구천주교회(평화성당) | 평화순환길204(평화동 406-1), 본당 | 0
1 | 03-008-014-00300 | 대구구천주교회(평화성당) | 평화순환길204(평화동 406-1), 사택 | 0
1 | 03-008-016-00000 | 이용표(IT직업전문) | 평화중앙6길28(평화동 320-3) | 323
1 | 03-008-017-00000 | 이규명 | 평화중앙5길28,105호(평화동 320-4,황악APT) | 162
1 | 03-008-018-00000 | 신재경 | 평화중앙5길28,203호(평화동 320-4,황악APT) | 105
1 | 03-008-019-00000 | 이춘희 | 평화중앙5길28,206호(평화동 320-4,황악APT) | 164
1 | 03-008-020-00000 | 정학수 | 평화중앙5길28,205호(평화동 320-4,황악APT) | 168
1 | 03-008-021-00000 | 김영안 | 평화중앙5길28,301호(평화동 320-4,황악APT) | 258
1 | 03-008-022-00000 | 손민택 | 평화중앙5길28,302호(평화동 320-4,황악APT) | 136
1 | 03-008-023-00000 | 조동현 | 평화중앙5길28,502호(평화동 320-4,황악APT) | 185
1 | 03-008-024-00000 | 성근임 | 평화중앙5길28,303호(평화동 320-4,황악APT) | 88
1 | 03-008-025-00000 | 이인영 | 평화중앙5길28,306호(평화동 320-4,황악APT) | 51
1 | 03-008-026-00000 | 강윤식 | 평화중앙5길28,101호(평화동 320-4,황악APT) | 114
1 | 03-008-027-00000 | 남환호 | 평화중앙5길28,201호(평화동 320-4,황악APT) | 83
1 | 03-008-028-00000 | 유진식 | 평화중앙5길28,501호(평화동 320-4,황악APT) | 68
1 | 03-008-029-00000 | 김일환 | 평화중앙5길28,102호(평화동 320-4,황악APT) | 116
1 | 03-008-030-00000 | 조중민 | 평화중앙5길28,202호(평화동 320-4,황악APT) | 183
1 | 03-008-031-00000 | 임문택 | 평화중앙5길28,503호(평화동 320-4,황악APT) | 212
1 | 03-008-032-00000 | 김신규 | 평화중앙5길28,305호(평화동 320-4,황악APT) | 150
1 | 03-008-033-00000 | 정재호 | 평화중앙5길28,405호(평화동 320-4,황악APT) | 63
1 | 03-008-034-00000 | 전래호 | 평화중앙5길28,406호(평화동 320-4,황악APT) | 268
1 | 03-008-035-00000 | 정순옥 | 평화중앙5길28,106호(평화동 320-4,황악APT) | 196
1 | 03-008-036-00000 | 이한태 | 평화중앙5길7(평화동 320-9) | 232
1 | 03-008-037-00000 | 황대연 | 평화중앙5길5-3(평화동 8-2 103호) | 90
1 | 03-008-038-00000 | 권종오 | 평화중앙5길5-3(평화동 320-14) | 83
1 | 03-008-039-00000 | 김창문 | 평화중앙5길5-3,101호(평화동 320-12,평화아파트) | 105
1 | 03-008-040-00000 | 김영박 | 평화중앙5길5-3,302호(평화동 320-12,평화아파트) | 99
1 | 03-008-041-00000 | 김준호 | 평화중앙5길5-3,301호(평화동 320-12,평화아파트) | 40
1 | 03-008-042-00000 | 서순덕 | 평화중앙5길5-3,102호(평화동 320-12,평화아파트) | 41
1 | 03-008-043-00000 | 박종술 | 평화중앙5길5-3,103호(평화동 320-12,평화아파트) | 179
1 | 03-008-044-00000 | 최정숙 | 평화중앙5길5-3,104호(평화동 320-12,평화아파트) | 103
1 | 03-008-045-00000 | 박정자 | 평화중앙5길5-3,204호(평화동 320-12,평화아파트) | 96
1 | 03-008-046-00000 | 안정홍 | 평화중앙5길5-3,203호(평화동 320-12,평화아파트) | 82
1 | 03-008-047-00000 | 전재식 | 평화중앙5길5-3,304호(평화동 320-12,평화아파트) | 53
1 | 03-008-048-00000 | 김신호 | 평화중앙5길5-3,303호(평화동 320-12,평화아파트) | 144
1 | 03-008-049-00000 | 이재홍 | 평화중앙5길5-3,202호(평화동 320-12,평화아파트) | 168
1 | 03-008-050-00000 | 최점순 | 평화중앙5길5-3,201호(평화동 320-12,평화아파트) | 165
1 | 03-008-051-00100 | 김영기 | 평화중앙5길1(평화동 320-13) | 415
1 | 03-008-051-00200 | 정두기 | 평화중앙5길1(평화동 320-13) | 406
1 | 03-008-052-00000 | 이종복 | 평화중앙3길2(평화동 316-15) | 358
1 | 03-008-053-00000 | 김성기 | 평화중앙3길17(평화동 316-1) | 553
1 | 03-008-055-00000 | 김광하 | 평화중앙3길13(평화동 316-4) | 105
1 | 03-008-056-00000 | 강창석 | 평화중앙3길11(평화동 316-28) | 314
1 | 03-008-057-00000 | 박창기 | 평화중앙3길7(평화동 387-12) | 164
1 | 03-008-058-00000 | 육순용 | 평화중앙2길25(평화동387-13) | 142
1 | 03-008-059-00000 | (주)케이티앤지 | 평화길134(평화동 320-16) | 488
1 | 03-008-060-00000 | KT&G숙소 | 평화길134(평화동 320-16) | 30
1 | 03-008-061-00000 | 김천세무서 | 평화길128(평화동 320-2) | 2074
1 | 03-008-062-00000 | 이원학 | 평화중앙4길2(평화동 325-1) | 434
1 | 03-008-063-00000 | 박진용 | 평화중앙4길6(평화동 325-2) | 595
1 | 03-008-064-00000 | 구수임 | 평화중앙4길4-8(평화동 326-3) | 56
1 | 03-008-065-00000 | 양명자 | 평화중앙4길14(평화동 8-3) | 0
1 | 03-008-066-00000 | 김칠환 | 평화중앙2길13(평화동 326-3) | 527
1 | 03-008-067-00000 | 홍승표 | 평화중앙2길15(평화동 326-2) | 338
1 | 03-008-068-00000 | 허상복 | 평화중앙2길17-3(평화동 469-5) | 310
1 | 03-008-069-00000 | 배선화 | 평화중앙2길17(평화동 387-1) | 276
1 | 03-008-070-00000 | 박정근 | 평화중앙2길19(평화동 8-3) | 264
1 | 03-008-071-00000 | 김정수 | 평화중앙2길21(평화동 387-3) | 78
1 | 03-008-072-00000 | 임정호 | 평화중앙2길29(평화동 387-28) | 0
1 | 03-008-074-00000 | 정원기(김호순) | 평화중앙2길33-6(평화동 387-6) | 492
1 | 03-008-075-00000 | 박봉순 | 평화중앙2길35(평화동 387-20) | 0
1 | 03-008-076-00000 | 박희철 | 평화중앙2길35(평화동 387-20) | 0
1 | 03-008-077-00000 | 신명자 | 평화중앙2길37(평화동 387-22) | 461
1 | 03-008-079-00000 | 김정수 | 평화중앙3길54-3(평화동 787-24) | 47
1 | 03-008-080-00000 | 엄경섭 | 평화중앙3길50-3(평화동 8-4) | 202
1 | 03-008-080-00100 | 참예수교회 | 평화중앙3길49(평화동 387-9) | 259
1 | 03-008-081-00000 | 박기창 | 평화중앙3길34(평화동 387-29) | 116
1 | 03-008-082-00000 | 이희선 | 평화중앙2길41(평화동 387-25) | 301
1 | 03-008-083-00000 | 장오훈 | 평화중앙2길43(평화동 386) | 195
1 | 03-008-084-00000 | 민병태 | 평화중앙2길45(평화동 385-2) | 0
1 | 03-008-085-00000 | 전재식 | 평화중앙2길49(평화동 385-3) | 129
1 | 03-008-086-00000 | 이형균 | 평화중앙2길51(평화동 385-9) | 134
1 | 03-008-087-00000 | 김계술 | 평화중앙2길57(평화동 8-4) | 132
1 | 03-008-087-00100 | 전경하 | 평화중앙2길57(평화동 383-1) | 13
1 | 03-008-089-00000 | 박영식 | 평화순환길150(평화동 383) | 94
1 | 03-008-090-00000 | 박영창 | 평화순환길144(평화동 383) | 126
1 | 03-009-001-00000 | 김영식 | 평화중앙2길25-4(평화동 387-17) | 247
1 | 03-009-002-00000 | 박노길 | 평화동 387-14 우체통 | 0
1 | 03-009-002-00100 | 박노길 | 평화중앙3길8-6(평화동 387-16) | 61
1 | 03-009-002-00200 | 박노길 | 평화중앙3길8-6(평화동 387-16) | 277
1 | 03-009-004-00000 | 김천수 | 평화중앙3길8-10(평화동 387-5) | 67
1 | 03-009-005-00000 | 임조영 | 평화중앙3길8-12(평화동 387-6) | 0
1 | 03-009-005-00100 | 오재형 | 평화중앙3길8-5(평화동 388-2) | 239
1 | 03-009-007-00000 | 이한오 | 평화중앙3길20(평화동 316-19) | 306
1 | 03-009-008-00000 | 벧엘교회 | 평화중앙3길22(평화동 316-2) | 192
1 | 03-009-009-00000 | 김순화(김윤지) | 평화중앙3길32(평화동 316-32) | 225
1 | 03-009-010-00000 | 이기자 | 평화중앙3길34(평화동 388-3) | 299
1 | 03-009-011-00000 | 이삼영 | 평화중앙3길36(평화동 388-4) | 282
1 | 03-009-013-00000 | 이환식 | 평화동 377-8 | 2
1 | 03-009-014-00000 | 허권 | 평화중앙3길48(평화동 387-9) | 138
1 | 03-009-014-00100 | 장복철 | 평화중앙3길43-2(평화동 389-9) | 315
1 | 03-009-015-00000 | 이삼문 | 평화중앙3길43-4(평화동 389-10) | 81
1 | 03-009-017-00000 | 박영 | 평화순환길164(평화동 389-13) | 216
1 | 03-009-018-00000 | 강명환 | 평화순환길166(평화동 389-14) | 221
1 | 03-009-019-00000 | 김필중 | 평화순환길168(평화동 389-15) | 189
1 | 03-009-020-00000 | 이제웅 | 평화순환길165(평화동 389-7) | 382
1 | 03-009-020-00100 | 김복만 | 평화순환길167(평화동 389-4) | 0
1 | 03-009-022-00000 | 장수원 | 평화중앙3길41-2(평화동 389-8) | 246
1 | 03-009-023-00000 | 김은미 | 평화중앙3길37(평화동 316-31) | 153
1 | 03-009-024-00000 | 지장록 | 평화중앙3길29(평화동 316-19) | 283
1 | 03-009-025-00000 | 이인숙 | 평화중앙3길23-4(평화동 316-11) | 434
1 | 03-009-026-00000 | 안범달 | 평화중앙3길27(평화동 316-18) | 79
1 | 03-009-027-00000 | 박공례 | 평화중앙4길30-12(평화동 316-20) | 285
1 | 03-009-028-00000 | 평화경노당(박노길) | 평화중앙4길24(평화동 318-19) | 43
1 | 03-009-029-00000 | 이명호 | 평화중앙4길26(평화동 318-20) | 156
1 | 03-009-030-00000 | 박민호 | 평화중앙4길28(평화동 318-21) | 43
1 | 03-009-031-00200 | 하동희 | 평화중앙4길27(평화동 318-17) | 630
1 | 03-009-033-00000 | 하영순 | 평화중앙5길6-2(평화동 318-13) | 230
1 | 03-009-034-00000 | 이시우 | 평화중앙5길6-4(평화동 318-15) | 34
1 | 03-009-035-00000 | 곽말순 | 평화중앙5길6-6(평화동 318-11) | 97
1 | 03-009-036-00000 | 정철남 | 평화중앙5길6-5(평화동 318-10) | 136
1 | 03-009-037-00000 | 여한기 | 평화중앙5길6-3(평화동 318-9) | 186
1 | 03-009-038-00000 | 여기동 | 평화중앙5길10(평화동 318-3) | 324
1 | 03-009-039-00000 | 부곡사회복지관 | 평화중앙6길36(평화동 317-1) | 1110
1 | 03-009-041-00000 | 강승갑 | 평화중앙6길34(평화동 318-7) | 627
1 | 03-009-046-00000 | 김원영A | 평화중앙4길29-10(평화동 315-1)(성당아파트가동 지하 101호) | 47
1 | 03-009-047-00000 | 박미정 | 평화중앙4길29-10(평화동 315-1)(성당아파트가동 1층 101호) | 281
1 | 03-009-048-00000 | 김원영B | 평화중앙4길29-10(평화동 315-1)(성당아파트가동지하102호) | 85
1 | 03-009-049-00000 | 이상전 | 평화중앙4길29-10(평화동 315-1)(성당아파트가동1층 102호) | 81
1 | 03-009-050-00000 | 여교자(성당a) | 평화중앙4길29-10(평화동 315-1)(성당아파트가동2층 201호) | 145
1 | 03-009-051-00000 | 김금숙 | 평화중앙4길29-10(평화동 315-1)(성당아파트가동2층 202호) | 12
1 | 03-009-052-00000 | 이재영 | 평화중앙4길29-10,나동 101호(평화동 315-1,성당APT) | 139
1 | 03-009-053-00000 | 조영숙 | 평화중앙4길29-10(평화동 315-1)(성당아파트나동102호) | 150
1 | 03-009-054-00000 | 이병훈(구 곽원일) | 평화중앙4길29-10(평화동 315-1)(성당아파트나동201호) | 20
1 | 03-009-055-00000 | 황규성 | 평화중앙4길29-10(평화동 315-1)(성당아파트나동202호) | 0
1 | 03-009-056-00000 | 임권태 | 평화중앙4길29-10(평화동 315-1)(성당아파트다동101호) | 231
1 | 03-009-057-00000 | 박무웅 | 평화중앙4길29-10,다동 102호(평화동 315-1,성당APT) | 366
1 | 03-009-058-00000 | 윤음전 | 평화중앙4길29-10(평화동 315-1)(성당아파트다동201호) | 59
1 | 03-009-059-00000 | 최을선 | 평화중앙4길29-10(평화동 315-1)(성당아파트다동202호) | 92
1 | 03-009-060-00000 | 박수길 | 평화중앙4길29-4(평화동 316-27) | 233
1 | 03-009-061-00000 | 남진환 | 평화동 316-26 | 5
1 | 03-009-062-00000 | 김숙희 | 평화중앙4길30-3(평화동 316-25) | 254
1 | 03-009-063-00000 | 윤영수 | 평화중앙4길30-5(평화동 316-24) | 66
1 | 03-009-064-00000 | 오분애 | 평화중앙4길30-9(평화동 316-23) | 0
1 | 03-009-065-00000 | 조남주 | 평화중앙4길30-11(평화동 316-12) | 359
1 | 03-009-066-00100 | 신군자 | 평화중앙4길34(평화동 314-2) | 84
1 | 03-009-068-00000 | 박원효 | 평화순환길181(평화동 314-12) | 177
1 | 03-009-069-00000 | 이은우 | 평화순환길179-6(평화동 314-1) | 205
1 | 03-009-070-00000 | 이상호 | 평화순환길179-5(평화동 314-13) | 114
1 | 03-009-071-00000 | 김용수 | 평화순환길177(평화동 314-14) | 269
1 | 03-009-072-00000 | 이경순 | 평화순환길175(평화동 314-16) | 105
1 | 03-009-073-00000 | 김재명 | 평화순환길175-1(평화동 314-15) | 160
1 | 03-009-074-00000 | 고수철 | 평화순환길173(평화동 314-18) | 149
1 | 03-009-075-00000 | 김상준 | 평화순환길171-1(평화동 314-17) | 87
1 | 03-009-076-00000 | 김벽술 | 평화순환길172-9(평화동 311-8) | 48
1 | 03-009-077-00000 | 이경숙 | 평화순환길172-7(평화동 311-8) | 133
1 | 03-009-078-00000 | 이정조 | 평화순환길172(평화동 311-7) | 175
1 | 03-009-079-00000 | 정홍영 | 평화순환길176(평화동 311-5) | 326
1 | 03-009-080-00000 | 여복동 | 평화순환길176-4(평화동 311-6) | 145
1 | 03-009-081-00000 | 김경숙 | 평화순환길176-3(평화동 311-4) | 1121
1 | 03-009-082-00000 | 조경종 | 평화순환길178(평화동 311-3) | 240
1 | 03-009-083-00000 | 정복득 | 평화순환길182(평화동 311-1) | 34
1 | 03-009-084-00000 | 박희만 | 평화순환길184-6(평화동 311-2) | 318
1 | 03-010-001-00000 | 김용수 | 평화길139(평화동 299-15) | 13
1 | 03-010-002-00000 | 정홍연 | 평화길141(평화동 299-16) | 611
1 | 03-010-003-00000 | 최창식 | 평화길143(평화동 299-13) | 69
1 | 03-010-004-00000 | 김영렬 | 평화길143-2(평화동 299-10) | 108
1 | 03-010-005-00000 | 이정규 | 평화길145(평화동 299-13) | 5
1 | 03-010-006-00000 | 장일선 | 평화길145(평화동 299-2)2층 | 9
1 | 03-010-007-00000 | 이행우 | 김천로118(평화동 299-1) | 70
1 | 03-010-009-00000 | 이상규(천지통신) | 김천로116-1(평화동 299-8) | 65
1 | 03-010-010-00000 | 최정자 | 김천로116(평화동 299-20) | 442
1 | 03-010-011-00000 | 김길수 | 김천로114(평화동 299-17) | 955
1 | 03-010-012-00000 | 김길수 | 김천로114(평화동 299-17) | 808
1 | 03-010-013-00000 | 정학수 | 김천로114(평화동 299-4) | 98
1 | 03-010-014-00000 | 여중동 | 평화중앙6길3(평화동 299-5) | 79
1 | 03-010-015-00000 | 김홍길 | 평화중앙6길7(평화동 199-7) | 346
1 | 03-010-016-00000 | 최수부 | 평화중앙6길8(평화동 268-6) | 878
1 | 03-010-019-00000 | 이종구 | 김천로112-3(평화동 268-5 ) | 176
1 | 03-010-020-00000 | 전영식 | 김천로112-3(평화동 268-21) | 435
1 | 03-010-021-00000 | 하귀옥 | 김천로112-2(평화동 268-24) | 722
1 | 03-010-022-00000 | 최현수(김밥나라) | 김천로112(평화동 268-25) | 2507
1 | 03-010-023-00000 | 이영오 | 김천로110-1(평화동 268-23) | 868
1 | 03-010-025-00000 | 김천농협평화지소 | 김천로110(평화동 268-22) | 95
1 | 03-010-027-00000 | 공영익외1인 | 김천로108-1(평화동 268-4) | 3304
1 | 03-010-028-00000 | 송재곤 | 김천로108-1(평화동 268-3) | 224
1 | 03-010-028-00100 | 송재곤 | 김천로108-1(평화동 268-3) | 103
1 | 03-010-028-00200 | 송재곤가 | 김천로108-1(평화동 268-3) | 164
1 | 03-010-030-00000 | 양인택 | 김천로108(평화동 268-11) | 813
1 | 03-010-031-00000 | 양인택 | 평화시장5길10,오에스미 미용실(평화동 268-11) | 392
1 | 03-010-031-00100 | 양인택 | 김천로108(평화동 268-11) | 0
1 | 03-010-032-00000 | 이승헌 | 평화시장5길8-1(평화동 268-36) | 335
1 | 03-010-033-00000 | 김복록 | 평화시장5길8-5(평화동 268-9) | 209
1 | 03-010-034-00000 | 김화봉 | 평화시장5길8-7(평화동 268-7) | 925
1 | 03-010-036-00000 | 조동호(아날로그) | 평화시장5길8-2(평화동 268-19) | 430
1 | 03-010-037-00000 | 조동호 | 평화시장5길4(평화동 268-33) | 325
1 | 03-010-038-00000 | 여중동 | 평화시장5길2(평화동 268-20) | 105
1 | 03-010-039-00000 | 홍순영 | 평화길127(평화동 268-13) | 12
1 | 03-010-040-00000 | 최복만 | 평화길127(평화동 268-13) | 1
1 | 03-010-041-00000 | 홍순영 | 평화동 268-13 | 280
1 | 03-010-041-00100 | 홍순영A(1층) | 평화길127(평화동 225-3) | 63
1 | 03-010-041-00200 | 홍순영B(3층) | 평화길127(평화동 225-3) | 129
1 | 03-010-041-00300 | 홍순영C(2층) | 평화길127(평화동 225-3) | 141
1 | 03-010-042-00000 | 정정숙 | 평화길129(평화동 268-16) | 173
1 | 03-010-043-00000 | 서영준 | 평화길131(평화동 268-15) | 583
1 | 03-010-043-00100 | 김금순 | 평화길131(평화동 268-15) | 207
1 | 03-010-044-00000 | 최옥님 | 평화길133(평화동 268-14) | 534
1 | 03-010-045-00000 | 박희순 | 평화시장5길8-10(평화동 268-12) | 50
1 | 03-010-046-00000 | 정정숙 | 평화시장5길8-6(평화동 268-17) | 1
1 | 03-010-047-00000 | 최수봉 | 평화시장5길8-4(평화동 1-1) | 147
1 | 03-010-048-00000 | 조판암 | 평화시장5길9(평화동 260-9) | 74
1 | 03-010-051-00000 | 이상만 | 평화시장5길11(평화동 260-10) | 3430
1 | 03-010-052-00000 | 최우섭 | 김천로106-1,뜨락커피마을,배홍이(평화동 1-3) | 7
1 | 03-010-053-00000 | 최일순 | 김천로106-1(평화동 260-4) | 405
1 | 03-010-054-00000 | 최일순 | 김천로106-1(평화동 1-3) | 139
1 | 03-010-055-00000 | 이은직(서월교) | 김천로106(평화동 260-3)-2층 | 193
1 | 03-010-056-00000 | 박정분 | 김천로106(평화동 260-3) | 157
1 | 03-010-057-00000 | 정우량 | 김천로106(평화동 260-3) | 99
1 | 03-010-058-00000 | 현정호 | 김천로104-1(평화동 260-12) | 151
1 | 03-010-059-00000 | 편군자 | 김천로104. 이슈(평화동 260-1) | 502
1 | 03-010-060-00000 | 편군자 | 김천로104(평화동 260-1)평화프라자 701호 | 0
1 | 03-010-062-00000 | 이팔문 | 평화시장4길8-1(평화동 260-11) | 212
1 | 03-010-063-00000 | 조춘배 | 평화시장4길8-5(평화동 260-6) | 33
1 | 03-010-064-00000 | 강희열 | 평화시장4길8-5(평화동 260-8) | 221
1 | 03-010-065-00000 | 추순옥 | 평화시장4길8-7(평화동 260-8) | 279
1 | 03-010-066-00000 | 편군자 | 평화시장4길8-2(평화동 261-11) | 464
1 | 03-010-067-00000 | 임흥국 | 평화시장4길2(평화동 261-12) | 624
1 | 03-010-068-00000 | 김창묵 | 평화길117(평화동 261-13) | 342
1 | 03-010-069-00000 | 김용묵 | 평화길117(평화동 261-1) | 187
1 | 03-010-070-00000 | 정상석 | 평화길119(평화동 261-15) | 163
1 | 03-010-071-00000 | 김기성 | 평화길123(평화동 261-5) | 522
1 | 03-010-072-00000 | 김복순 | 평화길123(평화동 261-45) | 1206
1 | 03-010-073-00000 | 이상효A | 평화시장4길8-6(평화동 261-3) | 51
1 | 03-010-074-00000 | 이상효B | 평화시장4길8-6(평화동 261-1) | 39
1 | 03-010-075-00000 | 정연암 | 평화시장4길8-6(평화동 1-3) | 63
1 | 03-010-076-00000 | 편군자 | 평화시장4길8-6(평화동 261-9) 앙시패션 | 31
1 | 03-010-077-00000 | 이상원 | 평화시장4길8-2(평화동 261-10) | 206
1 | 03-010-078-00000 | 김양자 | 김천로100(평화동 259-1) | 8
1 | 03-010-078-00100 | 이춘배 | 김천로100(평화동 261) | 18
1 | 03-010-078-00200 | 조승정 | 김천로100(평화동 259-2) | 23
1 | 03-010-079-00000 | 정연학 | 김천로100(평화동 1-3) | 197
1 | 03-010-080-00000 | 윤종선 | 김천로100(평화동 1-3) | 69
1 | 03-010-081-00000 | 이호영 | 김천로100(평화동 1-4) | 17
1 | 03-010-082-00000 | 장순분 | 김천로100(평화동 1-4) | 51
1 | 03-010-082-00100 | 평화시장(꽃향기패션) | 김천로100(평화동 259-2) | 55
1 | 03-010-082-00200 | 이태호 | 김천로100(평화동 259-2) | 19
1 | 03-010-084-00000 | 조영식(강경민) | 김천로100(평화동 259-1) | 303
1 | 03-010-085-00000 | 한은환 | 김천로100(평화동 259-2) | 19
1 | 03-010-086-00000 | 임현기 | 김천로100(평화동 1-4) | 308
1 | 03-010-088-00000 | 김용직 | 김천로100(평화동 1-4) | 0
1 | 03-010-088-00100 | 김계순 | 김천로100(평화동 259-1) | 19
1 | 03-010-089-00000 | 이명자 | 김천로100(평화동 1-4) | 0
1 | 03-010-090-00000 | 배권자 | 김천로100(평화동 1-4) | 168
1 | 03-010-091-00000 | 하유대 | 김천로100(평화동 1-4) | 41
1 | 03-010-092-00000 | 조명재 | 김천로100(평화동 1-4) | 6
1 | 03-010-093-00000 | 이종락 | 김천로100(평화동 1-4) | 203
1 | 03-010-095-00000 | 박수용 | 김천로100(평화동 259-1) | 152
1 | 03-010-096-00000 | 박규호 | 김천로100(평화동 259-1) | 3
1 | 03-010-097-00000 | 김계순 | 김천로100(평화동 1-4) | 4
1 | 03-010-098-00000 | 강남규 | 김천로100(평화동 1-4) | 95
1 | 03-010-098-00100 | 박노경 | 김천로100(평화동 259-1) | 7
1 | 03-010-099-00000 | 이범상 | 김천로100(평화동 260) | 87
1 | 03-010-100-00000 | 도상중 | 김천로100(평화동 1-4) | 0
1 | 03-010-101-00000 | 김건연 | 김천로100(평화동 1-4) | 39
1 | 03-010-101-00100 | 서태국 | 김천로100(평화동 259-1) | 38
1 | 03-010-101-00200 | 부산일보 | 김천로100(평화동 259) | 0
1 | 03-010-102-00000 | 정정희 | 김천로100(평화동 1-4) | 0
1 | 03-010-103-00000 | 박돌순 | 김천로100(평화동 1-4) | 74
1 | 03-010-104-00000 | 유순자 | 김천로100(평화동 259-3) | 198
1 | 03-010-106-00000 | 박일성 | 김천로100(평화동 259-3) | 81
1 | 03-010-107-00000 | 이설자 | 김천로100(평화동 1-4) | 11
1 | 03-010-107-00100 | 김정단 | 김천로100(평화동 259-1) | 5
1 | 03-010-108-00000 | 김형준 | 김천로100(평화동 1-4) | 200
1 | 03-010-109-00000 | 최용태 | 김천로100(평화동 1-4) | 36
1 | 03-010-111-00000 | 김외순 | 김천로100(평화동 1-4) | 41
1 | 03-010-112-00000 | 김수영 | 김천로100(평화동 1-5) | 5
1 | 03-010-113-00000 | 박재동 | 김천로100(평화동 1-5) | 45
1 | 03-010-114-00000 | 이상하 | 김천로100(평화동 1-5) | 28
1 | 03-010-114-00100 | 송풍자 | 김천로100(평화동 259-2) | 0
1 | 03-010-114-00200 | 서충기 | 김천로100(평화동 259-2) | 4
1 | 03-010-115-00000 | 한성현 | 김천로100(평화동 1-5) | 0
1 | 03-010-115-00100 | 정춘식 | 김천로100(평화동 259-1) | 173
1 | 03-010-116-00000 | 진순애 | 김천로100(평화동 1-5) | 143
1 | 03-010-117-00000 | 김상일 | 김천로100(평화동 1-5) | 181
1 | 03-010-118-00000 | 서무 | 김천로100(평화동 1-5) | 215
1 | 03-010-120-00000 | 정태수 | 김천로100(평화동 259-3) | 5
1 | 03-010-121-00000 | 김옥화 | 김천로100(평화동 1-5) | 5
1 | 03-010-123-00000 | 이민상 | 김천로100(평화동 1-5) | 94
1 | 03-010-124-00000 | 최순분 | 김천로100(평화동 1-5) | 24
1 | 03-010-124-00100 | 김영운 | 평화동 259-3 | 0
1 | 03-010-125-00000 | 전상의 | 김천로100(평화동 259-3) | 18
1 | 03-010-125-00100 | 이유복 | 김천로100(평화동 259-1) | 0
1 | 03-010-126-00000 | 이병욱(307호) | 김천로100(평화동 1-5 ) | 0
1 | 03-010-126-00100 | 김형배 | 김천로100(평화동 259-1) | 178
1 | 03-010-126-00200 | 신희근 | 김천로100(평화동 259-1) | 0
1 | 03-010-127-00000 | 임태임 | 김천로100(평화동 259-1) | 300
1 | 03-010-127-00100 | 이춘우 | 김천로100(평화동 259-1) | 82
1 | 03-010-128-00000 | 김오득 | 김천로100(평화동 1-5) | 51
1 | 03-010-129-00000 | 육건호 | 김천로100(평화동 256-16) | 111
1 | 03-010-130-00000 | 평화시장번영회(화장실) | 김천로100(평화동 1-5),꽃향기패션 | 760
1 | 03-010-130-00100 | 정연옥 | 김천로100(평화동 259-12) | 85
1 | 03-010-131-00000 | 정연옥(가) | 김천로100(평화동 1-5) | 0
1 | 03-010-131-00100 | 기영옥 | 김천로100(평화동 259-2) | 52
1 | 03-010-132-00000 | 이희준 | 김천로100(평화동 1-5) | 82
1 | 03-010-133-00000 | 조영옥 | 평화동 259-2 (똘이식당 434-8372) | 223
1 | 03-010-134-00000 | 김성용 | 김천로100(평화동 259-2) | 205
1 | 03-010-135-00000 | 오성택 | 김천로100(평화동 259-12) | 74
1 | 03-010-135-00100 | 김용하 | 김천로100(평화동 259-12) | 23
1 | 03-011-002-00000 | 배영석 | 평화중앙길37(평화동 334-71) | 173
1 | 03-011-003-00000 | 고옥희 | 평화중앙길39(평화동 334-66) | 154
1 | 03-011-004-00000 | 김길수 | 평화중앙길35(평화동 334-68) | 116
1 | 03-011-005-00000 | 최월희 | 평화중앙1길4(평화동 334-70) | 185
1 | 03-011-006-00000 | 정진석 | 평화중앙1길3(평화동 330-2) | 165
1 | 03-011-007-00000 | 오성택 | 평화중앙1길7-1(평화동 330-2) | 96
1 | 03-011-008-00000 | 박범선 | 평화중앙1길8(평화동 330) | 449
1 | 03-011-009-00000 | 박수원 | 평화중앙1길10(평화동 334-57) | 94
1 | 03-011-010-00000 | 윤시경 | 평화중앙1길7(평화동 330-25) | 116
1 | 03-011-011-00000 | 김도근 | 평화중앙1길9(평화동 330-15) | 73
1 | 03-011-012-00000 | 구자은 | 평화중앙1길14(평화동 330-16) | 291
1 | 03-011-013-00000 | 김광숙 | 평화중앙1길13(평화동 330-20) | 108
1 | 03-011-014-00000 | 박정조 | 평화중앙1길16-2(평화동 330-27) | 174
1 | 03-011-015-00000 | 문한곤 | 평화중앙1길16-3(평화동 330-28) | 225
1 | 03-011-016-00000 | 이금자 | 평화중앙1길16-4(평화동 330-8) | 0
1 | 03-011-017-00000 | 권동지 | 평화중앙길45(평화동 330-8) | 471
1 | 03-011-020-00000 | 박명화 | 평화중앙1길18(평화동 330-19) | 222
1 | 03-011-021-00000 | 강희곤 | 평화중앙1길20(평화동 330-21) | 92
1 | 03-011-022-00000 | 전진길 | 평화중앙1길19(평화동 330-31) | 149
1 | 03-011-023-00000 | 박상기 | 평화중앙1길21(평화동 331-3) | 123
1 | 03-011-024-00000 | 최원장 | 평화중앙1길23(평화동 331-6) | 67
1 | 03-011-025-00000 | 김경숙 | 평화중앙1길25(평화동 331-12) | 96
1 | 03-011-026-00000 | 강임호 | 평화중앙1길26(평화동 330-23) | 251
1 | 03-011-027-00000 | 홍순희 | 평화중앙1길27(평화동 331-8) | 118
1 | 03-011-030-00000 | 이원식 | 평화중앙길54-4(평화동 374-9) | 215
1 | 03-011-031-00000 | 최상하 | 평화중앙1길29-2(평화동 378-8) | 323
1 | 03-011-032-00000 | 김정수 | 평화중앙2길54-12(평화동 331-2) | 177
1 | 03-011-033-00000 | 이임이 | 평화중앙2길54-9(평화동 331-10) | 27
1 | 03-011-037-00000 | 신동찬 | 평화중앙2길54-8(평화동 331-9) | 117
1 | 03-011-038-00000 | 김무훈 | 평화중앙2길54-7(평화동 382-6) | 57
1 | 03-011-039-00000 | 박봉순 | 평화중앙2길54-6(평화동 331-7) | 193
1 | 03-011-040-00000 | 신대복 | 평화중앙2길54-5(평화동 382-5) | 196
1 | 03-011-041-00000 | 박희태 | 평화중앙2길54-4(평화동 331-5) | 135
1 | 03-011-042-00000 | 이형근 | 평화중앙2길56(평화동 382-1) | 189
1 | 03-011-043-00000 | 유영필 | 평화중앙2길58(평화동 382) | 210
1 | 03-011-046-00000 | 곽지헌 | 평화중앙2길64-4(평화동 382-2) | 115
1 | 03-011-047-00100 | 이성기 | 평화중앙2길70-8(평화동 381-1) | 156
1 | 03-011-048-00000 | 권명국 | 평화중앙2길54(평화동 331) | 133
1 | 03-011-049-00000 | 김재수 | 평화중앙2길50(평화동 331-1) | 251
1 | 03-011-050-00000 | 김사준 | 평화중앙2길48(평화동 330-5) | 752
1 | 03-011-050-00100 | 박래선 | 평화중앙2길46(평화동 330) | 109
1 | 03-011-051-00000 | 김인주 | 평화중앙2길42(평화동 330-12) | 216
1 | 03-011-051-00100 | 박준석 | 평화중앙2길40(평화동 330-24) | 224
1 | 03-012-001-00000 | 임순철 | 평화시장2길5(평화동 334-41) | 176
1 | 03-012-002-00000 | 조명자 | 평화시장2길3(평화동 334-32) | 82
1 | 03-012-003-00000 | 장수환 | 평화시장2길7(평화동 334-29) | 269
1 | 03-012-004-00000 | 박필용 | 평화시장2길11(평화동 334-44) | 347
1 | 03-012-005-00000 | 서성희 | 평화시장2길13(평화동 334-45) | 425
1 | 03-012-006-00000 | 박희문 | 평화시장2길15(평화동 334-46) | 382
1 | 03-012-007-00000 | 현재현 | 평화길104(평화동 334-28) | 380
1 | 03-012-008-00000 | 현재현 | 평화길104(평화동 334-28) | 3
1 | 03-012-009-00000 | 홍만호(2층) | 평화시장2길1(평화동 334-28) | 44
1 | 03-012-009-00100 | 김명순(일층) | 평화시장2길1(평화동 334-28) | 155
1 | 03-012-010-00000 | 김경자 | 평화길104(평화동 334-76) | 177
1 | 03-012-011-00100 | 정휘맨션 | 평화중앙길14(평화동 334-34) | 5360
1 | 03-012-012-00000 | 김영천 | 평화길104(평화동 334-76) | 151
1 | 03-012-013-00000 | 박원효 | 평화길104(평화동 334-76) | 383
1 | 03-012-013-00100 | 백시봉 | 평화길110(평화동 334-77) | 401
1 | 03-012-013-00200 | 민경순 | 평화길104(평화동 334-76) | 293
1 | 03-012-013-00300 | 김창묵 | 평화길104(평화동 334-76) | 127
1 | 03-012-013-00400 | 하해성 | 평화길104(평화동 334-76) | 13
1 | 03-012-013-00500 | 김익주 | 평화길104(평화동 334-76) | 1
1 | 03-012-013-00600 | 김창기 | 평화길104(평화동 334-76) | 119
1 | 03-012-013-00700 | 정휘상가 | 평화중앙길2,206호(평화동 334-78) | 991
1 | 03-012-013-00800 | 김선곤 | 평화길104(평화동 334-78 101호) | 58
1 | 03-012-013-00900 | 김정휘 | 평화길104(평화동 334-78 102호) | 116
1 | 03-012-013-01000 | 김민수 | 평화길104(평화동 334-78) | 0
1 | 03-012-013-01100 | 김민수 | 평화길104(평화동 334-78,105호) | 0
1 | 03-012-013-01200 | 김민수 | 평화길104(평화동 334-78,103호) | 0
1 | 03-012-013-01300 | 김수하나 | 평화길104(평화동 334-78,106호) | 50
1 | 03-012-013-01400 | 김익주 | 평화길104(평화동 334-78,107호) | 0
1 | 03-012-013-01500 | 연덕흠 | 평화길104(평화동 334-78,108호) | 180
1 | 03-012-013-01600 | 성영자 | 평화길104(평화동 334-78,109호) | 140
1 | 03-012-014-00000 | 김대영 | 평화길114(평화동 323-2) | 114
1 | 03-012-015-00000 | 김무산 | 평화길112-3(평화동 323-11) | 739
1 | 03-012-016-00000 | 유상호 | 평화중앙길5-7(평화동 324-13) | 401
1 | 03-012-017-00000 | 김성이 | 평화중앙길5-8(평화동 324-9) | 464
1 | 03-012-018-00000 | 홍정희 | 평화중앙길5-6(평화동 324-8) | 71
1 | 03-012-019-00000 | 김옥연 | 평화중앙길5(평화동 324-4) | 60
1 | 03-012-020-00000 | 김성용(로미오 1층) | 평화중앙길9(평화동 324-4) | 969
1 | 03-012-021-00000 | 김성용(줄리엣 2층) | 평화중앙길9(평화동 324-5) | 435
1 | 03-012-021-00100 | 김성용(로미오 2층) | 평화중앙길9(평화동 324-5) | 326
1 | 03-012-022-00000 | 김성용(줄리엣 1층) | 평화중앙길9(평화동 324-5) | 809
1 | 03-012-023-00000 | 김종수 | 평화중앙길11-1(평화동 324-19) | 277
1 | 03-012-023-00100 | 김승은 | 평화중앙길11(평화동 324-7) | 1037
1 | 03-012-024-00000 | 김순란 | 평화중앙길13(평화동 324-15) | 619
1 | 03-012-025-00000 | 조영원(샛별여인숙) | 평화중앙길15(평화동 324-15) | 437
1 | 03-012-026-00000 | 김병수 | 평화중앙길17(평화동 324-16) | 238
1 | 03-012-027-00000 | 장춘호 | 평화중앙길17-1(평화동 328-1) | 289
1 | 03-012-028-00000 | 천길성 | 평화중앙길19(평화동 328-5) | 431
1 | 03-012-029-00000 | 장복순 | 평화중앙길20-3(평화동 334-13) | 164
1 | 03-012-030-00000 | 이윤하 | 평화중앙길20-5(평화동 334-8) | 223
1 | 03-012-031-00000 | 김기철 | 평화중앙길22(평화동 334-31) | 328
1 | 03-012-032-00000 | 배도인 | 평화중앙2길26(평화동 328-4) | 813
1 | 03-012-033-00000 | 오옥자 | 평화중앙2길21-4(평화동 3-2) | 310
1 | 03-012-034-00000 | 홍명옥 | 평화중앙2길21(평화동 328-7) | 524
1 | 03-012-036-00000 | 장진호 | 평화중앙26(평화동 334-104) | 34
1 | 03-012-037-00000 | 이춘근 | 평화중앙2길23(평화동 328-8) | 580
1 | 03-012-039-00000 | 여운화 | 평화중앙길25(평화동 328-10) | 177
1 | 03-012-041-00000 | 문해상 | 평화중앙길26(평화동 334-19) | 0
1 | 03-012-042-00000 | 박희용 | 평화동 334-18 | 0
1 | 03-012-043-00000 | 최순조 | 평화중앙길26-5(평화동 334-21) | 146
1 | 03-012-044-00000 | 유암이 | 평화중앙길26-8(평화동 333-1) | 130
1 | 03-012-046-00000 | 박광범 | 평화중앙길26-10(평화동 333-5) | 58
1 | 03-012-047-00000 | 조기수-2층 | 평화중앙길30(평화동 334-63) | 166
1 | 03-012-048-00000 | 장중식 | 평화중앙길26-12(평화동 333-10) | 167
1 | 03-012-049-00000 | 김정태 | 평화중앙길26-14(평화동 333-7) | 231
1 | 03-012-049-00100 | 이종남 | 평화중앙길26-13(평화동 333-2) | 132
1 | 03-012-050-00000 | 김우식 | 평화중앙길42(평화동 333-4) | 444
1 | 03-012-051-00000 | 김정희 | 평화중앙길28(평화동 334-61) | 1541
1 | 03-012-051-00100 | 권춘동 | 평화중앙길27(평화동 328-9) | 639
1 | 03-012-052-00000 | 조기수-1층 | 평화중앙길30(평화동 3-5) | 145
1 | 03-012-053-00000 | 배일임 | 평화중앙길32(평화동 334-64) | 177
1 | 03-012-054-00000 | 최삼순 | 평화중앙길31,옥천여인숙(평화동 329-1) | 276
1 | 03-012-055-00000 | 하호성 | 평화중앙길34(평화동 334-10) | 166
1 | 03-012-055-00200 | 김우식 | 평화중앙길40(평화동 333-9) | 34
1 | 03-012-056-00000 | 최판수 | 평화중앙2길36(평화동 330-10) | 185
1 | 03-012-057-00000 | 선우태 | 평화중앙2길34(평화동 330-1) | 242
1 | 03-012-058-00000 | 고의자 | 평화중앙2길32(평화동 329-2) | 186
1 | 03-012-059-00000 | 박묘용(김진환) | 평화중앙2길24-1,울산하숙(평화동 328-3) | 0
1 | 03-012-060-00000 | 이종삼 | 평화중앙2길26-1(평화동 328-6) | 0
1 | 03-012-061-00000 | 김용운 | 평화중앙2길24(평화동 328-3) | 399
1 | 03-012-062-00000 | 최기수 | 평화중앙2길22(평화동 327-4) | 560
1 | 03-012-062-00100 | 박오범 | 평화중앙2길20(평화동 327-7) | 417
1 | 03-012-063-00000 | 장원자 | 평화중앙2길18(평화동 327-3) | 1230
1 | 03-012-064-00000 | 임문화 | 평화중앙2길14(평화동 327-2) | 349
1 | 03-012-065-00000 | 이형수 | 평화중앙2길12(평화동 324-11) | 179
1 | 03-012-066-00000 | 김장호 | 평화중앙2길12(평화동 324-11) | 67
1 | 03-012-067-00000 | 박용순 | 평화중앙2길10-1(평화동 324-11) | 8
1 | 03-012-068-00000 | 김길수 | 평화중앙2길10(평화동 326) | 471
1 | 03-012-069-00000 | 윤효암 | 평화중앙2길6(평화동 324-2) | 384
1 | 03-012-070-00000 | 김민규(엘림장) | 평화중앙2길2(평화동 323-7) | 2565
1 | 03-012-071-00000 | 박영일 | 평화길120(평화동 323-14) | 211
1 | 03-012-072-00000 | 박하용 | 평화길120(평화동 323-134) | 320
1 | 03-012-073-00000 | 김용식 | 평화길120(평화동 323-3) | 164
1 | 03-012-074-00000 | 윤부이 | 평화길118(평화동 323-3) | 280
1 | 03-012-075-00000 | 김민수 | 평화길116(평화동 323-104) | 522
1 | 03-012-076-00000 | 전재억 | 평화길114-2(평화동 323-9) | 100
1 | 03-012-077-00000 | 허미란 | 평화길114-1(평화동 323-8) | 32
1 | 03-013-001-00000 | 박정균라 | 평화길67-3(평화동 245-117) | 279
1 | 03-013-001-00100 | 이용재 | 평화길65,2층(평화동 245-117) | 13
1 | 03-013-001-00200 | 박정균가 | 평화길65,미용실(평화동 245-117) | 244
1 | 03-013-001-00300 | 박정균나 | 평화길65,1층(평화동 245-117) | 124
1 | 03-013-001-00400 | 라복희 | 평화길67(평화동 245-137) | 177
1 | 03-013-001-00500 | 정홍기 | 평화길67-4(평화동 245-137) | 322
1 | 03-013-002-00000 | 채원태 | 평화길69(평화동 253-4) | 247
1 | 03-013-003-00000 | 경북전기철물점 | 평화길71(평화동253-12) | 318
1 | 03-013-004-00000 | 김천침례교회 | 평화12길20(평화동 253) | 366
1 | 03-013-005-00000 | 김영훈 | 평화길71-1(평화동 253-5) | 728
1 | 03-013-007-00000 | 최중근 | 평화길75(평화동 4-4) | 366
1 | 03-013-007-00100 | 김은하 | 평화12길22,103호(평화동 253-9,침례APT) | 87
1 | 03-013-007-00200 | 김성환 | 평화12길22,105호(평화동 253-9,침례APT) | 122
1 | 03-013-008-00000 | 최상태 | 평화12길22(평화동 253-9,침례APT) | 66
1 | 03-013-008-00100 | 침례아파트 | 평화12길22,201호(평화동 253-9,침례APT) | 189
1 | 03-013-008-00200 | 이상조 | 평화12길22,203호(평화동 253-9,침례APT) | 168
1 | 03-013-008-00300 | 침례아파트 | 평화12길22,204호(평화동 253-9,침례APT) | 129
1 | 03-013-008-00400 | 권오임 | 평화12길22,202호(평화동 253-9,침례APT) | 248
1 | 03-013-008-00500 | 김명숙 | 평화12길22,306호(평화동 253-9,침례APT) | 110
1 | 03-013-008-00600 | 최길수 | 평화12길22,307호(평화동 253-9,침례APT) | 373
1 | 03-013-008-00700 | 침례아파트 | 평화12길22,308호(평화동 253-9,침례APT) | 167
1 | 03-013-008-00800 | 김순천 | 평화12길22,305호(평화동 253-9,침례APT) | 137
1 | 03-013-008-00900 | 장성백 | 평화12길22,108호(평화동 253-9,침례APT) | 137
1 | 03-013-008-01000 | 강대안 | 평화12길22,107호(평화동 253-9,침례APT) | 256
1 | 03-013-008-01100 | 이종석 | 평화12길22(평화동 253-9,침례APT) | 254
1 | 03-013-008-01200 | 정태열 | 평화12길22,106호(평화동 253-9,침례APT) | 95
1 | 03-013-009-00000 | 김홍락 | 평화길77(평화동 4-4) | 80
1 | 03-013-010-00000 | 유철수 | 평화길79(평화동 4-4) | 97
1 | 03-013-011-00000 | 이한식 | 평화길81(평화동 4-4) | 43
1 | 03-013-011-00100 | 전영자 | 평화길83(평화동 255-6) | 111
1 | 03-013-012-00000 | 대영아파트(404호) | 평화1길9(평화동 255-12) | 4203
1 | 03-013-014-00000 | 서태현(대영상가) | 평화시장1길9,뉴달성 미장원(평화동 255-12) | 140
1 | 03-013-015-00000 | 서태현 | 평화시장1길9(평화동 4-4) | 271
1 | 03-013-016-00000 | 서태현(알뜰의류쇼핑센터) | 평화시장1길9(평화동 4-4) | 396
1 | 03-013-017-00000 | 권숙문 | 평화시장1길9(평화동 245-61) | 37
1 | 03-013-017-00100 | 김진철 | 평화시장1길9(평화동 255-12) | 49
1 | 03-013-018-00000 | 윤진태 | 평화시장1길9(평화동 255-12) | 0
1 | 03-013-019-00000 | 전현옥 | 평화길85(평화동 255-12,나동 2층) | 146
1 | 03-013-020-00100 | 서태현 | 평화시장1길9(평화동 255-12) | 173
1 | 03-013-020-00200 | 남인원(주인) | 김천로86(평화동 245-69)A | 1083
1 | 03-013-020-00300 | 평화프라자 아파트 | 김천로86(평화동 245-69) | 5103
1 | 03-013-020-00400 | 평화프라자(관리실) | 김천로86(평화동 245-69) | 0
1 | 03-013-020-00500 | 이영환 | 김천로78-13(평화동 245-58,147) | 3594
1 | 03-013-020-00600 | 남상문 | 평화12길25,평화프라자(평화동 245-69)B | 3571
1 | 03-013-020-00700 | 박윤호 | 평화동 245-69(평화상가 옛날맛과자) | 0
1 | 03-013-020-00800 | 김석근 | 평화동 245-69(평화상가 대우과이) | 0
1 | 03-013-020-00900 | 권월봉 | 평화동 245-69(평화상가 은진과자) | 0
1 | 03-013-020-01000 | 하유대 | 평화동 245-69(평화상가 반도전자) | 0
1 | 03-013-020-01100 | 이창배 | 평화동 245-69 | 0
1 | 03-013-021-00000 | 평화동새마을금고 | 평화길89(평화동 255-5) | 48
1 | 03-013-021-00100 | 평화새마을금고(2층) | 평화길89(평화동 254-6) | 18
1 | 03-013-021-00200 | 평화새마을금고(3층지 | 평화길89(평화동 255-5) | 376
1 | 03-013-021-00300 | 평화새마을금고(이사 | 평화길89(평화동 254-6) | 0
1 | 03-013-022-00000 | 김문열 | 평화시장1길1(평화동 4-4) | 174
1 | 03-013-023-00000 | 정옥현 | 평화시장1길1(평화동 255-15) | 1039
1 | 03-013-023-00100 | 최재호 | 평화시장1길1(평화동 255-17) | 263
1 | 03-013-024-00000 | 신상순(벙글식당) | 평화시장1길5(평화동 255-16) | 201
1 | 03-013-024-00100 | 신상순(현이식품) | 평화시장1길7(평화동 255-16) | 33
1 | 03-013-024-00200 | 신상순(삼천포건어물) | 평화시장1길7-1(평화동 255-16) | 15
1 | 03-013-025-00000 | 김천시장(평화시장) | 평화길105(평화동 256-23) | 313
1 | 03-013-026-00000 | 김두선 | 평화시장3길1-1(평화동 256-22) | 666
1 | 03-013-027-00000 | 김항수 | 평화시장3길3(평화동 4-1) | 194
1 | 03-013-027-00100 | 김항수 | 평화시장3길3(평화동 372) | 0
1 | 03-013-028-00000 | 이옥순 | 평화시장3길5,공주상회(평화동 256-21) | 502
1 | 03-013-029-00000 | 이완 | 평화시장3길5-1(평화동 256-20) | 845
1 | 03-013-030-00000 | 장병윤 | 평화시장3길7(평화동 256-19) | 365
1 | 03-013-031-00000 | 김연달 | 평화시장7-1(평화동 4-1) | 117
1 | 03-013-032-00000 | 강현규 | 평화시장3길9(평화동 256-15) | 331
1 | 03-013-033-00000 | 경서신용협동조합 | 평화시장3길11(평화동 256-28) | 258
1 | 03-013-034-00100 | 배창규 | 평화시장3길13(평화동 256-14) | 9
1 | 03-013-035-00000 | 배창규 | 평화시장3길13-1(평화동 256-14) | 287
1 | 03-013-036-00000 | (주)국민은행 | 김천로94(평화동 255-10) | 1040
1 | 03-013-037-00000 | 강승모 | 김천로92,강외과(평화동 255-9) | 1356
1 | 03-013-038-00000 | 백순열 | 김천로90(평화동 245-72) | 871
1 | 03-013-039-00000 | 이하기 | 김천로88(평화동 245-81) | 498
1 | 03-013-040-00000 | 김순선 | 김천로88(평화동 4-2) | 276
1 | 03-013-040-00200 | 신태구 | 평화시장1길4(평화동 255-20) | 121
1 | 03-013-040-00300 | 송주찬 | 평화시장1길4(평화동 255-20) | 15
1 | 03-013-040-00400 | 강연석 | 평화시장1길4(평화동 255-20) | 0
1 | 03-013-041-00000 | 김재일(은혜떡집) | 평화시장1길10(평화동 245-77) | 339
1 | 03-013-042-00000 | 박상남(미용실) | 평화시장1길10(평화동 245-77) | 101
1 | 03-013-043-00000 | 박상남(허명숙) | 평화시장1길10(평화동 245-77) | 497
1 | 03-013-044-00000 | 손중대 | 평화시장1길2(평화동 255-14) | 88
1 | 03-013-044-00100 | 강종기 | 평화시장1길4(평화동 255-20) | 38
1 | 03-013-044-00200 | 이종남 | 평화시장1길4(평화동 255-20) | 132
1 | 03-013-045-00000 | 이승호 | 평화시장1길8(평화동 255-3) | 684
1 | 03-013-046-00000 | 김산옥 | 김천로94(평화동 4-2) | 17
1 | 03-013-047-00100 | 김현기 | 평화시장1길4(평화동 255-20) | 485
1 | 03-013-048-00000 | 박순 | 김천로94(평화동 255-24) | 508
1 | 03-013-049-00000 | 임재석 | 평화시장1길2(평화동 256) | 380
1 | 03-013-050-00000 | 한상식 | 평화길93(평화동 256-4) | 28
1 | 03-013-051-00000 | 여여항 | 평화길95(평화동 4-2) | 554
1 | 03-013-052-00000 | 안범달 | 평화길95(평화동 256-25) | 216
1 | 03-013-053-00000 | 강행진 | 평화길97-1,2층(평화동 256-8) | 135
1 | 03-013-053-00100 | 김길수 | 평화길97-1(평화동 256-8) | 160
1 | 03-013-054-00000 | 조성숙 | 평화길97-4(평화동 256-10) | 159
1 | 03-013-055-00000 | 홍순도 | 평화길97(평화동 256-26) | 230
1 | 03-013-056-00000 | 박원하(황금닭집) | 평화길99(평화동 256-26) | 20
1 | 03-013-057-00000 | 서종환 | 평화길101(평화동 256-12) | 94
1 | 03-013-057-00100 | 서종환 | 평화길10(평화동 256-11) | 616
1 | 03-013-061-00000 | 서영옥 | 김천로84(평화동 245-70) | 29
1 | 03-013-062-00000 | 문환오 | 김천로78-9(평화동 245-193) | 285
1 | 03-013-064-00000 | 황태봉 | 김천로78-11(평화동 245-58) | 36
1 | 03-013-065-00000 | 박남순 | 김천로78-6(평화동 4-3) | 77
1 | 03-013-066-00000 | 신상봉 | 김천로78-11(평화동 245-189) | 129
1 | 03-013-068-00000 | 이수영 | 김천로78-7(평화동 4-3) | 292
1 | 03-013-069-00000 | 고원경(구.새천년) | 김천로78-12(평화동 245-66) | 402
1 | 03-013-071-00000 | 최원석 | 김천로78-6,1층식당(평화동 245-84) | 715
1 | 03-013-072-00000 | 진민화 | 김천로74(평화동 245-82) | 6228
1 | 03-013-073-00000 | 최원석 | 김천로78-6, 2층 화장실(평화동 245-84) | 33
1 | 03-013-073-00100 | 최원석 | 김천로78-6(평화동 245-84) | 35
1 | 03-013-074-00000 | 보훈회관 | 김천로78(평화동 4-3) | 176
1 | 03-013-075-00000 | 역전우체국 | 김천로80(평화동 245-62) | 201
1 | 03-013-076-00000 | 함병문 | 김천로82(평화동 4-3) | 285
1 | 03-013-076-00100 | 최상현 | 김천로84(평화동245-55) | 23
1 | 03-013-077-00000 | 최상현 외1명 | 김천로84(평화동 245-55) | 70
1 | 03-013-079-00100 | 김천시장(여성긴급전화) | 평화12길10(평화동 245-103) | 386
1 | 03-013-079-00200 | 한일로얄(가동103호) | 평화11길14(평화동 245-98) | 2729
1 | 03-013-079-00300 | 한일로얄나 | 평화11길14,나동302호(평화동 245-98) | 3010
1 | 03-013-079-00400 | 김정옥(제일정형외과) | 김천로72,제일정형외과(평화동 245-115) | 1074
1 | 03-013-079-00500 | 하우선외1인 | 평화11길29(평화동 245-134) | 562
1 | 03-013-079-00600 | 이명희,이석연(지하) | 평화3길51(평화동 245-150) | 0
1 | 03-013-079-00700 | 김태원(이층) | 평화3길51(평화동 245-150) | 153
1 | 03-013-079-00800 | 황상례 외1인 | 김천로68(평화동 245-134) | 654
1 | 03-013-079-00900 | 이명희,이석연(2층) | 평화3길51(평화동 245-150) | 0
1 | 03-013-079-01000 | 이명희,이석연 B(1층) | 평화3길51(평화동 245-150, 도큐하우스) | 110
1 | 03-013-079-01100 | 이명희,이석연 C(3층) | 평화3길51(평화동 245-150) | 0
1 | 03-013-079-01200 | 김태원(지하) | 평화3길51(평화동 245-150) | 312
1 | 03-013-079-01300 | 김태원(일층) | 평화3길51(평화동 245-150) | 342
1 | 03-013-079-01400 | 김태원(삼층) | 평화3길51(평화동 245-150) | 4
1 | 03-013-079-01500 | 김도식(동신건재사) | 평화11길20(평화동 245-146) | 30
1 | 03-013-080-00000 | 박상달 | 평화길63(평화동 245-116) | 706
1 | 03-013-080-00100 | 이병철 | 평화길63(평화동 245-116) | 467
1 | 03-013-081-00000 | 박정자 | 평화11길4(평화동 245-89) | 141
1 | 03-013-081-00100 | 이성화A(지하) | 평화길55(평화동 245-196) | 224
1 | 03-013-081-00200 | 이성화B(일층) | 평화길55(평화동 245-196) | 8
1 | 03-013-081-00300 | 이성화C(이층) | 평화길55(평화동 245-196) | 72
1 | 03-013-081-00400 | 이성화D(삼층) | 평화길55(평화동 245-196) | 104
1 | 03-013-081-00500 | 윤경근 | 평화11길4(평화동 245-89) | 388
1 | 03-013-081-00600 | 전상화 | 평화11길5(평화동 245-142) | 1921
1 | 03-013-082-00000 | 최원재 | 평화9길4(평화동 245-144) | 644
1 | 03-013-082-00100 | 최송열(1층) | 평화9길4(평화동 245-140) | 50
1 | 03-013-082-00200 | 최송열(2층) | 평화9길4(평화동 245-140) | 68
1 | 03-013-082-00300 | 최송열(3층) | 평화9길4(평화동 245-140) | 67
1 | 03-013-082-00400 | 김기숙 | 평화11길17(평화동 245-139) | 401
1 | 03-013-082-00500 | 한빛설계사무소 | 평화11길17(평화동 245-139) | 6
1 | 03-013-082-00600 | 홍정우B | 평화11길17(평화동 245-139) | 148
1 | 03-013-083-00000 | 박명기(송담추어탕) | 평화3길54(평화동 245-139) | 2153
1 | 03-013-083-00100 | 김인환 | 평화9길28(평화동 245-133) | 904
1 | 03-013-083-00200 | 이순란 | 평화동 245-132 | 0
1 | 03-013-083-00300 | 이응석 | 김천로62(평화동 245-129) | 1432
1 | 03-013-083-00400 | 박규선 | 평화9길18(평화동 245-138) | 134
1 | 03-013-083-00500 | 김천자(대영목욕탕) | 평화3길50(평화동 245-143) | 332
1 | 03-013-083-00600 | 일도건설(주) | 김천로66(평화동 245-96) | 523
1 | 03-013-083-00700 | 이순란 | 평화동 245-215 | 0
1 | 03-013-083-00800 | (주)서원종합건설 | 김천시 평화동 245-131 | 0
1 | 03-013-084-00000 | 성태숙 | 평화12길16(평화동 245-110) | 601
1 | 03-013-084-00100 | 지춘기 | 평화12길12(평화동 245-135) | 844
1 | 03-013-085-00000 | 한일로얄 다동 | 평화11길6,다동403호(평화동 245-102) | 1616
1 | 03-013-086-00000 | 김영탁 | 평화길53(평화동 245-140) | 701
1 | 03-013-087-00000 | 한일로얄 라동(103호) | 평화11길13(평화동 245-99) | 10127
1 | 03-013-088-00000 | 최맹진 | 평화길53(평화동 245-144) | 662
1 | 03-014-001-00000 | 김형원 | 평화8길13(평화동 373) | 214
1 | 03-014-002-00000 | 주광조 | 평화8길11(평화동 374-54) | 532
1 | 03-014-003-00000 | 황은숙 | 평화8길5(평화동 374-14) | 384
1 | 03-014-004-00000 | 박용덕 | 평화8길1(평화동 374-13) | 170
1 | 03-014-005-00000 | 전상태 | 평화6길9(평화동 373-1) | 365
1 | 03-014-006-00000 | 강영구 | 평화6길5(평화동 341-15) | 78
1 | 03-014-006-00100 | 손상준 | 평화6길7(평화동 374-28) | 82
1 | 03-014-007-00000 | 강영구 | 평화6길5(평화동 341-15) | 538
1 | 03-014-008-00000 | 김진기 | 평화10길4(평화동 341-4) | 12
1 | 03-014-009-00000 | 김대호 | 평화10길8(평화동 341-14) | 320
1 | 03-014-010-00000 | 이희순 | 평화10길9-6(평화동 339-6) | 302
1 | 03-014-010-00100 | 이수호 | 평화10길9-8(평화동 339-5) | 107
1 | 03-014-012-00000 | 박연동 | 평화10길9(평화동 339-7) | 87
1 | 03-014-013-00000 | 김종욱 | 평화10길12(평화동 374-12) | 0
1 | 03-014-014-00000 | 박세원 | 평화10길13(평화동 339-8) | 70
1 | 03-014-015-00000 | 권두해 | 평화10길14(평화동 374-51) | 73
1 | 03-014-016-00100 | 김천시장(시립도서관) | 평화순환길111(평화동 374-1) | 9594
1 | 03-014-017-00000 | 김태희 | 평화길46(평화동 341-13) | 123
1 | 03-014-018-00000 | 위성우(서민야식) | 평화길50(평화동 341-11) | 276
1 | 03-014-019-00000 | 박종말 | 평화길50(평화동 4-3) | 1
1 | 03-014-020-00000 | 허미란 | 평화길48(평화동 341-12) | 373
1 | 03-014-021-00000 | 박우하 | 평화길50-1(평화동 341-9) | 239
1 | 03-014-022-00000 | 김종한 | 평화길52(평화동 341-16) | 125
1 | 03-014-023-00000 | 이순희외1 | 평화길54,소라식당(평화동 341-8) | 77
1 | 03-014-024-00000 | 이우석 | 평화길56(평화동 341-7) | 207
1 | 03-014-025-00000 | 곽우연 | 평화길56-4(평화동 341-17) | 198
1 | 03-014-026-00000 | 서강자 | 평화길56-3(평화동 341-6) | 390
1 | 03-014-027-00000 | 강대길 | 평화길58(평화동 341-1) | 275
1 | 03-014-028-00000 | 김동희 | 평화길62(평화동 340-5) | 103
1 | 03-014-029-00000 | 이상환 | 평화길66-4(평화동 340-14) | 624
1 | 03-014-031-00000 | 이상환 | 평화길66-4(평화동 340-12) | 34
1 | 03-014-033-00000 | 김창안 | 평화길66-24,가동101호(평화동 338-4,수도APT) | 166
1 | 03-014-034-00000 | 신옥순 | 평화길66-24(평화동 338-4) | 222
1 | 03-014-035-00000 | 정옥남 | 평화길66-24(평화동 338-4) | 158
1 | 03-014-036-00000 | 박남이 | 평화길66-24(평화동 338-4) | 371
1 | 03-014-037-00000 | 윤진태 | 평화길66-24(평화동 338-6) | 168
1 | 03-014-038-00000 | 정계상 | 평화길66-24(평화동 338-4) | 211
1 | 03-014-039-00000 | 전계선 | 평화길66-24(평화동 338-4) | 174
1 | 03-014-040-00000 | 문용주 | 평화길66-24(평화동 338-6) | 141
1 | 03-014-041-00000 | 유순분 | 평화길66-24(평화동 338-6) | 216
1 | 03-014-042-00000 | 오두순 | 평화길66-24(평화동 338-6) | 223
1 | 03-014-043-00000 | 박만석 | 평화길66-11(평화동 338-7) | 24
1 | 03-014-043-00100 | 서울주택 | 평화길66-7(평화동 338-1) | 1704
1 | 03-014-044-00000 | 강상준(애플) | 평화길68(평화동 340-11) | 176
1 | 03-014-045-00000 | 강상준 | 평화길68(평화동 340-11) | 184
1 | 03-014-046-00000 | 이명자 | 평화길70(평화동 340-10) | 335
1 | 03-014-047-00000 | 김종식 | 평화길70(평화동 340-10) | 20
1 | 03-014-048-00000 | 이창도 | 평화길72(평화동 340-1) | 251
1 | 03-014-049-00000 | 최계현 | 평화길72(평화동 340-9) | 368
1 | 03-014-050-00000 | 하일수 | 평화길74(평화동 300-4) | 577
1 | 03-014-051-00000 | 하일수 | 평화길74(평화동 340-4) | 0
1 | 03-014-052-00000 | 이재인 | 평화길78-8(평화동 337-3) | 304
1 | 03-014-053-00000 | 최동길 | 평화길78-12(평화동 337-4) | 435
1 | 03-014-054-00100 | 전병열 | 평화길78-12(평화동 337-5) | 291
1 | 03-014-054-00200 | 윤시욱 | 평화길78-13(평화동 337-9) | 779
1 | 03-014-060-00000 | 김길웅 | 평화길92(평화동 334-51) | 834
1 | 03-014-060-00100 | 김천시장(투자유치과) | 평화동 334-6 (평화시장상인교육관) | 0
1 | 03-014-061-00000 | 송준호 | 평화시장2길2(평화동 334-26) | 489
1 | 03-014-062-00000 | 송순호 | 평화시장2길2(평화동 334-26,하나빌라) | 2866
1 | 03-014-062-00100 | 송준호 | 평화시장2길6(평화동 334-26) | 205
1 | 03-014-063-00000 | 신정기 | 평화시장2길10(평화동 335-2) | 193
1 | 03-014-064-00000 | 박환기 | 평화시장2길12(평화동 335-7) | 77
1 | 03-014-065-00000 | 박환기 | 평화시장2길12-3(평화동 335-7) | 217
1 | 03-014-066-00000 | 박환기 | 평화시장2길12-5(평화동 335-7) | 363
1 | 03-014-067-00000 | 신정철(박형근) | 평화시장2길14(평화동 335-8) | 400
1 | 03-014-068-00000 | 문점연 | 평화시장2길16(평화동 335-3) | 35
1 | 03-014-069-00000 | 김세훈 | 평화시장2길18(평화동 335-4) | 92
1 | 03-015-001-00000 | 강선규 | 평화8길21(평화동 374-59) | 312
1 | 03-015-002-00000 | 강용술 | 평화8길23(평화동 374-27) | 202
1 | 03-015-003-00000 | 김한길 | 평화8길25-1(평화동 374-28) | 29
1 | 03-015-004-00000 | 문종남 | 평화8길25-3(평화동 374-19) | 319
1 | 03-015-005-00000 | 박옥순 | 평화8길25-5(평화동 374-47) | 311
1 | 03-015-006-00000 | 정종자 | 평화8길25-7(평화동 374-50) | 119
1 | 03-015-007-00000 | 권기선 | 평화8길25-9(평화동 374-48) | 128
1 | 03-015-008-00000 | 김점숙 | 평화순환길103(평화동 374-50) | 260
1 | 03-015-010-00000 | 김현주 | 평화8길27(평화동 374-45) | 171
1 | 03-015-011-00000 | 이점순 | 평화8길29(평화동 374-46) | 138
1 | 03-015-012-00000 | 권준식 | 평화순환길95(평화동 374-30) | 232
1 | 03-015-013-00000 | 손경호 | 평화8길28(평화동 374-8) | 262
1 | 03-015-014-00000 | 이형식 | 평화8길22-3,101호(평화동 374-69,서부APT) | 248
1 | 03-015-015-00000 | 이용괴 | 평화8길22-3(평화동 374-69,서부APT) | 114
1 | 03-015-016-00000 | 김철수 | 평화8길22-3(평화동 374-69,서부APT) | 107
1 | 03-015-017-00000 | 채태랑 | 평화8길22-3(평화동 374-69,서부APT) | 59
1 | 03-015-018-00000 | 이용수 | 평화8길22-3(평화동 374-69,서부APT) | 82
1 | 03-015-019-00000 | 염성권 | 평화8길22-3,103호(평화동 374-69,서부APT) | 63
1 | 03-015-020-00000 | 박한용 | 평화8길22-3,205호(평화동 374-69,서부APT) | 133
1 | 03-015-021-00000 | 한희식 | 평화8길22-3,203호(평화동 374-69,서부APT) | 99
1 | 03-015-022-00000 | 김장옥 | 평화8길22-3,105호(평화동 374-69,서부APT) | 57
1 | 03-015-023-00000 | 이석곤 | 평화8길22-3,302호(평화동 374-69,서부APT) | 118
1 | 03-015-024-00000 | 문희신 | 평화8길22-2(평화동 374-67) | 237
1 | 03-015-025-00000 | 이필호 | 평화8길22-4(평화동 374-25) | 203
1 | 03-015-026-00000 | 이광진 | 평화8길22-9(평화동 374-39) | 427
1 | 03-015-027-00000 | 조기철 | 평화8길22-8(평화동 374-36) | 388
1 | 03-015-028-00000 | 장우석 | 평화8길22-6(평화동 374-35) | 450
1 | 03-015-029-00000 | 박문수 | 평화8길18(평화동 374-37) | 257
1 | 03-015-030-00000 | 배미영 | 평화8길8(평화동 374-40) | 206
1 | 03-015-031-00000 | 박혜자 | 평화8길4-5(평화동 374-41) | 25
1 | 03-015-032-00000 | 주양일 | 평화8길4-7(평화동 374-17) | 215
1 | 03-015-033-00000 | 박춘자 | 평화8길4-9(평화동 374-33) | 352
1 | 03-015-034-00000 | 박장수 | 평화6길13(평화동 373-4) | 239
1 | 03-015-035-00000 | 이정술 | 평화6길15(평화동 373-16) | 541
1 | 03-015-036-00000 | 정정태 | 평화6길17(평화동 373-5) | 78
1 | 03-015-037-00000 | 김갑룡 외2 | 평화6길21(평화동 373) | 34
1 | 03-015-038-00000 | 모종록 | 평화동 373(우방2차 102동 805호) | 0
1 | 03-015-039-00000 | 이명동 | 평화6길25-3(평화동 373-12) | 322
1 | 03-015-040-00000 | 최정규 | 평화6길25-8(평화동 373-14) | 93
1 | 03-015-041-00000 | 하종진 | 평화6길25-6(평화동 373-15) | 514
1 | 03-015-042-00000 | 박정모 | 평화6길27(평화동 373-8) | 235
1 | 03-015-043-00000 | 한성현 | 평화6길29(평화동 373-9) | 38
1 | 03-015-044-00000 | 김춘계 | 평화6길29(평화동 373-9) | 250
1 | 03-015-045-00000 | 최임출 | 평화6길31(평화동 372-1) | 102
1 | 03-015-046-00000 | 정광인 | 평화6길33(평화동 372-4) | 16
1 | 03-015-047-00000 | 김우곤 | 평화6길35-3(평화동 372-3) | 28
1 | 03-015-048-00000 | 최양석 | 평화6길35-5(평화동 372-7) | 219
1 | 03-015-049-00000 | 이태균 | 평화6길35-7(평화동 372-5) | 165
1 | 03-015-050-00000 | 이우재 | 평화6길35-8(평화동 372-8) | 246
1 | 03-015-051-00000 | 조상승 | 평화6길35-4(평화동 372) | 61
1 | 03-015-052-00000 | 김석도 | 평화6길37(평화동 371-8) | 239
1 | 03-015-053-00000 | 서원태 | 평화6길39-3(평화동 371-1) | 131
1 | 03-015-055-00000 | 이판식 | 평화6길39-6(평화동 371-6) | 558
1 | 03-015-056-00000 | 오삼출 | 평화6길41(평화동 371-10) | 246
1 | 03-015-057-00000 | 김수영 | 평화6길43(평화동 371-11) | 162
1 | 03-015-058-00000 | 신규철 | 평화순환길85(평화동 371-12) | 212
1 | 03-015-059-00000 | 전광옥 | 평화순환길87(평화동 371) | 133
1 | 03-015-060-00000 | 김종영 | 평화순환길89(평화동 374-34) | 225
1 | 03-015-061-00000 | 심창수 | 평화순환길91-4(평화동 374-20) | 147
1 | 03-015-062-00000 | 최우권 | 평화순환길91(평화동 374-4) | 161
1 | 03-015-063-00000 | 최우권 | 평화8길36(평화동 374-4) | 0
1 | 03-016-001-00000 | 채익상 | 평화길42(평화동 349-8) | 69
1 | 03-016-002-00000 | 이운용 | 평화6길2(평화동 349-9) | 487
1 | 03-016-003-00000 | 장병윤 | 평화6길4(평화동 351-10) | 126
1 | 03-016-004-00000 | 강송권 | 평화6길6(평화동 368-1) | 245
1 | 03-016-005-00000 | 권태발 | 평화6길18(평화동 368-5) | 485
1 | 03-016-006-00000 | 권태발 | 평화6길10(평화동 368-5) | 17
1 | 03-016-007-00000 | 이성우 | 평화6길12(평화동 368-2) | 218
1 | 03-016-008-00000 | 정계용 | 평화6길16(평화동 368-16) | 286
1 | 03-016-009-00000 | 김기설 | 평화6길14(평화동 368-3) | 218
1 | 03-016-010-00000 | 정용산 | 평화6길14-3(평화동 368-15) | 492
1 | 03-016-011-00000 | 김진수 | 평화6길18(평화동 368-13) | 395
1 | 03-016-014-00000 | 이판수 | 평화6길44-1(평화동 369) | 229
1 | 03-016-015-00000 | 김석곤(김윤식) | 평화6길42(평화동 371-16) | 228
1 | 03-016-016-00000 | 박노율 | 평화6길38(평화동 371-15) | 0
1 | 03-016-017-00000 | 김필식 | 평화6길36(평화동 369-1) | 196
1 | 03-016-018-00000 | 송미숙 | 평화6길34(평화동 369-8) | 268
1 | 03-016-019-00000 | 박상수 | 평화6길34-3(평화동 369-10) | 376
1 | 03-016-020-00000 | 한정기 | 평화6길34-5(평화동 369-9) | 298
1 | 03-016-021-00000 | 박성기 | 평화6길34-7(평화동 369-11) | 91
1 | 03-016-022-00000 | 윤상님 | 평화6길34-4(평화동 370-31) | 43
1 | 03-016-023-00000 | 도기용 | 평화순환길69(평화동 370-17) | 266
1 | 03-016-024-00000 | 유옥종 | 평화6길32(평화동 369-7) | 293
1 | 03-016-025-00000 | 구회진 | 평화6길30(평화동 369-6) | 62
1 | 03-016-026-00000 | 정점식 | 평화6길28(평화동 369-5) | 271
1 | 03-016-027-00000 | 박범생 | 평화6길24(평화동 369-4) | 961
1 | 03-016-029-00000 | 배상규 | 평화2길28(평화동 369-3) | 224
1 | 03-016-030-00000 | 성필문 | 평화2길27(평화동 366-2) | 346
1 | 03-016-031-00000 | 정창고 | 평화2길28-2(평화동 370-11) | 104
1 | 03-016-032-00000 | 전성호 | 평화2길28-5(평화동 370) | 302
1 | 03-016-032-00100 | 추동권 | 평화2길26-7(평화동 370-32) | 785
1 | 03-016-033-00000 | 김성태 | 평화2길26-15(평화동 370-3) | 334
1 | 03-016-034-00000 | 서규상 | 평화2길26-16(평화동 370-15) | 802
1 | 03-016-035-00000 | 정기영 | 평화순환길65-3(평화동 370-18) | 196
1 | 03-016-036-00000 | 민점식 | 평화순환길65(평화동 370-33) | 637
1 | 03-016-036-00100 | 장병화 | 평화순환길65-1(평화동 370-35) | 369
1 | 03-016-036-00200 | 김태호 | 평화2길26-14(평화동 370-20) | 398
1 | 03-016-037-00000 | 이영길 | 평화순환길59(평화동 370-21) | 221
1 | 03-016-038-00000 | 신간우 | 평화순환길57(평화동 370-22) | 488
1 | 03-016-039-00000 | 김영화 | 평화2길26-12(평화동 370-12) | 215
1 | 03-016-041-00000 | 김학훈 | 평화2길26-8(평화동 370-24) | 548
1 | 03-016-042-00000 | 정태경 | 평화순환길51(평화동 370-29) | 96
1 | 03-016-043-00000 | 강용규 | 평화2길25(평화동 366-13) | 68
1 | 03-016-044-00000 | 이옥분 | 평화4길15(평화동 366-12) | 72
1 | 03-016-045-00000 | 서호근(김희영) | 평화4길13(평화동 366-6) | 152
1 | 03-016-047-00000 | 황진기 | 평화4길9(평화동 366-14) | 36
1 | 03-016-048-00000 | 김인균 | 평화4길9-3(평화동 366-7) | 614
1 | 03-016-049-00000 | 김병상 | 평화4길9-5(평화동 366-5) | 39
1 | 03-016-050-00000 | 이종식 | 평화4길9-4(평화동 366-11) | 0
1 | 03-016-051-00000 | 김영환 | 평화4길3(평화동 351-4) | 152
1 | 03-016-052-00000 | 최임월 | 평화길46(평화동 343-4) | 103
1 | 03-016-053-00000 | 박기범 | 평화길38(평화동 349-10) | 71
1 | 03-016-054-00000 | 황성실 | 평화길48(평화동 347-11) | 191
1 | 03-016-055-00000 | 김무겸 | 평화길40(평화동 349-11) | 228
1 | 03-016-056-00000 | 황필연 | 평화길42(평화동 349-8) | 652
1 | 03-016-058-00000 | 김종기 | 평화길39(평화동 245-183) | 2202
1 | 03-016-059-00000 | 권길석 | 평화동 245-187 | 0
1 | 03-016-059-00200 | 안중모 | 평화9길3(평화동 245-186) | 1035
1 | 03-016-060-00000 | 김해용 | 평화9길7(평화동 245-185) | 1290
1 | 03-017-001-00000 | 조봉득 | 평화순환길49(평화동 370-28) | 271
1 | 03-017-002-00000 | 최점순 | 평화순환길47(평화동 370-9) | 237
1 | 03-017-003-00000 | 오세우 | 평화순환길47(평화동 370-9) | 109
1 | 03-017-004-00000 | 노말자 | 평화2길26-6(평화동 370-27) | 38
1 | 03-017-005-00000 | 기영옥 | 평화2길26(평화동 370-10) | 406
1 | 03-017-006-00000 | 이정일 | 평화2길20(평화동 370-2) | 14
1 | 03-017-007-00000 | 이연희 | 평화2길19(평화동 365-3) | 127
1 | 03-017-008-00000 | 김타남 | 평화순환길43(평화동 370-7) | 267
1 | 03-017-009-00000 | 천석군 | 평화순환길41(평화동 370-5) | 166
1 | 03-017-010-00000 | 손영기a | 평화2길13(평화동 364-7) | 171
1 | 03-017-011-00000 | 손영기b | 평화2길12(평화동 364-7) | 190
1 | 03-017-012-00000 | 조병수 | 평화4길16(평화동 365-5) | 332
1 | 03-017-013-00000 | 최태선 | 평화4길14-3(평화동 365-4) | 74
1 | 03-017-014-00000 | 유찬종 | 평화4길14-4(평화동 365-11) | 354
1 | 03-017-015-00000 | 한희식 | 평화4길14-2(평화동 365-12 ) | 0
1 | 03-017-016-00000 | 김준회 | 평화4길10-3(평화동 365-10) | 88
1 | 03-017-017-00000 | 강점순 | 평화4길10-4(평화동 365-2) | 161
1 | 03-017-018-00000 | 문종학(경로당) | 평화4길10(평화동 365-7) | 141
1 | 03-017-019-00000 | 이광자 | 평화4길8(평화동 365-1) | 200
1 | 03-017-020-00000 | 권정환 | 평화4길2(평화동 351-9) | 151
1 | 03-017-021-00000 | 이봉학(김순자) | 평화길32,여명다방(평화동 364-4) | 179
1 | 03-017-022-00000 | 이영진 | 평화길32(평화동 364-4) | 595
1 | 03-017-023-00000 | 송옥수 | 평화길34(평화동 364-1) | 254
1 | 03-017-024-00000 | 임상경 | 평화2길5(평화동 364-5) | 295
1 | 03-017-025-00000 | 장덕환 | 평화2길3-4(평화동 364-9) | 153
1 | 03-017-026-00000 | 조동식 | 평화2길3-3(평화동 364-3) | 225
1 | 03-017-027-00000 | 전종섭 | 평화2길9(평화동 364-6) | 0
1 | 03-017-028-00000 | 이해용 | 평화2길11(평화동 364-10) | 200
1 | 03-017-029-00000 | 손영기 | 평화2길13(평화동 364-7) | 379
1 | 03-017-030-00000 | 박순보 | 평화순환길37(평화동 363-7) | 347
1 | 03-017-030-00100 | 서동희 | 평화2길12(평화동 364) | 59
1 | 03-017-031-00000 | 박우동 | 평화2길10(평화동 363-6) | 249
1 | 03-017-032-00000 | 김정식 | 평화2길6(평화동 363-4) | 185
1 | 03-017-034-00000 | 이복자B | 평화길30(평화동 363-5) | 154
1 | 03-017-034-00100 | 이복자A | 평화길30(평화동 363-5) | 141
1 | 03-017-035-00000 | 남기홍 | 평화길28(평화동 363-1) | 6
1 | 03-017-036-00000 | 이영환 | 평화동 362-1 | 0
1 | 03-017-036-00200 | 이한석 | 평화동 361-1 | 0
1 | 03-017-038-00000 | 문종학 | 평화길16(평화동 360-18) | 415
1 | 03-017-039-00000 | 문종학(박세동-드림종합공사) | 평화길10-3(평화동 360-16) | 26
1 | 03-017-040-00000 | 임명숙 | 평화길10-4(평화동 360-24) | 184
1 | 03-017-041-00000 | 김종옥 | 평화길8(평화동 360-7) | 348
1 | 03-017-042-00000 | 하정순 | 평화길6(평화동 360-7) | 240
1 | 03-017-043-00000 | 이웅희 | 평화길4-1(평화동 360-34) | 181
1 | 03-017-044-00000 | 이명동 | 평화길 4(평화동 360-34) | 17
1 | 03-018-001-00000 | 정태화 | 평화길19(평화동 361-3) | 421
1 | 03-018-002-00000 | 고세현 | 평화길15(평화동 360-3) | 1995
1 | 03-018-006-00000 | 이윤선 | 평화길13(평화동 360-5) | 353
1 | 03-018-007-00000 | 조명진 | 평화길1(평화동 359-11) | 139
1 | 03-018-008-00000 | 이존희 | 평화길3(평화동 359-9) | 252
1 | 03-018-009-00000 | 이민영 | 평화길5(평화동 359-35) | 278
1 | 03-018-010-00000 | 김동호 | 평화길5-4(평화동 359-33) | 245
1 | 03-018-013-00000 | 이채봉 | 평화길9(평화동 360-10) | 1471
1 | 03-018-015-00000 | 김명암 | 평화길9-5(평화동 359-31) | 107
1 | 03-018-016-00000 | 박남식 | 평화1길18(평화동 359-13) | 147
1 | 03-018-017-00000 | 이대열 | 평화1길17(평화동 359-12) | 21
1 | 03-018-018-00000 | 한충남 | 평화1길19(평화동 359-1) | 303
1 | 03-018-019-00000 | 김연정 | 평화3길16(평화동 230-11) | 2
1 | 03-018-021-00000 | 서문교회(주차장1) | 평화3길12(평화동 359-71) | 147
1 | 03-018-025-00000 | 백승기 | 평화1길9(평화동 359-73) | 142
1 | 03-018-026-00000 | 최남일 | 평화1길5,첼로모텔(평화동 359-63) | 0
1 | 03-018-027-00000 | 윤정순 | 평화1길5,첼로모텔(평화동 359-30) | 3945
1 | 03-018-028-00000 | 이명옥 | 평화1길8(평화동 359-10) | 139
1 | 03-018-029-00000 | 김명균 | 평화1길6(평화동 359-36) | 54
1 | 03-018-029-00100 | 김명균 | 평화순환길5(평화동 359-36) | 34
1 | 03-018-030-00100 | 이학성 | 평화순환길3(평화동 359-43) | 593
1 | 03-018-031-00000 | 박명순(4층) | 김천로32,하얀얼굴(평화동 359-42) | 298
1 | 03-018-031-00100 | 박명순(지하) | 김천로32(평화동 359-42) | 95
1 | 03-018-031-00200 | 박명순(1층) | 김천로32(평화동 359-42) | 351
1 | 03-018-031-00300 | 박명순(3층) | 김천로32(평화동 359-42) | 68
1 | 03-018-031-00400 | 박명순(2층) | 김천로32(평화동 359-42) | 229
1 | 03-018-033-00000 | 이진욱 | 김천로34(평화동 359-39) | 543
1 | 03-018-034-00000 | 박봉길 | 김천로32(평화동 359-68) | 14
1 | 03-018-035-00000 | 박근준 | 김천로36(평화동 359-67)2층 | 207
1 | 03-018-036-00000 | 이응준 | 김천로38(평화동 230-1) | 899
1 | 03-018-036-00100 | 이웅준 | 김천로40(평화동 229-2) | 61
1 | 03-018-036-00200 | 김천YMCA | 평화3길8(평화동 230-5) | 528
1 | 03-018-036-00300 | 김태양 | 평화3길12(평화동 420-37) | 489
1 | 03-018-036-00400 | 김연정 | 평화3길16(평화동 230-21) | 381
1 | 03-018-036-00500 | 박영노(조정숙) | 평화3길13,설탕가요방(평화동 229-12) | 379
1 | 03-018-036-00600 | 이수남 | 평화3길11(평화동 229-11) | 7
1 | 03-018-037-00000 | 예중해 | 김천로40-1(평화동 228-12) | 12
1 | 03-018-038-00000 | 황인봉 | 김천로42(평화동 228-11) | 97
1 | 03-018-038-00100 | 유영분 | 평화3길7(평화동 229-1) | 1227
1 | 03-018-039-00000 | 이치생(지하1층) | 김천로42-1(평화동 228-10) | 501
1 | 03-018-039-00100 | 최길현(5층) | 김천로42-1(평화동 228-10) | 129
1 | 03-018-040-00000 | 이치생(2-4층) | 김천로42-1,영화건설㈜(평화동 228-10) | 208
1 | 03-018-041-00000 | 정성영 | 김천로46,60년식 주먹구이(평화동 227-8) | 299
1 | 03-018-042-00000 | 조석구 | 김천로46(평화동 228-1) | 720
1 | 03-018-043-00000 | 이재수 | 김천로52(평화동 245-207) | 49
1 | 03-018-044-00000 | 김동욱 | 평화5길30(평화동 245-191) | 95
1 | 03-018-045-00000 | 임상식 | 평화5길28-6(평화동 245-93) | 212
1 | 03-018-045-00100 | 김종만 | 김천로52-1(평화동 245-92) | 795
1 | 03-018-046-00000 | 김점옥(청호장모텔) | 평화5길28-8(평화동 245-171) | 1368
1 | 03-018-047-00000 | 박의용 외1인 | 평화5길28(평화동 245-152) | 0
1 | 03-018-052-00000 | 김종숙 | 평화5길29(평화동 245-90) | 355
1 | 03-018-052-00100 | 김종숙(김용금) | 평화5길29(평화동 245-90)타이왓포마사지 | 66
1 | 03-018-054-00000 | 차정자 | 평화5길22(평화동 245-126) | 144
1 | 03-018-055-00000 | 차정자 A | 평화5길22,식당(평화동 245-126) | 213
1 | 03-018-056-00000 | 차정자B(백운장) | 평화5길22(평화동 245-126) | 724
1 | 03-018-057-00000 | 손종민 | 평화5길23(평화동 245-122) | 2378
1 | 03-018-059-00000 | 문창배 | 평화5길16(평화동 245-100) | 683
1 | 03-018-060-00000 | 장정혜 | 평화동 245-159 ,제비가물고온박 | 49
1 | 03-018-061-00000 | 석주빌딩 | 평화5길10-7(평화동 245-169) | 1229
1 | 03-018-062-00000 | 전환득 | 평화5길6(평화동 245-172) | 635
1 | 03-018-064-00000 | 재향군인회 | 평화5길2(평화동 245-174) | 1167
1 | 03-018-065-00000 | 김상민 외1 | 평화5길10(평화동 245-101) | 1399
1 | 03-018-066-00000 | 신천지상가아파트 | 평화5길7,506호(평화동 245-91) | 6355
1 | 03-018-067-00000 | 이형재 | 평화길35(평화동 245) | 812
1 | 03-018-068-00000 | 김종옥(보석장) | 평화7길3(평화동 245-177) | 1923
1 | 03-018-069-00000 | 백홍기 | 평화7길5(평화동 245-176) | 1677
1 | 03-018-070-00000 | 박휘복 | 평화7길6(평화동 245-182) | 722
1 | 03-018-072-00000 | 김주성 | 평화7길9(평화동 245-175) | 2180
1 | 03-018-073-00000 | 김규식 | 평화7길10(평화동 245-180) | 3124
1 | 03-018-074-00000 | 김종기 | 평화7길6(평화동 245-182) | 608
1 | 03-018-075-00000 | 민경희 | 평화9길9(평화동 245-184) | 502
1 | 03-018-076-00000 | 평화남산동주민센터 | 평화7길12-7(평화동 245-167) | 1135
1 | 03-018-077-00000 | 안원모 | 평화7길12(평화동 245-157) | 356
1 | 03-018-078-00000 | 송상영 | 평화7길13(평화동 245-158) | 2725
1 | 03-018-079-00000 | 농협서지점 | 평화3길38(평화동 245-154) | 1079
1 | 03-018-081-00000 | 박성동 | 평화3길39(평화동 245-195) | 725
1 | 03-018-082-00000 | 오용환 | 평화3길37(평화동 245-130) | 1178
1 | 03-018-083-00100 | 채근태 | 김천로58(평화동 245-94) | 2459
1 | 03-018-084-00000 | 김천축협 | 평화3길34(평화동 245-153) | 552
1 | 03-018-085-00000 | 원향옥 | 평화3길28(평화동 245-206) | 2283
1 | 03-018-087-00000 | 여동구 | 평화3길29(평화동 245-127) | 807
1 | 03-018-088-00000 | 김명옥(황제장) | 평화7길29(평화동 245-128) | 2344
1 | 03-018-089-00000 | 송효인 | 평화7길33,일청한의원(평화동 245-124) | 611
1 | 03-018-090-00000 | 김용섭 | 김천로56(평화동 245-125) | 128
1 | 03-018-091-00000 | 김용섭 | 김천로56(평화동 245-125) | 269
1 | 03-018-092-00000 | 권시태 | 김천로60(평화동 245-94) | 610
1 | 03-018-093-00000 | 김수부 | 김천로54(평화동 245-125) | 472
1 | 03-018-094-00000 | 김세진 | 김천로41(평화동 187-54) | 230
1 | 03-018-095-00000 | 이복중 | 김천로39(평화동 147-54) | 0
1 | 03-018-096-00000 | 송준서 | 문화1길1(평화동 147-55) | 229
1 | 03-018-097-00000 | 김종업 | 김천로37-1(평화동 147-55) | 87
1 | 03-018-098-00000 | 김진국 | 김천로37,신정희미용실(평화동 147-45) | 80
1 | 03-018-099-00000 | 장용권 | 김천로37(평화동 147-45) | 411
1 | 03-018-100-00000 | 조인제 | 김천로35-1(평화동 147-44) | 212
1 | 03-018-101-00000 | 박성규 | 김천로35(평화동 452-35) | 163
1 | 03-018-102-00000 | 박순덕A(일층) | 김천로33-1(평화동 452-36) | 135
1 | 03-018-103-00000 | 박순덕B(이층) | 김천로33-1(평화동 452-36) | 0
1 | 03-018-104-00000 | 박순덕C(삼층) | 김천로33-1(평화동 452-36) | 91
1 | 03-018-105-00000 | 박순덕(지하) | 김천로33-1(평화동 452-36) | 105
1 | 03-018-106-00000 | 김용현 | 김천로33(평화동 452-37) | 950
1 | 03-018-107-00000 | 신재우 | 김천로31(평화동 452-38) | 904
1 | 03-019-001-00100 | 박성수 | 문화1길40(평화동 149-1) | 1245
1 | 03-019-003-00000 | 백운택 | 김천로47-1(평화동 147-1) | 0
1 | 03-019-004-00000 | 백운택 | 김천로47-1(평화동 147-12) | 9
1 | 03-019-005-00000 | 박정란 | 김천로47(평화동 147-11) | 230
1 | 03-019-006-00000 | 임정환 | 김천로45-7(평화동 148-5) | 456
1 | 03-019-007-00000 | 이방자 | 김천로45-5(평화동 147-10) | 110
1 | 03-019-008-00000 | 박재석 | 김천로45,지하,명성가요방(평화동 452-23) | 381
1 | 03-019-009-00000 | 박의용 | 김천로45(평화동 452-23) | 500
1 | 03-019-010-00000 | 문삼선 | 김천로43-1(평화동 147-16) | 146
1 | 03-019-010-00100 | 이해수 | 김천로43-1(평화동 452-24) | 0
1 | 03-019-011-00000 | 조승정 | 문화1길10-7(평화동 147-9) | 625
1 | 03-019-012-00000 | 조승정 | 문화1길10-7(평화동 147-9) | 9
1 | 03-019-013-00100 | 권정희 | 문화1길10-5,아리랑여관(평화동 147-18) | 1437
1 | 03-019-016-00000 | 임성희(코리아장여관) | 문화1길10-1(평화동 147-19) | 1038
1 | 03-019-018-00000 | 이종건 | 문화2길2(평화동 147-22) | 499
1 | 03-019-019-00000 | 박화영 | 문화2길4-6(평화동 147-21) | 122
1 | 03-019-020-00000 | 윤금병 | 문화1길12(평화동 147-6) | 14
1 | 03-019-021-00000 | 조술이 | 문화2길2(평화동 147-5) | 2
1 | 03-019-022-00000 | 이황 | 문화3길3(평화동 147-4) | 55
1 | 03-019-023-00000 | 서정순 | 문화2길4-9(평화동 147-26) | 180
1 | 03-019-024-00000 | 김정순 | 문화2길4-7(평화동 147-23) | 63
1 | 03-019-025-00000 | 김성규 | 문화2길4-3(평화동 147-24) | 295
1 | 03-019-026-00000 | 김상근 | 문화2길4-1(평화동 147-25) | 368
1 | 03-019-027-00000 | 김시태 | 문화2길6,주-금류A1동601호(평화동 147-28) | 0
1 | 03-019-028-00000 | 최재명 | 문화2길6-2(평화동 147-28) | 160
1 | 03-019-029-00000 | 김동익 | 문화2길6-4(평화동 147-29) | 615
1 | 03-019-030-00000 | 이상길 | 문화2길6-6(평화동 147-30) | 44
1 | 03-019-031-00000 | 김학우 | 문화2길6-8(평화동 147-31) | 0
1 | 03-019-032-00000 | 홍옥이 | 문화2길6-10(평화동 147-32) | 64
1 | 03-019-033-00000 | 이선옥 | 문화2길6-12(평화동 147-33) | 221
1 | 03-019-034-00000 | 강정길 | 문화2길6-3(평화동 147-35) | 287
1 | 03-019-035-00000 | 주용남 | 문화2길6-1(평화동 147-36) | 463
1 | 03-019-036-00000 | 김영자 | 문화2길12(평화동 147-37) | 282
1 | 03-019-037-00000 | 이용근 | 문화2길16(평화동 147-38) | 72
1 | 03-019-038-00000 | 송인호 | 문화2길18(평화동 221-7) | 196
1 | 03-019-039-00000 | 김정호 | 문화2길17(평화동 147-39) | 93
1 | 03-019-040-00000 | 문순석 | 문화2길11-4(평화동 147-40) | 0
1 | 03-019-041-00000 | 박성규 | 문화2길11-3(평화동 147-41) | 293
1 | 03-019-042-00000 | 황정식 | 문화2길11-1(평화동 147-46) | 333
1 | 03-019-043-00000 | 송재식 | 문화2길9(평화동 147-47) | 149
1 | 03-019-044-00000 | 이점술 | 문화2길9-2(평화동 147-48) | 255
1 | 03-019-045-00000 | 백정규 | 문화2길9-4(평화동 147-49) | 264
1 | 03-019-046-00000 | 김수기 | 문화2길5(평화동 147-50) | 282
1 | 03-019-047-00000 | 강순용 | 문화2길3(평화동 147-51) | 104
1 | 03-019-048-00000 | 예중해 | 문화2길5(평화동 147-52) | 227
1 | 03-019-048-00100 | 예중해 | 문화2길5(평화동 147-53) | 543
1 | 03-019-049-00000 | 최성오 | 문화1길4(평화동 223-11) | 197
1 | 03-019-050-00000 | 최성오(가게) | 문화1길4(평화동 223-11) | 131
1 | 03-019-051-00000 | 정성영 | 김천로41-1(평화동 452-28) | 86
1 | 03-020-002-00000 | 이정호 | 후생길6(평화동 463-6) | 164
1 | 03-020-004-00000 | 오해숙 | 후생길8(평화동 463-5) | 537
1 | 03-020-005-00000 | 김기연 | 후생길12(평화동 463-4) | 420
1 | 03-020-006-00000 | 임용식 | 후생길22(평화동 222) | 83
1 | 03-020-007-00000 | 조병규 | 후생길18(평화동 219) | 291
1 | 03-020-008-00000 | 황순분 | 후생길16(평화동 464-12) | 480
1 | 03-020-009-00000 | 손종근 | 문화3길30(평화동 225) | 337
1 | 03-020-010-00000 | 김명준 | 문화3길27-2(평화동 221-10) | 324
1 | 03-020-011-00000 | 김순태 | 문화3길27-4(평화동 221) | 38
1 | 03-020-012-00000 | 김정순 | 문화3길27-3(평화동 221-6) | 312
1 | 03-020-013-00000 | 석근배 | 문화3길27-1(평화동 221-5) | 11
1 | 03-020-014-00000 | 정덕영 | 문화3길27(평화동 221-12) | 74
1 | 03-020-015-00000 | 김도생 | 문화3길26(평화동 219) | 156
1 | 03-020-016-00000 | 최규판 | 문화3길25-1(평화동 221) | 264
1 | 03-020-017-00000 | 박기하 | 문화3길25(평화동 221-4) | 377
1 | 03-020-018-00000 | 강희철 | 문화3길21(평화동 224) | 472
1 | 03-020-019-00000 | 백순자 | 문화3길22(평화동 219-11) | 196
1 | 03-020-021-00000 | 오심근 | 문화3길15(평화동 147-59) | 176
1 | 03-020-024-00100 | 유계화 | 문화3길11(평화동 225-3) | 1414
1 | 03-020-025-00000 | 박점범 | 문화3길9(평화동 147-1) | 59
1 | 03-020-026-00000 | 윤정웅 | 문화3길7(평화동 147-3) | 448
1 | 03-020-029-00100 | 양규식 | 문화3길8(평화동 220-1) | 1110
1 | 03-020-029-00200 | 도충도 | 문화3길19-3(평화동 150-15) | 163
1 | 03-020-029-00300 | 김영삼 | 문화1길19-1(평화동 150-18) | 218
1 | 03-020-029-00400 | 황인술 | 후생2길14(평화동 182-11) | 160
1 | 03-020-029-00500 | 김영환 | 후생2길16(평화동 182-14) | 361
1 | 03-020-029-00600 | 대한성결교회(양규식) | 문화3길8(평화동 220-1 기독교대한성결교회유지재단) | 431
1 | 03-020-029-00700 | 이상수 | 후생2길8-3(평화동 182-19) | 291
1 | 03-020-029-00800 | 김태숙 | 후생2길12(평화동 182-10) | 171
1 | 03-020-029-00900 | 홍영자(102호) | 후생2길18(평화동 182-12) | 279
1 | 03-020-029-01000 | 백운학 | 후생2길18,2층 202호(평화동 182-12) | 441
1 | 03-020-029-01100 | 송은혜(201호) | 후생2길18(평화동 182-12) | 220
1 | 03-020-029-01200 | 송금자(101호) | 후생2길18(평화동 182-12) | 183
1 | 03-020-030-00000 | 방옥순 | 문화1길16(평화동 148-8) | 240
1 | 03-020-031-00000 | 하종진 | 문화1길18(평화동 148-9) | 275
1 | 03-020-031-00100 | 박광호외1 | 문화1길21,그린빌(평화동 150-20) | 638
1 | 03-020-032-00000 | 김길환 | 문화1길26(평화동 148-10) | 255
1 | 03-020-032-00100 | 문인숙 | 문화1길25,드림하우스(평화동 150-34) | 1057
1 | 03-020-033-00000 | 정예진 | 문화1길26-1(평화동 148-6) | 118
1 | 03-020-033-00100 | 임동규 | 문화1길30(평화동 148-2) | 244
1 | 03-020-034-00000 | 장정미(403호) | 문화1길32(평화동 149-5) | 922
1 | 03-020-034-00100 | 노윤옥(스카이빌) | 문화1길29,스카이빌(평화동 150-33) | 571
1 | 03-020-035-00000 | 권대진 | 문화1길36(평화동 149-4) | 2156
1 | 03-020-036-00000 | 김경환 | 문화3길22-3(평화동 219-10) | 340
1 | 03-020-038-00000 | 홍연주 | 문화3길22-4(평화동 220-8) | 54
1 | 03-020-039-00000 | 이희태 | 문화3길22-6(평화동 220-9) | 0
1 | 03-020-040-00000 | 홍연주 | 후생1길2(평화동 220-10) | 109
1 | 03-020-042-00000 | 강태랑 | 후생1길4(평화동 220-9) | 653
1 | 03-020-043-00000 | 김계희 | 후생1길8(평화동 182-8) | 238
1 | 03-020-044-00000 | 조상규 | 후생1길8-3(평화동 182-4) | 277
1 | 03-020-044-00100 | 박영희 | 후생1길8-1(평화동 182-2) | 376
1 | 03-021-001-00000 | 윤화식 | 후생1길1(평화동 219-7) | 235
1 | 03-021-002-00000 | 김영술 | 후생길32(평화동 219-6) | 517
1 | 03-021-003-00000 | 이부화 | 후생길34(평화동 219-5) | 420
1 | 03-021-004-00000 | 박덕만 | 후생길36(평화동 219-4) | 106
1 | 03-021-005-00000 | 박흥하 | 후생길38-4(평화동 219-4) | 0
1 | 03-021-006-00000 | 정창길 | 후생길38-3(평화동 219-3) | 255
1 | 03-021-007-00000 | 김창진 | 후생길38(평화동 219-3) | 324
1 | 03-021-008-00000 | 김인선 | 후생길40-3(평화동 218-1) | 228
1 | 03-021-009-00000 | 이경자 | 후생길40-1(평화동 219-2) | 205
1 | 03-021-011-00000 | 박성용 | 후생10길2-7(평화동 218-11) | 312
1 | 03-021-012-00000 | 정원영 | 후생3길19(평화동 218-10) | 188
1 | 03-021-013-00000 | 이상선 | 후생3길20(평화동 218-4) | 173
1 | 03-021-014-00000 | 진인출 | 후생10길2-3(평화동 218-6) | 696
1 | 03-021-016-00000 | 황경자 | 후생10길6(평화동 216-3) | 147
1 | 03-021-017-00000 | 홍만기 | 후생10길7(평화동 218-16) | 562
1 | 03-021-021-00000 | 손부남 | 후생4길9(평화동 218) | 96
1 | 03-021-022-00000 | 지용환 | 후생11길10(평화동 218-7) | 199
1 | 03-021-023-00000 | 엄명용 | 후생11길11-2(평화동 464) | 250
1 | 03-021-024-00000 | 유영 | 후생11길11-4(평화동 464-31) | 58
1 | 03-021-026-00000 | 허말선 | 후생11길12(평화동 217-4) | 117
1 | 03-021-027-00000 | 김후연 | 후생10길13-7(평화동 217-2) | 138
1 | 03-021-027-00100 | 한동수 | 후생11길14(평화동 217-3) | 244
1 | 03-021-028-00000 | 문우식 | 후생11길16(평화동 217-6) | 97
1 | 03-021-029-00000 | 백종인 | 후생길64(평화동 464-3) | 53
1 | 03-021-030-00000 | 배옥숙 | 후생길66(평화동 464-2) | 140
1 | 03-021-031-00000 | 이찬희 | 후생11길17(평화동 464-1) | 144
1 | 03-021-032-00000 | 이상근 | 후생11길길19(평화동 464-1) | 44
1 | 03-021-033-00000 | 최창원 | 후생11길20-1(평화동 217-5) | 271
1 | 03-021-034-00000 | 이기선 | 후생11길20-3(평화동 217-8) | 586
1 | 03-021-035-00000 | 정정순 | 후생11길20-4(평화동 217-7) | 269
1 | 03-021-036-00000 | 최순덕 | 후생7길37(평화동 207-11) | 80
1 | 03-021-037-00000 | 이정웅 | 후생11길24-1(평화동 207-8) | 522
1 | 03-021-038-00000 | 신금성 | 후생11길24-5(평화동 207) | 262
1 | 03-021-038-00100 | 박동하 | 후생11길24-7(평화동 207-4) | 380
1 | 03-021-039-00000 | 장수동 | 후생11길24-8(평화동 207-7) | 66
1 | 03-021-039-00100 | 유정용 | 후생7길34(평화동 207-24) | 296
1 | 03-021-039-00200 | 이미희 | 후생7길32(평화동 207-25) | 144
1 | 03-021-039-00300 | 유용구 | 후생7길36-7(평화동 207-18) | 285
1 | 03-021-039-00400 | 박상금 | 후생7길36-9(평화동 207-19) | 435
1 | 03-021-039-00500 | 황상규 | 후생7길40(평화동 207-15) | 296
1 | 03-021-039-00600 | 전영식 | 후생7길36-4(평화동 207-23) | 444
1 | 03-021-039-00700 | 정규한 | 후생7길36-12(평화동 207-22) | 245
1 | 03-021-039-00800 | 김태근 | 후생7길36-14(평화동 207-20) | 159
1 | 03-021-039-00900 | 한은정 | 후생7길36-11(평화동 207-21) | 429
1 | 03-021-039-01000 | 이덕희 | 후생7길36-5(평화동 207-1) | 334
1 | 03-021-039-01100 | 정분순 | 후생7길28(평화동 207-28) | 350
1 | 03-021-039-01200 | 김홍연 | 후생7길36-3(평화동 207-14) | 258
1 | 03-021-039-01300 | 이옥배 | 후생7길33(평화동 207-12) | 120
1 | 03-021-039-01400 | 이복권 | 후생7길29(평화동 207-13) | 341
1 | 03-021-039-01500 | 김강순 | 후생7길30(평화동 207-3) | 422
1 | 03-021-039-01600 | 김소영 | 후생길100-9(평화동 208-1,205-3) | 104
1 | 03-021-040-00000 | 박수영 | 후생7길26(평화동 190-6) | 226
1 | 03-021-041-00000 | 이학건 | 후생7길24-3(평화동 190-5) | 678
1 | 03-021-042-00000 | 유영모 | 후생7길24-5(평화동 190-4) | 421
1 | 03-021-043-00000 | 양주열 | 후생7길24-6(평화동 190-27) | 173
1 | 03-021-044-00000 | 윤재돈 | 후생7길24-4(평화동 190-7) | 174
1 | 03-021-045-00000 | 주재욱 | 후생7길23(평화동 215) | 117
1 | 03-021-046-00000 | 신정복 | 후생7길22(평화동 190-8) | 236
1 | 03-021-047-00000 | 이덕원 | 후생7길21(평화동 215-1) | 327
1 | 03-021-048-00000 | 김세종 | 후생7길20(평화동 190-9) | 1232
1 | 03-021-049-00000 | 박수제 | 후생7길20-1(평화동 190-10) | 525
1 | 03-021-049-00100 | 금산빌라(송인호) | 후생7길20-4,가동102호(평화동 190-1) | 5652
1 | 03-021-049-00200 | 이순환 | 후생7길20-2(평화동 190-12) | 343
1 | 03-021-050-00000 | 한영우 | 후생7길18(평화동 190-13) | 356
1 | 03-021-050-00100 | 배정환 | 후생7길16(평화동 190-14) | 82
1 | 03-021-051-00000 | 손태옥 | 후생7길12(평화동 190-15) | 182
1 | 03-021-052-00000 | 안상조 | 후생7길10(평화동 190-17) | 188
1 | 03-021-052-00100 | 김효섭 | 후생7길5-1(평화동 190-44) | 63
1 | 03-021-052-00200 | 전홍우 | 후생7길5-2(평화동 190-41) | 177
1 | 03-021-052-00300 | 김영배 | 후생7길11(평화동 190-39) | 216
1 | 03-021-052-00400 | 전성길 | 후생7길5-4(평화동 190-42) | 211
1 | 03-021-052-00500 | 구수영 | 후생7길13(평화동 190-46) | 840
1 | 03-021-052-00600 | 임창수 | 후생7길9(평화동 190-40) | 269
1 | 03-021-052-00700 | 김영규 | 후생7길5-3(평화동 190-45) | 138
1 | 03-021-053-00000 | 김두한 | 후생7길8(평화동 190-18) | 73
1 | 03-021-053-00100 | 박안철 | 후생7길4-16(평화동 190-16) | 100
1 | 03-021-053-00200 | 최태선 | 후생7길4-12(평화동 190-28) | 518
1 | 03-021-054-00000 | 강원용 | 후생7길4-10(평화동 190-29) | 246
1 | 03-021-055-00000 | 윤정순 | 후생7길4-8(평화동 190-19) | 275
1 | 03-021-056-00000 | 오진순 | 후생7길4-6(평화동 190-20) | 309
1 | 03-021-057-00000 | 박인태 | 후생7길4-2(평화동 190-30) | 303
1 | 03-021-057-00100 | 박병국 | 후생1길35(평화동 190-32) | 45
1 | 03-021-057-00200 | 노맹욱 | 후생7길4(평화동 190-21) | 154
1 | 03-021-057-00300 | 육조호 | 후생1길33(평화동 190-22) | 394
1 | 03-021-058-00000 | 백매화 | 후생1길41-10(평화동 192-3) | 553
1 | 03-021-058-00100 | 송무선 | 후생1길41(평화동 192-2) | 427
1 | 03-021-058-00200 | 최연갑 | 후생1길37(평화동 192-17) | 368
1 | 03-021-058-00300 | 김기태 | 후생1길41-9(평화동 192-13) | 292
1 | 03-021-058-00400 | 나인배 | 후생1길41-11(평화동 192-14) | 829
1 | 03-021-059-00000 | 김관식 | 후생10길20(평화동 215-7) | 217
1 | 03-021-060-00000 | 정성필 | 후생10길19(평화동 215-18) | 199
1 | 03-021-061-00000 | 이창덕 | 후생10길17(평화동 215-20) | 103
1 | 03-021-062-00000 | 백창배 | 후생10길18(평화동 215-8) | 552
1 | 03-021-063-00000 | 육찬호 | 후생10길16(평화동 215-10) | 312
1 | 03-021-064-00000 | 신월자 | 후생10길15(평화동 215-3) | 269
1 | 03-021-065-00000 | 최윤일 | 후생10길13-3(평화동 215-4) | 135
1 | 03-021-066-00000 | 강신용 | 후생10길13-6(평화동 215-2) | 151
1 | 03-021-066-00100 | 홍용기 | 후생10길13-9(평화동 215-16) | 374
1 | 03-021-067-00000 | 김극현 | 후생10길11(평화동 215-5) | 325
1 | 03-021-068-00000 | 강효주 | 후생10길10(평화동 215-14) | 706
1 | 03-021-068-00100 | 박종일 | 후생10길9(평화동 218-8) | 162
1 | 03-021-069-00000 | 이시원 | 후생5길20(평화동 215-12) | 232
1 | 03-021-070-00000 | 김진환 | 후생5길17(평화동 215-15) | 132
1 | 03-021-071-00000 | 임춘희 | 후생3길16(평화동 215-22) | 141
1 | 03-021-072-00000 | 조영옥 | 후생5길16-1(평화동 215-13) | 210
1 | 03-021-073-00000 | 박래준 | 후생5길16-3(평화동 215-11) | 206
1 | 03-021-074-00000 | 이기주 | 후생5길16-9(평화동 215-9) | 108
1 | 03-021-075-00000 | 석용이 | 후생5길16-11(평화동 187-30) | 297
1 | 03-021-076-00000 | 이덕영 | 후생5길16-15(평화동 187-28) | 81
1 | 03-021-077-00000 | 서정태 | 후생5길16-10(평화동 187-26) | 109
1 | 03-021-079-00000 | 박해수 | 후생5길14(평화동 187-45) | 181
1 | 03-021-080-00000 | 권오윤 | 후생5길12(평화동 187-31) | 122
1 | 03-021-081-00000 | 김은주 | 후생5길10(평화동 187-29) | 297
1 | 03-021-082-00000 | 권양섭 | 후생5길8(평화동 187-27) | 45
1 | 03-021-083-00000 | 서팔만 | 후생5길6(평화동 187-25) | 219
1 | 03-021-084-00000 | 김한조 | 후생5길4(평화동 187-24) | 315
1 | 03-021-085-00000 | 조철상 | 후생5길2(평화동 187-23) | 209
1 | 03-021-086-00000 | 정구권 | 후생1길27(평화동 190-2) | 492
1 | 03-021-088-00000 | 오상열 | 후생1길21(평화동 187-1) | 303
1 | 03-021-089-00000 | 송금석 | 후생1길19(평화동 187-43) | 262
1 | 03-021-090-00000 | 정대용 | 후생3길4(평화동 187-35) | 503
1 | 03-021-091-00000 | 김상희 | 후생3길6(평화동 187-34) | 167
1 | 03-021-092-00000 | 강규식 | 후생3길8(평화동 187-33) | 134
1 | 03-021-093-00000 | 여환태 | 후생3길12(평화동 187-32) | 608
1 | 03-021-095-00000 | 김두진 | 후생3길13(평화동 187-22) | 425
1 | 03-021-096-00000 | 조석 | 후생3길9(평화동 187-44) | 285
1 | 03-021-097-00000 | 송용득 | 후생3길7(평화동 187-22) | 0
1 | 03-021-098-00000 | 한운학 | 후생3길5(평화동 187-38) | 318
1 | 03-021-099-00000 | 배태영 | 후생3길3(평화동 187-37) | 161
1 | 03-021-100-00000 | 조월선 | 후생1길15(평화동 186-8) | 685
1 | 03-021-101-00000 | 민병선 | 후생1길11(평화동 186-4) | 218
1 | 03-021-102-00000 | 강호영 | 후생1길11-4(평화동 186-9) | 141
1 | 03-021-103-00000 | 김도간 | 후생1길11-5(평화동 186-11) | 214
1 | 03-021-104-00000 | 정운용 | 후생1길9(평화동 185-2) | 254
1 | 03-021-105-00000 | 정운용 | 후생1길7(평화동 185-2) | 376
1 | 03-021-106-00000 | 노청명 | 후생1길5(평화동 210-10) | 747
1 | 03-021-107-00000 | 주학규 | 후생1길3(평화동 185-3) | 316
1 | 03-022-002-00000 | 후생경로당 | 후생1길14(평화동 184-9) | 162
1 | 03-022-003-00000 | 김종문 | 후생2길1(평화동 183-9) | 306
1 | 03-022-004-00000 | 윤춘자 | 후생2길5(평화동 183-8) | 140
1 | 03-022-005-00000 | 이풍기 | 후생2길7(평화동 183-21) | 268
1 | 03-022-006-00000 | 김사규 | 후생2길9(평화동 183-14) | 219
1 | 03-022-007-00000 | 신희근 | 후생2길11(평화동 183-15) | 281
1 | 03-022-008-00000 | 심원보(해뜨는집) | 후생2길15(평화동 183-17) | 1249
1 | 03-022-009-00000 | 박범식 | 후생1길36(평화동 176-26) | 123
1 | 03-022-010-00000 | 정종협 | 후생1길44-6(평화동 176-14) | 174
1 | 03-022-012-00000 | 박성준 | 후생9길3(평화동 176-20) | 261
1 | 03-022-013-00000 | 손연옥 | 후생9길4(평화동 176-25) | 0
1 | 03-022-014-00000 | 박영순 | 후생9길5(평화동 176-16) | 388
1 | 03-022-015-00000 | 김종환 | 후생9길6(평화동 176-1) | 39
1 | 03-022-016-00000 | 박봉범 | 후생9길7(평화동 176-15) | 0
1 | 03-022-017-00000 | 박영근 | 후생9길8(평화동 176-22) | 40
1 | 03-022-018-00000 | 윤종원 | 후생9길9(평화동 176-13) | 214
1 | 03-022-019-00000 | 양원일 | 후생9길9-1(평화동 176-12) | 192
1 | 03-022-020-00000 | 채영환외1 | 후생8길9-5(평화동 176-5) | 0
1 | 03-022-021-00000 | 정재영 | 후생8길9-4(평화동 179-11) | 126
1 | 03-022-022-00000 | 손석조 | 후생9길11(평화동 176-11) | 0
1 | 03-022-023-00000 | 이천순 | 후생9길13(평화동 176-10) | 219
1 | 03-022-024-00000 | 박필선 | 후생9길15(평화동 151-90) | 123
1 | 03-022-025-00000 | 이성용 | 후생9길17(평화동 176-8) | 146
1 | 03-022-026-00000 | 윤정임 | 후생1길34(평화동 177-7) | 106
1 | 03-022-027-00000 | 이광주 | 후생1길34(평화동 176-27) | 423
1 | 03-022-028-00000 | 심창수 | 후생8길8(평화동 176) | 252
1 | 03-022-029-00000 | 정옥식 | 후생8길5(평화동 176-24) | 1
1 | 03-022-030-00000 | 정장기 | 후생8길9(평화동 176-21) | 205
1 | 03-022-031-00000 | 전종기 | 후생6길9-3(평화동 177-2) | 68
1 | 03-022-032-00000 | 노동수 | 후생8길11(평화동 179-10) | 148
1 | 03-022-033-00000 | 유원종 | 후생8길13(평화동 179) | 36
1 | 03-022-034-00000 | 이종명 | 후생6길13-3(평화동 180-7) | 330
1 | 03-022-035-00000 | 전화혜 | 후생4길7-3(평화동 177-4) | 114
1 | 03-022-036-00000 | 석기준 | 후생6길11(평화동 180-12) | 317
1 | 03-022-037-00000 | 지상주 | 후생6길10(평화동 177-13) | 650
1 | 03-022-038-00000 | 전순묵 | 후생6길7(평화동 177-6) | 179
1 | 03-022-039-00000 | 이규환 | 후생6길6(평화동 177-14) | 531
1 | 03-022-040-00000 | 유영애 | 후생6길5(평화동 177) | 90
1 | 03-022-041-00000 | 신우태 | 후생1길24(평화동 177-17) | 607
1 | 03-022-042-00000 | 이수창 | 후생6길1(평화동 177-10) | 119
1 | 03-022-043-00000 | 이준재 | 후생1길18(평화동 184-1) | 0
1 | 03-022-044-00000 | 유경모 | 후생4길1(평화동 177-16) | 249
1 | 03-022-045-00000 | 여문옥 | 후생4길6(평화동 184-8) | 71
1 | 03-022-046-00000 | 이우일 | 후생4길3(평화동 177-15) | 264
1 | 03-022-047-00000 | 김정민 | 후생4길8(평화동 183-3) | 143
1 | 03-022-048-00000 | 정주익 | 후생4길7(평화동 177-12) | 88
1 | 03-022-049-00000 | 강희범 | 후생4길10(평화동 183-18) | 260
1 | 03-022-050-00000 | 김진철 | 후생4길11(평화동 177-11) | 568
1 | 03-022-051-00000 | 김순복 | 후생4길12-2(평화동 183-19) | 140
1 | 03-022-052-00000 | 김정자 | 후생4길12-4(평화동 183-19) | 143
1 | 03-022-053-00000 | 한덕규(든솔) | 후생4길12-3(평화동 151-53) | 1738
1 | 03-022-054-00000 | 전재국 | 후생4길15(평화동 151-43) | 30
1 | 03-022-056-00000 | 서정희 | 후생4길21(평화동 151-45) | 613
1 | 03-022-058-00000 | 양길영 | 후생6길13(평화동 151) | 147
1 | 03-022-059-00000 | 이선재 | 후생4길11-4(평화동 151-42) | 142
1 | 03-022-060-00000 | 김상일 | 후생6길13-4(평화동 151-37) | 81
1 | 03-023-001-00000 | 박덕수 | 후생9길16(평화동 151) | 85
1 | 03-023-002-00000 | 한백석 | 후생9길18(평화동 151-24) | 0
1 | 03-023-003-00000 | 정경용 | 후생9길19(평화동 151-20) | 106
1 | 03-023-003-00100 | 문길연 | 후생9길20(평화동 151-21) | 48
1 | 03-023-004-00000 | 정주용 | 후생8길13-3(평화동 151-82) | 46
1 | 03-023-005-00000 | 김기태 | 후생9길14(평화동 151-28) | 0
1 | 03-023-006-00000 | 윤순례 | 후생8길15(평화동 151-27) | 90
1 | 03-023-007-00000 | 송낙윤 | 후생8길17(평화동 151-26) | 0
1 | 03-023-008-00000 | 박희암 | 후생8길17-1(평화동 151-23) | 30
1 | 03-023-009-00000 | 최식현 | 후생8길18(평화동 151-36) | 161
1 | 03-023-011-00000 | 강태안 | 후생8길21(평화동 151-19) | 408
1 | 03-023-013-00000 | 김구봉 | 후생6길21-3(평화동 151-6) | 120
1 | 03-023-014-00000 | 박필현 | 후생6길21-4(평화동 151-34) | 78
1 | 03-023-015-00000 | 여운술 | 후생8길23-3(평화동 151-17) | 116
1 | 03-023-016-00000 | 이상분 | 후생8길23-2(평화동 151-16) | 268
1 | 03-023-016-00100 | 강희용 | 후생8길26(평화동 151-33) | 34
1 | 03-023-017-00000 | 김영택 | 후생8길25(평화동 151-15) | 59
1 | 03-023-018-00000 | 이영옥 | 후생8길27(평화동 151-14) | 0
1 | 03-023-019-00000 | 유영모 | 후생8길28(평화동 151-53) | 620
1 | 03-023-020-00000 | 신점렬 | 후생8길29(평화동 151-2) | 166
1 | 03-023-021-00000 | 천석규 | 후생8길30(평화동 151-29) | 138
1 | 03-023-022-00000 | 김현규 | 후생8길32(평화동 151-5) | 154
1 | 03-023-023-00000 | 최병길 | 후생6길31(평화동 151-30) | 69
1 | 03-023-024-00000 | 박우도 | 후생4길31-3(평화동 151-8) | 219
1 | 03-023-025-00000 | 김세범 | 후생6길27(평화동 151-31) | 373
1 | 03-023-026-00000 | 유경수(프린스빌) | 후생6길26(평화동 151-47) | 1999
1 | 03-023-027-00000 | 홍원섭 | 후생6길23(평화동 151-35) | 92
1 | 03-023-028-00000 | 송두호 | 후생6길21(평화동 151-40) | 507
1 | 03-023-029-00000 | 김만석 | 후생4길21-4(평화동 151) | 485
1 | 03-023-030-00000 | 권택근 | 후생4길21-3(평화동 151-7) | 245
1 | 03-023-031-00000 | 서정진(미리내) | 후생4길17(평화동 151-41) | 1970
1 | 03-023-032-00000 | 권계자 | 후생6길17(평화동 151-39) | 400
1 | 03-023-033-00000 | 이형래 | 평화동 20-2(오해숙 집 03-020-004-00000) | 0
1 | 03-023-036-00000 | 안동호 | 후생4길28(평화동 150-10) | 189
1 | 03-023-037-00000 | 박우하 | 후생4길29(평화동 150) | 106
1 | 03-023-038-00000 | 이종수 | 후생2길31-8(평화동 150) | 12
1 | 03-023-039-00000 | 김경희 | 후생2길31-4(평화동 150-13 21/1) | 627
1 | 03-023-040-00000 | 임화부 | 후생2길31-3(평화동 150-4) | 183
1 | 03-023-041-00100 | 삼보주택 | 후생2길41,205호,유길영(평화동 110-40) | 3113
1 | 03-023-041-00200 | 신현억 | 후생1길39-3(평화동 150-32 ) | 709
1 | 03-023-041-00300 | 삼보초원APT | 후생2길49,507호(평화동 110-53, 110-28) | 10253
1 | 03-023-041-00400 | 삼보종합건설 | 후생2길46(평화동 110-51) | 1366
1 | 03-023-042-00000 | 김욱기 | 후생2길37(평화동 150-6) | 276
1 | 03-023-043-00000 | 김만규 | 후생2길33(평화동 150-7) | 560
1 | 03-023-043-00100 | 허곡지(스위트빌) | 문화1길39-5(평화동 150-29) | 1780
1 | 03-023-044-00000 | 박남규 | 문화2길29(평화동 150-8) | 476
1 | 03-023-044-00100 | 한옥자(파크빌) | 문화2길32(평화동 150-14) | 825
1 | 03-023-045-00000 | 황인봉 | 후생2길27(평화동 150-9) | 112
1 | 03-023-045-00100 | 홍인혜(풀하우스) | 후생2길28(평화동 150-25) | 795
1 | 03-023-045-00200 | 김정희(화이트빌) | 후생2길26(평화동 150-22) | 667
1 | 03-023-046-00000 | 김보현 | 후생2길25(평화동 150) | 275
1 | 03-023-047-00000 | 김명신(드림밸리) | 후생2길21-3(평화동 151-51) | 1790
1 | 03-023-048-00000 | 황동자(연등빌) | 후생4길18(평화동 151-52) | 1776
1 | 03-024-001-00000 | 곽광섭 | 문화5길10(평화동 452-10) | 375
1 | 03-024-002-00000 | 정영헌 | 문화5길16(평화동 452-10) | 233
1 | 03-024-003-00000 | 이혜경(하늘마루) | 문화5길18(평화동 452-7) | 31
1 | 03-024-004-00000 | 장영진 | 문화5길20(평화동 452-6) | 422
1 | 03-024-005-00000 | 박상용 | 문화5길22(평화동 452-5) | 264
1 | 03-024-006-00000 | 민준기 | 문화5길26(평화동 452-4) | 1188
1 | 03-024-007-00000 | 한기근 | 문화5길30(평화동 452-3) | 4
1 | 03-024-008-00000 | 박상순 | 문화5길32(평화동 452-56) | 133
1 | 03-024-010-00000 | 장재철 | 문화5길25(평화동 110-36) | 127
1 | 03-024-011-00000 | 최기학 | 문화5길21(평화동 110-35) | 203
1 | 03-024-012-00000 | 김시효 | 문화5길19(평화동 110-34) | 479
1 | 03-024-013-00000 | 권학동 | 문화5길15(평화동 110-37) | 206
1 | 03-024-014-00000 | 박희순 | 문화5길13-11(평화동 117-2) | 322
1 | 03-024-015-00000 | 최봉희 | 문화5길13-15(평화동 120-5) | 0
1 | 03-024-016-00000 | 고시황 | 문화5길11(평화동 110-38) | 0
1 | 03-024-017-00000 | 김지홍 | 문화5길9(평화동 117-15) | 324
1 | 03-024-018-00000 | 오무남 | 문화5길7(평화동 117-16) | 185
1 | 03-024-019-00000 | 육종열 | 문화5길3(평화동 117-7) | 46
1 | 03-024-020-00000 | 김현기 | 문화5길3-2(평화동 117-6) | 93
1 | 03-024-021-00000 | 박한용 | 문화5길3-5(평화동 117-5) | 0
1 | 03-024-022-00000 | 강혜경 | 문화5길3(평화동 117-8) | 0
1 | 03-024-023-00000 | 육종구 | 문화5길3-3(평화동 117-9) | 43
1 | 03-024-024-00000 | 전풍일 | 문화5길3-1(평화동 117-10) | 25
1 | 03-024-025-00000 | 김오연 | 김천로55(평화동 452-14) | 836
1 | 03-024-025-00100 | 김오연B | 김천로55(평화동 452-14) | 76
1 | 03-024-026-00000 | 임용택 | 김천로53-1(평화동 452-16) | 422
1 | 03-024-026-00100 | 임용택 | 김천로53-1(평화동 452-16) | 195
1 | 03-024-027-00000 | 박의용(가요방) | 김천로53(평화동 452-17) | 522
1 | 03-024-027-00100 | 박의용 | 김천로53(평화동 452-17) | 115
1 | 03-024-028-00000 | 조창덕 | 문화4길4(평화동 118-8) | 214
1 | 03-024-030-00000 | 임희수 | 문화4길6(평화동 119-11) | 163
1 | 03-024-031-00000 | 강문주 | 문화4길8-1(평화동 119-7) | 33
1 | 03-024-032-00000 | 김건교 | 문화4길8-5(평화동 119-8) | 251
1 | 03-024-033-00000 | 김점태 | 문화4길8-7(평화동 119-1) | 300
1 | 03-024-034-00000 | 전기자 | 문화4길8-8(평화동 119-13) | 188
1 | 03-024-035-00000 | 이종구 | 평화동 119-14 | 0
1 | 03-024-035-00100 | 이종구 | 평화동 268-5 | 0
1 | 03-024-036-00000 | 한경희 | 문화4길12(평화동 119-1) | 765
1 | 03-024-037-00000 | 김영식 | 문화4길12-3(평화동 119-4) | 168
1 | 03-024-038-00000 | 엄분이 | 문화4길12-5(평화동 119-5) | 16
1 | 03-024-039-00000 | 정경애 | 문화4길16(평화동 120-4) | 87
1 | 03-024-041-00000 | 안경민 | 문화4길13(평화동 120-2) | 164
1 | 03-024-042-00000 | 이인술 | 문화4길11(평화동 146-1) | 358
1 | 03-024-043-00000 | 최종식 | 문화4길9(평화동 146-3) | 350
1 | 03-024-044-00000 | 이춘미 | 문화4길7(평화동 146-5) | 208
1 | 03-024-045-00000 | 이실경 | 문화4길5(평화동 146-8) | 17
1 | 03-024-046-00000 | 이채윤 | 문화1길43(평화동 146-7) | 47
1 | 03-024-048-00000 | 주동준 | 김천로51(평화동 146-2외4) | 2181
1 | 03-024-049-00000 | 김경규 | 김천로49(평화동 452-20) | 10
1 | 03-024-049-00100 | 윤옥자 | 김천로49(평화동 452-20) | 296
1 | 03-024-050-00000 | 권부기(이정숙) | 문화1길45(평화동 146-9) | 651
1 | 03-024-050-00100 | 이정숙 | 문화1길45(평화동 146-9) | 59
1 | 03-024-052-00000 | 김금태 | 문화1길41(평화동 146-6) | 260
1 | 03-024-052-00100 | 황영출(렉스) | 문화1길39-2(평화동 145-5) | 360
1 | 03-024-053-00000 | 나의성 | 문화1길39-6(평화동 145-1) | 428
1 | 03-025-001-00000 | 최순이 | 평화동 264-72 | 106
1 | 03-025-002-00000 | 정운억 | 평화동 264-72 | 166
1 | 03-025-003-00000 | 박의용 | 평화동 264-116 | 3
1 | 03-025-004-00000 | 나채웅 | 평화동 264-72 | 235
1 | 03-025-005-00000 | 서태현(이층) | 평화동 16-6 | 530
1 | 03-025-005-00100 | 서태현(일층) | 평화동 264-77 | 1477
1 | 03-025-005-00300 | 서태현(삼층) | 평화동 264-77 | 653
1 | 03-025-006-00000 | 김원태 | 김천로105-1(평화동 264-78) | 592
1 | 03-025-007-00000 | 배영숙 | 김천로105(평화동 264-5) | 825
1 | 03-025-008-00000 | 이시우 | 평화동 16-6 | 110
1 | 03-025-009-00000 | 고옥희 | 김천로103(평화동 264-79) | 537
1 | 03-025-010-00000 | 박미경 | 김천로101(평화동 264-82) | 108
1 | 03-025-011-00000 | 성광조 | 김천로99-2(평화동 264-85) | 61
1 | 03-025-012-00000 | 손종태(생생돈까스) | 김천로99-1(평화동 264-87) | 310
1 | 03-025-013-00000 | 최해진 | 김천로99-1(평화동 264-94) | 630
1 | 03-025-014-00000 | 김문열 | 김천로99(평화동 16-6) | 80
1 | 03-025-015-00000 | 홍순태 | 김천로97-3(평화동 264-123) | 22
1 | 03-025-016-00000 | 최금희 | 김천로97-2(평화동 264-23) | 276
1 | 03-025-017-00000 | 김병철 | 김천로97-1(평화동 264-23) | 27
1 | 03-025-018-00000 | 장재규 | 김천로97(평화동 264-92) | 40
1 | 03-025-019-00000 | 김대성 | 김천로95-4(평화동 16-6) | 117
1 | 03-025-020-00000 | 이화원 | 김천로95-1(평화동 264-122) | 88
1 | 03-025-021-00000 | 박남식 | 김천로93-1(평화동 264-91) | 160
1 | 03-025-022-00000 | 장하영 | 김천로91-2(평화동 264-138) | 264
1 | 03-025-023-00000 | 김의웅 | 김천로91-1(평화동 245-74) | 189
1 | 03-025-024-00000 | 이갑수 | 김천로91-1(평화동 245-74) | 297
1 | 03-025-025-00000 | 김성태 | 김천로91(평화동 264-134) | 652
1 | 03-025-025-00100 | 이근상 | 김천로89-1(평화동 245-31) | 124
1 | 03-025-026-00000 | 김승택 | 김천로89(평화동 245-31) | 163
1 | 03-025-027-00000 | 김규호 | 김천로89(평화동 245-1) | 148
1 | 03-025-028-00000 | 신경래 | 김천로87(평화동 16-5) | 173
1 | 03-025-029-00000 | 박세문 | 김천로89(평화동 245-75) | 54
1 | 03-025-030-00000 | 도상중 | 김천로87(평화동 245-30) | 154
1 | 03-025-031-00000 | 정세량 | 김천로85(평화동 16-5) | 173
1 | 03-025-032-00000 | 정회강 | 김천로85(평화동 16-5) | 1
1 | 03-025-033-00000 | 김연이 | 김천로85(평화동 16-5) | 121
1 | 03-025-035-00000 | 정재호 | 문화5길75(평화동 245-54) | 1904
1 | 03-025-036-00000 | 이종섭 | 문화5길73-1(평화동 245-52) | 164
1 | 03-025-037-00000 | 이종섭 | 문화5길73-1(평화동 245-52) | 298
1 | 03-025-038-00000 | 이종무 | 문화5길73(평화동 245-53) | 172
1 | 03-025-039-00000 | 김영식 | 문화5길69-1(평화동 245-50) | 231
1 | 03-025-040-00000 | 한무웅 | 문화5길67(평화동 16-4) | 220
1 | 03-025-041-00000 | 안숙자 | 문화5길65,102호(평화동 245-48,양지빌라) | 201
1 | 03-025-041-00100 | 박성희(101호) | 문화5길65,101호(평화동 245-48,양지빌라) | 134
1 | 03-025-041-00200 | 석종대(201호) | 문화5길65,201호(평화동 245-48,양지빌라) | 194
1 | 03-025-041-00300 | 손진봉 | 문화5길65,301호(평화동 245-48,양지빌라) | 214
1 | 03-025-041-00400 | 이재순(202) | 문화5길65,202호(평화동 245-48,양지빌라) | 107
1 | 03-025-041-00500 | 김유현(양지빌라) | 문화5길65,302호(평화동 245-4,양지빌라) | 65
1 | 03-025-043-00000 | 정상수(금오타운) | 문화5길 (평화동 245-47) | 454
1 | 03-025-044-00000 | 김종수 | 문화5길55(평화동 245-46) | 328
1 | 03-025-045-00000 | 이순금 | 문화5길55-4(평화동 245-45) | 63
1 | 03-025-046-00000 | 권월봉 | 문화5길55-4(평화동 245-45) | 163
1 | 03-025-047-00000 | 김재준 | 문화5길55-5(평화동 245-44) | 360
1 | 03-025-047-00100 | 이금돌 | 문화5길55-6(평화동 245-40) | 342
1 | 03-025-048-00000 | 배병건 | 문화5길55-3(평화동 245-41) | 32
1 | 03-025-049-00000 | 백낙기 | 문화5길55-1(평화동 245-41) | 139
1 | 03-025-050-00000 | 김창식 | 문화5길53(평화동 245-43) | 175
1 | 03-025-051-00000 | 박문용 | 문화5길47(평화동 245-38) | 28
1 | 03-025-052-00000 | 이동섭 | 문화5길47-6(평화동 245-37) | 551
1 | 03-025-053-00000 | 박희영 | 문화5길47-5(평화동 245-33) | 237
1 | 03-025-054-00000 | 조익환 | 문화5길47-3(평화동 245-33) | 0
1 | 03-025-055-00000 | 김진국 | 문화5길47-1(평화동 245-35) | 59
1 | 03-025-056-00000 | 류혜숙(한불화장품) | 평화동 245-6 | 0
1 | 03-025-057-00000 | 남원희 | 평화동 245-6 | 0
1 | 03-025-060-00000 | 김길수 | 김천로67(평화동 245-17) | 38
1 | 03-025-061-00000 | 김정배(지하1.2.3) | 김천로69(평화동 174-39) | 331
1 | 03-025-062-00000 | 김정배 4층 | 김천로69,4층(평화동 247-7) | 156
1 | 03-025-063-00000 | 박석봉 | 김천로71(평화동 245-18) | 553
1 | 03-025-064-00000 | 김정진 | 김천로73(평화동 245-19) | 145
1 | 03-025-065-00000 | 김경수 | 평화동 16-3 | 154
1 | 03-025-066-00000 | 양오근 | 평화동 16-3 | 389
1 | 03-025-067-00000 | 이승근 | 평화동 245-21 | 364
1 | 03-025-068-00000 | 오상관 | 평화동10-28 | 367
1 | 03-025-068-00100 | 오상관(한불화장품) | 평화동 245-21 | 381
1 | 03-025-069-00000 | 조한규(블랙야크) | 김천로75(평화동 245-22) | 78
1 | 03-025-070-00000 | 강희월 | 김천로77(평화동 245-194) | 225
1 | 03-025-071-00000 | 우덕상(1층) | 김천로77-1(평화동 245-23) | 189
1 | 03-025-072-00000 | 우덕상(3층) | 김천로77-1(평화동 245-23) | 329
1 | 03-025-073-00000 | 우덕상(2층) | 김천로77-1(평화동 245-23) | 264
1 | 03-025-074-00000 | 이상권 | 평화동 245-24 | 824
1 | 03-025-079-00100 | 강정자 | 평화동 245-25 | 1011
1 | 03-025-080-00000 | 이방훈 | 평화동 245-27 | 783
1 | 03-025-081-00000 | 백종훈 | 평화동 245-28 | 1571
1 | 03-025-082-00000 | 안기영 | 김천로65-1(평화동 245-16) | 0
1 | 03-025-083-00000 | 안기영 | 김천로65-1(평화동 245-16) | 62
1 | 03-025-084-00000 | 박우열 | 김천로65-6(평화동 245-15) | 130
1 | 03-025-087-00000 | 민준기 | 김천로65-7(평화동 16-2) | 495
1 | 03-025-089-00000 | 김경준 | 김천로65(평화동 245-12) | 162
1 | 03-025-090-00000 | 김경준 | 김천로65(평화동 245-12) | 819
1 | 03-025-091-00000 | 김미령 | 김천로63,지하(평화동 245-11) | 42
1 | 03-025-091-00100 | 김영문(5층) | 김천로63,5층(평화동 245-11) | 166
1 | 03-025-092-00000 | 김영문(박세훈) | 김천로63,1~4층(평화동 245-11) | 162
1 | 03-025-093-00000 | 오세진(김천얼음집) | 김천로61(평화동 245-2) | 93
1 | 03-025-094-00000 | 김화선 | 김천로61-1(평화동 245-2) | 60
1 | 03-025-095-00000 | 윤선일 | 김천로59-1(평화동 245-2) | 541
1 | 03-025-095-00100 | 오세진b | 김천로59-1(평화동 245-2) | 149
1 | 03-025-096-00000 | 곽광섭 | 김천로59(평화동245-86) | 184
1 | 03-025-097-00000 | 김희옥 | 김천로57-1(평화동 245-86) | 232
1 | 03-025-098-00000 | 김규중 | 김천로57(평화동 452-59) | 603
1 | 03-025-099-00000 | 이경종 | 평화동 452-12 | 9
1 | 03-025-105-00000 | 철도공사(김천역) | 평화동 264 역무실 | 23442
1 | 03-026-001-00000 | 주향선 | 평화장미길25-6(평화동 72-22) | 129
1 | 03-026-002-00000 | 이상기 | 평화장미길25-8(평화동 72-21) | 237
1 | 03-026-003-00000 | 박이근(신호평화빌6차 | 평화장미1길28(평화동 72-58) | 1588
1 | 03-026-003-00100 | 박애경(신호평화빌5차 | 평화장미1길32(평화동 72-57) | 2189
1 | 03-026-003-00200 | 박한수(신호평화빌4차 | 평화장미1길36(평화동 72-56) | 1798
1 | 03-026-003-00300 | 서정진(신호평화빌3차 | 평화장미1길38(평화동 72-55) | 2203
1 | 03-026-003-00400 | 신호평화빌2차(서진수 | 평화장미1길40(평화동 72-54) | 1560
1 | 03-026-003-00500 | 이숙희(신호평화빌1차 | 평화장미2길9(평화동 72-3) | 1796
1 | 03-026-003-00700 | 손순애(로즈케슬) | 평화장미2길7(평화동 72-61) | 1355
1 | 03-026-007-00000 | 이상현 | 평화장미1길27(평화동 72-26) | 92
1 | 03-026-007-00100 | 정경한 | 평화장미1길37(평화동 67-55) | 187
1 | 03-026-008-00100 | 김춘득(푸르지오) | 평화장미1길25-14(평화동 67-64) | 1819
1 | 03-026-008-00200 | 정태권(르네상스) | 평화장미1길25-10(평화동 67-5) | 1828
1 | 03-026-008-00300 | 김철완 | 평화동 67-60 | 0
1 | 03-026-010-00000 | 원문순 | 평화장미1길45(평화동 67-63) | 544
1 | 03-026-011-00000 | 정영수 | 평화장미1길17(평화동 67-51) | 251
1 | 03-026-013-00000 | 박래민(장미빌라204호 | 평화장미3길37(평화동 67-23) | 2929
1 | 03-026-014-00000 | 박래민(장미빌라204호 | 평화장미1길53(평화동 67-23) | 1232
1 | 03-026-015-00000 | 김천시장 | 평화장미3길30(평화동 72-42) | 0
1 | 03-026-016-00000 | 한일장미타운 | 평화장미3길25(평화동 72-9) | 60430
1 | 03-026-017-00000 | 장미타운상가 | 평화장미3길21(평화동 72-9) | 438
1 | 03-026-019-00200 | 정영수 | 옛 정글인(평화동 67-24) | 0
1 | 03-026-020-00000 | 김인택 | 평화장미4길21(평화동 68-2) | 325
1 | 03-026-021-00000 | 건화평화빌라(김종화) | 평화장미4길21-1(평화동 68-21) | 1415
1 | 03-026-022-00000 | 김세진 | 평화장미2길58(평화동 68-22) | 2294
1 | 03-026-023-00000 | 건화평화빌라 | 평화장미4길15-1(평화동 68-23) | 1337
1 | 03-026-024-00000 | 건화주택건설 | 평화장미4길15-2(평화동 68-24) | 401
1 | 03-026-025-00000 | 금당주택건설(하이츠) | 평화장미4길15(평화동 67-28) | 2897
1 | 03-026-026-00000 | 김환(명성빌라) | 평화장미3길40,1층101호(평화동70-28,명성빌라) | 867
1 | 03-026-026-00100 | 동국빌라(301호) | 평화장미3길53(평화동 70-32) | 2269
1 | 03-026-028-00000 | 이종귀(부자1차마을) | 평화장미3길52(평화동 70-39) | 1684
1 | 03-026-028-00200 | 장승일(부자5차마을) | 평화장미3길50(평화동 70-38) | 2276
1 | 03-026-030-00000 | 신용철 | 평화장미4길32(평화동 67-27) | 235
1 | 03-026-030-00100 | 이정선(부자2차마을) | 평화장미5길31,공용함(평화동 70-1) | 2017
1 | 03-026-031-00000 | (재)한국에스지아이 | 평화장미5길30(평화동 70-30) | 768
1 | 03-026-031-00200 | 김수웅(부자6차마을) | 평화장미5길35(평화동 70-40) | 1737
1 | 03-026-032-00000 | 김윤옥 | 평화장미5길36(평화동 70-2) | 232
1 | 03-026-033-00000 | 한정임 | 평화장미5길37(평화동 52-1) | 336
1 | 03-026-034-00000 | 유인수 외1 | 평화장미4길40(평화동 70-36) | 2319
1 | 03-026-034-00200 | 서화숙(아너스-원룸) | 평화장미5길21(평화동 67-65),원룸 | 0
1 | 03-026-036-00000 | 장호환 | 평화장미5길20(평화동 70-4) | 445
1 | 03-026-038-00000 | 김상현(한빛타운) | 평화장미5길14(평화동 70-11) | 1598
1 | 03-026-039-00000 | 고정희 | 평화장미5길10(평화동 30) | 447
1 | 03-026-039-00200 | 김혜수외1(수빌리지) | 평화장미5길6(평화동 70-44) | 0
1 | 03-026-039-00300 | 서희근(아람빌) | 평화장미5길6(평화동 70-43) | 0
1 | 03-026-040-00000 | 박지윤 | 평화장미길73(평화동 70-13) | 69
1 | 03-026-041-00000 | 김용학 | 평화장미길75(평화동 70-33) | 52
1 | 03-026-042-00000 | 임경미 | 평화장미길77(평화동 70-14) | 124
1 | 03-026-043-00000 | 임영철(안국정비공장) | 평화장미길87(평화동 70-16) | 630
1 | 03-026-044-00000 | 김호건 | 평화장미길91(평화동 71-1) | 1042
1 | 03-026-050-00000 | 정일채 | 평화장미길127(평화동 104-2) | 224
1 | 03-026-052-00000 | 안희수 | 평화장미길137(평화동 104-1) | 261
1 | 03-026-053-00000 | 한국철도공사 | 평화동 101-1 | 5
1 | 03-026-055-00000 | GS칼텍스(주) | 평화동 106-5 | 114
1 | 03-026-056-00000 | 정기택 | 영남대로1626(평화동 93-1) | 330
1 | 03-026-056-00100 | 라기문 | 영남대로1630(평화동 90) | 636
1 | 03-026-057-00000 | 정태남 | 영남대로1634(평화동 81-2) | 138
1 | 03-026-058-00000 | 정태남 | 영남대로1634(평화동 81-1) | 469
1 | 03-026-059-00000 | 손금자 | 영남대로1634(평화동 80-2) | 4
1 | 03-026-060-00000 | 중부영농법인 | 평화장미길72(평화동 74-16) | 1375
1 | 03-026-062-00000 | 김종천 | 평화장미3길12(평화동 73-32) | 2576
1 | 03-026-064-00000 | 손중금 | 평화장미3길3(평화동 73-30) | 75
1 | 03-026-065-00000 | 김종국 | 영남대로1660(평화동 73-11) | 128
1 | 03-026-068-00000 | 전병시 | 평화장미3길11(평화동 73-31) | 1629
1 | 03-026-070-00000 | 김건호 | 평화장미길58(평화동 72-4) | 455
1 | 03-026-072-00000 | sk텔레콤(주) | 김천중심국(평화동 72-51) | 10
1 | 03-026-073-00000 | 김명숙 | 평화장미길52(평화동 72-53) | 928
1 | 03-026-073-00100 | 김인호 | 평화장미길60-14(평화동 72-52) | 55
1 | 03-026-073-00200 | 김대근 | 평화동 72-64 | 0
1 | 03-026-075-00000 | 전재종(대산세라믹) | 영남대로1668(평화동 72-7) | 1325
1 | 03-026-077-00000 | 정차숙 | 평화장미길41-2(평화동 72-2) | 901
1 | 03-026-078-00000 | 이동용 | 평화장미길41-5(평화동 72-38) | 999
1 | 03-026-079-00000 | 박의엽(진미명가) | 평화장미길39(평화동 72-36) | 784
1 | 03-026-079-00100 | 김보경(정원하이츠) | 평화장미길37(평화동 72-27) | 34
1 | 03-026-080-00000 | 박인식 | 평화장미길36(평화동 72-28) | 577
1 | 03-026-081-00000 | 김기완 | 평화장미길34(평화동 72-29) | 399
1 | 03-026-084-00000 | 이은숙 | 평화장미길35-5(평화동 723-11) | 413
1 | 03-026-084-00200 | 김한자 | 평화동 72-65 | 0
1 | 03-026-084-00300 | 박점분(명가빌) | 평화장미길33(평화동 72-32) | 0
1 | 03-026-085-00000 | 한일푸른맨션(105호) | 평화장미길32(평화동 72-34) | 4734
1 | 03-026-087-00000 | 김인연(대산자재) | 영남대로1672(평화동 72-20) | 323
1 | 03-026-099-00200 | 김천시장(산림녹지과) | 평화동 464-1,솔밭공원 | 0
1 | 03-026-100-00000 | 진광언 | 평화동 109-8 | 0
1 | 03-026-100-00500 | 오명식 | 평화장미길239(평화동 110-3) | 0
1 | 03-026-100-00700 | 전상명(대림자재) | 평화장미길231(평화동 109-5) | 0
1 | 03-026-100-00900 | 전승남 | 평화장미길215(평화동 106-19) | 0
1 | 03-026-100-01200 | 신경순 | 평화동 106-27 | 0
1 | 03-026-100-01500 | 허숙희 | 평화동 106-28 | 0
1 | 03-026-110-00000 | 정영숙(신세계주유소) | 평화동 106-56 | 0
1 | 03-026-112-00000 | 조재동 | 영남대로1580(평화동 106-44) | 0
1 | 03-026-120-00000 | 이명재(북어찜마실) | 평화동 106-48(영남대로) | 0
1 | 03-026-121-00000 | 백수정 | 평화동 106-29(영남대로) | 0
1 | 03-026-122-00000 | 백수정 | 평화동 106-29(영남대로) | 0
1 | 04-001-001-00000 | 이정록 | 김천로179(남산동 2-4) | 0
1 | 04-001-002-00000 | 이정록 | 김천로179(남산동 1-1) | 0
1 | 04-001-003-00000 | 김청수 | 김천로181(남산동 210-8) | 216
1 | 04-001-004-00000 | 정강영(미미애견) | 김천로183(남산동 2-15) | 7
1 | 04-001-005-00000 | 성시경 | 김천로183-1(남산동 210-11) | 167
1 | 04-001-006-00000 | 남기수(이인옥) | 김천로185(남산동 2) | 28
1 | 04-001-006-00100 | 김천경찰서장 | 김천로164(남산동 24-19) | 5779
1 | 04-001-007-00000 | 이필철 | 김천로185-1(남산동 231-4) | 146
1 | 04-001-008-00000 | 홍정우 | 김천로185-3(남산동2) | 34
1 | 04-001-009-00000 | 조명덕 | 김천로187-1(남산동 1-1) | 219
1 | 04-001-010-00000 | 김용수 | 김천로187-2(남산동 231-7) | 5
1 | 04-001-011-00000 | 박동원 | 김천로189-1,매일인쇄(남산동 1-1) | 22
1 | 04-001-012-00000 | 신상규 | 김천로189-2(남산동 2-12) | 68
1 | 04-001-013-00000 | 조명덕 | 김천로189-3,악기수리센터(남산동 2-13) | 145
1 | 04-001-014-00000 | 조종준 | 김천로191-1(남산동 2-2) | 95
1 | 04-001-015-00000 | 최금수 | 김천로191-2(남산동 2-14) | 0
1 | 04-001-016-00000 | 김풍광 | 김천로193(남산동 1-5) | 95
1 | 04-001-018-00000 | 백영해 | 김천로195(남산동 1-4) | 155
1 | 04-001-019-00000 | 백영해 | 김천로197(남산동 1-3) | 60
1 | 04-001-020-00000 | 김순복 | 김천로199(남산동 1-10) | 200
1 | 04-001-021-00000 | 심복순(리바이벌음악사) | 김천로201,(남산동 1-7) | 333
1 | 04-001-021-00100 | 최병화 | 김천로201-1(남산동 1-1) | 248
1 | 04-001-024-00100 | 김천시장(문화회관) | 김천로200(남산동 3-14) | 580
1 | 04-001-025-00000 | 이필희 외3인 | 김천로192(남산동 12-6) | 1671
1 | 04-001-025-00100 | 이상겸 | 김천로192(남산동 12-13) | 5019
1 | 04-001-026-00000 | 김일태 | 남산동 1-2(남선약국) | 315
1 | 04-001-027-00000 | 임윤순 | 김천로190(남산동12-5) | 201
1 | 04-001-028-00000 | 이기남 | 김천로188-1(남산동 12-11) | 625
1 | 04-001-029-00000 | 태평양약국 | 김천로188(남산동 12-3) | 270
1 | 04-001-030-00000 | 윤정의(소라슈퍼) | 김천로186-1(남산동 12-1) | 239
1 | 04-001-032-00000 | 박애엽 | 김천로186(남산동 12-10) | 1172
1 | 04-001-033-00000 | 유현석(오시오식당) | 남산공원3길30(남산동 12-8) | 525
1 | 04-001-034-00000 | 김호(호산정) | 남산공원3길28(남산동 12-7)자유예식장주차장 | 0
1 | 04-001-035-00100 | 황현주 | 남산공원3길27(남산동 11-1)라온빌 | 619
1 | 04-001-036-00000 | (주)드림상호저축은행 | 남산공원3길35(남산동 13-5) | 148
1 | 04-001-037-00000 | 한봉태 | 김천로182-3(남산동 13-3) | 49
1 | 04-001-038-00000 | 전종임 | 김천로182-1(남산동 13-2) | 49
1 | 04-001-039-00000 | 진명숙(황금돼지식당) | 김천로182(남산동 13-13) | 493
1 | 04-001-040-00000 | 서경수 | 김천로180-1(남산동 13-1) | 348
1 | 04-001-041-00000 | 박현식 | 김천로180(남산동 13-14) | 377
1 | 04-001-042-00000 | 이영기 | 김천로180(남산동 13-15) | 244
1 | 04-001-043-00000 | 최무길(경일식당) | 중앙공원1길17-6(남산동 13-8) | 329
1 | 04-001-043-00100 | 박재곤 | 중앙공원1길17-6(남산동 13-8) | 212
1 | 04-001-044-00000 | 이석진(14-42-5) | 중앙공원1길17-4(남산동 13-9) | 59
1 | 04-001-044-00100 | 김성곤 | 중앙공원1길17-4(남산동 13-8) | 725
1 | 04-001-044-00200 | 이석진(14-42-5) | 중앙공원1길17-4(남산동 13-9) | 0
1 | 04-001-045-00000 | 박용범 | 중앙공원1길17-2(남산동 13-11) | 50
1 | 04-001-046-00100 | 한승욱 | 중앙공원1길21-7(남산동 13-12) | 0
1 | 04-001-047-00000 | 한시종 | 중앙공원1길21-7(남산동 13-10) | 663
1 | 04-001-048-00000 | 마귀옥 | 중앙공원1길21-9(남산동 13-6) | 15
1 | 04-001-052-00000 | 김동현 | 중앙공원1길17-5(남산동 16-7) | 1468
1 | 04-001-053-00000 | 이태희(이기정) | 김천로178-1(남산동 16-1) | 1170
1 | 04-001-054-00000 | 박선암 | 김천로178(남산동 16-18) | 357
1 | 04-001-055-00000 | (주)경일건설 1층-1 | 김천로176(남산동 16-3) | 20
1 | 04-001-055-00100 | (주)경일건설 2층 | 김천로176(남산동 16-3) | 24
1 | 04-001-055-00200 | 경일건설1층-2(컴퓨터) | 김천로176(남산동 16-3) | 43
1 | 04-001-055-00300 | 경일건설1층-3(제일카피) | 김천로176(남산동 16-3) | 11
1 | 04-001-055-00400 | (주)경일건설 3층 | 김천로176(남산동 16-3) | 72
1 | 04-001-056-00000 | 최영택 | 중앙공원1길7-6(남산동 16-15) | 283
1 | 04-001-056-00100 | 안길용 | 김천로174(남산동 16-5) | 395
1 | 04-001-058-00000 | 정영현 | 중앙공원1길7-2(남산동 16-12) | 397
1 | 04-001-059-00000 | 김권수 | 중앙공원1길11(남산동 16-10) | 275
1 | 04-001-060-00000 | 조혜정 | 중앙공원1길13옆(남산동 16-9) | 18
1 | 04-001-061-00000 | 김묘임 | 중앙공원1길7(남산동 23-12) | 105
1 | 04-001-062-00000 | 백우균 | 중앙공원1길7-5(남산동 23-10) | 360
1 | 04-001-063-00000 | 진길천 | 김천로170(남산동 23-9) | 338
1 | 04-001-064-00000 | 지병윤 | 중앙공원길7(남산동 23-14) | 771
1 | 04-001-065-00000 | 정경희 | 중앙공원길9(남산동 23-13) | 375
1 | 04-001-066-00000 | 박동숙 | 중앙공원길9,밥이보약(남산동 23-13) | 40
1 | 04-001-067-00000 | 홍명숙 | 중앙공원길9(남산동 23-13) | 235
1 | 04-001-068-00000 | 최무열 | 중앙공원1길21-6(남산동 1-4) | 147
1 | 04-001-068-00100 | 채윤찬 | 중앙공원1길21-6(남산동 11-4,101호) | 90
1 | 04-001-068-00200 | 이현도 | 중앙공원1길21-6(남산동 11-4) | 301
1 | 04-001-068-00300 | 남기설 | 중앙공원1길21-6,201호(남산동 11-4) | 204
1 | 04-001-068-00400 | 남산교회 | 중앙공원1길21-6,202호(남산동 11-4) | 195
1 | 04-001-070-00000 | 최수원(백승세탁소) | 중앙공원1길25(남산동 11-6) | 177
1 | 04-001-071-00000 | 김태상 | 중앙공원1길27(남산동 11-7) | 41
1 | 04-001-072-00000 | 전병일 | 중앙공원4길27(남산동 11-11) | 168
1 | 04-001-073-00000 | 강희섭 | 중앙공원4길31(남산동 11-14) | 447
1 | 04-001-074-00000 | 김해환 | 중앙공원4길31-1(남산동 11-12) | 294
1 | 04-001-075-00000 | 임경순(빈봉춘) | 중앙공원4길33(남산동 11-3),강남횟집 | 619
1 | 04-001-076-00000 | 이방일 | 중앙공원4길33(남산동 11-13) | 132
1 | 04-001-078-00000 | 이복영 | 남산공원3길25(남산동 11-2) | 908
1 | 04-002-001-00000 | 조성배 | 중앙공원1길37(남산동 10-37) | 98
1 | 04-002-002-00000 | 정진용 | 중앙공원4길26(남산동 10-11) | 149
1 | 04-002-010-00000 | 황정희 | 남산공원3길19(남산동 10-5) | 1977
1 | 04-002-011-00000 | 김경암 | 남산공원3길11-8(남산동 10-9) | 299
1 | 04-002-012-00000 | 이민영 | 남산공원3길11-10(남산동 10-12) | 152
1 | 04-002-013-00000 | 조종옥 | 남산공원3길11-9(남산동 10-13) | 1
1 | 04-002-014-00000 | 정근억 | 남산공원3길11-7(남산동 10-14) | 328
1 | 04-002-015-00000 | 김동한 | 남산공원3길11-3(남산동 10-33) | 329
1 | 04-002-016-00000 | 강석철 | 남산공원3길9(남산동 10-41) | 483
1 | 04-002-017-00000 | 김천초등학교 | 남산공원3길12(남산동 3-12) | 4658
1 | 04-002-019-00000 | 이재복 | 중앙공원6길33(남산동 10-18) | 112
1 | 04-002-021-00000 | 최현순 | 중앙공원6길27(남산동 10-40) | 101
1 | 04-002-022-00000 | 송기삼 | 중앙공원6길25(남산동 10-20) | 224
1 | 04-002-023-00000 | 박노철 | 중앙공원6길26(남산동 8-8) | 176
1 | 04-002-024-00000 | 김순분(야배스) | 중앙공원6길30(남산동 8-7) | 2317
1 | 04-002-025-00000 | 박용자 | 중앙공원6길34(남산동 8-4) | 175
1 | 04-002-026-00000 | 김종우 | 남산공원3길5(남산동 8-26) | 492
1 | 04-002-027-00000 | 박희동 | 남산공원3길1(남산동 8-27) | 192
1 | 04-002-028-00000 | 민성기 | 남산공원길89(남산동 8-25) | 727
1 | 04-002-029-00000 | 이경자(보뚜랑추어탕) | 남산공원길87(남산동 8-5) | 437
1 | 04-002-032-00100 | 나기욱 | 남산공원길83(남산동 8-6) | 410
1 | 04-002-034-00000 | 문영철 | 남산공원1길51(남산동 8-11) | 192
1 | 04-002-036-00000 | 백소출 | 남산공원1길52(남산동 9-8) | 5
1 | 04-002-036-00100 | 백소출 | 남산공원1길52(남산동 9-8) | 109
1 | 04-002-037-00000 | 임정태 | 남산공원1길50-1(남산동 9-17) | 105
1 | 04-002-038-00000 | 이복영 | 중앙공원1길50-5(남산동 9-27) | 142
1 | 04-002-039-00000 | 김명식 | 중앙공원1길50-6(남산동 9-28) | 401
1 | 04-002-040-00000 | 박희장 | 중앙공원1길50-2(남산동 2-4) | 141
1 | 04-002-041-00000 | 이강효 | 중앙공원6길22(남산동 9-1) | 188
1 | 04-002-042-00000 | 임순환 | 중앙공원6길20(남산동 9-3) | 484
1 | 04-002-043-00100 | 김재선(101호) | 남산공원길67(남산동 9-12) | 984
1 | 04-002-044-00000 | 이쾌문 | 남산공원길69(남산동 9-24) | 40
1 | 04-002-045-00000 | 문성연 | 남산공원길71-3(남산동 9-10) | 141
1 | 04-002-046-00000 | 류문희 | 남산공원길75(남산동 9-9) | 16
1 | 04-002-047-00000 | 류문희 | 남산공원길75,에덴어린이집(남산동 9-9) | 3
1 | 04-003-002-00000 | 안형기 | 중앙공원1길36-5(남산동 31-8) | 0
1 | 04-003-003-00000 | 한봉태 | 중앙공원1길40(남산동 31-11) | 276
1 | 04-003-004-00000 | 김연소 | 중앙공원6길23(남산동 31-12) | 297
1 | 04-003-005-00000 | 권혁준(권오섭) | 중앙공원6길19(남산동 31-60) | 324
1 | 04-003-006-00000 | 박흥선 | 중앙공원6길17(남산동 31-77 3/1) | 219
1 | 04-003-007-00000 | 정승용 | 중앙공원6길15(남산동 31-13) | 401
1 | 04-003-009-00000 | 김인출 | 중앙공원6길11(남산동 31-57) | 50
1 | 04-003-011-00000 | 임덕재 | 남산공원길63-9(남산동 31-30) | 187
1 | 04-003-012-00000 | 박기덕 | 중앙공원6길10(남산동 31-31) | 0
1 | 04-003-013-00000 | 손무웅 | 남산공원길63-14(남산동 9-5) | 70
1 | 04-003-014-00000 | 전정순 | 남산공원길63-5(남산동 31-39) | 32
1 | 04-003-015-00000 | 박래우 | 남산공원길63(남산동 3-2) | 420
1 | 04-003-016-00000 | 김진숙 | 남산공원61(남산동 31-78) | 568
1 | 04-003-018-00000 | 김시동 | 남산공원길55(남산동 31-38) | 235
1 | 04-003-018-00100 | 김창환 | 남산공원길55(남산동 31-38) | 65
1 | 04-003-019-00100 | 주해수 | 남산공원길57(남산동 31-79) | 126
1 | 04-003-020-00000 | 주해수 | 중앙공원길57(남산동 31-36) | 174
1 | 04-003-021-00000 | 이원택 | 중앙공원길55-4(남산동 31-63) | 207
1 | 04-003-022-00000 | 김종수 | 중앙공원길55-6(남산동 3-2) | 106
1 | 04-003-025-00100 | 박종일 | 중앙공원길49(남산동 31-66) | 0
1 | 04-003-026-00000 | 유갑연 | 중앙공원길40(남산동 3-2) | 145
1 | 04-003-027-00000 | 권영열 | 중앙공원길47(남산동 31-27) | 322
1 | 04-003-029-00000 | 조성복 | 중앙공원길45(남산동 3-3) | 109
1 | 04-003-030-00000 | 김석근(김천사슴목장) | 중앙공원길41(남산동 3-3) | 185
1 | 04-003-030-00100 | 김석근 | 중앙공원길41(남산동 31-25) | 55
1 | 04-003-031-00000 | 이철영 | 중앙공원4길2-4(남산동 3-3) | 170
1 | 04-003-032-00000 | 이계순 | 중앙공원4길2-6(남산동 31-26) | 196
1 | 04-003-033-00000 | 이광길 | 중앙공원4길2-3(남산동 3-3) | 247
1 | 04-003-035-00000 | 김계환 | 중앙공원6길7(남산동 31-28) | 123
1 | 04-003-036-00000 | 김승식 | 중앙공원4길6(남산동 3-3) | 44
1 | 04-003-037-00000 | 박병현 | 중앙공원4길10(남산동 31-16) | 164
1 | 04-003-038-00000 | 최순자 | 중앙공원4길8(남산동 31-19) | 187
1 | 04-003-039-00000 | 권혁주 | 중앙공원4길10-4(남산동 31-17) | 0
1 | 04-003-040-00000 | 김석현 | 중앙공원4길10-6(남산동 3-3) | 43
1 | 04-003-041-00000 | 여환필 | 중앙공원4길10-8(남산동 3-3) | 202
1 | 04-003-042-00000 | 이춘식 | 중앙공원4길10-7(남산동 3-3) | 209
1 | 04-003-043-00000 | 김말분 | 중앙공원4길10-5(남산동 31-7) | 511
1 | 04-003-044-00000 | 손미란 | 중앙공원4길10-3(남산동 31-6)리치빌 | 1746
1 | 04-003-045-00000 | 중앙교회 | 중앙공원4길16(남산동 3-4) | 115
1 | 04-003-046-00000 | 중앙교회 | 중앙공원4길22(남산동 3-4) | 673
1 | 04-003-048-00000 | 최순옥 | 중앙공원1길30(남산동 30-46) | 51
1 | 04-003-049-00000 | 나경란 | 중앙공원1길28(남산동 30-45 ) | 106
1 | 04-003-051-00000 | 노인회관(복지위생과) | 중앙공원1길16(남산동 28-1) | 4409
1 | 04-003-052-00000 | 서석자 | 중앙공원4길21(남산동 3-4) | 247
1 | 04-003-056-00000 | 김말분 | 중앙공원4길13(남산동 30-12) | 111
1 | 04-003-057-00000 | 김병수외2 | 중앙공원4길11(남산동 30-14) | 201
1 | 04-003-058-00000 | 박수병 | 중앙공원4길9-4(남산동 30-16) | 425
1 | 04-003-059-00000 | 임경순 | 중앙공원4길9-6(남산동 30-58) | 604
1 | 04-003-060-00000 | 김동배 | 중앙공원4길9-1(남산동 3-4) | 117
1 | 04-003-061-00000 | 김해김씨종중(김연화) | 중앙공원4길7(남산동 30-22) | 7
1 | 04-003-062-00000 | 이상원 | 중앙공원길39(남산동 3-4) | 172
1 | 04-003-063-00000 | 박봉희 | 중앙공원길31(남산동 30-18) | 214
1 | 04-003-063-00100 | 박봉희 | 중앙공원길31(남산동 30-18) | 99
1 | 04-003-064-00000 | 권대영 | 중앙공원길29(남산동 28-17) | 243
1 | 04-004-001-00000 | 여성복지회관(공양방) | 김천로150(남산동 49-15) | 772
1 | 04-004-002-00000 | 농협중앙회김천시지부 | 김천로154(남산동 50-2) | 711
1 | 04-004-003-00000 | 중앙초등학교 | 김천로156(남산동 52) | 6114
1 | 04-004-005-00000 | 임창현 | 김천로158(남산동 24-21) | 870
1 | 04-004-005-00100 | 조규식 | 김천로160(남산동 24-23) | 193
1 | 04-004-006-00000 | 김옥남 | 김천로160(남산동 24-23) | 43
1 | 04-004-007-00000 | 김천시재향군인회 | 김천로168(남산동 24-1) | 1204
1 | 04-004-008-00000 | 복영규 | 중앙공원길6(남산동 24-2) | 411
1 | 04-004-009-00000 | 이정호 | 중앙공원길8-1(남산동 4-1) | 193
1 | 04-004-010-00000 | 정수자 | 중앙공원길8-1(남산동 4-1) | 341
1 | 04-004-011-00000 | 배진홍 | 중앙공원길10(남산동 24-7) | 382
1 | 04-004-011-00100 | 정순재 | 중앙공원길10(남산동 24-7) | 235
1 | 04-004-011-00200 | 김기순 | 중앙공원2길2(남산동 24-8) | 257
1 | 04-004-012-00000 | 권병호 | 중앙공원2길2(남산동 4-1) | 115
1 | 04-004-012-00100 | 김창화 | 중앙공원2길4(남산동 24-9) | 356
1 | 04-004-013-00000 | 박길용 | 중앙공원2길6(남산동 24-10) | 0
1 | 04-004-014-00000 | 김준식 | 중앙공원2길8(남산동 24-11) | 362
1 | 04-004-015-00000 | 김인수 | 중앙공원2길10-3(남산동 24-12) | 172
1 | 04-004-016-00000 | 도완호 | 중앙공원2길10(남산동 24-13) | 407
1 | 04-004-017-00000 | 지환식 | 중앙공원2길14(남산동 24-14) | 160
1 | 04-004-018-00000 | 김혜옥 | 중앙공원2길16(남산동 24-15) | 2
1 | 04-004-019-00000 | 추병조(백계월) | 중앙공원2길7(남산동 28-4) | 95
1 | 04-004-020-00000 | 양병수 | 중앙공원2길9(남산동 28-4) | 65
1 | 04-004-021-00000 | 김두호 | 중앙공원2길11(남산동 44-1) | 304
1 | 04-004-022-00000 | 김준희 | 중앙공원2길11옆(남산동 44-2) | 43
1 | 04-004-023-00000 | 김준희 | 중앙공원2길11옆(남산동 44-2) | 32
1 | 04-004-024-00000 | 이미자외1 | 중앙공원2길15-1(남산동 43-3) | 98
1 | 04-004-025-00000 | 김복술 | 중앙공원2길17(남산동 43-5) | 253
1 | 04-004-026-00000 | 이재원 | 중앙공원3길10-8(남산동 43-16) | 49
1 | 04-004-027-00000 | 김성권 | 중앙공원3길10-6(남산동 43-20) | 293
1 | 04-004-028-00000 | 한점덕 | 중앙공원3길10-4(남산동 43-18) | 203
1 | 04-004-029-00000 | 이현돈 | 중앙공원3길10(남산동 43-6) | 110
1 | 04-004-030-00000 | 윤기덕 | 중앙공원3길8(남산동 43-19) | 94
1 | 04-004-033-00000 | 상순동 | 중앙공원길24-4(남산동 28-10) | 31
1 | 04-004-034-00000 | 김태섭 | 중앙공원길24-3(남산동 43-1, 43-7) | 267
1 | 04-004-035-00000 | 문첩남 | 중앙공원길24(남산동 28-11) | 428
1 | 04-004-035-00100 | 중앙보건소 | 중앙공원길21(남산동 28-18) | 792
1 | 04-004-036-00000 | 강금성(김진수) | 중앙공원길22(남산동 28-6) | 104
1 | 04-004-037-00000 | 김칠원 | 중앙공원길18(남산동 27-5) | 799
1 | 04-004-038-00000 | 최덕곤 | 중앙공원길16(남산동 27-4) | 621
1 | 04-004-040-00000 | 이만수 | 중앙공원길32(남산동 43-11) | 192
1 | 04-004-041-00000 | 정순임 | 주차장(남산동 30-5) | 0
1 | 04-004-042-00000 | 유희종 | 중앙공원길40(남산동 30-29) | 409
1 | 04-004-043-00000 | 송귀순 | 중앙공원길42(남산동 4-3) | 25
1 | 04-004-044-00000 | 조성복 | 중앙공원길46(남산동 30-6) | 345
1 | 04-004-045-00000 | 박춘문 | 중앙공원5길4(남산동 30-31) | 200
1 | 04-004-046-00000 | 엄익선 | 중앙공원5길5(남산동 33-1) | 62
1 | 04-004-047-00000 | 박희배 | 중앙공원5길8(남산동 47) | 145
1 | 04-004-048-00000 | 허 성 | 중앙공원길38(남산동 30-30) | 352
1 | 04-004-049-00000 | 이종길 | 중앙공원5길16(남산동 4-3) | 372
1 | 04-004-050-00000 | 백인기 | 중앙공원3길7(남산동 43-14) | 118
1 | 04-004-052-00000 | 조상윤 | 중앙공원5길15(남산동 40-4) | 106
1 | 04-004-053-00000 | 김종환 | 중앙공원5길13(남산동 40-5) | 288
1 | 04-004-054-00000 | 박상태 | 중앙공원5길11(남산동 40-7) | 176
1 | 04-004-055-00000 | 우재현 | 중앙공원5길9(남산동 40-8) | 151
1 | 04-004-057-00000 | 김명자 | 중앙공원7길16(남산동 33-7) | 163
1 | 04-004-060-00000 | 여환성 | 중앙공원5길3(남산동 33-5) | 279
1 | 04-004-061-00000 | 김용직 | 중앙공원7길12-6(남산동 32-23) | 103
1 | 04-004-063-00000 | 이영숙 | 중앙공원길54(남산동 32-22) | 437
1 | 04-004-064-00000 | 새김천새마을금고 | 중앙공원길56(남산동 32-12) | 91
1 | 04-004-065-00000 | 김정길 | 남산공원길47(남산동 32-14) | 104
1 | 04-004-065-00100 | 김정길가 | 남산공원길47(남산동 32-14) | 52
1 | 04-004-065-00200 | 김정길나 | 남산공원길47(남산동 32-14) | 135
1 | 04-004-066-00000 | 김정옥 | 남산공원길 45-2(남산동 32-15) | 36
1 | 04-004-067-00000 | 김정옥 | 남산공원길 45-4(남산동 32-15) | 488
1 | 04-004-068-00000 | 임원홍 | 남산공원길45-1(남산동 32-18) | 216
1 | 04-004-070-00000 | 송광진 | 중앙공원7길5(남산동 34-9) | 156
1 | 04-004-071-00000 | 민성기 | 중앙공원7길8(남산동 32-25) | 243
1 | 04-004-072-00000 | 이원환 | 중앙공원7길12-2(남산동 32-24) | 255
1 | 04-005-001-00000 | 이상수 | 노실고개길11길45-4(남산동 46-14) | 634
1 | 04-005-002-00000 | 김기식 | 노실고개11길45-3(남산동 46-15) | 308
1 | 04-005-004-00000 | 김순화 | 노실고개11길43-6(남산동 46-20) | 298
1 | 04-005-007-00000 | 손정태 | 노실고개9길40-1(남산동 35-17) | 88
1 | 04-005-008-00000 | 김진하 | 노실고개9길40-2(남산동 53-16) | 219
1 | 04-005-009-00000 | 김진훈 | 노실고개9길46(남산동 53-14) | 295
1 | 04-005-010-00000 | 박재성 | 노실고개9길40(남산동 37-1) | 387
1 | 04-005-011-00000 | 전춘길 | 노실고개11길43-5(남산동 41-40) | 0
1 | 04-005-012-00000 | 김종서 | 노실고개11길43-3(남산동 41-8) | 177
1 | 04-005-013-00000 | 최소순 | 노실고개11길43-1(남산동 41-4) | 287
1 | 04-005-013-00100 | 박삼용(1층) | 노실고개11길42(남산동 41-27) | 0
1 | 04-005-013-00200 | 박삼용가(2층) | 노실고개11길42(남산동 41-27) | 283
1 | 04-005-014-00000 | 위성언 | 중앙공원2길25(남산동 41-1) | 33
1 | 04-005-017-00000 | 신광교회 | 중앙공원2길34(남산동 45-31) | 299
1 | 04-005-019-00000 | 이현동 | 중앙공원2길16-3(남산동 24-32) | 207
1 | 04-005-020-00000 | 김일봉 | 중앙공원2길16-5(남산동 24-31) | 72
1 | 04-005-022-00000 | 최경희 | 중앙공원3길10-5(남산동 42-3) | 88
1 | 04-005-023-00000 | 이상재 | 중앙공원3길10-3(남산동 42-2) | 123
1 | 04-005-025-00000 | 이제호 | 중앙공원3길14(남산동 42-5) | 237
1 | 04-005-026-00000 | 김계문 | 중앙공원3길16(남산동 41-2) | 304
1 | 04-005-027-00000 | 신택성 | 중앙공원3길18(남산동 41-20) | 0
1 | 04-005-028-00000 | 윤상탁 | 중앙공원3길20(남산동 41-25) | 535
1 | 04-005-029-00000 | 나동하 | 노실고개11길43(남산동 5-3) | 165
1 | 04-005-030-00000 | 윤병훈 | 노실고개11길37(남산동 41-6) | 377
1 | 04-005-031-00000 | 박순영 | 노실고개11길35(남산동 41-7) | 83
1 | 04-005-032-00000 | 전태숙 | 노실고개11길33-2(남산동 41-14) | 117
1 | 04-005-033-00000 | 이홍 | 노실고개11길33-4(남산동 37-3) | 186
1 | 04-005-034-00000 | 윤현우 | 노실고개11길33-8(남산동 37-5) | 277
1 | 04-005-035-00000 | 노정자 | 노실고개11길33-6(남산동 37-2) | 128
1 | 04-005-036-00000 | 박종식 | 남산동 38-1 | 0
1 | 04-005-040-00000 | 유재원 | 중앙공원7길27(남산동 39-2) | 177
1 | 04-005-041-00000 | 전성걸 | 중앙공원7길25-2(남산동 39-4) | 81
1 | 04-005-042-00000 | 김병식 | 중앙공원7길25-4(남산동 39-7) | 0
1 | 04-005-043-00000 | 이익조 | 중앙공원7길25-6(남산동 38-8) | 129
1 | 04-005-044-00000 | 김영배 | 중앙공원7길32(남산동 384-4) | 113
1 | 04-005-044-00100 | 김영배 | 중앙공원7길32(남산동 384-4) | 52
1 | 04-005-045-00000 | 박만용 | 중앙공원7길25-8(남산동 38-5) | 6
1 | 04-005-046-00000 | 전성락 | 중앙공원7길23(남산동 34-1) | 278
1 | 04-005-048-00000 | 손세권 | 중앙공원7길15-4(남산동 5) | 364
1 | 04-005-049-00000 | 서보길 | 중앙공원7길15-3(남산동 34-20) | 69
1 | 04-005-050-00000 | 남산교회 | 중앙공원8길4(남산동 34-8) | 1092
1 | 04-005-051-00000 | 서정련 | 중앙공원8길8(남산동 34-6) | 654
1 | 04-005-052-00000 | 한세창 | 중앙공원8길6-5(남산동 5) | 379
1 | 04-005-054-00000 | 박인혁 | 중앙공원8길6-8(남산동 34-2) | 87
1 | 04-005-055-00000 | 문태우 | 중앙공원8길14(남산동 34-5) | 93
1 | 04-005-056-00000 | 이대영 | 중앙공원8길16(남산동 5) | 200
1 | 04-005-057-00000 | 이동현 | 노실고개11길30(남산동 38-13) | 173
1 | 04-005-058-00000 | 김강규 | 노실고개11길33-1(남산동 38-6) | 271
1 | 04-005-059-00000 | 김순태 | 중앙공원2길20(남산동 45-3) | 172
1 | 04-006-001-00000 | 오상윤 | 노실고개11길33-15(남산동 37-6) | 217
1 | 04-006-001-00100 | 김삼문 | 노실고개11길33-13(남산동 37-33) | 0
1 | 04-006-002-00000 | 박희식 | 노실고개11길33-7(남산동 37-7) | 185
1 | 04-006-003-00000 | 김진오 | 노실고개11길33-3(남산동 37-9) | 228
1 | 04-006-005-00000 | 이병윤 | 노실고개11길27-8(남산동 37-8) | 219
1 | 04-006-006-00000 | 이근득 | 노실고개9길28(남산동 37-16) | 466
1 | 04-006-007-00000 | 허훈 | 노실고개11길27-3(남산동 37-11) | 111
1 | 04-006-008-00000 | 나계찬 | 노실고개11길25(남산동 37) | 302
1 | 04-006-009-00000 | 나계찬 | 노실고개11길25(남산동 37) | 159
1 | 04-006-010-00000 | 원형희(예랑장식) | 노실고개11길23-4(남산동 37-17) | 530
1 | 04-006-011-00000 | 백승조 | 노실고개11길23-6(남산동 36-7) | 125
1 | 04-006-012-00000 | 김숙림 | 노실고개11길23-8(남산동36-6) | 17
1 | 04-006-013-00000 | 백철호 | 노실고개11길23-10(남산동 36-5) | 398
1 | 04-006-015-00000 | 조판순 | 중앙공원8길9(남산동 35-5) | 233
1 | 04-006-016-00000 | 이종하 | 중앙공원8길7(남산동 35-4) | 497
1 | 04-006-018-00000 | 박정근 | 남산공원길43(남산동 35-1) | 166
1 | 04-006-019-00000 | 박희상 | 남산공원길39(남산동 35-2) | 234
1 | 04-006-019-00100 | 박태봉 | 남산공원길37(남산동 35-6) | 29
1 | 04-006-021-00000 | 김정순 | 남산공원길35(남산동 35-7) | 164
1 | 04-006-022-00000 | 정귀조 | 남산공원길33(남산동 35-8) | 37
1 | 04-006-023-00000 | 정광수 | 남산공원길31-4(남산동 35-9) | 139
1 | 04-006-024-00000 | 이해용 | 남산공원길31-8(남산동 35-10) | 31
1 | 04-006-025-00000 | 김백균 | 남산공원길31-10(남산동 35-16) | 16
1 | 04-006-026-00000 | 육기탁 | 노실고개11길21(남산동 36-9) | 358
1 | 04-006-027-00000 | 서정옥 | 남산공원8길11-2(남산동 36-11) | 206
1 | 04-006-029-00000 | 문종국 | 중앙공원8길11-8(남산동 36-13) | 71
1 | 04-006-030-00000 | 안일선 | 노실고개11길14(남산동 36-114) | 3
1 | 04-006-031-00000 | 김원일 | 남산공원길31-7(남산동 36-15) | 223
1 | 04-006-032-00000 | 원불교김천교당 | 남산공원길31-5(남산동 36-73) | 60
1 | 04-006-033-00000 | 이한영 | 남산공원길31-3(남산동 36-94) | 236
1 | 04-006-034-00000 | 김오태 | 남산공원길31(남산동 36-19) | 79
1 | 04-006-035-00000 | 최봉연 | 남산공원길25(남산동 36-21) | 367
1 | 04-006-036-00000 | 정운흑 | 남산공원길23-3(남산동 36-104) | 52
1 | 04-006-037-00000 | 이영순 | 남산공원길21(남산동 36-100) | 272
1 | 04-006-038-00000 | 이진영 | 노실고개11길4(남산동 36-105) | 120
1 | 04-006-039-00000 | 김재윤 | 노실고개11길6(남산동 36-22) | 220
1 | 04-006-040-00000 | 손강호 | 노실고개11길12(남산동 36-112) | 166
1 | 04-006-041-00000 | 김호건 | 노실고개11길11(남산동 36-25) | 545
1 | 04-006-042-00000 | 진성창 | 노실고개11길17(남산동 36-12) | 420
1 | 04-006-043-00000 | 박정하 | 노실고개11길7(남산동 36-97) | 63
1 | 04-006-044-00000 | 박희식 | 노실고개11길3(남산동 36-48) | 91
1 | 04-006-045-00000 | 김영곤 | 남산공원길17(남산동 36-49) | 290
1 | 04-006-046-00000 | 최도생 | 남산공원길13(남산동 36-51) | 114
1 | 04-006-047-00000 | 송용호 | 남산공원길9-2(남산동 36-51) | 197
1 | 04-006-047-00100 | 한숙희 | 남산공원길9-4(남산동 36-96) | 229
1 | 04-006-048-00000 | 김정자 | 남산공원길9-8(남산동 36-96) | 32
1 | 04-006-048-00100 | 김남균 | 남산공원길21(남산동 36-26) | 0
1 | 04-006-049-00000 | 김지현 | 노실고개9길12(남산동 36-47) | 175
1 | 04-006-050-00000 | 김종오 | 남산공원길9-11(남산동 36-45) | 373
1 | 04-006-051-00000 | 신영철 | 남산공원길9-9(남산동 36-44) | 106
1 | 04-006-052-00000 | 정숙이 | 남산공원길9-7(남산동 36-43) | 0
1 | 04-006-053-00000 | 남경수 | 남산공원길9-5(남산동 36-80) | 32
1 | 04-006-054-00000 | 김순섭 | 남산공원길9-3(남산동 36-42) | 60
1 | 04-006-055-00000 | 신흥임 | 남산공원길9(남산동 36-41) | 381
1 | 04-006-057-00000 | 이인식 | 남산공원길5(남산동 36-72) | 190
1 | 04-006-059-00000 | 전순연 | 노실고개9길9(남산동 36-91) | 84
1 | 04-007-002-00000 | 박태용 | 노실고개11길23-12(남산동 37-22) | 0
1 | 04-007-004-00000 | 이삼출 | 노실고개9길19(남산동 37-24) | 125
1 | 04-007-005-00100 | 남익현 | 노실고개9길23(남산동 37-23) | 304
1 | 04-007-006-00000 | 정덕필 | 노실고개9길17(남산동 37-38) | 323
1 | 04-007-007-00000 | 김민배 | 노실고개6길21(남산동 36-31) | 168
1 | 04-007-008-00000 | 김창묵 | 노실고개9길3(남산동 36-35) | 199
1 | 04-007-010-00000 | 이상현 | 노실고개5길4(남산동 36-34) | 192
1 | 04-007-011-00000 | 박세환 | 노실고개5길1(남산동 7-2) | 0
1 | 04-007-012-00000 | 이남순 | 노실고개5길3(남산동 59-62) | 195
1 | 04-007-013-00000 | 이용우 | 노실고개5길5(남산동 59-57) | 155
1 | 04-007-014-00000 | 김유겸 | 노실고개5길9(남산동 59-54) | 0
1 | 04-007-015-00000 | 이철화(2층) | 노실고개5길11(남산동 7-2) | 115
1 | 04-007-015-00100 | 이철화(1층) | 노실고개5길11(남산동 71-4) | 350
1 | 04-007-016-00000 | 도정호 | 노실고개5길13-1(남산동 7-2) | 12
1 | 04-007-017-00000 | 예수교장로회(이영택) | 노실고개5길13-3(남산동 59-63) | 220
1 | 04-007-019-00000 | 김정구 | 노실고개5길15(남산동 59-15) | 128
1 | 04-007-021-00000 | 박칠만 | 노실고개5길19(남산동 59-30) | 61
1 | 04-007-022-00000 | 최재식 | 노실고개5길21(남산동 59-29) | 246
1 | 04-007-023-00000 | 이강춘 | 노실고개5길23(남산동 59-11) | 112
1 | 04-007-024-00000 | 최숙희 | 노실고개5길23-3(남산동 59-20) | 49
1 | 04-007-025-00000 | 최우영 | 노실고개5길23-6(남산동 59-8) | 0
1 | 04-007-026-00000 | 정태근 | 노실고개5길23-2(남산동 59-47) | 351
1 | 04-007-027-00000 | 이한기 | 노실고개5길27-4(남산동 7-3) | 171
1 | 04-007-028-00000 | 이찬호 | 노실고개9길33(남산동 59-27) | 66
1 | 04-007-029-00000 | 이방우 | 노실고개9길31(남산동 59-49) | 550
1 | 04-007-031-00000 | 박칠용 | 노실고개9길35(남산동 59-6) | 215
1 | 04-007-032-00000 | 김동희 | 노실고개9길37(남산동 59-2) | 272
1 | 04-007-035-00000 | 박윤님 | 노실고개9길43(남산동 57-1) | 35
1 | 04-007-037-00000 | 강성열 | 노실고개4길36(남산동 57-3) | 146
1 | 04-007-038-00000 | 최하진 | 노실고개4길34(남산동 7-4) | 231
1 | 04-007-039-00000 | 홍수권 | 노실고개4길32(남산동 58-3) | 226
1 | 04-007-040-00000 | 김진홍 | 노실고개4길30(남산동 58-4) | 256
1 | 04-007-041-00000 | 김진의 | 노실고개4길28(남산동 58-10) | 166
1 | 04-007-042-00000 | 최재돌 | 노실고개4길22(남산동 58-11) | 130
1 | 04-007-043-00000 | 박외돌 | 노실고개4길16(남산동 59-16) | 0
1 | 04-007-044-00000 | 백덕수 | 노실고개4길12(남산동 59-17) | 263
1 | 04-007-045-00000 | 박금순 | 노실고개4길10(남산동 59-19) | 118
1 | 04-007-046-00000 | 이정자 | 노실고개4길8-1(남산동 59-28) | 183
1 | 04-007-047-00000 | 서동열 | 노실고개4길8-3(남산동 59-55) | 127
1 | 04-007-048-00000 | 곽수근 | 노실고개4길4옆(남산동 68-2) | 59
1 | 04-007-049-00000 | 이정분 | 노실고개4길4(남산동 59-25) | 456
1 | 04-007-050-00000 | 노윤범 | 노실고개4길2(남산동 59-24) | 388
1 | 04-007-051-00000 | 도인환 | 노실고개길35,복성원(남산동 59-22) | 0
1 | 04-007-052-00000 | 이문철 | 노실고개1길10(남산동 7-5) | 251
1 | 04-007-053-00000 | 정정숙 | 노실고개1길8(남산동 7-5) | 116
1 | 04-007-054-00000 | 김기병 | 노실고개1길6(남산동 61-9) | 146
1 | 04-007-055-00000 | 박정득 | 노실고개길25(남산동 61-12) | 526
1 | 04-007-055-00100 | 최종연 | 노실고개길25(남산동 61-12) | 122
1 | 04-007-055-00200 | 황인숙 | 노실고개길25(남산동 61-12) | 151
1 | 04-007-056-00000 | 이만호 | 노실고개길27(남산동 61-6) | 259
1 | 04-007-057-00000 | 이동진 | 노실고개길29(남산동 61-8) | 529
1 | 04-007-057-00100 | 이동진 | 노실고개길29(남산동 61-8) | 293
1 | 04-007-058-00000 | 이만호 | 노실고개길27(남산동 59-18) | 101
1 | 04-007-059-00000 | 신영숙 | 노실고개4길7(남산동 59-73) | 151
1 | 04-007-060-00000 | 김동해 | 노실고개4길9(남산동 59-70) | 151
1 | 04-007-061-00000 | 김동영 | 노실고개4길11(남산동 59-69) | 122
1 | 04-007-062-00000 | 김종진 | 노실고개4길13(남산동 59-64) | 117
1 | 04-007-063-00000 | 장희석 | 노실고개4길15(남산동 58-13) | 97
1 | 04-007-064-00000 | 박영준 | 노실고개4길23(남산동 58-12) | 69
1 | 04-007-065-00000 | 도상욱 | 노실고개4길23-3(남산동 58-14) | 0
1 | 04-008-001-00000 | 이실건 | 노실고개2길16(남산동 56-9) | 71
1 | 04-008-005-00000 | 문동섭 | 노실고개4길25(남산동 58-9) | 4
1 | 04-008-006-00000 | 노하오 | 노실고개2길27(남산동 58-6) | 0
1 | 04-008-007-00000 | 최우곤 | 노실고개4길29(남산동 58-5) | 149
1 | 04-008-008-00000 | 최옥선 | 노실고개9길47-1(남산동 8-2) | 36
1 | 04-008-009-00000 | 민승기 | 노실고개9길47-2(남산동 56-20) | 205
1 | 04-008-012-00000 | 백춘택 | 평화순환길280-16(남산동 55-1) | 210
1 | 04-008-013-00000 | 김동희 | 평화순환길280-12(남산동 55-3) | 120
1 | 04-008-014-00000 | 여숙자 | 평화순환길280-9(남산동 54) | 81
1 | 04-008-017-00000 | 이상태 | 노실고개9길53(남산동 56-21) | 164
1 | 04-008-018-00000 | 강복향 | 노실고개2길13(남산동 56-10) | 158
1 | 04-008-019-00000 | 백태임 | 노실고개2길17(남산동 56-8) | 65
1 | 04-008-020-00000 | 손길동 | 노실고개2길21(남산동 56-22) | 405
1 | 04-008-021-00000 | 문우연 | 노실고개9길55(남산동 56-23) | 35
1 | 04-008-023-00000 | 김방우 | 노실고개9길61(남산동 56-24) | 250
1 | 04-008-024-00000 | 박채옥 | 노실고개1길26-4(남산동 56-28) | 256
1 | 04-008-025-00000 | 박창수 | 노실고개1길26-2(남산동 56-25) | 186
1 | 04-008-026-00000 | 서석태 | 노실고개1길18(남산동 56-26) | 50
1 | 04-008-027-00000 | 이복순 | 노실고개1길16(남산동 56-12) | 103
1 | 04-008-028-00000 | 김증만 외2 | 노실고개1길14(남산동 56-13) | 0
1 | 04-008-029-00000 | 엄정춘 | 노실고개2길5(남산동 8-3) | 200
1 | 04-008-030-00000 | 이홍기 | 노실고개1길19(남산동 64-14) | 120
1 | 04-008-030-00100 | 윤일근 | 노실고개1길7(남산동 64-13) | 88
1 | 04-008-032-00000 | 김주덕 | 노실고개1길5(남산동 62) | 128
1 | 04-008-033-00000 | 정경복 | 노실고개길23(남산동 62-6) | 473
1 | 04-008-034-00000 | 강태수 | 노실고개길21(남산동 64-16) | 289
1 | 04-008-035-00000 | 김영배 | 노실고개길19(남산동 64-15) | 256
1 | 04-008-036-00000 | 이만원 | 노실고개길17-2(남산동 64-1) | 320
1 | 04-008-037-00000 | 강남규 | 노실고개길17-8(남산동 64-11) | 113
1 | 04-008-038-00000 | 박동길 | 노실고개길17-10(남산동 64-10) | 126
1 | 04-008-039-00000 | 손병길(박성희) | 노실고개길17-9(남산동 64-5) | 15
1 | 04-008-040-00000 | 박노수 | 노실고개길17-7(남산동 64-60) | 206
1 | 04-008-041-00000 | 이창섭 | 노실고개길17-5(남산동 8-4) | 121
1 | 04-008-042-00000 | 최태자 | 노실고개길17-3(남산동 64-18) | 3
1 | 04-008-043-00000 | 윤득용 | 노실고개길17-1(남산동 64-8) | 419
1 | 04-008-044-00000 | 김성철 | 노실고개길11(남산동 67-4 ) | 47
1 | 04-008-045-00000 | 김도식 | 노실고개길13(남산동 64-19) | 233
1 | 04-008-046-00000 | 장기만 | 노실고개길9(남산동 67-8) | 229
1 | 04-008-047-00000 | 김옥명 | 노실고개길7(남산동 67-1) | 216
1 | 04-008-048-00000 | 김성재 | 노실고개길5(남산동 67-9) | 146
1 | 04-008-049-00000 | 한순분 | 평화순환길254(남산동 67-3) | 93
1 | 04-008-050-00000 | 황성남 | 평화순환길256-7(남산동 65-7) | 464
1 | 04-008-051-00000 | 강경영 | 평화순환길256-5(남산동 66-1) | 122
1 | 04-008-052-00000 | 이호정 | 평화순환길258(남산동 65-5) | 163
1 | 04-008-053-00000 | 김남진 | 평화순환길260-6(남산동 8-5) | 74
1 | 04-008-054-00000 | 김재덕 | 평화순환길260-5(남산동 65-4) | 4
1 | 04-008-055-00000 | 천규선 | 노실고개1길29옆(남산동 65-1) | 0
1 | 04-008-056-00000 | 김금월 | 노실고개1길29(남산동 65-10) | 0
1 | 04-008-057-00000 | 이숙자 | 노실고개1길27(남산동 65-2) | 339
1 | 04-008-058-00000 | 이능도 | 노실고개1길23(남산동 65-9) | 0
1 | 04-009-001-00000 | 장원호 | 노실고개3길15-3(남산동 73-2) | 86
1 | 04-009-002-00000 | 배장호 | 노실고개3길13(남산동 71-7) | 204
1 | 04-009-003-00000 | 강석규 | 노실고개3길11(남산동 71-9) | 63
1 | 04-009-005-00000 | 이정자 | 노실고개3길15-11(남산동 71-8) | 366
1 | 04-009-006-00000 | 김옥열 | 노실고개길30(남산동 71-14) | 205
1 | 04-009-007-00000 | 임인식 | 노실고개길28(남산동 71-14) | 169
1 | 04-009-008-00000 | 추재규 | 노실고개길28(남산동 71-4) | 266
1 | 04-009-009-00000 | 최현숙 | 노실고개3길6(남산동 68-16) | 259
1 | 04-009-010-00000 | 김승표 | 노실고개3길2-1(남산동 70-9) | 309
1 | 04-009-011-00000 | 이우진 | 노실고개3길2-5(남산동 70-7) | 47
1 | 04-009-012-00000 | 손희경 | 노실고개3길2-3(남산동 70-8) | 200
1 | 04-009-013-00000 | 최정기 | 노실고개3길2-6(남산동 70-6) | 251
1 | 04-009-014-00000 | 조무식 | 노실고개3길4-2(남산동 70-10) | 66
1 | 04-009-015-00000 | 한춘섭 | 노실고개3길4-1(남산동 70-1) | 420
1 | 04-009-016-00000 | 권말분 | 노실고개3길4-9(남산동 68-20) | 32
1 | 04-009-017-00000 | 박유수 | 노실고개3길4-11(남산동 71-23) | 83
1 | 04-009-018-00000 | 김천수 | 노실고개3길4-12(남산동 70-1) | 126
1 | 04-009-020-00000 | 이현택 | 노실고개3길4-7(남산동 68-2) | 68
1 | 04-009-021-00000 | 박숙열 | 노실고개3길4-5(남산동 9-3) | 246
1 | 04-009-023-00000 | 권재웅 | 노실고개3길4-3(남산동 9-3) | 23
1 | 04-009-029-00000 | 김진철 | 노실고개3길3(남산동 71-12) | 323
1 | 04-009-034-00000 | 김천축협(임영실) | 노실고개길12,웰빙건강나라(남산동 69-5) | 653
1 | 04-009-036-00000 | 윤동희 | 노실고개길10(남산동 9-1) | 314
1 | 04-009-037-00000 | 박세근 | 노실고개길8(남산동 69-3) | 127
1 | 04-009-038-00000 | 엄정용 | 노실고개길4(남산동 68-6) | 233
1 | 04-009-039-00000 | 권세준 | 노실고개길2(남산동 68-3) | 411
1 | 04-009-040-00100 | 엄상태 | 평화순환길250-9,A동101호(남산동 68-1,삼호APT) | 197
1 | 04-009-040-00200 | 박종근 | 평화순환길250-9,A동201호(남산동 68-1 삼호APT) | 237
1 | 04-009-040-00300 | 양호일 | 평화순환길250-9,A동301호(남산동 68-1 삼호APT) | 228
1 | 04-009-040-00400 | 김천시장 | 평화순환길250-9,A동401호(남산동 68-1 삼호APT) | 299
1 | 04-009-040-00500 | 이정태 | 평화순환길250-9,A동102호(남산동 68-1 삼호APT) | 152
1 | 04-009-040-00600 | 박병하 | 평화순환길250-9,A동103호(남산동 68-1 삼호APT) | 160
1 | 04-009-040-00700 | 김정수 | 평화순환길250-9,A동202호(남산동 68-1,삼호APT) | 203
1 | 04-009-040-00800 | 배선조 | 평화순환길250-9,A동203호(남산동 68-1 삼호APT) | 227
1 | 04-009-040-00900 | 문명주 | 평화순환길250-9,A동302호(남산동 68-1 삼호APT) | 117
1 | 04-009-040-01000 | 정천식 | 평화순환길250-9,A동303호(남산동 68-1 삼호APT) | 128
1 | 04-009-040-01100 | 전종면 | 평화순환길250-9,A동402호(남산동 68-1 삼호APT) | 48
1 | 04-009-040-01200 | 전영애 | 평화순환길250-9,A동403호(남산동 68-1 삼호APT) | 139
1 | 04-009-040-01300 | 삼호아파트B동 | 평화순환길250-9(남산동 68-1) | 1257
1 | 04-009-041-00000 | 김경출 | 평화순환길250-7,C동103호(남산동 68-7 삼호APT) | 220
1 | 04-009-041-00100 | 조금순 | 평화순환길250-7,C동101호(남산동 68-7 삼호APT) | 188
1 | 04-009-041-00200 | 최말원 | 평화순환길250-7,C동201호(남산동 68-7 삼호APT) | 191
1 | 04-009-041-00300 | 김웅호 | 평화순환길250-7,C동301호((남산동 68-7 삼호APT) | 313
1 | 04-009-041-00400 | 김병태 | 평화순환길250-7,C동102호(남산동 68-7 삼호APT) | 228
1 | 04-009-041-00500 | 김성재 | 평화순환길250-7,C동202호(남산동 68-7 삼호APT) | 187
1 | 04-009-041-00600 | 이본화 | 평화순환길250-7,C동203호(남산동 68-7 삼호APT) | 204
1 | 04-009-041-00700 | 강태신 | 평화순환길250-7,C동302호(남산동 68-7 삼호APT) | 321
1 | 04-009-041-00800 | 서태국 | 평화순환길250-7,C동303호(남산동 68-7 삼호APT) | 126
1 | 04-010-001-00000 | 유광수 | 노실고개6길2(남산동 74-35) | 300
1 | 04-010-002-00000 | 조희동 | 노실고개6길4(남산동 74-9) | 38
1 | 04-010-003-00000 | 전순남 | 노실고개6길6-2(남산동 74-5) | 234
1 | 04-010-004-00000 | 최명성 | 노실고개6길6-1(남산동 74-29) | 4
1 | 04-010-005-00000 | 박옥서 | 노실고개6길10(남산동 74-6) | 506
1 | 04-010-006-00000 | 예현숙 | 노실고개6길14-4(남산동 74-42) | 240
1 | 04-010-007-00000 | 이선우 | 노실고개6길14-6(남산동 74-9) | 33
1 | 04-010-008-00000 | 하영천 | 노실고개6길14-5(남산동 10-3) | 215
1 | 04-010-009-00000 | 이영환 | 노실고개6길14-3(남산동 74-44) | 77
1 | 04-010-010-00000 | 변도형 | 노실고개6길14(남산동 74-8) | 293
1 | 04-010-011-00000 | 백승조 | 노실고개6길16(남산동 74-12) | 143
1 | 04-010-012-00000 | 유석희 | 노실고개6길20(남산동 74-13) | 187
1 | 04-010-013-00000 | 정남주 | 노실고개6길22(남산동 74-16) | 280
1 | 04-010-014-00000 | 이상돈 | 노실고개6길24(남산동 74-17) | 575
1 | 04-010-015-00000 | 김성열 | 노실고개6길28(남산동 74-21) | 75
1 | 04-010-016-00000 | 정하진 | 노실고개6길26(남산동 74-19) | 123
1 | 04-010-017-00000 | 천태윤 | 노실고개6길30(남산동 75-12) | 274
1 | 04-010-018-00000 | 김영희 | 노실고개6길32(남산동 75-11) | 297
1 | 04-010-019-00000 | 이일수 | 노실고개6길34(남산동 75-1) | 162
1 | 04-010-020-00000 | 황인성(김영희) | 노실고개6길36(남산동 10-2) | 0
1 | 04-010-020-00100 | 김진태 | 노실고개6길40(남산동 75) | 368
1 | 04-010-020-00200 | 전애자 | 노실고개6길42(남산동 75-4) | 209
1 | 04-010-021-00000 | 김금분 | 노실고개6길38-6(남산동 77-7) | 211
1 | 04-010-021-00100 | 이정후 | 노실고개6길38(남산동 75-4) | 111
1 | 04-010-021-00200 | 김태훈 | 노실고개6길46(남산동 75-6) | 49
1 | 04-010-022-00000 | 김광열 | 노실고개6길38-19(남산동 10-4) | 8
1 | 04-010-023-00000 | 남주산 | 노실고개6길38-17(남산동 78-7) | 70
1 | 04-010-024-00000 | 박우분 | 노실고개6길38-15(남산동 78) | 0
1 | 04-010-024-00100 | 조광식 | 노실고개6길38-13(남산동 78-9) | 92
1 | 04-010-024-00200 | 김성호 | 노실고개3길42-2(남산동 77) | 50
1 | 04-010-024-00300 | 장용이 | 노실고개6길38-13(남산동 78) | 74
1 | 04-010-025-00000 | 주옥순 | 노실고개6길38-8(남산동 76-1) | 72
1 | 04-010-025-00100 | 도상욱 | 노실고개3길37-4(남산동 78-5) | 8
1 | 04-010-025-00200 | 김창덕 | 노실고개3길37(남산동 78-1) | 223
1 | 04-010-025-00300 | 심태석 | 노실고개3길38(남산동 77) | 24
1 | 04-010-025-00400 | 이순식 | 노실고개3길36(남산동 77) | 89
1 | 04-010-025-00500 | 조희복 | 노실고개3길32(남산동 77) | 111
1 | 04-010-025-00600 | 장복남 | 노실고개3길36뒷(남산동 78-4) | 70
1 | 04-010-025-00800 | 박춘자 | 노실고개3길33-5(남산동 74-20) | 40
1 | 04-010-025-00900 | 배병수 | 노실고개3길33-5(남산동 73-2) | 31
1 | 04-010-025-01000 | 서동우 | 노실고개3길33-1(남산동 73-2) | 20
1 | 04-010-025-01500 | 우창파크(관리실) | 노실고개3길24(남산동 68-2) | 10888
1 | 04-010-026-00000 | 이순이 | 노실고개3길15-4(남산동 73-2) | 0
1 | 04-010-026-00100 | 정운섭 | 노실고개3길33-3(남산동 73-9) | 24
1 | 04-010-026-00300 | 김금화 | 노실고개3길25(남산동 73-4) | 195
1 | 04-010-026-00400 | 김상욱 | 노실고개3길27(남산동 73-15) | 0
1 | 04-010-026-00500 | 정중광 | 노실고개3길25-5(남산동 73-2) | 443
1 | 04-010-026-00600 | 최복순 | 노실고개3길21-3(남산동 73-2) | 270
1 | 04-010-026-00700 | 정희열 | 노실고개3길23(남산동 73-2) | 311
1 | 04-010-026-00800 | 박정목 | 노실고개3길34(남산동 77) | 223
1 | 04-010-026-01000 | 이성장 | 노실고개3길39-3(남산동 78-3) | 125
1 | 04-010-026-01100 | 조남제 | 노실고개3길21-5(남산동 74-34) | 166
1 | 04-010-026-01300 | 김승안 | 노실고개3길21-4(남산동 68) | 5
1 | 04-010-026-01400 | 이정순 | 노실고개3길25-5(남산동 73-14) | 338
1 | 04-010-026-10000 | 노인정(천태윤) | 노실고개3길19(남산동 73-3) | 101
1 | 04-010-027-00000 | 김석배 | 노실고개3길15-6(남산동 73-5) | 217
1 | 04-010-028-00000 | 김복기 | 노실고개3길15-8(남산동 73-6) | 27
1 | 04-010-029-00000 | 엄기승 | 노실고개3길15-12(남산동 73-7) | 264
1 | 04-010-030-00000 | 이상조 | 노실고개3길15-14(남산동 73-1) | 277
1 | 04-010-031-00000 | 박언정 | 노실고개3길15-20(남산동 72-7) | 211
1 | 04-010-032-00000 | 김맹순 | 노실고개3길15-24(남산동 72-4) | 184
1 | 04-010-034-00000 | 김유학 | 노실고개길34(남산동 72-8) | 297
1 | 04-010-035-00000 | 정종만 | 노실고개길34-4(남산동 72-5) | 0
1 | 04-010-038-00000 | 윤창희 | 노실고개길38(남산동 74-40) | 179
1 | 04-011-001-00000 | 백태홍 | 남산공원2길1(남산동 187-21) | 40
1 | 04-011-002-00000 | 이연화 | 남산공원길66(남산동 187-19) | 63
1 | 04-011-003-00000 | 이일진 | 남산공원길68(남산동 187-24) | 129
1 | 04-011-004-00000 | 손종석 | 남산공원길68옆(남산동 187-6) | 34
1 | 04-011-005-00000 | 김옥임 | 남산공원길72(남산동 187-28) | 220
1 | 04-011-005-00100 | 문복희 | 청하식당(남산동 193-5) | 178
1 | 04-011-006-00000 | 문종진 | 남산공원길74(남산동 193-5) | 0
1 | 04-011-007-00000 | 유은정 | 남산공원길78(남산동 193-2) | 212
1 | 04-011-008-00000 | 이종년 | 남산공원길78(남산동 193-4) | 218
1 | 04-011-009-00000 | 전길순 | 남산공원길82(남산동 192-6) | 164
1 | 04-011-009-00100 | 권말준 | 남산공원길84(남산동 190-13) | 328
1 | 04-011-010-00000 | 민재영(남산파크빌) | 남산공원길88(남산동 190-6) | 1833
1 | 04-011-013-00100 | 국민건강보험공단 | 남산공원길84옆(남산동 190-1) | 209
1 | 04-011-014-00000 | 서장원 | 남산공원길104(남산동 191-11) | 62
1 | 04-011-015-00000 | 정미옥 | 남산공원길106(남산동 191-9) | 0
1 | 04-011-016-00000 | 정미옥 | 남산공원길106(남산동 191-10) | 207
1 | 04-011-017-00000 | 이득원 | 남산공원길110(남산동 196-40) | 162
1 | 04-011-019-00100 | 임문섭 | 남산공원4길2(남산동 191-7) | 380
1 | 04-011-022-00000 | 황명복 | 남산공원4길6-4(남산동 191) | 286
1 | 04-011-025-00000 | 김천시장(새마을과) | 남산공원길90-13(남산동 1-4) 시립도서관 | 0
1 | 04-011-025-00100 | 김천시장(산림녹지과) | 남산공원길90-13옆(남산동 1-3)남산공원 | 302
1 | 04-011-026-00000 | 최순자 | 남산공원2길1-10(남산동 1-3) | 7
1 | 04-011-027-00000 | 송용주 | 남산공원2길1-10(남산동 187-4) | 50
1 | 04-011-028-00000 | 박화용 | 남산공원2길1-8(남산동 187-8) | 858
1 | 04-011-029-00000 | 여환훈 | 남산공원2길1-6(남산동 187-12) | 192
1 | 04-011-030-00000 | 김원수 | 남산공원2길3-7(남산동 187-16) | 373
1 | 04-011-031-00000 | 여환호 | 남산공원2길3-10(남산동 186-4) | 136
1 | 04-011-032-00000 | 이대우 | 남산공원2길3-11(남산동 187-5) | 294
1 | 04-011-033-00000 | 김영작 | 남산공원2길3-14(남산동 186-5) | 155
1 | 04-011-034-00000 | 문복록 | 남산공원2길11-5(남산동 186-6) | 4
1 | 04-011-035-00000 | 송만섭 | 남산공원2길11-7(남산동 186-26) | 267
1 | 04-011-037-00000 | 백철진 | 남산공원2길11-6(남산동 186-25) | 0
1 | 04-011-038-00000 | 김용곤 | 남산공원2길11-2(남산동 186-7) | 397
1 | 04-011-039-00000 | 박숙향 | 남산공원2길15(남산동 186-10) | 81
1 | 04-011-040-00000 | 이재원 | 남산공원2길19(남산동 186-11) | 34
1 | 04-011-041-00000 | 김석돌 | 남산공원2길19-3(남산동 186-19) | 337
1 | 04-011-042-00000 | 김재환 | 남산공원2길25(남산동 186-13) | 253
1 | 04-011-043-00000 | 이명진 | 남산공원2길27(남산동 1-4) | 188
1 | 04-011-044-00000 | 김영환 | 학사대길5(남산동 186-16) | 251
1 | 04-011-045-00000 | 통일교회 | 학사대길7-1(남산동 186-23) | 192
1 | 04-011-046-00000 | 김광수 | 학사대길7-5(남산동 186-28) | 297
1 | 04-011-047-00000 | 김한상 | 학사대길7-3(남산동 186-20) | 317
1 | 04-011-048-00000 | 박점달 | 학사대길65(남산동 186-25) | 109
1 | 04-011-049-00000 | 이연자 | 학사대길7-9(남산동 186-25) | 156
1 | 04-011-050-00000 | 이태봉 | 남산공원2길24-6(남산동 184-21) | 154
1 | 04-011-051-00000 | 장기상 | 남산공원2길24-4(남산동 184-19) | 128
1 | 04-011-052-00000 | 윤대원 | 남산공원2길22-3(남산동 184) | 113
1 | 04-011-053-00000 | 박무애 | 남산공원2길22-9(남산동 184-25) | 36
1 | 04-011-055-00000 | 진영일 | 남산공원2길22-12(남산동 184-63) | 120
1 | 04-011-056-00000 | 허경주 | 남산공원2길22-10(남산동 184-24) | 212
1 | 04-011-057-00000 | 이수용 | 남산공원2길22-8(남산동 184-55) | 121
1 | 04-011-059-00000 | 김건중 | 남산공원2길20-3(남산동 184-11) | 558
1 | 04-011-060-00000 | 김종만 | 남산공원2길20-7(남산동 182-15) | 571
1 | 04-011-061-00100 | 최광순 | 남산공원2길20-10(남산동 182-8) | 12
1 | 04-012-001-00000 | 이우진 | 남산공원2길20-4(남산동 184-10) | 77
1 | 04-012-002-00000 | 최연옥 | 남산공원2길18(남산동 184-9) | 264
1 | 04-012-005-00000 | 김우태 | 남산공원2길16-2(남산동 184-56) | 144
1 | 04-012-007-00000 | 김형열 | 남산공원2길8-1(남산동 184-6) | 298
1 | 04-012-008-00000 | 백인식 | 남산공원2길8-4(남산동 184-4) | 74
1 | 04-012-009-00000 | 김동연 | 남산공원2길6(남산동 184-58) | 209
1 | 04-012-011-00000 | 김덕수 | 남산공원길56(남산동 184-35) | 210
1 | 04-012-012-00000 | 황민연 | 남산공원길54(남산동 184-30) | 152
1 | 04-012-014-00000 | 김종록 | 남산공원길42-8(남산동 183-4) | 193
1 | 04-012-015-00000 | 박경용 | 남산공원길42-4(남산동 2-5) | 59
1 | 04-012-016-00000 | 유기복 | 남산공원길42-6(남산동 183-5) | 161
1 | 04-012-017-00100 | 정인기 | 남산공원길42-2(남산동 181) | 123
1 | 04-012-018-00000 | 이창녕 | 남산공원길8(남산동 183) | 75
1 | 04-012-021-00000 | 정삼영 | 남산공원2길30(남산동 180-6) | 122
1 | 04-012-022-00000 | 이환상 | 남산공원길28(남산동 180-2) | 715
1 | 04-012-023-00000 | 김수남 | 과하샘1길18(남산동 180-4) | 112
1 | 04-012-024-00000 | 박원태 | 과하샘2길25(남산동 179-1) | 26
1 | 04-012-025-00000 | 박종호 | 과하샘2길26(남산동 180-3) | 155
1 | 04-012-026-00000 | 박상락 외1명 | 과하샘2길21(남산동 197-1) | 49
1 | 04-012-027-00000 | 김원상 | 과하샘2길22(남산동 182-14) | 133
1 | 04-012-028-00000 | 안상욱 | 과하샘2길19(남산동 197-7) | 327
1 | 04-012-029-00000 | 한석창 | 과하샘2길17(남산동 197-8) | 167
1 | 04-012-030-00000 | 조준식 | 과하샘2길18-3(남산동 182-27) | 141
1 | 04-012-031-00000 | 이문식 | 과하샘2길18-5(남산동 182-26) | 145
1 | 04-012-032-00000 | 여항동 | 과하샘2길18-9(남산동182-25) | 107
1 | 04-012-034-00000 | 전재원 | 남산공원1길8-1(남산동 182-23) | 265
1 | 04-012-035-00000 | 이대영 | 남산공원1길8-2(남산동 182-24) | 198
1 | 04-012-036-00000 | 김태명 | 남산공원1길12(남산동 182-20) | 652
1 | 04-012-036-00100 | 송부월 | 과하샘2길18-10(남산동 182-28) | 214
1 | 04-012-037-00000 | 이희순 | 과하샘2길18-8(남산동 182-29) | 129
1 | 04-012-038-00000 | 최보현 | 과하샘2길18-6(남산동 182-30) | 116
1 | 04-012-039-00000 | 이규만 | 과하샘2길18-4(남산동 182-31) | 300
1 | 04-012-040-00000 | 천리교회 | 남산공원2길2-8(남산동 184-31) | 543
1 | 04-012-041-00000 | 이한우 | 과하샘2길14-1(남산동 182-18) | 28
1 | 04-012-042-00000 | 이태화 | 과하샘2길14-3(남산동 182-17) | 51
1 | 04-012-043-00000 | 송재억 | 과하샘2길14-5(남산동 182-16) | 185
1 | 04-012-044-00000 | 이성우 | 과하샘2길14-4(남산동 184-36) | 147
1 | 04-012-045-00000 | 최상선 | 과하샘2길14-2(남산동 184-41) | 340
1 | 04-012-046-00000 | 김용국 | 과하샘2길13(남산동 197) | 621
1 | 04-012-047-00000 | 송우근 | 과하샘2길11(남산동 197-12) | 79
1 | 04-012-048-00000 | 박희찬 | 과하샘2길9-2(남산동 197-13) | 90
1 | 04-012-049-00000 | 라순자 | 과하샘2길9-4(남산동 197-14) | 298
1 | 04-012-050-00000 | 심재지 | 과하샘2길7(남산동 197-16) | 208
1 | 04-012-051-00000 | 심운보 | 과하샘2길5(남산동 197-17) | 164
1 | 04-012-052-00000 | 이희롱 | 남산공원길58(남산동 184-49) | 154
1 | 04-012-053-00000 | 임재경 | 남산공원2길2-4(남산동 184-52) | 205
1 | 04-012-054-00000 | 홍성규 | 과하샘2길17(남산동 197-9) | 213
1 | 04-012-055-00000 | 심석보 | 과하샘2길15(남산동 197-10) | 365
1 | 04-012-056-00000 | 장원화 | 남산공원길42-5(남산동 183-2) | 374
1 | 04-012-058-00000 | 김맹부 | 남산공원길46,106호(남산동 182-4 남산APT) | 311
1 | 04-012-059-00000 | 장진영 | 남산공원길46,105호(남산동 182-4 남산APT) | 130
1 | 04-012-060-00000 | 전민규 | 남산공원길46,206호(남산동 182-4 남산APT) | 146
1 | 04-012-061-00000 | 이응태 | 남산공원길46,205호(남산동 182-4 남산APT) | 52
1 | 04-012-062-00000 | 백명현 | 남산공원길46,306호(남산동 182-4 남산APT) | 64
1 | 04-012-063-00000 | 안경분 | 남산공원길46,305호(남산동 182-4 남산APT) | 303
1 | 04-012-064-00000 | 이유진 | 남산공원길46,406호(남산동 182-4 남산APT) | 157
1 | 04-012-065-00000 | 윤성수 | 남산공원길46,405호(남산동 182-4 남산APT) | 121
1 | 04-012-066-00000 | 도정호 | 남산공원길46,505호(남산동 182-4 남산APT) | 138
1 | 04-012-067-00000 | 한상봉 | 남산공원길46,103호(남산동 182-4 남산APT) | 17
1 | 04-012-068-00000 | 문중곤 | 남산공원길46,102호(남산동 182-4 남산APT) | 260
1 | 04-012-069-00000 | 김병욱 | 남산공원길46,203호(남산동 182-4 남산APT) | 258
1 | 04-012-070-00000 | 권영호 | 남산공원길46,202호(남산동 182-4 남산APT) | 147
1 | 04-012-071-00000 | 나병구 | 남산공원길46,201호(남산동 182-4 남산APT) | 275
1 | 04-012-072-00000 | 함준호 | 남산공원길46,303호(남산동 182-4 남산APT) | 57
1 | 04-012-073-00000 | 조해순 | 남산공원길46,302호(남산동 182-4 남산APT) | 106
1 | 04-012-074-00000 | 남종배 | 남산공원길46,301호(남산동 182-4 남산APT) | 87
1 | 04-012-075-00000 | 장윤자 | 남산공원길46,403호(남산동 182-4 남산APT) | 42
1 | 04-012-076-00000 | 이태봉 | 남산공원길46,401호(남산동 182-4 남산APT) | 155
1 | 04-012-077-00000 | 김순임 | 남산공원길46,502호(남산동 182-4 남산APT) | 108
1 | 04-012-078-00000 | 김종술 | 남산공원길46,503호(남산동 182-4 남산APT) | 8
1 | 04-012-079-00000 | 임길상 | 남산공원길46,501호(남산동 182-4 남산APT) | 18
1 | 04-012-080-00000 | 정중광 | 남산공원길46,101호(남산동 182-4 남산APT) | 188
1 | 04-012-081-00000 | 장광남 | 남산공원길46,4042호(남산동 182-4 남산APT) | 106
1 | 04-013-002-00000 | 김종규 | 노실고개길103(남산동 184-27) | 119
1 | 04-013-003-00000 | 추길영 | 노실고개길103옆(남산동 184-22) | 0
1 | 04-013-006-00000 | 김인철 | 남산공원2길28(남산동 184-47) | 152
1 | 04-013-007-00000 | 이춘자 | 남산공원2길26(남산동 184-23) | 45
1 | 04-013-008-00000 | 이명숙 | 남산공원2길24-3(남산동 184-48) | 304
1 | 04-013-009-00000 | 이중원 | 호랑이2길15(남산동 195-1) | 207
1 | 04-013-011-00000 | 이은경 | 호랑이2길16(남산동 196-13) | 111
1 | 04-013-012-00000 | 김종대 | 호랑이2길18(남산동 196-32) | 125
1 | 04-013-013-00000 | 이종연 | 호랑이2길22(남산동 196-11) | 133
1 | 04-013-014-00000 | 김관수 | 호랑이2길26(남산동 196-18) | 264
1 | 04-013-014-00100 | 동산주택(가동 201호) | 호랑이길28(남산동 196-10) | 3267
1 | 04-013-014-00200 | 정동빌라 a | 호랑이길35(남산동 200-7) | 1735
1 | 04-013-014-00300 | 정동주택A | 호랑이2길29(남산동 200-3) | 3419
1 | 04-013-014-00400 | 정동주택B | 호랑이2길31,201호(남산동 200-49) | 2224
1 | 04-013-014-00500 | 정동빌라 b | 호랑이길37(남산동 200-15) | 3660
1 | 04-013-016-00000 | 신인범 | 호랑이2길12-9(남산동 196-30) | 0
1 | 04-013-018-00000 | 김장홍 | 호랑이2길12-15(남산동 196-20) | 235
1 | 04-013-019-00000 | 정수열 | 호랑이2길12-11(남산동 196-28) | 119
1 | 04-013-020-00000 | 성기모 | 호랑이2길12-19(남산동 196-8) | 221
1 | 04-013-022-00000 | 여욕동 | 호랑이1길7-1(남산동 196-36) | 19
1 | 04-013-023-00000 | 이부돌 | 호랑이2길12-10(남산동 196-35) | 126
1 | 04-013-025-00000 | 전남재 | 호랑이2길12(남산동 196-39) | 198
1 | 04-013-026-00000 | 강오식 | 호랑이2길10(남산동 196-38) | 145
1 | 04-013-027-00000 | 최신덕 | 호랑이2길10-1(남산동 196-2) | 255
1 | 04-013-028-00000 | 박창제 | 호랑이2길8(남산동 196-21) | 204
1 | 04-013-029-00000 | 정용범 | 호랑이2길6(남산동 196-20) | 32
1 | 04-013-030-00000 | 이승현 | 호랑이2길4(남산동 196-1) | 14
1 | 04-013-032-00000 | 오우영 | 노실고개길108-6(남산동 196-17) | 189
1 | 04-013-033-00000 | 정길분 | 노실고개길106(남산동 185-5) | 168
1 | 04-013-034-00000 | 황을출 | 노실고개길104(남산동 185-8) | 252
1 | 04-013-035-00000 | 강경규 | 노실고개길102-1(남산동 196-19) | 252
1 | 04-013-036-00000 | 정동주 | 노실고개길102-3(남산동 196-33) | 334
1 | 04-013-037-00000 | 최금숙 | 노실고개길102-5(남산동 196-45) | 70
1 | 04-013-038-00000 | 장재덕 | 노실고개길102-6(남산동 196-3) | 89
1 | 04-013-039-00000 | 권기홍 | 노실고개길99(남산동 197-18) | 229
1 | 04-013-040-00000 | 양용만 | 노실고개길97(남산동 197-19) | 196
1 | 04-013-041-00000 | 박영복 | 호랑이1길7-5(남산동 196-7) | 174
1 | 04-013-042-00000 | 황정선 | 호랑이1길7-6(남산동 196-41) | 6
1 | 04-013-043-00000 | 문능자 | 호랑이1길7-4(남산동 196-41) | 88
1 | 04-013-044-00000 | 배은미 | 호랑이1길72(남산동 196-5) | 0
1 | 04-013-046-00000 | 신원연 | 호랑이1길17(남산동 196-9) | 360
1 | 04-013-047-00000 | 이종해 | 호랑이1길18-4(남산동 197-25) | 222
1 | 04-013-048-00000 | 육원대 | 호랑이1길18(남산동 196-27) | 201
1 | 04-013-049-00000 | 이중재 | 호랑이1길14(남산동 196-26) | 310
1 | 04-013-050-00000 | 서정한 | 호랑이1길12(남산동 196-25) | 291
1 | 04-013-051-00000 | 손병찬 | 호랑이1길10(남산동 196-24) | 230
1 | 04-013-052-00000 | 김석배 | 호랑이1길8(남산동 196-23) | 22
1 | 04-013-053-00000 | 이성규 | 호랑이길6(남산동 196-22) | 137
1 | 04-013-054-00000 | 전진용 | 호랑이길2(남산동 197-22) | 240
1 | 04-013-055-00000 | 윤중달 | 노실고개길93(남산동 197-20) | 12
1 | 04-013-056-00000 | 이정자 | 노실고개길92(남산동 197-24) | 620
1 | 04-013-057-00000 | 김호평 | 호랑이길17(남산동 198) | 311
1 | 04-013-057-00100 | 김충웅 | 호랑이길9(남산동 198) | 71
1 | 04-014-001-00000 | 노정웅 | 과하샘1길21(남산동 174-31) | 161
1 | 04-014-002-00000 | 이옥임 | 과하샘1길19(남산동 174-41) | 106
1 | 04-014-003-00000 | 하경호 | 과하샘1길17(남산동 174-39) | 639
1 | 04-014-004-00000 | 김정실 | 과하샘1길15(남산동 174-40) | 39
1 | 04-014-005-00000 | 이우대 | 과하샘1길14-1(남산동 179-2) | 445
1 | 04-014-006-00000 | 김건섭 | 과하샘1길14-4(남산동 178-12) | 3
1 | 04-014-007-00000 | 곽해운 | 과하샘1길14-2(남산동 178-1) | 296
1 | 04-014-008-00000 | 이승화 | 과하샘1길13(남산동 174-7) | 213
1 | 04-014-009-00000 | 최헌주 | 과하샘1길11(남산동 174-45) | 122
1 | 04-014-010-00000 | 김말임 | 과하샘1길9-3(남산동 174-17) | 310
1 | 04-014-011-00000 | 진용술 | 과하샘1길7(남산동 174-44) | 195
1 | 04-014-011-00100 | 이현기 | 과하샘1길5(남산동 174-21) | 175
1 | 04-014-012-00000 | 박영하 | 과하샘1길8-3(남산동 178) | 170
1 | 04-014-013-00000 | 백남룡 | 과하샘1길8-5(남산동 178-30) | 242
1 | 04-014-014-00000 | 이상춘 | 과하샘1길8-7(남산동 178-29) | 98
1 | 04-014-015-00000 | 석영자 | 과하샘1길8-8(남산동 178-21) | 80
1 | 04-014-016-00000 | 민현수 | 노실고개길83-3(남산동 178-33) | 695
1 | 04-014-017-00000 | 이은희 | 노실고개길83-4(남산동 178-34) | 85
1 | 04-014-018-00000 | 이근영 | 노실고개길87(남산동 178-9) | 330
1 | 04-014-019-00000 | 이병용 | 노실고개길85(남산동 178-39) | 101
1 | 04-014-020-00000 | 변부임 | 노실고개길81(남산동 178-40) | 165
1 | 04-014-023-00000 | 최재성 | 과하샘1길6(남산동 178-14) | 309
1 | 04-014-024-00000 | 동사무소 | 과하샘1길12(남산동 4-2) | 110
1 | 04-014-025-00000 | 윤춘달 | 과하샘1길3-1(남산동 178-10) | 328
1 | 04-014-026-00000 | 홍성주 | 과하샘1길3-4(남산동 174-33) | 475
1 | 04-014-028-00000 | 김영운 | 노실고개길75(남산동 178-8) | 354
1 | 04-014-030-00000 | 김동국 | 과하샘길14(남산동 176-3) | 58
1 | 04-014-031-00000 | 김영국 | 과하샘길14-1(남산동 176-3) | 402
1 | 04-014-032-00000 | 박금하 | 과하샘길14-5(남산동 176) | 288
1 | 04-014-033-00000 | 정월임 | 과하샘길14-13(남산동 176-3) | 0
1 | 04-014-034-00000 | 장장길 | 과하샘길14-11(남산동 176-48) | 120
1 | 04-014-035-00000 | 박경희 | 과하샘길14-15(남산동 176-3) | 84
1 | 04-014-036-00000 | 박희철 | 과하샘길14-17(남산동 175-17) | 204
1 | 04-014-037-00000 | 박기덕 | 과하샘길14-19(남산동 175-11) | 326
1 | 04-014-039-00000 | 강회생 | 노실고개길72(남산동 4-3) | 34
1 | 04-014-041-00000 | 진임무 | 노실고개10길9-13옆(남산동 175-4) | 105
1 | 04-014-042-00000 | 윤학도 | 노실고개10길9-13(남산동 174-18) | 117
1 | 04-014-043-00000 | 박한대 | 노실고개10길9-11(남산동 174-16) | 105
1 | 04-014-044-00000 | 신명철 | 노실고개10길9-6(남산동 175-3) | 188
1 | 04-014-045-00000 | 변선동 | 노실고개10길9-9(남산동 174-37) | 268
1 | 04-014-046-00000 | 안연주 | 노실고개10길9-7(남산동 174) | 237
1 | 04-014-046-00100 | 임점순 | 노실고개10길21(남산동 175-14) | 108
1 | 04-014-049-00000 | 임한억 | 노실고개10길9(남산동 174-14) | 185
1 | 04-014-050-00000 | 권상수 | 노실고개10길5(남산동 174-13) | 123
1 | 04-014-051-00000 | 박수용 | 노실고개10길1(남산동 174-43) | 69
1 | 04-014-052-00000 | 박수용(대덕목욕탕) | 남산공원길14(남산동 174-10) | 9383
1 | 04-014-053-00000 | 대웅하이빌(양은희) | 남산공원길20,가동302호(남산동174-8,대웅하이빌) | 2027
1 | 04-014-053-00100 | 양은희 | 남산공원길20(남산동 174-47) | 111
1 | 04-014-054-00000 | 이대우외1(신영숙) | 남산공원길22(남산동 174-30) | 528
1 | 04-015-001-00000 | 이순자 | 노실고개길88(남산동 178-27) | 49
1 | 04-015-002-00000 | 강용조 | 노실고개길86-3(남산동 176-29) | 61
1 | 04-015-003-00000 | 여국동 | 노실고개길86-4(남산동 176-25) | 42
1 | 04-015-004-00000 | 백정부 | 노실고개길86(남산동 176-24) | 329
1 | 04-015-005-00000 | 박말석 | 노실고개길84(남산동 176-21) | 168
1 | 04-015-007-00000 | 이봉림 | 과하샘길3(남산동 176-26) | 514
1 | 04-015-008-00100 | 김홍현 | 과하샘길6(남산동 176-31) | 369
1 | 04-015-009-00000 | 이영자 | 과하샘길5(남산동 176-27) | 104
1 | 04-015-010-00000 | 배정호 | 과하샘길8(남산동 176-56) | 428
1 | 04-015-011-00000 | 박성근 | 과하샘길9-5(남산동 176-28) | 155
1 | 04-015-012-00000 | 나동찬 | 호랑이길8(남산동 176-3) | 95
1 | 04-015-013-00000 | 문학용 | 과하샘길9-8(남산동 176-10) | 39
1 | 04-015-014-00000 | 이봉석 | 과하샘길9-6(남산동 176-10) | 102
1 | 04-015-015-00000 | 장선순 | 과하샘길9-2(남산동 176-10) | 220
1 | 04-015-016-00000 | 송원식 | 호랑이길12(남산동 175-5) | 174
1 | 04-015-018-00000 | 최영조 | 과하샘길29-1(남산동 176-4) | 150
1 | 04-015-019-00000 | 박경하 | 과하샘1길11-6(남산동 176-10) | 91
1 | 04-015-020-00000 | 김선일 | 과하샘길11-4(남산동 176-2) | 203
1 | 04-015-021-00000 | 송영열 | 과하샘길11-2(남산동 176-10) | 90
1 | 04-015-023-00000 | 박정시 | 과하샘길29-1(남산동 176-4) | 290
1 | 04-015-024-00000 | 이금배 | 호랑이길16(남산동 176-10) | 110
1 | 04-015-025-00000 | 백국규 | 호랑이길18-1(남산동 176-4) | 146
1 | 04-015-025-00100 | 신원연 | 호랑이길24(남산동 196-60) | 90
1 | 04-015-026-00000 | 임선재 | 호랑이길18(남산동176-16) | 186
1 | 04-015-026-00100 | 정종필 | 과하샘길29-2(남산동 176-38) | 161
1 | 04-015-026-00200 | 오청자 | 과하샘길32(남산동 176-23) | 204
1 | 04-015-026-00300 | 김흥배 | 과하샘길34(남산동 176) | 142
1 | 04-015-026-00500 | 정월순 | 과하샘길33(남산동 176) | 0
1 | 04-015-027-00000 | 백철규 | 호랑이길18-16(남산동 5-4) | 199
1 | 04-015-028-00000 | 김과원 | 호랑이길18-14(남산동 5-4) | 119
1 | 04-015-028-00100 | 진일순 | 호랑이길18-10(남산동 176-4) | 153
1 | 04-015-029-00000 | 정상문 | 과하샘길28(남산동 176-4) | 200
1 | 04-015-030-00000 | 최영길 | 과하샘길26(남산동 176-17) | 155
1 | 04-015-031-00000 | 박정옥 | 과하샘길22(남산동 176-18) | 74
1 | 04-015-032-00100 | 김삼환 | 과하샘길18-19(남산동 176) | 340
1 | 04-015-032-00200 | 김옥근 | 과하샘길18-17(남산동 176) | 155
1 | 04-015-033-00000 | 이진태 | 과하샘길18-8(남산동 176-35) | 27
1 | 04-015-034-00000 | 도금석 | 과하샘길18-6(남산동 176-3) | 268
1 | 04-015-035-00000 | 이병욱 | 과하샘길18-2(남산동 176-37) | 216
1 | 04-015-036-00000 | 김청규 | 과하샘길16(남산동 176-14) | 0
1 | 04-015-036-00100 | 임윤경 | 과하샘길16-5(남산동 176-33) | 28
1 | 04-015-037-00000 | 이진태 | 과하샘길16-12(남산동 176-34) | 4
1 | 04-015-038-00000 | 박태길 | 과하샘길16-11(남산동 176-40) | 386
1 | 04-015-038-00100 | 이영자 | 과하샘길16-12(남산동 176-39) | 0
1 | 04-015-039-00000 | 김태호 | 과하샘길16-8(남산동 176-33) | 198
1 | 04-015-040-00000 | 김용술 | 과하샘길14-4(남산동 176-57) | 578
1 | 04-015-041-00000 | 강용선 | 과하샘길14-8(남산동 176-3) | 40
1 | 04-015-042-00000 | 최원익 | 과하샘길14-10(남산동 176-32) | 835
1 | 04-015-043-00000 | 전재태 | 노실고개길18(남산동 176-9) | 137
1 | 04-016-001-00000 | 김종림 | 노실고개길64(남산동 172-31) | 192
1 | 04-016-002-00000 | 전말임 | 노실고개길62(남산동 172-29) | 140
1 | 04-016-003-00000 | 임종환 | 노실고개길62-1(남산동 172-25) | 195
1 | 04-016-004-00000 | 서종석 | 노실고개길62-11(남산동 172-26) | 271
1 | 04-016-005-00000 | 이옥식 | 노실고개길62-10(남산동 172-26) | 147
1 | 04-016-006-00000 | 송말분 | 노실고개길62-7(남산동 172-22) | 116
1 | 04-016-006-00100 | 김영식 | 노실고개길62-8(남산동 172-73) | 1072
1 | 04-016-007-00000 | 문인호 | 노실고개길62-6(남산동 172-21) | 754
1 | 04-016-008-00000 | 정동렬 | 노실고개길62-4(남산동 172-72) | 321
1 | 04-016-011-00000 | 장월복 | 노실고개길54(남산동 172-9) | 73
1 | 04-016-012-00000 | 김해웅 | 노실고개길55(남산동 173-9) | 187
1 | 04-016-013-00000 | 서종국 | 노실고개길54-7(남산동 172-44) | 145
1 | 04-016-014-00000 | 김옥한 | 노실고개길54-8(남산동 172-67) | 339
1 | 04-016-015-00000 | 김진성 | 노실고개길54-6(남산동 172-10) | 174
1 | 04-016-016-00100 | 서성래 | 노실고개길54-3(남산동 172-70) | 142
1 | 04-016-017-00000 | 이홍영 | 노실고개길53(남산동 173-19) | 100
1 | 04-016-018-00000 | 김만국 | 노실고개길51(남산동 173-18) | 765
1 | 04-016-019-00000 | 김광섭 | 노실고개길52(남산동 172-42) | 132
1 | 04-016-021-00000 | 이용복 | 노실고개길46(남산동 172-43) | 196
1 | 04-016-022-00000 | 김말수(그린유통) | 노실고개길46(남산동 6-1) | 183
1 | 04-016-023-00000 | 이점이 | 노실고개6길3(남산동 172-3) | 205
1 | 04-016-024-00000 | 김종철 | 노실고개6길7(남산동 172-39) | 440
1 | 04-016-025-00000 | 강달규 | 노실고개6길9(남산동 172-20) | 308
1 | 04-016-026-00000 | 김영복 | 노실고개6길9-3(남산동 172-63) | 234
1 | 04-016-027-00000 | 전병석 | 노실고개6길9-5(남산동 172-61) | 127
1 | 04-016-028-00000 | 김상규 | 노실고개6길9-8(남산동 172-62) | 280
1 | 04-016-029-00000 | 김정수 | 노실고개6길9-7(남산동 172-64) | 53
1 | 04-016-030-00000 | 편기현 | 노실고개6길13(남산동 172-60) | 313
1 | 04-016-031-00000 | 안 민 | 노실고개6길15-3(남산동 172-19) | 125
1 | 04-016-032-00000 | 김영찬 | 노실고개6길15-2(남산동 172-15) | 166
1 | 04-016-033-00000 | 김태환 | 노실고개7길1(남산동 172-16) | 147
1 | 04-016-034-00000 | 박장열 | 노실고개7길7(남산동 172-18) | 0
1 | 04-016-035-00000 | 박수현 | 노실고개7길11(남산동 172-37) | 0
1 | 04-016-036-00000 | 박성규 | 노실고개7길19(남산동 172-27) | 94
1 | 04-016-037-00000 | 이근득 | 노실고개7길21(남산동 172-71) | 298
1 | 04-016-038-00000 | 서근식 | 노실고개10길6(남산동 173-31) | 270
1 | 04-016-039-00000 | 이상승 | 노실고개10길26-4(남산동 172-40) | 160
1 | 04-016-040-00000 | 육심현 | 노실고개10길26-3(남산동 172-35) | 74
1 | 04-016-041-00000 | 조병수 | 노실고개10길26-6(남산동 72-28) | 0
1 | 04-016-042-00000 | 구정순 | 노실고개10길24(남산동 172-48) | 121
1 | 04-016-043-00000 | 도주환 | 노실고개10길22(남산동 172-33) | 257
1 | 04-016-044-00000 | 임상길 | 노실고개길63(남산동 173-11) | 359
1 | 04-016-045-00000 | 최정호 | 남산공원길6(남산동 173-17) | 304
1 | 04-016-046-00000 | 위성국 | 노실고개10길26(남산동 172-36) | 114
1 | 04-016-047-00000 | 최영민 | 노실고개10길8-4옆(남산동 176) | 69
1 | 04-016-047-00100 | 심장섭 | 노실고개10길12-2(남산동 173-34) | 151
1 | 04-016-048-00000 | 이근철 | 노실고개10길28(남산동 172-66) | 284
1 | 04-016-049-00000 | 김홍구 | 남산공원길8(남산동 173-4) | 165
1 | 04-016-050-00000 | 이삼기 | 노실고개10길8-4(남산동 173-6) | 309
1 | 04-016-051-00000 | 최근호 | 노실고개10길4(남산동 173-3) | 221
1 | 04-016-052-00000 | 정현애 | 노실고개10길2(남산동 173-16) | 168
1 | 04-016-053-00000 | 김기환 | 노실고개길59(남산동 173-30) | 270
1 | 04-017-002-00000 | 박용덕 | 노실고개6길25(남산동 157-12) | 356
1 | 04-017-003-00000 | 김덕주 | 노실고개6길23(남산동157-5) | 0
1 | 04-017-004-00000 | 송숙자 | 노실고개7길2(남산동 157-1) | 79
1 | 04-017-005-00000 | 김상훈 | 노실고개7길4(남산동 157-4) | 186
1 | 04-017-006-00000 | 이무송 | 노실고개8길13-11(남산동 157-4) | 124
1 | 04-017-007-00000 | 고계표 | 노실고개8길13-9(남산동 7-4) | 52
1 | 04-017-008-00000 | 김인규 | 노실고개8길13-8(남산동 168-2) | 0
1 | 04-017-009-00000 | 송한근 | 노실고개8길13-6(남산동 168-8) | 163
1 | 04-017-010-00000 | 문광정 | 노실고개8길14(남산동 7-2) | 193
1 | 04-017-010-00100 | 김남조 | 노실고개8길16-5(남산동 166-2) | 41
1 | 04-017-013-00000 | 조명철 | 노실고개8길17-5(남산동 168-7) | 327
1 | 04-017-014-00000 | 김갑덕 | 노실고개8길17-6(남산동 166-31) | 2
1 | 04-017-015-00000 | 이재식 | 노실고개8길17-10(남산동 166-36) | 16
1 | 04-017-016-00000 | 이병윤 | 노실고개8길17-2(남산동 166-37) | 39
1 | 04-017-017-00000 | 오춘배 | 노실고개8길17-4(남산동 166-33) | 152
1 | 04-017-018-00000 | 최재석 | 노실고개8길17-9(남산동 168-3) | 66
1 | 04-017-019-00000 | 신명길 | 노실고개8길17-18(남산동 166-27) | 101
1 | 04-017-020-00000 | 이종위 | 노실고개8길17-22(남산동 166-23) | 98
1 | 04-017-021-00000 | 여염동 | 노실고개8길17-11(남산동 168-4) | 378
1 | 04-017-022-00000 | 여영문 | 노실고개7길20(남산동168-5) | 167
1 | 04-017-023-00000 | 이문영 | 노실고개7길18(남산동 169) | 56
1 | 04-017-024-00000 | 김건수 | 노실고개7길14(남산동 169) | 113
1 | 04-017-025-00000 | 정은선 외1 | 노실고개7길10(남산동 168-1) | 136
1 | 04-017-026-00000 | 최명철 | 노실고개7길22(남산동 166-2) | 25
1 | 04-017-026-00100 | 서희순 | 노실고개10길30(남산동 166-21) | 397
1 | 04-017-027-00000 | 강태정 | 노실고개10길34(남산동 166-24) | 93
1 | 04-017-028-00000 | 위성국 | 노실고개10길34-1(남산동 166-28) | 6
1 | 04-017-028-00100 | 남기선 | 노실고개10길36(남산동 166-22) | 120
1 | 04-017-029-00000 | 한백영 | 노실고개10길38-5(남산동 166) | 108
1 | 04-017-030-00000 | 나상희 | 노실고개10길38-3(남산동 166-29) | 38
1 | 04-017-031-00000 | 박수용(이상욱) | 노실고개10길38(남산동 166-30) | 250
1 | 04-017-031-00100 | 이인자 | 노실고개8길22-4(남산동 166-14) | 141
1 | 04-017-032-00000 | 양지영 | 노실고개10길40(남산동 166-34) | 78
1 | 04-017-032-00100 | 배정소 | 노실고개8길24(남산동 166-11) | 283
1 | 04-017-032-00200 | 백광자 | 노실고개10길46(남산동 166-38) | 0
1 | 04-017-033-00000 | 조순행 | 노실고개10길52(남산동 166-17) | 150
1 | 04-017-034-00000 | 최혜선 | 노실고개8길20(남산동 166-7) | 208
1 | 04-017-035-00000 | 김종택 | 노실고개8길22(남산동 166-9) | 166
1 | 04-017-036-00000 | 최명배 | 노실고개8길22-3(남산동 166) | 334
1 | 04-017-037-00000 | 양희섭 | 노실고개8길22-5(남산동 166-20) | 90
1 | 04-017-038-00000 | 손종배 | 노실고개10길54(남산동 166-4) | 172
1 | 04-017-038-00100 | 이상엽 | 노실고개10길54(남산동 158-4) | 0
1 | 04-017-039-00000 | 송재종 | 노실고개8길22-9(남산동 158-2) | 166
1 | 04-017-040-00000 | 이동식 | 노실고개8길16-7(남산동 166-19) | 70
1 | 04-017-041-00000 | 최봉수 | 노실고개8길16-3(남산동 166) | 110
1 | 04-017-042-00000 | 황의갑 | 노실고개9길16-1(남산동 166-6) | 101
1 | 05-001-002-00000 | 김소임(미도미용실) | 김천로220-2(황금동 25) | 21
1 | 05-001-003-00000 | 나영기(엘리자베스) | 김천로220-1(황금동 13-1) | 30
1 | 05-001-004-00000 | 정순자 | 김천로220(황금동 13-1) | 71
1 | 05-001-005-00000 | 최오종(한빛식당) | 김천로218-3(황금동 13-1) | 175
1 | 05-001-006-00000 | 백선현(명동이발관) | 김천로218-2(황금동 13-1) | 382
1 | 05-001-007-00000 | 박해국(3호) | 김천로218-1(황금동 13-1) | 31
1 | 05-001-008-00000 | 안효정(춘추미용실) | 김천로218(황금동 13-2) | 220
1 | 05-001-010-00000 | 박강길(초원꽃집) | 김천로214-2(황금동 12-2) | 336
1 | 05-001-011-00000 | 김정선(예랑종합장식) | 황금동 12-18 | 88
1 | 05-001-012-00000 | 박광제 | 김천로214-1(황금동 12-4) | 358
1 | 05-001-012-00100 | 박광제(황금꽃화원) | 김천로214-1(황금동 12-4) | 96
1 | 05-001-013-00000 | 박강길(진장식) | 김천로214(황금동 12-5) | 105
1 | 05-001-014-00000 | 정상철 | 김천로212-1(황금동 12-6) | 197
1 | 05-001-015-00000 | 최해동(다모아보물섬) | 김천로212(황금동 12-6) | 65
1 | 05-001-016-00000 | 김사용(주광전업사) | 김천로210(황금동 12-22) | 367
1 | 05-001-020-00000 | 백두흠(대화세차) | 김천로208(황금동 20-6) | 492
1 | 05-001-021-00000 | 천규선(한독앵글) | 김천로206-1(황금동 12-8) | 619
1 | 05-001-022-00000 | 박충웅(구.경이식당) | 김천로206-1(황금동 12-9) | 179
1 | 05-001-022-00200 | 윤상만 | 김천로206,4층(황금동 12-10) | 730
1 | 05-001-022-00300 | 윤상만(미진식당) | 김천로206(황금동 12-10) | 786
1 | 05-001-023-00100 | 정인택(동양전당포) | 석천길3(황금동 12-11) | 51
1 | 05-001-024-00000 | 박순제 | 석천길5(황금동 12-12) | 806
1 | 05-001-025-00200 | 박효신(도원하이츠) | 석천길9(황금동 12-13) | 2137
1 | 05-001-026-00000 | 김상재(구.황금어전) | 황금동 68-64 | 260
1 | 05-001-026-00100 | 염정남(동양오토바이) | 남산공원길131(황금동 10-21) | 83
1 | 05-001-027-00000 | 이현봉(가나인력) | 남산공원길133(황금동 5-15) | 210
1 | 05-001-028-00100 | 현용환 | 김천로203-1(황금동 5-15) | 18
1 | 05-001-028-00200 | 현용환(김천악기) | 김천로203-1(황금동 5-15) | 23
1 | 05-001-029-00000 | 권영록(쌍둥이총포사) | 김천로203-2(황금동 5-14) | 531
1 | 05-001-030-00000 | 조명정(우주게임장) | 김천로203-4(황금동 5-13) | 319
1 | 05-001-031-00000 | 임동열(제일장식) | 김천로205(황금동 5-12) | 216
1 | 05-001-032-00000 | 이봉근(상우알미늄) | 김천로205-3(황금동 5-9) | 522
1 | 05-001-033-00000 | 고영석(불로건강원) | 김천로207(황금동 6) | 58
1 | 05-001-034-00000 | 고영석(고려페인트) | 김천로207-2(황금동 6) | 280
1 | 05-001-035-00000 | 고재철(영진관광) | 김천로209(황금동 5-10) | 255
1 | 05-001-035-01100 | 이희숙(제일낚시) | 김천로211(황금동 5-7) | 0
1 | 05-001-036-00000 | 이종문(태광전자) | 김천로211-1(황금동 5) | 108
1 | 05-001-037-00000 | 강팔용(제비표페인트) | 김천로213(황금동 5-5) | 315
1 | 05-001-038-00000 | 김정숙외3(하나가전) | 황금동 5-4 | 0
1 | 05-001-039-00000 | 강원규(한국타이어) | 김천로217(황금동 5-3) | 116
1 | 05-001-041-00000 | 이종희(노루페인트) | 김천로219(황금동 5-2) | 284
1 | 05-001-042-00000 | 임점복(은혜사) | 김천로219-2(황금동 2-22) | 704
1 | 05-001-043-00000 | 여영서(김천종합비닐) | 황금시장8길2(황금동 2-4) | 162
1 | 05-001-044-00000 | 김재화(성미양곡) | 황금시장8길2(황금동 2-4) | 0
1 | 05-001-045-00000 | 김재환 | 1호(황금동 2-31) | 221
1 | 05-001-046-00000 | 이동준(정남타올) | 김천로221(황금동 2-4) | 68
1 | 05-001-047-00000 | 이상수(신협) | 황금동 2-32 | 58
1 | 05-001-048-00000 | 하정자(챠밍헤어) | 김천로225(황금동 2-23) | 957
1 | 05-001-049-00000 | 박세영(황금방아간) | 김천로227(황금동 2-22) | 1156
1 | 05-001-050-00000 | 배옥임 | 김천로227-1(황금동 2-19) | 498
1 | 05-001-051-00000 | 이재열(부산곰장어) | 김천로227-2(황금동 2-39) | 244
1 | 05-001-052-00000 | 사공훈 | 김천로229(황금동 2-15) | 1037
1 | 05-001-053-00000 | 정순자(맛있는집) | 김천로231(황금동 2-11) | 737
1 | 05-001-055-00000 | 서병두(풍산숯불갈비) | 김천로233(황금동 29) | 1694
1 | 05-001-056-00000 | 백정렬(선산할매곱창) | 김천로235(황금동 2-5) | 951
1 | 05-001-057-00000 | 박성호(경동보일러) | 김천로235-1(황금동 2-34) | 124
1 | 05-001-057-00100 | 이서화 | 김천로237(황금동 2-38) | 20
1 | 05-001-057-00200 | 이성인(동성건축) | 김천로237-2(황금동 2-37) | 330
1 | 05-001-057-00400 | 이진구(대신주방그릇) | 김천로241(황금동 2-35) | 77
1 | 05-001-059-00000 | 박성규 | 황금시장8길22(황금동 2-6) | 249
1 | 05-001-060-00100 | 박용복 | 황금시장8길20(황금동 2-10) | 0
1 | 05-001-061-00000 | 박형규 | 황금시장8길18(황금동 1-22) | 144
1 | 05-001-062-00000 | 임영근 | 황금시장8길16-4(황금동 2-41) | 343
1 | 05-001-063-00000 | 김한호 | 황금시장8길16-2(황금동 1-21) | 6
1 | 05-001-064-00000 | 임공식 | 황금시장8길14(황금동 2-17) | 82
1 | 05-001-065-00000 | 금성옥 | 황금시장8길12(황금동 2-37) | 190
1 | 05-001-066-00000 | 박종길 | 황금동 1-3 | 0
1 | 05-001-067-00000 | 이동기 | 황금시장8길4(황금동 2-4) | 141
1 | 05-002-001-00100 | 송승죽(가)(88다방) | 양금로264(황금동 20-1) | 52
1 | 05-002-001-00200 | 손승죽(나)(한신이불) | 양금로264(황금동 20-1) | 640
1 | 05-002-002-00000 | 김생수(치기공소) | 양금로262-1(황금동 20-2) | 311
1 | 05-002-003-00000 | 장국흥(동해반점) | 양금로262-1(황금동 20-3) | 425
1 | 05-002-004-00000 | 은분덕(우리장식) | 양금로262(황금동 20-15) | 352
1 | 05-002-005-00000 | 이봉석(수천그릇) | 양금로260-2(황금동 20-13) | 50
1 | 05-002-006-00000 | 서태덕(백광전업사) | 황금동 20-13 | 48
1 | 05-002-007-00000 | 송노섭(황금농약) | 황금동 20-34 | 33
1 | 05-002-008-00000 | 임학조(최혜숙미용실) | 황금동 20-12 | 170
1 | 05-002-009-00000 | 임학조(조마식품) | 황금동 20-12 | 227
1 | 05-002-010-00000 | 이월기 | 양금로258-6(황금동 20-11) | 35
1 | 05-002-011-00000 | 하재순(대구떡) | 양금로258(황금동 10-4) | 182
1 | 05-002-012-00000 | 장월선(동보반점) | 양금로256-2(황금동 10-4) | 544
1 | 05-002-013-00000 | 강희복(금릉과일) | 양금로256(황금동 20-10) | 397
1 | 05-002-014-00000 | 서남국(김천슈퍼) | 황금시장4길5(황금동 20-31) | 118
1 | 05-002-015-00000 | 이상덕(젓갈집) | 황금시장4길7(황금동 20-32) | 37
1 | 05-002-016-00000 | 윤광석(3층) | 황금시장5길12(황금동 20-27) | 986
1 | 05-002-016-00100 | 이정희(시장분식) | 황금시장5길8(황금동 20-20) | 208
1 | 05-002-017-00000 | 여영진 | 황금동 2-3 | 12
1 | 05-002-018-00000 | 이금수 | 황금시장5길6(황금동 3-14) | 132
1 | 05-002-019-00000 | 박종학 | 황금시장5길4(황금동 1-60) | 77
1 | 05-002-024-00100 | 이덕여(종로떡집) | 황금시장5길7-1(황금동 22-8) | 134
1 | 05-002-025-00000 | 장재현(천지식당) | 황금시장5길9(황금동 23-6) | 159
1 | 05-002-026-00000 | 최주봉(보람이식당) | 황금시장4길9(황금동 23-6) | 3
1 | 05-002-026-00200 | 임공식(농우촌식육점) | 황금시장4길12(황금동 19-8) | 1
1 | 05-002-027-00000 | 김재홍 | 황금시장4길11(황금동 23-10) | 98
1 | 05-002-028-00000 | 최재홍 | 황금시장4길13(황금동 29-3) | 23
1 | 05-002-028-00100 | 서정덕(은양식당) | 황금시장4길13(황금동 23-9) | 429
1 | 05-002-029-00000 | 김정배 | 황금시장4길15(황금동 29-3) | 161
1 | 05-002-030-00000 | 이홍재 | 황금시장4길19(황금동 23-3) | 180
1 | 05-002-031-00000 | 김장호 | 황금시장4길21(황금동 23-2) | 377
1 | 05-002-031-00100 | 권영신 | 황금시장6길9(황금동 24-7) | 302
1 | 05-002-032-00000 | 서재선 | 황금시장6길8(황금동 23-1) | 270
1 | 05-002-032-00100 | 여환출 | 황금시장6길7(황금동 24-4) | 500
1 | 05-002-034-00100 | 김경순(문진수) | 황금시장5길7-13(황금동 22-15) | 490
1 | 05-002-034-00200 | 김금자 | 황금시장5길7-11(황금동 22-4) | 185
1 | 05-002-035-00100 | 김교복 | 황금시장5길7-9(황금동 22-7) | 286
1 | 05-002-035-00200 | 김순임 | 황금시장5길7-7(황금동 22-5) | 492
1 | 05-002-035-00300 | 윤기봉 | 황금시장5길7-8(황금동 23-5) | 133
1 | 05-002-035-00500 | 조신철 | 황금시장5길7-12(황금동 23-4) | 355
1 | 05-002-036-00000 | 이용균 | 황금시장4길27(황금동 24-5) | 1024
1 | 05-002-037-00000 | 박판남(한방삼계탕) | 황금시장4길29(황금동 24-6) | 98
1 | 05-003-003-00000 | 최판득 | 황금시장4길28(황금동 30-8) | 223
1 | 05-003-004-00000 | 윤찬병 | 황금동 30-5 | 0
1 | 05-003-006-00000 | 민병국 | 황금동 30-6 | 0
1 | 05-003-007-00000 | 이재건 | 황금시장6길16(황금동 31-7) | 57
1 | 05-003-008-00000 | 이부화 | 황금시장6길17(황금동 30-9) | 340
1 | 05-003-009-00000 | 이종기 | 황금시장6길17-1(황금동 30-10) | 457
1 | 05-003-009-00200 | 박노용 | 황금시장6길19-3(황금동 30-28) | 208
1 | 05-003-010-00000 | 성세준 | 황금시장3길19(황금동 31-8) | 208
1 | 05-003-011-00000 | 김기태 | 황금시장3길17(황금동 31-9) | 122
1 | 05-003-011-00100 | 라복길(2동202호) | 황금시장3길15-3(황금동 31-14) | 3
1 | 05-003-011-00200 | 김천시장(투자유치과) | 황금시장3길15,투자유치과(황금동 31-10) | 709
1 | 05-003-012-00000 | 김말술 | 황금시장3길15-4(황금동 3-3) | 41
1 | 05-003-013-00000 | 오정환 | 황금시장3길15-6(황금동 3-3) | 70
1 | 05-003-013-00300 | 김천시장(투자유치과) | 황금시장4길20(황금동 31-1),황금시장상인교육관 | 0
1 | 05-003-014-00000 | 전남규 | 황금시장3길15-5(황금동 31-13) | 262
1 | 05-003-015-00000 | 강점숙 | 황금시장3길15-7(황금동 19-7) | 40
1 | 05-003-016-00000 | 박철하 | 황금동 105-64 | 0
1 | 05-003-020-00000 | 박재규 | 황금시장4길16(황금동 31) | 38
1 | 05-003-020-00100 | 이길용 | 황금시장3길11-10(황금동 30-1) | 271
1 | 05-003-020-00200 | 편재억 | 황금시장3길11-8(황금동 19-7) | 100
1 | 05-003-021-00000 | 변옥만 | 황금시장3길11-6(황금동 19-7) | 104
1 | 05-003-022-00000 | 조정자 | 황금시장3길11-4(황금동 19-7) | 56
1 | 05-003-023-00000 | 허강 | 황금시장3길11(황금동 3-1) | 135
1 | 05-003-024-00000 | 정수길 | 황금시장3길9(황금동 19-7) | 130
1 | 05-003-025-00100 | 모정하(길곱창) | 황금시장5길21(황금동 19-7) | 2
1 | 05-003-025-00200 | 성건모(고향떡집) | 황금시장5길20-1(황금동 18-2) | 249
1 | 05-003-026-00000 | 신태장(지례순대) | 황금시장5길19-1(황금동 19-7) | 3
1 | 05-003-027-00000 | 전영임(금하곰탕) | 황금시장5길20(황금동 18-2) | 2
1 | 05-003-027-00100 | 이재경(바다친구) | 황금시장5길19(황금동 19-9) | 67
1 | 05-003-027-00200 | 이명출(구정식당) | 황금시장5길18-1(황금동 18-1) | 175
1 | 05-003-027-00300 | 김학임 | 황금시장5길18(황금동 18-1) | 12
1 | 05-003-028-00100 | 이순득(수진식당) | 황금시장5길16(황금동 18-1) | 3
1 | 05-003-029-00500 | 여환훈(국일순대) | 황금시장4길10(황금동 18-1) | 37
1 | 05-003-029-00600 | 조정자 | 황금동 18-1 | 75
1 | 05-003-029-00700 | 조성복(풍년떡집) | 황금시장4길8(황금동 18-1) | 315
1 | 05-003-029-00800 | 유정애(보은식육점) | 황금동 18-1 | 0
1 | 05-003-029-00900 | 신태헌(황금식육점) | 황금시장4길6(황금동 18-1) | 128
1 | 05-003-030-00000 | 김문태 | 황금시장4길4-1(황금동 16-8) | 608
1 | 05-003-031-00000 | 임인배(황금과일) | 양금로252-2(황금동 18-3) | 607
1 | 05-003-032-00000 | 이종호외1(삼성당) | 양금로252-1(황금동 18-33 ) | 249
1 | 05-003-033-00000 | 농협황금지소외1인 | 양금로252-1,황금노래방(황금동 18-33) | 154
1 | 05-003-034-00000 | 김천농협황금지소 | 양금로252(황금동 18-4) | 181
1 | 05-003-036-00000 | 김현수 | 황금시장3길5(황금동 18-2) | 304
1 | 05-003-037-00000 | 김종원 | 황금시장3길5(황금동 18-2) | 91
1 | 05-003-038-00000 | 강전주(들마루) | 황금시장5길22(황금동 18-14) | 110
1 | 05-003-038-00300 | 전영임(싱싱수산) | 황금시장5길26(황금동 18-24) | 323
1 | 05-003-040-00000 | 정윤석(은혜식당) | 황금시장3길8(황금동 18-23) | 242
1 | 05-003-041-00000 | 성옥배(시장흑염소) | 황금시장3길6(황금동 18-22) | 203
1 | 05-003-042-00000 | 편재명(쌍방울식품) | 양금로250-2(황금동 18-4) | 386
1 | 05-003-043-00000 | 김정수(양금약국) | 양금로250-1(황금동 18-9) | 1109
1 | 05-003-043-00300 | 서정태(샛별미용실) | 양금로248(황금동 34-2) | 163
1 | 05-003-044-00000 | 이영우(어모영식품) | 양금로250(황금동 18-32) | 569
1 | 05-003-044-00100 | 임태준(금릉떡방아) | 황금시장2길5(황금동 18-26) | 345
1 | 05-003-044-00400 | 이경복(경북미용실) | 황금시장2길6(황금동 34-14) | 211
1 | 05-003-045-00000 | 안승훈(황금종합식품) | 황금시장5길28(황금동 18-27) | 80
1 | 05-003-046-00000 | 이경수(매목식품) | 황금시장5길26(황금동 18-25) | 123
1 | 05-003-047-00000 | 최길순(시골아저씨) | 황금시장5길27(황금동 19-1) | 598
1 | 05-003-048-00000 | 김종옥(미모식품) | 황금시장5길27(황금동 19-5) | 75
1 | 05-003-049-00000 | 정철목 | 황금시장2길13(황금동 19-4) | 34
1 | 05-003-050-00000 | 성경순 | 황금시장2길11-4(황금동 4-13) | 83
1 | 05-003-051-00000 | 천병두 | 황금시장3길14(황금동 19-7) | 176
1 | 05-003-052-00000 | 최익수 | 황금시장3길14-1(황금동 3-4) | 138
1 | 05-003-052-00200 | 김윤기 | 황금시장3길13(황금동 19-7) | 75
1 | 05-003-053-00000 | 김두환 | 황금시장3길16(황금동 4-1) | 79
1 | 05-003-054-00000 | 김봉수 | 황금시장3길20(황금동 31-18) | 107
1 | 05-003-054-00100 | 김봉수 | 황금시장3길20(황금동 31-18) | 456
1 | 05-003-054-00400 | 박갑배 | 황금시장2길15-4(황금동 3-4) | 267
1 | 05-003-055-00000 | 이순옥 | 황금시장2길15(황금동 31-17) | 69
1 | 05-003-055-00200 | 윤대원(갈무리식당) | 황금시장2길15(황금동31-17) | 277
1 | 05-003-058-00000 | 최한식(현수정식당) | 황금시장2길17(황금동 31-20) | 317
1 | 05-003-061-00000 | 김누상 | 황금시장6길23-1(황금동 3-40) | 134
1 | 05-003-061-00200 | 김순애 | 황금시장6길23-5(황금동 30-14) | 31
1 | 05-003-062-00000 | 여흔동 | 황금시장2길19(황금동 3-41) | 37
1 | 05-003-063-00000 | 정도상 | 황금시장2길21(황금동 30-22) | 113
1 | 05-003-064-00000 | 이춘길 | 황금시장2길23(황금동 3-3) | 156
1 | 05-003-064-00100 | 김금분 | 황금시장2길25(황금동 30-2) | 133
1 | 05-003-065-00000 | 손권만(진흥상회) | 황금시장2길27(황금동 30-18) | 158
1 | 05-003-067-00000 | 이중선(한신상가) | 황금동 27-4 | 67
1 | 05-003-072-00000 | 김인수(한신이용원) | 황금동 25-7 | 199
1 | 05-003-073-00000 | 김권성(제일양봉원) | 황금시장7길3(황금동 25-4) | 299
1 | 05-003-077-00000 | 김영숙(미봉식당) | 김천로242,미봉식당(황금동 25-9) | 451
1 | 05-003-078-00000 | 권영수(태영슈퍼) | 김천로244(황금동 25-4) | 563
1 | 05-003-079-00000 | 박명남(한신상가) | 황금동 27-4(한신상가) | 0
1 | 05-003-080-00000 | 한신아파트 | 김천로248(황금동 27-4) | 69411
1 | 05-003-085-00000 | 왕득일(해성한방오리) | 황금시장7길4(황금동 24-1) | 774
1 | 05-003-086-00000 | 김도형(금동이갈비촌) | 김천로238(황금동 24-2) | 386
1 | 05-003-087-00000 | 김도형(황갈비) | 김천로238(황금동 24-2) | 621
1 | 05-003-088-00000 | 최재길(제주숯불갈비) | 황금시장6길5(황금동 24-3) | 602
1 | 05-003-089-00000 | 이봉희(양평칼국수) | 김천로236(황금동 22-2) | 642
1 | 05-003-090-00000 | 이득만(박원자) | 김천로234,복돼지숯불갈비(황금동 22-1) | 1071
1 | 05-003-091-00000 | 남용배(영해회초밥) | 김천로232(황금동 22-10) | 257
1 | 05-003-092-00000 | 강준규(부산아귀찜) | 김천로230-1(황금동 2-3) | 113
1 | 05-003-092-00100 | 강준규(황금장식) | 김천로230-2(황금동22-11) | 0
1 | 05-003-094-00000 | 김성국 | 김천로228-1(황금동 21-12) | 275
1 | 05-003-096-00000 | 최재원(장터꽃화원) | 김천로228(황금동 200-46) | 61
1 | 05-003-098-00000 | 김영도(김천수산) | 김천로226(황금동 20-1) | 287
1 | 05-004-002-00000 | 문영삼 | 황금시장2길24(황금동 32-4) | 296
1 | 05-004-003-00000 | 문영삼 | 황금시장2길24(황금동 32-6) | 6083
1 | 05-004-004-00000 | 문영삼 | 황금시장2길24(황금동 32-7) | 772
1 | 05-004-005-00000 | 김덕현 | 황금시장2길24-11(황금동 32-15) | 114
1 | 05-004-005-00100 | 한명우외1 | 황금시장1길17(황금동 32-11) | 52
1 | 05-004-005-00200 | 박길순 | 황금시장1길23(황금동 32-5) | 283
1 | 05-004-006-00000 | 예윤희 | 황금시장1길18(황금동 27-13) | 347
1 | 05-004-006-00100 | 도수길 | 황금시장1길16(황금동 27-11) | 233
1 | 05-004-006-00200 | 윤차분 | 황금시장1길13,대산양곡(황금동 33-11) | 61
1 | 05-004-007-00000 | 박우명 | 황금시장1길15-1(황금동 33-11) | 275
1 | 05-004-007-00100 | 이경태 | 황금시장6길38(황금동 33-12) | 228
1 | 05-004-008-00000 | 김계영 | 황금시장6길35(황금동 32-14) | 172
1 | 05-004-009-00000 | 이순희 | 황금시장6길36(황금동 33-6) | 230
1 | 05-004-010-00000 | 박희송 | 황금시장6길33(황금동 32-13) | 354
1 | 05-004-011-00100 | 박숙연 | 황금시장6길34(황금동 33-14) | 427
1 | 05-004-011-00200 | 이상하 | 황금시장6길31(황금동 32-10) | 185
1 | 05-004-012-00000 | 이정현 | 황금시장6길32(황금동 33-5) | 171
1 | 05-004-013-00000 | 김상열 | 황금시장6길29(황금동 32-12) | 164
1 | 05-004-014-00000 | 박묘선(로얄) | 황금시장6길27(황금동 39-2) | 308
1 | 05-004-014-00400 | 임윤술(내가잘가는) | 황금시장2길18(황금동 33-16) | 281
1 | 05-004-015-00000 | 정봉길(양천상회) | 황금시장2길16(황금동 33-4) | 244
1 | 05-004-016-00000 | 석남진(차이나성) | 황금시장2길14(황금동 33-3) | 439
1 | 05-004-017-00000 | 육재호(하림) | 황금시장2길12(황금동 33-2) | 553
1 | 05-004-018-00000 | 최창환 | 황금시장2길10(황금동 33-1) | 289
1 | 05-004-019-00000 | 신한수 | 황금시장2길8(황금동 20-6) | 105
1 | 05-004-019-00400 | 동부새마을금고 | 황금시장5길34(황금동 34-5) | 296
1 | 05-004-020-00000 | 김원자(가전나라) | 황금시장5길33(황금동 33-9) | 201
1 | 05-004-020-00100 | 김동준(2층) | 황금시장5길33(황금동 33-9) | 271
1 | 05-004-020-00200 | 정봉주 | 황금시장5길33-1(황금동 33-9) | 641
1 | 05-004-022-00000 | 김장훈(황금유통) | 황금시장5길35(황금동 33-8) | 216
1 | 05-004-023-00000 | 최재호 | 황금시장5길36(황금동 34-8) | 91
1 | 05-004-023-00200 | 전금술(401호) | 황금시장5길37(황금동 33-7) | 1679
1 | 05-004-023-00600 | 백승기(구미떡방아) | 황금시장1길11(황금동 33-13,15) | 74
1 | 05-004-024-00000 | 오귀동 | 황금시장1길5(황금동 34-9) | 536
1 | 05-004-025-00000 | 조점덕 | 황금시장1길3(황금동 33-11) | 88
1 | 05-004-025-00200 | 김재동(자야네) | 황금시장1길3(황금동 34-12) 2층 | 248
1 | 05-004-026-00000 | 안상근(정안빌딩) | 양금로244(황금동 34-7) | 1160
1 | 05-004-027-00000 | 안기영(황금건어물) | 양금로246(황금동 34-16) | 242
1 | 05-004-029-00000 | 강종중(서민건강원) | 가산길1(황금동 27-45) | 0
1 | 05-004-030-00000 | 최봉주 | 가산길3(황금동 27-10) | 465
1 | 05-004-031-00000 | 정희영(아가다참기름) | 가산길7(황금동 27-34) | 299
1 | 05-004-032-00000 | 이영우(대건사) | 가산길11(황금동 27-36) | 125
1 | 05-004-033-00000 | 전옥순 | 가산길17(황금동 27-14) | 219
1 | 05-004-034-00000 | 신중균 | 가산길23-1(황금동 27-38) | 40
1 | 05-004-035-00000 | 오문식 | 가산길23-3(황금동 27-16) | 548
1 | 05-004-036-00000 | 박홍래 | 가산길22-6(황금동 27-19) | 273
1 | 05-004-037-00000 | 장군자 | 황금시장1길22-4(황금동 27-15) | 301
1 | 05-004-041-00000 | 문환오 | 황금시장1길22-14(황금동 27-21) | 7
1 | 05-004-043-00000 | 배병창 | 황금시장1길22-20(황금동 27-39) | 481
1 | 05-004-045-00000 | 김병기 | 황금시장1길22-21(황금동 28-7) | 117
1 | 05-004-049-00000 | 이광철 | 황금시장1길22-31(황금동 28-3) | 60
1 | 05-004-050-00000 | 이용수 | 강변로122-4(황금동 28-24) | 60
1 | 05-004-065-00000 | 김영기 | 강변로124(황금동 27-27) | 0
1 | 05-004-068-00000 | 이환영 | 강변로128(황금동 27-42) | 402
1 | 05-004-069-00000 | 김한수 | 가산길33(황금동 27-25) | 243
1 | 05-004-070-00000 | 권영운 | 가산길31(황금동 27-24) | 97
1 | 05-004-071-00000 | 박명영 | 가산길29(황금동 27-22) | 146
1 | 05-004-077-00000 | 양명국 | 황금시장1길26(황금동 28-21) | 221
1 | 05-005-029-00100 | 송영혜 | 자래밭골길6(황금동 16-15) | 513
1 | 05-005-029-00500 | 송영혜(우돈명가) | 자래밭골길6(황금동 16-15) | 34
1 | 05-005-029-00600 | 한명우외1C(황금주점) | 자래밭골길6(황금동 16-15) | 501
1 | 05-005-030-00600 | 한명우외1a(201호) | 자래밭골길6(황금동 16-15) | 153
1 | 05-005-030-00700 | 한명우외1b(202호) | 자래밭골길6(황금동 16-15) | 395
1 | 05-005-030-00800 | 한명우외1c(203호) | 자래밭골길6(황금동 16-15) | 310
1 | 05-005-030-00900 | 서영미(301호) | 자래밭골길6(황금동 16-15) | 226
1 | 05-005-030-01000 | 한명우외1(302호) | 자래밭골길6(황금동 16-15) | 206
1 | 05-005-030-01100 | 한명우외1e(303호) | 자래밭골길6(황금동 16-15) | 182
1 | 05-005-034-00000 | 정석암 | 자래밭골길2(황금동 16-6) | 753
1 | 05-005-035-00000 | 박석만(3층) | 양금로255-1(황금동 16-5) | 152
1 | 05-005-035-00100 | 박석만(2층) | 양금로255-1(황금동 16-5) | 297
1 | 05-005-036-00000 | 박석만(황금할인마트) | 양금로255-1(황금동 16-5) | 350
1 | 05-005-037-00000 | 최주봉 외2(새온정) | 황금로257(황금동 16-3) | 84
1 | 05-005-037-00100 | 최주봉외(황금한의원) | 황금로257(황금동 16-3) | 765
1 | 05-005-038-00000 | 김정기(보성약국) | 황금로257-1(황금동 16-2) | 203
1 | 05-005-039-00000 | 최종기(대창쌀상회) | 황금로259(황금동 16-10) | 309
1 | 05-005-040-00000 | 이정술(제일신발) | 황금로259-1(황금동 16-9) | 134
1 | 05-005-041-00000 | 최일랑(황금뚝배기) | 황금로259-2(황금동 16-8) | 239
1 | 05-005-042-00000 | 이현태(황금분식) | 황금로259-3(황금동 16-8) | 405
1 | 05-005-043-00000 | 김성국(오복상회) | 황금로259-4(황금동 16-1) | 76
1 | 05-005-050-00000 | 라기영(대한사진관) | 죽버드나무길45(황금동 15-1) | 116
1 | 05-005-051-00000 | 최종곤(형제청과) | 황금로261(황금동 15-4) | 432
1 | 05-005-052-00000 | 안창식(오복떡집) | 양금로263(황금동 87) | 421
1 | 05-005-053-00000 | 박우용가(케익타운) | 황금동 15-1(상신장의사) | 346
1 | 05-005-054-00000 | 박우용 | 황금동 15-1 | 0
1 | 05-005-055-00000 | 한경순 | 황금동 15-7 | 0
1 | 05-005-057-00000 | 황금동교회 | 황금공원길146(황금동 40) | 2366
1 | 05-005-061-00000 | 김영일(건강원) | 자래밭골길31(황금동 44-8) | 105
1 | 05-005-062-00000 | 김종윤 | 자래밭골길29(황금동 44-9) | 55
1 | 05-005-063-00000 | 손종고 | 자래밭골길25(황금동 2-47) | 297
1 | 05-005-064-00000 | 김석복 | 자래밭골길28(황금동 15-8) | 375
1 | 05-005-065-00000 | 이상춘 | 자래밭골길28-1(황금동 15-6) | 186
1 | 05-005-066-00000 | 김진석(성림의원) | 줄버드나무길41(황금동 15-10) | 430
1 | 05-005-067-00000 | 도군재 | 줄버드나무길43(황금동 15-5) | 394
1 | 05-005-071-00000 | 고용철 가(백구세탁소 | 자래밭골길18(황금동 16-4) | 87
1 | 05-005-072-00000 | 고용철(구.이정민) | 자래밭골길8(황금동 16-4) | 30
1 | 05-005-073-00000 | 고용철 다(황금식당) | 자래밭골길8(황금동 16-4) | 53
1 | 05-005-074-00000 | 고용철(황금비닐) | 자래밭골길8(황금동 16-4) | 8
1 | 05-005-075-00000 | 고용철 | 자래밭골길18(황금동 16-14) | 187
1 | 05-005-076-00000 | 이호철 | 자래밭골길21(황금동 80-3) | 47
1 | 05-005-077-00000 | 김영신 | 자래밭골길19(황금동 81-8) | 133
1 | 05-005-079-00000 | 김말조 | 자래밭골길17(황금동 81-3) | 299
1 | 05-005-081-00000 | 허지승(스파골드) | 자래밭골길15(황금동 86-1) | 17677
1 | 05-005-082-00000 | 서덕호(바닐라) | 자래밭골길15(황금동 86-1) | 640
1 | 05-005-083-00000 | 이강문(명동식당) | 석천길49(황금동 78-41) | 593
1 | 05-005-084-00000 | 라길수 | 석천길49(황금동 17-2) | 90
1 | 05-005-085-00000 | 문계환(문성배) | 석천길51(황금동 17-3) | 141
1 | 05-005-086-00000 | 김상호 | 석천길53(황금동 17-4) | 106
1 | 05-005-087-00000 | 문종팔 | 석천길55(황금동 17-5) | 55
1 | 05-005-088-00000 | 배병한(경희머리방) | 석천길57(황금동 17-13) | 227
1 | 05-005-089-00000 | 장병선(협신이발) | 석천길60(황금동 78-4) | 96
1 | 05-005-090-00000 | 장세창 | 석천길60(황금동 78-4) | 37
1 | 05-005-091-00000 | 윤애경(선호하우스B | 석천길56(황금동 78-68) | 237
1 | 05-005-092-00000 | 윤정희(선호하우스A | 석천길56(황금동 78-19) | 253
1 | 05-005-093-00000 | 현소희 | 석천길52-1(황금동 78-20) | 283
1 | 05-005-094-00000 | 박중식 | 석천길52(황금동 78-38) | 136
1 | 05-005-095-00000 | 정석훈 | 석천길50(황금동 78-41) | 203
1 | 05-005-096-00000 | 성신모 | 석천길48-4(황금동 78-40) | 330
1 | 05-005-101-00000 | 신영희 | 석천길43-1(황금동 86-5) | 596
1 | 05-005-102-00000 | 방영복(정.보광) | 석천길42(황금동 78-12) | 27862
1 | 05-005-104-00000 | 전덕춘 | 석천길41(황금동 85) | 551
1 | 05-005-105-00000 | 오현택 | 석천길40(황금동 78-11) | 667
1 | 05-005-108-00000 | KT황금분기국사 | 석천길37(황금동 82-2) | 12
1 | 05-005-109-00000 | 이환봉 | 석천길38-3(황금동 78-56) | 247
1 | 05-005-110-00000 | 김교준 | 석천길38-6(황금동 78-51) | 107
1 | 05-005-111-00000 | 이석우 | 석천길36(황금동 78-3) | 87
1 | 05-005-112-00000 | 김종원 | 석천길34(황금동 78-35) | 115
1 | 05-005-112-00200 | 김옥균(황일이발관) | 석천길34(황금동 78-35) | 82
1 | 05-005-114-00000 | 박희영 | 줄버드나무길30(황금동 79-3) | 593
1 | 05-005-115-00000 | 이성애(세명한의원) | 줄버드나무길34(황금동 80-4) | 130
1 | 05-005-116-00000 | 이정기(황금헤어샵) | 줄버드나무길36(황금동 80-2) | 519
1 | 05-006-014-00000 | 신일광 | 줄버드나무길39(황금동 53) | 227
1 | 05-006-015-00000 | 박기월 | 줄버드나무길37(황금동 55) | 0
1 | 05-006-016-00000 | 박병현(대창이발) | 줄버드나무길35(황금동 55-3) | 216
1 | 05-006-017-00000 | 김흥기(경북슈퍼) | 줄버드나무길31(황금동 56) | 617
1 | 05-006-018-00000 | 최순향 | 석천길25-10(황금동 5-2) | 66
1 | 05-006-019-00000 | 이주식 | 석천길25-9(황금동 54) | 432
1 | 05-006-020-00000 | 정주호 | 석천길25-8(황금동 58) | 156
1 | 05-006-022-00000 | 조분이 | 석천길25-1(황금동 60-1) | 445
1 | 05-006-024-00000 | 임옥희(황금문구) | 남산공원132(황금동 37-8) | 388
1 | 05-006-024-00100 | 김천석천중 | 남산공원길128(황금동 67) | 3338
1 | 05-006-025-00000 | 태영숙 | 황금동 60-3 | 322
1 | 05-006-026-00000 | 권혁운 | 석천길20(황금동 60-3) | 21
1 | 05-006-027-00000 | 권연옥 | 석천길22(황금동 60-3) | 227
1 | 05-006-028-00000 | 김병주 | 석천길26(황금동 61-1) | 234
1 | 05-006-029-00000 | 양복건 | 석천길28(황금동 62-1) | 87
1 | 05-006-030-00000 | 박상철 | 석천길27(황금동 58-1) | 550
1 | 05-006-031-00000 | 서상덕 | 석천길32(황금동 63-1) | 245
1 | 05-006-032-00000 | 여환기 | 줄버드나무길29(황금동 57-1) | 860
1 | 05-006-053-00000 | 김용덕 | 줄버드나무길25(황금동 65-1) | 481
1 | 05-006-053-00500 | 최병연(황금세탁소) | 줄버드나무길24(황금동 78-2) | 159
1 | 05-006-054-00000 | 최낙종 | 줄버드나무길23(황금동 65-2) | 118
1 | 05-006-054-00100 | 김순례 | 줄버드나무길22(황금동 78-4) | 134
1 | 05-006-055-00000 | 윤맹식 | 줄버드나무길20(황금동 78-4) | 1160
1 | 05-006-056-00000 | 박규복 | 줄버드나무길21(황금동 6-3) | 69
1 | 05-006-058-00000 | 배정호 | 줄버드나무길19(황금동 66-9) | 52
1 | 05-006-061-00000 | 이다영자(송이네미용 | 줄버드나무길18(황금동 78-37) | 262
1 | 05-006-062-00000 | 박경석 | 줄버드나무길17(황금동 66-3) | 79
1 | 05-006-064-00000 | 구용덕(용운이용소) | 줄버드나무길14(황금동 68-64) | 188
1 | 05-006-066-00000 | 이정순 | 줄버드나무길12(황금동 68-65) | 209
1 | 05-006-066-00100 | 박명범 | 줄버드나무길13(황금동 66-5) | 188
1 | 05-006-067-00000 | 김복조 | 줄버드나무길11-4(황금동 66-6) | 148
1 | 05-006-068-00000 | 서덕홍 | 줄버드나무길9(황금동 66-8) | 125
1 | 05-006-069-00000 | 이상규 | 줄버드나무길10(황금동 68-67) | 1131
1 | 05-006-070-00000 | 최영길 | 줄버드나무길7(황금동 68-5) | 277
1 | 05-006-071-00000 | 손대원 | 학사대길69(황금동 68-69) | 53
1 | 05-006-075-00000 | 이미선 | 줄버드나무길14-4(황금동 68-2) | 432
1 | 05-006-077-00000 | 정홍의 | 학사대길 81(황금동 78-9) | 301
1 | 05-006-078-00000 | 김환호 | 학사대길 83(황금동 78-10) | 347
1 | 05-006-079-00000 | 전점자 | 학사대길91(황금동 78-15) | 77
1 | 05-006-080-00000 | 태영배 | 학사대길 93(황금동 78-29) | 104
1 | 05-006-081-00000 | 이귀순 | 학사대길95(황금동 78-30) | 63
1 | 05-006-082-00000 | 강홍규 | 학사대길99(황금동 78-32) | 234
1 | 05-006-083-00000 | 이길영 | 학사대길103(황금동 78-22) | 404
1 | 05-006-084-00000 | 최재성(화신미용타운) | 석천길62(황금동 78-48) | 292
1 | 05-006-085-00000 | 김종수 | 석천길64(황금동 27-4) | 25
1 | 05-006-086-00000 | 백옥선 | 양금로245(황금동 89) | 120
1 | 05-006-087-00000 | 김종화(황금알) | 양금로247(황금동 17-16) | 34
1 | 05-006-088-00000 | 백우균 | 양금로247(황금동 17-16) | 0
1 | 05-006-089-00000 | 백우균(삼육식육점) | 황금동 17-14 | 213
1 | 05-006-090-00000 | 서병구(대덕청과) | 황금로247-1(황금동 17-12) | 50
1 | 05-006-091-00000 | 김장환(구성제유소) | 황금로249-1(황금동 17-10) | 776
1 | 05-006-092-00000 | 이강자 | 황금로249-2(황금동 17-11) | 216
1 | 05-006-093-00000 | 김기환(한국화원) | 황금로251(황금동 17-9) | 418
1 | 05-006-094-00000 | 박희동(재건사) | 황금로251-1(황금동 17-7) | 9
1 | 05-006-095-00000 | 김갑선(외갓집통닭) | 황금로251-2(황금동 17-20) | 193
1 | 05-006-096-00000 | 조정형(대성흑염소) | 황금로251-3(황금동 17-20) | 87
1 | 05-006-097-00000 | 윤원식(신광세탁소) | 황금로251-4(황금동 17-18) | 103
1 | 05-006-098-00000 | 김대기(대인마트) | 양금로253(황금동 17-1) | 549
1 | 05-006-099-00000 | 윤봉국 | 자래밭골길5-4(황금동 17-24) | 33
1 | 05-006-100-00000 | 강희철(김영찬) | 자래밭골길5(황금동 17-21) | 357
1 | 05-006-101-00000 | 김형권 | 자래밭골길7(황금동 17-23) | 66
1 | 05-007-001-00300 | 정근연(연아머리방) | 줄버드나무길1(황금동 68-7) | 611
1 | 05-007-001-00800 | 이태웅 | 줄버드나무2길1-4(황금동 68-87) | 316
1 | 05-007-001-00900 | 이종원 | 줄버드나무2길1-2(황금동 68-8) | 257
1 | 05-007-002-00000 | 이연화 | 줄버드나무2길3(황금동 68-10) | 301
1 | 05-007-003-00000 | 조기석 | 줄버드나무2길5-2(황금동 68-17) | 161
1 | 05-007-004-00000 | 최옥남 | 줄버드나무2길5-6(황금동 68-30) | 45
1 | 05-007-004-00100 | 김숙자 | 줄버드나무2길5-10(황금동 68-29) | 19
1 | 05-007-005-00000 | 이원재 | 줄버드나무2길7(황금동 68-14) | 164
1 | 05-007-006-00000 | 이원태 | 줄버드나무2길9(황금동 68-83) | 58
1 | 05-007-010-00000 | 김영일 | 남산공원4길10-6(황금동 68) | 168
1 | 05-007-010-00200 | 정봉순 | 남산공원4길10-7(황금동 68-18) | 118
1 | 05-007-011-00000 | 이화선 | 남산공원4길10-8(황금동68-18) | 109
1 | 05-007-012-00000 | 최정용 | 남산공원4길10-10(황금동 68-25) | 298
1 | 05-007-013-00000 | 김경자 | 남산공원4길10-12(황금동 68-81) | 37
1 | 05-007-014-00000 | 김종호 | 남산공원4길10-11(황금동 68-26) | 308
1 | 05-007-016-00000 | 이점복 | 남산공원4길8-3(황금동 68-13) | 6
1 | 05-007-017-00000 | 박영식(박대규) | 남산공원4길8-5(황금동 68-12) | 260
1 | 05-007-018-00000 | 관음사 | 남산공원4길8-13(황금동 68-42) | 414
1 | 05-007-021-00000 | 민문기 | 줄버드나무1길2(황금동68-32) | 75
1 | 05-007-022-00000 | 이상후 | 줄버드나무1길1(황금동75-1) | 137
1 | 05-007-023-00000 | 이덕준 | 줄버드나무1길4(황금동68-33) | 232
1 | 05-007-024-00000 | 김영배 | 줄버드나무1길6(황금동68-34) | 112
1 | 05-007-025-00000 | 임준택 | 줄버드나무1길5(황금동 75-3) | 70
1 | 05-007-026-00000 | 이택조 | 줄버드나무1길8(황금동68-35) | 42
1 | 05-007-027-00000 | 이두남 | 줄버드나무1길9(황금동 75-8) | 32
1 | 05-007-028-00000 | 서성옥 | 남산공원4길23(황금동68-36) | 186
1 | 05-007-030-00000 | 심점연 | 남산공원4길26(황금동68-27) | 0
1 | 05-007-032-00000 | 김순자 | 남산공원4길28(황금동 68-41) | 50
1 | 05-007-034-00000 | 김영옥 | 남산공원4길30-2(황금동68-36) | 161
1 | 05-007-035-00000 | 장철환(장용문) | 남산공원4길30-6(황금동68-40) | 359
1 | 05-007-036-00000 | 김연학 | 남산공원4길30-8(황금동68-48) | 89
1 | 05-007-037-00000 | 강우식 | 남산공원4길30-7(황금동68-75) | 0
1 | 05-007-039-00000 | 김용운 | 남산공원4길30-3(황금동68-45) | 214
1 | 05-007-040-00000 | 박일랑 | 줄버드나무1길13(황금동75-9 ) | 273
1 | 05-007-043-00000 | 김상현 | 줄버드나무1길15(황금동75-22) | 491
1 | 05-007-044-00000 | 김영도 | 남산공원4길34-4(황금동68-49) | 82
1 | 05-007-045-00000 | 윤봉주 | 남산공원4길34-7(황금동68-78) | 237
1 | 05-007-046-00000 | 박계령 | 남산공원4길34-5(황금동68-51) | 81
1 | 05-007-047-00000 | 김도수 | 남산공원4길34-3(황금동68-52) | 106
1 | 05-007-048-00000 | 송군호 | 남산공원4길36-3(황금동74-6) | 317
1 | 05-007-049-00000 | 이병기 | 남산공원4길36-4(황금동71-4) | 254
1 | 05-007-050-00000 | 이종대 | 황금동7-4 | 175
1 | 05-007-051-00000 | 김덕술(박경하) | 남산공원4길36-1(황금동74-5) | 70
1 | 05-007-052-00000 | 신주환 | 남산공원4길37(황금동75-16) | 111
1 | 05-007-053-00000 | 장갑연 | 남산공원4길38(황금동74-1) | 149
1 | 05-007-054-00000 | 김돌의 | 남산공원4길40(황금동74-48) | 363
1 | 05-007-055-00000 | 임인준 | 남산공원4길39(황금동75-15) | 0
1 | 05-007-056-00000 | 김숙희 | 남산공원4길44-1(황금동 73-4) | 363
1 | 05-007-056-00100 | 송명애 | 남산공원4길45(황금동 75-12) | 2
1 | 05-007-057-00000 | 정창복 | 학사대길49(황금동 73-63) | 49
1 | 05-007-059-00000 | 김용도 | 학사대길53(황금동 75-11) | 0
1 | 05-007-060-00000 | 박순재 | 황금동 75-10 (12-12 빙그레 우유) | 0
1 | 05-007-061-00000 | 성우동 | 학사대길55(황금동 75-10) | 378
1 | 05-007-062-00000 | 문복연 | 학사대길57(황금동 75-20) | 195
1 | 05-007-063-00000 | 이인식 | 학사대길57-1(황금동 75-6) | 166
1 | 05-007-064-00000 | 오태순 | 학사대길59(황금동 75-25) | 430
1 | 05-007-065-00000 | 박용하 | 학사대길63(황금동 75-2) | 132
1 | 05-008-019-00000 | 송환호 | 학사대6길6(황금동 73-6) | 189
1 | 05-008-020-00000 | 서덕호 | 학사대6길4(황금동 73-5) | 71
1 | 05-008-021-00100 | 최수광 | 학사대6길2(황금동73-57) | 0
1 | 05-008-022-00000 | 이병학(도원) | 학사대길46(황금동 73-58) | 565
1 | 05-008-023-00000 | 이상근 | 학사대길47(황금동 73-44) | 278
1 | 05-008-024-00000 | 최명진 | 학사대길43(황금동 73-55) | 100
1 | 05-008-026-00000 | 김종인 | 학사대길43-4(황금동 74-2) | 147
1 | 05-008-027-00000 | 권명자 | 학사대길43-3(황금동 74-4) | 24
1 | 05-008-027-00100 | 최종래 | 학사대길42(황금동 73-15) | 149
1 | 05-008-027-00300 | 홍재철 | 학사대길40(황금동 73-18) | 248
1 | 05-008-027-00500 | 송병식 | 학사대길38(황금동 73-32) | 503
1 | 05-008-028-00000 | 최정분 | 학사대길41-4(황금동 74-4) | 84
1 | 05-008-029-00000 | 이응준(이충화) | 학사대길41-3(황금동 74-4) | 408
1 | 05-008-036-00000 | 김종한 | 학사대길39(황금동 74-14) | 167
1 | 05-008-037-00000 | 송명수 | 학사대길35-2(황금동 74-47) | 225
1 | 05-008-038-00000 | 서광원 | 학사대길35-4(황금동 72-12) | 282
1 | 05-008-039-00000 | 배수웅 | 학사대길35-5(황금동 17-11) | 86
1 | 05-008-040-00000 | 정도수 | 학사대길35-8(황금동 74-9) | 68
1 | 05-008-041-00000 | 이상원(신원식) | 학사대길35-3(황금동 74-8) | 154
1 | 05-008-042-00000 | 임인범 | 학사대길33(황금동 74-15) | 120
1 | 05-008-042-00300 | 공원경로당노인회 | 학사대4길1(황금동 73-35) | 0
1 | 05-008-042-00500 | 박경하 | 학사대4길1-1(황금동 73-37) | 55
1 | 05-008-047-00000 | 장태욱 | 학사대길31(황금동 74-16) | 0
1 | 05-008-048-00000 | 최동춘 | 학사대길29-1(황금동 74-18) | 77
1 | 05-008-049-00000 | 김임순 | 학사대길29(황금동 74-19) | 25
1 | 05-008-050-00000 | 김백용 | 학사대길27(황금동74-32) | 174
1 | 05-008-052-00000 | 이광호 | 학사대길25(황금동 74-23) | 170
1 | 05-008-053-00000 | 문병욱 | 학사대길21-3(황금동 74-25) | 402
1 | 05-008-054-00000 | 김대성 | 학사대길21-5(황금동 74-26) | 52
1 | 05-008-055-00000 | 윤종채 | 학사대길21-6(황금동 74-20) | 426
1 | 05-008-056-00000 | 김주승 | 황금동 74-23 | 0
1 | 05-008-057-00000 | 이정순 | 학사대길19-4(황금동 74-25) | 79
1 | 05-008-058-00000 | 손경호 | 학사대길19-6(황금동 70-1) | 121
1 | 05-008-059-00000 | 최복임 | 황금동 70-3 | 0
1 | 05-008-060-00000 | 송영국(황금 184-30) | 학사대길13(황금동 70-2) | 41
1 | 05-008-061-00000 | 김창환 | 학사대길16(황금동 70-9) | 245
1 | 05-008-062-00000 | 박상금 | 학사대2길8(황금동 193) | 104
1 | 05-008-064-00000 | 개운사 | 학사대2길18,황금동196-3경계(남산동 194-2) | 508
1 | 05-008-065-00000 | 개운사 | 학사대2길18(황금동 196-3) | 1978
1 | 05-008-066-00000 | 여선동 | 학사대2길15(황금동 194-8) | 196
1 | 05-008-067-00000 | 문희숙 | 학사대3길2(황금동 194-59 ) | 119
1 | 05-008-068-00000 | 이종배 | 학사대3길4(황금동 194) | 128
1 | 05-008-069-00000 | 장경술 | 학사대3길3(황금동 71-1) | 241
1 | 05-008-070-00000 | 전용득 | 학사대3길6(황금동 194-3) | 117
1 | 05-008-071-00000 | 김명철 | 학사대3길8(황금동 193-8) | 265
1 | 05-008-072-00000 | 민원식 | 학사대3길6-3(황금동 194-1) | 216
1 | 05-008-073-00000 | 구용덕 | 학사대3길6-5(황금동 193-9) | 47
1 | 05-008-074-00000 | 배수언 | 학사대3길6-9(황금동 193) | 0
1 | 05-008-075-00000 | 장인권 | 학사대3길6-7(황금동 293) | 37
1 | 05-008-076-00000 | 강희국 | 학사대2길21(황금동 193) | 40
1 | 05-008-077-00000 | 강희웅 | 학사대2길23-5(황금동 173-7) | 237
1 | 05-008-078-00000 | 강정웅 | 학사대2길23-2(황금동 193) | 396
1 | 05-008-079-00000 | 학사대(경로당) | 학사대1길10(황금동 196-12) | 79
1 | 05-008-080-00000 | 이춘자 | 학사대2길32(황금동 197-1) | 372
1 | 05-008-081-00000 | 안학술 | 학사대2길32-4(황금동 193) | 80
1 | 05-008-082-00000 | 박희동 | 학사대2길34(황금동 197-3) | 108
1 | 05-008-083-00000 | 정도화 | 학사대2길36(황금동 193) | 257
1 | 05-008-084-00000 | 이상준 | 학사대2길38(황금동 197-5) | 154
1 | 05-008-085-00000 | 최선태 | 학사대2길40(황금동 197-6) | 338
1 | 05-008-086-00000 | 김해준 | 학사대2길42-5(황금동 193) | 36
1 | 05-008-087-00000 | 신화수 | 학사대2길42-6(황금동 193-3) | 91
1 | 05-008-088-00000 | 곽윤식 | 학사대2길42(황금동 193) | 62
1 | 05-008-089-00000 | 예수해 | 학사대2길46(황금동 196-6) | 295
1 | 05-008-095-00000 | 강영임 | 학사대2길41(황금동 197-8) | 348
1 | 05-008-096-00000 | 허재관 | 학사대2길37(황금동 193-23) | 289
1 | 05-008-097-00000 | 임영자 | 학사대2길31(황금동 193) | 173
1 | 05-008-098-00000 | 윤목현 | 학사대2길31-4(황금동 193-3) | 75
1 | 05-008-099-00000 | 박희동(8-82) | 학사대1길31-6(황금동 193) | 0
1 | 05-008-100-00000 | 배병상 | 학사대2길31-5(황금동 193) | 0
1 | 05-008-101-00000 | 이춘자(8-80) | 학사대1길20(황금동 193) | 267
1 | 05-008-102-00000 | 이영길 | 학사대1길22(황금동 192) | 18
1 | 05-008-103-00000 | 이영길 | 학사대1길24-2(황금동 193) | 0
1 | 05-008-104-00000 | 공월순 | 학사대1길18(황금동 193) | 49
1 | 05-008-105-00000 | 김종석 | 학사대1길16(황금동 193-6) | 147
1 | 05-008-106-00000 | 이종기 | 학사대1길17(황금동 193-18) | 51
1 | 05-008-107-00000 | 박상준 | 학사대1길19(황금동 193) | 202
1 | 05-008-108-00000 | 이희성 | 학사대1길23(황금동 193) | 0
1 | 05-008-110-00000 | 유순임 | 학사대3길18(황금동 10-2) | 128
1 | 05-008-111-00000 | 최무수 | 학사대3길16(황금동 193) | 134
1 | 05-008-112-00000 | 이온기 | 학사대3길15(황금동 193) | 210
1 | 05-008-113-00000 | 정순선 | 학사대3길14(황금동 193-44) | 65
1 | 05-008-115-00000 | 김정수 | 학사대3길13-4(황금동 193) | 0
1 | 05-008-116-00000 | 전종록 | 학사대3길11(황금동 193) | 94
1 | 05-008-117-00000 | 박동출 | 학사대3길12(황금동 193) | 0
1 | 05-008-118-00000 | 문효영 | 학사대3길19(황금동 73-33) | 218
1 | 05-008-119-00000 | 강석군 | 학사대3길21(황금동 73) | 267
1 | 05-008-121-00000 | 김분자 | 학사대1길32(황금동 192-3) | 283
1 | 05-008-122-00000 | 이분남 | 학사대4길16(황금동 45-73) | 80
1 | 05-008-123-00000 | 임일권 | 학사대4길12-1(황금동 71-7) | 0
1 | 05-008-124-00000 | 이만기 | 학사대4길12(황금동 71-6) | 368
1 | 05-008-125-00000 | 김동숙a | 학사대4길8-6(황금동 71-5) | 14
1 | 05-008-126-00000 | 김동숙b | 학사대4길10(황금동 71-4) | 0
1 | 05-008-127-00000 | 김상대 | 학사대1길35(황금동 73-39) | 21
1 | 05-008-128-00000 | 성낙권 | 학사대1길36-1(황금동 192-2) | 0
1 | 05-008-129-00000 | 윤현수 | 황금동 192 | 0
1 | 05-008-130-00000 | 이숙자 | 학사대1길38(황금동 192-1) | 75
1 | 05-008-131-00000 | 하수용 | 학사대1길37(황금동 73-39) | 161
1 | 05-008-132-00000 | 김진애 | 학사대1길37-4(황금동 73-29) | 293
1 | 05-008-133-00000 | 최용숙 | 학사대1길37-7(황금동 73-60) | 103
1 | 05-008-137-00000 | 박래훈 | 학사대5길13-4(황금동 1-2) | 125
1 | 05-008-138-00000 | 배병주 | 학사대5길11-2(황금동 192) | 153
1 | 05-008-139-00000 | 주국자 | 학사대5길11-3(황금동 192) | 132
1 | 05-008-140-00000 | 이대조 | 학사대5길11(황금동 185-9) | 99
1 | 05-008-141-00000 | 김창규 | 학사대5길7-4(황금동 192) | 38
1 | 05-008-142-00000 | 황영도 | 학사대5길7-3(황금동 189) | 128
1 | 05-008-143-00000 | 고성분 | 학사대1길45-2(황금동 73-24) | 291
1 | 05-008-144-00000 | 박해동 | 학사대1길45-4(황금동 73-27) | 186
1 | 05-008-145-00000 | 김진열 | 황금동 73-23 | 0
1 | 05-008-146-00000 | 문두성 | 황금동 73-32 | 0
1 | 05-008-147-00000 | 윤명도 | 학사대1길48(황금동 191) | 40
1 | 05-008-149-00000 | 김삼분 | 학사대1길47(황금동 73) | 47
1 | 05-008-150-00000 | 이건호 | 학사대1길51(황금동 73-13) | 219
1 | 05-008-151-00000 | 손길홍 | 학사대6길14-1(황금동 73-11) | 150
1 | 05-008-152-00000 | 강희곤 | 학사대6길14-3(황금동 73-12) | 345
1 | 05-008-153-00000 | 박세훈 | 학사대6길14-8(황금동 73-14) | 264
1 | 05-008-154-00000 | 이우선 | 학사대6길14-7(황금동 73-19) | 80
1 | 05-008-155-00000 | 강장화 | 학사대6길12(황금동 73-9) | 359
1 | 05-008-156-00000 | 김순자 | 학사대6길10-2(황금동 73-7) | 232
1 | 05-008-157-00000 | 김상봉 | 학사대6길10-4(황금동 73-8) | 275
1 | 05-008-158-00000 | 최원식 | 학사대6길10-1(황금동 73-64) | 301
1 | 05-010-024-00100 | 이달우(유촌떡방아) | 학사대길 90(황금동 77-7) | 354
1 | 05-010-025-00000 | 곽태균 | 학사대길 88(황금동 77-5) | 177
1 | 05-010-030-00000 | 곽정래 | 학사대길 86(황금동 77-2) | 139
1 | 05-010-032-00100 | 김이태 | 학사대길 82(황금동 77-43) | 452
1 | 05-010-035-00100 | 오달수 | 학사대7길1(황금동 77-1) | 149
1 | 05-010-036-00000 | 윤태술 | 학사대7길2(황금동 76-1) | 218
1 | 05-010-037-00000 | 이종미 | 학사대7길3(황금동 77-47) | 81
1 | 05-010-038-00000 | 전형도 | 학사대7길 3-3(황금동 77-34) | 231
1 | 05-010-039-00000 | 공강화 | 학사대7길 3-5(황금동 77-3) | 136
1 | 05-010-039-00100 | 이신우 | 학사대7길 3-8(황금동 77-8) | 216
1 | 05-010-040-00100 | 정의용 | 학사대7길 3-6(황금동 77-41) | 72
1 | 05-010-041-00000 | 박태용 | 학사대7길 3-4(황금동 77-9 ) | 22
1 | 05-010-041-00100 | 여정기 | 학사대7길 5-3(황금동 77-44) | 134
1 | 05-010-042-00000 | 서명교 | 학사대7길 5-4(황금동 77-11) | 242
1 | 05-010-043-00000 | 이동신 | 학사대7길 8(황금동 76-2) | 161
1 | 05-010-043-00100 | 김영수 | 학사대7길 10-2(황금동 76-60) | 43
1 | 05-010-049-00000 | 태양주택 | 학사대길 70(황금동 76-49) | 2342
1 | 05-010-053-00000 | 김인기 | 학사대길68(황금동 78-47) | 349
1 | 05-010-055-00000 | 대구천주교회(황금성당) | 학사대길64,마리아유치원(황금동 76-18) | 4523
1 | 05-010-057-00000 | 윤해식 | 학사대길62(황금동 76-46) | 108
1 | 05-010-059-00000 | 김성진 | 학사대길54(황금동 76-54) | 202
1 | 05-010-060-00000 | 정하길 | 학사대길52(황금동 76-47) | 149
1 | 05-010-061-00000 | 이경호 | 학사대6길3(황금동 78-13) | 220
1 | 05-010-062-00000 | 이종하 | 학사대6길5(황금동 76-13) | 138
1 | 05-010-066-00000 | 박종호 | 학사대1길59(황금동 76-18) | 95
1 | 05-010-067-00000 | 강영갑 | 학사대1길63(황금동 76-16) | 356
1 | 05-010-068-00000 | 김기태 | 학사대1길65(황금동 76-28) | 353
1 | 05-010-069-00000 | 최동열 | 학사대1길70-6,상(황금동 184-57) | 221
1 | 05-010-070-00000 | 고재선 | 학사대1길70-8,하(황금동 184-56) | 57
1 | 05-010-071-00100 | 김태근 | 학사대1길69(황금동 76-26) | 166
1 | 05-010-072-00000 | 김옥근 | 학사대1길72(황금동 184-47) | 134
1 | 05-010-073-00000 | 이갑년 | 학사대1길73-1(황금동 76-24) | 541
1 | 05-010-074-00000 | 이종우 | 학사대1길73-4(황금동 76-21) | 117
1 | 05-010-075-00000 | 김영철 | 학사대1길74(황금동 184-28) | 450
1 | 05-010-076-00000 | 김정옥 | 학사대1길78-4(황금동 184-27) | 437
1 | 05-010-077-00000 | 이진연 | 학사대1길78-5(황금동 184-29) | 545
1 | 05-010-078-00000 | 김영자 | 학사대1길80(황금동 184-25) | 285
1 | 05-010-079-00000 | 김장환 | 학사대7길17(황금동 77-15) | 313
1 | 05-010-080-00000 | 정용원 | 학사대7길15(황금동 77-13) | 308
1 | 05-010-081-00000 | 손필순 | 학사대7길11(황금동 77-12) | 196
1 | 05-010-082-00000 | 김은숙 | 학사대1길81(황금동 77-17) | 75
1 | 05-010-083-00000 | 이종철 | 학사대1길82(황금동 184-24) | 612
1 | 05-010-084-00000 | 이두우 | 학사대1길83(황금동 77-42) | 47
1 | 05-010-085-00000 | 김덕원 | 학사대1길85(황금동 77-36) | 48
1 | 05-010-086-00000 | 이동철 | 학사대1길84(황금동 184-23) | 444
1 | 05-010-087-00000 | 박남순 | 학사대1길88-6(황금동 184-21) | 71
1 | 05-010-088-00000 | 김교우 | 학사대1길88-8(황금동 2-1) | 11
1 | 05-010-089-00000 | 조인성 | 학사대1길88-7(황금동 184-19) | 222
1 | 05-010-090-00000 | 김동희 | 학사대1길88-5(황금동 184-18) | 304
1 | 05-010-091-00000 | 서월선 | 학사대1길87(황금동 77-38) | 158
1 | 05-010-092-00000 | 박윤찬(우성하우스) | 학사대1길90(황금동 184-10) | 280
1 | 05-010-093-00000 | 여의동 | 학사대1길89(황금동 77-22) | 608
1 | 05-010-094-00000 | 이천우 | 학사대1길91(황금동 77-20) | 445
1 | 05-010-095-00000 | 오명희 | 학사대1길94(황금동 184-8) | 330
1 | 05-010-096-00000 | 김진옥 | 학사대길96(황금동 184-7) | 317
1 | 05-010-097-00000 | 김영길 | 학사대길100(황금동 184-48) | 90
1 | 05-010-098-00000 | 임복출 | 학사대길102(황금동 184-45) | 34
1 | 05-012-011-00000 | 문종삼 | 자래봉길2-6(황금동 184-11) | 166
1 | 05-012-012-00000 | 황정애 | 자래봉길2-5(황금동 184-49) | 467
1 | 05-012-013-00000 | 현우석 | 자래봉길2-3(황금동 184-12) | 190
1 | 05-012-054-00000 | 윤해도 | 자래봉길3(황금동 184-4) | 184
1 | 05-012-055-00000 | 김남진 | 자래봉길4(황금동 184-13) | 250
1 | 05-012-056-00000 | 김종선 | 자래봉길6(황금동 184-14) | 277
1 | 05-012-057-00000 | 황성일 | 자래봉길5(황금동 183-1) | 338
1 | 05-012-058-00000 | 박춘식 | 자래봉길7(황금동 183-5) | 158
1 | 05-012-059-00000 | 송광호 | 자래봉길7-1(황금동 183-6) | 114
1 | 05-012-060-00000 | 이원기 | 자래봉길7-3(황금동 183-4) | 109
1 | 05-012-061-00000 | 류제옥 | 자래봉길9(황금동 184-15) | 179
1 | 05-012-062-00000 | 박순제 | 자래봉길8(황금동 184-63) | 58
1 | 05-012-063-00000 | 신창섭 | 자래봉길12(황금동 184-16) | 214
1 | 05-012-064-00000 | 김홍근 | 자래봉길11(황금동 183-2) | 275
1 | 05-012-065-00000 | 이창배 | 자래봉길14(황금동 184) | 0
1 | 05-012-066-00000 | 손청수 | 자래봉길15(황금동 184-34) | 531
1 | 05-012-067-00000 | 황금공원경노당 | 자래봉길16(황금동 184-33) | 212
1 | 05-012-068-00000 | 송준규 | 자래봉길18(황금동 184-31) | 138
1 | 05-012-069-00000 | 정인용 | 자래봉길19(황금동 184-35) | 239
1 | 05-012-070-00000 | 나상순 | 자래봉길20(황금동 184-52) | 56
1 | 05-012-071-00000 | 김분례 | 자래봉길19-4(황금동 185-36) | 105
1 | 05-012-072-00000 | 유봉용 | 자래봉길19-3(황금동 184-37) | 9
1 | 05-012-073-00000 | 남계분 | 자래봉길22(황금동 184-52) | 58
1 | 05-012-074-00000 | 전대명 | 자래봉길22-12(황금동 184-36) | 271
1 | 05-012-075-00000 | 이춘섭 | 자래봉길22-10(황금동 184) | 58
1 | 05-012-076-00000 | 한금년 | 자래봉길22-6(황금동 184-30) | 94
1 | 05-012-077-00000 | 조팔갑 | 자래봉길22-3(황금동 184-62) | 7
1 | 05-012-078-00000 | 김기출 | 자래봉길22-5(황금동 2-3) | 116
1 | 05-012-079-00000 | 이성목 | 자래봉길22-14(황금동 184-55) | 1
1 | 05-012-080-00000 | 김동희 | 자래봉길22-24(황금동 185-12) | 38
1 | 05-012-081-00100 | 김상철 | 자래봉길22-16(황금동 2-3) | 161
1 | 05-012-082-00000 | 이상희 | 자래봉길22-9(황금동 185-10) | 143
1 | 05-012-083-00000 | 김차순 | 자래봉길22-28(황금동 2-3) | 3
1 | 05-012-084-00000 | 박태옥 | 자래봉길22-30(황금동 2-3) | 67
1 | 05-012-085-00000 | 남종현 | 황금동 2-3 | 0
1 | 05-012-086-00000 | 김갑선 | 자래봉길24(황금동 184-62) | 101
1 | 05-012-087-00000 | 유성열 | 자래봉길26(황금동 185-6) | 270
1 | 05-012-088-00000 | 장재인 | 자래봉2길28(황금동 185-7) | 322
1 | 05-012-089-00000 | 송달호 | 자래봉길29(황금동 185-32) | 153
1 | 05-012-090-00000 | 전만길 | 자래봉길32-1(황금동 185-9) | 184
1 | 05-012-091-00000 | 한병화 | 자래봉길32-3(황금동 185-5) | 91
1 | 05-012-092-00000 | 남종해 | 자래봉길31-2(황금동 185-18) | 221
1 | 05-012-093-00000 | 백상학 | 자래봉길31-3(황금동 185) | 0
1 | 05-012-094-00000 | 오팔원 | 자래봉길36(황금동 185-11) | 0
1 | 05-012-095-00000 | 최도상 | 자래봉길36-2(황금동 185) | 179
1 | 05-012-096-00000 | 최일진 | 자래봉길36-1(황금동 185-13) | 221
1 | 05-012-097-00000 | 김규환 | 자래봉길38(황금동 2-4) | 50
1 | 05-012-098-00000 | 현태출 | 자래봉길40(황금동 185-14) | 0
1 | 05-012-101-00000 | 심정태(세.박순자) | 자래봉2길38(황금동 185-27) | 109
1 | 05-012-102-00000 | 심정태 | 학사대2길46(황금동 196-6) | 125
1 | 05-012-103-00000 | 정순식 | 황금동 184-24 | 0
1 | 05-012-104-00000 | 김천시장(산림녹지과) | 김천시 황금동 185-40(황금공원) | 361
1 | 05-012-105-00000 | 이순분 | 자래봉2길28(황금동 3-2) | 124
1 | 05-012-106-00000 | 김동월 | 자래봉2길26-1(황금동 185) | 180
1 | 05-012-107-00000 | 이영자 | 자래봉2길26-5(황금동 185) | 255
1 | 05-012-108-00000 | 김봉규 | 자래봉2길26-7(황금동 185) | 298
1 | 05-012-109-00000 | 윤태식 | 자래봉2길26-9(황금동 185-36) | 292
1 | 05-012-110-00000 | 조숙이 | 자래봉길26-11(황금동 184-54) | 5
1 | 05-012-111-00000 | 임복수 | 자래봉2길26-10(황금동 산6-2) | 152
1 | 05-012-112-00000 | 한인출 | 자래봉2길26-15(황금동 185-24) | 43
1 | 05-012-113-00000 | 김념 | 자래봉2길26-12(황금동 185) | 127
1 | 05-012-114-00000 | 문희용 | 자래봉길27-4(황금동 3-2) | 198
1 | 05-012-115-00000 | 최영자 | 자래봉길27-3(황금동 185-29) | 135
1 | 05-012-116-00000 | 임일랑 | 자래봉길27-5(황금동 3-2) | 40
1 | 05-012-117-00000 | 김상태 | 자래봉길27-7(황금동 3-2) | 198
1 | 05-012-118-00000 | 서무자 | 자래봉3길49-12(황금동 184) | 110
1 | 05-012-119-00000 | 김영애 | 자래봉길16(황금동 179-11) | 642
1 | 05-012-120-00000 | 신순남 | 자래봉2길18(황금동 179-13) | 213
1 | 05-012-121-00000 | 정성화 | 자래봉2길20(황금동 406-2) | 297
1 | 05-012-122-00000 | 강정구 | 자래봉2길17-12(황금동 182-2) | 1
1 | 05-012-123-00000 | 정성화 | 자래봉2길17-7(황금동 182-2) | 36
1 | 05-012-124-00000 | 김정순 | 황금동 3-3 | 0
1 | 05-012-125-00000 | 김봉학 | 자래봉2길13(황금동 179-10) | 313
1 | 05-012-126-00000 | 심점연 | 자래봉2길10(황금동 181) | 26
1 | 05-012-127-00000 | 박이호 | 자래봉2길8(황금동 3-3) | 64
1 | 05-012-129-00000 | 이영수 | 자래봉3길39(황금동 181-6) | 725
1 | 05-012-131-00000 | 김영철 | 자래봉3길43(황금동 181-31) | 161
1 | 05-013-011-00100 | 주원돈 | 양금로227-1(황금동 102-5) | 306
1 | 05-013-012-00100 | 황남파출소 | 양금로229(황금동 102-4) | 51
1 | 05-013-013-00100 | 박성임(1층) | 양금로229-1(황금동 102-6) | 527
1 | 05-013-014-00100 | 이영수 | 양금로229-2(황금동 102-2) | 129
1 | 05-013-015-00100 | 정점술(부광철물) | 양금로231-1(황금동 102-1) | 273
1 | 05-013-019-00100 | 김창구(대창사우나) | 양금로235(황금동 4-1) | 13
1 | 05-013-020-00100 | 김창구(시루봉식당) | 양금로237(황금동 4-1 ) | 514
1 | 05-013-022-00100 | 이영수(밀레니엄마트) | 양금로239(황금동 103-10) | 462
1 | 05-013-023-00100 | 김천시장(청소시설) | 양금로239,황금동 공중화장실(황금동 111-23) | 853
1 | 05-013-024-00100 | 강옥희(김천떡방아간) | 양금로241(황금동 4-1) | 434
1 | 05-013-025-00100 | 윤기수(뱅크할인마트) | 학사대길114(황금동 50-1) | 437
1 | 05-013-028-00100 | 김공이 | 자래봉1길4(황금동 182-13) | 328
1 | 05-013-029-00100 | 김명순 | 자래봉1길8(황금동 183-7) | 144
1 | 05-013-030-00100 | 이경림 | 자래봉1길5(황금동 3-4) | 65
1 | 05-013-031-00100 | 김동만 | 자래봉1길12(황금동 183-3) | 26
1 | 05-013-032-00100 | 김외숙 | 자래봉1길11-1(황금동 182-22) | 109
1 | 05-013-033-00100 | 이종수 | 자래봉1길11-2(황금동 182-20) | 134
1 | 05-013-034-00100 | 최동만 | 자래봉1길13(황금동 182-41) | 138
1 | 05-013-035-00200 | 안영호 | 자래봉1길13-1(황금동 182-38) | 64
1 | 05-013-036-00100 | 김진희 | 자래봉1길13-2(황금동 182-32) | 386
1 | 05-013-037-00100 | 은종권 | 자래봉1길17(황금동 3-4) | 197
1 | 05-013-038-00100 | 이갑수 | 자래봉3길49-4(황금동 182-35) | 249
1 | 05-013-039-00100 | 김주희 | 자래봉1길19(황금동 185-25) | 73
1 | 05-013-040-00100 | 김주섭 | 자래봉1길18(황금동 182-10) | 207
1 | 05-013-041-00100 | 권영철 | 자래봉1길18-3(황금동 182-26) | 498
1 | 05-013-042-00100 | 이길덕 | 자래봉1길18-4(황금동 182-12) | 52
1 | 05-013-043-00100 | 권호야 | 자래봉1길18-2(황금동 3-4) | 113
1 | 05-013-045-00100 | 조병구 | 학사대길110(황금동 3-1) | 135
1 | 05-013-046-00100 | 홍수태 | 학사대길108-1(황금동 184-43) | 99
1 | 05-013-047-00100 | 박문현 | 학사대길108(황금동 184-43) | 386
1 | 05-013-048-00100 | 신동의 | 학사대길106(황금동 77-38) | 199
1 | 05-013-049-00100 | 정대식 | 학사대길104(황금동 3-1) | 168
1 | 05-014-013-00100 | 정창수(이조원) | 양금로232-1(황금동 90-1) | 59
1 | 05-014-014-00000 | 이현택(신한문구사) | 양금로232-2(황금동 4-2) | 285
1 | 05-014-014-00100 | 이현택(2층) | 양금로232-2(황금동 90-2) | 47
1 | 05-014-015-00200 | 김성규(보강건강) | 양금로234(황금동 89-6) | 370
1 | 05-014-015-00500 | 손영출(환희미용실) | 양금로234-1(황금동 89-67) | 4
1 | 05-014-015-00700 | 강흥규(광명건설) | 양금로236(황금동 89-8) | 44
1 | 05-014-016-00000 | 신수재 | 양금로240(황금동 89-10) | 4
1 | 05-014-018-00000 | 김봉수 | 가산길6(황금동 89-1) | 915
1 | 05-014-020-00000 | 구연태 | 가산길10(황금동 89-14) | 80
1 | 05-014-021-00000 | 이성호 | 가산길12(황금동 89-16) | 377
1 | 05-014-022-00000 | 이승구(정화고물상회) | 가산1길43(황금동 4-2) | 59
1 | 05-014-022-00200 | 김용구 | 가산1길16(황금동 94-9) | 443
1 | 05-014-022-00300 | 이점분 | 가산1길42(황금동 78-12) | 274
1 | 05-014-023-00000 | 임순선 | 가산1길39(황금동 89-3) | 274
1 | 05-014-023-00200 | 오세복(양천식품) | 가산1길40(황금동 94-11) | 484
1 | 05-014-024-00000 | 신순자 | 가산1길37(황금동 89-4) | 234
1 | 05-014-024-00200 | 정승현 | 가산1길38(황금동 94-12) | 289
1 | 05-014-025-00000 | 권중길 | 가산1길35-2(황금동 89-5) | 293
1 | 05-014-035-00000 | 이지원(잉꼬혼수방) | 가산1길36-3(황금동 94-5) | 218
1 | 05-014-036-00000 | 오경선 | 가산1길36-7(황금동 94-6) | 368
1 | 05-014-037-00000 | 남영대 | 가산1길36-9(황금동 94-7) | 351
1 | 05-014-037-00200 | 황금빌라(101동401호) | 가산2길15(황금동 95) | 1951
1 | 05-014-037-00300 | 황금빌라(102동201호) | 가산2길11(황금동 95-1) | 1498
1 | 05-014-037-00400 | 황금빌라(3동202호) | 가산2길7(황금동 95-2) | 1832
1 | 05-014-038-00000 | 전성흔 | 가산2길12(황금동 97-12) | 245
1 | 05-014-039-00000 | 김권수 | 가산2길14(황금동 97-13) | 383
1 | 05-014-040-00000 | 이한수 | 가산2길16(황금동 97-18) | 284
1 | 05-014-041-00000 | 김현동 | 가산2길16(황금동 97-9) | 54
1 | 05-014-042-00000 | 곽재성 | 가산2길18(황금동 97-14) | 136
1 | 05-014-042-00200 | 곽재성 | 가산2길18(황금동 97-14) | 597
1 | 05-014-042-00300 | 박인규 | 가산2길19(황금동 94-3) | 319
1 | 05-014-042-00400 | 이진동 | 가산2길20(황금동 97-7) | 101
1 | 05-014-042-00500 | 이석진 | 가산2길21(황금동 94-2) | 248
1 | 05-014-043-00000 | 김희열 | 가산2길24(황금동 97-6) | 123
1 | 05-014-043-00100 | 이호철 | 가산길20(황금동 94-1) | 103
1 | 05-014-043-00200 | 여회동 | 가산길18(황금동 94-8) | 398
1 | 05-014-045-00000 | 송우섭 | 가산길26(황금동 97-5) | 62
1 | 05-014-046-00000 | 이무길 | 가산길26-1(황금동 97-4) | 150
1 | 05-014-047-00000 | 임종태 | 가산길28(황금동 97-1) | 463
1 | 05-014-049-00000 | 전영기 | 가산2길10-15(황금동 97-3) | 256
1 | 05-014-050-00000 | 이화덕 | 가산2길10-13(황금동 97-8) | 492
1 | 05-014-051-00000 | 김동필 | 가산2길10-5(황금동 97-11) | 435
1 | 05-014-051-00100 | 수도사업소장 | 가산2길6(황금동 98-1) | 328
1 | 05-014-052-00000 | 고재철 | 양금로228(황금동 91-7) | 299
1 | 05-014-053-00000 | 최한철 | 가산2길2(황금동 91-1) | 736
1 | 05-014-055-00000 | 유희진 | 가산1길20(황금동 96-2) | 278
1 | 05-014-056-00000 | 정완기 | 가산1길18(황금동 96-5) | 542
1 | 05-014-056-00100 | 신정수 | 가산1길17(황금동 91-8) | 250
1 | 05-014-057-00000 | 박세도 | 가산1길16(황금동 96-6) | 550
1 | 05-014-057-00100 | 김미율자 | 가산1길13(황금동 91-11) | 619
1 | 05-014-058-00000 | 신수재 | 가산1길14(황금동 96-7) | 28
1 | 05-014-059-00000 | 이춘식 | 가산1길12(황금동 96-8) | 53
1 | 05-014-060-00000 | 이영호 | 가산1길10(황금동 96-3) | 294
1 | 05-014-061-00000 | 이일남 | 가산1길6(황금동 92-2) | 600
1 | 05-014-062-00000 | 김차음 | 가산1길4(황금동 929) | 178
1 | 05-014-062-00100 | 이충기(대성동물약품) | 양금로220(황금동 91-6) | 575
1 | 05-014-063-00100 | 여환균 | 양금로218-1(황금동 92-5) | 287
1 | 05-014-064-00000 | 김영열 | 양금로218(황금동 4-4) | 478
1 | 05-014-065-00000 | 이병호 | 양금로216(황금동 92-3) | 288
1 | 05-014-066-00000 | 문병균 | 양금로216-1(황금동 92-8) | 297
1 | 05-014-066-00600 | 박휘열(황금빌딩) | 양금로214(황금동 93-3) | 1991
1 | 05-014-067-00200 | 진광순(전.예종식) | 양금로212-1,전자클리닉(황금동 93-3) | 61
1 | 05-014-067-00400 | 김정구(로케트밧데리) | 양금로212(황금동 93-6) | 323
1 | 05-014-068-00000 | 서병구(중부상사) | 양금로210(황금동 4-4) | 225
1 | 05-014-069-00000 | 황금노인회관 | 가산1길8(황금동 93-1) | 196
1 | 05-014-070-00000 | 문영희(통통치킨) | 양금로222(황금동 91-5) | 239
1 | 05-014-070-00100 | 김창수 | 양금로222(황금동 91-10) | 117
1 | 05-014-071-00000 | 이규락 | 양금로222-1(황금동 91-4) | 514
1 | 05-014-071-00100 | 임재순(대웅전기) | 양금로224(황금동 91-3) | 104
1 | 05-014-072-00000 | 이장열(동성이용소) | 양금로226(황금동 4-4) | 90
1 | 05-014-073-00000 | 이조열 | 양금로226(황금동 91-2) | 482
1 | 05-015-002-00000 | 이항수 | 자래봉3길27-12(황금동 179-7) | 98
1 | 05-015-003-00000 | 정말수 | 자래봉3길27-6(황금동 180) | 105
1 | 05-015-004-00000 | 김경순 | 자래봉3길27-14(황금동 179-12) | 173
1 | 05-015-004-00100 | 오성열 | 자래봉3길27-20(황금동 179-10) | 445
1 | 05-015-005-00000 | 김시만 | 자래봉3길27-22(황금동 168) | 24
1 | 05-015-006-00000 | 우종권 | 자래봉3길27-24(황금동 168) | 82
1 | 05-015-007-00000 | 최점용 | 자래봉3길27-28(황금동 5-2) | 0
1 | 05-015-008-00000 | 서용문 | 자래봉3길27-28(황금동 5-2) | 53
1 | 05-015-009-00000 | 김재일 | 자래봉3길27-32(황금동 68) | 276
1 | 05-015-010-00000 | 조성래 | 자래봉3길13(황금동 5-2) | 0
1 | 05-015-013-00000 | 금상현 | 자래봉3길27-7(황금동 5-2) | 178
1 | 05-015-013-00600 | 편규현(1층) | 자래봉3길26(황금동 101-5) | 149
1 | 05-015-013-00700 | 편규현(2층) | 자래봉3길26(황금동 101-5) | 148
1 | 05-015-015-00000 | 김형숙 | 자래봉3길23(황금동 170-4) | 263
1 | 05-015-015-00100 | 편이현 | 자래봉3길24(황금동 101-13) | 65
1 | 05-015-016-00000 | 김상태 | 자래봉3길21(황금동 170-55) | 218
1 | 05-015-016-00100 | 박인규 | 자래봉3길22(황금동 101-10) | 196
1 | 05-015-019-00000 | 이재훈 | 자래봉3길19(황금동 170-15) | 202
1 | 05-015-019-00100 | 이정숙 | 자래봉3길18-1(황금동 101-11) | 192
1 | 05-015-020-00000 | 박오용 | 자래봉3길17-1(황금동 170-20) | 163
1 | 05-015-021-00000 | 문필동 | 자래봉3길17(황금동 170-16) | 184
1 | 05-015-022-00000 | 최순조 | 자래봉3길13(황금동 170-18) | 231
1 | 05-015-022-00800 | 이종진 | 자래봉3길11-6(황금동 5-2) | 339
1 | 05-015-028-00000 | 서춘희 | 황금동 99-1 | 0
1 | 05-015-028-00100 | 황금아파트(303호) | 자래봉3길7(황금동 170-9) | 6048
1 | 05-015-028-00300 | 안상근 | 황금동 99-1 | 25
1 | 05-015-029-00000 | 이경배 | 자래봉3길7-16(황금동 171) | 277
1 | 05-015-030-00000 | 김일수 | 자래봉3길7-8(황금동 168-5) | 177
1 | 05-015-032-00000 | 조종임 | 황금동 168-14 | 0
1 | 05-015-033-00000 | 김흠구 | 자래봉3길7-38(황금동 168-18) | 131
1 | 05-015-034-00000 | 김춘한 | 자래봉3길7-44(황금동 168-19) | 208
1 | 05-015-035-00100 | 김종환 | 자래봉3길7-50(황금동 168-34) | 405
1 | 05-015-035-00200 | 김종원 | 자래봉3길7-7(황금동 99-8) | 132
1 | 05-015-036-00100 | 심경도 | 자래봉3길7-56(황금동 168-36) | 77
1 | 05-015-036-00200 | 오영실 | 자래봉3길7-58(황금동 168-36) | 489
1 | 05-015-042-00000 | 조소선 | 자래봉3길7-13(황금동 99-6) | 629
1 | 05-015-043-00000 | 전진백(남부이용소) | 자래봉3길7-15(황금동 99-5) | 460
1 | 05-015-044-00000 | 정동국(대동샤시) | 자래봉3길7-17(황금동 99-4) | 222
1 | 05-015-045-00000 | 편재명(나무사랑) | 양금로211(황금동 99-7) | 0
1 | 05-015-046-00000 | 박상권 | 양금로211-1(황금동 99-3) | 375
1 | 05-015-047-00000 | 김순이 | 양금로211-2(황금동 99-2) | 302
1 | 05-015-051-00000 | 여영각(농민후계자식당) | 양금로215(황금동 100-4) | 2114
1 | 05-015-053-00000 | 정홍수 | 양금로217(황금동 100-3) | 211
1 | 05-015-055-00000 | 김명옥(약수정) | 양금로219(황금동 100-5) | 1590
1 | 05-015-057-00000 | 채원태(서울전업사) | 양금로219-1(황금동 100-1) | 635
1 | 05-015-059-00000 | 김기석(통큐치킨) | 양금로221(황금동 101-8) | 160
1 | 05-015-061-00000 | 박달임(동양인테리어) | 양금로221-1(황금동 5-3) | 215
1 | 05-015-063-00000 | 박재규 | 양금로221-2(황금동 101-4) | 604
1 | 05-015-065-00000 | 김재수(대성공업사) | 양금로223(황금동 168-1) | 133
1 | 05-015-067-00100 | 이철순(보루네오) | 양금로225(황금동 101-12) | 255
1 | 05-015-067-00200 | 이건우(들마루식당) | 양금로225(황금동 101-12) 고지서주소(황금시장5길22) | 354
1 | 05-015-068-00200 | 박의태(2,3층) | 양금로225-1(황금동 101-1) | 391
1 | 05-015-068-00300 | 박의태(우성사료) | 양금로225-1,좌측(황금동 101-1) | 101
1 | 05-015-068-00400 | 박의태(우성사료) | 양금로225-1(황금동 101-14) | 0
1 | 05-015-068-00500 | 김덕자(초가식당) | 양금로225-1(황금동 101-14) | 54
1 | 05-015-069-00000 | 박순득 | 자래봉2길3(황금동 101-1) | 92
1 | 05-015-071-00000 | 김형식 | 자래봉3길29(황금동 180-18) | 601
1 | 05-016-001-00000 | 조필호 | 자래봉4길7(황금동 163) | 72
1 | 05-016-001-00100 | 서윤옥 | 자래봉4길9(황금동 168) | 375
1 | 05-016-001-00200 | 박동하 | 자래봉4길11(황금동 167-14) | 231
1 | 05-016-002-00000 | 김명경 | 자래봉4길14(황금동 168-12) | 198
1 | 05-016-003-00000 | 김범진 | 자래봉4길15(황금동 167-32) | 365
1 | 05-016-005-00000 | 전석곤 | 자래봉4길16(황금동 168-40) | 66
1 | 05-016-007-00000 | 김방구 | 자래봉4길18(황금동 6-1) | 142
1 | 05-016-008-00000 | 이무술 | 자래봉4길20(황금동 6-1) | 0
1 | 05-016-008-00100 | 김병길 | 자래봉4길22(황금동 168) | 158
1 | 05-016-008-00200 | 이순태 | 자래봉4길21-2(황금동 178-4) | 10
1 | 05-016-008-00300 | 이용민 | 자래봉4길21-4(황금동 168) | 36
1 | 05-016-008-00600 | 문복록 | 자래봉4길21-5(황금동 167-65) | 0
1 | 05-016-009-00000 | 김대식 | 양금로207(황금동 6-2) | 219
1 | 05-016-010-00000 | 김대식 | 양금로207(황금동 6-2) | 227
1 | 05-016-011-00000 | 이도인(행운기사식당) | 양금로205-1(황금동 167-62) | 353
1 | 05-016-012-00000 | 최재철(김천상회) | 양금로205(황금동 6-2) | 15
1 | 05-016-013-00000 | 정홍개(영웅문대반점) | 양금로203-1(황금동 166-1) | 484
1 | 05-016-013-00100 | 김조웅(신진기사식당) | 양금로203(황금동 166-2) | 393
1 | 05-016-014-00000 | 이재동 | 양금로201-2(황금동 166-2) | 56
1 | 05-016-014-00300 | 김형수(고향추어탕) | 양금로201-1(황금 167-11) | 185
1 | 05-016-014-00500 | 윤병보 | 자래봉5길4-2(황금 167-10) | 186
1 | 05-016-014-00700 | 김조웅 | 양금로203(황금동 167-8) | 0
1 | 05-016-015-00000 | 김해옥 | 자래봉5길4-8(황금동 167-6) | 153
1 | 05-016-016-00000 | 유명자 | 자래봉5길4-12(황금동 167-5) | 197
1 | 05-016-018-00000 | 정이명 | 자래봉5길4-15(황금동 167-13) | 108
1 | 05-016-018-00100 | 강종배 | 자래봉5길4-9(황금동 167-16) | 297
1 | 05-016-020-00000 | 박호동 | 자래봉5길4-7(황금동 167-17) | 809
1 | 05-016-021-00000 | 정이명 | 자래봉5길4-5(황금동 167-43) | 293
1 | 05-016-021-00100 | 유우상 | 자래봉5길6(황금동 167-19) | 183
1 | 05-016-022-00000 | 임재윤 | 자래봉5길8(황금동 167-45) | 266
1 | 05-016-023-00000 | 김숙희 | 황금동 167 | 0
1 | 05-016-024-00000 | 조경재(세 천인숙) | 자래봉5길11(황금동 167-46) | 372
1 | 05-016-027-00100 | 이범순 | 자래봉5길17(황금동 167) | 187
1 | 05-016-031-00000 | 김춘자 | 자래봉5길18(황금동 167-15) | 148
1 | 05-016-032-00100 | 윤순남 | 자래봉5길16(황금동 6-4) | 90
1 | 05-016-033-00000 | 강춘자 | 자래봉5길12(황금동 167-42) | 131
1 | 05-017-001-00100 | 김조영 | 자래봉5길7-4(황금동 167-50) | 46
1 | 05-017-002-00000 | 오세욱 | 자래봉5길7-6(황금동 167-51) | 11
1 | 05-017-003-00000 | 강길희 | 자래봉5길7-5(황금동 167-51) | 179
1 | 05-017-005-00000 | 박병석 | 자래봉5길7(황금동 167-48) | 263
1 | 05-017-005-00100 | 허원영 | 자래봉5길5(황금동 167-20) | 68
1 | 05-017-005-00200 | 조용화 | 자래봉5길3-1(황금동 167-25) | 0
1 | 05-017-005-00300 | 김선희 | 자래봉5길3(황금동 167-21) | 141
1 | 05-017-005-00400 | 김갑임 | 양금로201(황금동 7-1) | 194
1 | 05-017-005-00500 | 김용욱 | 양금로199(황금동 165-3) | 249
1 | 05-017-005-00600 | 나영철 | 양금로199-2(황금동 167) | 149
1 | 05-017-005-00700 | 문무기 | 양금로199-4(황금동 167-26) | 349
1 | 05-017-005-00800 | 김종학 | 양금로197-1(황금동 167-27) | 78
1 | 05-017-005-01100 | 황우연 | 양금로197(황금동 167-28) | 153
1 | 05-017-005-01200 | 백순식(황제쟁반짜장) | 양금로195-1(황금동 167-29) | 748
1 | 05-017-007-00000 | 조용배 | 양금로195(황금동 7-1) | 277
1 | 05-017-008-00000 | 조창제 | 양금로195(황금동 167-30) | 76
1 | 05-017-009-00000 | 임계용 | 양금로193-3(황금동 167-55) | 0
1 | 05-017-010-00000 | 강성필 | 양금로193-1(황금동 167-56) | 239
1 | 05-017-011-00000 | 정태동(남부주유소) | 양금로193(황금동 167-59) | 104
1 | 05-017-012-00000 | 송희선 | 양금로191(황금동 164-3) | 81
1 | 05-017-013-00000 | 조기태 | 양금로189-1(황금동 164-4) | 233
1 | 05-017-014-00000 | 구연수 | 양금로189(황금동 164-5) | 386
1 | 05-017-016-00000 | 이외순 | 양금로187(황금동 164) | 140
1 | 05-017-017-00000 | 박동윤 | 양금로185-1(황금동 7-2) | 45
1 | 05-017-018-00000 | 강동식 | 양금로185(황금동 163-2) | 190
1 | 05-017-018-00100 | 황영환 | 양금로183-1(황금동163) | 277
1 | 05-017-019-00000 | 박점출 | 양금로183(황금동 163-2) | 426
1 | 05-017-020-00000 | 유승종 | 양금로181(황금동 162-2) | 37
1 | 05-017-021-00000 | 김종남 | 양금로182(황금동 141-6) | 81
1 | 05-017-022-00000 | 박숙희(꼬꼬댁) | 양금로184(황금동 141-2) | 227
1 | 05-017-022-00400 | 오혜숙 | 양금로184-1(황금동 139-1) | 258
1 | 05-017-023-00100 | 김홍청 | 양금로186(황금동 138) | 359
1 | 05-017-024-00000 | 조진태 | 양금로186-1(황금동 164-1) | 393
1 | 05-017-024-00100 | 박명숙 | 양금로188(황금동 134-2) | 29
1 | 05-017-025-00000 | 하흑용 | 양금로190(황금동 7-3) | 108
1 | 05-017-026-00000 | 김일웅 | 양금로192(황금동 133-3) | 364
1 | 05-017-026-00200 | 이순덕 | 약물내기1길5-32(황금동 142-2) | 315
1 | 05-017-027-00000 | 김옥순 | 약물내기1길5-15(황금동 135) | 264
1 | 05-017-029-00000 | 김옥순 | 약물내기1길5-13(황금동 136) | 168
1 | 05-017-031-00000 | 문종철 | 약물내기1길5-28(황금동 142-3) | 124
1 | 05-017-032-00000 | 이배영 | 약물내기1길5-26(황금동 142-6) | 325
1 | 05-017-032-00100 | 이정희 | 약물내기1길5-22(황금동 142-11) | 281
1 | 05-017-032-00200 | 최배윤 | 약물내기1길5-20(황금동 142-20) | 264
1 | 05-017-032-00500 | 이삼영 | 약물내기1길5-10(황금동 142-9) | 96
1 | 05-017-032-00600 | 정상규 | 약물내기1길5-12(황금동 142-5) | 173
1 | 05-017-032-00700 | 김태길 | 약물내기1길5-3(황금동 141-5) | 145
1 | 05-017-033-00000 | 김재윤 | 약물내기1길3(황금동 141-7) | 203
1 | 05-017-033-00100 | 최순석 | 약물내기길4-1(황금동 162-1) | 309
1 | 05-017-033-00300 | 장순애 | 약물내기1길6(황금동 143) | 302
1 | 05-017-034-00000 | 이승작 | 약물내기1길5(황금동 142-12) | 87
1 | 05-017-034-00300 | 김재수 | 약물내기1길11(황금동 142-14) | 62
1 | 05-017-034-00700 | 양금동주민센터 | 강변로178(황금동 129-14) | 519
1 | 05-017-034-01700 | 이해민(대흥종합상사) | 황금동 129-4 | 0
1 | 05-017-035-00000 | 동보수정 | 양금로196(황금동 129-3) | 53658
1 | 05-017-036-00000 | 동보주택(상가) | 양금로194(황금동 129-3) | 530
1 | 05-017-037-00000 | 정명순(동보식육식당) | 양금로196-1(황금동 132-4) | 1121
1 | 05-017-037-00700 | 서경자(한새광고) | 양금로198(황금동 132-3) | 19
1 | 05-017-038-00000 | 정성동(귀뚜라미) | 양금로200(황금동 132-3) | 113
1 | 05-017-039-00000 | 김종웅(미진식품) | 양금로202(황금동 129-9) | 978
1 | 05-017-040-00000 | 김재연외7(김천자동차 | 양금로206(황금동 129) | 312
1 | 05-018-061-00000 | 송평길 | 약물내기길17-18(황금동159) | 121
1 | 05-018-067-00000 | 김영우 | 약물내기길25(황금동 8-3) | 0
1 | 05-018-068-00000 | 강구일 | 약물내기길25-1(황금동 158) | 39
1 | 05-018-069-00000 | 김의연 | 약물내기길25-3(황금동 159-12) | 341
1 | 05-018-071-00000 | 전판기 | 약물내기길25-6(황금동158) | 137
1 | 05-018-073-00000 | 조성술 | 약물내기길25-31(황금동159-14) | 120
1 | 05-018-074-00000 | 이진수 | 약물내기길25-33(황금동 8-3) | 29
1 | 05-018-078-00000 | 박동곤 | 약물내기길37(황금동 8-3) | 115
1 | 05-018-079-00000 | 육차남 | 약물내기길35(황금동 157) | 145
1 | 05-018-080-00000 | 이상열 | 약물내기길33(황금동 8-3) | 215
1 | 05-018-081-00000 | 장수원 | 약물내기길31(황금동 158) | 91
1 | 05-018-082-00000 | 김봉구 | 약물내기길32(황금동 158) | 0
1 | 05-018-083-00000 | 최숙현 | 약물내기길24-4.수연암(황금동 8-3) | 389
1 | 05-018-084-00000 | 유승길 | 약물내기길19-4(황금동 8-3) | 88
1 | 05-018-085-00000 | 이순금 | 약물내기길18-4(황금동 161-8) | 365
1 | 05-018-085-00100 | 이병명 | 약물내기길16-4(황금동 161-17) | 239
1 | 05-018-086-00000 | 나일봉 | 약물내기길17-7(황금동 156) | 121
1 | 05-018-088-00000 | 정현옥 | 약물내기길10-1(황금동 161-6) | 80
1 | 05-018-088-00100 | 현금분 | 약물내기길10-3(황금동 161-7) | 13
1 | 05-018-088-00200 | 이현록 | 약물내기길10-7(황금동 161-5) | 31
1 | 05-018-091-00000 | 신영옥 | 약물내기길8-3(황금동 8-2) | 108
1 | 05-018-092-00000 | 김기 | 양물내기길8-5(황금동 161-2) | 10
1 | 05-018-093-00000 | 이태수 | 약물내기길8-6(황금동 161-15) | 98
1 | 05-018-094-00000 | 김팔원 | 약물내기길8-8(황금동 14-33) | 60
1 | 05-018-095-00000 | 이인영 | 약물내기길2(황금동 162-1) | 228
1 | 05-018-096-00000 | 박상학 | 약물내기길1(황금동 158-2) | 314
1 | 05-018-097-00000 | 김계선(나남산업) | 양금로179(황금동 8-2) | 858
1 | 05-018-101-00000 | 김명옥 | 황금동 148-1 | 0
1 | 05-018-102-00000 | 이화순 | 양금로177(황금동 148) | 302
1 | 05-018-103-00000 | 김덕진(납부자:최은희 | 양금로175-1,19번(황금동 159-42) | 107
1 | 05-018-104-00000 | 신이철 | 양금로175(황금동 156) | 150
1 | 05-018-105-00000 | 박의예 | 양금로171-1(황금동 157-18) | 81
1 | 05-018-106-00000 | 김갑식 | 양금로171(황금동157-1) | 26
1 | 05-018-107-00000 | 이홍영 | 양금로169-2(황금동157-1) | 139
1 | 05-018-108-00000 | 이철수(세 고진하) | 양금로169-1(황금동 150) | 0
1 | 05-018-109-00000 | 강윤규 | 양금로169(황금동 157-20) | 50
1 | 05-018-110-00000 | 권지자 | 양금로167(황금동 157-11) | 160
1 | 05-018-111-00000 | 조준태 | 양금로165-1(황금동 157-3) | 175
1 | 05-018-112-00000 | 이경순 | 양금로165(황금동 157-14) | 143
1 | 05-018-113-00000 | 황치옥(금성전력) | 양금로163-3(황금동 157-12) | 109
1 | 05-018-114-00000 | 노순희 | 양금로163-1(황금동 157-5) | 153
1 | 05-018-115-00000 | 구연수 | 양금로163(황금동 257-35) | 7
1 | 05-018-116-00000 | 이상록 | 양금로161-1(황금동 157-14) | 227
1 | 05-018-117-00000 | 최동진 | 양금로161(황금동 157-15) | 101
1 | 05-018-118-00000 | 김정길(약수가게) | 양금로159(황금동157-16) | 423
1 | 05-018-119-00000 | 이경숙(황윤하) | 양금로159-1(황금동 157-26) | 201
1 | 05-018-120-00000 | 임성목(호성종합건설) | 양금로157(황금동 157-17) | 73
1 | 05-018-121-00000 | 강홍식 | 양금로157-4(황금동157-19) | 111
1 | 05-018-122-00000 | 이진권 | 양금로157-6(황금동 157) | 228
1 | 05-018-123-00000 | 임영애 | 양금로157-5(양천동 산1) | 605
1 | 05-018-130-00000 | 신범애 | 할미바우길1(황금동 156-11) | 47
1 | 05-018-131-00000 | 김정자 | 할미바우길3(황금동 156-11) | 167
1 | 05-018-132-00000 | 박판인 | 할미바우길5(황금동 156-9) | 308
1 | 05-018-135-00000 | 김종헌 | 할미바우길11(양천동 1777-1) | 0
1 | 05-018-137-00000 | 조형제 | 할미바우길17(양천동 1777-1) | 0
1 | 05-018-141-00000 | 조무웅 | 할미바우길18(양천동 567-14) | 54
1 | 05-018-142-00000 | 김금창 | 할미바우길16(양천동 567-11) | 128
1 | 05-018-142-00100 | 이석규 | 할미바우길14-1(양천동 567-2) | 0
1 | 05-018-143-00000 | 김승남 | 할미바우길14(양천동 1777-1) | 0
1 | 05-018-144-00000 | 최학임 | 할미바우길10(양천동 565-1) | 0
1 | 05-018-148-00000 | 윤희열(종합PVC) | 양금로156(양천동 568-2) | 190
1 | 05-018-161-00000 | 김필연(이원종합관리) | 양금로160(황금동 156-3) | 363
1 | 05-018-165-00000 | 김석환(종합타이어) | 양금로162(황금동 156-2) | 269
1 | 05-018-181-00000 | 김동만(영남건재) | 양금로172(황금동 158-6 ) | 276
1 | 05-018-195-00000 | 양명국 | 양금로176(황금동 152) | 700
1 | 05-018-196-00000 | 이현홍 | 양금로176-1(황금동 155) | 110
1 | 05-018-197-00000 | 강경연 | 양금로178(황금동 154) | 139
1 | 05-018-198-00000 | 김종필 | 양금로178-1(황금동 147-1) | 246
1 | 05-018-199-00000 | 정명득(동양토탈) | 양금로180(황금동 145-1) | 438
1 | 05-019-001-00000 | 박희주(데일리) | 양금로153(양천동 565-15) | 258
1 | 05-019-003-00000 | 김천시장(산림녹지과) | 김천시 양천동 산2-1(양금폭포) | 4566
1 | 05-019-004-00000 | 김정원 | 양금로133(양천동 740) | 231
1 | 05-019-006-00000 | 김성호(호심) | 양금로119(양천동 561-3) | 348
1 | 05-019-007-00000 | 김영회(황금주유소) | 양금로115(양천동 561-4) | 304
1 | 05-019-009-00000 | 송덕치 | 양천동 551-5 | 21
1 | 05-019-014-00000 | 정정열 | 새터3길2(양천동 511-2) | 186
1 | 05-019-016-00000 | 김창식 | 새터3길4(양천동 511-9) | 284
1 | 05-019-017-00000 | 경로당(박용근19-2) | 양천동 1780 | 47
1 | 05-019-019-00000 | 백우균 | 새터3길11-4(양천동 506-2) | 1
1 | 05-019-020-00000 | 박용근 | 새터3길11-6(양천동 506-6) | 208
1 | 05-019-021-00000 | 서정덕 | 새터3길11-10(양천동 506-7) | 96
1 | 05-019-022-00000 | 윤윤희 | 새터3길11-12(양천동 506-8) | 231
1 | 05-019-024-00000 | 이경애 | 새터3길19(양천동 506-5) | 251
1 | 05-019-031-00000 | 유구상(동행) | 양천동 510 | 24
1 | 05-019-035-00000 | 김해수 | 새터4길17-11(양천동 554) | 490
1 | 05-019-036-00000 | 김민길 | 새터4길17-10(양천동 554-5) | 60
1 | 05-019-037-00000 | 김이현 | 새터4길17-6(양천동 554-6) | 278
1 | 05-019-038-00000 | 홍석현 | 새터4길17-4(양천동 554) | 53
1 | 05-019-039-00000 | 윤한숙이 | 새터4길17-2(양천동 552) | 473
1 | 05-019-044-00000 | 장상준 | 새터4길37-8(양천동 559-2) | 152
1 | 05-019-046-00000 | 안성득 | 새터4길45(양천동 산4-1) | 353
1 | 05-019-051-00000 | 김재일 | 새터3길21(양천동 507-2) | 227
1 | 05-019-053-00000 | 허도행 | 새터3길28(양천동 508) | 0
1 | 05-019-054-00000 | 강연욱 | 새터3길28-3(양천동 508-6) | 256
1 | 05-019-057-00000 | 양천어린이집 | 새터3길32-18(양천동 597-3) | 2179
1 | 05-019-061-00000 | 정윤득 | 새터3길39(양천동 603-6) | 673
1 | 05-019-063-00000 | 김숙자 | 새터3길47(양천동 603-5) | 27
1 | 05-019-065-00000 | 전동수 | 새터3길59(양천동 602-1) | 128
1 | 05-019-067-00000 | 문성곤 | 새터3길62-7,폭포식당(양천동 608-3) | 439
1 | 05-019-069-00000 | 이경미 | 새터3길62-9(양천동 608-2) | 266
1 | 05-019-071-00000 | 최원준 | 새터3길64(양천동 608-2) | 150
1 | 05-019-072-00000 | 김창식 | 새터3길63(양천동 607-2) | 300
1 | 05-019-075-00000 | 김응오 | 새터3길70-10(양천동 608-1) | 244
1 | 05-019-076-00000 | 김진득 | 새터3길70-9(양천동 608-1) | 274
1 | 05-019-078-00000 | 정미혜자 | 새터3길74(양천동 608-1) | 200
1 | 05-019-080-00000 | 최영애 | 새터3길76-8(양천동 608-1) | 234
1 | 05-019-081-00000 | 유영섭 | 새터3길76-16(양천동 613) | 355
1 | 05-019-083-00000 | 김명규 | 새터3길76-12(양천동 613-2) | 309
1 | 05-019-088-00000 | 허성천 | 새터3길76-21(양천동 614-3) | 274
1 | 05-019-092-00000 | 김명옥 | 새터3길76-15(양천동 615) | 8
1 | 05-019-095-00000 | 안성범 | 새터3길87-6(양천동 616-4) | 253
1 | 05-019-096-00000 | 김학생 | 새터3길77-4(양천동 616-3) | 138
1 | 05-019-097-00000 | 최원길 | 새터3길77-2(양천동 616) | 177
1 | 05-019-099-00000 | 이동열 | 새터3길82-5(양천동 626) | 320
1 | 05-019-101-00000 | 한종안 | 새터3길90(양천동 625-1) | 305
1 | 05-019-102-00000 | 조성호 | 새터3길92(양천동 625) | 0
1 | 05-019-111-00000 | 백우균 | 양금로87(양천동 506-2) | 44
1 | 05-019-113-00000 | 김종수 | 양금로85-4(양천동 506-9) | 244
1 | 05-019-114-00000 | 한의상 | 양금로85(양천동 498-5) | 38
1 | 05-019-131-00000 | 김태웅 | 새터2길7-8(양천동 619) | 342
1 | 05-019-132-00000 | 조대숙 | 새터2길7-6(양천동 618-16) | 9
1 | 05-019-133-00000 | 백학기 | 새터2길7(양천동 418-1) | 148
1 | 05-019-135-00000 | 안창서 | 새터2길15-3(양천동 618-15) | 923
1 | 05-019-139-00000 | 홍룡희 | 새터2길25(양천동 497-4) | 289
1 | 05-019-141-00000 | 여쌍순 | 새터2길27(양천동 497-2) | 0
1 | 05-019-145-00000 | 현태출(경북자동차) | 새터2길7-3(양천동 418-11) | 151
1 | 05-019-147-00000 | 한상길(KT링커스) | 양금로55(양천동 420-1) | 677
1 | 05-019-148-00000 | 이명오 | 양금로53(양천동 420) | 135
1 | 05-019-150-00000 | 한상원 | 새터3길121-8(양천동 418-4) | 114
1 | 05-019-151-00000 | 이순배 | 새터3길121-10(양천동 418-3) | 325
1 | 05-019-152-00000 | 한상원 | 양금로51(양천동 420-4) | 84
1 | 05-019-154-00000 | 노혜경(삼원건업) | 새터3길121-13(양천동 418-16) | 58
1 | 05-019-155-00000 | 이기조 | 양금로49(양천동 421) | 313
1 | 05-019-157-00000 | 김태인 | 양금로43(양천동 422-1) | 341
1 | 05-019-158-00000 | 문병식 | 양금로43(양천동 423-1) | 739
1 | 05-019-159-00000 | 홍옥열(신기슈퍼) | 양금로43(양천동 423-2) | 625
1 | 05-019-161-00000 | 국립농산물관리원 | 양금로37(양천동 1774-20) | 273
1 | 05-019-163-00000 | 한상호(바른정비) | 양금로33(양천동 361) | 20
1 | 05-019-165-00000 | 김천시장(산림녹지과) | 김천시 양천동 1774-1(양천공원) | 4
1 | 05-019-167-00000 | 박래로 | 새터숲길5(양천동 426-5) | 96
1 | 05-019-168-00000 | 박종수 | 새터숲길3(양천동 426-3) | 215
1 | 05-019-169-00000 | 김용희(양천식육) | 양금로44-1(양천동 425-1) | 597
1 | 05-019-170-00000 | 김영기 | 양금로46(양천동 426-2) | 319
1 | 05-019-171-00000 | 이환조(양천주유소) | 양금로48(양천동 428-2) | 263
1 | 05-019-189-00000 | 임창순 | 양금로134(양천동 562) | 346
1 | 05-019-201-00000 | 김길영 | 양금로41(양천동 424) | 0
1 | 05-019-202-00000 | 최종수 | 새터길2(양천동 420-4) | 106
1 | 05-019-203-00000 | 한조운 | 하로길8(양천동 384-1) | 544
1 | 05-019-205-00000 | 배기환 | 새터길10(양천동 422-2) | 426
1 | 05-019-206-00000 | 김상문 | 새터길14-3(양천동 421) | 123
1 | 05-019-207-00000 | 양흥석 | 새터길18(양천 421) | 243
1 | 05-019-208-00000 | 안상태 | 새터길20(양천동 418-7) | 369
1 | 05-019-209-00000 | 이은학 | 새터길22(양천동 414-12) | 98
1 | 05-019-211-00000 | 권중천 | 새터3길125(양천동 618-13) | 164
1 | 05-019-212-00000 | 임분이 | 새터3길123(양천동 618-12) | 8
1 | 05-019-213-00000 | 이화영 | 새터3길122(양천동 414-6) | 247
1 | 05-019-214-00000 | 이하열 | 새터3길117(양천동 618-10) | 289
1 | 05-019-216-00000 | 임영화 | 새터3길15-3(양천동 618-5) | 137
1 | 05-019-218-00000 | 김계옥 | 새터3길114(양천동 414-1) | 72
1 | 05-019-221-00000 | 백순식 | 새터길26(양천동 414-10) | 154
1 | 05-019-222-00000 | 송점용 | 새터길28(양천동 414-8) | 161
1 | 05-019-223-00000 | 양천교회 | 새터길32(양천동 415) | 291
1 | 05-019-224-00000 | 박종수 | 새터길36(양천동 415-2) | 388
1 | 05-019-225-00000 | 김재성 | 새터길42-4(양천동 415-3) | 145
1 | 05-019-226-00000 | 강성기 | 새터길42-6(양천동 413) | 0
1 | 05-019-227-00000 | 김재성 | 새터길42-22(양천동 424) | 5
1 | 05-019-231-00000 | 이병춘(가) | 새터길42-17(양천동 633-11) | 152
1 | 05-019-233-00000 | 김창섭 | 새터길42-7(양천동 633-2) | 216
1 | 05-019-234-00000 | 한종길 | 새터길42-1(양천동 633-2) | 252
1 | 05-019-235-00000 | 윤병욱 | 새터길48(양천동 633-5) | 623
1 | 05-019-251-00000 | 김갑웅 | 새터길21(양천동 391-8) | 272
1 | 05-019-252-00000 | 채명숙 | 새터길25-3(양천동 391-7) | 329
1 | 05-019-253-00000 | 신기마을(회관) | 새터길25-2(양천동 391-14) | 106
1 | 05-019-254-00000 | 양천교회사택 | 새터길27-3(양천동 391-1) | 426
1 | 05-019-255-00000 | 서정만 | 새터길27(양천동 391-4) | 128
1 | 05-019-256-00000 | 배창재 | 새터길29-5(양천동 391-5) | 43
1 | 05-019-257-00000 | 김상현 | 새터길29-2(양천동 391-3) | 33
1 | 05-019-258-00000 | 전선임 | 새터길31-3(양천동 391-9) | 189
1 | 05-019-259-00000 | 이종섭 | 새터길31-5(양천동 391-2) | 77
1 | 05-019-260-00000 | 한순단 | 새터길31-9(양천동 426) | 100
1 | 05-019-261-00000 | 육성환 | 새터길31-16(양천동 389) | 0
1 | 05-019-262-00000 | 최윤숙 | 새터길31-14(양천동 393) | 432
1 | 05-019-271-00000 | 문귀곤 | 새터1길2(양천동 391-9) | 475
1 | 05-019-272-00000 | 최동열 | 새터1길8(양천동 391-11) | 470
1 | 05-019-273-00000 | 서대환 | 새터1길12-4(양천동 391-6) | 152
1 | 05-019-275-00000 | 이영순 | 새터1길12-6(양천동 391) | 102
1 | 05-019-281-00000 | 정순분 | 새터1길28-3(양천동 394-1) | 108
1 | 05-019-285-00000 | 최팔망 | 새터1길48(양천동 377) | 284
1 | 05-019-287-00000 | 박점만 | 양천동 376 | 65
1 | 05-020-001-00000 | 이병춘 | 하로길30(양천동 386-2) | 30
1 | 05-020-002-00000 | 이창섭 | 하로길18(양천동 383-1) | 429
1 | 05-020-003-00000 | 이창섭 | 하로길18(양천동 383-10) | 509
1 | 05-020-011-00000 | 이창섭 | 하로길122(양천동 843-3) | 43
1 | 05-020-018-00000 | 백도현 | 하로길146( 양천동 818) | 23
1 | 05-020-019-00000 | 장용식 | 하로길 148(양천동 853-1) | 4
1 | 05-020-020-00000 | 변희정 | 하로길152(양천동 853-1) | 155
1 | 05-020-024-00000 | 신윤덕 | 하리안길12(양천동 813) | 0
1 | 05-020-031-00000 | 박윤구 | 하로안길16(양천동 1808) | 41
1 | 05-020-033-00000 | 이종출 | 하리안길26(양천동 839) | 220
1 | 05-020-034-00000 | 이종인 | 양천동 839 | 13
1 | 05-020-038-00000 | 조성대 | 하리안길44-8(양천동 839) | 218
1 | 05-020-041-00000 | 화순최씨경원제종중 | 하리안길46-3(양천동 837) | 308
1 | 05-020-042-00000 | 하로경노당 | 하리안길50(양천동 836) | 47
1 | 05-020-045-00000 | 이종세 | 하리안길52-1(양천동 817) | 357
1 | 05-020-046-00000 | 이종옥 | 하리안길58-5(양천동 817) | 178
1 | 05-020-052-00000 | 이병태 | 하리안길70(양천동 814) | 126
1 | 05-020-055-00000 | 최구진 | 하리안길73(양천동 813) | 134
1 | 05-020-058-00000 | 이곤택 | 하리안길76(양천동 814) | 65
1 | 05-020-060-00000 | 장시환 | 하리안길90-13(양천동 811-2) | 59
1 | 05-020-064-00000 | 최원수 | 하리안길78-3(양천동 813) | 75
1 | 05-020-067-00000 | 이성원 | 하리안길85(양천동 1418-1) | 78
1 | 05-020-070-00000 | 이임순 | 하리안길90-7(양천동 811) | 26
1 | 05-020-071-00000 | 이우순 | 하리안길90-1(양천동 811-2) | 0
1 | 05-020-073-00000 | 최준동 | 하리안길92(양천동 811-1) | 94
1 | 05-020-074-00000 | 정경석 | 하리안길94(양천동 1418-2) | 56
1 | 05-020-077-00000 | 김기연 | 하리안길102(양천동 1420-6) | 6
1 | 05-020-087-00000 | 최길진 | 하리안길33-12(양천동 834-1) | 275
1 | 05-020-088-00000 | 이종하 | 하리안길33-14(양천동 813) | 113
1 | 05-020-089-00000 | 한보원 | 하리안길33-16(양천동 813) | 113
1 | 05-020-096-00000 | 최원규 | 하리안길27-4(양천동 829) | 43
1 | 05-020-099-00000 | 이병택 | 하리안길19-8(양천동830) | 0
1 | 05-020-099-00200 | 백종희 | 양천로19-16(양천동860) | 0
1 | 05-020-100-00000 | 박근순 | 양천동 862 | 0
1 | 05-020-121-00000 | 이재혁 | 양천동 864-5 | 31
1 | 05-020-123-00000 | 신만호 | 하로길183(양천동 865-1) | 127
1 | 05-020-125-00000 | 이재혁 | 하로길190(양천동 864-1) | 224
1 | 05-020-131-00000 | 한우원 | 하로길192-7(양천동 813) | 104
1 | 05-020-132-00000 | 박근순 | 하로길192-3(양천동 833) | 144
1 | 05-020-133-00000 | 박일순 | 하로길194(양천동 881-1) | 163
1 | 05-020-134-00000 | 김상익 | 하로길196(양천동 881-6) | 0
1 | 05-020-151-00000 | 김정환 | 하로길221(양천동 884-2) | 134
1 | 05-020-153-00000 | 전화순 | 하로길218-4(양천동 881-8) | 0
1 | 05-020-155-00000 | 이수종 | 하로길220(양천동 882-2) | 93
1 | 05-020-161-00000 | 이규호(김천주류상사) | 하로길224(양천동 882-4) | 157
1 | 05-020-162-00000 | 최현동 | 양천동 882-6 | 445
1 | 05-020-165-00000 | 김두환 | 하로길225(양천동 883-3) | 16
1 | 05-020-170-00000 | 양천초등학교 | 하로길79(양천동 1220) | 2308
1 | 05-020-172-00000 | 이종덕 | 하로길236(양천동 882-7) | 347
1 | 05-020-173-00000 | 문정술 | 중리길2,대덕 추량 336(양천동 1347) | 0
1 | 05-020-174-00000 | 김원환 | 중리길6(양천동 1346) | 231
1 | 05-020-175-00000 | 김현기 | 중리길10(양천동 1345) | 223
1 | 05-020-176-00000 | 안학철 | 중리길12-8(양천동 1344-3) | 181
1 | 05-020-181-00000 | 장재환 | 하로길218-20(양천동 876) | 167
1 | 05-020-182-00000 | 유후영 | 중리길12-12( 양천동 875) | 30
1 | 05-020-183-00000 | 조숙이 | 중리길12-16(양천동 1350) | 18
1 | 05-020-185-00000 | 김상익 | 중리길12-20(양천동 1352) | 118
1 | 05-020-186-00000 | 강혜미자 | 중리길12-24(양천동 1353) | 344
1 | 05-020-191-00000 | 이순재 | 중리길12-29(양천동 1354) | 75
1 | 05-020-193-00000 | 장재열 | 중리길12-15(양천동 1351) | 0
1 | 05-020-195-00000 | 이화영 | 양천동 1339-1 | 0
1 | 05-020-197-00000 | 김수환 | 중리길 12-13(양천동 1349-1) | 258
1 | 05-020-201-00000 | 김부길 | 중리길16-4(양천동 1340-1) | 200
1 | 05-020-202-00000 | 박영기 | 중리길16-1(양천동 1341-1) | 22
1 | 05-020-203-00000 | 정한업 | 중리길20-2(양천동 1338-1) | 407
1 | 05-020-205-00000 | 이응자 | 중리길20-5(양천동 1337-1) | 39
1 | 05-020-206-00000 | 최원개 | 중리길20-3(양천동 1337-4) | 187
1 | 05-020-208-00000 | 이장열 | 중리길26(양천동 1336-1) | 125
1 | 05-020-209-00000 | 여정순 | 중리길32(양천동 1334-1) | 182
1 | 05-020-210-00000 | 김석진(김진득) | 중리길38-4(양천동 1333-1) | 5
1 | 05-020-211-00000 | 이분희 | 중리길38-1(양천동 1332-3) | 4
1 | 05-020-212-00000 | 신용섭 | 중리길40(양천동 1332-1) | 30
1 | 05-020-213-00000 | 정성동 | 중리길42(양천동 1331) | 45
1 | 05-020-214-00000 | 정호동 | 중리길44-1(양천동 1130-1) | 196
1 | 05-020-224-00000 | 여종록 | 중리길35(양천동 1311) | 913
1 | 05-020-225-00000 | 임해춘 | 중리길35-1(양천동 1311) | 47
1 | 05-020-226-00000 | 마을회관 | 중리길31-2(양천동 1310) | 33
1 | 05-020-241-00000 | 정문자 | 중리길7-3(양천동 1303-2) | 74
1 | 05-020-245-00000 | 김도순 | 하로길 240(양천동 1302-1) | 54
1 | 05-020-246-00000 | 최규진 | 하로길 244(양천동 1299-9) | 140
1 | 05-020-248-00000 | 김경아 | 하로길 252(양천동 1299-10) | 185
1 | 05-020-255-00000 | 윤용식 | 하로윗고개길 167(양천동 1301-7) | 24
1 | 05-020-261-00000 | 이준태 | 양오안길2-1(양천동 1212) | 74
1 | 05-020-262-00000 | 김창규 | 양오안길2(양천동 1237) | 48
1 | 05-020-263-00000 | 이순남 | 양오안길6-1(양천동 1232-4) | 112
1 | 05-020-264-00000 | 김해수 | 양오안길8(양천동 1232) | 0
1 | 05-020-266-00000 | 문분선 | 양오안길12(양천동 1233-4) | 0
1 | 05-020-267-00000 | 김경아 | 양오안길16(양천동 1233-4) | 0
1 | 05-020-271-00000 | 박희규 | 양오안길19-6(양천동 1238) | 66
1 | 05-020-273-00000 | 구순애 | 양오안길15-1(양천동 1237-2) | 43
1 | 05-020-275-00000 | 이순도 | 양오안길11-2(양천동 1234) | 7
1 | 05-020-277-00000 | 정영숙 | 양오안길4(양천동 1212-4) | 0
1 | 05-020-278-00000 | 박희진 | 양오길3(양천동 1210-10) | 0
1 | 05-020-281-00000 | 박희현 | 양오길9(양천동 1210-2) | 190
1 | 05-020-282-00000 | 황수범 | 양오길14(양천동 1211) | 369
1 | 05-020-284-00000 | 강종수 | 양오길18(양천동 1240) | 0
1 | 05-020-286-00000 | 이부용 | 양오길20(양천동 1241) | 82
1 | 05-020-289-00000 | 육종열 | 양오길22-4(양천동 1247) | 0
1 | 05-020-291-00000 | 곽정숙 | 양오길24(양천동 1243) | 0
1 | 05-020-292-00000 | 음지마을회(이부용) | 양오길28(양천동 1246) | 39
1 | 05-020-293-00000 | 박종하 | 양오길32(양천동 1244) | 55
1 | 05-020-294-00000 | 신영덕 | 양오길32-5(양천동 1252) | 32
1 | 05-020-297-00000 | 이수식 | 양오길36-1(양천동 1249) | 87
1 | 05-020-303-00000 | 이기순 | 양오길29-3(양천동 1210-1) | 44
1 | 05-020-333-00000 | 곽인수 | 양천동 1213-4(양오길3호앞) | 0
1 | 05-020-341-00000 | 최맹천 | 하로길 302(양천동 1212-2) | 326
1 | 05-020-343-00000 | 심의용 | 하로길 298-1(양천동 1212) | 226
1 | 05-020-401-00000 | 홍규숙 | 하로고개길123(양천동 890 ) | 3
1 | 05-020-501-00000 | 이병택 | 하로고개길48(양천동 906-2) | 780
1 | 05-020-502-00000 | 이병옥 | 양천동 906-3 | 273
1 | 05-020-503-00000 | 이병권 | 하로고개길48-8(양천동 906-3) | 18
1 | 05-020-505-00000 | 박우하 | 양천동 910-1 | 0
1 | 05-020-506-00000 | 백용현 | 하로고개길16(양천동 910-5) | 202
1 | 05-020-511-00000 | 김영렬(새마을주유소) | 남김천대로3449(양천동 910-6) | 1196
1 | 05-024-001-00000 | 주재춘 | 양천새마을1길6(양천동 913) | 151
1 | 05-024-003-00000 | 신상태 | 양천새마을1길9(양천동 915) | 0
1 | 05-024-004-00000 | 최형구 | 양천새마을1길16-1(양천동 914) | 423
1 | 05-024-005-00000 | 류지원 | 양천새마을1길16-6(양천동 913) | 159
1 | 05-024-006-00000 | 하대완 | 양천새마을1길16-8(양천동 913) | 254
1 | 05-024-007-00000 | 김규원 | 양천새마을1길16-10(양천동 911-5) | 319
1 | 05-024-008-00000 | 유정순 | 양천새마을1길16-12(양천동 911) | 1
1 | 05-024-009-00000 | 박명화 | 양천새마을1길26(양천동 912-11) | 102
1 | 05-024-010-00000 | 정팔영 | 양천새마을1길16-7(양천동 912-1) | 235
1 | 05-024-011-00000 | 송동기 | 양천새마을1길34(양천동 901-8) | 193
1 | 05-024-012-00000 | 류득선 | 양천새마을1길36(양천동 911-25) | 502
1 | 05-024-013-00000 | 김광중 | 양천새마을1길38(양천동 901-6) | 156
1 | 05-024-015-00000 | 류지봉 | 양천새마을1길42(양천동 902) | 0
1 | 05-024-017-00000 | 하용수 | 양천새마을1길50(양천동 903-1) | 236
1 | 05-024-018-00000 | 김동안 | 양천새마을1길49(양천동 903) | 19
1 | 05-024-019-00000 | 김상진 | 양천새마을1길47(양천동 902) | 273
1 | 05-024-020-00000 | 김옥배 | 양천새마을1길43(양천동 902-5) | 386
1 | 05-024-021-00000 | 김상현 | 양천새마을1길39(양천동 901-2) | 166
1 | 05-024-022-00000 | 정건화 | 양천새마을1길33(양천동 901-1) | 143
1 | 05-024-023-00000 | 최원규 | 양천새마을1길19-18(양천동 901) | 235
1 | 05-024-024-00000 | 김형렬 | 양천새마을1길19-26(양천동 902) | 160
1 | 05-024-026-00000 | 최대식 | 양천새마을1길19-21(양천동 902-7) | 80
1 | 05-024-026-00200 | 김성규 | 양천새마을1길19-19(양천동 902-8) | 0
1 | 05-024-027-00000 | 최원구 | 양천새마을1길19-7(양천동 900) | 326
1 | 05-024-028-00000 | 양천노인회장 | 양천새마을1길19-5(양천동 53-1) | 47
1 | 05-024-029-00000 | 김옥자 | 양천새마을1길19-3(양천동 178) | 168
1 | 05-024-030-00000 | 강희철 | 양천새마을1길19-2(양천동 913) | 304
1 | 05-024-031-00000 | 김말연 | 양천새마을1길25(양천동 912-7) | 76
1 | 05-024-031-00800 | 김순금 | 양천동 56-18(새마을1길 위쪽) | 0
1 | 05-024-031-01300 | 이장희(삼도정식당) | 분통골길2(양천동 945) | 0
1 | 05-024-031-05500 | 임귀덕(대성자원) | 남김천대로3379(양천동 949) | 106
1 | 05-024-032-00000 | 중앙고등학교 | 양천로260(양천동 1153) | 13891
1 | 05-024-033-00000 | 박권용 | 배나무골길29(양천동 1112-13) | 297
1 | 05-024-034-00000 | 이원경 | 배나무골길25(양천동 1112-12) | 60
1 | 05-024-035-00000 | 박희웅 | 배나무골길23(양천동 1110-11) | 211
1 | 05-024-035-00100 | 나석훈 | 배나무골길21(양천동 1112-10) | 414
1 | 05-024-036-00000 | 원강화 | 배나무골길19(양천동 1110-10) | 316
1 | 05-024-037-00000 | 박권용 | 배나무골길17(양천동 1112-4) | 77
1 | 05-024-038-00000 | 김슬기 | 배나무골길15(양천동 1112-3) | 253
1 | 05-024-039-00000 | 최성호 | 배나무골길13(양천동 1112-2) | 51
1 | 05-024-040-00000 | 나문배 | 배나무골길6(양천동 1110-2) | 244
1 | 05-024-041-00000 | 송영안 | 배나무골길12(양천동 1110-3) | 20
1 | 05-024-042-00000 | 문두선 | 배나무골길14(양천동 1110-4) | 146
1 | 05-024-043-00000 | 이성수 | 배나무골길16(양천동 1110-5) | 24
1 | 05-024-044-00000 | 장상국 | 배나무골길18(양천동 1110-6) | 24
1 | 05-024-045-00000 | 박필자 | 배나무골길20(양천동 1110-11) | 77
1 | 05-024-046-00000 | 배순제(이봉이) | 배나무골길22,봉이칼국수(양천동 1110-12) | 409
1 | 05-024-047-00200 | 허기식 | 배나무골길26(양천동 1110-13) | 30
1 | 05-024-048-00000 | 최래열 | 배나무골길28(양천동 1110-14) | 55
1 | 05-024-049-00000 | 서재덕 | 배나무골길30(양천동 1110-15) | 0
1 | 05-024-049-00100 | 김영란(신성자동차) | 안정계길152(양천동 975) | 924
1 | 05-024-049-02000 | 이동기 | 양천동 256 | 19
1 | 05-024-050-00000 | 조용백 | 안정계길56(양천동 219-4) | 277
1 | 05-024-050-00500 | 이용헌 | 안정계길62-3(양천동 225) | 0
1 | 05-024-051-00000 | 엄정순 | 안정계길62-13(양천동 233-1) | 10
1 | 05-024-052-00000 | 최원구 | 양천동 산63-1 | 357
1 | 05-024-053-00000 | 김용석(김천종합가스) | 안정계길84(양천동 223) | 151
1 | 05-024-054-00000 | 이금수 | 안정계길88-3(양천동 228) | 67
1 | 05-024-055-00000 | 김영수 | 안정계길88-5(양천동 228) | 574
1 | 05-024-055-00100 | 김용석 | 안정계길90(양천동 167) | 239
1 | 05-024-056-00000 | 이재하 | 안정계길94-2(양천동 166) | 503
1 | 05-024-057-00000 | 김종술 | 안정계길94-4(양천동 229) | 78
1 | 05-024-058-00000 | 박희억 | 안정계길94-6(양천동 164) | 3
1 | 05-024-060-00000 | 김임득 | 양천동 161-1 | 1
1 | 05-024-061-00000 | 김진심 | 안정계길100(양천동 152-2) | 130
1 | 05-024-062-00000 | 김병만 | 안정계길104-6(양천동 162) | 119
1 | 05-024-062-00100 | 임종태 | 안정계길166(양천동 1020-1) | 44
1 | 05-024-063-00000 | 이 무 | 안정계길108-2(양천동 161-2) | 167
1 | 05-024-064-00000 | 박영순 | 안정계길108-10(양천동 426) | 54
1 | 05-024-065-00000 | 정윤화 | 안정계길85(양천동 168) | 197
1 | 05-024-066-00000 | 최봉구 | 안정계길73-7(양천동 173) | 200
1 | 05-024-067-00000 | 최형구 | 안정계길43(양천동 204) | 217
1 | 05-024-068-00000 | 최동구 | 양천동 212(한진중공업 옆) | 56
1 | 05-024-068-00800 | 송화영(한진중공업) | 양천동 212-3 | 818
1 | 05-024-068-01600 | 강명옥 | 양천동 272-1 | 0
1 | 05-024-069-00000 | 이춘덕 | 남김천대로3478(양천동 310) | 349
1 | 05-024-070-00000 | 신상태 | 장승백이길5(양천동 322-2) | 25
1 | 05-024-071-00000 | 이춘자 | 장승백이길11(양천동 322-1) | 174
1 | 05-024-222-00000 | 김천시장(농업기술센터) | 구성면 하강리 56 | 4414
1 | 05-024-244-00000 | 이석동 | 문안정길116(양천동 943-3) | 105
1 | 05-024-266-00000 | 김천축협 | 양천동 250 | 1354
1 | 06-001-002-00200 | 신영진 | 부거리길72-1(신음동 925-5) | 54
1 | 06-001-004-00000 | 김달연 | 부거리2길4-8(신음동 952) | 147
1 | 06-001-005-00000 | 박민교 | 부거리2길4-8(신음동 954) | 113
1 | 06-001-006-00000 | 황창연 | 부거리2길4-14(신음동 949-1) | 53
1 | 06-001-006-00100 | 김용석 | 부거리2길4-16(신음동 956) | 122
1 | 06-001-007-00000 | 황인기 | 부거리1길9-4(신음동 948-2) | 7
1 | 06-001-009-00000 | 전응수 | 부거리2길4-13(신음동 967) | 116
1 | 06-001-010-00000 | 신동출 | 부거리2길4-11(신음동 958) | 266
1 | 06-001-011-00000 | 김문규 | 부거리2길4-11옆(신음동 958) | 0
1 | 06-001-011-00100 | 김용택 | 부거리2길4-7(신음동 981) | 139
1 | 06-001-012-00000 | 박여범 | 부거리2길4-1(신음동 983) | 176
1 | 06-001-013-00000 | 황인석 | 부거리2길10-2(신음동 978) | 262
1 | 06-001-014-00000 | 이갑철 | 부거리2길10-6(신음동 979) | 179
1 | 06-001-015-00000 | 황지영 | 부거리2길10-2(신음동 980) | 409
1 | 06-001-016-00000 | 이석성 | 부거리2길10-14(신음동 959-1) | 534
1 | 06-001-017-00000 | 전묘분 | 부거리2길10-16(신음동 959) | 365
1 | 06-001-018-00000 | 유병연 | 부거리2길10-18(신음동 960) | 560
1 | 06-001-019-00000 | 문기영 | 부거리2길10-17(신음동 961) | 222
1 | 06-001-020-00000 | 김경묘 외1인 | 부거리2길10-13(신음동 973) | 101
1 | 06-001-021-00000 | 조현영 | 부거리2길10-11(신음동 972) | 289
1 | 06-001-022-00000 | 박춘우 | 부거리2길10-9(신음동 974) | 171
1 | 06-001-024-00000 | 육창근 | 부거리2길10(신음동 976) | 73
1 | 06-001-025-00000 | 강명진 | 부거리2길12(신음동 1075) | 61
1 | 06-001-026-00100 | 황경순 | 부거리2길16-3(신음동 1080) | 25
1 | 06-001-026-00200 | 김용진 | 부거리2길16-4(신음동 1077) | 70
1 | 06-001-027-00000 | 전제선 | 부거리2길15(신음동 1174-3) | 310
1 | 06-001-028-00000 | 최수익 | 부거리2길17(신음동 1074-1) | 215
1 | 06-001-028-00100 | 백경목 | 부거리길118(신음동 1174-1) | 279
1 | 06-001-029-00000 | 박성애 | 부거리2길22(신음동 1079) | 92
1 | 06-001-030-00000 | 박희태 | 부거리2길26(신음동 1079) | 524
1 | 06-001-031-00000 | 박도용 | 부거리2길28(신음동 971) | 350
1 | 06-001-032-00000 | 곽희수 | 부거리2길36-4(신음동 962) | 29
1 | 06-001-032-00100 | 최춘규 | 부거리2길34(신음동 969) | 136
1 | 06-001-033-00000 | 임영달 | 부거리2길36-1(신음동 1-39) | 65
1 | 06-001-034-00000 | 김영조 | 부거리2길36-3(신음동 967) | 219
1 | 06-001-036-00000 | 이정기 | 부거리2길36-8(신음동 962-1) | 227
1 | 06-001-037-00000 | 최대용 | 부거리2길36-9(신음동 965) | 134
1 | 06-001-038-00000 | 정순화 | 부거리2길36-11(신음동 964) | 169
1 | 06-001-039-00000 | 박복임 | 부거리2길36-13(신음동 924-2) | 75
1 | 06-001-040-00000 | 전병임 | 부거리1길36-4(신음동 924-15) | 418
1 | 06-001-041-00000 | 김상오 | 부거리1길40-4(신음동 924-20) | 179
1 | 06-001-042-00000 | 김순자 | 부거리1길40(신음동 924-12) | 180
1 | 06-001-043-00000 | 김태용 | 부거리1길46-2(신음동 924-11) | 166
1 | 06-001-044-00000 | 김의태 | 부거리1길46-4(신음동 923-1) | 104
1 | 06-001-044-00100 | 조정래 | 부거리1길46-6(신음동 923) | 196
1 | 06-001-045-00000 | 강정홍 | 부거리1길46-11(신음동 907-5) | 136
1 | 06-001-046-00000 | 이정기 | 부거리1길46-9(신음동 907) | 111
1 | 06-001-047-00000 | 김익동 | 부거리1길46-3(신음동 907-5) | 307
1 | 06-001-048-00000 | 전문영 | 부거리1길50(신음동 857-8) | 275
1 | 06-001-049-00000 | 윤미이 | 부거리1길54(신음동 857-16) | 30
1 | 06-001-050-00000 | 박래수(박준호) | 부거리1길56(신음동 857-14) | 252
1 | 06-001-051-00000 | 전옥술 | 부거리1길60(신음동 857-13) | 238
1 | 06-001-052-00000 | 김한근 | 부거리1길 62(신음동 857-7) | 54
1 | 06-001-052-00100 | 황충연 | 부거리1길65-5(신음 857-6) | 105
1 | 06-001-052-00200 | 나영목 | 부거리1길66-10(신음동 907) | 16
1 | 06-001-053-00000 | 윤주백 | 부거리1길61(신음동 857-11) | 148
1 | 06-001-054-00000 | 최해경 | 부거리1길53(신음동 857-24) | 394
1 | 06-001-055-00000 | 이병옥 | 부거리1길51(신음동 857-25) | 149
1 | 06-001-056-00000 | 김용구 | 부거리1길45(신음동 967-3) | 174
1 | 06-001-057-00000 | 김광열 | 부거리2길56-8(신음동 967-1) | 65
1 | 06-001-058-00000 | 강석길 | 부거리2길56-2(신음동 1114) | 243
1 | 06-001-059-00000 | 전화자 | 부거리2길56-3(신음동 1115) | 221
1 | 06-001-060-00000 | 김화자 | 부거리2길54-3(신음동 1113) | 217
1 | 06-001-061-00000 | 유병철 | 부거리2길56-1(신음동 1116) | 223
1 | 06-001-062-00000 | 최창원 | 부거리2길62(신음동 1117) | 72
1 | 06-001-063-00000 | 라영철 | 부거리2길70-3(신음동 1119-2) | 140
1 | 06-001-064-00000 | 박해자 | 부거리2길74-4(신음동 1119-1) | 575
1 | 06-001-065-00000 | 황덕연 | 부거리2길73(신음동 1146) | 182
1 | 06-001-065-00100 | 전용이 | 부거리2길74-1(신음동 1147) | 208
1 | 06-001-067-00000 | 서복주 | 부거리2길77(신음동 1148) | 49
1 | 06-002-001-00000 | 김점선 | 부거리2길21(신음동 1083) | 278
1 | 06-002-002-00000 | 황인화 | 부거리2길21(신음동 1083) | 225
1 | 06-002-003-00000 | 임성무(이묘희) | 부거리2길31(신음동 1108) | 249
1 | 06-002-004-00000 | 김연옥 | 부거리2길35(신음동 1109) | 400
1 | 06-002-005-00000 | 심철수 | 부거리2길51-3(신음동 1128) | 201
1 | 06-002-006-00000 | 최석구 | 부거리2길51-5(신음동 1107) | 410
1 | 06-002-008-00000 | 지병근 | 부거리2길53(신음동 1126) | 134
1 | 06-002-009-00000 | 배미자 | 부거리2길59(신음동 1122) | 144
1 | 06-002-010-00000 | 주임록 | 부거리2길61(신음동 1121) | 115
1 | 06-002-013-00000 | 강상래 | 부거리4길50-6(신음동 1144-1) | 135
1 | 06-002-015-00000 | 라상열 | 부거리4길50-7(신음동 1144-3) | 232
1 | 06-002-017-00000 | 황소연 | 부거리4길43(신음동 1145-2) | 270
1 | 06-002-018-00000 | 김재윤 | 부거리4길39(신음동 1152-1) | 120
1 | 06-002-018-00100 | 박규진 | 부거리4길39-3(신음동 1152) | 45
1 | 06-002-019-00000 | 최분한 | 부거리4길39-10(신음동 1149) | 98
1 | 06-002-019-00100 | 김종화 | 부거리4길40(신음동 1144-5) | 304
1 | 06-002-020-00000 | 김희순 | 부거리4길31-12(신음동 1155) | 226
1 | 06-002-021-00000 | 이진수 | 부거리4길31-13(신음동 1154) | 498
1 | 06-002-022-00000 | 문명숙 | 부거리4길31-9(신음동 1154) | 57
1 | 06-002-024-00000 | 최남섭 | 부거리4길29-2(신음동 1154) | 125
1 | 06-002-025-00000 | 강정호 | 부거리4길29-3(신음동 1154-1) | 205
1 | 06-002-026-00000 | 김진중 | 부거리4길26(신음동 1137) | 98
1 | 06-002-027-00000 | 김복이 | 부거리4길27(신음동 1153) | 415
1 | 06-002-028-00000 | 황영일 | 부거리4길23(신음동 924-1) | 0
1 | 06-002-029-00000 | 이정문 | 부거리4길19(신음동 1153-1) | 334
1 | 06-002-030-00000 | 조현달 | 부거리4길18-1(신음동 1092) | 223
1 | 06-002-031-00000 | 조현백 | 부거리4길18-14(신음동 1135) | 83
1 | 06-002-032-00000 | 황미숙 외1 | 부거리4길18-7(신음동 1094) | 90
1 | 06-002-034-00000 | 박달용 | 부거리4길18-15(신음동 1139) | 307
1 | 06-002-036-00000 | 진태기 | 부거리4길18-18(신음동 1141) | 116
1 | 06-002-037-00000 | 김무연 | 부거리4길18-16(신음동 1142) | 0
1 | 06-002-038-00000 | 조형래 | 부거리4길18-14(신음동 1135) | 140
1 | 06-002-039-00000 | 안갑이 | 부거리3길17-6(신음동 1097) | 134
1 | 06-002-040-00000 | 한재원 | 부거리3길17-4(신음동 1134) | 581
1 | 06-002-041-00000 | 김성수 | 부거리3길19(신음동 1133) | 96
1 | 06-002-042-00000 | 임인종 | 부거리3길19-3(신음동 1132) | 76
1 | 06-002-043-00000 | 배명석 | 부거리3길19-4(신음동 1130) | 152
1 | 06-002-044-00000 | 임정도 | 부거리3길23(신음동 1129) | 0
1 | 06-002-045-00000 | 남인숙(신무옥) | 부거리2길39(신음동 1110) | 171
1 | 06-002-046-00000 | 황인원 | 부거리3길24(신음동 1107) | 153
1 | 06-002-047-00000 | 박희호 | 부거리3길16(신음동 1105) | 444
1 | 06-002-048-00000 | 조기제 | 부거리3길13(신음동 1099) | 365
1 | 06-002-050-00000 | 이한기 | 부거리3길8(신음동 1103) | 26
1 | 06-002-051-00000 | 정원철 | 부거리3길7(신음동 1101) | 57
1 | 06-002-052-00000 | 황인표 | 부거리2길25(신음동 1102) | 189
1 | 06-002-053-00000 | 황인표 | 부거리4길10-10(신음동 1170) | 14
1 | 06-002-054-00000 | 표영필 | 부거리4길8(신음동 1170-3) | 173
1 | 06-002-055-00000 | 김진두 | 부거리4길10-21(신음동 1082) | 186
1 | 06-002-055-00100 | 김성준 | 부거리4길10-8(신음동1170-2) | 365
1 | 06-002-056-00000 | 정동한 | 부거리4길10-17(신음동 1086) | 224
1 | 06-002-057-00000 | 김진국 | 부거리4길10-13(신음1100) | 210
1 | 06-002-058-00000 | 서상근 | 부거리4길10-11(신음동 1090) | 272
1 | 06-002-059-00000 | 김화자 | 부거리4길10-7(신음동 1087) | 124
1 | 06-002-060-00000 | 김길용 | 부거리4길10-5(신음동 1088) | 351
1 | 06-002-061-00000 | 박명호 | 부거리4길10(신음동 1088) | 49
1 | 06-002-062-00000 | 황해연 | 부거리4길12(신음동 1089-1) | 34
1 | 06-002-063-00000 | 부거리경로당 | 부거리4길16(신음동 1091) | 220
1 | 06-002-064-00000 | 조홍식 | 부거리4길13(신음동 1089-3) | 0
1 | 06-002-065-00000 | 서민석 | 부거리4길9-6(신음동 1169) | 189
1 | 06-002-066-00000 | 김용남 | 부거리4길30(신음동 1138) | 190
1 | 06-002-067-00000 | 김인규(상가4호) | 부거리길126(신음동 1175-1) | 94
1 | 06-002-070-00000 | 김을순 | 신음동 1190 | 0
1 | 06-003-001-00000 | 김도철 | 시청로65(신음동 995-1) | 3224
1 | 06-003-001-00200 | LG베스트샵 | 시청로59(신음동 996-2) | 410
1 | 06-003-001-00300 | 김은희 | 시청로57-1(신음동 997-1) | 0
1 | 06-003-002-00000 | 김이남 | 시청로57-1(신음동 997-1) | 212
1 | 06-003-002-00200 | 김충 | 시청로61(신음동 996-7) | 3198
1 | 06-003-002-00500 | 안융식 | 시청로55(신음동 998-12) | 0
1 | 06-003-002-00600 | 안융식 | 시청로55(신음동 998-12) | 0
1 | 06-003-002-00700 | 안융식 | 시청로55(신음동 998-12) | 0
1 | 06-003-002-00800 | 안융식 | 시청로55(신음동 998-12) | 0
1 | 06-003-003-00100 | 김정순 | 시청로53-6(신음동 998-4) | 0
1 | 06-003-003-00200 | 김정순 | 시청로53-6(신음동 998-4) | 0
1 | 06-003-004-00100 | 남명자 | 시청로51(신음동 998-2) | 259
1 | 06-003-004-00200 | 리빙프라자 | 시청로51(신음동 998-2) | 272
1 | 06-003-004-00300 | KT신음분기국사 | 시청로53-9(신음동 998-3) | 16
1 | 06-003-005-00000 | 대한교통 | 시청로51옆(신음동 1000-1) | 604
1 | 06-003-006-00000 | 정창영 | 시청로45옆(신음동 3-1) | 28
1 | 06-003-007-00000 | 김우영 | 시청로41-1(신음동 1042-17) | 2162
1 | 06-003-007-00100 | 박희선외2인 | 시청로45(신음동 420) | 420
1 | 06-003-007-00200 | 김재윤 | 시청로39(신음동 1042-3) | 1064
1 | 06-003-007-00300 | 제성배 | 시청로37(신음동 1042-79) | 167
1 | 06-003-007-00400 | 박진규 | 시청로41-2(신음동 1042-1) | 48
1 | 06-003-007-01000 | 장석선 | 시청로34-14(신음동 411-1) | 0
1 | 06-003-007-01100 | 전미숙(아트빌) | 시청로34-16(신음동 411-8) | 0
1 | 06-003-007-01200 | 서원오 | 시청로34-18(신음동 411-9) | 0
1 | 06-003-007-01300 | 최철기외1 | 시청로34-20(신음동 411-4) | 0
1 | 06-003-007-01400 | 김남두(파크빌) | 시청로34-22(신음동 411-10) | 0
1 | 06-003-007-01500 | 전재영 | 시청로34-24(신음동411-12) | 0
1 | 06-003-008-00100 | 신동숙(우일정비) | 시청로34(신음동 411-2) | 285
1 | 06-003-008-00200 | 아쿠아스포츠센터 | 시청로40(신음동 394-9) | 23827
1 | 06-003-008-00300 | 현대아파트(상가) | 시청로40(신음동 394-3) | 3103
1 | 06-003-008-00400 | 현대아파트1차(신음동) | 시청로46(신음동 394-3) | 250699
1 | 06-003-008-00500 | 현대아파트(신음동-유치원) | 시청로46(신음동 394-3) | 695
1 | 06-003-008-00600 | 현대아파트2차(신음동) | 시청로40(신음동 394-9) | 101106
1 | 06-003-008-00700 | 전철범 | 시청로66(신음동 394-4) | 4434
1 | 06-003-009-00000 | 추교운 | 시청로72(신음동 464-3) | 281
1 | 06-003-009-00100 | 정대윤 외 1 | 시청로74(신음동 464-1) | 316
1 | 06-003-009-00200 | 현성환 | 시청로70(신음동 460-5) | 75
1 | 06-003-013-00100 | 이해독 | 신음새동네길23(신음동 462-1) | 159
1 | 06-003-013-00200 | 서상철(떳다노래방) | 신음새동네길21(신음동 462-26) | 1187
1 | 06-003-013-00300 | 김선욱 | 신음새동네길13(신음동 462-25) | 2646
1 | 06-003-013-00400 | 최인관 | 속구미길23(신음동 462-24) | 381
1 | 06-003-014-00000 | 제일병원 | 신음동 442-1, 제일병원주차장 | 0
1 | 06-003-014-00100 | 이화영 | 신음새동네길27(신음동 442-10) | 1642
1 | 06-003-014-00200 | 제일병원 | 신음동 442-1, 제일병원주차장 | 1754
1 | 06-003-017-00000 | 이명성 | 신음새동네길7(신음동 440-19) | 58
1 | 06-003-017-00100 | 김상우 | 신음새동네길41(신음동 442) | 844
1 | 06-003-018-00000 | 최성길 | 신음새동네1길13(신음동 440-22) | 369
1 | 06-003-019-00000 | 조삼제 | 신음새동네1길28(신음동 440-42) | 256
1 | 06-003-020-00000 | 김영연 | 신음새동네1길22(신음동 440-20) | 327
1 | 06-003-020-00100 | 김창덕 | 신음새동네1길20-24(신음동 440-20) | 353
1 | 06-003-021-00000 | 박선애 | 신음새동네1길20-27(신음동 440-10) | 453
1 | 06-003-022-00000 | 정운창 | 신음새동네1길38(신음동 3-2) | 239
1 | 06-003-023-00000 | 신승호 | 신음새동네1길49(신음동 산 37) | 1277
1 | 06-003-024-00000 | 이유광 | 신음새동네길53(신음동 440-41) | 340
1 | 06-003-024-00100 | 김병길 | 신음새동네1길27-4(신음동 440-45) | 429
1 | 06-003-024-00200 | 이병옥 | 신음새동네1길29(신음동440-47) | 34
1 | 06-003-024-00300 | 손정수 | 신음새동네1길31(신음동440-44) | 32
1 | 06-003-025-00000 | 서인범 | 신음새동네1길20-2(신음동 440-33) | 441
1 | 06-003-026-00000 | 이우선 | 신음새동네1길20-3(신음동 440-32) | 329
1 | 06-003-027-00000 | 이종팔 | 신음새동네길14(신음동 440-24) | 63
1 | 06-003-028-00000 | 김길중 | 신음새동네1길20-8(신음동 440-25) | 160
1 | 06-003-029-00000 | 김영수 | 신음새동네1길20-7(신음동 440-39) | 168
1 | 06-003-030-00000 | 이기수 | 신음새동네1길20-10(신음동 440-26) | 30
1 | 06-003-031-00000 | 김병용 | 신음새동네1길20-9(신음동 440-40) | 280
1 | 06-003-032-00000 | 서영집 | 신음새동네1길20-15(신음동 440-34) | 197
1 | 06-003-032-00100 | 박종삼 | 신음새동네길50(신음동 440-21) | 221
1 | 06-003-033-00000 | 이상옥 | 신음새동네1길20-14(신음동 440-29) | 432
1 | 06-003-034-00000 | 김재근 | 신음새동네1길20-16(신음동 440-28) | 225
1 | 06-003-036-00000 | 배제호 | 신음새동네길61(신음동 439-3) | 114
1 | 06-003-037-00000 | 김도규 | 신음새동네길57(신음동 439-2) | 486
1 | 06-003-038-00000 | 신성인 | 신음새동네길55(신음동 439-1) | 294
1 | 06-003-039-00000 | 임병철 | 신음새동네1길12-7(신음동 440-31) | 37
1 | 06-003-040-00000 | 조병기 | 신음새동네1길12-5(신음동 441-3) | 128
1 | 06-003-041-00000 | 주용규 | 신음새동네1길12-3(신음동 441-2) | 208
1 | 06-003-041-00100 | 현춘길 | 신음새동네길45(신음동 438-4) | 651
1 | 06-003-041-00200 | 오숙정 | 신음새동네길47(신음동 438-8외3필) | 652
1 | 06-003-042-00100 | 장태근 | 신음새동네1길3(신음동 442-2) | 200
1 | 06-003-042-00200 | 이무원 | 신음새동네1길3-2(신음동 442) | 20
1 | 06-003-043-00000 | 임종철 | 속구미길21(신음동 462-7) | 811
1 | 06-003-044-00000 | 박일선외1인 | 신음새동네길5-14(신음동 462-1,462-10) | 1390
1 | 06-003-044-00100 | 이상광 | 신음새동네길1(신음동 460-10) | 1066
1 | 06-003-045-00000 | 추교운 | 시청로72(신음동 464-3) | 1355
1 | 06-003-046-00100 | 강병직 | 신음1길6-3(신음동 1257-9) | 1861
1 | 06-003-046-00200 | 박창윤 | 신음1길17(신음동 471-59) | 564
1 | 06-003-051-00000 | 박창윤 | 신음1길17(신음동 471-59) | 980
1 | 06-003-052-00000 | 김술연 | 신음1길23(신음동 471-39) | 116
1 | 06-003-053-00000 | 김경이 | 신음1길23-2(신음동 471-58) | 128
1 | 06-003-054-00000 | 도창기 | 신음1길23-6(신음동 471-57) | 142
1 | 06-003-055-00000 | 장경호 | 신음1길23-8(신음동 471-60) | 0
1 | 06-003-056-00000 | 김정갑 | 신음1길29-7(신음동 471-64) | 1072
1 | 06-003-057-00000 | 임덕영 | 신음1길23-10(신음동 471-38) | 359
1 | 06-003-058-00000 | 김천제일병원 | 신음1길12(신음동 462-14) | 42834
1 | 06-003-060-00000 | 권중화(호경빌라A동) | 신음1길33(신음동 471-113) | 260
1 | 06-003-060-00100 | 권중화(호경빌라B동) | 신음1길29-6(신음동 471-68) | 0
1 | 06-003-061-00000 | 윤석곤 | 신음1길29-8(신음동 471-67) | 269
1 | 06-003-062-00000 | 최정수 | 신음동 471-55 | 19
1 | 06-003-064-00000 | 정현수 | 신음1길36-5(신음동 471-52) | 38
1 | 06-003-065-00000 | 정남철 | 신음1길33-4(신음동 471-34) | 335
1 | 06-003-066-00000 | 박래규 | 신음1길33-8(신음동 471-35) | 176
1 | 06-003-067-00000 | 허인숙(럭키빌) | 신음1길33-10(신음동 471-36) | 17
1 | 06-003-068-00100 | 김순련(해피빌) | 신음1길33-12(신음동 471-112) | 0
1 | 06-003-069-00000 | 임경현 | 신음1길33-4(신음동 471-33) | 0
1 | 06-003-070-00000 | 이대억 | 신음1길40(신음동 471-54) | 147
1 | 06-003-071-00000 | 김성희 | 신음1길42-7(신음동 471-50) | 0
1 | 06-003-071-00100 | 김기수 | 신음1길42-1(신음동 471-48) | 0
1 | 06-003-071-00200 | 김억수 | 신음1길42-5(신음동 471-49) | 118
1 | 06-003-071-00300 | 한성대 | 신음1길42-9(신음동 471-51) | 283
1 | 06-003-072-00000 | 조동환 | 신음1길41-4(신음동 471-31) | 323
1 | 06-003-074-00000 | 정현선(사랑채) | 신음1길33-20(신음동 471-29) | 0
1 | 06-003-075-00000 | 박경희(행복빌) | 신음1길33-24(신음동 471-118) | 24
1 | 06-003-077-00000 | 최정수 | 신음1길50(신음동 471-47) | 519
1 | 06-003-078-00000 | 박고진 | 신음1길46-3(신음동 471-46) | 255
1 | 06-003-079-00000 | 박고진 | 신음1길46-5(신음동 471-45) | 43
1 | 06-003-080-00000 | 서팔만 | 신음동 3-5 | 2
1 | 06-003-081-00000 | 최동완 | 신음1길45-8(신음동 471-25) | 8
1 | 06-003-082-00000 | 이채석(대경캐슬) | 신음1길33-26(신음동 477) | 75
1 | 06-003-083-00000 | 최정수 | 신음1길47(신음동 471-23) | 178
1 | 06-003-084-00000 | 김정갑 | 신음1길52(신음동 471-42) | 146
1 | 06-003-085-00000 | 방준성 | 신음1길52-5,3동607호(신음동 471-43) | 1
1 | 06-003-086-00000 | 신쌍원 | 신음1길51-4(신음동 471-21) | 189
1 | 06-003-086-00100 | 최상길 | 신음1길51-6(신음동 471-20) | 186
1 | 06-003-087-00000 | 조동환 | 신음1길51-10(신음동 471-19) | 42
1 | 06-003-090-00000 | 이영환 | 신음1길53(신음동 471-22) | 196
1 | 06-003-091-00000 | 최길현 | 신음1길55-4(신음동 471-13) | 61
1 | 06-003-093-00000 | 최광현 | 신음1길55-10(신음동 471-15) | 0
1 | 06-003-095-00000 | 안인기 | 신음1길55-14(신음동 471-4) | 20
1 | 06-003-096-00000 | 유손순 | 신음1길55-4(신음동 471-3) | 3
1 | 06-003-097-00000 | 유손순 | 신음1길55-22(신음동 471-3) | 1
1 | 06-003-098-00100 | 박향월 | 신음1길55-29(신음동 471-1) | 69
1 | 06-003-099-00000 | 이광수 | 신음1길62(신음동 471-41) | 195
1 | 06-003-100-00000 | 이종학 | 신음1길57(신음동 471-12) | 146
1 | 06-003-102-00000 | 한현덕 | 신음1길66(신음동 471-10) | 316
1 | 06-003-103-00000 | 김기태 | 신음1길72(신음동 471-5) | 60
1 | 06-003-106-00000 | 김기태 | 신음1길82-1(신음동 479-3) | 152
1 | 06-003-108-00000 | 권혁봉 | 속구미길118-6(신음동 380-9) | 103
1 | 06-003-108-00100 | 강하원 외1인 | 속구미2길117(신음동 376-1) | 2591
1 | 06-003-109-00000 | 김동순 | 속구미2길128(신음동 380-7) | 208
1 | 06-003-111-00000 | 박칠복 | 속구미2길130-1(신음동 380-12) | 1
1 | 06-003-112-00000 | 이정오 | 속구미2길136(신음동 380-11) | 238
1 | 06-003-113-00000 | 권풍작 | 속구미2길138(신음동 380-10) | 0
1 | 06-003-114-00000 | 이인석 | 속구미2길140(신음동 380-5) | 0
1 | 06-003-115-00000 | 조동근 | 속구미2길148-8(신음동 360-5) | 223
1 | 06-003-115-00100 | 주공그린빌 | 신음새동네길111(신음동 1309) | 84837
1 | 06-003-115-00200 | 김천신음그린빌(상가) | 신음새동네길109(신음동 1309) | 562
1 | 06-003-115-00300 | 청목건설(주) | 신음동 366 | 0
1 | 06-003-116-00000 | 신음주공해돋이타운(상가) | 신음새동네길2길48(신음동 1307) | 440
1 | 06-003-117-00000 | 신음주공해돋이타운 | 신음새동네길110(신음동 1307) | 137671
1 | 06-003-118-00000 | 동신초등학교 | 신음새동네길116(신음동 1308) | 6995
1 | 06-003-120-00000 | 이영석 | 신음새동네2길43(신음동 1302-5) | 925
1 | 06-003-121-00000 | 곽영수 | 신음새동네2길37(신음동 1302-6) | 249
1 | 06-003-122-00000 | 이상화 | 신음새동네2길33(신음동 1302-7) | 863
1 | 06-003-123-00000 | 성정화 | 신음새동네2길65(신음동 1302-1) | 1205
1 | 06-003-124-00000 | 한신교회 | 신음새동네2길67(신음동 1302) | 177
1 | 06-003-125-00000 | 박영환외1 | 신음새동네2길65(신음동 1302-1) | 1110
1 | 06-003-126-00000 | 김경록 | 신음새동네2길63(신음동 1302-2) | 652
1 | 06-003-127-00000 | 최춘옥 | 신음새동네2길61(신음동 1302-3) | 597
1 | 06-003-128-00000 | 문준연 | 신음새동네2길45(신음동 1302-4) | 950
1 | 06-003-129-00000 | 박원호 | 신음새동네길82(신음동 1301-4) | 546
1 | 06-003-130-00000 | 최재숙 | 신음새동네길76(신음동 1301-3) | 1342
1 | 06-003-130-00100 | 안수혁 | 신음새동네길82(신음동 1301-4) | 569
1 | 06-003-133-00000 | 권성진 | 신음새동네길74(신음동 1301-2) | 1774
1 | 06-003-134-00000 | 이대영 | 신음새동네길70(신음동 1301-1) | 876
1 | 06-003-135-00000 | 서미경 | 신음새동네길64(신음동 1301) | 770
1 | 06-003-136-00000 | 신음동우체국 | 신음새동네길60(신음동 1300) | 158
1 | 06-003-136-00100 | 조호윤(신종숙) | 신음새동네길54(신음동 1298-4) | 1137
1 | 06-003-136-00200 | 신종열 | 신음새동네2길25(신음동 1300-1) | 510
1 | 06-003-137-00000 | 신옥자(큰막창집3층) | 신음새동네길52(신음동 1298-3) | 874
1 | 06-003-138-00000 | 박남진 | 신음새동네길48(신음동 1298-2) | 802
1 | 06-003-139-00000 | 박국제 | 신음새동네길46(신음동 1298-1),3층 | 624
1 | 06-003-139-00100 | 양민자 | 신음새동네길42(신음동 1298) | 2227
1 | 06-003-139-00200 | 이헌동 | 신음새동네길76뒤(신음동 1299) | 1926
1 | 06-004-001-00000 | 김연수외1 | 시청로83-1(신음동 988-5) | 61
1 | 06-004-002-00000 | 전동석(김천쭈꾸미) | 시청로85(신음동 988-4) | 862
1 | 06-004-003-00000 | 정석동(살레와) | 시청로87(신음동 988-1) | 31
1 | 06-004-003-00200 | 대신휴먼시아 아파트 | 시청로93(신음동 1313) | 58192
1 | 06-004-003-00300 | 대신휴먼시아(상가) | 시청로95(신음동 1313) | 1140
1 | 06-004-004-00000 | 박휘복 | 시청로89(신음동 792-4) | 526
1 | 06-004-005-00100 | 강재규 | 시청로89-1(신음동 792-7) | 0
1 | 06-004-006-00000 | 도영기 | 신양길6-5(신음동 988-2) | 327
1 | 06-004-007-00000 | 도영기 | 신양길6-5(신음동 988-2) | 129
1 | 06-004-008-00000 | 임병률 | 신양길8(신음동 988-9) | 417
1 | 06-004-009-00000 | 박미란(1층상가) | 신양길12(신음동 988-14) | 49
1 | 06-004-009-00100 | 박미란(원룸) | 신양길12(신음동 988-14) | 0
1 | 06-004-011-00000 | 김정식 | 신양길14옆(신음동 4-2) | 1
1 | 06-004-012-00000 | 김종배 | 신양2길45(신음동 1016-6) | 0
1 | 06-004-013-00000 | 박금하 | 신양2길45(신음동 1016-6) | 148
1 | 06-004-014-00000 | 정하빈 | 신양2길41(신음동 1016-1) | 145
1 | 06-004-014-00100 | 안복순 | 신양2길39(신음동 1016-37) | 0
1 | 06-004-015-00000 | 임병국 | 신양길18(신음동 1016-29) | 745
1 | 06-004-016-00000 | 유화종 | 신양길20(신음동 1016-7) | 156
1 | 06-004-016-00100 | 이옥혜 | 신양길26(신음동 1016-30) | 1877
1 | 06-004-017-00000 | 박희동 | 신양길26(신음동 1016-5) | 230
1 | 06-004-018-00100 | 이종순(대신조은빌) | 신양길28-10(신음동 1016-21) | 0
1 | 06-004-018-00200 | 박옥임 | 신양길28-8(신음동 1016-36) | 0
1 | 06-004-019-00000 | 민시자 | 신양길28-11(신음동 1016-11) | 167
1 | 06-004-020-00000 | 김동순 | 신양길28-7(신음동 1016-23) | 256
1 | 06-004-021-00000 | 한상희 | 신양길28-5(신음동 1016-15) | 6
1 | 06-004-022-00000 | 김태근 | 신양길28-3(신음동 1016-16) | 186
1 | 06-004-023-00000 | 박태영 | 신양길30(신음동 1016-28) | 310
1 | 06-004-024-00000 | 이청용 | 신양길32(신음동 1016-27) | 326
1 | 06-004-025-00000 | 이호준 | 신양길32-4(신음동 1016-19) | 165
1 | 06-004-026-00000 | 백남권 | 신양길32-10(신음동 1016-12) | 162
1 | 06-004-027-00000 | 박래옥 | 신양길32-12(신음동 1016-10) | 89
1 | 06-004-028-00000 | 한상대 | 신양길32-11(신음동 1016-9) | 261
1 | 06-004-029-00000 | 이종우 | 신양길32-9(신음동 1016-22) | 85
1 | 06-004-030-00000 | 최묘순 | 신양길32-7(신음동 1016-24) | 32
1 | 06-004-031-00000 | 이화순 | 신양길32-3(신음동 1016-25) | 262
1 | 06-004-032-00000 | 조태제 | 신양길34(신음동 1016-16) | 325
1 | 06-004-033-00000 | 김옥남 | 신양길34-1(신음동 1016-18) | 228
1 | 06-004-034-00000 | 장남분 | 신양3길46(신음동 1016-17) | 94
1 | 06-004-035-00000 | 김일훈 | 신양3길48(신음동 1016-14) | 68
1 | 06-004-036-00000 | 조해호 | 신양3길52(신음동 1016-13) | 58
1 | 06-004-037-00000 | 이명기 | 신양3길54(신음동 1016-4) | 381
1 | 06-004-038-00000 | 김재환 | 신기길68(신음동 1019-9) | 96
1 | 06-004-038-00100 | 김재환 | 신기길68(신음동 1019-9) | 4
1 | 06-004-038-00200 | 김재환 | 신기길68(신음동 1019-9) | 14
1 | 06-004-038-00400 | 김재환 | 신기길68(신음동 1019-9) | 23
1 | 06-004-038-00500 | 김원식(통가건물) | 신기길66(신음동 1019-1)(2층,3층) | 23
1 | 06-004-038-00600 | 김원식(통가) | 신기길66(신음동 1019-1), (1층) | 2
1 | 06-004-039-00000 | 장수원 | 신기길52(신음동 1019-3) | 2465
1 | 06-004-039-00200 | 곽종대(401호) | 신양3길33(신음동 1022-15) | 1870
1 | 06-004-039-00300 | 서광영 | 신양3길27(신음동 1022-16) | 0
1 | 06-004-039-00400 | 서광영 | 신양3길27(신음동 1022-16) | 168
1 | 06-004-039-00500 | 함예주 | 신양1길42(신음동 1022-14) | 2669
1 | 06-004-040-00000 | (주)디엠에스(드림파크) | 신양길37(신음동 1019-2), 드림파크 | 0
1 | 06-004-041-00000 | 조순덕 | 신양3길23-4옆(신음동 1022-3) | 77
1 | 06-004-042-00000 | 주쌍곤 | 신양3길23-4(신음동 1022-3) | 130
1 | 06-004-043-00000 | 윤성복 | 신양3길23-6(신음동 1022-4) | 466
1 | 06-004-044-00000 | 박광원 | 신양3길23-8(신음동 1022-5) | 8
1 | 06-004-045-00000 | 김용희 | 신양3길23-10(신음동 1022-6) | 289
1 | 06-004-045-00100 | 김신실(신일어린이집) | 신양길38(신음동 1022-17) | 1239
1 | 06-004-046-00000 | 김영자 | 신양3길23-9(신음동 1022-12) | 278
1 | 06-004-047-00000 | 정하길 | 신양3길23-7(신음동 1022-11) | 314
1 | 06-004-048-00000 | 육덕출 | 신양3길23-5(신음동 1022-10) | 245
1 | 06-004-049-00000 | 강구남 | 신양3길23-3(신음동 1022-9) | 240
1 | 06-004-050-00000 | 박길남 | 신양3길21(신음동 1022-8) | 265
1 | 06-004-050-00200 | 신현석 | 부거리길26(신음동 1009-10) | 23
1 | 06-004-052-00100 | 박경수(이재헌) | 부거리길30(신음동 1009-2) | 720
1 | 06-004-052-00200 | 최준홍 | 신양3길2(신음동 1010-4) | 124
1 | 06-004-052-00300 | 이원베르빌 | 신양3길3(신음동 1030) | 43940
1 | 06-004-052-00400 | 윤정자1(달봉이식당) | 신양3길2(신음동 1009-3) | 709
1 | 06-004-052-00500 | 윤정자(대신부분정비) | 신양3길2(신음동 1009-3) | 54
1 | 06-004-053-00000 | 유성샛별APT(202호) | 신양3길12(신음동 1013-2) | 10064
1 | 06-004-054-00000 | 김태겸 | 신양3길18(신음동 1013-3) | 744
1 | 06-004-055-00000 | 전소연 | 신양3길38(신음동 1015-8) | 112
1 | 06-004-056-00100 | 김철수 | 신양길33(신음동 1015-1),19호 | 4
1 | 06-004-057-00000 | 권영철 | 신양길31-2(신음동 1015) | 147
1 | 06-004-058-00000 | 유재화 | 신양길31-4(신음동 1015-9) | 92
1 | 06-004-059-00000 | 김기환 | 신양길31-5(신음동 1015-12) | 405
1 | 06-004-060-00000 | 김종순 | 신양길31-5(신음동 1015-12) | 0
1 | 06-004-061-00000 | 김도철 | 신양길27-2(신음동 1015-14) | 0
1 | 06-004-062-00000 | 손석호 | 신양길27-4,23호(신음동 1015-1) | 168
1 | 06-004-063-00000 | 진순례 | 신양길27-3(신음동 1015-16) | 230
1 | 06-004-064-00000 | 홍일헌 | 신양길27-1(신음동 1015-15) | 141
1 | 06-004-065-00000 | 이옥혜 | 신양길25(신음동 1015-18) | 142
1 | 06-004-066-00000 | 김창식 | 신양길23-4(신음동 1015-17) | 34
1 | 06-004-067-00000 | 김유옥 | 신양길23-3(신음동 1015-19) | 221
1 | 06-004-068-00000 | 서명순 | 신양길23-1(신음동 1015-6) | 122
1 | 06-004-069-00000 | 이동근 | 신양길19-2,34호(신음동 1015-1) | 258
1 | 06-004-070-00000 | 박주환 | 신양길19-4(신음동 1015-32) | 96
1 | 06-004-071-00000 | 김성용 | 신양2길31옆(신음동 1015-22) | 230
1 | 06-004-072-00000 | 이초지 | 신양2길31(신음동 1015-7), 김여사참숯구이 | 14
1 | 06-004-073-00000 | 경로회관 | 신양2길31(신음동 1015-22) | 122
1 | 06-004-073-00100 | 대신주민센터 | 신양1길22(신음동 1015-2) | 1044
1 | 06-004-073-00200 | 권민석(306호)솔그린원룸 | 신양3길36(신음동 1015-4) | 666
1 | 06-004-073-00300 | 이창우 | 신양1길32(신음동 1015-26) | 0
1 | 06-004-075-00000 | 김웅희(본가굴국밥) | 신양2길21(신음동 1014-1) | 847
1 | 06-004-077-00000 | 최용현 | 신양1길12(신음동 989-15) | 853
1 | 06-004-078-00000 | 박노일 | 신양2길28(신음동 989-16) | 124
1 | 06-004-079-00000 | 김미혜 외 1 | 신양2길32(신음동 989-17) | 209
1 | 06-004-080-00000 | 최복단 | 신양2길34(신음동 989-8) | 1520
1 | 06-004-081-00000 | 서정욱 | 신양길9(신음동 989-19) | 781
1 | 06-004-082-00000 | 권중희 | 신양1길6-7(신음동 989-7) | 281
1 | 06-004-083-00000 | 박순호 | 신양1길6-5(신음동 989-13) | 234
1 | 06-004-084-00000 | 신성진 | 신양1길8(신음동 989-32), 1층 | 552
1 | 06-004-084-00100 | 신성진1 | 신양1길8(신음동 989-32), 2층 | 120
1 | 06-004-084-00200 | 신성진2 | 신양1길8(신음동 989-32), 3층 | 424
1 | 06-004-085-00100 | 권기철 | 시청로79(신음동 989-10),이마트옆7층건물 | 0
1 | 06-004-086-00000 | 신옥희 | 신양1길6-8(신음동 989-21) | 318
1 | 06-004-086-00100 | 강재규 | 시청로83(신음동 989-1) | 1218
1 | 06-004-089-00000 | 이마트김천점 | 시청로79(신음동 990-1) | 23205
1 | 06-004-089-00100 | 김용기 | 시청로75(신음동 991-1) | 82
1 | 06-004-089-00300 | 구영희다 | 부거리길2(신음동 991-1) | 74
1 | 06-004-089-00400 | 구영희마 | 부거리길2(신음동 991-1) | 55
1 | 06-004-089-00600 | 구영희사 | 부거리길2(신음동 991-1) | 195
1 | 06-004-090-00000 | 구영희(24시편의점) | 부거리길2(신음동 991-1) | 69
1 | 06-004-091-00000 | 구영희 | 부거리길8(신음동 993-1) | 12
1 | 06-004-091-00100 | 이용안(1층) | 부거리길8(신음동 993-1) | 916
1 | 06-004-091-00200 | 이용안(2층) | 부거리길8(신음동 993-1) | 361
1 | 06-004-091-00300 | 이용안(3층) | 부거리길8(신음동 993-1) | 159
1 | 06-004-091-00400 | 이용안 | 부거리길8(신음동 991-3) | 121
1 | 06-004-092-00000 | 최준홍(파스타보노) | 부거리길24(신음동1010-2) | 1334
1 | 06-004-092-00100 | 최준호(박정희) | 부거리길25(신음동 1009-5) | 1024
1 | 06-004-092-00101 | 최준홍(매콤촌) | 부거리길14(신음동 1010-2) | 864
1 | 06-004-092-00200 | 이문길 | 신양4길5(신음동 1008-4) | 354
1 | 06-004-092-00300 | 김도철(대신각) | 신양4길1(신음동 1008-2) | 1246
1 | 06-004-092-00400 | 우옥희(다송빌) | 신양4길13(신음동 1007-3) | 1427
1 | 06-004-092-00500 | 김재득(리치빌) | 신양4길13-4(신음동 1007-7) | 1980
1 | 06-004-092-00501 | 김춘화 | 신양4길13-6(신음동 1007-8) | 1495
1 | 06-004-092-00600 | 전해임 | 신양4길17(신음동 1004-1) | 416
1 | 06-004-092-10200 | 최준홍(맑은물냉면-윤동철) | 부거리길24옆(신음동 1010-4) | 0
1 | 06-004-092-10300 | 최준홍(꽃보다소) | 부거리길24옆(신음동 1010-4) | 0
1 | 06-004-092-50200 | 박군석 | 신양4길13-8(신음동 1007-9) | 1053
1 | 06-004-093-00000 | 김기태 | 부거리길15(신음동 995-3) | 753
1 | 06-004-093-00100 | 이해영 | 신양2길6(신음동 991-2) | 0
1 | 06-004-093-00300 | 박현규 | 신양2길13(신음동 1013-1) | 267
1 | 06-004-093-00400 | 이재현 | 신양2길7(신음동 1013-4) | 386
1 | 06-004-093-00500 | 남중철 | 부거리길14(신음동 991-4) | 0
1 | 06-004-093-01000 | 김태자 | 신양4길3-4(신음동 1008-11), 한샘빌 | 0
1 | 06-004-093-01100 | 김경선(청솔빌) | 신양4길3-6(신음동 1008-14), 청솔빌원룸 | 0
1 | 06-004-094-00000 | 윤종식 | 신양4길10(신음동 1036-16), 원룸 | 0
1 | 06-004-094-00100 | 윤종호 | 신양4길8(신음동 1036-3), 원룸 | 0
1 | 06-004-095-00100 | 이강호 외1 | 시청로8(신음동 989-2) | 750
1 | 06-004-096-00000 | 대신동새마을금고 | 부거리길9(신음동 995-2) | 352
1 | 06-004-096-00100 | 홍영분 | 부거리길7(신음동 995-12) | 8
1 | 06-004-097-00100 | 신현석 | 부거리길97(신음동 995-7) | 732
1 | 06-004-098-00000 | 신관철(자연담은샤브허브향) | 부거리길43(신음동 1036-1) | 1113
1 | 06-004-098-00100 | 황인권 | 부거리길49(신음동 1036-9) | 912
1 | 06-004-098-00200 | 황인권(정으로자전거) | 부리길55(신음동 1036-5) | 228
1 | 06-004-099-00200 | 박윤경 | 시청로15(신음동 422) | 132
1 | 06-004-099-00300 | 박윤경(경북광유) | 시청로21(신음동 1043-4) | 1406
1 | 06-004-099-00400 | 황인종 | 조각공원길 230(신음동 1055-16) | 0
1 | 06-004-100-00000 | 황연희(현대스파) | 시청로13(신음동 424-1) | 3185
1 | 06-004-101-00000 | 김천시장(산림녹지과) | 조각공원길184(신음동 1058-2), 조각공원 | 8366
1 | 06-004-102-00000 | 하의자(스마트셀프주유소) | 시청로16(신음동 419-1) | 1783
1 | 06-004-103-00000 | 심규조 | 시청로20(신음동 418-6) | 538
1 | 06-004-104-00000 | 서상교 | 시청로20(신음동 418-5) | 0
1 | 06-005-001-00100 | 우방2차아파트 | 신음2길41(신음동 470-6) | 97782
1 | 06-005-002-00100 | 우방2차아파트상가 | 신음2길18(신음동 470-6),1동상가 미용실 | 635
1 | 06-005-003-00000 | 북부교회 | 신음2길8(신음동 470-4) | 594
1 | 06-005-004-00000 | 조규섭 | 신음2길7(신음동 482-2) | 562
1 | 06-005-008-00000 | 최태규 | 시청로94(신음동 470-2), 황장군 | 1209
1 | 06-005-010-00000 | 김문배 | 시청로98(신음동 482-8) | 82
1 | 06-005-011-00000 | 남철은 | 시청로100(신음동 482-7) | 251
1 | 06-005-012-00000 | 남점식(쪽쪽갈비) | 시청로102(신음동 482-18) | 511
1 | 06-005-013-00000 | 서정환(현대셀프) | 시청로104(신음동 482-3) | 1290
1 | 06-005-015-00000 | 서정환 | 시청로104(신음동 482) | 312
1 | 06-005-017-00000 | 이태희 | 시청로112(신음동 486-1) | 625
1 | 06-005-020-00000 | 김종성(현대자동차학원) | 신음동 488-2 | 290
1 | 06-005-021-00000 | 대신천주교회(대신성당) | 시청로128(신음동 488-1) | 581
1 | 06-005-023-00000 | 정흥수 성학 | 시청로134(신음동 499-4, 499-6) | 116
1 | 06-005-025-00000 | 유현종 | 시청로138(신음동 55-4) | 21
1 | 06-005-026-00100 | 박신하(중앙주유소) | 시청로140(신음동 499-3) | 295
1 | 06-005-027-00100 | 이남율 | 시청로142(신음동 499) | 202
1 | 06-005-031-00000 | 김영회 | 시청로150(신음동 499) | 121
1 | 06-005-033-00000 | 문병균 | 시청로154(신음동 519-8) | 134
1 | 06-005-035-00000 | 정용필 | 신음3길2(신음동 518) | 386
1 | 06-005-043-00000 | 김천제일교회 | 신촌3길26(신음동 509-3) | 2010
1 | 06-005-048-00100 | 신일초등학교 | 신음3길42(신음동 산62-6) | 7166
1 | 06-005-050-00000 | 최창배 | 신음3길3(신음동 521-2) | 271
1 | 06-005-051-00000 | 정창섭 | 시청로162(신음동 527) | 324
1 | 06-005-053-00000 | 김복규 | 시청로166(신음동 521-2) | 221
1 | 06-005-055-00000 | 강희하 | 시청로168(신음동 523-1) | 83
1 | 06-005-056-00000 | 신옥이 | 시청로172(신음동 569-1) | 773
1 | 06-005-057-00100 | 전창주 | 시청로174(신음동 570-1) | 118
1 | 06-005-061-00000 | 임덕용 | 시청로188(신음동 산65) | 125
1 | 06-005-062-00000 | (주)유탑 | 시청로192(신음동 577-6) | 5558
1 | 06-005-062-00400 | 추교환 | 시청로180(신음동 571), 옥류관 | 1069
1 | 06-005-063-00000 | (주)유탑 | 시청로192(신음동 577-6) | 601
1 | 06-005-064-00000 | 김옥성(최원철) | 공단로303(신음동 577-10) | 111
1 | 06-005-065-00000 | 김재헌(카페뮤지음) | 시청로193(신음동 558-1) | 214
1 | 06-005-066-00000 | 이상태(공단셀프) | 시청로189(신음동 559-4) | 1067
1 | 06-005-069-00000 | 한국토지신탁 | 신음동 561-2(코아루모델하우스) | 0
1 | 06-005-071-00000 | 김점순 | 시청로169(신음동 566-3) | 302
1 | 06-005-079-00000 | 김복규 | 금음길3(신음동 527-3) | 0
1 | 06-005-081-00000 | 김명숙 | 시청로143(신음동 495-3) | 2380
1 | 06-005-082-00000 | 손성일 | 시청로139(신음동 495-12) | 101
1 | 06-005-083-00000 | 김천덕 | 시청로131(신음동 494-6) | 63
1 | 06-005-083-00100 | 상공회의소 | 시청로137(신음동495-2) | 556
1 | 06-005-084-00000 | 엄진희 | 시청로133(신음동 494-7) | 66
1 | 06-005-085-00000 | 김연희 | 시청로129(신음동 739-5) | 0
1 | 06-005-087-00000 | 동원미라클(1차) | 신기1길33(신음동 737) | 8864
1 | 06-005-088-00100 | 동원미라클(2차) | 신기1길34(신음동 739-1). 동원미라클2차 | 111
1 | 06-005-088-00200 | 선윤희(원룸-미라클A동) | 신기1길25-24(신음동 736) | 0
1 | 06-005-088-00300 | 김향수 | 신기1길25-32(신음동 736-5) | 0
1 | 06-005-088-00400 | 김영아 | 신기1길25-34(신음동 736-6) | 0
1 | 06-005-088-00500 | 고영대 | 신음동 736-7 | 0
1 | 06-005-090-00100 | 변상윤(그린빌) | 신기1길20(신음동 775-4) | 0
1 | 06-005-090-00200 | 엄성희(스마트빌) | 시청로127-1(신음동 775-5) | 0
1 | 06-005-090-00300 | 김미애(브니엘빌) | 신기1길16(신음동 775-6) | 0
1 | 06-005-090-00400 | 여상성(보경캐슬) | 신기1길14-1(신음동 775-7) | 0
1 | 06-005-090-00500 | 권수복(둥지빌) | 신기1길12(신음동 775-9) | 0
1 | 06-005-090-00600 | 권정래(복돼지빌) | 신기1길14-2(신음동 775-10) | 0
1 | 06-005-093-00000 | 이상식 | 신기1길11-4(신음동 773-2) | 99
1 | 06-005-094-00000 | 지병조 | 신기1길25-11(신음동 741) | 0
1 | 06-005-100-00000 | 씨에이치건설 | 신음동 775 | 19
1 | 06-005-101-00000 | 김광원(스카이모터스) | 시청로127(신음동 491-2) | 1
1 | 06-005-102-00000 | 이점수(왕손짜장수타면) | 시청로125(신음동 491-3) | 479
1 | 06-005-103-00000 | 박용환 | 시청로123(신음동 776-10) | 273
1 | 06-005-104-00000 | 공수복 | 시청로121(신음동 776-2) | 473
1 | 06-005-105-00000 | 황보상 | 시청로119(신음동 776-9) | 404
1 | 06-005-106-00000 | 이동희 | 시청로117(신음동 776-3), 구구식육식당 | 687
1 | 06-005-107-00000 | 장중식 | 시청앞길6(신음동 778-3) | 191
1 | 06-005-110-00000 | 최국영 | 시청앞길30(신음동 768-2) | 249
1 | 06-005-111-00000 | 황인선 | 시청앞길13(신음동 779-2), 컨츄리돈까스 | 77
1 | 06-005-112-00000 | 송경근 | 시청로113(신음동 778-2) | 296
1 | 06-005-113-00000 | 이숙이 | 시청로111(신음동 783-3) | 1044
1 | 06-005-114-00000 | 안윤기(원할머니보쌈) | 시청로109(신음동 783-10) | 2980
1 | 06-005-115-00000 | 이천웅 | 시청로107(신음동 783-9) | 11887
1 | 06-005-116-00000 | 박태규외2 | 시청로103(신음동 791-2), 김천공동어시장 | 4868
1 | 06-005-117-00000 | 손경곤(정해참치) | 시청로101(신음동 791-3) | 571
1 | 06-005-118-00000 | 이정헌 | 시청로99-1(신음동 791-14) | 544
1 | 06-005-119-00000 | 이길용(알파문구) | 시청로99(신음동 791-7) | 360
1 | 06-005-119-00100 | 이미양(나동) | 신기길118-10(신음동 791-19), 나동 | 78
1 | 06-005-119-00200 | 이미양(가동) | 신기길118-10(신음동 791-19), 가동 | 0
1 | 06-005-120-00000 | 황소연(함경관) | 시청로97(신음동791-4) | 2003
1 | 06-005-120-00100 | 공강수 | 신기길118-4(신음동 791-1) | 438
1 | 06-005-122-00100 | 황월자 | 시청로97(신음동 780) | 657
1 | 06-005-123-00000 | 박민규 | 시청앞길19(신음동 771-2) | 535
1 | 06-005-124-00000 | 이종한 | 신기길123-9(신음동 1253-8) | 73
1 | 06-005-125-00000 | 신기마을회관 | 신기길121(신음동 825) | 204
1 | 06-005-126-00000 | 백몽술 | 신기길119-6(신음동 826) | 113
1 | 06-005-127-00000 | 전필수 | 신기2길2(신음동 824) | 155
1 | 06-005-128-00000 | 박점복 | 신기2길6(신음동 828) | 66
1 | 06-005-129-00000 | 김우호 | 신기2길10(신음동 829) | 195
1 | 06-005-130-00000 | 손동호 | 신기2길12(신음동 830-1) | 114
1 | 06-005-131-00000 | 최상태 | 신기2길14-4(신음동 830) | 196
1 | 06-005-132-00000 | 박영애 | 신기2길14-6(신음동 831) | 81
1 | 06-005-133-00000 | 김상락 | 신기2길14-8(신음동 832) | 451
1 | 06-005-134-00000 | 박강하 | 신기2길14-9(신음동 833) | 149
1 | 06-005-135-00000 | 손성일 | 신기2길14-7(신음동 835) | 139
1 | 06-005-136-00000 | 김창용 | 신음동 | 0
1 | 06-005-137-00000 | 박정규 | 신기2길24(신음동 842) | 150
1 | 06-005-138-00000 | 이오득(예꼬어린이집) | 시청앞길37(신음동 762-5) | 413
1 | 06-005-139-00000 | 배성애 | 신기2길24앞(신음동 838) | 44
1 | 06-005-141-00000 | 채은숙 | 신음동 815 | 0
1 | 06-005-142-00000 | 김동재 | 신기2길11(신음동 817) | 99
1 | 06-005-143-00000 | 김정희 | 신음동 818 | 0
1 | 06-005-145-00000 | 송기식 | 신기3길4-3(신음동 819) | 174
1 | 06-005-146-00000 | 전창의 | 신기3길4-2(신음동 822) | 129
1 | 06-005-147-00000 | 최대현 | 신기3길4-1(신음동 820) | 62
1 | 06-005-148-00000 | 전상수 | 신기3길10-4(신음동 816) | 253
1 | 06-005-149-00000 | 이명화 | 신기3길10-6(신음동 814) | 318
1 | 06-005-150-00000 | 이성희 | 신기3길12(신음동 831) | 50
1 | 06-005-151-00000 | 최일순 | 신기3길16(신음동 812) | 52
1 | 06-005-152-00000 | 손정순 | 신기3길20(신음동 813) | 83
1 | 06-005-153-00000 | 안순규 | 신음동 5-3 | 0
1 | 06-005-154-00000 | 전환공 | 신기3길25(신음동 840) | 88
1 | 06-005-155-00000 | 육대석 | 신기3길23(신음동 839) | 72
1 | 06-005-157-00000 | 이봉희 | 신기3길23-1(신음동 806) | 414
1 | 06-005-158-00000 | 서기환 | 신기3길21(신음동 807) | 117
1 | 06-005-159-00000 | 지순남 | 신기3길17(신음동 808) | 194
1 | 06-005-160-00000 | 이근하 | 신기3길15(신음동 809) | 113
1 | 06-005-162-00000 | 이무송 | 신기3길3(신음동 801-2) | 181
1 | 06-005-163-00000 | 이을임 | 신기3길1(신음동 801-2) | 42
1 | 06-005-164-00000 | 서정태 | 신기길130(신음동 801-4) | 1358
1 | 06-005-165-00000 | 신윤옥 | 신기길101-6(신음동 802-4) | 299
1 | 06-005-166-00000 | 유은재(나인빌) | 신기길4옆원룸(신음동 803-10) | 0
1 | 06-005-167-00000 | 유은재 | 신음동 803-14 | 0
1 | 06-005-168-00000 | 유은재(가인빌) | 신음동 803-15 | 0
1 | 06-005-169-00000 | 서일교 | 신기길99(신음동 801-9) | 263
1 | 06-005-169-00100 | 배귀옥 | 신음동 803-10 | 0
1 | 06-005-170-00000 | 박금숙 | 신기길91옆(신음동 802-5) | 672
1 | 06-005-171-00000 | 우봉완 | 신기길91(신음동 803-6) | 815
1 | 06-005-172-00000 | 최춘자 | 신기길85(신음동 848-6) | 1261
1 | 06-005-174-00000 | 이종순(도담어린이집) | 신기길81(신음동 848-3) | 919
1 | 06-005-175-00000 | 김영철(금정유통) | 신기길79(신음동 848-3) | 178
1 | 06-005-176-00000 | 안명희(김천한우촌) | 김천시 신기길75(신음동 848-12) | 0
1 | 06-005-176-00100 | 황지영 | 신기4길16(신음동 851-5) | 0
1 | 06-005-177-00000 | 신재영 | 신기길71(신음동 848-4) | 205
1 | 06-005-180-00000 | 김경미 | 신기길27(신음동 924-5) | 397
1 | 06-005-181-00000 | 조화순 | 신기길21(신음동 927) | 172
1 | 06-005-182-00000 | 조화순(상가) | 신기길21(신음동 927) | 104
1 | 06-005-183-00000 | 조화순 | 신기길19(신음동 927-1) | 75
1 | 06-005-184-00000 | 김윤경 | 신기길15(신음동 927-3) | 0
1 | 06-005-185-00000 | 강태석외1 | 신기길11(신음동 928-1) | 0
1 | 06-005-186-00000 | 김정기(드림케슬) | 신기길7-4(신음동 928) | 1981
1 | 06-005-187-00000 | 송원식(해오름) | 신기길7-3(신음동 928-3), 공용우편함 | 1564
1 | 06-005-188-00000 | 이병무 | 신기길7-5(신음동 925-4) | 1440
1 | 06-005-189-00000 | 정강덕 | 신기길5(신음동 928-4) | 83
1 | 06-005-190-00000 | 박범호 | 신기길1(신음동 929-1) | 19
1 | 06-005-191-00000 | 김천시장(회계과) | 시청1길1(신음동 1284) | 9575
1 | 06-005-192-00000 | 서정두 | 시청2길1(신음동 1287-3) | 927
1 | 06-005-193-00000 | 조영찬 | 시청2길5(신음동 1287-2) | 365
1 | 06-005-194-00000 | 이원선 | 시청2길13(신음동 1287-1) | 222
1 | 06-005-195-00000 | 정제윤 | 시청2길17(신음동 1287-12) | 502
1 | 06-005-196-00000 | 이원태(싱글벙글복어) | 시청2길21(신음동 1287-11),싱글벙글 | 3301
1 | 06-005-197-00000 | 장광복 | 시청2길23(신음동 1287-10) | 1847
1 | 06-005-198-00000 | 김천시장(의회청사) | 시청1길223(신음동1285) | 723
1 | 06-005-201-00000 | 신음금류2차관리소 | 시청2길40(신음동 860-5) | 22586
1 | 06-005-202-00000 | 조은유치원 | 시청2길32(신음동 860-5) | 1410
1 | 06-005-203-00000 | 금류상가 안상근 | 시청2길34(신음동 847-3) | 473
1 | 06-005-204-00000 | 신음금류1차아파트 | 시청2길30(신음동 847-2) | 74082
1 | 06-005-205-00000 | 김남기 | 시청2길35(신음동 1287-9) | 522
1 | 06-005-206-00000 | 김순덕 | 시청2길37(신음동 1287-8) | 227
1 | 06-005-207-00000 | 세진컴퓨터랜드 | 시청2길49(신음동 1287-7) | 239
1 | 06-005-208-00000 | 엄기하 | 시청2길53(신음동 1287-6) | 1048
1 | 06-005-209-00000 | 김석도(대명식당) | 시청2길55(신음동 1287-5) | 1367
1 | 06-005-210-00000 | 오영석 | 시청2길57(신음동 1287-4) | 75
1 | 06-005-211-00000 | 정재호(마라도복어) | 시청3길2(신음동 1283-7) | 1951
1 | 06-005-212-00000 | 정팔수 | 시청1길25(신음동 1283-6) | 659
1 | 06-005-213-00000 | 정팔수 | 시청1길27(신음동 1283-5) | 1209
1 | 06-005-213-00100 | 김장환 | 시청1길25(신음동 1283-6) | 0
1 | 06-005-214-00000 | 이수일 | 시청1길29(신음동 1283-5) | 176
1 | 06-005-215-00000 | 이미경 | 시청5길16-11(신음동 1283-4) | 471
1 | 06-005-216-00000 | 김철훈 | 시청5길16-8(신음동 1283-3) | 323
1 | 06-005-217-00000 | 김원중 | 시청1길39(신음동 1277-9) | 513
1 | 06-005-218-00000 | 김재갑 | 시청1길41(신음동 1277-8) | 915
1 | 06-005-219-00000 | 이종숙 | 시청1길47(신음동 1277-7) | 607
1 | 06-005-220-00000 | 신순자 | 시청1길49(신음동 1277-6) | 212
1 | 06-005-221-00000 | 이용섭 | 시청1길47-6(신음동 1277-4) | 782
1 | 06-005-222-00000 | 김윤준 | 시청1길49(신음동 1277-3) | 1184
1 | 06-005-223-00000 | 정택원 | 시청1길51(신음동 1277-2) | 1013
1 | 06-005-224-00000 | 목련아파트(근로복지) | 시청4길6(신음동 1276),102동402호 | 21155
1 | 06-005-225-00000 | 근로상가(목련상가) | 시청4길6(신음동 1276) | 205
1 | 06-005-226-00000 | 김영철 | 시청4길5(신음동 1277-1) | 686
1 | 06-005-227-00000 | 이상윤(수중도시) | 시청4길7(신음동 1277) | 366
1 | 06-005-228-00000 | 김근태 | 시청5길16-8(신음동 1277-13) | 166
1 | 06-005-229-00000 | 김선길 | 시청5길16-14(신음 1277-12) | 424
1 | 06-005-230-00000 | 김종수 | 시청5길16-12(신음동 1277-11) | 401
1 | 06-005-231-00000 | 이옥연 | 시청5길16-10(신음동 1277-10) | 118
1 | 06-005-232-00000 | 강경호 | 시청5길16-2(신음동 1283-2) | 416
1 | 06-005-233-00100 | 강경호 | 시청5길16-9(신음동 1278-6) | 420
1 | 06-005-234-00000 | 안진철 | 시청5길16-1(신음동 1278-5) | 511
1 | 06-005-235-00000 | 김용수 | 시청5길16-15(신음동 1278-4) | 353
1 | 06-005-236-00000 | 최정환 | 시청5길16-17(신음동 1278-3) | 135
1 | 06-005-237-00000 | 김명수 | 시청5길16-19(신음동 1278-2) | 217
1 | 06-005-238-00000 | 박효종 | 시청4길11(신음동 1278-1) | 451
1 | 06-005-239-00000 | 김혜숙 | 시청4길13(신음동 1278) | 526
1 | 06-005-240-00000 | 송필호 | 시청5길28(신음동 1278-11) | 557
1 | 06-005-241-00000 | 최진환 | 시청5길26(신음동 1278-10) | 431
1 | 06-005-242-00000 | 황도윤 | 시청5길22(신음동 1278-9) | 584
1 | 06-005-244-00000 | 김원식 | 시청5길18(신음동 1278-7) | 318
1 | 06-005-245-00000 | 이부갑 | 시청5길4(신음동 1283-1), 모란칡냉면 | 730
1 | 06-005-246-00000 | 이원선 | 시청5길10(신음동 1283-11) | 1329
1 | 06-005-247-00000 | 대신동새마을금고 | 시청5길8(신음동 1283-10) | 109
1 | 06-005-248-00000 | 김희성(최병근) | 시청5길6(신음동 1283-9) | 315
1 | 06-005-249-00000 | 김이분(황인선/컨츄리바베큐) | 시청5길2(신음동 1283-8) | 224
1 | 06-005-251-00000 | 최몽룡 | 시청5길5(신음동 1283-3) | 522
1 | 06-005-252-00000 | 장재원 | 시청5길9(신음동 1280-6) | 155
1 | 06-005-253-00000 | 전상대 | 시청5길7(신음동 1280-5) | 795
1 | 06-005-254-00000 | 최성복 | 시청5길17(신음동 1280-4) | 986
1 | 06-005-255-00000 | 성정열 | 시청5길74(신음동 1280-3) | 237
1 | 06-005-256-00000 | 이정록 | 시청5길19(신음동 1280-2) | 1076
1 | 06-005-257-00000 | 백성오 | 시청5길23(신음동 1280-1) | 366
1 | 06-005-258-00000 | 김홍자 | 시청6길8-24(신음동 1280) | 606
1 | 06-005-259-00000 | 김기숙 | 시청6길8-20(신음동 1280-11) | 351
1 | 06-005-260-00000 | 채희성 | 시청6길8-18(신음동 1280-1) | 421
1 | 06-005-261-00000 | 김월임 | 시청6길8-16(신음동 1280-9) | 274
1 | 06-005-262-00000 | 이정숙 | 시청6길8-14(신음동 1280-8) | 515
1 | 06-005-263-00000 | 예수해 | 시청6길8-10(신음동 1280-7) | 498
1 | 06-005-264-00000 | 박준호 | 시청6길8-8(신음동 1282-2)(산까치노래방건물우편함) | 651
1 | 06-005-265-00000 | 이상구 | 시청6길8-6(신음동 1282-1) | 613
1 | 06-005-266-00000 | 신성동 | 시청6길8-9(신음동 1281-5) | 295
1 | 06-005-267-00000 | 박기현 | 시청6길8-15(신음동 1281-4) | 591
1 | 06-005-268-00000 | 송민섭 | 시청6길8-17(신음동 1281-3) | 396
1 | 06-005-269-00000 | 안재석 | 시청6길8-19(신음동 1281-2) | 709
1 | 06-005-270-00000 | 이종규 | 시청6길8-23(신음동 1281-1) | 0
1 | 06-005-271-00000 | 김광수 | 시청6길26-2(신음동 1281) | 829
1 | 06-005-273-00000 | 권종희 | 시청6길18(신음동 1281-9) | 746
1 | 06-005-274-00000 | 이인호 | 시청6길16(신음동 1281-8) | 696
1 | 06-005-275-00000 | 김금순(씨티밸리) | 시청6길12(신음동 1281-7) | 896
1 | 06-005-276-00000 | 이영태 | 시청6길10(신음동 1281-6) | 492
1 | 06-005-277-00000 | 김행수 | 시청6길8-2(신음동 1282) | 275
1 | 06-005-278-00000 | 김광수 | 시청6길4(신음동 1282-7) | 121
1 | 06-005-279-00000 | 서강일외1 | 시청3길18(신음동 1282-6) | 348
1 | 06-005-280-00000 | 하춘호 | 시청3길16(신음동 1282-5) | 1081
1 | 06-005-281-00000 | 부흥아파트 | 시청6길7(신음동 1274) | 11018
1 | 06-005-282-00000 | 임대상가 | 시청6길27(신음동 1274) | 368
1 | 06-005-283-00000 | 덕일APT | 시청6길27(신음동 1273) | 41200
1 | 06-005-284-00000 | 덕일상가 | 시청6길21(신음동 1273) | 2604
1 | 06-005-285-00000 | 우방1차아파트 | 시청6길43(신음동 1272) | 42886
1 | 06-005-286-00000 | 우방1차아파트상가 | 시청6길45(신음동 1272) | 766
1 | 06-005-287-00000 | 삼보주택APT | 시청6길42(신음동 1275) | 51156
1 | 06-005-288-00000 | 삼보주택(상가) | 시청1길93,그린마트(신음동 706-1) | 981
1 | 06-005-288-00100 | 박선복(영진하이빌) | 시청1길124(신음동 692) | 0
1 | 06-005-289-00000 | 김정숙 | 시청1길93(신음동 1275),삼보타운 상가2동 93-109 | 27
1 | 06-005-290-00000 | 임신태 | 시청1길90(신음동 710-2) | 298
1 | 06-005-293-00000 | 전광현 | 시청1길128(신음동 708) | 313
1 | 06-005-294-00000 | 조인제 | 시청1길128(신음동 693) | 334
1 | 06-005-295-00000 | 임현정 | 시청1길136-8(신음동 658) | 0
1 | 06-006-001-00000 | 김경태 | 속구미2길2(신음동 65-3) | 309
1 | 06-006-002-00000 | 이동열 | 속구미길1(신음동 65-2) | 218
1 | 06-006-003-00000 | 김경태 | 속구미길3(신음동 65-2) | 172
1 | 06-006-004-00000 | 강용득 | 속구미길3-1(신음동 65-2) | 168
1 | 06-006-005-00000 | 변영출 | 속구미길6(신음동 65) | 0
1 | 06-006-006-00000 | 김선영 | 속구미길5(신음동 65-6) | 194
1 | 06-006-007-00000 | 변영출 | 속구미길8(신음동 1230-23) | 168
1 | 06-006-008-00000 | 임순란 | 속구미길7(신음동 65) | 73
1 | 06-006-009-00000 | 강명득 | 속구미길9(신음동 65) | 346
1 | 06-006-010-00100 | 김진오 | 속구미길2-2(신음동 1230-25) | 195
1 | 06-006-011-00000 | 박효상 | 속구미길2-4(신음동 1230-3) | 501
1 | 06-006-012-00000 | 김명애(선운산장어) | 환경로25(신음동 1230-27) | 704
1 | 06-006-013-00000 | 조점식(청토산업(주)) | 속구미길10-1(신음동 1230-21) | 69
1 | 06-006-013-00100 | 정하재 | 속구미길11-1(신음동 67) | 32
1 | 06-006-014-00000 | 박병덕 | 속구미길13(신음동 76-24) | 173
1 | 06-006-015-00000 | 신종철 | 속구미길14(신음동 75) | 245
1 | 06-006-015-00100 | 이건세 | 속구미길16(신음동 68-1) | 82
1 | 06-006-016-00000 | 김정식 | 속구미길24(신음동 69) | 212
1 | 06-006-017-00000 | 백석순 | 속구미길15(신음동 68) | 135
1 | 06-006-018-00000 | 송우연 | 속구미길15-3(신음동 68) | 49
1 | 06-006-019-00000 | 김석일 | 속구미길17(신음동 68-1) | 228
1 | 06-006-020-00000 | 이계헌 | 속구미길19(신음동 69-2) | 97
1 | 06-006-021-00000 | 정하진 | 속구미길20(신음동 1230-15) | 64
1 | 06-006-022-00000 | 이재석 | 속구미길22(신음동 1230-12) | 200
1 | 06-006-023-00000 | 임철주 | 속구미길21(신음동 69-1) | 79
1 | 06-006-023-00100 | 이재석 | 속구미길24(신음동 1230-11) | 0
1 | 06-006-024-00000 | 손영원 | 속구미길25(신음동 70-1) | 153
1 | 06-006-025-00000 | 손무남 | 속구미길16-1(신음동 65) | 235
1 | 06-006-026-00000 | 진종옥 | 속구미길18(신음동 1230-15) | 204
1 | 06-006-027-00000 | 이규승 | 속구미길10-4(신음동 1230-22) | 58
1 | 06-006-028-00000 | 안숙자 | 속구미길12(신음동 1230-20) | 313
1 | 06-006-029-00000 | 김형진 | 환경로29(신음동 1230-18) | 210
1 | 06-006-029-00100 | 오순환 | 속구미길10-7(신음동 1230-19) | 135
1 | 06-006-030-00000 | 신상철 | 속구미길26-1(신음동1230-29) | 250
1 | 06-006-030-00100 | 김정자 | 속구미길23(신음동 70-2) | 62
1 | 06-006-031-00000 | 여금순 | 속구미길27(신음동 1241-23) | 61
1 | 06-006-032-00000 | 김우수(속구미다방) | 속구미길28(신음동 1230-8) | 60
1 | 06-006-033-00000 | 이춘 | 속구미길27-1(신음동 76-23) | 195
1 | 06-006-034-00000 | 엄삼용 | 속구미길7(신음동 65-1) | 368
1 | 06-006-035-00000 | 임정배 | 속구미1길9(신음동 76-22) | 351
1 | 06-006-036-00000 | 전금선 | 속구미1길11(신음동 76-34) | 145
1 | 06-006-037-00000 | 김명규 | 속구미1길17-7(신음동 76-20) | 317
1 | 06-006-038-00000 | 임병갑 | 속구미1길17-4(신음동 76-35) | 326
1 | 06-006-039-00000 | 최규탁 | 속구미1길19(신음동 76-30) | 206
1 | 06-006-040-00000 | 김상수 | 속구미1길21-3(신음동 76-29) | 104
1 | 06-006-041-00000 | 김정길 | 속구미1길23(신음동 76-28) | 30
1 | 06-006-042-00000 | 강향임 | 속구미1길21-4(신음동 76-17) | 117
1 | 06-006-043-00000 | 김옥경 | 속구미1길27(신음동 76-7) | 323
1 | 06-006-044-00000 | 이순단 | 속구미1길29-3(신음동 76-4) | 145
1 | 06-006-045-00000 | 이경화 | 속구미1길29-4(신음동 76-3) | 178
1 | 06-006-046-00000 | 조태용 | 속구미1길29-2(신음동 76-11) | 190
1 | 06-006-048-00000 | 김동선 | 속구미1길35-4(신음동 118-38) | 45
1 | 06-006-048-00100 | 박노학 | 속구미1길40(신음동 199-3) | 2
1 | 06-006-049-00000 | 이춘근 | 환경로33(신음동 1230-10) | 254
1 | 06-007-001-00000 | 권재숙 | 속구미1길36-3(신음동 77-1) | 325
1 | 06-007-002-00000 | 박희구 | 속구미1길36-9(신음동 77-4) | 88
1 | 06-007-003-00000 | 김종선 | 속구미1길36-11(신음동 77-5) | 19
1 | 06-007-004-00000 | 유영부 | 속구미1길36-15(신음동 77-6) | 99
1 | 06-007-005-00000 | 유팔용 | 속구미1길36-17(신음동 77-7) | 170
1 | 06-007-006-00000 | 마중권 | 속구미1길36-19(신음동 77-7) | 274
1 | 06-007-008-00000 | 성창기 | 속구미1길28-3(신음동 77-10) | 0
1 | 06-007-009-00000 | 장재식 | 속구미1길28-7(신음동 77-11) | 122
1 | 06-007-010-00000 | 박태점 | 속구미1길28-9(신음동 77-12) | 232
1 | 06-007-011-00000 | 김석순 | 속구미1길28-11(신음동 77-13) | 265
1 | 06-007-012-00000 | 조태현 | 속구미1길28-13(신음동 77-14) | 411
1 | 06-007-013-00000 | 김종두 | 속구미1길22-1(신음동 77-15) | 368
1 | 06-007-014-00000 | 허민호 | 속구미1길22-3(신음동 77-16) | 380
1 | 06-007-015-00000 | 박창호 | 속구미1길22-7(신음동 77-17) | 54
1 | 06-007-016-00000 | 전지영 | 속구미1길22-9(신음동 77-18) | 167
1 | 06-007-017-00000 | 조영기 | 속구미1길22-13(신음동 77-19) | 82
1 | 06-007-018-00000 | 이문석 | 속구미1길18(신음동 75-2) | 162
1 | 06-007-019-00000 | 이달우 | 속구미1길14-1(신음동 75-5) | 3
1 | 06-007-020-00000 | 김충남 | 속구미1길14-6(신음동 75-6) | 263
1 | 06-007-021-00000 | 김재수 | 속구미1길12(신음동 75-7) | 192
1 | 06-007-022-00000 | 백인애 | 속구미1길14-5(신음동 75-1) | 201
1 | 06-007-023-00000 | 백인수 | 속구미길33(신음동 75) | 596
1 | 06-007-023-00100 | 김정숙 | 속구미길32(신음동 64-1) | 225
1 | 06-007-023-00200 | 김춘자 | 속구미1길3(신음동 1230-35) | 148
1 | 06-007-023-00300 | 안경달 | 속구미길36(신음동 1230-6) | 295
1 | 06-007-024-00000 | 이문자 | 속구미길33(신음동 75), 인수농산 | 365
1 | 06-007-025-00000 | 박용배 | 속구미길35(신음동 74-10) | 283
1 | 06-007-026-00000 | 최분이 | 환경로37(신음동 1230-6) | 52
1 | 06-007-027-00000 | 이원진 | 속구미길37(신음동 74-12) | 1597
1 | 06-007-028-00000 | 서정식 | 속구미길38(신음동 79-20) | 201
1 | 06-007-029-00000 | 최규열 | 속구미길42-1(신음동 64-7) | 179
1 | 06-007-029-00100 | 서갑수 | 속구미길42(신음동 64-6) | 23
1 | 06-007-030-00000 | 김동기 | 속구미길45(신음동 74-3) | 233
1 | 06-007-031-00000 | 정삼봉 | 속구미길51(신음동 74-5) | 331
1 | 06-007-032-00000 | 엄삼용 | 속구미길53(신음동 74-15) | 366
1 | 06-007-033-00000 | 김용만 | 속구미길52(신음동 63-3) | 235
1 | 06-007-034-00000 | 신화자 | 속구미길56(신음동 63-4) | 120
1 | 06-007-035-00100 | 권형숙 | 환경로49(신음동 63-2) | 229
1 | 06-007-035-00300 | 박희덕 | 신음동 78-2 | 150
1 | 06-007-035-00400 | 박중규(구.김미정) | 신음동 78-2 | 0
1 | 06-007-035-00600 | 황갑동 | 환경로47-1(신음동 1230-4) | 133
1 | 06-007-035-00700 | 정재율 | 환경로47(신음동 1230-4) | 224
1 | 06-007-035-00800 | 서오수 | 환경로45(신음동 1230-4) | 133
1 | 06-007-035-00900 | 정찬호 | 환경로43(신음동 1230-5) | 180
1 | 06-007-037-00000 | 오순환 | 환경로41(신음동 1230-5) | 446
1 | 06-007-037-00100 | 김용식 | 환경로39(신음동 1230-5) | 27
1 | 06-007-038-00000 | 속구미경노당 | 속구미길43(신음동 74-11), 동사무소 | 115
1 | 06-007-038-00100 | 여갑임 | 속구미길48-3(신음동 63-1) | 119
1 | 06-007-039-00000 | 이칠균 | 환경로35(신음동 1230-7) | 411
1 | 06-007-039-00400 | 김준선(제이에스전자) | 농공단지1길58(신음동 79-31) | 856
1 | 06-007-040-00000 | 김팔랑 | 환경로29-1(신음동 1230-14) | 0
1 | 06-007-041-00000 | 안정숙 | 환경로31-1(신음동 1230-13) | 236
1 | 06-007-042-00000 | 정홍개 | 농공단지길11(신음동 56-7,39-7) | 163
1 | 06-007-042-00100 | 이미혜(신영전기) | 환경로77(신음동 59-13) | 36
1 | 06-007-042-00200 | 박현옥 | 논공단지2길11(신음동 37-5) | 252
1 | 06-007-042-00400 | 윤경자 | 신음동 59-5 | 0
1 | 06-007-043-00000 | 한전칠곡전력소 | 농공단지길20-38(신음동 30) | 296
1 | 06-007-043-00100 | 이용출 | 농공단지길20-5(신음동 31) | 397
1 | 06-007-043-00200 | 최상식 | 농공단지길20-20(신음동 43), 두산지게차 | 237
1 | 06-007-043-00300 | 전옥자 | 농공단지길20-22(신음동 44) | 777
1 | 06-007-048-00000 | (주)두송 | 논공단지3길27(신음동 111) | 348
1 | 06-007-050-00000 | (주)동진금속 김천 | 농공단지길71(신음동 107-2) | 11409
1 | 06-007-051-00000 | 황정상(정도정밀) | 농공단지2길35(신음동 84-6) | 2826
1 | 06-007-051-00100 | 송봉석(신현대기계) | 농공단지2길40(신음동 111-1) | 859
1 | 06-007-052-00000 | (주)대운청 | 농공단지2길52-58(신음동 81) | 1424
1 | 06-007-053-00000 | 김준선(우주정밀) | 농공단지2길57(신음동 81-6) | 739
1 | 06-007-054-00000 | 이향주(우주정밀) | 농공단지길71(신음동 81-3) | 375
1 | 06-007-055-00000 | 조기현 | 속구미1길43-4(신음동 118-24), 동원산업 | 712
1 | 06-007-056-00000 | 변영출 | 농공단지1길65-17(신음동 78-7) | 265
1 | 06-007-058-00000 | 삼우(주) | 농공단지1길30(신음동 90) | 7938
1 | 06-007-059-00000 | 임덕봉 | 농공단지1길13-16(신음동 79-1) | 116
1 | 06-007-060-00000 | 이희근 | 농공단지1길13-12(신음동 79-1) | 133
1 | 06-007-061-00000 | 정종봉 | 환경로71(신음동 60-1) | 272
1 | 06-007-062-00000 | 송성자 | 농공단지1길13-18(신음동 60-1) | 0
1 | 06-007-062-00100 | 황병학 | 환경로67(신음동 61-3) | 171
1 | 06-007-063-00000 | 정종봉 | 환경로79(신음동 59-7) | 86
1 | 06-007-067-00000 | 김영학 | 환경로93(신음동 55-1) | 181
1 | 06-007-068-00000 | 우봉완 | 환경로95(신음동 803-6) | 109
1 | 06-007-069-00000 | 유판곤 | 환경로97(신음동 54) | 78
1 | 06-007-070-00000 | 이종호(골프나라) | 환경로105(신음동 46-1) | 0
1 | 06-007-072-00000 | 이남숙 | 환경로111(신음동 51-1) | 109
1 | 06-007-072-00100 | 최상우 | 환경로109(신음동 49-2) | 111
1 | 06-008-001-00100 | 이미경 | 시청1길80(신음동 713-1), 풍천장어 | 666
1 | 06-008-001-00200 | 김한수 | 금음길38-3(신음동 712-9) | 1004
1 | 06-008-001-00300 | 김영준 | 금음길46(신음동 712-13) | 742
1 | 06-008-002-00000 | 차상수(대신동교회) | 금음길43(신음동 717-1) | 119
1 | 06-008-002-00100 | 이명진 | 금음길46-10(신음동 629-2) | 297
1 | 06-008-003-00000 | 조규철 | 금음길46-11(신음동 630-3) | 107
1 | 06-008-004-00000 | 구창배 | 금음길46-9(신음동 630-2) | 234
1 | 06-008-005-00000 | 구창호 | 금음길64-3(신음동 631-2) | 102
1 | 06-008-006-00000 | (주)모세 | 금음길66-4(신음동 632-3) | 0
1 | 06-008-007-00000 | 조일제 | 금음길66-5(신음동 632-2) | 48
1 | 06-008-008-00000 | 김시철 | 금음길70(신음동 682) | 326
1 | 06-008-010-00000 | 조인제 | 금음뒷길8-9(신음동 637-2) | 70
1 | 06-008-011-00000 | 구석희 | 금음뒷길8-5(신음동 640) | 175
1 | 06-008-011-00100 | 서상자 | 금음뒷길8(신음동 678-1) | 317
1 | 06-008-012-00000 | 김용문 | 금음뒷길8-3(신음동 641) | 43
1 | 06-008-013-00000 | 강남이 | 금음뒷길8-1(신음동 642) | 63
1 | 06-008-014-00000 | 조동호 | 금음뒷길15(신음동 642-2) | 105
1 | 06-008-015-00000 | 구창배 | 신음동 670 | 0
1 | 06-008-016-00000 | 전환갑 | 금음뒷길9-5(신음동 670-1) | 209
1 | 06-008-017-00000 | 안광운 | 금음뒷길9-3(신음동 671) | 0
1 | 06-008-018-00000 | 김종연 | 금음뒷길8-8(신음동 679) | 180
1 | 06-008-019-00000 | 경노당 | 금음뒷길76(신음동 681) | 25
1 | 06-008-020-00000 | 전환득 | 금음길78(신음동 680) | 40
1 | 06-008-021-00000 | 최인규 | 금음길82(신음동 678) | 309
1 | 06-008-022-00000 | 김대경 | 금음뒷길1(신음동 677) | 1
1 | 06-008-023-00000 | 김재수 | 금음길86-4(신음동 674) | 165
1 | 06-008-024-00000 | 최의웅 | 금음길88(신음동 675) | 111
1 | 06-008-025-00000 | 손규하 | 금음길92(신음동 669) | 54
1 | 06-008-026-00000 | 조명환 | 금음길96(신음동 668) | 38
1 | 06-008-027-00000 | 이상길 | 금음길93(신음동 666) | 417
1 | 06-008-028-00000 | 이상길 | 금음길91(신음동 665) | 153
1 | 06-008-029-00000 | 강봉희 | 금음길87(신음동 664) | 42
1 | 06-008-030-00000 | 배창수 | 금음길83(신음동 676) | 0
1 | 06-008-031-00000 | 강동술 | 금음길81-6(신음동 663) | 46
1 | 06-008-032-00000 | 정술이 | 금음길81-18(신음동 659) | 189
1 | 06-008-033-00000 | 전병옥 | 금음길81-11(신음동 687) | 178
1 | 06-008-034-00000 | 이상승 | 금음길79(신음동 685) | 215
1 | 06-008-035-00000 | 오옥연 | 금음길79-4(신음동 685) | 45
1 | 06-008-038-00000 | 전형근 | 금음길73(신음동 683) | 208
1 | 06-008-039-00000 | 조태홍 | 금음길 71-4(신음동 683-1) | 88
1 | 06-008-040-00100 | 이부흥 | 금음길65-12(신음동 689),J클래식빌라 101동101호 | 0
1 | 06-008-040-00200 | 조영희 | 금음길65-12(신음동 689),J클래식빌라 101동102호 | 0
1 | 06-008-040-00300 | 조영희 | 금음길65-12(신음동 689),J클래식빌라 101동201호 | 0
1 | 06-008-040-00400 | 조영희 | 금음길65-12(신음동 689),J클래식빌라 101동202호 | 0
1 | 06-008-040-00500 | 조영희 | 금음길65-12(신음동 689),J클래식빌라 101동301호 | 0
1 | 06-008-040-00600 | 조영희 | 금음길65-12(신음동 689),J클래식빌라 101동302호 | 0
1 | 06-008-040-00700 | 조영희 | 금음길65-12(신음동 689),J클래식빌라 101동401호 | 0
1 | 06-008-040-00800 | 정재현 | 금음길65-12(신음동 689),J클래식빌라 101동402호 | 0
1 | 06-008-041-00100 | 정경숙 | 금음길65-12(신음동 689),J클래식빌라 102동101호 | 0
1 | 06-008-041-00200 | 정경숙 | 금음길65-12(신음동 689),J클래식빌라 102동102호 | 0
1 | 06-008-041-00300 | 정경숙 | 금음길65-12(신음동 689),J클래식빌라 102동201호 | 0
1 | 06-008-041-00400 | 정경숙 | 금음길65-12(신음동 689),J클래식빌라 102동202호 | 0
1 | 06-008-041-00500 | 정경숙 | 금음길65-12(신음동 689),J클래식빌라 102동301호 | 0
1 | 06-008-041-00600 | 정경숙 | 금음길65-12(신음동 689),J클래식빌라 102동302호 | 0
1 | 06-008-041-00700 | 정경숙 | 금음길65-12(신음동 689),J클래식빌라 102동401호 | 0
1 | 06-008-041-00800 | 정경숙 | 금음길65-12(신음동 689),J클래식빌라 102동402호 | 0
1 | 06-008-042-00100 | 이정호 | 금음길65-12(신음동 689),J클래식빌라 103동101호 | 0
1 | 06-008-042-00200 | 임송규 | 금음길65-12(신음동 689),J클래식빌라 103동102호 | 0
1 | 06-008-042-00300 | 임송규 | 금음길65-12(신음동 689),J클래식빌라 103동201호 | 0
1 | 06-008-042-00400 | 임송규 | 금음길65-12(신음동 689),J클래식빌라 103동202호 | 0
1 | 06-008-042-00500 | 임송규 | 금음길65-12(신음동 689),J클래식빌라 103동301호 | 0
1 | 06-008-042-00600 | 임송규 | 금음길65-12(신음동 689),J클래식빌라 103동302호 | 0
1 | 06-008-042-00700 | 임송규 | 금음길65-12(신음동 689),J클래식빌라 103동401호 | 0
1 | 06-008-042-00800 | 임송규 | 금음길65-12(신음동 689),J클래식빌라 103동402호 | 0
1 | 06-008-043-00100 | 황찬환 | 금음길65-12(신음동 689),J클래식빌라 104동101호 | 0
1 | 06-008-043-00200 | 박병준 | 금음길65-12(신음동 689),J클래식빌라 104동102호 | 0
1 | 06-008-043-00300 | 황찬환 | 금음길65-12(신음동 689),J클래식빌라 104동201호 | 0
1 | 06-008-043-00400 | 황찬환 | 금음길65-12(신음동 689),J클래식빌라 104동202호 | 0
1 | 06-008-043-00500 | 황찬환 | 금음길65-12(신음동 689),J클래식빌라 104동301호 | 0
1 | 06-008-043-00600 | 황찬환 | 금음길65-12(신음동 689),J클래식빌라 104동302호 | 0
1 | 06-008-043-00700 | 황찬환 | 금음길65-12(신음동 689),J클래식빌라 104동401호 | 0
1 | 06-008-043-00800 | 황찬환 | 금음길65-12(신음동 689),J클래식빌라 104동402호 | 0
1 | 06-008-044-00100 | 이재길 | 금음길65-12(신음동 689),J클래식빌라 105동101호 | 0
1 | 06-008-044-00200 | 이재길 | 금음길65-12(신음동 689),J클래식빌라 105동102호 | 0
1 | 06-008-044-00300 | 이재길 | 금음길65-12(신음동 689),J클래식빌라 105동201호 | 0
1 | 06-008-044-00400 | 이재길 | 금음길65-12(신음동 689),J클래식빌라 105동202호 | 0
1 | 06-008-044-00500 | 김영진 | 금음길65-12(신음동 689),J클래식빌라 105동301호 | 0
1 | 06-008-044-00600 | 이재길 | 금음길65-12(신음동 689),J클래식빌라 105동302호 | 0
1 | 06-008-044-00700 | 권오성 | 금음길65-12(신음동 689),J클래식빌라 105동401호 | 0
1 | 06-008-044-00800 | 김성균 | 금음길65-12(신음동 689),J클래식빌라 105동402호 | 0
1 | 06-009-002-00000 | 손종용 | 신음동 131 | 499
1 | 06-009-002-00100 | 박이돈 | 삼애길90(신음동 132-1) | 365
1 | 06-009-003-00000 | 이종란 | 삼애길45(신음동 132-1) | 58
1 | 06-009-004-00000 | 신기순 | 삼애길43(신음동 200-20) | 274
1 | 06-009-005-00000 | 이경한(안병복) | 삼애길41(신음동 129-1) | 129
1 | 06-009-006-00000 | 이상진 | 삼애길39(신음동 128-4) | 321
1 | 06-009-007-00000 | 방호양 | 삼애2길79(신음동 125-18) | 152
1 | 06-009-008-00000 | 신보순 | 삼애길19(신음동 120-2, 121) | 330
1 | 06-009-010-00000 | 한장심 | 삼애2길146(신음동 125-13) | 66
1 | 06-009-012-00000 | 강억술 | 삼애2길12(신음동 118-1) | 115
1 | 06-009-013-00000 | 조영일 | 삼애2길3(신음동 118-13) | 96
1 | 06-009-014-00000 | 오육복 | 삼애2길5(신음동 118-13) | 176
1 | 06-009-015-00000 | 김영근 | 삼애2길8(신음동 118-1) | 360
1 | 06-009-015-00100 | 임순자 | 삼애2길10(신음동 118-1) | 34
1 | 06-009-017-00000 | 전승도 | 삼애2길13(신음동 118-15) | 270
1 | 06-009-018-00000 | 박영민 | 삼애2길15(신음동 118-15) | 226
1 | 06-009-019-00000 | 황종순 | 삼애2길19(신음동 116) | 0
1 | 06-009-020-00000 | 박춘자 | 삼애2길120(신음동 125-3) | 17
1 | 06-009-021-00000 | 김태곤 | 삼애2길23(신음동 116-1) | 297
1 | 06-009-022-00000 | 김점수A | 삼애2길122(신음동 356-1) | 276
1 | 06-009-024-00000 | 김경분 | 삼애2길27(신음동 116-3) | 255
1 | 06-009-025-00000 | 정구식 | 삼애2길35(신음동 118-7) | 74
1 | 06-009-025-00100 | 장영순 | 삼애2길35(신음동 118-7) | 308
1 | 06-009-026-00000 | 김영조 | 삼애2길55(신음동 125-11) | 109
1 | 06-009-026-00100 | 김이도 | 삼애2길55(신음동 118) | 95
1 | 06-009-028-00000 | 박옥심 | 삼애2길134(신음동 산 17) | 94
1 | 06-009-030-00000 | 조재희 | 삼애2길60(신음동 125-11) | 49
1 | 06-009-031-00000 | 김두근 | 삼애길83(신음동 200-19) | 0
1 | 06-009-032-00000 | 박영숙 | 삼애2길146(신음동 125-13) | 124
1 | 06-009-033-00000 | 이종의 | 삼애2길71(신음동 125-10) | 100
1 | 06-009-036-00000 | 정현모 | 삼애2길79(신음동 125-18) | 44
1 | 06-009-038-00000 | 차필조 | 삼애2길87(신음동 200-31) | 80
1 | 06-009-039-00000 | 노봉남 | 삼애2길93(신음동 200-24) | 25
1 | 06-009-040-00000 | 유옥이 | 삼애2길101(신음동 200-25) | 56
1 | 06-009-041-00000 | 오삼복 | 삼애2길103(신음동 200-19) | 170
1 | 06-009-042-00000 | 김대희 | 삼애2길109(신음동 200-21) | 371
1 | 06-009-044-00000 | 오재진 | 삼애2길121(신음동 200-6) | 231
1 | 06-009-045-00000 | 엄성주 | 삼애2길125(신음동 200-19) | 339
1 | 06-009-046-00000 | 오창복 | 삼애2길133(신음동 200-19) | 204
1 | 06-009-047-00000 | 김상배 | 삼애길79(신음동 200-5) | 77
1 | 06-009-049-00000 | 김경환 | 삼애길69(신음동 200-8) | 146
1 | 06-009-050-00000 | 옥윤진 | 삼애길67(신음동 200-8) | 17
1 | 06-009-052-00000 | 서정례 | 삼애길53(신음동 359-1) | 106
1 | 06-009-056-00000 | 김경수 | 삼애2길162(신음동 200-15) | 161
1 | 06-009-057-00000 | 김영태(김천삼애농장사무실) | 삼애2길64(신음동 359-1) | 7
1 | 06-009-057-00100 | 김옥연 | 삼애길61(신음동 200-12) | 54
1 | 06-009-058-00000 | 조용준 | 삼애2길164(신음동 산17-43) | 0
1 | 06-009-059-00000 | 김세연 | 삼애2길82(신음동 340) | 43
1 | 06-009-060-00000 | 김두만(전태석) | 삼애2길88(신음동 359-1), 신음동산17 | 44
1 | 06-009-061-00000 | 김종학(김효진) | 삼애길95(신음동 200-33) | 0
1 | 06-009-062-00000 | 윤공덕 | 삼애2길110(신음동 125-2) | 156
1 | 06-009-065-00000 | 김경수B | 삼애2길34(신음동 117-1) | 189
1 | 06-009-066-00000 | 표월자 | 삼애2길36(신음동 125-1) | 74
1 | 06-009-069-00100 | 박상호 | 신음동 산17 | 207
1 | 06-009-070-00000 | 박옥선 | 삼애2길50(신음동 126) | 207
1 | 06-009-071-00000 | 조경승 | 삼애2길53(신음동 126) | 109
1 | 06-009-072-00000 | 김용섭 | 신음동 127 | 3
1 | 06-009-073-00000 | 삼애새마을(양로당) | 삼애2길66(신음동 131-3) | 1037
1 | 06-009-075-00000 | 채칠기 | 삼애길104(신음동 357-2) | 163
1 | 06-009-076-00000 | 전인국 | 삼애길96(신음동 358) | 200
1 | 06-009-076-00100 | 정동균 | 삼애길82(신음동 133-1) | 282
1 | 06-009-077-00000 | 이상문 | 논공단지3길20(신음동 산17) | 83
1 | 06-009-077-00100 | 최해진 | 농공단지3길16-20(신음동 151) | 54
1 | 06-009-077-00200 | 김영태 | 논공단지3길1(신음동 152-1) | 491
1 | 06-009-078-00000 | 한승문 | 삼애길6(신음동 144-5) | 182
1 | 06-009-078-00100 | 이해욱 | 삼애길10(신음동 148-5) | 13
1 | 06-009-079-00100 | 구장수 | 삼애길48(신음동 200-19) | 238
1 | 06-009-079-00200 | 오준규(오순이) | 삼애길20(신음동 147) | 412
1 | 06-009-090-00000 | 김재성 | 삼애길60(신음동 128-1) | 273
1 | 06-009-091-00000 | 이창우 | 삼애1길3(신음동 206) | 154
1 | 06-009-093-00000 | 이창우(김성범) | 삼애1길7(신음동 136-1) | 63
1 | 06-009-094-00000 | 노원길 | 삼애1길8(신음동 137-2) | 66
1 | 06-009-095-00000 | 김용규 | 삼애1길12(신음동 141-3) | 17
1 | 06-009-099-00000 | 김복란 | 삼애1길29(신음동 200) | 67
1 | 06-009-100-00000 | 김용진 | 삼애1길22(신음동 199-4) | 160
1 | 06-009-101-00100 | 김정태 | 신음동 195-1, 삼애농장 | 0
1 | 06-009-102-00000 | 박진희 | 삼애길234(신음동 205) | 151
1 | 06-009-110-00000 | 강상윤 | 삼애길141(신음동 213) | 113
1 | 06-009-118-00000 | 김준웅 | 삼애4길5(신음동 325-1) | 1216
1 | 06-009-121-00000 | 권삼득 | 삼애길127(신음동 324) | 41
1 | 06-009-122-00000 | 김외상 | 삼애길202(신음동 125-18) | 77
1 | 06-009-122-00100 | 이계근 | 삼애길121(신음동 327) | 529
1 | 06-009-123-00000 | 김세연 | 삼애길196(신음동 340) | 93
1 | 06-009-129-00000 | 이상임 | 삼애길182(신음동 347-1) | 0
1 | 06-009-130-00000 | 서정대 | 삼애길109(신음동 319-1) | 308
1 | 06-009-131-00000 | 서정구 | 삼애길105(신음동 319-3) | 298
1 | 06-009-131-00100 | 이원호 | 삼애길109옆(신음동 348) | 0
1 | 06-009-136-00000 | 김천시장(복지위생과) | 속구미길78(신음동 산352-1), 화장장 | 281
1 | 06-009-138-00000 | 박치운 | 삼애길95(신음동 200-33) | 0
1 | 06-009-139-00000 | 최상현 외1 | 속구미3길9-7(신음동 360-2) | 284
1 | 06-009-144-00000 | 송종호 | 삼애길91(신음동 200-19) | 84
1 | 06-009-145-00000 | 김종학A | 삼애길83(신음동 200-19) | 529
1 | 06-009-147-00000 | 하영길 | 삼애길160(신음동 200-3) | 646
1 | 06-009-148-00000 | 변종매 | 삼애길144(신음동 357) | 317
1 | 06-009-149-00000 | 김화준 | 신음동 17-46 | 297
1 | 06-009-150-00000 | 김정광 | 삼애길122(신음동 135-6) | 115
1 | 06-009-151-00000 | 김태복 | 신음동 산17 | 93
1 | 06-009-152-00000 | 최병호 | 삼애길114(신음동 357-2) | 19
1 | 06-009-153-00000 | 이필선 | 삼애길112(신음동 357-2) | 43
1 | 06-011-001-00000 | 송신근(삼영) | 아홉살이길177(신음동 585-1) | 50
1 | 06-011-001-00200 | 조국제 | 아홉살이길165(신음동 587-3) | 241
1 | 06-011-001-00300 | 김성희(마추피추모텔) | 아홉사리길163(신음동 588-9) | 12
1 | 06-011-001-00600 | 좋은세상주택 | 신음동 588 | 0
1 | 06-011-001-00700 | 좋은세상주택건설(주) | 신음동 588-2 | 0
1 | 06-011-001-01100 | 조영규(스크린골프) | 아홉살이길160(신음동 593) | 373
1 | 06-011-001-01200 | 최한동(카매니져) | 아홉살이길156(신음동 594-5) | 0
1 | 06-011-001-01300 | 이현오(삼신상사) | 아홉살이길156(신음동 594-7) | 1
1 | 06-011-001-01600 | 의료법인 영은의료재단 | 아홉사리길140-49(응명동 957외1) | 1
1 | 06-011-001-01800 | 이성욱 | 아홉사리길119(응명동 807) | 0
1 | 06-011-001-02000 | 양정애(선산식품) | 아홉살이길111(응명동 808) | 555
1 | 06-011-001-02100 | 전현철(추억속으로) | 아홉사리길102-7(응명동 950-2) | 1386
1 | 06-011-002-00200 | 김태겸 | 아홉살이길103(응명동 809) | 337
1 | 06-011-003-00000 | 박세태 | 아홉살이길94(응명동 938-2) | 72
1 | 06-011-004-00000 | 박세태 | 아홉살이길80(응명동 939) | 363
1 | 06-011-004-01100 | 위숙이 | 아홉살이길72-13(응명동 940) | 62
1 | 06-011-004-05100 | 김수옥 | 아홉사리길89(응명동 935-14), 원룸 | 0
1 | 06-011-004-05400 | 홍영부 | 응명동 935-17, 원룸 | 0
1 | 06-011-004-05500 | 최부란 | 아홉사리길75-28(응명동 935-8), 원룸 | 0
1 | 06-011-004-05600 | 이광호 | 아홉사리길75-23(응명동 935-12), 원룸 | 0
1 | 06-011-004-05700 | 김창수(리슈빌) | 아홉사리길75-21(응명동 935-13), 원룸 | 0
1 | 06-011-004-06500 | 정영상 | 아홉사리길75-16(응명동 935-6), 원룸 | 0
1 | 06-011-005-05500 | 정의진(경북주거복지센터) | 아홉살이길72-4(응명동 산34) | 44
1 | 06-011-006-00000 | 박태호 | 아홉살이길66-3(대광동 929) | 1
1 | 06-011-010-00000 | 이강순 | 아홉살이길43-6(대광동 925-1) | 211
1 | 06-011-011-00000 | 강홍길 | 아홉살이길43-5(대광동 929-1) | 536
1 | 06-011-012-00000 | 최한기 | 아홉살이길43-9(대광동 929-1) | 7
1 | 06-011-013-00000 | 구범주 | 아홉살이길43-11(응명동 932-1) | 189
1 | 06-011-014-00000 | 김정근 | 아홉사리길44-11(응명동908-2) | 0
1 | 06-011-014-01100 | 이동준 | 아홉사리길44-6(응명동 907) | 0
1 | 06-011-015-00000 | 홍경환(오렌지모텔) | 아홉사리길27(응명동 929-1) | 2785
1 | 06-011-017-00000 | 김지연(영남정비) | 아홉살이길8(응명동 895-1) | 22
1 | 06-011-018-00000 | 박정돌 | 아홉살이길2-10(대광동 26) | 27
1 | 06-011-027-00000 | 김상희외3(공단정비) | 시청로289(응명동 930) | 90
1 | 06-011-028-00000 | 박세태(월드유통 ) | 시청로287(응명동 860) | 84
1 | 06-011-032-00000 | 한주전력 | 시청로245(응명동 858-2) | 31
1 | 06-011-033-00000 | 이재성 | 시청로265(응명동 855) | 701
1 | 06-011-036-00000 | 전익로 | 응명동 816-2 | 509
1 | 06-011-037-00000 | 김천보훈지청 | 시청로257(응명동 815), 2층예비군지역대 | 110
1 | 06-011-038-00000 | 최용태(현대김천정비) | 시청로253(응명동 813-4) | 772
1 | 06-011-040-00000 | 김은희((자재백화점)) | 시청로247(대광동 809-1) | 33
1 | 06-011-041-00000 | 장광복(동해해물사랑) | 시청로243(응명동 810-2) | 603
1 | 06-011-042-00000 | 김재수(광성주유소) | 시청로239(응명동 810) | 781
1 | 06-011-042-00300 | 이성호(세진공구상사) | 시청로235(신음동 588-7) | 131
1 | 06-011-042-00400 | 조병숙 | 시청로233(신음동 588-5) | 0
1 | 06-011-042-00500 | 이종여(김해본가뒷고기) | 시청로213(신음동 588-6) | 693
1 | 06-011-042-01100 | 차규탁(주)내트럭 | 시청로218(응명동 1021-2) | 688
1 | 06-011-042-01200 | 내트럭(주) | 시청로218(응명동 1021-2) | 2
1 | 06-011-043-00000 | (주)에스제이피 | 시청로234(응명동 1021-1) | 1118
1 | 06-011-044-01400 | 현대모비스 | 시청로256(응명동 1021) | 1484
1 | 06-011-046-04200 | 에스지케미컬 | 공단4길6(응명동 1014-5) | 1631
1 | 06-011-046-04300 | 황석현 | 공단4길10(응명동 1014-3) | 89
1 | 06-011-046-04400 | (주)피앤텔김천공장 | 공단4길4-12(응명동 1014-2) | 20894
1 | 06-011-046-04500 | (주)두손종합상사 | 공단4길30(응명동 1014-1) | 253
1 | 06-011-048-00000 | 김천시장(해동자원) | 공단4길51-11(응명동 1012-1),재활용품선별장 | 957
1 | 06-011-049-00000 | 동성금속주식회사 | 공단로4-57(응명동 1012-3) | 2192
1 | 06-011-050-00000 | 정병기(계양정밀) | 공단로4-63(응명동 1012-4) | 688
1 | 06-011-053-00000 | 실리콘밸리(주) | 공단4길34(응명동 1016-1) | 1388
1 | 06-011-054-00000 | 안성모 | 공단로4-99(응명동 438-1) | 27
1 | 06-011-055-00000 | 정창모(광명산업) | 공단로4-107(응명동 11-1) | 207
1 | 06-011-057-00000 | 김천에너지(주) | 공단4길118-10(응명동 1016) | 0
1 | 06-011-060-00000 | 임창기 | 독정길2(응명동 410-2) | 475
1 | 06-011-061-00000 | 이춘숙 | 독정길6(응명동 410-4) | 64
1 | 06-011-062-00000 | 추재규 | 독정길8(응명동 410) | 23
1 | 06-011-062-00200 | 안현욱 | 공단4길125(응명동 408), 폐차장 | 218
1 | 06-011-065-00000 | 독정마을회관 | 독정길21-1(응명동 969) | 59
1 | 06-011-067-00000 | 안영모 | 독정길22,2층(응명동 428) | 139
1 | 06-011-068-00000 | 안준모 | 독정길24(응명동 426) | 131
1 | 06-011-069-00000 | 대명교회 | 독정길42(응명동 394) | 174
1 | 06-011-070-00000 | 전성호 | 독정길23-2(응명동 444) | 183
1 | 06-011-072-00000 | 전성호 | 독정길21-4(응명동 446) | 198
1 | 06-011-073-00000 | 전환세 | 독정길21-8(응명동 454) | 136
1 | 06-011-074-00000 | 안영모 | 독정길21-9(응명동 455) | 733
1 | 06-011-076-00000 | 안성모 | 독정길19(응명동 432-1) | 205
1 | 06-011-077-00000 | 안창식 | 독정길19-6(응명동 432) | 70
1 | 06-011-078-00000 | 안승방 | 독정길19-12(응명동 439-1) | 195
1 | 06-011-080-00000 | 안원모 | 독정길19-9(응명동 434,435) | 97
1 | 06-011-081-00000 | 전민정 | 독정길19-7(응명동 436) | 207
1 | 06-011-082-00100 | 김천에너지(주) | 공단4길118-10(응명동 1016), (SK건설) | 0
1 | 06-011-086-00000 | 근로복지회관 | 공단3길120-1(응명동 1015-1) | 573
1 | 06-011-089-00900 | 배미섭 | 공단4길131(응명동 404) | 152
1 | 06-011-090-00000 | 안흥모 | 공단4길137-9(응명동 385) | 221
1 | 06-011-093-00000 | 현대모비스((주)램프 | 공단로258-45(응명동 1020) | 12006
1 | 06-011-095-00000 | 김종출(황간집식당) | 공단로258-7(응명동 685) | 1752
1 | 06-011-096-00000 | 정옥자 | 느티골길2(응명동 707-1) | 23
1 | 06-011-096-00100 | 이상식(공단실비식당) | 공단로262(응명동 681-1) | 533
1 | 06-011-097-00000 | 전신조 | 느티골길8-2(응명동 687) | 142
1 | 06-011-098-00000 | 임점순 | 느티골길8-3(응명동 688) | 12
1 | 06-011-099-00000 | 김진태 | 느티골길10(응명동 689) | 122
1 | 06-011-100-00000 | 윤치준 | 느티골길12-6(응명동 694-1) | 203
1 | 06-011-101-00000 | 전관옥 | 느티골길12-4(응명동 692) | 93
1 | 06-011-102-00000 | 박인업 | 느티골길16(응명동 693) | 32
1 | 06-011-103-00000 | 김출근 | 느티골길18-4(응명동 694-2) | 204
1 | 06-011-104-00000 | 송삼순 | 느티골길20(응명동 696) | 253
1 | 06-011-105-00000 | 육봉순 | 느티골길20-3(응명동 695) | 102
1 | 06-011-106-00000 | 전현오 | 느티골길24(응명동 697) | 230
1 | 06-011-107-00000 | 정기태 | 느티골길26-4(응명동 698) | 207
1 | 06-011-108-00000 | 김남이 | 느티골길26-1(응명동 701) | 89
1 | 06-011-110-00100 | 최기식(홍길동갈비) | 느티골길28-3(응명동 700-3) | 94
1 | 06-011-111-00000 | 이상윤 | 느티골길30(응명동 702) | 203
1 | 06-011-113-00000 | 정경복 | 공단로277(응명동 700-5) | 185
1 | 06-011-120-00000 | 육봉기 | 공단로273-10(응명동 704-1) | 200
1 | 06-011-121-00000 | 박미연 | 공단로273-10(응명동 704-1) | 140
1 | 06-011-122-00000 | 김갑용 | 공단로273-10(응명동 704-1) | 311
1 | 06-011-122-05500 | 황인선 | 응명동 산61-1 | 0
1 | 06-011-123-00000 | 문영삼 | 공단로267(응명동 707-3), 힐탑 | 1297
1 | 06-011-125-00000 | 강병렬(느티고을) | 공단로270(응명동 705) | 122
1 | 06-011-126-00000 | 느티마을회관(이상윤) | 느티골길12-4(응명동 692) | 374
1 | 06-011-127-00000 | 김상조(공단주유소) | 공단로264(응명동 707) | 201
1 | 06-011-130-00000 | 코오롱글로텍 | 공단로213(응명동 1004) | 37230
1 | 06-011-131-00300 | 유진제지 | 공단로212(응명동 1003) | 1625
1 | 06-011-135-00000 | (주)아모레퍼시픽 | 공단2길78-24(대광동 1000-2), 메이크업사업장 | 11013
1 | 06-011-136-00000 | (주)아모레퍼시픽 | 공단2길78-24(대광동 1000-3), 메이크업사업장 | 3542
1 | 06-011-137-00000 | (주)아모레퍼시픽 | 공단3길20(대광동 1344), 메이크업사업장 | 2737
1 | 06-011-137-00100 | (주)아모레퍼시픽 | 공단3길20(대광동 1000), 메이크업사업장 | 546
1 | 06-011-138-00000 | 양창호 | 공단로152-18(대광동 1347-7), (승원) | 3245
1 | 06-011-141-00000 | 정용기 | 공단로152-18(대광동 1347-6) | 1018
1 | 06-011-144-00200 | (주)보담 | 공단로152-30(대광동 1347-3) | 3528
1 | 06-011-145-00000 | 다문화가족지원센타 | 공단로152-32(대광동 1347-1) | 355
1 | 06-011-146-00000 | 소방대광119안전센터 | 공단로152-36(대광동 1347) | 503
1 | 06-011-148-00000 | 한국케미칼(주) | 공단로152-31(대광동 1345) | 583
1 | 06-011-149-00000 | 한국특수소재(주) | 공단로152-19(대광동 1346), 제라동호 | 916
1 | 06-011-150-00000 | 해동무역(주) | 공단2길30-33(대광동 1000-4) | 907
1 | 06-011-151-00000 | 김천대광농공단지협의 | 공단2길30-30(대광동 1000-10) | 373
1 | 06-011-152-00000 | 종합사회복지관 | 공단2길30-22(대광동 1000-11) | 1761
1 | 06-011-153-00000 | (주)유앤비오피씨 | 공단2길30-25(대광동 1000-5) | 6720
1 | 06-011-154-00000 | 한독정밀 | 대광동 957-8 | 1678
1 | 06-011-154-00500 | 박보용(진아민물장어) | 공단로85(대광동 940-5) | 20
1 | 06-011-154-00600 | 서상달(영호사) | 공단로83(대광동 940-9) | 39
1 | 06-011-154-00700 | 방원규(두꺼비식당) | 공단로81(대광동 940-10) | 456
1 | 06-011-154-00800 | 강석규(중고백화점) | 공단로79(대광동 940-8) | 42
1 | 06-011-154-01100 | 한광수(대영판넬) | 공단로75(대광동 901) | 0
1 | 06-011-155-00000 | (주)새빗켐 | 공단로98(대광동 1000-23), 제1공장 | 320
1 | 06-011-156-00000 | 한승 | 공단로111(대광동 1000-12) | 2860
1 | 06-011-158-00000 | (주)지시에스(GCS) | 공단로111(대광동 1000-41) | 1260
1 | 06-011-158-01000 | (주)신농 | 공단로100-1(대광동 1000-45) | 5
1 | 06-011-158-01100 | 강종욱(신농) | 공단로100-1(대광동 1000-45) | 971
1 | 06-011-159-00000 | 고려플라텍(주)3공장 | 공단로110(대광동 1000-22) | 2464
1 | 06-011-160-00000 | (주)하이론상사 | 대광동 686 | 2864
1 | 06-011-160-00200 | 새빗켐(주) | 공단1길11-54(대광동 1000-21) | 98
1 | 06-011-161-00000 | (주)새빗켐 | 공단1길11-54(대광동 1000-21) | 455
1 | 06-011-162-00000 | 한국허큘레스 | 공단1길11-48(대광동 1000-29) | 26825
1 | 06-011-163-00000 | 새빗캠 | 공단로98(대광동 1000-24) | 1470
1 | 06-011-164-00000 | (주)신흥정밀김천공장 | 공단1길51(대광동 1000-30) | 5817
1 | 06-011-165-00000 | 안용우( (주)하나 ) | 공단1길11-23(대광동 1000-26), 신호공사 | 887
1 | 06-011-166-00000 | (주)씨에스택 | 공단1길11-19(대광동 1000-27) | 936
1 | 06-011-167-00000 | (주)신흥정밀김천공장 | 공단1길51(대광동 1000-30) | 7059
1 | 06-011-168-00000 | 진영종합기계 | 공단1길11-15(대응동 1000-28) | 906
1 | 06-011-168-00200 | (주)시노펙스 | 공단1길11-7(대광동 1000-43) | 4796
1 | 06-011-169-00200 | 김천소각장 | 공단1길8(대광동 1000-40) | 18376
1 | 06-011-169-00700 | 김종희 | 공단1길26-6(대광동 806-2) | 233
1 | 06-011-169-00800 | 주용대 | 공단1길26-18(대광동 788-2) | 50
1 | 06-011-169-03300 | (주)보담 | 공단1길26-34(대광동 805) | 0
1 | 06-011-170-00000 | (주)유한킴벌리 | 공단1길34(대광동 746-1) | 90317
1 | 06-011-173-00000 | 김천환경사업소 1 | 공단로58(대광동 850) | 9972
1 | 06-011-173-00200 | 김천시장(상하수도과) | 공단로58(대광동 850), 테니스장 | 309
1 | 06-011-173-00300 | 김천환경사업소 2 | 공단로58(대광동 850) | 409
1 | 06-011-176-00000 | 주용호(가마솥묵집) | 공단로33,1층(대광동 896) | 151
1 | 06-011-176-00200 | 주용호 | 공단로33,2층(대광동 896) | 362
1 | 06-011-177-07700 | 김천시장(새김천청과) | 환경로124(대광동 1318-23) | 873
1 | 06-011-178-00000 | 김천시장(장애인복지회관) | 환경로136-6(대광동 1318-21) | 4056
1 | 06-011-178-00200 | 가스공사 | 환경로136-14(대광동 1318-21) | 139
1 | 06-011-178-00300 | 김천시장(건설과토목계) | 환경로136-14(대광동 1318-24), 건설과 토목계 | 546
1 | 06-011-178-00900 | 이기영 | 환경로136-3(대광동 887-5) | 90
1 | 06-011-179-00200 | 김영진 | 환경로148(대광동 878-1), 양주골오리마을 | 1089
1 | 06-011-180-00000 | 대광사 | 환경로152(대광동 877) | 128
1 | 06-011-181-00000 | 김영출(자동차정비) | 환경로160(대광동 868-1) | 155
1 | 06-011-182-00000 | 정환식(LPG충전) | 환경로164(대광동 869-2) | 431
1 | 06-011-184-00000 | 권금복 | 환경로180(대광동 1318-3) | 77
1 | 06-011-186-00000 | (주)고이께코리아 | 환경로190(대광동 1318-26) | 679
1 | 06-011-188-00000 | 대홍맨션 | 환경로202(대광동 1318-2) | 38529
1 | 06-011-189-00000 | 대홍맨션상가 | 환경로200(대광동 1398-2) | 827
1 | 06-011-191-00200 | 김은숙 | 김천시 황금로 206(대광동 140-2) | 0
1 | 06-011-191-00300 | 한차옥 | 환경로208(대광동 140-6) | 84
1 | 06-011-192-00000 | 김모라(동양농기계) | 환경로226(대광동 176-5) | 155
1 | 06-011-192-00300 | 모광마을회 | 환경로240(대광동 175-1) | 10
1 | 06-011-210-00000 | 전현욱 | 감문로64(대광동 220-1) | 633
1 | 06-011-230-00000 | 이세원(우진ENG) | 감문로63(대광동 148-1) | 108
1 | 06-011-231-00000 | 강이순 | 보광길35(대광동 147-1) | 130
1 | 06-011-232-00000 | 김두희(대홍각) | 공단1길26-33(대광동 221-2) | 1306
1 | 06-011-235-00000 | 김상오(한우농장) | 공단1길26-42(대광동 221) | 0
1 | 06-011-237-00000 | 최기동 | 감문로39(대광동 223) | 12
1 | 06-011-253-00000 | 조미정 | 감문로1(대광동 858-2) | 190
1 | 06-011-255-00000 | 나기두(김천택시) | 환경로159(대광동 865-1) | 28
1 | 06-011-256-00000 | 한시종(황악택시) | 환경로157(대광동 865-4) | 42
1 | 06-012-001-00000 | 한종복 | 대보길3(대광동 1134-4) | 1075
1 | 06-012-001-01100 | 한종복 | 대보길3(대광동 1234-1) | 293
1 | 06-012-001-07000 | 석충기 | 대보길27(대광동 1233) | 354
1 | 06-012-001-07100 | 한종만 | 대보길32(대광동 1110-1) | 793
1 | 06-012-001-07500 | 이종목 | 대보길31(대광동 1230) | 323
1 | 06-012-001-07600 | 진종대 | 대보길33(대광동 1192) | 92
1 | 06-012-001-07700 | 안영이 | 대보길34(대광동 1111-3) | 209
1 | 06-012-003-00000 | 박의태((주)도리신) | 대보길46(대광동 1111-1) | 386
1 | 06-012-004-00000 | 이보기 | 대보길56(대광동 1139-1) | 247
1 | 06-012-006-00000 | 강덕환 | 대보길65(대광동 1130) | 726
1 | 06-012-007-00000 | 최정금(최봉덕) | 대보길59(대광동 1128) | 46
1 | 06-012-008-00000 | 장득이 | 대보길59-1(대광동 1127) | 155
1 | 06-012-009-00000 | 김진산 | 대보길51-6(대광동 1291) | 202
1 | 06-012-010-00000 | 이봉순 | 대보1길6(대광동 1120-1) | 20
1 | 06-012-011-00000 | 변성진(최헌영) | 대보1길1(대광동 1229) | 66
1 | 06-012-012-00000 | 강인하(슈퍼) | 대보1길5(대광동 1228-1) | 500
1 | 06-012-013-00000 | 임상조 | 대보길37-16(대광동 1212) | 367
1 | 06-012-014-00000 | 김천덕 | 대보1길7-7(대광동 1209-1) | 33
1 | 06-012-015-00000 | 이경애(하늘마당) | 대보1길14-4(대광동 1126) | 117
1 | 06-012-016-00000 | 전무웅 | 대보1길14-8(대광동 1122) | 233
1 | 06-012-016-00100 | 최금이 | 대보1길14-10(대광동 1129-4) | 0
1 | 06-012-017-00000 | 안성식(이기자) | 대보1길14-12(대광동 1191) | 100
1 | 06-012-018-00000 | 안창모 | 대보1길14-11(대광동 1185) | 223
1 | 06-012-018-05500 | 마을회관 | 대보1길16(대광동 1028-1) | 0
1 | 06-012-019-00000 | 조점식 | 대보2길2(대광동 1206-1) | 122
1 | 06-012-020-00000 | 이정길 | 대보2길4(대광동 1205) | 108
1 | 06-012-021-00000 | 주월출 | 대보2길6(대광동 1188-1) | 423
1 | 06-012-022-00000 | 최정순 | 대보2길8(대광동 1224) | 95
1 | 06-012-023-00000 | 전진옥 | 대보2길16(대광동 1184) | 263
1 | 06-012-024-00000 | 전환수 | 대보2길38(대광동 1183) | 289
1 | 06-012-025-00000 | 김종석 | 대보2길35(대광동 1180) | 60
1 | 06-012-025-00100 | 박철용 | 대보뒷길23(대광동 1181-1) | 46
1 | 06-012-026-00000 | 김갑덕 | 대보2길21(대광동 1181) | 199
1 | 06-012-027-00000 | 조선학 | 대보2길15(대광동 1182-1) | 315
1 | 06-012-028-00000 | 김선학 | 대보2길11(대광동 1190) | 272
1 | 06-012-029-00000 | 임영자 | 대보2길9(대광동 1202) | 177
1 | 06-012-030-00000 | 이종춘 | 대보2길20(대광동 1204) | 0
1 | 06-012-031-00000 | 진종범 | 대보1길22(대광동 1203) | 187
1 | 06-012-033-00000 | 김구환 | 대보1길25(대광동 1214-1) | 22
1 | 06-012-034-00000 | 임현식 | 대보1길34-5(대광동 1183) | 174
1 | 06-012-035-00000 | 안경모 | 대보1길34(대광동 1129) | 270
1 | 06-012-036-00000 | 안종덕 | 대보1길46(대광동 1192) | 145
1 | 06-012-037-00000 | 신현분 | 대보1길39-4(대광동 1217) | 159
1 | 06-012-038-00000 | 이명기 | 대보1길39-5(대광동 1206) | 0
1 | 06-012-039-00000 | 이환기 | 대보1길39-8(대광동 1105) | 205
1 | 06-012-041-00000 | 유청자 | 대보1길39-18(대광동 1223) | 48
1 | 06-012-042-00000 | 전재금 | 대보1길39-32(대광동 1238) | 314
1 | 06-012-044-00000 | 한상길 | 대보길37-21(대광동 1215) | 0
1 | 06-012-045-00000 | 안승옥 | 대보길37-24(대광동 1232) | 444
1 | 06-012-046-00000 | 김문수 | 대보길37-18(대광동 1225) | 29
1 | 06-012-047-00000 | 강기원 | 대보길37-14(대광동 1226) | 349
1 | 06-012-048-00000 | 김상옥 | 대보길37-11(대광동 1233-1) | 228
1 | 06-012-049-00000 | 한종섭 | 대보길37-8(대광동 1227) | 164
1 | 06-012-050-01100 | 안수용(고리파이프) | 공단1길188(대광동 1107-7) | 57
1 | 06-012-050-01500 | 인대형 | 공단1길170(대광동 1093) | 239
1 | 06-012-050-01900 | 윤수옥(연합전자) | 공단1길168(대광동 1091-2) | 64
1 | 06-012-050-02000 | 금오산낙농축협 | 공단1길168(대광동 1091-2) | 204
1 | 06-012-050-03100 | 윤재권 | 대광동 628(고물상) | 124
1 | 06-012-050-03200 | 양준혁 | 대광동 627-2 | 0
1 | 06-012-050-03500 | 박영순(주)원앙식품 | 대광동 671-1 | 2897
1 | 06-012-050-03800 | 이시혁 | 공단1길106(대광동 671)한성자원 | 0
1 | 06-012-050-04100 | 김옥배 | 감남골길99(대광동 685) | 170
1 | 06-012-050-05100 | 전재광 | 감남골길55-4(대광동 681) | 489
1 | 06-012-050-05300 | 김정온 | 감남골길54-13,만보맞은편(대광동 619) | 0
1 | 06-012-050-05500 | 임성욱(대현공예) | 대광동 317-1 | 2978
1 | 06-012-051-00000 | 신희천 | 감남골길24 담소원(대광동 319) | 244
1 | 06-012-051-01900 | 송순범 | 대광동 323 | 140
1 | 06-012-051-02100 | 김인배 | 감남골길10(대광동 327-2) | 6
1 | 06-012-053-00000 | 박태수 | 감남골길1-2(대광동 289-1) | 633
1 | 06-012-054-00000 | 김남규 | 감문로151(대광동 432) | 429
1 | 06-012-055-00000 | 신풍자 | 감문로147(대광동 444) | 82
1 | 06-012-056-00000 | 이정학(연쇄점) | 감문로145(대광동 445) | 406
1 | 06-012-057-00000 | 나옥자 | 감문로143(대광동 565) | 2
1 | 06-012-058-00000 | 김인배(놀뫼식당) | 감문로142(대광동 285-1) | 1537
1 | 06-012-060-00300 | 전영면 | 솟골길22(대광동 256) | 167
1 | 06-012-060-00400 | 강재수외1 | 솟골길24-3(대광동 253-7) | 154
1 | 06-012-060-00500 | 박미영외2 | 솟골길24-4(대광동 253-6) | 454
1 | 06-012-060-00600 | 진길남 | 솟골길14-7(대광동 253-4) | 54
1 | 06-012-061-00000 | 우문남 | 솟골길26(대광동 253-10) | 11
1 | 06-012-061-00300 | 이정임 | 솟골길46(대광동 253-12) | 330
1 | 06-012-062-00200 | 전우성 | 솟골길4(대광동 2-56) | 55
1 | 06-012-063-00000 | 김정임 | 솟골안길12(대광동 254) | 67
1 | 06-012-064-00000 | 전상일 | 솟골안길16(대광동 254) | 156
1 | 06-012-065-00000 | 김희수 | 솟골안길15(대광동 256) | 483
1 | 06-012-065-00200 | 황종례 | 솟골안길13(대광동 254-6) | 150
1 | 06-012-067-00000 | 신무철 | 솟골안길1-9(대광동 565) | 68
1 | 06-012-067-00200 | 김정수 | 대광동 257-3 | 80
1 | 06-012-069-00000 | 김명준 | 대광동 256-8 | 133
1 | 06-012-070-00000 | 여환필 | 감문로125-6(대광동 255-1) | 246
1 | 06-012-071-00000 | 정충자 | 감문로158(대광동 500) | 235
1 | 06-012-071-00100 | 전재을 | 대광동 501 | 749
1 | 06-012-071-00200 | 김명조 | 대광동 559 | 0
1 | 06-012-071-00300 | 김천시장(산림녹지과) | 대광동 329-1(모광연화지-화장실) | 192
1 | 06-012-072-00000 | 김태현 | 감문로161(대광동 432) | 167
1 | 06-012-072-00200 | 이문악 | 대광동 330 | 57
1 | 06-012-072-00500 | 김종대 | 감문로 165(대광동 산7) | 0
1 | 06-012-072-01500 | 박성자 | 대광동 336-2 | 0
1 | 06-012-073-00000 | 김명득 | 대광동 338-2 | 421
1 | 06-012-074-00000 | 김용호 | 감문로172(대광동 414) | 80
1 | 06-012-076-00000 | 김종명 | 감문로181(대광동 480) | 239
1 | 06-012-076-00200 | 김종명 | 묘광연지길1(대광동 480) | 164
1 | 06-012-077-00000 | 권정옥 | 묘광길1(대광동 501) | 137
1 | 06-012-077-00300 | 구.마을회관 | 묘광길22(대광동 355) | 239
1 | 06-012-078-00000 | 전재희 | 묘광길69-13(대광동 596-1) | 173
1 | 06-012-078-00100 | 전재보 | 묘광길69-12(대광동 448) | 56
1 | 06-012-078-00200 | 전광표 | 묘광길69-10(대광동 547) | 263
1 | 06-012-078-07800 | 안용우(Hana To) | 대광동 340 | 490
1 | 06-012-078-07900 | 김용득 | 대광동 338-5 | 104
1 | 06-012-079-00000 | 염승남(일품각) | 대광동 339 | 439
1 | 06-012-079-00400 | 김수남(보라식당) | 대광동 333-1 | 598
1 | 06-012-079-00500 | 김영민(선녀와나무꾼) | 대광동 333 | 1901
1 | 06-012-079-00900 | 대광교회 | 대광동 493 | 1124
1 | 06-012-079-01000 | 전광호 | 대광동 493 | 653
1 | 06-012-080-00000 | 김상오 | 묘광길79(대광동 545) | 258
1 | 06-012-080-00100 | 전재술 | 묘광길82-1(대광동 554) | 0
1 | 06-012-080-00200 | 강학규 | 묘광길82-7(대광동 553) | 190
1 | 06-012-081-00000 | 김준곤 | 묘광길82-4(대광동 555) | 67
1 | 06-012-084-00000 | 김점하 | 묘광길80(대광동 563) | 213
1 | 06-012-085-00000 | 나순자 | 묘광길74(대광동 565) | 97
1 | 06-012-086-00000 | 김영업 | 묘광3길2(대광동 592) | 178
1 | 06-012-086-00100 | 전근면 | 묘광3길3(대광동 415) | 197
1 | 06-012-086-00200 | 전재팔 | 묘광3길5-4(대광동 561) | 132
1 | 06-012-086-00300 | 김성정 | 묘광3길5-6(대광동 562) | 185
1 | 06-012-087-00000 | 엄준식 | 묘광3길9-3(대광동 556) | 580
1 | 06-012-088-00000 | 정해임 | 묘광3길11(대광동 557) | 87
1 | 06-012-089-00000 | 우정자 | 묘광3길15-3(대광동 551) | 84
1 | 06-012-090-00000 | 정광일 | 묘광3길15-2(대광동 567) | 247
1 | 06-012-091-00000 | 박갑용 | 묘광3길21(대광동 548) | 83
1 | 06-012-092-00000 | 김길색 | 묘광3길27-3(대광동 466) | 2
1 | 06-012-093-00000 | 정말분 | 묘광3길27(대광동 591) | 80
1 | 06-012-094-00000 | 전청송 | 묘광3길31(대광동 533) | 97
1 | 06-012-094-00200 | 최성문 | 묘광3길35(대광동 532) | 63
1 | 06-012-095-00000 | 전부일 | 묘광3길32(대광동 463) | 8
1 | 06-012-096-00000 | 전한옥 | 묘광3길32-3(대광동 460) | 253
1 | 06-012-097-00000 | 이계분 | 묘광3길26(대광동 459) | 149
1 | 06-012-098-00000 | 안세웅 | 묘광3길26-7(대광동 461) | 291
1 | 06-012-099-00000 | 전재찬 | 묘광2길46(대광동 463) | 205
1 | 06-012-100-00000 | 전제원 | 묘광2길40(대광동 466) | 151
1 | 06-012-100-00100 | 최수길 | 묘광2길36(대광동 469) | 208
1 | 06-012-101-00000 | 정정숙 | 묘광2길34(대광동 470) | 102
1 | 06-012-101-00400 | 한영석 | 묘광3길24(대광동 458) | 383
1 | 06-012-102-00000 | 김홍배 | 묘광3길20(대광동 550) | 110
1 | 06-012-103-00000 | 백정순 | 묘광3길16(대광동 457) | 135
1 | 06-012-104-00000 | 정옥순 | 묘광3길14-4(대광동 454) | 226
1 | 06-012-105-00000 | 안정부 | 묘광3길12(대광동 559) | 69
1 | 06-012-107-00000 | 천윤화 | 묘광3길6(대광동 560) | 65
1 | 06-012-110-00000 | 정희 | 묘광길60(대광동 593) | 120
1 | 06-012-110-00100 | 모광마을회관 | 대광동 493 | 193
1 | 06-012-111-00000 | 이임호 | 묘광길56-1(대광동 506) | 0
1 | 06-012-112-00000 | 김용걸 | 묘광길56-5(대광동 415) | 264
1 | 06-012-113-00000 | 정삼선 | 묘광길56-6(대광동 447) | 36
1 | 06-012-113-00200 | 윤정남 | 묘광길56-10(대광동 448) | 0
1 | 06-012-114-00000 | 전제옥 | 묘광2길2(대광동 417) | 217
1 | 06-012-115-00000 | 전민표 | 묘광2길3(대광동 412-1) | 11
1 | 06-012-116-00000 | 김무순 | 묘광2길5(대광동 591) | 62
1 | 06-012-118-00000 | 오경하 | 묘광2길12(대광동 445) | 253
1 | 06-012-120-00000 | 이금분 | 묘광2길16(대광동 449) | 95
1 | 06-012-121-00000 | 전상표 | 대광동 479 | 21
1 | 06-012-123-00000 | 전경표 | 묘광길48-1(대광동 409) | 103
1 | 06-012-124-00000 | 김용출 | 묘광길48-6(대광동 418) | 49
1 | 06-012-125-00000 | 전향표 | 묘광1길5(대광동 408) | 281
1 | 06-012-125-00100 | 김정온 | 묘광1길9(대광동 419-4) | 130
1 | 06-012-125-00200 | 전광호 | 묘광1길12(대광동 421-1) | 0
1 | 06-012-125-00300 | 전휘면 | 묘광1길13(대광동 419-1) | 365
1 | 06-012-126-00000 | 김영수 | 묘광1길14-1(대광동 441) | 214
1 | 06-012-126-00100 | 전영면 | 묘광1길19(대광동 443) | 90
1 | 06-012-127-00000 | 박세창 | 묘광1길23(대광동 444-1) | 0
1 | 06-012-128-00000 | 김영수 | 묘광1길25(대광동 481) | 245
1 | 06-012-129-00000 | 전희표 | 묘광1길27(대광동 482) | 222
1 | 06-012-130-00000 | 엄용한 | 묘광1길30(대광동 435) | 211
1 | 06-012-131-00000 | 전제호 | 묘광1길33(대광동 437) | 156
1 | 06-012-132-00000 | 전덕호 | 묘광4길34(대광동 486) | 259
1 | 06-012-132-00100 | 전제술 | 묘광4길39(대광동 484) | 43
1 | 06-012-133-00000 | 전재문 | 묘광4길41(대광동 494) | 48
1 | 06-012-135-00000 | 전제범 | 묘광4길43-5(대광동 477) | 152
1 | 06-012-136-00000 | 전재윤 | 묘광4길43(대광동 493) | 225
1 | 06-012-137-00000 | 전재필(산정지례토종흑돼지) | 묘광4길44-1(대광동 491) | 14
1 | 06-012-138-00000 | 이제선 | 묘광4길46(대광동 492) | 134
1 | 06-012-139-00000 | 전점단 | 묘광4길51-4(대광동 492) | 45
1 | 06-012-140-00000 | 천성익 | 묘광4길55(대광동 473) | 121
1 | 06-012-141-00000 | 강정수 | 묘광4길57-4(대광동 471) | 160
1 | 06-012-146-00000 | 전영조 | 묘광4길59(대광동 462) | 316
1 | 06-012-147-00000 | 최성배 | 대광동 502(묘광4길60) | 0
1 | 06-012-148-00000 | 박남순 | 묘광4길64(대광동 507) | 282
1 | 06-012-150-00000 | 강중규 | 묘광4길67(대광동 467) | 0
1 | 06-012-152-00000 | 전재광 | 묘광4길56(대광동 494) | 79
1 | 06-012-153-00000 | 김달희 | 묘광4길48-1(대광동 496) | 125
1 | 06-012-154-00000 | 노말임 | 묘광4길48-5(대광동 496) | 19
1 | 06-012-155-00000 | 이수영 | 묘광4길48-7(대광동 500) | 208
1 | 06-012-156-00000 | 문명연 | 묘광4길48-4(대광동 499) | 77
1 | 06-012-157-00000 | 임화자 | 묘광4길48-8(대광동 500) | 185
1 | 06-012-158-00000 | 최병희 | 묘광4길48-13(대광동 503) | 86
1 | 06-012-160-00000 | 이문악 | 묘광4길30(대광동 436) | 0
1 | 06-012-161-00000 | 김중수 | 묘광4길28-2(대광동 490) | 301
1 | 06-012-162-00000 | 박명하 | 묘광4길28-1(대광동 489) | 0
1 | 06-012-165-00000 | 김점수 | 묘광4길17(대광동 428-1) | 72
1 | 06-012-166-00000 | 윤제선 | 묘광4길14-15(대광동 430) | 103
1 | 06-012-167-00000 | 김정숙 | 묘광4길14-11(대광동 431) | 59
1 | 06-012-168-00000 | 전재도 | 묘광4길14-9(대광동 433-1) | 367
1 | 06-012-169-00000 | 김재녕 | 묘광1길14-5(대광동 438) | 242
1 | 06-012-170-00000 | 송춘옥 | 묘광1길14-6(대광동 439-1) | 170
1 | 06-012-171-00000 | 강흥분 | 묘광1길14-4(대광동 420) | 65
1 | 06-012-175-00000 | 김명오 | 묘광1길17(대광동 432) | 155
1 | 06-012-178-00000 | 김명주 | 묘광4길12-5(대광동 398-1) | 118
1 | 06-012-179-00000 | 전재오 | 묘광4길12-12(대광동 497) | 224
1 | 06-012-180-00000 | 김태흠 | 감문로201(대광동 399-5) | 216
1 | 06-012-181-00000 | 전태무 | 감문로199(대광동 493) | 198
1 | 06-012-182-00000 | 김차임 | 감문로197(대광동 547) | 35
1 | 06-012-183-00000 | 강중규 | 묘광4길1(대광동 489) | 112
1 | 06-012-183-00200 | 김옥순(유명떡방아) | 묘광4길3(대광동 500) | 419
1 | 06-012-184-00000 | 박옥용 | 대광동 401-1 | 144
1 | 06-012-185-00000 | 김의식 | 묘광4길5(대광동 439) | 85
1 | 06-012-186-00000 | 육을임 | 묘광4길8(대광동 399-3) | 12
1 | 06-012-200-00000 | 이옥자 | 감문로200(대광동 380) | 23
1 | 06-012-219-00000 | 한홍수 | 대광동 395-2 | 0
1 | 06-012-221-00000 | 김석민 | 대광동 380-3 | 208
1 | 06-012-222-00000 | 이영배 | 대광동 380-6 | 104
1 | 06-012-223-00000 | 박세옥 | 대광동 383-1 | 149
1 | 06-012-235-00000 | 박래하 | 대광동 381-1 | 42
1 | 06-013-001-00000 | 진길영 | 매목길176-4(대응동 22-2) | 169
1 | 06-013-002-00000 | 한상율 | 매목길176-10(대응동 22-1) | 61
1 | 06-013-003-00000 | 이호길 | 매목길176-9(응명동 19-7) | 0
1 | 06-013-004-00000 | 조봉태 | 매목길176-5(대응동 19-6) | 24
1 | 06-013-005-00000 | 전충남 | 매목길177-1(대응동 115) | 438
1 | 06-013-006-00000 | 류제학 | 매목길177-4(대응동 25-3) | 368
1 | 06-013-006-00200 | 박상호 | 매목길177-9(신음동 175) | 59
1 | 06-013-006-00300 | 주정수 | 매목길177-14(응명동 25-1) | 63
1 | 06-013-007-00000 | 한광수 | 매목길179(대응동 27) | 195
1 | 06-013-008-00000 | 강희영 | 매목길188(대응동 45) | 7
1 | 06-013-009-00000 | 석용식 | 매목길187(응명동 57) | 124
1 | 06-013-010-00000 | 박달문 | 매목길193(대응동 33) | 224
1 | 06-013-010-00200 | 김상순 | 매목길192(응명동 20-1) | 124
1 | 06-013-011-00000 | 김춘자 | 매목길188-3(대응동 84) | 157
1 | 06-013-012-00000 | 윤석점 | 매목길188-7(대응동 170-3) | 107
1 | 06-013-013-00000 | 이순자 | 매목길188-11(대응동 18-2) | 92
1 | 06-013-013-00300 | 맹봉희 | 매목길188-26(응명동 175) | 43
1 | 06-013-013-00400 | 박철수 | 매목길188-22(신음동 175) | 165
1 | 06-013-013-00500 | 채봉준 | 매목길188-24(신음동 175) | 101
1 | 06-013-013-00900 | 김익수 | 매목길188-10(응명동 19-3) | 23
1 | 06-013-016-00000 | 정홍복 | 매목길206-37(응명동 17) | 51
1 | 06-013-017-00000 | 석종구 | 매목길206-31(응명동 925) | 189
1 | 06-013-018-00000 | 석덕배 | 매목길206-27(응명동 918) | 100
1 | 06-013-019-00000 | 김광웅 | 매목길206-12(응명동 17) | 151
1 | 06-013-020-00000 | 박광식 | 매목길206-17(응명 922) | 10
1 | 06-013-021-00000 | 정대윤 | 매목길206-8(응명동 15-1) | 252
1 | 06-013-021-00100 | 강희일 | 매목길206-15(대응동 923) | 137
1 | 06-013-021-00200 | 최금만 | 매목길206-9(대광동 925) | 229
1 | 06-013-022-00000 | 김순희 | 매목길206-1(대광동 927) | 190
1 | 06-013-023-00000 | 백기현 | 매목길206-4(대응동 13-1) | 136
1 | 06-013-024-00000 | 안창선 | 매목길197(대응동 34) | 87
1 | 06-013-026-00000 | 김진식 | 매목1길24-20(응명동 107-2) | 302
1 | 06-013-027-00000 | 백시기 | 매목1길24-18(응명동 176-2) | 367
1 | 06-013-027-00300 | 오진흠 | 매목길206(대광동 928) | 49
1 | 06-013-028-00000 | 박치옥 | 매목길208(대응동 927) | 104
1 | 06-013-029-00000 | 윤일순 | 매목길207(응명동 38) | 76
1 | 06-013-030-00000 | 우용길 | 매목길209(대응동 39) | 363
1 | 06-013-030-00500 | 김영익 | 매목길219(응명동 55) | 83
1 | 06-013-031-00000 | 정원조 | 왕사이고개길1(대광동 973-2) | 279
1 | 06-013-032-00000 | 박정하 | 왕사이고개길3-5(대응동 925) | 28
1 | 06-013-033-00000 | 이종이 | 매목길223(대응동 56-1) | 264
1 | 06-013-035-00000 | 한청광 | 매목길229(응명동 59-1) | 177
1 | 06-013-035-00300 | 매목마을회관 | 매목길233(응명동 10-1) | 190
1 | 06-013-036-00000 | 재단법인총회유지재단 | 매목길248-3,2층(대광동 965-7) | 340
1 | 06-013-037-00000 | 조광석(토담길) | 매목길268(응명동 1) | 165
1 | 06-013-037-03300 | 정계숙(한우리주식회사) | 대광동 980-7(매목길268뒤쪽) | 0
1 | 06-013-037-04400 | 정구천(신선축산) | 대광동 980-1 | 3511
1 | 06-013-037-06600 | 정한진(한국타이어) | 매목길267(응명동 5) | 228
1 | 06-013-037-07000 | (주)대우건철 | 응명동 6 | 87
1 | 06-013-037-07700 | 김진구(억대자원) | 매목길255(응명동 7) | 367
1 | 06-013-038-00000 | 신상남(섬바우) | 매목1길68-23(응명동 199-2) | 1324
1 | 06-013-042-00000 | 김민욱 | 매목1길24-7(응명동 54) | 192
1 | 06-013-043-00000 | 하인옥 | 매목1길24-4(응명동 48-1) | 11
1 | 06-013-044-00000 | 권시태 | 매목1길24-6(응명동 47) | 27
1 | 06-013-045-00000 | 진길남 | 매목1길24-19(응명동 41) | 247
1 | 06-013-046-00000 | 이수자 | 매목1길24-12(대응동 64) | 0
1 | 06-013-046-00600 | 금인분 | 응명동 49-1 | 69
1 | 06-013-047-00000 | 정광순 | 매목1길28(응명동 51) | 49
1 | 06-013-048-00000 | 마을회관 | 매목1길28-1(응명동 93) | 131
1 | 06-013-049-00000 | 김점이 | 매목1길28-8(응명동 172) | 148
1 | 06-013-050-00000 | 박순화 | 매목1길28-7(대응동 95) | 61
1 | 06-013-051-00000 | 박영근 | 매목1길28-11(대응동 57) | 39
1 | 06-013-052-00000 | 오완환 | 매목1길28-12(대응동 56-2) | 155
1 | 06-013-054-00000 | 박경민 | 매목1길48-10(응명동 77) | 70
1 | 06-013-054-00200 | 김천시장(산림녹지과) | 김천시 응명동 66(매목공원) | 65
1 | 06-013-054-03100 | 이순자 | 매목1길68-6(응명동 62-1) | 504
1 | 06-013-055-00000 | 이우용 | 매목1길68-5(응명동 198) | 52
1 | 06-013-056-00000 | 응명초등학교장 | 매목1길71,사택(응명동 212) | 488
1 | 06-013-056-00200 | 매목마을회 | 매목1길83(응명동 203) | 728
1 | 06-013-057-03000 | 박보용 | 매목1길93-7(응명동 206-5) | 514
1 | 06-013-057-05700 | 하동근 | 매목1길45-6(응명동 185) | 191
1 | 06-013-058-00000 | 손기호 | 매목1길49-5(응명동 186) | 149
1 | 06-013-059-00000 | 석순조 | 매목1길49-9(응명동 189) | 93
1 | 06-013-060-00000 | 박필수 | 매목1길49-15(대응동 180) | 61
1 | 06-013-061-00000 | 박래하 | 매목1길49-23(응명동 170) | 160
1 | 06-013-061-00100 | 한건기 | 매목1길49-36(응명동 171) | 205
1 | 06-013-063-00000 | 최석동 | 매목1길49-18(응명동 173) | 218
1 | 06-013-063-00100 | 박손태 | 매목1길49-24(응명동 173) | 338
1 | 06-013-064-00000 | 조규삼 | 매목1길49-16(응명동 191) | 0
1 | 06-013-065-00000 | 손덕출 | 매목1길49-8(응명동 194) | 197
1 | 06-013-066-00000 | 윤점배 | 매목1길47(응명동 184-1) | 140
1 | 06-013-067-00000 | 최진수 | 매목1길48(대응동 68) | 80
1 | 06-013-069-00000 | 김종규 | 뒷골길6(응명동 182) | 95
1 | 06-013-071-00000 | 박열우 | 뒷골길10(응명동 165-1) | 110
1 | 06-013-072-00000 | 금지애 | 뒷골길12-4(응명동 179) | 0
1 | 06-013-073-00000 | 정병준 | 뒷골길13(대응동 685) | 43
1 | 06-013-074-00000 | 박영자 | 뒷골길18(대응동 168) | 90
1 | 06-013-076-00000 | 윤정대 | 뒷골길26-5(응명동 235-1) | 27
1 | 06-013-077-00000 | 하금봉 | 뒷골길26(응명동 193) | 261
1 | 06-013-078-00000 | 손홍기 | 뒷골길27(응명동 149-1) | 122
1 | 06-013-079-00000 | 김희태 | 뒷골길17-2(응명동 176 ) | 0
1 | 06-013-080-00000 | 정봉선 | 뒷골길17-12(응명동 156) | 39
1 | 06-013-080-00200 | 김교연 | 뒷골길17-20(응명동 155) | 34
1 | 06-013-081-00000 | 신공석 | 뒷골길17-5(대응동 77) | 124
1 | 06-013-082-00000 | 이의섭 | 매목1길41-22(응명동 160) | 129
1 | 06-013-083-00000 | 진구환 | 매목1길41-17(응명동 135) | 51
1 | 06-013-084-00000 | 하재성 | 매목1길41-14(대응동 161) | 135
1 | 06-013-085-00000 | 정홍개 | 매목1길41-13(대응동 124) | 109
1 | 06-013-087-00000 | 박정기 | 매목1길41-3(응명동 122-1) | 190
1 | 06-013-088-00000 | 장봉금 | 매목1길41-4(대응동 155) | 126
1 | 06-013-089-00000 | 임상헌 | 매목1길40(응명동 134) | 349
1 | 06-013-090-00000 | 안용숙 | 매목1길36(응명동 81-1) | 249
1 | 06-013-091-00000 | 김명옥 | 매목1길33-1(대응동 123) | 239
1 | 06-013-092-00000 | 박보용 | 매목1길33(대응동 116-2) | 202
1 | 06-013-093-00000 | 이대하 | 매목1길29-6(대응동 108) | 267
1 | 06-013-093-00200 | 김점분 | 매목1길29-7(응명동 112-1) | 131
1 | 06-013-094-00000 | 백관기 | 매목1길29-8(대응동 125) | 202
1 | 06-013-095-00000 | 이승훈 | 매목1길29-11(응명동 127) | 46
1 | 06-013-096-00000 | 박환영 | 매목1길29-12(대응동 162) | 47
1 | 06-013-098-00000 | 위정태 | 매목1길29(응명동 114-1) | 65
1 | 06-013-098-00200 | 진두영 | 매목1길27-1(응명동 113-1) | 216
1 | 06-013-098-00300 | 박광조 | 매목1길25(응명동 106-1) | 429
1 | 06-013-098-00500 | 진익환 | 매목1길21(응명동 107-1) | 71
1 | 06-013-099-00000 | 진정환 | 매목1길15(대응동 107-2) | 210
1 | 06-013-100-00000 | 김정수 | 매목1길13-5(응명동 111) | 193
1 | 06-013-101-00000 | 황금철 | 매목1길13-3(응명동 110) | 210
1 | 06-013-103-00000 | 김종호 | 매목1길13(응명동 108) | 107
1 | 06-013-105-00000 | 백용흠 | 매목1길7-3(대응동 116) | 124
1 | 06-013-106-00000 | 이풍기 | 매목1길7-5(대응동 18) | 64
1 | 06-013-108-00000 | 석덕기 | 매목1길7-9(대응동 131-1) | 108
1 | 06-013-109-00000 | 조성재 | 매목1길7-11(대응동 132) | 138
1 | 06-013-110-00000 | 남홍심 | 매목1길7-13(대응동 133) | 37
1 | 06-013-111-00000 | 진태호 | 매목1길8(대응동 45-1) | 35
1 | 06-013-112-00000 | 진길기 | 매목1길3(응명동 28-1) | 453
1 | 06-015-002-00000 | (주)삼천리카보텍 | 공단1길80(대응동 1000-34) | 3099
1 | 06-015-002-00200 | (주)삼천리카보텍 | 공단1길80(대광동 1000-34) | 3326
1 | 06-015-003-00000 | 안용우(하나) | 공단1길76(대응동 1000-32) | 2346
1 | 06-015-003-00100 | 안용우(하나) | 공단1길76(대광동 1000-32) | 1155
1 | 06-015-012-00000 | (주)동우페이퍼텍 | 공단1길11-55(대광동 1000-20) | 26
1 | 06-015-012-00300 | (주)동우페이퍼텍 | 공단1길11-55(대광동 1000-20) | 0
1 | 06-015-013-00000 | (주)두산전자BG | 공단7길5,정훈(대광동 1349) | 78911
1 | 06-015-013-00100 | (주)두산전자BG | 공단7길5(대광동 1349) | 26332
1 | 06-015-014-00000 | 코오롱2공장(유화) | 공단로82(대응동 1025) | 4820
1 | 06-015-014-00100 | 코오롱2공장(유화) | 공단로82(대광동 1348) | 436446
1 | 06-015-015-00000 | (주)테스크 | 대광동 1000-46 | 357
1 | 06-015-015-00100 | (주)테스크 | 대광동 1000-46 | 2356
1 | 06-015-016-00000 | 고려플라텍(주) | 대광동 1000-22 | 3451
1 | 06-015-017-00100 | 코오롱인더스트리(주) | 공단로128(응명동 1002) | 1085
1 | 06-015-017-00300 | 코오롱인더스트리(주) | 공단로128(응명동 1002) | 1191388
1 | 06-015-017-00400 | (주)코오롱플라스틱 | 응명동 1018 | 3822
1 | 06-015-017-00500 | 코오롱인더스트리(주) | 공단로128(응명동 1002) | 146420
1 | 06-015-017-00600 | 코오롱플라스틱(주) | 응명동 1018 | 283716
1 | 06-015-019-00000 | (주)유앤비오피씨 | 대광동 1000-5 | 111825
1 | 06-015-020-00000 | 해동무역 | 대광동 1000-4 | 7881
1 | 06-015-021-00100 | 서진화섬 | 공단로79(대광동 1000-15) | 16501
1 | 06-015-021-00200 | 서진화섬 | 공단로79(대광동 1000) | 5127
1 | 06-015-023-00000 | 한국오웬스코닝 | 공단1길5(응명동 870) | 205265
1 | 06-015-023-00100 | 김용우(대신산업) | 공단로64(대광동 1000-25) | 130
1 | 06-015-024-00100 | (주)새빗켐 | 공단로68(대광동 1000-23) | 23501
1 | 06-015-024-00600 | 롯데푸드(주) | 공단1길19(대응동 360) | 74077
1 | 06-015-024-01300 | 롯데푸드(주) | 공단1길19(응명동 1017) | 2050
1 | 06-015-025-00000 | 한국오웬스코닝 | 공단1길5(응명동 1013-1) | 30528
1 | 06-015-031-00000 | 한국특수소재(주) | 공단5길12(대광동 1346) | 32189
1 | 06-015-052-00000 | 삼금공업 | 공단2길33(응명동 1012-5) | 1049
1 | 06-015-052-00100 | 삼금공업 | 공단2길33(응명동 1012-5) | 4255
1 | 06-015-053-00000 | 김천에너지(주) | 응명동 1016 | 0
1 | 07-001-001-00200 | 김정숙 | 대학로55(교동 667-10) | 499
1 | 07-001-001-00300 | 김경호 | 교동 667-12 | 471
1 | 07-001-001-00400 | 이현종 | 대학로49(교동 667-13) | 2757
1 | 07-001-001-00600 | 최규연 | 김천시 교동 655-1 | 0
1 | 07-001-001-00700 | 강순숙 | 교동 653-1 | 0
1 | 07-001-001-00800 | 한국도로공사김천영업 | 교동 675-1 | 1202
1 | 07-001-002-00000 | 방송국(임영술) | 신음동 1202-2(교동 567 ) | 111
1 | 07-001-003-00000 | 김천생명과학고등학교 | 부거리길310(교동 581) | 18207
1 | 07-001-003-00100 | 변기선 | 부거리길354(교동 566-90) | 695
1 | 07-001-003-00200 | 전영학 | 부거리길384(교동 566-24) | 45
1 | 07-001-003-00300 | 변점출 | 부거리길356(교동 566-31) | 2232
1 | 07-001-003-00500 | 변점출 | 부거리길348(교동 566-91) | 83
1 | 07-001-003-00600 | 서성석 | 부거리길382(교동 595-3) | 278
1 | 07-001-004-00000 | 이영자 | 한일길55-3(교동 590-5) | 226
1 | 07-001-005-00000 | 김용태 | 한일길53(교동 572-1) | 411
1 | 07-001-006-00000 | 서성용 | 한일길51-4(교동 590-6) | 306
1 | 07-001-007-00000 | 정수복 | 한일길51-8(교동 589-8) | 168
1 | 07-001-008-00000 | 천용준 | 한일길51-10(교동 589-6) | 1179
1 | 07-001-008-00100 | 신경근 | 한일길51-32(교동 588) | 5
1 | 07-001-008-00200 | 박임술 | 한일길51-17(교동 589) | 304
1 | 07-001-009-00000 | 손대호 | 한일길51-15(교동 589-11) | 336
1 | 07-001-010-00000 | 장오술 | 한일길51-11(교동 589-1) | 363
1 | 07-001-011-00000 | 정한주 | 한일길51-7(교동 589-2) | 438
1 | 07-001-012-00000 | 서정수 | 한일길51-5(교동 589-3) | 609
1 | 07-001-013-00000 | 윤정채 | 한일길49(교동 590-4) | 588
1 | 07-001-014-00000 | 박대윤 | 한일길47(교동 217) | 294
1 | 07-001-014-00100 | 금류APT(404호) | 한일길34(교동 592-3) | 7480
1 | 07-001-014-00200 | 이신호 | 한일길43-12(교동588-3) | 121
1 | 07-001-015-00000 | 임마누엘보육원 | 한일길17(교동 591) | 9983
1 | 07-001-015-00100 | 김금순 | 한일길8(교동 744-8) | 734
1 | 07-001-015-00200 | 조문영 | 한일길14(교동 745-9) | 397
1 | 07-001-015-00300 | 대동아파트(가동508호) | 대학로78(교동 566-23) | 22632
1 | 07-001-015-00400 | 김석원 | 대학로76(교동 566-23) | 501
1 | 07-001-015-00600 | 백진기 | 대학로72(교동 566-22) | 392
1 | 07-001-016-00000 | 한일여자고등학교 | 한일길11-30(교동 527-1) | 25991
1 | 07-001-016-00100 | 김윤원 | 한일길11-30(교동 산10-23) | 6173
1 | 07-001-016-00200 | 한일여고 | 한일길11-30(교동 산10-13),기숙사및급식소 | 0
1 | 07-001-017-00000 | 김기현 | 한일길7(교동 745-7) | 974
1 | 07-001-018-00000 | 김풍광 | 한일길5(교동 744-9) | 275
1 | 07-001-018-00100 | 신종희 | 대학로82(교동 744-10) | 299
1 | 07-001-019-00000 | 임병철 | 대학로84(교동 263) | 250
1 | 07-001-020-00000 | 임병수 | 대학로84-1(교동 264) | 22
1 | 07-001-021-00000 | 양옥자 | 대학로86(교동 745-5) | 179
1 | 07-001-022-00000 | 이수희 | 대학로88(교동 745-3) | 115
1 | 07-001-023-00000 | 구영용 | 대학로88-1(교동 745-12) | 352
1 | 07-001-024-00000 | 강군자 | 대학로90(교동 745-1 ) | 224
1 | 07-001-025-00000 | 정윤엽 | 한일길9-7(교동 745-6) | 242
1 | 07-001-025-00100 | 김광열(한일분식) | 한일길9-5,김해김씨홍희공파종중(교동 745-11 ) | 0
1 | 07-001-026-00000 | 이재춘 | 한일길9-2(교동 591) | 236
1 | 07-001-027-00000 | 이자 | 한일길9-6(교동 219) | 253
1 | 07-001-028-00000 | 김용식 | 한일길9-12(교동 591) | 870
1 | 07-001-029-00000 | 정구온 | 한일길9-16(교동 591-11) | 304
1 | 07-001-030-00000 | 배정복 | 한일길9-20(교동 591-4) | 428
1 | 07-001-031-00000 | 이창하 | 대학로94(교동 811) | 347
1 | 07-001-032-00000 | 오해순 | 대학로94-1(교동 811-5) | 403
1 | 07-001-033-00000 | 백인수 | 대학로96(교동 811) | 430
1 | 07-001-034-00000 | 김종배(국빈대반점) | 대학로98(교동 812-10) | 1601
1 | 07-001-034-00200 | 정진우 | 대학로96-2(교동 812-1) | 874
1 | 07-001-035-00000 | 배낙호 | 대학로100(교동 812-4) | 1356
1 | 07-001-035-00100 | 김종술 | 대학로102(교동 812-3) | 2320
1 | 07-001-035-00300 | 배영길 | 대학로99(교동 742-1) | 205
1 | 07-001-035-00500 | 지영태 | 대학로93(교동 743-1) | 0
1 | 07-001-035-00600 | 지영태 | 대학로93(교동 824) | 1124
1 | 07-001-035-01200 | 김일만 | 교동 739-4 | 569
1 | 07-001-035-01400 | 김용석 | 대학로77(교동 74-10) | 66
1 | 07-001-035-01500 | 김진영 | 대학로75(교동 740-1) | 394
1 | 07-001-035-01700 | 김진영 | 교동 596-6 | 0
1 | 07-001-036-00000 | 김진수 | 대학로104,금산주유소(교동 812-3) | 825
1 | 07-001-037-00100 | 홍성진 | 대학로106(교동 812-5) | 1746
1 | 07-001-038-00000 | 김인배 | 대학로108(교동 819-5) | 242
1 | 07-001-039-00000 | (주)국제실업 | 대학로108-1(교동 819-2) | 5601
1 | 07-001-040-00000 | 한병철 | 대학로110(교동 813) | 126
1 | 07-001-041-00000 | 김영길 | 대학로112(교동 914-1) | 532
1 | 07-001-042-00000 | 권순정 | 대학로114(교동 807-5) | 283
1 | 07-001-043-00000 | 김기환 | 대학로116(교동 807-1) | 27
1 | 07-001-043-00100 | 이윤기 | 대학로120(교동 805-8) | 489
1 | 07-001-043-00200 | 김복수 | 대학로118(교동 805-9) | 1192
1 | 07-001-043-00300 | 이정일 | 대학로120-1(교동 805-7) | 671
1 | 07-001-043-00400 | 김복수 | 대학로118(교동 805-9) | 0
1 | 07-001-044-00000 | 이춘석 | 대학로122(교동 804) | 517
1 | 07-001-045-00000 | 김명선 | 대학로124(교동 803-6) | 293
1 | 07-001-045-00100 | 김명선 | 대학로124-1(교동 803-1) | 461
1 | 07-001-046-00000 | 조복연 | 대학로128(교동 904) | 555
1 | 07-001-047-00000 | 김종배 | 연화지2길19-4(교동 903) | 759
1 | 07-001-048-00000 | 김종순 | 연화지2길19(교동 901) | 468
1 | 07-001-049-00000 | 이사순 | 연화지2길18(교동 900) | 244
1 | 07-001-049-00100 | 김기백 | 연화지2길16(교동 818) | 269
1 | 07-001-050-00000 | 권대호 | 연화지2길14(교동818) | 383
1 | 07-001-051-00000 | 백해인 | 연화지2길12(교동 816) | 525
1 | 07-001-051-00100 | 서정수 | 연화지2길2(교동 815-1) | 216
1 | 07-001-051-00200 | 건화호반상가 A | 연화지2길23(교동 899) | 50
1 | 07-001-051-00400 | 건화호반맨션 | 연화지2길25(교동 899) | 40701
1 | 07-001-051-00500 | 박희원 | 연화지2길32(교동 819-14) | 835
1 | 07-001-052-00000 | 김옥순 | 교동 1-3 | 398
1 | 07-001-054-00000 | 이호섭 | 연화지1길37(교동 897) | 460
1 | 07-001-054-00200 | 김천시장(산림녹지과) | 김천시 교동 820-2(교동연화지) | 266
1 | 07-001-055-00000 | 배일상 | 연화지1길36(교동 896-2) | 164
1 | 07-001-056-00000 | 백승근 | 연화지1길32(교동 896-1) | 291
1 | 07-001-057-00000 | 이정애(정원) | 연화지1길30(교동 895) | 723
1 | 07-001-058-00000 | 모숙자 | 구읍길54(교동 891) | 63
1 | 07-001-058-00100 | 김광규 | 구읍길22(교동 880) | 0
1 | 07-001-059-00000 | 김윤경 | 연화지1길12(교동 869) | 103
1 | 07-001-060-00000 | 김경규 | 연화지1길10-3(교동 566-23) | 344
1 | 07-001-061-00000 | 서진래 | 연화지1길8(교동 868) | 461
1 | 07-001-062-00000 | 김용배 | 연화지1길6(교동 866) | 189
1 | 07-001-063-00000 | 장무술 | 연화지1길2(교동 865) | 382
1 | 07-001-064-00000 | 김기임 | 연화지길41(교동 864) | 199
1 | 07-001-065-00000 | 김기임 | 연화지길43(교동 863) | 69
1 | 07-001-066-00000 | 전준호가 | 연화지길47(교동 859) | 14
1 | 07-001-066-00100 | 전준호 | 연화지길49(교동 860) | 209
1 | 07-001-067-00000 | 박병완 | 연화지길49-15(교동 875) | 407
1 | 07-001-068-00000 | 정택모 | 연화지길49-13(교동 873) | 273
1 | 07-001-069-00000 | 서상준 | 구읍길76(교동 877) | 208
1 | 07-001-070-00000 | 전관옥 | 구읍길72(교동 826) | 308
1 | 07-001-071-00000 | 황정자 | 구읍길80(교동 858) | 640
1 | 07-001-072-00000 | 김동렬 | 구읍길82(교동 819-6) | 546
1 | 07-001-073-00000 | 이수용 | 교동 147 | 23
1 | 07-001-074-00000 | 금릉교회 | 연화지길8(교동 821-5) | 34
1 | 07-001-076-00000 | 금릉교회 | 연화지길26-9(교동 821) | 346
1 | 07-001-077-00000 | 우봉수 | 연화지2길32-10(교동 822) | 62
1 | 07-001-078-00000 | 우진황 | 연화지길34(교동 822-2) | 126
1 | 07-001-079-00000 | 우진황 | 연화지길38(교동 822-1) | 468
1 | 07-001-079-00100 | 이대성(안정순) | 연화지길42(교동 824) 바루 | 621
1 | 07-001-080-00000 | 김선규(김종정) | 연화지길40(교동 823) | 315
1 | 07-001-081-00000 | 이지래 | 교동 478 | 2
1 | 07-001-082-00000 | 원영철 | 연화지길50(교동 826) | 0
1 | 07-001-083-00000 | 강윤택 | 연화지길54-6(교동 827 ) | 102
1 | 07-001-085-00000 | 이상휘 | 연화지길54-1(교동 828) | 349
1 | 07-001-086-00000 | 박태호 | 연화지길58(교동 830) | 77
1 | 07-001-087-00000 | 이명국 | 연화지길60-2(교동 831) | 86
1 | 07-001-088-00000 | 김덕조 | 연화지길60-4(교동 832) | 165
1 | 07-001-089-00000 | 최인태 | 연화지길60-6(교동 404) | 443
1 | 07-001-090-00000 | 강귀선 | 연화지길60-8(교동 1-5) | 90
1 | 07-001-091-00000 | 김교옥 | 연화지길60-10(교동 833) | 103
1 | 07-001-092-00000 | 박광호 | 연화지길60-16(교동 462-1) | 244
1 | 07-001-093-00000 | 백만현 | 연화지길60-9(교동 459) | 454
1 | 07-001-094-00000 | 백만현 | 연화지길60-9(교동 458) | 37
1 | 07-001-095-00000 | 김안순 | 연화지길66(교동 834) | 224
1 | 07-001-096-00000 | 최한종 | 연화지길68(교동 839) | 221
1 | 07-001-096-00100 | 이두래 | 김산향교길14-2(교동 463) | 147
1 | 07-001-096-00200 | 호창수 | 김산향교길6(교동 456) | 39
1 | 07-001-097-00000 | 전인선 | 김산향교길18(교동 860) | 518
1 | 07-002-001-00000 | 강만수 | 김산향교길14-4(교동 462-2) | 253
1 | 07-002-002-00000 | 박경창 | 김산향교길14-5(교동 465) | 196
1 | 07-002-003-00000 | 우봉태 | 김산향교길21(교동 467) | 280
1 | 07-002-004-00000 | 이상기 | 김산향교길21-8(교동 470) | 110
1 | 07-002-005-00000 | 박희영 | 김산향교길33-3(교동 472) | 446
1 | 07-002-006-00000 | 박상선 | 김산향교길33-1(교동 469) | 134
1 | 07-002-007-00000 | 김상진 | 김산향교길33-6(교동 473) | 38
1 | 07-002-008-00000 | 김종례 | 김산향교길35(교동 474) | 254
1 | 07-002-009-00000 | 최영오 | 김산향교길37(교동 475) | 73
1 | 07-002-010-00000 | 김현수 | 김산향교길39(교동 476) | 148
1 | 07-002-011-00000 | 조영제 | 김산향교길41(교동 478) | 128
1 | 07-002-013-00000 | 강도준 | 김산향교1길48(교동 2-2) | 50
1 | 07-002-014-00000 | 변외남 | 김산향교길59(교동 846) | 27
1 | 07-002-015-00000 | 정용배 | 김산향교길55-4(교동 425) | 205
1 | 07-002-016-00000 | 김기윤 | 김산향교길55-5(교동 426-3) | 4
1 | 07-002-018-00000 | 김순애 | 김산향교1길51(교동 434) | 85
1 | 07-002-019-00000 | 변오근 | 김산향교1길51-1(교동 433) | 115
1 | 07-002-021-00000 | 우봉래 | 김산향교1길57(교동 480) | 149
1 | 07-002-024-00000 | 곽성재 | 김산향교1길47(교동 424) | 133
1 | 07-002-025-00000 | 구영용 | 김산향교1길43(교동 436) | 103
1 | 07-002-025-00100 | 백남일 | 김산향교길31(교동 468) | 333
1 | 07-002-026-00000 | 김무성 | 김산향교1길39-4(교동 485) | 112
1 | 07-002-026-00100 | 김천시장(김산향교) | 김산향교1길39-3(교동 437) | 235
1 | 07-002-030-00000 | 이용수 | 동산길36(교동 831) | 115
1 | 07-002-031-00000 | 이상천 | 동산길38(교동 402) | 119
1 | 07-002-032-00000 | 전한태 | 동산길37(교동 396) | 110
1 | 07-002-034-00000 | 조용득 | 동산길31(교동 442) | 294
1 | 07-002-035-00000 | 박남이 | 동산길29,나동201호(교동 443,수도APT) | 5
1 | 07-002-036-00000 | 지종수 | 김산향교1길29(교동 444) | 347
1 | 07-002-037-00000 | 이민재 | 김산향교1길27(교동 445) | 125
1 | 07-002-038-00000 | 전세풍 | 김산향교1길25-4(교동 446) | 165
1 | 07-002-039-00000 | 오승욱 | 김산향교1길23-4(교동 447-1) | 439
1 | 07-002-041-00000 | 이응갑 | 김산향교1길17(교동 447-2) | 287
1 | 07-002-042-00000 | 김만영 | 김산향교길17(교동 450) | 47
1 | 07-002-043-00000 | 강월선 | 김산향교길13(교동 451) | 993
1 | 07-002-043-00100 | 구읍경노당 | 김산향교1길9(교동 456) | 98
1 | 07-002-044-00000 | 이타수 | 김산향교1길13(교동 452) | 491
1 | 07-002-045-00000 | 노중석 | 김산향교1길11(교동 2-1) | 89
1 | 07-002-045-00100 | 이복순 | 김산향교1길7(교동 455-1) | 410
1 | 07-002-046-00000 | 탁영근 | 김산향교길9(교동 2-1) | 305
1 | 07-002-047-00000 | 탁영배 | 김산향교길9(교동 457) | 0
1 | 07-002-048-00000 | 박봉선 | 김산향교길3(교동 845) | 138
1 | 07-002-049-00000 | 박길웅 | 교동 147 | 79
1 | 07-002-050-00000 | 김진수 | 교동 372 | 364
1 | 07-002-050-00100 | 김진수 | 구읍길106(교동 382-2) | 269
1 | 07-002-051-00000 | 오세창 | 동산길10(교동 453) | 133
1 | 07-002-052-00000 | 진기상 | 동산길10-1(교동 453-1) | 520
1 | 07-002-053-00000 | 배영근 | 동산길12(교동 402) | 209
1 | 07-002-055-00000 | 윤용국 | 동산길23(교동 395) | 1
1 | 07-002-061-00000 | 김석범 | 갯샘길18-10(교동 401-1) | 322
1 | 07-002-063-00000 | 백남성 | 동산길17(교동 404) | 215
1 | 07-002-064-00000 | 안복남 | 동산길15(교동 392-15) | 28
1 | 07-002-065-00000 | 최창림 | 동산길11-12(교동 392-16) | 391
1 | 07-002-066-00000 | 전인수 | 동산길12(교동 823) | 425
1 | 07-002-067-00000 | 변병호 | 동산길11-14(교동 467) | 32
1 | 07-002-069-00000 | 김동현 | 동산길11(교동 432) | 285
1 | 07-002-070-00000 | 백호성 | 동산길1(교동 383) | 0
1 | 07-002-071-00000 | 백성규 | 구읍길114(교동 426) | 225
1 | 07-002-072-00000 | 황동서 | 동산길11-15(교동 392-10) | 111
1 | 07-002-072-00100 | 전제국 | 구읍길118(교동 385) | 328
1 | 07-002-073-00000 | 금산동사무소(대신동) | 구읍길122(교동 388) | 92
1 | 07-002-077-00000 | 정영욱 | 갯샘길28-4(교동 404) | 290
1 | 07-002-078-00000 | 김종율 | 갯샘길28-12(교동 406-4) | 253
1 | 07-002-079-00000 | 임화(임경호) | 갯샘길28-13(교동 357-2) | 332
1 | 07-002-080-00000 | 김현구 | 갯샘길28-9(교동 371-1) | 327
1 | 07-002-081-00000 | 박세억 | 갯샘길28-1(교동 372-3) | 227
1 | 07-002-082-00000 | 여덕구 | 갯샘길28(교동 372) | 512
1 | 07-002-083-00000 | 이동신 | 갯샘길29(교동 404-6) | 75
1 | 07-002-084-00000 | 김봉순 | 갯샘길30(교동 372) | 241
1 | 07-002-084-00200 | 서맹연 | 김천시 갯샘길32(교동 372-7) | 0
1 | 07-002-085-00000 | 정용자 | 갯샘길9-8(교동 404-7) | 200
1 | 07-002-085-00100 | 유갑득 | 갯샘길9(교동 404-11) | 494
1 | 07-002-085-00200 | 이성무 | 갯샘길17(교동 372) | 210
1 | 07-002-087-00000 | 백원목 | 갯샘길42-4(교동 372) | 539
1 | 07-002-088-00000 | 박명곤 | 갯샘길42-15(교동 425) | 796
1 | 07-002-089-00000 | 김말임 | 갯샘길42-17(교동 364-15) | 112
1 | 07-002-090-00000 | 정윤희 | 갯샘길42-9(교동 364-7) | 148
1 | 07-002-091-00000 | 천병인 | 갯샘길42(교동 364-9) | 657
1 | 07-002-092-00000 | 여항구 | 구읍길158(교동 365-3) | 394
1 | 07-002-092-00100 | 여항구 | 구읍길156(교동 365-4) | 454
1 | 07-002-094-00000 | 전인순 | 구읍길150(교동 368-1) | 308
1 | 07-002-094-00200 | 김영호 | 구읍길142-3(교동 372-11) | 368
1 | 07-002-096-00000 | 김복순 | 구읍길146-6(교동 372-10) | 296
1 | 07-002-100-00000 | 이영식 | 교동택지1길27(교동 1013) | 256
1 | 07-002-100-00100 | 강영숙 | 교동택지1길25(교동1014) | 202
1 | 07-002-101-00000 | 임송규 | 교동택지1길17(교 동 991) | 178
1 | 07-002-102-00000 | 김현석 | 교동택지2길9(교동 1029) | 210
1 | 07-002-102-00500 | 전복순 | 교동 403-1 | 0
1 | 07-002-102-00600 | 임진석 | 교동택지2길25(교 동 1062) | 82
1 | 07-002-102-00800 | 이한석 | 교동택지2길35(교동 1060) | 843
1 | 07-002-102-00900 | 황기순 | 교동택지2길37(교동 1059) | 584
1 | 07-002-103-00000 | 배석희 | 교동택지3길1(교동 1032) | 152
1 | 07-002-104-00000 | 오중기 | 교동택지3길8(교동 1021) | 432
1 | 07-002-104-00100 | 이현우 | 교동택지3길12(교동 1022) | 48
1 | 07-002-104-00200 | 박용호 | 교동택지3길14(교동 1023) | 269
1 | 07-002-105-00000 | 김영애 | 교동택지3길13(교동 1042) | 279
1 | 07-002-105-00100 | 이석구 | 교동택지3길15(교동 1041) | 173
1 | 07-002-105-00200 | 김영진 | 교동택지3길7(교동 1044) | 152
1 | 07-002-106-00000 | 이한재 | 교동택지2길19-12(교동 1050) | 485
1 | 07-002-106-00300 | 박휘호 | 교동택지2길19-14(교동 1051) | 616
1 | 07-002-106-00400 | 이한재 | 교동택지2길19-16(교동 1052) | 963
1 | 07-002-107-00000 | 박영순 | 교동택지2길75(교동 1033) | 168
1 | 07-002-107-00100 | 이언정 | 교동택지4길40(교동 1005) | 242
1 | 07-002-107-00300 | 박영해 | 교동택지4길34(교동 1003) | 303
1 | 07-002-107-00400 | 문장극 | 교동택지4길42(교동 1006) | 825
1 | 07-002-108-00000 | 정인수 | 교동택지1길31(교동 1011) | 250
1 | 07-002-108-00200 | 박미영 | 교동택지1길37(교동 1009) | 248
1 | 07-002-108-00300 | 이명진 | 교동택지2길83(교동 1007) | 264
1 | 07-002-110-00000 | 이병철 | 교동택지1길3(교동 997) | 514
1 | 07-002-112-00000 | 김정현 | 구읍길168(교동 981) | 669
1 | 07-002-115-00000 | 윤귀란 | 교동택지4길12(교동 985) | 55
1 | 07-002-118-00000 | 신창수 | 교동 988 | 0
1 | 07-002-121-00000 | 김효정 | 교동택지4길24(교동 999) | 39
1 | 07-003-001-00000 | 김용택 | 삼락길117-6(삼락동 108) | 323
1 | 07-003-002-00000 | 김금진 | 삼락길117-2(삼락동 109) | 218
1 | 07-003-002-00200 | 조영길 | 구읍길171(삼락동 112-13) | 31
1 | 07-003-002-00300 | 백기동 | 삼락길115(삼락동 108) | 405
1 | 07-003-002-00400 | 임화 | 구읍길123(삼락동 134) | 175
1 | 07-003-003-00000 | 박종배 | 삼락길109(삼락동 111-1) | 121
1 | 07-003-004-00000 | 홍순호 | 삼락길105(삼락동 114) | 119
1 | 07-003-005-00000 | 이영수 | 삼락길104-3(삼락동 113) | 12
1 | 07-003-006-00000 | 김경희 | 삼락길104-4(삼락동 104) | 127
1 | 07-003-006-00100 | 신호철 | 삼락길104-8(삼락동 112-11) | 285
1 | 07-003-007-00000 | 백상기 | 삼락길104(삼락동 209) | 437
1 | 07-003-008-00000 | 강상국 | 삼락길103(삼락동 114-2) | 186
1 | 07-003-009-00000 | 이재용 | 김천시 삼락길99(삼락동 114) | 210
1 | 07-003-010-00000 | 전성숙 | 삼락길98(삼락동 114) | 181
1 | 07-003-012-00000 | 이관형 | 삼락길93(삼락동 115) | 253
1 | 07-003-013-00000 | 이태형 | 삼락길91(삼락동 115-1) | 104
1 | 07-003-015-00000 | 백치영 | 삼락5길3-1(삼락동 116) | 340
1 | 07-003-017-00000 | 이재복 | 삼락5길3-5(삼락동 114-9) | 515
1 | 07-003-018-00000 | 이재복 | 삼락5길3-7(삼락동 114-12) | 466
1 | 07-003-019-00000 | 이재복 | 삼락5길3-9(삼락동 114-11) | 82
1 | 07-003-020-00000 | 최정수 | 삼락5길3-12(삼락동 120-1) | 252
1 | 07-003-021-00000 | 김판식 | 구읍길153(삼락동 121) | 215
1 | 07-003-022-00000 | 김무선(최안자) | 구읍길151-4(삼락동 120) | 454
1 | 07-003-023-00000 | 김재열 | 삼락5길8(삼락동 117) | 287
1 | 07-003-024-00000 | 백종수 | 삼락5길12(삼락동 118) | 267
1 | 07-003-025-00000 | 오경분 | 삼락5길16(삼락동 127) | 124
1 | 07-003-026-00000 | 오해관 | 삼락4길13-18(삼락동 130) | 198
1 | 07-003-027-00000 | 이종길 | 구읍길141(삼락동 131) | 343
1 | 07-003-028-00000 | 김정수 | 삼락4길13-15(삼락동 128) | 208
1 | 07-003-028-00100 | 백점윤 | 삼락4길13-11(삼락동 129) | 29
1 | 07-003-029-00000 | 구성도 | 삼락4길13-9(삼락동 152) | 286
1 | 07-003-030-00000 | 백승학 | 삼락4길13-7(삼락동 151) | 174
1 | 07-003-031-00000 | 백정순 | 삼락4길7(삼락동 147-2) | 373
1 | 07-003-032-00000 | 지택상 | 삼락4길14(삼락동 143) | 261
1 | 07-003-033-00000 | 백치석 | 삼락4길13-8(삼락동 252) | 63
1 | 07-003-034-00000 | 유명순 | 삼락4길13-3(삼락동 147-1) | 341
1 | 07-003-035-00000 | 이수용 | 삼락4길11(삼락동 147) | 463
1 | 07-003-036-00000 | 박길웅 | 삼락4길5(삼락동 147) | 212
1 | 07-003-037-00100 | 이영형 | 삼락5길4(삼락동 154) | 283
1 | 07-003-038-00000 | 백예분 | 삼락길83(삼락동 155) | 54
1 | 07-003-038-00100 | 주만수 | 삼락길78(삼락동 154) | 136
1 | 07-003-039-00000 | 오판도 | 삼락동 157 | 0
1 | 07-003-041-00000 | 안성환 | 삼락길75-3(삼락동 159) | 337
1 | 07-003-042-00000 | 장우생 | 삼락길73(삼락동 1-3) | 267
1 | 07-003-044-00000 | 백정열 | 삼락길69(삼락동 189) | 0
1 | 07-003-045-00000 | 구창근(최경자) | 삼락길69-12(삼락동 162) | 129
1 | 07-003-046-00000 | 정영미 | 삼락길69-14(삼락동 162-1) | 260
1 | 07-003-047-00000 | 박근희 | 삼락택지1길21(삼락동 193) | 524
1 | 07-003-047-00100 | 백창순 | 삼락길69-19(삼락동 161) | 107
1 | 07-003-048-00000 | 정해순 | 삼락길69-19(삼락동 193) | 8
1 | 07-003-049-00000 | 남옥희 | 삼락길69-13(삼락동 195) | 107
1 | 07-003-050-00000 | 문종인 | 삼락길67(삼락동 491) | 278
1 | 07-003-051-00000 | 김군진 | 삼락길65-4(삼락동 194) | 59
1 | 07-003-052-00000 | 박창규 | 삼락길70(삼락동 150-2) | 474
1 | 07-003-053-00000 | 백승호 | 삼락길66-3(삼락동 151) | 263
1 | 07-003-054-00000 | 오칠성 | 삼락길63(삼락동 194) | 341
1 | 07-003-055-00000 | 김성용 | 삼락길61-4(삼락동 195) | 181
1 | 07-003-056-00000 | 문병길 | 삼락길61-8(삼락동 1-4) | 120
1 | 07-003-057-00000 | 송명성 | 삼락길61-7(삼락동 195) | 285
1 | 07-003-058-00000 | 강석주 | 삼락길59(삼락동 195-3) | 262
1 | 07-003-059-00000 | 백준기 | 삼락길62(삼락동 149) | 166
1 | 07-003-060-00000 | 김영수 | 삼락길58(삼락동 148) | 156
1 | 07-003-061-00000 | 오동화 | 삼락길57(삼락동 197) | 319
1 | 07-003-063-00000 | 정대용 | 삼락길53-3(삼락동 198) | 346
1 | 07-003-064-00000 | 신갑동 | 삼락길55-4(삼락동 196) | 142
1 | 07-003-065-00000 | 이공주 | 삼락4길8(삼락동 143-1) | 613
1 | 07-003-066-00000 | 박성화 | 삼락길55-3(삼락동 195) | 133
1 | 07-003-067-00000 | 이문상 | 삼락길55-5(삼락동 202) | 857
1 | 07-003-068-00000 | 박이용 | 삼락길53-6(삼락동 195) | 174
1 | 07-003-069-00000 | 박정웅 | 삼락길53-8(삼락동 195-5) | 130
1 | 07-003-070-00000 | 김갑준 | 삼락길53-9(삼락동 203) | 374
1 | 07-003-072-00000 | 이성훈 | 삼락길53-12(삼락동 189) | 232
1 | 07-003-072-00200 | 이미희 | 삼락택지1길33(삼락동 190-1) | 879
1 | 07-003-073-00000 | 허형기 | 삼락동 1220 | 0
1 | 07-003-073-00100 | 정윤경 | 삼락길41-18(삼락동 208-8) | 604
1 | 07-003-073-00200 | 이인섭 | 삼락길41-18(삼락동 208-8) | 724
1 | 07-003-074-00000 | 한국산업인력공단 | 삼락택지1길45(삼락동 208-1) | 1018
1 | 07-003-074-00200 | 김병천(두원식품) | 삼락택지2길52(삼락동 1218) | 261
1 | 07-003-074-00500 | 김정자 | 다산갤럭시(삼락동 1202) | 0
1 | 07-003-074-00600 | 김낙환 | 삼락동 1201(아델리아) | 0
1 | 07-003-075-00100 | 문당교회 | 삼락택지1길60(삼락동 175-1) | 738
1 | 07-003-076-00000 | 김천시장 | 삼락동 24-1(JSM 테니스아카데미) | 917
1 | 07-003-076-00300 | 대한법률구조공단 | 삼락동 24-1(직업훈련원) | 0
1 | 07-004-001-00000 | 현재송 | 구읍길125-6(삼락동 144) | 344
1 | 07-004-002-00000 | 이소암 | 삼락4길21(삼락동 144) | 134
1 | 07-004-003-00000 | 백광수 | 삼락4길23(삼락동 132-3) | 85
1 | 07-004-004-00000 | 김종갑 | 삼락2길11-9(삼락동 135) | 13
1 | 07-004-005-00000 | 김억수 | 구읍길119(삼락동 262) | 117
1 | 07-004-006-00000 | 최창림 | 구읍길117(삼락동 265) | 79
1 | 07-004-006-00100 | 김기원 | 삼락2길20(삼락동 267-1) | 88
1 | 07-004-006-00200 | 백승학 | 구읍길111(삼락동 266) | 406
1 | 07-004-007-00000 | 강종태 | 삼락2길19(삼락동 261) | 54
1 | 07-004-009-00000 | 최상일 | 구읍길103(삼락동 271) | 69
1 | 07-004-011-00000 | 정기택 | 삼락2길18-1(삼락동 268) | 106
1 | 07-004-012-00000 | 강성택 | 삼락2길18-3(삼락동 268-6) | 135
1 | 07-004-013-00000 | 문충국 | 삼락2길18-6(삼락동 268-4) | 167
1 | 07-004-014-00000 | 김성태 | 삼락2길16(삼락동 260) | 741
1 | 07-004-014-00200 | 강만석 | 삼락2길17(삼락동 261-2) | 1
1 | 07-004-015-00000 | 김순준 | 삼락2길12(삼락동 259) | 653
1 | 07-004-015-00100 | 이대용 | 삼락2길11-3(삼락동 136-1) | 415
1 | 07-004-015-00200 | 김정옥 | 삼락2길11-5(삼락동 136-2) | 672
1 | 07-004-015-00300 | 우순금 | 삼락2길11-7(삼락동 136) | 0
1 | 07-004-016-00000 | 김홍배 | 삼락2길9-4(삼락동 138) | 367
1 | 07-004-016-00100 | 권대봉 | 삼락2길9-1(삼락동 139) | 101
1 | 07-004-017-00000 | 박동환 | 삼락2길5(삼락동 140) | 280
1 | 07-004-018-00000 | 임윤기 | 삼락2길3-1(삼락동 141) | 133
1 | 07-004-020-00000 | 배정순 | 삼락3길17(삼락동 142-1) | 75
1 | 07-004-023-00000 | 권용택 | 삼락길47(삼락동 200) | 269
1 | 07-004-024-00000 | 삼락1동경로당 | 삼락길43(삼락동 208-4) | 276
1 | 07-004-025-00000 | 정숙희 | 삼락동 234 | 0
1 | 07-004-027-00000 | 양헌수 | 삼락길39(삼락동 235) | 526
1 | 07-004-028-00000 | 유원복 | 삼락동 257 | 1
1 | 07-004-029-00000 | 강영희 | 삼락동 256 | 1
1 | 07-004-030-00000 | 송현숙 | 삼락동 236(펜타플러스종합건설) | 0
1 | 07-004-032-00000 | 윤재곤 | 삼락길31(삼락동 240) | 125
1 | 07-004-033-00000 | 백준악 | 삼락길33-5(삼락동 238) | 138
1 | 07-004-034-00000 | 강팔용 | 삼락길30(삼락동 254) | 101
1 | 07-004-036-00000 | 김점용 | 삼락길27-8(삼락동 241) | 141
1 | 07-004-037-00000 | 김옥희 | 삼락길27-10(삼락동 242) | 107
1 | 07-004-038-00000 | 박희성 | 삼락1길15(삼락동 270) | 256
1 | 07-004-039-00000 | 권남수 | 삼락1길11(삼락동 269) | 375
1 | 07-004-040-00000 | 김원자 | 삼락1길14-3(삼락동 275) | 175
1 | 07-004-040-00100 | 김현동 | 구읍길95,다정원(삼락동 276) | 476
1 | 07-004-041-00000 | 양정빈(윤교모) | 삼락1길14-4(삼락동 300) | 168
1 | 07-004-042-00000 | 백남종 | 삼락1길14-8(삼락동 301) | 199
1 | 07-004-044-00000 | 문재분 | 삼락1길14-16(삼락동 298) | 274
1 | 07-004-044-00100 | 하대길 | 삼락1길14-18(삼락동 293-1) | 413
1 | 07-004-044-00200 | 김상진 | 삼락1길14-22(삼락동 292) | 401
1 | 07-004-044-00300 | 유명권 | 구읍길83(삼락동 286) | 306
1 | 07-004-044-00400 | 우봉수 | 구읍길87(삼락동 285) | 412
1 | 07-004-044-00600 | 이성옥 | 구읍길77(삼락동 288) | 747
1 | 07-004-045-00000 | 이정옥 | 삼락1길14-13(삼락동 281) | 156
1 | 07-004-046-00000 | 김인조 | 삼락1길1(삼락동 253) | 426
1 | 07-004-048-00000 | 박희성 | 삼락길22(삼락동 250) | 415
1 | 07-004-049-00000 | 양헌준 | 삼락길18(삼락동 304) | 57
1 | 07-004-050-00000 | 정재규 | 삼락길14(삼락동 302) | 263
1 | 07-004-051-00000 | 김재원(이영숙) | 삼락길10-3(삼락동 296) | 212
1 | 07-004-052-00000 | 김교윤 | 삼락길10-5(삼락동 297) | 280
1 | 07-004-052-00100 | 김호균 | 삼락길6(삼락동 294) | 199
1 | 07-004-054-00000 | 임봉기 | 삼락길27-11(삼락동 243) | 219
1 | 07-004-055-00000 | 박희영 | 삼락길27-9(삼락동 245) | 113
1 | 07-004-056-00000 | 장복순 | 삼락길27-7(삼락동 246) | 191
1 | 07-004-057-00000 | 정경근 | 삼락길27-5(삼락동 244) | 22
1 | 07-004-058-00000 | 문은자 | 삼락길27-5(삼락동 244-1) | 269
1 | 07-004-059-00000 | 박옥배 | 삼락길25(삼락동 247) | 106
1 | 07-004-060-00000 | 박정용 | 삼락길21(삼락동 249) | 247
1 | 07-004-061-00000 | 정일규 | 삼락19-4(삼락동 248) | 410
1 | 07-004-062-00000 | 백낙철 | 삼락길19-3(삼락동 306) | 225
1 | 07-004-063-00000 | 홍순득 | 삼락길17(삼락동 305) | 140
1 | 07-004-063-00100 | 강영희(성철) | 삼락길13(삼락동 309) | 196
1 | 07-004-063-00200 | 권대룡 | 구읍길69(삼락동 291) | 231
1 | 07-004-063-00300 | 금산토건 | 구읍길73(삼락동 290) | 21
1 | 07-004-064-00000 | 탁연춘 | 삼락길1(삼락동 317) | 142
1 | 07-004-066-00000 | 금릉초등학교 | 구읍길57(삼락동 328) | 2251
1 | 07-004-066-00200 | 김천유치원 | 문당길76(삼락동 328-1) | 1610
1 | 07-004-067-00000 | 김천농협(삼락분소) | 문당길16(삼락동 352) | 30
1 | 07-004-067-00100 | 진현영(비손코리아) | 구읍길31(삼락동 332-4) | 113
1 | 07-004-067-00200 | 진호준나 | 구읍길31(삼락동 332) | 42
1 | 07-004-067-00300 | 경상현대화체인 | 구읍길31(삼락동 332) | 164
1 | 07-004-067-00400 | 서명권 | 구읍길31(삼락동 332-2) | 96
1 | 07-004-067-02100 | 이준호(김정숙) | 문당길109,김천제일주유소(문당동 208-7) | 479
1 | 07-004-068-00000 | 중앙중학교 | 대학로164-37(삼락동 548) | 2544
1 | 07-004-068-00400 | 김천시장(종합운동장) | 삼락동 488-1스포츠산업과(종합운동장) | 9469
1 | 07-004-068-00500 | 김천시장 | 운동장길3,문화예술회관(삼락동 500-1) | 3374
1 | 07-004-068-00700 | 김천시장(실내수영장) | 삼락동 513(스포츠산업과) | 113220
1 | 07-004-068-00800 | 김천시장 | 문당동 250(스포츠산업과,지상훈련장) | 91
1 | 07-004-068-00900 | 김천시장 | 삼락동 600 스포츠산업과(인라인스케이트장) | 1160
1 | 07-004-068-01300 | 김천시장(스포츠산업과) | 문당동 228-3, 국민체육센터 | 0
1 | 07-004-068-01500 | 선거관리위원회 | 운동장길164-27(삼락동 490-1) | 166
1 | 07-004-069-00000 | 김천과학대학 | 운동장길168(삼락동 480) | 29378
1 | 07-004-069-00500 | 장승훈 | 운동장길202(삼락동 723-2) | 2219
1 | 07-004-071-00000 | 김천대학교 | 대학로214(삼락동 754) | 82511
1 | 07-004-082-00000 | 북부지구대 | 대학로129(삼락동 358-2) | 263
1 | 07-005-001-00100 | 이준호 | 거문들3길6(삼락동 888-15) | 136
1 | 07-005-001-00200 | 새마을동네(지정배) | 거문들길5-14(삼락동 876-1) | 22
1 | 07-005-001-00300 | 황인철 | 대학로282(삼락동 886-3) | 124
1 | 07-005-002-00000 | 정시용 | 거문들3길10-1(삼락동 888-12 ) | 218
1 | 07-005-003-00000 | 한정희 | 거문들3길10(삼락동 888-11) | 0
1 | 07-005-004-00000 | 염철수 | 거문들3길14(삼락동 888-10 ) | 143
1 | 07-005-005-00000 | 김호철 | 거문들3길16(삼락동 888-9) | 331
1 | 07-005-006-00000 | 양영하 | 거문들3길20(삼락동 888-3) | 292
1 | 07-005-007-00000 | 양순옥 | 거문들3길22(삼락동 888-7 ) | 196
1 | 07-005-008-00000 | 이영태 | 거문들3길26(삼락동 888-6 ) | 341
1 | 07-005-009-00000 | 박희종 | 거문들3길23(삼락동 888-3, 888-4 ) | 267
1 | 07-005-010-00000 | 윤봉순 | 거문들3길30(삼락동 888-5) | 139
1 | 07-005-011-00000 | 이상구 | 거문들3길32(삼락동 888-1) | 316
1 | 07-005-012-00000 | 서병문 | 거문들3길34(삼락동 887-4) | 117
1 | 07-005-013-00000 | 지정열 | 거문들3길38-4(삼락동 887-1) | 397
1 | 07-005-014-00000 | 김병찬 | 거문들3길38-3(삼락동 887-3 ) | 218
1 | 07-005-015-00000 | 오광순 | 거문들3길40(삼락동 887-6) | 154
1 | 07-005-016-00000 | 이원순 | 거문들3길42(삼락동 887-7) | 444
1 | 07-005-016-00800 | 박중하 | 거문들3길58-18(삼락동 1123-2) | 206
1 | 07-005-018-00000 | 김종수 | 거문들1길17(삼락동 864-3) | 2304
1 | 07-005-018-00100 | 조재섭 | 거문들길24-9(삼락동 863-1) | 15
1 | 07-005-018-00200 | 이명희 | 거문들길24-5(삼락동 863-5) | 832
1 | 07-005-018-00300 | 김애옥 | 거문들길30(삼락동 863) | 2381
1 | 07-005-018-00400 | 김용우 | 거문들길26(삼락동 863-3) | 313
1 | 07-005-019-00000 | 지정배 | 거문들1길1(삼락동 867) | 1628
1 | 07-005-019-00100 | 권호단 | 대학로258(삼락동 869) | 1177
1 | 07-005-021-00000 | 채삼만 | 거문들1길7(삼락동 865-8 ) | 243
1 | 07-005-021-00300 | 송효선 | 거문들1길18-10(삼락동 842) | 349
1 | 07-005-022-00000 | 김진규 | 거문들1길11(삼락동 865-7) | 1127
1 | 07-005-022-00100 | 하둘순 | 거문들1길23,원룸(삼락동 864-5) | 2310
1 | 07-005-022-00300 | 김창갑 | 거문들1길29(삼락동 864-7) | 1133
1 | 07-005-022-00500 | 김강호(한솔빌) | 거문들1길27-8(삼락동 862-5) | 1193
1 | 07-005-022-00600 | 박원근(진영빌) | 거문들1길27-10(삼락동 862-4) | 928
1 | 07-005-022-00700 | 최영상(푸르지오) | 거문들1길27-12(삼락동 862-3) | 976
1 | 07-005-022-00800 | 최재철(위브) | 거문들1길27-15(삼락동 862-2) | 1040
1 | 07-005-022-00900 | 조홍래(아너스빌) | 거문들1길27-17(삼락동 862) | 789
1 | 07-005-023-00000 | 김학렬 | 거문들1길7-2(삼락동 865-6 ) | 43
1 | 07-005-024-00000 | 남환성 | 거문들1길7-4(삼락동 865-4) | 106
1 | 07-005-025-00000 | 손무성 | 거문들1길7-6(삼락동 865-3) | 169
1 | 07-005-026-00000 | 권일만 | 거문들1길7-8(삼락동 864-1 ) | 0
1 | 07-005-027-00000 | 배재식 | 거문들1길7-10(삼락동 872) | 384
1 | 07-005-027-00100 | 김헌국 | 거문들길6-8(삼락동 871) | 226
1 | 07-005-027-00200 | 우연옥 | 거문들길6-8(삼락동 874-1) | 548
1 | 07-005-028-00000 | 박보생 | 거문들길6-7(삼락동 881-12) | 805
1 | 07-005-029-00000 | 서재철 | 거문들길6-3(삼락동 881-11) | 755
1 | 07-005-030-00000 | 이종술 | 거문들길10(삼락동 1127) | 201
1 | 07-005-031-00000 | 박철기 | 거문들길14(삼락동 872) | 0
1 | 07-005-032-00000 | 김돌순 | 거문들길11-10(삼락동 883-7 ) | 473
1 | 07-005-033-00000 | 이희량 | 거문들길11-12(삼락동 907) | 164
1 | 07-005-034-00000 | 서윤립 | 거문들길11-11(삼락동 883-2) | 280
1 | 07-005-035-00000 | 김원구 | 거문들길7(삼락동 880-2) | 220
1 | 07-005-036-00000 | 김옥희 | 거문들길5-6(삼락동 888-5) | 296
1 | 07-005-037-00100 | 한재국 | 거문들길57,한남전자(삼락동 891-27) | 146
1 | 07-005-037-00200 | 이영석 | 거문들길24-1(삼락동 863-4) | 1900
1 | 07-005-037-00300 | 조현승 | 거문들길32(삼락동 860-2) | 793
1 | 07-005-037-00400 | 김희곤 | 거문들길36(삼락동 860) | 1285
1 | 07-005-037-00500 | 이장효 | 거문들길42(삼락동 860-7) | 2927
1 | 07-005-037-00600 | 이상현 | 거문들길46(삼락동 860) | 1808
1 | 07-005-037-00700 | 송남준(스피드PC방) | 거문들길68(삼락동 856-7) | 154
1 | 07-005-037-00800 | 강정선 | 거문들길38(삼락동 860-5) | 1878
1 | 07-005-037-00900 | 조금옥 | 거문들길44-1(삼락동 860-6) | 1251
1 | 07-005-037-01000 | 우윤기 | 거문들길54-16(삼락동 856-27) | 1033
1 | 07-005-037-01100 | 이순옥 | 거문들길54-12(삼락동 856-26) | 1367
1 | 07-005-037-01200 | 강현숙 | 거문들길47(삼락동 891-84) | 615
1 | 07-005-037-01300 | 김군자 | 거문들길54-7(삼락동 856-3) | 964
1 | 07-005-037-01500 | 정해영 | 거문들길49(삼락동 891-30) | 261
1 | 07-005-037-01600 | 권오복(휴먼빌) | 거문들길50(삼락동 856-23) | 281
1 | 07-005-037-01800 | 배창배 | 거문들길39(삼락동 891-22) | 1068
1 | 07-005-037-01900 | 현동숙 | 거문들길33(삼락동 891-78) | 46
1 | 07-005-038-00000 | 김경옥 | 거문들길75-36(삼락동 903 ) | 242
1 | 07-005-038-00100 | 박추자 | 거문들길66-1(삼락동 856-16) | 2501
1 | 07-005-038-00200 | 오세웅 | 거문들길54-3(삼락동 856-19) | 1173
1 | 07-005-038-00300 | 김기태 | 거문들길62(삼락동 856-21) | 1119
1 | 07-005-038-00400 | 편영재 | 거문들길60(삼락동 856-33) | 540
1 | 07-005-039-00000 | 김종임 | 거문들길75-34(삼락동 902 ) | 297
1 | 07-005-041-00000 | 나귀분 | 거문들길75-28(삼락동 901 ) | 162
1 | 07-005-042-00000 | 김해원 | 거문들길75-26(삼락동 900) | 267
1 | 07-005-043-00000 | 김명임 | 거문들길75-22(삼락동 898 ) | 292
1 | 07-005-045-00000 | 삼락교회 | 거문들길75-29(삼락동 891-53) | 230
1 | 07-005-046-00000 | 김창수 | 거문들길75-20(삼락동 898 ) | 1
1 | 07-005-047-00000 | 이영순 | 거문들길75-16(삼락동 897) | 677
1 | 07-005-048-00000 | 이성우 | 거문들길75-12(삼락동 896) | 299
1 | 07-005-049-00000 | 우승수 | 거문들길75-10(삼락동 893 ) | 343
1 | 07-005-049-00100 | 거문들마을회 | 거문들길77(삼락동 897) | 199
1 | 07-005-049-00200 | 송근호 | 거문들길75(삼락동 894) | 657
1 | 07-005-050-00000 | 최경자 | 거문들길77-5(삼락동 906-9) | 292
1 | 07-005-051-00000 | 양상호 | 거문들길77-8(삼락동 906-6 ) | 117
1 | 07-005-053-00000 | 송무남 | 거문들길77-11(삼락동 906-8 ) | 1161
1 | 07-005-054-00000 | 정우순 | 거문들길79(삼락동 907) | 147
1 | 07-005-055-00000 | 윤광성 | 거문들길83(삼락동 908) | 89
1 | 07-005-056-00000 | 양상배 | 거문들길82(삼락동 951) | 983
1 | 07-005-057-00000 | 김정섭 | 거문들길85(삼락동 909 ) | 537
1 | 07-005-058-00000 | 양덕수 | 거문들길86-4(삼락동 949 ) | 227
1 | 07-005-059-00000 | 윤병하 | 거문들길87(삼락동 910) | 200
1 | 07-005-059-00100 | 전주연 | 거문들길90(삼락동 950) | 65
1 | 07-005-060-00000 | 배혜옥 | 거문들길87-10(삼락동 917) | 13
1 | 07-005-061-00000 | 손재하 | 거문들길87-4(삼락동 911) | 334
1 | 07-005-062-00000 | 박상기 | 거문들길89(삼락동 912) | 598
1 | 07-005-063-00000 | 김광호 | 거문들길92-6(삼락동 948 ) | 534
1 | 07-005-064-00000 | 김구화 | 거문들길92-5(삼락동 947) | 298
1 | 07-005-066-00000 | 김원용 | 거문들길91(삼락동 913 ) | 333
1 | 07-005-067-00000 | 김상섭 | 거문들길93-5(삼락동 916 ) | 145
1 | 07-005-068-00000 | 김영조 | 거문들길93-6(삼락동 915 ) | 319
1 | 07-005-069-00000 | 정만식 | 거문들길95(삼락동 914) | 132
1 | 07-005-070-00000 | 김상길 | 거문들길94(삼락동 945) | 230
1 | 07-005-071-00000 | 박영한 | 거문들길105-6(삼락동 918) | 419
1 | 07-005-072-00000 | 채용근 | 거문들길109(삼락동 923) | 211
1 | 07-005-073-00000 | 양종식 | 거문들길116(삼락동 931) | 219
1 | 07-005-074-00000 | 김만영(최재분) | 거문들길114(삼락동 925-1) | 178
1 | 07-005-074-00100 | 김경식 | 거문들길112(삼락동 925-1) | 34
1 | 07-005-075-00000 | 이명순 | 거문들길110(삼락동 898) | 318
1 | 07-005-076-00000 | 김덕기 | 거문들길110(삼락동 898) | 136
1 | 07-005-076-00100 | 김종희 | 거문들길105-4(삼락동 923) | 231
1 | 07-005-077-00000 | 박희연 | 거문들길104(삼락동 932) | 105
1 | 07-005-078-00000 | 양정길 | 거문들길100-1(삼락동 929) | 181
1 | 07-005-080-00000 | 배창배-2 | 거문들길98(삼락동 935) | 0
1 | 07-005-081-00000 | 양영한 | 거문들2길35-12(삼락동 936) | 60
1 | 07-005-082-00000 | 박현철 | 거문들2길35-8(삼락동 937) | 155
1 | 07-005-083-00000 | 양재극 | 거문들2길30(삼락동 942) | 542
1 | 07-005-084-00000 | 박성일 | 거문들2길35-6(삼락동 913) | 363
1 | 07-005-084-00100 | 정수배(정명화) | 거문들1길115(삼락동 941) | 900
1 | 07-005-085-00000 | 이희준 | 거문들2길35(삼락동 940 ) | 202
1 | 07-005-086-00000 | 홍순택 | 거문들2길39(삼락동 931) | 34
1 | 07-005-086-00100 | 김종태 | 거문들2길40(삼락동 999-3) | 1385
1 | 07-005-086-00200 | 이준영 | 거문들2길36(삼락동 942-1) | 705
1 | 07-005-086-00300 | 서명옥 | 거문들1길112(삼락동 999) | 2364
1 | 07-005-086-00400 | 이화자 | 거문들1길110(삼락동 999-4) | 1326
1 | 07-005-086-00500 | 이종원 | 거문들1길108-1(삼락동 999-6) | 1881
1 | 07-005-086-00600 | 이정윤 | 거문들1길108-5(삼락동 999-7) | 1654
1 | 07-005-087-00000 | 최점순 | 거문들2길43-5(삼락동 931-1 ) | 306
1 | 07-005-088-00000 | 배팔용 | 거문들2길43-9(삼락동 931-2 ) | 141
1 | 07-005-088-00100 | 홍종규 | 거문들2길43-11(삼락동 931) | 125
1 | 07-005-089-00000 | 홍종규 | 거문들2길43-12(삼락동 931) | 520
1 | 07-005-089-00100 | 백윤상 | 거문들2길43-10(삼락동 928) | 264
1 | 07-005-091-00000 | 김성호 | 거문들2길43-6(삼락동 929) | 687
1 | 07-005-092-00000 | 이상민 | 거문들2길43-2(삼락동 1000) | 225
1 | 07-005-092-00200 | 조태식 | 거문들2길50-15(삼락동 932) | 43
1 | 07-005-093-00000 | 손정효 | 거문들2길35-19(삼락동 949) | 115
1 | 07-005-094-00000 | 서성애 | 거문들2길35-7(삼락동 945 ) | 572
1 | 07-005-095-00000 | 박재식 | 거문들2길27(삼락동 943-1 ) | 435
1 | 07-005-096-00000 | 김상용 | 거문들2길35-3(삼락동 943) | 502
1 | 07-005-097-00000 | 양준호 | 거문들1길95(삼락동 942-6) | 199
1 | 07-005-098-00000 | 박동하 | 거문들2길24(삼락동 959 ) | 217
1 | 07-005-099-00000 | 장만성 | 거문들2길23(삼락동 954 ) | 44
1 | 07-005-100-00000 | 양상원 | 거문들2길20(삼락동 960 ) | 663
1 | 07-005-101-00000 | 정성용 | 거문들2길19(삼락동 957) | 114
1 | 07-005-102-00000 | 김일곤 | 거문들2길16(삼락동 960-1 ) | 48
1 | 07-005-103-00000 | 손상달 | 거문들1길89-10(삼락동 960-2) | 449
1 | 07-005-104-00000 | 박정미 | 거문들1길89-8(삼락동 961 ) | 274
1 | 07-005-105-00000 | 강용태 | 거문들1길89-6(삼락동 961-1) | 247
1 | 07-005-106-00000 | 최정실 | 거문들1길89-4(삼락동 961-2) | 270
1 | 07-005-106-00100 | 백도상 | 거문들1길102(삼락동 999-2 ) | 233
1 | 07-005-106-00200 | 김용수 | 거문들1길104(삼락동 999-1) | 225
1 | 07-005-106-00500 | 최경화 | 거문들1길95(삼락동 942-6) | 760
1 | 07-005-106-00700 | 김천식 | 거문들1길81(삼락동 852-1) | 686
1 | 07-005-106-00800 | 양정호 | 거문들1길77(삼락동 852-3) | 688
1 | 07-005-106-00900 | 정순옥 | 거문들1길75(삼락동 852-2) | 499
1 | 07-005-107-00000 | 전명구 | 거문들2길17(삼락동 956) | 462
1 | 07-005-107-00100 | 김진순 | 거문들2길14(삼락동 962-1, 4) | 740
1 | 07-005-107-00200 | 박주현 | 거문들2길10(삼락동 962-5) | 379
1 | 07-005-107-00300 | 이정자 | 거문들2길8(삼락동 962-3) | 597
1 | 07-005-108-00000 | 박상하 | 거문들2길9(삼락동 956-1) | 213
1 | 07-005-109-00000 | 이종철 | 거문들2길5(삼락동 962-2 ) | 383
1 | 07-005-110-00000 | 송근태 | 거문들2길3-4(삼락동 955) | 320
1 | 07-005-111-00000 | 양성연 | 거문들길78-5(삼락동 954) | 376
1 | 07-005-112-00000 | 박진수 | 거문들2길78-3(삼락동 953) | 545
1 | 07-005-113-00000 | 강영한 | 거문들2길74(삼락동 885) | 447
1 | 07-005-113-00100 | 거문들마을회 | 거문들길82(삼락동 951) | 21
1 | 07-005-114-00000 | 유태근 | 거문들길69(삼락동 892-2) | 438
1 | 07-005-115-00000 | 나주문 | 거문들길73(삼락동 892-1) | 270
1 | 07-005-130-00000 | 김천시장(삼락펌프장)환경사업소 | 삼락동 794-4 | 92
1 | 07-005-152-00000 | 송치종 | 대학로328(삼락동 1134) | 0
1 | 07-006-001-00000 | 대구지법김천지원 | 물망골길39(삼락동 1224) | 3517
1 | 07-006-001-00100 | 유갑득 | 삼락택지길64(삼락동 1283) | 0
1 | 07-006-002-00000 | 대구지검김천지청 | 물망골길33(삼락동 1222) | 3451
1 | 07-006-003-00000 | 백성모 | 물망골길36(삼락동 1241 3층) | 204
1 | 07-006-003-00100 | 이세원 | 물망골길8-16(삼락동 1238) | 18
1 | 07-006-004-00000 | 이인구 | 물망골길8-18(삼락동 1239 ) | 80
1 | 07-006-005-00000 | 홍준기(우종훈) | 물망골길30(삼락동 1240) | 809
1 | 07-006-006-00000 | 김인수 | 물망골길36-6(삼락동 1243) | 56
1 | 07-006-007-00000 | 이종덕 | 물망골길36-4(삼락동 1242) | 92
1 | 07-006-008-00000 | 장명익(3층 김동식) | 물망골길38(삼락동 1252) | 421
1 | 07-006-009-00000 | 정창수 | 물망골길42(삼락동 1253) | 119
1 | 07-006-010-00000 | 오칠성 | 물망골길48(삼락동 1254) | 156
1 | 07-006-011-00000 | 백은희 | 물망골길50(삼락동 1255) | 555
1 | 07-006-012-00000 | 권태봉 | 물망골길35-5(삼락동 1262) | 275
1 | 07-006-013-00000 | 이경훈 | 물망골길12(삼락동 1226) | 326
1 | 07-006-013-00100 | 송주열 | 물망골길8-6(삼락동 1234) | 21
1 | 07-006-014-00000 | 대한지적공사 | 삼락택지길28(삼락동 1186) | 80
1 | 07-006-015-00000 | 박주용 | 삼락택지길63(삼락동 1244) | 188
1 | 07-006-016-00000 | 임재상 | 삼락택지길59(삼락동 1245) | 436
1 | 07-006-017-00000 | 방명수 | 삼락택지3길21(삼락동 1291) | 336
1 | 07-006-017-00100 | 여현주 | 삼락동 1264 | 0
1 | 07-006-017-00400 | 조옥희 | 송인(삼락동 1273) | 161
1 | 07-006-018-00000 | 이영형 | 물망골길36-7(삼락동 1261) | 356
1 | 07-006-019-00000 | 손인호 | 삼락택지길73(삼락동 1260) | 367
1 | 07-006-019-00100 | 김영수 | 삼락택지길77(삼락동 1259) | 254
1 | 07-006-020-00000 | 김용미 | 삼락택지길62(삼락동 1282) | 21
1 | 07-006-021-00000 | 이동식 | 삼락택지길58(삼락동 1280) | 506
1 | 07-006-023-00000 | 김영숙 | 삼락택지길54(삼락동 1278) | 221
1 | 07-006-024-00000 | 강영배 | 삼락택지길50(삼락동 1277) | 296
1 | 07-006-025-00000 | 박도정 | 삼락동 1267 | 0
1 | 07-006-025-00200 | 김병훈 | 삼락택지1길3(삼락동 1266) | 0
1 | 07-006-027-00000 | 김용미 | 삼락택지길70(삼락동 107-4) | 23
1 | 07-006-040-00000 | 명성교회 | 물망골길57-48(삼락동 73-1) | 1098
1 | 07-006-040-00200 | 전제균 | 물망골길57-42(삼락동 85) | 36
1 | 07-006-045-00000 | 정해명 | 삼락동 1302 | 0
1 | 07-006-050-00000 | 김웅수 | 삼락택지길104(교동 954) | 459
1 | 07-006-050-00300 | 정창배 | 교동택지5길2(교동 956) | 0
1 | 07-006-050-00500 | 김미성 | 교동택지5길6(교동 957) | 0
1 | 07-006-052-00000 | 백정식 | 교동택지5길22(교동 970) | 438
1 | 07-006-053-00000 | 최강호 | 교동택지4길3(교동 978) | 75
1 | 07-006-055-00000 | 임치우 | 교동택지5길36(교동 975) | 252
1 | 07-006-057-00000 | 이명화 | 구읍길180(교동 963) | 232
1 | 07-006-057-00200 | 윤경수 | 구읍길178(교동 962) | 111
1 | 07-006-058-00000 | 백승화 | 교동 965 | 199
1 | 07-006-060-00000 | 김혜정 | 구읍길188-6(교동 967) | 40
1 | 07-006-063-00000 | 코아루아파트1차 | 삼락택지길132(교동 950) | 138445
1 | 07-006-063-00400 | 이영숙 | 삼락택지길158(교동 244) | 485
1 | 07-006-064-00000 | 한국토지신탁(상가) | 삼락택지길134(교동 950) | 578
1 | 07-006-065-00000 | 코아루아파트2차 | 삼락택지길137(삼락동 1299외1필) | 62644
1 | 07-006-066-00000 | 박희원 | 삼락택지길109(삼락동 1311) | 298
1 | 07-006-071-00000 | 김대선 | 삼락택지2길3(삼락동 1210) | 4048
1 | 07-006-080-00000 | 박석주 | 신가네고기촌(삼락동1197) | 469
1 | 07-006-082-00000 | 송노미 | 삼락택지2길22(삼락동 1183) | 574
1 | 07-006-088-00000 | 김동현 | 삼락택지2길38(삼락동 1192) | 36
1 | 07-006-090-00000 | 장인녕(탑모텔) | 삼락택지2길26-6(삼락동 1180) | 3955
1 | 07-006-090-00200 | 허영구 | 삼락동 1181 | 0
1 | 07-006-092-00000 | 김명순 | 삼락택지길1(삼락동 1174) | 40
1 | 07-006-100-00000 | 백순옥 | 문당길170-19(삼락동 25-7) | 307
1 | 07-006-101-00000 | 정희영 | 문당길170-25(삼락동 25-2) | 642
1 | 07-007-002-00000 | 김석화 | 문산길29-28(교동 2-1) | 254
1 | 07-007-004-00000 | 최영택 | 문당동 2-1 | 57
1 | 07-007-005-00000 | 임순오 | 문산길29-20(문당동 370-9) | 115
1 | 07-007-006-00000 | 이근식 | 문산길29-13(문당동 370-45) | 121
1 | 07-007-007-00000 | 김옥자 | 문산길29-11(문당동 370-46) | 174
1 | 07-007-008-00000 | 민병성 | 문산길29-9(문당동 370-43) | 114
1 | 07-007-009-00000 | 김득술 | 문산길29-5(문당동 370-42) | 181
1 | 07-007-010-00000 | 남덕배 | 문산길27(문당동 370-39) | 103
1 | 07-007-011-00000 | 배성철 | 문산길23(문당동 370-38) | 533
1 | 07-007-012-00000 | 임정태 | 문산길19-6(문당동 370-40) | 231
1 | 07-007-013-00000 | 최영운 | 문산길19-10(문당동 370-41) | 213
1 | 07-007-014-00000 | 김상준 | 문산길19-12(문당동 370-51) | 3
1 | 07-007-015-00000 | 김상진 | 문산길19-14(문당동 370-50) | 255
1 | 07-007-016-00000 | 김영길 | 문당동 370-53 | 8
1 | 07-007-017-00000 | 이근태 | 문산길19-23(문당동 370-55) | 161
1 | 07-007-018-00000 | 윤운채 | 문산길19-21(문당동 370-56) | 259
1 | 07-007-019-00000 | 전완식 | 문산길19-17(문당동 2-1) | 117
1 | 07-007-020-00000 | 임동학 | 문산길19-15(문당동 370-58) | 188
1 | 07-007-022-00000 | 김경수 | 문산길19-1(문당동 370-59) | 47
1 | 07-007-023-00000 | 금산문산마을회관 | 문산길17-7(문당동 2-1) | 120
1 | 07-007-023-00100 | 오병근 | 문산방천길169(문당동 367) | 3
1 | 07-007-025-00000 | 이경임 | 문산방천길161(문당동 326) | 79
1 | 07-007-025-00100 | 김임순 | 문산길9(문당동 233-1) | 445
1 | 07-007-025-00300 | 최영배 | 문당동 232-6 | 94
1 | 07-007-026-00000 | 김임순 | 문당동 370-63 | 4
1 | 07-007-027-00000 | 장화준 | 문산길29-8(문당동 370-8) | 165
1 | 07-007-028-00000 | 오문업 | 문산길29-4(문당동 370) | 136
1 | 07-007-029-00000 | 조태순 | 문산길29-2(문당동 370-17) | 151
1 | 07-007-030-00000 | 조용우 | 문산길26(문당동 370-31) | 228
1 | 07-007-031-00000 | 정운택 | 문산길31-4(문당동 370-15) | 55
1 | 07-007-032-00000 | 김연희 | 문산길35(문당동 2-2) | 81
1 | 07-007-033-00000 | 김찬수 | 문산길36(문당동 370-30) | 83
1 | 07-007-034-00000 | 김용식 | 문산길39(문당동 370-2) | 369
1 | 07-007-035-00000 | 전국정 | 문산길38-4(문당동 2-2) | 50
1 | 07-007-036-00000 | 박노용 | 문산길38-6(문당동 370-29) | 62
1 | 07-007-037-00000 | 최정구 | 문산길38-5(문당동 370-24) | 60
1 | 07-007-038-00000 | 남기홍 | 문산길41(문당동 370-20) | 494
1 | 07-007-038-00100 | 백성록 | 문산길41-6(문당동 162-9) | 123
1 | 07-007-039-00000 | 박흥식 | 문산길41-9(문당동 370) | 81
1 | 07-007-040-00000 | 백성희 | 문산길41-7(문당동 370) | 136
1 | 07-007-041-00000 | 정은숙 | 문당동 370-11 | 0
1 | 07-007-042-00000 | 김평열 | 문산길41-17(문당동 370-10) | 359
1 | 07-007-043-00000 | 배정근 | 문당길220(문당동 2-2) | 73
1 | 07-007-043-00100 | 최정수 | 문당동 143-58 | 0
1 | 07-007-044-00000 | 조영숙 | 문당길218(문당동 164) | 213
1 | 07-007-045-00000 | 오문화 | 문당길214(문당동 164) | 333
1 | 07-007-045-00100 | 차봉호외3 | 문당길206-3(문당동 164-14) | 0
1 | 07-007-045-00600 | 김하정 | 김천시 문당길 219(문당동 163-1) | 539
1 | 07-007-046-00000 | 김옥이 | 문당길224(문당동 2-2) | 132
1 | 07-007-048-00000 | 서이자 | 문당길228(문당동 164-18) | 191
1 | 07-007-049-00000 | 김창환 | 문당길232-4(문당동 164-33) | 138
1 | 07-007-049-00100 | 조정준 | 문당길232-5(문당동 164-7) | 291
1 | 07-007-050-00000 | 오낙온 | 문산1길3-3(문당동 164-29) | 341
1 | 07-007-052-00000 | 서용길 | 문산1길7(문당동 164-31) | 220
1 | 07-007-052-00100 | 임복년 | 문산1길13-2(문당동 164-38) | 96
1 | 07-007-053-00000 | 최광성 | 문산1길13-3(문당동 2-2) | 83
1 | 07-007-054-00000 | 박순남 | 배천3길11(문당동 347) | 0
1 | 07-007-054-00200 | 배호영1 | 배천3길13(문당동 347-8) | 41
1 | 07-007-054-00300 | 배호영2 | 배천3길13(문당동 347-15) | 492
1 | 07-007-055-00000 | 이상근 | 배천3길15(금산동 147) | 122
1 | 07-007-055-00100 | 이경규 | 배천3길20(문당동 350-6) | 119
1 | 07-007-055-00200 | 나우빌라(가동201) | 배천3길14(문당동 350-1) | 1717
1 | 07-007-056-00000 | 서종덕 | 배천3길19-4(금산동 347-1) | 111
1 | 07-007-057-00000 | 박임생 | 배천3길19-8(문당동 347-15) | 330
1 | 07-007-057-00100 | 백점순 | 배천3길19-7(문당동 347) | 185
1 | 07-007-058-00000 | 김천석 | 배천2길32-14(문당동 347) | 119
1 | 07-007-059-00000 | 강태영 | 배천2길32-10(문당동 2-3) | 115
1 | 07-007-060-00000 | 배천마을회관 | 배천2길32-8(문당동 2-3) | 859
1 | 07-007-061-00000 | 김철수 | 배천2길32-2(문당동 236) | 90
1 | 07-007-062-00000 | 서종덕 | 배천2길32-9(문당동 284) | 0
1 | 07-007-063-00000 | 김재열 | 배천2길32-11(문당동 304) | 276
1 | 07-007-064-00000 | 이진웅 | 배천2길32-13(문당동 287) | 203
1 | 07-007-065-00000 | 임상원 | 배천2길32-21(문당동 285) | 106
1 | 07-007-066-00000 | 김원태 | 배천2길32-23(문당동 346) | 126
1 | 07-007-067-00000 | 이희설 | 배천2길32-27(문당동 345) | 4
1 | 07-007-068-00000 | 이희석 | 배천3길29(문당동 326) | 160
1 | 07-007-069-00000 | 박창화 | 배천3길31(문당동 340) | 374
1 | 07-007-070-00000 | 노경수 | 배천3길31-3(문당동 345) | 192
1 | 07-007-071-00000 | 이상용 | 배천3길31-5(문당동 306) | 532
1 | 07-007-072-00000 | 김태수 | 배천3길51-3(문당동 329) | 144
1 | 07-007-073-00000 | 이경오 | 배천3길51-5(문당동 344) | 48
1 | 07-007-074-00000 | 이종성 | 배천2길48(문당동 288) | 428
1 | 07-007-074-00100 | 신옥철 | 배천3길54(문당동 298) | 229
1 | 07-007-075-00000 | 박병윤 | 배천3길52-5(문당동 2-4) | 114
1 | 07-007-076-00000 | 이상원 | 배천3길52-6(문당동 2-4) | 0
1 | 07-007-076-00100 | 박용태 | 배천3길52-2(문당동 303) | 249
1 | 07-007-076-00200 | 손재화 | 배천3길46-3(문당동 300) | 92
1 | 07-007-077-00000 | 전화영 | 배천3길46-1(문당동 2-4) | 186
1 | 07-007-078-00000 | 노정부 | 배천3길46-5(문당동 306) | 144
1 | 07-007-079-00000 | 김철규 | 배천3길46-6(문당동 305) | 453
1 | 07-007-080-00000 | 최종환 | 배천3길42(문당동 302) | 108
1 | 07-007-081-00000 | 이도희 | 배천3길40(문당동 302) | 120
1 | 07-007-083-00000 | 이용대 | 배천3길40-18(문당동 303) | 255
1 | 07-007-085-00000 | 박래철 | 배천3길40-10(문당동 320) | 6
1 | 07-007-085-00100 | 이재범 | 배천3길40-8(문당동 321) | 16
1 | 07-007-086-00000 | 이용국 | 문당동 2 | 2
1 | 07-007-087-00000 | 지수영 | 배천3길40-2(문당동 323) | 216
1 | 07-007-088-00000 | 이진화 | 배천3길38(문당동 2-4) | 101
1 | 07-007-089-00000 | 김정열 | 배천3길36-4(문당동 323) | 185
1 | 07-007-090-00000 | 김영수 | 배천3길34(문당동 324) | 81
1 | 07-007-091-00000 | 서일권 | 배천3길34-7(문당동 2-4) | 175
1 | 07-007-091-00100 | 윤영식 | 배천3길34-10(문당동 328) | 213
1 | 07-007-092-00000 | 박상언 | 배천3길34-6(문당동 2-4) | 221
1 | 07-007-093-00000 | 이희창 | 배천3길28(문당동 297) | 44
1 | 07-007-095-00000 | 서동수 | 배천3길26-8(문당동 342) | 106
1 | 07-007-096-00000 | 박성대 | 배천3길26-6(문당동 328) | 37
1 | 07-007-097-00000 | 양헌식 | 배천3길26(문당동 337) | 37
1 | 07-007-099-00000 | 효동어린이집 | 문당길127(문당동 228) | 1980
1 | 07-007-100-00000 | 최영택 | 문당방천길237(문당동 156-6) | 474
1 | 07-008-001-00000 | 서장해 | 문당길338(문당동 457-5) | 44
1 | 07-008-002-00000 | 서성조 | 문당길392(문당동 457-2) | 184
1 | 07-008-003-00000 | 서북철 | 문당길400(문당동 606-3) | 144
1 | 07-008-004-00000 | 김상영 | 문당길404-5(문당동 604) | 435
1 | 07-008-005-00000 | 조석현 | 문당길410-4(문당동 602) | 126
1 | 07-008-006-00000 | 한성환 | 문당길410(문당동 602-5) | 172
1 | 07-008-007-00000 | 강희분 | 문당길416(문당동 599) | 25
1 | 07-008-008-00000 | 당곡마을회관 | 문당길420(문당동 597-1) | 261
1 | 07-008-008-00100 | 김해순 | 당골5길6(문당동 596) | 265
1 | 07-008-008-00200 | 서석출 | 당골5길8(문당동 595) | 17
1 | 07-008-009-00000 | 서호덕 | 당골5길14-3(문당동 591-4) | 77
1 | 07-008-009-00100 | 서귀범 | 당골5길14-9(문당동591-2) | 220
1 | 07-008-010-00000 | 서경배 | 당골5길14-12(문당동 601) | 0
1 | 07-008-011-00000 | 서동섭 | 당골5길14-15(문당동 591-2) | 1
1 | 07-008-012-00000 | 박무용 | 당골5길14(문당동 593) | 317
1 | 07-008-013-00000 | 김기영 | 당골5길3(문당동 700) | 97
1 | 07-008-014-00000 | 서원래 | 당골5길1-8(문당동 713) | 49
1 | 07-008-015-00000 | 당곡송계(서환석) | 문당길422(문당동 698) | 28
1 | 07-008-016-00000 | 서장옥 | 문당길424(문당동 714) | 0
1 | 07-008-017-00000 | 서달출 | 당골3길3(문당동 696) | 85
1 | 07-008-017-00200 | 백춘기 | 당골3길7(문당동 717) | 1
1 | 07-008-017-00300 | 오점범 | 당골3길6(문당동 715) | 35
1 | 07-008-018-00000 | 진윤순 | 당골4길2(문당동 712) | 55
1 | 07-008-020-00000 | 서국진 | 당골4길8(문당동 707) | 33
1 | 07-008-021-00000 | 정임선 | 당골4길10(문당동 746) | 139
1 | 07-008-022-00000 | 정인순 | 당골4길10(문당동 745) | 86
1 | 07-008-022-00100 | 백낙권 | 당골4길14(문당동 747) | 4
1 | 07-008-022-00300 | 서종식 | 당골4길20(문당동750) | 0
1 | 07-008-023-00000 | 박상순 | 당골4길24(문당동 751) | 0
1 | 07-008-024-00000 | 서옥수 | 당골4길32(문당동 752-3) | 51
1 | 07-008-025-00000 | 최종열 | 당골4길21-1(문당동 743-3) | 180
1 | 07-008-026-00000 | 한영주 | 당골4길19(문당동 743-8) | 147
1 | 07-008-027-00000 | 이광수 | 당골4길15(문당동 743) | 212
1 | 07-008-027-00100 | 백용수 | 당골4길13(문당동 743) | 255
1 | 07-008-028-00000 | 서영익 | 당골4길5(문당동 744) | 156
1 | 07-008-030-00000 | 백순임 | 당골3길11(문당동 718) | 43
1 | 07-008-031-00000 | 이성분 | 당골3길14(문당동 742) | 66
1 | 07-008-032-00000 | 서환국 | 당골3길13-3(문당동 720) | 161
1 | 07-008-033-00000 | 이대동 | 당골3길16(문당동 739) | 0
1 | 07-008-034-00000 | 한성배 | 당골3길15(문당동 721) | 79
1 | 07-008-035-00000 | 한성만 | 당골3길20(문당동 738) | 0
1 | 07-008-036-00000 | 한영식 | 당골3길22(문당동 737) | 0
1 | 07-008-037-00000 | 박세철 | 당골3길21(문당동 723) | 12
1 | 07-008-038-00000 | 전성분 | 당골3길24(문당동 736) | 9
1 | 07-008-039-00000 | 백낙식 | 당골3길28(문당동 734) | 49
1 | 07-008-040-00000 | 박영일 | 문당동 733 | 0
1 | 07-008-041-00000 | 이대운 | 당골3길25(문당동 724) | 57
1 | 07-008-041-00300 | 한성희 | 당골2길26-16(김천시 문당동 722) | 0
1 | 07-008-042-00000 | 한정자 | 당골2길26-11(문당동 725) | 222
1 | 07-008-043-00000 | 이순임 | 당골2길26-7(문당동 683) | 79
1 | 07-008-043-00100 | 서춘석 | 당골2길26-5(문당동 684) | 99
1 | 07-008-044-00000 | 신대수 | 당골2길26-6(문당동 687) | 29
1 | 07-008-045-00000 | 박세봉 | 당골2길26-1(문당동 685) | 0
1 | 07-008-046-00000 | 우순동 | 당골2길29(문당동 652-4) | 4
1 | 07-008-047-00000 | 서웅범 | 당골2길36(문당동 679) | 45
1 | 07-008-048-00000 | 서수학 | 당골2길40-3(문당동 678) | 123
1 | 07-008-049-00000 | 정정순 | 당골2길40-10(문당동 727) | 205
1 | 07-008-050-00000 | 강재순 | 당골2길40-8(문당동 677) | 0
1 | 07-008-051-00000 | 서영석 | 당골2길44-5(문당동 747) | 145
1 | 07-008-052-00000 | 서경복 | 당골1길82(문당동 610) | 108
1 | 07-008-053-00000 | 김효생 | 당골1길75(문당동 623-1) | 127
1 | 07-008-054-00000 | 박정회 | 당골1길71(문당동 643) | 197
1 | 07-008-056-00000 | 장동영 | 당골1길69-1(문당동 624-3) | 0
1 | 07-008-057-00000 | 송옥희 | 당골1길63-8(문당동 624-7) | 104
1 | 07-008-058-00000 | 김종섭 | 당골1길63-10(문당동 624-2) | 378
1 | 07-008-059-00000 | 이옥라 | 당골1길63-11(문당동 625-3) | 21
1 | 07-008-059-00300 | 서태오 | 당골1길59(문당동 625-1) | 257
1 | 07-008-060-00000 | 서환근 | 당골1길55(문당동 626-2) | 3
1 | 07-008-061-00000 | 서유식 | 당골1길47(문당동 628) | 150
1 | 07-008-062-00100 | 문영자 | 당골1길52-1(문당동 627-1) | 296
1 | 07-008-062-00200 | 이권술 | 당골2길3-6(문당동 615) | 166
1 | 07-008-062-00300 | 안용남 | 당골1길52-3(문당동 626-1) | 114
1 | 07-008-063-00000 | 백석진 | 당골1길60(문당동 686) | 83
1 | 07-008-064-00000 | 이권술 | 당골1길68(문당동 621) | 0
1 | 07-008-065-00000 | 서춘범 | 당골2길22(문당동 686) | 6
1 | 07-008-066-00000 | 조순옥 | 당골2길21(문당동 622) | 96
1 | 07-008-067-00000 | 신수관 | 당골2길17(문당동 621-2) | 76
1 | 07-008-068-00000 | 서도영 | 당골2길16(문당동 692) | 304
1 | 07-008-069-00000 | 서준경 | 당골2길15(문당동 620) | 78
1 | 07-008-070-00000 | 서옥배 | 당골2길14-3(문당동 693) | 244
1 | 07-008-071-00000 | 서석범 | 당골2길11(문당동 619) | 114
1 | 07-008-072-00000 | 서태영 | 당골2길7(문당동 618) | 193
1 | 07-008-073-00000 | 전수용 | 당골2길2(문당동 697-1) | 295
1 | 07-008-074-00000 | 성분모 | 당골2길3-2(문당동 617) | 61
1 | 07-008-075-00000 | 서칠만 | 당골1길42-1(문당동 613) | 141
1 | 07-008-076-00000 | 서태영 | 당골1길42-5(문당동 608) | 405
1 | 07-008-077-00000 | 박세록 | 당골1길37(문당동 432) | 281
1 | 07-008-078-00000 | 박세훈 | 당골1길41-25(문당동 433) | 280
1 | 07-008-079-00000 | 서은식 | 문당길417(문당동 609) | 39
1 | 07-008-080-00000 | 김창섭 | 문당길421(문당동 610-1) | 111
1 | 07-008-088-00000 | 한영균 | 당골1길13(문당동 450) | 495
1 | 08-001-001-00000 | 조규한 | 양지마을길40-3(부곡동 212-1) | 99
1 | 08-001-002-00000 | 조규동 | 양지마을길42-3(부곡동 211) | 9
1 | 08-001-003-00000 | 김홍심 | 양지마을길46(부곡동 209 ) | 6
1 | 08-001-005-00000 | 김겸한 | 양지마을길54-2(부곡동 208) | 264
1 | 08-001-006-00000 | 장무성 | 양지마을길54-4(부곡동 179) | 137
1 | 08-001-007-00000 | 최옥배 | 양지마을길47(부곡동 206) | 45
1 | 08-001-008-00000 | 최동수 | 양지마길 41-8(부곡동 205) | 243
1 | 08-001-009-00000 | 정연옥 | 양지마을길31-6(부곡동 203) | 367
1 | 08-001-009-00500 | 전정훈 | 양지마을길31-9(부곡동 185) | 88
1 | 08-001-011-00000 | 황석희 | 음지마길9(부곡동 221-1) | 339
1 | 08-001-012-00000 | 김환구 | 음지마길13(부곡동 158) | 174
1 | 08-001-012-01500 | 손경숙 | 부곡동 175 | 0
1 | 08-001-013-00000 | 이경남 | 음지마길22-4(부곡동 174) | 0
1 | 08-001-015-00000 | 김도천 | 음지마길6(부곡동 173) | 139
1 | 08-001-016-00000 | 신건의 | 음지마길28(부곡동 172) | 264
1 | 08-001-017-00000 | 진종임 | 음지마길30(부곡동 248-4 ) | 21
1 | 08-001-018-00000 | 이덕재 | 음지마길32(부곡동 167) | 130
1 | 08-001-019-00000 | 원곡노인회 | 음지마길32-14(부곡동 131 ) | 38
1 | 08-001-021-00000 | 임대식(남부교회) | 음지마길32-24(부곡동 180) | 77
1 | 08-001-021-00200 | 한국침례회 | 음지마을길32-26(부곡동 180-3) | 43
1 | 08-001-022-00000 | 서성덕 | 음지마을길32-44(부곡동 188-1) | 734
1 | 08-001-022-00200 | 임순식 | 음지마길 32-36(부곡동 188) | 0
1 | 08-001-023-00000 | 백승희 | 음지마길32-9(부곡동 148) | 285
1 | 08-001-025-00000 | 임대식 | 음지마길32-7(부곡동 139) | 138
1 | 08-001-026-00000 | 김영수 | 음지마길34(부곡동 172 ) | 202
1 | 08-001-027-00000 | 송정섭 | 음지마길38(부곡동 143) | 33
1 | 08-001-028-00000 | 최동원 | 음지마길42(부곡동 149 ) | 110
1 | 08-001-029-00000 | 김봉임 | 음지마길46(부곡동 174 ) | 22
1 | 08-001-030-00000 | 김성숙 | 음지마을길52(부곡동 148) | 390
1 | 08-001-031-00000 | 김재각 | 음지마을길52-6(부곡동 147) | 40
1 | 08-001-032-00000 | 김남식 | 음지마길54-2(부곡동 164) | 0
1 | 08-001-033-00000 | 정금임 | 음지마길54-6(부곡동 170) | 218
1 | 08-001-034-00000 | 김정순 | 음지마길54-8(부곡동 131) | 38
1 | 08-001-035-00000 | 황수연 | 음지마을길54-10(부곡동 208) | 0
1 | 08-001-036-00000 | 이곡지 | 음지마길54-18(부곡동 132) | 71
1 | 08-001-037-00000 | 김태식 | 음지마길54-28(부곡동 산 32 ) | 238
1 | 08-001-038-00000 | 서성덕 | 음지마길54-9(부곡동 179 ) | 213
1 | 08-001-039-00000 | 김상호 | 음지마길58(부곡동 123) | 212
1 | 08-001-040-00000 | 김동석 | 음지마길70(부곡동 124 ) | 271
1 | 08-001-041-00000 | 이타관 | 음지마길47(부곡동 153) | 216
1 | 08-001-042-00000 | 박수석 | 음지마길45-1(부곡동 163) | 212
1 | 08-001-043-00000 | 손명하 | 음지마을길45-6(부곡동 151) | 1
1 | 08-001-045-00000 | 강칠수 | 음지마길45-21(부곡동 280) | 110
1 | 08-001-046-00000 | 박정임 | 음지마을길45-14(부곡동 172) | 242
1 | 08-001-047-00000 | 박연임 | 음지마길45-35(부곡동 153) | 3
1 | 08-001-048-00000 | 김태식 | 음지마길45-13(부곡동 158 ) | 199
1 | 08-002-001-00000 | 임상식 | 원곡길80-3(부곡동 250-3 ) | 212
1 | 08-002-001-00100 | 김용검 | 원곡길78(부곡동 247-8 ) | 194
1 | 08-002-001-00200 | 조성현 | 원곡길76(부곡동 247-7 ) | 204
1 | 08-002-001-00300 | 이엄진 | 원곡길92(부곡동 250-11 ) | 493
1 | 08-002-001-00400 | 이환덕 | 원곡길88(부곡동 250-10) | 174
1 | 08-002-002-00000 | 장성태 | 원곡길72(부곡동 247-2 ) | 400
1 | 08-002-003-00000 | 배종옥 | 원곡길70(부곡동 247-6 ) | 655
1 | 08-002-004-00000 | 총지사 | 원곡길68-4(부곡동 247-6 ) | 611
1 | 08-002-005-00000 | 현병환 | 원곡길64(부곡동 2-1 ) | 181
1 | 08-002-006-00000 | 박명순 | 원곡길58(부곡동 247-1 ) | 451
1 | 08-002-006-00100 | 안창식 | 원곡길62(부곡동 247-11 ) | 52
1 | 08-002-007-00000 | 김철환 | 원곡길56(부곡동 248-3 ) | 203
1 | 08-002-011-00000 | 서경준 | 원곡길50(부곡동 245-1 ) | 169
1 | 08-002-012-00000 | 민봉주 | 원곡길46(부곡동 290 ) | 312
1 | 08-002-013-00000 | 서부초등학교(사택) | 원곡길8(부곡동 8 ) | 1053
1 | 08-002-014-00000 | 라종수 | 원곡길42-14(부곡동 245-3 ) | 266
1 | 08-002-014-00100 | 김명숙 | 원곡길42-13(부곡동 245-4 ) | 70
1 | 08-002-014-00200 | 정인희 | 원곡길42-9(부곡동 245-2 ) | 22
1 | 08-002-014-00300 | 신정식 | 원곡길39-8,솔밭가든(부곡동 240 ) | 136
1 | 08-002-016-00000 | 최용자 | 원곡길25(부곡동 16-5 ) | 93
1 | 08-002-017-00000 | 김창일 | 원곡길27(부곡동 16-5 ) | 154
1 | 08-002-018-00000 | 권옥태 | 원곡길25-1(부곡동 16-5 ) | 0
1 | 08-002-019-00000 | 김천은혜교회 | 원곡길21(부곡동 16-6 ) | 437
1 | 08-002-020-00000 | 서부초등학교 | 원곡길8(부곡동 8 ) | 3193
1 | 08-002-022-00100 | 이경찬 | 강각골1길10(부곡동 33-6 ) | 330
1 | 08-002-023-00000 | 이건업 | 강각골1길12(부곡동 2-2 ) | 77
1 | 08-002-023-00100 | 이희창 | 강각골1길12(부곡동 33-3 ) | 0
1 | 08-002-024-00000 | 이근자 | 강각골1길19(부곡동 19-8 ) | 243
1 | 08-002-025-00000 | 이갑이 | 강각골1길21-4(부곡동 19-9 ) | 139
1 | 08-002-026-00000 | 김광규 | 강각골1길21-5(부곡동 19-7 ) | 404
1 | 08-002-027-00000 | 신선남 | 강각골1길21-9(부곡동 2-4 ) | 83
1 | 08-002-028-00000 | 김석희 | 강각골1길21-22(부곡동 31-19 ) | 165
1 | 08-002-029-00000 | 배재현 | 강각골1길21-20(부곡동 31-16 ) | 101
1 | 08-002-030-00000 | 박병율 | 강각골1길21-18(부곡동 31-2 ) | 636
1 | 08-002-031-00000 | 김고선 | 강각골1길21-14(부곡동 31-8 ) | 282
1 | 08-002-032-00000 | 유지희 | 강각골1길21-12(부곡동 31-10 ) | 175
1 | 08-002-034-00000 | 이성란 | 강각골2길26-4(부곡동 2-4) 한일로얄 가동 303호 | 0
1 | 08-002-036-00000 | 류동현 | 부곡동 31-5 | 0
1 | 08-002-038-00000 | 박세한 | 강각골1길35(부곡동 31-25 ) | 277
1 | 08-002-039-00000 | 황해일 | 강각골1길39(부곡동 31-34 ) | 265
1 | 08-002-039-00200 | 조무웅 | 강각골1길47(부곡동 36-1) | 58
1 | 08-002-040-00000 | 백낙기 | 강각골1길31-3(부곡동 31-11 ) | 384
1 | 08-002-041-00000 | 최춘배 | 강각골2길26-32(부곡동 31-31) | 187
1 | 08-002-042-00000 | 조두조 | 강각골2길26-30(부곡동 31-30 ) | 156
1 | 08-002-043-00000 | 장미향 | 강각골2길26-19(부곡동 31-33 ) | 413
1 | 08-002-044-00000 | 문재원 | 강각골2길26-17(부곡동 31-35 ) | 803
1 | 08-002-045-00000 | 권오상 | 강각골2길26-26(부곡동 31-29 ) | 154
1 | 08-002-046-00000 | 김병수 | 강각골2길26-13(부곡동 31-36 ) | 128
1 | 08-002-047-00000 | 박찬성 | 강각골2길26-11(부곡동 31-32 ) | 313
1 | 08-002-049-00000 | 허영희 | 강각골2길26-22(부곡동 2-3 ) | 124
1 | 08-002-050-00000 | 김병득 | 강각골2길26-20(부곡동 31-21 ) | 218
1 | 08-002-051-00000 | 황주식 | 강각골2길26-9(부곡동 31-3 ) | 125
1 | 08-002-053-00000 | 진종욱 | 강각골2길26-14(부곡동 2-3 ) | 73
1 | 08-002-054-00000 | 전정숙 | 강각골2길26-12(부곡동 31-17 ) | 145
1 | 08-002-055-00000 | 강철수 | 강각골2길26-6(부곡동 31-13 ) | 214
1 | 08-002-056-00000 | 문숙이 | 강각골2길26-4(부곡동 31-14 ) | 292
1 | 08-003-001-00000 | 정해명 | 강각골2길38(부곡동 29-2 ) | 380
1 | 08-003-001-00100 | 박대현 | 강각골2길34(부곡동 29-1 ) | 221
1 | 08-003-001-00200 | 김선미 | 강각골2길25(부곡동 32 ) | 223
1 | 08-003-001-00300 | 박남혁 | 도서관길122(부곡동 25 ) | 492
1 | 08-003-001-00400 | 양규식 | 강각골2길40-4(부곡동 29-3) | 0
1 | 08-003-002-00000 | 편주열 | 도서관길26(부곡동 31-38 ) | 98
1 | 08-003-003-00000 | 이충기 | 강각골2길24-1(부곡동 31-37 ) | 99
1 | 08-003-004-00000 | 오상정 | 강각골2길20(부곡동 20-2 ) | 82
1 | 08-003-005-00000 | 김기식 | 강각골2길66(부곡동 20-1 ) | 380
1 | 08-003-007-00000 | 안병태 | 강각골2길18(부곡동 20) | 173
1 | 08-003-008-00000 | 김태원 | 강각골2길14(부곡동 18-4 ) | 0
1 | 08-003-008-00100 | 신호철 | 강각골2길11(부곡동 22-12 ) | 301
1 | 08-003-009-00000 | 윤대순 | 강각골2길10(부곡동 20 ) | 36
1 | 08-003-010-00000 | 박명자 | 강각골2길8-3(부곡동19-1 ) | 43
1 | 08-003-011-00000 | 박정수 | 강각골2길8-7(부곡동 19-18 ) | 265
1 | 08-003-012-00000 | 박노잠 | 강각골2길8-9(부곡동 19-19 ) | 95
1 | 08-003-013-00000 | 김주환 | 강각골2길8-15(부곡동 19-21 ) | 128
1 | 08-003-014-00000 | 김채규 | 강각골2길8-25(부곡동 19-25 ) | 129
1 | 08-003-015-00000 | 박동일 | 강각골2길8-21(부곡동 19-20 ) | 129
1 | 08-003-016-00000 | 정금연 | 강각골2길8-23(부곡동19-6 ) | 253
1 | 08-003-017-00000 | 전재우 | 강각골2길8-29(부곡동 19-24 ) | 62
1 | 08-003-018-00000 | 정원식 | 강각골2길8-31(부곡동 19-29 ) | 194
1 | 08-003-019-00000 | 김동기 | 강각골2길8-23(부곡동 19-1 ) | 143
1 | 08-003-020-00000 | 김춘이 | 강각골2길8-35(부곡동 3-1 ) | 0
1 | 08-003-021-00000 | 조모임 | 강각골2길8-37(부곡동 19-12 ) | 115
1 | 08-003-023-00000 | 김희식 | 강각골1길15(부곡동 19-17 ) | 186
1 | 08-003-025-00000 | 안달준 | 강각골1길7-4(부곡동 18-23 ) | 676
1 | 08-003-026-00000 | 김만기 | 강각골1길7-6(부곡동 3-2 ) | 125
1 | 08-003-027-00000 | 김한복 | 강각골2길8-10(부곡동 18-5 ) | 239
1 | 08-003-028-00000 | 김해근 | 강각골1길7-12(부곡동 3-2 ) | 242
1 | 08-003-029-00000 | 최홍남 | 강각골1길7-11(부곡동 18-21 ) | 231
1 | 08-003-030-00000 | 이만영 | 강각골1길3-2(부곡동 18-12 ) | 652
1 | 08-003-031-00000 | 서부경노당(이인기) | 강각골1길3-4(부곡동 18-11) | 142
1 | 08-003-032-00000 | 황영순 | 강각골1길3-3(부곡동 18-4 ) | 817
1 | 08-003-033-00000 | 최경자 | 강각골1길3(부곡동 18-10 ) | 170
1 | 08-003-034-00000 | 박래웅 | 원곡길7(부곡동 18-9 ) | 265
1 | 08-003-035-00000 | 박상욱 | 원곡길5(부곡동 18-8 ) | 0
1 | 08-003-036-00000 | 김영숙 | 원곡길3(부곡동 18-18 ) | 260
1 | 08-003-037-00000 | 이인기 | 원곡길1-5(부곡동 18-6 ) | 252
1 | 08-003-037-00100 | 김성태 | 원곡길1-4(부곡동 18-19 ) | 154
1 | 08-003-038-00000 | 송준상 | 원곡길1-6(부곡동 18-6 ) | 0
1 | 08-003-039-00000 | 윤수영 | 원곡길1-7(부곡동 18-16 ) | 119
1 | 08-003-040-00000 | 조상태 | 원곡길1-8(부곡동 18-7 ) | 119
1 | 08-003-042-00000 | 정창식 | 원곡길1(부곡동 18-17 ) | 349
1 | 08-003-050-00000 | 정의수 | 강각골2길1(부곡동 22-6 ) | 0
1 | 08-003-051-00000 | 정종순 | 강각골2길2(부곡동 18-3 ) | 299
1 | 08-003-052-00000 | 박창섭 | 강각골2길8(부곡동 16-14 ) | 150
1 | 08-003-053-00000 | 김미란(제일전기소방) | 강각골2길5(부곡동 22-7) | 0
1 | 08-004-002-00100 | 강영호 | 부곡동 6-3(한일로얄맨션 다동 102호) | 0
1 | 08-004-011-00000 | 이춘희 | 평화순환길32(부곡동 1237-106 ) | 388
1 | 08-004-012-00000 | 김무연 | 평화순환길30-15(부곡동 4-1 ) | 0
1 | 08-004-013-00000 | 최상순 | 평화순환길30-17(부곡동 4-2 ) | 0
1 | 08-004-014-00000 | 천진권 | 평화순환길30-19(부곡동 4-2 ) | 168
1 | 08-004-015-00000 | 김종원 | 평화순환길30-11(부곡동 4-16 ) | 230
1 | 08-004-016-00000 | 최재필 | 평화순환길30-6(부곡동 4-5 ) | 192
1 | 08-004-017-00000 | 문청동 | 평화순환길30-8(부곡동 4-10 ) | 248
1 | 08-004-018-00000 | 김영식 | 평화순환길30-10(부곡동 4-3 ) | 436
1 | 08-004-019-00000 | 임영수 | 평화순환길30-23(부곡동 360-5 ) | 198
1 | 08-004-020-00000 | 정무영 | 평화순환길28(부곡동 5 ) | 153
1 | 08-004-021-00000 | 박양자 | 평화순환길26(부곡동 5-2 ) | 155
1 | 08-004-022-00000 | 서준기 | 평화순환길24(부곡동 4-3 ) | 2
1 | 08-004-023-00000 | 윤봉연 | 평화순환길22(부곡동 4-3 ) | 79
1 | 08-004-024-00000 | 서강호 | 평화순환길20-3(부곡동 4-4 ) | 244
1 | 08-004-024-00100 | 김두호 | 평화순환길20-(부곡동 3-17 ) | 126
1 | 08-004-025-00000 | 안덕조 | 평화순환길20-11(부곡동 4-17 ) | 69
1 | 08-004-025-00100 | 이상숙 | 평화순환길20-7(부곡동 4-17 ) | 583
1 | 08-004-026-00000 | 현정환 | 평화순환길20-9(부곡동 4-13) | 202
1 | 08-004-029-00000 | 박석천 | 시민탑2길32-4(부곡동 360-7 ) | 392
1 | 08-004-030-00000 | 이장원 | 시민탑2길32-6(부곡동 360-8) | 114
1 | 08-004-032-00000 | 이인숙 | 시민탑2길36-4(부곡동 3-6 ) | 110
1 | 08-004-033-00000 | 이은숙 | 평화순환길22(부곡동 4-3) | 0
1 | 08-004-034-00000 | 신인수 | 시민탑길38(부곡동 3-7 ) | 440
1 | 08-004-035-00000 | 손성애 | 시민탑2길40(부곡동 3-13 ) | 127
1 | 08-004-036-00000 | 김태도 | 시민탑2길16(부곡동 3-12 ) | 86
1 | 08-004-037-00000 | 홍해숙 | 평화순환길18(부곡동 3-4 ) | 498
1 | 08-004-038-00000 | 김병선 | 김천로22-16(부곡동 4-3 ) | 124
1 | 08-004-039-00000 | 박동명 | 김천로22-14(부곡동 3-8 ) | 778
1 | 08-004-039-00100 | 배대화 | 시민탑2길6(부곡동 3-16 ) | 31
1 | 08-004-041-00000 | 김상옥 | 시민탑2길37(부곡동 3-3 ) | 538
1 | 08-004-042-00000 | 정우영 | 시민탑2길33(부곡동 363-1 ) | 280
1 | 08-004-043-00000 | 김영돈 | 시민탑2길29(부곡동 363-3 ) | 209
1 | 08-004-044-00000 | 임재원 | 시민탑2길29-4(부곡동 363-2 ) | 264
1 | 08-004-045-00000 | 이상태 | 시민탑2길28(부곡동 361-26 ) | 280
1 | 08-004-047-00000 | 정남경 | 시민탑2길28-4(부곡동 361-25) | 17
1 | 08-004-048-00000 | 손진형 | 시민탑2길25(부곡동 363-4 ) | 276
1 | 08-004-049-00000 | 이금수 | 시민탑2길26(부곡동 361-24 ) | 260
1 | 08-004-050-00000 | 이규필 | 시민탑2길24(부곡동 361 ) | 295
1 | 08-004-052-00000 | 유영길 | 시민탑2길21(부곡동 361-16 ) | 125
1 | 08-004-054-00000 | 이재복 | 시민탑2길19(부곡동 361-17 ) | 91
1 | 08-004-055-00000 | 오복희 | 시민탑2길17(부곡동 361-18 ) | 210
1 | 08-004-056-00000 | 전춘희 | 시민탑2길17-1(부곡동 361-21 ) | 203
1 | 08-004-057-00000 | 최대출 | 시민탑2길17-3(부곡동 361-20 )한일로얄 나동 303호 | 0
1 | 08-004-058-00000 | 최영식 | 시민탑2길17-4(부곡동 361-19 ) | 68
1 | 08-004-059-00000 | 신인수 | 시민탑2길15(부곡동 361-30 ) | 349
1 | 08-004-060-00000 | 신인수 | 시민탑2길13-2(부곡동 361-30 ) | 69
1 | 08-004-061-00000 | 김순화 | 시민탑2길13-4(부곡동 4-4 ) | 273
1 | 08-004-062-00000 | 김도형 | 시민탑2길10-5(부곡동361-1) | 0
1 | 08-005-001-00000 | 노유자시설 | 시민탑1길16(부곡동426-19) | 462
1 | 08-005-002-00000 | 김경일 | 시민탑1길14(부곡동 426-21) | 179
1 | 08-005-003-00000 | 박현택 | 시민탑1길22-3(부곡동 426-9) | 657
1 | 08-005-003-00100 | 송월임 | 시민탑1길17 301호(부곡동 357-7) | 833
1 | 08-005-003-00200 | 송월임 | 시민탑1길25(부곡동 358) | 1383
1 | 08-005-004-00000 | 소망교회 | 시민탑2길5(부곡동 361-24) | 118
1 | 08-005-004-00100 | 한숙현 | 시민탑1길11(부곡동 361-44) | 4845
1 | 08-005-007-00000 | 유삼종 | 시민탑1길5-9(부곡동 361-40) | 282
1 | 08-005-008-00000 | 문인숙 | 시민탑1길5-10(부곡동 361-33) | 114
1 | 08-005-013-00000 | 송철호 | 시민탑1길8(부곡동 426-20) | 1408
1 | 08-005-013-00100 | 라황연 | 김천로10(부곡동 362-10) | 655
1 | 08-005-013-00200 | 라황연 | 김천로10(부곡동 362-10) | 220
1 | 08-005-014-00000 | 이규봉 | 시민탑1길22-12(부곡동 426-3) | 259
1 | 08-005-014-00100 | 노수길 | 시민탑1길22-10(부곡동 426-4) | 492
1 | 08-005-014-00200 | 김정화 | 시민탑1길22-6(부곡동 426-22) | 219
1 | 08-005-015-00000 | 홍명옥(카네기회관) | 송설로6(부곡동 426-6) 카네기회관 | 985
1 | 08-005-016-00000 | 이은재어학원(주)수모텔 | 김천로6,삼락빌딩,6층(부곡동 426-7) | 3356
1 | 08-005-016-00100 | 김순연 | 시민탑1길37,봄 가요방(부곡동 426-14) | 525
1 | 08-005-016-00200 | 김종근 | 시민탑1길31(부곡동 426-16) | 962
1 | 08-005-016-00300 | 한일푸른빌라 | 시민탑1길34(부곡동 426-10)-103호 | 2340
1 | 08-005-017-00000 | 박해용 | 김천로2(부곡동 1126-12) | 1003
1 | 08-005-018-00000 | 이경희 | 김천로2(부곡동 426-12) | 73
1 | 08-005-018-00100 | 새론교회 | 시민탑1길35(부곡동 426-15) | 13
1 | 08-005-019-00000 | 이창남 | 송설로178-3(부곡동 426-13) | 165
1 | 08-005-019-00100 | 공국희 | 송설로178-4(부곡동 427-15) | 2438
1 | 08-005-020-00000 | 새론교회 | 시민탑1길35(부곡동 426-17) | 470
1 | 08-005-020-00300 | 이영옥 | 송설로178-6,가동101호(부곡동 427-8,고성빌라) | 29
1 | 08-005-020-00400 | 김영춘 | 송설로178-6,가동102호(부곡동 427-8,고성빌라) | 82
1 | 08-005-020-00500 | 박경술 | 송설로178-6,가동 201호(부곡동 427-8,고성빌라) | 102
1 | 08-005-020-00600 | 홍선애 | 송설로178-6,가동 202호(부곡동 427-8,고성빌라) | 270
1 | 08-005-020-00700 | 서영집 | 송설로178-6,가동 301호(부곡동 427-8,고성빌라) | 207
1 | 08-005-020-00800 | 이범상 | 송설로178-6,가동 302호(부곡동 427-8,고성빌라) | 173
1 | 08-005-020-00900 | 우종항 | 송설로178-6,가동103호(부곡동 427-8,고성빌라) | 36
1 | 08-005-020-01000 | 이영길 | 송설로178-6,가동105호(부곡동 427-8,고성빌라) | 49
1 | 08-005-020-01100 | 조정순 | 송설로178-6,가동203호(부곡동 427-8,고성빌라) | 92
1 | 08-005-020-01200 | 윤상금 | 송설로178-6,가동205호(부곡동 427-8,고성빌라) | 101
1 | 08-005-020-01300 | 윤상금 | 송설로178-6,가동303호(부곡동 427-8,고성빌라) | 21
1 | 08-005-020-01400 | 윤상금 | 송설로178-6,가동305호(부곡동 427-8,고성빌라) | 55
1 | 08-005-020-01500 | 이명희 | 송설로178-6,가동106호(부곡동 427-8,고성빌라) | 70
1 | 08-005-020-01600 | 김종익 | 송설로178-6,가동107호(부곡동 427-8,고성빌라) | 243
1 | 08-005-020-01700 | 송재룡 | 송설로178-6,가동206호(부곡동 427-8,고성빌라) | 143
1 | 08-005-020-01800 | 이교상(박리리) | 송설로178-6,가동207호(부곡동 427-8,고성빌라) | 257
1 | 08-005-020-01900 | 김홍환 | 송설로178-6,가동306호(부곡동 427-8,고성빌라) | 218
1 | 08-005-020-02000 | 박영호 | 송설로178-6,가동307호(부곡동 427-8,고성빌라) | 175
1 | 08-005-020-02100 | 이근하 | 송설로178-6,나동105호(부곡동 427-8,고성빌라) | 267
1 | 08-005-020-02200 | 강정옥 | 송설로178-6,나동103호(부곡동 427-8,고성빌라) | 184
1 | 08-005-020-02300 | 손정훈 | 송설로178-6,나동205호(부곡동 427-8,고성빌라) | 103
1 | 08-005-020-02400 | 김순임(역전세탁소) | 송설로178-6,나동203호(부곡동 427-8,고성빌라) | 137
1 | 08-005-020-02500 | 조항구 | 송설로178-6,나동305호(부곡동 427-8,고성빌라) | 307
1 | 08-005-020-02600 | 최창식 | 송설로178-6,나동303호(부곡동 427-8,고성빌라) | 212
1 | 08-005-020-02700 | 김재정 | 송설로178-6,나동102호(부곡동 427-8,고성빌라) | 194
1 | 08-005-020-02800 | 이영조 | 송설로178-6,나동101호(부곡동 427-8,고성빌라) | 217
1 | 08-005-020-02900 | 이순자 | 송설로178-6,나동202호(부곡동 427-8,고성빌라) | 83
1 | 08-005-020-03000 | 김광율 | 송설로178-6,나동201호(부곡동 427-8,고성빌라) | 138
1 | 08-005-020-03100 | 윤상금 | 송설로178-6,나동302호(부곡동 427-8,고성빌라) | 353
1 | 08-005-020-03200 | 심윤보 | 송설로178-6,나동301호(부곡동 427-8,고성빌라) | 123
1 | 08-005-021-00000 | 김광배 | 김천로10-1(부곡동 362-2) | 29
1 | 08-005-022-00000 | 여현기(부루코코) | 김천로10-2(부곡동 362-2) | 220
1 | 08-005-023-00000 | 손덕준 | 김천로12-1(부곡동 364-3) | 443
1 | 08-005-024-00000 | 손승영 | 김천로14(부곡동 364-3) | 396
1 | 08-005-025-00000 | 유명돌 | 김천로14-1(부곡동 364-7) | 499
1 | 08-005-026-00000 | 양명열 | 김천로16(부곡동 364-8) | 222
1 | 08-005-027-00000 | 김규환 | 김천로18(부곡동 364) | 252
1 | 08-005-028-00000 | 이영환 | 김천로18-8(부곡동 364-9) | 115
1 | 08-005-029-00000 | 장영호 | 김천로18-10(부곡동 362-5) | 84
1 | 08-005-031-00000 | 홍종중 | 김천로18-14(부곡동 362-4) | 135
1 | 08-005-032-00000 | 김환영 | 김천로32(부곡동 361-15) | 0
1 | 08-005-035-00000 | 이형수(드림빌틸여관) | 김천로18-5(부곡동 363-5) | 1365
1 | 08-005-036-00000 | 이철호 | 김천로20(부곡동 364-11) | 759
1 | 08-005-036-00100 | 한국농어촌공사 | 김천로22-2(부곡동 364-4) | 135
1 | 08-005-037-00000 | 우종철 | 김천로22-8(부곡동 364) | 186
1 | 08-005-038-00000 | 우태석 | 김천로22-8(부곡동 364) | 39
1 | 08-005-039-00000 | 김경복 | 김천로22-10(부곡동 5-1번) | 153
1 | 08-005-040-00000 | 김해자 | 김천로22-12(부곡동 3-2) | 416
1 | 08-005-041-00000 | 박동수 | 평화순환길14(부곡동 3-8) | 0
1 | 08-005-043-00000 | 손진형 | 김천로22-6(부곡동 364-6) | 198
1 | 08-005-044-00000 | 전주희 | 평화순환길8(부곡동 437-8) | 473
1 | 08-005-044-00100 | 김충국 | 김천로28(부곡동 437-4) | 430
1 | 08-005-045-00000 | 강계순(공주다방) | 김천로22-15(부곡동 437-7) | 149
1 | 08-005-046-00000 | 한봉조 | 김천로22-13,새싹문구(부곡동 437-7) | 150
1 | 08-005-047-00000 | 지국주 | 김천로26(부곡동 437-12) | 209
1 | 08-005-048-00000 | 정복조 | 김천로22-11(부곡동 2-3) | 275
1 | 08-005-050-00000 | 손진형 | 김천로24,귀뚜라미보일러(부곡동 436-3) | 74
1 | 08-005-051-00000 | 서정권 | 김천로24-1,이발관(부곡동 437-19) | 233
1 | 08-005-052-00000 | 진금님 | 김천로24-1,통닭집(부곡동 437-19) | 467
1 | 08-005-053-00000 | 육영묵 | 김천로25,금성종합가전(부곡동 1254-5) | 38
1 | 08-005-054-00000 | 박창호 | 김천로23-1,부명체육사(부곡동 1254-6) | 241
1 | 08-005-055-00000 | 엄덕용 | 중앙로37(부곡동 1254-6) | 324
1 | 08-005-056-00000 | 임영배 | 중앙로23,남일당(부곡동 1254-37) | 0
1 | 08-005-056-00100 | 김병락 | 부곡시장샛길4(부곡동432-1) | 0
1 | 08-005-057-00000 | 김병윤 | 김천로21(부곡동 1254-39) | 18
1 | 08-005-058-00000 | 김병윤 | 김천로21,미용실(부곡동 1254-38) | 116
1 | 08-005-058-00100 | 김병윤 | 김천로21,학원(부곡동 432-1) | 40
1 | 08-005-059-00000 | 김병윤 | 부곡시장샛길4-2(부곡동 432-1) | 229
1 | 08-005-060-00000 | 김병락 | 부곡시장샛길4-2(부곡동 432-1) | 305
1 | 08-005-061-00000 | 김일득 | 부곡시장샛길4-1(부곡동 432-1) | 171
1 | 08-005-062-00000 | 김병락 | 부곡시장샛길4(부곡동 432-1) | 0
1 | 08-005-063-00000 | 이상석 | 부곡시장샛길6(부곡동 432-19) | 151
1 | 08-005-064-00000 | 백용금 | 부곡시장샛길8(부곡동 432-8) | 223
1 | 08-005-065-00000 | 정주영 | 부곡시장샛길10(부곡동 432-9) | 185
1 | 08-005-066-00000 | 박기성 | 부곡시장샛길9(부곡동 432) | 228
1 | 08-005-067-00000 | 김원식 | 부곡시장샛길7(부곡동 434-6) | 260
1 | 08-005-068-00000 | 조선구 | 부곡시장샛길5(부곡동 365) | 50
1 | 08-005-069-00000 | 김명순 | 김천로19,제분소(부곡동 434-3) | 569
1 | 08-005-070-00000 | 하태삼 | 김천로17-1,미장원(부곡동 1254-8) | 248
1 | 08-005-071-00000 | 김병철 | 김천로17,김천PC(부곡동 1254-9) | 178
1 | 08-005-072-00000 | 박우익 | 김천로15-1,왕천파닭(부곡동 433-3) | 197
1 | 08-005-073-00000 | 위성진 | 김천로15-1,문명공인중개사(부곡동 433-6) | 333
1 | 08-005-074-00000 | 손은영 | 김천로13,안동뭉티기(부곡동 366-1 ) | 457
1 | 08-005-075-00000 | 조경배 | 김천로13(부곡동 1254-11)지업사 | 0
1 | 08-005-076-00000 | 홍종근 | 부곡시장길4,용호네오리(부곡동 366-1) | 44
1 | 08-005-077-00000 | 김창희 | 부곡시장길4,녹두꼴(부곡동 368-1) | 694
1 | 08-005-077-00100 | 정계용 | 부곡시장길8,태평건설(부곡동 432-22) | 337
1 | 08-005-077-00200 | 문정석 | 부곡시장1길10,꿈나라파크(부곡동 367-3) | 1205
1 | 08-005-077-00400 | 이윤경 | 부곡동 402-6 | 0
1 | 08-005-079-00000 | 서남주 | 감천로9,주유소(부곡동 366-3) | 331
1 | 08-005-080-00000 | 변병수 | 김천로5-1,지하(부곡동 402-13)-보스가요방 | 374
1 | 08-005-080-00100 | 변병수 | 김천로5-1,1층(부곡동 402-13) | 24
1 | 08-005-080-00200 | 변병수(2층) | 김천로5-1,2층 모나코가요방(부곡동 402-13) | 120
1 | 08-005-080-00300 | 변병수C | 김천로5-1,3층 집주인(부곡동 402-13) | 821
1 | 08-005-080-00400 | 백종철 | 감천로5-1,지하(부곡동 402-14) | 521
1 | 08-005-081-00000 | 전형진 | 감천로5(부곡동 402-5, 402-16) | 1190
1 | 08-005-081-00300 | 김우식 | 시민로8,세원유통(부곡동 402-4) | 713
1 | 08-005-082-00000 | 김해주 | 부곡시장1길6,경주쌈밥(부곡동 402-3) | 590
1 | 08-005-082-00100 | 김관촉 | 부곡시장1길10,오페라(부곡동 402-21) | 3430
1 | 08-005-083-00000 | 김관촉 | 부곡시장1길10,프로포즈(부곡동 402-2) | 3181
1 | 08-005-083-00100 | 김형배 | 부곡시장1길14,전선야곡(부곡동 402-1) | 1189
1 | 08-005-083-00200 | 박산옥 | 부곡시장1길18,벽계수(부곡동 420-19) | 554
1 | 08-005-083-00300 | 최명배 | 부곡시장1길29,호박이야기(부곡동 401-24) | 716
1 | 08-005-083-00400 | 이종권 | 부곡시장1길30,제일여관(부곡동 432-6) | 1560
1 | 08-005-083-00500 | 유영덕(그린파크) | 부곡시장1길28,그린장여관(부곡동 432-21) | 2511
1 | 08-005-084-00100 | 김종근 | 부곡시장1길32,다라가요방(부곡동 432-17) | 250
1 | 08-005-085-00000 | 성기영 | 부곡시장1길38,하이파크(부곡동 442-6) | 1863
1 | 08-005-086-00000 | 우광수 | 부곡시장1길40,광수샤시(부곡동 442-4) | 135
1 | 08-005-087-00000 | 김옥연 | 구농고길9(부곡동 441-10) | 154
1 | 08-005-088-00000 | 송순자 | 구농고길7(부곡동 441-9) | 27
1 | 08-005-089-00000 | 강영희 | 구농고길5(부곡동 441-11) | 793
1 | 08-005-090-00000 | 박응용 | 구농고길3,엘머하우스(부곡동 441-3) | 191
1 | 08-005-091-00000 | 박응용 | 구농고길3(부곡동 441-3) | 133
1 | 08-006-002-00000 | 이인호(김정자) | 후생길11(부곡동 439-4) | 317
1 | 08-006-003-00000 | 이정숙 | 부곡동 1237-83 | 0
1 | 08-006-003-00200 | 이명자 | 후생길7(부곡동 439-6) | 0
1 | 08-006-005-00000 | 오정갑 | 구농고1길8-27(부곡동 1237-5) | 695
1 | 08-006-006-00000 | 김창배 | 김천로27-1(부곡동 1237-87) | 240
1 | 08-006-006-00100 | 김창배 | 김천로27-1(부곡동 1237-87) | 37
1 | 08-006-007-00000 | 박대현 | 구농고길12-20(부곡동 440-12) | 179
1 | 08-006-008-00000 | 김삼출 | 구농고1길8-18(부곡동 440-11) | 160
1 | 08-006-009-00000 | 조영선 | 구농고길12,낙원모텔(부곡동 440-10) | 2310
1 | 08-006-010-00000 | 김봉현 | 후생길17,장군보살(부곡동440-6 ) | 117
1 | 08-006-011-00000 | 박남이 | 구농고길12-11(부곡동 440-7) | 406
1 | 08-006-013-00000 | 박성연 | 구농고길12-9(부곡동 440-8) | 72
1 | 08-006-014-00000 | 이성희 | 구농고1길8-9(부곡동 440-5) | 243
1 | 08-006-015-00000 | 하명우 | 구농고1길8-7(부곡동 440-2) | 225
1 | 08-006-016-00000 | 김종용 | 구농고1길10(부곡동 444-4) | 521
1 | 08-006-017-00000 | 이경구(바이올렛원룸) | 구농고1길8(부곡동 443-6) | 2703
1 | 08-006-019-00000 | 이형수 | 구농고길8(부곡동 444-2) | 180
1 | 08-006-020-00000 | 박효수 | 구농고길5(부곡동 444-6) | 364
1 | 08-006-021-00000 | 강순돌 | 구농고길9(부곡동 444-3) | 110
1 | 08-006-021-00100 | 윤일봉 | 구농고길12(부곡동 1237-128) | 222
1 | 08-006-022-00000 | 이계순 | 구농고1길13(부곡동 445-16) | 152
1 | 08-006-023-00000 | 윤두윤 | 구농고1길18-2(부곡동 1237-75) | 79
1 | 08-006-024-00000 | 우병일 | 구농고1길18-6(부곡동 1237-77) | 107
1 | 08-006-026-00000 | 김유정(김유식) | 후생길19(부곡동 440-4) | 131
1 | 08-006-027-00000 | 박희욱 | 후생길18-1(부곡동 444) | 36
1 | 08-006-028-00000 | 배정의 | 구농고2길8(부곡동 445) | 128
1 | 08-006-029-00000 | 박경열 | 후생길31(부곡동 1237-28) | 0
1 | 08-006-030-00000 | 윤정순(윤영순) | 후생길17-1(부곡동 1237-73) | 80
1 | 08-006-031-00000 | 문칠술 | 후생길33(평화동 464-22, 464-23) | 283
1 | 08-006-032-00000 | 강경택 | 구농고1길17-3(부곡동 1237-72) | 546
1 | 08-006-033-00000 | 이현벽 | 후생길37,슈퍼(부곡동 1237-65) | 147
1 | 08-006-034-00000 | 김명수 | 구농고2길16(부곡동 1237-71) | 0
1 | 08-006-035-00000 | 박중화 | 후생길39(부곡동 1237-64) | 253
1 | 08-006-037-00000 | 김해덕 | 구농고2길17-9(부곡동 1237-69) | 53
1 | 08-006-037-00100 | 권기열 | 구농고2길17-12(부곡동 1237-62) | 168
1 | 08-006-038-00000 | 박중화 | 후생길41(부곡동 1237-63) | 118
1 | 08-006-039-00000 | 목희준(구 목팽갑) | 구농고3길8(부곡동 445-22) | 590
1 | 08-006-040-00000 | 이상근 | 구농고2길17-24(부곡동 1237-52) | 65
1 | 08-006-041-00000 | 권부기 | 구농고2길17-22(부곡동 6-3) | 5
1 | 08-006-042-00000 | 문상종 | 구농고2길17-22(평화동 464-29) | 165
1 | 08-006-043-00000 | 엄진난 | 구농고2길17-14(부곡동 1237-61) | 82
1 | 08-006-044-00000 | 박명자 | 구농고4길20(부곡동 1237-48) | 35
1 | 08-006-044-00100 | 김석조 | 구농고4길22(부곡동 1237-49) | 61
1 | 08-006-045-00000 | 엄진애 | 구농고4길19(부곡동 1237-37) | 170
1 | 08-006-046-00000 | 이성규 | 구농고4길17(부곡동 6-5) | 134
1 | 08-006-047-00000 | 부심경노당 | 후생길47(부곡동 1237-54) | 87
1 | 08-006-048-00000 | 최창국 | 후생길49(부곡동 1237-36) | 78
1 | 08-006-049-00000 | 박정용 | 후생길51(부곡동 1237-39) | 0
1 | 08-006-051-00000 | 이정숙 | 후생길53(부곡동 1237-31) | 199
1 | 08-006-052-00000 | 박정용 | 구농고4길19-10(부곡동 1237-41) | 115
1 | 08-006-053-00000 | 이재문 | 구농고4길19-12(부곡동 1237-42) | 0
1 | 08-006-054-00000 | 이기준 | 구농고4길19-14(부곡동 1237-45) | 0
1 | 08-006-055-00000 | 이태섭 | 구농고4길19-16(부곡동 1237-44) | 0
1 | 08-006-056-00000 | 이정자 | 구농고4길19-18(부곡동 1237-45) | 157
1 | 08-006-056-00100 | 이복순 | 후생길55(부곡동 1237-30) | 25
1 | 08-006-057-00000 | 김영희 | 구농고4길19-22(부곡동 1237-29) | 136
1 | 08-006-057-00100 | 김영희 | 구농고4길19-24(부곡동 445-30) | 1
1 | 08-006-058-00000 | 박동화 | 구농고4길19-26(부곡동 1237) | 131
1 | 08-006-061-00000 | 박가매 | 구농고5길23(부곡동 1237-8) | 210
1 | 08-006-065-00000 | 오종환 | 구농고5길19(부곡동 1237-19) | 67
1 | 08-006-067-00000 | 임영분 | 구농고5길19(부곡동 1237-10) | 56
1 | 08-006-067-00100 | 신영태 | 구농고5길21(부곡동 1237-15) | 169
1 | 08-006-068-00000 | 이명식 | 후생길67(부곡동 1237-126) | 333
1 | 08-006-069-00000 | 신중연 외1(문주현) | 후생길67(부곡동 1237-127) | 151
1 | 08-006-069-00100 | 이정옥 | 후생길71(부곡동 1237-2) | 349
1 | 08-006-069-00200 | 유영우 | 후생길69(부곡동 1237-159) | 186
1 | 08-006-069-00300 | 양희철 | 구농고6길42(부곡동 1237-152) | 227
1 | 08-006-071-00000 | 유승우 | 구농고6길26(부곡동 445-1) | 152
1 | 08-006-072-00000 | 김계순 | 구농고3길20(부곡동 445-33) | 560
1 | 08-006-073-00000 | 홍무송 | 구농고3길18(부곡동 445-24) | 387
1 | 08-006-073-00100 | 홍옥성 | 구농고3길14(부곡동 445-35) | 286
1 | 08-006-074-00000 | 정상학 | 구농고3길28-1(부곡동 445-25) | 434
1 | 08-006-075-00000 | 유만철 | 구농고3길28(부곡동 445) | 184
1 | 08-006-076-00000 | 김광연 | 구농고3길32(부곡동 457-3) | 481
1 | 08-006-076-00100 | 황덕연 | 구농고3길34(부곡동 457-2) | 294
1 | 08-006-077-00000 | 김철동 | 구농고3길38(부곡동 457-1) | 288
1 | 08-006-077-00100 | 김기윤 | 구농고6길33(부곡동 392-38) | 483
1 | 08-006-077-00300 | 도중석 | 구농고6길42(부곡동 392-35) | 64
1 | 08-006-077-00400 | 신기원 | 구농고6길35(부곡동 392-40) | 164
1 | 08-006-077-00500 | 현영춘 | 구농고6길37(부곡동 392-8) | 106
1 | 08-006-077-00600 | 오점식 | 구농고6길39(부곡동 392-41) | 161
1 | 08-006-077-00700 | 삼보로얄맨션 | 구농고6길40,207호(부곡동 458-1) | 6929
1 | 08-006-077-00800 | 김유진외1 | 구농고6길43-3(부곡동 459-1) | 201
1 | 08-006-078-00000 | 유옥순 | 구농고6길31(부곡동 392-33) | 77
1 | 08-006-078-00100 | 백인근 | 구농고3길48(부곡동 460) | 349
1 | 08-006-078-00200 | 주길종 | 구농고3길50(부곡동 392-37) | 322
1 | 08-006-078-00300 | 이유영 | 구농고3길52(부곡동 392-36) | 114
1 | 08-006-078-00400 | 허정옥 | 구농고3길54(부곡동 392-27) | 120
1 | 08-006-079-00000 | 김동수 | 구농고3길58(부곡동 393-16) | 318
1 | 08-006-079-00100 | 배한수 | 구농고8길17(부곡동 393-14) | 313
1 | 08-006-079-00200 | 김용의 | 구농고8길19(부곡동 393-12) | 154
1 | 08-006-079-00300 | 이근민 | 구농고8길21-3(부곡동 393-11) | 103
1 | 08-006-079-00400 | 송준서 | 구농고8길21-4(부곡동 393-3) | 162
1 | 08-006-079-00500 | 이시강 | 구농고8길21(부곡동 393-9) | 35
1 | 08-006-079-00600 | 신성구 | 구농고8길28,가동101호(부곡동 392-20,덕일연립) | 247
1 | 08-006-079-00700 | 김명자 | 구농고8길28,가동301호(부곡동 392-20,덕일연립) | 236
1 | 08-006-079-00800 | 박영환 | 구농고8길28,가동201호(부곡동 392-20,덕일연립) | 248
1 | 08-006-079-00900 | 박광용 | 구농고8길28,가동102호(부곡동 392-20,덕일연립) | 88
1 | 08-006-079-01000 | 최진환 | 구농고8길28,가동202호(부곡동 392-20,덕일연립) | 222
1 | 08-006-079-01100 | 김상임 | 구농고8길28,가동302호(부곡동 392-20,덕일연립) | 98
1 | 08-006-079-01200 | 김희수 | 구농고8길28,가동103호(부곡동 392-20,덕일연립) | 198
1 | 08-006-079-01300 | 박상만 | 구농고8길28,가동203호(부곡동 392-20,덕일연립) | 204
1 | 08-006-079-01400 | 이억분 | 구농고8길28,가동303호(부곡동 392-20,덕일연립) | 288
1 | 08-006-079-01500 | 이성만 | 구농고8길28,가동104호(부곡동 392-20,덕일연립) | 158
1 | 08-006-079-01600 | 김윤식 | 구농고8길28,가동204호(부곡동 392-20,덕일연립) | 153
1 | 08-006-079-01700 | 이화영 | 구농고8길28,가동304호(부곡동 392-20,덕일연립) | 267
1 | 08-006-079-01800 | 김점숙 | 구농고8길28,가동105호(부곡동 392-20,덕일연립 ) | 150
1 | 08-006-079-01900 | 손수훈 | 구농고8길28,가동205호(부곡동 392-20,덕일연립) | 295
1 | 08-006-079-02000 | 전경란 | 구농고8길28,가동305호(부곡동 392-20,덕일연립) | 67
1 | 08-006-079-02100 | 이영숙 | 구농고8길28,가동306호(부곡동 392-20,덕일연립) | 48
1 | 08-006-079-02200 | 박래우(황은정) | 구농고8길28,가동206호(부곡동 392-20,덕일연립) | 346
1 | 08-006-079-02300 | 김웅 | 구농고8길28,가동106호(부곡동 392-20,덕일연립) | 297
1 | 08-006-079-02400 | 윤승배 | 구농고8길28,나동301호(부곡동 392-20,덕일연립) | 369
1 | 08-006-079-02500 | 여명희 | 구농고8길28,나동201호(부곡동 392-20,덕일연립) | 266
1 | 08-006-079-02600 | 김영호 | 구농고8길28,나동101호(부곡동 392-20,덕일연립) | 222
1 | 08-006-079-02700 | 이상임 | 구농고8길28,나동302호(부곡동 392-20,덕일연립) | 168
1 | 08-006-079-02800 | 강석님 | 구농고8길28,나동202호(부곡동 392-20,덕일연립) | 159
1 | 08-006-079-02900 | 김선경 | 구농고8길28,나동102호(부곡동 392-20,덕일연립) | 159
1 | 08-006-079-03000 | 이왕석 | 구농고8길28,나동303호(부곡동 392-20,덕일연립) | 65
1 | 08-006-079-03100 | 윤정희외2 | 구농고8길28,나동203호(부곡동 392-20,덕일연립) | 139
1 | 08-006-079-03200 | 김금자 | 구농고8길28,나동103호(부곡동 392-20,덕일연립) | 109
1 | 08-006-079-03300 | 서미자 | 구농고8길28,나동304호(부곡동 392-20,덕일연립) | 144
1 | 08-006-079-03400 | 이재동 | 구농고8길28,나동204호(부곡동 392-20,덕일연립) | 216
1 | 08-006-079-03500 | 채영숙 | 구농고8길28,나동104호(부곡동 392-20,덕일연립) | 142
1 | 08-006-079-03600 | 강대구 | 구농고8길28,나동305호(부곡동 392-20,덕일연립) | 193
1 | 08-006-079-03700 | 박규용 | 구농고8길28,나동205호(부곡동 392-20,덕일연립) | 231
1 | 08-006-079-03800 | 박종덕 | 구농고8길28,나동105호(부곡동 392-20,덕일연립) | 100
1 | 08-006-079-03900 | (주)케이티 | 구농고8길28,나동306호(부곡동 392-20,덕일연립) | 107
1 | 08-006-079-04000 | 박성자 | 구농고8길28,나동206호(부곡동 392-20,덕일연립) | 90
1 | 08-006-079-04100 | 신광덕 | 구농고8길28,나동106호(부곡동 392-20,덕일연립) | 377
1 | 08-006-079-04200 | (주)케이티 | 구농고8길28,나동307호(부곡동 392-20,덕일연립) | 142
1 | 08-006-079-04300 | 박기순 | 구농고8길28,나동207호(부곡동 392-20,덕일연립) | 224
1 | 08-006-079-04400 | 이재희 | 구농고8길28,나동107호(부곡동 392-20,덕일연립) | 165
1 | 08-006-079-04500 | 김애희 | 구농고8길28,나동308호(부곡동 392-20,덕일연립) | 78
1 | 08-006-079-04600 | 김상원 | 구농고8길28,나동208호(부곡동 392-20,덕일연립) | 193
1 | 08-006-079-04700 | 김미경 | 구농고8길28,나동108호(부곡동 392-20,덕일연립) | 130
1 | 08-006-079-04800 | 김영휘 | 구농고7길22,가동301호(부곡동 392-30,덕일연립) | 314
1 | 08-006-079-04900 | 김학영 | 구농고7길22,가동201호(부곡동 392-30,덕일연립) | 293
1 | 08-006-079-05000 | 이세열 | 구농고7길22,가동 101호(부곡동 392-30,덕일연립) | 290
1 | 08-006-079-05100 | 김진문 | 구농고7길22,가동302호(부곡동 392-30,덕일아파트) | 217
1 | 08-006-079-05200 | 이묘악 | 구농고7길22,가동202호(부곡동 392-30,덕일연립) | 134
1 | 08-006-079-05300 | 이영경 | 구농고7길22,가동102호(부곡동 392-30,덕일연립) | 202
1 | 08-006-079-05400 | 최칠봉 | 구농고7길22,가동303호(부곡동 392-30,덕일연립) | 17
1 | 08-006-079-05500 | 김병영 | 구농고7길22,가동203호(부곡동 392-30,덕일연립) | 209
1 | 08-006-079-05600 | 박종수 | 구농고7길22,가동103호(부곡동 392-30,덕일연립) | 161
1 | 08-006-079-05700 | 최성욱 | 구농고7길22,가동304호(부곡동 392-30,덕일연립) | 153
1 | 08-006-079-05800 | 이재만 | 구농고7길22,가동 204호(부곡동 392-30,덕일연립) | 47
1 | 08-006-079-05900 | 금정자 | 구농고7길22,다동104호(부곡동 392-30,덕일연립아파트) | 49
1 | 08-006-079-06000 | 박소윤 | 구농고7길18,슈퍼(부곡동 392-30) | 124
1 | 08-006-080-00000 | 서칠임 | 구농고3길60-1(부곡동 393-13) | 121
1 | 08-006-081-00000 | 유순이 | 구농고3길60(부곡동 393-15) | 60
1 | 08-006-082-00000 | 전병만 | 구농고3길62(부곡동 393-8) | 139
1 | 08-006-083-00000 | 김진학 | 구농고3길64(부곡동 393-6) | 176
1 | 08-006-084-00000 | 박천섭 | 구농고3길68(부곡동 393-17) | 330
1 | 08-006-085-00000 | 정재철 | 구농고8길33(부곡동 393-18) | 364
1 | 08-006-086-00000 | 문동연 | 구농고8길32(부곡동 392-3 201호) | 309
1 | 08-006-087-00000 | 최명자B | 구농고8길32(부곡동 392-3 101호) | 244
1 | 08-006-088-00000 | 김이태 | 구농고8길32(부곡동 392-3 202호) | 220
1 | 08-006-089-00000 | 김구원 | 구농고8길32(부곡동 392-3 102호) | 262
1 | 08-006-090-00000 | 백금규 | 구농고8길25-4(부곡동 393-2) | 65
1 | 08-006-091-00000 | 이한재B | 구농고8길23(부곡동 393-19) | 375
1 | 08-006-092-00000 | 부평경노당 | 후생길87(부곡동 1237-1) | 112
1 | 08-006-093-00000 | 상아아파트(208호) | 구농고9길16(부곡동 318-9, 393-4) | 8107
1 | 08-006-094-00000 | 이영진 | 구농고8길34(부곡동 465-10) | 101
1 | 08-006-095-00000 | 성은교회 | 구농고8길29(부곡동 393-1) | 1102
1 | 08-006-096-00000 | 헤원주택 | 구농고8길38-8(부곡동 392-42) | 945
1 | 08-006-097-00000 | 양희철 | 구농고6길43-7(부곡동 392-1) | 124
1 | 08-007-001-00000 | 김진배 | 구농고3길59(부곡동 395-8) | 171
1 | 08-007-002-00000 | 이준희 | 구농고3길61(부곡동 395-5) | 109
1 | 08-007-002-00100 | 정화진 | 구농고3길65(부곡동 395-18) | 186
1 | 08-007-003-00000 | 이정식 | 구농고3길67(부곡동 395-1) | 216
1 | 08-007-003-00100 | 이진원 | 구농고9길11(부곡동 394-1) | 697
1 | 08-007-003-00200 | 김대수 | 부곡동 394-2(구농고9길9) | 0
1 | 08-007-004-00000 | 강해수 | 구농고9길8-4(부곡동 395-12) | 1
1 | 08-007-004-00100 | 한성선 | 구농고9길8-6(부곡동 395-20) | 202
1 | 08-007-005-00000 | 권길식 | 구농고9길8-8(부곡동 395-21) | 70
1 | 08-007-005-00100 | 진광언 | 영남대로1520(부곡동 1237-125) | 786
1 | 08-007-005-00200 | 전광운 | 영남대로1518(부곡동 476-4) | 60
1 | 08-007-005-00400 | 김천시장(산림녹지과) | 김천시 부곡동 476-10(벽천공원-대전방향) | 1804
1 | 08-007-005-00600 | 라태연 | 영남대로1530(부곡동 466-3) | 35
1 | 08-007-006-00000 | 서홍수 | 시민로54(부곡동 394-5) | 577
1 | 08-007-006-00100 | 임성한 | 시민로5(부곡동 394-8) | 354
1 | 08-007-006-00300 | 이창수 | 구농고9길3(부곡동 394-7) | 283
1 | 08-007-008-00200 | 유덕상 | 시민로52-1(부곡동 395-2),한샘하우징 | 199
1 | 08-007-008-00300 | 정원주(해동전기) | 시민로56(부곡동 394-3) | 260
1 | 08-007-008-00600 | 권옥태 | 시민로52(부곡동 395-3) | 266
1 | 08-007-009-00000 | 이무선 | 신민로50(부곡동 315-4) | 626
1 | 08-007-010-00000 | 박범식 | 시민로48(부곡동 395-9) | 912
1 | 08-007-011-00000 | 정동근 | 구농고길92(부곡동 395-7)청주숯불갈비 | 1610
1 | 08-007-012-00000 | 이종석 | 구농고길90(부곡동 395-10) | 350
1 | 08-007-013-00000 | 강남숙 | 구농고8길3(부곡동 395-11) | 227
1 | 08-007-013-00100 | 강남숙 | 구농고8길5(부곡동 395-8) | 247
1 | 08-007-014-00000 | 이말자 | 구농고8길7-4(부곡동 395-15) | 185
1 | 08-007-015-00000 | 강광열 | 구농고8길7-6(부곡동 395-14) | 353
1 | 08-007-016-00000 | 이선숙 | 구농고8길7-5(부곡동 395-25) | 370
1 | 08-007-017-00000 | 최구응 | 구농고8길7-2(부곡동 395-16) | 179
1 | 08-007-017-00100 | 김점순 | 구농고8길8(부곡동 396-2) | 181
1 | 08-007-017-00200 | 박시하 | 구농고8길10(부곡동 396-16) | 132
1 | 08-007-017-00300 | 김동기 | 구농고8길6-1(부곡동 396-21) | 43
1 | 08-007-017-00400 | 백분연 | 구농고3길57(부곡동 395-13) | 283
1 | 08-007-017-00500 | 신기영 | 구농고3길55(부곡동 396-1) | 225
1 | 08-007-018-00000 | 유택상 | 구농고8길6(부곡동 396-12) | 123
1 | 08-007-019-00000 | 최정태 | 구농고3길4(부곡동 396-19) | 189
1 | 08-007-020-00000 | 이정선 | 구농고길86(부곡동 396-3) | 362
1 | 08-007-021-00000 | 손주식 | 구농고길84,제일슈퍼(부곡동 396-11) | 556
1 | 08-007-022-00000 | 김영숙 | 구농고길82,한양유통(부곡동 396-4) | 160
1 | 08-007-022-00100 | 이태호 | 구농고길76(부곡동 396-9) | 93
1 | 08-007-022-00200 | 김상수 | 구농고7길4(부곡동 396-27) | 151
1 | 08-007-022-00300 | 김덕조 | 구농고7길6(부곡동 396-26) | 221
1 | 08-007-022-00400 | 박태상 | 구농고7길8(부곡동 396-8) | 224
1 | 08-007-022-00500 | 정복순 | 구농고6길21(부곡동 396-30) | 248
1 | 08-007-022-00600 | 이종이 | 구농고6길19(부곡동 396-29) | 119
1 | 08-007-022-00700 | 최근만 | 구농고길78(부곡동 396-23.25) | 525
1 | 08-007-023-00000 | 김성규 | 구농고길74(부곡동 396-10) | 193
1 | 08-007-024-00000 | 김영희 | 구농고7길1(부곡동396-24) | 257
1 | 08-007-024-00100 | 김영희 | 구농고7길1(부곡동396-24) | 226
1 | 08-007-025-00000 | 신순철 | 구농고7길3(부곡동 396-13) | 158
1 | 08-007-026-00000 | 송우경 | 구농고7길7(부곡동 396-15) | 649
1 | 08-007-026-00100 | 김태용 | 구농고7길11(부곡동 396-18) | 482
1 | 08-007-026-00200 | 김명순 | 구농고3길51(부곡동 396-17) | 86
1 | 08-007-027-00000 | 정윤영 | 구농고3길45(부곡동 396-6) | 116
1 | 08-007-028-00000 | 김종목 | 구농고3길43(부곡동 396-20) | 148
1 | 08-007-028-00100 | 정신동 | 구농고3길41(부곡동 396-7) | 226
1 | 08-007-029-00000 | 김준모 | 구농고3길37(부곡동 397-27) | 245
1 | 08-007-030-00000 | 이원주 | 구농고3길39(부곡동 397-1) | 193
1 | 08-007-031-00000 | 김미숙 | 구농고6길24(부곡동 397-26) | 594
1 | 08-007-032-00000 | 이복응 | 구농고6길22(부곡동 397-2) | 137
1 | 08-007-033-00000 | 장정순 | 구농고3길20-1(부곡동 397-4) | 188
1 | 08-007-034-00000 | 남승숙 | 구농고6길20(부곡동 397-5) | 86
1 | 08-007-034-00100 | 이응진 | 구농고6길17(부곡동 396-28) | 200
1 | 08-007-035-00000 | 이종숙 | 구농고6길18(부곡동 397-6) | 184
1 | 08-007-035-00100 | 박영희 | 구농고길68(부곡동 397-21) | 960
1 | 08-007-036-00000 | 이동기 | 구농고길66-1(부곡동 397-39) | 62
1 | 08-007-036-00100 | 구자환 | 구농고길64-4(부곡동 397-38) | 238
1 | 08-007-036-00200 | 정용분 | 구농고길62(부곡동 397-33) | 345
1 | 08-007-037-00000 | 김동희 | 구농고길64-5(부곡동 397-7), 원룸 | 344
1 | 08-007-038-00000 | 정수평 | 구농고길64-6(부곡동 397-13) | 276
1 | 08-007-039-00000 | 김동희 | 구농고길64-7(부곡동 397-24) | 691
1 | 08-007-040-00000 | 임정웅 | 구농고길64-8(부곡동 397-20) | 196
1 | 08-007-041-00000 | 김순분 | 구농고길64-10(부곡동 397-12) | 778
1 | 08-007-042-00000 | 김지숙 | 구농고길64-9(부곡동 397-23) | 626
1 | 08-007-043-00000 | 김금순 | 구농고길64-2(부곡동 397-10) | 61
1 | 08-007-044-00000 | 김종희 | 구농고길64-13(부곡동 397-36) | 226
1 | 08-007-044-00100 | 김금선 | 구농고3길35(부곡동 397-8) | 528
1 | 08-007-045-00000 | 이금석 | 구농고3길27(부곡동 397-11) | 335
1 | 08-007-046-00000 | 백봉수 | 구농고3길25(부곡동 397-17) | 351
1 | 08-007-047-00000 | 김성구 | 구농고5길11(부곡동 397-18) | 95
1 | 08-007-048-00000 | 조성우 | 구농고5길12(부곡동 398-1) | 155
1 | 08-007-049-00000 | 이영진 | 구농고5길10(부곡동 398-30) | 262
1 | 08-007-050-00000 | 서장용 | 구농고5길9(부곡동 397-34) | 314
1 | 08-007-051-00000 | 김종철 | 구농고5길7-1(부곡동 397-16) | 215
1 | 08-007-052-00000 | 정호용 | 구농고5길8(부곡동 398-3) | 252
1 | 08-007-052-00100 | 김옥순 | 구농고5길7(부곡동 397-31) | 181
1 | 08-007-053-00000 | 백희자 | 구농고5길4(부곡동 397-15) | 91
1 | 08-007-054-00000 | 강원석 | 구농고5길3(부곡동 397-28) | 99
1 | 08-007-054-00100 | 김명환 | 구농고5길3(부곡동 397-30) | 324
1 | 08-007-055-00000 | 박노잠 | 구농고5길6(부곡동 398-4) | 172
1 | 08-007-056-00000 | 박세용 | 구농고5길1(부곡동 397-14) | 777
1 | 08-007-056-00100 | 최주곤 | 구농고길58(부곡동 397-19) | 461
1 | 08-007-056-00200 | 권영수 | 구농고길58(부곡동 397-19) | 253
1 | 08-007-057-00000 | 이상길(미래로어린이집) | 구농고길52(부곡동 398-47) | 333
1 | 08-007-058-00000 | 김종용 | 구농고길48(부곡동 398-5) | 316
1 | 08-007-059-00000 | 송천익 | 구농고길42(부곡동 398-28) | 1053
1 | 08-007-059-00100 | 신상균 | 구농고길38(부곡동 398-36) | 5
1 | 08-007-059-00200 | 신성구 | 구농고길42(부곡동 398-28) | 5
1 | 08-007-060-00000 | 박근홍 | 구농고4길2(부곡동 398-36) | 317
1 | 08-007-061-00000 | 김진동 | 구농고4길3(부곡동 398-32) | 579
1 | 08-007-062-00000 | 오세종 | 구농고4길4(부곡동 398-27) | 150
1 | 08-007-063-00000 | 박금아 | 구농고4길6(부곡동 398-34) | 142
1 | 08-007-064-00000 | 이기열 | 구농고4길7(부곡동 398-7) | 189
1 | 08-007-065-00000 | 박옥자 | 구농고4길8(부곡동 398-33) | 165
1 | 08-007-066-00000 | 김태호 | 구농고4길10(부곡동 398-12) | 78
1 | 08-007-067-00000 | 조재선 | 구농고4길13(부곡동 398-9) | 0
1 | 08-007-068-00000 | 현기운 | 구농고3길11(부곡동 398-8) | 103
1 | 08-007-069-00000 | 문음전 | 구농고3길15(부곡동 398-39) | 157
1 | 08-007-070-00000 | 이방기 | 구농고3길15-4(부곡동 398-2) | 200
1 | 08-007-071-00000 | 김상광 | 구농고3길15-3(부곡동 398-40) | 217
1 | 08-007-072-00000 | 권승훈 | 구농고3길15-5(부곡동 398-41) | 62
1 | 08-007-073-00000 | 홍순황 | 구농고3길15-6(부곡동 398-43) | 306
1 | 08-007-073-00100 | 이언영 | 구농고3길15-7(부곡동 398-48) | 191
1 | 08-007-073-00200 | 이언영 | 구농고3길15-7(부곡동 398-48) | 185
1 | 08-007-073-00300 | 이방목 | 구농고3길15-8(부곡동 398-50) | 168
1 | 08-007-074-00000 | 이승하 | 구농고3길7(부곡동 398-11) | 0
1 | 08-007-075-00000 | 김순심 | 구농고3길6(부곡동 445-8) | 135
1 | 08-007-076-00000 | 조상절 | 구농고3길5(부곡동 398-14) | 292
1 | 08-007-077-00000 | 김종덕 | 구농고2길15(부곡동 445-10) | 132
1 | 08-007-078-00000 | 문금호 | 구농고3길3(부곡동 398-15) | 410
1 | 08-007-079-00000 | 문영선 | 구농고2길14(부곡동 445-13) | 356
1 | 08-007-080-00000 | 여환정 | 부곡동 398-16 | 77
1 | 08-007-080-00100 | 전성우 | 구농고2길9(부곡동 398-17) | 214
1 | 08-007-082-00000 | 신재환 | 구농고2길5-4(부곡동 398-19) | 30
1 | 08-007-082-00100 | 전형근 | 구농고2길5-6(부곡동 398-18) | 163
1 | 08-007-083-00000 | 유찬종 | 구농고2길5-5(부곡동 398-22) | 121
1 | 08-007-084-00000 | 장동석 | 구농고2길5-3(부곡동 398-37) | 657
1 | 08-007-085-00000 | 박영서 | 구농고2길5(부곡동 398-23) | 77
1 | 08-007-086-00100 | 유성종 | 구농고2길3(부곡동 398-24) | 2458
1 | 08-007-087-00000 | 최봉수(미장원) | 구농고길28,서을교헤어(부곡동 447-1) | 49
1 | 08-007-087-00100 | 최봉수 | 구농고길28(부곡동 447-1) | 412
1 | 08-007-087-00200 | 최봉수(식당) | 구농고길28,남해아구타운(부곡동 447-1) | 260
1 | 08-007-088-00000 | 이각배 | 구농고길34,굽는치킨(부곡동 398-25) | 396
1 | 08-007-089-00000 | 김종만 | 구농고길36(부곡동 398-26) | 326
1 | 08-007-090-00000 | 송재철(2층) | 구농고1길3(부곡동 447-10) | 207
1 | 08-007-090-00100 | 강석기 | 구농고1길3(부곡동 447-10) | 494
1 | 08-007-090-00200 | 송재철(1층) | 구농고1길3(부곡동 447-10) | 77
1 | 08-007-091-00000 | 이응숙 | 구농고길22(부곡동 443-7) | 235
1 | 08-007-091-00100 | 이응숙(가) | 구농고길22(부곡동 443-7) | 0
1 | 08-007-091-00200 | 이응숙(나) | 구농고길22(부곡동 443-7) | 0
1 | 08-007-091-00300 | 이응숙(다) | 구농고길22(부곡동 443-7) | 379
1 | 08-007-092-00000 | 소병호 | 구농고길20(부곡동 443-8) | 493
1 | 08-007-093-00000 | 김인묵 | 구농고길18(부곡동 443-9) | 788
1 | 08-007-094-00000 | 우리금고(1층2층) | 구농고길16(부곡동 443-11) | 285
1 | 08-007-095-00000 | 우리금고(주차장) | 구농고길16(부곡동 433-11) | 54
1 | 08-007-095-00100 | 우리금고(3층) | 구농고길16(부곡동 443-11) | 215
1 | 08-007-097-00000 | 문창주 | 구농고길10(부곡동 441-1) | 57
1 | 08-007-098-00000 | 임영배 | 구농고길8(부곡동 441-8) | 404
1 | 08-007-099-00000 | 신용운 | 구농고길6(부곡동 441-4) | 964
1 | 08-007-101-00000 | 이건화(엘머하우스) | 구농고길4(부곡동 441-6) | 315
1 | 08-007-102-00000 | 남인원 | 김천로27(부곡동 1254-4) | 291
1 | 08-007-103-00000 | 남인원 | 김천로27(부곡동 1254-4) | 202
1 | 08-008-001-00000 | 유재명 | 부곡시장1길31,수정식당(부곡동 401-15 ) | 158
1 | 08-008-002-00000 | 우성하 | 부곡시장1길35(부곡동 401-25 ) | 244
1 | 08-008-003-00000 | 우기수 | 부곡시장1길37(부곡동 401-14 ) | 112
1 | 08-008-004-00000 | 이무홍 | 부곡시장1길41(부곡동 401-13 ) | 163
1 | 08-008-005-00000 | 유영대 | 구농고길17(부곡동 401-11) | 119
1 | 08-008-006-00000 | 김지환 | 구농고길17-1(부곡동 401-10 ) | 254
1 | 08-008-007-00000 | 김순남 | 구농고길25(부곡동 401-1 ) | 211
1 | 08-008-008-00000 | 김광식 | 구농고길23,금성슈퍼(부곡동 401-3 ) | 23
1 | 08-008-009-00000 | 정효규 | 구농고길23,금성슈퍼(부곡동 401-3 ) | 80
1 | 08-008-010-00000 | 김말숙 | 구농고길21,창포미장원(부곡동 401-9) | 582
1 | 08-008-011-00000 | 이명화 | 구농고길20-11(부곡동 401-26) | 111
1 | 08-008-012-00000 | 김성태 | 구농고길20-11(부곡동 401-19 ) | 93
1 | 08-008-013-00000 | 장옥석 | 구농고길20-10(부곡동 401-20) | 164
1 | 08-008-014-00100 | 이한영 | 부곡시장길20-8(부곡동 401-16) | 308
1 | 08-008-015-00000 | 이영화 | 구농고길20-6(부곡동 402-17) | 132
1 | 08-008-016-00000 | 이은영 | 부곡시장2길24(부곡동 401-18) | 0
1 | 08-008-016-00100 | 백철호 | 부곡시장길16,황금야식(부곡동 401-22) | 1180
1 | 08-008-017-00000 | 이성배 | 부곡시장길20-4(부곡동 401-22 ) | 335
1 | 08-008-017-00100 | 박형기 | 부곡시장길15(부곡동 8-5 ) | 267
1 | 08-008-017-00200 | 김연정 | 부곡시장길15(부곡동 409-1) | 7
1 | 08-008-017-00300 | 김춘석 | 부곡시장길15(부곡동 409-1) | 90
1 | 08-008-017-00400 | 최귀분 | 부곡시장길15(부곡동 409-1) | 62
1 | 08-008-017-00500 | 이남영 | 부곡시장길15(부곡동 409-1) | 203
1 | 08-008-017-00600 | 조병춘 | 부곡시장길15(부곡동 409-1) | 90
1 | 08-008-017-00700 | 조병춘 | 부곡시장길15(부곡동 409-1) | 29
1 | 08-008-017-00800 | 한석수 | 부곡시장길15(부곡동 409-1) | 332
1 | 08-008-017-00900 | 박래암 | 부곡시장길15(부곡동 409-1) | 28
1 | 08-008-017-01000 | 정재주 | 부곡시장길15(부곡동 409-1) | 321
1 | 08-008-017-01100 | 최원조 | 부곡시장길15(부곡동 409-1) | 19
1 | 08-008-017-01200 | 신대철 | 부곡시장길15(부곡동 409-1) | 149
1 | 08-008-017-01300 | 이종철 | 부곡시장길15(부곡동 409-1) | 79
1 | 08-008-017-01400 | 박희순 | 부곡시장길15(부곡동 409-1) | 22
1 | 08-008-017-01500 | 하중근 | 부곡시장길15(부곡동 409-1) | 459
1 | 08-008-017-01600 | 정재주(태양주택) | 부곡시장길15(부곡동 409-1) | 9
1 | 08-008-018-00000 | KT김천빌딩 | 시민로10(부곡동 409-2 ) | 2180
1 | 08-008-018-00100 | 박창식 | 부곡시장길15(부곡동 409-15) | 15
1 | 08-008-018-00200 | 김기한 | 부곡시장길15,1층40호41호(부곡동 409-1) | 237
1 | 08-008-018-00300 | 최성운 | 부곡시장길15,시루(부곡동 409-1) | 238
1 | 08-008-018-00400 | 최성운 | 부곡시장길15(부곡동 409-1) | 8
1 | 08-008-018-00600 | 이경옥 | 부곡시장길15(부곡동 409-1) | 0
1 | 08-008-018-00700 | 조희강 | 부곡시장길15(부곡동 409-1) | 0
1 | 08-008-019-00000 | 이용하 | 부곡시장길15(부곡동 409-1) | 126
1 | 08-008-019-00100 | 최귀분 | 부곡시장길15(부곡동 1109-11) | 10
1 | 08-008-021-00000 | 김희옥 | 부곡시장길15(부곡동 1109-11) | 3
1 | 08-008-022-00000 | 부곡시장공동변소 | 부곡시장길15(부곡동 1109-11) | 265
1 | 08-008-022-00100 | 박부기 | 부곡시장길15(부곡동 409-1) | 447
1 | 08-008-022-00200 | 정인식 | 부곡시장길15(부곡동 409-1) | 338
1 | 08-008-023-00000 | 손영선 | 부곡시장2길6(부곡동 409-9 ) | 576
1 | 08-008-023-00100 | 손영선 | 부곡시장2길6(부곡동 409-9 ) | 264
1 | 08-008-024-00000 | 신해수 | 시민로14,춘양원(부곡동 409-6 ) | 1443
1 | 08-008-024-00100 | 김혜숙 | 시민로12(부곡동 409-8 ) | 192
1 | 08-008-024-00200 | 최영수 | 시민로12(부곡동 409-10) | 17
1 | 08-008-025-00000 | 임상우 | 시민로16(부곡동 410-20) | 254
1 | 08-008-026-00000 | 이무숙(3층나기수) | 부곡시장2길3(부곡동 410-19) | 296
1 | 08-008-027-00000 | 이무숙(밀밭식당) | 부곡시장2길3(부곡동 410-19) | 73
1 | 08-008-028-00000 | 최귀분 | 부곡시장2길5-2(부곡동 410-18 ) | 127
1 | 08-008-029-00000 | 김의효 | 부곡시장2길5-6(부곡동 410-14 ) | 389
1 | 08-008-030-00000 | 최원태 | 부곡시장2길7(부곡동 410-13 ) | 258
1 | 08-008-031-00000 | 이호성(부원빌) | 부곡시장2길9(부곡동 410-10) | 1751
1 | 08-008-033-00000 | 강민주(부일빌) | 부곡시장2길13-3(부곡동 410-35) | 1190
1 | 08-008-034-00000 | 김형배 | 부곡시장2길13-6(부곡동 410-22 ) | 703
1 | 08-008-035-00000 | 박근홍 | 부곡시장2길13-4(부곡동 410-24 ) | 568
1 | 08-008-035-00100 | 배효분 | 부곡시장2길17(부곡동 410-23 ) | 507
1 | 08-008-036-00000 | 김종두 | 부곡시장길28(부곡동 399-8 ) | 329
1 | 08-008-037-00000 | 김종두(미화식당) | 부곡시장길28(부곡동 399-8 ) | 144
1 | 08-008-037-00100 | 김종두철학관 | 부곡시장길28(부곡동 399-8 ) | 232
1 | 08-008-037-00200 | 김종두(막창) | 부곡시장길28(부곡동 399-8 ) | 400
1 | 08-008-037-00300 | 김종두(여관) | 부곡시장길28(부곡동 399-8 ) | 259
1 | 08-008-038-00000 | 김종두(여관) | 부곡시장길28(부곡동 399-8 ) | 446
1 | 08-008-039-00000 | 김종식 | 부곡시장2길24,백합유치원(부곡동 448 ) | 1725
1 | 08-008-040-00000 | 이수천 | 부곡시장2길29(부곡동 339-7 ) | 127
1 | 08-008-040-00100 | 이신화 | 부곡시장2길11(부곡동 399-7 ) | 58
1 | 08-008-041-00000 | 박종철 | 구농고길31(부곡동 399-6 ) | 369
1 | 08-008-042-00000 | 조현희(선재하이츠) | 구농고길33(부곡동 399-5 ) | 1560
1 | 08-008-043-00100 | 최재임(반점) | 구농고길39(부곡동 399-2) | 340
1 | 08-008-044-00000 | 최재임 | 구농고길39(부곡동 399-2 ) | 223
1 | 08-008-044-00100 | 김홍문 | 구농고길43(부곡동 399-15 ) | 64
1 | 08-008-044-00200 | 옥구화 | 부곡시장길47(부곡동 399-1 ) | 236
1 | 08-008-045-00000 | 손계임 | 부곡시장길47(부곡동 411-3 ) | 148
1 | 08-008-046-00000 | 이영선 | 부곡시장길45(부곡동 411-4 ) | 127
1 | 08-008-047-00000 | 황윤연 | 부곡시장길43-1(부곡동 411-5 ) | 268
1 | 08-008-048-00000 | 석수봉 | 부곡시장길43(부곡동 411-6 ) | 356
1 | 08-008-049-00000 | 김만조 | 부곡시장길41(부곡동 411-7 ) | 76
1 | 08-008-050-00100 | 임옥희 | 부곡시장길40(부곡동 399-13 ) | 542
1 | 08-008-050-00200 | 김성운 | 부곡시장길36(부곡동 399-12 ) | 179
1 | 08-008-051-00000 | 김종두 | 부곡시장길34(부곡동 399-8 ) | 366
1 | 08-008-052-00000 | 최순애 | 부곡시장길29(부곡동 410-4 ) | 118
1 | 08-008-053-00000 | 김지홍 | 부곡시장길31(부곡동 410-3 ) | 46
1 | 08-008-054-00000 | 김순옥 | 부곡시장길33(부곡동 410-2 ) | 647
1 | 08-008-054-00100 | 김복동 | 부곡시장길35(부곡동 410-1) | 792
1 | 08-008-055-00000 | 김종학 | 부곡시장길39(부곡동 411-8 ) | 66
1 | 08-008-056-00000 | 김종민 | 부곡시장3길15(부곡동 411-20 ) | 106
1 | 08-008-057-00000 | 김언용 | 부곡시장3길16-3(부곡동 410-5 ) | 324
1 | 08-008-058-00000 | 방남식 | 부곡시장3길16-5(부곡동 410-4 ) | 285
1 | 08-008-059-00000 | 장행자 | 부곡시장3길16-7(부곡동 410-26 ) | 129
1 | 08-008-060-00000 | 신우철 | 부곡시장3길16-8(부곡동 410-34 ) | 144
1 | 08-008-061-00000 | 박광옥 | 부곡시장3길16-6(부곡동 410-8 ) | 189
1 | 08-008-062-00000 | 주성규 | 부곡시장3길16-4(부곡동 410-7 ) | 86
1 | 08-008-063-00000 | 박희용 | 부곡시장3길13-4(부곡동 411-9 ) | 139
1 | 08-008-064-00000 | 유영학 | 부곡시장3길13-6(부곡동 411-10 ) | 276
1 | 08-008-065-00000 | 류우근 | 부곡시장3길13-5(부곡동 411-11) | 665
1 | 08-008-065-00100 | 안용구 | 부곡시장3길13(부곡동 412-12 ) | 167
1 | 08-008-066-00000 | 강석두 | 부곡시장3길11(부곡동 411-23 ) | 283
1 | 08-008-067-00000 | 서규현 | 부곡시장3길10-3(부곡동 410-30) | 1046
1 | 08-008-068-00000 | 이형옥 | 부곡시장3길10-5(부곡동 410-31) | 42
1 | 08-008-069-00000 | 황귀임 | 부곡시장3길10-7(부곡동 410-32 ) | 59
1 | 08-008-073-00100 | 손정순 | 부곡동 411-22 | 0
1 | 08-008-074-00000 | 최점석 | 부곡시장3길9-6(부곡동 411-19 ) | 195
1 | 08-008-075-00000 | 임현연 | 부곡시장3길9-5(부곡동 411-25 ) | 247
1 | 08-008-075-00100 | 정병재 | 부곡시장3길5(부곡동 411-26 ) | 212
1 | 08-008-075-00200 | 신상구A | 시민로24(부곡동 411-31 ) | 302
1 | 08-008-075-00300 | 신상구B | 시민로24(부곡동 411-31 ) | 189
1 | 08-008-075-00400 | 한국전기안전공사 | 시민로22(부곡동 410-17) | 124
1 | 08-008-076-00100 | 여환필 | 시민로20(부곡동 410-21 ) | 47
1 | 08-008-077-00000 | 안재억 | 시민로28(부곡동 411-21) | 314
1 | 08-008-077-00100 | 김길환 | 시민로26(부곡동 411-17 ) | 390
1 | 08-008-077-00200 | 최수부(우각한우촌) | 시민로24-1(부곡동 411-18 ) | 1121
1 | 08-008-078-00000 | 윤영철 | 시민로30(부곡동 412-12 ) | 420
1 | 08-008-078-00100 | 김복순 | 시민로32-1(부곡동 412-9) | 423
1 | 08-008-078-00200 | 윤종락 | 시민로32(부곡동 412-10) | 290
1 | 08-008-078-00300 | 윤종락 | 시민로32(부곡동 412-10) | 120
1 | 08-008-078-00400 | 고시정 | 구농고6길2(부곡동 412-25 ) | 433
1 | 08-008-079-00000 | 구연태 | 부곡시장4길4(부곡동 411-16) | 284
1 | 08-008-080-00000 | 배순이 | 부곡시장4길5,우(부곡동 412-31) | 562
1 | 08-008-081-00000 | 정연후 | 부곡시장4길5-3(부곡동 412-15 ) | 275
1 | 08-008-081-00100 | 김인근 | 부곡시장4길5-4(부곡동 412-33 ) | 244
1 | 08-008-081-00200 | 이복 | 부곡시장4길5-5(부곡동 412-30 ) | 218
1 | 08-008-082-00000 | 김장식 | 부곡시장4길8-4(부곡동 411-15 ) | 322
1 | 08-008-083-00000 | 황연옥 | 부곡시장4길8-6(부곡동 411-32 ) | 212
1 | 08-008-084-00000 | 권낙준 | 부곡시장4길8-8(부곡동 411-33 ) | 174
1 | 08-008-085-00000 | 박영진 | 부곡시장4길8-5(부곡동 411-34 ) | 252
1 | 08-008-086-00000 | 강상연 | 부곡시장4길8-3(부곡동 411-35 ) | 90
1 | 08-008-087-00000 | 이조웅 | 부곡시장4길8-1(부곡동 411-36 ) | 128
1 | 08-008-088-00000 | 오기봉 | 부곡시장4길9(부곡동 412-19) | 68
1 | 08-008-089-00000 | 이택균 | 부곡시장4길11(부곡동 412-20) | 165
1 | 08-008-090-00000 | 류시헌 | 부곡시장4길13(부곡동 412-35) | 300
1 | 08-008-090-00100 | 소희옥(세영빌) | 부곡시장4길14-4(부곡동 411-14) | 1354
1 | 08-008-092-00000 | 전상금 | 부곡시장4길14-6(부곡동 411-27 ) | 291
1 | 08-008-093-00000 | 조재옥 | 부곡시장4길14-5(부곡동 411-30 ) | 207
1 | 08-008-094-00000 | 구상도 | 부곡시장4길14(부곡동 411-29 ) | 292
1 | 08-008-094-00100 | 김옥선 | 부곡시장4길15,1층(부곡동 412-2 ) | 188
1 | 08-008-094-00200 | 안흥모 | 부곡시장4길15,2층(부곡동 412-2 ) | 158
1 | 08-008-095-00000 | 이철수 | 부곡시장4길18(부곡동 411-2 ) | 275
1 | 08-008-096-00000 | 김남덕(오거리슈퍼) | 부곡시장4길19(부곡동 412-1 ) | 214
1 | 08-008-097-00000 | 권영혁 | 부곡시장4길20(부곡동 411-1) | 60
1 | 08-008-097-00100 | 정권수 | 부곡시장4길20(부곡동 411-1 ) | 239
1 | 08-008-097-00200 | 손정임 | 구농고길59(부곡동 412-36 ) | 478
1 | 08-008-098-00000 | 안석진(태영주택) | 부곡시장4길5-14(부곡동 412-3 ) | 1352
1 | 08-008-099-00000 | 이우인 | 부곡시장4길5-10(부곡동 412-17 ) | 3
1 | 08-008-100-00000 | 이종술 | 부곡시장4길5-8(부곡동 412-34 ) | 376
1 | 08-008-101-00000 | 박무수 | 부곡시장4길5-7(부곡동 412-29) | 497
1 | 08-008-101-00100 | 최영희 | 부곡시장4길5-9(부곡동 412-28 ) | 243
1 | 08-008-102-00000 | 박계옥 | 부곡시장4길5-11(부곡동 412-27 ) | 438
1 | 08-008-102-00100 | 이복응 | 구농고길65(부곡동 412-26 ) | 453
1 | 08-008-102-00200 | 이복응 | 구농고길65(부곡동412-26)오거리세탁마을 | 674
1 | 08-008-103-00000 | 최재환 | 구농고길67(부곡동 412-22 ) | 36
1 | 08-008-103-00100 | 최재환 | 구농고길67(부곡동 412-22 ) | 455
1 | 08-008-105-00000 | 배현우(미림빌라트) | 구농고6길8(부곡동 412-5) | 85
1 | 08-008-105-00100 | 이상길(세계어린이집) | 구농고길73(부곡동 413-4 ) | 420
1 | 08-008-105-00200 | 김진완 | 구농고길6길6(부곡동 412-24 ) | 215
1 | 08-008-106-00000 | 이승용 | 구농고길77(부곡동 413-3) | 0
1 | 08-008-107-00000 | 서미선 | 구농고길79(부곡동 413-9 ) | 524
1 | 08-008-107-00200 | 조성익(한양엔지니어 | 구농고6길83,한양엔지니어링(부곡동 413-8) | 574
1 | 08-008-108-00000 | 오세용 | 구농고길85,김천청사진(부곡동 413-2 ) | 181
1 | 08-008-108-00100 | 현병채 | 시민로46(부곡동 413-1 ) | 510
1 | 08-008-108-00200 | 김석조(석다방) | 시민로44-1(부곡동 413-7 ) | 704
1 | 08-008-109-00000 | 최현수 | 시민로42(부곡동 413-10 ) | 52
1 | 08-008-110-00000 | 최현수 | 시민로40(부곡동 413-11 ) | 52
1 | 08-008-111-00000 | 임경구 | 시민로36(부곡동 413-12 ) | 821
1 | 08-009-001-00000 | 백낙천 | 송설로178(부곡동 427-1) | 424
1 | 08-009-001-00100 | 백낙천 | 송설로178(부곡동 427-1) | 856
1 | 08-009-002-00000 | 이춘희 | 가메실4길3(부곡동 427-5) | 513
1 | 08-009-003-00000 | 박영서 | 가메실4길3(부곡동 427-7) | 517
1 | 08-009-003-00100 | 박영수 B | 가메실4길3(부곡동 427-7) | 341
1 | 08-009-003-00200 | 박영수 A | 가메실4길3(부곡동 427-7) | 122
1 | 08-009-003-00300 | 박영수 | 가메실4길3(부곡동 427-7) | 340
1 | 08-009-004-00000 | 김인호 | 송설로170-1(부곡동 428-22) | 570
1 | 08-009-005-00000 | 안태동 | 가메실4길6-2(부곡동 428-2) | 526
1 | 08-009-006-00000 | 양명월(알프스여관) | 가메실4길6(부곡동 428-9) | 790
1 | 08-009-006-00100 | 오대석 | 가메실4길8,뉴리베라 모텔(부곡동 428-16) | 3394
1 | 08-009-007-00000 | 서근희(강산타운) | 가메실4길14(부곡동 428-43) | 1037
1 | 08-009-007-00100 | 서영순(뉴월드) | 가메실4길11(부곡동 427-4) | 318
1 | 08-009-008-00000 | 김기수 | 가메실4길13(부곡동 427-11) | 210
1 | 08-009-009-00000 | 김영옥 | 가메실4길15-1(부곡동 427-12) | 158
1 | 08-009-010-00000 | 손두수 | 가메실4길17(부곡동 427-10) | 197
1 | 08-009-010-00100 | 김성수 | 가메실4길15-4(부곡동 430-12) | 365
1 | 08-009-011-00000 | 김영규 | 가메실4길15-5(부곡동 430-6) | 120
1 | 08-009-012-00000 | 여복수 | 가메실4길15-7(부곡동 427-3) | 152
1 | 08-009-013-00000 | 김보용 | 가메실4길15-6(부곡동 430-1) | 461
1 | 08-009-013-00100 | 하준호 | 가메실4길15-10(부곡동 430-7) | 236
1 | 08-009-013-00200 | 한일맨션 | 가메실4길19(부곡동 430-4) | 4008
1 | 08-009-014-00000 | 김병희 | 가메실4길27-7(부곡동 430-3) | 17
1 | 08-009-014-00100 | 김동래 | 가메실4길27-9(부곡동 439-9) | 254
1 | 08-009-014-00200 | (주)예송주택 | 김천시 가메실4길27-13(부곡동 430-2) | 0
1 | 08-009-015-00000 | 진봉언 | 가메실4길29-2(부곡동 347-3) | 180
1 | 08-009-016-00000 | 구세군교회 | 가메실4길29-6(부곡동 347-4) | 454
1 | 08-009-016-00100 | 김판술 | 가메실4길31(부곡동 348-42) | 157
1 | 08-009-016-00200 | 조배근 | 가메실4길33(부곡동 348-26) | 444
1 | 08-009-017-00000 | 박재규 | 가메실4길43-4(부곡동 348-27) | 140
1 | 08-009-018-00000 | 손부철 | 가메실4길43-2(부곡동 348-29) | 175
1 | 08-009-019-00000 | 이근용 | 가메실4길49-1(부곡동 348-30) | 617
1 | 08-009-020-00000 | 권일승 | 가메실4길49-3(부곡동 348-32) | 146
1 | 08-009-020-00100 | 심경석(이상옥) | 가메실4길49-6(부곡동 348-33) | 166
1 | 08-009-021-00000 | 안태동 | 가메실4길49-4(부곡동 348-34) | 85
1 | 08-009-022-00000 | 김범조 | 가메실4길49-2(부곡동 348-35) | 323
1 | 08-009-022-00100 | 이경도 | 가메실4길58(부곡동 348-25) | 232
1 | 08-009-022-00200 | 이점덕 | 가메실4길53-1(부곡동 348-36) | 33
1 | 08-009-022-00300 | 현성용 | 가메실4길53-3(부곡동 348-46) | 118
1 | 08-009-022-00400 | 전풍길 | 가메실4길53-5(부곡동 348-47) | 340
1 | 08-009-022-00500 | 김시중 | 가메실4길57-1(부곡동 348-49) | 381
1 | 08-009-022-00600 | 김수현 | 가메실4길57-3(부곡동 348-50) | 116
1 | 08-009-022-00700 | 김일순 | 가메실4길57-5(부곡동 348-51) | 291
1 | 08-009-022-00800 | 김춘석 | 가메실4길57-6(부곡동 348-52) | 179
1 | 08-009-023-00000 | 최원석 | 가메실4길50(부곡동 348-17) | 262
1 | 08-009-024-00000 | 김학태(김옥만) | 가메실4길50-2(부곡동 348-12) | 318
1 | 08-009-024-00100 | 배광봉 | 가메실4길50-3(부곡동 348-16) | 153
1 | 08-009-025-00000 | 송준상 | 가메실4길50-4(부곡동 348-13) | 170
1 | 08-009-026-00000 | 김용흠 | 가메실4길48(부곡동 348-11) | 318
1 | 08-009-027-00000 | 부곡노인회관(김을임) | 가메실4길44-1(부곡동 348-9) | 476
1 | 08-009-028-00000 | 문용현 | 가메실4길40-2(부곡동 431-12) | 249
1 | 08-009-029-00000 | 노해주 | 가메실4길40-6(부곡동 431-9) | 531
1 | 08-009-030-00000 | 전서운 | 가메실4길38-3(부곡동 431-36) | 36
1 | 08-009-030-00100 | 류성무 | 가메실4길38-6(부곡동 431-4) | 203
1 | 08-009-030-00200 | 이종원 | 가메실4길38-4(부곡동 431-3) | 91
1 | 08-009-030-00300 | 오이순 | 가메실4길38-2(부곡동 431-29) | 365
1 | 08-009-031-00000 | 이상두 | 가메실4길38-5(부곡동 431-10) | 231
1 | 08-009-031-00100 | 조형식 | 가메실4길22(부곡동 431-17) | 161
1 | 08-009-031-00500 | 황귀용 | 가메실4길34(부곡동 431-28) | 168
1 | 08-009-031-00600 | 윤석문 | 가메실4길32(부곡동 431-27) | 146
1 | 08-009-031-00700 | 김유목 | 가메실4길28(부곡동 431-22) | 214
1 | 08-009-031-00800 | 강광규 | 가메실4길24(부곡동 431-2) | 192
1 | 08-009-031-00900 | 이병승 | 가메실4길22-3(부곡동 431-24) | 324
1 | 08-009-031-01000 | 신성옥 | 가메실4길22-5(부곡동 431-21) | 119
1 | 08-009-031-01100 | 맹종만 | 가메실4길22-6(부곡동 431-19) | 148
1 | 08-009-031-01200 | 이진상 | 가메실4길22-4(부곡동 431-18) | 101
1 | 08-009-031-01300 | 이해선 | 가메실4길20(부곡동 431-16) | 124
1 | 08-009-031-01400 | 김하상 | 가메실4길16-3(부곡동 431-15) | 426
1 | 08-009-031-01500 | 이도희 | 가메실4길16-5(부곡동 431-1) | 594
1 | 08-009-031-01600 | 홍정애(금강타운) | 가메실4길16-6(부곡동 428-12),원룸 | 0
1 | 08-009-032-00000 | 맹종석 | 가메실4길16-7(부곡동 431-13) | 50
1 | 08-009-033-00000 | 서명운 | 가메실4길16-9(부곡동 431-5) | 69
1 | 08-009-033-00200 | 박이숙(에이든빌) | 가메실4길16-10(부곡동 428-13) | 0
1 | 08-009-037-00000 | 임노한(호반타운) | 가메실4길16-13(부곡동 431-14) | 449
1 | 08-009-038-00000 | 김후열 | 가메실4길16-16(부곡동 428-19) | 19
1 | 08-009-039-00000 | 임홍조 | 가메실3길18(부곡동 429-21) | 235
1 | 08-009-040-00000 | 박용근 | 가메실3길22(부곡동 429-22) | 136
1 | 08-009-041-00100 | 박종하 | 가메실3길24(부곡동 429-14) | 622
1 | 08-009-042-00000 | 이인배 | 가메실3길25(부곡동 431-8) | 149
1 | 08-009-043-00000 | 송재우 | 가메실3길29(부곡동 431-11) | 392
1 | 08-009-043-00100 | 삼보전원APT | 가메실길62(부곡동 257) | 32331
1 | 08-009-043-00200 | 최경태(전원a상가) | 가메실길56(부곡동 257) | 793
1 | 08-009-046-00000 | 강종현 | 가메실길33(부곡동 429-15) | 234
1 | 08-009-047-00000 | 김일환 | 가메실길27(부곡동 429-23) | 444
1 | 08-009-048-00000 | 문영순 | 가메실길25-3(부곡동 429-24) | 39
1 | 08-009-049-00000 | 강희용 | 가메실길25(부곡동 429-25) | 155
1 | 08-009-050-00000 | 문연숙 | 가메실길23(부곡동 429-13) | 0
1 | 08-009-051-00000 | 민박이 | 가메실길19(부곡동 429-47) | 248
1 | 08-009-052-00000 | 박희식 | 가메실3길18-8(부곡동 429-10) | 123
1 | 08-009-053-00000 | 임정식 | 가메실3길18-7(부곡동 429-19) | 80
1 | 08-009-054-00000 | 한정순 | 가메실3길18-6(부곡동 429-9) | 301
1 | 08-009-055-00000 | 김동윤 | 가메실3길18-3(부곡동 429-20) | 160
1 | 08-009-055-00100 | 이재훈 | 가메실3길18-4(부곡동 429-42) | 468
1 | 08-009-057-00000 | 박점분 | 가메실3길17(부곡동 428-14) | 2043
1 | 08-009-058-00000 | 박인용 | 가메실3길14(부곡동 429-8) | 116
1 | 08-009-059-00000 | 전제용 | 가메실3길11(부곡동 428-28) | 325
1 | 08-009-060-00000 | 강세록 | 가메실3길11-4(부곡동 428-29) | 247
1 | 08-009-061-00000 | 조철술 | 가메실3길11-6(부곡동 428-30) | 48
1 | 08-009-062-00000 | 이상수 | 가메실3길11-8(부곡동 428-38) | 294
1 | 08-009-063-00000 | 정관주 | 가메실3길11-7(부곡동 428-37) | 80
1 | 08-009-064-00000 | 김광대 | 가메실3길11-15(부곡동 428-36) | 448
1 | 08-009-065-00000 | 김정숙(행운빌) | 가메실3길11-3(부곡동 428-6) | 145
1 | 08-009-066-00000 | 김준철 | 가메실3길12-1(부곡동 429-38) | 342
1 | 08-009-067-00000 | 정옥희 | 가메실3길12-3(부곡동 429-39) | 362
1 | 08-009-068-00000 | 오윤분 | 가메실3길12-6(부곡동 429-6) | 43
1 | 08-009-069-00000 | 김태수 | 가메실3길12-4(부곡동 429-35) | 190
1 | 08-009-070-00000 | 신태수 | 가메실3길10(부곡동 429-36) | 256
1 | 08-009-071-00000 | 송용수 | 가메실3길8-1(부곡동 429-44) | 210
1 | 08-009-072-00000 | 송용수 | 가메실3길8-1(부곡동 429-7) | 29
1 | 08-009-073-00000 | 최길용 | 가메실3길7(부곡동 428-22) | 136
1 | 08-009-074-00000 | 손명옥(주택) | 가메실3길5,나동(부곡동 428-5) | 262
1 | 08-009-075-00000 | 박해홍 | 가메실3길6(부곡동 429-29) | 83
1 | 08-009-076-00000 | 표홍준 | 가메실3길4-2(부곡동 429-26) | 148
1 | 08-009-077-00000 | 이인노 | 가메실3길4-1(부곡동 429-28) | 381
1 | 08-009-077-00100 | 채병철 | 송설로162(부곡동 429-1) | 429
1 | 08-009-078-00000 | 손명옥 | 송설로164,나동(부곡동 428-5) | 518
1 | 08-009-079-00000 | 김상전 | 송설로164-1(부곡동 428-5) | 138
1 | 08-009-079-00100 | 김상전 | 송설로164-1(부곡동 428-5) | 61
1 | 08-009-079-00200 | 김상전 | 송설로164-1(부곡동 428-5) | 226
1 | 08-009-081-00000 | 김상전 | 송설로166-4(부곡동 428-21) | 530
1 | 08-009-082-00000 | 구남철 | 송설로166-3(부곡동 428-26) | 94
1 | 08-009-083-00000 | 한용옥 | 송설로166(부곡동 428-25) | 350
1 | 08-009-084-00000 | 권외식 | 송설로168(부곡동 428-4) | 83
1 | 08-009-084-00100 | 권외식 | 송설로168(부곡동 428-4) | 270
1 | 08-009-085-00000 | 채병철 | 송설로168-1(부곡동 428-3) | 496
1 | 08-009-086-00000 | 박대현 | 송설로170(부곡동 428-1) | 276
1 | 08-009-087-00000 | 이연기 | 송설로160(부곡동 429-2) | 777
1 | 08-009-088-00000 | 강주석 | 송설로158-1(부곡동 429-17) | 80
1 | 08-009-089-00000 | 박우명 | 송설로158(부곡동 429-3) | 155
1 | 08-009-090-00000 | 정환용 | 가메실길5-3(부곡동 323) | 168
1 | 08-009-091-00000 | 김동심 | 가메실길5-4(부곡동 429-34) | 175
1 | 08-009-092-00000 | 이상옥 | 가메실길7(부곡동 429-18) | 102
1 | 08-009-093-00000 | 이윤화 | 가메실길7(부곡동 429-18) | 152
1 | 08-009-094-00000 | 김정철 | 가메실길11-1(부곡동 429-5) | 116
1 | 08-009-095-00000 | 정인호 | 가메실길11-3(부곡동 429-30) | 147
1 | 08-009-096-00000 | 송용국 | 가메실길11-4(부곡동 429-31) | 243
1 | 08-009-097-00000 | 박진태 | 가메실길11(부곡동 429-32) | 49
1 | 08-009-098-00000 | 김대진외1 | 가메실길13(부곡동 429-41) | 108
1 | 08-009-099-00000 | 김시환 | 가메실길15(부곡동 429-40) | 75
1 | 08-009-100-00000 | 이응기 | 가메실길17(부곡동 429-11) | 370
1 | 08-010-001-00000 | 임성출 | 가메실5길17(부곡동 331-11) | 97
1 | 08-010-002-00000 | 송종출 | 가메실5길15-3(부곡동 331-4) | 139
1 | 08-010-003-00000 | 정구필 | 가메실5길15-5(부곡동 325) | 113
1 | 08-010-004-00000 | 주성수 | 가메실5길15-6(부곡동 331-9) | 174
1 | 08-010-005-00000 | 박상철 | 가메실5길13(부곡동 331-8) | 163
1 | 08-010-006-00000 | 김달원 | 가메실5길9(부곡동 331-6) | 70
1 | 08-010-007-00000 | 이영화 | 가메실5길7(부곡동 331-5) | 12
1 | 08-010-008-00000 | 김병수 | 가메실5길3(부곡동 331-1) | 186
1 | 08-010-009-00000 | 정순화 | 가메실길16(부곡동 323-2) | 302
1 | 08-010-010-00000 | 김동욱 | 가메실길22-6(부곡동 324) | 65
1 | 08-010-011-00000 | 장병균 | 가메실길22-5(부곡동 325-2) | 82
1 | 08-010-012-00000 | 백남천 | 가메실길22-1(부곡동 322) | 340
1 | 08-010-013-00000 | 서재석 | 가메실길22(부곡동 320) | 64
1 | 08-010-014-00000 | 문호한 | 가메실길24(부곡동 319) | 374
1 | 08-010-015-00000 | 박철용 | 가메실길30-2(부곡동 318-2) | 577
1 | 08-010-016-00000 | 이상엽 | 가메실길30-6(부곡동 317-3) | 185
1 | 08-010-017-00000 | 이외순 | 부곡동 317-2 | 203
1 | 08-010-018-00000 | 김호영 | 가메실길30-1(부곡동 317-1) | 272
1 | 08-010-019-00000 | 김대오 | 가메실6길3(부곡동 316-2) | 213
1 | 08-010-020-00000 | 정중화 | 가메실6길4(부곡동 321) | 136
1 | 08-010-021-00000 | 최정춘 | 가메실6길6(부곡동 321-1) | 109
1 | 08-010-022-00000 | 박노중(윤문숙) | 가메실6길7(부곡동 315-1) | 543
1 | 08-010-023-00000 | 최정섭 | 가메실6길8(부곡동 326) | 62
1 | 08-010-024-00000 | 최경준 | 가메실6길9(부곡동 315-2) | 643
1 | 08-010-025-00000 | 백낙선 | 가메실6길10(부곡동 327) | 239
1 | 08-010-027-00000 | 박영수 | 가메실6길11(부곡동 313) | 282
1 | 08-010-028-00000 | 이도섭 | 가메실6길13(부곡동 306-1) | 57
1 | 08-010-029-00000 | 김재찬 | 가메실6길16(부곡동 329) | 365
1 | 08-010-030-00000 | 이부기 | 가메실6길15(부곡동 311) | 344
1 | 08-010-031-00000 | 주무곤 | 가메실6길18(부곡동 330) | 194
1 | 08-010-032-00000 | 김영옥 | 가메실6길19(부곡동 310-1) | 222
1 | 08-010-033-00000 | 이상해 | 가메실6길22(부곡동 331-25) | 113
1 | 08-010-034-00000 | 가메실노인회관 | 가메실7길37-23(부곡동 334-1) | 47
1 | 08-010-035-00000 | 박삼술 | 가메실7길37-21(부곡동 335-1) | 207
1 | 08-010-036-00000 | 김을임 | 가메실7길37-20(부곡동 310-2) | 0
1 | 08-010-038-00000 | 정복만 | 가메실7길37-15(부곡동 339-2) | 297
1 | 08-010-040-00000 | 임순기 | 가메실7길37-11(부곡동 339-1) | 169
1 | 08-010-041-00000 | 김태걸 | 가메실7길37-12(부곡동 308) | 422
1 | 08-010-042-00000 | 김용수 | 가메실7길29(부곡동 340-3) | 194
1 | 08-010-043-00000 | 지경자 | 가메실7길37-8(부곡동 307) | 130
1 | 08-010-044-00000 | 이종수 | 가메실7길37-5(부곡동 340-2) | 65
1 | 08-010-045-00000 | 이원진 | 가메실7길37-1(부곡동 369) | 62
1 | 08-010-046-00000 | 이태준 | 가메실7길41,동산선교원(부곡동 306) | 860
1 | 08-010-046-00100 | 허정의 | 가메실7길45(부곡동 301-7) | 184
1 | 08-010-046-00200 | 이호인 | 가메실7길47(부곡동 301-6) | 265
1 | 08-010-046-00300 | 김효윤 | 가메실길30-3(부곡동 301-5) | 192
1 | 08-010-046-00400 | 정의선 | 가메실길32(부곡동 301) | 846
1 | 08-010-047-00000 | 박영희 | 가메실길43(부곡동 301-8) | 354
1 | 08-010-047-00200 | 조병목 | 가메실길36,가동101호(부곡동 342-1,골든빌라) | 19
1 | 08-010-047-00300 | 도재익 | 가메실길36,가동102호(부곡동 342-1,골든빌라) | 277
1 | 08-010-047-00400 | 김향숙 | 가메실길36,가동202호(부곡동 342-1,골든빌라) | 342
1 | 08-010-047-00500 | 김선열 | 가메실길36,가동201호(부곡동 342-1,골든빌라) | 133
1 | 08-010-047-00600 | 이 민 | 가메실길36,가동302호,(부곡동 342-1,골든빌라) | 141
1 | 08-010-047-00700 | 박미영 | 가메실길36,가동 301호(부곡동 342-1,골든빌라) | 60
1 | 08-010-047-00800 | 문인자 | 가메실길36,가동104호(부곡동 342-1,골든빌라) | 465
1 | 08-010-047-00900 | 홍재철 | 가메실길36,가동103호(부곡동 342-1,골든빌라) | 347
1 | 08-010-047-01000 | 임종순 | 가메실길36,가동204호(부곡동 342-1,골든빌라) | 450
1 | 08-010-047-01100 | 정구춘 | 가메실길36,가동203호(부곡동 342-1,골든빌라) | 256
1 | 08-010-047-01200 | 엄봉분 | 가메실길36,가동304호(부곡동 342-1,골든빌라) | 21
1 | 08-010-047-01300 | 문명선 | 가메실길36,가동303호(부곡동 342-1,골든빌라 ) | 177
1 | 08-010-047-01400 | 이복연 | 가메실길36,가동106호(부곡동 342-1,골든빌라) | 133
1 | 08-010-047-01500 | 임수봉 | 가메실길36,가동105호(부곡동 342-1,골든빌라) | 123
1 | 08-010-047-01600 | 김기태 | 가메실길36(부곡동 342-1,골든빌라) 가동 206호 | 262
1 | 08-010-047-01700 | 오운환 | 가메실길36,가동205호(부곡동 342-1,골든빌라) | 222
1 | 08-010-047-01800 | 강을규 | 가메실길36,가동306호(부곡동 342-1,골든빌라) | 231
1 | 08-010-047-01900 | 강성현 | 가메실길36,가동305호(부곡동 342-1,골든빌라) | 117
1 | 08-010-047-02000 | 윤현숙 | 가메실길36,나동107호(부곡동 342-1,골든빌라) | 89
1 | 08-010-047-02100 | 김영식 | 가메실길36,나동108호(부곡동 342-1,골든빌라) | 215
1 | 08-010-047-02200 | 강순도 | 가메실길36,나동207호(부곡동 342-1,골든빌라) | 298
1 | 08-010-047-02300 | 배주현 | 가메실길36,나동208호(부곡동 342-1,골든빌라) | 160
1 | 08-010-047-02400 | 라일배 | 가메실길36,나동307호(부곡동 342-1,골든빌라) | 225
1 | 08-010-047-02500 | 박병훈 | 가메실길36,나동308호(부곡동 342-1,골든빌라) | 158
1 | 08-010-047-02600 | 김영남 | 가메실길36,나동105호(부곡동 342-1,골든빌라) | 100
1 | 08-010-047-02700 | 정연두 | 가메실길36,나동106호(부곡동 342-1,골든빌라) | 214
1 | 08-010-047-02800 | 박병세 | 가메실길36,나동205호(부곡동 342-1,골든빌라) | 260
1 | 08-010-047-02900 | 백남현 | 가메실길36,나동206호(부곡동 342-1,골든빌라) | 153
1 | 08-010-047-03000 | 송수연 | 가메실길36,나동305호(부곡동 342-1,골든빌라) | 228
1 | 08-010-047-03100 | 전점복 | 가메실길36,나동306호(부곡동 342-1,골든빌라) | 231
1 | 08-010-047-03200 | 김정철 | 가메실길36,나동103호(부곡동 342-1,골든빌라) | 220
1 | 08-010-047-03300 | 김선영 | 가메실길36,나동104호(부곡동 342-1,골든빌라) | 42
1 | 08-010-047-03400 | 이성규 | 가메실길36,나동203호(부곡동 342-1,골든빌라) | 210
1 | 08-010-047-03500 | 박주영 | 가메실길36,나동204호(부곡동 342-1,골든빌라) | 428
1 | 08-010-047-03600 | 김현규 | 가메실길36,나동303호(부곡동 342-1,골든빌라) | 134
1 | 08-010-047-03700 | 김진철 | 가메실길36,나동304호(부곡동 342-1,골든빌라) | 217
1 | 08-010-047-03800 | 김선영 | 가메실길36,나동101호(부곡동 342-1,골든빌라) | 111
1 | 08-010-047-03900 | 강희경 | 가메실길36,나동102호(부곡동 342-1,골든빌라) | 199
1 | 08-010-047-04000 | 김영진 | 가메실길36,나동201호(부곡동 342-1,골든빌라) | 64
1 | 08-010-047-04100 | 김순옥 | 가메실길36,나동202호(부곡동 342-1,골든빌라) | 75
1 | 08-010-047-04200 | 이행길 | 가메실길36,나동301호(부곡동 342-1,골든빌라) | 153
1 | 08-010-047-04300 | 이종순 | 가메실길36,나동302호(부곡동 342-1,골든빌라) | 106
1 | 08-010-047-04400 | 신도수 | 가메실길36,다동101호(부곡동 342-1,골든빌라) | 226
1 | 08-010-047-04500 | 사공인 | 가메실길36,다동102호(부곡동 342-1,골든빌라) | 159
1 | 08-010-047-04600 | 정동호 | 가메실길36,다동201호(부곡동 342-1,골든빌라) | 159
1 | 08-010-047-04700 | 김순명 | 가메실길36,다동202호(부곡동 342-1,골든빌라) | 191
1 | 08-010-048-00000 | 신동국 | 가메실길33(부곡동 340-4) | 227
1 | 08-010-049-00000 | 김정득 | 가메실7길32(부곡동 341-2) | 300
1 | 08-010-050-00000 | 안희용 외1명(최기준) | 가메실길30-4,고지서7길34번(부곡동 342-3 ) | 798
1 | 08-010-051-00000 | 윤순동 | 가메실길24-2(부곡동 336-6) | 138
1 | 08-010-051-00100 | 이성일 | 가메실길24-1(부곡동 337) | 274
1 | 08-010-052-00000 | 서창수 | 가메실7길19(부곡동 336-9) | 235
1 | 08-010-053-00000 | 박병욱 | 가메실7길19(부곡동 336-9) | 170
1 | 08-010-054-00000 | 임승자 | 가메실7길19,201호(부곡동 336-9,연립주택) | 114
1 | 08-010-055-00000 | 최병성 | 가메실7길19(부곡동 336-9) | 203
1 | 08-010-056-00000 | 문재진 | 가메실7길13(부곡동 336-8) | 470
1 | 08-010-057-00000 | 박영화 | 가메실7길11(부곡동 336-4) | 203
1 | 08-010-058-00000 | 이대수 | 가메실7길7(부곡동 336-2) | 155
1 | 08-010-059-00000 | 조명현 | 가메실5길43-13(부곡동 264-3) | 219
1 | 08-010-060-00000 | 김복록 | 가메실5길43-17(부곡동 264-4) | 244
1 | 08-010-060-00200 | 손미숙 | 가매실5길43-16,금강사(부곡동 264-9) | 0
1 | 08-010-061-00000 | 김진철 | 가메실5길43-19(부곡동 264-5) | 402
1 | 08-010-062-00000 | 새마을금고(이정구) | 가메실5길43-21(부곡동 264-6) | 0
1 | 08-010-063-00000 | 신영균 | 가메실5길43-22(부곡동 264-7) | 164
1 | 08-010-063-00100 | 김남득(금강사유치원) | 가메실5길58(부곡동 279-6) | 73
1 | 08-010-064-00000 | 전정권 | 가메실6길29(부곡동 334-2) | 56
1 | 08-010-065-00000 | 현덕환 | 가메실6길26-4(부곡동 331-19) | 206
1 | 08-010-066-00000 | 이준화 | 가메실6길26-6(부곡동 331-17) | 167
1 | 08-010-067-00000 | 오천석 | 가메실6길26-5(부곡동 332-1) | 480
1 | 08-010-068-00000 | 이도란 | 가메실5길19-3(부곡동 331-13) | 84
1 | 08-010-069-00000 | 천종국 | 가메실5길19-5(부곡동 331-14) | 309
1 | 08-010-070-00000 | 이재철 | 가메실5길19-7(부곡동 331-15) | 32
1 | 08-010-071-00000 | 이재관 | 가메실5길19-8(부곡동 331-18) | 150
1 | 08-010-072-00000 | 박남순 외 3 | 가메실5길25(부곡동 332-3) | 218
1 | 08-010-073-00000 | 김종호 | 가메실5길27(부곡동 332-4) | 263
1 | 08-010-074-00000 | 최해관 | 가메실5길29(부곡동 332-5) | 59
1 | 08-010-075-00000 | 박희용 | 가메실5길31(부곡동 332-6) | 154
1 | 08-010-076-00000 | 김태호 | 가메실5길33(부곡동 332-7) | 159
1 | 08-010-077-00000 | 박정안 | 가메실5길35(부곡동332-8) | 357
1 | 08-010-078-00000 | 이종우 | 가메실5길37(부곡동 332-9) | 157
1 | 08-011-001-00000 | 이영숙 | 가메실5길40(부곡동 582-4) | 137
1 | 08-011-001-00100 | 이수환 | 가메실5길42(부곡동 280) | 65
1 | 08-011-002-00000 | 전학기 | 가메실5길38(부곡동 582-4) | 327
1 | 08-011-003-00000 | 이종기 | 가메실5길36(부곡동 542-1) | 89
1 | 08-011-004-00000 | 남백만 | 가메실5길36-2(부곡동 542) | 139
1 | 08-011-005-00000 | 이홍직 | 가메실5길36-5(부곡동 582-17) | 298
1 | 08-011-006-00000 | 여문우 | 가메실5길36-6(부곡동 582-16) | 369
1 | 08-011-007-00000 | 김주환 | 가메실5길36-7(부곡동 582-18) | 99
1 | 08-011-008-00000 | 이성춘 | 가메실5길36-12(부곡동 582-3) | 145
1 | 08-011-009-00000 | 오영환 | 가메실5길36-9(부곡동 582-8) | 158
1 | 08-011-009-00100 | 송기찬 | 가메실2길35(부곡동 582-20) | 662
1 | 08-011-010-00000 | 윤순동 | 가메실2길36-11(부곡동 582-12) | 106
1 | 08-011-011-00000 | 성환영 | 가메실2길32(부곡동 309) | 178
1 | 08-011-012-00000 | 서천수 | 가메실5길22-11(부곡동 282-2) | 228
1 | 08-011-014-00000 | 이기수 | 가메실2길28-7(부곡동 281-1) | 39
1 | 08-011-015-00000 | 박우강 | 가메실5길28-9(부곡동 281-3) | 262
1 | 08-011-016-00000 | 육순희 | 가메실5길24(부곡동 282-7) | 141
1 | 08-011-017-00000 | 이성현 | 가메실5길22-4(부곡동 283-3) | 99
1 | 08-011-018-00000 | 성상옥 | 가메실5길22-3(부곡동 282-5) | 8
1 | 08-011-019-00000 | 김장섭 | 가메실5길22-6(부곡동 283-5) | 151
1 | 08-011-020-00000 | 김석진 | 가메실5길22-5(부곡동 282-8) | 236
1 | 08-011-021-00000 | 김길자 | 가메실5길22-7(부곡동 282-4) | 245
1 | 08-011-022-00000 | 이우생(조명숙) | 가메실5길22-10(부곡동 283-11) | 95
1 | 08-011-023-00000 | 송성근 | 가메실5길22-9(부곡동 282-3) | 180
1 | 08-011-024-00000 | 주석태 | 가메실5길22-12(부곡동 283-9) | 147
1 | 08-011-025-00000 | 임장환 | 가메실5길22-11(부곡동 282-2) | 0
1 | 08-011-026-00000 | 이상임 | 가메실5길22-14(부곡동 283-10) | 0
1 | 08-011-027-00000 | 김종대 | 가메실5길22-13(부곡동 282-1) | 159
1 | 08-011-028-00000 | 이성근 | 가메실5길22(부곡동 283-7) | 150
1 | 08-011-029-00000 | 노다진 | 가메실5길20(부곡동 283-12) | 174
1 | 08-011-029-00100 | 김점태 | 가메실5길18-3(부곡동 283-4) | 364
1 | 08-011-029-00200 | 박태규 | 가메실5길14(부곡동 284-4) | 4224
1 | 08-011-030-00000 | 강건주 | 가메실5길12(부곡동 284-3) | 108
1 | 08-011-031-00000 | 장복현 | 가메실5길10(부곡동 284-5) | 181
1 | 08-011-032-00000 | 이종목 | 가메실5길8(부곡동 284-1) | 110
1 | 08-011-032-00100 | 최원익 | 가메실5길6-1(부곡동 285-2) | 180
1 | 08-011-032-00200 | 송수용 | 가메실5길6(부곡동 285-4) | 189
1 | 08-011-033-00000 | 문희주 | 가메실5길4(부곡동 285-1) | 395
1 | 08-011-034-00000 | 최대준 | 가메실길10(부곡동 286-5) | 156
1 | 08-011-035-00000 | 조경실 | 가메실길8,참빛요양원(부곡동 286-1) | 2163
1 | 08-011-035-00100 | 임병구 | 가메실길4(부곡동 1267-4) | 184
1 | 08-011-036-00000 | 김남두 | 송설로156,할매국밥(부곡동 290-4) | 1930
1 | 08-011-036-00100 | 서재덕 | 송설로154,할인마트(부곡동 287-5) | 688
1 | 08-011-037-00000 | 위성만 | 송설로2(부곡동 290-1) | 97
1 | 08-011-038-00000 | 박희덕 | 송설로148(부곡동 287-2) | 2432
1 | 08-011-038-00100 | 김윤태 | 가메실2길9-8(부곡동 287-4) | 162
1 | 08-011-042-00000 | 지종섭 | 가메실5길18-14(부곡동 284-6) | 417
1 | 08-011-043-00000 | 김용섭 | 가메실2길17(부곡동 283-6) | 1031
1 | 08-011-044-00000 | 박봉님 | 가메실5길18-13(부곡동 283-8) | 448
1 | 08-011-045-00000 | 김동준 | 가메실2길18-11(부곡동 283-1) | 127
1 | 08-011-046-00000 | 임금광 | 가메실2길18-9(부곡동 283-2) | 102
1 | 08-011-046-00100 | 금류아파트 | 가메실2길51(부곡동 산94-1) | 44750
1 | 08-011-046-00200 | 금류아파트2차(202호) | 가메실2길32(부곡동 582-9) | 3090
1 | 08-011-046-00300 | 금류아파트2차(1동) | 가메실1길60(부곡동 584-4), 104호 | 0
1 | 08-011-046-00400 | 김후남 | 가메실2길31(부곡동 582-13) | 148
1 | 08-011-046-00500 | 금류상가 | 가메실2길36(부곡동 582-32) | 160
1 | 08-011-047-00000 | 박해선 | 가메실2길22(부곡동 580-2) | 121
1 | 08-011-047-00100 | 김정한 | 가메실2길30(부곡동 582-14) | 207
1 | 08-011-052-00000 | 시범아파트(C동101호) | 가메실1길15(부곡동 577-3) | 5080
1 | 08-011-052-00100 | 국제종합관리 | 가메실1길21(부곡동 580-1) | 479
1 | 08-011-053-00200 | 최윤순 | 가메실1길7(부곡동 578-4) | 304
1 | 08-011-057-00000 | 이충원 | 송설로134(부곡동 1287-7) | 302
1 | 08-011-058-00100 | 딴따라 | 송설로142(부곡동 573) | 845
1 | 08-011-059-00000 | 김경호 | 송설로136-1(부곡동 571-4) | 851
1 | 08-011-060-00000 | 솔로몬저축은행 | 가메실1길3(부곡동 1288-7) | 2386
1 | 08-011-061-00100 | 서충기 | 송설로130,돈앤비(부곡동 569) | 381
1 | 08-011-061-00200 | 박남회 | 송설로116(부곡 568-2) | 702
1 | 08-011-061-00300 | 성종국 | 송설로126-1(부곡동 1287-5) | 203
1 | 08-011-061-00500 | 강영순(금봉빌) | 송설로 126-1(부곡동 610-9) | 0
1 | 08-011-063-00000 | 여광세 | 송설로132(부곡동 570) | 524
1 | 08-011-063-00100 | 채근태(15-57) | 가메실1길12-6(부곡동 595-1) | 7
1 | 08-011-063-00200 | 김진옥 | 송설로130-1(부곡동 570) | 22
1 | 08-011-063-00300 | 채원태 | 송설로128(부곡동 1287-6) | 450
1 | 08-011-063-00400 | 김형도 | 송설로126(부곡동 569-3) | 167
1 | 08-011-064-00000 | 한일백합타운 | 가메실1길12-6(부곡동 595) | 18743
1 | 08-011-064-00200 | 장병배 | 송설로126-2(부곡동 1287-12) | 453
1 | 08-011-064-00300 | 이찬수 | 송설로124(부곡동 610-7) | 497
1 | 08-011-064-00400 | 우창그린맨션(307호) | 송설로126-6(부곡동 609) | 7851
1 | 08-011-064-00500 | 우창빌라 | 송설로126-3(부곡동 601-1) | 938
1 | 08-011-064-00600 | 노유미 | 송설로120-4(부곡동 610-2) | 208
1 | 08-011-064-00700 | 하태현 | 송설로120-3(부곡동 610-5) | 323
1 | 08-011-064-00800 | 박옥순 | 송설로114(부곡동 566-1) | 162
1 | 08-011-064-00900 | 차영민 | 송설로118(부곡동 568-7) | 279
1 | 08-012-001-00000 | 한국광유김천고속주유 | 시민로47(부곡동 415-1) | 2550
1 | 08-012-001-00100 | 김영화 | 시민로53(부곡동 414-2) | 134
1 | 08-012-001-00200 | 강성병 | 시민로43(부곡동 415-7) | 423
1 | 08-012-001-00300 | 정민자 | 중앙7길8(부곡동 415-14) | 219
1 | 08-012-001-00400 | 홍봉식 | 중앙7길8-4(부곡동 415-11) | 50
1 | 08-012-001-00500 | 황대영 | 중앙7길8-3(부곡동 415-15) | 253
1 | 08-012-001-00700 | 김학영 | 중앙7길10(부곡동 415-12) | 391
1 | 08-012-001-00800 | 문태균 | 중앙7길14(부곡동 415-18) | 449
1 | 08-012-001-00900 | 안종혁 | 중앙7길18(부곡동 415-10) | 264
1 | 08-012-001-01000 | 최창영 | 부곡중앙1길84-8(부곡동 415-7) | 689
1 | 08-012-001-01100 | 김인선 | 부곡중앙1길84-10(부곡동 415-16) | 76
1 | 08-012-001-01200 | 권규현 | 부곡중앙1길13(부곡동 416-32) | 129
1 | 08-012-001-01300 | 장태웅 | 부곡중앙1길17(부곡동 416-5) | 173
1 | 08-012-001-01400 | 한국광유김천고속주유 | 시민로47(부곡동 415-1) | 28
1 | 08-012-001-01500 | 이형수 | 부곡중앙7길4,한일카센터(부곡동 415-17) | 414
1 | 08-012-001-01600 | 윤두귀 | 부곡중앙7길7(부곡동 416-4) | 142
1 | 08-012-001-01700 | 김천시장(부곡펌프장)환경사업소 | 부곡동 479-1 | 495
1 | 08-012-001-01800 | 윤일봉 | 부곡중앙7길11,안양해물(부곡동 416-11) | 1071
1 | 08-012-001-01900 | 신경원 | 시민로55(부곡동 414-1) | 211
1 | 08-012-002-00000 | 최현수 | 시민로39(부곡동 416) | 733
1 | 08-012-003-00000 | 최현수 | 시민로3(부곡동 416-1) | 185
1 | 08-012-004-00000 | 김창진 | 부곡중앙6길4(부곡동 416-28) | 129
1 | 08-012-005-00000 | 성경복 | 부곡중앙6길6(부곡동 416-27) | 194
1 | 08-012-005-00100 | 배형배 | 부곡중앙6길8(부곡동 416-3) | 191
1 | 08-012-005-00200 | 황원주 | 부곡중앙6길10(부곡동 416-14) | 130
1 | 08-012-005-00300 | 주성일 | 부곡중앙6길12(부곡동 416-13) | 324
1 | 08-012-005-00400 | 강희호 | 부곡중앙6길16(부곡동 416-33) | 532
1 | 08-012-005-00500 | 김대식 | 부곡중앙6길18(부곡동 416-34) | 243
1 | 08-012-005-00600 | 이광희 | 부곡중앙1길68(부곡동 416-35) | 198
1 | 08-012-005-01100 | 한성사랑채 | 부곡중앙5길14(부곡동 416-7) | 0
1 | 08-012-006-00000 | 한성사랑채(상가) | 부곡중앙5길14(부곡동 416-7) | 934
1 | 08-012-011-00000 | 김용환 | 부곡중앙5길13(부곡동 418-1) | 147
1 | 08-012-012-00000 | 장병열 | 부곡시장5길13-4(부곡동 418-1) | 83
1 | 08-012-012-00100 | 노창균 | 부곡중앙4길10-15(부곡동 418-7) | 264
1 | 08-012-012-00200 | 김용우(파인하우스) | 부곡중앙4길10-13(부곡동 418-4) | 0
1 | 08-012-012-00300 | 최수연(체이스빌) | 부곡중앙4길10-11(부곡동 418-11) | 0
1 | 08-012-013-00000 | 동우맨션 A동102호 | 부곡시장5길1(부곡동 417-1) | 5896
1 | 08-012-014-00000 | 박영수 | 시민로31(부곡동 417-9) | 315
1 | 08-012-015-00000 | 오기봉(선미용실) | 시민로31(부곡동 417-9) | 565
1 | 08-012-015-00100 | 류정숙 | 시민로31(부곡동 417-9) | 159
1 | 08-012-015-00200 | 김동현 | 시민로31(부곡동 417-1) | 335
1 | 08-012-016-00000 | 유원조 | 시민로29(부곡동 417-4),명동칼국수 | 1013
1 | 08-012-017-00000 | 이종두 | 시민로27-1(부곡동 417-1) | 224
1 | 08-012-017-00100 | 김현곤 | 시민로25(부곡동 417-11) | 273
1 | 08-012-018-00000 | 백문흠 | 시민로23-1(부곡동 417-5)태백산동태찌게 | 558
1 | 08-012-019-00000 | 성석동 | 시민로21(부곡동 421-1) | 985
1 | 08-012-020-00000 | 성석동 | 시민로21(부곡동 416-1) | 1026
1 | 08-012-021-00000 | 박진하 | 부곡중앙4길3(부곡동 421-9) | 212
1 | 08-012-023-00000 | 김종태 | 부곡중앙4길5(부곡동 421-16) | 126
1 | 08-012-024-00000 | 박종철 | 부곡중앙4길7-3(부곡동 421-17) | 268
1 | 08-012-025-00000 | 윤우용 | 부곡중앙4길7-4(부곡동 421-18) | 471
1 | 08-012-026-00000 | 예말순 | 부곡중앙4길7(부곡동 421-4) | 325
1 | 08-012-027-00000 | 백경재 | 부곡중앙4길9(부곡동 421-5) | 244
1 | 08-012-027-00300 | 김교환 | 부곡동 417-13 | 225
1 | 08-012-027-00400 | 서재덕 | 부곡중앙4길10(부곡동 417-7) | 57
1 | 08-012-027-00500 | 이재옥 | 부곡중앙4길6(부곡동 417-8) | 15
1 | 08-012-027-00600 | 예수해 | 부곡동 417-6 | 0
1 | 08-012-028-00000 | 박언규 | 부곡중앙4길10-7(부곡동 418-15) | 255
1 | 08-012-029-00000 | 김광수 | 부곡중앙4길10-5(부곡동 418-12) | 208
1 | 08-012-030-00000 | 장승원 | 부곡중앙4길10-3(부곡동 418-13) | 241
1 | 08-012-030-00100 | 이상배 | 부곡중앙4길10-1(부곡동 418-18) | 578
1 | 08-012-031-00000 | 김태환 | 부곡중앙4길11-3(부곡동 421-14) | 207
1 | 08-012-032-00000 | 설수환 | 부곡중앙4길11-5(부곡동 421-13) | 189
1 | 08-012-033-00000 | 김호철 | 부곡중앙4길11-4(부곡동 421-12) | 103
1 | 08-012-034-00000 | 박영수 | 부곡중앙4길11-2(부곡동 421-11) | 321
1 | 08-012-034-00100 | 최철호 | 부곡중앙4길13(부곡동 421-19) | 386
1 | 08-012-035-00000 | 박금란 | 부곡중앙4길15(부곡동 421-6) | 18
1 | 08-012-037-00000 | 민현심(아너스빌) | 부곡중앙길46(부곡동 418-9) | 1838
1 | 08-012-037-00100 | 심상봉(우림미래빌) | 부곡중앙길50(부곡동 418-8) | 241
1 | 08-012-037-00200 | 홍광수 | 부곡중앙길48-3(부곡동 418-5) | 319
1 | 08-012-037-00300 | 김태수 | 부곡중앙길48-4(부곡동 418-19) | 255
1 | 08-012-037-00400 | 오해부 | 부곡중앙길54(부곡동 418-3) | 358
1 | 08-012-038-00000 | 권정숙 | 부곡중앙길36(부곡동 421-22) | 679
1 | 08-012-039-00000 | 이정화 | 부곡중앙길34(부곡동 421-21) | 585
1 | 08-012-039-00100 | 김경아 | 부곡중앙길32(부곡동 421-32) | 349
1 | 08-012-039-00200 | 조원돈 | 부곡중앙길30(부곡동 421-7) | 356
1 | 08-012-040-00000 | 장위연 | 부곡중앙3길20(부곡동 421-8) | 224
1 | 08-012-040-00100 | 이우인 | 부곡중앙3길16-3(부곡동 421-36) | 165
1 | 08-012-040-00200 | 정재화 | 부곡중앙3길16-1(부곡동 421-37) | 271
1 | 08-012-040-00300 | 전효민 | 부곡중앙3길16-4(부곡동 421-24) | 278
1 | 08-012-040-00400 | 오세진 | 부곡중앙3길12(부곡동 421-40) | 97
1 | 08-012-040-00500 | 이재원 | 부곡중앙3길14(부곡동 421-38) | 111
1 | 08-012-041-00000 | 이한성 | 부곡중앙3길10-4(부곡동 421-20) | 315
1 | 08-012-042-00000 | 현기홍 | 부곡중앙3길6(부곡동 421-35) | 462
1 | 08-012-043-00000 | 김진옥 | 부곡중앙3길6-4(부곡동 421-3) | 137
1 | 08-012-044-00000 | 임정진 | 부곡중앙3길6-5(부곡동 421-29) | 364
1 | 08-012-044-00100 | (주)엘지텔레콤 | 시민로15(부곡동 421-28) | 121
1 | 08-012-044-00200 | 강원규 | 시민로17(부곡동 421-25) | 548
1 | 08-012-045-00000 | 김송자 | 시민로19,목우촌(부곡동 421-2) | 1205
1 | 08-012-046-00000 | 강영화 | 시민로13-1(부곡동 422-2) | 273
1 | 08-012-047-00000 | 박종규 | 부곡중앙3길3(부곡동 422-1) | 734
1 | 08-012-048-00000 | 전환영 | 부곡중앙3길5(부곡동 422-3) | 293
1 | 08-012-049-00000 | 류태영 | 부곡중앙3길7-5(부곡동 422-11) | 249
1 | 08-012-050-00000 | 탁경순 | 부곡중앙3길7-6(부곡동 422-18) | 311
1 | 08-012-051-00000 | 강정희 | 부곡중앙3길7-4(부곡동 422-12) | 297
1 | 08-012-052-00000 | 중앙경로당(김영해) | 부곡중앙3길11(부곡동 422-13) | 203
1 | 08-012-053-00000 | 하헌출 | 부곡중앙3길13-6(부곡동 422-20) | 280
1 | 08-012-053-00100 | 이정이 | 부곡중앙3길13(부곡동 422-14) | 394
1 | 08-012-054-00000 | 강진수 | 부곡중앙3길15(부곡동 422-7) | 405
1 | 08-012-055-00000 | 김종성 | 부곡중앙길24(부곡동 422-9) | 191
1 | 08-012-056-00000 | 장준동 | 부곡중앙길22(부곡동 422-10) | 110
1 | 08-012-056-00100 | 김호곤 | 부곡중앙길20(부곡동 422-8) | 123
1 | 08-012-056-00200 | 도정기 | 부곡중앙길18(부곡동 422-6) | 263
1 | 08-012-056-00300 | 이보형 | 부곡중앙길16(부곡동 422-30) | 580
1 | 08-012-057-00000 | 안경모 | 부곡중앙2길17,아미가모텔(부곡동 425-7) | 4413
1 | 08-012-057-00100 | 최규선 | 부곡중앙2길18(부곡동 422-32) | 115
1 | 08-012-057-00200 | 홍현문 | 부곡중앙길6-7(부곡동 425-23) | 1317
1 | 08-012-059-00000 | 이진상 | 부곡중앙2길14-3(부곡동 422-27) | 131
1 | 08-012-060-00000 | 설한나 | 부곡중앙2길14-5(부곡동 422-23) | 301
1 | 08-012-061-00000 | 박윤원 | 부곡중앙2길14-6(부곡동 422-25) | 405
1 | 08-012-061-00100 | 김경남 | 부곡중앙2길14-4(부곡동 422-26) | 336
1 | 08-012-062-00000 | 이규동 | 부곡중앙2길9,로얄모텔(부곡동 425-3) | 2090
1 | 08-012-062-00100 | 김덕보 | 부곡중앙2길7(부곡동 425-2) | 1174
1 | 08-012-064-00000 | 송규옥 | 부곡중앙2길8-5(부곡동 422-5) | 303
1 | 08-012-064-00100 | 유무영 | 부곡중앙2길8-6(부곡동 422-4) | 210
1 | 08-012-065-00000 | 김선규 | 부곡중앙2길6(부곡동 422-29) | 367
1 | 08-012-065-00100 | 안경모(안재현) | 부곡중앙2길5(부곡동 425-18) | 913
1 | 08-012-066-00000 | 박영옥 | 부곡중앙2길5(부곡동 422-18) | 1
1 | 08-012-067-00000 | 이길시 | 부곡중앙2길4(부곡동 422-22) | 300
1 | 08-012-068-00000 | 이길시 | 부곡중앙2길2(부곡동 422-21) | 388
1 | 08-012-069-00000 | 김성부 | 시민로11-1(부곡동 422-21) | 310
1 | 08-012-069-00100 | 이영규 | 시민로11,별나라식당(부곡동 422-21) | 1342
1 | 08-012-069-00200 | 이상일 | 시민로13(부곡동 422-31) | 300
1 | 08-012-070-00100 | 주명희 | 시민로5(부곡동 425-4) | 667
1 | 08-012-071-00000 | 이영철 | 송설로173(부곡동 425-25) | 484
1 | 08-012-072-00000 | 이수훈(시대장여관) | 부곡중앙길6-12(부곡동 425-21) | 1157
1 | 08-012-072-00100 | 강종학 | 송설로173,착한갈비(부곡동 425-21) | 730
1 | 08-012-072-00200 | 백광숙(산소) | 송설로175(부곡동 425-9) | 373
1 | 08-012-073-00000 | 박은신 | 송설로171(부곡동 425-10) | 3468
1 | 08-012-075-00000 | 양정빈 | 송설로171(부곡동 425-14) | 234
1 | 08-012-076-00000 | 양정빈 | 송설로171(부곡동 425-15) | 584
1 | 08-012-077-00000 | 양정빈 | 송설로167(부곡동 425-15) | 648
1 | 08-012-077-00100 | 노수광 | 부곡중앙길4-1(부곡동 425-13) | 233
1 | 08-012-077-00200 | 노수광 | 부곡중앙길4-1(부곡동 425-13) | 1
1 | 08-012-078-00000 | 이인우 | 부곡중앙길6-1(부곡동 425-20) | 421
1 | 08-012-079-00000 | 손경자 | 부곡중앙길6-9,한강파크장(부곡동 425-24) | 2048
1 | 08-012-080-00000 | 최경숙 | 부곡중앙길6-11,극동장여관(부곡동 425-17) | 769
1 | 08-012-081-00000 | 안종모(대서양) | 송설로171(부곡동 425-12) | 670
1 | 08-012-082-00000 | 김수관 | 부곡중앙길6-19(부곡동 425-5) | 172
1 | 08-012-083-00100 | 김석래(나비야모텔) | 시민로3(부곡동 425-22) | 3224
1 | 08-013-001-00000 | 박석근(흥보장충왕족발) | 송설로163(부곡동 424-14) | 138
1 | 08-013-002-00000 | 박석근 | 송설로163(부곡동 424-14) | 230
1 | 08-013-003-00000 | 박석근 | 송설로163(부곡동 424-14) | 332
1 | 08-013-004-00000 | 박석근 | 송설로163(부곡동 424-14) | 178
1 | 08-013-005-00000 | 박석근 | 송설로161-1(부곡동 424-14) | 690
1 | 08-013-005-00100 | 지에스칼텍스(주) | 송설로155(부곡동 424-8) | 126
1 | 08-013-005-00200 | 박용국 | 부곡중앙길3-6(부곡동 424-11) | 498
1 | 08-013-005-00300 | 김삼수(기찬횟짐) | 송설로16(부곡동 424-10) | 1759
1 | 08-013-005-00400 | 이윤경(한울아파트) | 송설로161(부곡동 424-9) | 809
1 | 08-013-006-00000 | 백점선 | 송설로153-1(부곡동 424-32) | 304
1 | 08-013-006-00100 | 백남기 | 송설로153,린나이김천대리점(부곡동 424-34) | 309
1 | 08-013-006-00200 | 전태순 | 송설로149(부곡동 424-6) | 577
1 | 08-013-006-00300 | 모토라인 | 송설로149(부곡동 424-40) | 187
1 | 08-013-007-00000 | 이수철 | 부곡중앙1길2(부곡동 424-37) | 416
1 | 08-013-008-00000 | 박금자 | 부곡중앙1길4(부곡동 424-13) | 0
1 | 08-013-008-00100 | 차동술(105호) | 부곡중앙1길10(부곡동 424-5) | 148
1 | 08-013-008-00200 | 김명희(102호) | 부곡중앙1길10(부곡동 424-5) | 223
1 | 08-013-008-00300 | 장재옥(101호) | 부곡중앙1길10(부곡동 424-5) | 202
1 | 08-013-008-00400 | 장재옥(103호) | 부곡중앙1길10(부곡동 424-5) | 264
1 | 08-013-008-00500 | 이정석(203호) | 부곡중앙1길10(부곡동 424-5) | 277
1 | 08-013-008-00600 | 하태현(201호) | 부곡중앙1길10(부곡동 424-5) | 133
1 | 08-013-008-00700 | 이계식(202호) | 부곡중앙1길10(부곡동 424-5) | 143
1 | 08-013-008-00900 | 이상필 | 부곡중앙1길18(부곡동 423-51) | 303
1 | 08-013-009-00000 | 손정선 | 부곡중앙2길42,101호(부곡동 423-5,백조아파트) | 158
1 | 08-013-010-00000 | 이명자 | 부곡중앙2길42,201호(부곡동 423-5,백조아파트) | 266
1 | 08-013-011-00000 | 조영길 | 부곡중앙2길42,301호(부곡동 423-5,백조아파트) | 201
1 | 08-013-012-00000 | 이성열 | 부곡중앙2길42,501호(부곡동 423-5,백조아파트) | 188
1 | 08-013-013-00000 | 황영남 | 부곡중앙2길42,102호(부곡동 423-5,백조아파트) | 102
1 | 08-013-014-00000 | 신형철 | 부곡중앙2길42,202호(부곡동 423-5,백조아파트) | 281
1 | 08-013-015-00000 | 임헌권 | 부곡중앙2길42,302호(부곡동 423-5,백조아파트) | 164
1 | 08-013-016-00000 | 최기배 | 부곡중앙2길42,103호(부곡동 423-5,백조아파트) | 225
1 | 08-013-017-00000 | 김종해 | 부곡중앙2길42,203호(부곡동 423-5,백조아파트) | 265
1 | 08-013-018-00000 | 배상록 | 부곡중앙2길42,303호(부곡동 423-5,백조아파트) | 110
1 | 08-013-019-00000 | 이상열 | 부곡중앙7길52,502호(부곡동 423-5,백조아파트) | 350
1 | 08-013-020-00000 | 박경춘 | 부곡중앙2길42,305호(부곡동 423-5,백조아파트) | 76
1 | 08-013-021-00000 | 박삼도 | 부곡중앙2길42,205호(부곡동 423-5,백조아파트) | 186
1 | 08-013-022-00000 | 박창근 | 부곡중앙2길42,105호(부곡동 423-5,백조아파트) | 96
1 | 08-013-023-00000 | 김삼랑(김운용) | 부곡중앙2길42,106호(부곡동 423-5,백조아파트) | 81
1 | 08-013-024-00000 | 남복희 | 부곡중앙2길42,206호(부곡동 423-5,백조아파트) | 247
1 | 08-013-025-00000 | 최윤태 | 부곡중앙2길42,306호(부곡동 423-5,백조아파트) | 180
1 | 08-013-026-00000 | 강행진 | 부곡중앙2길42,503호(부곡동 423-5,백조아파트) | 102
1 | 08-013-027-00000 | 이철신 | 부곡중앙2길42,307호(부곡동 423-5,백조아파트) | 59
1 | 08-013-028-00000 | 신형철 | 부곡중앙2길42,207호(부곡동 423-5,백조아파트) | 44
1 | 08-013-029-00000 | 최인제 | 부곡중앙2길42,107호(부곡동 423-5,백조아파트) | 221
1 | 08-013-030-00000 | 김용주 | 부곡중앙2길42,108호(부곡동 423-5,백조아파트) | 40
1 | 08-013-031-00000 | 이옥상 | 부곡중앙2길42,208호(부곡동 423-5,백조아파트) | 101
1 | 08-013-032-00000 | 임성수 | 부곡중앙2길42,308호(부곡동 423-5,백조아파트) | 243
1 | 08-013-033-00000 | 박호준 | 부곡중앙7길52(부곡동 505) 백조아파트 505호 | 271
1 | 08-013-034-00000 | 윤덕채(미용실) | 부곡중앙2길42(부곡동 423-5) | 216
1 | 08-013-035-00000 | 이퇴야 | 부곡중앙2길43(부곡동 424-19) | 450
1 | 08-013-036-00000 | 박백수 | 부곡중앙2길41-2(부곡동 424-22) | 622
1 | 08-013-036-00100 | 박점하 | 부곡중앙2길41-4(부곡동 424-24) | 170
1 | 08-013-037-00000 | 한성수 | 부곡중앙2길41-3(부곡동 424-25) | 36
1 | 08-013-038-00000 | 이성진 | 부곡중앙2길39(부곡동 424-4) | 228
1 | 08-013-039-00000 | 정환송 | 부곡중앙2길40(부곡동 423-40) | 205
1 | 08-013-039-00100 | 김종인 | 부곡중앙2길37-4(부곡동 424-3) | 369
1 | 08-013-039-00200 | 김성배 | 부곡중앙2길37-3(부곡동 424-39) | 385
1 | 08-013-040-00000 | 최상임 | 부곡중앙2길38(부곡동 423-36) | 327
1 | 08-013-041-00000 | 김경연 | 부곡중앙2길34(부곡동 423-35) | 259
1 | 08-013-041-00100 | 전현옥 | 부곡중앙2길33(부곡동 424-18) | 451
1 | 08-013-042-00000 | 문성교 | 부곡중앙2길33-4(부곡동 424-28) | 179
1 | 08-013-043-00000 | 배재인 | 부곡중앙2길33-5(부곡동 424-29) | 41
1 | 08-013-044-00000 | 김천우체국(관사) | 부곡중앙2길31(부곡동 424-2) | 116
1 | 08-013-045-00000 | 이창진(천운빌) | 부곡중앙2길32(부곡동 423-32) | 2
1 | 08-013-045-00100 | 이창진(천운빌) | 부곡중앙2길32(부곡동 423-32) | 1148
1 | 08-013-046-00000 | 이예원(대운) | 부곡중앙2길30(부곡동 423-30) | 0
1 | 08-013-046-00100 | 김진문(백억빌) | 부곡중앙2길27(부곡동 424-35) | 3651
1 | 08-013-046-00200 | 이예원(대운) | 부곡중앙2길30(부곡동 423-30) | 1059
1 | 08-013-046-00300 | 정향숙(아름채) | 부곡중앙2길28,아름채(부곡동 423-28) | 1167
1 | 08-013-047-00300 | 김재곤(뜨란채) | 부곡중앙2길25,뜨란채(부곡동 424-1) | 2738
1 | 08-013-048-00000 | 문판명 | 부곡중앙2길23(부곡동 424-16) | 56
1 | 08-013-049-00000 | 박성우(그린빌) | 부곡중앙길7(부곡동 424-17) | 922
1 | 08-013-049-00200 | 편도현 | 부곡중앙길5(부곡동 424-12) | 353
1 | 08-013-050-00000 | 부원빌라(대전세탁소) | 부곡중앙길15(부곡동 423-26) | 2312
1 | 08-013-051-00000 | 임헌권 | 부곡중앙길17(부곡동 423-25) | 154
1 | 08-013-052-00000 | 전춘삼 | 부곡중앙길19(부곡동 423-9) | 165
1 | 08-013-053-00000 | 오세일 | 부곡중앙길23(부곡동 423-1) | 831
1 | 08-013-054-00000 | 이필상 | 부곡중앙3길23(부곡동 423-2) | 142
1 | 08-013-055-00000 | 배완섭 | 부곡중앙3길25-5(부곡동 423-13) | 145
1 | 08-013-056-00000 | 김갑석 | 부곡중앙3길25-7(부곡동 423-8) | 514
1 | 08-013-057-00000 | 장진옥 | 부곡중앙3길25-8(부곡동 423-7) | 94
1 | 08-013-058-00000 | 전순돌 | 부곡중앙3길25-8(부곡동 13-3) | 73
1 | 08-013-059-00000 | 김영선 | 부곡중앙3길25-6(부곡동 423-16) | 41
1 | 08-013-060-00000 | 손영희 | 부곡중앙3길27(부곡동 423-15) | 41
1 | 08-013-061-00000 | 백낙규 | 부곡중앙3길29(부곡동 423-3) | 236
1 | 08-013-062-00000 | 정운식 | 부곡중앙3길33-7(부곡동 423-19) | 125
1 | 08-013-063-00000 | 윤경수 | 부곡중앙3길33-8(부곡동 423-34) | 256
1 | 08-013-064-00000 | 이창식 | 부곡중앙3길33-6(부곡동 423-6) | 258
1 | 08-013-065-00000 | 김한욱 | 부곡중앙3길33-4(부곡동 423-45) | 122
1 | 08-013-065-00100 | 정은선(우림아트빌) | 부곡중앙3길33-2(부곡동 423-46) | 242
1 | 08-013-066-00000 | 권상용 | 부곡중앙3길35(부곡동 423-48) | 192
1 | 08-013-066-00100 | 문석상 | 부곡중앙3길40(부곡동 420-31) | 183
1 | 08-013-066-00200 | 황인하 | 부곡중앙3길37-4(부곡동 423-47) | 258
1 | 08-013-066-00300 | 이익수외1인 | 부곡중앙1길22(부곡동 423-4) | 1123
1 | 08-013-066-00400 | 엄수자 | 부곡중앙1길39(부곡동 423-49) | 348
1 | 08-013-066-00500 | 조문술 | 부곡중앙1길37-3(부곡동 423-52) | 131
1 | 08-013-067-00000 | 김종분 | 부곡중앙3길36(부곡동 420-29) | 624
1 | 08-013-068-00000 | 강진석외1인 | 부곡중앙3길36-4(부곡동 420-27) | 447
1 | 08-013-069-00000 | 임순용 | 부곡중앙3길36-5(부곡동 420-4) | 698
1 | 08-013-070-00000 | 안명호 | 부곡중앙3길34(부곡동 420-26) | 137
1 | 08-013-071-00000 | 장도수 | 부곡중앙3길32-4(부곡동 420-3) | 178
1 | 08-013-072-00000 | 윤재옥 | 부곡중앙3길32-3(부곡동 420-3) | 234
1 | 08-013-073-00000 | 송종두 | 부곡중앙3길30(부곡동 420-24) | 227
1 | 08-013-074-00000 | 박광조 | 부곡중앙3길28(부곡동 420-14) | 135
1 | 08-013-075-00000 | 이중섭 | 부곡중앙3길24(부곡동 420-6) | 166
1 | 08-013-075-00100 | 백인목 | 부곡중앙길29(부곡동 420-11) | 227
1 | 08-013-075-00200 | 이운기 | 부곡중앙길33-3(부곡동 420-12) | 396
1 | 08-013-075-00300 | 김칠용(김화동) | 부곡중앙길33-5(부곡동 420-13) | 254
1 | 08-013-076-00000 | 김호만 | 부곡중앙길33-4(부곡동 420-8) | 90
1 | 08-013-077-00000 | 이윤택 | 부곡중앙길33-2(부곡동 420-9) | 362
1 | 08-013-078-00000 | 김덕근 | 부곡중앙길35(부곡동 420-1) | 257
1 | 08-013-079-00000 | 남종철 | 부곡중앙4길23(부곡동 420-7) | 523
1 | 08-013-081-00100 | 이상권(금강하이츠) | 부곡중앙4길25(부곡동 420-21) | 346
1 | 08-013-082-00000 | 강정구 | 부곡중앙4길27(부곡동 420-19) | 302
1 | 08-013-084-00000 | 김갑문외1인 | 부곡중앙4길31-3(부곡동 420-20) | 490
1 | 08-013-085-00000 | 김옥수 | 부곡중앙4길31-4(부곡동 420-17) | 86
1 | 08-013-086-00000 | 김현일 | 부곡중앙4길31-2(부곡동 420-16) | 430
1 | 08-013-089-00000 | 문재동 | 부곡중앙4길33(부곡동 420-2) | 356
1 | 08-013-089-00100 | 이종기 | 부곡중앙1길32(부곡동 420-15) | 120
1 | 08-013-089-00200 | 강신한 | 부곡중앙1길28(부곡동 420-30) | 352
1 | 08-013-089-00300 | 최정현 | 부곡중앙1길30(부곡동 420-5) | 158
1 | 08-013-091-00100 | 신상구 | 부곡중앙1길47,남촌해물(부곡동 507-8) | 2108
1 | 08-013-091-00200 | 김금순 | 부곡중앙1길51(부곡동 506-3)한우이야기 | 1065
1 | 08-013-092-00000 | 박기홍 | 부곡중앙1길48,대패삼겹살(부곡동 419-3) | 1010
1 | 08-013-093-00000 | 정춘명 | 부곡중앙1길46-5(부곡동 419-8) | 76
1 | 08-013-094-00000 | 김달수 | 부곡중앙1길46-6(부곡동 419-17) | 241
1 | 08-013-095-00000 | 서천수 | 부곡중앙1길52(부곡동 419-2) | 128
1 | 08-013-095-00100 | 권언국 | 부곡중앙길55(부곡동 419-26) | 795
1 | 08-013-095-00200 | 김동일 | 부곡중앙길53(부곡동 419-22) | 284
1 | 08-013-095-00400 | 이백운 | 부곡중앙5길25(부곡동 419-1) | 514
1 | 08-013-096-00000 | 박한용 | 부곡중앙5길51(부곡동 419-4) | 208
1 | 08-013-097-00000 | 박안민 | 부곡중앙길49-2(부곡동 419-12) | 93
1 | 08-013-097-00100 | 신동순 | 부곡중앙길49-6(부곡동 419-13) | 586
1 | 08-013-098-00000 | 성현수 | 부곡중앙5길49-3(부곡동 419-20) | 386
1 | 08-013-099-00000 | 박근배 | 부곡중앙5길47(부곡동 419-21) | 203
1 | 08-013-101-00000 | 권용철 | 부곡동 419-15 | 0
1 | 08-014-001-00000 | 최점복 | 자라목길27(부곡동 617-1) | 75
1 | 08-014-001-00100 | 한양아파트(101호) | 자라목길23(부곡동 614) | 6403
1 | 08-014-002-00000 | 이덕광 | 자라목1길26-3(부곡동 616) | 1589
1 | 08-014-003-00000 | 이덕광 | 자라목1길34-6(부곡동 617) | 158
1 | 08-014-003-00100 | 이덕광가 | 자라목1길34-8(부곡동 617-2) | 392
1 | 08-014-003-00200 | 이덕광 | 자라목1길34-6(부곡동 619) | 76
1 | 08-014-004-00000 | 최재수 | 자라목1길18(부곡동 614-1) | 489
1 | 08-014-005-00000 | 강희준 | 자라목1길14(부곡동 613-8) | 719
1 | 08-014-006-00000 | 강종기 | 자라목1길11-5(부곡동 612-25) | 193
1 | 08-014-007-00000 | 이호철 | 자라목길5-8(부곡동 1285-13) | 446
1 | 08-014-008-00000 | 김진창 | 자라목1길5-6(부곡동 612-1) | 36
1 | 08-014-009-00000 | 임순옥 | 자라목1길5(부곡동 612-2) | 111
1 | 08-014-010-00000 | 정승철 | 자라목1길5-3(부곡동 1285-4) | 565
1 | 08-014-011-00000 | 정경만 | 자라목1길5-5(부곡동 1285-4) | 503
1 | 08-014-012-00000 | 김경순 | 자라목1길5-7(부곡동 1286-4) | 55
1 | 08-014-013-00000 | 최장열 | 자라목1길5-10(부곡동 1285-12) | 0
1 | 08-014-014-00000 | 김정분 | 자라목길5-11(부곡동 1285-8) | 4
1 | 08-014-014-00100 | 강종기 | 송설로112(부곡 1287) | 224
1 | 08-014-015-00000 | 부곡파출소 | 송설로106(부곡동 1285-7) | 122
1 | 08-014-015-00300 | 서광국 | 송설로102(부곡동 565-4) | 313
1 | 08-014-015-00400 | 박옥순 | 송설로108(부곡동 566-2) | 165
1 | 08-014-015-00500 | 박옥순 | 송설로110(부곡동 566-1) | 594
1 | 08-014-016-00000 | 이원발 | 자라목길9(부곡동 612-3) | 381
1 | 08-014-016-00100 | 맹봉준 | 자라목1길1(부곡동 612-22) | 552
1 | 08-014-017-00000 | 김정행 | 자라목1길5(부곡동 612-24) | 354
1 | 08-014-018-00000 | 정팔수 | 자라목1길8(부곡동 613-7) | 253
1 | 08-014-019-00000 | 노태선 | 자라목1길6(부곡동 613-6) | 426
1 | 08-014-020-00000 | 정창배 | 자라목1길4(부곡동 613-5) | 91
1 | 08-014-021-00000 | 육찬호 | 자라목길13(부곡동 613-4) | 2
1 | 08-014-022-00000 | 서명권 | 자라목길19-3(부곡동 613-18) | 0
1 | 08-014-023-00000 | 여복만 | 자라목길19-5(부곡동 613-11) | 282
1 | 08-014-024-00000 | 장봉학 | 자라목길19-7(부곡동 613-10) | 170
1 | 08-014-025-00000 | 윤병영 | 자라목길19-9(부곡동 613-22) | 566
1 | 08-014-026-00000 | 김종과 | 자라목길19-11(부곡동 613-9) | 309
1 | 08-014-027-00000 | 이태진 | 자라목길19-10(부곡동 613-14) | 526
1 | 08-014-028-00000 | 정광수 | 자라목길19-6(부곡동 613-15) | 358
1 | 08-014-029-00000 | 강우임 | 자라목길19-4(부곡동 1-1) | 146
1 | 08-014-030-00000 | 이근식 | 자라목길18(부곡동 1-1) | 266
1 | 08-014-031-00000 | 남성우 | 자라목길16(부곡동 613-2) | 231
1 | 08-014-032-00000 | 김병학 | 자라목길14(부곡동 612-21) | 320
1 | 08-014-032-00100 | 김교복 | 자라목길6(부곡동 612-6) | 1524
1 | 08-014-033-00000 | 이덕희 | 자라목길12(부곡동 612-16) | 422
1 | 08-014-034-00000 | 김철외1(스마트빌) | 자라목길6-11(부곡동 612-11) | 0
1 | 08-014-036-00000 | 최기범 | 자라목길6-8(부곡동 1284-5) | 349
1 | 08-014-037-00000 | 전서분 | 송설로100(부곡동 565-9) | 439
1 | 08-014-038-00000 | 전서분 | 송설로98-1(부곡동 565-10) | 207
1 | 08-014-039-00000 | 김원덕 | 송설로98(부곡동 565-8) | 637
1 | 08-014-039-00100 | 김상휘 | 송설로 96-1(부곡동 565-1) | 0
1 | 08-014-040-00000 | 김진호 | 송설로96(부곡동 565-6) | 127
1 | 08-014-043-00100 | 송설당교육재단(김천고등학교) | 송설로90,김천고등학교(부곡동 777-1) | 23914
1 | 08-014-043-00200 | 김천고등학교 | 송설로90( 부곡동 777) | 26
1 | 08-014-044-00000 | 송설교육재단(김천중학교) | 송설로90(부곡동 777-1) | 3048
1 | 08-014-045-00000 | 김천고등학교(실내체육관) | 송설로90,실내체육관(부곡동 777 ) | 251
1 | 08-014-046-00000 | 최원창 | 문지왈5길28-5(부곡동 789-1) | 66
1 | 08-014-047-00000 | 김진남 | 문지왈5길28-3(부곡동 772-5) | 178
1 | 08-014-047-00100 | 김종찬 | 문지왈5길32(부곡동 773-6) | 305
1 | 08-014-047-00200 | 김영동(정원킴영어) | 부곡동 773-9 | 66
1 | 08-014-048-00000 | 김복임 | 문지왈5길28-2(부곡동 773-7) | 215
1 | 08-014-049-00000 | 김시한 | 문지왈5길20(부곡동 773-2) | 301
1 | 08-014-050-00000 | 김연환 | 문지왈5길18(부곡동 784-24) | 132
1 | 08-014-051-00000 | 이현훈 | 문지왈5길16(부곡동 784-23) | 334
1 | 08-014-052-00000 | 손정락 | 문지왈1길34(부곡동 784-6) | 368
1 | 08-014-053-00000 | 김현희 | 문지왈1길33(부곡동 783-7) | 466
1 | 08-014-054-00000 | 김희곤 | 문지왈5길8(부곡동 1783-6) | 371
1 | 08-014-055-00000 | 김연식 | 문지왈5길6-3(부곡동 783-2) | 496
1 | 08-014-056-00000 | 김연식 | 문지왈5길6-3(부곡동 782-2 14/4) | 797
1 | 08-014-057-00000 | 신일교회 | 송설로58(부곡동 796) | 842
1 | 08-014-058-00000 | 최창근 | 송설로54(부곡동 795-2) | 700
1 | 08-014-059-00000 | 김은자 | 송설로56(부곡동 795-2) | 218
1 | 08-014-060-00000 | 현영춘 | 송설로56(부곡동 795-2) | 65
1 | 08-014-061-00000 | 최창균 | 송설로56(부곡동 795-2) | 185
1 | 08-014-062-00000 | 임영우 | 송설로54(부곡동 795) | 363
1 | 08-014-063-00000 | 부곡교회 | 송설로52(부곡동 794) | 377
1 | 08-014-064-00000 | 김진성 | 송설로50(부곡동 793-1) | 633
1 | 08-014-065-00000 | 황세연 | 송설로48-2(부곡동 793-1) | 1468
1 | 08-014-065-00100 | 김현식 | 송설로42(부곡동 1302-18) | 300
1 | 08-014-066-00000 | 서정석 | 문지왈길3(부곡동 1024-1) | 2217
1 | 08-014-067-00000 | (주)해든건설 | 문지왈1길11(부곡동 792 외) | 2727
1 | 08-014-068-00000 | 부곡마을금고분소 | 문지왈1길9-3(부곡동 792-3) | 77
1 | 08-014-073-00000 | 김두년(다) | 문지왈1길21(부곡동 784-2) | 24
1 | 08-014-075-00000 | 김두년 | 문지왈1길25-4(부곡동 784-2) | 146
1 | 08-014-076-00000 | 김경숙 외1 | 문지왈1길21(부곡동 784-2) | 10
1 | 08-014-078-00000 | 안범악 | 문지왈1길27(부곡동 784-25) | 132
1 | 08-014-079-00000 | 한성조 | 문지왈1길31(부곡동 783-8) | 190
1 | 08-014-080-00000 | 이무원 | 문지왈1길28-1(부곡동 784-14) | 206
1 | 08-014-081-00000 | 김상수 | 문지왈1길28-3(부곡동 787-9) | 611
1 | 08-014-082-00000 | 정병진 | 문지왈1길28-5(부곡동 787-15) | 305
1 | 08-014-083-00000 | 이인효 | 문지왈1길28-6(부곡동 787-12) | 231
1 | 08-014-084-00000 | 이광춘 | 문지왈1길28-4(부곡동 787-10) | 238
1 | 08-014-085-00000 | 정도범 | 문지왈1길28-2(부곡동 784-12) | 181
1 | 08-014-086-00000 | 박호룡 | 문지왈1길22-1(부곡동 784-11) | 311
1 | 08-014-087-00000 | 황일출 | 문지왈1길22-3(부곡동 787-11) | 78
1 | 08-014-088-00000 | 이재복 | 문지왈1길22-5(부곡동 787-12) | 258
1 | 08-014-089-00000 | 정희옥 | 문지왈1길18(부곡동 792-1) | 312
1 | 08-014-090-00000 | 김시한 | 문지왈1길16(부곡동 1058-1,5,6) | 847
1 | 08-014-092-00000 | 남상순(세.최광모) | 문지왈1길6,M & A 사관학원(부곡동 1057-8) | 282
1 | 08-014-093-00000 | 김시한 | 문지왈1길7(부곡동 1058-4) | 130
1 | 08-014-094-00000 | 김용기 | 문지왈1길3(부곡동 1057-1 제2호) | 200
1 | 08-014-095-00000 | 이용범 | 문지왈1길9(부곡동 1075-3) | 771
1 | 08-014-097-00000 | 박원배 | 문지왈1길2(부곡동 1057-6) | 377
1 | 08-014-098-00000 | 김인영 | 문지왈1길15(부곡동 1057-9) | 1353
1 | 08-015-001-00000 | 김철수(모지마을회) | 문지왈길41(부곡동 1065),훼미리마트 | 166
1 | 08-015-002-00000 | 한종훈 | 문지왈4길4(부곡동 1066-12) | 313
1 | 08-015-003-00000 | 김옥희 | 문지왈4길6(부곡동 1066-11) | 154
1 | 08-015-005-00000 | 모지노인정 | 문지왈4길9-4(부곡동 1063-1) | 137
1 | 08-015-006-00000 | 박성운 | 문지왈4길12(부곡동 1066-1) | 206
1 | 08-015-007-00000 | 유세근 | 문지왈4길14(부곡동 1066-6) | 308
1 | 08-015-008-00000 | 연정흠 | 문지왈4길18(부곡동 1066-14) | 268
1 | 08-015-009-00000 | 최창호 | 문지왈4길20(부곡동 1066-5) | 160
1 | 08-015-010-00000 | 박효한 | 문지왈4길19(부곡동 764-6) | 117
1 | 08-015-011-00000 | 강진덕 | 문지왈4길22(부곡동 1067-1) | 292
1 | 08-015-012-00000 | 손혜숙 | 문지왈4길24(부곡동 1068-1) 부곡동 764-7 고지서 전달 | 37
1 | 08-015-013-00000 | 예주해 | 문지왈4길23(부곡동 764-7) | 391
1 | 08-015-014-00000 | 이노상 | 문지왈4길25(부곡동 764-8) | 254
1 | 08-015-015-00000 | 이순호 | 문지왈4길28(부곡동 1069-1) | 21
1 | 08-015-016-00100 | 김성수 | 문지왈4길27(부곡동 760-3) | 404
1 | 08-015-016-00200 | 류정숙 | 문지왈4길32(부곡동 1069-2) | 244
1 | 08-015-017-00000 | 박명훈 | 문지왈4길38-11(부곡동 1080) | 284
1 | 08-015-017-00100 | 박진용 | 문지왈4길31(부곡동 760-3) | 138
1 | 08-015-018-00000 | 김정환 | 문지왈4길34-6(부곡동 1068-2) | 0
1 | 08-015-022-00000 | 구수란 | 문지왈4길34-7(부곡동 1071) | 0
1 | 08-015-023-00100 | 이정식 | 문지왈4길36(부곡동 1071-1) | 146
1 | 08-015-025-00000 | 곽해경 | 문지왈4길43-4(부곡동 758) | 208
1 | 08-015-026-00000 | 박태현 | 부곡동 755 | 0
1 | 08-015-026-01000 | 대동아트홈 | 부곡동 763-1 | 0
1 | 08-015-027-00000 | 김덕춘 | 문지왈4길45-12(부곡동 753) | 65
1 | 08-015-030-00000 | 권경수 | 문지왈5길83-3(부곡동 749) | 0
1 | 08-015-031-00000 | 송인호 | 문지왈5길85-1(부곡동 749-5) | 220
1 | 08-015-032-00000 | 손동화 | 문지왈5길85-5(부곡동 749-5) | 70
1 | 08-015-035-00000 | 유인근 | 문지왈5길89(부곡동 751) | 365
1 | 08-015-036-00000 | 박신부 | 문지왈5길95-3(부곡동 752-1) | 27
1 | 08-015-037-00000 | 김영원 | 문지왈5길93(부곡동 752-2, 4) | 59
1 | 08-015-038-00000 | 이영한 | 문지왈5길94(부곡동 1107) | 16
1 | 08-015-039-00000 | 최원창 | 문지왈5길94-4(부곡동 1106) | 177
1 | 08-015-041-00000 | 부곡광명교회 | 문지왈5길101(부곡동 745) | 400
1 | 08-015-042-00000 | 이차임 | 문지왈5길106(부곡동 1112) | 0
1 | 08-015-043-00000 | 김기철 | 문지왈5길108(부곡동 1112-2) | 7
1 | 08-015-044-00000 | 김종훈 | 문지왈5길107(부곡동 1119) | 92
1 | 08-015-045-00000 | 정종목 | 문지왈5길112(부곡동 1112-3) | 105
1 | 08-015-046-00000 | 이영배 | 문지왈5길111(부곡동 1118) | 261
1 | 08-015-048-00000 | 박준식 | 문지왈4길72(부곡동 1444) | 0
1 | 08-015-050-00000 | 김춘길 | 문지왈4길67(부곡동 1111) | 464
1 | 08-015-051-00000 | 김광배 | 문지왈4길64(부곡동 1093) | 60
1 | 08-015-052-00000 | 이종복 | 문지왈4길59(부곡동 1109-2) | 158
1 | 08-015-055-00000 | 김인봉 | 문지왈4길56-1(부곡동 1095) | 0
1 | 08-015-056-00000 | 김옥경 | 문지왈4길56-6(부곡동 1097) | 353
1 | 08-015-057-00000 | 백천술 | 문지왈4길57(부곡동 1109-1) | 0
1 | 08-015-057-00100 | 박경덕 | 문지왈4길55(부곡동 1105-1) | 38
1 | 08-015-058-00000 | 여말분 | 문지왈4길53(부곡동 1105) | 44
1 | 08-015-059-00000 | 김기돈 | 문지왈4길52(부곡동 1098) | 293
1 | 08-015-060-00000 | 박성일 | 문지왈4길51(부곡동 1088) | 256
1 | 08-015-061-00000 | 김상원 | 문지왈4길47(부곡동 1102) | 223
1 | 08-015-062-00000 | 임일문 | 문지왈4길45-6(부곡동 1103) | 300
1 | 08-015-063-00000 | 김종두 | 문지왈4길48(부곡동 1100) | 162
1 | 08-015-065-00000 | 임성호 | 문지왈4길38-1(부곡동 1077) | 240
1 | 08-015-066-00000 | 박원배 | 문지왈4길38-6(부곡동 1076) | 117
1 | 08-015-068-00000 | 최상동 | 문지왈4길38-7(부곡동 1078-1) | 271
1 | 08-015-069-00000 | 맹종고 | 문지왈4길38-10(부곡동 1075) | 226
1 | 08-015-070-00000 | 김용학 | 문지왈4길38-9(부곡동 1079) | 184
1 | 08-015-072-00000 | 임영우 | 문지왈4길38-13(부곡동 1089) | 19
1 | 08-015-073-00000 | 김종수 | 문지왈4길38-17(부곡동 1084) | 168
1 | 08-015-074-00000 | 맹봉오 | 문지왈길67(부곡동 1085) | 271
1 | 08-015-075-00000 | 이종근 | 문지왈길69(부곡동 1086) | 792
1 | 08-015-076-00000 | 김영애(스파밸리1층 까까머리) | 문지왈길73(부곡동 1087) | 640
1 | 08-015-077-00000 | 박금순 | 문지왈길75(부곡동 1088-1) | 221
1 | 08-015-078-00000 | 신원순외13인 | 문지왈길77,서울주택(부곡동 1096) | 3187
1 | 08-015-079-00000 | 전동희 | 문지왈길85(부곡동 1089) | 331
1 | 08-015-080-00000 | 이태진 | 문지왈길89(부곡동 1090) | 4
1 | 08-015-080-00100 | 김천성락교회 | 문지왈길90(부곡동 1149) | 460
1 | 08-015-080-00200 | 염미정 | 문지왈길86(부곡동 1328-2) | 1015
1 | 08-015-081-00000 | 주공상가 | 문지왈길70(부곡동 1153) | 154
1 | 08-015-082-00000 | 부곡2.3주공아파트 | 문지왈길68(부곡동 1153) | 143128
1 | 08-015-085-00000 | 박정식 | 문지왈길61(부곡동 1073-1) | 245
1 | 08-015-086-00000 | 고정숙 | 문지왈길59(부곡동 1073-2) | 475
1 | 08-015-087-00000 | 김상연 | 문지왈길55(부곡동 1066) | 802
1 | 08-015-088-00000 | 김덕춘 | 문지왈길49-2(부곡동 1111) | 71
1 | 08-015-089-00000 | 정은아 | 문지왈길49-7(부곡동 1066-3) | 399
1 | 08-015-090-00000 | 김광일 | 문지왈길40-1(부곡동 1114) | 326
1 | 08-015-090-00100 | 이종덕 | 문지왈길49-5(부곡동 1066-7) | 233
1 | 08-015-091-00000 | 박상철 | 문지왈길45(부곡동 1066-15) | 743
1 | 08-015-092-00000 | 현대상가 | 문지왈길40(부곡동 1045-2) | 360
1 | 08-015-093-00000 | 현대아파트 | 문지왈길38(부곡동1050) | 74228
1 | 08-015-094-00000 | 김상길 | 문지왈길37(부곡동 1062-3) | 1687
1 | 08-015-095-00000 | 김철수 | 문지왈길35(부곡동 1061-2) | 1114
1 | 08-015-096-00000 | 부곡아주아트빌 | 문지왈3길14(부곡동 765) | 98788
1 | 08-015-096-00100 | 이완석(아주아트빌상가) | 문지왈3길22(부곡동 765)-아트헤어 | 1056
1 | 08-015-096-00200 | 이복례 | 문지왈3길21(부곡동 770-8) | 29
1 | 08-015-097-00000 | 김동훈(나이스마트) | 문지왈길31(부곡동 1061) | 1232
1 | 08-015-098-00000 | 성경복 | 문지왈길27(부곡동 1060-4) | 1520
1 | 08-015-099-00000 | 정용길 | 문지왈길17(부곡동 1057-4) | 1103
1 | 08-015-100-00000 | 주공아파트 | 송설로32(부곡동 1040-1) | 43983
1 | 08-016-001-00000 | 정회진 | 고래실1길22(부곡동 1036-1) | 119
1 | 08-016-001-00100 | (주)경축 | 고래실2길26(부곡동 1050-3) | 20
1 | 08-016-001-00200 | 정성우(다조하이빌-가동) | 고래실2길11(부곡동 1035-3) | 4518
1 | 08-016-001-00300 | (주)다성 | 고래실2길7,가동202호(부곡동 1035-8) | 2088
1 | 08-016-001-00400 | 다조하이빌(다-402호) | 고래실2길17(부곡동 1035-48) | 3333
1 | 08-016-001-00500 | (주)김천휴랜드 | 송설로25(부곡동 1010) | 41158
1 | 08-016-001-00700 | (주)화산 | 부곡동 1035-35 | 0
1 | 08-016-002-00000 | 박장군(월드빌) | 송설로24-8(부곡동 1035-63) | 1367
1 | 08-016-002-00100 | 전진화 | 송설로22(부곡동 1036-5) | 260
1 | 08-016-002-00200 | 임동기 | 송설로24(부곡동 1036-9) | 135
1 | 08-016-002-00300 | 김인규 | 송설로31(부곡동 1018) | 1994
1 | 08-016-002-00400 | 박은지(베스트빌) | 송설로24-10(부곡동 1035-64) | 2182
1 | 08-016-002-00500 | 오귀석 | 송설로23,임꺽정(부곡동 1310-4) | 1779
1 | 08-016-002-00600 | 이태진 | 송설로27,동바리(부곡동 1310-7) | 1716
1 | 08-016-002-00700 | 박태제 | 송설로33(부곡동 1019-1) | 322
1 | 08-016-003-00000 | 김창호 | 송설로20(부곡동 1036-3) | 593
1 | 08-016-004-00000 | 유재찬 | 고래실1길14(부곡동1035-20) | 98
1 | 08-016-005-00000 | 김규식 | 고래실1길12(부곡동 1035-16) | 271
1 | 08-016-006-00000 | 이상용 | 고래실1길12-6(부곡동 1034-15) | 16
1 | 08-016-007-00000 | 김용주 | 고래실1길12-10(부곡동1035-17) | 213
1 | 08-016-008-00000 | 김갑수 | 고래실1길10(부곡동 1034-1) | 241
1 | 08-016-009-00000 | 남경옥 | 고래실1길6(부곡동 1035-2) | 85
1 | 08-016-010-00000 | 김기봉 | 고래실1길2(부곡동 1032-7) | 343
1 | 08-016-011-00000 | 홍희경 | 송설로14(부곡동 1032-4) | 371
1 | 08-016-011-00100 | 이재순 | 고래실3길1(부곡동 990-6)불꽃노래방 | 812
1 | 08-016-011-00300 | 박명호 | 부곡동 989-12 | 0
1 | 08-016-011-00400 | 박무상 | 부곡동 988-7 | 0
1 | 08-016-011-00500 | 강연대 | 부곡동 988-8 | 0
1 | 08-016-012-00100 | 한일부곡타운 | 고래실3길45-14(부곡동 960-8) | 117845
1 | 08-016-012-00200 | 한일부곡타운상가 | 고래실3길45-16(부곡동 960-8) | 1139
1 | 08-016-012-00300 | 한일부곡그린상가 | 고래실3길45-13(부곡동 960-25,29.961) | 488
1 | 08-016-012-00400 | 김정기 | 고래실3길45-23(부곡동 960-30) | 404
1 | 08-016-013-00000 | 남옥근 | 고래실길7(부곡동 1032-8) | 203
1 | 08-016-013-00100 | 손종술 | 고래실길9-1(부곡동 1035-14) | 290
1 | 08-016-013-00200 | 손성규 | 고래실길9-7(부곡동 1035-2) | 240
1 | 08-016-014-00000 | 박명호 | 고래실길8(부곡동983-1) | 821
1 | 08-016-014-00100 | 심말순(그레이스빌) | 고래실3길17(부곡동 988-6) | 340
1 | 08-016-015-00000 | 김정자 | 고래실길10-3(부곡동 983-4) | 2160
1 | 08-016-015-00100 | 정칠복 | 고래실길9-6(부곡동 1035-55) | 0
1 | 08-016-016-00000 | 이만수 | 고래실길11(부곡동 1033) | 253
1 | 08-016-017-00000 | 오수길 | 고래실길13(부곡동 1035-15) | 238
1 | 08-016-018-00000 | 박영철 | 고래실길15(부곡동 1035-21) | 261
1 | 08-016-019-00000 | 이병일 | 고래실길17(부곡동 1035-23) | 207
1 | 08-016-019-00100 | 이성하 | 고래실길16(부곡동 983-5) | 311
1 | 08-016-020-00000 | 김기수 | 고래실길26(부곡동 983) | 284
1 | 08-016-020-00100 | 이용상 | 고래실길22-4(부곡동 983-2) | 366
1 | 08-016-020-00200 | 안명종 | 고래실길22(부곡동 983-12) | 19
1 | 08-016-020-00300 | 김규환(갤럭시빌) | 고래실2길4(부곡동 1035-39) | 0
1 | 08-016-021-00000 | 박순이 | 고래실길22-5(부곡동 982-2) | 444
1 | 08-016-022-00000 | 노인회관 | 고래실길36(부곡동 861-3) | 40
1 | 08-016-022-00100 | 미주아파트 1차 | 고래실길40-7(부곡동 981), 2동 206호 | 3596
1 | 08-016-022-00200 | 미주아파트 2차 | 고래실길40-7(부곡동 982-1),(4동 502호, 구두순) | 15585
1 | 08-016-022-00300 | 홍순용 | 고래실길42(부곡동 981-4) | 302
1 | 08-016-022-00400 | 계명유치원 | 고래실길39(부곡동 974-1) | 663
1 | 08-016-023-00000 | 이제승 | 고래실길39(부곡동 983) | 0
1 | 08-016-023-00100 | 백남호 | 고래실길45(부곡동 974-5) | 207
1 | 08-016-024-00000 | 손정우 | 고래실길46(부곡동 970) | 347
1 | 08-016-025-00000 | 이광목 | 고래실길50(부곡동 970) | 71
1 | 08-016-026-00000 | 김화자 | 고래실길54-8(부곡동 979-8) | 513
1 | 08-016-027-00000 | 박정호 | 고래실길54-10(부곡동 979-7) | 516
1 | 08-016-028-00000 | 유영일 | 고래실길54-14(부곡동 979-9) | 187
1 | 08-016-029-00000 | 민장기 | 고래실길54-16(부곡동 979-5) | 388
1 | 08-016-030-00000 | 강인규 | 고래실길54-20(부곡동 979-4) | 122
1 | 08-016-031-00000 | 김재수 | 고래실길54-24(부곡동 979-2) | 84
1 | 08-016-033-00000 | 손금석 | 고래실길54-17(부곡동 961) | 123
1 | 08-016-034-00000 | 이원대 | 고래실길54-13(부곡동 962) | 375
1 | 08-016-034-00100 | 이태균 | 고래실길54-5(부곡동 978) | 292
1 | 08-016-035-00000 | 김정배 | 고래실길54-3(부곡동 964) | 188
1 | 08-016-035-00200 | 동행교회 | 고래실길54(부곡동 969) | 212
1 | 08-016-036-00000 | 이상호 | 고래실길58-4(부곡동 971) | 78
1 | 08-016-037-00000 | 김진권 | 고래실길58-5(부곡동 967) | 307
1 | 08-016-037-00100 | 홍종배 | 고래실길58-14(부곡동 1231) | 35
1 | 08-016-037-00200 | 윤석행 | 고래실길58-13(부곡동 1231-4) | 124
1 | 08-016-037-00300 | 김창규 | 고래실길58-11(부곡동 1166) | 216
1 | 08-016-037-00500 | 장응숙(에덴어린이) | 고래실3길45-31(부곡동 965) | 856
1 | 08-016-038-00000 | 김태수 | 고래실3길60(부곡동 968) | 510
1 | 08-016-039-00000 | 서환명 | 고래실길63-5(부곡동 975-3) | 476
1 | 08-016-039-00100 | 박미자 | 고래실3길63(부곡동 974-4) | 380
1 | 08-016-039-00200 | 유제승 | 고래실길63-3(부곡동 975-2) | 320
1 | 08-016-039-00300 | 최영호 | 고래실3길67(부곡동 974-8) | 93
1 | 08-016-040-00000 | 조순돌 | 고래실3길68(부곡동 1162) | 168
1 | 08-016-040-00100 | 정병열 | 고래실3길64-3(부곡동 1166) | 336
1 | 08-016-040-00200 | 윤순식 | 고래실3길64-2(부곡동 1164) | 304
1 | 08-016-040-00300 | 나문배 | 고래실3길64-5(부곡동 1163) | 270
1 | 08-016-041-00000 | 남용배 | 고래실3길64-6(부곡동 1167) | 276
1 | 08-016-042-00000 | 전승호 | 고래실3길64-7(부곡동 1169-1) | 16
1 | 08-016-043-00000 | 임은희 | 고래실3길74(부곡동 1171-4) | 259
1 | 08-016-043-00100 | 정명식 | 고래실3길73(부곡동 1171-1) | 131
1 | 08-016-043-00200 | 김종이 | 고래실3길73-3(부곡동 1171-2) | 318
1 | 08-016-043-00300 | 이문성 | 고래실3길73-4(부곡동 1171-3) | 183
1 | 08-016-043-00400 | 안숙경 | 고래실길75(부곡동 1171-4) | 332
1 | 08-016-043-00500 | 권원화 | 고래실3길77(부곡동 1171) | 228
1 | 08-016-047-00000 | 성진빌라 1동 | 고래실길51-3(부곡동 974-10)101호 | 2239
1 | 08-016-048-00000 | 성진빌라2동 | 고래실길51-3(부곡동 974-11) | 3039
1 | 08-016-049-00000 | 전재호 | 영남대로1354-9(부곡동 946-1) | 261
1 | 08-016-049-00100 | 이봉미 | 영남대로1354-7,무지개가든(부곡동 944-1) | 1357
1 | 08-016-049-00200 | 정광희(24시셀프) | 영남대로1364(부곡동 942-1) | 578
1 | 08-016-049-00300 | 윤순자(kcc금강) | 영남대로1354-9(부곡동 995-3) | 57
1 | 08-016-050-00000 | 김명자 | 영남대로1366(부곡동 941-1) | 1529
1 | 08-016-051-00000 | 김상덕 | 영남대로1372(부곡동 940-3) | 1003
1 | 08-016-052-00000 | 최완섭 | 영남대로1376(부곡동 940-1) | 2564
1 | 08-016-053-00000 | 김영철 | 영남대로1378(부곡동 931-4) | 654
1 | 08-016-054-00000 | 김진오(진영셀프) | 부곡동 931-7(진영셀프) | 1383
1 | 08-016-055-00000 | 김건섭(동일상사) | 영남대로1384(부곡동 929-2) | 107
1 | 08-016-056-00000 | 황은한 | 영남대로1394(부곡동 919-2.3) | 332
1 | 08-016-057-00000 | 박신부(오리한마당) | 영남대로1398(부곡동 919-1) | 282
1 | 08-016-058-00000 | 이병대 | 영남대로1402(부곡동 918-4) | 130
1 | 08-016-059-00000 | 박정식 | 영남대로1404(부곡동 907-3) | 213
1 | 08-016-061-00000 | 권용화(한국철강) | 영남대로1408(부곡동 907-6) | 401
1 | 08-016-062-00000 | 배태영 | 영남대로1414(부곡동 905-2) | 1946
1 | 08-016-063-00000 | 최성호 | 영남대로1420(부곡동 904-17) | 257
1 | 08-016-063-00100 | 김태수 | 영남대로1422(부곡동 904-23) | 112
1 | 08-016-064-00000 | 이정희(동경카) | 영남대로1424(부곡동 904-21) | 268
1 | 08-016-065-00000 | 박승호 | 영남대로1428(부곡동 902-14) | 1376
1 | 08-016-066-00000 | 하영봉 | 영남대로1430(부곡동 902-4) | 70
1 | 08-016-066-00100 | 채근태 | 부곡동 902-9 | 0
1 | 08-016-067-00000 | 임명호 | 영남대로1438(부곡동 902-7) | 244
1 | 08-016-067-00200 | 임명호 | 영남대로1440(부곡동 902-24) | 281
1 | 08-016-068-00000 | 이태호 | 영남대로1442(부곡동 901-9) | 682
1 | 08-016-071-00000 | 김천시장(산림녹지과) | 부곡동 899-5(김천IC-만남의광장) | 391
1 | 08-016-072-00000 | 이상빈 | 영남대로1460(부곡동 494-5) | 760
1 | 08-016-073-00000 | 서광국 | 여남대로1462(부곡동 493-7) | 164
1 | 08-016-074-00000 | 정우금 | 영남대로1464(부곡동 493-8) | 252
1 | 08-016-074-00100 | 이명순 | 영남대로1466(부곡동 491-2) | 46
1 | 08-016-074-00200 | 김순영 | 영남대로1468(부곡동 491-5) | 360
1 | 08-016-074-00300 | 이영자 | 영남대로1462-1(부곡동 493-4) | 42
1 | 08-016-075-00000 | 김진호 | 영남대로1470(부곡동 492-4) | 40
1 | 08-016-076-00000 | 최한철 | 영남대로1472(부곡동 492) | 71
1 | 08-016-077-00000 | 전남임 | 영남대로1472-1(부곡동 492) | 468
1 | 08-016-078-00000 | 안현 외 1인 | 영남대로1474(부곡동 490-6) | 296
1 | 08-016-079-00000 | 전완철(삼성전자) | 영남대로1478(부곡동 490-3) | 59
1 | 08-016-080-00000 | 강현자 | 영남대로1480(부곡동 489-5) | 232
1 | 08-016-081-00000 | 이혁 | 영남대로1482(부곡동 489-11) | 776
1 | 08-016-083-00000 | 김홍윤 | 영남대로1484(부곡동 488-2) | 36
1 | 08-016-084-00000 | 이일화 | 영남대로1490(부곡동 488) | 178
1 | 08-016-085-00000 | 이동희 | 영남대로1494(부곡동 486-5) | 183
1 | 08-016-086-00000 | 이동희 | 영남대로1496(부곡동 486-10) | 183
1 | 08-016-087-00000 | 백금규 | 영남대로1500(부곡동 485-4) | 94
1 | 08-016-088-00000 | 박명숙(태성샤시) | 영남대로1500-1(부곡동 486-1)덕화정 | 337
1 | 08-016-089-00000 | 지금현 | 영남대로1506(부곡동 477-3) | 217
1 | 08-016-090-00000 | 김천시장(산림녹지과) | 김천시 부곡동 475-14(벽천공원-대구방향) | 1586
1 | 08-016-093-00000 | 강준기 | 영남대로1487(부곡동 487-3) | 327
1 | 08-016-095-00000 | 박구창 | 영남대로1481(부곡동 489-2) | 521
1 | 08-016-095-00200 | 오도영(SK김천IC주유소) | 영남대로1479(부곡동 490-1) | 0
1 | 08-016-096-00000 | 김태형(나들목주유소) | 영남대로1475(부곡동 491) | 547
1 | 08-016-097-00000 | 김진수 | 영남대로1471,LPG(부곡동 491-10) | 299
1 | 08-016-120-00000 | 김천시장(산림녹지과) | 부곡동 강변공원 하천건너 맞은편(강변공원) | 1691
1 | 08-016-200-00000 | 박승호 | 부곡동 903-3(영남대로1425) | 0
1 | 08-017-001-00000 | 경북체신청장 | 부곡맛고을1길121(부곡동 1528) | 565
1 | 08-017-002-00000 | 정순화 | 부곡맛고을1길117(부곡동 1521) | 82
1 | 08-017-003-00000 | 김옥수(김천불고기) | 부곡맛고을1길115(부곡동 1522) | 464
1 | 08-017-004-00000 | 채태교(대현인쇄) | 부곡맛고을1길113(부곡동 1523) | 1085
1 | 08-017-005-00000 | 김옥수 | 부곡맛고을1길111(부곡동 41B 11L) | 433
1 | 08-017-006-00000 | 손경호 | 부곡맛고을1길109(부곡동 1525) | 418
1 | 08-017-007-00000 | 김성학 | 부곡맛고을1길107(부곡동 1526) | 44
1 | 08-017-008-00000 | 김관연 | 부곡맛고을1길105(부곡동 1527) | 401
1 | 08-017-009-00000 | 변복두 외1인 | 부곡맛고을1길101(부곡동 1511-1) | 734
1 | 08-017-010-00000 | 박영옥 | 부곡맛고을1길97(부곡동 1511-2) | 705
1 | 08-017-011-00000 | 이원배 | 부곡맛고을1길93(부곡동 1501) | 359
1 | 08-017-012-00000 | 진태근 | 부곡맛고을1길91(부곡동 1502) | 109
1 | 08-017-013-00000 | 이현장 | 부곡맛고을1길89(부곡동 1503) | 365
1 | 08-017-014-00000 | 지경하(지수애완동물병원) | 부곡맛고을1길87(부곡 1504) | 198
1 | 08-017-015-00000 | 김경애 | 부곡맛고을1길85,내고향한우촌(부곡동 1505) | 2036
1 | 08-017-017-00000 | 김소영 | 부곡맛고을1길81(부곡 1507) | 1008
1 | 08-017-018-00000 | 서오목 | 부곡맛고을1길77(부곡동 1508) | 363
1 | 08-017-020-00000 | 곽호근 | 부곡맛고을1길75(부곡동 1509) | 883
1 | 08-017-020-00100 | 이미나 | 부곡동 1492 | 0
1 | 08-017-021-00000 | 손춘득 | 부곡맛고을2길64(부곡동 1493) | 652
1 | 08-017-022-00000 | 임병구 | 부곡맛고을2길66(부곡동 1494) | 765
1 | 08-017-023-00000 | 김형균 | 부곡맛고을2길68,토속정(부곡동 1495) | 1570
1 | 08-017-024-00000 | 박순분 | 부곡맛고을2길70(부곡동 1496) | 439
1 | 08-017-025-00000 | 우종항 | 부곡맛고을2길72(부곡동 1497) | 271
1 | 08-017-026-00000 | 이봉훈(방방랜드) | 영남대로1498(부곡동 486-10) | 0
1 | 08-017-028-00000 | 박성우 | 부곡맛고을2길80(부곡동 1500) | 1103
1 | 08-017-029-00000 | 백승희(우리유치원) | 부곡맛고을2길86(부곡동 1511) | 1977
1 | 08-017-030-00000 | 조경환 | 부곡맛고을2길90(부곡동 1514) | 640
1 | 08-017-031-00000 | 손인배 | 부곡맛고을2길92(부곡동 1515) | 500
1 | 08-017-032-00000 | 우종철 | 부곡맛고을2길94(부곡동 1516) | 315
1 | 08-017-033-00000 | 김정민 | 부곡맛고을2길98,미소어린이집(부곡동 1517) | 468
1 | 08-017-034-00000 | 이정한 | 부곡맛고을2길100(부곡동 1518) | 420
1 | 08-017-035-00000 | 김우연 | 부곡맛고을2길102(부곡동 1519) | 246
1 | 08-017-036-00000 | 김매자 | 부곡맛고을2길104(부곡동 1520) | 424
1 | 08-017-038-00000 | 이정분 | 부곡맛고을2길77(부곡동 1486) | 713
1 | 08-017-039-00000 | 이경순(초목) | 부곡맛고을2길73(부곡동 1487) | 659
1 | 08-017-041-00000 | 이기중(도누가그릴) | 부곡맛고을2길67(부곡동 1489) | 548
1 | 08-017-042-00000 | 최영곤 | 부곡맛고을2길63(부곡동 1490) | 702
1 | 08-017-043-00000 | 박하자 | 부곡맛고을2길61,조마루(부곡동 1491) | 2122
1 | 08-017-044-00000 | 백순식(닭갈비) | 부곡맛고을6길16(부곡동 1478) | 424
1 | 08-017-045-00000 | 정금순 | 부곡맛고을6길20-14(부곡동 1479) | 186
1 | 08-017-046-00000 | 최재웅(부곡하와이) | 부곡맛고을6길20-10,사우나(부곡동 1480) | 910
1 | 08-017-047-00000 | 최준일(한빛타운) | 부곡맛고을6길20-12(부곡동 1481) | 1873
1 | 08-017-048-00000 | 김호영 | 부곡맛고을6길20-14(부곡동 1482) | 589
1 | 08-017-050-00000 | 김영준 | 부곡맛고을6길20-22,만선샤브샤브(부곡동 1484) | 1172
1 | 08-017-051-00000 | 양옥선 | 부곡맛고을6길20-21(부곡동 1471) | 222
1 | 08-017-052-00000 | 장준우(노즈빌) | 부곡맛고을6길20-13(부곡동 1472) | 165
1 | 08-017-053-00000 | 김건우외1인(겨울연가) | 부곡맛고을6길20-13(부곡동1473) | 0
1 | 08-017-054-00000 | 동주최씨김천종회 | 부곡맛고을6길20-11(부곡동1474) | 190
1 | 08-017-056-00000 | 김동수 | 부곡맛고을6길20-5,삼성빌(부곡동 1476) | 1345
1 | 08-017-057-00000 | 김부길(다래타운) | 부곡맛고을6길22(부곡동 1477) | 0
1 | 08-017-058-00000 | 서재철(꼬치본가) | 부곡맛고을6길24(부곡동 1464) | 262
1 | 08-017-059-00000 | 오옥화 | 부곡맛고을3길44(부곡동 1465),하늘정원 | 0
1 | 08-017-060-00000 | 정창문(라메르블루) | 부곡맛고을3길46(부곡동 1466) | 102
1 | 08-017-061-00000 | 강금 | 부곡맛고을3길50(부곡동 1467) | 250
1 | 08-017-062-00000 | 김용석 | 부곡맛고을3길52(부곡동 1468) | 228
1 | 08-017-063-00000 | 권나영 | 부곡동택지 원룸(부곡동 1469),뜰아래 | 63
1 | 08-017-064-00000 | 박성웅 | 부곡맛고을3길56(부곡동 1470) | 793
1 | 08-017-066-00000 | 이경애 | 부곡맛고을3길65(부곡동 1455) | 263
1 | 08-017-066-00100 | 신종숙 | 부곡맛고을3길57,7080손짜장(부곡동 1457) | 461
1 | 08-017-066-00200 | 김종식 | 부곡맛고을3길61(부곡동 1456) | 621
1 | 08-017-069-00000 | 배화수 | 부곡맛고을3길55(부곡동 1458) | 402
1 | 08-017-070-00000 | 이순자 | 부곡맛고을3길53(부곡동 1459) | 651
1 | 08-017-071-00100 | 장병율(원룸상가) | 부곡동 1460 | 0
1 | 08-017-071-00200 | 장병율(2층) | 부곡동 1460 | 0
1 | 08-017-071-00300 | 장병율(3층) | 부곡동 1460 | 0
1 | 08-017-072-00000 | 유종식 | 부곡맛고을3길47(부곡동1461) | 534
1 | 08-017-075-00000 | 박현숙 | 부곡길88(부곡동 1446) | 35
1 | 08-017-076-00000 | 박명학 | 부곡길92(부곡동 1447) | 805
1 | 08-017-077-00000 | 김소현 | 부곡길94(부곡동 1448) | 683
1 | 08-017-077-00100 | 정순화(최기훈) | 부곡길99(부곡동 911-1) | 1053
1 | 08-017-080-00000 | 김옥남(딩동뎅) | 부곡길102(부곡동 1451) | 1232
1 | 08-017-082-00000 | 최생규 | 부곡길110(부곡동 1453) | 1149
1 | 08-017-083-00000 | 최동선 | 부곡길112(부곡동 1454) | 151
1 | 08-017-084-00000 | 부곡초등학교 | 부곡맛고을1길147(부곡동1512) | 4653
1 | 08-017-085-00000 | 화성상가 | 부곡맛고을1길126,댕기머리미용실(부곡동 1529) | 5285
1 | 08-017-086-00000 | 부곡화성타운 | 부곡길162(부곡동 1529) | 215456
1 | 08-017-087-00000 | 우방상가 | 부곡길206,우방당구장(부곡동 1530) | 2862
1 | 08-017-088-00000 | 부곡우방타운 | 부곡길206(부곡동 1530) | 224240
1 | 08-017-089-00000 | 강희만(논두렁) | 부곡길193(부곡동 509-4) | 1192
1 | 08-017-090-00000 | 이진웅(오리세상) | 부곡길201,낙동강(부곡동506) | 1109
1 | 08-018-001-00000 | 김기수 | 부곡맛고을1길71(부곡동 1440) | 705
1 | 08-018-002-00000 | 신현옥 | 부곡맛고을1길69(부곡동 1441) | 247
1 | 08-018-003-00000 | 양두동 | 부곡맛고을1길67(부곡동 1442) | 545
1 | 08-018-004-00000 | 태미경 | 부곡맛고을1길65(부곡동 1443) | 568
1 | 08-018-005-00000 | 박준식 | 부곡맛고을1길63(부곡동 1444) | 44
1 | 08-018-006-00000 | 박병주 | 부곡맛고을1길61(부곡동 1445) | 967
1 | 08-018-007-00000 | 정 천 | 부곡맛고을1길1,낙지마을(부곡동 1395) | 739
1 | 08-018-008-00000 | 남명철 | 부곡맛고을1길55(부곡동 1396) | 690
1 | 08-018-009-00000 | 신관철 | 부곡맛고을1길53(부곡동 1397) | 761
1 | 08-018-010-00000 | 신관철 | 부곡맛고을1길51(부곡동 1398) | 440
1 | 08-018-013-00000 | 이홍자 | 부곡맛고을1길43(부곡동 1401) | 712
1 | 08-018-014-00000 | 최원창 | 부곡맛고을1길41(부곡동 1402) | 724
1 | 08-018-015-00000 | 정병진 | 부곡맛고을1길39(부곡동 1403) | 408
1 | 08-018-016-00000 | 김경천(종가대박) | 부곡맛고을1길35,종가대박(부곡동 74B 11L) | 1594
1 | 08-018-018-00000 | 이순남 | 부곡맛고을1길31(부곡동 1359) | 637
1 | 08-018-019-00000 | 김창규(강릉황태순두부) | 부곡맛고을1길27,강릉황태순두부(부곡동 1360) | 1122
1 | 08-018-020-00000 | 나문배(대관령동태찌개) | 부고맛고을25(부곡동 1361) | 1103
1 | 08-018-021-00000 | 안병규 | 부곡맛고을1길23(부곡동 1362) | 564
1 | 08-018-022-00000 | 강이숙 | 부곡맛고을1길21,맛고기@매생이전문점(부곡동1363) | 403
1 | 08-018-023-00000 | 박종수(대경횟집) | 부곡맛고을1길19,사용자:이윤자(부곡동 1364) | 683
1 | 08-018-024-00000 | 손명호 | 부곡맛고을1길15(부곡동 1365) | 276
1 | 08-018-025-00000 | 대곡동사무소 | 부곡길2(부곡동 1330) | 430
1 | 08-018-025-00200 | 김천시장(부곡공원 음수대) | 부곡동 1533-1 | 0
1 | 08-018-026-00000 | 박영진(부산명품아귀찜) | 부곡맛고을1길7(부곡동 1348) | 966
1 | 08-018-027-00000 | 맹봉준 | 부곡맛고을2길2(부곡동 1349) | 566
1 | 08-018-028-00000 | 라문배 | 부곡맛고을2길6(부곡동 1350) | 635
1 | 08-018-029-00000 | 모화자 | 부곡맛고을2길8(부곡동 1351) | 594
1 | 08-018-030-00000 | 임영근 | 부곡맛고을2길12(부곡동 1352) | 1008
1 | 08-018-032-00000 | 이갑연 | 부곡동 1354(부곡동 김희곤댁) | 36
1 | 08-018-033-00000 | 정향택(정안밀) | 부곡맛고을2길18(부곡동 1355) | 60
1 | 08-018-034-00000 | 정만기 | 부곡맛고을4길5(부곡동 1356) | 301
1 | 08-018-035-00000 | 이정식 | 부곡맛고을2길24(부곡동 1386) | 694
1 | 08-018-036-00000 | 김홍수 | 부곡맛고을2길26,금강산가든(부곡동 1387) | 1000
1 | 08-018-037-00000 | 정문호 | 부곡맛고을2길30(부곡동 1388) | 307
1 | 08-018-038-00000 | 김국진 | 부곡맛고을2길63,선산곱창(부곡동 1389) | 386
1 | 08-018-039-00000 | 황윤연 | 부곡맛고을2길34,디딤돌(부곡동 1390) | 250
1 | 08-018-042-00000 | 김황용 | 부곡맛고을2길36(부곡동 1391) | 258
1 | 08-018-042-00100 | 정경화 | 부곡맛고을2길38,잘살아보세(부곡동 1392) | 1161
1 | 08-018-042-00200 | 이봉희 | 부곡맛고을2길40(부곡동 1393) | 401
1 | 08-018-043-00000 | 송수용 | 부곡맛고을2길42(부곡동 1394) | 651
1 | 08-018-044-00000 | 정영식(해운대) | 부곡맛고을2길46(부곡동 1434) | 626
1 | 08-018-045-00000 | 오순환 | 부곡맛고을2길48(부곡동 1435) | 438
1 | 08-018-046-00000 | 신현화 | 부곡맛고을2길52(부곡동 1346) | 313
1 | 08-018-047-00000 | 김명수 | 부곡맛고을2길54(부곡동 1437) | 344
1 | 08-018-048-00000 | 손중해 | 부곡맛고을2길56,무교동식당(부곡동 1438) | 758
1 | 08-018-049-00000 | 김창수 | 부곡맛고을2길58(부곡동 1439) | 449
1 | 08-018-050-00000 | 이영순 | 부곡맛고을2길57,와바(부곡동 1429) | 1459
1 | 08-018-051-00000 | 연안정씨임천공파종중 | 부곡맛고을6길13(부곡동 1428) | 756
1 | 08-018-052-00000 | 김주래(산호체육관) | 부곡맛고을6길15(부곡동 1427) | 35
1 | 08-018-053-00000 | 김홍자 | 부곡맛고을6길19(부곡동 1426) 피그렛숯불구이 | 728
1 | 08-018-054-00000 | 최정자(코리아석유) | 부곡맛고을3길36(부곡동 1425) | 414
1 | 08-018-055-00000 | 조일도(송설하이츠) | 부곡맛고을3길34(부곡동 1424) | 1101
1 | 08-018-056-00000 | 최영희 | 부곡맛고을2길51-12(부곡동 1433) | 60
1 | 08-018-057-00000 | 강덕순 | 부곡맛고을2길51-10,명가빌(부곡동 1432) | 1534
1 | 08-018-058-00000 | 이병규(미녀와신사) | 부곡맛고을2길51-6(부곡동 1431) | 295
1 | 08-018-059-00000 | 이정숙 | 부곡맛고을2길53(부곡동 1430) | 632
1 | 08-018-060-00000 | 박영애 | 부곡맛고을2길49(부곡동 1420) | 759
1 | 08-018-061-00000 | 이석봉 외1 | 부곡맛고을2길51-7(부곡동 1419) | 510
1 | 08-018-062-00000 | 오남희 | 부곡맛고을2길51-9(부곡동 1418) | 68
1 | 08-018-063-00000 | 한명자 | 부곡맛고을2길51-13(부곡동 1417) | 498
1 | 08-018-064-00000 | 조영자(김원주) | 부곡맛고을3길24(부곡동 1416) | 481
1 | 08-018-065-00000 | 김성한 | 부곡맛고을5길18(부곡동 1423) | 995
1 | 08-018-066-00000 | 신용철(수복회) | 부곡맛고을5길14(부곡동 1422) | 1257
1 | 08-018-067-00000 | 조재동 | 부곡맛고을2길47(부곡동 1421) | 624
1 | 08-018-069-00000 | 이동하 | 부곡맛고을2길27(부곡동 1384) | 3155
1 | 08-018-071-00000 | 최성남 | 부곡맛고을3길1(부곡동 1383) | 558
1 | 08-018-073-00000 | 박용하(김동식) | 부곡맛고을3길3(부곡동 1381) | 914
1 | 08-018-077-00000 | 문숙현 | 부곡맛고을3길15(부곡동 1377) | 1067
1 | 08-018-078-00000 | 방원규(원룸) | 부곡동 1376 | 0
1 | 08-018-080-00000 | 정양호 | 부곡맛고을3길25(부곡동 1415) | 250
1 | 08-018-081-00000 | 정성영 | 부곡맛고을3길27(부곡동 1414) | 422
1 | 08-018-082-00000 | 김영식 | 부곡맛고을3길29,자전거(부곡동 1413) | 969
1 | 08-018-083-00000 | 도재욱 | 부곡맛고을3길31(부곡동 1412) | 0
1 | 08-018-084-00000 | 김석춘 | 부곡맛고을3길33(부곡동 1411) | 526
1 | 08-018-085-00000 | 박금배(복어세상) | 부곡맛고을3길37(부곡동 1410) | 422
1 | 08-018-086-00000 | 이정화 | 부곡길84(부곡동 1409) | 868
1 | 08-018-087-00000 | 이균섭 | 부곡길82(부곡동 1408) | 453
1 | 08-018-088-00000 | 최미경 | 부곡길78(부곡동 1407) | 38
1 | 08-018-089-00000 | 조태수 | 부곡길76(부곡동 1406) | 432
1 | 08-018-090-00000 | 정명호 | 부곡길72(부곡동 1405) | 714
1 | 08-018-091-00000 | 권승철 | 부곡길68(부곡동 1404) | 519
1 | 08-018-092-00000 | 이두기 | 부곡길64(부곡동 1374) | 790
1 | 08-018-093-00000 | 이준구 | 부곡길62(부곡동 1373) | 615
1 | 08-018-094-00000 | 권승철 | 부곡길60(부곡동 1372) | 843
1 | 08-018-095-00000 | 김성만 외1인 | 부곡길58(부곡동 1371) | 161
1 | 08-018-096-00000 | 이영애 | 부곡길56(부곡동 1370) | 578
1 | 08-018-096-00100 | 김천시장(산림녹지과) | 부곡동 1533-1(부곡근린공원화장실) | 596
1 | 08-018-097-00000 | 정충진외1(정진학) | 부곡길54,제부도(부곡동 1369) | 1452
1 | 08-018-098-00000 | 김춘자 | 부곡길50(부곡동 1368) | 284
1 | 08-018-099-00000 | 이상목 | 부곡길48(부곡동 1367) | 790
1 | 08-018-100-00000 | 김윤하(김민정) | 부곡길46,포항회(부곡동 1366) | 1652
1 | 08-018-101-00000 | 김영훈 | 부곡길42(부곡동 1341) | 593
1 | 08-018-102-00000 | 유언종 | 부곡맛고을4길17,주왕산삼계탕(부곡동 1342) | 1011
1 | 08-018-103-00000 | 여필옥(마산해물탕) | 부곡맛고을4길15(부곡동 1343) | 952
1 | 08-018-104-00000 | 신영필(돼지사냥) | 부곡맛고을2길19(부곡동 1344) | 661
1 | 08-018-105-00000 | 최현숙(홍어) | 부곡맛고을2길17(부곡동 1345) | 307
1 | 08-018-106-00000 | 문대연 | 부곡맛고을2길15-4(부곡동 1346) | 607
1 | 08-018-107-00000 | 조순애(송보탕) | 부곡맛고을2길15-8(부곡동 1347) | 503
1 | 08-018-108-00000 | 박창영 | 부곡길38(부곡동 1340) | 883
1 | 08-018-109-00000 | 강종구 | 부곡길34(부곡동 1335) | 246
1 | 08-018-110-00000 | 정훈채 | 부곡맛고을2길13(부곡동 1336) | 566
1 | 08-018-111-00000 | 김진해 | 부곡맛고을2길9(부곡동 1337) | 102
1 | 08-018-112-00000 | 임춘식(뼈대갈비) | 부곡맛고을2길5(부곡동 1338) | 913
1 | 08-018-114-00000 | 노정태 | 부곡길22(부곡동 1332-1) | 661
1 | 08-018-115-00000 | 강명숙 | 부곡길28(부곡동 1333) | 301
1 | 08-018-116-00000 | 이원선 | 부곡길30(부곡동 1334) | 20
1 | 08-021-001-00000 | 이승은 | 새실길24(다수동 168-1) | 132
1 | 08-021-001-00100 | 이승은 | 새실길24(다수동 168-1) | 716
1 | 08-021-002-00100 | 문홍기 | 새실길28(다수동 166-2) | 244
1 | 08-021-002-00200 | 정성현 | 새실길30(다수동 165-1) | 101
1 | 08-021-004-00000 | 정석만 | 새실길38(다수동 227) | 50
1 | 08-021-004-00100 | 김팔용 | 새실길40(다수동 228) | 56
1 | 08-021-004-00200 | 김영선(하늘선) | 새실길39(다수동 223-7) | 724
1 | 08-021-004-00300 | 배정희(다수타운) | 새실길35(다수동 223-1) | 977
1 | 08-021-004-00400 | 조태옥(로얄타운) | 새동네길78(다수동 223-18) | 1397
1 | 08-021-004-00500 | 최상연(로얄펠리스) | 미곡길42(다수동 223-17) | 1372
1 | 08-021-004-00600 | 김순칠(월드빌) | 미곡길46(다수동 223-16) | 1296
1 | 08-021-004-00700 | 최종원(하늘빛) | 미곡길52(다수동 223-15) | 1115
1 | 08-021-005-00000 | 김완진 | 새실길42(다수동 229) | 489
1 | 08-021-006-00000 | 전석배 | 새실길44-6(다수동 230) | 84
1 | 08-021-007-00000 | 손봉호 | 새실길44-8(다수동 233) | 154
1 | 08-021-008-00000 | 최원석 | 새실길44-7(다수동 237) | 139
1 | 08-021-009-00000 | 김윤섭 | 새실길44-9(다수동 236-1) | 304
1 | 08-021-010-00000 | 서정석 | 새실길44-13(다수동 236) | 321
1 | 08-021-011-00000 | 윤종훈 | 새실길44-14(다수동 236) | 237
1 | 08-021-012-00000 | 오장호(리치빌) | 새실길41(다수동 223-8) | 816
1 | 08-021-012-00100 | 이부자 | 새실길46(다수동 238-1) | 17
1 | 08-021-012-00200 | 한수빈(심원하이츠) | 새실길43(다수동 223-9) | 858
1 | 08-021-013-00000 | 송필태 | 새실길48(다수동 238) | 343
1 | 08-021-013-00100 | 김제형(세영빌) | 새실길47(다수동 223-10) | 1163
1 | 08-021-014-00000 | 이순희 | 새실길50(다수동 240) | 154
1 | 08-021-015-00000 | 전광천 | 새실길52-6(다수동 241) | 366
1 | 08-021-015-00100 | 이귀임 | 새실길52-4(다수동 241-1) | 228
1 | 08-021-015-00200 | 송길호 | 새실길52-5(다수동 245) | 248
1 | 08-021-016-00000 | 라창배 | 새실길52-9(다수동 244) | 23
1 | 08-021-018-00000 | 유창현 | 새실길54(다수동 246) | 214
1 | 08-021-018-00100 | 박국웅 | 새실길56(다수동 271) | 0
1 | 08-021-018-00200 | 권중찬(한솔하이츠B) | 새실길55(다수동 223-4) | 597
1 | 08-021-018-00300 | 이갑순(해오름) | 미곡길58(다수동 223-20) | 1198
1 | 08-021-018-00400 | 박성오(하늘채) | 미곡길54(다수동 223-13) | 1712
1 | 08-021-018-00500 | 김강호(한솔하이츠A) | 새실길49(다수동 223-11) | 1570
1 | 08-021-019-00000 | 전태헌 | 새실길59(다수동 265-1) | 178
1 | 08-021-019-00100 | 박봉태 | 새실길58(다수동 248) | 244
1 | 08-021-020-00000 | 라중보 | 새실길64(다수동 249) | 398
1 | 08-021-021-00000 | 조소덕 | 새실길63(다수동 265-4) | 87
1 | 08-021-021-00100 | 오영호 | 새실길67(다수동 265-2) | 900
1 | 08-021-023-00000 | 문영인 | 새실길66-7(다수동 254) | 344
1 | 08-021-024-00000 | 임덕준 | 새실길66-12(다수동 251) | 505
1 | 08-021-025-00000 | 장세한 | 새실길66-9(다수동 252) | 244
1 | 08-021-026-00000 | 김상규 | 새실길66-13(다수동 253) | 304
1 | 08-021-027-00000 | 박영자 | 새실길68(다수동 257) | 59
1 | 08-021-028-00000 | 백낙완 | 새실길70-4(다수동 258) | 56
1 | 08-021-029-00000 | 백남혁 | 새실길70-7(다수동 259) | 150
1 | 08-021-030-00000 | 김택수 | 새실길69(다수동 265-3) | 150
1 | 08-021-031-00000 | 라종배 | 새실길71(다수동 265-9) | 7
1 | 08-021-032-00000 | 문남숙 | 새실길72(다수동 262) | 144
1 | 08-021-033-00000 | 김진성 | 새실길72-3(다수동 263) | 216
1 | 08-021-034-00000 | 정현민 | 새실길77(다수동 265-6) | 449
1 | 08-021-035-00000 | 전영식 | 새실길78-4(다수동 267) | 309
1 | 08-021-036-00000 | 김삼선 | 새실길76(다수동 264) | 312
1 | 08-021-037-00000 | 김병태 | 새실길78-5(다수동 271) | 200
1 | 08-021-038-00000 | 김무열 | 새실길78-7(다수동 272) | 45
1 | 08-021-039-00000 | 김홍수 | 새실길78-8(다수동 260) | 0
1 | 08-021-040-00000 | 하윤준 | 새실길78-9(다수동 273) | 210
1 | 08-021-041-00100 | 전주백 | 새실길78-12(다수동 219-2) | 7
1 | 08-021-042-00000 | 백문환 | 새실길78(다수동 268) | 56
1 | 08-021-043-00000 | 이응수 | 새실길80(다수동 269) | 333
1 | 08-021-044-00000 | 전재훈 | 미곡길82-6(다수동 270) | 108
1 | 08-021-044-00100 | 조은숙 | 미곡길76(다수동 265-5) | 278
1 | 08-021-045-00000 | 김연옥 | 새동네길70(다수동 225) | 197
1 | 08-021-046-00000 | 손경수 | 다수동 | 0
1 | 08-021-047-00000 | 김광길 | 새동네길64-1(다수동 226-2) | 269
1 | 08-021-048-00000 | 이분응 | 새동네길64-2(다수동 771-9) | 84
1 | 08-021-049-00000 | 심상배 | 새동네길60-2(다수동 142-7) | 125
1 | 08-021-050-00000 | 황무식 | 새동네길60-6(다수동 142-8) | 223
1 | 08-021-051-00000 | 하재득 | 새동네길60-5(다수동 231) | 48
1 | 08-021-052-00000 | 이홍배 | 새동네길59-4(다수동 155-11) | 120
1 | 08-021-053-00000 | 배상준 | 새동네길57-1(다수동 150) | 119
1 | 08-021-054-00000 | 이명식 | 새동네길57-4(다수동 153-3 ) | 67
1 | 08-021-054-00100 | 전홍우(이두병) | 새동네길57-9(다수동 153-2) | 648
1 | 08-021-054-00200 | 이명출 | 새동네길57-13(다수동 153-1) | 320
1 | 08-021-056-00000 | 이기해 | 새동네길58(다수동 142-1) | 205
1 | 08-021-057-00000 | 이윤우 | 새동네길54(다수동 142-1) | 131
1 | 08-021-058-00000 | 장영홍 | 새동네길53(다수동 149-1) | 68
1 | 08-021-059-00000 | 권희자 | 새동네길54-2(다수동 142-2) | 114
1 | 08-021-060-00000 | 박희우 | 새동네길54-6(다수동 142 ) | 30
1 | 08-021-061-00000 | 성광재 | 새동네길54-5(다수동 142-8) | 34
1 | 08-021-062-00000 | 김종삼 | 새동네길51(다수동 149-2) | 152
1 | 08-021-063-00000 | 편정용 | 새동네길47(다수동 148-4 ) | 100
1 | 08-021-064-00000 | 다수교회 | 새동네길46(다수동 275-3) | 387
1 | 08-021-065-00000 | 권동석 | 새동네길26(다수동 140-2 ) | 220
1 | 08-021-070-00000 | 채웅식 | 새동네길18(다수동 133-5) | 90
1 | 08-022-002-00000 | 안창수 | 새동네길24-10(다수동 139-1) | 94
1 | 08-022-003-00000 | 이선 | 새동네길22-1(다수동 133-6) | 246
1 | 08-022-005-00000 | 이삼용 | 새동네길18-3(다수동 133-4) | 173
1 | 08-022-006-00000 | 백만수 | 새동네길16(다수동 133-2) | 79
1 | 08-022-007-00000 | 위삼순 | 새동네길14-3(다수동 133-1) | 81
1 | 08-022-007-00100 | 성봉길 | 새동네길6(다수동 131-6) | 50
1 | 08-022-007-00200 | 김창배 | 새동네길8(다수동 131-7) | 378
1 | 08-022-008-00100 | 신라아파트2차 | 새동네길14-9(다수동 134) | 26287
1 | 08-022-008-00200 | 신라2차아파트(관리소 | 새동네길14(다수동 134) | 78
1 | 08-022-012-00000 | 백상종 | 영남제일로2(다수동 131-2) | 341
1 | 08-022-012-00100 | 김정자 | 영남대로1276(다수동 130-2) | 360
1 | 08-022-012-00200 | 신라1차아파트 | 영남대로1272(다수동 126) | 32684
1 | 08-022-012-00300 | (주)신라APT상가 | 영남대로1272(다수동 126) | 868
1 | 08-022-013-00000 | 김귀환 | 영남대로1268(다수동 127-4) | 92
1 | 08-022-015-00100 | 구원철 | 다수동 127-5 | 4
1 | 08-022-015-00300 | 박명하 | 영남대로1248(다수동 110) | 325
1 | 08-022-015-00400 | 이권도(코리아주유소) | 영남대로1258(다수동 104-1) | 1182
1 | 08-022-015-00500 | 이병재 | 애인길9(다수동 108) | 155
1 | 08-022-015-00800 | 김천성화교회 | 애인길24(다수동 113) | 113
1 | 08-022-015-00900 | 변해순 | 애인길50(다수동356-1) | 0
1 | 08-022-015-01000 | 채은희(한걸음) | 애인길61(다수동 352-1) | 1042
1 | 08-022-015-01100 | 이경자 | 새까끔길5(다수동 111) | 1056
1 | 08-022-015-01200 | 김천소방서장 | 영남대로1246(다수동 422-8) | 373
1 | 08-022-015-01300 | 김재수 | 새까끔길11(다수동 115-2) | 223
1 | 08-022-015-01400 | 이성우 | 영남대로1244(다수동 422-12) | 999
1 | 08-022-015-01500 | 김정수(영남주유소) | 영남대로1236(다수동 366) | 506
1 | 08-022-015-01600 | 이원직 | 영남대로1238(다수동 422-3) | 72
1 | 08-022-015-01700 | 양기택 | 영남대로1242(다수동 422-11) | 1382
1 | 08-022-015-01800 | 김천원료공장(서진욱) | 다수동 500 | 45282
1 | 08-022-015-01900 | 심상배 | 영남대로1222(다수동 415) | 357
1 | 08-022-015-02000 | 고금순 | 영남대로1238(다수동 418) | 63
1 | 08-022-015-02100 | 고금순 | 영남대로1230(다수동 418-1) | 425
1 | 08-022-015-04100 | 이기영 | 다수동 425-1 | 166
1 | 08-022-017-00100 | 정시아 | 영남대로1253-10(다수동 190-1) | 864
1 | 08-022-017-00500 | 권기주 | 다수동 93-2 | 44
1 | 08-022-017-01800 | 김태수 | 영남대로1269(다수동 97-3) | 0
1 | 08-022-018-00000 | 이동희 | 영남대로1271(다수동 189) | 260
1 | 08-022-019-00000 | 이창규 | 다수동190-2 | 0
1 | 08-022-020-00000 | 김두생 | 다수동 190 | 271
1 | 08-022-021-00000 | 김도윤 | 영남대로1277(다수동 190-4) | 280
1 | 08-022-022-00000 | 박태길 | 영남대로1279,화민광고사(다수동 190-5) | 621
1 | 08-022-023-00000 | 김선탄외1 | 다수동 776-2 | 0
1 | 08-022-024-00100 | 이소식 | 영남대로1283(다수동 195-1) | 133
1 | 08-022-025-00000 | 채미화 | 영남대로1285(다수동 195-8) | 81
1 | 08-022-025-00100 | 김만용 | 영남대로1287(다수동 195-9) | 225
1 | 08-022-026-00000 | 박순단 | 영남대로1289(다수동 195-4) | 69
1 | 08-022-027-00000 | 김태형 | 영남대로1291(다수동 195-2) | 131
1 | 08-022-027-00100 | 신흥택시 | 영남대로1295-5(다수동 196-3) | 284
1 | 08-022-028-00000 | 정점득 | 영남대로1295-3(다수동 195-5) | 84
1 | 08-022-028-00100 | 이수영 | 영남대로1295-13,놀이궁전(다수동 196-5) | 241
1 | 08-022-028-00300 | 이승권 | 영남대로1295-17(다수동 196-1) | 255
1 | 08-022-028-00500 | 문영걸 | 다수동 12 | 109
1 | 08-022-029-00000 | 최영근 | 영남대로1295(다수동 198-2) | 8
1 | 08-022-029-00100 | 김우용 | 새실안길4(다수동 222-12) | 50
1 | 08-022-029-00200 | 이성도 | 영남대로1294-1(다수동 157-2) | 171
1 | 08-022-031-00000 | 윤경출 | 영남대로1295(다수동 195-3) | 311
1 | 08-022-031-00300 | 김태이 | 다수동 207-8 | 0
1 | 08-022-033-00000 | 김정자 | 영남대로1293(다수동 176-1) | 106
1 | 08-022-035-00200 | 김순옥 | 영남대로1303-3(다수동 207-5) | 2200
1 | 08-022-041-00000 | 다수초등학교 | 다수동 143 | 3570
1 | 08-022-042-00000 | 김수성(둘리문구) | 영남대로1288(다수동 148-3) | 320
1 | 08-022-042-00100 | 김수성 | 영남대로1288(다수동 148-3) | 406
1 | 08-022-042-00200 | 임정자 | 영남대로1290(다수동 148-2) | 835
1 | 08-022-044-00000 | 김완연 | 영남대로1292(다수동 152-2 ) | 464
1 | 08-022-044-01000 | 윤양식 | 영남대로1292-1(다수동 152-3) | 578
1 | 08-022-045-00000 | 김일출 | 영남대로1294(다수동 156-2) | 348
1 | 08-022-046-00000 | 윤양식 | 다수동 156-14 | 0
1 | 08-022-046-00100 | 미곡동마을금고 | 영남대로1296(다수동 158-2) | 188
1 | 08-022-046-00200 | 최창석 | 새실안길7(다수동 159-4) | 372
1 | 08-022-046-00300 | 박숙자 | 새실안길5(다수동 159-3) | 285
1 | 08-022-047-00000 | 조경덕 | 새실안길8(다수동 155-1) | 59
1 | 08-022-048-00000 | 김순자 | 새실안길14(다수동 155-2) | 123
1 | 08-022-049-00000 | 박우영 | 새실안길18(다수동 155-3) | 342
1 | 08-022-050-00000 | 김광석 | 새실안길20-3(다수동 156-7) | 190
1 | 08-022-051-00000 | 이현택 | 새실안길20-5(다수동 156-5) | 215
1 | 08-022-052-00000 | 임호준 | 새실안길20-9(다수동 156-5) | 0
1 | 08-022-053-00000 | 이정근 | 새실안길20(다수동 155-8) | 441
1 | 08-022-054-00000 | 조지환 | 새실안길20-11(다수동156-4) | 189
1 | 08-022-055-00000 | 기판균 | 새실안길34(다수동 155-9) | 62
1 | 08-022-056-00000 | 맹용문 | 새실안길30(다수동 155-10) | 245
1 | 08-022-057-00000 | 김정구 | 새실안길23(다수동 163) | 98
1 | 08-022-057-00100 | 장경식 | 새실안길15(다수동 161) | 311
1 | 08-022-057-00200 | 이재원 | 새실안길19(다수동 162) | 150
1 | 08-022-058-00000 | 김종철 | 새실안길11(다수동 160) | 150
1 | 08-022-058-00100 | 이미련 | 새실안길13(다수동 159-6) | 537
1 | 08-022-061-00000 | 박경용 | 영남대로1298(다수동 173-2 ) | 301
1 | 08-022-063-00000 | 진보언 | 영남대로1300(다수동 171-5) | 760
1 | 08-022-064-00000 | 전영식 | 다수동 | 0
1 | 08-022-064-00100 | 김옥선 | 새실길2(다수동 222-12) | 13
1 | 08-022-064-00200 | (주)진성(정화주유소) | 영남대로5(다수동 222-2) | 590
1 | 08-022-064-00300 | 청소년문화의 집 | 다삼로3,복지위생과(다수동 204-1) | 168
1 | 08-022-064-00400 | 조용석 | 영남대로1307(부곡동289-2) | 647
1 | 08-022-064-00500 | 정두옥 | 다삼로5(다수동 203) | 869
1 | 08-022-064-00600 | 이향란 | 영남대로1299(다수동 207-7) | 180
1 | 08-022-064-00700 | 김평규 | 다삼로15(다수동 202) | 340
1 | 08-022-064-00800 | 김정임 | 영남대로1303-2(다수동 204-6) | 0
1 | 08-022-065-00000 | 진보언 | 영남대로1300(다수동 171-5) | 123
1 | 08-022-066-00000 | 기성조 | 새실길6-3(다수동 171 ) | 130
1 | 08-022-067-00000 | 김구영 | 새실길8(다수동 221-5) | 837
1 | 08-022-068-00000 | 박철 | 새실길7(다수동 222-16) | 1531
1 | 08-022-069-00000 | 최재헌 | 새실길14(다수동 221-6) | 429
1 | 08-022-070-00000 | 여연석 | 새실길16(다수동 171-4) | 0
1 | 08-023-001-00000 | 정정득 | 새실길18-8(다수동 172) | 234
1 | 08-023-002-00000 | 임병기 | 새실길18-7(다수동 172-1) | 494
1 | 08-023-003-00000 | 새실경노당 | 새실길18-3(다수동 172-2) | 222
1 | 08-023-004-00000 | 김복수 | 새동네길59-1(다수동 155-12) | 31
1 | 08-023-004-00100 | 백상식 | 이로리길109(다수동 510-4) | 252
1 | 08-023-004-00200 | 김천유통 | 다수동 510-1 | 4
1 | 08-023-004-00300 | 전금배 | 다수동 517-15 | 0
1 | 08-023-005-00000 | 윤우채외4인 | 이로리길125(다수동 512) | 90
1 | 08-023-005-00100 | 송상임 | 이로리길129-9(다수동 512-4) | 208
1 | 08-023-006-00000 | 장무근 | 이로리길129-11(다수동 512-5) | 357
1 | 08-023-007-00000 | 윤우채 | 다수동 512-7 | 0
1 | 08-023-008-00000 | 이종국 | 이로리길129-16(다수동 512-1) | 181
1 | 08-023-009-00000 | 정구현 | 이로리길129-12(다수동 512-10) | 308
1 | 08-023-010-00000 | 김일태 | 이로리길129-6(다수동 512-8) | 177
1 | 08-023-011-00000 | 박점술 | 이로리길129-4(다수동 512-1) | 195
1 | 08-023-012-00000 | 최창근 | 이로리길139-5(다수동 513-3) | 368
1 | 08-023-013-00000 | 김학구 | 이로리길139-11(다수동 513-4) | 444
1 | 08-023-014-00000 | 정종자 | 이로리길139-15(다수동 513-6) | 174
1 | 08-023-015-00000 | 박노일 | 이로리길139-16(다수동 514-4) | 178
1 | 08-023-016-00000 | 김숙희 | 이로리길139-12(다수동 513-11) | 88
1 | 08-023-017-00000 | 주복용 | 이로리길139-6(다수동 514-1) | 204
1 | 08-023-018-00000 | 김계현 | 이로리길141(다수동 515-1) | 0
1 | 08-023-019-00000 | 전순열 | 이로리1길3(다수동 514-4) | 21
1 | 08-023-020-00000 | 여규수 | 이로리1길7(다수동 514-8) | 155
1 | 08-023-021-00000 | 김선동 | 이로리1길11(다수동 514-7) | 493
1 | 08-023-022-00000 | 이옥매 | 이로리1길15(다수동 514-6) | 40
1 | 08-023-024-00000 | 문정훈 | 이로리1길28(다수동 515-16) | 285
1 | 08-023-025-00000 | 김윤태 | 이로리1길22(다수동 515-12) | 253
1 | 08-023-026-00000 | 강학술 | 이로리1길20(다수동 515-11) | 321
1 | 08-023-027-00000 | 최순임 | 이로리1길16(다수동 515-10) | 169
1 | 08-023-028-00000 | 진재호 | 이로리1길12(다수동 515-9) | 607
1 | 08-023-030-00000 | 박영숙 | 이로리길151(다수동 515-7) | 315
1 | 08-023-031-00000 | 서정숙 | 이로리길150(다수동 518-3) | 718
1 | 08-023-032-00000 | 김영철 | 이로리길150-24(다수동517-6) | 348
1 | 08-023-033-00000 | 이수봉 | 이로리길150-28(다수동517-6) | 170
1 | 08-023-034-00000 | 최팔순 | 이로리길150-30(다수동 517-8) | 87
1 | 08-023-035-00000 | 정구현 | 이로리길150-36(다수동547) | 0
1 | 08-023-036-00100 | 육명수 | 이로리길150-23(다수동517-13) | 0
1 | 08-023-037-00000 | 노영덕 | 이로리길150-25(다수동 517-12) | 1
1 | 08-023-038-00000 | 신을복 | 이로리길152(다수동 518-1) | 201
1 | 08-023-038-00100 | 윤점묵 | 이로리길150-23(다수동 517-13) | 104
1 | 08-023-039-00000 | 이상원 | 이로리1길41-6(다수동 611-2) | 184
1 | 08-023-040-00000 | 권춘흠 | 이로리1길46(다수동 611-3) | 172
1 | 08-023-041-00000 | 김홍자 | 다수동 609 | 301
1 | 08-023-042-00000 | 배응문 | 이로리1길39(다수동 606-4) | 0
1 | 08-023-043-00000 | 정동호 | 이로리1길38(다수동 515-18) | 0
1 | 08-023-044-00000 | 심경용 | 이로리1길34(다수동 515-17) | 168
1 | 08-023-049-00000 | 김종덕 | 이로리길185-22(다수동700-1) | 175
1 | 08-023-049-00100 | 이로리마을화장실 | 다수동 561-3 | 49
1 | 08-023-050-00000 | 박춘식 | 이로리길187(다수동552-1) | 328
1 | 08-023-051-00000 | 진재식 | 이로리길188(다수동548) | 463
1 | 08-023-052-00000 | 강민철 | 이로리2길2(다수동524-4) | 97
1 | 08-023-053-00000 | 주충광 | 이로리2길7(다수동547-1) | 122
1 | 08-023-054-00000 | 지만하 | 이로리2길6(다수동525) | 158
1 | 08-023-055-00000 | 정명화 | 이로리2길8-1(다수동526-4) | 199
1 | 08-023-056-00000 | 윤교연 | 이로리2길12(다수동 527) | 126
1 | 08-023-057-00000 | 김정숙 | 이로리2길11(다수동545) | 175
1 | 08-023-058-00000 | 진백수(진경호) | 이로리2길13(다수동 544) | 190
1 | 08-023-059-00000 | 강영규 | 이로리2길14(다수동 528) | 233
1 | 08-023-060-00000 | 태영자 | 이로리2길14-1(다수동5 29-3) | 77
1 | 08-023-061-00000 | 태덕조(6-80) | 이로리2길18-1(다수동531-2) | 0
1 | 08-023-063-00000 | 김대성 | 이로리2길19(다수동542-4) | 62
1 | 08-023-064-00000 | 장잠덕 | 이로리2길26(다수동534) | 861
1 | 08-023-065-00000 | 황인술 | 이로리2길26-4(다수동 산7-3) | 374
1 | 08-023-066-00000 | 박진성 | 이로리2길26-8(다수동707) | 215
1 | 08-023-067-00000 | 진분선 | 이로리2길28(다수동528) | 143
1 | 08-023-067-00100 | 최창근 | 이로리2길30-8(다수동 707) | 279
1 | 08-023-068-00000 | 김 영 | 이로리2길29(다수동542-5) | 292
1 | 08-023-069-00000 | 김순태 | 이로리2길37-1(다수동542-1) | 0
1 | 08-023-070-00000 | 백엄전 | 이로리2길39(다수동542-1) | 53
1 | 08-023-071-00000 | 이로리마을(이상태) | 이로리2길40(다수동540-3) | 138
1 | 08-023-072-00000 | 윤두리 | 다수2길41(다수동541) | 0
1 | 08-023-073-00000 | 윤성길 | 이로리길200(다수동539) | 152
1 | 08-023-075-00000 | 박희분 | 이로리길206(다수동 538-1) | 0
1 | 08-023-076-00000 | 강학사 | 이로리길210(다수동542) | 98
1 | 08-023-077-00000 | 이봉기 | 이로리길214(다수동706) | 101
1 | 08-023-079-00000 | 윤용채 | 이로리길219(다수동723-11) | 168
1 | 08-023-082-00000 | 이상태 | 이로리길207(다수동705-1) | 426
1 | 08-023-083-00000 | 정만식 | 이로리길205-12(다수동702-1) | 363
1 | 08-023-084-00000 | 채영환(김무수) | 이로리길205-13(다수동 556) | 58
1 | 08-023-085-00000 | 이재흥 | 이로리길205-11(다수동703) | 241
1 | 08-023-086-00000 | 김인수 | 이로리길205-5(다수동704) | 197
1 | 08-023-087-00000 | 김영득 | 이로리길194(다수동551) | 502
1 | 08-023-088-00000 | 최의광 | 이로리길190(다수동550) | 308
1 | 08-023-089-00000 | 이로리마을(이상태) | 이로리길193(다수동 552-4) | 0
1 | 08-023-090-00000 | 지성달 | 이로리길195-8(다수동553) | 289
1 | 08-023-091-00000 | 최덕진 | 이로리길195-12(다수동554) | 65
1 | 08-023-092-00000 | 유정숙 | 이로리길195-11(다수동557) | 0
1 | 08-023-093-00000 | 김영태 | 이로리길195-7(다수동558) | 7
1 | 08-023-094-00000 | 유우종 | 이로리길195-5(다수동544) | 0
1 | 08-024-001-00200 | 문남곤 | 미곡길65(다수동 243-5) | 139
1 | 08-024-001-00400 | 이점용(꿈나무유치원) | 미곡길25(백옥동 243-13) | 917
1 | 08-024-001-00500 | 김환구 | 미곡길82-5(백옥동 270-4) | 106
1 | 08-024-003-00000 | 정정대 | 백옥길91-2(백옥동 268-1) | 0
1 | 08-024-004-00000 | 유영목 | 백옥길91-6(백옥동 268-6) | 70
1 | 08-024-005-00000 | 박기우 | 백옥길91-8(백옥동 268-7) | 18
1 | 08-024-006-00000 | 방정길 | 백옥길91-10(백옥동 268-8) | 159
1 | 08-024-007-00000 | 김옥희 | 백옥길91-14(백옥동 268-9) | 51
1 | 08-024-008-00000 | 노광호 | 백옥길91-16(백옥동 268-10) | 61
1 | 08-024-009-00000 | 서순이 | 백옥길91-29(백옥동 252-2) | 18
1 | 08-024-010-00000 | 조충수 | 백옥길91-27(백옥동 253-1) | 180
1 | 08-024-011-00000 | 김외돌 | 백옥길91-25(백옥동 254-2) | 6
1 | 08-024-012-00000 | 김경환 | 백옥길91-21(백옥동 254-1) | 59
1 | 08-024-013-00000 | 최나라 | 백옥길91-19(백옥동 255-1) | 257
1 | 08-024-014-00000 | 남용우 | 백옥길91-17(백옥동 256) | 670
1 | 08-024-015-00000 | 김수득 | 백옥길91-15(백옥동 257) | 212
1 | 08-024-016-00000 | 강종원 | 백옥길91-13(백옥동 262) | 192
1 | 08-024-017-00000 | 양순임 | 백옥길91-9(백옥동 263-1) | 199
1 | 08-024-017-00100 | 최연호 | 백옥길91-11(백옥동261) | 261
1 | 08-024-018-00000 | 이본관 | 백옥길91-5(백옥동 263) | 97
1 | 08-024-019-00000 | 김창도 | 백옥길91-3(백옥동 266) | 428
1 | 08-024-020-00000 | 김소석 | 백옥길90(백옥동 267) | 56
1 | 08-024-021-00000 | 전영훈 | 백옥길87(백옥동 265) | 158
1 | 08-024-021-00100 | 김락수 | 백옥1길106(백옥동 241-4) | 149
1 | 08-024-022-00000 | 손기원 | 백옥길107(백옥동 264) | 75
1 | 08-024-023-00000 | 김우연 | 백옥1길105(백옥동 264) | 110
1 | 08-024-023-00100 | 김차연 | 백옥1길103(백옥동 260) | 179
1 | 08-024-024-00000 | 유석기 | 백옥1길101(백옥동 259) | 162
1 | 08-024-025-00000 | 방팔수 | 백옥1길99(백옥동 258) | 43
1 | 08-024-025-00100 | 유석구 | 백옥1길98(백옥동 243-19) | 196
1 | 08-024-026-00000 | 성상기 | 백옥1길97(백옥동 248) | 178
1 | 08-024-028-00000 | 서연희 | 백옥1길91(백옥동 383-1) | 113
1 | 08-024-029-00000 | 김인분 | 백옥1길92(백옥동 205) | 48
1 | 08-024-030-00000 | 양동금 | 백옥1길89(백옥동 247) | 0
1 | 08-024-031-00000 | 임행심 | 백옥1길94-4(백옥동 206-2) | 189
1 | 08-024-032-00000 | 김금석 | 백옥1길63(백옥동 192-2) | 109
1 | 08-024-032-00300 | 정도현 | 백옥1길64(백옥동 208-8) | 162
1 | 08-024-032-00500 | 김화숙 | 백옥길47-21(백옥동 207-2) | 38
1 | 08-024-033-00000 | 이유식 | 백옥1길72(백옥동 206-1) | 29
1 | 08-024-034-00000 | 최병철 | 백옥길47-16(백옥동 207-3) | 498
1 | 08-024-036-00000 | 전옥자 | 백옥길47-11(백옥동 208-5) | 295
1 | 08-024-037-00000 | 박영아 | 백옥길47-9(백옥동 208-3) | 74
1 | 08-024-038-00000 | 정두영 | 백옥길47-8(백옥동 207-1) | 174
1 | 08-024-039-00000 | 맹용택 | 백옥길47-5(백옥동 208-2) | 209
1 | 08-024-040-00000 | 백옥경로당 | 백옥길47-1(백옥동 208-1) | 195
1 | 08-024-041-00000 | 백옥빌라(101호) | 백옥길41(백옥동 209) | 0
1 | 08-024-042-00000 | 김덕곤 | 백옥2길8(백옥동 212) | 75
1 | 08-024-043-00000 | 최수복 | 백옥2길12(백옥동 213) | 106
1 | 08-024-044-00000 | 백현오 | 백옥2길16(백옥동 208-7) | 224
1 | 08-024-045-00000 | 류석기 | 백옥1길62(백옥동 208-10) | 67
1 | 08-024-047-00000 | 배동열 | 백옥2길22-5(백옥동 191-4) | 276
1 | 08-024-047-00100 | 이대원 | 백옥2길30-3(백옥동 191-4) | 427
1 | 08-024-049-00000 | 김수연 | 백옥2길30-1(백옥동 191-2) | 160
1 | 08-024-050-00000 | 최승학 | 백옥2길30(백옥동 191-1) | 176
1 | 08-024-050-00100 | 김현곤 | 백옥2길30-9(백옥동 182-1) | 414
1 | 08-024-050-00800 | 정도현 장종희 | 백옥1길43(백옥동 178-6) | 0
1 | 08-024-051-00000 | 정창화 | 백옥2길15(백옥동 214) | 470
1 | 08-024-052-00000 | 편성태 | 백옥2길9(백옥동 216) | 262
1 | 08-024-053-00000 | 성충열 | 백옥2길9-6(백옥동 217) | 52
1 | 08-024-054-00000 | 김용득 | 백옥2길9-5(백옥동 218-1) | 369
1 | 08-024-055-00000 | 정도현 | 백옥2길9-1(백옥동 238-2) | 124
1 | 08-024-056-00000 | 김고연 | 백옥2길7(백옥동 238-1) | 306
1 | 08-024-059-00000 | 김석만 | 백옥길35(백옥동 240) | 44
1 | 08-024-060-00000 | 김금옥 | 백옥길33(백옥동 236) | 15
1 | 08-024-061-00000 | 조현철 | 백옥길31-4(백옥동 236) | 352
1 | 08-024-062-00000 | 김형오 | 백옥길31-8(백옥동 238) | 116
1 | 08-024-063-00000 | 이종석 | 백옥길31-7(백옥동 234) | 447
1 | 08-024-064-00000 | 송재우 | 백옥길31-5(백옥동 230-2) | 177
1 | 08-024-065-00000 | 이오상 | 백옥길29(백옥동 232-2) | 115
1 | 08-024-065-00100 | 김용곤(새마을창고) | 백옥길25(백옥동 231-1) | 105
1 | 08-024-066-00000 | 박경노 | 백옥길23-12(백옥동 230-1) | 231
1 | 08-024-067-00000 | 김용곤 | 백옥1길40(백옥동 218-2) | 291
1 | 08-024-069-00000 | 전후원 | 백옥길23-9(백옥동 219) | 735
1 | 08-024-070-00000 | 원기철 | 백옥길23-7(백옥동 228) | 287
1 | 08-024-070-00100 | 김금옥(정재숙) | 백옥길237-옆(백옥동 227) | 153
1 | 08-024-101-00000 | 정대화 | 미곡길130(백옥동 1032-1) | 160
1 | 08-024-102-00000 | 박귀남 | 미곡길142-4(백옥동 406 ) | 343
1 | 08-024-103-00000 | 이강영 | 미곡길144(백옥동 406-1) | 249
1 | 08-024-104-00000 | 남국희 | 미곡길154-9(백옥동 387-3, 387-4) | 35
1 | 08-024-111-00000 | 박성국 | 미곡길168(백옥동 404-4) | 29
1 | 08-024-114-00000 | 김종배 | 미곡길180(백옥동 388-4) | 12
1 | 08-024-115-00000 | 박순옥 | 미곡길184(백옥동 390-1) | 304
1 | 08-024-116-00000 | 송재우 | 미곡길190(백옥동 391-2) | 131
1 | 08-024-118-00000 | 손홍태 | 미곡길198(백옥동 396-2) | 128
1 | 08-024-119-00000 | 안상숙 | 미곡길204(백옥동 396-1) | 0
1 | 08-024-120-00000 | 김종배 | 미곡길210(백옥동 395-7) | 86
1 | 08-024-121-00000 | 손영근 | 미곡길217(백옥동 397-7) | 187
1 | 08-024-122-00000 | 박천덕 | 미곡길220(백옥동 395-1) | 224
1 | 08-024-123-00000 | 이희준 | 미곡길230(백옥동 394-1) | 156
1 | 08-024-125-00000 | 김희곤 | 백옥동 370 | 37
1 | 08-024-125-00100 | 마을회관(집하장) | 미곡길242-13옆(백옥동 54) | 40
1 | 08-024-125-00200 | 백옥교회 | 미곡길242-13(백옥동 539) | 468
1 | 08-024-126-00000 | 기석완 | 미곡길20-6(백옥동 543) | 277
1 | 08-024-127-00000 | 이용식 | 미곡길20-5(백옥동 552) | 291
1 | 08-024-128-00000 | 강행봉 | 내촌2길20-11(백옥동 547) | 139
1 | 08-024-131-00000 | 이만식 | 내촌2길26-4(백옥동 553-1) | 18
1 | 08-024-132-00000 | 신용수 | 내촌2길28(백옥동 555-1) | 261
1 | 08-024-133-00000 | 조기순 | 내촌2길32-3(백옥동 553) | 62
1 | 08-024-134-00000 | 손준조 | 내촌2길31-7(백옥동 557-2) | 173
1 | 08-024-135-00000 | 유창우 | 내촌2길31-10(백옥동 566) | 335
1 | 08-024-136-00000 | 서상분 | 내촌2길31-12(백옥동 566) | 1
1 | 08-024-137-00000 | 강석자 | 내촌2길31(백옥동 567) | 604
1 | 08-024-140-00000 | 손영길 | 내촌2길33-8(백옥동 571) | 15
1 | 08-024-141-00000 | 손준갑 | 내촌2길33-10(백옥동 572) | 277
1 | 08-024-142-00000 | 이실환 | 내촌2길34(백옥동 555-3) | 224
1 | 08-024-143-00000 | 송상호 | 내촌2길36(백옥동 554-2) | 257
1 | 08-024-144-00000 | 김홍기 | 내촌2길39(백옥동 569) | 40
1 | 08-024-147-00000 | 이강직 | 내촌2길43-4(백옥동 603) | 46
1 | 08-024-147-00100 | 박규태 | 내촌2길42-8(백옥동 544-1) | 237
1 | 08-024-148-00000 | 한사인 | 내촌2길42-3(백옥동 609-1) | 167
1 | 08-024-149-00000 | 임동희 | 내촌2길43-7(백옥동 602) | 292
1 | 08-024-150-00000 | 유연용 | 내촌2길43-8(백옥동 605) | 70
1 | 08-024-151-00000 | 김부의 | 내촌2길43-2(백옥동 607) | 161
1 | 08-024-151-00100 | 홍영흠 | 내촌2길54-3(백옥동 610-4) | 159
1 | 08-024-152-00000 | 박원중 | 내촌2길52-4(백옥동 610-3) | 245
1 | 08-024-155-00000 | 김동석(김성곤) | 내촌2길55(백옥동 559) | 97
1 | 08-024-156-00000 | 한병천 | 내촌2길53-1(백옥동 599) | 41
1 | 08-024-156-00100 | 유영천 | 내촌2길65(백옥동 598) | 300
1 | 08-024-156-00200 | 이부배 | 내촌2길64(백옥동 596-1) | 89
1 | 08-024-156-00300 | 한병찬 | 내촌2길72(백옥동 587) | 173
1 | 08-024-157-00000 | 김현수 | 내촌2길69-10(백옥동 580) | 287
1 | 08-024-158-00000 | 백채현 | 내촌2길69-9(백옥동 579) | 171
1 | 08-024-159-00000 | 이금옥 | 내촌2길69-11(백옥동 578) | 212
1 | 08-024-161-00000 | 심택수 | 내촌2길69-15(백옥동 576) | 286
1 | 08-024-162-00000 | 김갑수 | 내촌2길73-17(백옥동 575) | 138
1 | 08-024-163-00000 | 김용식 | 내촌2길73-19(백옥동 574) | 51
1 | 08-024-164-00000 | 나영철 | 내촌2길73-15(백옥동 582) | 197
1 | 08-024-165-00000 | 한사홍 | 내촌2길73-7(백옥동 584) | 123
1 | 08-024-167-00000 | 성연옥 | 내촌2길73-10(백옥동 522) | 285
1 | 08-024-168-00000 | 강태임 | 백옥동 521(내촌2길73-4) | 0
1 | 08-024-170-00000 | 김종문 | 내촌2길73-5(백옥동 585) | 35
1 | 08-024-171-00000 | 이근영 | 백옥동 673-1 | 14
1 | 08-024-172-00000 | 백동철 | 내촌2길70-3(백옥동 514) | 6
1 | 08-024-173-00000 | 임정수 | 내촌1길70-8(백옥동 518) | 50
1 | 08-024-173-00100 | 오영주 | 내촌1길68(백옥동 173-1) | 6
1 | 08-024-178-00000 | 신용해 | 내촌1길60(백옥동 525) | 194
1 | 08-024-180-00000 | 이석성 | 내촌1길54(백옥동 528) | 98
1 | 08-024-180-00100 | 내촌새마을회(김옥분) | 내촌1길53-15(백옥동 508) | 140
1 | 08-024-180-00200 | 내촌마을회(이범진) | 내촌1길53-11,이범진(백옥동 508) | 93
1 | 08-024-182-00000 | 손갑선 | 내촌1길53-3(백옥 506-2) | 174
1 | 08-024-183-00000 | 김판근 | 내촌1길53(백옥동 505-4) | 148
1 | 08-024-186-00000 | 남영태 | 내촌1길52(백옥동 529) | 150
1 | 08-024-187-00000 | 김수분 | 내촌1길47(백옥동 505-2) | 0
1 | 08-024-188-00000 | 김윤기 | 내촌1길48(백옥동 530) | 326
1 | 08-024-190-00000 | 이근복 | 내촌1길46-6(백옥동 562) | 137
1 | 08-024-191-00000 | 이병문 | 내촌1길46-8(백옥동 563) | 163
1 | 08-024-192-00000 | 마을회관(내촌) | 내촌1길46-10(백옥동 573) | 89
1 | 08-024-193-00000 | 이창배 | 내촌1길40(백옥동 531) | 253
1 | 08-024-193-00100 | 지석태 | 내촌1길38(백옥동 532) | 155
1 | 08-024-194-00000 | 이석환 | 내촌2길23-22(백옥동 560) | 136
1 | 08-024-199-00000 | 송영일 | 내촌1길34(백옥동 535) | 401
1 | 08-024-200-00000 | 하장수 | 내촌1길25(백옥동 503) | 150
1 | 08-024-201-00000 | 전정명 | 내촌2길23-14(백옥동 558) | 132
1 | 08-024-203-00000 | 이영호 | 내촌2길23-6(백옥동 521) | 210
1 | 08-024-310-00000 | 최영석(오리한마당) | 영남대로1343(백옥동 105-1) | 0
1 | 08-024-311-00000 | 김연규 | 영남대로1342(백옥동 105-9) | 21
1 | 08-024-312-00000 | 김연규 | 영남대로1335-4(백옥동 105-3),고기마을앤묵밥 | 856
1 | 08-024-313-00000 | 채연화 | 영남대로1335-6(백옥동 123-5) | 122
1 | 08-024-313-00100 | 신현일 | 영남대로1335-10(백옥동 123-7) | 0
1 | 08-024-314-00000 | 김종일 | 영남대로1335-3(백옥동 105-5) | 46
1 | 08-024-314-00100 | 최상일 | 영남대로1331(백옥동 77-6) | 34
1 | 08-024-315-00000 | 윤원자 | 영남대로1329-1(백옥동 77-5) | 100
1 | 08-024-316-00000 | 손성애 | 영남대로1329(백옥동 77-10) | 510
1 | 08-024-317-00000 | 김정하 | 영남대로1327(백옥동 77-9) | 170
1 | 08-024-318-00000 | 김광석 | 영남대로1335-14(백옥동 123-4) | 425
1 | 08-024-320-00000 | 주광조 | 영남대로1321옆(백옥동 78-1) | 32
1 | 08-024-321-00000 | 김광석 | 영남대로1321(백옥동 77-1) | 1802
1 | 08-024-322-00000 | 이기양(최정연) | 새들1길6(백옥동 123-3) | 3441
1 | 08-024-323-00000 | 김천농협 | 백옥동 64-1 | 0
1 | 08-024-325-00000 | 맹용욱 | 새들1길14(백옥동 123-2) | 429
1 | 08-024-325-00500 | 박세환 | 다삼로12(백옥동55-1) | 0
1 | 08-024-331-00000 | 박승엽 | 백옥길2,한영전자(백옥동 241-1) | 184
1 | 08-024-332-00000 | 한영전자 | 백옥길2(백옥동 241-3) | 179
1 | 08-024-333-00000 | 유승용 | 백옥길19-12(백옥동 221) | 149
1 | 08-024-334-00000 | 한보아파트 | 백옥길19-9(백옥동 66) | 34627
1 | 08-024-335-00000 | 한보상가 | 영남대로1322(백옥동 66) | 491
1 | 08-024-347-00000 | 김장록 | 백옥1길5(백옥동 174/ 178-1) | 575
1 | 08-024-348-00000 | 김정수 | 영남제일로1334(다수동 173-2) | 980
1 | 08-024-361-00000 | 오인환 | 영남대로1340(백옥동 171-5) | 221
1 | 08-024-361-00100 | 김경숙 | 영남대로 40-1(백옥동 171-10) | 18
1 | 08-024-362-00000 | 허남희 | 영남대로1342(백옥동 171-6) | 167
1 | 08-024-363-00100 | 손정소 | 영남대로1346(백옥동 171-2) | 0
1 | 08-024-364-00000 | 정성윤 | 영남대로1348(백옥동 169-1) | 663
1 | 08-024-365-00000 | 정성윤 | 영남대로1354-6(백옥동169-12) | 166
1 | 08-024-421-00000 | 백옥타운(402호) | 백옥길50(백옥동 243-1) | 11538
1 | 08-024-425-00000 | 왕창덕 | 백옥길58(백옥동 243-14) | 169
1 | 08-024-427-00000 | 이상춘 | 백옥길62(백옥동 243-4) | 216
1 | 08-024-430-00000 | 신기언 | 백옥길65(백옥동 243-12) | 150
1 | 08-024-431-00000 | 왕창건 | 백옥길67(백옥동 243-9) | 142
1 | 08-024-433-00000 | 손준한 | 백옥길68(백옥동 243-19) | 328
1 | 08-024-433-00100 | 정도준 | 백옥길70(백옥동 243-23) | 184
1 | 08-024-435-00000 | 김종진 | 백옥길71(백옥동 243-17) | 106
1 | 08-024-437-00000 | 김용곤 | 백옥길73(백옥동 243-11) | 263
1 | 09-004-001-00000 | 김상근 | 배다리길2(지좌동 762-23) | 0
1 | 09-004-002-00000 | 이용준 | 배다리길4(지좌동 1-5) | 14
1 | 09-004-004-00000 | 정봉화 | 배다리길8(지좌동 764) | 85
1 | 09-004-005-00000 | 박용 | 배다리길10(지좌동 764) | 194
1 | 09-004-006-00000 | 김점선 | 배다리길30(지좌동 764) | 23
1 | 09-004-006-00100 | 최만상 | 배다리길32(지좌동 764) | 69
1 | 09-004-007-00000 | 김청자 | 배다리길34(지좌동 764-1) | 175
1 | 09-004-008-00000 | 이정두 | 배다리길36(지좌동 762-30) | 186
1 | 09-004-009-00000 | 전기만 | 배다리길40(지좌동 75-3) | 68
1 | 09-004-010-00000 | 한인갑 | 배다리길42(지좌동 755) | 321
1 | 09-004-010-00100 | 김대겸 | 배다리길56(지좌동 754-3) | 408
1 | 09-004-011-00000 | 박근우 | 배다리길46-5(지좌동 752-41) | 103
1 | 09-004-012-00000 | 복옥금 | 배다리길46-7(지좌동 1-4) | 173
1 | 09-004-013-00000 | 이종길 | 배다리길46-9(지좌동 752-44) | 154
1 | 09-004-014-00000 | 강길순 | 배다리길46-11(지좌동 1-4) | 22
1 | 09-004-015-00000 | 홍순태 | 배다리길46-13(지좌동 76-4) | 242
1 | 09-004-016-00000 | 전균택 | 배다리길46-15(지좌동 75-44) | 452
1 | 09-004-017-00000 | 박순분 | 배다리길46-17(지좌동 758-48) | 143
1 | 09-004-018-00000 | 김점순 | 배다리길46-18(지좌동 752-50) | 117
1 | 09-004-019-00000 | 배영희 | 배다리길46-23(지좌동 1-4) | 255
1 | 09-004-020-00000 | 이이식 | 배다리길46-16(지좌동 704) | 123
1 | 09-004-020-00100 | 이근기 | 배다리길46-14(지좌동 764) | 236
1 | 09-004-020-00400 | 설주동 | 배다리길50-1(지좌동 752-39) | 0
1 | 09-004-021-00000 | 김종한 | 배다리길64(지좌동 764) | 392
1 | 09-004-022-00000 | 이명석 | 배다리길68(지좌동 752-33) | 320
1 | 09-004-023-00000 | 김월분 | 배다리1길26(지좌동 752-6) | 242
1 | 09-004-024-00000 | 국일성 | 배다리1길5(지좌동 752-30) | 50
1 | 09-004-025-00000 | 김상규 | 배다리1길24(지좌동 764) | 376
1 | 09-004-026-00000 | 박봉용 | 배다리1길25(지좌동 752-29) | 121
1 | 09-004-027-00000 | 손광숙 | 배다리1길22(지좌동 764) | 312
1 | 09-004-027-00100 | 김상철 | 배다리1길20(지좌동 764) | 418
1 | 09-004-028-00000 | 정병도 | 배다리1길16-6(지좌동 752-55) | 194
1 | 09-004-029-00000 | 김수곤 | 배다리1길12-1(지좌동 752-35) | 128
1 | 09-004-030-00000 | 황정근 | 배다리1길7(지좌동 764) | 309
1 | 09-004-031-00000 | 권갑순 | 배다리1길10-11(지좌동 1-3) | 183
1 | 09-004-032-00000 | 조용태 | 배다리1길10-4(지좌동 753) | 98
1 | 09-004-033-00000 | 국일성 | 배다리1길5(지좌동 752-30) | 202
1 | 09-004-034-00000 | 김영득 | 배다리1길3(지좌동 752-30) | 34
1 | 09-004-035-00000 | 임경훈(임미임) | 배다리길69(지좌동212-6) | 118
1 | 09-004-036-00000 | 한동식 | 배다리길70(지좌동 752-32) | 22
1 | 09-004-037-00000 | 김종덕 | 배다리길71(지좌동 212-5) | 337
1 | 09-004-038-00000 | 문용덕 | 배다리길72(지좌동 764) | 20
1 | 09-004-039-00000 | 김효행 | 배다리길75(지좌동 212-4) | 77
1 | 09-004-040-00000 | 이상희 | 배다리길76(지좌동 1-3) | 217
1 | 09-004-041-00000 | 조유헌 | 배다리길74-1(지좌동 1-3) | 506
1 | 09-004-042-00000 | 곽칠영 | 배다리2길2-3(지좌동 764) | 315
1 | 09-004-043-00000 | 김영자 | 배다리2길2-6(지좌동 752-2) | 28
1 | 09-004-044-00000 | 이장우 | 배다리2길2-5(지좌동 1-3) | 83
1 | 09-004-045-00000 | 최필용 | 배다리2길2-7(지좌동 752-22) | 211
1 | 09-004-045-00100 | 정병도(오봉사) | 배다리2길2-8(지좌동 752-25) | 150
1 | 09-004-046-00000 | 이명광 | 배다리2길2-6(지좌동 1-1) | 179
1 | 09-004-047-00000 | 육봉금 | 배다리2길7-1(지좌동 1-1) | 325
1 | 09-004-048-00000 | 김종연 | 배다리2길12(지좌동 1-1) | 306
1 | 09-004-049-00000 | 탁윤준 | 배다리2길12-1(지좌동 752-51) | 64
1 | 09-004-050-00000 | 탁윤준 (김기동) | 배다리2길14-1(지좌동 752-33) | 6
1 | 09-004-051-00000 | 이희조 | 배다리2길14-2(지좌동 752-52) | 55
1 | 09-004-052-00000 | 김명성 | 배다리2길14-3(지좌동 213-3) | 305
1 | 09-004-053-00000 | 탁경일 | 배다리2길14-6(지좌동 752-17) | 63
1 | 09-004-054-00000 | 육용득 | 배다리2길14-4(지좌동 752-16) | 494
1 | 09-004-055-00000 | 조태영 | 배다리2길14-19(지좌동 214-33) | 240
1 | 09-004-056-00000 | 박만식 | 지좌동 214-32 | 0
1 | 09-004-057-00000 | 김종오(김옥순) | 배다리2길14-27(지좌동 214-51) | 130
1 | 09-004-057-00100 | 이재영 | 배다리2길14-14(지좌동 752-15) | 491
1 | 09-004-058-00000 | 김영배 | 배다리2길14-15(지좌동 214-29) | 347
1 | 09-004-059-00000 | 이상열 | 배다리2길14-13(지좌동 214-28) | 100
1 | 09-004-060-00000 | 채정덕 | 배다리2길17(지좌동 214-40) | 304
1 | 09-004-061-00000 | 강만대 | 배다리2길18(지좌동 214-38) | 93
1 | 09-004-062-00000 | 강세한 | 배다리2길22(지좌동 214) | 419
1 | 09-004-063-00000 | 전순분 | 배다리2길24(지좌동 214-27) | 66
1 | 09-004-064-00000 | 전대식 | 배다리2길28(지좌동 214-28) | 134
1 | 09-004-065-00000 | 조성욱 | 배다리2길32(지좌동 214-67) | 286
1 | 09-004-066-00000 | 박성자 | 배다리2길37(지좌동 714-69) | 100
1 | 09-004-067-00000 | 권민호 | 배다리2길36(지좌동 202-68) | 285
1 | 09-004-068-00000 | 백경자 | 배다리2길34-4(지좌동 214-71) | 643
1 | 09-004-069-00000 | 이영진 | 배다리2길34-6(지좌동 72) | 135
1 | 09-004-070-00000 | 김미희 | 배다리2길34-8(지좌동 214-73) | 85
1 | 09-004-071-00000 | 임옥임 | 배다리2길34-10(지좌동 214-74) | 95
1 | 09-004-071-00100 | 최길수 | 배다리2길34-13(지좌동 764) | 62
1 | 09-004-072-00000 | 박원갑 | 배다리길82(지좌동 752-9) | 363
1 | 09-004-073-00000 | 배달이경노당 | 배다리길84-2(지좌동 752-8) | 135
1 | 09-004-074-00000 | 박용팔 | 배다리길84-3(지좌동 214-45) | 788
1 | 09-004-075-00000 | 김수정 | 배다리길84-10(지좌동 214-43) | 112
1 | 09-004-076-00000 | 김원식 | 배다리길84-12(지좌동 214-53) | 174
1 | 09-004-077-00000 | 허분주 | 배다리길88-6(지좌동 214-46) | 135
1 | 09-004-078-00000 | 최자연 | 배다리길88-5(지좌동 214-52) | 79
1 | 09-004-078-00600 | 김영수(2차가동) | 배다리길87-8,주니빌(지좌동 750-27 ) | 9
1 | 09-004-078-00700 | 김영수(2차나동) | 배다리길87-18,주니빌(지좌동 750-70) | 47
1 | 09-004-078-00800 | 정진숙(다동201호) | 배다리길87-26,다성로하스빌(지좌동 750-69) | 1350
1 | 09-004-078-00900 | 백승두 | 배다리길87-25,다성로하스빌(지좌동 750-67) | 442
1 | 09-004-078-01000 | 정회정 | 배다리길87-19,다성로하스빌 가동 501호(지좌동 750-26) | 603
1 | 09-004-079-00000 | 박종해 | 배다리길98(지좌동 215-2) | 264
1 | 09-004-079-00100 | 정순태 | 배다리길95(지좌동 750-34) | 246
1 | 09-004-079-00300 | 도원빌라102동 501호 | 배다리길119-7(지좌동 234) | 4382
1 | 09-004-079-00400 | 김명규 | 배다리길119-5(지좌동 233-5) | 29
1 | 09-004-080-00000 | 박정길 | 배다리길102(지좌동 215-5) | 304
1 | 09-004-081-00000 | 이기영 | 배다리길106-6(지좌동 214) | 150
1 | 09-004-082-00000 | 이춘자 | 배다리길106-9(지좌동 272-5) | 434
1 | 09-004-083-00000 | 이동식 | 배다리길106-10(지좌동 214-1) | 466
1 | 09-004-084-00000 | 남창대 | 배다리길106(지좌동 215-4) | 302
1 | 09-004-085-00000 | 이득문 | 배다리길108(지좌동 272-4) | 131
1 | 09-004-085-00200 | 이충희 | 배다리길112(지좌동 273-2) | 34
1 | 09-004-086-00000 | 김창규 | 배다리길114(지좌동 273-4) | 336
1 | 09-004-087-00000 | 조인묵 | 배다리길118(지좌동 274-4) | 40
1 | 09-004-087-00200 | (주)주니개발(206호) | 배다리길119-8(지좌동 234-1) | 2651
1 | 09-004-087-00300 | 김옥자 | 배다리길123(지좌동 232-1) | 186
1 | 09-004-088-00000 | 이해민 | 배다리길124(지좌동 274-5) | 216
1 | 09-004-089-00000 | 최성운 | 배다리길128-1(지좌동 274-10) | 339
1 | 09-004-090-00000 | 최영길 | 배다리길128-3(지좌동 274-11) | 370
1 | 09-004-091-00000 | 정성자 | 배다리길128-6(지좌동 274-7) | 216
1 | 09-004-092-00000 | 이경국 | 배다리길128-5(지좌동 274-12) | 87
1 | 09-004-093-00000 | 조경일 | 배다리길128-10(지좌동 274-15) | 631
1 | 09-004-094-00000 | 김한옥 | 배다리길134(지좌동 274-18) | 598
1 | 09-004-095-00000 | 김성수 | 배다리길138(지좌동 274-19) | 59
1 | 09-004-096-00000 | 김병명 | 영남대로1854(지좌동 231) | 54
1 | 09-004-097-00000 | 송치종 | 영남대로1856(지좌동 230,231-3) | 563
1 | 09-004-098-00000 | 권중하 | 배다리길152-10(지좌동276-3) | 190
1 | 09-004-098-00100 | 권화자 | 김천시 영남대로 1858(지좌동 231-1) | 43
1 | 09-004-105-00000 | 김기욱 | 영남대로1840(지좌동 301-1) | 595
1 | 09-004-108-00000 | 최규연 | 영남대로1836(지좌동 302-15) | 115
1 | 09-005-003-00000 | 신봉구 | 황산로57(지좌동 66) | 274
1 | 09-005-004-00000 | 박영분 | 황산로59(지좌동 727-22) | 49
1 | 09-005-008-00000 | 박희백 | 황산로71(지좌동 717) | 141
1 | 09-005-008-00100 | 정명숙 | 황산로71-2,지좌소방서뒷길2(지좌동 726-2) | 282
1 | 09-005-008-00200 | 김정남 | 황산로71-6,지좌소방서뒷길6(지좌동 726-10) | 760
1 | 09-005-008-00300 | 김천소방서 | 황산로67(지좌동 726-4) | 2046
1 | 09-005-008-00400 | KT지좌분기국사 | 지좌동 726-1 | 7
1 | 09-005-009-00000 | 최춘자 | 지좌동 726-1 | 19
1 | 09-005-010-00000 | 김종수 | 황산로73(지좌동 718-3) | 112
1 | 09-005-011-00000 | 김종수(김웅규) | 황산로75(지좌동 718-5) | 278
1 | 09-005-012-00000 | 이태임 | 황산로77(지좌동 718) | 467
1 | 09-005-013-00000 | 강칠성 | 황산로79(지좌동 717) | 160
1 | 09-005-014-00000 | 이상영 | 황산로77-5(지좌동 726-7) | 217
1 | 09-005-015-00000 | 김도현 | 황산로77-13(지좌동 724-2) | 267
1 | 09-005-016-00000 | 임금자 | 황산로77-7(지좌동 713-7) | 38
1 | 09-005-017-00000 | 정정운 | 황산로77-8(지좌동 720-34) | 263
1 | 09-005-018-00000 | 강혜경 | 황산로77-17(지좌동 717) | 368
1 | 09-005-019-00000 | 홍창평 | 황산로77-10(지좌동 720-40) | 297
1 | 09-005-020-00000 | 동부초등학교(교장사택) | 황산로83-15(지좌동 730) | 649
1 | 09-005-020-00100 | 김천교육장(동부초등사택) | 황산로87-13,교원연립사택 503호(지좌동 721-3) | 842
1 | 09-005-020-00200 | 동부초등학교 | 황산로83-15,동부초등학교(지좌동 499) | 2925
1 | 09-005-021-00000 | 김태수 | 황산로83(지좌동 720-6) | 267
1 | 09-005-021-00100 | 손호운 | 황산로81(지좌동 720-38) | 418
1 | 09-005-022-00000 | 육동수 | 황산로85-1(지좌동 720-31) | 69
1 | 09-005-023-00000 | 이흔상 | 황산로85-3(지좌동 720-24) | 6
1 | 09-005-024-00000 | 이명희 | 황산로85-7(지좌동 720-21) | 194
1 | 09-005-025-00000 | 강희로 | 황산로85-9(지좌동 720-20) | 204
1 | 09-005-027-00000 | 신상헌 | 황산로87(지좌동 720-30) | 28
1 | 09-005-028-00000 | 이중근 | 황산로87-3(지좌동 720-26) | 297
1 | 09-005-028-00100 | 박분조 | 황산로87-7(지좌동 720-23) | 636
1 | 09-005-029-00000 | 최상기 | 황산로87-9(지좌동 720-22) | 230
1 | 09-005-029-00100 | 이동호 | 황산로87-11(지좌동 720-19) | 64
1 | 09-005-030-00000 | 장영균 | 황산로89(지좌동 720-32) | 195
1 | 09-005-034-00000 | 이정복 | 황산로77-21(지좌동 724-6) | 199
1 | 09-005-035-00000 | 김종석외1 | 황산로77-23(지좌동 724-4외1필) | 1246
1 | 09-005-036-00000 | 공경수 | 황산로71-20(지좌동 717) | 368
1 | 09-005-036-00100 | 최상동 | 황산로71-17(지좌동 724-17) | 191
1 | 09-005-036-00200 | 김진기 | 황산로71-19(지좌동 724-16) | 249
1 | 09-005-037-00000 | 성길도 | 황산로71-10(지좌동 724-13) | 73
1 | 09-005-037-00100 | 노정호 | 황산로71-13(지좌동 724-12) | 418
1 | 09-005-038-00000 | 김수이 | 황산로71-8(지좌동 724-14) | 415
1 | 09-005-040-00000 | 위성분 | 황산로66(지좌동 2-6) | 59
1 | 09-005-041-00000 | 이원현 | 성의2길62(지좌동 2-5) | 14
1 | 09-005-042-00000 | 장순보 | 황산로 64(지좌동 11-7) | 20
1 | 09-005-043-00000 | 미래빌라트(빌라)602호 | 황산로60,미래빌라602호(지좌동 712-1) | 1541
1 | 09-005-043-00200 | 조만선 | 성의2길60(지좌동 713) | 324
1 | 09-005-044-00000 | 최철수 | 성의2길49(지좌동 711-3) | 515
1 | 09-005-046-00000 | 이현순 | 성의2길45-4(지좌동 711-6) | 140
1 | 09-005-048-00000 | 유현숙 | 성의길22-12(지좌동 694-1) | 94
1 | 09-005-049-00000 | 김순분 | 성의길22-15(지좌동 694-3) | 436
1 | 09-005-050-00000 | 권지화 | 성의길22-19(지좌동 694-6) | 116
1 | 09-005-051-00000 | 김규진 | 성의길22-20(지좌동 694-4) | 184
1 | 09-005-052-00000 | 신도억 | 성의길22-21(지좌동 694-6) | 10
1 | 09-005-053-00000 | 이상도 | 성의길22-23(지좌동 694-5) | 845
1 | 09-005-055-00000 | 김경수 | 성의길23-72(지좌동 679) | 46
1 | 09-005-056-00000 | 성의고등학교 | 성의길38(지좌동 621) | 21578
1 | 09-005-057-00000 | 서성희 | 황산4길6(지좌동 709) | 192
1 | 09-005-057-00100 | 조대근 | 황산4길8-2(지좌동 727-12) | 71
1 | 09-005-057-00200 | 김교철 | 황산4길8-1(지좌동 727-12) | 35
1 | 09-005-057-00300 | 장기현 | 황산4길10-1(지좌동 727-13) | 44
1 | 09-005-057-00400 | 여옥선 | 황산4길10-4(지좌동 727-12) | 44
1 | 09-005-057-00500 | 옥창호 | 황산4길10-3(지좌동 727-13) | 207
1 | 09-005-057-00600 | 이금란 | 황산4길10-7(지좌동 727-13) | 27
1 | 09-005-057-00700 | 정영달 | 황산4길10-9(지좌동 727-13) | 47
1 | 09-005-057-00800 | 노연욱 | 황산4길12-3(지좌동 727-13) | 0
1 | 09-005-057-00900 | 임동준 | 황산4길9(지좌동 709-19) | 131
1 | 09-005-057-01000 | 전도윤 | 황산4길12-3(지좌동 727-13) | 0
1 | 09-005-057-01100 | 김이임 | 황산4길16(지좌동 727-13) | 116
1 | 09-005-058-00000 | 이정부 | 황산4길7-3(지좌동 709-18) | 181
1 | 09-005-059-00000 | 맹봉우(김대동) | 황산4길12-4(지좌동 709) | 262
1 | 09-005-060-00000 | 서기태 | 황산4길15-3(지좌동 709-15) | 152
1 | 09-005-060-00200 | 장수일 | 황산4길18(지좌동 709) | 9
1 | 09-005-060-00300 | 권돌암 | 황산4길18-4(지좌동 727-13) | 71
1 | 09-005-060-00400 | 신윤순 | 황산4길19(지좌동 727-13) | 107
1 | 09-005-060-00500 | 최만섭 | 지좌동 산 19-1 | 88
1 | 09-005-060-00600 | 김한기 | 황산4길17-5(지좌동 709-7) | 152
1 | 09-005-060-00700 | 이재환 | 지좌동 709-13 | 0
1 | 09-005-061-00000 | 전복이 | 황산4길17-6(지좌동 709-7) | 149
1 | 09-005-062-00000 | 박용수 | 황산4길22(지좌동 709) | 431
1 | 09-005-063-00000 | 황산경로당 | 황산로55(지좌동 2-4) | 41
1 | 09-005-063-00100 | 박희광 | 황산로58-1(지좌동 711-10) | 255
1 | 09-005-063-00200 | 경주이씨화수회 | 황산로58(지좌동 711-9) | 303
1 | 09-005-063-00300 | 이현장 | 황산로56(지좌동 711-1) | 401
1 | 09-005-064-00000 | 김경직 | 황산로54(지좌동 710-1) | 940
1 | 09-005-065-00000 | 조영조 | 공절길109(지좌동 283) | 278
1 | 09-005-066-00000 | 백평목 | 공절길61-7(지좌동 749-3) | 62
1 | 09-005-067-00000 | 장금환 | 공절길82(지좌동 491) | 483
1 | 09-005-068-00000 | 김창석 | 공절길107(지좌동 283-4) | 147
1 | 09-005-068-00100 | 최재학 | 공절길105(지좌동 440-36) | 141
1 | 09-005-069-00000 | 이창호 | 공절길118(지좌동 285-1) | 235
1 | 09-005-070-00000 | 이양희 | 공절길123(지좌동 750-5) | 189
1 | 09-005-071-00000 | 장두환 | 공절길131(지좌동 750-23) | 138
1 | 09-005-081-00000 | 위의복 | 영남대로1903(지좌동 287-1) | 258
1 | 09-005-090-00000 | 아주아트빌2차 | 공절길43(지좌동 740) | 56717
1 | 09-005-091-00000 | 아주아트빌2차상가 | 공절길43(지좌동 740) | 360
1 | 09-005-095-00000 | 융석종합건설(빌라) | 지좌동 736-3 | 0
1 | 09-006-001-00000 | 이범영 | 황산로2(지좌동 779) | 127
1 | 09-006-001-00500 | 장향자 | 지좌강변길3(지좌동 765-1) | 115
1 | 09-006-002-00100 | 우동식 | 황산2길42(지좌동 769-2) | 1582
1 | 09-006-002-00200 | 김상춘 | 황산3길46-28(지좌동 769-46) | 625
1 | 09-006-002-00400 | 문명화 | 황산3길46-32(지좌동 769-1) | 541
1 | 09-006-002-00500 | 신은옥 | 황산3길46-28(지좌동 769-46) | 158
1 | 09-006-002-00900 | 서정숙 | 지좌동 769-37 | 0
1 | 09-006-002-01200 | 미명옥 | 황산2길34(지좌동 769-3) | 0
1 | 09-006-003-00000 | 조경선 | 지좌강변길21(지좌동 765-5) | 0
1 | 09-006-003-00200 | 이수연 | 지좌강변길19(지좌동 765-2) | 637
1 | 09-006-004-00000 | 조경선 | 지좌강변길23(지좌동 3-1) | 411
1 | 09-006-004-00100 | 곽미영 | 황산3길46-30(지좌동 769-49) | 553
1 | 09-006-005-00000 | 김천평화충전소 | 지좌강변길27(지좌동 765-7) | 450
1 | 09-006-005-00100 | 장호근 | 황산3길45-3(지좌동 771-4) | 294
1 | 09-006-005-00200 | 남순현 | 황산3길53(지좌동 772-2) | 138
1 | 09-006-005-00300 | 이귀희 | 황산3길55(지좌동 772-2) | 0
1 | 09-006-005-00400 | 정인용B | 황산3길55(지좌동 772-2) | 746
1 | 09-006-005-00500 | 최선자 | 황산3길49-2(지좌동 772-4) | 306
1 | 09-006-005-00600 | 박영호 | 황산3길47-3(지좌동 772-10) | 406
1 | 09-006-005-00700 | 우성가람아파트 | 황산3길45,305호(지좌동 772-1) | 7841
1 | 09-006-006-00000 | 김광자 | 황산3길30(지좌동 769-32) | 72
1 | 09-006-006-00100 | 민문기 | 황산1길31(지좌동 769-5) | 239
1 | 09-006-007-00000 | 박윤선 | 황산1길29(지좌동 765-28) | 99
1 | 09-006-007-00100 | 동천교회 | 황산1길27-4(지좌동 769-27) | 378
1 | 09-006-008-00100 | 김천농협단위조합 | 황산3길42(지좌동 769-10) | 753
1 | 09-006-008-00200 | 김일권 | 황산1길15(지좌동 769-19,51) | 395
1 | 09-006-008-00300 | 정봉성(나동302호) | 황산1길19,하얀마을(지좌동 769-5) | 2131
1 | 09-006-008-00400 | 정봉성 | 황산1길19,가동502호(지좌동 769-60,하얀마을) | 1972
1 | 09-006-008-00900 | 채정옥 | 황산2길21(지좌동 761-17) | 38
1 | 09-006-009-00100 | 이칠임 | 황산3길24-10(지좌동 761-30) | 249
1 | 09-006-011-00000 | 박옥분 | 황산3길26(지좌동 769-33) | 331
1 | 09-006-011-00100 | 김종규 | 황산3길17(지좌동 759-5) | 1818
1 | 09-006-012-00000 | 김영철 | 황산3길22(지좌동 761-22) | 507
1 | 09-006-013-00000 | 박정범 | 황산3길20-3(지좌동 3-5) | 486
1 | 09-006-014-00000 | 홍일균 | 황산3길20-7(지좌동 761-31) | 298
1 | 09-006-014-00100 | 한도술 | 황산3길20-5(지좌동 761-28) | 409
1 | 09-006-015-00000 | 장윤석 | 황산3길20-8(지좌동 761-25) | 62
1 | 09-006-015-00100 | 여상익 | 황산3길20-4(지좌동 761-26) | 265
1 | 09-006-015-00200 | 임상갑 | 황산3길20-9(지좌동 761-18) | 387
1 | 09-006-015-00300 | 황하수 | 황산3길20-10(지좌동 761-18) | 424
1 | 09-006-016-00000 | 김홍자 | 황산3길18(지좌동 761-23) | 253
1 | 09-006-016-00200 | 서정숙(풍년농약도매상사) | 황산3길11(지좌동 759-1) | 215
1 | 09-006-017-00000 | 박희문 | 황산3길16-1(지좌동 761-15) | 35
1 | 09-006-018-00000 | 홍순연 | 황산3길16-3(지좌동 761-14) | 407
1 | 09-006-019-00000 | 양형우 | 황산3길16-5(지좌동 761-13) | 266
1 | 09-006-019-00100 | 이신자 | 황산2길7-6(지좌동 761-36) | 62
1 | 09-006-020-00000 | 백형선 | 황산2길7-5(지좌동 761-12) | 173
1 | 09-006-021-00000 | 이수영 | 황산3길16-4(지좌동 761-11) | 69
1 | 09-006-022-00000 | 성기홍 | 황산3길16-2(지좌동 761-10) | 201
1 | 09-006-023-00000 | 성분열 | 황산2길1-14(지좌동 761-16) | 134
1 | 09-006-024-00000 | 김계임 | 황산2길1-12(지좌동 761-9) | 404
1 | 09-006-025-00000 | 박철호 | 황산2길1-10(지좌동 16-8) | 407
1 | 09-006-026-00000 | 김철환 | 황산2길1-8(지좌동 761-7) | 231
1 | 09-006-026-00100 | 지좌동마을금고 | 황산2길1-2(지좌동 706-39) | 42
1 | 09-006-027-00000 | 손영호 | 황산2길4(지좌동 761-50) | 293
1 | 09-006-027-00100 | 조순희 | 황산2길5(지좌동 761-38) | 230
1 | 09-006-027-00200 | 김대수 | 지좌동 761-37 | 0
1 | 09-006-028-00100 | 성영목 | 금감로2150(지좌동 766-1) | 366
1 | 09-006-030-00000 | 박광용 | 금감로2148(지좌동 3-4) | 677
1 | 09-006-031-00000 | 박동희 | 금감로2148(지좌동 766-6) | 492
1 | 09-006-032-00000 | 손종화 | 황산3길2(지좌동 766-9) | 422
1 | 09-006-033-00000 | 이주배 | 금감로2148(지좌동766-4) | 126
1 | 09-006-033-00100 | 김정학 | 황산2길1-13(지좌동 709) | 192
1 | 09-006-033-00200 | 정종국 | 황산3길8(지좌동 703) | 44
1 | 09-006-033-00500 | 김주한 | 황산3길6(지좌동 703) | 102
1 | 09-006-034-00000 | 강종학 | 금감로2146(지좌동 705-5) | 88
1 | 09-006-034-00100 | 동양강변APT(201호) | 금감로2137(지좌동 759-2) | 12317
1 | 09-006-034-00200 | 동양강변2차 | 금감로2141(지좌동 759-22) | 22600
1 | 09-006-034-00300 | 동양2차상가(김영수) | 금감로2143,동양강변아파트(지좌동 759-22) | 653
1 | 09-006-034-00400 | 건화APT | 성의1길6(지좌 700-1) | 24704
1 | 09-006-034-00500 | 동부타운(상가) | 성의1길2(지좌동 700-1) | 828
1 | 09-006-035-00100 | 김정술 | 성의2길6(지좌동 702-4) | 168
1 | 09-006-035-00200 | 손경자 | 성의2길12(지좌동 703-5) | 42
1 | 09-006-035-00300 | 박태문 | 성의2길18(지좌동 703-16) | 267
1 | 09-006-035-00400 | 손성복 | 성의2길20(지좌동 703) | 161
1 | 09-006-035-00500 | 도영환 | 성의2길17(지좌동 703-28) | 63
1 | 09-006-035-00600 | 김기택 | 성의2길19(지좌동 703-29) | 368
1 | 09-006-035-00700 | 김옥자 | 성의2길27-2(지좌동 704-11) | 222
1 | 09-006-035-00800 | 유금도 | 성의2길27-4(지좌동 704-7) | 222
1 | 09-006-035-01000 | 임덕명 | 성의2길15-5(지좌동 703-27) | 44
1 | 09-006-035-01100 | 최암해 | 성의2길15-6(지좌동 703-25) | 118
1 | 09-006-035-01200 | 김용준 | 성의2길15-3(지좌동 703-23) | 298
1 | 09-006-035-01300 | 정재윤 | 성의2길15-1(지좌동 703-24) | 101
1 | 09-006-035-01400 | 김봉연 | 성의2길27-8(지좌동 703-32) | 229
1 | 09-006-035-01500 | 최상님 | 성의1길8(지좌동 1050-1) | 330
1 | 09-006-035-01600 | 김정배 | 성의2길3(지좌동 703-4) | 375
1 | 09-006-035-01700 | 길종근 | 성의2길5(지좌동 703) | 227
1 | 09-006-035-01800 | 이상철 | 성의2길7(지좌동 703-3) | 437
1 | 09-006-035-02100 | 김만환 | 성의2길2(지좌동 702-3) | 67
1 | 09-006-035-02200 | 장창권 | 성의2길15-9(지좌동 704-19) | 145
1 | 09-006-036-00000 | 손석종 | 성의2길13(지좌동 703-17) | 401
1 | 09-006-036-00100 | 정성이 | 성의2길13-3(지좌동 703-13) | 147
1 | 09-006-036-00200 | 이일영 | 성의2길13-5(지좌동 703-12) | 126
1 | 09-006-036-00300 | 전제순 | 성의2길13-6(지좌동 703-11) | 214
1 | 09-006-037-00100 | 김연초 | 황산로44-1(지좌동 705-18) | 354
1 | 09-006-038-00000 | 김석원 | 성의1길23-4(지좌동 705-7) | 172
1 | 09-006-038-00200 | 이애자 | 성의1길23-6(지좌동 705-8) | 242
1 | 09-006-038-00500 | 채홍목 | 성의1길19(지좌동 705-19) | 0
1 | 09-006-040-00100 | 김상봉 | 성의1길24(지좌동 703-10) | 82
1 | 09-006-040-00200 | 김연규 | 성의2길9(지좌동 703-1) | 343
1 | 09-007-001-00000 | 박순이 | 황산로53(지좌동 709-6) | 60
1 | 09-007-002-00000 | 이무현 | 황산로53-1(지좌동 709-4) | 97
1 | 09-007-003-00000 | 최춘자 | 황산로51(지좌동 2-4) | 118
1 | 09-007-003-00100 | 전정민 | 황산로51-1(지좌동 709-5) | 88
1 | 09-007-004-00000 | 강종철 | 성의1길33(지좌동 710-5) | 105
1 | 09-007-004-00100 | 서정숙(김천주유소) | 황산로48(지좌동 205-6) | 620
1 | 09-007-004-00200 | 동양아파트 | 201호(지좌동 710-3) | 6869
1 | 09-007-006-00000 | 서상국 | 황산로46(지좌동 703) | 21
1 | 09-007-007-00000 | 김환식 | 황산로43(지좌동 708-24) | 242
1 | 09-007-007-00200 | 신정애 | 황산로37-1(지좌동 708-3) | 0
1 | 09-007-008-00000 | 노연욱 | 황산로42-4(지좌동 2-3) | 102
1 | 09-007-008-00100 | 박희재 | 황산로42-3(지좌동 705-10) | 0
1 | 09-007-009-00000 | 김진용(주공102-1202) | 황산로42-5(지좌동 705-12) | 0
1 | 09-007-010-00000 | 임도시자 | 황산로42-7(지좌동 705-4) | 144
1 | 09-007-011-00000 | 박삼완 | 황산로42-6(지좌동 706-7) | 193
1 | 09-007-012-00000 | 박희재 | 황산로42-8(지좌동 706) | 121
1 | 09-007-013-00000 | 성수열 | 황산로42-8(지좌동 706) | 335
1 | 09-007-014-00000 | 이상화 | 황산로38(지좌동 706-1) | 183
1 | 09-007-014-00100 | 성영목 | 지좌동 706-24 | 218
1 | 09-007-015-00000 | 김태백 | 황산로37(지좌동 708-14) | 112
1 | 09-007-016-00000 | 홍용국 | 황산로35(지좌동 708-5) | 149
1 | 09-007-016-00100 | 한근수 | 황산로33(지좌동 708-8) | 110
1 | 09-007-017-00000 | 성영목 | 황산로36(지좌동 706-25) | 778
1 | 09-007-018-00000 | 성영목 | 황산로30(지좌동 706-8) | 2112
1 | 09-007-018-00200 | 성현 | 지좌동 706-8(황산로30) | 0
1 | 09-007-020-00000 | 김대헌 | 황산로31(지좌동 707-1) | 245
1 | 09-007-021-00000 | 최주이 | 황산로29-1(지좌동 707-3) | 74
1 | 09-007-022-00000 | 남경일 | 황산로29-1(지좌동 707-3) | 155
1 | 09-007-023-00000 | 김철환 | 황산로29(지좌동 707-5) | 147
1 | 09-007-026-00000 | 전지영 | 황산2길2(지좌동 706-13) | 575
1 | 09-007-028-00000 | 김만덕 | 금감로2153(지좌동 706-5 제2호) | 125
1 | 09-007-029-00000 | 김동분 | 금감로2155(지좌동 706-5) | 118
1 | 09-007-030-00000 | 권영민 | 금감로2157(지좌동 764-14) | 260
1 | 09-007-031-00000 | 이경수 | 황산2길10-8(지좌동 764-7) | 243
1 | 09-007-032-00000 | 최종서 | 황산로28(지좌동 764-7) | 291
1 | 09-007-033-00000 | 정정숙 | 황산로27(지좌동 707-6) | 206
1 | 09-007-034-00000 | 문상용 | 황산로27-4(지좌동 707-13) | 64
1 | 09-007-036-00000 | 이종수 | 황산로27-6(지좌동 707-10) | 192
1 | 09-007-037-00000 | 이천식 | 황산로27-8(지좌동 779) | 0
1 | 09-007-038-00000 | 이판수 | 황산로25(지좌동 707-14) | 57
1 | 09-007-040-00000 | 전재동 | 황산로26(지좌동 764-13) | 1
1 | 09-007-040-00100 | 장경달 | 황산로26(지좌동 764-13) | 0
1 | 09-007-041-00000 | 이성택 | 황산로26(지좌동 764-13) | 4
1 | 09-007-042-00000 | 원옥상 | 황산로24-2(지좌동 763-18) | 192
1 | 09-007-042-00100 | 서정분 | 황산로24-1(지좌동 763-18) | 338
1 | 09-007-044-00100 | 강영주 | 황산로9(지좌동 761-24) | 274
1 | 09-007-044-00200 | 이윤호 | 황산로24(지좌동 763-20) | 271
1 | 09-007-044-00300 | 이윤호 | 황산로24(지좌동 763-20) | 237
1 | 09-007-045-00000 | 한순남 | 황산2길22(지좌동 761-24) | 852
1 | 09-007-045-00100 | 민박미 | 황산2길14(지좌동 761-42) | 274
1 | 09-007-045-00200 | 이대화 | 황산2길17(지좌동 761-55) | 732
1 | 09-007-045-00300 | 동그라미어린이집 | 황산2길10-7(지좌동 761-44) | 1077
1 | 09-007-045-00400 | 서용원 | 김천시 지좌동 761-20 | 0
1 | 09-007-046-00100 | 이문호 | 황산로22-3(지좌동 761-56) | 33
1 | 09-007-047-00000 | 이갑성 | 황산로22(지좌동 763-4) | 464
1 | 09-007-047-00100 | 한도술 | 황산로22(지좌동 763-25) | 204
1 | 09-007-048-00000 | 박경연 | 황산로24(지좌동 763-20) | 447
1 | 09-007-049-00000 | 강순분 | 황산로20(지좌동 763-8) | 56
1 | 09-007-049-00100 | 윤중희 | 황산로18(지좌동 763-10) | 180
1 | 09-007-052-00000 | 최태식 | 황산로16(지좌동 779) | 307
1 | 09-007-052-00300 | 도병기 | 황산1길2(지좌동 761-6) | 1140
1 | 09-007-052-00400 | 도병기(청호탕) | 황산1길2(지좌동 761-5,6) | 39144
1 | 09-007-053-00000 | 백규현 | 황산로14(지좌동 763-3) | 115
1 | 09-007-054-00000 | 송정환 | 황산로10(지좌동 762-5) | 376
1 | 09-007-055-00000 | 임영수 | 황산로8(지좌동 762-3) | 693
1 | 09-007-056-00000 | 유성수 | 황산로6(지좌동 756-3) | 452
1 | 09-007-057-00000 | 이오복 | 성의1길27(지좌동 705-7) | 115
1 | 09-007-058-00000 | 엄봉화 | 성의1길32(지좌동 703-9) | 224
1 | 09-007-059-00000 | 김성배 | 성의1길34(지좌동 704-4) | 163
1 | 09-007-060-00000 | 석광호 | 성의1길36(지좌동 704-1) | 104
1 | 09-007-060-00200 | 이정응 | 성의1길38(지좌동 704-8) | 21
1 | 09-007-061-00000 | 김인호 | 성의1길40(지좌동 704-7) | 0
1 | 09-007-062-00000 | 신순분(강언석) | 성의1길42(지좌동 704-10) | 410
1 | 09-007-063-00000 | 이영득 | 성의2길33(지좌동 704-13) | 145
1 | 09-007-063-00100 | 성병해 | 성의2길35(지좌동 704-12) | 420
1 | 09-007-063-00200 | 김경종 | 금감로2082-1(지좌동 798) | 183
1 | 09-007-064-00000 | 이창영 | 금감로2090(지좌동 800-8) | 53
1 | 09-007-064-00100 | 김월임(윤교모) | 성의1길46(지좌동 704-14) | 569
1 | 09-007-064-00300 | 남성태 | 금감로2080-3(지좌동 879-4) | 0
1 | 09-007-064-00400 | 한정수 | 금감로2080-4(지좌동 879-7) | 3
1 | 09-007-064-01000 | 김경숙(김명용) | 금감로2082-7(지좌동 799-6) | 338
1 | 09-007-064-01100 | 황만길 | 금감로2086-4(지좌동 799-5) | 195
1 | 09-007-064-01200 | 김오준 | 금감로2086-6(지좌동 800-1) | 268
1 | 09-007-064-01300 | 김실문 | 금감로2086-9(지좌동 778) | 176
1 | 09-007-065-00000 | 김경종 | 금감로2082-1(지좌동 800-5) | 560
1 | 09-007-065-00100 | 안태현 | 금감로2082(지좌동 879-1) | 54
1 | 09-007-065-00200 | 박종국 | 금감로2082-4(지좌동 881) | 50
1 | 09-007-065-00300 | 김현수 | 지좌동 797 | 0
1 | 09-007-066-00000 | 김환규 | 금감로2082-8(지좌동 881) | 207
1 | 09-007-066-00100 | 김진태 | 금감로2078(지좌동 879-5) | 241
1 | 09-007-066-00200 | 최선지 | 지좌동 893 | 30
1 | 09-007-066-00300 | 제명환 | 지좌새마을3길8-3(지좌동 899-1) | 204
1 | 09-007-066-00400 | 홍범식 | 지좌새마을3길10(지좌동 899-14) | 181
1 | 09-007-066-00500 | 김재원 | 지좌새마을3길12(지좌동 899-15) | 108
1 | 09-007-066-00600 | 최동수 | 지좌새마을3길13-9(지좌동 888-9) | 85
1 | 09-007-066-00700 | 조원익 | 지좌새마을2길19(지좌동 898-1) | 147
1 | 09-007-066-00800 | 최영현 | 지좌새마을2길23(지좌동 900-3) | 0
1 | 09-007-067-00000 | 박해철 | 금감로2080-4(지좌동 879) | 30
1 | 09-007-067-00100 | 삼애난가공(주) | 지좌새마을2길25-1(지좌동 901) | 1928
1 | 09-007-067-00200 | (주)삼애난가공 | 지좌새마을2길25-1(지좌동 901) | 746
1 | 09-007-067-01400 | 백남훈 | 금감로2072(지좌동 877-3) | 155
1 | 09-007-067-01500 | 안한기 | 금감로2060(지좌동 883-4) | 267
1 | 09-007-067-01600 | 김설분 | 금감로2070(지좌동 877-4) | 74
1 | 09-007-067-01700 | 이수용 | 금감로2068(지좌동877-5) | 266
1 | 09-007-067-01900 | 백인수 | 지좌동 884-1 | 54
1 | 09-007-067-02100 | 엄수용 | 금감로2048(지좌동 886-3) | 150
1 | 09-007-067-02300 | 나채출 | 금감로2046(지좌동 886-5) | 231
1 | 09-007-067-02500 | 조옥초 | 지좌새마을3길13-32(지좌동 887-7) | 0
1 | 09-007-068-00000 | 조문호 | 지좌새마을2길45-11(지좌동 906) | 345
1 | 09-007-069-00000 | 신상철 | 지좌새마을2길60-12(지좌동 951) | 445
1 | 09-007-069-00100 | 최상웅 | 지좌새마을2길16(지좌동 958) | 154
1 | 09-007-070-00000 | 김재임 | 지좌새마을2길65-10(지좌동 917) | 130
1 | 09-007-070-00100 | 유택종 | 지좌새마을2길65-16(지좌동 915) | 23
1 | 09-007-070-00200 | 제병호 | 지좌새마을2길65-18(지좌동 916) | 118
1 | 09-007-070-00300 | 이창준 | 지좌새마을2길65-29(지좌동 905) | 175
1 | 09-007-070-00400 | 배명호 | 지좌새마을2길75-8(지좌동 920) | 132
1 | 09-007-070-00600 | 백경화 | 지좌새마을2길62(지좌동 950-1) | 462
1 | 09-007-071-00000 | 김수복 | 지좌새마을2길77(지좌동 925) | 114
1 | 09-007-071-00100 | 마을회관 | 지좌새마을2길72(지좌동 948-2) | 37
1 | 09-007-072-00000 | 김남길 | 지좌새마을2길78(지좌동 947) | 141
1 | 09-007-072-00100 | 강윤식 | 지좌새마을2길76-2(지좌동 948-2) | 188
1 | 09-007-073-00000 | 김무정 | 지좌새마을2길79-3(지좌동 923) | 277
1 | 09-007-074-00000 | 이미영 | 지좌새마을2길79-7(지좌동 924) | 79
1 | 09-007-075-00000 | 조장호 | 지좌새마을2길87(지좌동 927) | 180
1 | 09-007-076-00000 | 최종서 | 지좌새마을2길80(지좌동 945) | 0
1 | 09-007-077-00000 | 홍종희 | 지좌새마을2길86(지좌동 943-2) | 231
1 | 09-007-078-00000 | 장창임 | 지좌새마을2길85(지좌동 926) | 217
1 | 09-007-078-00100 | 김병환 | 지좌새마을2길94(지좌동 942) | 267
1 | 09-007-079-00000 | 최의원 | 지좌새마을2길95(지좌동 929) | 241
1 | 09-007-080-00000 | 박주향 | 지좌새마을2길76-11(지좌동 944-1) | 223
1 | 09-007-080-00100 | 김재원 | 지좌새마을2길76-9(지좌동 944) | 167
1 | 09-007-081-00000 | 이창우 | 지좌새마을2길76-15(지좌동 944-2) | 267
1 | 09-007-081-00100 | 함후식 | 지좌새마을2길76-20(지좌동 943-5) | 242
1 | 09-007-081-00200 | 이교철 | 지좌새마을2길76-19(지좌동 943-3) | 18
1 | 09-007-081-00300 | 조원정 | 지좌새마을2길76-22(지좌동 943) | 190
1 | 09-007-082-00000 | 서순남 | 지좌새마을2길76-16(지좌동 943) | 87
1 | 09-007-083-00000 | 조철호 | 지좌새마을2길76-10(지좌동 943) | 536
1 | 09-007-084-00000 | 조점호 | 지좌새마을3길16(지좌동 899-1) | 63
1 | 09-007-084-00100 | 김창집 | 지좌새마을3길21(지좌동 900-2) | 101
1 | 09-007-084-00200 | 임종규 | 지좌새마을3길19(지좌동 906) | 94
1 | 09-007-085-00000 | 이용순 | 지좌새마을3길13(지좌동 888-17) | 181
1 | 09-007-086-00000 | 김기태 | 지좌동 888-9 | 51
1 | 09-007-087-00000 | 최광구 | 금감로2030(지좌동 899-4) | 118
1 | 09-007-090-00000 | 홍승오 | 지좌새마을3길1(지좌동 888-10) | 121
1 | 09-007-090-00100 | 신은자 | 금감로2036(지좌동 888-6) | 308
1 | 09-007-091-00000 | 석서용 | 지좌새마을3길1(지좌동 888-14) | 84
1 | 09-007-091-00100 | 강진곤 | 지좌새마을3길3(지좌동 888-15) | 279
1 | 09-007-099-00000 | 김석주 | 금감로2022,유진약품(지좌동 897-5) | 381
1 | 09-007-105-00000 | 김선욱 | 금감로2017(지좌동 980-2) | 0
1 | 09-009-001-00000 | 김신호 | 까치산길12(지좌동 432) | 477
1 | 09-009-002-00000 | 대현교회 | 까치산길14-7(지좌동 567-2) | 518
1 | 09-009-002-00200 | 김대형 | 까치산길22(지좌동 567-3) | 49
1 | 09-009-003-00000 | 박준하 | 까치산길26(지좌동 567-2) | 82
1 | 09-009-003-00200 | 최경성 | 까치산길30(지좌동 567-2) | 386
1 | 09-009-004-00000 | 위영화 | 까치산길42(지좌동 567-7) | 376
1 | 09-009-005-00000 | 김천소년교도소 | 영남대로1968(지좌동 588) | 160015
1 | 09-009-007-00000 | 베다니성화원 | 영남대로1974(지좌동 432) | 1216
1 | 09-009-008-00000 | 김대형 | 영남대로1982(지좌동 430) | 142
1 | 09-009-008-00200 | 김대형 | 영남대로1988(지좌동 430) | 473
1 | 09-009-009-00000 | 김대형(토담식당) | 영남대로1988(지좌동 3-4) | 28
1 | 09-009-009-00100 | 김대형 | 영남대로1988(지좌동 431) | 18
1 | 09-009-010-00000 | 이훈동 | 영남대로1990(지좌동 428-7) | 260
1 | 09-009-011-00000 | 문성중학교 | 영남대로1992-3(지좌동 601) | 1455
1 | 09-009-012-00000 | 김현욱 | 영남대로1992-1(지좌동 428-5) | 16
1 | 09-009-013-00100 | 전덕춘 | 영남대로1996-4(지좌동 428-1) | 0
1 | 09-009-013-00200 | 변보배 | 영남대로1996-4(지좌동 428) | 114
1 | 09-009-014-00000 | 김천농협주유소 | 영남대로2002(지좌동 1151-3) | 527
1 | 09-009-014-00100 | 이수만 | 영남대로2010(지좌동 1171-1) | 101
1 | 09-009-014-00300 | 전홍일 | 문성길12-1(지좌동 1152) | 485
1 | 09-009-015-00000 | 김두봉 | 문성길74-10(지좌동 168-2) | 223
1 | 09-009-015-00300 | 김천농협경제사업장 | 영남대로2018(덕곡동 1167-1, 1167-9) | 28
1 | 09-009-017-00000 | 우종수(세일레미콘) | 문성길77(지좌동 산 34) | 768
1 | 09-009-017-00600 | 윤종칠 | 문성길74-10(지좌동 1200) | 127
1 | 09-009-019-00000 | 김정구 | 영남대로2014(덕곡동 1173-5) | 541
1 | 09-009-019-00200 | 김천농협 | 영남대로2018(지좌동 1167-1) | 240
1 | 09-009-019-00600 | 김문철 | 영남대로2024(지좌동 1179-1) | 150
1 | 09-009-022-00000 | 김춘여 | 영남대로2024-20(덕곡동 1185-1)드림할인마트 | 1353
1 | 09-009-022-00500 | 월드메르디앙 | 영남대로2040-20(덕곡동 1188) | 0
1 | 09-009-022-00600 | 월드메르디앙상가 | 덕곡동 1189 | 0
1 | 09-009-023-00000 | 나수근 | 영남대로2030(지좌동 1178) | 994
1 | 09-009-023-00200 | (주)에스아이건설 | 영남대로2032(지좌동 1181)-모델하우스 | 1073
1 | 09-009-024-00000 | 김세홍 | 영남대로2042(지좌동 995-1) | 1114
1 | 09-009-024-00600 | 김세홍 | 한마음길6(지좌동 995-1) | 1182
1 | 09-009-025-00000 | 덕곡한마음타운 | 한마음길8(덕곡동 1196-1) | 125948
1 | 09-009-025-00100 | (주)덕일건설 | 한마음길8,상가(지좌동 1196-1) | 2405
1 | 09-009-025-00300 | 대금종합건설(빌라) | 덕곡동 985-1 | 0
1 | 09-009-026-00000 | 한해술 | 한마음길43(덕곡동 987) | 291
1 | 09-009-026-00500 | 임영식 | 김천시 영남대로2050(덕곡동 993-1) | 0
1 | 09-009-026-00800 | 김천축협 | 영남대로2054(덕곡동 993-4,993-6) | 1731
1 | 09-009-026-00900 | 이광호 | 영남대로2056(덕곡동 993-5) | 0
1 | 09-009-026-01000 | 정을임(선산대왕곱창) | 영남대로2058(지좌동 982) | 265
1 | 09-009-026-01100 | 정을임(최환배) | 영남대로2058(지좌동 982),오리부자농원 | 699
1 | 09-009-027-00000 | 서준태 | 영남대로2066(지좌동 977) | 40
1 | 09-009-027-00200 | 황형숙 | 덕곡동 977-8 | 0
1 | 09-009-028-00000 | 서창욱 | 영남대로2068(지좌동 977) | 268
1 | 09-009-028-00100 | 서준근 | 김천시 영남대로2066-1(덕곡동 977-9) | 0
1 | 09-009-028-00200 | 이원대 | 영남대로2070(지좌동 977-6) | 249
1 | 09-009-030-00000 | 김종팔 | 영남대로2074(지좌동 975-2) | 328
1 | 09-009-031-00000 | 김효범(힐튼장) | 영남대로2076(덕곡동 975-1) | 3079
1 | 09-009-032-00000 | 이차식 | 무실1길6(지좌동 977-5) | 993
1 | 09-009-033-00000 | 주영길(농소농협) | 무실1길11(지좌동 976) | 220
1 | 09-009-034-00000 | 홍영수(유영모) | 무실1길14(지좌동 977-4) | 544
1 | 09-009-035-00000 | 이동희 | 무실1길19(지좌동 943) | 132
1 | 09-009-035-00100 | 덕일어린이집 | 무실1길27(지좌동 943-1) | 1351
1 | 09-009-036-00000 | 문충효 | 무실1길24(지좌동 870) | 362
1 | 09-009-037-00000 | 임상순 | 무실1길43(지좌동 945) | 253
1 | 09-009-038-00000 | 이철라 | 무실1길45-6(지좌동 867) | 92
1 | 09-009-039-00000 | 김만종 | 무실1길45-10(지좌동 795-1) | 213
1 | 09-009-039-00100 | 임영숙 | 무실1길49(지좌동 946) | 239
1 | 09-009-041-00000 | 지대동 | 무실1길56(지좌동 산 35) | 511
1 | 09-009-042-00000 | 문이만 | 무실1길56-2(지좌동 869) | 280
1 | 09-009-043-00000 | 문영배 | 무실1길54-22(지좌동 869) | 320
1 | 09-009-044-00000 | 이건우(예림데코몰딩) | 아포대로5(덕곡동 1027-16) | 135
1 | 09-009-044-00100 | 정재영 | 아포대로3(지좌동 1026-5) | 194
1 | 09-009-045-00000 | 김영권 | 영남대로2075,삼거리반점(덕곡동 1026-2) | 1517
1 | 09-009-046-00000 | 이건우외1 | 아포대로9(덕곡동 1026-7) | 444
1 | 09-009-047-00000 | 김정임 | 덕곡동 970-4 | 109
1 | 09-009-047-00100 | 박판구 | 아포대로10(지좌동 970-1) | 93
1 | 09-009-047-00300 | 김현철 | 아포대로14-5(지좌동 963-2) | 708
1 | 09-009-048-00000 | 강종권 | 아포대로12(지좌동 964-5) | 943
1 | 09-009-048-00100 | 박영선 | 아포대로14(지좌동 964-1) | 104
1 | 09-009-048-00200 | 서호열 | 아포대로16(지좌동 964-6) | 428
1 | 09-009-048-00300 | 김옥태 | 아포대로18(지좌동 965-9) | 144
1 | 09-009-048-00400 | 도천학(알뜰주유소) | 아포대로46-5(지좌동 965-2) | 147
1 | 09-009-048-00500 | 문경옥 | 아포대로22(지좌동 690-1) | 227
1 | 09-009-048-00800 | 한동수 | 덕곡동 693-3 | 0
1 | 09-009-048-01000 | 이승화 | 덕곡동 692-3 | 0
1 | 09-009-048-01100 | 김향숙 | 지좌동 653-3 | 3
1 | 09-009-048-01300 | 주명자외3 | 아포대로47(덕곡동 654-7) | 1789
1 | 09-009-048-01400 | 김영욱(대주사료) | 아포대로43-2(지좌동 652) | 310
1 | 09-009-048-01500 | 박정희 | 아포대로41(덕곡동 691-1) | 389
1 | 09-009-048-01600 | 박홍덕 | 아포대로43-37(덕곡동 1052) | 237
1 | 09-009-048-01700 | 환경관리과(청소시설) | 지좌동1396 (덕곡매립장) | 363
1 | 09-009-048-01800 | 박정식 | 아포대로43-7(지좌동 653-1) | 515
1 | 09-009-048-01900 | 이진조 | 아포대로43-14(지좌동 646) | 945
1 | 09-009-048-02000 | 장원철 | 아포대로43-10(덕곡동 651) | 42
1 | 09-009-049-00000 | 이명자 | 아포대로35(지좌동 692-1) | 233
1 | 09-009-049-00100 | 최무호(최규천) | 아포대로33,우리한우돼지마을(지좌동 693-1) | 181
1 | 09-009-050-00000 | 이건우 | 아포대로29(덕곡동 1021) | 242
1 | 09-009-050-00200 | 김현주(401호) | 아포대로27(덕곡동 966-1) | 108
1 | 09-009-050-00400 | (주)건양미곡 | 지좌동 967-2 | 67
1 | 09-009-052-00000 | 성옥배 | 영남대로2069(지좌동 1151) | 92
1 | 09-009-053-00000 | 이건우 | 영남대로2067(덕곡동1024),건양미곡 | 65
1 | 09-009-053-00100 | 김일종 | 지좌동 1023-2 | 24
1 | 09-009-053-00200 | 한명애 | 영남대로2061(지좌동 1023) | 115
1 | 09-009-053-00300 | 김경림 | 영남대로2061(지좌동 1009) | 74
1 | 09-009-054-00000 | 김천산림조합 | 영남대로2059(지좌동 1009-1) | 258
1 | 09-009-055-00000 | 황태연 | 영남대로2053(지좌동 1008) | 1003
1 | 09-009-055-00200 | 황태연(고향골토종순대) | 영남대로2053(지좌동 1008-2) | 278
1 | 09-009-056-00000 | 이복희 | 영남대로2039(지좌동 1002-4) | 299
1 | 09-009-057-00000 | 김성태 | 영남대로2035(지좌동 1002-5) | 2086
1 | 09-009-057-00200 | 전해수(한마음주유소) | 영남대로2033(덕곡동 1002-1) | 922
1 | 09-009-057-00300 | 하은영(안태선/엔젤스모텔) | 영남대로2031(지좌동 1000-1) | 4015
1 | 09-009-058-00100 | 최안나 | 영남대로2029(지좌동 1139-2) | 568
1 | 09-009-059-00000 | 농업경영인영농조합 | 영남대로2025(지좌동 1139-3) | 433
1 | 09-009-059-00500 | 김옥순 | 영남대로2017(지좌동 1140) | 24
1 | 09-009-059-01200 | 이광식 | 영남대로2015(지좌동 1142) | 1400
1 | 09-009-060-00000 | 김천경찰서장 | 영남대로2009(지좌동 1415-1) | 172
1 | 09-009-060-00300 | 용전교회 | 영남대로2007-6(지좌동 1143) | 429
1 | 09-009-061-00000 | 이주환 | 영남대로2005(지좌동 1149-1) | 575
1 | 09-009-062-00000 | 김경숙 | 영남대로2005(지좌동1149-3) | 9
1 | 09-009-062-00100 | 정영갑 | 영남대로2001(지좌동 1149-6) | 1117
1 | 09-009-062-00200 | 이정우 | 영남대로1997(덕곡동 1149-4) | 12
1 | 09-009-062-00300 | 김점대(김걸호) | 영남대로2003(지좌동1149-7) | 247
1 | 09-009-062-00500 | 정영갑 | 덕곡동 1149-9(영남대로2001옆) | 0
1 | 09-009-063-00000 | 김수환 | 영남대로1997(지좌동 1149-5) | 351
1 | 09-009-063-00300 | 전은영 | 영남대로1995(지좌동 1148) | 2285
1 | 09-009-064-00000 | 임귀용 | 영남대로 1995-3(지좌동 427-1) | 52
1 | 09-009-064-00800 | 정경민 | 지좌동 427-3 | 463
1 | 09-011-001-00000 | 김신태 | 체육공원길88(덕곡동 1125-7) | 280
1 | 09-011-001-00700 | 조만자 | 체육공원길70(지좌동 405-16) | 281
1 | 09-011-002-00000 | 최봉용 | 체육공원길90(덕곡동 1125-6) | 486
1 | 09-011-002-00200 | 최봉련 | 체육공원길92(덕곡동 1125-8) | 0
1 | 09-011-005-00000 | 이춘근(효사랑노인복지센터) | 체육공원길87(덕곡동 1124-4) | 361
1 | 09-011-008-00000 | 김천시장(산림녹지과) | 김천시 덕곡동 1042(덕곡체육공원) | 3120
1 | 09-011-010-00000 | 백성옥 | 호동길7-24(덕곡동 1121) | 39
1 | 09-011-011-00000 | 정효덕 | 체육공원길109-26(덕곡동 411-3) | 241
1 | 09-011-011-00200 | 박삼봉 | 덕곡동 1106 | 0
1 | 09-011-011-00300 | 안덕기 | 체육공원길109-16(덕곡동 1109-5) | 194
1 | 09-011-012-00000 | 이분선 | 덕곡동 411-2(체육공원길109-26옆) | 0
1 | 09-011-015-00000 | 박주환 | 호동1길21(덕곡동 417) | 162
1 | 09-011-016-00000 | 이근형 | 호동1길35(덕곡동 418) | 136
1 | 09-011-017-00000 | 정효숙 | 호동1길17-10(덕곡동 419) | 124
1 | 09-011-017-00200 | 정석순 | 덕곡동 422-7(호동1길17) | 0
1 | 09-011-019-00000 | 이춘보 | 호동1길13(덕곡동 404) | 150
1 | 09-011-020-00000 | 김준오 | 호동1길11(덕곡동 448) | 79
1 | 09-011-021-00000 | 정영섭 | 호동1길5(덕곡동 499) | 165
1 | 09-011-022-00000 | 강석훈 | 호동1길5-21(덕곡동 339) | 72
1 | 09-011-023-00000 | 엄국정 | 호동1길5-15(덕곡동 408) | 237
1 | 09-011-024-00000 | 강석종 | 호동1길5-13(덕곡동 422-1) | 33
1 | 09-011-025-00000 | 김한봉 | 호동1길5-11(덕곡동 638) | 1
1 | 09-011-026-00000 | 박순학 | 호동1길5-9(덕곡동 460) | 201
1 | 09-011-027-00000 | 박민용 | 호동1길5-7(덕곡동 376) | 108
1 | 09-011-028-00000 | 강석호 | 호동1길5-3(덕곡동 470) | 287
1 | 09-011-029-00000 | 김동예 | 호동1길5-1(덕곡동 407) | 277
1 | 09-011-030-00000 | 최근배 | 호동1길1(덕곡동 347) | 141
1 | 09-011-031-00000 | 강석훈 | 호동길68(덕곡동 424-3) | 33
1 | 09-011-032-00000 | 강석훈 | 호동길70(덕곡동 471) | 270
1 | 09-011-033-00000 | 강석출 | 호동길72-28(덕곡동 515) | 76
1 | 09-011-035-00000 | 임상규 | 호동길78(덕곡동 429) | 422
1 | 09-011-036-00000 | 김정식 | 호동길80(덕곡동 337) | 42
1 | 09-011-037-00000 | 강석원 | 호동길84(덕곡동 441) | 463
1 | 09-011-038-00000 | 허순이(강세필) | 호동길86(덕곡동 442-1) | 213
1 | 09-011-040-00000 | 임순배 | 호동길92(덕곡동 458) | 117
1 | 09-011-041-00000 | 김상규 | 호동길94(덕곡동 476) | 129
1 | 09-011-042-00000 | 강승길 | 호동길96-6(덕곡동 343) | 261
1 | 09-011-043-00000 | 임오순 | 호동길96-5(덕곡동 479) | 0
1 | 09-011-044-00000 | 서대운 | 덕곡동 483 | 0
1 | 09-011-045-00000 | 김용갑 | 호동길96(덕곡동 485-1) | 492
1 | 09-011-046-00000 | 정기출 | 호동2길4(덕곡동 487) | 228
1 | 09-011-047-00000 | 주광현 | 호동2길5-4(덕곡동 497,500) | 262
1 | 09-011-048-00000 | 서대운 | 호동2길8(덕곡동 482) | 163
1 | 09-011-049-00000 | 강현구 | 호동2길9(덕곡동 499) | 352
1 | 09-011-050-00000 | 강석동 | 호동2길12(덕곡동 481) | 35
1 | 09-011-051-00000 | 조수복 | 호동2길14(덕곡동 504) | 127
1 | 09-011-053-00000 | 안혜숙 | 호동2길20(덕곡동 507) | 160
1 | 09-011-054-00000 | 정택순 | 호동2길22(덕곡동 508) | 102
1 | 09-011-055-00000 | 조분남 | 호동2길24(덕곡동 508-2) | 186
1 | 09-011-056-00000 | 서정배 | 호동2길28-4(덕곡동 508-1) | 189
1 | 09-011-057-00000 | 강인배 | 호동2길27(덕곡동 510) | 799
1 | 09-011-058-00000 | 강태구 | 호동2길23(덕곡동 509) | 145
1 | 09-011-059-00000 | 김무옥 | 호동2길15-2(덕곡동 506) | 117
1 | 09-011-060-00000 | 정석배 | 호동2길15-6(덕곡동 430) | 306
1 | 09-011-061-00000 | 김순하 | 호동2길15-10(덕곡동 349) | 312
1 | 09-011-062-00000 | 강주봉 | 호동4길12-6(덕곡동 597-4) | 187
1 | 09-011-063-00000 | 이수만 | 호동4길18(덕곡동 579) | 145
1 | 09-011-064-00000 | 박세한 | 호동4길22(덕곡동 578-5) | 304
1 | 09-011-065-00000 | 김용분 | 호동4길26(덕곡동 578-4) | 236
1 | 09-011-066-00000 | 김영자 | 호동4길30(덕곡동 455) | 102
1 | 09-011-070-00000 | 김재연 | 호동4길15(덕곡동 580) | 404
1 | 09-011-071-00000 | 정명호 | 호동4길11(덕곡동 472) | 296
1 | 09-011-072-00000 | 김홍주 | 호동4길9(덕곡동 580-3) | 238
1 | 09-011-073-00000 | 김대봉 | 호동4길5(덕곡동 580-2) | 0
1 | 09-011-074-00000 | 호동마을회관 | 호동길120(덕곡동 332-3) | 343
1 | 09-011-075-00000 | 정효준 | 호동길114(덕곡동 425) | 158
1 | 09-011-080-00000 | 최상국 | 호동길109(덕곡동 466) | 135
1 | 09-011-081-00000 | 강배구 | 호동3길6(덕곡동 465) | 346
1 | 09-011-082-00000 | 김준태 | 호동3길14(덕곡동 348) | 38
1 | 09-011-083-00000 | 강우석 | 호동3길16(덕곡동 346) | 43
1 | 09-011-084-00000 | 박석범 | 호동3길18(덕곡동 347) | 104
1 | 09-011-085-00000 | 임용현 | 호동3길 24(덕곡동 490) | 34
1 | 09-011-086-00000 | 남경덕 | 호동3길20(덕곡동 483) | 60
1 | 09-011-088-00000 | 김판득 | 호동길94(덕곡동 476) | 1
1 | 09-011-089-00000 | 정용섭(정효석) | 호동3길26(덕곡동 336) | 56
1 | 09-011-090-00000 | 성순기 | 호동3길30(덕곡동 457) | 256
1 | 09-011-091-00000 | 김영웅 | 호동3길29(덕곡동 358) | 388
1 | 09-011-092-00000 | 강석남 | 호동3길21(덕곡동 455) | 127
1 | 09-011-095-00000 | 정재옥 | 호동3길13(덕곡동 450-2) | 157
1 | 09-011-096-00000 | 정기일 | 호동3길9-2(덕곡동 460) | 122
1 | 09-011-097-00000 | 강태구 | 호동3길9-2(덕곡동 460) | 174
1 | 09-011-098-00000 | 심옥수 | 호동3길9-12(덕곡동 351) | 677
1 | 09-011-099-00000 | 강인출 | 호동3길9-18(덕곡동 353) | 205
1 | 09-011-100-00000 | 임정일 | 호동3길9-17(덕곡동 453-1) | 561
1 | 09-011-102-00000 | 김경철 | 호동3길9-7(덕곡동 457) | 202
1 | 09-011-103-00000 | 임도식 | 호동3길9-5(덕곡동 458) | 145
1 | 09-011-104-00000 | 강신수 | 호동3길5(덕곡동 464) | 24
1 | 09-011-104-00300 | 김천시장(호동쉼터) | 호동길110(덕곡동 490 지좌동장) | 13
1 | 09-011-107-00000 | 정정진 | 호동길103-4(덕곡동 469) | 0
1 | 09-011-108-00000 | 남태진 | 호동길103-6(덕곡동 463) | 15
1 | 09-011-109-00000 | 임정현 | 호동3길9-3(덕곡동 451) | 133
1 | 09-011-110-00000 | 강병수 | 호동길103-7(덕곡동 450) | 5
1 | 09-011-111-00000 | 김영배 | 호동길103-5(덕곡동 470) | 127
1 | 09-011-112-00000 | 윤분임 | 호동길101(덕곡동 468) | 57
1 | 09-011-113-00000 | 강창모 | 호동길99(덕곡동 471-1) | 287
1 | 09-011-114-00000 | 이인영 | 호동길97-6(덕곡동 449) | 49
1 | 09-011-115-00000 | 정효전 | 호동길97-5(덕곡동 448) | 448
1 | 09-011-116-00000 | 최영자 | 호동길95(덕곡동 425) | 198
1 | 09-011-117-00000 | 강수목 | 호동길93(덕곡동 473) | 167
1 | 09-011-118-00000 | 이점배 | 호동길89(덕곡동 474-1) | 113
1 | 09-011-119-00000 | 임순옥 | 호동길87-6(덕곡동 447) | 137
1 | 09-011-120-00000 | 강석주 | 호동길87-5(덕곡동 446) | 14
1 | 09-011-122-00000 | 박두봉 | 호동길85(덕곡동 444) | 180
1 | 09-011-124-00000 | 호동빌라(이선륜) | 호동길83(덕곡동 440) | 1275
1 | 09-011-125-00000 | 이재봉 | 호동길79-6(덕곡동 438) | 216
1 | 09-011-126-00000 | 문정자 | 호동길79-10(덕곡동 470) | 98
1 | 09-011-127-00000 | 임성철 | 호동길79-12(덕곡동 440) | 330
1 | 09-011-128-00000 | 임순학 | 호동길79-11(덕곡동 458) | 241
1 | 09-011-129-00000 | 성한용 | 호동길79-5(덕곡동 348) | 140
1 | 09-011-131-00000 | 서정윤 | 호동길79-3(덕곡동 432) | 146
1 | 09-011-132-00000 | 강명구 | 호동길75(덕곡동 430-1) | 142
1 | 09-011-133-00000 | 김애순 | 덕곡동 452-2 | 0
1 | 09-011-134-00000 | 임순길 | 호동길71-13(덕곡동 452-3) | 3
1 | 09-011-135-00000 | 김태용 | 호동길71-11(덕곡동 443) | 321
1 | 09-011-136-00000 | 최병덕 | 호동길63(덕곡동 347) | 100
1 | 09-011-137-00000 | 위옥자 | 호동길71(덕곡동 407) | 369
1 | 09-011-138-00000 | 정재연 | 호동길67(덕곡동 450-1) | 45
1 | 09-011-140-00000 | 박창구 | 덕곡동 106-3 | 0
1 | 09-012-002-00000 | 천주교회(지좌성당) | 마잠1길23(지좌동 3-1) | 0
1 | 09-012-002-00200 | 김미자 | 마잠1길18(지좌동 405-21) | 0
1 | 09-012-003-00000 | 최상호 | 마잠1길11(지좌동 405-2) | 193
1 | 09-012-005-00000 | 임춘남 | 마잠1길11-4(지좌동 404) | 138
1 | 09-012-006-00000 | 유근종 | 마잠1길11-6(지좌동 404) | 142
1 | 09-012-007-00000 | 이민장 | 마잠1길11-10(지좌동 2-1) | 86
1 | 09-012-008-00000 | 천병근 | 마잠길30(지좌동 404) | 21
1 | 09-012-009-00000 | 우성주택(303호) | 마잠길32(지좌동 404-1) | 2839
1 | 09-012-011-00000 | 정위연 | 마잠길36-5(지좌동 402) | 590
1 | 09-012-012-00000 | 이순자 | 마잠길40(지좌동 462) | 0
1 | 09-012-013-00000 | 최상고 | 마잠길42-4(지좌동 399) | 364
1 | 09-012-014-00000 | 김영순 | 마잠길42(지좌동 398) | 463
1 | 09-012-015-00000 | 이점순 | 마잠길46-5(지좌동 396) | 0
1 | 09-012-016-00000 | 김명수 | 마잠길48(지좌동 397) | 133
1 | 09-012-017-00000 | 이근배 | 마잠길50(지좌동 395) | 303
1 | 09-012-018-00000 | 홍유평 | 지좌동 394 | 6
1 | 09-012-019-00000 | 김조이 | 마잠길53(지좌동 366) | 284
1 | 09-012-020-00000 | 황암이 | 마잠길55(지좌동 381) | 137
1 | 09-012-021-00000 | 최복순 | 마잠길58-3(지좌동 373) | 132
1 | 09-012-022-00000 | 김석순 | 마잠길58-4(지좌동 354) | 121
1 | 09-012-023-00000 | 채종태 | 마잠길54(지좌동 376) | 338
1 | 09-012-025-00000 | 임순일 | 마잠2길6(지좌동 393) | 88
1 | 09-012-026-00000 | 이천수 | 마잠2길8-7(지좌동 389) | 24
1 | 09-012-027-00000 | 강창용 | 마잠2길8-5(지좌동 388) | 55
1 | 09-012-028-00000 | 이경동 | 마잠2길8-3(지좌동 390) | 57
1 | 09-012-029-00000 | 전진갑 | 마잠2길8-1(지좌동 391) | 33
1 | 09-012-030-00000 | 김군자 | 마잠2길8(지좌동 392) | 61
1 | 09-012-034-00000 | 이란기 | 마잠2길10-1(지좌동 320) | 61
1 | 09-012-035-00000 | 김주희 | 마잠2길10-5(지좌동 379) | 267
1 | 09-012-036-00000 | 이창배 | 마잠길66-4(지좌동 371) | 121
1 | 09-012-037-00000 | 박옥자 | 마잠길66-5(지좌동 354) | 174
1 | 09-012-038-00000 | 김원필 | 마잠2길16(지좌동 405) | 56
1 | 09-012-039-00000 | 박무용 | 마잠2길18(지좌동 382) | 301
1 | 09-012-041-00000 | 홍희평 | 마잠2길24(지좌동 347) | 289
1 | 09-012-042-00000 | 임순복 | 마잠2길27(지좌동 350-6) | 15
1 | 09-012-043-00000 | 손석식 | 마잠2길29(지좌동 349-7) | 59
1 | 09-012-044-00000 | 최영호 | 마잠2길33(지좌동 349) | 83
1 | 09-012-045-00000 | 허명포 | 마잠길84-8(지좌동 349) | 5
1 | 09-012-046-00000 | 김창재 | 마잠2길42-4(지좌동 320) | 195
1 | 09-012-047-00000 | 김인용 | 마잠2길50-1(지좌동 334) | 33
1 | 09-012-048-00000 | 임대성 | 마잠2길50(지좌동 326) | 55
1 | 09-012-049-00000 | 임점식 | 마잠2길56(지좌동 327) | 146
1 | 09-012-050-00000 | 박찬호 | 마잠2길58(지좌동 328-1) | 171
1 | 09-012-051-00000 | 강희국 | 마잠2길60(지좌동 329-4) | 193
1 | 09-012-052-00000 | 김종태 | 마잠2길66-8(지좌동 332-1) | 398
1 | 09-012-054-00000 | 김준선 | 마잠2길66-9(지좌동 331) | 211
1 | 09-012-059-00000 | 지석빌라(나혜정) | 마잠4길16(지좌동 73-3) | 2404
1 | 09-012-062-00000 | 박만태 | 마잠길116-9(지좌동 301-2) | 104
1 | 09-012-065-00000 | 김학규(108동) | 마잠길92(지좌동 322-7) | 1344
1 | 09-012-066-00000 | 대양빌라(103,104동) | 마잠길92(지좌동 322-3) | 5179
1 | 09-012-067-00000 | 대양빌라(101,102동) | 마잠길92(지좌동 322-1) | 4109
1 | 09-012-068-00000 | 심재익(B)(107동) | 마잠길92(지좌동 322-6) | 1549
1 | 09-012-069-00000 | 대양주택(110,111동) | 마잠길92,111동301호(지좌동 322) | 2726
1 | 09-012-070-00000 | 이월분 | 마잠길92(지좌동 322) | 190
1 | 09-012-071-00000 | 남규석 | 지좌동 338 | 201
1 | 09-012-072-00000 | 임일순 | 김천시 마잠3길4(지좌동 319) | 0
1 | 09-012-073-00000 | 김학봉 | 마잠3길6(지좌동 354) | 7
1 | 09-012-074-00000 | 김무곤 | 마잠3길8(지좌동 317) | 247
1 | 09-012-075-00000 | 오천환 | 마잠3길14(지좌동 316) | 326
1 | 09-012-076-00000 | 이준수 | 마잠3길14-5(지좌동 315) | 69
1 | 09-012-077-00000 | 김기동 | 마잠3길14-1(지좌동 312) | 183
1 | 09-012-079-00000 | 송재정 | 마잠3길20(지좌동 309) | 35
1 | 09-012-080-00000 | 이장순 | 마잠3길20-1(지좌동 308) | 240
1 | 09-012-081-00000 | 진창섭 | 마잠3길24(지좌동 306) | 19
1 | 09-012-083-00000 | 이조웅(이기식) | 마잠3길26(지좌동 342) | 21
1 | 09-012-091-00000 | 김태자 | 마잠길82(지좌동 347-4) | 214
1 | 09-012-092-00000 | 채삼옥 | 마잠길78(지좌동 349-6) | 142
1 | 09-012-093-00000 | 이준문 | 마잠길76(지좌동 384) | 49
1 | 09-012-097-00000 | 김천시장(마잠경노당) | 마잠길62(지좌동 370) | 211
1 | 09-012-099-00000 | 김영순 | 마잠길61-4(지좌동 358) | 156
1 | 09-012-100-00000 | 임순호 | 마잠길59-2(지좌동 359) | 143
1 | 09-012-101-00000 | 윤영규 | 마잠길59-8(지좌동 360) | 247
1 | 09-012-102-00000 | 김덕배 | 마잠길59-9(지좌동 362) | 3
1 | 09-012-103-00000 | 이근진 | 마잠길59-3(지좌동 361) | 217
1 | 09-012-104-00000 | 박정자 | 마잠길47-8(지좌동 364-1) | 89
1 | 09-012-106-00000 | 박세진 | 마잠길47-13(지좌동 468) | 243
1 | 09-012-107-00000 | 박세도 | 마잠길47-9(지좌동 467) | 36
1 | 09-012-108-00000 | 채종윤 | 마잠길49(지좌동 384) | 363
1 | 09-012-109-00000 | 김종식 | 마잠길47-3(지좌동 466) | 263
1 | 09-012-110-00000 | 권태국 | 마잠길47-1(지좌동 469) | 197
1 | 09-012-111-00000 | 김귀임 | 마잠길43(지좌동 407) | 292
1 | 09-012-112-00000 | 심정자 | 마잠길41-2(지좌동 471) | 20
1 | 09-012-113-00000 | 박덕용 | 마잠길41-8(지좌동 472) | 303
1 | 09-012-114-00000 | 손귀원 | 마잠길41-11(지좌동 473) | 74
1 | 09-012-116-00000 | 김용호 | 마잠길41-5(지좌동 475) | 447
1 | 09-012-117-00000 | 박종희 | 마잠길31-6(지좌동 477) | 95
1 | 09-012-118-00000 | 허정 | 마잠길31-7(지좌동 479) | 66
1 | 09-012-119-00000 | 김무용 | 마잠길26(지좌동 449-2) | 2
1 | 09-012-120-00000 | 김광자 | 마잠길29-8(지좌동 472) | 167
1 | 09-012-121-00000 | 허윤 | 마잠길 29-14(지좌동 446-1) | 19
1 | 09-012-122-00000 | 김노순 | 마잠길29-16(지좌동 45-1) | 57
1 | 09-012-125-00000 | 문타순 | 마잠길29-18(지좌동 447) | 60
1 | 09-012-126-00000 | 천수나 | 마잠길29-3(지좌동 452) | 106
1 | 09-012-128-00000 | 이병한 | 마잠길33(지좌동 460) | 189
1 | 09-012-129-00000 | 이점석 | 마잠길27-2(지좌동 454) | 218
1 | 09-012-130-00000 | 백옥수 | 마잠길27-4(지좌동 451) | 105
1 | 09-012-131-00000 | 김희출 | 마잠길27-6(지좌동 351) | 31
1 | 09-012-132-00000 | 이월임 | 지좌동 449 | 0
1 | 09-012-133-00000 | 강규배 | 마잠길26(지좌동 449) | 172
1 | 09-013-001-00000 | 엄춘자 | 체육공원길30(지좌동 440-83) | 252
1 | 09-013-002-00000 | 김태환 | 체육공원길34(지좌동 440-75) | 0
1 | 09-013-003-00000 | 이경래 | 체육공원길42(지좌동 416-4) | 1421
1 | 09-013-004-00000 | 전덕희 | 체육공원길46(지좌동 416-1) | 910
1 | 09-013-005-00000 | 차휘웅 | 체육공원길50(지좌동 416) | 235
1 | 09-013-006-00000 | 이덕우 | 체육공원길50-1(지좌동 415) | 443
1 | 09-013-006-00100 | 지좌교회 | 체육공원길45(지좌동 440-15) | 959
1 | 09-013-008-00000 | 박희성 | 체육공원길37(지좌동 440-52) | 563
1 | 09-013-009-00000 | 박봉식 | 체육공원길35(지좌동 440-53) | 1248
1 | 09-013-010-00000 | 강화자 | 체육공원길31(지좌동 440-54) | 324
1 | 09-013-011-00000 | 지좌교회 | 마잠길4-8(지좌동 440-49) | 173
1 | 09-013-012-00000 | 김상태 | 마잠길4-7(지좌동 440-48) | 262
1 | 09-013-013-00000 | 임복현 | 마잠길6(지좌동 440-47) | 225
1 | 09-013-014-00000 | 지좌교회 | 마잠길10-6(지좌동 440-44) | 283
1 | 09-013-015-00000 | 김종옥 | 마잠길10(지좌동 440-45) | 177
1 | 09-013-016-00000 | 채종진 | 마잠길14(지좌동 440-42) | 368
1 | 09-013-017-00000 | 우창빌라(304호) | 마잠길19(지좌동 444-2) | 2888
1 | 09-013-018-00000 | 김태환 | 지좌길31(지좌동 440-63) | 157
1 | 09-013-019-00000 | 한용섭 | 지좌길25(지좌동 440-64) | 171
1 | 09-013-020-00000 | 금탑아파트(402호) | 지좌길23(지좌동 443) | 6685
1 | 09-013-021-00000 | 최태영 | 지좌길21(지좌동 440-4) | 558
1 | 09-013-022-00000 | 박남주(구 강성병) | 지좌길10(지좌동 440-118) | 306
1 | 09-013-023-00000 | 박남주 | 지좌길10(지좌동 440-118) | 52
1 | 09-013-024-00000 | 삼경맨션(303호) | 지좌길24(지좌동 440-56) | 2341
1 | 09-013-025-00000 | 윤동진 | 지좌길30(지좌동 440-68) | 133
1 | 09-013-026-00000 | 강석락 | 마잠길11(지좌동 440-46) | 241
1 | 09-013-027-00000 | 이상복 | 마잠길7(지좌동 440-55) | 347
1 | 09-013-028-00000 | 김상만 | 마잠길5(지좌동 440-81) | 294
1 | 09-013-029-00000 | 김정환 | 마잠길1(지좌동 440-57) | 150
1 | 09-013-029-00300 | 심천석 | 지좌동 440-132(체육공원길26) | 0
1 | 09-013-030-00000 | 김천시장(지좌동장) | 체육공원길21(지좌동 440-128) | 706
1 | 09-013-031-00000 | 갈대경노당 | 체육공원길21(지좌동 440-128) | 101
1 | 09-013-032-00000 | 여영기 | 체육공원길19-8(지좌동 440-139) | 564
1 | 09-013-033-00000 | 김오섭 | 체육공원길19-5(지좌동 440-158) | 280
1 | 09-013-034-00000 | 홍진삼 | 체육공원길17(지좌동 440-130) | 218
1 | 09-013-035-00000 | 김종언 | 지좌동 440-76 | 620
1 | 09-013-036-00000 | 김한옥 | 체육공원길10(지좌동) | 568
1 | 09-013-037-00000 | 강애자(엘리트체육관) | 체육공원길14(지좌동 440-129) | 28
1 | 09-013-038-00000 | 강애자A(1층) | 체육공원길14(지좌동 440-129) | 206
1 | 09-013-039-00000 | 강애자B(2층) | 체육공원길14(지좌동 440-129) | 195
1 | 09-013-040-00000 | 안현철C(지하) | 체육공원길6(지좌동 439-1) | 1218
1 | 09-013-041-00000 | 안현철A(1층) | 체육공원길6(지좌동 439-1) | 593
1 | 09-013-042-00000 | 안현철B(2층) | 체육공원길6(지좌동 439-1) | 26
1 | 09-013-043-00000 | 이재영 | 영남대로1953(지좌동440-159) | 856
1 | 09-013-044-00000 | 한옥진 | 영남대로1951(지좌동 440-100) | 969
1 | 09-013-045-00000 | 박용팔 | 체육공원길1(지좌동 439-4) | 110
1 | 09-013-046-00000 | 강동모 | 체육공원길3(지좌동 440-59) | 835
1 | 09-013-047-00000 | 이판술 | 체육공원길5(지좌동 440-59) | 1099
1 | 09-013-048-00000 | 손영호 | 지좌길1(지좌동 440-103) | 706
1 | 09-013-049-00000 | 우문경 | 지좌길1(지좌동 440-104) | 507
1 | 09-013-050-00000 | 남현경 | 지좌길2(지좌동 440-106) | 383
1 | 09-013-051-00000 | 강희운 | 지좌길4-1(지좌동 440-148) | 480
1 | 09-013-052-00000 | 강동모 | 지좌길6(지좌동 440-135) | 572
1 | 09-013-053-00000 | 정범수 | 지좌길5(지좌동 440-142) | 84
1 | 09-013-054-00000 | 도충회A | 지좌길5(지좌동 440-142) | 43
1 | 09-013-055-00000 | 도충회B | 지좌길5(지좌동 440-142) | 26
1 | 09-013-055-00100 | 강규득 | 지좌길9(지좌동 442-8) | 449
1 | 09-013-056-00000 | 김진희 | 지좌길11-5(지좌동 440-95) | 676
1 | 09-013-057-00000 | 임영화 | 지좌길11-7(지좌동 440-96) | 766
1 | 09-013-058-00000 | 백기준 | 지좌길13(지좌동 440-21) | 172
1 | 09-013-059-00000 | 허정순 | 지좌길13,2층(지좌동 440-121) | 251
1 | 09-013-060-00000 | 김무순 | 지좌길13,주안에너지1층101호(지좌동 440-124) | 112
1 | 09-013-061-00000 | 최영옥 | 지좌길13(지좌동 440-121) | 227
1 | 09-013-062-00000 | 정홍희마 | 지좌길13(지좌동 440-121) | 273
1 | 09-013-063-00000 | 덕일1차아파트 | 지좌길13(지좌동 440-2) | 36408
1 | 09-013-064-00000 | 파크빌라(102호) | 마잠길29-34(지좌동 482-21) | 2500
1 | 09-013-065-00000 | 이창규 | 지좌길13(지좌동 440-114) | 805
1 | 09-013-066-00000 | 덕일2차apt | 지좌길13(지좌동 482-16) | 42105
1 | 09-013-067-00000 | 전상열 | 지좌길11,가동 101(지좌동 440-86,무궁화아파트) | 0
1 | 09-013-067-00100 | 김상수 | 지좌길11,가동 102(지좌동 440-86,무궁화아파트) | 231
1 | 09-013-067-00200 | 김동욱 | 지좌길11,가동 201(지좌동 440-86 무궁화아파트 ) | 34
1 | 09-013-067-00300 | 안순남 | 지좌길11,가동 202(지좌동 440-86,무궁화아파트) | 24
1 | 09-013-067-00400 | 김갑출 | 지좌길11,가동 301(지좌동 440-86,무궁화아파트) | 180
1 | 09-013-067-00500 | 추연돈 | 지좌길11,가동 302(지좌동 440-86,무궁화아파트) | 179
1 | 09-013-067-00600 | 영락교회 | 지좌길11,가동 103(지좌동 440-86,무궁화아파트) | 178
1 | 09-013-067-00700 | 김영헌 | 지좌길11,가동 104(지좌동 440-86,무궁화아파트) | 38
1 | 09-013-067-00800 | 허종구 | 지좌길11,가동 203(지좌동 440-86,무궁화아파트) | 22
1 | 09-013-067-00900 | 신규동 | 지좌길11,가동 204(지좌동 440-86,무궁화아파트) | 128
1 | 09-013-067-01000 | 이종구 | 지좌길11,가동 303(지좌동 440-86,무궁화아파트) | 53
1 | 09-013-067-01100 | 김석 | 지좌길11,가동 304(지좌동 440-86,무궁화아파트) | 227
1 | 09-013-067-01200 | 이소남 | 지좌길11,가동 105(지좌동 440-86,무궁화아파트) | 206
1 | 09-013-067-01300 | 이원태 | 지좌길11,가동 106(지좌동 440-86,무궁화아파트) | 131
1 | 09-013-067-01400 | 박윤기 | 지좌길11,가동 205(지좌동 440-86,무궁화아파트) | 292
1 | 09-013-067-01500 | 김재탁 | 지좌길11,가동 206(지좌동 440-86,무궁화아파트) | 164
1 | 09-013-067-01600 | 이순월 | 지좌길11,가동 305(지좌동 440-86,무궁화아파트) | 237
1 | 09-013-067-01700 | 조태식 | 지좌길11,가동 306(지좌동 440-86,무궁화아파트) | 161
1 | 09-013-067-01800 | 허성길 | 지좌길11,가동 107(지좌동 440-86,무궁화아파트) | 67
1 | 09-013-067-01900 | 정태남 | 지좌길11,가동 108(지좌동 440-86,무궁화아파트) | 143
1 | 09-013-067-02000 | 최재영 | 지좌길11,가동 207(지좌동 440-86,무궁화아파트) | 52
1 | 09-013-067-02100 | 박희욱 | 지좌길11,가동 208(지좌동 440-86,무궁화아파트) | 200
1 | 09-013-067-02200 | 양택주 | 지좌길11,가동 307(지좌동 440-86,무궁화아파트) | 186
1 | 09-013-067-02300 | 이은수 | 지좌길11,가동 308(지좌동 440-86,무궁화아파트) | 107
1 | 09-013-068-00000 | 최용진 | 지좌길11,나동 101(지좌동 440-86,무궁화아파트) | 289
1 | 09-013-068-00100 | 이근창 | 지좌길11,나동 102(지좌동 440-86,무궁화아파트) | 149
1 | 09-013-068-00200 | 강희묵 | 지좌길11,나동 201(지좌동 440-86,무궁화아파트) | 89
1 | 09-013-068-00300 | 정원덕 | 지좌길11,나동 202(지좌동 440-86,무궁화아파트) | 258
1 | 09-013-068-00400 | 유병옥 | 지좌길11,나동 301(지좌동 440-86,무궁화아파트) | 274
1 | 09-013-068-00500 | 김인숙 | 지좌길11,나동 302(지좌동 440-86,무궁화아파트) | 200
1 | 09-013-068-00600 | 이창우 | 지좌길11,나동 103(지좌동 440-86,무궁화아파트) | 348
1 | 09-013-068-00700 | 문대원 | 지좌길11,나동 104(지좌동 440-86,무궁화아파트) | 199
1 | 09-013-068-00800 | 강영석 | 지좌길11,나동 203(지좌동 440-86,무궁화아파트) | 176
1 | 09-013-068-00900 | 이란희 | 지좌길11,나동 204호(지좌동 440-86,무궁화아파트) | 444
1 | 09-013-068-01000 | 김숙이 | 지좌길11,나동 303호(지좌동 440-86,무궁화아파트) | 352
1 | 09-013-068-01100 | 엄장의 | 지좌길11,나동 304(지좌동 440-86,무궁화아파트) | 126
1 | 09-013-068-01200 | 여익동 | 지좌길11,나동 105(지좌동 440-86,무궁화아파트) | 137
1 | 09-013-068-01300 | 전영식 | 지좌길11,나동 106(지좌동 440-86,무궁화아파트) | 241
1 | 09-013-068-01400 | 박성배 | 지좌길11,나동 205(지좌동 440-86,무궁화아파트) | 214
1 | 09-013-068-01500 | 정기상 | 지좌길11,나동 206(지좌동 440-86,무궁화아파트) | 147
1 | 09-013-068-01600 | 김광연 | 지좌길11,나동 305(지좌동 440-86,무궁화아파트) | 239
1 | 09-013-068-01700 | 김병숙 | 지좌길11,나동 306(지좌동 440-86,무궁화아파트) | 159
1 | 09-013-068-01800 | 조규철 | 지좌길11,나동 107(지좌동 440-86,무궁화아파트) | 357
1 | 09-013-068-01900 | 정창수 | 지좌길11,나동108호(지좌동 440-86,무궁화아파트) | 278
1 | 09-013-068-02000 | 위란계 | 지좌길11,나동 207(지좌동 440-86,무궁화아파트) | 156
1 | 09-013-068-02100 | 유재봉 | 지좌길11,나동 208(지좌동 440-86,무궁화아파트) | 137
1 | 09-013-068-02200 | 손채근 | 지좌길11,나동 307(지좌동 440-86,무궁화아파트) | 151
1 | 09-013-068-02300 | 최금향 | 지좌길11,나동 308(지좌동 440-86,무궁화아파트) | 145
1 | 09-013-069-00000 | 윤봉조 | 지좌길11,다동 101(지좌동 440-86,무궁화아파트) | 101
1 | 09-013-069-00100 | 안화숙 | 지좌길11,다동 102(지좌동 440-86,무궁화아파트) | 109
1 | 09-013-069-00200 | 송병백 | 지좌길11,다동 201(지좌동 440-86,무궁화아파트) | 203
1 | 09-013-069-00300 | 김진성(박정길) | 지좌길11,다동 202(지좌동 440-86,무궁화아파트) | 14
1 | 09-013-069-00400 | 강타관 | 지좌길11,다동 301(지좌동 440-86,무궁화아파트) | 143
1 | 09-013-069-00500 | 한기만 | 지좌길11,다동 302(지좌동 440-86,무궁화아파트) | 291
1 | 09-013-069-00600 | 임정복 | 지좌길11,다동 103(지좌동 440-86,무궁화아파트) | 182
1 | 09-013-069-00700 | 임영복 | 지좌길11,다동 104(지좌동 440-86,무궁화아파트) | 138
1 | 09-013-069-00800 | 박해성 | 지좌길11,다동 203(지좌동 440-86,무궁화아파트) | 118
1 | 09-013-069-00900 | 최우현 | 지좌길11,다동 204(지좌동 440-86,무궁화아파트) | 24
1 | 09-013-069-01000 | 김경하 | 지좌길11,다동 303(지좌동 440-86,무궁화아파트) | 106
1 | 09-013-069-01100 | 강흥규 | 지좌길11,다동 304(지좌동 440-86,무궁화아파트) | 264
1 | 09-013-070-00000 | 관리회장 | 지좌길11(지좌동 440-86) | 39
1 | 09-013-071-00000 | 강삼석 | 영남대로1949-2(지좌동 440-87) | 422
1 | 09-013-072-00000 | 김천영락교회 | 영남대로1950(지좌동 440-89,149,30) | 628
1 | 09-013-072-00500 | 강희철 | 영남대로1938(지좌동 441-1) | 963
1 | 09-013-073-00000 | 김태자(자연회식당) | 영남대로1952(지좌동 440-36) | 1279
1 | 09-013-074-00000 | 김영애 | 황산로119(지좌동 440-37) | 25
1 | 09-013-075-00000 | 이삼준 | 영남대로1956(지좌동 3-3) | 355
1 | 09-013-076-00000 | 전공면 | 황산로115-1(지좌동 440-29) | 249
1 | 09-013-077-00000 | 전공면 | 황산로115-1(지좌동 440-29) | 953
1 | 09-013-078-00000 | 전공면 | 황산로115-1(지좌동 440-29) | 244
1 | 09-013-079-00000 | 이용환 | 갈대고개길11-7(지좌동 440-143) | 1297
1 | 09-013-081-00000 | 김천소년교도소(아파트) | 갈대고개길12-8(지좌동 440-70) | 2993
1 | 09-013-083-00000 | 위성근 | 갈대고개길11-2(지좌동 515-4) | 703
1 | 09-013-084-00000 | 홍청일 | 갈대고개길11-6(지좌동 515-11) | 227
1 | 09-013-085-00000 | 김성길 | 갈대고개길11-8(지좌동 440-79) | 82
1 | 09-013-086-00000 | 박희천 | 황산로111(지좌동 515-1) | 267
1 | 09-013-087-00000 | 김숙희 | 황산로109(지좌동 518-12) | 19
1 | 09-013-088-00000 | 이용덕 | 황산로109(지좌동 518-12) | 212
1 | 09-013-089-00000 | 김경대 | 갈대고개길17-5(지좌동 518-14) | 574
1 | 09-013-090-00000 | 김형규 | 갈대고개길17-3(지좌동 518-13) | 171
1 | 09-013-091-00000 | 강금열 | 갈대고개길18(지좌동 440-99) | 249
1 | 09-013-092-00000 | 김정순 | 갈대고개길18-6(지좌동 440-71) | 177
1 | 09-013-093-00000 | 이순영 | 갈대고개길18-8(지좌동 516-2) | 112
1 | 09-013-094-00000 | 성모빌라(106호) | 갈대고개길18-5(지좌동 516) | 6568
1 | 09-013-095-00000 | 육창근 | 갈대고개길18-3(지좌동 519) | 1126
1 | 09-013-096-00000 | 석이석 | 갈대고개길26(지좌동 517-3) | 259
1 | 09-013-097-00000 | 김석환 | 갈대고개길28(지좌동 517-2) | 172
1 | 09-013-098-00000 | 임동녕 | 갈대고개길17-4(지좌동 518-7) | 341
1 | 09-013-099-00000 | 정정석 | 갈대고개길17-6(지좌동 518-8) | 413
1 | 09-013-100-00000 | 최달언 | 갈대고개길17-8(지좌동 518-17) | 488
1 | 09-013-101-00000 | 박성광 | 황산로107(지좌동 518-4) | 289
1 | 09-013-102-00000 | 임순돌 | 황산로105,3층(지좌동 523-1) | 518
1 | 09-013-103-00000 | (주)우성사료김천 | 황산로103(지좌동 519-2) | 1044
1 | 09-013-103-00200 | 김영호 | 황산로101(지좌동 521-2) | 278
1 | 09-013-104-00000 | sk동부주유소 | 황산로99(지좌동 501-1) | 217
1 | 09-013-105-00000 | 김명복 | 황산로97(지좌동 502-11) | 154
1 | 09-013-106-00000 | 이병창 | 황산로97-6(지좌동 502-14) | 363
1 | 09-013-107-00000 | 동양무지개(다동) | 황산로97-8,101호(지좌동 502-13) | 1979
1 | 09-013-108-00000 | 동양무지개아파크 | 황산로97-9,나동302호(지좌동 502-5) | 11394
1 | 09-013-109-00000 | 이상철 | 황산로93(지좌동 528-25) | 217
1 | 09-013-110-00000 | 이달우 | 황산로91(지좌동 528-16) | 132
1 | 09-013-111-00100 | 박병주 | 공절길2(지좌동 528-6) | 18
1 | 09-013-112-00000 | 이철희 | 공절길6(지좌동 528-5) | 233
1 | 09-013-113-00000 | 채도식 | 공절길8-6(지좌동 528-14) | 263
1 | 09-013-114-00000 | 박남춘 | 공절길8-3(지좌동 528-12) | 251
1 | 09-013-115-00200 | 박만태 | 공절길14(지좌동 528-27) | 341
1 | 09-013-116-00000 | 최금선 | 공절길3(지좌동 528-8) | 428
1 | 09-013-117-00000 | 박준상 | 공절길3(지좌동 528-22) | 276
1 | 09-013-120-00000 | 박희곤 | 체육공원길2(지좌동 439-5) | 447
1 | 09-013-121-00000 | 안덕기 | 마잠호동길13(지좌동 439-1) | 294
1 | 09-013-122-00000 | 강옥정 | 마잠호동길10(지좌동 435-2) | 198
1 | 09-013-123-00000 | 이내완 | 마잠호동길17(지좌동 437-1) | 283
1 | 09-013-124-00000 | 최칠순 | 마잠호동길16(지좌동 435-2) | 378
1 | 09-013-125-00000 | 이상근 | 마잠호동길19(지좌동 440-3) | 208
1 | 09-013-126-00000 | 박무석 | 마잠호동옛길23(지좌동 461) | 248
1 | 09-013-127-00000 | 엄춘자 | 마잠호동길27(지좌동 436-6) | 9
1 | 09-013-128-00000 | 김종석 | 마잠호동길31(지좌동 436-5) | 76
1 | 09-013-130-00000 | 이상배 | 마잠호동길33(지좌동 421-1) | 4
1 | 09-013-131-00000 | 백종섭 | 마잠호동길37(지좌동 421-5) | 486
1 | 09-013-132-00000 | 김부용 | 마잠호동길39-9(지좌동 436-2) | 57
1 | 09-013-132-00200 | 홍춘길 | 마잠호동길39-5(지좌동 436-4) | 3
1 | 09-013-133-00000 | 이상호 | 마잠호동길39-13(지좌동 436-1) | 64
1 | 09-013-133-00200 | 김미경 | 마잠호동옛길39-24(지좌동 416-6) | 0
1 | 09-013-134-00000 | 유재철 | 마잠호동길39-24(지좌동 416-6) | 291
1 | 09-013-135-00000 | 김옥연 | 마잠호동길39-4(지좌동 417-3) | 122
1 | 09-013-135-00200 | 허갑득 | 마잠호동길41(지좌동 421-6) | 94
1 | 09-013-137-00000 | 김상규 | 마잠호동길43-3(지좌동 417-3) | 305
1 | 09-013-138-00000 | 이필우 | 마잠호동길43-4(지좌동 417-7) | 140
1 | 09-013-140-00000 | 이종윤 | 마잠호동길49-1(지좌동 417-5) | 99
1 | 09-013-141-00000 | 손정열 | 마잠호동길53(지좌동 418-4) | 191
1 | 09-013-142-00000 | 배태성 | 마잠호동길57-5(지좌동 416-8) | 298
1 | 09-013-143-00000 | 채종범 | 마잠호동길57-7(지좌동 341) | 130
1 | 09-013-144-00000 | 임장수 | 마잠호동길57-6(지좌동 414) | 125
1 | 09-013-145-00000 | 엄정섭 | 마잠호동길63(지좌동 413-2) | 104
1 | 09-013-147-00000 | 홍영식 | 마잠호동길67(지좌동 411) | 278
1 | 09-018-001-00000 | 문승만 | 무실1길105(덕곡동 895-1) | 312
1 | 09-018-002-00000 | 문선호 | 무실1길112(덕곡동 921-1) | 219
1 | 09-018-005-00000 | 이종악 | 무실1길140(덕곡동 844-3) | 146
1 | 09-018-006-00000 | 전경오 | 무실2길2(덕곡동 844-4) | 614
1 | 09-018-007-00000 | 조민규 | 무실2길6(덕곡동 844-5) | 375
1 | 09-018-008-00000 | 한말임 | 무실2길8-12(덕곡동 890) | 191
1 | 09-018-009-00000 | 문경악 | 무실2길8-7(덕곡동 890) | 270
1 | 09-018-010-00000 | 손임순 | 무실2길8-3(덕곡동 845) | 94
1 | 09-018-011-00000 | 손종완 | 무실2길10(덕곡동 846) | 50
1 | 09-018-012-00000 | 이태임 | 무실2길14(덕곡동 882) | 334
1 | 09-018-013-00000 | 남선우 | 무실2길16(덕곡동 887) | 387
1 | 09-018-014-00000 | 문성배 | 덕곡동856 | 4
1 | 09-018-015-00000 | 손진원 | 무실2길18-5(덕곡동 886) | 225
1 | 09-018-016-00000 | 이병호 | 무실2길18(덕곡동 884) | 368
1 | 09-018-017-00000 | 정선분 | 무실2길20-16(덕곡동 883) | 3
1 | 09-018-019-00000 | 손홍길 | 무실2길28(덕곡동 847) | 147
1 | 09-018-020-00000 | 김칠용 | 무실2길32(덕곡동 882) | 70
1 | 09-018-021-00000 | 김종택 | 무실2길38(덕곡동 884) | 1
1 | 09-018-022-00000 | 이창수 | 무실2길40(덕곡동 1247) | 156
1 | 09-018-023-00000 | 손금복(박계분) | 무실2길42(덕곡동 1249) | 203
1 | 09-018-024-00000 | 문명임 | 무실2길23(덕곡동 882) | 273
1 | 09-018-025-00000 | 문상옥 | 무실2길15(덕곡동 862-1) | 346
1 | 09-018-026-00000 | 손영대 | 무실3길6-4(덕곡동 849-1) | 140
1 | 09-018-027-00000 | 김옥자외1 | 무실3길6-3(덕곡동 861) | 209
1 | 09-018-029-00000 | 김상택 | 무실3길6(덕곡동 856-1) | 217
1 | 09-018-030-00000 | 김태경 | 무실3길1(덕곡동 857) | 252
1 | 09-018-030-00200 | 윤시동 | 무실3길10-8(덕곡동 860) | 86
1 | 09-018-032-00000 | 김의경 | 무실3길12(덕곡동 856) | 130
1 | 09-018-034-00000 | 장숙현 | 무실4길2(덕곡동 857) | 143
1 | 09-018-035-00000 | 지원화 | 무실4길6-4(덕곡동 865) | 116
1 | 09-018-036-00000 | 류인천 | 무실4길8(덕곡동 866) | 205
1 | 09-018-037-00000 | 권서운 | 무실4길7(덕곡동 870) | 200
1 | 09-018-038-00000 | 문배모 | 무실4길9(덕곡동 869) | 0
1 | 09-018-040-00000 | 손백문 | 무실4길17(덕곡동 878) | 208
1 | 09-018-041-00000 | 박영철 | 무실4길18(덕곡동 880) | 76
1 | 09-018-042-00000 | 손규철 | 무실5길24(덕곡동 479) | 325
1 | 09-018-043-00000 | 박오선 | 무실4길24(덕곡동 879) | 76
1 | 09-018-044-00000 | 이한옥 | 무실4길14(덕곡동 867) | 528
1 | 09-018-045-00000 | 이일생 | 무실4길28(덕곡동 880) | 87
1 | 09-018-046-00000 | 손규철 | 덕곡동 862 | 8
1 | 09-018-047-00000 | 손근덕 | 무실5길16(덕곡동 877) | 304
1 | 09-018-048-00000 | 문대학 | 무실5길14(덕곡동 855) | 697
1 | 09-018-049-00000 | 이영열 | 무실5길8-1(덕곡동 876-1) | 348
1 | 09-018-050-00000 | 문종묘 | 무실5길6(덕곡동 876-5) | 183
1 | 09-018-050-00300 | 이필임 | 무실3길32-6(덕곡동 831-4) | 26
1 | 09-018-051-00000 | 이경철 | 무실5길6-3(덕곡동 867) | 246
1 | 09-018-052-00000 | 박실경 | 무실5길6-7(덕곡동 871) | 116
1 | 09-018-053-00000 | 주성단 | 무실5길6-10(덕곡동 873) | 290
1 | 09-018-054-00000 | 이유복 | 무실5길6-11(덕곡동 872-1) | 341
1 | 09-018-055-00000 | 무실경노당 | 무실길174(덕곡동 853-5) | 195
1 | 09-018-056-00000 | 문장성 | 무실3길18(덕곡동 874-1) | 39
1 | 09-018-058-00000 | 오인환 | 무실길169-3(덕곡동 834-3) | 408
1 | 09-018-060-00000 | 문배모 | 무실길138(덕곡동 841-3) | 199
1 | 09-018-061-00000 | 김병주 | 무실길111(덕곡동 840-8) | 44
1 | 09-018-065-00000 | 박재만 | 무실6길56(덕곡동 362) | 69
1 | 09-018-067-00000 | 김덕경 | 무실6길64(덕곡동 837-1) | 292
1 | 09-018-068-00000 | 서말출 | 무실6길68(덕곡동 845) | 413
1 | 09-018-069-00000 | 박광월 | 무실6길70(덕곡동 1380-1) | 10
1 | 09-018-070-00000 | 이명자 | 무실6길74(덕곡동 873) | 744
1 | 09-018-072-00000 | 박영희 | 무실6길80(덕곡동 930) | 130
1 | 09-018-074-00000 | 김정수 | 무실6길86(덕곡동 902) | 30
1 | 09-018-076-00000 | 박광수 | 무실6길71-4(덕곡동 1309) | 460
1 | 09-018-077-00000 | 문윤정 | 무실6길63(덕곡동 822) | 233
1 | 09-018-079-00000 | 하철수 | 무실6길11-7(덕곡동 902) | 49
1 | 09-018-081-00000 | 이만득 | 무실6길5-19(덕곡동 833) | 307
1 | 09-018-087-00000 | 손상덕 | 무실길46(덕곡동 910-1) | 633
1 | 09-018-092-00000 | 한신기전 | 무실길40-14(덕곡동 947-2) | 1873
1 | 09-018-094-00000 | 이현철 | 덕곡동 972 | 1054
1 | 09-018-095-00000 | (주)화산종합건설 | 영남대로2086-7(덕곡동 960) | 211
1 | 09-018-096-00000 | 김정한 | 영남대로2086-3(지좌동 959) | 186
1 | 09-018-097-00000 | 정택성 | 영남대로2098-4(덕곡동 765-2) | 493
1 | 09-018-097-00400 | 사랑로교회 | 영남대로2098-10(덕곡동 765-3) | 110
1 | 09-018-098-00000 | 이충희 외(구.손병태) | 영남대로2098-5(덕곡동 762) | 2
1 | 09-018-101-00000 | 임경선(가구마을) | 영남대로2100(덕곡동 761-3) | 345
1 | 09-018-102-00000 | 유남수 | 영남대로2104(덕곡동 761) | 865
1 | 09-018-102-00100 | 여인호 | 영남대로2106(덕곡동 760) | 359
1 | 09-018-102-00300 | 김연목 | 무실7길6(덕곡동 758-11) | 388
1 | 09-018-102-00500 | 덕곡주공아파트 | 무실7길38(덕곡동 767 대한주택공사) | 97153
1 | 09-018-102-00600 | 대한주택공사 | 무실7길38(덕곡동 952) | 368
1 | 09-018-103-00000 | 김세홍 | 무실7길7(덕곡동 757-3) 정원셀프주유소 | 1129
1 | 09-018-104-00000 | 이진원 | 영남대로2110(덕곡동 756) | 318
1 | 09-018-106-00000 | 최의자 | 영남대로2112(덕곡 755) | 94
1 | 09-018-108-00000 | 김문수(행복한주유소) | 영남대로2165(덕곡동 803-1) | 464
1 | 09-018-110-00000 | 김상진 | 영남대로2113(덕곡동 749) | 346
1 | 09-018-111-00000 | 이문근 | 영남대로2113-6(덕곡동 749-3) | 38
1 | 09-018-112-00000 | 황길수 | 영남대로2113-5(덕곡동 747-1) | 188
1 | 09-018-114-00000 | 김지수 | 남곡1길11-27(덕곡동 746) | 346
1 | 09-018-115-00000 | 임경하 | 남곡1길11-28(덕곡동 746-1) | 332
1 | 09-018-116-00000 | 이칠성 | 영남대로2111(덕곡동 748-1) | 126
1 | 09-018-117-00000 | 이동금 | 영남대로2109(덕곡동 747-2) | 758
1 | 09-018-118-00000 | 문정희 | 영남대로2107(덕곡동 743) | 120
1 | 09-018-123-00000 | 이장원 | 영남대로2099(덕곡동 741) | 69
1 | 09-018-123-00200 | 이재춘 | 김천시 영남대로 2097(덕곡동 740) | 0
1 | 09-018-125-00300 | 임종진 | 영남대로2097-6(덕곡동 738) | 490
1 | 09-018-126-00000 | 황윤자 | 영남대로2095(덕곡동 698-2) | 1153
1 | 09-018-128-00000 | 김충룡 | 영남대로2087(덕곡동 698) | 97
1 | 09-018-129-00000 | 이성환(미가패밀리푸드) | 영남대로2085(덕곡동 962) | 3476
1 | 09-018-130-00000 | 변창규(세용산업개발) | 영남대로2079(덕곡동 971-4) | 0
1 | 09-018-132-00000 | 이영수 | 영남대로2077(덕곡동 971-1) | 213
2 | 21-001-001-00000 | 보건소(지례보건지소) | 지례면 상부길101-6(교리 570) | 333
2 | 21-001-002-00100 | 지례면사무소 | 지례면 상부길101(교리 570) | 575
2 | 21-001-003-00000 | 서화자 | 지례면 상부길98(교리 569) | 337
2 | 21-001-004-00000 | 한영자 | 지례면 상부길102(교리 567-2) | 453
2 | 21-001-005-00000 | 배윤식 | 지례면 상부길106-8(교리 567) | 16
2 | 21-001-006-00000 | 강석출 | 지례면 상부길106-12(교리 567) | 4
2 | 21-001-007-00000 | 지례지서 | 지례면 상부길107(교리 571) | 502
2 | 21-001-008-00000 | 지례초등학교도서관 | 지례면 교1리 565 | 38
2 | 21-001-009-00000 | 대산농협지례지점 | 지례면 상부길111(교리 471) | 275
2 | 21-001-010-00000 | 지례초등(사택) | 지례면 장터1길75(교리 577) | 109
2 | 21-001-011-00000 | 이금옥 | 지례면 장터1길79(교리 577) | 110
2 | 21-001-012-00000 | 문난곤 | 지례면 장터1길94(교리 577) | 6
2 | 21-001-013-00000 | 이종분 | 지례면 장터1길96(교리 577) | 136
2 | 21-001-014-00000 | 도순기 | 지례면 장터1길95(교리 577) | 20
2 | 21-001-015-00000 | 홍성대 | 지례면 장터1길98(교리 577) | 235
2 | 21-001-016-00000 | 김영호 | 지례면 교리 577 | 0
2 | 21-001-017-00000 | 최동대 | 지례면 장터1길102(교리 577) | 54
2 | 21-001-018-00000 | 이광수 | 지례면 장터1길108(교리 577) | 79
2 | 21-001-019-00000 | 장세탁 | 지례면 장터길2(교리 563-2) | 848
2 | 21-001-020-00000 | 이상석 | 지례면 장터1길52(교리 534) | 111
2 | 21-001-021-00000 | 지례어린이집 | 지례면 장터길6-20(교리 563-1) | 630
2 | 21-001-022-00000 | 김희곤 | 지례면 교리 562 | 0
2 | 21-001-023-00000 | 문영철 | 지례면 상부1길96(교리 559) | 419
2 | 21-001-024-00000 | 김임순 | 지례면 교리 556 | 516
2 | 21-001-025-00000 | 김춘자 | 지례면 교리 556-4 | 319
2 | 21-001-026-00000 | 권오극 | 지례면 장터길6-9(교리 552) | 330
2 | 21-001-027-00000 | 문광일 | 지례면 장터길10(교리 550) | 16
2 | 21-001-028-00000 | 지례초등학교 | 지례면 장터길15(교리 550) | 750
2 | 21-001-029-00000 | 우체국 | 지례면 장터길14(교리 550) | 175
2 | 21-001-030-00000 | 김민수 | 지례면 장터길16(교리 547) | 0
2 | 21-001-031-00000 | 김채리 | 지례면 장터길18(교리 533-2) | 521
2 | 21-001-032-00000 | 지례천주교회 | 지례면 장터길21(교리 588) | 1032
2 | 21-001-033-00000 | 김영출 | 지례면 장터길23(교리 591) | 111
2 | 21-001-034-00000 | 문병규 | 지례면 장터길20(교리 534) | 26
2 | 21-001-035-00000 | 문화사 | 지례면 장터길22(교리 532) | 623
2 | 21-001-036-00000 | 문종록 | 지례면 장터길22(교리 519) | 394
2 | 21-001-037-00000 | 김팔곤 | 지례면 장터길26(교리 531-3) | 57
2 | 21-001-038-00000 | 김팔곤 | 지례면 장터길26(교리 531) | 65
2 | 21-001-039-00000 | 김종성 | 지례면 장터길27(교리 592) | 75
2 | 21-001-040-00000 | 김경원 | 지례면 장터길25(교리 529) | 225
2 | 21-001-042-00000 | 김용팔 | 지례면 장터길31(교리 592) | 499
2 | 21-001-043-00000 | 김세준 | 지례면 장터길29-1(교리 592) | 267
2 | 21-001-044-00000 | 백인수 | 지례면 장터길33(교리 592) | 152
2 | 21-001-045-00000 | 조임석 | 지례면 장터길32(교리 529) | 710
2 | 21-001-046-00000 | 송황호 | 지례면 장터길36(교리 529) | 195
2 | 21-001-047-00000 | 나수근 | 지례면 장터길38(교리 522-2) | 79
2 | 21-001-048-00000 | 이옥완 | 지례면 장터길36-8(교리 529) | 169
2 | 21-001-049-00000 | 김정호 | 지례면 장터길50-40(교리 ) | 154
2 | 21-001-050-00000 | 송재양 | 지례면 장터길37(교리 593) | 351
2 | 21-001-051-00000 | 이흥기 | 지례면 장터길39(교리 593) | 221
2 | 21-001-052-00000 | 김광득 | 지례면 교리594 | 765
2 | 21-001-053-00000 | 송재항 | 지례면 장터길41(교리 594) | 190
2 | 21-001-054-00000 | 문종배 | 지례면 장터길47(교리 598) | 530
2 | 21-001-055-00000 | 이범식 | 지례면 장터길40(교리 523-3) | 215
2 | 21-001-056-00000 | 방은국 | 지례면 장터길42(교리 519-16) | 198
2 | 21-001-057-00000 | 김대동 | 지례면 교리 519 | 229
2 | 21-001-058-00000 | 이근옥 | 지례면 장터길 46(교리 519) | 152
2 | 21-001-059-00000 | 송재율 | 지례면 장터길48(교리 519-14) | 48
2 | 21-001-060-00000 | 김세득 | 지례면 장터길50-18(교리 519) | 131
2 | 21-001-061-00000 | 김기준 | 지례면 향교길50-11(교리 ) | 56
2 | 21-001-062-00000 | 배병윤 | 지례면 장터길 56-4(교리 519) | 0
2 | 21-001-063-00000 | 이명열 | 지례면 장터길 56-6(교리 ) | 6
2 | 21-001-064-00000 | 마을회관 | 지례면 장터길 56-5(교리 ) | 312
2 | 21-001-065-00000 | 이금옥 | 지례면 향교길 21(교리 ) | 94
2 | 21-001-066-00000 | 윤명순 | 지례면 향교길 23(교리 ) | 0
2 | 21-001-067-00000 | 이영남 | 지례면 향교길 25(교리 ) | 135
2 | 21-001-068-00000 | 김상오 | 지례면 장터길 60-3(교리 519) | 66
2 | 21-001-069-00000 | 김정호 | 지례면 장터길 58(교리 519) | 543
2 | 21-001-070-00000 | 이철영 | 지례면 장터길 56(교리 519) | 246
2 | 21-001-071-00000 | 김선희 | 지례면 장터길 54(교리 519) | 12
2 | 21-001-072-00000 | 정복형 | 지례면 장터길 50(교리 511-18) | 165
2 | 21-001-073-00000 | 이종택 | 지례면 장터길 49(교리 600) | 224
2 | 21-001-074-00000 | 이팔용 | 지례면 장터길 53(교리 594) | 0
2 | 21-001-075-00000 | 송황호 | 지례면 장터길 55(교리 529-1) | 39
2 | 21-001-076-00000 | 한오용 | 지례면 장터길 57(교리 599) | 274
2 | 21-001-077-00000 | 정옥희 | 지례면 장터길 59(교리 679) | 194
2 | 21-001-078-00000 | 김현구 | 지례면 향교길 26(교리 688) | 643
2 | 21-001-079-00000 | 이용숙 | 지례면 향교길 20-1(교리 689) | 654
2 | 21-001-080-00000 | 김광주 | 지례면 향교길 20-3(교리 292) | 655
2 | 21-001-081-00000 | 이수부 | 지례면 향교길 20-10(교리 ) | 255
2 | 21-001-082-00000 | 김동필 | 지례면 향교길 20-9(교리 686) | 125
2 | 21-001-083-00000 | 강위현 | 지례면 향교길 20-7(교리 692) | 78
2 | 21-001-084-00000 | 이창욱 | 지례면 향교길 8-11(교리 686) | 102
2 | 21-001-085-00000 | 윤명순 | 지례면 향교길 18(교리 517) | 177
2 | 21-001-086-00000 | 이영호 | 지례면 향교길 10(교리 674) | 105
2 | 21-001-087-00000 | 송필호 | 지례면 장터길 61(교리 684) | 723
2 | 21-001-088-00000 | 김원길 | 지례면 장터길63(교리 684-7) | 0
2 | 21-001-089-00000 | 최영호 | 지례면 향교길 33(교리 674) | 350
2 | 21-001-090-00000 | 김윤수 | 지례면 향교길 37(교리 737) | 59
2 | 21-001-091-00000 | 이병기2 | 지례면 향교길 39-9(교리 678-1) | 75
2 | 21-001-092-00000 | 이병기 | 지례면 장터길 39-9(교리 677-1) | 192
2 | 21-001-093-00000 | 최병천 | 지례면 장터길 39-10(교리 737) | 158
2 | 21-001-094-00000 | 이수민 | 지례면 장터길 39-15(교리 675) | 379
2 | 21-001-095-00000 | 대산농협지례지점 | 지례면 장터길 67-15(교리 681) | 0
2 | 21-001-096-00000 | 김인성 | 지례면 교리 687 | 18
2 | 21-001-098-00000 | 방세헌 | 지례면 장터길 60-3(교리 737) | 213
2 | 21-001-099-00000 | 김연식 | 지례면 장터길 62(교리 737) | 177
2 | 21-001-100-00000 | 이찬성 | 지례면 장터길 66(교리 737) | 58
2 | 21-001-101-00000 | 이동수 | 지례면 장터길 67-5(교리 674) | 1
2 | 21-001-102-00000 | 김종근 | 지례면 장터길 67-7(교리 674-1) | 153
2 | 21-001-103-00000 | 김대중 | 지례면 장터길 67-14(교리 737) | 175
2 | 21-001-104-00000 | 강장부 | 지례면 장터길 67-20(교리 737) | 196
2 | 21-001-105-00000 | 김순분 | 지례면 장터길 67-11(교리 737) | 272
2 | 21-001-106-00000 | 김진옥 | 지례면 교리 1 | 191
2 | 21-001-107-00000 | 유재춘 | 지례면 장터길 70(교리 737) | 136
2 | 21-001-108-00000 | 문악이 | 지례면 장터길 74(교리 737) | 71
2 | 21-001-109-00000 | 이윤주 | 지례면 장터길 76(교리 737) | 227
2 | 21-001-110-00000 | 이동수 | 지례면 교리 67-5번지 | 1
2 | 21-001-111-00000 | 김순태 | 지례면 향교길 78(교리 737) | 92
2 | 21-001-112-00000 | 윤봉옥 | 지례면 향교길 82(교리 737) | 152
2 | 21-001-113-00000 | 향교 | 지례면 향교길 84(교리 737) | 6
2 | 21-001-114-00000 | 최동구 | 지례면 장터길 79-4(교리 737) | 94
2 | 21-001-115-00000 | 김봉자 | 지례면 교리 737 | 0
2 | 21-001-116-00000 | 권옥자 | 지례면 교리 737 | 511
2 | 21-001-117-00000 | 전귀동 | 지례면 향교길 19-15(교리 737) | 120
2 | 21-001-118-00000 | 김원길 | 지례면 향교길 73-7(교리 684-7) | 3
2 | 21-001-119-00000 | 문창락 | 지례면 장터길 67-3(교리 684) | 311
2 | 21-001-120-00000 | 문창연 | 지례면 장터길 67-12(교리 681) | 218
2 | 21-001-121-00000 | 문철 | 지례면 교리 680-1 제1호 | 0
2 | 21-001-122-00000 | 박외운 | 지례면 교리 600 | 2
2 | 21-001-123-00000 | 유락순 | 지례면 장터길 87-28(교리 684-1) | 0
2 | 21-001-124-00000 | 변점옥 | 지례면 장터길 87-16(교리 600) | 130
2 | 21-001-125-00000 | 이선기2 | 지례면 교리 600 | 36
2 | 21-001-126-00000 | 문종근 | 지례면 장터길 87-9(교리 600) | 187
2 | 21-001-127-00000 | 배석주 | 지례면 장터길 87-10(교리 700-1) | 0
2 | 21-001-128-00000 | 조복선 | 지례면 장터길 87-8(교리 680-1) | 0
2 | 21-001-128-00100 | 문제희 | 지례면 장터길 30(교리 530-1) | 468
2 | 21-001-129-00000 | 최규소 | 지례면 교리 700 | 62
2 | 21-001-130-00000 | 전재병 | 지례면 교리 684 | 38
2 | 21-001-131-00000 | 배유순 | 지례면 장터길 89(교1리) | 1069
2 | 21-001-132-00000 | 이상배 | 지례면 장터길 83(교리 685) | 433
2 | 21-001-133-00000 | 정승환 | 지례면 장터길 81(교리 684) | 266
2 | 21-001-134-00000 | 김준국 | 지례면 장터길 79(교리 684) | 281
2 | 21-001-135-00000 | 임영애 | 지례면 장터길 77(교리 684) | 257
2 | 21-001-136-00000 | 문희연 | 지례면 장터길 73(교리 684) | 380
2 | 21-001-137-00000 | 이선기 | 지례면 장터길 71(교리 529) | 77
2 | 21-001-138-00000 | 장정욱 | 지례면 장터길 69(교리 684) | 231
2 | 21-001-139-00000 | 배종술 | 지례면 장터길 67(교리 684-2) | 316
2 | 21-001-140-00000 | 배종술 | 지례면 장터길 64(교리 689) | 2150
2 | 21-001-141-00000 | 문곤이 | 지례면 장터길 70(교리 687) | 59
2 | 21-001-142-00100 | 신문조 | 지례면 장터길 72(교리 687) | 141
2 | 21-001-143-00100 | 장순복 | 지례면 장터길 76(교리 686) | 679
2 | 21-001-144-00000 | 윤정복 | 지례면 교리 687 | 43
2 | 21-001-145-00000 | 문성동 | 지례면 장터길 80(교리 686) | 108
2 | 21-001-146-00000 | 김희옥 | 지례면 교리 694-1 | 0
2 | 21-001-147-00000 | 이수영 | 지례면 장터길 90(교리 694-6) | 278
2 | 21-001-148-00000 | 김성용 | 지례면 장터길93(교리 696-1) | 173
2 | 21-001-149-00100 | 전영선 | 지례면 장터길 96(교리 491-1) | 260
2 | 21-001-150-00000 | 진정연(장우영) | 지례면 교리 697 | 287
2 | 21-001-151-00000 | 진정영 | 지례면 교리 697 | 184
2 | 21-001-152-00000 | 지례119안전센터 | 지례면 장터길115(교리 488) | 518
2 | 21-001-164-00000 | 유태화 | 지례면 장터길 58(교리 737) | 355
2 | 21-002-201-00000 | 이상도2 | 지례면 남김천대로 1728(상부리 430-6) | 791
2 | 21-002-202-00000 | 조옥희 | 지례면 상부리 414-2 | 117
2 | 21-002-203-00000 | 이종임 | 지례면 남김천대로 1738(상부리 423-3) | 1740
2 | 21-002-204-00000 | 유정옥2 | 지례면 남김천대로 1725(상부리 429-1) | 938
2 | 21-002-205-00000 | 유정옥 | 지례면 남김천대로 1725(상부리 429-1) | 343
2 | 21-002-206-00000 | 김군수 | 지례면 남김천대로 1731-9(상부리 442) | 149
2 | 21-002-207-00000 | 김일효 | 지례면 남김천대로 1731-11(상부리 442) | 250
2 | 21-002-208-00000 | 강동윤2 | 지례면 남김천대로 1731-15(상부리 442) | 158
2 | 21-002-209-00000 | 배성묵 | 지례면 남김천대로 1731-17(상부리 422) | 77
2 | 21-002-210-00000 | 대밭식당 | 지례면 상부길1(상부리 442) | 1450
2 | 21-002-211-00000 | 강변노래방 | 지례면 상부길 3-6(상부리 444) | 620
2 | 21-002-212-00000 | 문현종 | 지례면 상부길 7(상부리 443) | 229
2 | 21-002-213-00000 | 장기준 | 지례면 상부길 9(상부리 476) | 253
2 | 21-002-214-00000 | 송명준 | 지례면 상부길 14(상부리 579) | 385
2 | 21-002-215-00000 | 장옥이 | 지례면 상부길 13-2(상부리 449) | 159
2 | 21-002-216-00000 | 이판덕 | 지례면 상부길 13-5(상부리 445) | 66
2 | 21-002-217-00000 | 박재식 | 지례면 상부길 13-7(상부리 446) | 28
2 | 21-002-218-00000 | 김익수 | 지례면 상부길 13-9(상부리 598) | 163
2 | 21-002-219-00000 | 김태권 | 지례면 상부길 13-10(상부리 452) | 129
2 | 21-002-220-00000 | 문천곤 | 지례면 상부길 13-14(상부리 454) | 12
2 | 21-002-221-00000 | 이계순 | 지례면 상부길 13-15(상부리 447) | 75
2 | 21-002-222-00000 | 이현주 | 지례면 상부길 19(상부리 445) | 255
2 | 21-002-223-00000 | 김종연 | 지례면 상부길 18(상부리 514) | 233
2 | 21-002-224-00000 | 이재권 | 지례면 상부길 16(상부리 447) | 12
2 | 21-002-225-00000 | 김숙이 | 지례면 상부길 21(상부리 453) | 231
2 | 21-002-226-00000 | 김정순 | 지례면 상부길 23(상부리 458) | 92
2 | 21-002-227-00000 | 문기연 | 지례면 남김천대로 1749-11(상부리 569) | 235
2 | 21-002-228-00000 | 전병하 | 지례면 상부길 26(상부리 572) | 4
2 | 21-002-229-00000 | 문종갑 | 지례면 상부길 27(상부리 521) | 720
2 | 21-002-230-00000 | 문지연 | 지례면 상부길 28(상부리 555) | 157
2 | 21-002-231-00000 | 홍근식 | 지례면 상부리 525 | 23
2 | 21-002-232-00000 | 문상원 | 지례면 상부길 32(상부리 560) | 208
2 | 21-002-233-00000 | 이학년 | 지례면 상부길 33(상부리 459-1) | 107
2 | 21-002-234-00000 | 이철희 | 지례면 상부길 35(상부리 460-1) | 495
2 | 21-002-235-00000 | 문팔곤 | 지례면 상부길 37(상부리 524) | 32
2 | 21-002-236-00000 | 박귀순 | 지례면 상부길 39(상부리 403) | 91
2 | 21-002-237-00000 | 김동호 | 지례면 상부길 36(상부리 557) | 590
2 | 21-002-238-00000 | 김인순 | 지례면 상부길40(상부리 556) | 491
2 | 21-002-239-00000 | 전월분 | 지례면 상부길 41(상부리 543) | 18
2 | 21-002-240-00000 | 문미영 | 지례면 상부길 46(상부리 554) | 335
2 | 21-002-241-00000 | 문병인 | 지례면 상부길 50(상부리 459) | 0
2 | 21-002-242-00000 | 봉희택 | 지례면 상부길 47(상부리 446 ) | 289
2 | 21-002-243-00000 | 문성배 | 지례면 상부길 50(상부리 536) | 3
2 | 21-002-244-00000 | 상부동사 | 지례면 상부리 439 | 552
2 | 21-002-245-00000 | 이찬오 | 지례면 상부길 55(상부리 798) | 436
2 | 21-002-246-00000 | 전웅기 | 지례면 상부길 54(상부1리) | 58
2 | 21-002-247-00000 | 김덕규 | 지례면 상부길 61(상부리 544) | 0
2 | 21-002-248-00000 | 한갑수 | 지례면 상부길 60(상부리 544) | 138
2 | 21-002-249-00000 | 이철수 | 지례면 상부길 63(상부리 473) | 196
2 | 21-002-250-00000 | 박경오 | 지례면 상부길 64(상부리 496) | 102
2 | 21-002-251-00000 | 최윤석 | 지례면 상부길 67(상부리 475-3) | 116
2 | 21-002-252-00000 | 박왕하 | 지례면 상부길 68(상부리 ) | 170
2 | 21-002-253-00000 | 전정일 | 지례면 상부길 75(상부리 497) | 414
2 | 21-002-254-00000 | 박미경 | 지례면 상부길 71-5(상부리 446) | 180
2 | 21-002-255-00000 | 박동환 | 지례면 상부길 71-9(상부리 595) | 83
2 | 21-002-256-00000 | 오세현 | 지례면 상부길 71-11(상부리 478) | 144
2 | 21-002-257-00000 | 김성숙 | 지례면 상부길 101-25(상부리 496-1) | 960
2 | 21-002-258-00000 | 김옥진 | 지례면 상부길 101-42(상부리 479-3) | 177
2 | 21-002-259-00000 | 전익수 | 지례면 상부리 561 | 30
2 | 21-002-260-00000 | 김희중 | 지례면 상부리 579 | 0
2 | 21-002-261-00000 | 김옥진 | 지례면 상부길 101-42(상부리 477) | 120
2 | 21-002-262-00000 | 신영자 | 지례면 상부길 101-62(상부리 491) | 3
2 | 21-002-263-00000 | 강현구 | 지례면 상부길 101-50(상부리 492) | 552
2 | 21-002-264-00000 | 강현구 | 지례면 상부길 101-50(상부리 646) | 22
2 | 21-002-265-00000 | 배금순 | 지례면 상부길 101-28(상부리 493) | 232
2 | 21-002-266-00000 | 김명신 | 지례면 상부길 101-26(상부리 493) | 188
2 | 21-002-267-00000 | 문종수 | 지례면 상부길 101-24(상부리 646) | 305
2 | 21-002-268-00000 | 이용대 | 지례면 상부길 101-20(상부리 645) | 725
2 | 21-002-269-00000 | 김외재 | 지례면 상부길 101-16(상부리 645-3) | 144
2 | 21-002-270-00000 | 강인석 | 지례면 상부길 101-14(상부리 645) | 547
2 | 21-002-271-00000 | 문영곤 | 지례면 상부길 101-12(상부리 645-1) | 139
2 | 21-002-272-00000 | 이쌍수 | 지례면 상부길 101-8(상부리 577) | 112
2 | 21-002-273-00000 | 김동만 | 지례면 상부길 91(상부리 641) | 455
2 | 21-002-274-00000 | 신영빈식당 | 지례면 상부길 94(상부리 642) | 49
2 | 21-002-275-00000 | 복지회관 | 지례면 상부길 96(상부리 614) | 893
2 | 21-002-276-00000 | 문춘식 | 지례면 상부길 79(상부리 530) | 333
2 | 21-002-277-00000 | 조갑수 | 지례면 상부길 80(상부리 591) | 117
2 | 21-002-278-00000 | 문종상 | 지례면 상부길 72-3(상부리 498-2) | 94
2 | 21-002-279-00000 | 문상오 | 지례면 상부길 72-5(상부리 460) | 357
2 | 21-002-280-00000 | 이춘분 | 지례면 상부길 72-4(상부리 502) | 101
2 | 21-002-281-00000 | 임정순 | 지례면 상부길 72-6(상부리 502-1) | 36
2 | 21-002-282-00000 | 이진모 | 지례면 상부길 72-9(상부리 6089) | 219
2 | 21-002-283-00000 | 지례교회 | 지례면 상부길 72-11(상부리 509) | 1051
2 | 21-002-284-00000 | 김대연 | 지례면 상부길 72-16(상부리 508) | 285
2 | 21-002-285-00000 | 김말이 | 지례면 상부리 527 | 90
2 | 21-002-286-00000 | 이석기 | 지례면 상부1길 64(상부리 442) | 222
2 | 21-002-287-00000 | 김천석 | 지례면 상부1길 69(상부리 514) | 266
2 | 21-002-288-00000 | 이만순 | 지례면 상부1길 77(상부리 637) | 726
2 | 21-002-289-00000 | 문동억 | 지례면 상부1길 73(상부리 476) | 91
2 | 21-002-290-00000 | 이춘기 | 지례면 상부1길 53(상부리 523) | 567
2 | 21-002-291-00000 | 김외순 | 지례면 상부1길 31(상부리 535) | 76
2 | 21-002-292-00000 | 문종팔 | 지례면 상부길 62-18(상부리 532) | 217
2 | 21-002-293-00000 | 문재원 | 지례면 상부리 531 | 42
2 | 21-002-294-00000 | 김석성 | 지례면 상부길 62-29(상부리 537) | 104
2 | 21-002-295-00000 | 김만준 | 지례면 상부길 62-17(상부리 608) | 194
2 | 21-002-296-00000 | 박타관 | 지례면 상부길 62-23(상부리 524) | 144
2 | 21-002-297-00000 | 이상도 | 지례면 상부길 62-11(상부리 409) | 0
2 | 21-002-298-00000 | 이매화 | 지례면 상부길 62-11(상부리 529) | 0
2 | 21-002-299-00000 | 문종래 | 지례면 상부길 62-8(상부리 547) | 133
2 | 21-002-300-00000 | 임정숙 | 지례면 상부길 62-6(상부리 531) | 237
2 | 21-002-301-00000 | 장종말 | 지례면 상부리 324 | 0
2 | 21-002-302-00000 | 정경석 | 지례면 상부길 62-3(상부리 544) | 14
2 | 21-002-303-00000 | 봉성수 | 지례면 상부길 56-10(상부리 446) | 121
2 | 21-002-304-00000 | 박세옥 | 지례면 상부길 56-5(상부리 548) | 0
2 | 21-002-305-00000 | 문호곤 | 지례면 상부길 56-5(상부리 543-3) | 228
2 | 21-002-306-00000 | 문종도 | 지례면 상부1길 24(상부리 610) | 100
2 | 21-002-307-00000 | 문종준 | 지례면 상부1길 25(상부리 539) | 435
2 | 21-002-308-00000 | 문재원 | 지례면 상부1길 21(상부리 536) | 153
2 | 21-002-309-00000 | 문호곤 | 지례면 상부1길 23(상부리 538) | 129
2 | 21-002-310-00000 | 김종명 | 지례면 상부1길 19(상부리 563) | 129
2 | 21-002-311-00000 | 강두남 | 지례면 상부1길 15(상부리 536-3) | 240
2 | 21-002-312-00000 | 전상호 | 지례면 상부1길 16(상부리 641) | 163
2 | 21-002-313-00000 | 박광수 | 지례면 상부1길 11(상부리 479) | 523
2 | 21-002-314-00000 | 문현순 | 지례면 상부길 42-17(상부리 537) | 320
2 | 21-002-315-00000 | 김정순 | 지례면 상부길 42-18(상부리 538) | 128
2 | 21-002-316-00000 | 방세환 | 지례면 상부길 42-9(상부리 467) | 65
2 | 21-002-317-00000 | 전기성 | 지례면 상부리 630 | 1223
2 | 21-002-318-00000 | 우혜숙 | 지례면 남김천대로 1787(상부리 558) | 547
2 | 21-002-319-00000 | 이용숙 | 지례면 지례로 16(상부2리 728-34) | 228
2 | 21-002-320-00000 | 김현구(김창영) | 지례면 지례로 26(상부2리 728-31) | 225
2 | 21-002-321-00000 | 김광 | 지례면 지례로 86(상부2리 105) | 188
2 | 21-002-322-00000 | 김동규 | 지례면 지례로 35-5(상부2리 95-10) | 2
2 | 21-002-323-00000 | 한오용 | 지례면 지례로 35-7(상부2리 95-2) | 0
2 | 21-002-324-00000 | 김성자 | 지례면 지례로 35-13(상부2리 95-1) | 226
2 | 21-002-325-00000 | 마을회관(배석우) | 지례면 지례로 39(상부2리 95-3) | 64
2 | 21-002-326-00000 | 농업기술센터 | 지례면 지례로 40(상부2리 111) | 238
2 | 21-002-327-00000 | 조방연 | 지례면 남산길 3(상부2리 137-1) | 57
2 | 21-002-328-00000 | 장육봉 | 지례면 남산길 5(상부2리 137) | 0
2 | 21-002-329-00000 | 진경식 | 지례면 남산길 11(상부2리 112-3) | 0
2 | 21-002-330-00000 | 장차순 | 지례면 남산길 15(상부2리 112) | 40
2 | 21-002-331-00000 | 김홍문 | 지례면 남산길 27(상부2리 122) | 113
2 | 21-002-332-00000 | 이월계 | 지례면 남산길 25-4(상부2리 123) | 6
2 | 21-002-333-00000 | 최정열 | 지례면 상부2리 121 | 1
2 | 21-002-334-00000 | 김점수 | 지례면 남산길 33-3(상부2리 164) | 55
2 | 21-002-335-00000 | 김무상 | 지례면 남산길 33-7(상부2리 159) | 3
2 | 21-002-336-00000 | 김종술 | 지례면 남산길 37-4(상부2리 193) | 0
2 | 21-002-337-00000 | 이성진 | 지례면 남산길 43(상부2리 171) | 0
2 | 21-002-338-00000 | 윤명순 | 지례면 남산길 40(상부2리 167) | 0
2 | 21-002-339-00000 | 김남식 | 지례면 남산길 53(상부2리 171-3) | 40
2 | 21-002-340-00000 | 이춘영 | 지례면 남산길 63(상부2리 230) | 38
2 | 21-002-341-00000 | 김복임 | 지례면 남산길 21-8(상부2리 115) | 10
2 | 21-002-342-00000 | 김덕남 | 지례면 남산길 21-10(상부2리 127) | 60
2 | 21-002-343-00000 | 김종수 | 지례면 남산길 21-12(상부2리 114) | 18
2 | 21-002-344-00000 | 박영자 | 지례면 남산길 21-14(상부2리 133) | 20
2 | 21-002-345-00000 | 배태선 | 지례면 남산길 21-16(상부2리 113) | 21
2 | 21-002-346-00000 | 이용배 | 지례면 남산길 21-20(상부2리 135) | 0
2 | 21-002-347-00000 | 김영길 | 지례면 남산길 21-17(상부2리 135-2) | 91
2 | 21-002-348-00000 | 이원학 | 지례면 남산길 21-26(상부2리 139-1) | 87
2 | 21-002-349-00000 | 김재환 | 지례면 지례로 54(상부2리 140-4) | 90
2 | 21-002-350-00000 | 전상연 | 지례면 지례로 54-5(상부2리 140-1) | 133
2 | 21-002-351-00000 | 이향란 | 지례면 지례로 62(상부2리 141-1) | 45
2 | 21-002-352-00000 | 배석우 | 지례면 지례로 72(상부2리 52-1) | 76
2 | 21-002-353-00000 | 전남화 | 지례면 지례로 42(상부2리 136) | 13
2 | 21-002-354-00000 | 이영순 | 지례면 거물길 117(상부2리 327-1) | 144
2 | 21-003-001-00100 | 이윤희 | 지례면 남김천대로 1936-1(교리 342) | 291
2 | 21-003-003-00000 | 김기천 | 지례면 남김천대로 1940(교리 374-2) | 202
2 | 21-003-004-00000 | 임학출 | 지례면 남김천대로 1950(교리 342) | 30
2 | 21-003-005-00000 | 김인재(임종호) | 지례면 교2리 375 | 0
2 | 21-003-006-00000 | 임종호 | 지례면 남김천대로 1956-5(교2리 313-2) | 52
2 | 21-003-007-00000 | 교리노인정 | 지례면 남김천대로 1956-7(교리 331-1) | 71
2 | 21-003-008-00000 | 김권태 | 지례면 남김천대로 1983(교리 343) | 378
2 | 21-003-009-00000 | 성외순 | 지례면 남김천대로 1977(교리 319) | 110
2 | 21-003-010-00000 | 이정배 | 지례면 남김천대로 1967-9(교리 319-4) | 392
2 | 21-003-011-00000 | 최달문 | 지례면 남김천대로 1951-68(교리 412) | 66
2 | 21-003-012-00000 | 김만호 | 지례면 남김천대로 1951-64(교리 412) | 21
2 | 21-003-013-00000 | 김연필 | 지례면 남김천대로 1951-78(교리 412-4) | 269
2 | 21-003-014-00000 | 김천상업고등학교 | 지례면 남김천대로 1947(교리 412) | 4217
2 | 21-003-015-00000 | 임종수 | 지례면 남김천대로 1937-3(지례면 교2리) | 35
2 | 21-003-016-00000 | 이종수 | 지례면 남김천대로 1937-15(교리 319) | 80
2 | 21-003-017-00000 | 김정희 | 지례면 남김천대로 1937-19(교리 104) | 152
2 | 21-003-018-00000 | 이영순 | 지례면 남김천대로 1937-27(교2리 401-1) | 913
2 | 21-003-019-00000 | 전택성 | 지례면 남김천대로 1935(교리 395) | 302
2 | 21-003-020-00000 | 문진기 | 지례면 교리 396-7 | 0
2 | 21-003-021-00000 | 대영산업 | 지례면 지례공단길 66(도곡리 55-8) | 422
2 | 21-003-022-00000 | (주)재영 | 지례면 지례공단길 41(도곡리 55-4) | 5604
2 | 21-003-023-00000 | 김형복 | 지례면 도곡 284 | 140
2 | 21-003-024-00000 | 대윤지오텍(주) | 지례면 지례공단길 15(도곡리 55-2) | 2799
2 | 21-003-025-00000 | 문종철외2 | 지례면 도곡리 55-7 | 0
2 | 21-003-026-00000 | 이재춘 | 지례면 지례공단길 7-52(도곡리 38-1) | 26
2 | 22-002-013-00700 | 아포어린이집 | 아포읍 한지2길18-12(국사2리 13블록) | 655
2 | 22-022-089-00000 | 이명희 | 아포읍 지동길565-6(지1리 435) | 130
2 | 22-030-001-00000 | 김부신 | 아포읍 한골길 29(대신리 1208-4) | 12
2 | 22-030-002-00000 | 김종욱 | 아포읍 한골길33(대신리 1204-5) | 309
2 | 22-030-003-00000 | 이상철 | 아포읍 한골1길3(대신리 1267-5) | 265
2 | 22-030-004-00000 | 김소남 | 아포읍 한골1길4(대신리 1281) | 71
2 | 22-030-005-00000 | 김종일 | 아포읍 한골1길9(대신리 1265-2) | 272
2 | 22-030-006-00000 | 이종석 | 아포읍 한골1길11-3(대신리 1265-2) | 17
2 | 22-030-007-00000 | 백동현 | 아포읍 한골1길11-4(대신리 1263-1) | 0
2 | 22-030-008-00000 | 김종영 | 아포읍 한골1길23(대신리 1260-1) | 117
2 | 22-030-009-00000 | 이종성 | 아포읍 한골1길26(대신리 1256) | 356
2 | 22-030-010-00000 | 장철식 | 아포읍 한골1길32(대신리 1257) | 167
2 | 22-030-011-00000 | 이승호 | 아포읍 한골1길33(대신리 1259) | 268
2 | 22-030-012-00000 | 이은진 | 아포읍 한골1길24-50(대신리 1244) | 872
2 | 22-030-013-00000 | 서정도 | 아포읍 한골1길24-38(대신리 1248) | 263
2 | 22-030-014-00000 | 이귀분 | 아포읍 한골1길32-5(대신리 1342) | 183
2 | 22-030-015-00000 | 양유복 | 아포읍 한골1길32-10(대신리 1375-1) | 50
2 | 22-030-016-00000 | 김영자 | 아포읍 한골1길32-15(대신리 1343) | 164
2 | 22-030-017-00000 | 이권용 | 아포읍 한골1길32-16(대신리 1374) | 309
2 | 22-030-018-00000 | 이규석 | 아포읍 한골1길36-4(대신리 1340) | 9
2 | 22-030-019-00000 | 김진수 | 아포읍 한골1길36-3(대신리 1305) | 14
2 | 22-030-020-00000 | 김동인 | 아포읍 한골1길36-5(대신리 1338) | 113
2 | 22-030-021-00000 | 이경호 | 아포읍 한골1길36-9(대신리 1345) | 202
2 | 22-030-022-00000 | 박형근 | 아포읍 한골1길36-10(대신리 1344) | 8
2 | 22-030-023-00000 | 이용배 | 아포읍 한골1길36-16(대신리 1353) | 228
2 | 22-030-024-00000 | 이종호 | 아포읍 한골1길36-15(대신리 1355) | 402
2 | 22-030-025-00000 | 김동규 | 아포읍 한골1길36-18(대신리 1359) | 261
2 | 22-030-026-00000 | 강말남 | 아포읍 한골1길36-17(대신리 1354) | 131
2 | 22-030-027-00000 | 김태성 | 아포읍 한골1길36-22(대신리 1360) | 141
2 | 22-030-028-00000 | 이장호 | 아포읍 한골1길36-37(대신리 1361) | 54
2 | 22-030-029-00000 | 이강호 | 아포읍 한골1길36-26(대신리 1372) | 0
2 | 22-030-030-00000 | 김성용 | 아포읍 한골1길36-41(대신리 1363) | 82
2 | 22-030-031-00000 | 김두영 | 아포읍 한골1길36-43(대신리 1368) | 99
2 | 22-030-032-00000 | 이언목 | 아포읍 한골1길36-30(대신리 1371) | 174
2 | 22-030-033-00000 | 이철우 | 아포읍 한골1길36-32(대신리 1382) | 281
2 | 22-030-034-00000 | 김찬훈 | 아포읍 한골1길36-32(대신리 1367) | 0
2 | 22-030-035-00000 | 이용기 | 아포읍 한골1길36-21(대신리 1358) | 228
2 | 22-030-036-00000 | 이상목 | 아포읍 한골1길36-23(대신리 1357) | 156
2 | 22-030-037-00000 | 이순삼 | 아포읍 한골1길36-31(대신리 1362) | 203
2 | 22-030-038-00000 | 조윤순 | 아포읍 한골1길36-29(대신리 1356) | 17
2 | 22-030-039-00000 | 이병호 | 아포읍 한골1길48(대신리 1306) | 28
2 | 22-030-040-00000 | 이현목 | 아포읍 한골1길50(대신리 1307) | 0
2 | 22-030-041-00000 | 김영식 | 아포읍 한골1길53(대신리 1307) | 84
2 | 22-030-042-00000 | 김재수 | 아포읍 한골1길56(대신리 1308) | 99
2 | 22-030-043-00000 | 채정식 | 아포읍 한골1길55(대신리 1298) | 208
2 | 22-030-044-00000 | 이한상 | 아포읍 한골1길61(대신리 1297) | 232
2 | 22-030-045-00000 | 서동오 | 아포읍 한골1길60-3(대신리 1333) | 34
2 | 22-030-046-00000 | 김길휘 | 아포읍 한골1길60-5(대신리 1332) | 164
2 | 22-030-047-00000 | 안창호 | 아포읍 한골1길60-10(대신리 1335) | 245
2 | 22-030-048-00000 | 장정훈 | 아포읍 한골1길60-9(대신리 1334) | 206
2 | 22-030-049-00000 | 장종필 | 아포읍 한골1길60-12(대신리 1346) | 164
2 | 22-030-050-00000 | 김숙자 | 아포읍 대신리 1347 | 0
2 | 22-030-051-00000 | 이희연 | 아포읍 한골1길62-11(대신리 1329) | 117
2 | 22-030-052-00000 | 문팔개 | 아포읍 한골1길62-12(대신리 1331) | 46
2 | 22-030-053-00000 | 이군석 | 아포읍 한골1길62-7(대신리 1327) | 191
2 | 22-030-054-00000 | 이기백 | 아포읍 한골1길62-3(대신리 1311) | 7
2 | 22-030-055-00000 | 강신규 | 아포읍 한골1길64-3(대신리 1314) | 132
2 | 22-030-056-00000 | 이상수 | 아포읍 한골1길64-5(대신리 1313) | 213
2 | 22-030-057-00000 | 이춘자 | 아포읍 한골1길70(대신리 1316) | 37
2 | 22-030-058-00000 | 김순봉 | 아포읍 한골1길73(대신리 1296) | 251
2 | 22-030-059-00000 | 김태호 | 아포읍 한길1길75(대신리 1285 ) | 0
2 | 22-030-060-00000 | 이영호 | 아포읍 한길1길77(대신리 1285) | 91
2 | 22-030-061-00000 | 김동일 | 아포읍 한골1길80(대신리 1318) | 253
2 | 22-030-062-00000 | 이진국 | 아포읍 한골1길79(대신리 1274) | 65
2 | 22-030-063-00000 | 김명숙 | 아포읍 한골1길82-7(대신리 1322) | 45
2 | 22-030-064-00000 | 정욱기(이옥선) | 아포읍 한골1길82-10(대신리 1315) | 104
2 | 22-030-065-00000 | 박점단 | 아포읍 한골1길82-12(대신리 1325) | 230
2 | 22-030-066-00000 | 김상금 | 아포읍 한골1길82-23(대신리 759) | 237
2 | 22-030-067-00000 | 이병탁 | 아포읍 한골1길84(대신리 1319) | 96
2 | 22-030-068-00000 | 서운석 | 아포읍 한골1길87(대신리 1272) | 2
2 | 22-030-069-00000 | 서정소 | 아포읍 한골1길90(대신리 761-7) | 192
2 | 22-030-070-00000 | 김길수(방앗간) | 아포읍 한골길74,방앗간(대신리 761-6) | 148
2 | 22-030-071-00000 | 박봉심 | 아포읍 한골길78-5(대신리 761-2) | 72
2 | 22-030-072-00000 | 이은진(대신교회) | 아포읍 한골길78-8,대신교회(대신리 1321) | 539
2 | 22-030-073-00000 | 이영갑 | 아포읍 한골길78-9(대신리 761-1) | 78
2 | 22-030-074-00000 | 성영길 | 아포읍 한골길78-11(대신리 761-13) | 118
2 | 22-030-075-00000 | 이계연 | 아포읍 한골길84(대신리 779-3) | 61
2 | 22-030-076-00000 | 이치부 | 아포읍 한골길94(대신리 779-2) | 0
2 | 22-030-077-00000 | 이성진 | 아포읍 한골길100(대신리 778-2) | 37
2 | 22-030-078-00000 | 이기환 | 아포읍 한골길75(대신리 1159-2) | 0
2 | 22-030-079-00000 | 김종환 | 아포읍 한골길73(대신리 1270) | 118
2 | 22-030-080-00000 | 최종열 | 아포읍 한골길67(대신리 1270-1) | 42
2 | 22-030-081-00000 | 서범석 | 아포읍 한골길66(대신리 1271-1) | 229
2 | 22-030-082-00000 | 김종희 | 아포읍 한골길65(대신리 1270-2) | 283
2 | 22-030-083-00000 | 김동영 | 아포읍 한골길63(대신리 1270-3) | 382
2 | 22-030-084-00000 | 엄인순 | 아포읍 한골길62(대신리 1271-2) | 75
2 | 22-030-085-00000 | 이금배 | 아포읍 한골길60(대신리 1279) | 88
2 | 22-030-086-00000 | 이동금 | 아포읍 한골길59(대신리 1270-4) | 64
2 | 22-030-087-00000 | 김상기 | 아포읍 한골길58(대신리 1281) | 93
2 | 22-030-088-00000 | 신현승 | 아포읍 한골길57(대신리 1270-5) | 874
2 | 22-030-089-00000 | 이일기 | 아포읍 한골길49-4(대신리 1205-3) | 252
2 | 22-030-090-00000 | 이순삼(마을회관) | 아포읍 한골길49-6(대신리 1270-6) | 195
2 | 22-030-091-00000 | 이광욱 | 아포읍 한골길52-9(대신리 1284) | 8
2 | 22-030-092-00000 | 김두현 | 아포읍 한골길52-7(대신리 1278) | 391
2 | 22-030-093-00000 | 김우현 | 아포읍 한골길52-15(대신리 1283) | 401
2 | 22-030-094-00000 | 김흥수 | 아포읍 한골길52-8(대신리 1269) | 367
2 | 22-030-095-00000 | 박범수 | 아포읍 한골길52-10(대신리 1267-2) | 58
2 | 22-030-096-00000 | 이건기 | 아포읍 한골길52-33(대신리 1289) | 190
2 | 22-030-097-00000 | 김동리 | 아포읍 한골길52-23(대신리 1287) | 198
2 | 22-030-098-00000 | 김주현 | 아포읍 한골길52-27(대신리 1294) | 169
2 | 22-030-099-00000 | 장원일 | 아포읍 한골길52-25(대신리 1295) | 385
2 | 22-030-100-00000 | 임영자 | 아포읍 한골길52-14(대신리 1266) | 54
2 | 22-030-101-00000 | 박세민 | 아포읍 한골길52-18(대신리 1265-3) | 342
2 | 22-030-102-00000 | 황필희 | 아포읍 한골길52-16(대신리 1265-1) | 219
2 | 22-030-103-00000 | 이상영 | 아포읍 한골길52-41(대신리 1292) | 147
2 | 22-030-104-00000 | 김정순 | 아포읍 한골길52-45(대신리 1302) | 83
2 | 22-030-105-00000 | 박찬옥 | 아포읍 한골길52-26(대신리 1263-3) | 309
2 | 22-030-106-00000 | 한옥순 | 아포읍 대신리 1260 | 16
2 | 22-030-107-00000 | 김만태 | 아포읍 한골길49(대신리 1205-4) | 102
2 | 22-030-108-00000 | 장순이 | 아포읍 한골길43(대신리 1205-4) | 89
2 | 22-030-109-00000 | 최성욱 | 아포읍 한골길44(대신리 1269-3) | 453
2 | 22-030-110-00000 | 이승곤 | 아포읍 한골길40(대신리 1267-4) | 0
2 | 22-030-111-00000 | 김해문 | 아포읍 한골길233(대신리 1552-59) | 73
2 | 22-031-001-00000 | 서홍석(음식점) | 아포읍 대신길37(대신2리 1144-1) | 454
2 | 22-031-002-00000 | 서홍석(주택) | 아포읍 대신길37(대신2리 1144-1) | 54
2 | 22-031-003-00000 | 서병석 | 아포읍 대신길43(대신2리 1142-1) | 34
2 | 22-031-004-00000 | 서정재 | 아포읍 대신길53-3(대신2리 1139-1) | 3
2 | 22-031-005-00000 | 장인영 | 아포읍 대신길53-5(대신2리 1140-2) | 195
2 | 22-031-006-00000 | 박현용 | 아포읍 대신길53-15(대신2리 1114) | 158
2 | 22-031-007-00000 | 이인호 | 아포읍 대신길53-9(대신2리 1136-2) | 330
2 | 22-031-008-00000 | 백승화 | 아포읍 대신길53-11(대신2리 1136-7) | 74
2 | 22-031-009-00000 | 강봉임 | 아포읍 대신길57(대신2리 1138-92) | 77
2 | 22-031-010-00000 | 서영자 | 아포읍 대신길63(대신2리 1148-4) | 78
2 | 22-031-011-00000 | 이옥순 | 아포읍 대신길67(대신2리 1148-9) | 0
2 | 22-031-012-00000 | 서정도 | 아포읍 대신길63-9(대신2리 1148-3) | 0
2 | 22-031-013-00000 | 김범수 | 아포읍 대신길69-9(대신2리 1148-6) | 2
2 | 22-031-014-00000 | 김석동 | 아포읍 대신길69-5(대신2리 1148-25) | 8
2 | 22-031-015-00000 | 이현목 | 아포읍 대신길69-15(대신2리 1149-3) | 55
2 | 22-031-016-00000 | 이오임 | 아포읍 대신길69-17(대신2리 1149-15) | 390
2 | 22-031-017-00000 | 이옥수 | 아포읍 대신길69-23(대신2리 1149-9) | 45
2 | 22-031-018-00000 | 김동호 | 아포읍 대신길69-25(대신2리 1149-1) | 0
2 | 22-031-019-00000 | 김윤선 | 아포읍 대신길69-27(대신2리 1150-1) | 0
2 | 22-031-020-00000 | 김옥리 | 아포읍 대신길69-35(대신2리 1109) | 120
2 | 22-031-021-00000 | 이용학 | 아포읍 대신길69-44(대신2리 1151-3) | 186
2 | 22-031-022-00000 | 이정금 | 아포읍 대신길69-38(대신2리 1151-6) | 12
2 | 22-031-023-00000 | 최만덕 | 아포읍 대신길69-36(대신2리 1151-7) | 0
2 | 22-031-024-00000 | 대신초등학교(사택) | 아포읍 대신길69-34(대신2리 1151-8) | 43
2 | 22-031-025-00000 | 권순달 | 아포읍 대신길69-32(대신2리 809-5) | 44
2 | 22-031-026-00000 | 이은주 | 아포읍 대신길69-30(대신2리 1150-7) | 0
2 | 22-031-027-00000 | 서기석 | 아포읍 대신길69-26(대신2리 1152-1) | 183
2 | 22-031-028-00000 | 서대석 | 아포읍 대신길69-22(대신2리 1148-9) | 40
2 | 22-031-029-00000 | 김종희 | 아포읍 대신길69-20(대신2리 1152-3) | 113
2 | 22-031-030-00000 | 김필순 | 아포읍 대신길69-16(대신2리 1154-11) | 229
2 | 22-031-031-00000 | 박월완 | 아포읍 대신길69-14(대신2리 1154-1) | 0
2 | 22-031-032-00000 | 마을회관 | 아포읍 대신2리 1154-3,마을회관 | 97
2 | 22-031-033-00000 | 정두선 | 아포읍 대신길69-10(대신2리 1154-5) | 26
2 | 22-031-034-00000 | 김성현 | 아포읍 대신길69-8(대신2리 1154-6) | 1
2 | 22-031-035-00000 | 서정출 | 아포읍 대신길69-6(대신2리 1154-8) | 45
2 | 22-031-036-00000 | 안학인 | 아포읍 대신길73(대신2리 805-3) | 83
2 | 22-031-037-00000 | 정명세 | 아포읍 대신길75(대신2리 805-4) | 264
2 | 22-031-038-00000 | 안춘자(별채) | 아포읍 대신길85(대신2리 804-3) | 0
2 | 22-031-039-00000 | 안춘자(본채) | 아포읍 대신길85(대신2리 804-3) | 0
2 | 22-031-040-00000 | 박순덕 | 아포읍 대신길106(대신2리 804-1) | 130
2 | 22-031-041-00000 | 김동명 | 아포읍 대신길89-7(대신2리 804-1) | 328
2 | 22-031-042-00000 | 이인배 | 아포읍 대신길89-15(대신2리 807-1) | 94
2 | 22-031-043-00000 | 강칠근 | 아포읍 대신길89-19(대신2리 807-2) | 43
2 | 22-031-044-00000 | 김동만 | 아포읍 대신길89-23(대신2리 807) | 107
2 | 22-031-045-00000 | 김길수 | 아포읍 대신길89-25(대신2리 809-4) | 189
2 | 22-031-046-00000 | 이정길 | 아포읍 대신길89-26(대신2리 809-3) | 136
2 | 22-031-047-00000 | 김인학 | 아포읍 대신길89-4(대신2리 814) | 0
2 | 22-031-048-00000 | 김영휘 | 아포읍 대신길103(대신2리 810) | 0
2 | 22-031-049-00000 | 대신초등학교 | 아포읍 대신길103(대신2리 810) | 652
2 | 22-031-050-00000 | 김오임 | 아포읍 대신길107-8(대신2리 820-2) | 0
2 | 22-031-051-00000 | 이정자 | 아포읍 대신길107-15(대신2리 823-1) | 0
2 | 22-031-052-00000 | 박학인 | 아포읍 대신길107-19(대신2리 823-3) | 0
2 | 22-031-053-00000 | 이언목 | 아포읍 대신길129(대신2리 826-1) | 340
2 | 22-031-053-00100 | 이언목 | 아포읍 대신길110(대신2리 827-1) | 29
2 | 22-031-053-00200 | 이영란(삼일전자) | 아포읍 대신리 827-12 | 0
2 | 22-031-054-00000 | 박순덕 | 아포읍 대신길110(대신2리 801-2) | 88
2 | 22-031-055-00000 | 이영기 | 아포읍 대신길106(대신2리 801-6) | 0
2 | 22-031-056-00000 | 아포농협대신지점 | 아포읍 대신길82(대신2리 801-4) | 78
2 | 22-031-057-00000 | 안장현 | 아포읍 대신길72(대신2리 782-2) | 1
2 | 22-031-058-00000 | 안장현 | 아포읍 대신길72(대신2리 782-6) | 0
2 | 22-031-059-00000 | 김중기 | 아포읍 대신길70-4(대신2리 72) | 162
2 | 22-031-060-00000 | 박병호 | 아포읍 대신길70-6(대신2리 1148-8) | 45
2 | 22-031-061-00000 | 박경희 | 아포읍 대신길52(대신2리 1148-15) | 0
2 | 22-031-062-00000 | 서충석 | 아포읍 대신길50(대신2리 1138-5) | 325
2 | 22-031-063-00000 | 백운용 | 아포읍 대신길46(대신2리 1138-71) | 6
2 | 22-031-064-00000 | 이기남 | 아포읍 대신2리 1138-34 | 185
2 | 22-032-001-00000 | 임석춘 | 아포읍 대신길251(대신3리 1552-47) | 220
2 | 22-032-002-00000 | 박명섭 | 아포읍 대신길247-4(대신3리 537-1) | 79
2 | 22-032-003-00000 | 김분이 | 아포읍 대신길247-8(대신3리 538-1) | 69
2 | 22-032-004-00000 | 박학순 | 아포읍 대신길247-9(대신3리 556) | 3
2 | 22-032-005-00000 | 송진환 | 아포읍 동신1길247-13(대신3리 539-1) | 1031
2 | 22-032-006-00000 | 조달분 | 아포읍 대신길247-16(대신3리 488) | 67
2 | 22-032-006-00100 | 박순임 | 아포읍 동신1길43-8(대신3리 536-9) | 218
2 | 22-032-006-00200 | 김상진 | 아포읍 대신길256(대신3리 558-3) | 22
2 | 22-032-007-00000 | 김태분 | 아포읍 대신길261(대신3리 1552-45) | 33
2 | 22-032-009-00000 | 김애옥 | 아포읍 동신1길43-4(대신3리 533-4) | 172
2 | 22-032-011-00000 | 김정백 | 아포읍 동신1길43(대신3리 532-6) | 160
2 | 22-032-012-00000 | 권용일 | 아포읍 동신1길49(대신3리 532-4) | 397
2 | 22-032-013-00000 | 윤항희 | 아포읍 동신1길51(대신3리 564) | 50
2 | 22-032-014-00000 | 장희석 | 아포읍 동신1길57(대신3리 532-1) | 174
2 | 22-032-015-00000 | 임태성 | 아포읍 동신1길60(대신3리 525) | 251
2 | 22-032-016-00000 | 백운락 | 아포읍 동신1길85(대신3리 292-1) | 218
2 | 22-032-017-00000 | 윤순금 | 아포읍 동신1길36(대신3리 559) | 157
2 | 22-032-018-00000 | 김선태 | 아포읍 동신1길37(대신3리 558-1) | 400
2 | 22-032-019-00000 | 김말람 | 아포읍 동신1길33(대신3리 558-2) | 145
2 | 22-032-020-00000 | 박무연 | 아포읍 동신1길32-4(대신3리 562-6) | 203
2 | 22-032-021-00000 | 이옥희 | 아포읍 동신1길31(대신3리 558-4) | 209
2 | 22-032-022-00000 | 서계분 | 아포읍 동신1길27(대신3리 558-5) | 0
2 | 22-032-023-00000 | 윤봉희 | 아포읍 동신1길22(대신3리 564-4) | 0
2 | 22-032-026-00000 | 김정수 | 아포읍 동신1길17(대신3리 614) | 107
2 | 22-032-027-00000 | 이성규 | 아포읍 동신1길13(대신3리 581-3) | 208
2 | 22-032-028-00000 | 권용만 | 아포읍 동신1길9(대신3리 612) | 235
2 | 22-032-029-00000 | 박선이 | 아포읍 동신1길5(대신3리 611-1) | 11
2 | 22-032-030-00000 | 김원태 | 아포읍 동신길44-8(대신3리 609) | 2
2 | 22-032-031-00000 | 윤천희 | 아포읍 동신길44-33(대신3리 623) | 0
2 | 22-032-032-00000 | 윤억희 | 아포읍 동신길44-12(대신3리 618) | 1
2 | 22-032-033-00000 | 김동국 | 아포읍 동신길44-37(대신3리 622) | 299
2 | 22-032-034-00000 | 이윤오 | 아포읍 동신길44-18(대신3리 619) | 0
2 | 22-032-035-00000 | 윤삼희 | 아포읍 동신길44-41(대신3리 620) | 10
2 | 22-032-036-00000 | 이진일 | 아포읍 동신길44-39(대신3리 621) | 100
2 | 22-032-037-00000 | 김영남 | 아포읍 동신길44-27(대신3리 608-1) | 0
2 | 22-032-038-00000 | 윤돈희 | 아포읍 동신길44-23(대신3리 624) | 434
2 | 22-032-039-00000 | 이광태 | 아포읍 동신길44-11(대신3리 625) | 174
2 | 22-032-040-00000 | 이점수 | 아포읍 동신길44-15(대신3리 628) | 0
2 | 22-032-041-00000 | 김상태 | 아포읍 동신길44-17(대신3리 627) | 0
2 | 22-032-042-00100 | 최하철 | 아포읍 동신길48(대신3리 607) | 344
2 | 22-032-042-00200 | 윤재욱 | 아포읍 동신길50(대신3리 606) | 1
2 | 22-032-042-00300 | 김창길 | 아포읍 동신길57(대신3리 587-1) | 468
2 | 22-032-042-00400 | 이순자 | 아포읍 동신길54-2(대신3리 589) | 17
2 | 22-032-043-00000 | 한봉옥 | 아포읍 동신길54-4(대신3리 605) | 15
2 | 22-032-044-00000 | 이종태 | 아포읍 동신길54-6(대신3리 603) | 311
2 | 22-032-046-00000 | 임칠성 | 아포읍 동신길54-12(대신3리 632) | 177
2 | 22-032-047-00000 | 이윤석 | 아포읍 동신길54-21(대신3리 599) | 233
2 | 22-032-047-00500 | 김정숙 | 아포읍 동신길54-15(대신3리 594) | 35
2 | 22-032-047-00600 | 이재봉 | 아포읍 동신길64(대신3리 593) | 117
2 | 22-032-047-00700 | 윤재선 | 아포읍 동신길68(대신3리 596) | 71
2 | 22-032-047-01000 | 김정숙 | 아포읍 동신길70-2(대신3리 598) | 0
2 | 22-032-047-01100 | 윤종희 | 아포읍 동신길72(대신3리 666) | 2
2 | 22-032-048-00000 | 원정훈 | 아포읍 동신길70-12(대신3리 634) | 236
2 | 22-032-049-00000 | 김평순 | 아포읍 동신길70-14(대신3리 635) | 77
2 | 22-032-050-00000 | 윤광열 | 아포읍 동신길70-20(대신3리 636) | 160
2 | 22-032-051-00000 | 김진숙 | 아포읍 동신길70-22(대신3리 637) | 56
2 | 22-032-052-00000 | 임국현 | 아포읍 동신길70-9(대신3리 663) | 402
2 | 22-032-053-00000 | 권순덕 | 아포읍 동신길70-28(대신3리 639) | 99
2 | 22-032-054-00000 | 윤대희 | 아포읍 동신길70-30(대신3리 640) | 0
2 | 22-032-055-00000 | 김종옥 | 아포읍 동신길70-32(대신3리 641) | 0
2 | 22-032-056-00000 | 윤학희 | 아포읍 동신길70-34(대신3리 659) | 105
2 | 22-032-057-00000 | 정한기 | 아포읍 동신길70-19(대신3리 662) | 0
2 | 22-032-058-00000 | 김달수 | 아포읍 동신길70-52(대신3리 658) | 1
2 | 22-032-059-00000 | 최한분 | 아포읍 동신길70-46(대신3리 644) | 11
2 | 22-032-060-00000 | 안덕자 | 아포읍 동신길70-44(대신3리 642) | 0
2 | 22-032-061-00000 | 김청자 | 아포읍 동신길70-56(대신3리 645-2) | 0
2 | 22-032-062-00000 | 위성희 | 아포읍 동신길70-58(대신3리 645-3) | 55
2 | 22-032-063-00000 | 이정자 | 아포읍 동신길94(대신3리 645-2) | 91
2 | 22-032-064-00000 | 윤문희 | 아포읍 동신길90(대신3리 668) | 65
2 | 22-032-065-00000 | 윤재근 | 아포읍 동신길84(대신3리 664) | 133
2 | 22-032-066-00000 | 김영권 | 아포읍 동신길78(대신3리 665) | 0
2 | 22-032-067-00000 | 정상원 | 아포읍 동신길75-2(대신3리 670-1) | 0
2 | 22-032-068-00000 | 김말남 | 아포읍 동신길69-4(대신3리 667-3) | 34
2 | 22-032-073-00000 | 윤영수 | 아포읍 동신길62(대신3리 577-4) | 0
2 | 22-032-074-00000 | 박동선 | 아포읍 동신길59(대신3리 591) | 55
2 | 22-032-075-00000 | 이종임 | 아포읍 동신길58(대신3리 577-3) | 105
2 | 22-032-079-00000 | 이성곤 | 아포읍 동신길46(대신3리 581-4) | 0
2 | 22-032-079-00100 | 윤창희 | 아포읍 동신1길30-9(대신3리 581-2) | 187
2 | 22-032-079-00200 | 박종서 | 아포읍 동신1길30-10(대신3리 611) | 83
2 | 22-032-080-00000 | 김경칠 | 아포읍 동신길34(대신3리 564-5) | 0
2 | 22-032-081-00000 | 김상한 | 아포읍 동신길28(대신3리 565-3) | 270
2 | 22-032-082-00000 | 김혈순 | 아포읍 동신길27(대신3리 563-1) | 73
2 | 22-032-083-00000 | 박송자 | 아포읍 동신길20(대신3리 562-7) | 0
2 | 22-032-084-00000 | 동신동회(이장 윤학희) | 아포읍 동신길13(대신3리 561-3) | 398
2 | 22-032-084-00100 | 김진수 | 아포읍 대신길271(대신3리 529) | 0
2 | 22-032-085-00000 | 윤재명 | 아포읍 동신길13(대신3리 559-1) | 0
2 | 22-032-086-00000 | 김춘효 | 아포읍 동신길12(대신3리 530-5) | 0
2 | 22-032-087-00000 | 윤달희 | 아포읍 동신길4(대신3리 527-5) | 188
2 | 22-032-089-00000 | 동신교회 | 아포읍 대신길306-26(대신3리 220) | 293
2 | 22-032-090-00000 | 조용권(대화정공) | 아포읍 대신길306-7(대신3리 199-3) | 1
2 | 22-032-091-00000 | 김영진 | 아포읍 대신3리 158-2,대화정공 | 0
2 | 22-035-001-00000 | 안태우 | 아포읍 오봉로992-1(봉산1리 1244-1) | 166
2 | 22-035-002-00000 | 신양평 | 아포읍 봉산3리길14(봉산1리 358) | 30
2 | 22-035-003-00000 | 이천우 | 아포읍 봉산3리길18-13(봉산1리 351) | 0
2 | 22-035-004-00000 | 전형춘 | 아포읍 봉산3리길18-29(봉산1리 326-1) | 114
2 | 22-035-004-00100 | 한춘희 | 아포읍 봉산3리길 (봉산1리 347) | 0
2 | 22-035-004-00200 | 김정옥 | 아포읍 봉산3리길20-2(봉산1리 345) | 27
2 | 22-035-005-00000 | 박병국 | 아포읍 봉산3리길20-3(봉산1리 341) | 26
2 | 22-035-007-00000 | 김영자 | 아포읍 봉산3리길28(봉산1리 340) | 49
2 | 22-035-008-00000 | 안매길 | 아포읍 봉산3리길32(봉산1리 337) | 140
2 | 22-035-010-00000 | 이소순 | 아포읍 봉산3리길36(봉산1리 448) | 11
2 | 22-035-013-00000 | 김귀화 | 아포읍 봉산3리길42(봉산1리 462-2) | 96
2 | 22-035-014-00000 | 강순애 | 아포읍 봉산3리길46(봉산1리 461) | 0
2 | 22-035-015-00000 | 마암경로당 | 아포읍 봉산3리길52(봉산1리 462-2) | 20
2 | 22-035-016-00000 | 김인호 | 아포읍 봉산3리길56-3(봉산1리 481-2) | 0
2 | 22-035-017-00000 | 이정대 | 아포읍 봉산3리길56-8(봉산1리 465) | 30
2 | 22-035-018-00000 | 이점배 | 아포읍 봉산3리길56-7(봉산1리 482) | 0
2 | 22-035-019-00000 | 최계남 | 아포읍 봉산3리길56-16(봉산1리 460) | 1
2 | 22-035-020-00000 | 이상선 | 아포읍 봉산3리길56-20(봉산1리 457) | 38
2 | 22-035-020-00100 | 김사랑 | 아포읍 봉산3길56-24(봉산리 456) | 0
2 | 22-035-021-00000 | 김광영 | 아포읍 봉산3리길56-26(봉산1리 453) | 120
2 | 22-035-023-00000 | 김사호 | 아포읍 봉산3리길56-11(봉산1리 455) | 0
2 | 22-035-024-00000 | 이경우 | 아포읍 봉산3리길62(봉산1리 450) | 0
2 | 22-035-026-00000 | 이대홍 | 아포읍 봉산3리길64-6(봉산1리 484) | 100
2 | 22-035-027-00000 | 김선순(백금덕) | 아포읍 봉산3리길64-8(봉산1리 485) | 3
2 | 22-035-028-00000 | 윤주을 | 아포읍 봉산3리길68(봉산1리 486) | 0
2 | 22-035-029-00000 | 백정열 | 아포읍 봉산3리길69(봉산1리 618-1) | 66
2 | 22-035-030-00000 | 이순단 | 아포읍 봉산3리길68-1(봉산1리 620) | 72
2 | 22-035-031-00000 | 이정기 | 아포읍 봉산3리길68-7(봉산1리 622) | 1
2 | 22-035-033-00000 | 임영주 | 아포읍 봉산3리길68-12(봉산1리 625) | 100
2 | 22-035-034-00000 | 김동수 | 아포읍 봉산3리길68-11(봉산1리 626) | 44
2 | 22-035-035-00000 | 남우분 | 아포읍 봉산3리길72(봉산1리 620) | 62
2 | 22-035-036-00000 | 조승길 | 아포읍 봉산3리길74(봉산1리 620-1) | 11
2 | 22-035-039-00000 | 홍일분 | 아포읍 봉산3리길79(봉산1리 616-2) | 63
2 | 22-035-040-00000 | 조경태 | 아포읍 봉산3리길87(봉산1리 616-3) | 37
2 | 22-035-041-00000 | 박정복 | 아포읍 봉산3리길92(봉산1리 615-1) | 8
2 | 22-035-042-00000 | 이상호 | 아포읍 봉산3리길92-5(봉산1리 615-2) | 45
2 | 22-035-045-00000 | 이상배 | 아포읍 봉산3리길 (봉산2리 614-3) | 0
2 | 22-035-046-00000 | 신실경 | 아포읍 봉산3리길 (봉산2리 614-4) | 0
2 | 22-035-047-00000 | 이위등 | 아포읍 봉산3리길100(봉산1리 610-1) | 125
2 | 22-035-048-00000 | 윤난조 | 아포읍 봉산3리길104(봉산1리 610-3) | 29
2 | 22-035-049-00000 | 신옥기 | 아포읍 봉산3리길108(봉산1리 609-1) | 0
2 | 22-035-051-00000 | 김병선 | 아포읍 봉산1리길111(봉산1리 591-3) | 179
2 | 22-035-052-00000 | 이동규 | 아포읍 봉산1리길107(봉산1리 591-2) | 58
2 | 22-035-061-00000 | 배성원 | 아포읍 봉산4리길37-6(봉산2리 540) | 231
2 | 22-035-062-00000 | 김용규 | 아포읍 봉산4리길45-13(봉산2리 550) | 49
2 | 22-035-063-00000 | 박윤심 | 아포읍 봉산4리길45-16(봉산2리 551) | 31
2 | 22-035-064-00000 | 김병규 | 아포읍 봉산4리길39(봉산2리 553) | 97
2 | 22-035-065-00000 | 김옥선 | 아포읍 봉산4리길337-4(봉산2리 552) | 23
2 | 22-035-067-00000 | 김남수(회관) | 아포읍 봉산4리길38(봉산2리 529) | 6
2 | 22-035-068-00000 | 정욱재 | 아포읍 봉산4리길35-2(봉산2리 537) | 130
2 | 22-035-069-00000 | 안창대 | 아포읍 봉산4리길30(봉산2리 530-1) | 54
2 | 22-035-070-00000 | 안영길 | 아포읍 봉산4리길29(봉산2리 578) | 1
2 | 22-035-071-00000 | 이점분 | 아포읍 봉산4리길37-5(봉산2리 538) | 15
2 | 22-035-072-00000 | 김남수 | 아포읍 봉산4리길35-7(봉산2리 532) | 0
2 | 22-035-073-00000 | 조영자 | 아포읍 봉산4리길 (봉산2리 565) | 5
2 | 22-035-074-00000 | 오상무 | 아포읍 봉산4리길35-10(봉산2리 539) | 0
2 | 22-035-075-00000 | 황복태 | 아포읍 봉산4리길33-4(봉산2리 536) | 24
2 | 22-035-076-00000 | 김태수 | 아포읍 봉산4리길33-8(봉산2리 531) | 34
2 | 22-035-077-00000 | 나근배 | 아포읍 봉산4리길33-16(봉산2리 533) | 5
2 | 22-035-100-00000 | 나영재 | 아포읍 봉산4리길58(봉산2리 562) | 57
2 | 22-036-002-00000 | 백종옥 | 아포읍 봉산리 849 | 0
2 | 22-036-040-00000 | 경우 C&S | 아포읍 대신길446-11(대신리 45) | 0
2 | 22-036-050-00000 | 조영도 | 아포읍 대신길 451(봉산2리) | 219
2 | 22-036-051-00000 | 김영숙 | 아포읍 봉산2리 1132-2 | 137
2 | 22-036-052-00000 | 이창문 | 아포읍 봉산1길2(봉산2리 1100) | 206
2 | 22-036-053-00000 | 정만택 | 아포읍 봉산1길6-4(봉산2리) | 30
2 | 22-036-054-00000 | 홍수표 | 아포읍 봉산1길3(봉산2리 1124-3) | 97
2 | 22-036-055-00000 | 김경애 | 아포읍 봉산1길9(봉산2리 1124-6) | 154
2 | 22-036-056-00000 | 김광호 | 아포읍 봉산1길10-4(대신리29-4) | 111
2 | 22-036-057-00000 | 김정자 | 아포읍 봉산1길10-6(봉산2리 ) | 139
2 | 22-036-057-00100 | 김정기 | 아포읍 봉산2리651-2(라면공장) | 0
2 | 22-036-058-00000 | 박무영 | 아포읍 봉산2리 1122(그로리아싱크대) | 161
2 | 22-036-059-00000 | 김경배 | 아포읍 봉산2리 1124-1(싱크대안쪽집) | 96
2 | 22-036-060-00000 | 임병균 | 아포읍 대신길477-21(봉산2리 1100-3) | 19
2 | 22-036-061-00000 | 박희순 | 아포읍 대신길477-28(봉산2리 1110) | 87
2 | 22-036-062-00000 | 성경임 | 아포읍 대신길477-23(봉산2리 1110) | 25
2 | 22-036-063-00000 | 나채영 | 아포읍 대신길477-25(봉산2리 1110-2) | 46
2 | 22-036-064-00000 | 임양규 | 아포읍 대신길477-29(봉산2리 1110-1) | 33
2 | 22-036-065-00000 | 김용길 | 아포읍 대신길477-30(봉산2리 1101) | 16
2 | 22-036-066-00000 | 이경식 | 아포읍 대신길477-46(봉산2리 1094) | 0
2 | 22-036-070-00000 | 이영로 | 아포읍 대신길501-7(봉산2리 1114-3) | 0
2 | 22-036-071-00000 | 손수완 | 아포읍 대신길501-21(봉산2리 660-1) | 99
2 | 22-036-074-00000 | 김동연 | 아포읍 봉산2리 655-1(해롱이치킨) | 0
2 | 22-036-075-00000 | 박석현 | 아포읍 대신길544-7(봉산2리 675-2) | 265
2 | 22-036-078-00000 | 김태순 | 아포읍 대신길544-27(봉산2리 644-2) | 76
2 | 22-036-079-00000 | 김재임 | 아포읍 대신길544-15(봉산2리 679-1) | 150
2 | 22-036-080-00000 | 김영자 | 아포읍 대신길544-19(봉산2리 642-2) | 71
2 | 22-036-081-00000 | 최광수 | 아포읍 대신길544-18(봉산2리 673-1) | 76
2 | 22-036-082-00000 | 허점옥 | 아포읍 대신길544-31(봉산2리 644-3) | 180
2 | 22-036-083-00000 | 최동남 | 아포읍 대신길544-43(봉산2리 644-4) | 1
2 | 22-036-084-00000 | 손미경 | 아포읍 대신길544-35(봉산2리 644-5) | 0
2 | 22-036-084-00100 | 나우엽 | 아포읍 대신길544-45(봉산2리 778) | 0
2 | 22-036-085-00000 | 김현태 | 아포읍 대신길561(봉산2리 675-3) | 181
2 | 22-036-086-00000 | 여춘자 | 아포읍 봉산2길6(봉산2리 705-2) | 52
2 | 22-036-087-00000 | 강병원 | 아포읍 봉산2길10(봉산2리 805) | 0
2 | 22-036-088-00000 | 김윤구 | 아포읍 봉산2길28-13(봉산2리 704-7) | 0
2 | 22-036-088-00100 | 강의선 | 아포읍 봉산2길28-9(봉산2리 704-6) | 13
2 | 22-036-089-00000 | 이용준 | 아포읍 봉산2길28-5(봉산2리 703-3) | 0
2 | 22-036-090-00000 | 손중환 | 아포읍 봉산2리 680-4 | 83
2 | 22-036-091-00000 | 김창남 | 아포읍 봉산2길32-9(봉산2리 680-5) | 4
2 | 22-036-093-00000 | 김옥철 | 아포읍 봉산2길34(봉산2리 703-8) | 0
2 | 22-036-094-00000 | 박창문 | 아포읍 봉산2길33(봉산2리 790-15) | 0
2 | 22-036-095-00000 | 류윤동 | 아포읍 봉산2길30(봉산2리 703-4) | 0
2 | 22-036-096-00000 | 전설옥 | 아포읍 봉산2길27-8(봉산2리 688-4) | 111
2 | 22-036-097-00000 | 나채훈 | 아포읍 봉산2길27-9(봉산2리 814-2) | 10
2 | 22-036-099-00000 | 나대엽 | 아포읍 봉산2길 27-3(봉산리 700-1) | 0
2 | 22-036-099-00300 | 장판득 | 아포읍 봉산2리 692-4 | 0
2 | 22-036-101-00000 | 김금태 | 아포읍 봉산2길18(봉산2리 706-2) | 0
2 | 22-036-102-00000 | 최종배 | 아포읍 봉산2길14(봉산2리 803) | 53
2 | 22-036-110-00000 | 나정섭 | 아포읍 작동길11(봉산리2 982-1) | 179
2 | 22-036-112-00000 | 이동호 | 아포읍 작동길17(봉산2리 696-1) | 123
2 | 22-036-123-00000 | 최준희 | 아포읍 작동길20-12( 봉산2리 829-2) | 350
2 | 22-036-124-00000 | 김정화 | 아포읍 작동길19-2(봉산2리 78) | 172
2 | 22-036-125-00000 | 김오식 | 아포읍 작동길19-6(봉산리2 757) | 17
2 | 22-036-126-00000 | 윤기봉 | 아포읍 작동길19-10(봉산리2 764) | 320
2 | 22-036-127-00000 | 최재하 | 아포읍 작동길19-20(봉산리2 818) | 172
2 | 22-036-128-00000 | 김복선 | 아포읍 작동길19-18(봉산2리 776) | 74
2 | 22-036-129-00000 | 최남순 | 아포읍 작동길19-28(봉산2리 779) | 62
2 | 22-036-130-00000 | 김금숙 | 아포읍 작동길19-30(봉산2리 771-1) | 26
2 | 22-036-131-00000 | 손정선 | 아포읍 작동길19-32(봉산2리 762-1 ) | 75
2 | 22-036-132-00000 | 이영선 | 아포읍 작동길19-34(봉산2리 763-1) | 260
2 | 22-036-133-00000 | 최태진 | 아포읍 작동길19-38(봉산2리 768) | 86
2 | 22-036-134-00000 | 김홍기 | 아포읍 작동길19-40(봉산2리 735-2) | 7
2 | 22-036-135-00000 | 윤채봉 | 아포읍 작동길19-42(봉산리2 769) | 52
2 | 22-036-136-00000 | 윤재성 | 아포읍 작동길19-46(봉산2리 733-1) | 65
2 | 22-036-137-00000 | 서윤자 | 아포읍 작동길19-72(봉산2리 731-1) | 65
2 | 22-036-140-00000 | 마을회관 | 아포읍 작동길19-80(봉산2리 714-1 ) | 39
2 | 22-036-141-00000 | 김일구 | 아포읍 작동길19-86(봉산2리 714) | 0
2 | 22-036-150-00000 | 김덕조 | 아포읍 작동길23-5(봉산2리 778) | 113
2 | 22-036-151-00000 | 변남희 | 아포읍 작동길 (봉산2리 814) | 74
2 | 22-036-152-00000 | 김홍열 | 아포읍 작동길23-15(봉산2리 800-1) | 224
2 | 22-036-153-00000 | 배종시 | 아포읍 작동길23-33(봉산2리 768) | 184
2 | 22-036-154-00000 | 김오영 | 아포읍 작동길 23-35(봉산2리 767) | 104
2 | 22-036-155-00000 | 김백식 | 아포읍 작동길23-43(봉산2리 776) | 91
2 | 22-036-156-00000 | 구인숙 | 아포읍 작동길23-47(봉산2리 766-1) | 201
2 | 22-036-170-00000 | 김예단 | 아포읍 작동길 23-10(봉산2리 814) | 28
2 | 22-036-171-00000 | 장양례 | 아포읍 작동길23-6(봉산2리2 974-1) | 230
2 | 22-036-172-00000 | 박희분 | 아포읍 작동길27(봉산리2 973-3) | 121
2 | 22-036-173-00000 | 전태우 | 아포읍 작동길31(봉산리2 814) | 266
2 | 22-037-100-00000 | 이윤배 | 아포읍 덕계길34(봉산3리 840-2) | 238
2 | 22-037-101-00000 | 박남식 | 아포읍 덕계길42-3(봉산3리 868) | 23
2 | 22-037-110-00000 | 김차량 | 아포읍 덕계길58(봉산3리) | 74
2 | 22-037-112-00000 | 임미자 | 아포읍 덕계길68(봉산3리 858-3) | 4
2 | 22-037-113-00000 | 김광재 | 아포읍 덕계길72(봉산3리 858) | 274
2 | 22-037-120-00000 | 윤병환 | 아포읍 덕계길75(봉산3리 896) | 291
2 | 22-037-121-00000 | 나홍찬 | 아포읍 덕계길86(봉산3리 890) | 247
2 | 22-037-125-00000 | 박흥식 | 아포읍 덕계길(봉산3리 934-2) | 1
2 | 22-037-126-00000 | 박정자 | 아포읍 덕계길 (봉산리 929-1) | 264
2 | 22-037-127-00000 | 박정자 | 아포읍 덕계길96(봉산3리 903) | 129
2 | 22-037-129-00000 | 김경조 | 아포읍 덕계길100(봉산3리 929) | 25
2 | 22-037-132-00000 | 김석배 | 아포읍 덕계길104-7(봉산3리 934-3) | 144
2 | 22-037-250-00000 | 이근욱 | 아포읍 덕계길95-6(봉산3리 922) | 221
2 | 22-037-253-00000 | 임성규 | 아포읍 덕계길(봉산2리 925) | 56
2 | 22-037-254-00000 | 봉산리장 | 아포읍 덕계길96(봉산3리 865) | 43
2 | 22-037-258-00000 | 김정일 | 아포읍 덕계길30-36(봉산리 905) | 419
2 | 22-037-260-00000 | 김창규 | 아포읍 덕계길93-7(봉산3리 900) | 121
2 | 22-037-265-00000 | 김필도 | 아포읍 덕계길93-5(봉산3리 897) | 159
2 | 22-037-266-00000 | 김광일 | 아포읍 덕계길81(봉산3리 896) | 0
2 | 22-037-269-00000 | 박용길 | 아포읍 덕계길75(봉산리3 921) | 283
2 | 22-037-270-00000 | 김인봉 | 아포읍 덕계길63-7(봉산3리 933) | 54
2 | 22-037-271-00000 | 한성호 | 아포읍 덕계길59(봉산3리 866-1) | 310
2 | 22-037-272-00000 | 김상수 | 아포읍 덕계길53-2(봉산3리 927) | 161
2 | 22-037-273-00000 | 이봉근 | 아포읍 덕계길53-3(봉산3리 901) | 45
2 | 22-037-274-00000 | 손길용 | 아포읍 덕계길49-2(봉산3리 923) | 305
2 | 22-037-275-00000 | 이갑열 | 아포읍 덕계길49-8(봉산3리 866) | 121
2 | 22-037-276-00000 | 이종태 | 아포읍 덕계길49-411(봉산3리 865) | 63
2 | 22-037-277-00000 | 정춘화 | 아포읍 덕계길 (봉산3리 865-3) | 140
2 | 22-037-278-00000 | 서순분 | 아포읍 덕계길49-2(봉산3리 896) | 92
2 | 22-037-279-00000 | 박영하 | 아포읍 덕계길47(봉산3리 861) | 203
2 | 22-037-280-00000 | 이선학 | 아포읍 덕계길45(봉산3리 860-1) | 237
2 | 22-037-282-00000 | 봉산교회 | 아포읍 덕계길37-6(봉산리3 925) | 325
2 | 22-040-101-00000 | 지용만 | 아포읍 제석리 335 | 150
2 | 22-040-103-00000 | 박찬복 | 아포읍 제석1길21(제석리 333-3) | 5
2 | 22-040-104-00000 | 정운식 | 아포읍 제석1길42-2(제석리 736-1) | 30
2 | 22-040-106-00000 | 박상길 | 아포읍 제석1길46(제석1리 693) | 545
2 | 22-040-107-00000 | 하수현 | 아포읍 제석1길51(제석리 322-1) | 40
2 | 22-040-108-00000 | 문원수 | 아포읍 제석1길55(제석리 322-3) | 2
2 | 22-040-109-00000 | 임영배 | 아포읍 제석1길59-3(제석1리 312) | 1
2 | 22-040-110-00000 | 박중서 | 아포읍 제석1길59-4(제석리 323) | 11
2 | 22-040-111-00000 | 박우정 | 아포읍 제석1길59-7(제석리 329-2) | 65
2 | 22-040-113-00000 | 박종웅 | 아포읍 제석1길59-13(제석1리 326-1) | 126
2 | 22-040-114-00000 | 박찬조 | 아포읍 제석3길59-14(제석1리 275) | 337
2 | 22-040-115-00000 | 이명선 | 아포읍 제석1길61(제석1리 323-1) | 191
2 | 22-040-116-00000 | 박창웅 | 아포읍 제석1길63(제석리 324) | 0
2 | 22-040-117-00000 | 이기옥 | 아포읍 제석1길67(제석1리 275) | 50
2 | 22-040-118-00000 | 김천길 | 아포읍 제석1길70(제석1리 263) | 50
2 | 22-040-119-00000 | 백인현 | 아포읍 제석1길72(제석리 263-2) | 103
2 | 22-040-120-00000 | 서정국 | 아포읍 제석1길74(제석1리 198) | 63
2 | 22-040-121-01000 | 한기수 | 아포읍 제석1길77(제석리 326-2) | 10
2 | 22-040-130-00000 | 제석마을회관 | 아포읍 제석1길46-15(제석1리 320-7) | 61
2 | 22-040-131-00000 | 마을회관 | 아포읍 제석2길8(제석리 692-2) | 171
2 | 22-040-133-00000 | 김윤달 | 아포읍 제석길2-1(제석1리 769) | 44
2 | 22-040-135-00000 | 임정식 | 아포읍 제석3길3(제석1리 313) | 70
2 | 22-040-136-00000 | 김옥영 | 아포읍 제석길10(제석1리 305) | 130
2 | 22-040-137-00000 | 김종곡 | 아포읍 제석길11(제석리 310) | 0
2 | 22-040-138-00000 | 김병문 | 아포읍 제석길14(제석리306) | 167
2 | 22-040-139-00000 | 이석주 | 아포읍 제석길13(제석1리 308) | 7
2 | 22-040-142-00000 | 김양웅 | 아포읍 제석길16-14(제석리1리 755) | 296
2 | 22-040-143-00000 | 박찬도 | 아포읍 제석길16-26(제석리 774) | 194
2 | 22-040-146-00000 | 이갑순 | 아포읍 제석길16-46(제석리 791) | 36
2 | 22-040-149-00000 | 변점임 | 아포읍 제석길16-27(제석1리 280) | 86
2 | 22-040-150-00000 | 박찬웅 | 아포읍 제석길16-13(제석리 782) | 60
2 | 22-040-151-00000 | 임미숙 | 아포읍 제석길18(제석리 300) | 30
2 | 22-040-156-00000 | 홍재순 | 아포읍 제석리 286 | 0
2 | 22-040-164-00000 | 김정수 | 아포읍 제석3길8(제석1리 829) | 103
2 | 22-040-165-00000 | 주옥순 | 아포읍 제석리 268 | 16
2 | 22-040-167-00000 | 김연심 | 아포읍 제석3길1-1(제석리 270) | 3
2 | 22-040-168-00000 | 김동연 | 아포읍 제석3길1-6(제석리1리 249) | 33
2 | 22-040-170-00000 | 박무영 | 아포읍 제석3길1-16(제석1리 280) | 85
2 | 22-040-171-00000 | 김옥님 | 아포읍 제석3길1-28(제석리 275) | 154
2 | 22-040-172-00000 | 임서종 | 아포읍 제석3길1-18(제석리 279) | 81
2 | 22-040-173-00000 | 안출삼 | 아포읍 제석3길1-17(제석리 254) | 188
2 | 22-040-173-00100 | 박찬우 | 아포읍 제석3길47(제석리 253) | 7
2 | 22-040-174-00000 | 김정수 | 아포읍 제석3길1-42(제석1리 311) | 365
2 | 22-040-181-00000 | 장월봉 | 아포읍 제석길19(제석1리 296) | 131
2 | 22-040-183-00000 | 황상욱 | 아포읍 제석길23-1(제석1리 295) | 262
2 | 22-040-184-00000 | 강두분 | 아포읍 제석길23-10(제석리 293) | 64
2 | 22-040-188-00000 | 송미화 | 아포읍 제석길23-5(제석1리 294) | 20
2 | 22-040-189-00000 | 김복남 | 아포읍 제석길23-7(제석1리 287) | 142
2 | 22-040-191-00000 | 이임순 | 아포읍 제석3길47(제석리 247) | 0
2 | 22-040-192-00000 | 이사용 | 아포읍 제석3길52(제석리 245) | 142
2 | 22-040-193-00000 | 이태순 | 아포읍 제석3길53(제석리 244) | 0
2 | 22-040-194-00000 | 김정원 | 아포읍 제석3길56(제석리 839-1) | 68
2 | 22-040-195-00000 | 장종심 | 아포읍 제석3길57(제석리 243-2) | 27
2 | 22-040-196-00000 | 황성배 | 아포읍 제석3길59(제석리 242-3) | 233
2 | 22-040-198-00000 | 박찬득 | 아포읍 제석3길62(제석1리 905) | 57
2 | 22-040-201-00000 | 김진태 | 아포읍 제석3길42(제석1리 290) | 221
2 | 22-040-203-00000 | 이재옥 | 아포읍 제석3길39(제석1리 248) | 0
2 | 22-040-204-00000 | 김수욱 | 아포읍 제석3길37-1(제석1리 250) | 380
2 | 22-040-205-00000 | 정운선 | 아포읍 제석3길37-28(제석리 229-2) | 59
2 | 22-040-207-00000 | 김원태 | 아포읍 제석3길37-7(제석1리 258) | 406
2 | 22-040-212-00000 | 강연길 | 아포읍 제석길30(제석리 778) | 25
2 | 22-040-213-00000 | 임명수 | 아포읍 제석길32(제석1리 780) | 315
2 | 22-040-214-00000 | 주경자 | 아포읍 제석길32-4(제석1리 781) | 66
2 | 22-040-215-00000 | 이광욱 | 아포읍 제석길32-8(제석1리 294) | 0
2 | 22-040-217-00000 | 박원우 | 아포읍 제석길32-14(국사리 785-2) | 20
2 | 22-040-218-00000 | 장금철 | 아포읍 제석길32-13(제석1리 811) | 172
2 | 22-040-220-00000 | 박찬복 | 아포읍 제석길32-11(제석리 825) | 0
2 | 22-040-221-00000 | 장두우 | 아포읍 제석길34(제석리 830) | 11
2 | 22-040-222-00000 | 박영자 | 아포읍 제석2길35(제석리 831) | 0
2 | 22-040-223-00000 | 박목단 | 아포읍 제석길37(제석1리 832) | 129
2 | 22-040-229-00000 | 박준달 | 아포읍 제석길48(제석1리 848) | 259
2 | 22-040-233-00000 | 강명하 | 아포읍 제석길53-6(제석리 861) | 244
2 | 22-040-236-00000 | 강순득 | 아포읍 제석길53-10(제석1리 863) | 19
2 | 22-040-260-00000 | 김영근 | 아포읍 제석3길71(제석1리 865) | 137
2 | 22-040-261-00000 | 황성길 | 아포읍 제석3길76(제석리 864-1) | 0
2 | 22-040-263-00000 | 김임숙 | 아포읍 제석3길87(제석리 865-2) | 0
2 | 22-040-274-00000 | 정기수 | 아포읍 제석길54-8(제석1리 849) | 0
2 | 22-040-283-00000 | 황호영 | 아포읍 제석길57(제석리 860) | 315
2 | 22-040-286-00000 | 강청준 | 아포읍 제석길64(제석리 858) | 215
2 | 22-040-287-00000 | 장재경 | 아포읍 제석길54-20(제석1리 824) | 180
2 | 22-040-289-00000 | 이영이 | 아포읍 제석길66-10(제석리 856) | 0
2 | 22-040-290-00000 | 곽오임 | 아포읍 제석길66-12(제석1리 855) | 112
2 | 22-040-291-00000 | 진성련 | 아포읍 제석길66-14(제석리 817-1) | 363
2 | 22-040-294-00000 | 제석교회 | 아포읍 제석길66-21(제석1리 816-3) | 384
2 | 22-040-295-00000 | 이월분 | 아포읍 제석길 66-13(제석리 817-6) | 0
2 | 22-040-297-00000 | 박순대 | 아포읍 제석길66-24(제석리 814-1) | 114
2 | 22-040-301-00000 | 추계선 | 아포읍 제석길68(제석리2 870) | 36
2 | 22-040-313-00000 | 김갑동 | 아포읍 제석길76-14(제석2리 896) | 191
2 | 22-040-316-00000 | 김대환 | 아포읍 제석길90-4(제석리 893) | 229
2 | 22-040-321-00000 | 김복이 | 아포읍 제석2길94-10(제석리 912) | 245
2 | 22-040-326-00000 | 정창봉 | 아포읍 제석길98(제석리 902) | 59
2 | 22-040-331-00000 | 박영수 | 아포읍 제석3길118(제석리 898) | 140
2 | 22-040-344-00000 | 김승욱 | 아포읍 제석2길46-15(제석2리 904) | 168
2 | 22-040-345-00000 | 박찬덕 | 아포읍 제석2길113(제석2리 905-1) | 284
2 | 22-040-348-00000 | 임영오 | 아포읍 제석2길93(제석리 922) | 121
2 | 22-040-349-00000 | 임연식(신금자) | 아포읍 제석2길89(제석리 923-1) | 55
2 | 22-040-355-00000 | 박희금 | 아포읍 제석2길51(제석리 809-1) | 150
2 | 22-041-200-00000 | 제석동사 | 아포읍 아포대로960-7(제석3리 438) | 13
2 | 22-041-210-00000 | 김수옥 | 아포읍 진등2길19-7(제석3리 466-25) | 213
2 | 22-041-211-00000 | 전재두 | 아포읍 진등2길19-8(제석3리 466-28) | 247
2 | 22-041-230-00000 | 이진태 | 아포읍 진등2길59(제석3리 435) | 195
2 | 22-041-243-00000 | 김숙자 | 아포읍 진등2길43(제석리 337-2) | 150
2 | 22-041-247-00000 | 송영선 | 아포읍 진등2길29-3(제석3리 466-31) | 79
2 | 22-041-249-00000 | 노종희 | 아포읍 아포대로974(제석리 466-30) | 184
2 | 22-041-250-00000 | 김화식 | 아포읍 아포대로976(제석3리 466-33) | 436
2 | 22-041-251-00000 | 유영술 | 아포읍 제석리3 466-52 | 783
2 | 22-041-252-00000 | 윤춘식 | 아포읍 아포대로988(제석3리 466-3) | 184
2 | 22-041-260-00000 | 홍종명 | 아포읍 아포대로998-1(제석리 429-6) | 77
2 | 22-041-300-00000 | 정봉준 | 아포읍 아포대로 (제석리 429-3) | 191
2 | 22-041-301-00000 | 김정호 | 아포읍 아포대로983-5(제석3리 496-1) | 530
2 | 22-041-302-00000 | 복지회관 | 아포읍 아포대로981-8(제석3리 466-72) | 72
2 | 22-041-330-00000 | 박찬오 | 아포읍 아포대로969-6(제석리 461-1) | 183
2 | 22-041-331-00000 | 문광수 | 아포읍 아포대로969-10(제석3리) | 456
2 | 22-041-350-00000 | 이재옥 | 아포읍 진등3길3(제석3리 296) | 236
2 | 22-041-351-00000 | 손보승 | 아포읍 진등3길10(제석3리 466-116) | 138
2 | 22-041-352-00000 | 황강석 | 아포읍 진등3길14(제석3리 466-114) | 205
2 | 22-041-353-00000 | 한순일 | 아포읍 진등3길16(제석3리 466-112) | 146
2 | 22-041-355-00000 | 박준빈 | 아포읍 진등3길24(제석3리 466-81) | 103
2 | 22-041-356-00000 | 김창권 | 아포읍 진등3길23(제석3리 466-78) | 263
2 | 22-041-359-00000 | 김창옥 | 아포읍 진등3길17(제석3리 466-105) | 343
2 | 22-041-360-00000 | 박찬규 | 아포읍 진등3길15(제석3리 466-111) | 152
2 | 22-041-361-00000 | 박찬주 | 아포읍 진등3길13(제석3리 466-113) | 308
2 | 22-041-362-00000 | 이승현 | 아포읍 제석3길9(제석3리 466-115) | 127
2 | 22-041-400-00000 | 김학도 | 아포읍 진등1길52(제석3리 466-12) | 162
2 | 22-041-401-00000 | 박민경 | 아포읍 진등1길51(제석3리 466-101) | 33
2 | 22-041-402-00000 | 황성규 | 아포읍 진등1길 49(제석3리 466) | 366
2 | 22-041-403-00000 | 강전규 | 아포읍 진등1길50(제석3리 466-87) | 264
2 | 22-041-405-00000 | 정중연 | 아포읍 진등1길47(제석3리 466-99) | 173
2 | 22-041-406-00000 | 홍천식 | 아포읍 진등1길45(제석3리 854) | 229
2 | 22-041-407-00000 | 김종한 | 아포읍 진등1길42(제석3리 466-98) | 230
2 | 22-041-408-00000 | 임영식 | 아포읍 진등1길41(제석3리 466-93) | 206
2 | 22-041-409-00000 | 김기천 | 아포읍 진등1길40-4(제석3리 466-88) | 134
2 | 22-041-410-00000 | 홍현배 | 아포읍 진등1길40(제석3리 466-97) | 236
2 | 22-041-411-00000 | 김종문 | 아포읍 진등1길39(제석3리 466-92) | 433
2 | 22-041-412-00000 | 배기태 | 아포읍 진등1길31(제석3리 466-19) | 179
2 | 22-041-413-00000 | 이완규 | 아포읍 진등1길36(제석3리 466-96) | 254
2 | 22-041-414-00000 | 권용락 | 아포읍 진등1길 32-5(제석3리466-90) | 355
2 | 22-041-415-00000 | 박대서 | 아포읍 진등1길32(제석3리 466-185) | 740
2 | 22-041-416-00000 | 박성애 | 아포읍 진등1길32(제석3리 466) | 175
2 | 22-041-420-00000 | 손영옥 | 아포읍 진등1길24(제석3리 466-51) | 492
2 | 22-041-421-00000 | 박영화 | 아포읍 진등1길 24(제석3리 466-51) | 0
2 | 22-041-422-00000 | 강기태 | 아포읍 진등1길21(제석3리 466-47) | 328
2 | 22-041-425-00000 | 서정운 | 아포읍 진등1길17-5(제석리 465) | 581
2 | 22-041-436-00000 | 김일국 | 아포읍 제석리 460-1 | 11
2 | 22-041-437-00000 | 박광수 | 아포읍 진등1길9(제석3리 598-4) | 52
2 | 22-041-438-00000 | 김봉수 | 아포읍 진등1길8(제석3리 460) | 32
2 | 22-041-439-00000 | 박진옥 | 아포읍 진등1길3(제석3리 458) | 487
2 | 22-041-440-00000 | 이창희 | 아포읍 제석3리 459-4 | 0
2 | 22-045-110-00000 | 김종휴 | 아포읍 국사1리 449 | 199
2 | 22-045-150-00000 | 국사교회 | 아포읍 국사1리 409 | 572
2 | 22-045-250-00000 | 김낙종 | 아포읍 국사1리 196 | 186
2 | 22-045-255-00000 | 신두욱 | 아포읍 국사2길46-26(국사1리 784-3) | 87
2 | 22-045-256-00000 | 성국현 | 아포읍 국사2길44-20(국사1리 476) | 281
2 | 22-045-300-00000 | 김형수 | 아포읍 국사2길42-28(국사1리 157-1) | 201
2 | 22-045-351-00000 | 김도영 | 아포읍 국사3길43-14(국사1리 511) | 0
2 | 22-045-352-00000 | 신정일 | 아포읍 국사3길43-0(국사1리 ) | 188
2 | 22-045-357-00000 | 오창임 | 아포읍 국사리 506-6 | 107
2 | 22-045-358-00000 | 이순자 | 아포읍 국사3길23(국사리 516-10) | 87
2 | 22-045-359-00000 | 성광현 | 아포읍 국사3길17(국사리 516) | 474
2 | 22-045-400-00000 | 이의근 | 아포읍 국사3길26(국사리 560-4) | 36
2 | 22-045-401-00000 | 윤순중 | 아포읍 국사3길34(국사1리 499) | 0
2 | 22-045-402-00000 | 조명식 | 아포읍 국사3길34-2(국사1리 563) | 17
2 | 22-045-405-00000 | 김민종 | 아포읍 국사3길34-5(국사1리 500) | 241
2 | 22-045-406-00000 | 정순득 | 아포읍 국사3길38(국사1리 462) | 247
2 | 22-045-408-00000 | 나옥이 | 아포읍 국사3길45(국사1리 487) | 95
2 | 22-045-410-00000 | 김정수 | 아포읍 국사3길48(국사1리 477) | 201
2 | 22-045-414-00000 | 김서원 | 아포읍 국사3길56-5(국사1리 484) | 111
2 | 22-045-415-00000 | 김정출 | 아포읍 국사3길56-10(국사1리 483) | 376
2 | 22-045-417-00000 | 강석찬 | 아포읍 국사3길56-15(국사1리 498) | 263
2 | 22-045-418-00000 | 김용식 | 아포읍 국사3길56-13(국사1리 407) | 56
2 | 22-045-420-00000 | 조창대 | 아포읍 국사3길56-9(국사1리 563) | 286
2 | 22-045-421-00000 | 조승호 | 아포읍 국사3길56-5(국사리 492) | 334
2 | 22-045-422-00000 | 조창식 | 아포읍 국사3길59(국사1리 474-2) | 146
2 | 22-045-423-00000 | 한성선 | 국사3길60(아포읍 국사리 490-1) | 0
2 | 22-045-424-00000 | 안치홍 | 아포읍 국사1리 479-6 | 22
2 | 22-045-425-00000 | 김종인 | 아포읍 국사3길62-4(국사1리 791) | 176
2 | 22-045-427-00000 | 박해임 | 아포읍 국사3길62-8(국사1리 494) | 219
2 | 22-045-428-00000 | 문형수 | 아포읍 국사3길62-14(국사리 495) | 0
2 | 22-045-429-00000 | 성윤경 | 아포읍 국사1길110-9(국사1리 468) | 0
2 | 22-045-430-00000 | 신영근 | 아포읍 국사3길64(국사1리 434) | 220
2 | 22-045-432-00000 | 신중근 | 아포읍 국사리 469 | 376
2 | 22-045-433-00000 | 신만득 | 아포읍 국사길118(국사1리 467) | 111
2 | 22-045-435-00000 | 마을회관(아포 국사1리) | 국사4길3(아포읍 국사리 443-1) | 0
2 | 22-045-436-00000 | 이애경 | 아포읍 국사4길6(국사리 460) | 454
2 | 22-045-438-00000 | 신점록 | 아포읍 국사1리 452 | 45
2 | 22-045-439-00000 | 이원규 | 아포읍 국사4길14-3(국사1리 456) | 233
2 | 22-045-440-00000 | 신정혜(장경순) | 아포읍 국사4길53(국사1리 400-1) | 0
2 | 22-045-441-00000 | 김정환 | 아포읍 국사4길14-14(국사1리 458) | 253
2 | 22-045-446-00000 | 김태수 | 아포읍 국사4길14-14(국사1리 466) | 111
2 | 22-045-450-00000 | 신정욱 | 아포읍 국사4길18-5(국사1리 466) | 63
2 | 22-045-462-00000 | 신창근 | 아포읍 국사4길22(국사1리 408) | 76
2 | 22-045-470-00000 | 박명자(김영덕) | 아포읍 국사4길32(국사1리 421) | 4
2 | 22-045-480-00000 | 김동수 | 아포읍 국사4길52(국사1리 626) | 13
2 | 22-045-481-00000 | 이대형 | 아포읍 국사4길56-11(국사1리 383-1) | 80
2 | 22-045-490-00000 | 송정호 | 아포읍 국사4길62(국사1리 385-1) | 0
2 | 22-045-495-00100 | 이진근 | 아포읍 국사4길53(국사1리 41-2) | 262
2 | 22-045-496-00000 | 신순천 | 아포읍 국사4길47-8(국사1리 412) | 293
2 | 22-045-498-00000 | 신성택 | 아포읍 국사4길47-18(국사1리 391-1) | 190
2 | 22-045-550-00000 | 이순록 | 아포읍 국사4길19(국사1리) | 238
2 | 22-045-600-00000 | 장팔용 | 아포읍 국사4길19-69(국사1리 233) | 79
2 | 22-045-700-00000 | 신태화 | 아포읍 국사4길19-17(국사1리 266) | 238
2 | 22-045-900-00000 | DRMO | 아포읍 국사2리 1000 | 3772
2 | 22-046-101-00000 | 아포농협(농기계수리) | 아포읍 국사길49(국사2리 124-3) | 23
2 | 22-046-102-00000 | 이영자 | 아포읍 국사길36(국사2리 126-5) | 105
2 | 22-046-103-00000 | 아포천주교회1 | 아포읍 국사길58(국사1리 126-10) | 316
2 | 22-046-104-00000 | 이영제 | 아포읍 국사길60(국사2리 126-11) | 77
2 | 22-046-105-00000 | 천주교회 | 아포읍 국사길62-6(국사2리 126) | 314
2 | 22-046-106-00000 | 김경희 | 아포읍 국사길66(국사2리 428) | 57
2 | 22-046-107-00000 | 황수장 | 아포읍 국사길72(국사2리 126-7) | 397
2 | 22-046-108-00000 | 이재화 | 아포읍 국사길76(국사리 126-8) | 0
2 | 22-046-109-00000 | 이혜숙 | 국사길78(아포읍 국사리 126-9) | 0
2 | 22-046-111-00000 | 임정숙 | 아포읍 국사길80(국사리 140-3) | 239
2 | 22-046-113-00000 | 김하철 | 아포읍 국사길90(국사리 137-5) | 332
2 | 22-046-113-00100 | 성상현 | 아포읍 국사길94(국사리 137-3) | 0
2 | 22-046-114-00000 | 송재옥 | 아포읍 국사2리 145-1 | 11
2 | 22-046-116-00000 | 박내섭 | 아포읍 국사리 137-6 | 4
2 | 22-046-118-00000 | 김교승 | 아포읍 국사길104(국사리 76-6) | 0
2 | 22-046-119-00000 | 이혜숙 | 아포읍 국사길112(국사리 34-7) | 111
2 | 22-046-120-00000 | 강준순 | 아포읍 국사길118-2(국사2리 34) | 173
2 | 22-046-121-00000 | 신동식 | 아포읍 국사길118-4(국사2리 34-11) | 28
2 | 22-046-130-00000 | 김필연 | 아포읍 국사길118-1(국사2리 38-19) | 89
2 | 22-046-132-00000 | 이만기 | 아포읍 국사길122(국사리 38-4) | 97
2 | 22-046-134-00000 | 강연자 | 아포읍 국사길126(국사리 28-16) | 113
2 | 22-046-143-00000 | 김봉우 | 아포읍 국사리 38-11 | 0
2 | 22-046-144-00000 | 이용호 | 아포읍 국사길136(국사2리 38) | 651
2 | 22-046-145-00000 | 아포역장 | 아포읍 국사길140-50(국사2리 산6) | 1010
2 | 22-046-146-00000 | 아포역 | 아포읍 국사길140-19(국사2리) | 606
2 | 22-046-148-00000 | 이제성 | 아포읍 국사길148(국사2리 37-22) | 790
2 | 22-046-154-00000 | 이수용 | 아포읍 국사길154(국사2리 37-26) | 257
2 | 22-046-157-00000 | KT아포분기국사 | 아포읍 국사길164(국사2리 46-15) | 0
2 | 22-046-158-00000 | 이규생 | 아포읍 국사길116(국사리 37-33) | 199
2 | 22-046-159-00000 | 최명철 | 아포읍 한지3길6(국사2리 5-2) | 133
2 | 22-046-257-00000 | 신정근 | 아포읍 국사리 182 | 0
2 | 22-046-280-00000 | 최원옥 | 아포읍 국사길183-12(국사리 51-2) | 279
2 | 22-046-380-00000 | 장경희 | 아포읍 국사길171(국사리 49-1) | 100
2 | 22-046-382-00000 | (주)공간 | 아포읍 국사길163(국사2리 49-2) | 1393
2 | 22-046-384-00000 | 아포파출소 | 아포읍 국사길143(국사2리 39-1) | 120
2 | 22-046-385-00000 | 최원삼 | 아포읍 국사길139-4(국사2리 42-1) | 185
2 | 22-046-387-00000 | 김종기 | 국사길139-16(아포읍 국사리 50-3) | 0
2 | 22-046-391-00000 | 박용규 | 아포읍 국사리 63-9(금오산산오리) | 167
2 | 22-046-391-03000 | 최원걸 | 아포읍 국사리 66-1 | 0
2 | 22-046-393-00000 | 김현숙 | 아포읍 국사길139-21(국사리 63-8) | 243
2 | 22-046-394-00000 | 최갑식 | 아포읍 국사길139-17(국사2리 67-2) | 166
2 | 22-046-397-00000 | 박지하 | 아포읍 국사길139-11(국사리 68-5) | 76
2 | 22-046-398-00000 | 박명하 | 아포읍 국사길73-7(국사2리) | 188
2 | 22-046-399-00000 | 김광수 | 아포읍 국사길139-5(국사리 39-7) | 486
2 | 22-046-400-00000 | 박대호 | 아포읍 국사길95(국사2리 39-7) | 25
2 | 22-046-404-00000 | 김광자 | 아포읍 국사길123(국사리 40-11) | 475
2 | 22-046-406-00000 | 권윤선 | 아포읍 국사리 40-10 | 215
2 | 22-046-407-00000 | 오순득 | 아포읍 국사길117(국사리 40-9) | 248
2 | 22-046-409-00000 | 김정길 | 아포읍 국사길113(국사2리 407) | 115
2 | 22-046-410-00000 | 임영돈 | 아포읍 국사길109(국사2리 34-1) | 224
2 | 22-046-411-00000 | 장용석 | 아포읍 국사길107-1(국사2리 40-1) | 310
2 | 22-046-415-00000 | 김용숙 | 아포읍 국사길87(국사2리 138-3) | 171
2 | 22-046-416-00000 | 나국진(BK건설) | 아포읍 국사2리 138-11 | 6
2 | 22-046-417-00000 | 나용진 | 아포읍 국사길79,만나막창(국사2리 34) | 709
2 | 22-046-421-00000 | 아포읍사무소(회계과) | 아포읍 국사2리 126-1 | 0
2 | 22-046-422-00000 | 아포읍사무소 | 아포읍 국사2리 126-1 | 403
2 | 22-046-423-00000 | 아포농협 | 아포읍 국사길73-1(국사2리 124-5) | 564
2 | 22-046-424-00000 | 아포농협(주유소) | 아포읍 국사길36(국사2리 124-10) | 2190
2 | 22-046-450-00000 | 김진봉 | 아포읍 아포대로1109(국사2리 601-1) | 26
2 | 22-046-500-00000 | 아포우체국 | 아포읍 한지2길2(국사리 1113) | 36
2 | 22-046-502-00000 | 길영미 | 아포읍 한지2길2(국사2리 1114) | 972
2 | 22-046-503-00000 | 이병찬 | 아포읍 한지3길15(국사2리 1115) | 158
2 | 22-046-504-00000 | 박정동(밀양박씨) | 아포읍 한지3길12(국사리 46-20) | 257
2 | 22-046-505-00000 | 김종정 | 아포읍 한지2길18(국사리 13블럭 4롯트) | 418
2 | 22-046-506-00000 | 보건소(아포보건지소) | 아포읍 국사리 1117 | 186
2 | 22-046-508-00000 | 김철민 | 아포읍 한지2길18-13(국사2리 1117-5) | 520
2 | 22-046-512-00000 | 이선희 | 아포읍 한지2길28-10(국사2리 1117-2) | 740
2 | 22-046-520-00000 | 김현식 | 아포읍 국사리 1117-10 | 662
2 | 22-046-531-00000 | 이충기 | 아포읍 한지3길57(국사리 1118-33) | 301
2 | 22-046-535-00000 | 김미정 | 아포읍 한지3길69(국사리 63-9) | 201
2 | 22-046-537-00000 | 덕일아파트(상가A) | 아포읍 국사리 1119 | 936
2 | 22-046-538-00000 | 김영민 | 아포읍 한지2길64-14(국사2리 1118-27) | 7
2 | 22-046-545-00000 | 노춘영 | 아포읍 한지2길38-16(국사2리 1118-20) | 626
2 | 22-046-549-00000 | 이금주(대림산업 (주) | 아포읍 한지2길38-17(국사2리 1118-15) | 366
2 | 22-046-551-00000 | 김동배 | 아포읍 한지2길38-23(국사2리 1118-13) | 289
2 | 22-046-554-00000 | 김점임 | 아포읍 한지2길38-31(국사2리 1118-10) | 236
2 | 22-046-555-00000 | 박외순 | 아포읍 한지2길38-35(국사2리 1118-9) | 702
2 | 22-046-556-00000 | 덕일한마음아파트 | 아포읍 한지2길64-3(국사리 1119) | 156880
2 | 22-046-557-00000 | 덕일아파트(상가B) | 아포읍 한지1길38-17(국사리 1119) | 299
2 | 22-046-558-00000 | 이영희 | 아포읍 한지2길64-4,명가네떡집(국사2리 1118-8) | 241
2 | 22-046-567-00000 | 김철수 | 한지1길8-9(아포읍 국사리 1095) | 0
2 | 22-046-572-00000 | 백경선 | 아포읍 한지1길8-21(국사리 1105) | 911
2 | 22-046-573-00000 | 김사영 | 아포읍 한지1길8-19(국사2리 1103) | 530
2 | 22-046-574-00000 | 김창수 | 아포읍 한지1길8-17(국사리 7블럭 8롯트) | 222
2 | 22-046-590-00000 | 김경태 | 아포읍 한지1길1(국사리 940) | 8
2 | 22-046-592-00000 | 안태우 | 아포읍 한지1길5(국사리 944) | 1085
2 | 22-046-596-00000 | 황영환 | 아포읍 한지1길15(국사2리 952) | 495
2 | 22-046-597-00000 | 강천수 | 아포읍 한지1길17(국사2리 954) | 896
2 | 22-046-601-00000 | 배창호 | 아포읍 한지1길16(국사리 1088) | 1103
2 | 22-046-611-00000 | 김금옥 | 아포읍 한지1길18-28(국사2리 1108) | 73
2 | 22-046-612-00000 | 최진홍 | 아포읍 한지2길15(국사리 1110) | 0
2 | 22-046-614-00000 | 이기매 | 아포읍 한지1길18-25(국사리1083) | 1028
2 | 22-046-619-00000 | 송기찬 | 아포읍 한지1길18-13(국사리 1073) | 21
2 | 22-046-620-00000 | 박용분 | 아포읍 한지1길18-11(국사2리 1071) | 331
2 | 22-046-622-00000 | 임정호 | 아포읍 한지1길18-7(국사2리 1067) | 812
2 | 22-046-625-00000 | 송의무 | 아포읍 국사리 1064 | 0
2 | 22-046-631-00000 | 김태영 | 아포읍 한지2길 28-16,송천이발관(국사2리 1076) | 625
2 | 22-046-633-00000 | 김현미 | 한지1길 28-22(아포읍 국사리 1080), 원룸 | 0
2 | 22-046-634-00000 | 송상완 | 아포읍 국사리 1082 | 0
2 | 22-046-635-00000 | 김현미 | 한지1길28-26(아포읍 국사리 1084) | 0
2 | 22-046-636-00000 | 강상규 | 아포읍 한지2길 25(국사리 1086) | 627
2 | 22-046-640-00000 | 아포농협(창고) | 아포읍 한지2길 28-19(국사리 1054) | 0
2 | 22-046-641-00000 | 김영칠(이준화) | 아포읍 한지2길 28-17(국사리 1052) | 162
2 | 22-046-647-00000 | 유옥수 | 아포읍 한지1길28-3(국사리 1042) | 781
2 | 22-046-648-00000 | 임화준 | 아포읍 한지1길30(국사리 1040) | 380
2 | 22-046-651-00000 | 여상란 | 아포읍 한지1길33(국사2리 966) | 337
2 | 22-046-654-00000 | 강희봉 | 아포읍 국사리 972 | 0
2 | 22-046-658-00000 | 이상적 | 아포읍 한지1길38-4(국사리1043) | 67
2 | 22-046-663-00000 | 조동민(상주한우) | 아포읍 한지1길38-18(국사리 1049) | 348
2 | 22-046-665-00000 | 김종철 | 아포읍 한지1길38-22(국사리 1057) | 726
2 | 22-046-667-00000 | 박도수 | 한지2길23(아포읍 국사리 1061) | 0
2 | 22-046-670-00000 | 김덕숙 | 아포읍 국사리 1038 | 0
2 | 22-046-672-00000 | 이병명 | 아포읍 한지1길38-21(국사리 1034) | 0
2 | 22-046-675-00000 | 이경순 | 아포읍 한지1길38-17(국사2리 1030) | 416
2 | 22-046-681-00000 | 박정수 | 아포읍 국사2리 1019 | 189
2 | 22-046-684-00000 | 전제옥 | 아포읍 한지1길48-6(국사리 1025) | 133
2 | 22-046-687-00000 | 오규환 | 아포읍 한지1길48-14(국사리 1031) | 56
2 | 22-046-688-00000 | 김정도 | 아포읍 국사리 1033 | 1
2 | 22-046-691-00000 | 최정현 | 아포읍 한지2길 45(국사리 1039) | 584
2 | 22-046-702-00000 | 정기엽 | 아포읍 한지1길48-19(국사리 1013) | 462
2 | 22-046-703-00000 | 황선희 | 아포읍 국사2리 1011 | 190
2 | 22-046-712-00000 | 나상권 | 아포읍 국사리 1008 | 427
2 | 22-046-713-00000 | 기화석 | 아포읍 한지1길58-8(국사2리 1010) | 310
2 | 22-046-715-00000 | 최원옥 | 아포읍 한지1길58-14(국사리 11블럭 15롯트) | 260
2 | 22-046-716-00000 | 최연화 | 아포읍 한지1길58-16(국사2리 1016) | 577
2 | 22-046-726-00000 | 최봉분 | 아포읍 한지1길63,아포읍손세차장(국사2리 990) | 737
2 | 22-046-728-00000 | 성현호 | 아포읍 한지1길69(국사리 994) | 110
2 | 22-046-730-00000 | 한용국 | 아포읍 한지1길75(국사리 6블복 22롯트) | 864
2 | 22-046-731-00000 | 덕일아파트(상가C) | 아포읍 한지2길84(국사리 1119) | 215
2 | 22-046-732-00000 | 배명규 | 아포읍 한지길84(국사2리 997 ) | 440
2 | 22-046-733-00000 | 이준홍 | 아포읍 한지길80(국사1리 995) | 381
2 | 22-046-734-00000 | 손감목 | 아포읍 한지길78(국사2리 993 ) | 1
2 | 22-046-735-00000 | 김영순 | 아포읍 한지길74(국사2리 991) | 38
2 | 22-046-738-00000 | 이정영 | 아포읍 국사리 985 | 0
2 | 22-046-739-00000 | 박희억 | 아포읍 한지길64(국사리 983) | 14
2 | 22-046-740-00000 | 문연희 | 아포읍 한지길60(국사2리 981) | 101
2 | 22-046-742-00000 | 김영진 | 아포읍 한지길54(국사2리 977) | 221
2 | 22-046-743-00000 | 손병호 | 아포읍 한지길52(국사리 975) | 294
2 | 22-046-744-00000 | 정희선 | 아포읍 한지길48(국사2리 973) | 665
2 | 22-046-745-00000 | 이현주 (주)성원건설 | 아포읍 한지길44(국사2리 971) | 40
2 | 22-046-749-00000 | 이경원 | 아포읍 한지길34(국사리 963 동의보감숯불갈비) | 1499
2 | 22-046-752-00000 | 손근수 | 아포읍 한지길24(국사리 957) | 333
2 | 22-046-756-00000 | 윤종식 | 아포읍 한지길14(국사리 949) | 0
2 | 22-046-757-00000 | 박옥배 | 아포읍 한지길12(국사리 947) | 316
2 | 22-046-758-00000 | 탁영배 | 아포읍 한지길10(국사리 945) | 293
2 | 22-046-759-00000 | 김현랑 | 아포읍 한지길8(국사리 943),비학산생칼국수 | 413
2 | 22-046-761-00000 | 김광진 | 아포읍 국사길202(국사2리 939) | 12
2 | 22-046-762-00000 | 김경철 | 아포읍 국사2리 51-7 | 175
2 | 22-046-771-00000 | 김천시청(아포택지1) | 아포읍 국사2리 1112 (공원화장실1) | 229
2 | 22-046-799-00000 | 김천시청(아포택지2) | 아포읍 국사2리 1000 (공원화장실2) | 358
2 | 22-047-100-00000 | 김종선 | 아포읍 아포대로1087(국사리 628-3) | 484
2 | 22-047-103-00000 | 하구철 | 아포읍 아포대로1083(국사리 637-1) | 26
2 | 22-047-104-00000 | 박훈영 | 아포읍 아포대로1081(국사리 637-5) | 151
2 | 22-047-105-00000 | 아포읍새마을금고 | 아포읍 아포대로1079(국사리 637-2) | 63
2 | 22-047-106-00000 | 박용태 | 아포읍 아포대로1077(국사리 563-1) | 248
2 | 22-047-107-00000 | 김종선 | 아포읍 아포대로1075(국사3리 563) | 162
2 | 22-047-108-00000 | 손기호 | 아포읍 아포1로415(국사3리 572-23) | 173
2 | 22-047-109-00000 | 박태술 | 아포읍 아포1로413(국사3리 572-15) | 374
2 | 22-047-110-00000 | 김병문 | 아포읍 아포1로411(국사3리 572-13) | 886
2 | 22-047-111-00000 | 김송자 | 아포읍 아포1로409(국사리 572-13) | 123
2 | 22-047-112-00000 | 이영식 | 아포읍 아포1로407(국사3리 807) | 0
2 | 22-047-120-00000 | 김종래 | 아포읍 아포1로389(국사리 634-2) | 139
2 | 22-047-150-00000 | 이영석 | 아포읍 아포1로412(국사3리 572-6) | 268
2 | 22-047-151-00000 | 강희태 | 아포읍 아포1로416(국사3리 563) | 225
2 | 22-047-152-00000 | 이상준 | 아포읍 아포대로1073(국사3리 572) | 60
2 | 22-047-153-00000 | 아포초등학교 | 아포읍 국사3리 571 | 6322
2 | 22-047-155-00000 | 경북과학기술고등학교 | 아포읍 국사3리 748-3 | 7268
2 | 22-047-180-00000 | 박이철 | 아포읍 아포대로1033(국사3리 762) | 0
2 | 22-047-185-00000 | 배팔용 | 아포읍 아포대로1031(국사3리 785) | 541
2 | 22-047-186-00000 | 정기수 | 아포읍 칠산길4(국사3리 802-12) | 666
2 | 22-047-187-00000 | 송환주 | 아포읍 칠산길5(국사3리 780) | 5
2 | 22-047-188-00000 | 김종오 | 아포읍 칠산길8(국사3리 802-17) | 22
2 | 22-047-189-00000 | 성기용 | 아포읍 칠산길11(국사리 739-11) | 117
2 | 22-047-190-00000 | 류성희 | 아포읍 국사3리 739-9 | 243
2 | 22-047-192-00000 | 박희수 | 아포읍 아포대로1017(국사리 786) | 315
2 | 22-047-193-00000 | 백학천 | 아포읍 칠산길15-16(국사3리 794) | 209
2 | 22-047-194-00000 | 황정기 | 아포읍 칠산길15-10(국사3리 739-4) | 282
2 | 22-047-200-00000 | 김인환 | 아포읍 칠산길14-13(국사3리 798-1) | 225
2 | 22-047-201-00000 | 김명순 | 아포읍 칠신길14-11(국사3리 798) | 144
2 | 22-047-203-00000 | 김홍기 | 아포읍 칠산길16-14(국사3리 801) | 227
2 | 22-047-204-00000 | 백귀웅 | 아포읍 칠산길16-8(국사리800) | 0
2 | 22-047-205-00000 | 이성태 | 아포읍 칠산길16-10(국사리797) | 0
2 | 22-047-210-00000 | 김영태 | 아포읍 칠산길26(국사3리 779) | 220
2 | 22-047-251-00000 | 김경숙 | 아포읍 칠산길19-12(국사3리 737-4) | 176
2 | 22-047-252-00000 | 이영진 | 아포읍 아포대로1011-14(국사3리 737-3) | 238
2 | 22-047-300-00000 | 여성기 | 아포읍 아포대로1060(국사3리 809-5) | 281
2 | 22-047-350-00000 | 나순자 | 아포읍 국사3리 809-3 | 524
2 | 22-047-450-00000 | 이경호 | 아포읍 아포대로1036(국사리 745-11) | 284
2 | 22-047-451-00000 | 허정 | 아포읍 아포대로1038(국사3리 745-10) | 52
2 | 22-047-452-00000 | 김영수 | 아포읍 아포대로1040(국사3리 745-8) | 413
2 | 22-047-453-00000 | 이병옥 | 아포읍 아포대로1042-2(국사3리 745-12) | 498
2 | 22-047-454-00000 | 조주호 | 아포읍 아포대로1042-2(국사3리 745-7) | 467
2 | 22-047-455-00000 | 임광복 | 아포읍 아포대로1042-4(국사리 745-6) | 107
2 | 22-047-500-00000 | 강한수 | 아포읍 국사3리 563 | 43
2 | 22-047-501-00000 | 김승식 | 아포읍 아포대로1046(국사3리 468) | 40
2 | 22-047-510-00000 | 이문규 | 아포읍 아포대로1045(국사3리 578-1) | 163
2 | 22-047-511-00000 | 이문규 | 아포읍 아포대로1042(국사3리 578-1) | 384
2 | 22-047-515-00000 | 정연덕 | 아포읍 아포대로1060(국사3리 567-6,567-7) | 257
2 | 22-047-518-00000 | 박재문 | 아포읍 아포대로1064(국사3리 563) | 802
2 | 22-047-519-00000 | 박래철 | 아포읍 아포대로1066(국사3리 563) | 258
2 | 22-047-523-00000 | 박성덕 | 아포읍 아포대로1068(국사3리 563) | 418
2 | 22-047-525-00000 | 이복주 | 아포읍 아포대로1070(국사리 563-28) | 0
2 | 22-047-526-00000 | 임주이 | 아포읍 아포대로1072(국사리 498) | 96
2 | 22-047-527-00000 | 신윤섭 | 아포읍 아포대로1074(국사3리 563) | 45
2 | 22-047-528-00000 | 김영자 | 아포읍 아포대로1080,로즈힐모텔(국사3리 600-9) | 14
2 | 22-047-529-00000 | 이길호 | 아포읍 국사3리 598 | 186
2 | 22-050-010-00000 | 주미숙 | 금계길162-51(아포읍 송처닐 1094) | 0
2 | 22-050-020-00000 | 강영호 | 아포읍 금계길177-3(송천3리 1145-2) | 137
2 | 22-050-099-00000 | 김도성 | 아포읍 송천3리 1106 | 0
2 | 22-050-100-00000 | 성석태 | 아포읍 금계1길62(송천리 1105-1) | 407
2 | 22-050-123-00110 | 김재숙 | 아포읍 금계길191-4(송천3리 1181) | 0
2 | 22-050-200-00000 | 이상옥 | 아포읍 금계1길135(송천3리 1080) | 86
2 | 22-050-210-00000 | 김미옥 | 아포읍 금계길176(송천3리 1190) | 149
2 | 22-050-212-00000 | 김창숙 | 아포읍 금계길182(송천3리 1192) | 194
2 | 22-050-213-00000 | 이재선 | 아포읍 금계길186(송천3리 1194) | 281
2 | 22-050-214-00000 | 유재영 | 아포읍 금계길185(송천3리 1184) | 160
2 | 22-050-214-00100 | 육점조 | 금계길191-3(아포읍 송천리 1182) | 0
2 | 22-050-215-00000 | 박경하 | 아포읍 금계길190(송천3리 1198) | 449
2 | 22-050-216-00000 | 황임순 | 아포읍 금계길192-8(송천3리 1195) | 211
2 | 22-050-230-00000 | 성태수 | 아포읍 금계길192-5(송천3리 1197) | 0
2 | 22-050-231-00000 | 김교성 | 아포읍 금계길192(송천3리 1199) | 90
2 | 22-050-233-00000 | 김태환 | 아포읍 금계길200(송천3리 1201) | 95
2 | 22-050-234-00000 | 김학선 | 아포읍 금계길208(송천리 1202-8) | 0
2 | 22-050-235-00000 | 김송자 | 아포읍 금계길207(송천리 1205) | 207
2 | 22-050-237-00000 | 정하민 | 아포읍 금계길201(송천3리 1180) | 0
2 | 22-050-237-00130 | 김재임 | 아포읍 금계길(송천3리 1179) | 33
2 | 22-050-238-00000 | 성경복 | 아포읍 금계길191-9(송천3리 1177) | 44
2 | 22-050-239-00000 | 성복경 | 아포읍 금계길177-22(송천3리 1176) | 194
2 | 22-050-241-00000 | 박순환 | 아포읍 금계길177-30(송천3리 1166) | 197
2 | 22-050-251-00000 | 이상일 | 아포읍 금계길177-27(송천3리 1146-5) | 130
2 | 22-050-252-00000 | 장한덕 | 아포읍 금계길177-20(송천3리 1175) | 0
2 | 22-050-253-00000 | 홍임순 | 아포읍 금계길177-18(송천3리 1174) | 0
2 | 22-050-256-00000 | 나중권 | 아포읍 금계길163-34(송천3리 1145-3) | 236
2 | 22-050-256-00100 | 하현우 | 아포읍 금계길(송천3리 1173) | 98
2 | 22-050-257-00000 | 성순현 | 아포읍 금계길163-40(송천3리 1146-4) | 0
2 | 22-050-257-00100 | 성동경 | 아포읍 금계길177-12(송천3리 1186) | 0
2 | 22-050-258-00000 | 금계이장 | 아포읍 금계길181(송천3리 1188) | 32
2 | 22-050-259-00000 | 김재호 | 아포읍 금계길177-2(송천3리 1145-4) | 187
2 | 22-050-266-00000 | 박화순 | 아포읍 금계길163-39(송천리 1147) | 32
2 | 22-050-268-00000 | 곽선옥 | 아포읍 금계길163-25(송천3리 1148-1) | 501
2 | 22-050-271-00000 | 유도호 | 아포읍 금계길163-26(송천3리 1148) | 132
2 | 22-050-500-00000 | 김정숙 | 아포읍 금계길118(송천리 1197-1) | 38
2 | 22-050-550-00000 | 김상용 | 아포읍 금계길68-7(송천리 1366-54) | 0
2 | 22-051-007-00100 | 박흥용 | 아포읍 송천4리 1136-39 | 624
2 | 22-051-046-00100 | 여명순 | 아포읍 금천길96(송천리674-5) | 0
2 | 22-051-200-00000 | 김상규 | 아포읍 금계길57(송천리 690) | 515
2 | 22-051-201-00000 | 김길성 | 아포읍 금계길55(송천리 690-3) | 242
2 | 22-051-204-00000 | 성문경 | 아포읍 금계길(송천리 689) | 300
2 | 22-051-210-00000 | 송재욱 | 아포읍 금계길41-12(송천리 685) | 94
2 | 22-051-215-00000 | 김열호 | 아포읍 금계길41-42(송천리 685-1) | 320
2 | 22-051-300-00000 | 김종득 | 아포읍 금천길32-77(송천리 674-4) | 157
2 | 22-051-400-00000 | 백승열 | 아포읍 금천길32-25(송천리 1387-6) | 0
2 | 22-051-410-00000 | 방학성 | 아포읍 금천길32-26(송천리 649-3 ) | 287
2 | 22-051-430-00000 | 이인형 | 아포읍 금천길32-10(송천리 650-4) | 750
2 | 22-051-450-00000 | 김순기 | 아포읍 금천길46(송천리 652-2) | 53
2 | 22-051-480-00000 | 김해수 | 아포읍 금천길66-5(송천리 669-1) | 338
2 | 22-051-481-00000 | 김해조 | 아포읍 금천길66-13(송천4리 669) | 212
2 | 22-051-500-00000 | 이창림 | 아포읍 금천길82(송천리 674-3) | 31
2 | 22-051-520-00000 | 박세열 | 아포읍 금천길85-8(송천리 522) | 14
2 | 22-051-530-00000 | 김정필 | 아포읍 송천4리 520-3 | 163
2 | 22-051-547-00000 | 김만기 | 아포읍 금천길57(송천리 666-1) | 219
2 | 22-051-550-00000 | 이준희 | 아포읍 금천길61-10(송천리 663-1) | 0
2 | 22-051-551-00000 | 조금석 | 아포읍 금천길61-12(송천리 549-1) | 2
2 | 22-051-552-00000 | 최서윤 | 아포읍 금천길61-18(송천리 549-2) | 675
2 | 22-051-553-00000 | 윤옹중 | 아포읍 금천1길61-20(송천4리 548-1) | 75
2 | 22-051-560-00000 | 최미라 | 아포읍 금천1길41-3(송천리 547) | 239
2 | 22-051-561-00000 | 박문순 | 아포읍 금천1길41-4(송천리 551-1) | 208
2 | 22-051-562-00000 | 유정이 | 아포읍 금천1길41-7(송천리 550-1) | 184
2 | 22-051-570-00000 | 이봉희 | 아포읍 금천1길41-8(송천리 661) | 58
2 | 22-051-571-00000 | 이영훈 | 아포읍 금천1길41-6(송천리 658) | 378
2 | 22-051-572-00000 | 위봉열 | 아포읍 금천1길41-5(송천리 660-8) | 688
2 | 22-051-573-00000 | 김봉란 | 아포읍 금천1길41-02(송천리 550-3) | 330
2 | 22-051-574-00000 | 박지옥 | 아포읍 금천길61-19(송천리 660-4) | 253
2 | 22-051-575-00000 | 박삼용 | 아포읍 금천길61-11(송천리 662-2) | 490
2 | 22-051-580-00000 | 송천4리 동장 | 아포읍 금천길31(송천리 1387-16) | 211
2 | 22-051-600-00000 | 강경자 | 아포읍 금천1길12-5(송천리 653) | 202
2 | 22-051-610-00000 | 홍명조 | 아포읍 금천1길18(송천리 582-2) | 502
2 | 22-051-611-00000 | 윤정분 | 아포읍 금천1길20(송천리 654-1) | 0
2 | 22-051-613-00000 | 이재석 | 아포읍 송천리 657 | 54
2 | 22-051-614-00000 | 이운형 | 아포읍 금천1길26_5(송천리 656-1) | 45
2 | 22-051-615-00000 | 이석현 | 아포읍 금천1길30_8(송천리 659) | 737
2 | 22-051-616-00000 | 김용만 | 아포읍 금천1길34(송천리 554-4) | 85
2 | 22-051-617-00000 | 송수동 | 아포읍 금천1길30-5(송천리 554) | 390
2 | 22-051-618-00000 | 박세현 | 아포읍 금천1길40(송천리 555-1) | 1
2 | 22-051-620-00000 | 박세근 | 아포읍 금천1길44-6(송천리 552) | 2
2 | 22-051-635-00000 | 신용호 | 아포읍 금천1길57(송천리 544) | 166
2 | 22-051-636-00000 | 김진학(김병곤) | 아포읍 금천1길51(송천리 559-1) | 371
2 | 22-051-637-00000 | 박세일 | 아포읍 금천1길41-4(송천리 558) | 415
2 | 22-051-638-00000 | 김진학 | 아포읍 송천리 560 | 90
2 | 22-051-639-00000 | 김기식 | 아포읍 송천리 567-7 | 226
2 | 22-051-640-00000 | 우영미 | 아포읍 금천1길41-10(송천리 566) | 69
2 | 22-051-650-00000 | 김영숙 | 아포읍 송천리 566-5 | 118
2 | 22-051-670-00000 | 정명옥 | 아포읍 금천1길41-7(송천리 567-3) | 510
2 | 22-051-675-00000 | 이진호 | 아포읍 금천1길35(송천리 573-1) | 803
2 | 22-051-700-00000 | 이보균(3층) | 아포읍 금천1길15(송천리 580) | 418
2 | 22-051-701-00000 | 이보균(3층) | 아포읍 금천1길13-10(송천리 580-1) | 772
2 | 22-051-702-00000 | 이정희(한림303호) | 아포읍 금천1길13-12(송천리 580-2) | 1499
2 | 22-051-703-00000 | 서애영 | 아포읍 금천1길13-14(송천리 580-3 (해드림종합건설) | 76
2 | 22-051-704-00000 | 서애영 | 아포읍 금천1길13-16(송천리 580-4 (해드림종합건설) | 415
2 | 22-051-710-00000 | 김영길 | 아포읍 금천1길9(송천리 1387-11) | 144
2 | 22-051-730-00000 | 백운식 | 아포읍 금천길20(송천리 1366-22) | 339
2 | 22-051-731-00000 | 박두용 | 아포읍 송천리 554 | 446
2 | 22-051-735-00000 | 이재수 | 아포읍 금천길8(송천리 1366-25) | 327
2 | 22-051-750-00000 | 이상복(온누리모텔) | 아포읍 송천리 599-2 | 644
2 | 22-051-751-00000 | 김을순 | 아포읍 송선로99(송천리 599-3) | 486
2 | 22-051-755-00000 | 윤경숙 | 아포읍 송선로95(송천리 412) | 359
2 | 22-051-760-00000 | 김소식 | 아포읍 송선로85(송천리 594-1) | 63
2 | 22-051-765-00000 | 최원모 | 아포읍 송선로83(송천리 596-2) | 136
2 | 22-051-800-00000 | 이동성(대일상사) | 아포읍 송선로84(송천리 591-2) | 599
2 | 22-051-830-00000 | 곽상수 | 아포읍 송선로98(송천리 1366-26) | 187
2 | 22-051-831-00000 | 김갑우 | 아포읍 송선로102(송천리 1366-27) | 360
2 | 22-051-834-00000 | 백운식 | 아포읍 송선로106(송천리 1366-30) | 121
2 | 22-051-835-00000 | 홍숙희 | 아포읍 송선로108(송천리 484-5) | 228
2 | 22-051-836-00000 | 한봉순 | 아포읍 송천리 484-6 | 365
2 | 22-051-837-00000 | 홍천희 | 아포읍 송선로110(송천리 484-3) | 0
2 | 22-051-838-00000 | 홍천희 | 아포읍 송천리 484-3 | 913
2 | 22-051-840-00000 | 이주화 | 아포읍 송선로114(송천리 484-1) | 445
2 | 22-051-841-00000 | 송천교회 | 아포읍 송선로118(송천리 1366-52) | 415
2 | 22-051-842-00000 | 송천교회 | 아포읍 송천4리 484 | 0
2 | 22-051-843-00000 | 김진호 | 아포읍 송천리 1366-37 | 357
2 | 22-051-844-00000 | 김진호 | 아포읍 송천리 1366-37 | 247
2 | 22-051-855-00000 | 박세광 | 아포읍 송천리 1366-52 | 236
2 | 22-051-857-00000 | 김기옥 | 아포읍 송천리 1366-40 | 475
2 | 22-051-858-00000 | 이재영 | 아포읍 송천리 1366-28 | 0
2 | 22-052-001-00000 | 김형수 | 아포읍 송내길4-8(송천리 191) | 27
2 | 22-052-001-00100 | 장영한(동명목재) | 아포읍 송천리 402 | 62
2 | 22-052-001-00200 | 손미란 | 아포읍 송천리 1366-69) | 0
2 | 22-052-001-00500 | 송경희 | 아포읍 송내길4-14(송천리 265) | 298
2 | 22-052-002-00000 | 문광여 | 아포읍 송내길4-28(송천리 291-3) | 539
2 | 22-052-003-00000 | 김동진 | 아포읍 송내길4-32(송천리 291-2) | 423
2 | 22-052-004-00000 | 이상옥(하송교회) | 아포읍 송내길6(송천리 1366-13) | 475
2 | 22-052-005-00000 | 송진두(송천식품) | 아포읍 송천리 382 | 532
2 | 22-052-006-00000 | 송재국 | 아포읍 송내길26-10(송천리 301-13) | 765
2 | 22-052-007-00000 | 최세원 | 아포읍 송천리 301-3 | 0
2 | 22-052-008-00000 | 김필규 | 아포읍 송천리 295-3 | 354
2 | 22-052-009-00000 | 윤명순 | 아포읍 송내길66-17(송천리 295) | 442
2 | 22-052-010-00000 | 송숙자 | 아포읍 송내길66-30(송천리 336) | 1687
2 | 22-052-010-00100 | 송재무 | 아포읍 송내길86-18(송천2리 342) | 0
2 | 22-052-011-00000 | 송흠직 | 아포읍 송내길66-21(송천리 340) | 57
2 | 22-052-012-00000 | 김옥수 | 아포읍 송내길86-11(송천리 341) | 155
2 | 22-052-013-00000 | 박희병 | 아포읍 송내길86-15(송천리 343) | 256
2 | 22-052-014-00000 | 박윤자 | 아포읍 송내길86-19(송천리 329) | 115
2 | 22-052-015-00000 | 라정분 | 아포읍 송내길86-23(송천리 354) | 0
2 | 22-052-016-00000 | 이상열 | 아포읍 송천리 331 | 48
2 | 22-052-017-00000 | 송재용 | 아포읍 송내길86-7(송천리 344) | 267
2 | 22-052-018-00000 | 박희병(마을회관) | 아포읍 송천2리 345-1) | 1
2 | 22-052-019-00000 | 김연옥 | 아포읍 송내길83(송천리 364-1) | 276
2 | 22-052-020-00000 | 최옥태 | 아포읍 송내길87(송천리 363) | 0
2 | 22-052-021-00000 | 정영자 | 아포읍 송내길91(송천리 351) | 98
2 | 22-052-022-00000 | 송성환 | 아포읍 송내길92(송천리 329-1) | 267
2 | 22-052-023-00000 | 김명조 | 아포읍 송내길95(송천리 352) | 0
2 | 22-052-024-00000 | 박문수 | 아포읍 송내길96(송천리 327-2) | 281
2 | 22-052-025-00000 | 김태용 | 아포읍 송내길99-5(송천리 330) | 316
2 | 22-052-026-00000 | 윤현순 | 아포읍 송내길99-2(송천리 327) | 73
2 | 22-052-027-00000 | 이청순 | 아포읍 송천리 354 | 0
2 | 22-052-027-00500 | 정갑임 | 아포읍 송내길106(송천리 325) | 174
2 | 22-052-028-00000 | 김희철 | 아포읍 송내길108(송천리 248) | 196
2 | 22-052-029-00000 | 김이태 | 아포읍 송내길102-7(송천리 322-1) | 440
2 | 22-052-030-00000 | 김태술 | 아포읍 송내길107(송천리 247-4) | 386
2 | 22-052-031-00000 | 송인태 | 아포읍 송내길115-8(송천리 242-2) | 408
2 | 22-052-032-00000 | 이정흥 | 아포읍 송내길2(송천리 242-1) | 69
2 | 22-052-033-00000 | 송윤헌 | 아포읍 송내길81-16(송천리 359-1) | 128
2 | 22-052-034-00000 | 서덕선 | 아포읍 송내길81-40(송천리 242-3) | 223
2 | 22-052-035-00000 | 이우금 | 아포읍 송내길121(송천리 241-1) | 0
2 | 22-052-036-00000 | 성기돈 | 아포읍 송내길138(송천리 262-4) | 175
2 | 22-052-037-00000 | 성기종 | 아포읍 송내길141-18(송천리 108) | 530
2 | 22-052-100-00000 | 조은희 | 아포읍 송천리 30 | 1
2 | 22-052-150-00000 | 유종 | 숭산1길37(아포읍 송천리 425) | 0
2 | 22-055-043-00000 | 강원임 | 아포읍 아포1로 280(인1리 1137-3) | 83
2 | 22-055-150-00000 | 황원석 | 아포읍 인리 972-1 | 138
2 | 22-055-201-00000 | 김월섭 (주)오리온 | 아포읍 인리 1242 (주)오리온 테크놀리지 | 1430
2 | 22-055-202-00000 | 박대규(주)성안 | 아포읍 인리 1241 (주)성안아포읍공장 | 1849
2 | 22-055-203-00000 | 대윤지오텍(주) | 아포읍 인리 1240 | 383
2 | 22-055-210-00000 | 김봉석 | 아포읍 인리 36-13 | 0
2 | 22-055-211-00000 | 김명호 | 아포읍 인리 1239-1 | 0
2 | 22-055-212-00000 | 이종한(주)용진 | 아포읍 인리 1239 (주)용진 | 6612
2 | 22-055-213-00000 | 이선욱(주)우림테크 | 아포읍 인리 1238 (주)우림테크 | 650
2 | 22-055-214-00000 | 권재중 | 아포읍 인리 1237 (주)에이이피 | 380
2 | 22-055-215-00000 | 김갑순 (주)우림 | 아포읍 인리 1236 (주) 우림 | 42315
2 | 22-055-220-00000 | 아포농공단지관리소 | 아포읍 인리 1235 | 306
2 | 22-055-221-00000 | 소방 아포119안전센터 | 아포읍 인리 1235 | 135
2 | 22-055-223-00000 | 이현영 | 아포읍 인리 1234 (주)화동전자 | 1131
2 | 22-055-224-00000 | 남순덕 | 아포읍 인리 1233 영성하이테크 | 307
2 | 22-055-225-00000 | 박노관 (여명) | 아포읍 인리 1232 | 22665
2 | 22-055-250-00000 | 임종문 | 아포읍 인리 1224 (주)삼창산업 | 1571
2 | 22-055-251-00000 | 이재연 | 아포읍 인리 1225 대진산업 | 1462
2 | 22-055-252-00000 | 이혜진 | 아포읍 인리 1226 (주)경희 김천공장 | 9436
2 | 22-055-253-00000 | 김갑순 (주)우림 | 아포읍 인리 1227-1 | 499
2 | 22-055-254-00000 | 최규식 | 아포읍 인리 1227 삼연건설화학 | 3918
2 | 22-055-255-00000 | 권오익(비스코컴퍼니) | 아포읍 인리 1228 | 264
2 | 22-055-256-00000 | 엄미영 | 아포읍 인리 1228-1 제이엔티(주) | 1320
2 | 22-055-257-00000 | 현대 아이티(주) | 아포읍 인리 1229 | 4492
2 | 22-055-258-00000 | 이창영(현정) | 아포읍 인리 1230 -현정 | 1086
2 | 22-055-259-00000 | 윤주식 | 아포읍 인리1231(주)위스코하이텍) | 1303
2 | 22-055-300-00000 | 김병철 | 아포읍 인리 933-6 | 0
2 | 22-055-303-00000 | 이귀용 | 아포읍 인리 939 | 126
2 | 22-055-330-00000 | 최정희 | 아포읍 인리 946-1 | 211
2 | 22-055-331-00000 | 최정희 | 아포읍 인1리 946 | 497
2 | 22-055-340-00000 | 이영식 | 아포읍 인리 967 | 1
2 | 22-055-350-00000 | 박영애 | 아포읍 인리 946-5 | 5
2 | 22-055-390-00000 | 김복자 | 인2길93(아포읍 인리 955), 모텔 | 0
2 | 22-055-400-00000 | 행정디지털 | 아포읍 인2길79(인리1034-4) | 0
2 | 22-055-550-00000 | 이점순 | 아포읍 아포1로 293-2(인1리 1018-2) | 141
2 | 22-055-551-00000 | 이우봉 | 아포읍 아포1로295-11(인1리 1019-1) | 78
2 | 22-055-552-00000 | 이상호 | 아포읍 인1리 1019 | 0
2 | 22-055-553-00000 | 김정자 | 아포읍 아포1로 293-7(인1리 1120-8) | 0
2 | 22-055-554-00000 | 최금자 | 아포읍 아포1로 293-2(인1리 1120-9) | 464
2 | 22-055-555-00000 | 오봉환 | 아포읍 아포1로 291(인1리 1120-8) | 56
2 | 22-055-557-00000 | 인동교회 | 아포읍 아포1로 287(인1리 1119) | 337
2 | 22-055-559-00000 | 김기환 | 아포읍 아포1로 283-8(인1리 1021-1) | 169
2 | 22-055-580-00000 | 이태근 | 아포읍 아포1로 283-17(인1리 1110) | 288
2 | 22-055-581-00000 | 정순일 | 아포읍 아포1로 283-13(인1리 1021-11) | 78
2 | 22-055-585-00000 | 이정태 | 아포읍 아포1로 283-7(인1리 1021-2) | 1
2 | 22-055-586-00000 | 정재융 | 아포읍 인1리 1021-13 | 113
2 | 22-055-587-00000 | 김태자 | 아포읍 인1리 1118-6 | 489
2 | 22-055-588-00000 | 유성재 | 아포읍 아포1로 283(인1리 1118-1) | 138
2 | 22-055-589-00000 | 이영창 | 아포읍 아포1로 281(인1리 1118-4) | 2
2 | 22-055-590-00000 | 김시태 | 아포읍 아포1로 279(인1리) | 5
2 | 22-055-592-00000 | 김봉태 | 아포읍 아포1로 273(인1리 1114-1) | 19
2 | 22-055-650-00000 | 박옥분 | 아포읍 아포1로 278(인1리 1137-2) | 253
2 | 22-055-651-00000 | 정재운 | 아포읍 인리 1123-3 | 86
2 | 22-055-652-00000 | 김선이 | 아포읍 아포1로 282(인1리 1136-1) | 44
2 | 22-055-654-00000 | 정섭 | 아포읍 아포1로 290(인1리 1120-3) | 55
2 | 22-055-655-00000 | 마을회관(인1리) | 아포읍 인1리 1120-1(김봉태) | 49
2 | 22-055-656-00000 | 전상원 | 아포읍 인1길77(인1리 1120-5) | 113
2 | 22-055-657-00000 | 김희수 | 아포읍 인1길69(인1리 1120-4) | 261
2 | 22-055-658-00000 | 이정순 | 아포읍 인1길63-4(인1리 63-4) | 66
2 | 22-055-659-00000 | 박동근 | 아포읍 인1길63-8(인1리 1122-3) | 0
2 | 22-055-660-00000 | 이용근 | 아포읍 인1길63-12(인1리 1122-2) | 4
2 | 22-055-661-00000 | 김덕환 | 아포읍 인1길39-23(인1리 1123-5) | 15
2 | 22-055-663-00000 | 강덕수 | 아포읍 인1길39-17(인1리 1136-2) | 49
2 | 22-055-664-00000 | 김영월 | 아포읍 인1길39-13(인1리 1150) | 149
2 | 22-055-665-00000 | 이영금 | 아포읍 인1길39-11(인1리 1148) | 199
2 | 22-055-670-00000 | 송분이 | 아포읍 인1길39-16(인1리 1134) | 99
2 | 22-055-700-00000 | 김분임 | 아포읍 인1길57(인1리 1124) | 439
2 | 22-055-710-00000 | 라무술 | 아포읍 인1길53(인1리 1133) | 224
2 | 22-055-713-00000 | 김영덕 | 아포읍 인1길49(인1리 1131) | 0
2 | 22-055-716-00000 | 이상용 | 아포읍 인1길43(인1리 1152) | 159
2 | 22-055-719-00000 | 김상철 | 아포읍 인1길39-6(인1리 1156) | 67
2 | 22-055-721-00000 | 이진태 | 아포읍 인1길37(인1리 1162) | 0
2 | 22-055-740-00000 | 전명수 | 아포읍 인1리1154-3 | 0
2 | 22-055-741-00000 | 이우택 | 아포읍 인1길29(인1리 1159) | 0
2 | 22-055-742-00000 | 이명재 | 아포읍 인1길21-10(인1리 1146) | 58
2 | 22-055-743-00000 | 백성옥 | 아포읍 인1길21-9(인1리 1139) | 244
2 | 22-055-744-00000 | 김동수 | 아포읍 인1길21-3(인1리 1143-1) | 148
2 | 22-055-745-00000 | 전정희 | 아포읍 인1길20-14(의리 650-1) | 214
2 | 22-055-749-00000 | 박한기 | 아포읍 의1리 612-3 | 0
2 | 22-055-750-00000 | 조순자 | 아포읍 아포1로298(인리 1015-2) | 226
2 | 22-055-751-00000 | 최해순 | 아포읍 아포1로300(인1리 1014-2) | 0
2 | 22-055-752-00000 | 김옥수 | 아포읍 아포1로302(인1리 1014-3) | 0
2 | 22-055-800-00000 | 김창기 | 아포읍 아포1로308-8(인1리 1012) | 0
2 | 22-055-820-00000 | 백창선 | 아포읍 아포1로322(인1리 1009-4) | 1
2 | 22-055-826-00000 | 박주임 | 아포읍 칠산길255(인1리 1110) | 0
2 | 22-055-830-00000 | 김영 | 아포읍 칠산길247-14(인1리 989-3) | 27
2 | 22-055-850-00000 | 김준학 | 아포읍 아포1로331(인1리 1005-1) | 0
2 | 22-055-870-00000 | 이정호 | 아포읍 인1리 979-2 | 148
2 | 22-055-890-00000 | 이충지 | 아포읍 인1리 968 | 0
2 | 22-055-950-00000 | 윤명식 | 아포읍 인1리 981-1 | 9
2 | 22-055-980-00000 | 박인숙 | 아포1로371-1(아포읍 국사리 588-2) | 0
2 | 22-056-001-00000 | 박삼하 | 아포읍 야리길8(인2리 664-2) | 0
2 | 22-056-002-00000 | 이성순 | 아포읍 야리길14(인2리 664-1) | 14
2 | 22-056-003-00000 | 박명하 | 아포읍 야리길19(인2리 662-1) | 47
2 | 22-056-004-00000 | 손경수 | 아포읍 야리길24-3(인2리 663-1) | 99
2 | 22-056-005-00000 | 홍성열 | 아포읍 야리길24-12(인2리 671-5) | 92
2 | 22-056-007-00000 | 임석규 | 아포읍 야리길24-34(인2리 570-1) | 0
2 | 22-056-008-00000 | 김영선 | 아포읍 야리길24-49(인2리 572-1) | 239
2 | 22-056-008-00100 | 박도용 | 아포읍 야리길108(인2리 573-1) | 0
2 | 22-056-008-00200 | 박진복 | 아포읍 야리길111(인2리 602) | 0
2 | 22-056-009-00000 | 박승하 | 아포읍 인2리 567-1 | 0
2 | 22-056-010-00000 | 박동하 | 아포읍 야리길89(인2리 598) | 101
2 | 22-056-011-00000 | 성의경 | 아포읍 야리길87(인2리 597) | 228
2 | 22-056-012-00000 | 곽영순 | 아포읍 야리길85-5(인2리 595) | 0
2 | 22-056-013-00000 | 인2리마을회관 | 아포읍 야리길85-9(인2리 608) | 61
2 | 22-056-013-00100 | 이상수 | 아포읍 야리길79-12(인2리 594) | 80
2 | 22-056-014-00000 | 신필자 | 야리길85-14(아포읍 인리 607-13) | 0
2 | 22-056-015-00000 | 정창식 | 아포읍 야리길85-16(인2리 607-2) | 0
2 | 22-056-016-00000 | 박은하 | 아포읍 야리길85-18(인2리 607-2) | 63
2 | 22-056-017-00000 | 김원기 | 아포읍 야리길85-20(인2리 607-9) | 37
2 | 22-056-020-00000 | 윤점순 | 아포읍 야리길79-14(인2리 613) | 61
2 | 22-056-021-00000 | 김효기 | 아포읍 야리길79-20(인2리 612) | 0
2 | 22-056-022-00000 | 박희준 | 아포읍 야리길76(인2리 582) | 248
2 | 22-056-026-00000 | 박선하 | 아포읍 야리길66-6(인2리 578) | 75
2 | 22-056-027-00000 | 정규용 | 아포읍 야리길36-6(인2리 658-5) | 0
2 | 22-056-028-00000 | 김향화 | 아포읍 야리길36-10(인2리 658-4) | 0
2 | 22-056-029-00000 | 박종하 | 아포읍 야리길36-14(인2리 659-5) | 59
2 | 22-056-030-00000 | 박기하 | 아포읍 야리길66-16(인2리 657-4) | 80
2 | 22-056-031-00000 | 김분호 | 아포읍 인2리 659-1 | 37
2 | 22-056-039-00000 | 김재식 | 아포읍 인리 665-5(제일프렌드) | 71
2 | 22-056-041-00000 | 최재호 | 아포읍 포아로176(인2리 231-1) | 0
2 | 22-056-043-00000 | 박성하 | 아포읍 포아로172-4(인2리 231-1) | 255
2 | 22-056-044-00000 | 윤창원 | 아포읍 포아로167(인2리 672-1) | 20
2 | 22-056-045-00000 | 성기대 | 아포읍 포아로162-13(인2리 215) | 94
2 | 22-056-046-00000 | 박희택 | 아포읍 포아로162-13(인2리 674-1) | 0
2 | 22-056-050-00000 | 조승호 | 아포읍 인3길9(인2리 859) | 178
2 | 22-056-051-00000 | 박월순 | 아포읍 인3길23(인2리 856-1) | 127
2 | 22-056-060-00000 | 장장수 | 아포읍 인3길48-5(인2리 693-1) | 164
2 | 22-056-061-00000 | 김점수 | 아포읍 인3길54(인2리 714) | 269
2 | 22-056-062-00000 | 최영식 | 아포읍 인3길59(인2리 712) | 394
2 | 22-056-063-00000 | 최재태 | 아포읍 인3길58-6(인2리 693-2) | 164
2 | 22-056-064-00000 | 최도현 | 아포읍 인3길58-7(인2리 694) | 114
2 | 22-056-065-00000 | 최주영 | 아포읍 인3길58-5(인2리 713) | 121
2 | 22-056-066-00000 | 이미대자 | 아포읍 인3길61(인2리 711) | 0
2 | 22-056-067-00000 | 서말연 | 아포읍 인3길64(인리 710) | 0
2 | 22-056-069-00000 | 김성분 | 아포읍 인3길72-8(인2리 696) | 0
2 | 22-056-070-00000 | 김규태 | 아포읍 인3길73(인2리 705) | 16
2 | 22-056-071-00000 | 강시순 | 아포읍 인3길76-10(인2리 698) | 23
2 | 22-056-072-00000 | 안재문 | 아포읍 인3길76-9(인2리 700) | 36
2 | 22-056-080-00000 | 박봉하 | 아포읍 인2리 862-1 | 0
2 | 22-056-081-00000 | 허희숙 | 아포읍 포아로142(인2리 875-1) | 269
2 | 22-056-083-00000 | 최재석 | 아포읍 인2길307(인2리 820) | 55
2 | 22-056-084-00000 | 이한국 | 아포읍 인2길290(인2리 815) | 255
2 | 22-056-084-00100 | 연실경로당 | 일2길288(아포읍 인리 814-1) | 0
2 | 22-056-085-00000 | 박순용 | 아포읍 인2길287-16(인2리 825) | 197
2 | 22-056-086-00000 | 최정탁 | 아포읍 인2리 830 | 15
2 | 22-056-087-00000 | 박점분 | 아포읍 인2길288-5(인2리 813) | 1
2 | 22-056-088-00000 | 이귀용 | 아포읍 인2길287-18(인2리 824) | 95
2 | 22-056-090-00000 | 최종현 | 아포읍 인2길288-18(인2리 815) | 316
2 | 22-056-091-00000 | 우금례 | 아포읍 인2길288-21(인2리 815) | 122
2 | 22-056-093-00000 | 소성자 | 아포읍 인2길288-25(인2리 815) | 128
2 | 22-056-100-00000 | 최재학 | 아포읍 인2길254(인2리 917-1) | 169
2 | 22-056-100-00200 | 김대화 | 아포읍 인2길251(인리786) | 0
2 | 22-056-100-00500 | 삼한전자 | 아포읍 인2길237(인리 921) | 0
2 | 22-056-101-00000 | 최해용 | 아포읍 인2리 837-2 | 444
2 | 22-057-001-00000 | 인3리마을회관 | 아포읍 인4길84(인3리) | 59
2 | 22-057-002-00000 | 신옥분 | 아포읍 인4길81(인3리 123-1) | 250
2 | 22-057-003-00000 | 박명환 | 아포읍 인4길82(인3리 114) | 77
2 | 22-057-004-00000 | 김금석(이현규) | 아포읍 인4길78-5(인3리 117) | 147
2 | 22-057-005-00000 | 장해영 | 아포읍 인4길78-8(인3리 118) | 40
2 | 22-057-006-00000 | 김계옥 | 아포읍 인3리 120 | 1
2 | 22-057-007-00000 | 강월선 | 아포읍 인4길78-4(인3리 121) | 1
2 | 22-057-008-00000 | 이창로 | 아포읍 인4길76(인3리 122-1) | 111
2 | 22-057-009-00000 | 최춘일 | 아포읍 인4길72(인3리 124-1) | 1
2 | 22-057-010-00000 | 임재근 | 아포읍 인4길68-8(인3리 131) | 69
2 | 22-057-011-00000 | 정용재 | 아포읍 인4길68-9(인3리 128) | 0
2 | 22-057-012-00000 | 김말임 | 아포읍 인4길66-7(인3리 138) | 1
2 | 22-057-013-00000 | 백종범 | 아포읍 인4길66-9(인3리 139-1) | 27
2 | 22-057-014-00000 | 이화자 | 아포읍 인4길66-13(인3리 129) | 0
2 | 22-057-014-00100 | 장정근 | 아포읍 인4길66-78(인3리 152-2) | 168
2 | 22-057-014-00200 | 백옥태 | 아포읍 인4길66-84(인3리 153) | 62
2 | 22-057-014-00300 | 김진옥 | 아포읍 인4길66-68(인3리 155) | 85
2 | 22-057-014-00400 | 길호문 | 아포읍 인4길66-33(인3리 156-1) | 303
2 | 22-057-015-00000 | 김미영 | 아포읍 인4길66-70(인3리 151-2) | 185
2 | 22-057-016-00000 | 장재호 | 아포읍 인4길66-72(인3리 152) | 142
2 | 22-057-017-00000 | 이삼용 | 아포읍 인4길86-50(인3리 137) | 183
2 | 22-057-018-00000 | 지구철 | 아포읍 인4길66-68(인3리 142) | 321
2 | 22-057-019-00000 | 임상분 | 아포읍 인4길66-40(인3리 144-5) | 112
2 | 22-057-020-00000 | 장정호 | 아포읍 인4길66-32(인3리 125) | 2
2 | 22-057-021-00000 | 이규석 | 아포읍 인4길66-22(인3리 146-1) | 18
2 | 22-057-022-00000 | 이종희 | 아포읍 인4길52-6(인3리 79-1) | 299
2 | 22-057-023-00000 | 장용술 | 아포읍 인4길52-10(인3리 79-2) | 13
2 | 22-057-024-00000 | 백순조 | 아포읍 인4길50(인3리 88-4) | 69
2 | 22-057-025-00000 | 이종희 | 아포읍 인4길42(인3리 79-6) | 2
2 | 22-057-026-00000 | 이갑술 | 아포읍 인4길38(인3리 79-4) | 88
2 | 22-057-030-00000 | 장광영 | 아포읍 인4길86-5(인3리 112-5) | 0
2 | 22-057-032-00000 | 백수흠 | 아포읍 인3리 112-4 | 0
2 | 22-057-033-00000 | 김영도 | 아포읍 인4길92-6(인3리 112-3) | 99
2 | 22-057-035-00000 | 나성식 | 아포읍 인4길100(인3리 112) | 0
2 | 22-060-006-00000 | 박돈하 | 아포읍 포아로250-3(예리633-2) | 0
2 | 22-060-010-00000 | 이을우 | 아포읍 포아로298-7(예리537) | 0
2 | 22-060-015-00000 | 전명숙 | 아포읍 포아로304-3(예리542-3) | 0
2 | 22-060-030-00000 | 이광태 | 아포읍 포아로324-12(예리545-29) | 0
2 | 22-060-035-00000 | 이점형 | 아포읍 포아로348-22(예리545-10) | 0
2 | 22-060-037-00000 | 이광태 | 아포읍 포아로324-36(예리545-11) | 0
2 | 22-060-038-00000 | 이부형 | 아포읍 포아로324-36앞(예리545-33) | 0
2 | 22-060-059-00000 | 권순영 | 예1길107(아포읍 예리 141) | 0
2 | 22-060-060-00000 | 박구하 | 아포읍 예2길105(예리133) | 0
2 | 22-060-061-00000 | 박희욱 | 아포읍 예2길101(예리135) | 0
2 | 22-060-062-00000 | 김인순 | 아포읍 예2길994(예리134) | 0
2 | 22-060-063-00000 | 김춘자 | 아포읍 예2길95-6(예리137) | 0
2 | 22-060-064-00000 | 박상하(마을회관) | 아포읍 예리136 | 0
2 | 22-060-070-00000 | 박민하 | 아포읍 예2길95-11(예리108) | 0
2 | 22-060-071-00000 | 김숙자 | 아포읍 예2길95-7(예리109) | 0
2 | 22-060-072-00000 | 권오순 | 아포읍 예2길95-5(예리110) | 0
2 | 22-060-073-00000 | 박희연 | 아포읍 예2길91(예리 111) | 0
2 | 22-060-075-00000 | 정은자 | 아포읍 예2길85-8(예리114) | 0
2 | 22-060-076-00000 | 주진수 | 아포읍 예2길85-12(예리1115) | 0
2 | 22-060-078-00000 | 박춘자 | 아포읍 예2길85-24(예리107-2) | 0
2 | 22-060-085-00000 | 박희우 | 아포읍 예리467-1 | 0
2 | 22-060-086-00000 | 김홍주(마을회관) | 아포읍 예2길1-8(예리467-2) | 0
2 | 22-060-087-00000 | 김석구 | 아포읍 예2길101(예리135) | 0
2 | 22-060-088-00000 | 한봉순 | 아포읍 예2길1-14(예리467-4) | 0
2 | 22-060-094-00000 | 한동식 | 아포읍 포아로315-11(예리470-4) | 0
2 | 22-060-105-00000 | 박용열 | 아포읍 예1길14(예리471-3) | 0
2 | 22-060-106-00000 | 이한국 | 아포읍 예1길18(예리471-6) | 0
2 | 22-060-111-00000 | 김홍주 | 아포읍 예1길26-5(예리490) | 0
2 | 22-060-116-00000 | 전계자 | 아포읍 예1길37(예리492) | 0
2 | 22-060-117-00000 | 한국태 | 아포읍 예1길37(예리497) | 0
2 | 22-060-118-00000 | 한성희 | 아포읍 예1길29(예리 487) | 0
2 | 22-060-204-00000 | 김갑범 | 아포읍 예1길27-7(예리485) | 0
2 | 22-060-205-00000 | 한윤수 | 아포읍 예1길27-5(예리481) | 0
2 | 22-060-206-00000 | 김홍억 | 아포읍 예1길19(예리480) | 0
2 | 22-060-207-00000 | 김묘정 | 예1길17(아포읍 예리 478) | 0
2 | 22-060-211-00000 | 이정옥 | 아포읍 예1길15-10(예리467-3) | 0
2 | 22-060-214-00000 | 최창수 | 아포읍 예1길11(예리477) | 0
2 | 22-060-215-00000 | 전상재 | 아포읍 예1길9(예리474) | 0
2 | 22-060-216-00000 | 한영희 | 아포읍 포아로301(예리473) | 0
2 | 22-060-248-00000 | 임상욱 | 아포읍 포아로373-5(예리59-1) | 0
2 | 22-060-249-00000 | 김옥연 | 아포읍 포아로373(예리61-4) | 0
2 | 22-060-250-00000 | 한태봉 | 아포읍 포아로374(예리 59-1) | 0
2 | 22-060-251-00000 | 오순자 | 아포읍 포아로376(예리59-4) | 0
2 | 22-060-255-00000 | 임상식 | 아포읍 아포로384-17(예리488) | 0
2 | 22-060-257-00000 | 임상진 | 아포읍 포아로384-9(예리56) | 0
2 | 22-060-258-00000 | 조옥분 | 아포읍 포아로384-7(예리4) | 0
2 | 22-060-259-00000 | 윤영균 | 아포읍 예1길784-7(예리484) | 0
2 | 22-060-260-00000 | 윤영균(새터경로당) | 아포읍 예리 53-1 | 0
2 | 22-060-270-00000 | 윤영식 | 아포읍 포아로384-6(예리2-2) | 0
2 | 22-060-272-00000 | 임수환 | 아포읍 포아로384-11(예리52-2) | 0
2 | 22-060-273-00000 | 한경화 | 아포읍 포아로378(예리54) | 0
2 | 22-060-299-00000 | 전영희 | 아포읍 포아로291-12(예리503-1) | 0
2 | 22-060-300-00000 | 정재숙 | 아포읍 포아로291-9(예리504) | 0
2 | 22-065-100-00000 | 김교민 | 아포읍 지동길565-6(지1리 434-5) | 151
2 | 22-065-103-00000 | 조명근 | 아포읍 지동길557(지1리 424) | 123
2 | 22-065-104-00000 | 임순애 | 아포읍 지1리 325-2 | 39
2 | 22-065-105-00000 | 김순란 | 아포읍 지1리 326-4 | 60
2 | 22-065-106-00000 | 조봉근 | 아포읍 지동길551(지1리 326-7) | 104
2 | 22-065-107-00000 | 정하기 | 아포읍 지동길545(지1리 326-1) | 63
2 | 22-065-110-00000 | 정갑재 | 아포읍 지동길535-26(지1리 315) | 1
2 | 22-065-150-00000 | 최원호 | 아포읍 지동길519-25(지1리 117-2) | 76
2 | 22-065-200-00000 | 신경자 | 아포읍 방구백이길16(지1리 403-1) | 69
2 | 22-065-201-00000 | 조기수 | 아포읍 방구백이길71-5(지1리 456) | 0
2 | 22-065-202-00000 | 백석산 | 아포읍 지동길528-2(지1리 412) | 1
2 | 22-065-203-00000 | 정상재 | 아포읍 지동길538-7(지1리 411) | 1
2 | 22-065-204-00000 | 김석기 | 아포읍 지동길534(지1리 414-7) | 1
2 | 22-065-205-00000 | 신성철 | 아포읍 지동길536-8(지1리 410) | 28
2 | 22-065-206-00000 | 정영재 | 아포읍 지1리 409 | 1
2 | 22-065-207-00000 | 정하우 | 아포읍 방구백이길31-6(지1리 417-1) | 0
2 | 22-065-208-00000 | 임희수 | 아포읍 지동길544(지1리 41-1) | 5
2 | 22-065-209-00000 | 임영수 | 아포읍 지동길546-7(지1리 426) | 1
2 | 22-065-210-00000 | 조문근 | 아포읍 지1리 422-1(마을회관) | 214
2 | 22-065-211-00000 | 최원수 | 아포읍 지동길 546-5(지1리 425) | 55
2 | 22-065-212-00000 | 나순분 | 아포읍 지1리 424 | 153
2 | 22-065-213-00000 | 최봉련 | 아포읍 방구백이길43-4(지1리 428) | 1
2 | 22-065-214-00000 | 정봉재 | 아포읍 방구백이길43-6(지1리 429) | 77
2 | 22-065-215-00000 | 정하선 | 아포읍 방구백이길43-8(지1리 439) | 108
2 | 22-065-217-00000 | 정성재 | 아포읍 지동길556(지1리 432-1) | 18
2 | 22-065-219-00000 | 임종석 | 아포읍 방구백이길71-27(지1리 440) | 74
2 | 22-065-221-00000 | 김석분 | 아포읍 방구백이길71-17(지1리 443) | 60
2 | 22-065-222-00000 | 윤정열 | 아포읍 방구백이길71-13(지1리 444) | 11
2 | 22-065-223-00000 | 김영우 | 아포읍 방구백이길71-9(지1리 446) | 167
2 | 22-065-227-00000 | 조영명 | 아포읍 지동길570(지1리 466) | 193
2 | 22-065-229-00000 | 김경자 | 아포읍 지동길578-8(지1리 461) | 1
2 | 22-065-230-00000 | 박군자 | 아포읍 지동길578-6(지1리 462) | 0
2 | 22-065-232-00000 | 이은정 | 아포읍 지동길578-14(지1리 458) | 253
2 | 22-065-233-00000 | 노영섭 | 아포읍 지1리 457 | 702
2 | 22-065-236-00000 | 김판수 | 아포읍 지동길578-32(지1리 471) | 6
2 | 22-065-237-00000 | 윤명임 | 아포읍 지동길578-34(지1리 471) | 51
2 | 22-065-238-00000 | 박돈하 | 아포읍 지동길578-38(지1리 473) | 5
2 | 22-065-241-00000 | 박영란 | 아포읍 지동길578-15(지1리 453) | 37
2 | 22-065-242-00000 | 임동배 | 아포읍 지1리 452 | 79
2 | 22-065-243-00000 | 김영정 | 아포읍 지1리 474 | 118
2 | 22-065-244-00000 | 최남순 | 아포읍 지동길578-7(지1리 475) | 6
2 | 22-065-245-00000 | 임상수 | 아포읍 지동길518-5(지1리 476) | 4
2 | 22-065-250-00000 | 정근재 | 아포읍 지1리 481-1 | 0
2 | 22-065-252-00000 | 김억만 | 아포읍 방구백이길91-17(지1리 483) | 42
2 | 22-065-253-00000 | 최용현 | 아포읍 방구백이길91-15(지1리 484-1) | 0
2 | 22-065-254-00000 | 이준이 | 아포읍 방구백이길91-13(지1리 484-2) | 24
2 | 22-065-255-00000 | 임상칠 | 아포읍 지1리 451-2 | 371
2 | 22-065-256-00000 | 임상택 | 아포읍 지1리 488-2 | 128
2 | 22-065-257-00000 | 김수학 | 아포읍 방구백이길91-12(지1리 488-4) | 3
2 | 22-065-270-00000 | 김기수 | 아포읍 방구백이길103-9(지1리 488-5) | 203
2 | 22-065-271-00000 | 김상용 | 아포읍 방구백이길103-5(지1리 488-6) | 248
2 | 22-065-280-00000 | 김희태 | 아포읍 지동길622(인4리 365) | 0
2 | 22-065-290-00000 | 박용재 | 아포읍 인4리 364 | 21
2 | 22-065-291-00000 | 농협(삼화지점) | 아포읍 인4리 363 | 296
2 | 22-065-300-00000 | 임국수 | 아포읍 방구백이길89(지1리 450-4) | 111
2 | 22-065-301-00000 | 김종배 | 아포읍 방구백이길81(지1리 450-1) | 18
2 | 22-065-302-00000 | 김영희 | 아포읍 방구백이길71-5(지1리 456) | 0
2 | 22-065-303-00000 | 임명수 | 아포읍 방구백이길63(지1리 445-1) | 0
2 | 22-065-304-00000 | 이종배 | 아포읍 방구백이길53(지1리 442-1) | 143
2 | 22-065-306-00000 | 이복선 | 아포읍 방구백이길31(지1리 408-1) | 0
2 | 22-065-308-00000 | 김영식 | 아포읍 방구백이길19(지1리 406-1) | 163
2 | 22-065-309-00000 | 정하필 | 아포읍 방구백이길18(지1리 403-3) | 50
2 | 22-065-310-00000 | 조영우 | 아포읍 방구백이길20(지1리 400) | 245
2 | 22-065-313-00000 | 임상복 | 아포읍 방구백이길22(지1리 397) | 129
2 | 22-065-314-00000 | 조문근 | 아포읍 방구백이길38-12(지1리 395) | 356
2 | 22-065-315-00000 | 정홍재 | 아포읍 지1리 392-1 | 124
2 | 22-065-316-00000 | 이옥순 | 아포읍 방구백이길32(지1리 391-1) | 0
2 | 22-065-317-00000 | 정익재 | 아포읍 방구백이길36(지1리 390-1) | 349
2 | 22-065-318-00000 | 최원호 | 아포읍 방구백이길38-6(지1리 393-1) | 0
2 | 22-065-325-00000 | 김인태 | 아포읍 방구백이길38-7(지1리 386-1) | 0
2 | 22-065-327-00000 | 조직근 | 아포읍 방구백이길42(지1리 388-1) | 279
2 | 22-065-328-00000 | 김광수 | 아포읍 방구백이길46-8(지1리 387) | 97
2 | 22-065-329-00000 | 정영재 | 아포읍 방구백이길46-9(지1리 384) | 68
2 | 22-065-330-00000 | 허정근 | 아포읍 방구백이길48(지1리 383-1) | 268
2 | 22-065-331-00000 | 조봉선 | 아포읍 방구백이길50(지1리 383-3) | 36
2 | 22-065-333-00000 | 박정열 | 아포읍 지1리 382-1 | 143
2 | 22-065-336-00000 | 이봉원 | 아포읍 방구백이길60(지1리 379) | 277
2 | 22-065-337-00000 | 김홍배 | 아포읍 방구백이길62(지1리 380-1) | 80
2 | 22-065-338-00000 | 임동배 | 아포읍 방구백이길66(지1리 447) | 179
2 | 22-065-340-00000 | 임국수 | 아포읍 방구백이길72(지1리 447-5) | 72
2 | 22-065-341-00000 | 박래영 | 아포읍 지1리 449-1 | 0
2 | 22-065-342-00000 | 지동교회 | 아포읍 방구백이길76-10(지1리 449-2) | 549
2 | 22-065-345-00000 | 최창현 | 아포읍 황소길57(지1리 379) | 0
2 | 22-065-346-00000 | 이규철 | 아포읍 황소길51(지1리 396-2) | 190
2 | 22-065-348-00000 | 최상식 | 아포읍 황소길37(지1리 396) | 248
2 | 22-065-349-00000 | 주결순 | 아포읍 황소길27(지1리 402-1) | 13
2 | 22-065-350-00000 | 이순옥 | 아포읍 황소길36(지1리 353-4) | 58
2 | 22-065-351-00000 | 이순용 | 아포읍 황소길38(지1리 353-5) | 210
2 | 22-065-600-00000 | 김태문 | 아포읍 지동길688-7(인리312-1) | 0
2 | 22-065-700-00000 | 박정하 | 아포읍 아포로227(인리300-1) | 0
2 | 22-065-800-00000 | 정순란 | 아포읍 포아로 213-1(인리 251-1) | 0
2 | 22-066-101-00000 | 이병열 | 아포읍 지1길13(지리 886) | 0
2 | 22-066-102-00000 | 이탁원 | 아포읍 지1길15(지리 889-1) | 0
2 | 22-066-105-00000 | 김종빈 | 아포읍 지1길23-9(지리 889-1) | 0
2 | 22-066-107-00000 | 이종순 | 아포읍 지1길27-1(지리 900-3) | 0
2 | 22-066-108-00000 | 정금선 | 아포읍 지1길27-6(지리 900-1) | 0
2 | 22-066-109-00000 | 김원석 | 아포읍 지1길29(지리 889-2) | 0
2 | 22-066-110-00000 | 홍성기 | 아포읍 지1길32(지리 881) | 0
2 | 22-066-111-00000 | 한정옥 | 아포읍 지1길43(지리 889-4) | 0
2 | 22-066-113-00000 | 육광순 | 아포읍 지1길43-7(지리 899) | 0
2 | 22-066-114-00000 | 이수일 | 아포읍 지1길43-9(지리 900) | 0
2 | 22-066-116-00000 | 오세형 | 아포읍 지1길47(지리 890) | 0
2 | 22-066-117-00000 | 고옥명 | 아포읍 지1길49(지리 892) | 0
2 | 22-066-118-00000 | 홍용득 | 아포읍 지1길53(지리 895) | 0
2 | 22-066-119-00000 | 안순옥 | 아포읍 지1길59(지리 894) | 0
2 | 22-066-129-00000 | (주)이지네트워크 | 아포읍 지리 924 | 0
2 | 22-066-130-00000 | 이병수 | 아포읍 지동길268-15(지리 878-4) | 0
2 | 22-066-131-00000 | 김현석 | 아포읍 지동길268-33(지리 산22-8) | 0
2 | 22-066-132-00000 | 김만기 | 아포읍 지동길268-32(지리 935) | 0
2 | 22-066-133-00000 | 조홍근 | 아포읍 지동길162-74(지리 934) | 0
2 | 22-066-150-00000 | 김종태 | 아포읍 지동길292-19(지리 877-4)) | 0
2 | 22-066-300-00000 | 박희웅 | 아포읍 지리 258 | 0
2 | 22-070-007-00000 | 황도연 | 아포읍 의리 1210 | 133
2 | 22-070-008-00000 | 이이림 | 아포읍 의1길126(의리 430-2) | 0
2 | 22-070-009-00000 | 이경숙 | 아포읍 의1길117(의리 256) | 231
2 | 22-070-010-00000 | 김진섭 | 아포읍 의1길115(의리 431) | 182
2 | 22-070-010-00100 | 홍동희 | 아포읍 의1길112-6(의1리 391-1) | 8
2 | 22-070-011-00000 | 이광영 | 아포읍 의리 1247 | 346
2 | 22-070-011-00500 | 황의호 | 아포읍 의1길90-28(의리 1216-1) | 0
2 | 22-070-011-01000 | 이종수 | 아포읍 의1길90-32(의리 1246-4) | 59
2 | 22-070-011-01500 | 이재근 | 아포읍 의1길90-32(의리 1246-1) | 432
2 | 22-070-012-00000 | 신덕용 | 아포읍 의1길90-34(의리 1216-5) | 97
2 | 22-070-016-00000 | 보건소(의동보건진료소) | 아포읍 의1길90-39(의리 433-2) | 166
2 | 22-070-017-00000 | 마을회관 | 아포읍 의리 433 | 28
2 | 22-070-018-00000 | 채선임 | 아포읍 의리 380 | 55
2 | 22-070-018-00500 | 김홍연 | 아포읍 의1길90-9(의리 301) | 19
2 | 22-070-019-00400 | 강희천 | 아포읍 의1길90-5(의리 403) | 72
2 | 22-070-019-00500 | 정민현 | 아포읍 의1길94(의리 234) | 202
2 | 22-070-019-01000 | 홍서정(장남석) | 아포읍 의1길93(의리 398-1) | 345
2 | 22-070-019-01500 | 이재한 | 아포읍 의1길91-3(의리 396) | 39
2 | 22-070-019-02000 | 김음전 | 아포읍 의1길91-7(의리 396) | 14
2 | 22-070-020-00000 | 이원화 | 아포읍 의1길99(의리 381) | 54
2 | 22-070-021-00000 | 조순임 | 아포읍 의1길99(의리 287) | 10
2 | 22-070-022-00000 | 김정무 | 의1길101-12(아포읍 의리 378-4) | 184
2 | 22-070-024-00000 | 박귀만 | 아포읍 의1길101-16(의리 880) | 261
2 | 22-070-025-00000 | 황명근 | 아포읍 의1길102(의리 378-3) | 0
2 | 22-070-030-00000 | 이무희 | 아포읍 의1길103(의리 409) | 20
2 | 22-070-031-00000 | 김정분 | 아포읍 의1길108-2(의리 409) | 64
2 | 22-070-031-00500 | 문상옥 | 아포읍 의1길108-4(의리 411) | 97
2 | 22-070-031-01000 | 이길호 | 아포읍 의1길105-3(의리 429-1) | 0
2 | 22-070-031-01500 | 이의웅 | 아포읍 의1길105-8(의리 311) | 235
2 | 22-070-031-01600 | 김정무 | 의1길105-9(아포읍 의리 377-4) | 39
2 | 22-070-031-02000 | 김태만 | 아포읍 의1길105-11(의리 388) | 80
2 | 22-070-032-00000 | 서상을 | 아포읍 의1길87(의리 400) | 32
2 | 22-070-033-00000 | 경노당(신봉태) | 아포읍 의1길83(의리 267) | 39
2 | 22-070-035-00000 | 이재문 | 아포읍 의1길13-79(의리 319) | 269
2 | 22-070-035-00500 | 신희철 | 아포읍 의리 337 | 50
2 | 22-070-036-00000 | 이민호 | 아포읍 의리 174 | 0
2 | 22-070-038-00000 | 김병한 | 아포읍 의1길13-73(의리 392) | 147
2 | 22-070-039-00000 | 성은규 | 아포읍 의1길13-36(의리 281) | 298
2 | 22-070-040-00000 | 박옥자 | 아포읍 의1길13-32(의리 282) | 105
2 | 22-070-042-00000 | 이금구 | 아포읍 의1길13-28(의리 284) | 184
2 | 22-070-042-00500 | 이정임 | 아포읍 의리 835 | 205
2 | 22-070-042-01000 | 황성술 | 아포읍 의1길172-28(의리 387) | 86
2 | 22-070-042-01500 | 정윤경 | 아포읍 의1길172-29(의리 339) | 0
2 | 22-070-042-02000 | 박순월 | 아포읍 의1길172-14(의리 329) | 130
2 | 22-070-043-00000 | 김남숙 | 아포읍 의1길13-22(의리 233) | 75
2 | 22-070-045-00000 | 고종찬 | 아포읍 의1길13-57(의리 334) | 278
2 | 22-070-045-00600 | 박정미 | 아포읍 의1길13-16(의리 293) | 0
2 | 22-070-045-01000 | 이석호 | 아포읍 의1길13-14(의리 320) | 3
2 | 22-070-045-01500 | 이철희 | 아포읍 의1길13-35(의리 35) | 42
2 | 22-070-047-00000 | 문성권 | 아포읍 의1길13-39(의리 292) | 107
2 | 22-070-050-00000 | 이득제 | 아포읍 의1길13-10(의리 294) | 6
2 | 22-070-050-00100 | 윤종식 | 아포읍 의1길13-9(의리 316) | 0
2 | 22-070-051-00000 | 김광자 | 아포읍 의1길13-11(의리 313-1) | 12
2 | 22-070-052-00000 | 신태용 | 아포읍 의1길13-15(의리 295) | 77
2 | 22-070-054-00000 | 김세규 | 아포읍 의1길25(의리 317) | 34
2 | 22-070-055-00000 | 김상기 | 아포읍 의1길13-6(의리 297) | 126
2 | 22-070-057-00000 | 김학선(김교홍) | 아포읍 의1길13-13(의리 314) | 240
2 | 22-070-057-00500 | 홍순옥 | 아포읍 의1길16(의리 298) | 102
2 | 22-070-057-01000 | 김재관 | 아포읍 의1길9(의리 301) | 100
2 | 22-070-059-00000 | 윤금선 | 아포읍 의1길20(의리 333) | 0
2 | 22-070-060-00000 | 김학선 | 아포읍 의1길22(의리 301) | 0
2 | 22-070-060-00500 | 조경옥 | 아포읍 의1길24(의리 219) | 0
2 | 22-070-060-01000 | 정두순 | 아포읍 의1길28(의리 220) | 146
2 | 22-070-062-00000 | 김세제 | 아포읍 의1길32-4(의리 218) | 355
2 | 22-070-063-00000 | 황순배 | 아포읍 의1길38-3(의리 217) | 0
2 | 22-070-064-00000 | 황후길 | 아포읍 의1길35(의리 291) | 140
2 | 22-070-065-00000 | 조현수 | 아포읍 의1길34(의리 222) | 145
2 | 22-070-065-00500 | 김진대 | 아포읍 의1길38-4(의리 223) | 3
2 | 22-070-068-00000 | 이일호 | 아포읍 의1길40(의리 287) | 70
2 | 22-070-070-00000 | 황팔구 | 아포읍 의1길45(의리 275) | 2
2 | 22-070-071-00000 | 신상문 | 아포읍 의1길48(의리 228) | 143
2 | 22-070-071-00500 | 서외순 | 아포읍 의1길52(의리 277) | 2
2 | 22-070-071-01000 | 이태호 | 아포읍 의1길54(의리 233) | 0
2 | 22-070-073-00000 | 여상수 | 아포읍 의1길58-5(의리 234) | 144
2 | 22-070-074-00000 | 김성철 | 아포읍 의1길58-10(의리 232) | 196
2 | 22-070-075-00000 | 최정규 | 아포읍 의1길58-7(의리 232) | 341
2 | 22-070-076-00000 | 신봉태 | 아포읍 의1길58-9(의리 230) | 198
2 | 22-070-077-00000 | 송정희 | 아포읍 의1길58-11(의리 230) | 41
2 | 22-070-078-00000 | 김태곤 | 아포읍 의1길58-13(의리 230-4) | 106
2 | 22-070-079-00000 | 조영수 | 아포읍 의1길58-3(의리 235) | 242
2 | 22-070-080-00000 | 장광배 | 아포읍 의1길62-7(의리 253-2) | 385
2 | 22-070-081-00000 | 나복이 | 아포읍 의1길67(의리 272-1) | 65
2 | 22-070-082-00000 | 이봉희 | 아포읍 의1길70(의리 255) | 0
2 | 22-070-083-00000 | 최호수 | 아포읍 의1길71(의리 273) | 240
2 | 22-070-084-00000 | 이석암 | 아포읍 의1길72(의리 256) | 238
2 | 22-070-085-00000 | 이중희 | 아포읍 의1길76(의리 278) | 28
2 | 22-070-086-00000 | 이상기 | 아포읍 의1길78(의리 268) | 257
2 | 22-070-086-00500 | 최순학 | 아포읍 의1길80(의리 261) | 70
2 | 22-070-088-00000 | 권규태 | 아포읍 의1길82(의리 266) | 114
2 | 22-070-088-00500 | 이동현 | 아포읍 의1길86-6(의리 265) | 311
2 | 22-070-088-01000 | 신진철 | 아포읍 의1길86-10(의리 263) | 273
2 | 22-070-088-01300 | 장무자 | 아포읍 의1길86-21(의리 456) | 0
2 | 22-070-088-01600 | 김옥선 | 아포읍 의1길86-26(의리 252) | 0
2 | 22-070-139-00000 | 이순분 | 아포읍 의리 342-3 | 27
2 | 22-070-201-00000 | 이진호 | 아포읍 아포1길208(의리 496) | 0
2 | 22-070-220-00000 | 신병철 | 아포읍 아포1길196(의리 427-10) | 1
2 | 22-070-221-00000 | 이기임 | 아포읍 아포1로189(의리 427) | 0
2 | 22-070-223-00000 | 신동수 | 아포읍 의2길66(의리 413-5) | 223
2 | 22-070-225-00000 | 여상식 | 아포읍 의2길60(의리 248) | 244
2 | 22-070-226-00000 | 박충대 | 아포읍 의2길56-1(의리 389) | 6
2 | 22-070-228-00000 | 장현주 | 아포읍 의2길56-8(의리 374-3) | 0
2 | 22-070-229-00000 | 이병호 | 아포읍 의2길54(의리 414) | 0
2 | 22-070-239-00000 | 장광배(의동교회) | 아포읍 의2길31(의리 373) | 437
2 | 22-070-259-00000 | 조무수 | 아포읍 의2길23-38(의리 536-2) | 175
2 | 22-070-260-00000 | 김한태 | 아포읍 의2길23-46(의리 535) | 424
2 | 22-070-281-00000 | 정세필 | 아포읍 의2길23-11(의리 368) | 1
2 | 22-070-282-00000 | 유무성 | 아포읍 의2길19(의리 343) | 0
2 | 22-070-283-00000 | 박묘재 | 아포읍 의2길4-6(의리 342-5) | 171
2 | 22-070-284-00000 | 김영길 | 아포읍 의2길14-3(의리 374-2) | 0
2 | 22-070-285-00000 | 김정수 | 아포읍 의2길14-8(의리 342-11) | 0
2 | 22-070-288-00000 | 황태연(하정식) | 아포읍 의2길14-11(의리 380) | 59
2 | 22-070-289-00000 | 김종찬 | 아포읍 아포1로181(의리 376-6) | 8
2 | 22-070-290-00000 | 박영수 | 아포읍 아포1로183(의리 413-1) | 312
2 | 22-070-295-00000 | 박대순 | 아포읍 아포1로173(의리 342-4) | 0
2 | 22-070-296-00000 | 이선호 | 아포읍 아포1로171(의리 327-5) | 135
2 | 22-070-300-00000 | 양순화 | 아포읍 아포1로169(의리 333) | 53
2 | 22-070-301-00000 | 김옥배 | 아포읍 아포1로172-8(의리 234) | 178
2 | 22-070-302-00000 | 윤재봉 | 아포읍 아포1로167(의리 237-1) | 256
2 | 22-070-305-00000 | 신재구 | 아포읍 아포1로165(의리 274) | 186
2 | 22-070-306-00000 | 임석보 | 아포읍 아포1로161(의리 274) | 77
2 | 22-070-307-00000 | 황영식 | 아포읍 아포1로159(의리 352) | 117
2 | 22-070-330-00000 | 박옥분 | 아포읍 아포1로157-11(의리 348) | 94
2 | 22-070-331-00000 | 신상귀 | 아포읍 아포1로157-27(의리 338) | 130
2 | 22-070-332-00000 | 박영석 | 아포읍 아포1로157-25(의리 310-1) | 126
2 | 22-070-340-00000 | 조명식 | 아포읍 아포1로157-43(의리 352) | 859
2 | 22-070-400-00000 | 김상태 | 아포읍 의리 192-1 | 334
2 | 22-070-401-00000 | 한일콘텍주식회사 | 아포읍 의리 195-5 | 0
2 | 22-070-402-00000 | 김선화 | 아포읍 의리 200 | 0
2 | 22-070-430-00000 | 임석주 | 아포읍 아포1로162(의리 324-8) | 155
2 | 22-070-431-00000 | 황현길 | 아포읍 아포1로164(의리 324-9) | 0
2 | 22-070-432-00000 | 황재수 | 아포읍 아포1로166(의리 296) | 260
2 | 22-070-433-00000 | 허광분 | 아포읍 아포1로170(의리 328) | 152
2 | 22-070-434-00000 | 이진희 | 아포읍 아포1로172-2(의리 328-2) | 188
2 | 22-070-435-00000 | 이한용 | 아포읍 아포1로172-5(의리 340) | 16
2 | 22-070-436-00000 | 이광일 | 아포읍 의리 329-6 | 0
2 | 22-070-437-00000 | 손길선 | 아포읍 아포1로174(의리 341-2) | 93
2 | 22-070-438-00000 | 김정태 | 아포읍 아포1로172(의리 341-2) | 1
2 | 22-070-442-00000 | 이대륜 | 아포읍 의1길101-12(의리 378-2) | 126
2 | 22-070-446-00000 | 신상원 | 아포읍 아포1로180(의리 377-3) | 15
2 | 22-070-447-00000 | 최수임 | 아포읍 아포1로182(의리 287) | 94
2 | 22-070-448-00000 | 박홍분 | 아포읍 의1길105-15(의리 408) | 272
2 | 22-070-449-00000 | 김영자 | 아포읍 아포1로188(의리 281) | 139
2 | 22-070-467-00000 | 신영식 | 의1길105-6(아포읍 의리 429-5) | 0
2 | 22-070-500-00000 | 이재호 | 아포읍 아포1길201(의리 1210-2) | 95
2 | 22-070-530-00000 | 안장희 | 아포읍 아포1길222(의리 1223) | 0
2 | 22-070-544-00000 | 최봉원 | 아포읍 의1길13-55(의리 333) | 0
2 | 22-070-562-00000 | 신민곤 | 아포읍 의1길8(의리 312-3) | 0
2 | 22-070-570-00000 | 염순남 | 아포읍 아포1길230(의리 1235) | 0
2 | 22-070-590-00000 | 염순남1 | 아포읍 인1길20-14(의리 1423) | 0
2 | 22-070-605-00000 | 이억순 | 아포읍 의1길77(의리 268) | 0
2 | 22-146-629-00000 | 정혜숙 | 아포읍 국사리 1072 | 0
2 | 23-001-100-00100 | 구순식 | 농소면 월곡1리 625 | 214
2 | 23-001-100-00500 | 박정하(아리상) | 농소면 월곡1리 615-1 | 857
2 | 23-001-100-00700 | 산림환경연구원 | 농소면 농남로18(월곡리 615-10) | 226
2 | 23-001-101-00000 | 김효남(대풍순대국밥) | 농소면 월곡리 615-24 | 0
2 | 23-001-110-00100 | 김기섭 | 농소면 농남로24-10(월곡리 664) | 282
2 | 23-001-111-00000 | 농소 초등학교 사택 | 농소면 농남로 24-42(월곡1리 665) | 148
2 | 23-001-112-00100 | 박봉용 | 농소면 농남로24-16(월곡리 672) | 25
2 | 23-001-114-00100 | 김도술 | 농소면 월곡리 668-2 | 248
2 | 23-001-150-00100 | 김정기 | 농소면 월곡리692-1 | 255
2 | 23-001-151-00000 | 농업협동조합 | 농소면 농남로42(월곡1리 696-1) | 355
2 | 23-001-152-00000 | 농소면사무소 | 농소면 농남로42(월곡리 696-5) | 1062
2 | 23-001-153-00000 | 농소복지회관 | 농소면 농남로42(월곡리 696-5) | 20
2 | 23-001-154-00000 | 보건소(농소보건지소) | 농소면 농남로42(월곡리 696-5) | 739
2 | 23-001-155-00000 | 농소파출소 | 농소면 농남로48(월곡리 ) | 34
2 | 23-001-156-00000 | 농소농업협동조합 | 농소면 월곡리 700-1 | 90
2 | 23-001-157-00000 | 이재오 | 농소면 월곡길104-22(월곡리 800) | 0
2 | 23-001-157-00100 | 농소초등학교 | 농소면 농남로52-9(월곡1리 700) | 1835
2 | 23-001-159-00000 | 백두흠 | 농소면 농남로52-3(월곡1리 708-2) | 221
2 | 23-001-160-00100 | 방만용 | 농소면 농남로 52-1(월곡1리 708) | 291
2 | 23-001-161-00000 | 강석락(농소석쇠) | 농소면 농남로52(월곡리 706-3) | 0
2 | 23-001-162-00000 | 농소면 우체국 | 농소면 농남로54(월곡1리 706-4) | 0
2 | 23-001-163-00000 | 이정목 | 농소면 월곡리 62-3 | 0
2 | 23-001-171-00000 | 김국태 | 농소면 월곡1길18(월곡1리 710-4) | 264
2 | 23-001-172-00000 | 김춘배 | 농소면 월곡1길19(월곡리 805) | 124
2 | 23-001-173-00000 | 위한식 | 농소면 월곡1길21(월곡1리 90-5) | 166
2 | 23-001-174-00000 | 문경록 | 농소면 월곡1길28(월곡1리 718-3) | 112
2 | 23-001-176-00000 | 박정옥 | 농소면 월곡1길28-7(월곡1리 717-2) | 78
2 | 23-001-177-00000 | 배정호 | 농소면 월곡1길28-9(월곡1리 717-1) | 0
2 | 23-001-179-00000 | 농소교회관사 | 농소면 월곡1길22-9(월곡리 718-2) | 255
2 | 23-001-180-00000 | 김철환 | 월곡1길16-19(농소면 월곡리 718-1) | 0
2 | 23-001-183-00000 | 전용원 | 농소면 월곡1길16-26(월곡리 산88-1) | 0
2 | 23-001-184-00000 | 김윤태 | 농소면 월곡1길16-16(월곡1리 709-2) | 213
2 | 23-001-185-00000 | 농소교회 | 농소면 월곡1길22-6(월곡리 710-3) | 311
2 | 23-001-190-00100 | 김정임 | 농소면 월곡1길18(월곡리 766-2) | 188
2 | 23-001-192-00000 | 한춘배 | 농소면 월곡1길26(월곡1리 766-4) | 66
2 | 23-001-193-00000 | 전창하 | 농소면 월곡길30(월곡1리 766-4) | 109
2 | 23-001-194-00000 | 이춘원 | 농소면 월곡길29(월곡1리 781) | 135
2 | 23-001-195-00000 | 김용해 | 농소면 월곡길34(월곡1리 766-3) | 35
2 | 23-001-196-00000 | 권영덕 | 농소면 월곡길33(월곡1리 764) | 130
2 | 23-001-197-00000 | 김기옥 | 농소면 월곡길36(월곡리 959) | 82
2 | 23-001-200-00100 | 이영우 | 농소면 월곡길39(월곡1리 764-8) | 21
2 | 23-001-201-00000 | 이현태 | 농소면 월곡길41(월곡1리 764-3) | 165
2 | 23-001-203-00000 | 김영배 | 월곡길 46-8(농소면 월곡리 765-4) | 0
2 | 23-001-221-00000 | 김수희 | 농소면 월곡리 1리 772 | 82
2 | 23-001-221-00100 | 김동출 | 농소면 신촌길166-1(신촌리 188-5) | 0
2 | 23-001-222-00000 | 신도석 | 농소면 월곡길56-4(월곡1리 776) | 54
2 | 23-001-226-00000 | 김종만 | 농소면 월곡리58(월곡1리 771) | 184
2 | 23-001-227-00000 | 노인회관 | 농소면 월곡길64(월곡리 1리 772) | 151
2 | 23-001-229-00000 | 오덕근 | 농소면 월곡길76(월곡1리 781-2) | 0
2 | 23-001-230-00000 | 김영국 | 농소면 월곡길80-8(월곡1리 776) | 83
2 | 23-001-232-00000 | 김정치 | 농소면 월곡길84-6(월곡리 780) | 16
2 | 23-001-233-00000 | 박우성 | 농소면 월곡길84-10(월곡1리 764) | 0
2 | 23-001-234-00000 | 이명순 | 농소면 월곡길84-9(월곡1리 960) | 150
2 | 23-001-235-00000 | 김상미 | 농소면 월곡길84-7(월곡리 782) | 59
2 | 23-001-236-00000 | 김점순 | 농소면 월곡길94-4(월곡리 785) | 55
2 | 23-001-239-00000 | 강근식 | 농소면 월곡길94-9(월곡1리 787) | 28
2 | 23-001-243-00000 | 박인용 | 농소면 월곡길94(월곡리 792-7) | 125
2 | 23-001-255-00000 | 정연수 | 농소면 월곡길104-20(월곡리 799-1) | 278
2 | 23-001-258-00000 | 박용태 | 농소면 월곡길104-17(월곡리 802) | 137
2 | 23-001-261-00000 | 문순애 | 농소면 월곡길106(월곡1리 755) | 71
2 | 23-001-266-00000 | 이중근 | 농소면 월곡길112-1 | 207
2 | 23-001-267-00000 | 이정분 | 농소면 월곡길116-5(월곡리 824-2) | 202
2 | 23-001-268-00000 | 이정복 | 농소면 월곡길116-7(월곡1리 824-3) | 444
2 | 23-001-269-00000 | 박무범 | 농소면 월곡길116-14(월곡1리 844) | 32
2 | 23-001-270-00000 | 김옥자 | 농소면 월곡길116-16(월곡1리 815) | 80
2 | 23-001-271-00000 | 허철 | 농소면 월곡길116-18(월곡리 801) | 305
2 | 23-001-272-00000 | 문경님 | 농소면 월곡길116-20(월곡1리 816) | 52
2 | 23-001-273-00000 | 강학식 | 농소면 월곡길116-22(월곡1리 817) | 144
2 | 23-001-274-00000 | 박홍범 | 농소면 월곡리 823 | 11
2 | 23-001-275-00000 | 김우환 | 농소면 월곡길116-30(월곡1리 822) | 112
2 | 23-001-276-00000 | 김동석 | 농소면 월곡길116-38(월곡1리 821) | 7
2 | 23-001-277-00000 | 김기복 | 농소면 월곡길116-48(월곡1리 818) | 0
2 | 23-001-278-00000 | 김성오 | 농소면 월곡길116-50(월곡리 819) | 143
2 | 23-001-279-00000 | 전순표 | 농소면 월곡길116-52(월곡1리 959) | 213
2 | 23-001-280-00000 | 김지영 | 농소면 월곡길116-54(월곡1리 690) | 122
2 | 23-001-281-00000 | 이희만 | 농소면 월곡길116-56(월곡1리 961) | 55
2 | 23-001-282-00000 | 구출이 | 농소면 월곡1리 962 | 0
2 | 23-001-283-00000 | 박경화 | 농소면 월곡리 963 | 60
2 | 23-001-284-00000 | 박점례 | 농소면 월곡길116-66(월곡1리 963) | 68
2 | 23-001-285-00000 | 김정식 | 농소면 월곡길116-64(월곡1리 961-1) | 14
2 | 23-001-286-00000 | 김용득 | 농소면 월곡길116-37(월곡리 959) | 67
2 | 23-001-287-00000 | 윤호일 | 농소면 월곡리 839 | 61
2 | 23-001-288-00000 | 김상옥 | 농소면 월곡길116-31(월곡1리 840) | 197
2 | 23-001-290-00000 | 강만수 | 농소면 월곡길116-19(월곡1리 836) | 42
2 | 23-001-291-00000 | 이귀자 | 농소면 월곡리 833 | 103
2 | 23-001-292-00000 | 김명환 | 농소면 월곡길132-8(월곡1리 834) | 45
2 | 23-001-293-00000 | 박계순 | 농소면 월곡길132-10(월곡1리 812) | 36
2 | 23-001-294-00000 | 이성우 | 농소면 월곡길132-12(월곡리 844) | 175
2 | 23-001-295-00000 | 박수용 | 농소면 월곡길132-14(월곡리 846) | 172
2 | 23-001-296-00000 | 김청천 | 농소면 월곡길132-16(월곡리 847) | 144
2 | 23-001-297-00000 | 전팔용 | 농소면 월곡리 548-2 | 315
2 | 23-001-298-00000 | 박병일 | 농소면 월곡길166-9(월곡리 848-3) | 200
2 | 23-001-299-00000 | 이혁태 | 농소면 월곡길132-6(월곡1리 832) | 55
2 | 23-001-330-00000 | 박명훈 | 농소면 월곡길128(월곡1리 828) | 161
2 | 23-001-331-00000 | 최용수 | 농소면 월곡길124(월곡1리 825) | 74
2 | 23-001-337-00000 | 김진철 | 농소면 월곡길97(월곡1리 772) | 155
2 | 23-001-339-00000 | 농협 | 농소면 월곡리 758-5 | 900
2 | 23-001-340-00100 | 임태명 | 농소면 월곡1리 781-6 | 393
2 | 23-001-343-00000 | 배명주 | 농소면 월곡길65(월곡1리 758-1) | 294
2 | 23-001-345-00000 | 최인구 | 농소면 월곡리9-45(월곡1리 872-3) | 144
2 | 23-001-346-00000 | 박덕용 | 농소면 월곡길9-42(월곡리847) | 272
2 | 23-001-347-00000 | 김근배 | 농소면 월곡길9-38(월곡리 772) | 84
2 | 23-001-348-00000 | 한정순 | 농소면 월곡길9-34 | 81
2 | 23-001-349-00000 | 박인범 | 농소면 월곡길9-30(월곡리 763-16) | 154
2 | 23-001-350-00000 | 이문우 | 농소면 월곡길9-27(월곡리 707) | 118
2 | 23-001-351-00000 | 최광수 | 농소면 월곡길9-26(월곡리 763-10) | 101
2 | 23-001-352-00000 | 배재만 | 농소면 월곡1길9-24(월곡리 763-9) | 132
2 | 23-001-353-00000 | 최재복 | 농소면 월곡1길(월곡리 763-1) | 0
2 | 23-001-354-00000 | 박칠복 | 농소면 월곡1길9-14(월곡리 763-7) | 363
2 | 23-001-355-00000 | 강해진 | 농소면 월곡1길9-12(월곡1리 763-22) | 90
2 | 23-001-370-00000 | 이재복 | 농소면 벽소로2165(입석리 887-1) | 0
2 | 23-001-375-00000 | 이덕배 | 벽소로2149-5(농소면 입석리 877-2) | 0
2 | 23-001-390-00000 | 이경호 | 농소면 벽소로2155(입석리 974-4) | 0
2 | 23-001-400-00000 | 이신호 | 농소면 벽소로2125(입석리 872-4) | 466
2 | 23-001-401-00000 | 이운순 | 농소면 입석리 599 | 173
2 | 23-001-402-00000 | 김판준 | 농소면 벽소로2119(입석리 346-1) | 0
2 | 23-001-403-00000 | 최대식 | 농소면 벽소로2120(입석리 344-1) | 92
2 | 23-001-404-00000 | 김춘만 | 농소면 벽소로2116-3(입석리 345-5) | 121
2 | 23-001-405-00000 | 김정고 | 농소면 입석리 344-3 | 86
2 | 23-001-410-00000 | 김신태 | 농소면 벽소로2166(입석리 611) | 574
2 | 23-001-410-00100 | 이재규 | 농소면 벽소로2114(입석리 345-6) | 207
2 | 23-001-411-00000 | 김동의 | 농소면 입석길48(입석리 346-9) | 33
2 | 23-001-412-00000 | 이태득 | 농소면 입석리 348-2 | 0
2 | 23-001-430-00000 | 김동인 | 농소면 입석길2(입석리 580) | 302
2 | 23-001-450-00000 | 왕태종 | 농소면 입석길25(입석리) | 76
2 | 23-001-460-00000 | 마을회관 | 농소면 입석리 777 | 0
2 | 23-001-466-00000 | 김해수 | 농소면 입석길66(입석리 407) | 316
2 | 23-001-470-00000 | 이칠용 | 농소면 입석길70(입석리 408) | 90
2 | 23-001-489-00000 | 박대환 | 입석길90-6(농소면 입석리 621) | 0
2 | 23-001-490-00000 | 김영태 | 농소면 입석길90-10(입석리 620) | 192
2 | 23-001-493-00000 | 김태도 | 농소면 입석길90-30(입석리 601) | 257
2 | 23-001-494-00000 | 안종복 | 농소면 입석길90-15(입석리 598) | 28
2 | 23-001-496-00000 | 이재헌 | 농소면 입석길90-17(입석리 594) | 78
2 | 23-001-550-00000 | 김동일 | 농소면 입석길104-3(입석리 597) | 35
2 | 23-001-570-00000 | 이재갑 | 농소면 입석길104-12(입석리 571) | 55
2 | 23-001-573-00000 | 김영수 | 농소면 입석길104-45(입석리 592) | 10
2 | 23-001-574-00000 | 김소출 | 농소면 입석길104-44(입석리 584) | 10
2 | 23-001-590-00000 | 이정자 | 농소면 입석길104-51(입석리 610) | 78
2 | 23-001-591-00000 | 김태호 | 농소면 입석리 583 | 0
2 | 23-001-592-00000 | 박충호 | 농소면 입석길104-50(입석리 582) | 178
2 | 23-001-594-00000 | 이상호 | 입석길104-27(농소면 월곡리 575-1) | 0
2 | 23-001-595-00000 | 김태근 | 농소면 입석길104-25(입석리 583) | 31
2 | 23-001-596-00000 | 안상문 | 농소면 입석길104-23(입석리 580) | 277
2 | 23-001-597-00000 | 이평길 | 농소면 입석길104-17(입석리 567) | 277
2 | 23-001-600-00000 | 이세호 | 농소면 입석길87-17(입석리 454) | 540
2 | 23-001-601-00000 | 세일교회 | 농소면 입석길87-15(입석리 682) | 237
2 | 23-001-620-00000 | 김옥분 | 농소면 입석길59(입석리) | 0
2 | 23-001-650-00000 | 입석교회 | 농소면 벽소로2068-3(입석리 399) | 451
2 | 23-001-651-00000 | 김채원 | 농소면 벽소로2068-5(입석리 398) | 115
2 | 23-001-653-00000 | 임계월 | 농소면 벽소로2070-4(입석리401-3) | 0
2 | 23-001-656-00000 | 안종학 | 농소면 벽소로2070-8(입석리 386) | 259
2 | 23-001-657-00000 | 송종호 | 농소면 벽소로2070-10(입석리 386-3) | 266
2 | 23-001-659-00000 | 배성범 | 농소면 벽소로2070-5(입석리 386-4) | 308
2 | 23-001-690-00000 | 김판대 | 농소면 벽소로2070-1(입석리 590) | 140
2 | 23-001-691-00000 | 안종경 | 벽소로207(농소면 입석리 384-1) | 0
2 | 23-001-692-00000 | 이수의 | 농소면 벽소로2080(입석리 382-4) | 26
2 | 23-001-693-00000 | 왕태경 | 농소면 벽소로2082(입석리 990) | 0
2 | 23-001-700-00000 | 박범직 | 농소면 입석리 434 | 0
2 | 23-001-701-00000 | 김수복 | 농소면 벽소로2092-4(입석리) | 137
2 | 23-001-704-00000 | 내일택스 | 농소면 벽소로2102(입석리 365-4) | 1
2 | 23-001-707-00000 | 이재구 | 농소면 입석1길36(입석리 343-9) | 11
2 | 23-001-708-00000 | 김태식 | 농소면 입석1길39-2(입석리 386) | 212
2 | 23-001-709-00000 | 이재원 | 농소면 입석1길39-12(입석리 609) | 301
2 | 23-001-710-00000 | 박종분 | 입석1길39-17(농소면 입석리 3351-2) | 0
2 | 23-001-711-00000 | 이재극 | 농소면 (입석1길39-9)입석리 | 60
2 | 23-001-712-00000 | 이재옥 | 입석1길29-47(농소면 입석리 340-6) | 0
2 | 23-001-717-00000 | 이재찬 | 농소면 입석1길29-25(입석리 341-4) | 100
2 | 23-001-719-00000 | 심재길 | 농소면 입석1길29-13(입석리 341) | 0
2 | 23-001-722-00000 | 김용출 | 농소면 입석1길27(입석리 342-9) | 140
2 | 23-001-724-00000 | 강용기 | 농소면 입석길19-4 | 0
2 | 23-001-728-00000 | 김선욱 | 농소면 입석1길17-8(입석리 329-2) | 147
2 | 23-001-731-00000 | 최성순 | 농소면 입석1길13(입석리 632) | 16
2 | 23-001-732-00000 | 이재형 | 농소면 입석1길9(입석리 327) | 64
2 | 23-001-733-00000 | 장창현 | 농소면 입석1길5(입석리 326-2) | 0
2 | 23-001-734-00000 | 김명환 | 농소면 벽소로2122(입석리 804) | 0
2 | 23-001-760-00000 | 이건원 | 농소면 벽소로2140(입석리 875-1) | 258
2 | 23-001-800-00000 | 김영서 | 농소면 벽소로2196(입석리 964-1) | 144
2 | 23-001-801-00000 | 박일선 | 농소면 벽소로2198-11(입석리 1339) | 163
2 | 23-001-802-00000 | 최칠영 | 농소면 벽소로2206(입석리 1333) | 159
2 | 23-001-809-00000 | 도기옥(어린이집) | 농소면 농남로154-1(입석리 1331-1) | 226
2 | 23-001-810-00000 | 도기옥(부동산) | 농소면 벽소로2216(입석리 1312) | 512
2 | 23-001-811-00000 | 최재용 | 농소면 농남로156(입석리 1330-1,2,3) | 69
2 | 23-001-812-00000 | 도기옥(식당) | 농소면 농남로154-1,대정쌈밥(입석리 1312) | 354
2 | 23-002-050-00000 | 김정배 | 농소면 신촌리 121 | 0
2 | 23-002-201-00600 | 신석원 | 농소면 신촌길138-9(신촌리 222-2) | 973
2 | 23-002-203-01000 | 김정수 | 농소면 신촌길156(신촌리 207-1) | 87
2 | 23-002-205-01300 | 라옥순 | 농소면 신촌길184(신촌리 168) | 41
2 | 23-002-206-01400 | 김동욱 | 농소면 신촌길192-4(신촌리 164) | 369
2 | 23-002-207-01500 | 강연식 | 농소면 신촌길192-6(신촌리 160-2) | 4
2 | 23-002-208-00000 | 문병순 | 신촌길192-9(농소면 신촌리 181) | 0
2 | 23-002-209-00800 | 백운조 | 농소면 신촌길180-6(신촌리 ) | 292
2 | 23-002-210-01400 | 윤재철 | 농소면 신촌길180-10(신촌리 311) | 31
2 | 23-002-211-01500 | 위성호 | 농소면 신촌길180-11(신촌리 426) | 138
2 | 23-002-212-00300 | 문장식 | 농소면 신촌길180-19(신촌리 182-6) | 331
2 | 23-002-213-00400 | 이상화 | 농소면 신촌길170-37(신촌리) | 327
2 | 23-002-214-01600 | 김판배 | 농소면 신촌길170-33(신촌리 182-3) | 0
2 | 23-002-215-00200 | 김학선 | 농소면 신촌길170-29(신촌리 159-2) | 148
2 | 23-002-216-00600 | 김정기 | 농소면 신촌길170-40(신촌리 184) | 403
2 | 23-002-217-00100 | 신촌교회 | 농소면 신촌길170-20(신촌리 212-2) | 510
2 | 23-002-218-00700 | 강연국 | 농소면 신촌길170-10(신촌리 182-11) | 357
2 | 23-002-219-00500 | 김정열 | 농소면 신촌길170-6(신촌리 187-3) | 252
2 | 23-002-220-01700 | 박경배 | 농소면 신촌길170-3(신촌리 187-6) | 56
2 | 23-002-224-01800 | 진경희 | 농소면 신촌길166-11(신촌리 178-1(430-1545)) | 0
2 | 23-002-225-00400 | 이종열 | 농소면 신촌길166-17(신촌리 208-3) | 191
2 | 23-002-228-01000 | 김기호 | 농소면 신촌길166-20(신촌리 206-2) | 86
2 | 23-002-229-00900 | 이용규 | 농소면 신촌1길68(신촌리 220-4) | 243
2 | 23-002-230-01200 | 윤재호 | 농소면 신촌1길69(신촌리 208-1) | 0
2 | 23-002-231-00000 | 정은배 | 농소면 신촌1길70(신촌리 220-3) | 9
2 | 23-002-232-00900 | 김정식 | 농소면 신촌1길71(신촌리 209-1) | 196
2 | 23-002-233-01100 | 김상옥 | 농소면 신촌1길73(신촌리 217) | 10
2 | 23-002-234-00100 | 우호용 | 농소면 신촌1길75(신촌리 219) | 290
2 | 23-002-235-00200 | 이만우 | 농소면 신촌1길76(신촌리 220-2) | 191
2 | 23-002-238-00000 | 이석환 | 농소면 신촌1길85(신촌리 295) | 633
2 | 23-002-240-01100 | 김기철 | 농소면 신촌1길89(신촌리 253) | 203
2 | 23-002-242-01300 | 곽영순 | 농소면 신촌1길54-6(신촌리 248) | 16
2 | 23-002-243-00300 | 이순철 | 농소면 신촌1길54-4(신촌리 247) | 473
2 | 23-002-245-01000 | 김창은 | 농소면 신촌1길52(신촌리 245) | 84
2 | 23-002-246-00200 | 남점분 | 농소면 신촌1길51(신촌리 222-4) | 62
2 | 23-002-247-00400 | 지옥연 | 농소면 신촌1길49-4(신촌리 409) | 92
2 | 23-002-248-00500 | 안승택 | 농소면 신촌1길49-3(신촌리 222-6) | 281
2 | 23-002-249-00300 | 정복덕 | 농소면 신촌1길49-1(신촌리 222-1) | 282
2 | 23-002-250-00400 | 남유일 | 농소면 신촌1길44(신촌리 241) | 406
2 | 23-002-251-02400 | 남학문 | 농소면 신촌1길41(신촌리 688) | 157
2 | 23-002-252-00000 | 이경술 | 농소면 신촌1길42(신촌리 242) | 174
2 | 23-002-252-00100 | 윤중태 | 농소면 신촌리 620 | 62
2 | 23-002-253-02300 | 임복순 | 농소면 신촌리 241-2 | 32
2 | 23-002-256-02100 | 박운회 | 농소면 신촌1길38-2(신촌리 240) | 71
2 | 23-002-257-00500 | 문부연 | 농소면 신촌1길94-8(신촌리 239-8) | 34
2 | 23-002-258-00000 | 백정인 | 농소면 신촌1길94-11(신촌리 309) | 161
2 | 23-002-259-00200 | 윤순호 | 농소면 신촌1길94-14(신촌리 315) | 292
2 | 23-002-260-01600 | 김현모 | 농소면 신촌1길94-17(신촌리 310) | 95
2 | 23-002-262-00600 | 윤태희 | 농소면 신촌1길94-23(신촌리 330) | 227
2 | 23-002-263-00700 | 김재규 | 농소면 신촌1길94-26(신촌리 344) | 37
2 | 23-002-264-00800 | 이종화 | 농소면 신촌1길94-28(신촌리 343) | 14
2 | 23-002-265-00900 | 이필수 | 농소면 신촌리 342 | 0
2 | 23-002-266-00800 | 문정행 | 농소면 신촌1길96(신촌리 257) | 247
2 | 23-002-267-00100 | 이성길 | 농소면 신촌1길93-4(신촌리 251-1) | 220
2 | 23-002-269-01200 | 남종식 | 농소면 신촌1길99(신촌리 222-6) | 311
2 | 23-002-270-01000 | 이상구 | 농소면 신촌1길102(신촌리 227) | 121
2 | 23-002-272-00000 | 박성하 | 농소면 신촌1길103(신촌리 711) | 422
2 | 23-002-273-00000 | 윤삼랑 | 농소면 신촌1길106-3(신촌리 705) | 270
2 | 23-002-274-00000 | 손상익 | 농소면 신촌1길106-7(신촌리 282) | 366
2 | 23-002-275-00000 | 이상열 | 농소면 신촌1길106-12(신촌리 312) | 0
2 | 23-002-276-00000 | 윤재문 | 농소면 신촌1길106-11(신촌리 281)) | 0
2 | 23-002-276-02200 | 김덕겸 | 농소면 신촌1길94-9(신촌리 284) | 188
2 | 23-002-277-00000 | 홍순영 | 농소면 신촌1길105-9(신촌리 272) | 322
2 | 23-002-278-00600 | 윤창수 | 농소면 신촌1길118(신촌리 280) | 130
2 | 23-002-279-00000 | 이판순 | 농소면 신촌1길119(신촌리 276) | 0
2 | 23-002-280-00000 | 한양자 | 농소면 신촌1길119-8(신촌리 337) | 0
2 | 23-002-281-00300 | 이상연 | 농소면 신촌1길119-10(신촌리 338) | 79
2 | 23-002-282-01400 | 윤중태 | 농소면 신촌1길122(신촌리 279) | 0
2 | 23-002-283-00300 | 김규환 | 농소면 신촌1길123(신촌리 336) | 1
2 | 23-002-284-01200 | 김화식 | 농소면 신촌1길128(신촌리 396) | 1
2 | 23-002-285-00900 | 김창배 | 농소면 신촌1길127-1(신촌리 339) | 1
2 | 23-002-286-01000 | 박봉순 | 농소면 신촌1길127-6(신촌리 354) | 122
2 | 23-002-287-01100 | 윤재권 | 농소면 신촌1길127-7(신촌리 355) | 67
2 | 23-002-288-01200 | 김쌍분 | 농소면 신촌1길127-10(신촌리 342) | 303
2 | 23-002-289-01300 | 이상운 | 농소면 신촌1길127-12(신촌리 361) | 39
2 | 23-002-290-01700 | 이기준 | 농소면 신촌1길127-4(신촌리 341) | 257
2 | 23-002-291-00800 | 윤재술 | 농소면 신촌1길133-4(신촌리 365) | 260
2 | 23-002-292-00500 | 김진규 | 농소면 신촌1길133-8(신촌리 324) | 3
2 | 23-002-293-00600 | 이상기 | 농소면 신촌1길133-9(신촌리 363) | 321
2 | 23-002-294-00700 | 박순연 | 농소면 신촌1길133-10(신촌리 339) | 111
2 | 23-002-295-00400 | 김귀효 | 농소면 신촌1길135(신촌리 351) | 207
2 | 23-002-296-00000 | 김의태 | 농소면 신촌1길143(신촌리 366) | 166
2 | 23-002-297-00200 | 김종호 | 농소면 신촌1길201-27(신촌리 368) | 375
2 | 23-002-298-01800 | 이삼월 | 농소면 신촌1길201-23(신촌리 371) | 67
2 | 23-002-299-01500 | 백태조 | 농소면 신촌1길149(신촌리 369) | 152
2 | 23-002-300-00000 | 진외택 | 농소면 월곡2리 5-2 | 2950
2 | 23-002-300-01700 | 이점분 | 농소면 신촌1길148(신촌리 348) | 40
2 | 23-002-301-00200 | 구자향 | 농소면 신촌리 349 | 66
2 | 23-002-302-00400 | 남기영 | 농소면 신촌1길151(신촌리 347) | 233
2 | 23-002-304-00100 | 남영식 | 농소면 신촌1길154(신촌리 345) | 60
2 | 23-002-305-00000 | 윤명희 | 신촌1길153(농소면 신촌리 326) | 0
2 | 23-002-306-01600 | 이상태 | 농소면 신촌1길94-24(신촌리 307) | 136
2 | 23-002-307-01500 | 윤재경 | 농소면 신촌1길159(신촌리 318) | 93
2 | 23-002-308-00300 | 윤정웅 | 농소면 신촌1길164(신촌리 316 ) | 315
2 | 23-002-309-01400 | 박범숙 | 농소면 신촌1길165(신촌리 304) | 69
2 | 23-002-310-00100 | 임일금 | 농소면 신촌1길170(신촌리 239-2) | 83
2 | 23-002-311-01300 | 남갑철 | 농소면 신촌1길171(신촌리 289 302 303) | 221
2 | 23-002-312-00500 | 문수복 | 농소면 신촌1길173(신촌리 290) | 0
2 | 23-002-313-01000 | 이대희 | 농소면 신촌1길175-3(신촌리 297) | 187
2 | 23-002-314-00000 | 남금광 | 농소면 신촌1길175-7(신촌리 299) | 0
2 | 23-002-316-00700 | 전재곤 | 농소면 신촌1길175-14(신촌리 325) | 0
2 | 23-002-317-00400 | 신촌마을회관 | 농소면 신촌리 239-1 | 146
2 | 23-002-318-01900 | 신촌리마을창고 | 농소면 신촌리 230-1 | 0
2 | 23-002-319-01700 | 이종철 | 농소면 신촌1길34-8(신촌리 690-2) | 96
2 | 23-002-320-01100 | 이상희 | 농소면 신촌1길179(신촌리 291) | 0
2 | 23-002-321-00900 | 윤장희 | 농소면 신촌1길185(신촌리 292) | 131
2 | 23-002-322-02200 | 김순이 | 농소면 신촌1길188(신촌리 695) | 496
2 | 23-002-323-00000 | 최순이 | 농소면 신촌1길189(신촌리 296) | 99
2 | 23-002-324-01200 | 정순열 | 농소면 신촌1길191(신촌리 322) | 375
2 | 23-002-325-00800 | 배재희 | 농소면 신촌1길193(신촌리 375) | 30
2 | 23-002-326-01900 | 백순자 | 농소면 신촌1길197(신촌리 376) | 85
2 | 23-002-327-01300 | 윤주한 | 농소면 신촌1길199(신촌리 377) | 178
2 | 23-002-328-01700 | 전삼식 | 농소면 신촌1길202-9(신촌리 650-4) | 0
2 | 23-002-329-02100 | 권경이 | 농소면 신촌1길201-4(신촌리 406) | 226
2 | 23-002-331-00000 | 박희선 | 신촌1길201-10(농소면 신촌리 393) | 0
2 | 23-002-332-02000 | 문복식 | 농소면 신촌1길201-11(신촌리 403) | 35
2 | 23-002-334-01400 | 최정현 | 농소면 신촌1길201-16(신촌리 394) | 62
2 | 23-002-335-02300 | 남길중 | 농소면 신촌1길201-17(신촌리 395) | 154
2 | 23-002-337-01500 | 조성철 | 농소면 신촌1길201-20(신촌리 404) | 280
2 | 23-002-338-00000 | 박진순 | 농소면 신촌1길201-22(신촌리 403) | 163
2 | 23-002-339-01600 | 박동수 | 농소면 신촌1길201-24(신촌리 402) | 389
2 | 23-002-341-00100 | 박홍규 | 농소면 신촌1길207(신촌리 355) | 99
2 | 23-002-342-01800 | 김태성 | 농소면 신촌리 314 | 40
2 | 23-002-343-00000 | 문종찬 | 농소면 신촌리 410 | 148
2 | 23-002-344-01800 | 김동임 | 농소면 신촌1길214(신촌리 651) | 101
2 | 23-002-345-00600 | 윤태희 | 농소면 신촌1길215(신촌리 330) | 144
2 | 23-002-346-00000 | 김재섭 | 농소면 신촌1길219-4(신촌리 355) | 241
2 | 23-002-400-00000 | 한차립 | 농소면 신촌2길105(신촌리 342) | 500
2 | 23-002-401-00000 | 이근우 | 농소면 신촌2길101-8(신춘 518-2) | 170
2 | 23-002-402-00000 | 김동기 | 농소면 신촌2길101-12(신촌리 517) | 151
2 | 23-002-403-00000 | 김삼연(박계은) | 농소면 신촌2길101-11(신촌리 518-4) | 0
2 | 23-002-404-00000 | 강현정 | 농소면 신촌2길101-3(신촌리 517-9) | 264
2 | 23-002-405-00000 | 김기식 | 농소면 신촌2길95(신촌리 517-2) | 255
2 | 23-002-406-00000 | 김기식 | 농소면 신촌리 519-8 | 0
2 | 23-002-407-00000 | 서정우 | 농소면 신촌2길95-3(신촌리 517-1) | 0
2 | 23-002-408-00300 | 이양우 | 농소면 신촌2길95-5(신촌리 517-3) | 0
2 | 23-002-409-00200 | 이상만 | 농소면 신촌2길95-7(신촌리 517-2) | 129
2 | 23-002-410-00100 | 문을식 | 농소면 신촌2길93-8(신촌리 257) | 302
2 | 23-002-411-00000 | 윤주익 | 농소면 신촌2길93-12(신촌리 519-1) | 131
2 | 23-002-412-00100 | 윤상희 | 농소면 신촌리 401 | 152
2 | 23-002-413-00000 | 신영문 | 농소면 신촌리 518-9 | 0
2 | 23-002-414-00000 | 윤용희 | 농소면 신촌2길93-24(신촌리 515) | 164
2 | 23-002-415-00100 | 김춘자 | 농소면 신촌2길93-34(신촌리 515-2) | 316
2 | 23-002-416-00000 | 박성자 | 농소면 신촌2길93-40(신촌리 337) | 124
2 | 23-002-417-00000 | 김동연 | 농소면 신촌2길93-42(신촌리 671) | 237
2 | 23-002-418-00000 | 윤창희 | 농소면 신촌2길93-44(신촌리 671-6) | 206
2 | 23-002-419-00100 | 신정근 | 농소면 신촌2길93-46(신촌리 671-5) | 326
2 | 23-002-420-00000 | 김성규 | 농소면 신촌2길93-37(신촌리 337) | 113
2 | 23-002-421-00700 | 김말출 | 농소면 신촌1길14(신촌리 666) | 402
2 | 23-002-422-01200 | 오정자 | 농소면 용시길(신촌리 131-2) | 403
2 | 23-002-423-01100 | 정춘영 | 농소면 용시길333(신촌리 133-1) | 113
2 | 23-002-470-00000 | 한창배 | 농소면 신촌2길 53(신촌리 466-1) | 0
2 | 23-002-500-00100 | 김천(부산)휴게소 | 농소면 신촌리 730-2 | 13141
2 | 23-002-550-00000 | 김천(서울)휴게소 | 농소면 신촌리 728-1 | 22469
2 | 23-002-600-00000 | 김석배 | 농소면 용시길308(월곡리 392) | 142
2 | 23-002-601-00000 | 이상훈 | 농소면 용시길 279(월곡2리 79) | 120
2 | 23-002-605-00000 | 이정우 | 농소면 월곡2리 432-7 | 0
2 | 23-002-607-00000 | 이종현 | 농소면 월곡리 83-6 | 0
2 | 23-002-610-00000 | 이정우 | 농소면 용시길263(월곡2리 83-5) | 479
2 | 23-002-611-00000 | 전재찬 | 농소면 용시길259(월곡2리 382) | 355
2 | 23-002-612-00000 | 홍수자 | 농소면 월곡2리 428 | 140
2 | 23-002-620-00000 | 이석우 | 농소면 용시길 249-13(월곡2리 440-1) | 297
2 | 23-002-621-00000 | 이정우(2) | 농소면 용시길251(월곡2리 432-7) | 68
2 | 23-002-622-00000 | 김숙경 | 농소면 용시길 249(월곡2리 432-6) | 310
2 | 23-002-623-00000 | 전기수 | 농소면 용시길 247(월곡2리 431-1) | 136
2 | 23-002-624-00000 | 이천우 | 농소면 용시길235-2(월곡2리 419) | 128
2 | 23-002-625-00000 | 이봉우 | 농소면 용시길235-18(월곡리 430) | 128
2 | 23-002-626-00000 | 김병수 | 농소면 용시길235-42(월곡2리 387) | 244
2 | 23-002-627-00000 | 박장이 | 농소면 용시길235-20(월곡2리 418) | 34
2 | 23-002-628-00000 | 임태금 | 농소면 용시길235-26(월곡2리 419-1) | 25
2 | 23-002-629-00000 | 이옥임 | 농소면 용시길235-36(월곡2리 419) | 45
2 | 23-002-630-00000 | 전팔용 | 농소면 용시길235-56(월곡2리 417) | 0
2 | 23-002-631-00000 | 김정하 | 농소면 용시길235-55(월곡2리 414-1) | 347
2 | 23-002-632-00000 | 김홍연 | 농소면 용시길235-51(월곡2리 416) | 120
2 | 23-002-633-00000 | 한동순 | 농소면 용시길235-45(월곡2리 405) | 74
2 | 23-002-634-00000 | 이명우 | 농소면 용시길235-37(월곡2리 404) | 141
2 | 23-002-635-00000 | 이광우 | 농소면 월곡2리 406 | 180
2 | 23-002-637-00000 | 이종복 | 농소면 월곡2리 | 71
2 | 23-002-638-00000 | 이상동 | 농소면 월곡2리 410 | 85
2 | 23-002-639-00000 | 이화우 | 농소면 용시길235-21(월곡2리 395) | 147
2 | 23-002-640-00000 | 황태연 | 농소면 용시길253-19(월곡2리 396) | 20
2 | 23-002-641-00000 | 이상훈 | 농소면 용시길235-15(월곡2리 398) | 353
2 | 23-002-643-00000 | 이태성 | 농소면 용시길 235-5(월곡1리 421) | 106
2 | 23-002-644-00000 | 김경수 | 농소면 용시길 229-6(월곡2리 373) | 152
2 | 23-002-645-00000 | 이삼용 | 농소면 용시길 229-5(월곡2리 ) | 255
2 | 23-002-646-00000 | 전금환 | 농소면 용시길 231(월곡2리 421) | 377
2 | 23-002-647-00000 | 이상수 | 농소면 월곡2리 399 | 18
2 | 23-002-648-00000 | 이장수 | 농소면 용시길 225-6(월곡2리 393) | 292
2 | 23-002-649-00000 | 이종무 | 농소면 용시길 225-8(월곡2리 392) | 172
2 | 23-002-652-00000 | 전희순 | 농소면 용시길 225-19(월곡2리 389-2) | 309
2 | 23-002-654-00000 | 김석배 | 농소면 용시길289-9(월곡2리 82) | 0
2 | 23-002-656-00000 | 이범우 | 농소면 용시길 225-41(월곡2리 390) | 242
2 | 23-002-658-00000 | 이덕기 | 농소면 용시길225-35(월곡2리 387-1) | 237
2 | 23-002-659-00000 | 전재양 | 농소면 월곡2리 420 | 129
2 | 23-002-660-00000 | 마을회관 | 농소면 용시길225-11(월곡2리 32-1) | 158
2 | 23-002-661-00000 | 박정민 | 농소면 용시길(월곡리 386-2) | 3
2 | 23-002-665-00000 | 김숙자 | 농소면 용시길205(월곡2리 392-2) | 82
2 | 23-002-666-00000 | 김동수 | 농소면 용시길201(월곡2리 503) | 399
2 | 23-002-667-00000 | 이용우 | 농소면 용시길197(월곡2리 466-2) | 154
2 | 23-002-668-00000 | 이청우 | 농소면 용시길193(월곡2리 산3-1) | 228
2 | 23-002-669-00000 | 이무우 | 농소면 용시길191(월곡2리 466-1) | 0
2 | 23-002-680-00000 | 장철진 | 농소면 용시길177(월곡리 486-5) | 311
2 | 23-002-685-00000 | 박화자 | 농소면 용시길163(월곡2리 485-7) | 569
2 | 23-002-686-00000 | 신옥교 | 농소면 용시길157-4(월곡리 485-5) | 8
2 | 23-002-690-00000 | 임중근 | 농소면 용시길157-3(월곡2리 485-6) | 48
2 | 23-002-790-00000 | 도완호 | 농소면 용시길100(월곡2리 527-1) | 394
2 | 23-002-799-00000 | 도경아 | 농소면 월곡1리 601 | 53
2 | 23-002-999-00000 | 김조겸 | 농소면 월곡1리 97-1 | 590
2 | 23-003-100-00000 | 이순자 | 농소면 남곡길3-14(월곡3리 1296-1) | 247
2 | 23-003-102-00000 | 지용석 | 농소면 남곡길3-8(월곡3리 1299-3) | 0
2 | 23-003-103-00000 | 박성호 | 농소면 남곡길9(월곡3리 1299-1) | 469
2 | 23-003-104-00500 | 김양원 | 농소면 월곡리 1300-1 | 0
2 | 23-003-105-00000 | 강정달 | 농소면 남곡길18(월곡3리 1300-5) | 242
2 | 23-003-106-00000 | 강희순 | 농소면 남곡길17(월곡3리 1300-2) | 214
2 | 23-003-108-00000 | 이상복 | 농소면 남곡길22(월곡3리 1302) | 204
2 | 23-003-109-00000 | 김금선 | 농소면 남곡길26(월곡3리 1301-1) | 44
2 | 23-003-110-00000 | 김무길 | 농소면 남곡길25-3(월곡3리 1300-3) | 29
2 | 23-003-111-00000 | 정동철 | 농소면 남곡길25-4(월곡3리 1395-1) | 1
2 | 23-003-112-00000 | 김정수 | 농소면 남곡길28(월곡3리 1303) | 138
2 | 23-003-113-00000 | 이병국 | 농소면 남곡길29(월곡3리 1295-2) | 0
2 | 23-003-114-00000 | 지상필 | 농소면 남곡길32-6(월곡3리 1306) | 398
2 | 23-003-115-00000 | 김중길 | 농소면 남곡길32-5(월곡3리 1310) | 286
2 | 23-003-116-00000 | 김원규 | 농소면 남곡길32(월곡3리 1311) | 258
2 | 23-003-117-00000 | 김온용 | 농소면 남곡길36-14(월곡3리 1307) | 163
2 | 23-003-118-00000 | 이영수 | 농소면 남곡길36-13(월곡3리 1308) | 168
2 | 23-003-119-00000 | 김명제 | 농소면 남곡길36-11(월곡3리 1315) | 0
2 | 23-003-120-00000 | 김안봉 | 농소면 남곡길36-9(월곡3리 1314) | 197
2 | 23-003-121-00000 | 최갑순 | 농소면 남곡길36-7(월곡3리 1318) | 366
2 | 23-003-122-00000 | 백명상 | 농소면 남곡길36-5(월곡3리 1313) | 281
2 | 23-003-123-00000 | 김순례 | 농소면 남곡길37(월곡3리 1295-3) | 113
2 | 23-003-124-00000 | 마을회관(월곡3리) | 농소면 남곡길38(월곡3리 1018) | 18
2 | 23-003-125-00000 | 이창수 | 농소면 남곡길40(월곡3리 1319) | 0
2 | 23-003-126-00000 | 강순애 | 농소면 남곡길39(월곡3리 1294-4) | 133
2 | 23-003-127-00000 | 최한수 | 농소면 남곡길45(월곡3리 1294-1) | 326
2 | 23-003-128-00000 | 이재영 | 농소면 남곡길46(월곡3리 1320) | 264
2 | 23-003-130-00000 | 이배우 | 농소면 남곡길50(월곡3리 1321) | 820
2 | 23-003-131-00000 | 배판순 | 농소면 남곡길56(월곡3리 1325-2) | 170
2 | 23-003-132-00000 | 김태임 | 농소면 남곡길60(월곡3리 1325-3) | 107
2 | 23-003-133-00000 | 모광월 | 농소면 남곡길59(월곡3리 1324-3) | 380
2 | 23-003-134-00000 | 이용숙 | 농소면 남곡길62(월곡3리 1325-4) | 70
2 | 23-003-135-00000 | 백준선 | 농소면 남곡길61(월곡3리 1326-1) | 484
2 | 23-003-136-00000 | 박수웅 | 농소면 남곡길65(월곡3리 1326) | 246
2 | 23-003-137-00000 | 김영수 | 농소면 남곡길51-4(월곡3리 1324-1) | 406
2 | 23-003-138-00000 | 정인태 | 농소면 월곡리 1133-1 | 0
2 | 23-003-140-00000 | 이인배 | 농소면 월곡리 1135-2 | 279
2 | 23-003-160-00000 | 임언배 | 농소면 남곡길(월곡4리 1124) | 199
2 | 23-003-175-00000 | 곽영동 | 월곡외지길76(농소면 월곡리 1120), 고물상 | 0
2 | 23-003-191-00000 | 추순금 | 농소면 남곡길110-36(월곡4리 1345-1) | 144
2 | 23-003-192-00000 | 최팔수 | 농소면 남곡길110-35(월곡4리 1348) | 176
2 | 23-003-193-00000 | 임만희 | 농소면 남곡길110-40(월곡4리 1343) | 155
2 | 23-003-194-00000 | 최기수 | 농소면 남곡길110-44(월곡4리 1332) | 483
2 | 23-003-195-00000 | 송광섭 | 농소면 남곡길110-43(월곡4리 1338) | 169
2 | 23-003-196-00000 | 김천수 | 농소면 남곡길162(월곡4리 1343) | 150
2 | 23-003-197-00000 | 최재술 | 농소면 월곡외지길179(월곡4리 1330-7) | 50
2 | 23-003-198-00000 | 김명수 | 농소면 월곡외지길(월곡4리 1339) | 0
2 | 23-003-200-00000 | 박언제 | 농소면 남곡길174(월곡리 4리 1337) | 309
2 | 23-003-201-00000 | 김정웅 | 농소면 남곡길173(월곡4리1335) | 102
2 | 23-003-202-00000 | 최한성 | 농소면 남곡길172(월곡4리 1342) | 172
2 | 23-003-203-00000 | 외지마을회관 | 농소면 월곡4리 | 9
2 | 23-003-204-00000 | 이종옥 | 농소면 월곡외지길154(월곡리 4리 1348-2) | 229
2 | 23-003-205-00000 | 추순금(카폐트공장) | 농소면 월곡외지길145(월곡4리 1357-1) | 227
2 | 23-003-206-00000 | 여영각 | 농소면 월곡외지길141(월곡리 1357-2) | 476
2 | 23-003-207-00000 | 김형태 외1 | 농소면 월곡외지길131(월곡리 4리 1358) | 109
2 | 23-003-208-00000 | (주)에이리츠(박경미) | 농소면 월곡외지길110-27(월곡리 1348) | 190
2 | 23-003-240-00000 | 장준희 | 농소면 월곡내지길86-31(월곡4리 1363-1) | 2
2 | 23-003-280-00000 | 박상식 | 농소면 월곡내지길123(월곡4리 1039) | 197
2 | 23-003-300-00000 | 박희덕 | 농소면 월곡내지길166(월곡리 4리 1026) | 245
2 | 23-003-302-00000 | 이인배 | 농소면 월곡내지길183-7(월곡4리 1138-2) | 53
2 | 23-003-303-00000 | 목골영농회 | 농소면 월곡내지길173-4(월곡리 1011) | 0
2 | 23-003-319-00000 | 정창섭 | 월곡내지길 173-65(농소면 월곡리 1013) | 0
2 | 23-003-320-00000 | 박희동 | 농소면 월곡내지길173-57(월곡4리 1024) | 49
2 | 23-003-400-00000 | 김성배(우가촌) | 농소면 월곡3리 1096 | 1866
2 | 23-007-001-00000 | 한국철도시설공단(KTX역사) | 남면 옥산리 790 | 1183
2 | 24-004-001-00000 | 보건소(남면보건지소) | 남면 옥산길9(옥산1리 617-3) | 86
2 | 24-004-001-00100 | 박희윤 | 남면 옥산1리 369-9 | 82
2 | 24-004-001-00200 | 김종남 | 남면 옥산길20(옥산1리 369-4) | 25
2 | 24-004-001-00300 | 조규수 | 남면 옥산길2-7(옥산1리 394) | 0
2 | 24-004-001-00400 | 전명순 | 남면 옥산길13(옥산리 369-3) | 204
2 | 24-004-002-00000 | 박용만 | 남면 옥산길28(옥산1리 496) | 298
2 | 24-004-002-00100 | 남면농협 | 남면 옥산길25(옥산1리) | 50
2 | 24-004-002-01000 | 이인배 | 남면 옥산길65-4(옥산리 433-1)) | 0
2 | 24-004-002-02000 | 김종팔 | 남면 옥산리 439 | 524
2 | 24-004-003-00000 | 농남중학교사택 | 남면 옥산길76(옥산1리 536) | 0
2 | 24-004-004-00000 | 농남중학교 | 남면 옥산길112-11(옥산1리 560-2) | 324
2 | 24-004-200-00000 | 서죽자 | 남면 모산길29(옥산2리 95-1) | 111
2 | 24-004-203-00000 | 임윤기 | 남면 모산길31-8(옥산2리 90-28) | 222
2 | 24-004-204-00000 | 임순갑 | 남면 모산길31-16(옥산2리 90-26) | 145
2 | 24-004-205-00000 | 박순이 | 남면 모산길(옥산리 90-23) | 720
2 | 24-004-206-00000 | 김영란 외 1 | 남면 모산길(옥산2리 90) | 169
2 | 24-004-207-00000 | 임병운 | 남면 모산길35-9(옥산2리 90-12) | 152
2 | 24-004-208-00000 | 채만준 | 남면 모산길37(옥산2리 90-15) | 113
2 | 24-004-209-00000 | 강순아 | 남면 모산길(옥산2리 90-14) | 248
2 | 24-004-210-00000 | 임윤태 | 남면 모산길43-16(옥산2리 90-26) | 262
2 | 24-004-211-00000 | 임팔용 | 남면 모산길43-6(옥산2리 90-5) | 155
2 | 24-004-212-00000 | 임병관 | 남면 모산길43-8(옥산2리 90-10) | 307
2 | 24-004-213-00000 | 임복근 | 남면 모산길43-18(옥산2리 90-11) | 171
2 | 24-004-215-00000 | 김태진 | 남면 모산길47(옥산2리80) | 27
2 | 24-004-216-00000 | 임종복 | 남면 모산길49(옥산2리 71) | 259
2 | 24-004-217-00000 | 임병삼 | 남면 모산길51(옥산2리 90-4) | 129
2 | 24-004-218-00000 | 김교권 | 남면 모산길53(옥산2리 90-3) | 496
2 | 24-004-219-00000 | 임미숙 | 남면 모산길55-3(옥산2리 90-2) | 85
2 | 24-004-220-00000 | 임순배 | 남면 모산길55-6(옥산2리 85-4) | 45
2 | 24-004-221-00000 | 임병옥 | 남면 모산길55-9(옥산2리 86) | 154
2 | 24-004-222-00000 | 임윤술 | 남면 모산길55-11(옥산2리 86-1) | 148
2 | 24-004-223-00000 | 임병선 | 남면 모산길59(옥산2리 85-3) | 229
2 | 24-004-224-00000 | 김재선 | 남면 모산길61(옥산2리 85-2) | 14
2 | 24-004-225-00000 | 임봉출 | 남면 모산길63(옥산2리 85-1) | 119
2 | 24-004-226-00000 | 임육복 | 남면 모산길65-3(옥산2리 84) | 104
2 | 24-004-227-00000 | 임종규 | 남면 모산길65-5(옥산2리 83-1) | 113
2 | 24-004-228-00000 | 임팔병(평택임씨종중) | 남면 모산길65-7(옥산2리 82) | 0
2 | 24-004-229-00000 | 김명자 | 남면 모산길65-9(옥산2리 78) | 31
2 | 24-004-230-00000 | 임학기 | 남면 모산길69(옥산2리 81) | 0
2 | 24-004-231-00000 | 김종승 | 남면 모산길71(옥산이리 80) | 215
2 | 24-004-232-00000 | 임경선 | 남면 모산길75(옥산2리 79) | 129
2 | 24-004-233-00000 | 임경훈 | 남면 모산길77(옥산2리 78) | 156
2 | 24-004-234-00000 | 김장희 | 남면 모산길79(옥산2리 71) | 37
2 | 24-004-235-00000 | 임병욱(마을회관) | 남면 모산길81(옥산2리 70) | 32
2 | 24-004-236-00000 | 임배기 | 남면 모산길83-6(옥산 66) | 153
2 | 24-004-237-00000 | 임창기 | 남면 모산길83-7(옥산2리 73) | 295
2 | 24-004-238-00000 | 임종식 | 남면 모산길83-8(옥산 616-1) | 194
2 | 24-004-239-00000 | 임효기 | 남면 모산길83-11(옥산2리 75) | 131
2 | 24-004-240-00000 | 임정길 | 남면 모산길86-13(옥산리 52) | 267
2 | 24-004-241-00000 | 임팔병 | 남면 모산길83-18(옥산리 49) | 185
2 | 24-004-242-00000 | 김영길 | 남면 모산길83-19(옥산리 77 | 62
2 | 24-004-244-00000 | 곽태임 | 남면 모산길89-3(옥산2리 80) | 266
2 | 24-004-245-00000 | 채금준 | 남면 모산길89-8(옥산2리 90) | 395
2 | 24-004-246-00100 | 임종석 | 남면 모산길89-4(옥산2리 90) | 161
2 | 24-004-248-00000 | 임훈기 | 남면 모산길91(옥산2리 62) | 256
2 | 24-004-249-00000 | 임병찬 | 남면 모산길97(옥산2리 61) | 0
2 | 24-004-250-00000 | 임병열 | 남면 모산길99(옥산2리 59) | 96
2 | 24-004-260-00000 | 박창락 | 남면 모산길112(옥산2리 224) | 276
2 | 24-004-261-00000 | 박금숙 | 석정길105(남면 옥산리 227-1) | 0
2 | 24-004-270-00000 | 백종선 | 석정길96(남면 옥산리236-1) | 0
2 | 24-004-300-00100 | 임병삼 | 남면 모산길(옥산2리 722-1) | 485
2 | 24-004-346-00000 | 백인숙 | 남면 모산길(옥산리 22-1) | 39
2 | 24-005-501-00000 | 배선영(화타중식) | 남면 석정길(운남2리 21-2) | 781
2 | 24-005-502-00000 | 백남선 | 남면 석정길(운남 895-1) | 24
2 | 24-005-503-00000 | 백형기 | 남면 석정길(운남2리 9) | 79
2 | 24-005-504-00000 | 박진호 | 남면 석정길(운남2리 900-2) | 0
2 | 24-005-505-00000 | 신봉년 | 남면 석정길(운남2리 896) | 18
2 | 24-005-506-00000 | 백재인 | 남면 석정길237(운남2리 904) | 149
2 | 24-005-507-00000 | 장시분 | 남면 석정길241(운남2리 903-1) | 85
2 | 24-005-508-00000 | 백종훈 | 남면 석정길242(운남2리 804) | 237
2 | 24-005-509-00000 | 백옥이 | 남면 석정길(운남2리 799-1) | 55
2 | 24-005-511-00000 | 백일성 | 남면 석정길246-6(운남2리 806) | 278
2 | 24-005-512-00000 | 이금수 | 남면 석정길246-9(운남2리 801) | 47
2 | 24-005-513-00000 | 백택선 | 남면 석정길246-14(운남2리 805) | 158
2 | 24-005-514-00000 | 백말인 | 남면 석정길246-15(운남2리 803-1) | 162
2 | 24-005-515-00000 | 백종록 | 남면 석정길(운남2리 792) | 60
2 | 24-005-516-00000 | 이응국 | 남면 석정길263-4(운남2리 838-1) | 228
2 | 24-005-516-02200 | 최동철 | 남면 운남리 793-1 | 0
2 | 24-005-517-00000 | 김달수 | 남면 석정길275(운남2리819-1) | 0
2 | 24-005-518-00000 | 이정임 | 남면 석정길274-2(운남2리 804-1) | 82
2 | 24-005-519-00000 | 이이순 | 남면 석정길274-4(운남2리 813) | 0
2 | 24-005-520-00000 | 백동선 | 남면 석정길274-6(운남2리 814-1) | 121
2 | 24-005-521-00000 | 백청범 | 남면 석정길274-7(운남2리 815) | 160
2 | 24-005-522-00000 | 백진우 | 남면 석정길280(운남2리 821-1) | 97
2 | 24-005-523-00000 | 김월선 | 남면 석정길283(운남2리 792 793) | 94
2 | 24-005-524-00000 | 이명근 | 남면 석정길287(운남2리 789) | 137
2 | 24-005-525-00000 | 박점임 | 남면 석정길288-8(운남2리 825) | 175
2 | 24-005-526-00000 | 이응수 | 남면 석정길288-7(운남2리 837) | 307
2 | 24-005-528-00000 | 백형국 | 남면 석정길311(운남2리 830-1) | 157
2 | 24-005-529-00000 | 김병순 | 남면 석정길309(운남2리 835) | 448
2 | 24-005-530-00000 | 백형원 | 남면 석정길303(남리 843-1) | 149
2 | 24-005-532-00000 | 박봉월 | 남면 석정길297(운남2리 783) | 137
2 | 24-005-533-00000 | 정석금 | 남면 석정길323(운남2리 890) | 128
2 | 24-005-534-00000 | 백무웅 | 남면 운남리 833-1 | 0
2 | 24-005-535-00000 | 백영범 | 남면 석정길328-2(운남2리 878-1) | 189
2 | 24-005-537-00000 | 조철진 | 남면 석정길328-8(운남2리 886) | 182
2 | 24-005-542-00000 | 백충선 | 남면 석정길334-4(운남2리 879) | 0
2 | 24-005-543-00000 | 백청선 | 남면 석정길338(운남2리 878-1) | 40
2 | 24-005-545-00000 | 이천근 | 남면 석정길335-4(운남2리 844) | 279
2 | 24-005-547-00000 | 백새강 | 남면 석정길339(운남2리 ) | 252
2 | 24-005-551-00000 | 백동선 | 남면 석정길352(운남2리 875) | 217
2 | 24-005-552-00000 | 백재인 | 남면 석정길316(운남2리 827) | 307
2 | 24-005-553-00000 | 김숙희 | 남면 석정길238-18(운남2리) | 67
2 | 24-005-554-00000 | 마을회관 | 남면 석정길238-15(운남2리 828-1) | 132
2 | 24-005-555-00000 | 백범선 | 남면 석정길(운남2리 812) | 128
2 | 24-005-556-00000 | 백희선 | 남면 석정길238-6(운남2리 893-11) | 106
2 | 24-007-050-00000 | kcc건설-LH아파트현장 | 남면 운남리 1133(혁신도시 내) | 0
2 | 24-007-080-00000 | 박해경-함바식당 | 남면 운남리 1067(혁신도시내 현대엠코현장함바식당) | 0
2 | 24-007-090-00000 | 삼부토건(주)-LH공공임대현장 | 남면 운남리 990-6(혁신도시) | 0
2 | 24-007-095-00000 | 동부건설(주)-LH공공임대현장 | 남면 운남리 990-7(혁신도시) | 0
2 | 24-007-170-00000 | 기상청장 | 남면 운남리 혁신도시 5-11동(혁신도시) | 0
2 | 24-007-250-00000 | 운남교회(혁신도시 내) | 남면 혁신도시 종교부지 159-4 B/L | 0
2 | 24-007-320-00000 | 우정사업조달사무소 | 남면 용전리 571-1(혁신도시) | 0
2 | 24-007-330-00000 | 한국전력기술(혁신도시) | 남면 용전리 682-5(혁신도시 내),대림산업 | 0
2 | 25-001-001-00000 | 김완수 | 개령면 신룡길164(황계2리 1132) | 480
2 | 25-001-002-00000 | 임종학 | 개령면 오송안길68(황계2리 1135) | 197
2 | 25-001-004-00000 | 김진순 | 개령면 황계2리 1127-4 | 65
2 | 25-001-005-00000 | 김종대 | 개령면 황계2리 1127-5 | 197
2 | 25-001-006-00000 | 박차용 | 개령면 황계2리 1127-6 | 62
2 | 25-001-007-00000 | 이영자 | 개령면 황계2리 1127-7 | 0
2 | 25-001-009-00000 | 전경표 | 개령면 황계2리 1127-11 | 417
2 | 25-001-010-00000 | 김순애 | 개령면 황계2리 1127-10 | 1
2 | 25-001-011-00000 | 박태종 | 개령면 오송안길3(황계2리 1127-8) | 0
2 | 25-001-012-00000 | 박정환 | 개령면 오송안길7-4(황계2리 1130-2) | 0
2 | 25-001-013-00000 | 김창배 | 개령면 오송안길7-6(황계2리 1130-1) | 229
2 | 25-001-014-00000 | 손철수 | 개령면 오송안길7-12(황계2리 1130) | 207
2 | 25-001-015-00000 | 박상태 | 개령면 오송안길11-10(황계2리 1135-1) | 44
2 | 25-001-016-00000 | 김찬훈 | 개령면 오송안길11-4(황계2리 1135-2) | 500
2 | 25-001-018-00000 | 김영록 | 개령면 오송안길21-10(황계2리 1143-1) | 224
2 | 25-001-019-00000 | 신기호 | 개령면 오송안길40(황계2리 1147) | 122
2 | 25-001-020-00000 | 조신철(2-35-5) | 개령면 오송안길36(황계2리 1145) | 0
2 | 25-001-022-00000 | 전재실 | 개령면 오송안길42-8(황계2리 1148) | 0
2 | 25-001-023-00000 | 윤석채(2-207) | 개령면 오송안길42-12(황계2리 1155) | 0
2 | 25-001-024-00000 | 어윤해 | 개령면 오송안길42-16(황계2리 1156) | 110
2 | 25-001-026-00000 | 전윤수(김옥란) | 개령면 오송안길42-24(황계2리 1158) | 0
2 | 25-001-028-00000 | 안중수 | 개령면 오송안길42-11(황계2리 1168) | 281
2 | 25-001-029-00000 | 임순신 | 개령면 오송안길42-7(황계2리 1168-1) | 309
2 | 25-001-030-00000 | 문분옥 | 개령면 오송안길42-3(황계2리 1169) | 124
2 | 25-001-031-00000 | 나강수 | 개령면 오송안길44-2(황계2리 1170) | 205
2 | 25-001-032-00000 | 주명희 | 개령면 오송안길44-8(황계2리 1171) | 246
2 | 25-001-033-00000 | 이선우 | 개령면 오송안길44-14(황계2리 1172) | 52
2 | 25-001-034-00000 | 나강수(황계마을회관) | 개령면 오송안길46(황계2리 1138-1) | 24
2 | 25-001-034-00100 | 박인발 | 개령면 오송안길48(황계리 1138) | 83
2 | 25-001-035-00000 | 나영길 | 개령면 오송안길46옆(황계2리 1142-1) | 238
2 | 25-001-036-00000 | 조은희 | 개령면 오송안길48옆(황계2리 1142-2) | 55
2 | 25-001-036-00100 | 박상도 | 개령면 오송안길50(황계리 1142-1) | 0
2 | 25-001-037-00000 | 김종식 | 개령면 오송안길52(황계2리 1140) | 0
2 | 25-001-038-00000 | 박상도 | 개령면 오송안길52옆(황계2리 1134-1) | 382
2 | 25-001-050-00000 | 강국환 | 대광동 2 | 0
2 | 25-001-055-00000 | 전신표 | 개령면 황계리 1096-3 | 209
2 | 25-002-010-00000 | 김진오 | 개령면 황계1리 1358-4 | 110
2 | 25-002-016-00000 | 김중섭 | 개령면 황계길 28(황계1리 1350-4) | 463
2 | 25-002-018-00000 | 김영대 | 개령면 황계길 18(황계1리 743-1) | 667
2 | 25-002-021-00000 | 김태술 | 개령면 황계2길9-1(황계1리 752-1) | 202
2 | 25-002-023-00000 | 이임순 | 개령면 황계2길9-23(황계1리 1260) | 438
2 | 25-002-024-00000 | 김옥분 | 개령면 황계1리 1261 | 0
2 | 25-002-025-00000 | 김도연 | 개령면 황계1리 1276 | 67
2 | 25-002-026-00000 | 한정자 | 개령면 황계2길9-26(황계1리 1277) | 159
2 | 25-002-028-00000 | 이복분 | 개령면 황계2길9-20(황계1리 1278) | 76
2 | 25-002-030-00000 | 김진영 | 개령면 황계2길9-14(황계1리 1275) | 117
2 | 25-002-031-00000 | 김진문 | 개령면 황계길9-18(황계1리 1279) | 18
2 | 25-002-032-00000 | 김강길 | 개령면 황계길25-12(황계1리 1283) | 45
2 | 25-002-033-00000 | 강인숙 | 개령면 황계리 1274 | 0
2 | 25-002-035-00000 | 김성희 | 개령면 황계길25-6(황계1리 1286) | 15
2 | 25-002-036-00000 | 김재길 | 개령면 황계길25-4(황계1리 1287) | 314
2 | 25-002-037-00000 | 김갑술 | 개령면 황계길25-5(황계1리 1285) | 229
2 | 25-002-038-00000 | 김두섭 | 개령면 황계2길29(황계1리 1288) | 0
2 | 25-002-039-00000 | 박정화 | 개령면 황계2길9-10(황계1리 751-1) | 97
2 | 25-002-040-00000 | 김진문 | 개령면 황계길25-9(황계1리 1282) | 239
2 | 25-002-041-00000 | 김수일 | 개령면 황계1리 750-1 | 179
2 | 25-002-042-00000 | 이월순 | 개령면 황계2길9-6(황계1리 750-2) | 66
2 | 25-002-043-00000 | 이애자 | 개령면 황계2길11(황계1리 750-5) | 63
2 | 25-002-045-00000 | 김인호 | 개령면 황계2길32(황계1리 1349-1) | 224
2 | 25-002-046-00000 | 김정애 | 개령면 황계2길36(황계1리 1348-1) | 118
2 | 25-002-047-00000 | 최영민 | 개령면 황계2길37(황계1리 1289) | 119
2 | 25-002-048-00000 | 김정연 | 개령면 황계2길39-7(황계1리 1273) | 194
2 | 25-002-049-00000 | 김상호 | 개령면 황계2길39-10(황계1리 1271) | 415
2 | 25-002-051-00000 | 김재순 | 개령면 황계1리 1269 | 0
2 | 25-002-052-00000 | 우종호 | 개령면 황계2길43(황계1리 1268) | 157
2 | 25-002-053-00000 | 김병철 | 개령면 황계2길49-1(황계1리 1267) | 0
2 | 25-002-054-00000 | 황이분 | 개령면 황계2길49-3(황계1리 1266) | 10
2 | 25-002-055-00000 | 김기홍 | 개령면 황계2길49-9(황계1리 1265) | 78
2 | 25-002-056-00000 | 성봉순 | 개령면 황계1리 1264 | 323
2 | 25-002-060-00000 | 김원섭 | 개령면 황계2길49-10(황계1리 1223) | 170
2 | 25-002-062-00000 | 김종래 | 개령면 황계2길51(황계1리 1220-1) | 255
2 | 25-002-063-00000 | 김진표 | 개령면 황계2길55(황계1리 1222-1) | 227
2 | 25-002-064-00000 | 김기섭 | 개령면 황계2길54-1(황계1리 1210-1) | 274
2 | 25-002-066-00000 | 김삼랑 | 개령면 황계2길54-5(황계1리 1202) | 36
2 | 25-002-067-00000 | 김진섭 | 개령면 황계2길54-13(황계1리 1208) | 242
2 | 25-002-068-00000 | 강순이 | 개령면 황계2길54-9(황계1리 1207) | 126
2 | 25-002-069-00000 | 정월임 | 개령면 황계2길54-19(황계1리 1202-1) | 7
2 | 25-002-073-00000 | 김효겸 | 개령면 황계2길54-24(황계1리 1203) | 0
2 | 25-002-074-00000 | 김용혁 | 개령면 황계2길54-14(황계1리 1205) | 85
2 | 25-002-075-00000 | 조인열 | 개령면 황계2길54-12(황계1리 1206) | 81
2 | 25-002-076-00000 | 김태희 | 개령면 황계2길54-10(황계1리 1294-3) | 342
2 | 25-002-077-00000 | 김정섭 | 개령면 황계2길54-8(황계1리 1216) | 182
2 | 25-002-078-00000 | 강연심 | 개령면 황계2길54-6(황계1리 1215) | 164
2 | 25-002-079-00000 | 김광연 | 개령면 황계2길52(황계1리 1214-1) | 461
2 | 25-002-080-00000 | 이악이 | 개령면 황계2길48(황계1리 1219-1) | 21
2 | 25-002-081-00000 | 김동진 | 개령면 황계2길46(황계1리 1217) | 322
2 | 25-002-082-00000 | 김영자 | 개령면 황계2길44(황계1리 1218) | 492
2 | 25-002-084-00000 | 김종임 | 개령면 황계2길36-7(황계1리 1293) | 156
2 | 25-002-085-00000 | 윤재광 | 개령면 황계2길36-11(황계1리 1292) | 276
2 | 25-002-087-00000 | 김부기 | 개령면 황계2길36-13(황계1리 1294-4) | 68
2 | 25-002-090-00000 | 강남수 | 개령면 황계2길36-27(황계1리 1294-1) | 0
2 | 25-002-096-00000 | 이성규 | 개령면 황계2길36-38(황계1리 1295-7) | 300
2 | 25-002-097-00000 | 김태우 | 개령면 황계2길36-36(황계1리 1295-8) | 54
2 | 25-002-098-00000 | 엄옥순 | 개령면 황계2길36-28(황계1리 1295-9) | 134
2 | 25-002-105-00000 | 김재성 | 개령면 황계2길56(황계1리 1213-1) | 112
2 | 25-002-106-00000 | 김대연 | 개령면 황계2길60(황계1리 1212) | 221
2 | 25-002-107-00000 | 우문남 | 개령면 황계2길59(황계1리 1222-2) | 78
2 | 25-002-108-00000 | 우청 | 개령면 황계2길63(황계1리 1222-3) | 295
2 | 25-002-109-00000 | 김명희 | 개령면 황계2길63-8(황계1리 1225) | 0
2 | 25-002-110-00000 | 김진길 | 개령면 황계2길64(황계1리 1211-1) | 0
2 | 25-002-111-00000 | 우정순 | 개령면 황계2길66-8(황계1리 1210-3) | 75
2 | 25-002-112-00000 | 김진언 | 개령면 황계2길66(황계1리 1230) | 133
2 | 25-002-113-00000 | 김만수 | 개령면 황계2길67(황계1리 1229-1) | 205
2 | 25-002-114-00000 | 김진훈 | 개령면 황계2길70(황계1리 1231-1) | 176
2 | 25-002-115-00000 | 김기화 | 개령면 황계2길69(황계1리 1228) | 212
2 | 25-002-116-00000 | 정화숙 | 개령면 황계2길72(황계1리 1232-1) | 395
2 | 25-002-117-00000 | 김옥자 | 개령면 황계2길74-8(황계1리 1233) | 0
2 | 25-002-118-00000 | 안중구 | 개령면 황계2길74-11(황계1리 1238-1) | 45
2 | 25-002-119-00000 | 김용수 | 개령면 황계2길74-7(황계1리 1238-2) | 123
2 | 25-002-120-00000 | 김월순 | 개령면 황계2길74-5(황계1리 1205) | 217
2 | 25-002-121-00000 | 박태선 | 개령면 황계2길74-1(황계1리 869) | 64
2 | 25-002-122-00000 | 김진기 | 개령면 황계1리 1239-3 | 63
2 | 25-002-123-00000 | 김재수 | 개령면 황계2길80(황계1리 1240-2) | 205
2 | 25-002-124-00000 | 이점옥 | 개령면 황계2길77(황계1리 1227) | 11
2 | 25-002-125-00000 | 이부열 | 개령면 황계2길79(황계1리 1226) | 45
2 | 25-002-128-00000 | 이영숙 | 개령면 황계2길93(황계1리 1235) | 291
2 | 25-002-129-00000 | 김공자 | 개령면 황계2길93-3(황계1리 1254) | 168
2 | 25-002-130-00000 | 이건자 | 개령면 황계2길93-6(황계1리 1255) | 154
2 | 25-002-131-00000 | 김재봉 | 개령면 황계2길93-6(황계1리 1252) | 0
2 | 25-002-132-00000 | 김성심 | 개령면 황계2길98(황계1리 823) | 86
2 | 25-002-133-00000 | 정태식 | 개령면 황계2길100(황계1리 1248) | 185
2 | 25-002-134-00000 | 한수열 | 개령면 황계2길101(황계1리 1251) | 160
2 | 25-002-136-00000 | 김봉수 | 개령면 황계2길103(황계1리 1256) | 483
2 | 25-002-137-00000 | 김진숙 | 개령면 황계2길105(황계1리 1257) | 117
2 | 25-002-138-00000 | 김재완 | 개령면 황계2길107(황계1리 1258) | 247
2 | 25-002-139-00000 | 김세열 | 개령면 황계2길108(황계1리 1250) | 425
2 | 25-002-140-00000 | 김평규 | 개령면 황계2길113(황계1리 1259) | 40
2 | 25-002-141-00000 | 박노용 | 개령면 황계1길88(황계1리 849) | 269
2 | 25-002-142-00000 | 김장섭 | 개령면 황계1길90(황계1리 850) | 187
2 | 25-002-143-00000 | 김용하(이금선) | 개령면 황계1길92(황계1리 852) | 133
2 | 25-002-144-00000 | 김재연 | 개령면 황계1길94(황계1리 870) | 156
2 | 25-002-145-00000 | 이상임 | 개령면 황계1길100(황계1리 871) | 388
2 | 25-002-147-00000 | 이상철 | 개령면 황계1길104(황계1리 872-1) | 668
2 | 25-002-148-00000 | 김정악 | 개령면 황계1길106(황계1리 873-1) | 204
2 | 25-002-149-00000 | 김만규 | 개령면 황계1길110(황계1리 874-1) | 215
2 | 25-002-150-00000 | 이정혁 | 개령면 황계1길114(황계1리 874-3) | 109
2 | 25-002-151-00000 | 김석진 | 개령면 황계1길111(황계1리 876) | 177
2 | 25-002-152-00000 | 김동호 | 개령면 황계1길103(황계1리 868-1) | 0
2 | 25-002-153-00000 | 김장희 | 개령면 황계1길101(황계1리 869-1) | 85
2 | 25-002-154-00000 | 김진휘 | 개령면 황계1길99-9(황계1리 861) | 211
2 | 25-002-155-00000 | 김유웅 | 개령면 황계1길99-5(황계1리 857) | 256
2 | 25-002-156-00000 | 김중연 | 개령면 황계1길99(황계1리 856) | 417
2 | 25-002-157-00000 | 김운기 | 개령면 황계1길95(황계1리 855) | 86
2 | 25-002-158-00000 | 이경순 | 개령면 황계1길91(황계1리 854) | 51
2 | 25-002-159-00000 | 김갑수 | 개령면 황계1길89(황계1리 853) | 225
2 | 25-002-160-00000 | 김동욱 | 개령면 황계1길87-8(황계1리 858) | 188
2 | 25-002-161-00000 | 김중섭 | 개령면 황계1리 859 | 0
2 | 25-002-162-00000 | 김용윤 | 개령면 황계1길87-16(황계1리 860) | 282
2 | 25-002-163-00000 | 김진성 | 개령면 황계1길87-18(황계1리 862) | 411
2 | 25-002-166-00000 | 김용진 | 개령면 황계1길87-15(황계1리 826) | 100
2 | 25-002-167-00000 | 김재영 | 개령면 황계1길87-9(황계1리 829) | 729
2 | 25-002-169-00000 | 김재성 | 개령면 황계1길85(황계1리 832-1) | 286
2 | 25-002-170-00000 | 이순자 | 개령면 황계1길81(황계1리 833-1) | 58
2 | 25-002-171-00000 | 김기훈 | 개령면 황계2길115(황계1리 847) | 80
2 | 25-002-172-00000 | 김진도 | 개령면 황계1길79(황계1리 834-1) | 0
2 | 25-002-173-00000 | 김청일 | 개령면 황계1길77(황계1리 836-1) | 367
2 | 25-002-174-00000 | 전순자 | 개령면 황계1길82(황계1리 846) | 38
2 | 25-002-175-00000 | 김홍운 | 개령면 황계1길78(황계1리 845) | 127
2 | 25-002-176-00000 | 변명순 | 개령면 황계1길75(황계1리 837-1) | 30
2 | 25-002-177-00000 | 황옥순 | 개령면 황계1길73(황계1리 838-1) | 88
2 | 25-002-178-00000 | 우기준 | 개령면 황계1길71(황계1리 839-1) | 118
2 | 25-002-179-00000 | 김정균 | 개령면 황계1길74(황계1리 844-1) | 221
2 | 25-002-180-00000 | 박순의 | 개령면 황계1길70(황계1리 841-1) | 49
2 | 25-002-182-00000 | 김의웅 | 개령면 황계1길65(황계1리 840) | 229
2 | 25-002-183-00000 | 구판장 | 개령면 황계2길3(황계1리 755) | 95
2 | 25-002-184-00000 | 황계마을회관 | 개령면 황계1리 756-2 | 63
2 | 25-002-185-00000 | 우정호 | 개령면 황계1길61(황계1리 820) | 2
2 | 25-002-186-00000 | 김규철 | 개령면 황계1길57(황계1리 819) | 165
2 | 25-002-187-00000 | 김재천 | 개령면 황계1길58(황계1리 756-1) | 122
2 | 25-002-188-00000 | 경노당 | 개령면 황계1길55(황계1리 818) | 52
2 | 25-002-191-00000 | 김성명 | 개령면 황계1리 760 | 397
2 | 25-002-194-00000 | 김삼덕 | 개령면 황계1리 807 | 191
2 | 25-002-196-00000 | 김재권 | 개령면 황계1길20(황계1리 807-2) | 220
2 | 25-002-197-00000 | 최을분 | 개령면 황계1길16(황계1리 807-3) | 34
2 | 25-002-198-00000 | 김재일 | 개령면 황계1길12(황계1리 807-4) | 56
2 | 25-002-200-00000 | 강신홍 | 개령면 황계1리 771-2 | 6
2 | 25-002-206-00000 | 김철기 | 개령면 황계길100(황계1리 915-1) | 0
2 | 25-002-208-00000 | 김우열 | 개령면 황계길120(황계1리 771) | 189
2 | 25-002-209-00000 | 김준규 | 개령면 황계길126(황계1리 770) | 275
2 | 25-002-216-00000 | 박광제 | 개령면 황계길170-32(황계1리 712-1) | 222
2 | 25-002-217-00000 | 강국환 | 개령면 황계길170-43(황계1리 687-1) | 190
2 | 25-002-220-00000 | 김달연 | 개령면 황계길170-19(황계1리 715-1) | 0
2 | 25-002-221-00000 | 김방연 | 개령면 황계길170-11(황계1리 817-1) | 179
2 | 25-002-222-00000 | 김화섭 | 개령면 황계길172(황계1리 747-5) | 148
2 | 25-002-230-00000 | 배윤선 | 개령면 황계1리 727-1 | 18
2 | 25-002-235-00000 | 우승일 | 개령면 황계1리 1352 | 180
2 | 25-003-001-00000 | 신옥복 | 개령면 신룡3리 755-1 | 204
2 | 25-003-003-00000 | 김정수 | 개령면 신룡3리 758-2 | 567
2 | 25-003-004-00000 | 최풍열 | 개령면 감문로252(신룡3리 619-1) | 201
2 | 25-003-005-00000 | 전영철 | 개령면 감문로254(신룡3리 620-1) | 176
2 | 25-003-006-00000 | 손재희 | 개령면 감문로264(신룡3리 622-6) | 1
2 | 25-003-007-00000 | 김상식 | 개령면 감문로249(신룡리 618-1) | 105
2 | 25-003-008-00000 | 안형주 | 개령면 신룡리 625-4 | 182
2 | 25-003-009-00000 | 강태석 | 개령면 감문로267(신룡3리 622-1) | 207
2 | 25-003-010-00000 | 배종철 | 개령면 감문로270-4(신룡3리 656-1) | 372
2 | 25-003-012-00000 | 홍광식 | 개령면 황계길300(신룡3리 670-3) | 303
2 | 25-003-013-00000 | 최준호 | 개령면 황계길308(신룡3리 670-4) | 104
2 | 25-003-014-00000 | 김옥수 | 개령면 황계길314(신룡3리 672-3) | 297
2 | 25-003-015-00000 | 이오응 | 개령면 황계길320(신룡3리 672) | 464
2 | 25-003-016-00000 | 신훈선 | 개령면 황계길322-4(신룡3리 672-2) | 614
2 | 25-003-017-00000 | 김효선 | 개령면 감문로274(신룡3리 655-3) | 0
2 | 25-003-019-00000 | 개령서부초등학교 | 개령면 감문로277(신룡3리 626) | 1054
2 | 25-003-020-00000 | 천주교회 | 개령면 신룡3리 654-4 | 439
2 | 25-003-022-00000 | 홍광열 | 개령면 감문로282(신룡3리 653-5) | 0
2 | 25-003-024-00000 | 서광우 | 개령면 감문로283(신룡3리 651-8) | 0
2 | 25-003-025-00000 | 김희순 | 개령면 감문로284-1(신룡3리 653-3) | 486
2 | 25-003-026-00000 | 최수열 | 개령면 감문로284(신룡3리 651-6) | 205
2 | 25-003-027-00000 | 최수열 | 개령면 감문로285(신룡3리 651-7) | 100
2 | 25-003-030-00000 | 박성태 | 개령면 감문로290(신룡3리 639-1) | 0
2 | 25-003-031-00000 | 김태욱 | 개령면 신룡길 2(신룡리 636) | 0
2 | 25-003-033-00000 | 백종애 | 개령면 신룡길 6(신룡리 637-8) | 0
2 | 25-003-035-00000 | 강말임 | 개령면 감문로293(신룡3리 638-5) | 109
2 | 25-003-036-00000 | 손구하 | 신룡1길5(개령면 신룡리 638-1) | 0
2 | 25-003-038-00000 | 김영란 | 개령면 신룡리 493-5 | 0
2 | 25-003-039-00000 | 나철수 | 개령면 신룡1길19(신룡3리 493-1) | 113
2 | 25-003-040-00000 | 김종승 | 개령면 신룡1길23-4(신룡3리 491) | 104
2 | 25-003-041-00000 | 김종문 | 개령면 신룡1길23-8(신룡3리 517) | 136
2 | 25-003-042-00000 | 김광식 | 개령면 신룡1길23-12(신룡3리 516) | 217
2 | 25-003-045-00000 | 김용만 | 개령면 신룡1길23-16(신룡3리 515) | 165
2 | 25-003-046-00000 | 나상배 | 개령면 신룡1길23-22(신룡3리 515) | 137
2 | 25-003-047-00000 | 김두성 | 개령면 신룡길44(신룡3리 506) | 0
2 | 25-003-049-00000 | 엄태민 | 개령면 신룡길10(신룡3리 637-2) | 61
2 | 25-003-050-00000 | 권혁기 | 개령면 신룡길18(신룡리 637-1) | 176
2 | 25-003-052-00000 | 유태용 | 개령면 신룡길28(신룡3리 495) | 171
2 | 25-003-060-00000 | 신옥상 | 개령면 신룡1길31(신룡3리 490) | 0
2 | 25-003-065-00000 | 손상원 | 개령면 신룡1길35-19(신룡3리 512) | 231
2 | 25-003-068-00000 | 최재동 | 개령면 신룡1길35-15(신룡3리 520) | 163
2 | 25-003-069-00000 | 이웅남 | 개령면 신룡1길35-40(신룡3리 527) | 0
2 | 25-003-070-00000 | 김춘웅 | 개령면 신룡1길35-42(신룡3리 509-1) | 0
2 | 25-003-071-00000 | 신인순 | 개령면 신룡1길35-44(신룡3리 510) | 73
2 | 25-003-072-00000 | 김종민 | 개령면 신룡1길35-46(신룡3리 509) | 0
2 | 25-003-073-00000 | 신동섭 | 개령면 신룡1길35-43(신룡리 511) | 0
2 | 25-003-074-00000 | 최재동 | 개령면 신룡1길35-30(신룡3리 526) | 186
2 | 25-003-075-00000 | 김금식 | 개령면 신룡1길35-20(신룡3리 479-1) | 0
2 | 25-003-076-00000 | 김한수 | 개령면 신룡1길35-12(신룡3리 480) | 183
2 | 25-003-077-00000 | 김순자 | 개령면 신룡3리 482 | 145
2 | 25-003-078-00000 | 정월순 | 개령면 신룡1길35-4(신룡3리 484) | 5
2 | 25-003-079-00000 | 김종호 | 개령면 신룡1길37-7(신룡3리 483) | 0
2 | 25-003-080-00000 | 최병길 | 개령면 신룡1길37-9(신룡3리 481) | 0
2 | 25-003-081-00000 | 최정열 | 개령면 신룡1길37-11(신룡3리 478) | 0
2 | 25-003-082-00000 | 김의자 | 개령면 신룡1길37-12(신룡3리 477) | 191
2 | 25-003-083-00000 | 김종철 | 개령면 신룡1길37-10(신룡3리 476) | 68
2 | 25-003-086-00000 | 김용태 | 개령면 신룡1길41(신룡3리 473) | 271
2 | 25-003-089-00000 | 새김천농협서부지점 | 개령면 신룡1길49(신룡3리 471-2) | 25
2 | 25-003-095-00000 | 김영환 | 개령면 감문로322(신룡3리 462-2) | 318
2 | 25-003-099-00000 | 김종두 | 개령면 감문로335(신룡3리 217-1) | 165
2 | 25-003-104-00000 | 나영현 | 개령면 감문로336(신룡3리 210) | 195
2 | 25-003-105-00000 | 최병학 | 개령면 감문로336안집(신룡리 210-3) | 0
2 | 25-003-107-00000 | 김종식 | 개령면 서부길12(신룡3리 183-1) | 0
2 | 25-003-110-00000 | 김기곤 | 개령면 덕촌리 895-1 | 561
2 | 25-004-002-00000 | 마을회관 | 개령면 신룡길 121(신룡리 412) | 0
2 | 25-004-003-00000 | 김종수 | 개령면 신룡길122(신룡1리 564) | 0
2 | 25-004-004-00000 | 권정숙 | 개령면 신룡길121-4(신룡1리 413) | 109
2 | 25-004-005-00000 | 도점술 | 개령면 신룡길121-3(신룡1리 410) | 94
2 | 25-004-007-00000 | 김무소 | 개령면 신룡길117(신룡1리 408) | 111
2 | 25-004-009-00000 | 최병근 | 개령면 신룡길115-10(신룡1리 406-4) | 98
2 | 25-004-010-00000 | 박윤태 | 신룡길115-12(신룡리 406-3) | 0
2 | 25-004-011-00000 | 박강호 | 신룡길115-18(신룡리 406-2) | 0
2 | 25-004-012-00000 | 권도현 | 신룡길115-2218(신룡리 406-5) | 0
2 | 25-004-015-00000 | 박래봉 | 개령면 신룡길 115-8(신룡리 407) | 0
2 | 25-004-016-00000 | 백팔봉 | 개령면 신룡길115-3(신룡1리 396) | 155
2 | 25-004-017-00000 | 김용규 | 개령면 신룡길115-23(신룡1리 397) | 97
2 | 25-004-021-00000 | 윤연순 | 개령면 신룡길115-11(신룡1리 392-1) | 54
2 | 25-004-022-00000 | 이영후 | 개령면 신룡1리 393 | 116
2 | 25-004-025-00000 | 이차순 | 개령면 신룡길 115-30(신룡리 406) | 0
2 | 25-004-026-00000 | 최병환 | 개령면 신룡길113-10(신룡1리 592) | 155
2 | 25-004-028-00000 | 박용배 | 개령면 신룡길113-24(신룡리 592-2) | 2
2 | 25-004-029-00000 | 최창식 | 개령면 신룡길113-27(신룡리 598) | 0
2 | 25-004-030-00000 | 최종역 | 개령면 신룡길113-13(신룡1리 580) | 52
2 | 25-004-033-00000 | 강남규 | 개령면 신룡길106-3(신룡리 588) | 39
2 | 25-004-041-00000 | 김순임 | 개령면 신룡길106-5(신룡1리 567) | 102
2 | 25-004-042-00000 | 김봉수 | 개령면 신룡길106-7(신룡1리 562) | 64
2 | 25-004-043-00000 | 임경자 | 개령면 신룡길106-7(신룡1리 561) | 0
2 | 25-004-044-00000 | 권달분 | 개령면 신룡길106-10(신룡1리 570) | 103
2 | 25-004-045-00000 | 최병연 | 개령면 신룡길97-7(신룡1리 585) | 212
2 | 25-004-049-00000 | 김운수 | 개령면 신룡길95(신룡1리 561) | 0
2 | 25-004-050-00000 | 최 무 | 개령면 신룡길88(신룡1리 574) | 294
2 | 25-004-052-00000 | 권금순 | 개령면 신룡길88(신룡1리 573) | 20
2 | 25-004-053-00000 | 이오균 | 개령면 신룡길83(신룡1리 574-1) | 117
2 | 25-004-054-00000 | 이영숙(김천배) | 개령면 신룡길84-7(신룡1리 572-1) | 258
2 | 25-004-055-00000 | 최동열 | 개령면 신룡길76(신룡1리 558) | 235
2 | 25-004-058-00000 | 전영임 | 개령면 신룡길58(신룡1리 506-2) | 175
2 | 25-004-060-00000 | 나영우 | 개령면 신룡1리 555 | 389
2 | 25-004-066-00000 | 김병구 | 개령면 신룡길68-28(신룡리 550) | 0
2 | 25-004-072-00000 | 최병하 | 개령면 신룡길133(신룡1리 416-1) | 95
2 | 25-004-074-00000 | 김영수 | 개령면 신룡길145(신룡1리 420-5) | 376
2 | 25-004-075-00000 | 김찬훈 | 개령면 신룡길151(신룡1리 420-6) | 168
2 | 25-004-080-00000 | 김진수 | 개령면 신룡길153-38(신룡1리 436-2) | 205
2 | 25-004-081-00000 | 최형열 | 개령면 신룡길153-36(신룡1리 436) | 109
2 | 25-004-085-00000 | 정순희 | 개령면 신룡2리 224-5 | 228
2 | 25-004-088-00000 | 김동기 | 개령면 감문로409(신룡2리 224-3) | 172
2 | 25-004-100-00000 | 이선명 | 개령면 신룡리 산 8 | 192
2 | 25-005-012-00000 | 이영희 | 개령면 오룡길84-8(신룡2리 363) | 66
2 | 25-005-014-00000 | 김영삼 | 개령면 오룡길84-10(신룡2리 367-1) | 0
2 | 25-005-015-00000 | 오상우 | 개령면 오룡길84-18(신룡2리 365-1) | 195
2 | 25-005-019-00000 | 양용우 | 개령면 오룡길100-7(신룡2리 376) | 243
2 | 25-005-020-00000 | 신룡2리마을회관 | 개령면 신룡2리 375-3(이석철-이장.신룡327) | 94
2 | 25-005-021-00000 | 강진선 | 개령면 신룡2리 376-3 | 164
2 | 25-005-022-00000 | 강재수 | 개령면 오룡길108(신룡2리 380) | 331
2 | 25-005-023-00000 | 이성식 | 개령면 오룡길110-8(신룡2리 378) | 410
2 | 25-005-024-00000 | 이은하 | 개령면 오룡길100-7(신룡2리 337) | 306
2 | 25-005-030-00000 | 송경순 | 개령면 신룡리 332-1 | 67
2 | 25-005-038-00000 | 정두희 | 개령면 신룡2리 333-1 | 151
2 | 25-005-043-00000 | 강정수 | 개령면 신룡2리 334-1 | 0
2 | 25-005-045-00000 | 김의임 | 개령면 오룡길 89-11(신룡리 335-1) | 0
2 | 25-005-046-00000 | 이상봉 | 오룡길87-3(개령면 신룡리 304-1) | 0
2 | 25-005-051-00000 | 경서노회유지재단 | 개령면 오룡길29-7(신룡2리 1287-6) | 801
2 | 25-005-052-00000 | 강진한 | 개령면 신룡리 233-2 | 196
2 | 25-006-004-00000 | 이병연 | 개령면 덕촌1길78(덕촌 568-4) | 389
2 | 25-006-005-00000 | 김상경 | 개령면 덕촌1길77(덕촌 569) | 107
2 | 25-006-007-00000 | 이윤기 | 개령면 덕촌1길88(덕촌1리 567-1) | 0
2 | 25-006-008-00000 | 최명의 | 개령면 덕촌1길99-9(덕촌1리 571) | 90
2 | 25-006-009-00000 | 이명하 | 개령면 덕촌1길99-11(덕촌1리 574-2) | 292
2 | 25-006-010-00000 | 마을회관 | 개령면 덕촌1리 588-1 | 126
2 | 25-006-012-00000 | 나채효 | 개령면 덕촌1길119(덕촌 585) | 124
2 | 25-006-013-00000 | 이기원 | 개령면 덕촌1길119-7(덕촌리 582) | 366
2 | 25-006-014-00000 | 김경애 | 개령면 덕촌1길123(덕촌리 584-1) | 65
2 | 25-006-015-00000 | 이상빈 | 개령면 덕촌1길128(덕촌리 599-1) | 243
2 | 25-006-016-00000 | 이용원 | 개령면 덕촌1길125(덕촌1리 581) | 306
2 | 25-006-019-00000 | 이길하 | 개령면 덕촌1길133-8(덕촌1리 606-1) | 118
2 | 25-006-021-00000 | 이상오 | 개령면 덕촌1길137(덕촌리 603-1) | 137
2 | 25-006-023-00000 | 정성현 | 개령면 덕촌1길141-6(덕촌리 609-1) | 275
2 | 25-006-024-00000 | 이수형 | 개령면 덕촌1길143(덕촌1리 609-2) | 366
2 | 25-006-025-00000 | 나채봉 | 개령면 덕촌1길153(덕촌1리 612-1) | 173
2 | 25-006-026-00000 | 나한엽 | 개령면 덕촌1길155(덕촌리 613) | 0
2 | 25-006-027-00000 | 나채성 | 개령면 덕촌1길161(덕촌리 616) | 0
2 | 25-006-028-00000 | 나정웅 | 개령면 덕촌1길163(덕촌리 620) | 117
2 | 25-006-029-00000 | 나채웅 | 개령면 덕촌1길169(덕촌1리 619) | 63
2 | 25-006-031-00000 | 이분이 | 개령면 덕촌1길175-3(덕촌1리 623) | 33
2 | 25-007-001-00000 | 손명하 | 개령면 덕촌2길247(덕촌3리 116-1) | 37
2 | 25-007-005-00000 | 나채일 | 개령면 덕촌2길243(덕촌3리 116-1) | 417
2 | 25-007-006-00000 | 조광우 | 개령면 덕촌2길242-2(덕촌3길 144-1) | 267
2 | 25-007-007-00000 | 조광희 | 개령면 덕촌2길238-6(덕촌3길 146-1) | 77
2 | 25-007-008-00000 | 편창구 | 개령면 덕촌2길236(덕촌3길 145-1) | 281
2 | 25-007-009-00000 | 손상희 | 개령면 덕촌2길234(덕촌3리 148-1) | 57
2 | 25-007-010-00000 | 김종갑 | 개령면 덕촌2길232(덕촌3길 150-1) | 126
2 | 25-007-011-00000 | 장근환 | 개령면 덕촌2길226(덕촌3길 152-1) | 463
2 | 25-007-012-00000 | 나채일(나정엽) | 개령면 덕촌2길251(덕촌3길 153) | 857
2 | 25-007-013-00000 | 여성배 | 개령면 덕촌2길218-7(덕촌3길 158) | 67
2 | 25-007-015-00000 | 안창혁 | 개령면 덕촌2길218-6(덕촌3길 155) | 632
2 | 25-007-016-00000 | 도길수 | 개령면 덕촌3길 168-1 | 68
2 | 25-007-017-00000 | 박창섭 | 개령면 덕촌2길209(덕촌3길 170-1) | 182
2 | 25-007-018-00000 | 나윤연 | 개령면 덕촌2길205(덕촌3길 170-2) | 161
2 | 25-007-020-00000 | 유재매 | 개령면 덕촌2길198(덕촌3길 157-1) | 0
2 | 25-007-021-00000 | 장원화 | 개령면 덕촌2길199(덕촌3길 161) | 0
2 | 25-007-022-00000 | 편정옥 | 개령면 덕촌2길195(덕촌3길 160-3) | 11
2 | 25-007-023-00000 | 박봉화 | 개령면 덕촌2길194(덕촌3길 159-1) | 97
2 | 25-007-024-00000 | 배성안 | 개령면 덕촌2길189(덕촌3길 161) | 66
2 | 25-007-025-00000 | 우원옥 | 개령면 덕촌2길187(덕촌3길 134-3) | 110
2 | 25-007-026-00000 | 박주용 | 개령면 덕촌2길186(덕촌3길 139-3) | 107
2 | 25-007-026-00100 | 장해문 | 개령면 덕촌2길183(덕촌3길 135-1) | 63
2 | 25-007-027-00000 | 장제환 | 개령면 덕촌2길175(덕촌3길 136) | 0
2 | 25-007-028-00000 | 백운하 | 개령면 덕촌2길170-10(덕촌3길 134-1) | 113
2 | 25-007-029-00000 | 마을회관(나채주) | 개령면 덕촌3길 133 | 80
2 | 25-007-030-00000 | 장지환 | 개령면 덕촌2길178-3(덕촌3길 138-1) | 309
2 | 25-007-031-00000 | 나채주 | 개령면 덕촌2길178-7(덕촌3길 142-1) | 489
2 | 25-007-032-00000 | 정택성 | 개령면 덕촌2길178-13(덕촌3길 143-2) | 0
2 | 25-007-033-00000 | 나채석 | 개령면 덕촌2길178-17(덕촌3길 141-1) | 16
2 | 25-007-035-00000 | 우일성 | 개령면 덕촌2길242-6(덕촌3길 143-1) | 61
2 | 25-007-040-00000 | 나해용 | 개령면 덕촌2길147(덕촌3길 503-3) | 77
2 | 25-007-042-00000 | 박세도 | 개령면 덕촌3길 503-1 | 80
2 | 25-007-043-00000 | 이금옥 | 개령면 덕촌2길139(덕촌3길 503-6) | 0
2 | 25-007-044-00000 | 박무성 | 개령면 덕촌2길135(덕촌3길 504-1) | 0
2 | 25-007-050-00000 | 정상영 | 개령면 덕촌3길 480 | 235
2 | 25-007-080-00000 | 영농법인삼남 | 개령면 덕촌리 445 | 7
2 | 25-009-002-00000 | 김관규 | 개령면 남전4길127(남전2리 1032) | 118
2 | 25-009-004-00000 | 이은숙 | 개령면 남전4길92-1(남전2리 1035) | 231
2 | 25-009-005-00000 | 마을회관(남전2리) | 개령면 남전2리 797 마을회관 | 94
2 | 25-009-006-00000 | 서팔구 | 개령면 남전2리 796 | 164
2 | 25-009-007-00000 | 서월용 | 개령면 남전2리 790 | 0
2 | 25-009-008-00000 | 김진초 | 개령면 남전4길92-16(남전2리 799) | 80
2 | 25-009-009-00000 | 박상훈 | 개령면 남전4길92-12(남전2리 799) | 121
2 | 25-009-010-00000 | 김홍완 | 개령면 남전4길76-7(남전2리 802) | 192
2 | 25-009-011-00000 | 서홍 | 개령면 남전4길92-9(남전2리 801) | 245
2 | 25-009-012-00000 | 이상열 | 개령면 남전4길76-6(남전2리 803) | 10
2 | 25-009-013-00000 | 박상구 | 개령면 남전4길76(남전2리 851-1) | 16
2 | 25-009-015-00000 | 김홍술 | 개령면 남전4길70-7(남전2리 804-1) | 35
2 | 25-009-016-00000 | 안상현 | 개령면 남전4길76-10(남전2리 804-2) | 210
2 | 25-009-020-00000 | 박상욱 | 개령면 남전4길56(남전2리 862-1) | 126
2 | 25-009-021-00000 | 박상한 | 개령면 남전4길48(남전2리 798) | 308
2 | 25-009-025-00000 | 박진섭 | 개령면 남전4길35-10(남전2리 858-1) | 293
2 | 25-009-026-00000 | 서인수 | 개령면 남전4길35-13(남전2리 857) | 148
2 | 25-009-027-00000 | 우상국 | 개령면 남전4길35-14(남전2리 855) | 96
2 | 25-009-028-00000 | 박상한 | 개령면 남전4길86(남전2리 798) | 62
2 | 25-009-029-00000 | 김복득 | 개령면 남전4길87(남전2리 856) | 114
2 | 25-011-002-00000 | 박홍배 | 개령면 서부리 475 | 0
2 | 25-011-005-00000 | 이호준 | 개령면 서부길357(서부리 489) | 218
2 | 25-011-010-00000 | 김대웅 | 개령면 서부길375(서부리 496-1) | 30
2 | 25-011-015-00000 | 임광휘 | 개령면 서부길392-42(서부리 528) | 162
2 | 25-011-017-00000 | 장진용 | 개령면 서부리 198 | 1
2 | 25-011-018-00000 | 이세욱 | 개령면 서부리 199 | 0
2 | 25-011-021-00000 | 김광호 | 개령면 서부길395-12(서부리 518) | 628
2 | 25-011-022-00000 | 정옥화 | 개령면 서부길400-8(서부리 520-1) | 176
2 | 25-011-031-00000 | 김종호 | 개령면 서부리 344-3 | 6
2 | 25-011-032-00000 | 김덕기 | 개령면 서부길143(서부리 334) | 16
2 | 25-011-033-00000 | 권상범 | 개령면 서부길144(서부리 344-1) | 78
2 | 25-011-035-00000 | 이세조 | 개령면 서부길142(서부리 348) | 151
2 | 25-011-036-00000 | 전옥남 | 개령면 서부길139(서부리 332) | 33
2 | 25-011-037-00000 | 김치영 | 개령면 서부길138(서부리 350) | 46
2 | 25-011-038-00000 | 안옥자 | 개령면 서부길133(서부리 332) | 30
2 | 25-011-039-00000 | 윤귀중 | 개령면 서부길120-17(서부리 332) | 0
2 | 25-011-040-00000 | 이기수 | 개령면 서부길132(서부리 351) | 89
2 | 25-011-041-00000 | 이창배 | 개령면 서부길128(서부리 351) | 103
2 | 25-011-042-00000 | 백유복 | 개령면 서부길126-1(서부리 352) | 251
2 | 25-011-044-00000 | 이봉남 | 개령면 서부길126-14(서부리 357) | 68
2 | 25-011-045-00000 | 이정웅 | 개령면 서부길126-12(서부리 359) | 136
2 | 25-011-046-00000 | 문복록 | 개령면 서부리 324 | 1
2 | 25-011-047-00000 | 민정임 | 개령면 서부길126-10(서부리 325) | 88
2 | 25-011-048-00000 | 홍영식 | 개령면 서부길126-8(서부리 326) | 29
2 | 25-011-049-00000 | 이성인(이인호) | 개령면 서부1길122(서부리 328) | 374
2 | 25-011-050-00000 | 이창국 | 개령면 서부길120-7(서부리 329) | 306
2 | 25-011-052-00000 | 안범선 | 개령면 서부길120-14(서부리 323) | 116
2 | 25-011-055-00000 | 이맹조 | 개령면 서부길118(서부리 330) | 224
2 | 25-011-056-00000 | 서남분 | 개령면 서부길116(서부리 672-10) | 170
2 | 25-011-057-00000 | 정경원 | 개령면 서부길114(서부리 672-10) | 88
2 | 25-011-058-00000 | 김우곤 | 개령면 서부길111(서부리 332) | 0
2 | 25-011-059-00000 | 문성순 | 개령면 서부길110(서부리 315) | 193
2 | 25-011-060-00000 | 주태용 | 개령면 서부길105(서부리 332) | 184
2 | 25-011-061-00000 | 서영호 | 개령면 서부길103(서부리 337) | 93
2 | 25-011-062-00000 | 김의식 | 개령면 서부길99(서부리 338-1) | 154
2 | 25-011-063-00000 | 김정이 | 개령면 서부리 338 | 344
2 | 25-011-064-00000 | 윤성자 | 개령면 서부길437(서부리 338-2) | 140
2 | 25-011-066-00000 | 배상환 | 개령면 서부길435(서부리 339) | 187
2 | 25-011-067-00000 | 이동춘 | 개령면 서부길431-5(서부리 340) | 168
2 | 25-011-068-00000 | 김행자 | 개령면 서부길429(서부리 365) | 159
2 | 25-011-071-00000 | 이정대 | 개령면 서부길428(서부리 238-1) | 158
2 | 25-011-072-00000 | 강신화 | 개령면 서부길430(서부리 240) | 37
2 | 25-011-074-00000 | 정윤호 | 개령면 서부길432-4(서부리 237) | 126
2 | 25-011-076-00000 | 문상진 | 개령면 서부길432-8(서부리 235-1) | 179
2 | 25-011-077-00000 | 이창규 | 개령면 서부리 234 | 1
2 | 25-011-078-00000 | 김영자 | 개령면 서부길432-12(서부리 233) | 167
2 | 25-011-079-00000 | 김석암 | 개령면 서부길432-13(서부리 132) | 157
2 | 25-011-080-00000 | 신윤성 | 개령면 서부길432-16(서부리 231) | 16
2 | 25-011-082-00000 | 백대용 | 개령면 서부길432-13(서부리 242-1) | 184
2 | 25-011-083-00000 | 김래영 | 개령면 서부길432-11(서부리 245) | 358
2 | 25-011-085-00000 | 임순빈 | 개령면 서부길436(서부리 242-2) | 374
2 | 25-011-089-00000 | 문보상 | 개령면 서부길86-3(서부리 255) | 190
2 | 25-011-090-00000 | 전형선 | 개령면 서부길86-5(서부리 255-1) | 122
2 | 25-011-091-00000 | 강현규 | 개령면 서부1길82(서부리 254-3) | 167
2 | 25-011-092-00000 | 김운호 | 개령면 서부1길79(서부리 248-1) | 177
2 | 25-011-101-00000 | 김시부 | 개령면 서부1길60-8(서부리 271) | 106
2 | 25-011-103-00000 | 김수호 | 개령면 서부1길60-14(서부리 264-1) | 435
2 | 25-011-111-00000 | 김순임 | 개령면 서부1길60-32(서부리 263) | 119
2 | 25-011-113-00000 | 이영기 | 개령면 서부길467(서부리 304) | 115
2 | 25-011-121-00000 | 서부마을회관 | 개령면 서부리 306 | 191
2 | 25-011-122-00000 | 이성철 | 개령면 서부길445(서부리 307) | 115
2 | 25-011-123-00000 | 김종옥 | 개령면 서부2길9-20(서부리 308) | 117
2 | 25-011-124-00000 | 고남순 | 개령면 서부리 314 | 340
2 | 25-011-125-00000 | 최광석 | 개령면 서부2길9-16(서부리 310) | 51
2 | 25-011-126-00000 | 김갑순 | 개령면 서부2길9-12(서부리 312) | 63
2 | 25-011-129-00000 | 임광명 | 개령면 서부2길9-6(서부리 302) | 213
2 | 25-011-150-00000 | 이영권 | 개령면 서부2길11(서부리 299) | 0
2 | 25-011-151-00000 | 이상락 | 개령면 서부2길12-1(서부리 278-6) | 204
2 | 25-011-152-00000 | 채명칠 | 개령면 서부2길15(서부리 297-1) | 161
2 | 25-011-153-00000 | 백영숙 | 개령면 서부2길18(서부리 278-4) | 229
2 | 25-011-154-00000 | 이상호 | 개령면 서부2길19(서부리 297) | 154
2 | 25-011-155-00000 | 김성주 | 개령면 서부2길20(서부리 278-3) | 89
2 | 25-011-156-00000 | 이상길 | 개령면 서부2길24(서부리 278-1) | 1
2 | 25-011-157-00000 | 문승영 | 개령면 서부2길28(서부리 291) | 20
2 | 25-011-158-00000 | 문창영 | 개령면 서부2길27(서부리 294) | 140
2 | 25-011-160-00000 | 이정열 | 개령면 서부2길31(서부리 293) | 0
2 | 25-011-161-00000 | 안종효 | 개령면 서부2길59(서부리 380) | 164
2 | 25-011-162-00000 | 김종열 | 개령면 서부2길38(서부리 384) | 85
2 | 25-011-165-00000 | 이희복 | 개령면 서부2길39-6(서부리 378) | 269
2 | 25-011-166-00000 | 박형춘 | 개령면 서부2길43(서부리 429) | 287
2 | 25-011-167-00000 | 박명은 | 개령면 서부2길53(서부리 428) | 41
2 | 25-011-169-00000 | 이수빈 | 개령면 서부2길63(서부리 429) | 0
2 | 25-011-170-00000 | 신남식 | 개령면 서부리 431 | 28
2 | 25-011-171-00000 | 육혜숙 | 개령면 서부리 423 | 221
2 | 25-011-172-00000 | 강성건 | 개령면 서부2길50-7(서부리 420) | 170
2 | 25-011-176-00000 | 임동식 | 개령면 서부2길46-7(서부리 419) | 0
2 | 25-011-179-00000 | 엄옥열 | 개령면 서부2길46-31(서부리 342) | 53
2 | 25-011-180-00000 | 김영희 | 개령면 서부2길46-23(서부리 414) | 436
2 | 25-011-185-00000 | 여동협 | 개령면 서부리 273 | 485
2 | 25-011-186-00000 | 이경석 | 개령면 서부2길12-75(서부리 386-2) | 72
2 | 25-011-187-00000 | 박희임 | 개령면 서부2길12-73(서부리 385) | 14
2 | 25-011-188-00000 | 홍순식 | 개령면 서부2길12-57(서부리 285) | 141
2 | 25-011-190-00000 | 강특규 | 개령면 서부2길12-51(서부리 285) | 153
2 | 25-011-194-00000 | 김상순 | 개령면 서부2길12-49(서부리 286) | 265
2 | 25-011-196-00000 | 최부순 | 개령면 서부리 288 | 20
2 | 25-011-197-00000 | 양승민 | 개령면 서부2길12-25(서부리 289) | 266
2 | 25-011-198-00000 | 김영자 | 개령면 서부2길12-23(서부리 290-2) | 332
2 | 25-011-201-00000 | 이세욱 | 개령면 서부2길12-17(서부리 279) | 103
2 | 25-011-202-00000 | 이영진 | 개령면 서부리 278-2 | 74
2 | 25-011-204-00000 | 배일목 | 개령면 서부2길8(서부리 277-3) | 51
2 | 25-011-207-00000 | 임창수 | 개령면 서부길475(서부리 277-2) | 178
2 | 25-011-208-00000 | 김정임 | 개령면 서부길482(서부리 260) | 300
2 | 25-011-209-00000 | 윤석배 | 개령면 서부길453(서부리 276-1) | 336
2 | 25-011-221-00000 | 임동규 | 개령면 서부3길23-2(서부리 389) | 352
2 | 25-011-227-00000 | 윤선문 | 개령면 서부3길23-19(서부리 409) | 228
2 | 25-011-231-00000 | 전대하 | 개령면 서부3길39(서부리 396-4) | 231
2 | 25-011-236-00000 | 오수남 | 개령면 서부3길43(서부리 398-1) | 40
2 | 25-011-239-00000 | 문승원 | 개령면 서부3길46(서부리 23-22) | 71
2 | 25-011-240-00000 | 정삼순 | 개령면 서부3길45(서부리 398-3) | 46
2 | 25-011-242-00000 | 마순덕 | 개령면 서부3길49-3(서부리 399-2) | 2
2 | 25-011-243-00000 | 최순숙 | 개령면 서부3길49-6(서부리 400) | 206
2 | 25-011-244-00000 | 양승계 | 개령면 서부리 30-1 | 24
2 | 25-012-004-00000 | 최명자 | 서부3길65-33(개령면 동부리 318) | 0
2 | 25-012-005-00000 | 개령중학교 | 개령면 동부리 321 | 96
2 | 25-012-012-00000 | 개령우체국 | 개령면 동부리 98 | 0
2 | 25-012-013-00000 | 개령초등학교 | 개령면 동부리 330 | 1407
2 | 25-012-027-00000 | 김민지 | 개령면 동부1길27(동부리 260) | 1
2 | 25-012-030-00000 | 홍임순 | 개령면 동부1길31-6(동부리 339) | 61
2 | 25-012-050-00000 | 문희령 | 동부1길26-7(개령면 동부리 241) | 0
2 | 25-012-080-00000 | 김정태 | 개령면 동부길106-7(동부리 152) | 1
2 | 25-012-086-00000 | 함옥선 | 개령면 동부길106-24(동부리 173) | 9
2 | 25-012-111-00000 | 최성용 | 개령면 동부길93(동부리 232-2) | 0
2 | 25-012-115-00000 | 개령어린이집 | 개령면 동부리 269-4 | 325
2 | 25-013-001-00000 | 금용식 | 개령면 동부길113-1(동부리 98) | 59
2 | 25-013-002-00000 | 오인환 | 개령면 동부길113-6(동부리 102) | 128
2 | 25-013-003-00000 | 신룡성당 | 개령면 동부길113-7(동부리 96) | 68
2 | 25-013-004-00000 | 강동열 | 개령면 동부길113-11(동부리 94) | 334
2 | 25-013-006-00000 | 성용구 | 개령면 동부길113-17(동부리 92) | 43
2 | 25-013-007-00000 | 김성옥 | 개령면 동부길113-19(동부리 90) | 23
2 | 25-013-008-00000 | 손홍연 | 개령면 동부길113-22(동부리 105) | 25
2 | 25-013-009-00000 | 박희진 | 개령면 동부길113-21(동부리 89) | 229
2 | 25-013-010-00000 | 김차득 | 개령면 동부길113-23(동부리 88) | 13
2 | 25-013-012-00000 | 나하연 | 개령면 동부길113-25(동부리 87) | 44
2 | 25-013-013-00000 | 임영수 | 개령면 동부길113-26(동부리 106) | 660
2 | 25-013-014-00000 | 박경자 | 개령면 동부길137-4(동부리 109) | 83
2 | 25-013-015-00000 | 신복임 | 개령면 동부길137-6(동부리 108) | 81
2 | 25-013-016-00000 | 안성배 | 개령면 동부길137-8(동부리 107) | 171
2 | 25-013-017-00000 | 안성기 | 개령면 동부길137-10(동부리 104) | 301
2 | 25-013-020-00000 | 강경희 | 개령면 동부길129(동부리 103-1) | 216
2 | 25-013-021-00000 | 우제욱 | 개령면 동부길123(동부리 103-2) | 391
2 | 25-013-023-00000 | 김옥이 | 개령면 동부길117(동부리 102) | 68
2 | 25-013-025-00000 | 유인식 | 개령면 동부길122(동부리 116) | 0
2 | 25-013-026-00000 | 박영춘 | 개령면 동부리 113 | 209
2 | 25-013-028-00000 | 김종호 | 개령면 동부길134-8(동부리 117) | 23
2 | 25-013-031-00000 | 김해술 | 개령면 동부길 148-38(동부리 124) | 288
2 | 25-013-032-00000 | 박창곤 | 개령면 동부길148-39(동부리 121) | 261
2 | 25-013-033-00000 | 김창용 | 개령면 동부길148-43(동부리118-1) | 0
2 | 25-013-034-00000 | 장상범 | 개령면 동부길148-42(동부리119) | 91
2 | 25-013-036-00000 | 김계순 | 개령면 동부길 148-35(동부리 123) | 180
2 | 25-013-037-00000 | 동부2리마을회관(신관) | 동부길148-33(개령면 동부리 134-1) | 0
2 | 25-013-041-00000 | 동부마을회관 | 개령면 동부길 148-26(동부리 128-3) | 78
2 | 25-013-046-00000 | 황순열 | 개령면 동부길139(동부리 84) | 79
2 | 25-013-047-00000 | 안정수 | 개령면 동부길145(동부리 81-1) | 55
2 | 25-013-049-00000 | 박상면(유유테크) | 개령면 동부길113-43(동부리 81) | 503
2 | 25-013-055-00000 | 박춘근 | 개령면 동부길153(동부리 76) | 253
2 | 25-013-058-00000 | 신현숙 | 개령면 동부길155-4(동부리 60) | 199
2 | 25-013-059-00000 | 손미경 | 개령면 동부길161(동부리 59-1) | 328
2 | 25-013-060-00000 | 신현숙 | 개령면 동부길155-6(동부리 61) | 145
2 | 25-013-061-00000 | 박상면(백남원) | 개령면 동부길155-14(동부리 73) | 139
2 | 25-013-064-00000 | 송영길 | 개령면 동부길155-20(동부리 66) | 179
2 | 25-013-065-00000 | 장태순 | 개령면 동부길155-51(동부리 14) | 65
2 | 25-013-066-00000 | 배언 | 개령면 동부길155-33(동부리 68) | 309
2 | 25-013-067-00000 | 배현 | 개령면 동부길155-43(동부리 13) | 412
2 | 25-013-068-00000 | 장진용 | 개령면 동부길155-41(동부리 10) | 74
2 | 25-013-069-00000 | 김윤식 | 개령면 동부길155-39(동부리 9) | 209
2 | 25-013-070-00000 | 김홍배 | 개령면 동부길155-55(동부리 15) | 89
2 | 25-013-072-00000 | 김학순 | 개령면 동부길155-57(동부리 16) | 166
2 | 25-013-073-00000 | 이욱근 | 개령면 동부길155-40(동부리 62-3) | 18
2 | 25-013-074-00000 | 배종건 | 개령면 동부길155-63(동부리 64) | 80
2 | 25-013-075-00000 | 황용태 | 개령면 동부길163-23(동부리 63) | 36
2 | 25-013-076-00000 | 배종환 | 개령면 동부길163-26(동부리 19) | 50
2 | 25-013-077-00000 | 배종화 | 개령면 동부길163-30(동부리 184) | 401
2 | 25-013-078-00000 | 우종원 | 개령면 동부길163-17(동부리 62-2) | 463
2 | 25-013-078-00100 | 백덕순 | 개령면 동부길163-29(동부리 17) | 5
2 | 25-013-079-00000 | 김말임 | 개령면 동부길163-15(동부리 62-4) | 0
2 | 25-013-080-00000 | 장재봉 | 개령면 동부길163-13(동부리 59) | 386
2 | 25-013-084-00000 | 권휘집 | 개령면 동부길155-69(동부리 26) | 468
2 | 25-013-085-00000 | 김웅길 | 개령면 동부길155-75(동부리 21) | 194
2 | 25-013-087-00000 | 하범용 | 개령면 양천1길70-8윗집(동부리 12) | 182
2 | 25-013-088-00000 | 윤숙희 | 개령면 양천1길70-8(동부리 25) | 13
2 | 25-013-089-00000 | 김신득 | 개령면 양천1길68(동부리 26-6) | 472
2 | 25-013-090-00000 | 황인돈 | 개령면 양천1길66(동부리 26-1) | 0
2 | 25-013-091-00000 | 하범수 | 개령면 양천1길67(동부리 29) | 88
2 | 25-013-092-00000 | 안동식 | 개령면 양천1길69(동부리 30-1) | 274
2 | 25-013-093-00000 | 개령교회 | 개령면 양천1길80-87(동부리 30-1) | 214
2 | 25-013-094-00000 | 개령교회(사택) | 개령면 양천1길87(동부리 30-1) | 361
2 | 25-013-099-00000 | 우종환 | 개령면 광한1길554(동부리 131) | 0
2 | 25-013-100-00000 | 김덕규 | 개령면 양천1길207-558(동부리 184) | 291
2 | 25-013-101-00000 | 김명숙 | 개령면 김선로233(동부리 184-1) | 287
2 | 25-013-102-00000 | 정하길 | 개령면 김선로231(동부리 184-1) | 56
2 | 25-014-001-00000 | 육종철 | 개령면 양천1길60 (양천리 483) | 67
2 | 25-014-003-00000 | 오점분 | 개령면 양천1길 56(양천리 482-1) | 37
2 | 25-014-004-00000 | 김옥자 | 개령면 양천길 53(양천리 480) | 6
2 | 25-014-006-00000 | 김영수 | 개령면 양천1길47(양천리 477) | 147
2 | 25-014-007-00000 | 조윤식 | 개령면 양천1길48(양천리 490) | 170
2 | 25-014-008-00000 | 박만용 | 개령면 양천1길44(양천리 495 ) | 241
2 | 25-014-009-00000 | 김인자 | 개령면 양천1길40(양천리 386-4) | 60
2 | 25-014-010-00000 | 김동식 | 개령면 양천1길37-10(양천리 391) | 226
2 | 25-014-011-00000 | 김상록 | 개령면 양천1길37-12(양천리 491) | 109
2 | 25-014-012-00000 | 이재복 | 개령면 양천1길37-9(양천리 454) | 301
2 | 25-014-016-00000 | 윤영섭 | 개령면 양천길95(양천리 453-2 ) | 220
2 | 25-014-017-00000 | 윤운회 | 개령면 양천리 392-2 | 1
2 | 25-014-020-00000 | 복재곤 | 개령면 양천길36(양천리 631-7 ) | 185
2 | 25-014-021-00000 | 원석수 | 개령면 양천길106(양천리 635) | 69
2 | 25-014-022-00000 | 박재모 | 개령면 양천길110(양천리 631-3) | 166
2 | 25-014-024-00000 | 김아미 | 개령면 양천길107-5(양천리 496) | 1
2 | 25-014-025-00000 | 박재호 | 개령면 양천길109(양천리 497) | 169
2 | 25-014-026-00000 | 마을회관(김광수) | 개령면 양천길115(양천리 501) | 51
2 | 25-014-028-00000 | 김해순 | 개령면 양천길115-1(양천리 499) | 264
2 | 25-014-030-00000 | 박재희 | 개령면 양천길121(양천리 506) | 274
2 | 25-014-031-00000 | 하미선 | 양천길123(개령면 양천리 507) | 0
2 | 25-014-032-00000 | 박세준 | 개령면 양천길125(양천리 508) | 116
2 | 25-014-033-00000 | 안병준 | 개령면 양천길127(양천리 510) | 29
2 | 25-014-034-00000 | 이응익 | 개령면 양천길129(양천리 511) | 52
2 | 25-014-036-00000 | 김상수 | 개령면 양천길135(양천리 514) | 131
2 | 25-014-038-00000 | 박기환 | 개령면 양천길143(양천리 518) | 109
2 | 25-014-039-00000 | 추정옥 | 개령면 양천길145-5(양천리 519) | 1
2 | 25-014-045-00000 | 박선임 | 개령면 양천길149(양천리 526) | 95
2 | 25-014-046-00000 | 채일훈 | 개령면 양천길153(양천리 530) | 56
2 | 25-014-047-00000 | 김우선 | 개령면 양천길157(양천리 532-1) | 11
2 | 25-014-048-00000 | 박종필 | 개령면 양천길161(양천리 532) | 227
2 | 25-014-051-00000 | 백옥금 | 개령면 양천길163-8(양천리 537-1) | 20
2 | 25-014-052-00000 | 윤유민 | 개령면 양천길163-2(양천리 536-2) | 81
2 | 25-014-053-00000 | 한성마 | 개령면 양천길167(양천리 536-1) | 305
2 | 25-014-058-00000 | 윤순임 | 개령면 양천길184(양천리 541-2) | 97
2 | 25-014-060-00000 | 김광자 | 개령면 양천길188(양천리 541-3) | 120
2 | 25-014-064-00000 | 서봉순 | 개령면 양천길180(양천리 541-1) | 66
2 | 25-014-068-00000 | 김태영 | 개령면 양천길164-1(양천리 535) | 59
2 | 25-014-069-00000 | 박내선 | 개령면 양천길134-52(양천리 557) | 270
2 | 25-014-075-00000 | 박정웅 | 개령면 양천길134-40(양천리 562-1) | 172
2 | 25-014-076-00000 | 박무영 | 개령면 양천길134-47(양천리 584) | 115
2 | 25-014-077-00000 | 김일성 | 개령면 양천길164-5(양천리 585) | 10
2 | 25-014-078-00000 | 최인상 | 개령면 양천길164-7(양천리 586) | 262
2 | 25-014-079-00000 | 안혜원 | 개령면 양천길164-8(양천리 533) | 342
2 | 25-014-080-00000 | 정남기 | 개령면 양천길164-11(양천리 587) | 65
2 | 25-014-081-00000 | 함영복 | 개령면 양천리 529 | 38
2 | 25-014-083-00000 | 백성화 | 개령면 양천길134-25(양천리 590) | 193
2 | 25-014-084-00000 | 강민구 | 개령면 양천길134-31(양천리 589) | 280
2 | 25-014-085-00000 | 김정옥 | 개령면 양천길134-33(양천리 582) | 61
2 | 25-014-086-00000 | 소영봉 | 개령면 양천길 126(양천리 564) | 51
2 | 25-014-088-00000 | 김용식 | 개령면 양천2길118(양천리 566) | 185
2 | 25-014-092-00000 | 박태용 | 개령면 양천2길117(양천리 577-2) | 219
2 | 25-014-094-00000 | 지종호 | 개령면 양천2길125(양천리 579) | 320
2 | 25-014-096-00000 | 김경현 | 개령면 양천길134-32(양천리 580) | 80
2 | 25-014-097-00000 | 곽삼분 | 개령면 양천길134-30(양천리 596) | 25
2 | 25-014-098-00000 | 박준규 | 개령면 양천길134-28(양천리 597) | 156
2 | 25-014-099-00000 | 최영수 | 개령면 양천길134-24(양천리 598) | 91
2 | 25-014-100-00000 | 김현배 | 개령면 양천길134-19(양천리 528) | 27
2 | 25-014-101-00000 | 권귀홍 | 개령면 양천길134-18(양천리 592) | 129
2 | 25-014-102-00000 | 김정연 | 개령면 양천길134-16(양천리 593) | 82
2 | 25-014-103-00000 | 함영팔 | 개령면 양천길134-15(양천리 527) | 300
2 | 25-014-104-00000 | 이응호 | 개령면 양천길134-14(양천리 601-1) | 186
2 | 25-014-105-00000 | 이근순 | 개령면 양천길134-11(양천리 602) | 302
2 | 25-014-107-00000 | 김광수 | 개령면 양천길132-11(양천리 605) | 279
2 | 25-014-109-00000 | 이분임 | 개령면 양천길132-13(양천리 607) | 243
2 | 25-014-110-00000 | 이금태 | 개령면 양천길132-17(양천리 615) | 189
2 | 25-014-112-00000 | 이창웅 | 개령면 양천길132-21(양천리 616) | 112
2 | 25-014-113-00000 | 박경술 | 개령면 양천길132-8(양천리 609) | 140
2 | 25-014-114-00000 | 박기수 | 개령면 양천길134(양천리 515) | 171
2 | 25-014-115-00000 | 김성규 | 개령면 양천길130(양천리 611) | 138
2 | 25-014-116-00000 | 정남기 | 개령면 양천리 620 | 25
2 | 25-014-117-00000 | 박순연 | 개령면 양천길116-3(양천리 622) | 95
2 | 25-014-118-00000 | 김석식 | 개령면 양천길116-7(양천리 619) | 250
2 | 25-014-120-00000 | 김명 | 개령면 양천길116-13(양천리 624) | 32
2 | 25-014-121-00000 | 박재모 | 개령면 양천길116-15(양천리 618) | 24
2 | 25-014-123-00000 | 김종수 | 개령면 양천길116-20(양천리 617) | 271
2 | 25-014-125-00000 | 최세용 | 개령면 양천길116-12(양천리 637-2) | 146
2 | 25-014-126-00000 | 박무부 | 개령면 양천길116-6(양천리 637-5) | 78
2 | 25-014-127-00000 | 김태우 | 개령면 양천1길30-13(양천리 637-4) | 0
2 | 25-014-128-00000 | 조옥연 | 개령면 양천1길30-17(양천리 637-3) | 49
2 | 25-014-130-00000 | 윤천수 | 개령면 양천1길30-25(양천리 640) | 86
2 | 25-014-131-00000 | 조용환 | 개령면 양천1길30-28(양천리 642) | 51
2 | 25-014-132-00000 | 박옥희 | 개령면 양천1길30-24(양천리 639) | 33
2 | 25-014-133-00000 | 박성범 | 개령면 양천1길 30-22(양천리 638) | 35
2 | 25-014-135-00000 | 김정애 | 개령면 양천1길30-20(양천리 386-2) | 297
2 | 25-014-136-00000 | 박환윤 | 개령면 양천1길30-16(양천리 386-1) | 90
2 | 25-014-137-00000 | 김남진 | 개령면 양천1길30-12(양천리 387-6) | 2
2 | 25-014-138-00000 | 배호동 | 개령면 양천1길30-11(양천리 636) | 321
2 | 25-014-139-00000 | 이승훈 | 개령면 양천1길30-8(양천리 387-5) | 197
2 | 25-014-140-00000 | 박대연 | 개령면 양천1길30-6(양천리 387-4) | 323
2 | 25-014-141-00000 | 황창식 | 개령면 양천1길34(양천리 388) | 364
2 | 25-014-142-00000 | 김해수 | 개령면 양천1길30(양천리 387-3) | 28
2 | 25-014-143-00000 | 장원섭 | 개령면 양천1길29(양천리 393-1) | 331
2 | 25-014-144-00000 | 김인섭 | 개령면 양천1길27(양천리 394-1) | 61
2 | 25-014-145-00000 | 이병규 | 개령면 양천1길24(양천리 387-1) | 576
2 | 25-014-146-00000 | 변태옥 | 개령면 양천1길25(양천리 395) | 115
2 | 25-014-147-00000 | 주봉님 | 개령면 양천1길21(양천리 392-7) | 177
2 | 25-014-148-00000 | 지정구 | 개령면 양천1길17(양천리 392-6) | 167
2 | 25-014-149-00000 | 김재석 | 개령면 양천1길13(양천리 392-5) | 0
2 | 25-014-151-00000 | 박말용 | 개령면 양천1길11(양천리 392-4) | 36
2 | 25-014-152-00000 | 장홍길 | 개령면 양천1길10(양천리 378-1) | 39
2 | 25-014-153-00000 | 함윤호 | 개령면 양천1길6(양천리 378) | 70
2 | 25-014-154-00000 | 이수동 | 개령면 양천1길5(양천리 392-3) | 1
2 | 25-014-160-00000 | 김동열 | 개령면 양천1길13(양천리 377) | 485
2 | 25-014-161-00000 | 김동범 | 개령면 양천2길 33-4(양천리 370-1) | 143
2 | 25-014-161-00100 | 김동식 | 개령면 양천2길33-10(양천리 370-1) | 3
2 | 25-014-162-00000 | 이진일 | 개령면 양천2길33-14(양천리 659) | 127
2 | 25-014-163-00000 | 박용득 | 개령면 양천2길 33-4(양천리 658) | 230
2 | 25-014-164-00000 | 김진균 | 양천2길37(양천리 661) | 0
2 | 25-014-165-00000 | 김분이 | 양천2길43(양천리 664) | 51
2 | 25-014-167-00000 | 박영배 | 개령면 양천리 667-2 | 66
2 | 25-014-168-00000 | 함영곤 | 개령면 양천2길49-8(양천리 667) | 36
2 | 25-014-170-00000 | 김내열 | 개령면 양천2길49-6(양천리 672) | 173
2 | 25-014-178-00000 | 김상록 | 개령면 양천2길16(양천리 307) | 0
2 | 25-014-200-00000 | 김동례 | 개령면 광한1길385-1(양천리 350-1) | 276
2 | 25-014-205-00000 | 김동식 | 개령면 광한1길370(양천리 315-3)(창고안집) | 385
2 | 25-014-206-00000 | 김일수 | 개령면 광한1길363(양천리 317) | 0
2 | 25-014-207-00000 | 장봉남 | 개령면 광한1길361-3(양천리 321-1) | 191
2 | 25-014-210-00000 | 김기옥 | 개령면 광한1길340-5(양천리 262-1) | 181
2 | 25-014-210-00100 | 강상철 | 개령면 광한1길358(양천리 261-1) | 0
2 | 25-014-215-00000 | 서경옥 | 개령면 광한1길336(양천리 266-1) | 185
2 | 25-014-216-00000 | 김종화 | 개령면 광한1길333(양천리 257) | 0
2 | 25-014-220-00000 | 손민부 | 개령면 광한1길330-15(양천리 271) | 46
2 | 25-014-221-00000 | 강정환 | 개령면 광한1길330-21(양천리 272) | 91
2 | 25-014-240-00000 | 배현 | 개령면 양천리 445-1 | 5
2 | 25-014-245-00000 | 박태원 | 개령면 양천길46-47(양천리 344-1) | 159
2 | 25-014-250-00000 | 박병철 | 개령면 김선로315(양천리 178) | 293
2 | 25-018-020-00000 | 최조성 | 개령면 광한길156(광천리 905) | 0
2 | 25-018-025-00000 | 우정구 | 개령면 광한길177(개령면 남전리 2) | 0
2 | 25-018-030-00000 | 박근수 | 개령면 광한길200(광천리 962-1) | 0
2 | 25-018-031-00000 | 하종학 | 개령면 광한길207(광천리 975-1) | 0
2 | 25-018-035-00000 | 이봉식 | 개령면 광한길234-12앞(광천리 960-1) | 0
2 | 25-018-036-00000 | 편기순 | 개령면 광한길234-12(광천리 957) | 0
2 | 25-018-040-00000 | 김경정 | 개령면 빗내1길45-8(광천리 977) | 0
2 | 25-018-043-00000 | 김오길 | 개령면 빗내1길60-10(광천리 988-1) | 0
2 | 25-018-045-00000 | 하성철 | 개령면 빗내1길73(광천리 993-2) | 0
2 | 25-018-046-00000 | 송명온 | 개령면 빗내1길79-5(광천리 993-1) | 0
2 | 25-018-048-00000 | 김군주 | 개령면 빗내1길79-11(광천리 991) | 0
2 | 25-018-049-00000 | 황승호 | 개령면 빗내1길79-12(광천리 1010-3) | 0
2 | 25-018-050-00000 | 권신애 | 개령면 빗내1길85(광천리 990-8) | 0
2 | 25-018-051-00000 | (구)마을회관 | 개령면 빗내1길91(광천리 990-11) | 0
2 | 25-018-053-00000 | 윤명순 | 개령면 빗내1길94-16(광천리 987-1) | 0
2 | 25-018-054-00000 | 최종분 | 개령면 빗내1길97-2(광천리 990-5) | 0
2 | 25-018-055-00000 | 이일청 | 개령면 빗내1길97-5(광천리 990-7) | 0
2 | 25-018-056-00000 | 황옥자 | 개령면 빗내1길105(광천리 990-1) | 0
2 | 25-018-057-00000 | 김태자 | 개령면 빗내1길109-5(광천리 990-1) | 0
2 | 25-018-060-00000 | 여환금 | 개령면 빗내1길109-2(광천리 1018) | 0
2 | 25-018-061-00000 | 김태구 | 개령면 빗내1길109-6(광천리 1017) | 0
2 | 25-018-064-00000 | 이태우 | 개령면 빗내1길109-10(광천리 1015) | 0
2 | 25-018-065-00000 | 윤고분 | 개령면 빗내1길115(광천리 1016) | 0
2 | 25-018-066-00000 | 김옥성 | 개령면 빗내1길119-10(광천리 1010) | 0
2 | 25-018-067-00000 | 김옥순 | 개령면 빗내1길121(광천리 1012) | 0
2 | 25-018-068-00000 | 김경복 | 개령면 빗내1길125(광천리 1011) | 0
2 | 25-018-069-00000 | 우순민 | 개령면 빗내1길131(광천리 1009) | 0
2 | 25-018-070-00000 | 황봉순 | 개령면 빗내1길133(광천리 1008) | 0
2 | 25-018-073-00000 | 이명희(김종진) | 개령면 빗내1길 146-3(광천리 1076-3) | 0
2 | 25-018-075-00000 | 박조자 | 개령면 빗내1길146-6(광천리 1077) | 0
2 | 25-018-077-00000 | 조용분 | 개령면 빗내1길138-1(광천리 1073) | 0
2 | 25-018-078-00000 | 장태희 | 개령면 빗내1길138-3(광천리 1074) | 0
2 | 25-018-079-00000 | 이원기 | 개령면 빗내1길138-4(광천리 1072) | 0
2 | 25-018-080-00000 | 김기 | 개령면 빗내1길132-1(광천리 1071) | 0
2 | 25-018-081-00000 | 이치우 | 개령면 빗내1길132-4(광천리 1070) | 0
2 | 25-018-082-00000 | 우동식 | 개령면 빗내1길132-6(광천리 1064) | 0
2 | 25-018-083-00000 | 우동희 | 개령면 빗내1길128(광천리 1062) | 0
2 | 25-018-084-00000 | 조상순 | 개령면 빗내1길124(광천리 1061) | 0
2 | 25-018-085-00000 | 이영기 | 개령면 빗내1길118(광천리 1060) | 0
2 | 25-018-086-00000 | 조세환 | 개령면 빗내1길114(광천리 1058) | 0
2 | 25-018-087-00000 | 이규연 | 개령면 빗내1길199-8(광천리 1056) | 0
2 | 25-018-090-00000 | 정쌍분(박영덕) | 개령면 빗내1길108(광천리 1020) | 0
2 | 25-018-091-00000 | 마을회관 | 개령면 빗내1길102(광천리 1021) | 0
2 | 25-018-092-00000 | 전하순(우영하) | 개령면 빗내1길100(광천리 1022) | 0
2 | 25-018-093-00000 | 이군석 | 개령면 빗내길183-4(광천리 1023) | 0
2 | 25-018-094-00000 | 하종대 | 개령면 빗내길189(광천리 1027) | 0
2 | 25-018-095-00000 | 김문옥 | 개령면 빗내길199-4(광천리 1048) | 0
2 | 25-018-096-00000 | 김재규 | 개령면 빗내길203(광천리 1029) | 0
2 | 25-018-097-00000 | 한학순 | 개령면 빗내길205-5(광천리 1055) | 0
2 | 25-018-098-00000 | 김성규 | 개령면 빗내길205-8(광천리 1085) | 0
2 | 25-018-100-00000 | 정순자 | 개령면 빗내길205-4(광천리 1050) | 0
2 | 25-018-101-00000 | 김우규 | 개령면 빗내길215(광천리 1065) | 0
2 | 25-018-103-00000 | 하승운 | 빗내길225(개령면 광천리 1181) | 0
2 | 25-018-104-00000 | 김이열 | 개령면 빗내길227(광천리 1080) | 0
2 | 25-018-106-00000 | 김창복 | 개령면 빗내길232(광천리 1086) | 0
2 | 25-018-107-00000 | 남기임 | 개령면 빗내길210(광천리 1042) | 0
2 | 25-018-108-00000 | 한정달 | 개령면 빗내길208(광천리 1043) | 0
2 | 25-018-109-00000 | 김인직 | 개령면 빗내길202(광천리 1045) | 0
2 | 25-018-110-00000 | 김정순 | 개령면 빗내길198(광천리 1032) | 0
2 | 25-018-111-00000 | 신상금 | 개령면 빗내길196(광천리 1035) | 0
2 | 25-018-115-00000 | 이윤구 | 개령면 빗내길181(광천리 986) | 0
2 | 25-018-116-00000 | 김봉걸 | 개령면 빗내길179(광천리 986-1) | 0
2 | 25-018-121-00000 | 김병규(김상규) | 개령면 빗내길161(광천리 984) | 0
2 | 25-018-122-00000 | 김진화 | 개령면 광천리 346 | 0
2 | 25-018-123-00000 | 이복순 | 개령면 빗내길14-25(광천리 348) | 0
2 | 25-018-124-00000 | 김경갑 | 개령면 빗내길144-22(광천리 352-2) | 0
2 | 25-018-125-00000 | 김형식 | 개령면 빗내길144-17(광천리 339) | 0
2 | 25-018-126-00000 | 김오태 | 개령면 빗내길144-11(광천리 348-2) | 0
2 | 25-018-127-00000 | 정태연 | 개령면 빗내길144-10(광천리 340) | 0
2 | 25-018-132-00000 | 이태우 | 개령면 빗내길164-31(광천리 344-5) | 0
2 | 25-018-133-00000 | 김훈 | 개령면 광천리 337 | 0
2 | 25-018-134-00000 | 김종걸 | 개령면 빗내길144-5(광천리 348-6) | 0
2 | 25-018-135-00000 | 하용득 | 개령면 빗내길150(광천리 348-4) | 0
2 | 25-018-136-00000 | 김명자 | 개령면 빗내길154(광천리 348-2) | 0
2 | 25-018-137-00000 | 김복임 | 개령면 빗내길158(광천리 348-1) | 0
2 | 25-018-140-00000 | 김현수 | 개령면 빗내길149(광천리 350-5) | 0
2 | 25-018-141-00000 | 김경권 | 개령면 빗내길2(광천리 349-2) | 0
2 | 25-018-142-00000 | 하옥배 | 개령면 빗내길8(광천리 350-3) | 0
2 | 25-018-150-00000 | 김영환 | 개령면 빗내길11(광천리 352-3) | 0
2 | 25-018-151-00000 | 하성철 | 개령면 빗내길139-4(광천리 353-1) | 0
2 | 25-018-152-00000 | 하구철 | 개령면 빗내길139-8(광천리 352-5) | 0
2 | 25-018-153-00000 | 엄준용 | 개령면 빗내길139-10(광천리 352-1) | 0
2 | 25-018-160-00000 | 하용철 | 개령면 빗내길136(광천리 338) | 0
2 | 25-018-170-00000 | 빗내전수관 | 개령면 빗내길118(광천리 519) | 0
2 | 26-001-008-00000 | (주)삼송 | 감문면 구야리 144 | 0
2 | 26-001-012-00000 | 정인수 | 감문면 구야리 162-4(감문로664) | 0
2 | 26-001-015-00000 | 윤학채 | 감문면 구야리 162-7(감문로661) | 0
2 | 26-001-016-00000 | 전영자 | 감문면 구야리 163-1(구야1길3) | 0
2 | 26-001-017-00000 | 정영현 | 감문면 구야리 163-4(구야1길7) | 0
2 | 26-001-022-00000 | 이병희 | 감문면 구야리 165-3(구야1길17-5) | 0
2 | 26-001-023-00000 | 김정수 | 감문면 구야리 166-9(구야1길17-4) | 0
2 | 26-001-024-00000 | 장무열 | 감문면 구야리 166(구야1길17-11) | 0
2 | 26-001-025-00000 | 우봉월 | 감문면 구야리 166-6(구야1길17-9) | 0
2 | 26-001-026-00000 | 강월옥 | 감문면 구야리 167(구야1길30) | 0
2 | 26-001-027-00000 | 김민희 | 감문면 구야리 166-11(구야1길21) | 0
2 | 26-001-028-00000 | 김철희 | 감문면 구야리 166-12(구야1길25) | 0
2 | 26-001-029-00000 | 나을미 | 감문면 구야리 166-10(구야길31) | 0
2 | 26-001-030-00000 | 우종을 | 감문면 구야리 166-3(구야1길35 ) | 0
2 | 26-001-031-00000 | 박세동 | 감문면 구야리 176(구야1길37-5) | 0
2 | 26-001-032-00000 | 편금숙 | 감문면 구야리 166-7(구야길37-2) | 0
2 | 26-001-046-00000 | 이정국 | 감문면 구야리 181(구야1길47-5) | 0
2 | 26-001-050-00000 | 윤순남 | 감문면 구야리 233(구야길62) | 0
2 | 26-001-051-00000 | 조외임 | 감문면 구야리 232(구야길61-4) | 0
2 | 26-001-052-00000 | 이강노 | 감문면 구야리 242-2(구야길68) | 0
2 | 26-001-053-00000 | 이상두 | 감문면 구야리 100-2(구야길70-5) | 0
2 | 26-001-055-00000 | 김대균 | 감문면 구야리 244-2(구야길72) | 0
2 | 26-001-056-00000 | 오순이 | 감문면 구야리 244-3(구야길 ) | 0
2 | 26-001-060-00000 | 김동선 | 감문면 구야리 255(구야길88-5) | 0
2 | 26-001-064-00000 | 김영학 | 감문면 구야리 249-1 | 0
2 | 26-001-065-00000 | 김두리치 | 감문면 구야리 252(구야길88-11) | 0
2 | 26-001-066-00000 | 김영환 | 감문면 구야리 249(구야길88-12) | 0
2 | 26-001-070-00000 | 박순말 | 감문면 구야리 254(구야길55) | 0
2 | 26-001-071-00000 | 김창희 | 감문면 구야리 253(구야2길53) | 0
2 | 26-001-072-00000 | 이응임 | 감문면 구야리 356(구야2길52) | 0
2 | 26-001-073-00000 | 신승순 | 감문면 구야리 358(구야길49) | 0
2 | 26-001-076-00000 | 이종학 | 감문면 구야리 361(구야길43) | 0
2 | 26-001-081-00000 | 정동수 | 감문면 구야리 351(구야2길34) | 0
2 | 26-001-085-00000 | 박금선 | 감문면 구야리 366-1(구야2길29) | 0
2 | 26-001-086-00000 | 이숙자 | 감문면 구야리 350(구야2길30) | 0
2 | 26-001-091-00000 | 김두돌 | 감문면 구야리 340-1(구야2길20) | 0
2 | 26-001-092-00000 | 배대섭 | 감문면 구야리 337(구야2길10) | 0
2 | 26-001-093-00000 | 정민수 | 감문면 구야리 339(구야2길8-5) | 0
2 | 26-001-105-00000 | 서영희 | 감문면 구야리 333(구야길116) | 0
2 | 26-001-106-00000 | 윤홍수 | 감문면 구야리 228(구야길109) | 0
2 | 26-001-107-00000 | 김순옥 | 감문면 구야리 269(구야길105) | 0
2 | 26-001-108-00000 | 변봉액 | 감문면 구야리 331(구야길110) | 0
2 | 26-001-109-00000 | 문경남 | 감문면 구야리 330(구야길108) | 0
2 | 26-001-110-00000 | 이석재 | 감문면 구야리 343(구야길106-5) | 0
2 | 26-001-111-00000 | 김균석 | 감문면 구야리 342(구야길106-8) | 0
2 | 26-001-115-00000 | 김무겸 | 감문면 구야리 345(구야길104) | 0
2 | 26-001-116-00000 | 이윤재 | 감문면 구야리 267(구야길101) | 0
2 | 26-001-118-00000 | 이강래 | 감문면 구야리 346(구야길102) | 0
2 | 26-001-120-00000 | 김영진 | 감문면 구야리 347(구야길100) | 0
2 | 26-001-121-00000 | 이상숙 | 감문면 구야리 262(구야길98) | 0
2 | 26-001-122-00000 | 강병철 | 감문면 구야리 261(구야길96) | 0
2 | 26-001-123-00000 | 서용월 | 감문면 구야리 263(구야길93) | 0
2 | 26-001-124-00000 | 이종분 | 감문면 구야리 258(구야길90) | 0
2 | 26-001-130-00000 | 정하욱 | 감문면 구야리 225(구야길85) | 0
2 | 26-001-135-00000 | 임술이 | 감문면 구야리 270-1(구야길 마을회관옆 ) | 0
2 | 26-001-136-00000 | 정천수 | 감문면 구야리 210-1(구야길105-9) | 0
2 | 26-001-137-00000 | 이상길 | 감문면 구야리 222(구야길105-11) | 0
2 | 26-001-138-00000 | 구야회관 | 감문면 구야리 271-1 | 0
2 | 26-001-139-00000 | 이성재 | 감문면 구야리 274(구야길105-22) | 0
2 | 26-001-140-00000 | 민병묵 | 감문면 구야리 275-1(구야길105-26) | 0
2 | 26-001-141-00000 | 김묘연 | 감문면 구야리 280-1(구야길105-27) | 0
2 | 26-001-142-00000 | 김화자 | 감문면 구야리 276-1(구야길105-30) | 0
2 | 26-001-143-00000 | 이국재 | 감문면 구야리 278-1(구야길105-34) | 0
2 | 26-001-144-00000 | 정하준 | 감문면 구야리 279-14(구야길105-33) | 0
2 | 26-001-150-00000 | 한영완 | 감문면 구야리 323(감문로696) | 0
2 | 26-001-155-00000 | 윤술분 | 감문면 구야리 294-1 | 0
2 | 26-001-159-00000 | 이수희 | 감문면 구야리 294-3(감문로686) | 0
2 | 26-001-161-00000 | 이강래 | 감문면 구야리 297-1(감문로682) | 0
2 | 26-001-165-00000 | 최일순 | 감문면 구야리 286(구야길9-9) | 0
2 | 26-001-166-00000 | 김종열 | 감문면 구야리 287 | 0
2 | 26-001-168-00000 | 주순점 | 감문면 구야리 290(구야길13-1) | 0
2 | 26-001-169-00000 | 이옥분 | 감문면 구야리 200(구야길13-6) | 0
2 | 26-001-170-00000 | 이호재 | 감문면 구야리 204(구야길15-8) | 0
2 | 26-001-171-00000 | 전복두 | 감문면 구야리 285(구야길13-13) | 0
2 | 26-001-172-00000 | 김동오 | 감문면 구야리 281(구야길13-17) | 0
2 | 26-001-172-00100 | 한곡지 | 감문면 구야리 282(구야길13-19) | 0
2 | 26-001-173-00000 | 정희수 | 감문면 구야리 206(구야길13-25) | 0
2 | 26-001-175-00000 | 이성우 | 감문면 구야리 284(구야길13-27) | 0
2 | 26-001-176-00000 | 김금자 | 감문면 구야리 208(구야길13-29) | 0
2 | 26-001-178-00000 | 정경태 | 감문면 구야리 207(구야길13-33) | 0
2 | 26-001-179-00000 | 장학순 | 감문면 구야리 213(구야길13-37) | 0
2 | 26-001-181-00000 | 박병조 | 감문면 구야리 214(구야길13-45) | 0
2 | 26-001-185-00000 | 정경수 | 감문면 구야리 220(구야길33-14) | 0
2 | 26-001-185-00100 | 이승재 | 감문면 구야길61-22(구야리 216) | 0
2 | 26-001-187-00000 | 김숙겸 | 감문면 구야리 217(구야길61-18) | 0
2 | 26-001-189-00000 | 이상연 | 감문면 구야리 219(구야길61-12) | 0
2 | 26-001-190-00000 | 구야교회 | 감문면 구야리 226(구야길61-10) | 0
2 | 26-001-193-00000 | 임춘나 | 감문면 구야리 184(구야길61-9) | 0
2 | 26-001-194-00000 | 정수미자 | 감문면 구야리 183(구야길61-11) | 0
2 | 26-001-195-00000 | 강명순 | 감문면 구야리 182(구야길61-13) | 0
2 | 26-001-200-00000 | 백판순 | 감문면 구야리 201(구야길23) | 0
2 | 26-001-201-00000 | 김일겸 | 감문면 구야리 500-1 | 100
2 | 26-001-201-00100 | 강순구 | 감문면 구야길21(구야리 197) | 0
2 | 26-001-202-00000 | 이성재 | 감문면 구야리 198(구야길17) | 0
2 | 26-001-210-00000 | 감문농협 | 감문면 구야리 520-3 | 0
2 | 26-001-210-00100 | 하복님 | 감문면 감문로678(구야길 298-5) | 0
2 | 26-001-211-00000 | 정운오 | 감문면 구야리 303-1(감문로676) | 0
2 | 26-001-214-00000 | 이재명 | 감문면 구야리 164-6(감문로674-5) | 0
2 | 26-001-216-00000 | 박병춘 | 감문면 구야리 302-6(감문로672) | 0
2 | 26-001-216-00100 | 이찬우 | 감문면 구야리 166-5(감문로674-13) | 0
2 | 26-001-218-00000 | 김남창 | 감문면 감문로670-3(구야리 164-3) | 0
2 | 26-001-220-00000 | 이춘식 | 감문면 구야리 163-5(감문로668-3) | 0
2 | 26-001-221-00000 | 이춘식 | 감문면 구야리 164-4(감문로668-3) | 0
2 | 26-001-221-00100 | 정윤순 | 감문면 감문로668-5(구야리 164-5) | 0
2 | 26-001-223-00000 | 이상열 | 감문면 감문로 668(구야리 164-9) | 0
2 | 26-001-250-00000 | 김학겸 | 감문면 구야리 449-1(구야길734) | 0
2 | 26-002-001-00000 | 마을회관 | 감문면 금라리 637-3 | 151
2 | 26-002-002-00000 | 박창하 | 감문면 감문로855(금라리 610-10) | 143
2 | 26-002-003-00000 | 김고일 | 감문면 금라길52-45(금라리 515) | 237
2 | 26-002-004-00000 | 김중홍 | 감문면 금라길52-39(금라리 607) | 59
2 | 26-002-006-00000 | 김원배 | 감문면 금라길52-36( 금라리 617-1) | 203
2 | 26-002-008-00000 | 김진탁 | 감문면 금라길52-34(금라리 623) | 0
2 | 26-002-010-00000 | 김복길 | 감문면 금라길52-33(금라리 606) | 24
2 | 26-002-011-00000 | 안상화 | 감문면 금라길52-31(금라리 605) | 163
2 | 26-002-012-00000 | 김형순 | 감문면 금라길52-29(금라리 604) | 77
2 | 26-002-013-00000 | 박정자 | 감문면 금라길52-27(금라리 603) | 129
2 | 26-002-014-00000 | 김옥자 | 감문면 금라길52-25(금라리 602) | 5
2 | 26-002-015-00000 | 서정의 | 감문면 금라길52-23(금라리 629) | 41
2 | 26-002-016-00000 | 이묘열 | 감문면 금라리 630-1(금라길52-14) | 0
2 | 26-002-018-00000 | 김수연 | 감문면 금라길52-11(금라리 551) | 0
2 | 26-002-019-00000 | 박종식 | 감문면 금라리 552 | 0
2 | 26-002-020-00000 | 김진식 | 감문면 금라리 553 | 164
2 | 26-002-022-00000 | 박종식 | 감문면 금라리 548-2 | 286
2 | 26-002-023-00000 | 김기영 | 감문면 금라리 549 | 157
2 | 26-002-025-00000 | 김순규 | 감문면 금라길56-9(금라리 541) | 145
2 | 26-002-029-00000 | 김삼랑 | 감문면 금라길56-14(금라리 533) | 216
2 | 26-002-030-00000 | 김형숙 | 감문면 금라길56-16(금라리 531) | 0
2 | 26-002-032-00000 | 나봉상 | 감문면 금라리 528 | 0
2 | 26-002-033-00000 | 김채순 | 감문면 금라길56-18(금라리 527) | 44
2 | 26-002-034-00000 | 백정자 | 감문면 금라길56-22(금라리 524) | 48
2 | 26-002-034-00100 | 남정숙 | 감문면 금라리 520 | 0
2 | 26-002-035-00000 | 김형수 | 감문면 금라길56-30(금라리 519) | 144
2 | 26-002-040-00000 | 조성이 | 감문면 금라길88-7(금라리 517) | 299
2 | 26-002-041-00000 | 안영도 | 감문면 금라길94(금라리 509) | 213
2 | 26-002-042-00000 | 정창식 | 감문면 금라길105(금라리 508) | 162
2 | 26-002-043-00000 | 태덕임 | 감문면 금라리 487 | 0
2 | 26-002-044-00000 | 박영호 | 감문면 금라길81(금라리 488) | 60
2 | 26-002-046-00000 | 김형배 | 감문면 금라길72(금라리 522) | 36
2 | 26-002-047-00000 | 정수복 | 감문면 금라길68-1(금라리 523) | 109
2 | 26-002-048-00000 | 김희배 | 감문면 금라길68-3(금라리 524) | 103
2 | 26-002-049-00000 | 김홍섭 | 감문면 금라길65(금라리 461) | 389
2 | 26-002-050-00000 | 박희섭 | 감문면 금라길64(금라리 539) | 67
2 | 26-002-051-00000 | 정명수 | 감문면 금라길55(금라리 458) | 377
2 | 26-002-052-00000 | 채쌍회 | 감문면 금라길53-9(금라리 455) | 87
2 | 26-002-053-00000 | 박종환 | 감문면 금라길53-11(금라리 453) | 96
2 | 26-002-055-00000 | 김윤수 | 감문면 금라1길12-23(금라리 634) | 145
2 | 26-002-056-00000 | 김진보 | 감문면 금라1길12-22(금라리 450) | 27
2 | 26-002-061-00000 | 김정석 | 감문면 금라길23-14(금라리 644-2) | 211
2 | 26-002-062-00000 | 김종태 | 감문면 금라길23-11(금라리 641) | 147
2 | 26-002-064-00000 | 김풍길 | 감문면 금라1길2(금라리 640) | 99
2 | 26-002-064-00100 | 김천수 | 감문면 금라1길23-3(금라리 663) | 118
2 | 26-002-065-00000 | 김정웅 | 감문면 금라1길8(금라리 648) | 98
2 | 26-002-066-00000 | 김진도 | 감문면 금라1길12-2(금라리 646) | 61
2 | 26-002-068-00000 | 강영주 | 감문면 금라1길12-7(금라리 651) | 41
2 | 26-002-068-00100 | 김형태 | 감문면 금라리 645 | 0
2 | 26-002-069-00000 | 정순용 | 감문면 금라1길12-5(금라리 650) | 124
2 | 26-002-070-00000 | 김진필 | 감문면 금라1길14(금라리 660) | 59
2 | 26-002-071-00000 | 김홍수 | 감문면 금라1길20-4(금라리 658) | 130
2 | 26-002-072-00000 | 김창호 | 감문면 금라리 448 | 229
2 | 26-002-072-00100 | 여인석(여인홍) | 감문면 금라리 448 | 30
2 | 26-002-073-00000 | 김은순 | 감문면 금라리 449 | 0
2 | 26-002-073-00100 | 김중길 | 감문면 금라리 448 | 90
2 | 26-002-075-00000 | 서근호 | 감문면 금라1길22(금라리 657) | 44
2 | 26-002-077-00000 | 나석순 | 감문면 금라1길28(금라리 656) | 37
2 | 26-002-078-00000 | 김진우 | 감문면 금라1길15-6(금라리 669-1) | 84
2 | 26-002-079-00000 | 김진석 | 감문면 금라1길15-12(금라리 669-2) | 93
2 | 26-002-080-00000 | 김진숙 | 감문면 금라1길15-5(금라리 668) | 29
2 | 26-002-081-00000 | 김진하 | 감문면 금라1길9(금라리 662) | 34
2 | 26-002-082-00000 | 김순채 | 감문면 금라1길3(금라리 663) | 132
2 | 26-002-083-00000 | 김두이 | 감문면 금라길13-4(금라리 665) | 70
2 | 26-002-084-00000 | 김홍열 | 감문면 금라길13-7(금라리 670-1) | 279
2 | 26-002-085-00000 | 김진복 | 감문면 금라길13(금라리 673) | 120
2 | 26-002-086-00000 | 김철수 | 감문면 금라길5(금라리 684-1) | 64
2 | 26-002-087-00000 | 박순범 | 감문면 금라길3-6(금라리 673-1) | 55
2 | 26-002-088-00000 | 김종덕 | 감문면 금라길3-10(금라리 669-6) | 177
2 | 26-002-089-00000 | 김갑수 | 감문면 금라길3-9(금라리 686-1) | 141
2 | 26-002-091-00000 | 전정순 | 감문면 금라길3-7(금라리 686-2) | 32
2 | 26-002-092-00000 | 김외순 | 감문면 금라길3-3(금라리 685-1) | 32
2 | 26-002-093-00000 | 이춘화 | 감문면 금라길3(금라리 684-5) | 12
2 | 26-002-095-00000 | 김진복 | 감문면 감문로841(금라리 688-4) | 18
2 | 26-002-096-00000 | 김진현 | 감문면 감문로839(금라리 688-4) | 107
2 | 26-002-097-00000 | 정삼분 | 감문면 감문로837(금라리 627) | 222
2 | 26-002-098-00000 | 정숙자 | 감문면 금라리 688-7 | 62
2 | 26-002-100-00000 | 강종규 | 감문면 감문로831(금라리 691-4) | 158
2 | 26-002-102-00000 | 이도형 | 감문면 감문로827(금라리 691-4) | 628
2 | 26-002-103-00000 | 김진혁 | 감문면 감문로829(금라리 691-4) | 6
2 | 26-002-104-00000 | 이진형 | 감문면 감문로823(금라리 691-4) | 345
2 | 26-002-106-00000 | 위량초등학교 | 감문면 금라리 725-1 | 4379
2 | 26-002-107-00000 | 안요셉 | 감문면 문화로16(금라리 727-16) | 208
2 | 26-002-108-00000 | 김창근 | 감문면 문화로23-3(감문면 구야리 610-4) | 115
2 | 26-002-119-00000 | 김진만 | 감문면 감문로822-3(금라리 696-2) | 203
2 | 26-002-122-00000 | 김철수 | 감문면 감문로830(금라리 702-4) | 397
2 | 26-002-122-00100 | 이재일 | 감문면 금라리 702-6 | 0
2 | 26-002-123-00000 | 김창수 | 감문면 감문로834(금라리 702-1) | 372
2 | 26-002-130-00000 | 배광섭 | 감문면 감문로860(금라리 595-3) | 552
2 | 26-002-131-00000 | 남정숙 | 감문면 금라 594-2 | 289
2 | 26-002-132-00000 | 김형옥 | 감문면 금라리 103-1 | 118
2 | 26-002-133-00000 | 김익수 | 감문면 감문로871(금라리 598-2) | 427
2 | 26-002-134-00000 | 김정만 | 감문면 감문로869(금라리 598-7) | 89
2 | 26-002-137-00000 | 김희규 | 감문면 금라길153(금라리 600) | 35
2 | 26-002-138-00000 | 금라교회 | 감문면 금라리 599 | 452
2 | 26-002-145-00000 | 김진동 | 감문면 금라리 6 | 68
2 | 26-002-200-00000 | 정수열 | 감문면 감문로948(금라리 167-2) | 40
2 | 26-002-202-00000 | 주영안 | 감문면 감문로950-3(금라리 163) | 114
2 | 26-002-203-00000 | 임영춘 | 감문면 감문로956(금라리 169-3) | 69
2 | 26-002-205-00000 | 오원덕 | 감문면 보광길8(보광리 172) | 106
2 | 26-002-206-00000 | 최이화 | 감문면 보광길7(금라리 176) | 42
2 | 26-002-208-00000 | 이병욱 | 감문면 보광길12(보광리 181) | 20
2 | 26-002-209-00000 | 전인옥 | 감문면 보광길13(금라리 180) | 223
2 | 26-002-210-00000 | 이병기 | 감문면 보광길11(보광리 177) | 151
2 | 26-002-211-00000 | 이필영 | 감문면 보광길18(금라리 182) | 34
2 | 26-002-212-00000 | 한봉우 | 감문면 보광길20(보광리 183) | 0
2 | 26-002-213-00000 | 김미경 | 감문면 보광길29(금라리 184) | 208
2 | 26-002-214-00000 | 임영기 | 감문면 금라리 185 | 129
2 | 26-002-215-00000 | 오덕기 | 감문면 보광길33-3(금라리 186) | 288
2 | 26-002-216-00000 | 박을순 | 감문면 보광길33-7(보광리 187) | 37
2 | 26-002-219-00000 | 김익수 | 감문면 보광길33-17(보광리 190) | 564
2 | 26-002-220-00000 | 박옥섬 | 감문면 보광길33-21(금라리 193) | 147
2 | 26-002-222-00000 | 김영수 | 감문면 보광길33-22(보광리 512) | 54
2 | 26-002-225-00000 | 전귀순 | 감문면 보광길33-25(보광리 196) | 25
2 | 26-004-001-00000 | 김희수 | 감문면 은림리 176 | 213
2 | 26-004-003-00000 | 한옥애 | 감문면 문화로242(남곡리 262-1) | 213
2 | 26-004-005-00000 | 보건소(남곡보건진료소) | 문화로248-4(감문면 남곡리 259-2)남곡보건진료소 | 380
2 | 26-004-006-00000 | 교전경노당 | 감문면 문화로 252-1(남곡리 251-1) | 0
2 | 26-004-007-00000 | 이창민(감문의원) | 감문면 문화로250(남곡리 257) | 17765
2 | 26-004-008-00000 | 장천수 | 감문면 문화로254(남곡리 242-6) | 367
2 | 26-004-010-00000 | 최점수 | 감문면 문화로256(남곡리 242-5) | 361
2 | 26-004-011-00000 | 김옥이 | 감문면 문화로258(남곡리 851) | 164
2 | 26-004-012-00000 | 이월임 | 문화로260(감면면 남곡리238-3) | 0
2 | 26-004-014-00000 | 이길화 | 감문면 문화로262(남곡리 238-4) | 302
2 | 26-004-016-00000 | 장판수 | 감문면 문화로264(남곡리 238-1) | 89
2 | 26-004-020-00000 | 임점분 | 감문면 문화로261(남곡리 240-3) | 65
2 | 26-004-021-00000 | 최기수 | 감문면 문화로259(남곡리 240-5) | 242
2 | 26-004-022-00000 | 감문농협도명지소 | 감문면 문화로255(남곡리 241-1) | 149
2 | 26-004-025-00000 | 조봉녀 | 감문면 남곡리 207-1 | 143
2 | 26-004-026-00000 | 백승명 | 감문면 문화로249(남곡리 207-4) | 266
2 | 26-004-027-00000 | 김연시 | 감문면 남곡리 205-8 | 17
2 | 26-004-028-00000 | 김한식 | 감문면 문화로245(남곡리 204-1) | 0
2 | 26-005-001-00000 | 금곡리마을회관 | 감문면 금곡2리 415 | 59
2 | 26-005-006-00000 | 장기석 | 감문면 금곡리 770(금곡1길80) | 0
2 | 26-005-008-00000 | 이원선 | 감문면 금곡1길90(금곡리 388) | 0
2 | 26-005-011-00000 | 도학우 | 감문면 금곡1길92-9(금곡리 593-1) | 0
2 | 26-005-012-00000 | 육래학 | 감문면 금곡1길92-5(금곡리 594) | 0
2 | 26-005-013-00000 | 육윤수(김문숙) | 감문면 금곡1길96(금곡리 593) | 0
2 | 26-005-014-00000 | 육성수 | 감문면 금곡1길98(금곡리 592) | 0
2 | 26-005-015-00000 | 정금자 | 감문면 금곡1길87(금곡리 591) | 0
2 | 26-005-016-00000 | 박경옥 | 감문면 금곡1길83-4(금곡리 393) | 0
2 | 26-005-017-00000 | 육학수 | 감문면 금곡1길75(금곡리 399) | 0
2 | 26-005-019-00000 | 윤명규 | 감문면 금곡2리 406 | 392
2 | 26-005-020-00000 | 김덕수 | 감문면 금곡리 57-6(금곡1길57-6) | 0
2 | 26-005-021-00000 | 정수한 | 감문면 금곡1길49-6(금곡2리 409-2) | 161
2 | 26-005-022-00000 | 엄대임 | 감문면 금곡리 409-4 | 98
2 | 26-005-023-00000 | 김영열 | 감문면 금곡리 407 | 0
2 | 26-005-026-00000 | 최사순 | 감문면 금곡리 568(금곡1길125) | 0
2 | 26-005-027-00000 | 서홍석 | 감문면 금곡리 570(금곡1길121) | 0
2 | 26-005-028-00000 | 서춘석 | 감문면 금곡1길119(금곡2리 571) | 113
2 | 26-005-029-00000 | 김종심 | 감문면 금곡1길115(금곡2리 576) | 0
2 | 26-005-030-00000 | 서정선 | 감문면 금곡1길113(금곡리 603-1) | 216
2 | 26-005-035-00000 | 김창수 | 감문면 금곡1길112(금곡2리 581) | 70
2 | 26-005-036-00000 | 서재석 | 감문면 금곡리 579(금곡1길112앞집) | 0
2 | 26-005-037-00000 | 송영자 | 감문면 금곡1길118-4(금곡리 590) | 0
2 | 26-005-038-00000 | 서정갑 | 감문면 금곡1길108(금곡리 588) | 58
2 | 26-005-039-00000 | 육경수 | 감문면 금곡리 572(금곡1길122) | 0
2 | 26-005-040-00000 | 박희임 | 감문면 금곡리 567(금곡1길126-2) | 0
2 | 26-005-041-00000 | 서정익 | 감문면 금곡리 561(금곡1길126-5) | 0
2 | 26-005-042-00000 | 김찬수 | 감문면 금곡리 556(금곡1길126-7) | 0
2 | 26-005-043-00000 | 김진호 | 감문면 금곡1길130(금곡2리 565) | 9
2 | 26-005-044-00000 | 서창임 | 감문면 금곡리 564(금곡1길134) | 0
2 | 26-005-046-00000 | 서금만 | 감문면 금곡1길146(금곡2리 560-2) | 274
2 | 26-005-047-00000 | 서정웅 | 감문면 금곡1길148-8(금곡2리 559) | 277
2 | 26-005-048-00000 | 위이순 | 감문면 금곡1길148-7(금곡리 550-2) | 0
2 | 26-005-049-00000 | 서정철 | 감문면 금곡1길148-5(금곡2리 549-1) | 151
2 | 26-005-052-00000 | 서정봉 | 감문면 금곡리 548-2 | 0
2 | 26-005-055-00000 | 김기석 | 감문면 금곡리 537-1 | 6
2 | 26-005-056-00000 | 서호석 | 감문면 금곡1길156(금곡리 548-3) | 0
2 | 26-005-057-00000 | 서정원 | 감문면 금곡1길162(금곡리 535-2) | 0
2 | 26-005-060-00000 | 정현옥 | 감문면 금곡1길41-9(금곡리 540) | 301
2 | 26-006-001-00100 | 한림시티앤지(주) | 감문면 감문로1029-8(보광리 391) | 1130
2 | 26-006-002-00000 | 영진산업(주)조광현 | 감문면 보광리 392 | 409
2 | 26-006-003-00000 | 태양전자(주) | 감문면 보광리 388 | 3514
2 | 26-006-004-00000 | T솔루션 | 감문면 감문로1029-30(보광리 387) | 2046
2 | 26-006-005-00000 | (주)유니켐 | 감문면 보광리 386 | 300
2 | 26-006-006-00000 | 나나데크 | 감문면 감문로1029-46(보광리 385) | 2888
2 | 26-006-007-00000 | (주)서일 | 감문면 감문로1029-23(보광리 372) | 0
2 | 26-006-008-00000 | 서일전자(서강우) | 감문면 감문로1029-23(보광리 373) | 844
2 | 26-006-009-00000 | (주)에스씨씨 | 감문면 보광리 376 | 0
2 | 26-006-009-00100 | 김천시장(투자유치과) | 감문면 감문로1029-27(보광리 380) | 6
2 | 26-006-010-00000 | (주)한국에어로테크 | 감문면 감문로1029-9(보광리 378) | 64
2 | 26-006-011-00000 | 김영미(정우전자) | 감문면 감문로1025(보광리 381) | 601
2 | 26-006-016-00000 | 육길수 | 감문면 보광리 15 | 344
2 | 26-006-017-00000 | 감문면사무소 | 감문면 보광리 400-1 | 1542
2 | 26-006-017-01100 | 김영길 | 감문면 보광리 449-6 | 190
2 | 26-006-018-00000 | 윤용호 | 감문면 보광리 450-1 | 882
2 | 26-006-020-00000 | 허광춘 | 감문면 보광리 1-7 | 159
2 | 26-006-021-00000 | 마을회관(오원덕) | 감문면 보광리 485 | 219
2 | 26-006-022-00000 | 이옥순 | 감문면 보광길48-30(보광리 484) | 101
2 | 26-006-023-00000 | 박말분 | 감문면 보광길48-29(보광리 481-17) | 49
2 | 26-006-024-00000 | 장을순 | 감문면 보광길48-25(보광리 481-12) | 20
2 | 26-006-025-00000 | 오세길 | 감문면 보광길48-26(보광리 483) | 313
2 | 26-006-026-00000 | 오인봉 | 감문면 보광길44-24(보광리 486) | 131
2 | 26-006-027-00000 | 주길용 | 감문면 보광길44-24(보광리 488) | 53
2 | 26-006-028-00000 | 지말분 | 감문면 보광길44-20(보광리 487) | 12
2 | 26-006-029-00000 | 김하섭 | 감문면 보광길44-18(보광리 489) | 165
2 | 26-006-030-00000 | 오봉준 | 감문면 보광길44-15(보광리 490) | 58
2 | 26-006-031-00000 | 이근호 | 감문면 보광길44-13(보광리 493) | 73
2 | 26-006-032-00000 | 이상옥 | 감문면 보광길44-10(보광리 503) | 91
2 | 26-006-033-00000 | 오준환 | 감문면 보광길44-7(보광리 494) | 47
2 | 26-006-035-00000 | 오옥환 | 감문면 보광길44-6(보광리 499) | 75
2 | 26-006-036-00000 | 주소철 | 감문면 보광길44-3(보광리 496) | 0
2 | 26-006-037-00000 | 한노우 | 감문면 보광길31(보광리 507) | 92
2 | 26-006-039-00000 | 한용우 | 감문면 보광길30(보광리 504) | 190
2 | 26-006-040-00000 | 이팔권 | 감문면 보광길33-1(보광리 506) | 1
2 | 26-006-041-00000 | 전응식 | 감문면 보광길33-8(보광리 509) | 267
2 | 26-006-045-00000 | 전옥연 | 감문면 보광리 497 | 0
2 | 26-006-046-00000 | 이정문 | 감문면 보광길47-5(보광리 508) | 62
2 | 26-006-050-00000 | 한일성 | 감문면 보광길49(보광리 472) | 215
2 | 26-006-051-00000 | 김후봉 | 감문면 보광길48-7(보광리 479) | 126
2 | 26-006-052-00000 | 허식 | 감문면 보광길68(보광리 481-2) | 135
2 | 26-006-053-00000 | 오용규 | 감문면 보광길48-12(보광리 492) | 80
2 | 26-006-055-00000 | 이정래 | 감문면 보광길48-11(보광리 320) | 356
2 | 26-006-056-00000 | 한명희 | 감문면 보광길48-16(보광리 491) | 87
2 | 26-006-056-00100 | 한장우 | 감문면 보광길48-22(보광리 482) | 155
2 | 26-006-057-00000 | 한영우 | 감문면 보광길48-19(보광리 481-7) | 222
2 | 26-006-058-00000 | 허정 | 감문면 보광길76-2(보광리 319) | 151
2 | 26-006-059-00000 | 허동국 | 감문면 보광길74(보광리 481-8) | 139
2 | 26-006-060-00000 | 박금순 | 감문면 보광길70(보광리 321) | 59
2 | 26-006-062-00000 | 이정범 | 감문면 보광길62(보광리 480) | 58
2 | 26-006-064-00000 | 허 열 | 감문면 보광길55-7(보광리 469) | 121
2 | 26-006-065-00000 | 박봉금 | 감문면 보광길55-9(보광리 464) | 0
2 | 26-006-068-00000 | 허 섭 | 감문면 보광길55-4(보광리 474) | 23
2 | 26-006-070-00000 | 주용수 | 감문면 보광길59(감문면 보광 476-2) | 39
2 | 26-006-070-00100 | 윤갑석 | 감문면 보광리 322 | 0
2 | 26-006-071-00000 | 이순득 | 감문면 보광길77(보광리 328) | 67
2 | 26-006-072-00000 | 허동춘 | 감문면 보광길76-8(보광리 481-13) | 193
2 | 26-006-073-00000 | 임창선 | 감문면 보광길76-10(보광리 481-14) | 88
2 | 26-006-074-00000 | 오세무 | 감문면 보광길76-11(보광리 332-1) | 131
2 | 26-006-075-00000 | 오영배 | 감문면 보광리 184-16 | 0
2 | 26-006-076-00000 | 고분주 | 감문면 보광리 481-15 | 333
2 | 26-006-077-00000 | 허길구 | 감문면 감문로967(보광리 332-6) | 135
2 | 26-006-078-00000 | 임영수 | 감문면 감문로969(보광리 332-5) | 161
2 | 26-006-079-00100 | 김천시장(보광지공원) | 김천시 감문면 보광리 287 | 0
2 | 26-006-081-00000 | 주정학 | 감문면 감문로975-9(보광리 346-3) | 39
2 | 26-006-082-00000 | 주기도 | 감문면 감문로975-10(보광리 346-2) | 132
2 | 26-006-085-00000 | 감문파출소 | 감문면 감문로985(보광리 349-1) | 143
2 | 26-006-086-00000 | 장재형 | 감문면 감문로993(보광리 353) | 154
2 | 26-006-090-00000 | 장현숙 | 감문면 감문로984(보광리 286-7) | 1
2 | 26-006-091-00000 | 지용만 | 감문면 감문로980(보광리 286-4) | 131
2 | 26-006-092-00000 | 오원기 | 감문면 감문로976-1(보광리 286-5) | 294
2 | 26-006-093-00000 | 최경화 | 감문면 감문로976-3(보광리 285-1) | 0
2 | 26-006-095-00000 | 이학동 | 감문면 감문로976-7(보광리 285) | 85
2 | 26-006-100-00000 | 오영배 | 감문면 감문로976-19(보광리 262-2) | 0
2 | 26-007-001-00000 | 장익환 | 감문면 삼성리 688-2 | 0
2 | 26-007-004-00000 | 임춘발 | 감문면 감문로1104(삼성리 686-4) | 0
2 | 26-007-005-00000 | 김현기 | 감문면 감문로1108(삼성리 685-5) | 262
2 | 26-007-006-00000 | 서정구 | 감문면 감문로1110(삼성리 683) | 571
2 | 26-007-007-00000 | 이재천 | 감문면 감문로1112(삼성리 682-6) | 80
2 | 26-007-008-00000 | 안재능 | 감문면 감문로1112-1(삼성리 681-7) | 768
2 | 26-007-009-00000 | 서병조 | 감문면 감문로1114(삼성리 681-1) | 858
2 | 26-007-010-00000 | 삼봉교회 | 감문면 감문로1116(삼성리 679-6) | 0
2 | 26-007-011-00000 | 김달선 | 감문면 감문로1118(삼성리 679-7) | 328
2 | 26-007-012-00000 | 노정범 | 감문면 감문로1120(삼성리 679-9) | 209
2 | 26-007-020-00000 | 박오철 | 감문면 감문로1145(삼성리 626-13) | 93
2 | 26-007-021-00000 | 김의수 | 감문면 감문로1143(삼성리 626-12) | 666
2 | 26-007-022-00000 | 박오철 | 감문면 감문로1141(삼성리 626-11) | 107
2 | 26-007-022-00100 | 감문농협 | 감문면 감문로1142(삼성리 625-2) | 446
2 | 26-007-023-00000 | 고영심 | 감문면 삼성리 626-10 | 0
2 | 26-007-024-00000 | 김정운 | 감문면 감문로1139(삼성리 626-9) | 131
2 | 26-007-025-00000 | 김정식 | 감문면 감문로1137(삼성리 626-16) | 96
2 | 26-007-026-00000 | 유승국 | 감문면 감문로1135(삼성리 626-8) | 128
2 | 26-007-027-00000 | 노경범 | 감문면 감문로1133(삼성리 626-5) | 14
2 | 26-007-028-00000 | 김경자 | 감문면 감문로1131(삼성리 626-6) | 278
2 | 26-007-029-00000 | 홍영록 | 감문면 삼성리 626-1 | 235
2 | 26-007-029-00100 | 윤백묵 | 감문면 감문로1127-8(삼성리 632-14) | 370
2 | 26-007-030-00000 | 최붕길 | 감문면 감문로1127-4(삼성리 632-15) | 149
2 | 26-007-030-00100 | 이창백 | 감문면 감문로1127-7(삼성리 632-13) | 130
2 | 26-007-031-00000 | 이도형 | 감문면 감문로1125-6(삼성리 691-4) | 373
2 | 26-007-031-00100 | 김후겸 | 감문면 감문로1125-13(삼성리 633-10) | 194
2 | 26-007-032-00000 | 박동기 | 감문면 감문로1125-11(삼성리 633-9) | 188
2 | 26-007-033-00000 | 육상열 | 감문면 감문로1125-9(삼성리 633-11) | 251
2 | 26-007-034-00000 | 박황용 | 감문면 감문로1125-7(삼성리 633-1) | 104
2 | 26-007-037-00000 | 감문우체국 | 감문면 감문로1125-1(삼성리 628-1) | 410
2 | 26-007-040-00000 | 감문중학교 | 감문면 삼성리 676 | 1401
2 | 26-007-050-00000 | 강동구 | 감문면 삼원로15(삼성리 650) | 131
2 | 26-007-053-00000 | 삼성마을회 | 감문면 삼성리 667-3 | 34
2 | 26-007-054-00000 | 유일환 | 감문면 삼원로9(삼성리 666-5) | 39
2 | 26-007-055-00000 | 이옥태 | 감문면 삼원로7(삼성리 691-3) | 122
2 | 26-007-056-00000 | 엄태화 | 감문면 삼원로5(삼성리 691-4) | 0
2 | 26-007-058-00000 | 장성환 | 감문면 삼원로3(삼성리 681-3) | 508
2 | 26-007-059-00000 | 장순옥 | 감문면 삼성리 690 | 162
2 | 26-007-060-00000 | 김영길 | 감문면 감문로1101(삼성리 687-10) | 0
2 | 26-007-061-00000 | 서정운 | 감문면 감문로1105(삼성리 687-3) | 4
2 | 26-007-070-00000 | 김석태 | 감문면 감문로1155(삼성리 629) | 198
2 | 26-007-072-00000 | 노점범 | 감문면 감문로1156(삼성리 563) | 28
2 | 26-007-100-00000 | 정칠 | 감문면 삼성리 538(감문로1171-10) | 0
2 | 26-008-001-00000 | 김영근 | 감문면 광덕1길112(광덕리 337-1)승마장앞 | 0
2 | 26-008-002-00000 | 전옥희 | 감문면 광덕2길163(광덕리 335-1) | 43
2 | 26-008-011-00000 | 김정숙 | 감문면 광덕2길165-7(광덕리 332) | 13
2 | 26-008-017-00000 | 김수자 | 감문면 광덕2길165-16(광덕리 327-6) | 0
2 | 26-008-018-00000 | 성정자 | 감문면 광덕2길165-30(광덕리 327-3) | 39
2 | 26-008-021-00000 | 고숙진 | 감문면 광덕2길165-21(광덕리 476) | 170
2 | 26-008-025-00000 | 김상국 | 감문면 광덕2길165-44(광덕리 504-3) | 51
2 | 26-008-026-00000 | 황원출 | 감문면 광덕2길165-46(광덕리 497) | 178
2 | 26-008-028-00000 | 황점배 | 감문면 광덕2길165-50(광덕리 509-2) | 242
2 | 26-008-031-00000 | 황원출(광덕제일교회) | 감문면 광덕2길165-45(광덕리 504-2) | 209
2 | 26-008-032-00000 | 정안철 | 감문면 광덕2길165-51(광덕리 498) | 0
2 | 26-008-035-00000 | 김태문 | 감문면 광덕1길120(광덕리 333) | 99
2 | 26-008-036-00000 | 박풍성 | 감문면 광덕1길123-6(광덕리 469-3) | 129
2 | 26-008-046-00000 | 노정길 | 감문면 광덕1길133-4(광덕리 480) | 290
2 | 26-008-047-00000 | 김종락 | 감문면 광덕1길133-7(광덕리 483) | 161
2 | 26-008-050-00000 | 김석열 | 감문면 광덕1길133-11(광덕리 493) | 89
2 | 26-008-051-00000 | 윤복기 | 감문면 광덕1길133-12(광덕리 491) | 212
2 | 26-008-055-00000 | 신화경 | 감문면 광덕리 467 | 0
2 | 26-008-060-00000 | 서영기 | 감문면 광덕1길125-23(광덕리 462-1) | 61
2 | 26-008-095-00000 | 전제균 | 감문면 광덕리 399-1 | 0
2 | 26-008-100-00000 | 최지호 | 감문면 광덕2길69-13(광덕리 387-3) | 0
2 | 26-008-105-00000 | 최원철 | 감문면 광덕2길65(광덕리 386-1) | 0
2 | 26-008-110-00000 | 황광오 | 감문면 광덕2길46(광덕리 473) | 269
2 | 26-008-112-00000 | 정은섭 | 감문면 광덕2길39(광덕리 402-1) | 339
2 | 26-008-113-00000 | 이상모 | 감문면 광덕2길35(광덕리 405) | 0
2 | 26-008-114-00000 | 정은섭 | 감문면 광덕리 415(광덕노인정) | 0
2 | 26-008-119-00000 | 이승기 | 감문면 광덕2길23-8(광덕리 413) | 0
2 | 26-008-121-00000 | 박광석 | 감문면 광덕2길23-10(광덕리 418) | 4
2 | 26-008-127-00000 | 이현달 | 감문면 광덕2길23-27(광덕리 427) | 2
2 | 26-008-130-00000 | 노승훈 | 감문면 광덕2길23-46(광덕리450) | 0
2 | 26-008-135-00000 | 마귀자 | 감문면 광덕2길8(광덕리 646-1) | 263
2 | 26-008-150-00000 | 조조환 | 광덕길207(광덕리 664-2) | 255
2 | 26-008-151-00000 | 김종근 | 광덕길201(광덕리 665-1) | 153
2 | 26-008-161-00000 | 김덕진 | 감문면 광덕리 647-5 | 0
2 | 26-009-001-00000 | 최현묵 | 감문면 덕남1길141-8(덕남1리 855-7) | 214
2 | 26-009-004-00000 | 최영배 | 감문면 덕남1길152(덕남1리 857-1) | 197
2 | 26-009-006-00000 | 김종순 | 감문면 덕남1길154(덕남1리 857-1) | 68
2 | 26-009-007-00000 | 조동순 | 감문면 덕남1길155(덕남1리 855-5) | 80
2 | 26-009-008-00000 | 조현식 | 감문면 덕남1길162-2(감문면 덕남리 857-1) | 176
2 | 26-009-009-00000 | 천삼규 | 감문면 덕남1길162-5(덕남1리 861-1) | 111
2 | 26-009-010-00000 | 최윤배 | 감문면 덕남1길162-8(덕남1리 857-1) | 87
2 | 26-009-011-00000 | 김종화 | 감문면 덕남1리 860-3 | 140
2 | 26-009-012-00000 | 김종학 | 감문면 덕남1길162-9(덕남1리 860-2) | 174
2 | 26-009-014-00000 | 천병찬 | 감문면 덕남1길162-12(덕남1리 858-7) | 103
2 | 26-009-015-00000 | 김진수 | 감문면 덕남1길162-13(덕남1리 860-1) | 104
2 | 26-009-018-00000 | 박옥순 | 감문면 덕남리 855-4 | 300
2 | 26-009-019-00000 | 임성임 | 감문면 덕남1길333(덕남1리 836-3) | 271
2 | 26-009-020-00000 | 박석화 | 감문면 덕남1리 836-4 | 73
2 | 26-009-029-00000 | 신풍마을회 | 감문면 덕남1길175(감문면 덕남 835) | 56
2 | 26-009-033-00000 | 김문홍 | 감문면 덕남1길182(덕남1리 888) | 102
2 | 26-009-034-00000 | 김종록 | 감문면 덕남1길186-5(덕남1리 889) | 71
2 | 26-009-041-00000 | 김종화 | 감문면 덕남1리 811-2 | 31
2 | 26-009-042-00000 | 장점분 | 감문면 덕남2길72-9(덕남1리 900) | 48
2 | 26-009-043-00000 | 박석도 | 감문면 덕남2길60-7(덕남1리 912) | 15
2 | 26-009-044-00000 | 조철호 | 감문면 덕남2길60-9(덕남1리 934) | 13
2 | 26-009-045-00000 | 이학식 | 감문면 덕남2길62-6(덕남1리 906) | 149
2 | 26-009-046-00000 | 정오임 | 감문면 덕남2길65(덕남1리 880) | 10
2 | 26-009-047-00000 | 김무치 | 감문면 덕남2길69(덕남1리 881) | 89
2 | 26-009-048-00000 | 윤영수 | 감문면 덕남2길33-22(덕남1리 882) | 108
2 | 26-009-049-00000 | 이규재 | 감문면 덕남2길72-8(덕남1리 899-1) | 96
2 | 26-009-051-00000 | 박춘식 | 감문면 덕남2길72-5(덕남1리 894) | 113
2 | 26-009-053-00000 | 이정경 | 감문면 덕남2길84-6(덕남1리 885) | 131
2 | 26-009-054-00000 | 김봉기 | 감문면 덕남2길84-4(덕남1리 887) | 109
2 | 26-009-057-00000 | 김쌍분 | 감문면 덕남2길83(덕남리 863) | 189
2 | 26-009-058-00000 | 박석천 | 감문면 덕남1리 864-2 | 101
2 | 26-009-059-00000 | 백운택 | 감문면 덕남2길79(덕남1리 864-1) | 0
2 | 26-009-060-00000 | 이순재 | 감문면 덕남2길77(덕남1리 865) | 116
2 | 26-009-063-00000 | 김성규 | 감문면 덕남2길33-13(덕남1리 867-3) | 51
2 | 26-009-072-00000 | 천태성 | 감문면 덕남2길33-9(덕남리 876) | 0
2 | 26-009-080-00000 | 최명수 | 감문면 덕남2길48-4(덕남1리 918) | 208
2 | 26-009-081-00000 | 김영학 | 감문면 덕남2길37(덕남리 873) | 0
2 | 26-009-082-00000 | 이규정 | 감문면 덕남2길36(감문면 덕남리 923-2) | 138
2 | 26-009-083-00000 | 조곡지 | 감문면 덕남2길31(덕남리 869-1) | 0
2 | 26-009-084-00000 | 김승환 | 감문면 덕남2길28(감문면 덕남리 357-3) | 238
2 | 26-009-088-00000 | 김종성 | 감문면 덕남2길24-6(덕남1리 357-2) | 10
2 | 26-009-089-00000 | 최정묵 | 감문면 덕남2길20-3(덕남1리 358-2) | 82
2 | 26-009-094-00000 | 이규진 | 감문면 덕남2길7(감문면 덕남리 858-4) | 62
2 | 26-009-095-00000 | 이영규 | 감문면 덕남2길2(덕남1리 359-2) | 181
2 | 26-009-096-00000 | 김창수 | 감문면 덕남1리 353-8 | 100
2 | 26-009-097-00000 | 김영길 | 감문면 덕남1리 359-2 | 290
2 | 26-009-099-00000 | 신풍성서교회 | 감문면 덕남1길128-4(덕남1리 353-6) | 243
2 | 26-009-100-00000 | 김성덕 | 감문면 덕남1길141-5(덕남1리 361-3) | 64
2 | 26-009-105-00000 | 박석도 | 감문면 덕남1길107(덕남리 385-1) | 317
2 | 26-010-001-00000 | 이규갑 | 감문면 덕남2리 120-3 | 0
2 | 26-010-003-00000 | 김종각 | 감문면 덕남길177(덕남2리 120) | 230
2 | 26-010-004-00000 | 장종순 | 감문면 덕남2리 163 | 36
2 | 26-010-006-00000 | 김묘순 | 감문면 덕남2리 965-39 | 81
2 | 26-010-010-00000 | 곽동수 | 감문면 덕남3길13(덕남2리 135-6) | 20
2 | 26-010-013-00000 | 우옥희 | 감문면 덕남리 155 | 83
2 | 26-010-014-00000 | 서정관 | 감문면 덕남2리 135-5 | 116
2 | 26-010-015-00000 | 이종수 | 감문면 덕남리 147 | 0
2 | 26-010-016-00000 | 신호식 | 감문면 덕남3길29-4(덕남2리 137) | 219
2 | 26-010-018-00000 | 서용화 | 감문면 덕남2리 138-1 | 54
2 | 26-010-019-00000 | 유상만 | 감문면 덕남리 227 | 117
2 | 26-010-021-00000 | 이용남 | 감문면 덕남리 236 | 123
2 | 26-010-030-00000 | 조현도 | 감문면 덕남3길75-3(덕남2리 146) | 149
2 | 26-010-031-00000 | 이성준 | 감문면 덕남3길75-6(덕남2리 279) | 88
2 | 26-010-032-00000 | 이길운 | 감문면 덕남2리 275 | 162
2 | 26-010-033-00000 | 이국우 | 감문면 덕남3길67(덕남2리 274) | 114
2 | 26-010-034-00000 | 서봉연 | 감문면 덕남3길65(덕남2리 273) | 100
2 | 26-010-038-00000 | 이규환 | 감문면 덕남2리 230 | 350
2 | 26-010-042-00000 | 이경수 | 감문면 덕남3길90-7(덕남2리 140) | 140
2 | 26-010-043-00000 | 김현조 | 감문면 덕남3길87(덕남리 221) | 57
2 | 26-010-045-00000 | 덕남2 마을회관 | 감문면 덕남길233(덕남리 965-32) | 49
2 | 26-010-048-00000 | 조봉주 | 감문면 덕남길237(덕남2리 965-14) | 178
2 | 26-010-049-00000 | 임옥임 | 감문면 덕남길239(덕남2리 219) | 65
2 | 26-010-051-00000 | 조상영 | 감문면 덕남길245(덕남2리 213) | 140
2 | 26-010-053-00000 | 김상석 | 감문면 덕남길253-9(덕남2리 281-2) | 30
2 | 26-010-063-00000 | 신창호 | 감문면 덕남4길52-20(덕남2리 195-3) | 178
2 | 26-010-070-00000 | 김복순 | 감문면 덕남리 177 | 0
2 | 26-010-071-00000 | 이종규 | 감문면 덕남리 965-5 | 199
2 | 26-010-072-00000 | 이석영 | 감문면 덕남4길23(덕남리 965-10) | 33
2 | 26-010-073-00000 | 안동순 | 감문면 덕남4길13(덕남리 965-20) | 63
2 | 26-010-074-00000 | 최경화 | 감문면 덕남4길194-19(덕남2리 965-10) | 11
2 | 26-010-075-00000 | 김종이 | 감문면 덕남4길9(덕남2리 965-20) | 57
2 | 26-010-077-00000 | 권오임 | 감문면 덕남4길19(덕남2리 965-11) | 12
2 | 26-010-082-00000 | 이부선 | 감문면 덕남리 965-3 | 0
2 | 26-010-084-00000 | 변성신 | 감문면 덕남4길52-8(덕남4길52-8) | 0
2 | 26-010-086-00000 | 변방조 | 감문면 덕남2리 148 | 193
2 | 26-010-087-00100 | 서정식 | 감문면 덕남길211(덕남2리 159) | 188
2 | 26-010-090-00000 | 서영태 | 감문면 덕남길205(덕남2리 160) | 142
2 | 26-010-100-00000 | 김홍수 | 감문면 덕남리 91 | 146
2 | 26-011-001-00000 | 이강진(김성원) | 감문면 성촌리 288-3 | 0
2 | 26-011-004-00000 | 김영수 | 감문면 성촌리 351-5 | 0
2 | 26-011-006-00000 | 이정식 | 감문면 성촌4길9-32(성촌리 351-4) | 0
2 | 26-011-007-00000 | 진봉월 | 감문면 성촌4길9-30(성촌리 351-9) | 126
2 | 26-011-008-00000 | 장세곤 | 감문면 성촌리 350-1 | 0
2 | 26-011-009-00000 | 박창호 | 감문면 성촌4길9-24(성촌리 351-1) | 302
2 | 26-011-010-00000 | 김영주 | 감문면 성촌리 349 | 0
2 | 26-011-011-00000 | 장귀분 | 감문면 성촌4길11(성촌리 324) | 415
2 | 26-011-012-00000 | 윤종우 | 감문면 성촌4길13-5(성촌리 352) | 0
2 | 26-011-013-00000 | 이원태 | 감문면 성촌4길13-7(성촌리 353) | 148
2 | 26-011-014-00000 | 이용국 | 감문면 성촌4길13-2(성촌리 358) | 141
2 | 26-011-015-00000 | 홍하루자 | 감문면 성촌4길19(성촌리 357) | 47
2 | 26-011-016-00000 | 이화용 | 감문면 성촌4길23(성촌리 354) | 116
2 | 26-011-019-00000 | 윤종훈 | 감문면 성촌4길22(성촌리 328-1) | 173
2 | 26-011-020-00000 | 마을회관 | 감문면 성촌4길16-9(성촌리 324) | 22
2 | 26-011-021-00000 | 서무원 | 감문면 성촌리 371-1 | 70
2 | 26-011-022-00000 | 신갑순 | 감문면 성촌4길23-9(성촌리 269) | 13
2 | 26-011-023-00000 | 김순태 | 감문면 성촌3길27(성촌리 267) | 171
2 | 26-011-024-00000 | 성촌마을회관(조영제) | 감문면 성촌리 266 | 29
2 | 26-011-025-00000 | 윤봉임 | 감문면 성촌3길33-5(감문면 성촌 270) | 192
2 | 26-011-026-00000 | 배봉순 | 감문면 성촌3길33-11(성촌리 298) | 12
2 | 26-011-027-00000 | 조원호 | 감문면 성촌3길33-8(성촌리 297) | 54
2 | 26-011-028-00000 | 김병국 | 감문면 성촌리 272 | 151
2 | 26-011-030-00000 | 이금순 | 감문면 성촌3길54(성촌리 287) | 0
2 | 26-011-032-00000 | 윤태순 | 감문면 성촌3길44-5(성촌리 277) | 10
2 | 26-011-033-00000 | 박말열 | 감문면 성촌3길44(성촌리 276) | 202
2 | 26-011-034-00000 | 유현태 | 감문면 성촌3길38(성촌리 274) | 124
2 | 26-011-035-00000 | 윤경기 | 감문면 성촌3길32(성촌리 265) | 10
2 | 26-011-038-00000 | 김초자 | 감문면 성촌3길12-70(성촌리 264) | 0
2 | 26-011-039-00000 | 김대식 | 감문면 성촌3길12-39(성촌리 258) | 58
2 | 26-011-053-00000 | 김병오 | 감문면 성촌3길12-9(성촌리 261-6) | 11
2 | 26-011-054-00000 | 윤광희 | 감문면 성촌3길12-5(성촌리 261-2) | 123
2 | 26-011-055-00000 | 조광호 | 감문면 성촌2길40(감문면 성촌 192) | 136
2 | 26-011-057-00000 | 박정임 | 감문면 성촌2길32(감문면 성촌리 196) | 69
2 | 26-011-058-00000 | 이남순 | 감문면 성촌2길30(감문면성촌리 186) | 72
2 | 26-011-061-00000 | 명천회 | 감문면 성촌리 39-2 | 48
2 | 26-011-062-00000 | 권유숙 | 감문면 성촌2길14-3(성촌리 36) | 67
2 | 26-011-063-00000 | 우구택 | 감문면 성촌2길14-11(성촌리 35) | 216
2 | 26-011-064-00000 | 변춘자 | 감문면 성촌2길14-16(성촌리 29) | 102
2 | 26-011-065-00000 | 권영규 | 감문면 성촌2길14-14(성촌리 33) | 255
2 | 26-011-066-00000 | 권혁춘 | 감문면 성촌리 34(성촌2길14-11앞집) | 0
2 | 26-011-067-00000 | 권오관 | 감문면 성촌2길14-8(성촌리 37) | 34
2 | 26-011-087-00000 | 유원길 | 감문면 감문로1453(성촌리 172-1) | 94
2 | 26-011-088-00000 | 권민복 | 감문면 감문로1457(성촌리 172-4) | 279
2 | 26-011-089-00000 | 권문삼 | 감문면 감문로1459(성촌리 175) | 108
2 | 26-011-089-00100 | 김영민 | 감문면 감문로 1467(성촌리 40-1) | 0
2 | 26-011-090-00000 | 정학제 | 감문면 성촌1길1(성촌리 62-1) | 1029
2 | 26-011-091-00000 | 김종석 | 감문면 성촌1길7(성촌리 61) | 142
2 | 26-011-092-00000 | 우석배 | 감문면 성촌1길10(태촌리 358-1) | 199
2 | 26-011-093-00000 | 여선자 | 감문면 성촌1길11(성촌리 60) | 231
2 | 26-011-094-00000 | 명천회관 | 감문면 성촌1길31(성촌리 9) | 60
2 | 26-011-095-00000 | 진춘극 | 감문면 성촌1길32-3(태촌리 696) | 80
2 | 26-011-097-00000 | 정종순 | 감문면 성촌1길25-14(성촌리 11-2) | 183
2 | 26-011-099-00000 | 김기영 | 감문면 성촌1길25-26(성촌리 57-2) | 36
2 | 26-011-102-00000 | 이정수 | 감문면 성촌1길25-32(성촌리 55) | 0
2 | 26-011-105-00000 | 윤태임 | 감문면 성촌1길39(성촌리 4) | 0
2 | 26-011-107-00000 | 김경식 | 감문면 성촌1길25-27(성촌리 15) | 0
2 | 26-011-121-00000 | 이관우 | 성촌1길50(감문면 태촌리 698) | 0
2 | 26-011-122-00000 | 황석훈 | 감문면 성촌1길56(태촌리 698) | 0
2 | 26-011-124-00000 | 윤종훈 | 감문면 성촌1길61(성촌리 1) | 304
2 | 26-012-001-00000 | 엄희숙 | 감문면 태촌리길2(성촌리 19-1) | 100
2 | 26-012-002-00000 | 조부돌 | 감문면 태촌리길6(성촌리 19-2) | 0
2 | 26-012-003-00000 | 조병준 | 감문면 태촌리길47(성촌리 27) | 148
2 | 26-012-005-00000 | 천창민 | 감문면 태촌리길62(태촌리 829) | 422
2 | 26-012-007-00000 | 대한성결교회 | 감문면 대촌1길1(태촌리 720) | 119
2 | 26-012-009-00000 | 이동님 | 감문면 태촌1길15(태촌1리 722-4) | 44
2 | 26-012-010-00000 | 조본재 | 감문면 태촌1길21(태촌리 722-2) | 83
2 | 26-012-011-00000 | 권오채 | 감문면 태촌1길22-4(태촌리 723-1) | 16
2 | 26-012-012-00000 | 육공숙 | 감문면 태촌리 723 | 120
2 | 26-012-013-00000 | 이건삼 | 감문면 태촌1길19(태촌1리 722-3) | 59
2 | 26-012-014-00000 | 김종소 | 감문면 태촌1길25(태촌1리 876-6) | 320
2 | 26-012-015-00000 | 윤병환 | 감문면 태촌1길26(태촌1리 723) | 89
2 | 26-012-016-00000 | 김정만 | 감문면 태촌1길37-5(태촌리 876-3) | 10
2 | 26-012-017-00000 | 안질임 | 감문면 태촌1길37-7(태촌리 876-2) | 27
2 | 26-012-018-00000 | 김건배 | 감문면 태촌1길37-13(태촌리 882-2) | 230
2 | 26-012-019-00000 | 이광식 | 감문면 태촌1길37-2(태촌리 877) | 129
2 | 26-012-020-00000 | 김윤주 | 감문면 태촌1길36-3(태촌리 871) | 192
2 | 26-012-024-00000 | 윤종규 | 감문면 태촌1길41-3(태촌리 815) | 349
2 | 26-012-025-00000 | 조대영 | 감문면 태촌리 851 | 0
2 | 26-012-026-00000 | 권정태 | 감문면 태촌1길41-8(태촌1리 852-2) | 115
2 | 26-012-027-00000 | 김재호 | 감문면 태촌1길67-16(태촌리 814) | 91
2 | 26-012-028-00000 | 이상태 | 감문면 태촌1길47(태촌1리 868) | 175
2 | 26-012-030-00000 | 조팔익 | 감문면 태촌1길48(태촌리 872) | 38
2 | 26-012-031-00000 | 천영화 | 감문면 태촌1길36-5(태촌1리 874) | 16
2 | 26-012-032-00000 | 지혜선 | 감문면 태촌1길64(태촌리 816) | 31
2 | 26-012-033-00000 | 김종천 | 감문면 태촌1길60(태촌리 873) | 276
2 | 26-012-034-00000 | 김철영 | 감문면 태촌1길51(태촌리 864) | 484
2 | 26-012-035-00000 | 김분순 | 감문면 태촌1길53-5(태촌1리 828) | 55
2 | 26-012-036-00000 | 정남선 | 감문면 태촌1길67-3(태촌리 820) | 0
2 | 26-012-037-00000 | 김영학 | 감문면 태촌1길67-7(태촌리 829) | 235
2 | 26-012-038-00000 | 윤병호 | 감문면 태촌1길67-9(태촌1리 830) | 13
2 | 26-012-038-00100 | 조은주 | 감문면 태촌1길67-13(태촌리833) | 0
2 | 26-012-039-00000 | 김창수 | 감문면 태촌1길67-22(태촌1리 817) | 54
2 | 26-012-040-00000 | 김성일 | 감문면 태촌1길67-20(태촌1리 817) | 180
2 | 26-012-041-00000 | 권혁용 | 감문면 태촌1길67-16(태촌1리 816) | 169
2 | 26-012-043-00000 | 오사단 | 감문면 태촌1길71(태촌1리 769) | 29
2 | 26-012-045-00000 | 주용순 | 감문면 태촌1길73-3(태촌리 767) | 62
2 | 26-012-046-00000 | 김종욱 | 감문면 태촌1길73-7(태촌리 830) | 116
2 | 26-012-047-00000 | 박수연 | 감문면 태촌1길73-8(태촌리 771) | 30
2 | 26-012-050-00000 | 김학기 | 감문면 태촌1길14-9(태촌리 830) | 36
2 | 26-012-051-00000 | 태촌마을회(1리) | 감문면 태촌1길82(태촌1리 725-2) | 44
2 | 26-012-052-00000 | 김봉순 | 감문면 태촌1길2(태촌1리 762-3) | 117
2 | 26-012-052-00100 | 이숙자 | 감문면 태촌1길85-5(태촌리 763-1) | 0
2 | 26-012-053-00000 | 윤외순 | 감문면 태촌1길85-11(태촌리 770) | 21
2 | 26-012-054-00000 | 이금분(이동인) | 감문면 태촌1길85-13(태촌리 813) | 67
2 | 26-012-055-00000 | 김학순 | 감문면 태촌1길85-16(태촌리 884) | 49
2 | 26-012-056-00000 | 천영배 | 감문면 태촌1길85-15(태촌리 722-8) | 143
2 | 26-012-057-00000 | 조학재 | 감문면 태촌1길85-24(태촌리 774) | 76
2 | 26-012-058-00000 | 조만길 | 감문면 태촌1길85-23(태촌1리 815) | 49
2 | 26-012-059-00000 | 이점도 | 감문면 태촌1길85-27(태촌1리 813) | 0
2 | 26-012-061-00000 | 조현해 | 감문면 태촌1길85-30(태촌리 722-2) | 154
2 | 26-012-062-00000 | 이장원 | 감문면 태촌1길85-32(태촌1리 810-1) | 274
2 | 26-012-063-00000 | 조원돈 | 감문면 태촌리 761-2 | 1
2 | 26-012-064-00000 | 최선이 | 감문면 태촌1길88(태촌리 882) | 41
2 | 26-012-065-00000 | 조웅구 | 감문면 태촌1길81-3(태촌리 762-3) | 136
2 | 26-012-066-00000 | 조형종 | 감문면 태촌1길81-7(태촌1리 761-1) | 163
2 | 26-012-067-00000 | 권환집 | 감문면 태촌리길90(태촌리 873) | 285
2 | 26-012-068-00000 | 우석문 | 감문면 태촌리길94(태촌리 755-3) | 229
2 | 26-012-069-00000 | 박석규 | 감문면 태촌리길96-7(태촌1리 755-6) | 432
2 | 26-012-070-00000 | 김종원(이순월) | 감문면 태촌리길100(태촌1리 874) | 3
2 | 26-012-071-00000 | 정인자 | 감문면 태촌리 752-3 | 212
2 | 26-012-075-00000 | 조방 | 감문면 태촌리길77(태촌리 770) | 139
2 | 26-013-002-00000 | 박태식 | 감문면 태촌리 742-1 | 243
2 | 26-013-004-00000 | 박치호 | 감문면 태촌리길215(태촌리 495) | 4
2 | 26-013-005-00000 | 완동마을회 | 감문면 태촌2길1(태촌리 496-1) | 59
2 | 26-013-009-00000 | 김신규 | 감문면 태촌2길3-25(태촌리 793) | 187
2 | 26-013-013-00000 | 권원식 | 감문면 태촌2길3-31(태촌리 792) | 91
2 | 26-013-018-00000 | 윤시형 | 감문면 태촌2길3-32(태촌리 483) | 0
2 | 26-013-028-00000 | 박무덕 | 감문면 태촌2길17-41(태촌리 473) | 0
2 | 26-013-037-00000 | 김광식 | 감문면 태촌2길25(태촌리 467) | 72
2 | 26-013-060-00000 | 김각현 | 감문면 태촌리 450 | 0
2 | 26-013-065-00000 | 조장운 | 감문면 태촌2길10-7(태촌리 442) | 151
2 | 26-013-068-00000 | 강신자 | 감문면 태촌2길16(태촌리 443) | 100
2 | 26-013-071-00000 | 안종우 | 감문면 태촌2길8(태촌리 440-2) | 306
2 | 26-013-073-00000 | 박창욱 | 감문면 태촌리 500 | 292
2 | 26-014-002-00000 | 조영찬 | 감문면 태촌리 890-65 | 0
2 | 26-014-003-00000 | 천정배 | 감문면 태촌3리 890-42 | 50
2 | 26-014-004-00000 | 강어진 | 감문면 태촌3리 890-64 | 0
2 | 26-014-005-00000 | 박경이 | 감문면 태촌3리 890-6 | 56
2 | 26-014-006-00000 | 박태봉 | 감문면 태촌3리 890-5 | 133
2 | 26-014-007-00000 | 진홍식 | 감문면 태촌3리 900 | 0
2 | 26-014-008-00000 | 한태원 | 감문면 배시내길12(태촌3리 890-4) | 222
2 | 26-014-009-00000 | 이광호 | 감문면 배시내길11(태촌3리 900-2) | 212
2 | 26-014-010-00000 | 이문자 | 감문면 태촌3리 123-10 | 48
2 | 26-014-011-00000 | 김원순 | 감문면 배시내길14(태촌3리 890-3) | 59
2 | 26-014-013-00000 | 권경열 | 감문면 배시내길15(태촌3리 123-9) | 0
2 | 26-014-014-00000 | 서병도 | 감문면 배시내길19(태촌3리 123-7) | 34
2 | 26-014-015-00000 | 백재흠 | 감문면 배시내길20(태촌3리 122-9) | 179
2 | 26-014-016-00000 | 김춘임 | 감문면 배시내길21(태촌3리 900-7) | 0
2 | 26-014-017-00000 | 전응희 | 감문면 배시내길22(태촌3리 122-8) | 29
2 | 26-014-018-00000 | 백재흠(교회사택) | 감문면 태촌3리 122-7 | 509
2 | 26-014-019-00000 | 김성기 | 감문면 태촌3리 123-5 | 362
2 | 26-014-020-00000 | 신화준 | 감문면 배시내길26(태촌3리 122-7) | 154
2 | 26-014-021-00000 | 한상옥 | 감문면 배시내길27(태촌3리 900-9) | 0
2 | 26-014-024-00000 | 한수원 | 감문면 태촌3리 122-6 | 379
2 | 26-014-025-00000 | 우동기 | 감문면 배시내길30(태촌3리 122-4) | 270
2 | 26-014-026-00000 | 김인직 | 감문면 배시내길31(태촌3리 121-4) | 0
2 | 26-014-026-00100 | 이매자 | 감문면 배시내길33(태촌리 120-1) | 0
2 | 26-014-027-00000 | 김성수 | 감문면 배시내길32(태촌3리 122-3) | 1020
2 | 26-014-028-00000 | 강화자 | 감문면 배시내길34-8(태촌리 890-23) | 45
2 | 26-014-029-00000 | 조준호 | 감문면 배시내길36(태촌3리 119-1) | 225
2 | 26-014-030-00000 | 권희옥 | 감문면 배시내길35-3(태촌3리 121-2) | 146
2 | 26-014-031-00000 | 한익수 | 감문면 배시내길35-5(태촌3리 900-14) | 202
2 | 26-014-031-00100 | 정태화 | 감문면 배시내길35-7(태촌3리 564-5) | 182
2 | 26-014-032-00000 | 박동출 | 감문면 배시내길35-8(태촌3리 150-3) | 255
2 | 26-014-032-00200 | 박동출 | 감문면 배시내길35-8(태촌리 150-3) | 104
2 | 26-014-033-00000 | 김귀숙 | 감문면 배시내길35-4(태촌3리 150-5) | 385
2 | 26-014-034-00000 | 김원걸 | 감문면 배시내길35-2(태촌3리 119-12) | 0
2 | 26-014-036-00000 | 이성환 | 감문면 배시내길38(태촌3리 120-2) | 233
2 | 26-014-037-00000 | 배동숙 | 감문면 배시내길39(태촌리 119-6) | 0
2 | 26-014-039-00000 | 박태순 | 감문면 태촌3리 118-3 | 227
2 | 26-014-040-00000 | 안중화 | 감문면 태촌3리 119-5 | 132
2 | 26-014-040-00200 | 박영민 | 감문면 태촌3리 119-10 | 113
2 | 26-014-041-00000 | 이용우 | 감문면 배시내길42(태촌3리 118-2) | 103
2 | 26-014-042-00000 | 박기복 | 감문면 배시내길44(태촌3리 119-9) | 178
2 | 26-014-043-00000 | 백만길 | 감문면 배시내길45(태촌3리 151) | 91
2 | 26-014-044-00000 | 엄동섭 | 감문면 배시내길47(태촌3리 152-1) | 0
2 | 26-014-046-00000 | 박성기(박용수) | 감문면 배시내길46(태촌3리 119-1) | 483
2 | 26-014-047-00000 | 이우식 | 감문면 배시내길49(태촌3리 155-1) | 98
2 | 26-014-048-00000 | 이영우 | 감문면 배시내길51(태촌3리 153-1) | 156
2 | 26-014-049-00000 | 이종희 | 감문면 배시내길50(태촌3리 890-16) | 14
2 | 26-014-050-00000 | 박문수 | 감문면 태촌3리 157-1 | 100
2 | 26-014-051-00000 | 박명숙 | 감문면 배시내길52(태촌리 890-82) | 61
2 | 26-014-052-00000 | 태촌마을회(3리) | 감문면 배시내길53(태촌3리 158-3) | 364
2 | 26-014-053-00000 | 이명년 | 감문면 배시내길55(태촌리 158-2) | 15
2 | 26-014-055-00000 | 김시도 | 감문면 배시내길54(태촌3리 890-80) | 0
2 | 26-014-056-00000 | 진홍식 | 감문면 배시내길57(태촌3리 158-1) | 74
2 | 26-014-057-00000 | 김기태 | 감문면 태촌3리 890-57 | 72
2 | 26-014-058-00000 | 김정희 | 감문면 배시내길58(태촌3리 890-14) | 23
2 | 26-014-059-00000 | 백호기 | 감문면 배시내길60(태촌3리 890-13) | 146
2 | 26-014-060-00000 | 전월임 | 감문면 배시내길59(태촌3리 159-1) | 138
2 | 26-014-062-00000 | 이종호 | 감문면 배시내길62(태촌3리 890-12) | 382
2 | 26-014-063-00000 | 김용직 | 감문면 배시내길61(태촌리3 160-1) | 129
2 | 26-014-064-00000 | 우찬목 | 감문면 배시내길67(태촌3리 161-1) | 3
2 | 26-014-065-00000 | 김순태 | 감문면 배시내길66(태촌리 890-58) | 19
2 | 26-014-067-00000 | 박순용 | 감문면 배시내길70(태촌3리 890-8) | 405
2 | 26-014-068-00000 | 임병화 | 감문면 배시내길71(태촌리 165-1) | 4
2 | 26-014-069-00000 | 이종말 | 감문면 배시내길76(태촌3리 890-7) | 11
2 | 26-014-070-00000 | 김옥희 | 감문면 배시내길77(태촌3리 166-1) | 0
2 | 26-014-071-00000 | 박희권 | 감문면 배시내길81(태촌3리 167-1) | 0
2 | 26-014-072-00000 | 지명남 | 감문면 배시내길83(태촌리3 168-1) | 12
2 | 26-014-073-00000 | 안중길 | 감문면 배시내길85(태촌3리 169-2) | 98
2 | 26-014-074-00000 | 백명숙 | 감문면 배시내길89(태촌3리 170-1) | 11
2 | 26-014-075-00000 | 전재철 | 감문면 배시내길90(태촌3리 890-74) | 7
2 | 26-014-076-00000 | 안경문 | 감문면 배시내길93(태촌3리 894-8) | 374
2 | 26-014-080-00000 | 정운임 | 감문면 배시내길97(태촌3리 894-9) | 72
2 | 26-014-082-00000 | 조창본 | 감문면 배시내길108(태촌3리 890-78) | 151
2 | 26-014-085-00000 | 감문농협(선과장) | 감문면 태촌3리 890-88 | 1043
2 | 26-014-087-00000 | 김기배 | 감문면 태촌리 539-6 | 42
2 | 26-014-088-00000 | 김재우 | 감문면 김선로721(태촌리 565-3) | 177
2 | 26-014-089-00000 | 김윤현 | 감문면 김선로710(태촌리 564-4) | 8
2 | 26-014-090-00000 | 김윤현 | 감문면 태촌3리 564-17 | 205
2 | 26-014-091-00000 | 김광월 | 감문면 태촌리 564-24 | 0
2 | 26-014-094-00000 | 김재우(쌍둥이식당) | 감문면 태촌3리 564-24 | 690
2 | 26-014-097-00000 | 최봉호 | 감문면 태촌3리 564-6 | 154
2 | 26-014-100-00000 | 김윤현 | 감문면 태촌앞길14(태촌3리 563-3) | 525
2 | 26-014-100-00100 | 김윤현 | 감문면 태촌3리 563-2 | 21
2 | 26-014-101-00000 | 김신성 | 감문면 태촌앞길21(태촌3리 562-1) | 476
2 | 26-014-101-00100 | 신재우 | 감문면 태촌앞길17(태촌3리 562-6) | 82
2 | 26-014-103-00000 | 감문농협상방지소 | 감문면 감문로1611(태촌3리 562-3) | 212
2 | 26-014-104-00000 | 김정수 | 감문면 감문로1609(태촌3리 561-4) | 311
2 | 26-014-105-00000 | 정옥희 | 감문면 감문로1607(태촌3리 561-3) | 0
2 | 26-014-106-00000 | 이병주 | 감문면 감문로1605(태촌3리 561-2) | 4
2 | 26-014-110-00000 | 엄영호 | 감문면 태촌3리 572-1 | 374
2 | 26-014-111-00000 | 문영배 | 감문면 감문로1606(태촌3리 570) | 86
2 | 26-014-112-00000 | 안영철 | 감문면 감문로1608(태촌3리 568-1) | 163
2 | 26-014-113-00000 | 김영기 | 감문면 감문로1610(태촌3리 568-2) | 56
2 | 26-014-114-00000 | 김재무 | 감문면 태촌리 567 | 591
2 | 26-014-120-00000 | 김상배 | 감문면 태촌3리 567-1 | 22
2 | 26-014-122-00000 | 이점식 | 감문면 태촌3리 653-2 | 132
2 | 26-014-126-00000 | 윤명균 | 감문면 태촌리 655-2 | 230
2 | 26-015-007-00000 | 김진수 | 감문면 대양1길30-18(대양리 739) | 26
2 | 26-015-008-00000 | 김두경 | 감문면 대양1길30-2(대양리 546) | 326
2 | 26-015-012-00000 | 송분호 | 감문면 대양1길30-25(대양리 541) | 114
2 | 26-015-020-00000 | 김영환 | 감문면 대양리 508 | 1
2 | 26-015-023-00000 | 김정길 | 감문면 대양리 525 | 80
2 | 26-015-024-00000 | 김영수 | 감문면 대양1길48(대양리 521) | 209
2 | 26-015-025-00000 | 김의태 | 감문면 대양1길50(대양리 731) | 252
2 | 26-015-028-00000 | 김규태 | 감문면 대양1길52-5(대양리 746) | 369
2 | 26-015-033-00000 | 김길태 | 감문면 대양1길72-7(대양리 739) | 45
2 | 26-015-034-00000 | 김상기 | 감문면 대양1길72-3(대양리 736) | 38
2 | 26-015-035-00000 | 마을회관 | 감문면 대양1길76(대양리 731) | 114
2 | 26-015-055-00000 | 김영기 | 감문면 대양1길78-28(대양리 675) | 53
2 | 26-015-060-00000 | 서월봉 | 감문면 대양1길78-11(대양리 677) | 202
2 | 26-015-062-00000 | 김영종 | 감문면 대양1길78-3(대양리 733) | 329
2 | 26-015-064-00000 | 김경순 | 감문면 대양1길82-8(대양리 64) | 0
2 | 26-015-065-00000 | 김흔태 | 감문면 대양1길82-9(대양리 707) | 0
2 | 26-015-066-00000 | 김태석 | 감문면 대양1길82-5(대양리 683) | 42
2 | 26-015-067-00000 | 김영덕 | 감문면 대양1길84(대양리 709) | 304
2 | 26-015-069-00000 | 김봉태 | 감문면 대양1길90-12(대양리 680) | 263
2 | 26-015-072-00000 | 김운수 | 감문면 대양1길90-9(대양리 685) | 196
2 | 26-015-073-00000 | 김영목 | 감문면 대양1길905(대양리 687) | 0
2 | 26-015-080-00000 | 김계열 | 감문면 대양1길100-12(대양리 530) | 1
2 | 26-015-082-00000 | 방정순 | 감문면 대양리 683 | 0
2 | 26-015-087-00000 | 최외태 | 감문면 대양1길100-9(대양리 688) | 130
2 | 26-015-090-00000 | 김희수 | 감문면 대양1길106-5(대양리 894) | 294
2 | 26-015-091-00000 | 김홍수 | 감문면 대양1길106-3(대양리 892) | 13
2 | 26-015-097-00000 | 김기수 | 감문면 대양1길114-5(대양리 890) | 348
2 | 26-015-130-00000 | 김선태 | 감문면 대양리 515 | 0
2 | 26-015-132-00000 | 김영복 | 감문면 대양1길53(대양리 752) | 1
2 | 26-016-001-00000 | 김식결 | 감문면 대양리 168-1 | 61
2 | 26-016-004-00000 | 김영임 | 감문면 대양리 351 | 20
2 | 26-016-005-00000 | 박기술 | 감문면 대양3길114(대양2리 352-1) | 124
2 | 26-016-006-00000 | 천동작목반 | 감문면 대양2리 352 | 31
2 | 26-016-007-00000 | 김우임 | 감문면 대양3길118-2(대양2리 352-2) | 275
2 | 26-016-008-00000 | 김학술 | 감문면 대양3길118-6(대양2리 356) | 150
2 | 26-016-009-00000 | 김창근 | 감문면 대양3길118-5(대양2리 355) | 70
2 | 26-016-010-00000 | 김영일 | 감문면 대양2리 354 | 88
2 | 26-016-011-00000 | 이윤규 | 감문면 대양3길134-7(감문면 대양2리 364) | 0
2 | 26-016-013-00000 | 진순단 | 감문면 대양3길134-11(감문면 대양2리 362) | 80
2 | 26-016-014-00000 | 서종철 | 감문면 대양3길134-14(감문면 대양2리 358) | 417
2 | 26-016-015-00000 | 신원순 | 감문면 대양리 366 | 52
2 | 26-016-016-00000 | 이순단 | 감문면 대양3길136-12(대양2리 361) | 53
2 | 26-016-017-00000 | 서동규 | 감문면 대양3길136-13(대양2리 367) | 13
2 | 26-016-018-00000 | 김일수 | 감문면 대양3길136-16(대양2리 360) | 29
2 | 26-016-019-00000 | 김동규 | 감문면 대양3길140(대양2리 365) | 32
2 | 26-016-022-00000 | 김중섭 | 감문면 대양3길142-12(대양2리 371-1) | 241
2 | 26-016-026-00000 | 김창덕 | 감문면 대양3길146(대양2리 375) | 415
2 | 26-016-027-00000 | 이점기 | 감문면 대양3길148(대양2리 373) | 64
2 | 26-016-028-00000 | 김재민외 1 | 감문면 대양3길152-8(대양2리 374-7) | 0
2 | 26-016-029-00000 | 이춘걸 | 감문면 대양3길156(대양2리 374-1) | 0
2 | 26-016-030-00000 | 안일선 | 감문면 대양3길158(대양2리 374-2) | 0
2 | 26-016-031-00000 | 김도희 | 감문면 대양3길164(대양2리 374-3) | 0
2 | 26-016-035-00000 | 서정석 | 감문면 대양3길151(대양2리 328-1) | 376
2 | 26-016-045-00000 | 서정은 | 감문면 대양3길111-28(대양2리 337) | 425
2 | 26-016-048-00000 | 대양교회 | 감문면 대양3길111-36(대양2리 308) | 455
2 | 26-016-050-00000 | 서정수 | 대양2길21-9(감문면 대양2리 407) | 49
2 | 26-016-051-00000 | 서병균 | 대양2길26(감문면 대양2리 408) | 0
2 | 26-016-052-00000 | 김영금 | 대양2길24(감문면 대양2리 409) | 153
2 | 26-016-053-00000 | 서병두 | 대양2길22(감문면 대양2리 773) | 55
2 | 26-016-054-00000 | 김화인 | 대양2길16(감문면 대양2리 410) | 40
2 | 26-016-055-00000 | 서정기 | 대양2길15(감문면 대양2리 403) | 354
2 | 26-016-056-00000 | 서고 | 대양2길9(감문면 대양2리 402) | 0
2 | 26-016-057-00000 | 음달마을회 | 감문면 대양리 411-1 | 3
2 | 26-016-061-00000 | 김소일 | 대양2길12-5(감문면 대양2리 411) | 166
2 | 26-016-062-00000 | 서윤석 | 대양2길12-13(감문면 대양2리 772) | 0
2 | 26-016-065-00000 | 임정열 | 대양2길12-41(감문면 대양2리 771) | 57
2 | 27-001-003-00000 | 최성태 | 어모면 금산1길64(남산동 1587-8) | 0
2 | 27-001-003-00300 | 주호용 | 어모면 금산1길54(남산리 1590-2) | 232
2 | 27-001-003-02000 | 서재호 | 어모면 시청로327-16(남산리 1616) | 18
2 | 27-001-003-02100 | 김영창 | 어모면 금산1길32-20(남산리 1616-1) | 100
2 | 27-001-004-00000 | 편권열 | 어모면 금산1길30(남산리 1619) | 1033
2 | 27-001-004-00100 | 구충식 | 어모면 금산1길28-1(남산리 1619-8) | 153
2 | 27-001-004-00200 | 김상옥 | 어모면 금산1길28-2(남산리 1619-6) | 124
2 | 27-001-004-00300 | 구본걸 | 어모면 금산1길 28(남산리 1619-9) | 343
2 | 27-001-004-00400 | 김영희 | 어모면 금산1길22(남산리 1626-1) | 263
2 | 27-001-004-00600 | 백재분 | 어모면 금산1길18(남산리 1626-5) | 315
2 | 27-001-004-00700 | 구본걸(마을회관) | 어모면 금산1길14(남산리 1620) | 51
2 | 27-001-004-02000 | 전천식 | 어모면 금산길19(남산리 1623) | 303
2 | 27-001-004-02100 | 전영섭 | 어모면 금산길25(남산리 1621) | 204
2 | 27-001-004-02200 | 신용진 | 어모면 금산길29(남산리 1620) | 254
2 | 27-001-004-02300 | 강길수 | 어모면 금산길33(남산리 1649-7) | 208
2 | 27-001-004-02400 | 김명선 | 어모면 금산길35(남산리 1622) | 145
2 | 27-001-004-02800 | 구홍철 | 어모면 금산길36(남산리 1619) | 243
2 | 27-001-004-02900 | 김이분 | 어모면 금산길34(남산리 1649-3) | 166
2 | 27-001-004-03000 | 배경희 | 어모면 금산길30(남산리 1649-4) | 160
2 | 27-001-004-03100 | 김상길 | 어모면 금산길26(남산리 1650) | 185
2 | 27-001-004-03300 | 이해숙 | 어모면 금산길12(남산리 1651) | 140
2 | 27-001-005-00000 | 이건하(남산주유소) | 어모면 남산리 1654-2 | 486
2 | 27-001-006-00000 | 우삼유통 | 어모면 남산리 1656-2 | 0
2 | 27-001-015-00000 | 어모부대(3대대) | 어모면 남산리 1456 | 964
2 | 27-001-019-00000 | 김순복 | 어모면 남산리 1728 | 0
2 | 27-001-020-00000 | 김해동 | 어모면 남산리 1728-2 | 86
2 | 27-001-025-00000 | 이수자 | 어모면 옥율리 59-1 | 0
2 | 27-001-031-00000 | 김몽치 | 어모면 어모로214(옥률리 147-4) | 225
2 | 27-001-032-00000 | 신임순 | 어모면 어모로216(옥률리 147-3) | 333
2 | 27-001-033-00000 | 한영하 | 어모면 어모로218(옥률리 147-1) | 32
2 | 27-001-050-00000 | 박장근 | 어모면 어모로239(옥률리 38-1) | 135
2 | 27-001-052-00000 | 박춘길(아천제일교회) | 어모면 어모문화1길17(옥률리 149-13) | 549
2 | 27-001-053-00000 | 임은정(제일어린이집) | 어모면 어모문화1길19(옥률리 149-10) | 580
2 | 27-001-056-00000 | 임영 | 어모면 어모문화1길19(중왕리 741-4) | 0
2 | 27-001-057-00000 | 임 영 | 어모면 어모문화1길31(중왕리 741-3) | 116
2 | 27-001-058-00000 | 임영 | 어모면 어모문화1길19(중왕리 741-1) | 0
2 | 27-001-059-00000 | 박홍용 | 어모면 어모문화1길31(중왕리 741-2) | 0
2 | 27-001-062-00000 | 채희정 | 어모면 어모문화1길37(중왕리 747-1) | 73
2 | 27-001-063-00000 | 이현화 | 어모면 어모문화1길43(중왕리 748) | 0
2 | 27-001-064-00000 | 김홍대 | 어모면 어모문화1길44(중왕리 752-1) | 0
2 | 27-001-070-00000 | 아천초등학교 | 어모면 중왕리 735 | 4609
2 | 27-001-072-00000 | 한효영 | 어모면 어모문화2길13(중왕리 540-25) | 252
2 | 27-001-073-00000 | 김영욱 | 어모면 중왕리 540-15 | 219
2 | 27-001-074-00000 | 김영욱 | 어모면 어모문화2길15(중왕리 540-17) | 234
2 | 27-001-076-00000 | 김영효 | 어모면 어모문화2길20-4(중왕리 540-5) | 0
2 | 27-001-077-00000 | 김준만 | 어모면 어모문화2길20-3(중왕리 540-11) | 155
2 | 27-001-078-00000 | 일천푸른아파트 | 어모면 어모문화2길19(중왕리 540-26) | 16675
2 | 27-001-079-00000 | 정신옥 | 어모면 어모문화2길24(중왕리 540-9) | 81
2 | 27-001-080-00000 | 김천성도교회 | 어모면 어모문화2길27(중왕리 543) | 197
2 | 27-001-081-00000 | 정신옥 | 어모면 어모문화2길30(중왕리 542-1) | 94
2 | 27-001-083-00000 | 나기서 | 어모면 어모문화2길33-7(중왕리 544) | 535
2 | 27-001-085-00000 | 임정숙 | 어모면 어모문화2길38-1(중왕리 544-1) | 245
2 | 27-001-086-00000 | 보건소(어모보건지소) | 어모면 어모문화3길9(중왕리 545-8) | 228
2 | 27-001-090-00000 | 민홍식 | 어모면 어모문화3길9-72(중왕리 792-10) | 70
2 | 27-001-091-00000 | 임원섭 | 어모면 어모문화3길39-15(중왕리 792-8) | 489
2 | 27-001-092-00000 | 김기봉 | 어모면 어모문화3길39-13(중왕리 792-6) | 188
2 | 27-001-093-00000 | 김영석 | 어모면 어모문화3길39-9(중왕리 792-4) | 724
2 | 27-001-094-00000 | 박태은 | 어모면 어모문화3길39-7(중왕리 792-2) | 526
2 | 27-001-095-00000 | 이영원 | 어모면 어모문화3길39-3(중왕리 792) | 419
2 | 27-001-096-00000 | 홍익빌라1차나동 | 어모면 어모문화3길45,나동102호(중왕리 791-1) | 2379
2 | 27-001-097-00000 | 홍익빌라1차가2동 | 어모면 어모문화3길45,가2동103호(중왕리 791-1) | 2415
2 | 27-001-098-00000 | 홍익빌라1차가1동 | 어모면 어모문화3길45,가1동103(중왕리 791-1 1차) | 2313
2 | 27-001-099-00000 | 홍익빌라1차가동 | 어모면 어모문화3길45,가동103동(중왕리 791-1) | 2785
2 | 27-001-100-00000 | 홍익빌라2차 | 어모면 어모문화3길47,101동206호(중왕리 791) | 11124
2 | 27-001-106-00000 | 명도빌라1차101동 | 어모면 어모문화3길50,101동101호(중왕리 790) | 889
2 | 27-001-107-00000 | 명도빌라1차102동 | 어모면 어모문화3길(중왕리 791) | 1209
2 | 27-001-108-00000 | 명도빌라1차103동 | 어모면 어모문화3길(중왕리 792) | 1379
2 | 27-001-109-00000 | 명도빌라1차105동 | 어모면 어모문화3길40(중왕리 793) | 878
2 | 27-001-116-00000 | 명도빌라2차101동 | 어모면 어모문화3길46(중왕리 790-1) | 752
2 | 27-001-117-00000 | 명도빌라2차102동 | 어모면 어모문화3길45(중왕리 790-1) | 1053
2 | 27-001-118-00000 | 명도빌라2차103동 | 어모면 어모문화3길45(중왕리 790-1) | 850
2 | 27-001-119-00000 | 명도빌라2차105동 | 어모면 어모문화3길45(중왕리 790-1)102호 | 1159
2 | 27-001-120-00000 | 이종원 | 어모면 어모문화3길40-4(중왕리 793-7) | 225
2 | 27-001-121-00000 | 김윤석 | 어모면 어모문화3길40-6(중왕리 793-5) | 264
2 | 27-001-122-00000 | 이정중 | 어모면 어모문화3길40-10(중왕리 793-3) | 121
2 | 27-001-123-00000 | 민미아 | 어모면 어모문화3길40-14(중왕리 793) | 837
2 | 27-001-128-00000 | 황세진(아천교회) | 어모면 어모문화3길10-86(중왕리 680-1) | 496
2 | 27-001-129-00000 | 하기진 | 어모면 어모문화3길10-84(중왕리 681) | 1819
2 | 27-001-131-00000 | 김인애 | 어모면 어모문화3길10-82(중왕리 681-5) | 323
2 | 27-001-135-00000 | 신대철 | 어모면 어모문화3길36-17(중왕리 793-1) | 175
2 | 27-001-136-00000 | 안병권 | 어모면 어모문화3길36-18(중왕리 794) | 274
2 | 27-001-137-00000 | 김광열 | 어모면 어모문화3길36-16(중왕리 794-2) | 486
2 | 27-001-138-00000 | 김상훈 | 어모면 어모문화3길36-11(중왕리 793-2) | 145
2 | 27-001-139-00000 | 이억순 | 어모면 어모문화3길36-12(중왕리 794-4) | 290
2 | 27-001-140-00000 | 김상태 | 어모면 어모문화3길36-9(중왕리 793-4) | 158
2 | 27-001-141-00000 | 김종문 | 어모면 어모문화3길36-10(중왕리 794-6) | 108
2 | 27-001-142-00000 | 고보승 | 어모면 어모문화3길36-5(중왕리 793-6) | 337
2 | 27-001-143-00000 | 이응태 | 어모면 어모문화3길36-6(중왕리 794-8) | 208
2 | 27-001-144-00000 | 이창명 | 어모면 어모문화3길36-3(중왕리 793-8) | 111
2 | 27-001-145-00000 | 박세영 | 어모면 어모문화3길36-4(중왕리 794-10) | 178
2 | 27-001-146-00000 | 최향미 | 어모면 중왕리 792-1 | 135
2 | 27-001-147-00000 | 안백순 | 어모면 어모문화3길35-3(중왕리 795) | 0
2 | 27-001-148-00000 | 박옥희 | 어모면 어모문화3길35-5(중왕리 795-2) | 230
2 | 27-001-149-00000 | 최병대 | 어모면 어모문화3길35-8(중왕리 792-3) | 184
2 | 27-001-150-00000 | 진영구 | 어모면 어모문화3길35-10(중왕리 792-5) | 309
2 | 27-001-151-00000 | 김동화(김영철) | 어모면 어모문화3길35-9(중왕리 795-4) | 210
2 | 27-001-152-00000 | 구본정 | 어모면 어모문화3길35-12(중왕리 792-7) | 235
2 | 27-001-153-00000 | 정종한 | 어모면 어모문화3길35-13(중왕리 795-6) | 226
2 | 27-001-154-00000 | 김일규 | 어모면 어모문화3길35-14(중왕리 792-9) | 339
2 | 27-001-155-00000 | 손국현 | 어모면 어모문화3길9-66(중왕리 792-11) | 280
2 | 27-001-156-00000 | 석명기 | 어모면 어모문화3길9-64(중왕리 795-8) | 331
2 | 27-001-157-00000 | 이한선 | 어모면 어모문화3길31-17(중왕리 796-6) | 307
2 | 27-001-158-00000 | 박희준 | 어모면 어모문화3길31-18(중왕리 795-9) | 289
2 | 27-001-159-00000 | 허영진 | 어모면 어모문화3길31-14(중왕리 795-7) | 105
2 | 27-001-160-00000 | 이우중 | 어모면 어모문화3길31-11(중왕리 796-4) | 355
2 | 27-001-161-00000 | 박영민 | 어모면 어모문화3길31-10(중왕리 795-5) | 310
2 | 27-001-162-00000 | 박규용 | 어모면 어모문화3길31-7(중왕리 796-2) | 102
2 | 27-001-163-00000 | 이춘우 | 어모면 어모문화3길31-6(중왕리 795-39) | 225
2 | 27-001-164-00000 | 장재욱 | 어모면 어모문화3길31-4(중왕리 164) | 200
2 | 27-001-165-00000 | 김종배 | 어모면 어모문화3길31-3(중왕리 796) | 180
2 | 27-001-167-00000 | 권정인 | 어모면 어모문화3길32-3(중왕리 794-11) | 404
2 | 27-001-168-00000 | 김천시장(어모복지관) | 어모면 어모문화3길28(중왕리 797) | 307
2 | 27-001-168-00100 | 어모면장(목욕탕) | 어모면 어모문화3길28(중왕리 797) | 1772
2 | 27-001-169-00000 | 강연진 | 어모면 어모문화3길32-5(중왕리 794-9) | 284
2 | 27-001-170-00000 | 이은정 | 어모면 어모문화3길32-9(중왕리 794-7) | 201
2 | 27-001-171-00000 | 박원용 | 어모면 어모문화3길32-11(중왕리 794-5) | 157
2 | 27-001-172-00000 | 권경란 | 어모면 어모문화3길32-15(중왕리 794-3) | 293
2 | 27-001-173-00000 | 김성순 | 어모면 어모문화3길32-16(중왕리 798-4) | 249
2 | 27-001-174-00000 | 김충웅 | 어모면 어모문화3길32-18(중왕리 798-5) | 218
2 | 27-001-175-00000 | 임성호 | 어모면 어모문화3길28-15(중왕리 798-6) | 317
2 | 27-001-176-00000 | 김경일 | 어모면 어모문화3길32-17(중왕리 794-1) | 124
2 | 27-001-177-00000 | 김교옥 | 어모면 어모문화3길32-19(중왕리 794-12) | 446
2 | 27-001-178-00000 | 김영락 | 어모면 어모문화3길10-63(중왕리 798) | 367
2 | 27-001-186-00000 | 최재표 | 어모면 어모문화3길10-59(중왕리 798-1) | 345
2 | 27-001-187-00000 | 윤월순 | 어모면 어모문화3길10-55(중왕리 798-2) | 181
2 | 27-001-189-00000 | 전성수 | 어모면 어모문화3길28-21(중왕리 798-3) | 134
2 | 27-001-190-00000 | 윤재호 | 어모면 어모문화3길28-20(중왕리 800) | 124
2 | 27-001-191-00000 | 윤덕문 | 어모면 어모문화3길28-17(중왕리 798-7) | 189
2 | 27-001-192-00000 | 이은정 | 어모면 어모문화3길28-16(중왕리 800-2) | 208
2 | 27-001-193-00000 | 박안식 | 어모면 어모문화3길28-12(중왕리 800-4) | 345
2 | 27-001-194-00000 | 양정옥 | 어모면 어모문화3길28-8(중왕리 800-6) | 206
2 | 27-001-195-00000 | 김춘식 | 어모면 어모문화3길28-4(중왕리 800-8) | 266
2 | 27-001-196-00000 | 전정배 | 어모면 어모문화3길27-4(중왕리 796-1) | 273
2 | 27-001-197-00000 | 김정호 | 어모면 어모문화3길27-5(중왕리 801) | 269
2 | 27-001-198-00000 | 박병석 | 어모면 어모문화3길27-8(중왕리 796-3) | 192
2 | 27-001-199-00000 | 박하용 | 어모면 어모문화3길27-7(중왕리 801-2) | 235
2 | 27-001-200-00000 | 이용중 | 어모면 어모문화3길27-12(중왕리 796-5) | 196
2 | 27-001-201-00000 | 박순행 | 어모면 어모문화3길27-13(중왕리 801-4) | 57
2 | 27-001-202-00000 | 박일규 | 어모면 어모문화3길27-17(중왕리 801-6) | 247
2 | 27-001-203-00000 | 도준환 | 어모면 어모문화3길37-18(중왕리 796-7) | 277
2 | 27-001-204-00000 | 김선옥 | 어모면 어모문화3길9-42(중왕리 802-6) | 103
2 | 27-001-205-00000 | 마초자 | 어모면 어모문화3길23-18(중왕리 801-7) | 412
2 | 27-001-206-00000 | 권대우 | 어모면 어모문화3길23-13(중왕리 802-4) | 244
2 | 27-001-207-00000 | 박대국 | 어모면 어모문화3길23-12(중왕리 801-5) | 256
2 | 27-001-208-00000 | 정순단 | 어모면 어모문화3길23-8(중왕리 801-3) | 214
2 | 27-001-209-00000 | 신영숙 | 어모면 어모문화3길23-7(중왕리 802-2) | 238
2 | 27-001-210-00000 | 김영효 | 어모면 어모문화3길23-6(중왕리 801-1) | 266
2 | 27-001-211-00000 | 김상배 | 어모면 어모문화3길21(중왕리 802) | 71
2 | 27-001-212-00000 | 우경자 | 어모면 어모문화3길24-4(중왕리 803-9) | 0
2 | 27-001-213-00000 | 박규이 | 어모면 어모문화3길24-3(중왕리 800-9) | 166
2 | 27-001-214-00000 | 이복선 | 어모면 어모문화3길24-7(중왕리 800-7) | 166
2 | 27-001-215-00000 | 나진근 | 어모면 어모문화3길24-8(중왕리 803-7) | 374
2 | 27-001-216-00000 | 최오식 | 어모면 어모문화3길24-12(중왕리 803-5) | 412
2 | 27-001-217-00000 | 김의순 | 어모면 어모문화3길24-11(중왕리 800-5) | 162
2 | 27-001-218-00000 | 박병서 | 어모면 어모문화3길24-16(중왕리 803-3) | 271
2 | 27-001-219-00000 | 최정균 | 어모면 어모문화3길24-15(중왕리 800-3) | 262
2 | 27-001-220-00000 | 박용규 | 어모면 어모문화3길24-19(중왕리 800-1) | 84
2 | 27-001-221-00000 | 최훤열 | 어모면 어모문화3길24-20(중왕리 803-1) | 63
2 | 27-001-223-00000 | 임성규 | 어모면 어모문화3길(20-23(중왕리 803) | 209
2 | 27-001-225-00000 | 강경순 | 어모면 어모문화3길20-19(중왕리 803-2) | 392
2 | 27-001-226-00000 | 천무익외1 | 어모면 어모문화3길20-18(중왕리 804) | 202
2 | 27-001-227-00000 | 안정남 | 어모면 어모문화3길20-15(중왕리 803-4) | 369
2 | 27-001-228-00000 | 김영회 | 어모면 어모문화3길20-16(중왕리 804-2) | 209
2 | 27-001-229-00000 | 탁경하 | 어모면 어모문화3길20-12(중왕리 804-4) | 250
2 | 27-001-230-00000 | 김문수 | 어모면 어모문화3길20-11(중왕리 803-6) | 300
2 | 27-001-231-00000 | 진현미 | 어모면 어모문화3길20-10(중왕리 804-6) | 290
2 | 27-001-232-00000 | 이규화 | 어모면 어모문화3길20-7(중왕리 803-8) | 113
2 | 27-001-233-00000 | 김영배 | 어모면 어모문화3길20(중왕리 804-8) | 251
2 | 27-001-234-00000 | 조규정 | 어모면 어모문화3길18(중왕리 804-10) | 479
2 | 27-001-235-00000 | 이연옥 | 어모면 어모문화3길20-3(중왕리 803-10) | 415
2 | 27-001-236-00000 | 최동수 | 어모면 어모문화3길17(중왕리 805) | 300
2 | 27-001-237-00000 | 김기은 | 어모면 어모문화3길19-1(중왕리 805) | 230
2 | 27-001-238-00000 | 전영숙 | 어모면 어모문화3길19(중왕리 802-1) | 666
2 | 27-001-239-00000 | 유순자 | 어모면 어모문화3길19-7(중왕리 805-2) | 7
2 | 27-001-240-00000 | 박규칠 | 어모면 어모문화3길19-10(중왕리 802-3) | 198
2 | 27-001-241-00000 | 박희정 | 어모면 어모문화3길19-9(중왕리 806-4) | 341
2 | 27-001-242-00000 | 민광식 | 어모면 어모문화3길19-14(중왕리 802-5) | 374
2 | 27-001-243-00000 | 조해숙 | 어모면 어모문화3길19-15(중왕리 805-6) | 264
2 | 27-001-244-00000 | 문금이 | 어모면 어모문화3길9-36(중왕리 805-8) | 208
2 | 27-001-245-00000 | 조성호 외 1 | 어모면 어모문화3길19-18(중왕리 802-7) | 12
2 | 27-001-246-00000 | 임용식 | 어모면 어모문화3길15-18(중왕리 805-9) | 199
2 | 27-001-247-00000 | 이용선 | 어모면 어모문화3길15-15(중왕리 806-8) | 393
2 | 27-001-248-00000 | 유대성 | 어모면 어모문화3길15-14(중왕리 805-7) | 203
2 | 27-001-249-00000 | 이금선 | 어모면 어모문화3길15-11(중왕리 806-6) | 566
2 | 27-001-250-00000 | 김영순 | 어모면 어모문화3길15-10(중왕리 805-5) | 170
2 | 27-001-251-00000 | 황금자 | 어모면 어모문화3길15-9(중왕리 806-4) | 283
2 | 27-001-252-00000 | 전정순 | 어모면 어모문화3길15-8(중왕리 805-3) | 162
2 | 27-001-253-00000 | 장재중 | 어모면 어모문화3길15-7(중왕리 806-2) | 127
2 | 27-001-254-00000 | 김윤기 | 어모면 어모문화3길15(중왕리 805-1) | 230
2 | 27-001-255-00000 | 임정애 | 어모면 어모문화3길15-1(중왕리 806) | 472
2 | 27-001-256-00000 | 임진수 | 어모면 어모문화3길14(중왕리 807-7) | 523
2 | 27-001-257-00000 | 이정도 | 어모면 어모문화3길16(중왕리 804-11) | 164
2 | 27-001-258-00000 | 김은화 | 어모면 어모문화3길16-5(중왕리 804-9) | 355
2 | 27-001-259-00000 | 송명순 | 어모면 어모문화3길16-6(중왕리 807-5) | 112
2 | 27-001-260-00000 | 최재선 | 어모면 어모문화3길16-9(중왕리 804-7) | 430
2 | 27-001-261-00000 | 이경순 | 어모면 어모문화3길16-10(중왕리 807-3) | 356
2 | 27-001-262-00000 | 김정모 | 어모면 어모문화3길16-11(중왕리 804-5) | 350
2 | 27-001-263-00000 | 조현철 | 어모면 어모문화3길16-12(중왕리 807-1) | 124
2 | 27-001-264-00000 | 박무술 | 어모면 어모문화3길16-15(중왕리 804-3) | 467
2 | 27-001-265-00000 | 박창근 | 어모면 어모문화3길16-16(중왕리 807) | 242
2 | 27-001-267-00000 | 김임수 | 어모면 어모문화3길16-17(중왕리 804-1) | 487
2 | 27-001-270-00000 | 윤정옥 | 어모면 어모문화3길10-13(중왕리 807-2) | 21
2 | 27-001-271-00000 | 김광명 | 어모면 어모문화3길10-14(중왕리 808) | 274
2 | 27-001-272-00000 | 박정남 | 어모면 어모문화3길10-9(중왕리 807-4) | 247
2 | 27-001-273-00000 | 이기동 | 어모면 어모문화3길10-10(중왕리 808-1) | 252
2 | 27-001-274-00000 | 이상오 | 어모면 어모문화3길10-5(중왕리 807-6) | 193
2 | 27-001-275-00000 | 김태호 | 어모면 어모문화3길10-6(중왕리 808-2) | 161
2 | 27-001-276-00000 | 이성화 | 어모면 어모문화3길10(중왕리 808-3) | 727
2 | 27-001-277-00000 | 서정자 | 어모면 어모문화3길12(중왕리 807-8) | 552
2 | 27-001-279-00000 | 이창화 | 어모면 어모문화3길9-4(중왕리 806-1) | 221
2 | 27-001-280-00000 | 장옥남 | 어모면 어모문화3길9-6(중왕리 806-3) | 335
2 | 27-001-281-00000 | 정선이 | 어모면 어모문화3길9-10(중왕리 806-5) | 365
2 | 27-001-282-00000 | 김홍자 | 어모면 어모문화3길9-12(중왕리 806-7) | 301
2 | 27-001-283-00000 | 이정기 | 어모면 어모문화3길9-16(중왕리 806-9) | 96
2 | 27-001-286-00000 | 이길화 | 어모면 어모로267-13(중왕리 546-1) | 173
2 | 27-001-289-00000 | 김두용 | 어모면 어모로267-9(중왕리 540-2) | 213
2 | 27-001-290-00000 | 김춘길 | 어모면 어모로267-8(중왕리 586) | 381
2 | 27-001-292-00000 | 이정희 | 어모면 어모로271(중왕리 550-2) | 0
2 | 27-001-293-00000 | 임진수 | 어모면 어모로273(중왕리 551-4) | 46
2 | 27-001-295-00000 | 김낙호 | 어모면 어모로277(중왕리 553-2) | 11
2 | 27-001-296-00000 | 어모면장 | 어모면 어모로279(중왕리 500-1) | 637
2 | 27-001-297-00000 | 새김천농협 | 어모면 어모문화3길2(중왕리 808-5) | 749
2 | 27-001-301-00000 | 임상수 | 어모면 어모로289(중왕리 582) | 275
2 | 27-001-303-00000 | 어모농협 | 어모면 어모로295(중왕리 585-5) | 176
2 | 27-001-311-00000 | 김종배 | 어모면 어모로280(중왕리 593-1) | 0
2 | 27-001-312-00000 | 아천시설반 | 어모면 어모로278(중왕리 537) | 217
2 | 27-001-315-00000 | 백석목 | 어모면 어모로265(중왕리 549-5) | 0
2 | 27-001-322-00000 | 채교진 | 어모면 어모로261(중왕리 539-1) | 531
2 | 27-001-324-00000 | 신점희 | 어모면 어모로260(중왕리 536-6) | 119
2 | 27-001-328-00000 | 김복님 | 어모면 어모로258(중왕리 535-6) | 26
2 | 27-001-331-00000 | 서재국 | 어모면 어모로255(중왕리 533) | 100
2 | 27-001-332-00000 | 손순이 | 어모면 어모로251(중왕리 531-1) | 1
2 | 27-001-332-00100 | 아천우체국 | 어모면 어모로254(중왕리 532-8) | 0
2 | 27-001-333-00000 | 남창도 | 어모면 어모로251(중왕리 539-6) | 0
2 | 27-001-336-00000 | 경노당 | 어모면 중왕리 532-7 | 0
2 | 27-001-338-00000 | 이길화 | 어모면 어모로252(중왕리 530-2) | 31
2 | 27-001-340-00000 | 어모치안센터 | 어모면 어모로249(중왕리 529) | 125
2 | 27-001-341-00000 | 문금이 | 어모면 어모로250(중왕리 528-3) | 0
2 | 27-001-343-00000 | 전정배 | 어모면 어모로248(중왕리 528-4) | 24
2 | 27-001-352-00000 | 박혜순 | 어모면 은림로13-7(중왕리 536-4) | 33
2 | 27-001-355-00000 | 천주교회유지재단사택 | 어모면 은림로17(중왕리 510-2) | 206
2 | 27-001-359-00000 | 김영일 | 어모면 은림로31(중왕리 502-2) | 92
2 | 27-001-365-00000 | 이응태 | 어모면 은림로46(중왕리 657-3) | 96
2 | 27-001-367-00000 | 나봉찬 | 어모면 은림로42(중왕리 481-2) | 312
2 | 27-001-370-00000 | 김영회 | 어모면 은림로32(중왕리 499-2) | 224
2 | 27-001-371-00000 | 이창화 | 어모면 은림로24(중왕리 498) | 290
2 | 27-001-372-00200 | 유지환 | 은림로22-8(어모면 중왕리 497-3) | 0
2 | 27-001-375-00000 | 어모농협장 | 어모면 은림로18(중왕리 518-6) | 18
2 | 27-001-380-00000 | 설경순 | 어모면 은림로8-27(옥률리 39) | 171
2 | 27-001-381-00000 | 오인수 | 어모면 은림로8-29(옥률리 40) | 0
2 | 27-001-388-00000 | 김순식 | 어모면 어모로246(중왕리 522-2) | 306
2 | 27-001-389-00000 | 김재련 | 어모면 어모로244(중왕리 522-3) | 223
2 | 27-001-390-00000 | 이종개 | 어모면 어모로242(중왕리 521-1) | 149
2 | 27-002-002-00000 | 편장수 | 어모면 다남2길160-14(다남리 824-1) | 15
2 | 27-002-003-00000 | 김계순 | 어모면 다남2길160-18(다남2리 824) | 141
2 | 27-002-004-00000 | 최계자 | 어모면 다남2길160-37(다남리 752-2) | 80
2 | 27-002-005-00000 | 편해열 | 어모면 다남2길160-13(다남2리 752-2) | 317
2 | 27-002-006-00000 | 김경수 | 어모면 다남2길160-11(다남리 756) | 143
2 | 27-002-013-00000 | 지동심 | 어모면 다남2길162-2(다남2리 815) | 69
2 | 27-002-015-00000 | 박상조 | 어모면 다남2길162-9(다남2리 755) | 117
2 | 27-002-016-00000 | 임정규 | 어모면 다남2길164-6(다남2리 757) | 255
2 | 27-002-018-00000 | 박진호 | 어모면 다남2길182(다남2리 761) | 124
2 | 27-002-019-00000 | 이용해 | 어모면 다남2길164-12(다남2리 760) | 158
2 | 27-002-019-00200 | 최순애 | 어모면 다남2길186-8(다남2리 759) | 216
2 | 27-002-021-00000 | 최병일 | 어모면 다남2길186-15(다남2리 754) | 64
2 | 27-002-023-00000 | 김종대 | 어모면 다남2길186-11(다남2리 750) | 322
2 | 27-002-024-00000 | 편재무 | 어모면 다남2길186-3(다남2리 749) | 223
2 | 27-002-025-00000 | 편재익 | 어모면 다남2리 765 | 176
2 | 27-002-028-00000 | 이규익 | 어모면 다남2길192(다남2리 746) | 251
2 | 27-002-029-00000 | 박정순 | 어모면 다남2길194-10(다남2리 751) | 16
2 | 27-002-030-00000 | 박종만 | 어모면 다남2길194-12(다남리 742) | 63
2 | 27-002-031-00000 | 박응식 | 어모면 다남2길194-5(다남2리 744) | 53
2 | 27-002-032-00000 | 박진호 | 어모면 다남2리 743 | 0
2 | 27-002-033-00000 | 김기생 | 어모면 다남2길196-10(다남2리 739) | 37
2 | 27-002-034-00000 | 이근선 | 어모면 다남2길196-12(다남리 740) | 280
2 | 27-002-036-00000 | 박호열 | 어모면 다남2길202(다남2리 736) | 195
2 | 27-002-037-00000 | 임번술 | 어모면 다남2길206(다남2리 735) | 117
2 | 27-002-039-00200 | 나상분 | 어모면 다남리 722-1 | 65
2 | 27-002-040-00000 | 편호열 | 어모면 다남2길206-1(다남2리 724) | 42
2 | 27-002-041-00000 | 윤정태 | 어모면 다남2길210(다남2리 726) | 85
2 | 27-002-042-00000 | 박동하 | 어모면 다남2길209(다남2리 734-2) | 54
2 | 27-002-043-00000 | 박희철 | 어모면 다남2리 734-1 | 177
2 | 27-002-045-00000 | 박봉수 | 어모면 다남2길218-6(다남2리 728) | 322
2 | 27-002-046-00000 | 임유식 | 어모면 다남2길218-8(다남2리 725) | 128
2 | 27-002-048-00000 | 전이순 | 어모면 다남2길218-12(다남2리 723-1) | 62
2 | 27-002-048-00100 | 박희동 | 어모면 다남2길218-15(다남2리 722-2) | 347
2 | 27-002-049-00000 | 편길열 | 어모면 다남2길228(다남2리 732) | 32
2 | 27-002-052-00000 | 김광태 | 어모면 다남2길242(다남리 782-2) | 0
2 | 27-002-054-00000 | 이중섭 | 어모면 다남2길177-26(남산리 733-1) | 342
2 | 27-002-055-00000 | 이규현 | 어모면 다남2길201-13(다남리 767) | 116
2 | 27-002-056-00000 | 배명숙 | 어모면 다남2길201-1(다남2리 768) | 54
2 | 27-002-057-00000 | 최종배 | 어모면 다남2길201-11(다남2리 769) | 2
2 | 27-002-058-00000 | 이무섭 | 어모면 다남2리 770 | 176
2 | 27-002-059-00000 | 편사열 | 어모면 다남2길177-14(다남2리 771) | 78
2 | 27-002-061-00000 | 편재광 | 어모면 다남2길177-4(다남2리 764) | 99
2 | 27-002-063-00000 | 마을회관 | 어모면 다남2길172(다남2리 763-1) | 104
2 | 27-002-068-00000 | 배석암 | 어모면 다남1길43(다남3리 1045-2) | 89
2 | 27-002-070-00000 | 예시창 | 어모면 다남3길3(다남리 1037) | 35
2 | 27-002-071-00000 | 예창해 | 어모면 다남3길9(다남3리 1049-3) | 283
2 | 27-002-073-00000 | 이상경 | 어모면 다남3길15(다남3리 1033) | 77
2 | 27-002-074-00000 | 정동진 | 어모면 다남3길29(다남3리 1049-5) | 123
2 | 27-002-076-00000 | 백점분 | 어모면 다남3길20(다남3리 1035) | 88
2 | 27-002-077-00000 | 박맹하 | 어모면 다남3길18(다남3리 1036) | 58
2 | 27-002-077-00100 | 예완해 | 어모면 다남3길14(다남3리 1039-2) | 30
2 | 27-002-079-00000 | 에장해 | 어모면 다남3길6-11(다남3리 1040) | 222
2 | 27-002-080-00000 | 박삼순 | 어모면 다남3길6-21(다남3리 1033) | 31
2 | 27-002-080-00100 | 마을회관 | 어모면 다남3길6-22(다남3리 1032) | 22
2 | 27-002-081-00000 | 강복순 | 어모면 다남3길6-16(다남리 1002) | 170
2 | 27-002-082-00000 | 서호근 | 어모면 다남3길6-14(다남3리 1000) | 156
2 | 27-002-085-00000 | 예규태 | 어모면 다남3길6-8(다남3리 997) | 190
2 | 27-002-093-00000 | 김해일 | 어모면 다남1길72-36(다남리 471) | 1247
2 | 27-002-093-00200 | 서호근 | 어모면 다남리 449 | 28
2 | 27-002-093-00300 | 정광일 | 어모면 다남1길72-62(다남리 472-4) | 38
2 | 27-002-093-00800 | 편인현 | 어모면 다남리 472-2 | 44
2 | 27-002-100-00000 | 마을회관 | 어모면 다남5길23(다남4리 100) | 22
2 | 27-002-101-00000 | 편지현 | 어모면 다남5길25-6(다남4리 101) | 212
2 | 27-002-102-00000 | 이영자 | 어모면 다남5길25-5(다남4리 551) | 402
2 | 27-002-103-00000 | 오상기 | 어모면 다남5길29-10(다남4리 548) | 315
2 | 27-002-104-00000 | 편보현 | 어모면 다남5길35(다남4리 85) | 63
2 | 27-002-106-00000 | 김명종 | 어모면 다남5길41(다남4리 87) | 231
2 | 27-002-107-00000 | 임순이 | 어모면 다남5길47(다남4리 88) | 28
2 | 27-002-108-00000 | 장광열 | 어모면 다남5길51(다남리 89) | 156
2 | 27-002-109-00000 | 손갑분 | 어모면 다남5길44(다남4리 77) | 906
2 | 27-002-111-00000 | 편재관 | 어모면 다남5길26-7(다남4리 111) | 29
2 | 27-002-113-00000 | 편정현 | 어모면 다남4리 79 | 0
2 | 27-002-114-00000 | 오상조 | 어모면 다남5길22(다남리 562-2) | 123
2 | 27-002-114-00200 | 양택춘 | 어모면 다남3길 22-3(다남리 563-1) | 68
2 | 27-002-115-00000 | 양택섭 | 어모면 다남5길22-24(다남4리 75) | 50
2 | 27-002-117-00000 | 이덕암 | 어모면 다남5길22-22(다남4리 75) | 54
2 | 27-004-006-00000 | 김정화 | 어모면 남산2길90(남산리 1009) | 45
2 | 27-004-007-00000 | 김종분 | 어모면 남산2길88-3(남산리 1009) | 154
2 | 27-004-008-00000 | 전시우 | 어모면 남산2길88-5(남산리 1009-) | 110
2 | 27-004-010-00000 | 전치웅 | 어모면 남산2길84(남산리 1011-2) | 41
2 | 27-004-013-00000 | 정수안 | 어모면 남산2길70(남산리 1027) | 84
2 | 27-004-014-00000 | 전순찬 | 어모면 남산2길66(남산리 1028) | 30
2 | 27-004-015-00000 | 김국이 | 어모면 남산2길64(남산리 1044) | 148
2 | 27-004-016-00000 | 김순철 | 어모면 남산2길66-4(남산리 1135) | 77
2 | 27-004-017-00000 | 박순옥 | 어모면 남산2길66-10(남산리 1046) | 4
2 | 27-004-020-00000 | 전정호 | 어모면 남산1길60-17(남산리 1031-1) | 88
2 | 27-004-021-00000 | 전치우 | 어모면 남산1길60-13(남산리 1022) | 81
2 | 27-004-022-00000 | 이조순 | 어모면 남산1길60-11(남산리 1017) | 97
2 | 27-004-023-00000 | 이종순 | 어모면 남산1길60-9(남산리 1016) | 178
2 | 27-004-024-00000 | 전춘희 | 어모면 남산1길60-7(남산리 1013) | 129
2 | 27-004-028-00000 | 전창호 | 어모면 남산1길65(남산리 1015) | 376
2 | 27-004-030-00000 | 전진수 | 어모면 남산1길73-1(남산리 1020) | 0
2 | 27-004-031-00000 | 전성우 | 어모면 남산1길73-5(남산리 1019) | 184
2 | 27-004-033-00000 | 전재만 | 어모면 남산1길73-6(남산리 929) | 12
2 | 27-004-034-00000 | 전성우 | 어모면 남산1길73-2(남산리 1021) | 0
2 | 27-004-035-00000 | 윤태길 | 어모면 남산1길76(남산리 1033) | 156
2 | 27-004-036-00000 | 장재필 | 어모면 남산1길79(남산리 895) | 585
2 | 27-004-040-00000 | 강정숙 | 어모면 남산1길83-13(남산리 928) | 137
2 | 27-004-041-00000 | 정채분 | 어모면 남산1길83-17(남산리 918) | 15
2 | 27-004-042-00000 | 전쌍우 | 어모면 남산1길83-21(남산리 919) | 101
2 | 27-004-045-00000 | 전장우 | 어모면 남산1길83-23(남산리 916) | 74
2 | 27-004-046-00000 | 전균술 | 어모면 남산1길83-25(남산리 901) | 116
2 | 27-004-047-00000 | 전진옥 | 어모면 남산1길83-27(남산리 902) | 0
2 | 27-004-048-00000 | 전환영 | 어모면 남산1길83-31(남산리 903) | 0
2 | 27-004-050-00000 | 김조식 | 어모면 남산1길83-10(남산리 897) | 163
2 | 27-004-053-00000 | 전성기 | 어모면 남산1길92(남산리 1032) | 277
2 | 27-004-054-00000 | 전준일 | 어모면 남산1길97-3(남산리 888) | 91
2 | 27-004-055-00000 | 전상우 | 어모면 남산1길97-6(남산리 887) | 117
2 | 27-004-056-00000 | 전형옥 | 어모면 남산1길97-8(남산리 888) | 0
2 | 27-004-058-00000 | 전건호 | 어모면 남산1길97-12(남산리 889) | 70
2 | 27-004-060-00000 | 전창용 | 어모면 남산1길97-13(남산리 892) | 44
2 | 27-004-061-00000 | 전길남 | 어모면 남산1길97-15(남산리 891) | 0
2 | 27-004-065-00000 | 김종선 | 어모면 남산1길97-2(남산리 1053) | 13
2 | 27-004-066-00000 | 전성길 | 어모면 남산1길99-5(남산리 1055) | 26
2 | 27-004-068-00000 | 전형식 | 어모면 남산1길99-9(남산리 885) | 0
2 | 27-004-069-00000 | 김이식 | 어모면 남산1길99-18(남산리 882) | 0
2 | 27-004-070-00000 | 전종태 | 어모면 남산1길99-17(남산리 886) | 208
2 | 27-004-075-00000 | 전기현 | 어모면 남산1길99-10(남산리 1056) | 101
2 | 27-004-078-00000 | 전기중 | 어모면 남산1길111(남산리 1056-) | 130
2 | 27-004-080-00000 | 전원호 | 어모면 남산1길54-12(남산리 1050) | 81
2 | 27-004-081-00000 | 전현규 | 어모면 남산1길54-7(남산리 1048) | 28
2 | 27-004-082-00000 | 이삼조 | 어모면 남산1길54-1(남산리 1047) | 90
2 | 27-004-083-00000 | 전철원 | 어모면 남산2길58(남산리 1045-2) | 62
2 | 27-004-090-00000 | 전동희 | 어모면 남산2길46(남산리 1158) | 131
2 | 27-004-091-00000 | 공찬호 | 어모면 남산2길44(남산리 1157) | 218
2 | 27-004-092-00000 | 박영자 | 어모면 남산2길42(남산리 1155) | 87
2 | 27-004-094-00000 | 김옥희 | 어모면 남산2길40-5(남산리 1156) | 48
2 | 27-004-098-00000 | 송필순 | 어모면 남산2길34-8(남산리 1150) | 73
2 | 27-004-103-00000 | 전태원 | 어모면 남산2길29(남산리 1163) | 83
2 | 27-004-104-00000 | 전해우 | 어모면 남산리 1164 | 39
2 | 27-004-105-00000 | 구봉추 | 어모면 남산2길23(남산리 1165-2) | 20
2 | 27-004-106-00000 | 전이환 | 어모면 남산2길22-1(남산리 1147) | 262
2 | 27-004-107-00000 | 이종분 | 어모면 남산2길22-7(남산리 1149) | 258
2 | 27-004-108-00000 | 전환봉 | 어모면 남산2길22-13(남산리 1146) | 23
2 | 27-004-109-00000 | 전준상 | 어모면 남산2길22-17(남산리 1145) | 69
2 | 27-004-110-00000 | 이점분 | 어모면 남산2길22-34(남산리 1144) | 69
2 | 27-004-111-00000 | 전환태 | 어모면 남산2길22-20(남산리 1141) | 127
2 | 27-004-112-00000 | 전창우 | 어모면 남산2길22-18(남산리 1143) | 0
2 | 27-004-116-00000 | 전창수 | 어모면 남산2길10-21(남산리 1194) | 63
2 | 27-004-118-00000 | 김순남 | 어모면 남산2길10-37(남산리 1134-1) | 26
2 | 27-004-119-00000 | 이재순 | 어모면 남산2길10-41(남산리 1133) | 39
2 | 27-004-120-00000 | 전금순 | 어모면 남산2길10-43(남산리 1131) | 269
2 | 27-004-121-00000 | 전채우 | 어모면 남산2길(남산리 1129) | 0
2 | 27-004-122-00000 | 전승호 | 어모면 남산2길(남산리 1128) | 0
2 | 27-004-123-00000 | 이봉윤 | 어모면 남산2길10-34(남산리 1127) | 33
2 | 27-004-124-00000 | 김영옥 | 어모면 남산2길10-15(남산리 1195) | 293
2 | 27-004-125-00000 | 전춘웅 | 어모면 남산2길10-13(남산리 1192) | 142
2 | 27-004-126-00000 | 전형숙 | 어모면 다남로77(남산리 1196-2) | 129
2 | 27-004-128-00000 | 박옥희 | 어모면 다남로81(남산리 1197) | 119
2 | 27-004-129-00000 | 조정강 | 어모면 다남로83(남산리 1198) | 278
2 | 27-004-130-00000 | 김경순 | 어모면 다남로85(남산리 1126) | 123
2 | 27-004-131-00000 | 전형만 | 어모면 다남로87(남산리 1126-1) | 169
2 | 27-004-140-00000 | 심상현 | 어모면 다남로73(남산리 1200-1) | 0
2 | 27-004-144-00000 | 이성철 | 어모면 다남로69(남산리 1185) | 375
2 | 27-004-145-00000 | 백순윤 | 어모면 남산2길1(남산리 1148) | 0
2 | 27-004-146-00000 | 김경자 | 어모면 남산2길7(남산리 1184) | 0
2 | 27-004-147-00000 | 윤풍원 | 어모면 남산2길10-1(남산리 1193) | 116
2 | 27-004-148-00000 | 전춘웅 | 어모면 남산2길13-4(남산리 1165-6) | 107
2 | 27-004-155-00000 | 박연수 | 어모면 남산2길11-3(남산리 1182) | 293
2 | 27-004-156-00000 | 전환문 | 어모면 남산2길11-13(남산리 1176) | 84
2 | 27-004-158-00000 | 이성길 | 어모면 남산2길11-19(남산리 1005) | 515
2 | 27-004-159-00000 | 전두옥 | 어모면 남산2길11-23(남산리 1004) | 61
2 | 27-004-160-00000 | 마을회관 | 어모면 남산2길121(남산리 1159-5) | 86
2 | 27-005-005-00000 | 주영숙 | 어모면 남산리 1109-1 | 18
2 | 27-005-006-00000 | 전창우 | 어모면 다남로111(남산리 1087) | 21
2 | 27-005-010-00000 | 김종명 | 어모면 다남로121(남산리 1093-3) | 191
2 | 27-005-020-00000 | 전형호 | 어모면 남산3길12(남산리 539-3) | 0
2 | 27-005-021-00000 | 성실경 | 어모면 남산리 528-6 | 329
2 | 27-005-022-00000 | 강금이 | 어모면 남산3길11(남산리 538-5) | 51
2 | 27-005-023-00000 | 김태옥 | 어모면 남산3길14(남산리 538-4) | 308
2 | 27-005-024-00000 | 강옥순 | 어모면 남산3길16(남산리 538-6) | 132
2 | 27-005-025-00000 | 김상근 | 어모면 남산3길17(남산리 538-3) | 28
2 | 27-005-026-00000 | 현춘식 | 어모면 남산3길20(남산리 538-1) | 271
2 | 27-005-027-00000 | 이종임 | 어모면 남산3길21-6(남산리 532-1) | 69
2 | 27-005-028-00000 | 김호길 | 어모면 남산3길21-7(남산리 529-1) | 232
2 | 27-005-029-00000 | 김익수 | 어모면 남산3길21-10(남산리 532-2) | 139
2 | 27-005-030-00000 | 전월대 | 어모면 남산3길21-11(남산리 529-3) | 18
2 | 27-005-031-00000 | 지순애 | 어모면 남산3길21-16(남산리 629) | 23
2 | 27-005-032-00000 | 전두임 | 어모면 남산3길21-15(남산리 529-4) | 50
2 | 27-005-040-00000 | 마을회관 | 어모면 남산3길24(남산리 536-1) | 148
2 | 27-005-041-00000 | 김점대 | 어모면 남산3길25(남산리 638) | 240
2 | 27-005-042-00000 | 전상배 | 어모면 남산3길25-11(남산리 642) | 170
2 | 27-005-043-00000 | 정기매 | 어모면 남산3길27(남산리 534) | 189
2 | 27-005-044-00000 | 예준용 | 어모면 남산4길2(남산리 625-1) | 0
2 | 27-005-045-00000 | 이점수 | 어모면 남산4길6(남산리 625) | 123
2 | 27-005-046-00000 | 김호규 | 어모면 남산4길5(남산리 533) | 199
2 | 27-005-047-00000 | 김용규 | 어모면 남산4길7(남산리 638) | 302
2 | 27-005-048-00000 | 김종균 | 어모면 남산4길8-2(남산리 626) | 152
2 | 27-005-049-00000 | 이점식 | 어모면 남산4길8-3(남산리 636) | 204
2 | 27-005-050-00000 | 김용수 | 어모면 남산4길8-8(남산리 632) | 103
2 | 27-005-051-00000 | 김익수 | 어모면 남산4길9(남산리 639) | 1
2 | 27-005-053-00000 | 김건규 | 어모면 남산4길16-1(남산리 662) | 128
2 | 27-005-054-00000 | 김종모 | 어모면 남산4길20(남산리 660) | 5
2 | 27-005-057-00000 | 박병문 | 어모면 남산4길35-5(남산리 842) | 0
2 | 27-005-060-00000 | 유재래(김복순) | 어모면 남산4길45-4(남산리 652) | 0
2 | 27-005-062-00000 | 이동순 | 어모면 남산4길45-6(남산리 651) | 26
2 | 27-005-063-00000 | 배기삼 | 어모면 남산4길45-8(남산리 650) | 0
2 | 27-005-065-00000 | 전순기 | 어모면 남산4길45-12(남산리 834) | 0
2 | 27-005-069-00000 | 윤일현(김창임) | 어모면 남산4길51-3(남산리 833) | 63
2 | 27-005-070-00000 | 김양수 | 어모면 남산4길51-7(남산리 651) | 197
2 | 27-005-071-00000 | 김옥임 | 어모면 남산4길51-10(남산리 705) | 16
2 | 27-005-077-00000 | 권만혁 | 어모면 남산4길56(남산리 667) | 224
2 | 27-005-078-00000 | 이상을 | 어모면 남산4길63(남산리 692) | 20
2 | 27-005-080-00000 | 김용애 | 어모면 남산4길65(남산리 690) | 0
2 | 27-005-082-00000 | 오옥선 | 어모면 남산4길70-4(남산리 669) | 0
2 | 27-005-083-00000 | 김운수 | 어모면 남산4길70-6(남산리 670) | 0
2 | 27-005-085-00000 | 김종석 | 어모면 남산4길74(남산리 633) | 0
2 | 27-005-087-00000 | 김종습 | 어모면 남산4길79(남산리 675) | 29
2 | 27-005-088-00000 | 김종광 | 어모면 남산4길83(남산리 676) | 180
2 | 27-005-089-00000 | 김흥섭 | 어모면 남산4길82(남산리 631) | 123
2 | 27-005-090-00000 | 김종달 | 어모면 남산4길88(남산리 630) | 0
2 | 27-005-091-00000 | 김형수 | 어모면 남산3길45(남산리 629) | 200
2 | 27-005-092-00000 | 최옥기 | 어모면 남산3길46(남산리 677-1) | 68
2 | 27-005-093-00000 | 남산교회 | 어모면 남산3길47(남산리 623-5) | 296
2 | 27-005-094-00000 | 김계월 | 어모면 남산3길49(남산리 678) | 89
2 | 27-005-095-00000 | 김종태 | 어모면 남산3길(남산리 679) | 49
2 | 27-005-096-00000 | 정석권 | 어모면 남산3길55(남산리 681-2) | 287
2 | 27-005-105-00000 | 김종광 | 어모면 남산리 623-7 | 10
2 | 27-005-110-00000 | 김창집 | 어모면 다남로157-23(남산리 552) | 948
2 | 27-005-115-00000 | 김성일 | 어모면 남산리 624-1 | 144
2 | 27-005-116-00000 | 김철수 | 어모면 남산3길37(남산리 628) | 29
2 | 27-005-117-00000 | 엄기배 | 어모면 남산3길35(남산리 627) | 82
2 | 27-005-121-00000 | 김만수 | 어모면 남산4길18-6(남산리 663) | 128
2 | 27-005-122-00000 | 김상민 | 어모면 남산4길18-8(남산리 664) | 0
2 | 27-005-123-00000 | 이계임 | 어모면 남산4길18-5(남산리 659) | 15
2 | 27-005-124-00000 | 김인규 | 어모면 남산4길18-7(남산리 658) | 113
2 | 27-005-125-00000 | 전상임 | 어모면 남산4길18-10(남산리 667-1) | 24
2 | 27-005-126-00000 | 이순애 | 어모면 남산4길18-12(남산리 665) | 17
2 | 27-005-128-00000 | 이선자 | 어모면 남산4길18-14(남산리 666) | 87
2 | 27-005-129-00000 | 김문옥 | 어모면 남산4길18-15(남산리 656) | 159
2 | 27-005-130-00000 | 김종모 | 어모면 남산4길18-16(남산리 655) | 207
2 | 27-005-140-00000 | 김용수 | 어모면 다남로160(남산리 561) | 70
2 | 27-005-141-00000 | 김한수 | 어모면 다남로157-4(남산리 572-3) | 178
2 | 27-005-142-00000 | 백대웅 | 어모면 다남로162(남산리 570) | 429
2 | 27-005-145-00000 | 김우수 | 어모면 다남로173(남산리 584) | 182
2 | 27-005-147-00000 | 전형경 | 어모면 다남로183-7(남산리 587) | 317
2 | 27-005-150-00000 | 유원복 | 어모면 다남로195-11(남산리 76) | 154
2 | 27-005-151-00000 | 최창림 | 어모면 다남로193-10(남산리 84-3) | 513
2 | 27-005-152-00000 | 최용준 | 어모면 다남로193-10(남산리 84-4) | 0
2 | 27-005-156-00000 | 전병진 | 어모면 다남로211(남산리 66) | 0
2 | 27-005-165-00000 | 김종호(케이엠에스) | 어모면 다남리 910 | 890
2 | 27-007-031-00000 | 김달순 | 동좌1길27(어모면 동좌리 145-2) | 0
2 | 27-007-032-00000 | 이종모 | 동좌1길31(어모면 동좌리 145-1) | 0
2 | 27-007-035-00000 | 임효용 | 동좌1길32-1(어모면 동좌리 176-1) | 0
2 | 27-007-038-00000 | 노원석 | 동좌1길32-13(어모면 동좌리 176-1) | 0
2 | 27-007-039-00000 | 지선규 | 동좌1길32-15(어모면 동좌리 176-2) | 0
2 | 27-007-040-00000 | 강순희 | 동좌1길32-21(어모면 동좌리 176-3) | 0
2 | 27-007-044-00000 | 김경일 | 동좌1길38(어모면 동좌리 175) | 0
2 | 27-007-045-00000 | 박희식 | 동좌1길40(어모면 동좌리 173) | 0
2 | 27-007-046-00000 | 박명숙 | 동좌1길46(어모면 동좌리 172-1) | 0
2 | 27-007-047-00000 | 김명효 | 동좌1길48(어모면 동좌리 82) | 0
2 | 27-007-048-00000 | 조용문 | 동좌1길50-5(어모면 동좌리 170-2) | 0
2 | 27-007-049-00000 | 김봉철 | 동좌1길50-3(어모면 동좌리 172) | 0
2 | 27-007-051-00000 | 박희열 | 동좌1길54-5(어모면 동좌리 168) | 0
2 | 27-007-054-00000 | 이갑순 | 동좌1길62(어모면 동좌리 165) | 0
2 | 27-007-056-00000 | 이종만 | 동좌1길66(어모면 동좌리 83) | 0
2 | 27-007-058-00000 | 이진우 | 동좌1길70-8(어모면 동좌리 82) | 0
2 | 27-007-060-00000 | 이종용 | 동좌1길70-16(어모면 동좌리 79) | 0
2 | 27-007-065-00000 | 이종택 | 동좌1길70-28(동좌리68-1) | 0
2 | 27-007-070-00000 | 이지원 | 어모면 동좌리 38 | 0
2 | 27-007-076-00000 | 민팔지 | 동좌1길70-13(어모면 동좌리 33) | 0
2 | 27-007-077-00000 | 강임순 | 어모면 동좌리 29 | 0
2 | 27-007-078-00000 | 이성길 | 동좌1길74-5(어모면 동좌리 26) | 0
2 | 27-007-079-00000 | 오영근 | 동좌1길74-3(어모면 동좌리 25) | 0
2 | 27-007-083-00000 | 이재곤 | 동좌1길86-4(어모면 동좌리 41) | 0
2 | 27-007-091-00000 | 김옥순 | 동좌1길77-10(어모면 동좌리 86-4) | 0
2 | 27-007-092-00000 | 이두기 | 동좌1길77-12(어모면 동좌리 81-2) | 0
2 | 27-007-093-00000 | 이종연 | 동좌1길77-11(어모면 동좌리 85-4) | 0
2 | 27-007-101-00000 | 이차남 | 동좌1길69(어모면 동좌리 85-3) | 0
2 | 27-007-102-00000 | 이내원 | 동좌1길63(어모면 동좌리 84) | 0
2 | 27-007-105-00000 | 이수기 | 동좌1길57(어모면 동좌리 164-1) | 0
2 | 27-007-106-00000 | 송춘자 | 동좌1길53(어모면 동좌리 162) | 0
2 | 27-007-108-00000 | 김덕수 | 동좌1길45-4(어모면 동좌리 160) | 0
2 | 27-007-115-00000 | 마을회관(어모면동좌리) | 동좌1길43(어모면 동좌리 149) | 0
2 | 27-007-120-00000 | 신수호 | 동좌1길37-3(어모면 동좌리 146-1) | 0
2 | 27-007-150-00000 | 이광원 | 어모로369-17(어모면 동좌리 186-6) | 0
2 | 27-011-045-04000 | 편사열 | 어모면 남산리 1930, 홍굴칼국수 | 0
2 | 27-011-045-04400 | 홍태수 | 어모면 남산리 1932 | 0
2 | 27-011-045-04500 | 이정한 | 어모면 남산리 1583 | 55
2 | 27-011-045-05400 | 이영기(레이스카) | 어모면 남산리 3-36 | 0
2 | 27-011-045-05500 | 바이오라이트 | 어모면 산업단지 9B-1L | 0
2 | 27-011-045-05700 | 두양산업 | 어모면 남산리 8-5블럭 | 0
2 | 27-011-045-05900 | (주)이솔 | 어모면 남산리 9-4블럭 | 0
2 | 27-011-045-06000 | 정영길 | 어모면 남산리 1926 | 0
2 | 27-011-045-07700 | (주)kcc | 어모면 남산리 7블럭 | 0
2 | 27-011-045-07800 | (주)kcc | 어모면 남산리 7블럭 | 0
2 | 27-011-045-07900 | (주)kcc | 어모면 남산리 7블럭 | 0
2 | 27-011-045-08200 | (주)kcc | 어모면 남산리 7블럭 | 0
2 | 27-011-045-08300 | 남광건설(주) | 어모면 남산리 1949 | 0
2 | 27-011-045-10200 | 대우디스플레이 | 어모면 남산리 6-3-4블럭 | 0
2 | 27-011-045-10300 | 한국에스엠티 | 어모면 남산리 1882 | 0
2 | 27-011-045-10500 | 코오롱생명과학(주) | 어모면 산업단지2로 77, 김천 제2공장 | 0
2 | 27-011-045-10800 | 영해식품 | 어모면 남산리 6-2블럭 | 0
2 | 27-011-045-31200 | 김형진 | 어모면 남산리 1904 | 0
2 | 27-011-045-31400 | (주)제로시스템 | 어모면 남산리 1906 | 0
2 | 27-011-045-32000 | 한국테크윈 | 어모면 남산리 1897 | 0
2 | 27-045-065-00000 | (주)JH케미칼 | 어모면 남산리 8-3블럭 | 0
2 | 27-045-066-00000 | (주)JH케미칼 | 어모면 남산리 8-3블럭 | 0
2 | 27-045-083-00000 | 어모변전소 | 어모면 남산리 10-2-1 | 0
2 | 27-045-310-00000 | 구홍철 | 어모면 남산리 3-5블럭 | 0
2 | 28-001-005-00000 | 박충규 | 봉산면 덕천4길(덕천리 136-5) | 115
2 | 28-001-005-05200 | 홍순득 | 봉산면 덕천4길13(덕천리 138) | 0
2 | 28-001-005-05300 | 최동수 | 봉산면 덕천4길16(덕천리 127-2) | 0
2 | 28-001-005-05500 | 최옥순 | 봉산면 덕천4길21(덕천135-5) | 379
2 | 28-001-006-00000 | 박노일 | 봉산면 영남대로945-6(덕천리 152-10) | 205
2 | 28-001-007-00000 | 최원대 | 봉산면 영남대로45(덕천리 136-4) | 404
2 | 28-001-008-00000 | 안광순(할매참옷집) | 봉산면 영남대로943(덕천리 136-1) | 1627
2 | 28-001-009-00000 | 장영자 | 봉산면 덕천3길8-2(덕천리 152-11) | 0
2 | 28-001-010-00000 | 이정순 | 봉산면 덕천3길18(덕천리 153-3) | 0
2 | 28-001-012-00000 | 김영희 | 봉산면 덕천3길15(덕천리 175-23) | 214
2 | 28-001-013-00000 | 김두함 | 봉산면 덕천3길19(덕천리 174) | 231
2 | 28-001-014-00000 | 조희철(이명주) | 봉산면 덕천3길22(덕천리 153-2) | 22
2 | 28-001-015-00000 | 김두순 | 봉산면 덕천3길24(덕천리 153-9) | 54
2 | 28-001-016-00000 | 조재선 | 봉산면 덕천3길26(덕천리 153-7) | 63
2 | 28-001-017-00000 | 박옥남 | 봉산면 덕천3길23(덕천리 173) | 164
2 | 28-001-018-00000 | 한계석 | 봉산면 덕천3길30(덕천리 153-1) | 167
2 | 28-001-019-00000 | 이곤화 | 봉산면 덕천3길27(덕천리 167) | 418
2 | 28-001-026-00000 | 정철화 | 봉산면 덕천3길32-17(덕천2리 155-7) | 99
2 | 28-001-027-00000 | 정문화 | 봉산면 덕천3길32-7(덕천리 155-2) | 0
2 | 28-001-028-00000 | 손용자 | 봉산면 덕천3길32-5(덕천2리 156-1) | 0
2 | 28-001-028-00200 | 덕천마을회관 | 봉산면 덕천3길31-4(덕천리 171-1) | 0
2 | 28-001-029-00000 | 조수봉 | 봉산면 덕천3길35(덕천리 170-1) | 182
2 | 28-001-030-00000 | 이상진 | 봉산면 덕천3길38(덕천리 157) | 357
2 | 28-001-033-00000 | 송정순 | 봉산면 덕천3길46-6(덕천리 159-1) | 170
2 | 28-001-039-00000 | 이희정 | 봉산면 덕천3길51(덕천리 163-2) | 156
2 | 28-001-040-00000 | 김정남 | 봉산면 덕천3길53(덕천리 162) | 0
2 | 28-001-041-00000 | 정명화 | 덕천3길60(봉산면 덕전리 222-3) | 0
2 | 28-001-042-00000 | 조영훈 | 봉산면 덕천3길46-1(덕천리 160-1) | 177
2 | 28-001-043-00000 | 김진화 | 덕천3길50(봉산면 덕천리 161-1) | 0
2 | 28-001-045-00000 | 이주원 | 봉산면 덕천3길66-10(덕천리 222-4) | 372
2 | 28-001-046-00000 | 김덕용 | 봉산면 덕천리 222-9(덕천3길66-10) | 0
2 | 28-001-047-00000 | 하근수 | 봉산면 덕천3길66-19(덕천2리 206-14) | 76
2 | 28-001-050-00000 | 조수노 | 봉산면 덕천2길48-42(덕천리 190-2) | 370
2 | 28-001-052-00000 | 이동기 | 봉산면 덕천리 185-1(덕천2길48-28) | 0
2 | 28-001-052-00100 | 박재규 | 봉산면 덕천2길48-21(덕천리 186-3) | 169
2 | 28-001-053-03300 | 임상용 | 봉산면 덕천3길31-16(덕천1 184-3) | 67
2 | 28-001-054-00000 | 이상진 | 봉산면 덕천3길31-15(덕천리 177-5) | 303
2 | 28-001-055-00000 | 성지영 | 봉산면 덕천3길31-13(덕천리 178-1) | 171
2 | 28-001-056-00000 | 김정일 | 봉산면 덕천3길31-14(덕천리 181-1) | 266
2 | 28-001-058-00000 | 김항기 | 봉산면 덕천3길31-12(덕천리 180-1) | 120
2 | 28-001-060-00000 | 문승용 | 봉산면 덕천3길31-5(덕천리 178-9) | 236
2 | 28-001-062-00000 | 이동기 | 봉산면 덕천3길31-6(덕천리 168-1) | 350
2 | 28-001-063-00000 | 이곤홍 | 봉산면 덕천3길31-3(덕천리 178-5) | 339
2 | 28-001-065-00000 | 권삼준 | 봉산면 덕천2길32-33(덕천리 599-6) | 227
2 | 28-001-066-00000 | 김용규 | 봉산면 덕천2길32-29(덕천리 599-9) | 356
2 | 28-001-066-00600 | 최규열 | 봉산면 덕천2길32-26(덕천리 599-1) | 336
2 | 28-001-067-00000 | 송필상 | 봉산면 덕천2길32-23(덕천리 175-20) | 204
2 | 28-001-068-00000 | 강명복 | 봉산면 덕천2길32-21(덕천리 175-17) | 280
2 | 28-001-069-00000 | 조두현 | 봉산면 덕천2길32-15(덕천리 175-15) | 0
2 | 28-001-070-00000 | 이정우 | 봉산면 덕천2길32-17(덕천리 175-2) | 104
2 | 28-001-071-00000 | 구영선 | 봉산면 덕천2길32-19(덕천리 175-18) | 548
2 | 28-001-072-00000 | 이진호 | 봉산면 덕천2길32-11(덕천리 175-11) | 0
2 | 28-001-073-00000 | 이영방 | 봉산면 덕천2길32-13(덕천리 175-12) | 123
2 | 28-001-074-00000 | 이태만 | 봉산면 덕천2길32-7(덕천리 175-22) | 166
2 | 28-001-075-00000 | 조길현 | 봉산면 덕천2길32-6(덕천리 597-1) | 390
2 | 28-001-085-00000 | 박무순(박성순) | 봉산면 덕천2길48-8(덕천리 177-4) | 274
2 | 28-001-086-00000 | 김종환 | 봉산면 덕천2길48-12(덕천리 177-9) | 333
2 | 28-001-088-00000 | 최정곤 | 봉산면 덕천2길48-7(덕천리 186-1) | 235
2 | 28-001-090-00000 | 덕천포도원영농조합법인 | 봉산면 덕천2길35(덕천리 593-4) | 335
2 | 28-001-091-00000 | 김태연(덕천포도원) | 봉산면 덕천2길31(덕천리 595-9 ) | 0
2 | 28-001-093-00000 | 정희옥 | 봉산면 덕천2길24(덕천리 597-3) | 2
2 | 28-001-094-00000 | 조수일 | 봉산면 덕천2길23-2(덕천리 596-1) | 325
2 | 28-001-095-00000 | 최원중 | 봉산면 덕천2길17(덕천리 602-1) | 367
2 | 28-001-096-00000 | 최원준 | 봉산면 덕천2길18(덕천리 598-2) | 230
2 | 28-001-100-00000 | 이현호 | 봉산면 덕천2길27-12(덕천리 594-7) | 317
2 | 28-001-101-00000 | 최해동 | 봉산면 덕천2길27-13(덕천리 604-5) | 532
2 | 28-001-102-00000 | 김정순 | 봉산면 덕천2길27-16(덕천리 594-6) | 635
2 | 28-001-103-00000 | 최두성 | 봉산면 덕천2길27-17(덕천리 604-4) | 170
2 | 28-001-105-00000 | 박희주 | 봉산면 덕천2길27-21(덕천리 604-2) | 93
2 | 28-001-106-00000 | 김순식 | 봉산면 덕천2길27-23(덕천리 604-1) | 139
2 | 28-001-110-00000 | 임채일 | 봉산면 덕천2길27-26(덕천리 594-2) | 254
2 | 28-001-113-00000 | 허윤영 | 봉산면 덕천2길27-32(덕천리 556-7) | 196
2 | 28-001-114-00000 | 이우근 | 봉산면 덕천1길22-12(덕천리 608-1) | 812
2 | 28-001-126-00000 | 최매자 | 덕천1길14-1(봉산면 덕천리 604-20) | 0
2 | 28-001-127-00000 | 최성복 | 봉산면 덕천1길14(덕천리 604-21) | 515
2 | 28-001-128-00000 | 정환윤 | 봉산면 덕천1길14-15(덕천리 604-18) | 71
2 | 28-001-128-00100 | 김경옥 | 봉산면 덕천1길14-14(덕천리 604-24) | 0
2 | 28-001-129-00000 | 이춘환 | 봉산면 덕천1길14-12(덕천리 604-26) | 479
2 | 28-001-130-00000 | 이형식 | 봉산면 덕천1길6-7(덕천리 614-3) | 384
2 | 28-001-131-00000 | 김재흥 | 봉산면 덕천1길8(덕천리 614-4) | 365
2 | 28-001-133-00000 | 남전마을회관 | 봉산면 덕천1길6-13(덕천리 616) | 84
2 | 28-001-134-00000 | 이병수 | 봉산면 덕천1길6-17(덕천리 617) | 179
2 | 28-001-135-00000 | 오상기 | 봉산면 덕천1길6-21(덕천리 618) | 279
2 | 28-001-136-00000 | 김성훈 | 봉산면 덕천1길6-23(덕천리 621-3) | 440
2 | 28-001-137-00000 | 김의목 | 봉산면 덕천1길6-27(덕천리 622) | 234
2 | 28-001-138-00000 | 김운식 | 봉산면 덕천2길23-23(덕천리 621-1) | 251
2 | 28-001-138-00100 | 서정석 | 봉산면 덕천2길23-27(덕천리 620-1) | 100
2 | 28-001-139-00000 | 곽지순 | 봉산면 덕천2길23-29(덕천리 620-3) | 0
2 | 28-001-141-00000 | 정순기 | 봉산면 덕천2길22-33(덕천리 604-17) | 25
2 | 28-001-143-00000 | 육혜자 | 봉산면 덕천2길23-46(덕천리 604-16) | 401
2 | 28-001-144-00000 | 김만순 | 봉산면 덕천2길23-42(덕천리 604-12) | 97
2 | 28-001-145-00000 | 심용진 | 봉산면 덕천2길23-38(덕천리 604-28) | 222
2 | 28-001-146-00000 | 이명호 | 봉산면 덕천2길23-30(봉산면 덕천 602-6) | 246
2 | 28-001-152-00000 | 조준현 | 봉산면 덕천2길23-14(덕천리 604-8) | 256
2 | 28-001-153-00000 | 정성기 | 봉산면 덕천2길23-16(덕천리 604-13) | 11
2 | 28-001-154-00000 | 오준기 | 봉산면 덕천2길23-18(덕천리 604-11) | 259
2 | 28-001-155-00000 | 김상덕 | 봉산면 덕천2길23-13(덕천리 602-2) | 253
2 | 28-001-157-00000 | 오상환 | 봉산면 덕천1길6-39(덕천리 601-1) | 108
2 | 28-001-158-00000 | 오숙영 | 봉산면 덕천1길6-45(덕천리 601-6) | 42
2 | 28-001-160-00000 | 이정순 | 봉산면 덕천2길6(덕천리 600-11) | 478
2 | 28-001-161-00000 | 덕천우체국 | 봉산면 덕천2길4(덕천리 600-4) | 0
2 | 28-001-162-00000 | 이규상 | 봉산면 덕천3길3-12(덕천리 600-15) | 157
2 | 28-001-163-00000 | 유성목 | 봉산면 덕천3길3-10(덕천리 600-12) | 0
2 | 28-001-164-00000 | 박윤일 | 봉산면 덕천3길3-8(덕천2리 600-13) | 266
2 | 28-001-165-00000 | 송일회 | 봉산면 덕천3길3-4(덕천2리 600-14) | 71
2 | 28-001-195-00000 | 이낙순 | 봉산면 덕천2길60(덕천리 585-1) | 0
2 | 28-001-198-00000 | 덕천교회 | 봉산면 덕천1길68-16(덕천리 570-6) | 413
2 | 28-001-199-00000 | 김두연 | 봉산면 덕천1길68-5(덕천리 569-1) | 281
2 | 28-001-204-00000 | 김경덕 | 봉산면 영남대로906-6(덕천리 646-5),직지한우마당 | 344
2 | 28-001-205-00000 | 김문순 | 봉산면 영남대로904(덕천리 623-4),덕천슈퍼 | 929
2 | 28-001-208-00000 | 최명순 | 대항면 황악로1742(덕천리 645-2)남전식육식당 | 141
2 | 28-001-210-00000 | 직지농협 | 대항면 황악로1736(덕천리 646-3) | 476
2 | 28-001-215-00000 | 직지농협조합 | 봉산면 덕천리 648-1 | 649
2 | 28-001-216-00000 | 김천포도회 | 봉산면 덕천리 649-4 | 101
2 | 28-001-299-00000 | 315전경대 | 봉산면 덕천리 59 | 8036
2 | 28-002-005-00000 | 박은희 | 봉산로325-4(봉산면 예지리 411-12) | 0
2 | 28-002-010-00000 | 조외분 | 예지2길12-15(봉산면 예지리 421-13) | 0
2 | 28-002-011-00000 | 강창운 | 예지2길12-11(봉산면 예지리 421-12) | 0
2 | 28-002-012-00000 | 주홍자 | 봉산1로299-8(봉산면 예지리 417-1) | 0
2 | 28-002-013-00000 | 정희영 | 예지2길12-7(봉산면 예지리 421-10) | 0
2 | 28-002-015-00000 | 이태희 | 예지2길12-3(봉산면 예지리 421-7) | 0
2 | 28-002-016-00000 | 이완기 | 예지2길16-4(봉산면 예지리 421-5) | 0
2 | 28-002-017-00000 | 박성칠 | 예지2길16-8(봉산면 예지리 421-4) | 0
2 | 28-002-018-00000 | 박정자 | 예지2길16-7(봉산면 예지리 421-3) | 0
2 | 28-002-019-00000 | 김상규 | 예지2길16-1(봉산면 예지리 421-2) | 0
2 | 28-002-020-00000 | 윤정호 | 예지2길18-6(봉산면 예지리 421-1) | 0
2 | 28-002-023-00000 | 김옥배 | 예지2길18-3(봉산면 예지리 420-6) | 0
2 | 28-002-024-00000 | 한상임 | 예지2길20(봉산면 예지리 420-7) | 0
2 | 28-002-025-00000 | 이영배 | 예지2길22(봉산면 예지리 420-8) | 0
2 | 28-002-026-00000 | 황인호 | 예지2길24(봉산면 예지리 420-5) | 0
2 | 28-002-029-00000 | 박귀순 | 예지2길30(봉산면 예지리 420-3) | 0
2 | 28-002-030-00000 | 박영숙 | 예지2길34(봉산면 예지리 420-2) | 0
2 | 28-002-031-00000 | 조복남 | 예지2길38(봉산면 예지리 420-1) | 0
2 | 28-002-035-00000 | 박범일 | 예지2길35(봉산면 예지리 419-1) | 0
2 | 28-002-036-00000 | 박남준 | 예지2길29(봉산면 예지리 419-2) | 0
2 | 28-002-037-00000 | 오우분 | 예지2길25(봉산면 예지리 419-3) | 0
2 | 28-002-038-00000 | 김영석 | 예지2길11(봉산면 예지리 419-4) | 0
2 | 28-002-039-00000 | 김현기 | 예지2길9(봉산면 예지리 418-1) | 0
2 | 28-002-040-00000 | 마을회관 | 예지2길5(봉산면 예지리 417-3) | 0
2 | 28-002-045-00000 | 김종수 | 봉산1로299-5(봉산면 예지리 417-1) | 0
2 | 28-002-046-00000 | 김인섭 | 봉산1로301(봉산면 예지리 417-1) | 0
2 | 28-002-050-00000 | 백종환 | 예지3길30-28(봉산면 예지리 662-1) | 0
2 | 28-002-055-00000 | 김중섭 | 예지3길30-15(봉산면 예지리 656-1) | 0
2 | 28-002-067-00000 | 최영자 | 예지3길98(봉산면 예지리 649-3) | 0
2 | 28-002-071-00000 | 김석철 | 예지3길106-38(봉산면 예지리 642) | 0
2 | 28-002-073-00000 | 조익현(조씨제실) | 봉산면 예지리 634 | 0
2 | 28-002-076-00000 | 김진호 | 예지3길116(봉산면 예지리 622-4) | 0
2 | 28-002-077-00000 | 김명환 | 예지3길106-5(봉산면 예지리 622-5) | 0
2 | 28-002-078-00000 | 정영자 | 예지3길106-1(봉산면 예지리 620-1) | 0
2 | 28-002-085-00000 | 이인 | 예지3길109(봉산면 예지리 611) | 0
2 | 28-002-086-00000 | 강철기 | 예지3길103(봉산면 예지리 614-1) | 0
2 | 28-002-087-00000 | 정송자 | 예지3길93-2(봉산면 예지리 618-4) | 0
2 | 28-002-088-00000 | 김석철 | 예지3길93-8(봉산면 예지리 618-3) | 0
2 | 28-002-090-00000 | 조동현 | 예지3길93-12(봉산면 예지리 616) | 0
2 | 28-002-091-00000 | 채홍순 | 예지3길93-16(봉산면 예지리 603) | 0
2 | 28-002-095-00000 | 조규상 | 예지3길93-26(봉산면 예지리 603) | 0
2 | 28-002-100-00000 | 최광옥 | 봉산면 예지리 600 | 0
2 | 28-002-103-00000 | 이춘상 | 예지3길93-5(봉산면 예지리 602-3) | 0
2 | 28-002-105-00000 | 마을회관 | 예지3길93(봉산면 예지리 602-4) | 0
2 | 28-002-110-00000 | 전필화 | 예지3길2(봉산면 예지리 668-1) | 0
2 | 28-002-211-00000 | 김덕분 | 예지3길215(봉산면 예지리 506-1) | 0
2 | 28-002-212-00000 | 김기환 | 예지3길219(봉산면 예지리 507) | 0
2 | 28-002-215-00000 | 강호석 | 예지3길230-11(봉산면 예지리 533-1) | 0
2 | 28-002-216-00000 | 성옥자 | 예지3길232(봉산면 예지리 533-4) | 0
2 | 28-002-217-00000 | 이만봉 | 예지3길234(봉산면 예지리 533-3) | 0
2 | 28-002-220-00000 | 박덕원 | 예지3길256(봉산면 예지리 535-1) | 0
2 | 28-002-230-00000 | 김혜숙 | 봉산면 예지리 453 | 0
2 | 28-002-235-00000 | 송태범 | 예지3길233-7(봉산면 예지리 532) | 0
2 | 28-002-237-00000 | 이범재 | 예지3길233-3(봉산면 예지리 529) | 0
2 | 28-002-238-00000 | 백기향 | 예지3길229(봉산면 예지리 528) | 0
2 | 28-002-240-00000 | 오재수 | 예지3길221-10(봉산면 예지리 526) | 0
2 | 28-002-241-00000 | 이영숙 | 예지3길221-7(봉산면 예지리 512) | 0
2 | 28-002-242-00000 | 남종배 | 예지3길221-11(봉산면 예지리 513) | 0
2 | 28-002-245-00000 | 조규현 | 봉산면 예지리 489 | 0
2 | 28-002-246-00000 | 이영진 | 예지3길221-18(봉산면 예지리 522) | 0
2 | 28-002-250-00000 | 이국재 | 예지3길207-42(봉산면 예지리 488) | 0
2 | 28-002-252-00000 | 김리라 | 예지3길207-34(봉산면 예지리 515) | 0
2 | 28-002-254-00000 | 조채환 | 예지3길207-22(봉산면 예지리 514) | 0
2 | 28-002-256-00000 | 조양환 | 예지3길207-15(봉산면 예지리 491) | 0
2 | 28-002-257-00000 | 이재호 | 예지3길207-13(봉산면 예지리 495) | 0
2 | 28-002-258-00000 | 이상규 | 예지3길207-12(봉산면 예지리 506) | 0
2 | 28-002-260-00000 | 오재수(마을회관) | 예지3길207-7(봉산면 예지리 504-1) | 0
2 | 28-002-270-00000 | 정달원 | 예지3길203-33(봉산면 예지리 577) | 0
2 | 28-003-001-00000 | 봉산면사무소 | 봉산면 예지송정길11(예지리 210-3) | 1113
2 | 28-003-001-00100 | 보건소(봉산보건지소) | 봉산면 예지송정길9(예지리 211-3) | 183
2 | 28-003-002-00000 | 봉산치안센타 | 봉산면 예지송정길17(예지리 210-2) | 414
2 | 28-003-005-00000 | 강쌍분 | 봉산면 예지송정길17-10(예지리 209-12) | 54
2 | 28-003-006-00000 | 이현영 | 봉산면 예지송정길17-8(예지리 209-6) | 0
2 | 28-003-007-00000 | 김계순 | 봉산면 예지송정길17-6(예지리 209-7) | 0
2 | 28-003-008-00000 | 김준희 | 봉산면 예지송정길17-4(예지리 209-10) | 0
2 | 28-003-009-00000 | 백점순 | 봉산면 예지송정길21(예지리 209-9) | 0
2 | 28-003-010-00000 | 김계순 | 봉산면 예지송정길25(예지리 209-8) | 0
2 | 28-003-011-00000 | 최유경 | 봉산면 예지1길27(예지리 209-2) | 0
2 | 28-003-012-00000 | 윤영수 | 봉산면 예지송정길127(예지리 207-3) | 0
2 | 28-003-013-00000 | 김천시장(아동센터) | 봉산면 예지1길127,아동센터(예지리 207-2) | 213
2 | 28-003-015-00000 | 백복경 | 봉산면 예지1길123(예지리 207-1) | 0
2 | 28-003-015-00100 | 정근화 | 봉산면 예지1길121(예지리 915) | 381
2 | 28-003-015-00200 | 양기원 | 봉산면 예지1길121-13(예지리 914) | 108
2 | 28-003-015-00300 | 김기대 | 봉산면 예지1길121-19(예지리 913) | 348
2 | 28-003-015-00400 | 정자영 | 봉산면 예지리 912 | 0
2 | 28-003-016-00000 | 정태효(신은순) | 봉산면 예지1길126(예지리 209-4) | 303
2 | 28-003-017-00000 | 정철영 | 봉산면 예지1길121-2(예지리 209-5) | 0
2 | 28-003-017-00200 | 정명희 | 예지1길121-1(봉산면 예지리 916) | 0
2 | 28-003-018-00000 | 김석순 | 봉산면 예지리 209-1 | 0
2 | 28-003-020-00000 | 김진호 | 봉산면 예지1길109(예지리 917) | 349
2 | 28-003-022-00000 | 이갑도 | 봉산면 예지1길107(예지리 918) | 0
2 | 28-003-025-00000 | 이경옥 | 봉산면 예지1길102(예지리 182-18) | 226
2 | 28-003-033-00000 | 김영애 | 봉산면 예지리 897 | 172
2 | 28-003-034-00000 | 진정순 | 봉산면 예지1길61(예지리 899) | 59
2 | 28-003-037-00000 | 박경수 | 봉산면 예지1길87(예지리 892) | 93
2 | 28-003-038-00000 | 박현숙 | 봉산면 예지1길75(예지리 891) | 472
2 | 28-003-039-00000 | 김두철 | 봉산면 예지1길73(예지리 886) | 235
2 | 28-003-041-00000 | 정경화 | 봉산면 예지송정길55-41(예지리 888) | 243
2 | 28-003-042-00000 | 박경석 | 봉산면 예지송정길55-42(예지리 885) | 0
2 | 28-003-042-00200 | 정득자 | 봉산면 예지리 884 | 0
2 | 28-003-043-00000 | 김미진 | 봉산면 예지리 881 | 0
2 | 28-003-044-00000 | 김진영 | 봉산면 예지리 883 | 0
2 | 28-003-045-00000 | 김성대 | 봉산면 예지1길45(예지리 882) | 21
2 | 28-003-045-00100 | 서석철 | 봉산면 예지리 158-3 | 26
2 | 28-003-051-00000 | 정기화 | 봉산면 예지리 901 | 0
2 | 28-003-052-00000 | 정국영 | 봉산면 예지송정길55-34(예지리 900) | 289
2 | 28-003-058-00000 | 주경화 | 봉산면 예지리 905 | 0
2 | 28-003-060-00000 | 임채숙 | 봉산면 예지1길61(예지리 895) | 149
2 | 28-003-061-00000 | 박숙경 | 봉산면 예지1길55-15(예지리 896) | 460
2 | 28-003-062-00000 | 임진범 | 봉산면 예지1길19-10(예지리 909) | 358
2 | 28-003-063-00000 | 신재우 | 봉산면 예지1길19(예지리 908) | 423
2 | 28-003-064-00000 | 조영철 | 봉산면 예지1길19-5(예지리 923) | 269
2 | 28-003-065-00000 | 김종찬 | 봉산면 예지1길19-7(예지리 182-13) | 322
2 | 28-003-069-00000 | 이종협 | 봉산면 예지1길19-11(예지리 182-7) | 294
2 | 28-003-070-00000 | 정연달 | 봉산면 예지1길19-13(예지리 182-1) | 0
2 | 28-003-080-00000 | 배윤태(복지회관) | 봉산면 예지송정길49(예지리 920) | 120
2 | 28-003-082-00000 | 주재웅 | 봉산면 예지송정길46(예지리 208-8) | 0
2 | 28-003-083-00000 | 김준희 | 봉산면 예지송정길43(예지리 208-5) | 0
2 | 28-003-084-00000 | 이영애 | 봉산면 예지송정길40(신리 403-11) | 0
2 | 28-003-085-00000 | 최예식 | 봉산면 예지송정길37(예지리 208-3) | 0
2 | 28-003-090-00000 | 윤금순 | 봉산면 예지송정길22(신리 403-30) | 0
2 | 28-003-091-00000 | 김두원 | 봉산면 예지송정길18-7(신리 403-6) | 142
2 | 28-003-092-00000 | 김영현 | 봉산면 예지송정길18-13(신리 404) | 845
2 | 28-003-094-00000 | 최손석 | 봉산면 예지송정길18-21(신리 403-16) | 0
2 | 28-003-095-00000 | 조수갑 | 봉산면 예지송정길18-23(신리 403-22) | 0
2 | 28-003-096-00000 | 이홍석 | 봉산면 예지송정길18-29(신리 403-5) | 331
2 | 28-003-100-00000 | 장태문 | 봉산면 예지송정길18-20(신리 388-3) | 0
2 | 28-003-101-00000 | 정환억 | 봉산면 예지송정길18-16(신리 534) | 21
2 | 28-003-102-00000 | 이응후 | 봉산면 예지송정길18-14(신리 407-1) | 370
2 | 28-003-103-00000 | 오인기 | 봉산면 예지송정길18-8(신리 402) | 55
2 | 28-003-105-00000 | 김명규 | 봉산면 예지송정길12(신리 399-2) | 0
2 | 28-003-106-00000 | 이순애 | 봉산면 예지송정길10(신리 398-2) | 0
2 | 28-003-129-00000 | 한복례 | 봉산면 봉계길72(신리 479-3) | 125
2 | 28-003-130-00000 | 봉계초등학교 | 봉산면 봉계길74-15(신리 472) | 2660
2 | 28-003-131-00000 | 최순철 | 봉산면 봉계길64(신리 479-72) | 0
2 | 28-003-132-00000 | 고우환 | 봉산면 봉계길62(신리 479-81) | 0
2 | 28-003-140-00000 | 정수용 | 봉산면 봉계길22(신리 428-14) | 0
2 | 28-003-150-00000 | 전민호 | 봉산면1길411(신리 428-18) | 0
2 | 28-003-151-00000 | 강대승 | 봉산면1길411-3(신리 428-36) | 0
2 | 28-003-152-00000 | 전대영 | 봉산면1길411-5(신리 428-8) | 0
2 | 28-003-200-00000 | 한효순 | 봉산면 봉계길36-86(신리441) | 0
2 | 28-004-001-00000 | 봉산농협 | 봉산면 봉계1길6-2(신리 479-79) | 0
2 | 28-004-003-00000 | 손성호 | 봉산면 봉계1길3-5(신리 480) | 0
2 | 28-004-005-00000 | 차정자 | 봉산면 봉계1길17(신리 524) | 0
2 | 28-004-006-00000 | 이정숙 | 봉산면 신리 469-1 | 0
2 | 28-004-010-00000 | 정정기 | 봉산면 봉계1길26(신리 467-3) | 0
2 | 28-004-011-00000 | 박연기 | 봉산면 봉계1길28(신리 449) | 0
2 | 28-004-019-00000 | 송철선 | 봉산면 봉계1길34-31(신리 451-2) | 0
2 | 28-004-020-00000 | 정태관 | 봉산면 봉계1길34-25(신리 452-2) | 0
2 | 28-004-021-00000 | 정필화 | 봉산면 봉계1길34-19(신리 459-1) | 0
2 | 28-004-022-00000 | 이도생 | 봉산면 봉계1길34-13(신리 458-1) | 0
2 | 28-004-023-00000 | 송경선 | 봉산면 봉계1길34-9(신리 540) | 0
2 | 28-004-024-00000 | 손성호 | 봉산면 봉계1길34-5(신리 455) | 0
2 | 28-004-026-00000 | 최지영 | 봉산면 봉계1길46(신리 454) | 0
2 | 28-004-027-00000 | 정치용 | 봉산면 봉계1길48(신리 454) | 0
2 | 28-004-031-00000 | 정순용 | 봉산면 봉계1길35-4(신리 541) | 0
2 | 28-004-032-00000 | 정태경 | 봉산면 봉계길35-6(신리 541) | 0
2 | 28-004-033-00000 | 정주연 | 봉산면 봉계1길35-5(신리 538) | 0
2 | 28-004-034-00000 | 조기현 | 봉산면 봉계1길35(신리 540) | 0
2 | 28-004-035-00000 | 정진례 | 봉산면 봉계1길31(신리 539) | 0
2 | 28-004-036-00000 | 정영갑 | 봉산면 봉계1길29(신리 527) | 0
2 | 28-004-037-00000 | 이경자 | 봉산면 봉계1길19-2(신리 526) | 0
2 | 28-004-038-00000 | 조영준 | 봉산면 봉계1길19-1(신리 523) | 0
2 | 28-004-039-00000 | 신재호 | 봉산면 봉계1길19-8(신리 528) | 0
2 | 28-004-040-00000 | 정경화 | 봉산면 봉계1길19-10(신리 531) | 0
2 | 28-004-041-00000 | 이익영 | 봉산면 봉계1길19-18(신리 533) | 0
2 | 28-004-042-00000 | 정환억 | 봉산면 봉계1길19-20(신리 534) | 0
2 | 28-004-043-00100 | 박희영 | 봉산면 봉계1길19-19(신리 519-1) | 0
2 | 28-004-044-00000 | 배성일 | 봉산면 봉계1길19-13(신리 520) | 0
2 | 28-004-045-00000 | 조국현 | 봉산면 봉계2길12(신리 521) | 0
2 | 28-004-047-00000 | 이희응 | 봉산면 봉계2길9(신리 482) | 0
2 | 28-004-048-00000 | 유희경 | 봉산면 봉계1길12(신리 484) | 0
2 | 28-004-049-00000 | 박봉하 | 봉산면 봉계2길26(신리 519) | 0
2 | 28-004-050-00000 | 서경복 | 봉산면 봉계2길30(신리 519) | 0
2 | 28-004-053-00000 | 정태기 | 봉산면 봉계2길36(신리 519) | 0
2 | 28-004-056-00000 | 정원호 | 봉산면 봉계2길40(신리 535) | 0
2 | 28-004-060-00000 | 정덕용 | 봉산면 봉계2길45-10(신리 549) | 0
2 | 28-004-062-00000 | 오장오 | 봉산면 봉계2길42-3(신리 550) | 0
2 | 28-004-063-00000 | 오준호 | 봉산면 봉계2길43(신리 512) | 0
2 | 28-004-064-00000 | 정덕용 | 봉산면 봉계2길50(신리 551) | 0
2 | 28-004-065-00000 | 김상수 | 봉산면 봉계2길49(신리 511-2) | 0
2 | 28-004-067-00000 | 김용자 | 봉산면 봉계2길55(신리 552) | 0
2 | 28-004-071-00000 | 정민복 | 봉산면 봉계3길35(신리 557) | 0
2 | 28-004-072-00000 | 최종숙 | 봉산면 봉계3길29-2(신리 558) | 0
2 | 28-004-073-00000 | 정문영 | 봉산면 봉계3길30-9(신리 554) | 0
2 | 28-004-074-00000 | 박영기 | 봉산면 봉계3길30-5(신리 509) | 0
2 | 28-004-076-00000 | 권호임 | 봉산면 봉계3길30-9(신리 511-1) | 0
2 | 28-004-077-00000 | 박명연 | 봉산면 봉계3길29-6(신리 559) | 0
2 | 28-004-078-00000 | 이상기 | 봉산면 봉계3길29-10(신리 571) | 0
2 | 28-004-081-00000 | 임정구 | 봉산면 봉계3길26(신리 508) | 0
2 | 28-004-082-00000 | 정태화 | 봉산면 봉계3길25(신리 507) | 0
2 | 28-004-083-00000 | 박상기 | 봉산면 봉계3길19(신리 506) | 0
2 | 28-004-084-00000 | 김용술 | 봉산면 봉계3길15(신리 503) | 0
2 | 28-004-085-00000 | 이종목 | 봉산면 봉계3길16(신리 517) | 0
2 | 28-004-086-00000 | 김영희 | 봉산면 봉계3길13(신리 498) | 0
2 | 28-004-087-00000 | 강필구 | 봉산면 봉계3길14(신리 516) | 0
2 | 28-004-088-00000 | 박옥순 | 봉산면 봉계3길7(신리 497-2) | 0
2 | 28-004-089-00000 | 조용기 | 봉산면 봉계3길8(신리 487) | 0
2 | 28-004-090-00000 | 김유선 | 봉산면 봉계3길6(신리 489) | 0
2 | 28-004-091-00000 | 이순훈 | 봉산면 봉계3길2(신리 490-2) | 0
2 | 28-004-092-00000 | 정청기 | 봉산면 봉계길130(신리 496-3) | 0
2 | 28-004-093-00000 | 정청기(봉계식당) | 봉산면 봉계길130(신리 496-3) | 0
2 | 28-004-094-00000 | 신리회관 | 봉산면 봉계길122(신리 496-1) | 0
2 | 28-004-095-00000 | 권오복 | 봉산면 봉계길128(신리 499) | 0
2 | 28-004-097-00000 | 안효정 | 봉산면 봉계길130(신리 500) | 0
2 | 28-004-099-00000 | 정훈영 | 봉산면 봉계길136-3(신리 564) | 0
2 | 28-004-099-00100 | 이은희 | 봉산면 봉계길136-4(신리 501) | 0
2 | 28-004-100-00000 | 정화탁 | 봉산면 봉계길136-8(신리 561) | 0
2 | 28-004-101-00000 | 김점식 | 봉산면 봉계길142(신리 565) | 0
2 | 28-004-102-00000 | 강수영 | 봉산면 봉계길144(신리 566) | 0
2 | 28-004-103-00000 | 정금기 | 봉산면 봉계길146(신리 567) | 0
2 | 28-004-110-00000 | 강천규 | 봉산면 봉계길110(신리 495) | 0
2 | 28-004-112-00000 | 박연근 | 봉산면 봉계길106-7(신리 492) | 0
2 | 28-004-114-00000 | 조재환 | 봉산면 봉계길106-16(신리 483) | 0
2 | 28-004-115-00000 | 조민현 | 봉산면 봉계길106-9(신리 490-1) | 0
2 | 28-005-001-00000 | 최의숙 | 봉산면 봉계3길79(예지리 57) | 21
2 | 28-005-002-00000 | 김은학 | 봉산면 봉계길158(예지리 56) | 38
2 | 28-005-003-00000 | 박정수 | 봉산면 봉계길156(예지리 55) | 51
2 | 28-005-004-00000 | 서재홍 | 봉산면 봉계길152(예지리 54-1) | 201
2 | 28-005-005-00000 | 서재룡 | 봉산면 봉계3길(예지리 54) | 1
2 | 28-005-006-00000 | 양금자 | 봉산면 봉계3길55-16(예지리 53) | 76
2 | 28-005-006-00200 | 김종각 | 봉산면 봉계3길55-13(신리 569) | 0
2 | 28-005-007-00000 | 김창혁 | 봉산면 봉계3길5-14(예지리 52) | 132
2 | 28-005-008-00000 | 박윤현 | 봉산면 봉계3길55-12(예지리 51) | 80
2 | 28-005-008-00200 | 이소수 | 봉산면 봉계3길55-11(신리 572) | 0
2 | 28-005-009-00000 | 구명분 | 봉산면 봉계3길55-8(예지리 49) | 33
2 | 28-005-009-00200 | 김철기 | 봉산면 봉계3길55-9(신리 569) | 0
2 | 28-005-010-00000 | 이대성 | 봉산면 봉계3길69(예지리 47) | 0
2 | 28-005-011-00000 | 박재영 | 봉산면 봉계3길55-4(예지리 48) | 905
2 | 28-005-011-00100 | 김윤덕 | 봉산면 봉계3길53(신리 573-1) | 0
2 | 28-005-012-00000 | 조우현(교회) | 봉산면 봉계2길85-22(예지리 45) | 25
2 | 28-005-014-00000 | 강봉순 | 봉산면 봉계2길85-18(예지리 43) | 108
2 | 28-005-015-00000 | 박상덕 | 봉산면 봉계2길85-10(예지리 35) | 44
2 | 28-005-016-00000 | 정면화(정경화) | 봉산면 봉계2길85-7(예지리 21) | 25
2 | 28-005-017-00000 | 김남연(가) | 봉산면 봉계2길85-13(예지리 20) | 1
2 | 28-005-018-00000 | 문희숙 | 봉산면 예지리 20 | 0
2 | 28-005-019-00000 | 문영애 | 봉산면 예지리 20-10 | 0
2 | 28-005-020-00000 | 송향례 | 봉산면 봉계2길85-29(예지리 20-4) | 32
2 | 28-005-021-00000 | 김남연 | 봉산면 봉계3길42-3(예지리 20) | 49
2 | 28-005-023-00000 | 정곤 | 봉산면 봉계3길42-9(예지리 20-1) | 63
2 | 28-005-024-00000 | 최판근 | 봉산면 봉계3길42-10(예지리 19-3) | 28
2 | 28-005-025-00000 | 최상규 | 봉산면 봉계2길59(예지리 19-1) | 43
2 | 28-005-031-00000 | 조구 | 봉산면 봉계2길67(예지리 19) | 1
2 | 28-005-032-00000 | 정탁 | 봉산면 봉계2길72(예지리 16-1) | 98
2 | 28-005-033-00000 | 김종성 | 봉산면 봉계2길75(예지리 20) | 40
2 | 28-005-035-00000 | 최문호 | 봉산면 예지리 14-3(봉계2길75앞집) | 0
2 | 28-005-041-00000 | 김옥선 | 봉산면 봉계2길79(예지리 20-1) | 64
2 | 28-005-042-00000 | 강명영 | 봉산면 봉계2길85-2(예지리 27-5) | 75
2 | 28-005-043-00000 | 정해숙 | 봉산면 봉계2길90(예지리 24-2) | 3
2 | 28-005-044-00000 | 윤정구 | 봉산면 봉계2길91(예지리 27-4) | 40
2 | 28-005-046-00000 | 이정애 | 봉산면 봉계2길95(예지리 27-2) | 18
2 | 28-005-051-00000 | 김영모 | 봉산면 봉계2길101(예지리 27-1) | 102
2 | 28-005-071-00000 | 박세윤 | 봉산면 봉계3길57(예지리 46) | 51
2 | 28-005-072-00000 | 정선영 | 봉산면 봉계3길62(예지리 38) | 59
2 | 28-005-073-00000 | 정경민 | 봉산면 봉계3길64(예지리 41) | 163
2 | 28-005-076-00000 | 정원용 | 봉산면 봉계3길68-6(예지리 39-1) | 120
2 | 28-005-077-00000 | 이종수 | 봉산면 예지리 68 | 63
2 | 28-005-078-00000 | 오석진 | 봉산면 봉계3길68-11(예지리 74) | 71
2 | 28-005-079-00000 | 정세화 | 봉산면 봉계3길68-13(예지리 69) | 117
2 | 28-005-080-00000 | 이선만 | 봉산면 봉계3길68-19(예지리 70) | 80
2 | 28-005-082-00000 | 박광서 | 봉산면 봉계3길68-29(예지리 72-3) | 33
2 | 28-005-083-00000 | 유상운 | 봉산면 봉계3길68-31(예지리 72-1) | 158
2 | 28-005-084-00000 | 정연상 | 봉산면 봉계3길68-37(예지리 73) | 1
2 | 28-005-085-00000 | 조만호 | 봉산면 봉계3길68-32(예지리 29) | 1
2 | 28-005-087-00000 | 정봉화 | 봉산면 봉계3길68-30(예지리 30) | 4
2 | 28-005-091-00000 | 정명영 | 봉산면 봉계3길68-18(예지리 37) | 31
2 | 28-005-092-00000 | 조수만 | 봉산면 봉계3길70(예지리 63) | 83
2 | 28-005-093-00000 | 최순식 | 봉산면 봉계3길72-4(예지리 62) | 92
2 | 28-005-094-00000 | 서수용 | 봉산면 봉계3길72-6(예지리 65) | 47
2 | 28-005-095-00000 | 최양선 | 봉산면 봉계3길71(예지리 60) | 157
2 | 28-005-096-00000 | 윤양자 | 봉산면 예지리 59(봉계3길75) | 0
2 | 28-005-098-00000 | 정대팔 | 봉산면 봉계3길76(예지리 94) | 46
2 | 28-005-099-00000 | 이길호 | 봉산면 봉계3길77(예지리 58) | 1
2 | 28-005-100-00000 | 조분남 | 봉산면 봉계길166(예지리 96) | 35
2 | 28-005-101-00000 | 마을회관 | 봉산면 봉계길172(예지리 95) | 10
2 | 28-005-103-00000 | 박남식 | 봉산면 봉계길176-10(예지리 66) | 83
2 | 28-005-105-00000 | 이지혜 | 봉산면 예지리 82 | 1
2 | 28-005-106-00000 | 송운호 | 봉산면 봉계길176-15(예지리 88) | 1
2 | 28-005-107-00000 | 지전고 | 봉산면 봉계길176-9(예지리 89) 실거주지(봉계길214-11) | 1
2 | 28-005-108-00000 | 송관호 | 봉산면 봉계길176-7(예지리 91) | 41
2 | 28-005-109-00000 | 이은숙 | 봉산면 봉계길186(예지리 87) | 6
2 | 28-005-110-00000 | 황화자 | 봉산면 봉계길192-4(예지리 85) | 1
2 | 28-005-113-00000 | 조영희 | 봉산면 예지리 75 | 1
2 | 28-005-115-00000 | 이용원 | 봉산면 봉계길192-15(봉산면 인의리 732) | 1
2 | 28-005-116-00000 | 김순임 | 봉산면 봉계길192-13(봉산면 인의리 733) | 21
2 | 28-005-117-00000 | 최옥선 | 봉산면 봉계길192-7(봉산면 인의리 735) | 67
2 | 28-005-118-00000 | 김명수 | 봉산면 봉계길192-5(봉산면 인의리 736) | 1
2 | 28-005-119-00000 | 김갑배 | 봉산면 봉계길202(봉산면 인의리 734) | 1
2 | 28-005-120-00000 | 이우봉(경로당) | 봉산면 봉계길202-5(인의리 729-1) | 0
2 | 28-005-121-00100 | 조문자 | 봉계길206(봉산면 인의리 728) | 0
2 | 28-005-123-00000 | 서정애 | 봉산면 인의리 726-1 | 0
2 | 28-005-125-00000 | 장임태 | 봉계길214-5(봉산면 인의리 725) | 0
2 | 28-005-126-00000 | 박세환 | 봉계길214-10(봉산면 인의리721-1) | 0
2 | 28-005-127-00000 | 조수철 | 봉계길214-9(봉산면 인의리 724-1) | 0
2 | 28-005-135-00000 | 조훈 | 봉계길214-15(봉산면 인의리 722) | 0
2 | 28-005-136-00000 | 정영택 | 봉계길214-19(봉산면 인의리 718-1) | 0
2 | 28-005-140-00000 | 이진태 | 봉산면 인의리 718 | 0
2 | 28-005-161-00000 | 서병철 | 봉계길229-6(봉산면 인의리 657) | 0
2 | 28-005-162-00000 | 윤선정 | 봉산면 인의리 659 | 0
2 | 28-005-163-00000 | 안종학 | 봉산면 인의리 652-1 | 0
2 | 28-005-165-00000 | 정주광 | 봉계길223(봉산면 인의리 654) | 0
2 | 28-005-166-00000 | 양하근 | 봉계길219(봉산면 인의리727) | 0
2 | 28-005-170-00000 | 최성태 | 봉산면 인1길16-33(인의리 650) | 0
2 | 28-005-171-00000 | 조명래 | 봉산면 인1길16-38(인의리 660) | 0
2 | 28-005-175-00000 | 김효윤 | 봉산면 인의리 652-4 | 0
2 | 28-005-200-00000 | 조헌숙 | 인의1길29-14(봉산면 인의리 240) | 0
2 | 28-005-201-00000 | 최창무 | 봉산면 인의리 632 | 0
2 | 28-005-202-00000 | 박희철 | 봉산면 인의리 640 | 0
2 | 28-005-205-00000 | 정현영 | 봉산면 인의리 635 | 0
2 | 28-005-206-00000 | 박찬웅 | 봉산면 인의1길29-69(인의리 634) | 0
2 | 28-005-211-00000 | 김상헌 | 봉산면 인의리 740-6 | 0
2 | 28-005-300-00000 | 이성수 | 봉계길268(봉산면 인의리 698-5) | 0
2 | 28-005-313-00000 | 이우봉 | 봉계길313(봉산면 인의리 679) | 0
2 | 28-005-410-00000 | 정필영 | 봉계길453(봉산면 인의리 453) | 0
2 | 28-005-415-00000 | 조창현 | 봉계길471-20(봉산면 인의리531-2) | 0
2 | 28-005-417-00000 | 조세현 | 봉계길471-46(봉산면 인의리 526) | 0
2 | 28-005-420-00000 | 김월선 | 인의2길8(봉산면 인의리 149) | 0
2 | 28-005-421-00000 | 정일영 | 인의2길6(봉산면 인의리 143-9) | 0
2 | 28-005-422-00000 | 이금열 | 인의2길7(봉산면 인의리 906) | 0
2 | 28-005-423-00000 | 마을회관(인의리) | 인의2길12(봉산면 인의리143-4) | 0
2 | 28-005-425-00000 | 정병영 | 인의2길136(봉산면 인의리162) | 0
2 | 28-005-426-00000 | 이귀연 | 인의2길128(봉산면 인의리 168) | 0
2 | 28-005-427-00000 | 조세현 | 인의2길126(봉산면 인의리 169) | 0
2 | 28-005-428-00000 | 조중철 | 인의2길120(봉산면 인의리 172) | 0
2 | 28-005-429-00000 | 안화자 | 인의2길114(봉산면 인의리 174) | 0
2 | 28-005-430-00000 | 권명옥 | 인의2길110(봉산면 인의리 177) | 0
2 | 28-005-431-00000 | 이임순 | 인의2길104(봉산면 인의리183) | 0
2 | 28-005-433-00000 | 조용성 | 인의2길102(봉산면 인의리 186) | 0
2 | 28-005-434-00000 | 조명석 | 인의2길100-10(봉산면 인의리 181) | 0
2 | 28-005-436-00000 | 정근영 | 인의2길100-6(봉산면 인의리 219) | 0
2 | 28-005-439-00000 | 조재섭 | 인의2길99-16(봉산면 인의리 155) | 0
2 | 28-005-441-00000 | 이금순 | 인의2길93(봉산면 인의리 192) | 0
2 | 28-005-443-00000 | 남팔원 | 인의2길88(봉산면 인의리 216) | 0
2 | 28-005-451-00000 | 홍순성 | 인의2길59-15(봉산면 인의리292) | 0
2 | 28-005-453-00000 | 강기춘 | 인의2길52(봉산면 인의리 231) | 0
2 | 28-005-454-00000 | 조대용 | 인의2길48(봉산면 인의리 232) | 0
2 | 28-005-455-00000 | 안규미 | 인의2길47-10(봉산면 인의리256) | 0
2 | 28-005-458-00000 | 김성규 | 인의2길45-5(봉산면 인의리 257) | 0
2 | 28-005-459-00000 | 정천용 | 인의2길43(봉산면 인의리 250) | 0
2 | 28-005-461-00000 | 안명종 | 인의2길41-11(인의리258) | 0
2 | 28-005-465-00000 | 조용우 | 인의2길40-3(봉산면 인의리234) | 0
2 | 28-005-468-00000 | 최상철 | 인의2길40-7(봉산면 인의리 224) | 0
2 | 28-005-471-00000 | 김정대 | 인의2길39(봉산면 인의리 248) | 0
2 | 28-005-473-00000 | 조광현 | 인의2길35(봉산면 인의리 245) | 0
2 | 28-005-475-00000 | 정근영 | 인의2길36(봉산면 인의리 240) | 0
2 | 28-005-476-00000 | 조팔용 | 인의2길34-5(인의리 238) | 0
2 | 28-005-478-00000 | 정두분 | 인의2길32(봉산면 인의리242) | 0
2 | 28-005-479-00000 | 손영근 | 인의2길29-4(봉산면 인의리 244) | 0
2 | 28-005-483-00000 | 심점심 | 인의2길28-9(봉산면 인의리 180) | 0
2 | 28-005-485-00000 | 임승환 | 인의2길28-12(봉산면 인의리164) | 0
2 | 28-005-488-00000 | 손상기 | 인의2길28-13(봉산면 인의리 168) | 0
2 | 29-001-001-00000 | 손만석 | 대항면 영남대로1187-10(대룡1리 1-2) | 322
2 | 29-001-002-00000 | 조태수(동성전자) | 대항면 영남대로1189-1(대룡1리 1-4) | 234
2 | 29-001-003-00000 | 진준호(엄나무백숙) | 대항면 영남대로1189(대룡1리 1-5) | 505
2 | 29-001-004-00000 | 박순옥 | 대항면 영남대로1187-2(대룡1리 1-6) | 89
2 | 29-001-005-00000 | 장정일 | 대항면 영남대로1187-6(대룡1리 1-3) | 28
2 | 29-001-006-00000 | 이재철 | 대항면 영남대로1187-8(대룡1리 1-2) | 24
2 | 29-001-007-00500 | 김인식 | 대항면 영남대로1187-14(신리 79-1) | 299
2 | 29-001-010-00000 | 권영준 | 대항면 이로리길12(대룡1리 18) | 355
2 | 29-001-011-00000 | 박봉애 | 대항면 이로리길13(대룡1리 40-1) | 658
2 | 29-001-012-00000 | 전윤길 | 대항면 이로리길18(대룡1리 21-1) | 229
2 | 29-001-013-00000 | 김건동 | 대항면 이로리길19(대룡1리 40-4) | 226
2 | 29-001-014-00000 | 이외숙 | 대항면 이로리길21(대룡1리 40-6) | 263
2 | 29-001-015-00000 | 엄태선 | 대항면 이로리길25(대룡1리 40-5) | 361
2 | 29-001-016-00000 | 김점식 | 대항면 이로리길26(대룡1리 60-1) | 162
2 | 29-001-017-00000 | 김해동 | 대항면 이로리길27(대룡1리 41-1) | 129
2 | 29-001-019-00000 | 엄태준 | 대항면 이로리길43(대룡1리 41) | 118
2 | 29-001-021-00000 | 배태수 | 대항면 이로리길54(대룡1리 68) | 258
2 | 29-001-023-00600 | 주해영 | 봉산면 영남대로1209(신리 54) | 258
2 | 29-001-024-00000 | 이태희 | 봉산면 영남대로1235-44(신리 30) | 156
2 | 29-001-024-00200 | 김형찬 | 봉산면 영남대로1235-46(신리 30-2) | 518
2 | 29-001-024-00400 | 오점수 | 봉산면 영남대로1235-48(신리 27) | 206
2 | 29-001-024-02200 | 채용근 | 봉산면 신리 270 | 229
2 | 29-001-025-00000 | 김미화 | 봉산면 신리 290 | 347
2 | 29-001-026-00000 | 김사용 | 봉산면 봉산2로 60-90(신리 238) | 91
2 | 29-001-026-00100 | 최순철 | 봉산면 영남대로1187-61(신리 239-1) | 154
2 | 29-001-027-00000 | 배창호 | 봉산면 영남대로1187-59(신리 239-7) | 577
2 | 29-001-027-01000 | 정도경 | 봉산면 신리 65-1 | 447
2 | 29-001-027-01200 | 이무현 | 봉산면 영남대로1187-25(신리 77-3) | 0
2 | 29-001-028-00000 | 김천시장(친환경농업과과수담당) | 대항면 영남대로1130-6(대룡리 119) | 58
2 | 29-001-029-00100 | 김종화 | 대항면 대룡리1길52(대룡리 597) | 80
2 | 29-001-029-00200 | 김종희 | 대항면 대룡리1길48-3(대룡1리 599-1) | 243
2 | 29-001-029-00300 | 김남분 | 대항면 대룡리1길48-7(대룡리 600-2) | 311
2 | 29-001-029-00400 | 임판순 | 대항면 대룡리1길48-10(대룡리 124-5) | 92
2 | 29-001-030-00000 | 김동일 | 대항면 대룡리1길48-17(대룡1리 155) | 285
2 | 29-001-031-00000 | 마을회관(반곡) | 대항면 대룡리1길48-16(대룡리 151) | 629
2 | 29-001-034-00000 | 한기현 | 대항면 대룡리1길32-6(대룡리 151-5) | 259
2 | 29-001-035-00000 | 심운식 | 대항면 대룡리1길32-4(대룡1리 151-4) | 187
2 | 29-001-040-00000 | 유영순 | 대항면 대룡리1길39(대룡1리 532) | 376
2 | 29-001-042-00000 | 이장태 | 대항면 대룡리1길43(대룡1리 532-2) | 100
2 | 29-001-043-00000 | 이미자 | 대항면 대룡리1길49(대룡리 532-4) | 50
2 | 29-001-046-00000 | 임옥분 | 대항면 대룡리1길51-3(대룡리 532-5) | 83
2 | 29-001-047-00000 | 김순자 | 대항면 대룡리1길51-13(대룡1리 134-22) | 286
2 | 29-001-052-00000 | 김용수 | 대항면 대룡리1길51-18(대룡1리 530) | 396
2 | 29-001-053-00000 | 김화곤 | 대항면 대룡리1길51-10(대룡1리 534) | 233
2 | 29-001-054-00000 | 김만태 | 대항면 대룡리1길51-8(대룡리 533) | 253
2 | 29-001-055-00000 | 김완재 | 대항면 대룡리1길51-6(대룡1리 538) | 403
2 | 29-001-056-00000 | 임경호 | 대항면 대룡리1길53(대룡1리 539) | 180
2 | 29-001-058-00000 | 성만순 | 대항면 대룡리1길56-25(대룡리 600-4) | 139
2 | 29-001-059-00000 | 김동우 | 대항면 대룡리1길56-12(대룡1리 525) | 68
2 | 29-001-060-00000 | 이종정 | 대항면 대룡리1길56-37(대룡리 542-4) | 0
2 | 29-001-061-00000 | 문영선 | 대항면 대룡리1길56-35(대룡리 620-2) | 166
2 | 29-001-062-00000 | 박병채 | 대항면 대룡리1길56-29(대룡리 605-1) | 496
2 | 29-001-063-00000 | 이성노 | 대항면 대룡리1길74-42(대룡1리 620-3) | 255
2 | 29-001-064-00000 | 김용태 | 대항면 대룡리1길74-28(대룡1리 544) | 298
2 | 29-001-065-00000 | 이선희 | 대항면 대룡리1길74-34(대룡1리 617-1) | 202
2 | 29-001-066-00000 | 김영희 | 대항면 대룡리1길74-36(대룡1리 616) | 385
2 | 29-001-068-00000 | 박봉애 | 대항면 대룡리1길56-11(대룡1리 614) | 155
2 | 29-001-071-00000 | 김태규 | 대항면 대룡리1길56-7(대룡1리 613) | 49
2 | 29-001-072-00000 | 최민환 | 대항면 대룡리1길56-9(대룡리 609) | 279
2 | 29-001-073-00000 | 김동영 | 대항면 대룡리1길56-15(대룡1리 606) | 183
2 | 29-001-074-00000 | 박세영 | 대항면 대룡리1길56-5(대룡1리 595) | 197
2 | 29-001-075-00000 | 김직조 | 대항면 대룡리1길56-3(대룡1리 594) | 150
2 | 29-001-075-00100 | 김애자 | 대항면 대룡리1길56-1(대룡리 593) | 148
2 | 29-001-078-00000 | 백시명 | 대항면 대룡리1길62(대룡1리 591-3) | 251
2 | 29-001-079-00000 | 김실경 | 대항면 대룡리1길68(대룡리 546) | 313
2 | 29-001-081-00000 | 이수산 | 대항면 대룡리1길70(대룡1리 546-2) | 189
2 | 29-001-081-00300 | 박병철 | 대항면 대룡리1길74-12(대룡리 610-1) | 405
2 | 29-001-084-00000 | 신동근 | 대항면 대룡리1길73-10(대룡리 554-1) | 126
2 | 29-001-084-00100 | 이시우 | 대항면 대룡리1길73-12(대룡리 554) | 177
2 | 29-001-085-00000 | 김태성 | 대항면 대룡리1길59(대룡1리 542-1) | 445
2 | 29-001-086-00000 | 김동석 | 대항면 대룡리1길55-4(대룡리 541) | 1
2 | 29-001-087-00000 | 최근명 | 대항면 대룡1길55-7(대룡리539-1) | 0
2 | 29-001-089-00000 | 감달수 | 대항면 대룡리1길55-15(대룡1리 536) | 339
2 | 29-001-096-00000 | 김재곤 | 대항면 대룡리1길55-45(대룡리 527-1) | 225
2 | 29-001-097-00000 | 백정희 | 대항면 대룡리1길55-49(대룡리 527-6) | 93
2 | 29-001-099-00000 | 이화옥 | 대룡1길55-55(대항면 대룡리527-8) | 0
2 | 29-001-101-00000 | 문병완 | 대항면 대룡리1길55-16(대룡리 543-3) | 67
2 | 29-001-102-00000 | 설병수 | 대항면 대룡리1길55-61(대룡2리 527) | 236
2 | 29-001-104-00000 | 문병호 | 대항면 대룡리1길55-71(대룡1리 527-9) | 318
2 | 29-001-108-00000 | 김종화 | 대항면 대룡리1길55-77(대룡리 508-1) | 337
2 | 29-001-109-00000 | 이맹자 | 대항면 대룡리1길55-79(대룡1리 508-3) | 130
2 | 29-001-111-00000 | 임정숙 | 대항면 대룡리1길21-44(대룡리 503) | 0
2 | 29-001-114-00000 | 진숙자 | 대항면 대룡리1길21-40(대룡리 220) | 171
2 | 29-001-118-00000 | 장혜숙 | 대항면 대룡리1길21-36(대룡리 216-1) | 0
2 | 29-001-119-00000 | 서명임 | 대항면 대룡리1길21-35(대룡리 221-3) | 14
2 | 29-001-120-00000 | 오순환 | 대항면 대룡리1길21-34(대룡리 216) | 172
2 | 29-001-121-00000 | 오용근 | 대항면 대룡리1길21-31(대룡리 221-2) | 286
2 | 29-001-123-00000 | 신상배 | 대항면 대룡리1길21-29(대룡리 248) | 172
2 | 29-001-128-00000 | 황인선 | 대항면 대룡리1길21-23(대룡리 145-2) | 303
2 | 29-001-129-00000 | 김원곤 | 대항면 대룡리1길21-22(대룡1리 137) | 294
2 | 29-001-130-00000 | 신도언 | 대항면 대룡리1길21-19(대룡리 144) | 128
2 | 29-001-131-00000 | 최기원 | 대룡1길21-18(대항면 대룡리 138) | 0
2 | 29-001-132-00000 | 김영남 | 대항면 대룡리1길21-15(대룡1리 146-2) | 240
2 | 29-001-133-00000 | 유홍자 | 대항면 대룡리1길21-14(대룡1리 140) | 0
2 | 29-001-134-00000 | 김봉태 | 대항면 대룡리1길21-9(대룡리 158) | 290
2 | 29-001-135-00000 | 김석분 | 대항면 대룡리1길21-10(대룡1리 141) | 146
2 | 29-001-136-00000 | 정창식 | 대항면 대룡리1길21-8(대룡리131) | 187
2 | 29-001-137-00000 | 엄점순 | 대항면 대룡리1길24(대룡1리 126-4) | 239
2 | 29-001-138-00000 | 전종수 | 대항면 대룡리1길19(대룡리 158-1) | 170
2 | 29-001-138-00200 | 이용상 | 대항면 대룡1길16(대룡1리 157) | 0
2 | 29-001-139-00000 | 최봉출 | 대항면 대룡리1길7(대룡1리 146-4) | 36
2 | 29-001-140-00000 | 김영자 | 대항면 봉산2로2-39(대룡리 103-3) | 15
2 | 29-001-142-00500 | 황인택 | 대항면 영남대로1072(대룡리 564-6) | 313
2 | 29-001-142-00700 | 최정옥 | 대항면 영남대로1068(대룡리 564-4) | 269
2 | 29-001-143-00000 | 김두화 | 대항면 봉산2로2-45(대룡리 103-5) | 674
2 | 29-001-144-00000 | 사공해 | 대항면 봉산2로2-43(대룡리 103-4) | 4
2 | 29-001-146-00000 | 김갑술(이점분) | 대항면 봉산2로2-37(대룡리 103-6) | 0
2 | 29-001-146-00200 | 문옥순 | 대항면 봉산2로2-31(대룡리 103-2) | 16
2 | 29-001-146-00300 | 남기삼 | 대항면 봉산2로2-29(대룡리 91-3) | 26
2 | 29-001-148-04400 | 이인숙 | 대항면 봉산2로2-27(대룡리 101-3) | 371
2 | 29-001-149-00000 | 구태규 | 대항면 봉산2로2-23(대룡1리 101-2) | 47
2 | 29-001-152-00000 | 김종수 | 대항면 봉산2로2-7(대룡1리 625-5) | 581
2 | 29-002-001-00000 | 농협대룡지소 | 대항면 대룡리 586-1 | 153
2 | 29-002-002-00000 | 이기순 | 대항면 대룡2길4-11(대룡리 563-4) | 326
2 | 29-002-007-00700 | 최길성 | 대항면 대룡2길4-54(대룡리 893-9) | 226
2 | 29-002-008-00100 | 김홍분 | 대항면 대룡2길86(대룡리 893) | 824
2 | 29-002-009-00000 | 김소열 | 대항면 대룡2길4-55(대룡2리 893-25) | 211
2 | 29-002-010-00000 | 이수광 | 대항면 대룡2길78(대룡2리 983-26) | 199
2 | 29-002-011-00000 | 백매화 | 대항면 대룡2길72(대룡2리 675) | 852
2 | 29-002-012-00000 | 이경선 | 대항면 대룡2길68(대룡2리 675-2) | 324
2 | 29-002-012-03000 | 전병희 | 대항면 대룡2길16(대룡리 223-3) | 338
2 | 29-002-013-03300 | 이충기 | 대항면 대룡2길29(대룡2리 565-1) | 225
2 | 29-002-013-03800 | 김종석 | 대항면 대룡2길29(대룡리 562-3) | 432
2 | 29-002-014-00000 | 안만종 | 대항면 대룡2길47(대룡2리 686) | 267
2 | 29-002-014-00100 | 백상윤 | 대항면 대룡2길49(대룡2리 674-1) | 207
2 | 29-002-015-00000 | 이삼분 | 대항면 대룡2길59(대룡리 685) | 8
2 | 29-002-016-00000 | 신대근 | 대항면 대룡2길59(대룡리 685) | 180
2 | 29-002-019-00000 | 강학수 | 대항면 대룡2길65-9(대룡2리 682-1) | 0
2 | 29-002-022-00000 | 이병천 | 대항면 대룡리1길154-23(대룡리 678) | 504
2 | 29-002-024-00000 | 박인규 외 2인 | 대항면 대룡2길65-12(대룡리 680) | 123
2 | 29-002-027-00000 | 이병국 | 대항면 대룡2길65-2(대룡2리 687) | 382
2 | 29-002-028-00000 | 김석수 | 대룡2길65-8(대항면 대룡리 681) | 0
2 | 29-002-028-00200 | 김군자 | 대룡2길46(대항면 대룡리 670-2) | 0
2 | 29-002-030-00000 | 임영배 | 대항면 대룡2길71-3(대룡2리 692) | 396
2 | 29-002-041-00000 | 윤순단 | 대항면 대룡2길172-20(대룡1리 893-28) | 64
2 | 29-002-042-00000 | 신동주(김용덕) | 대항면 대룡2길73(대룡리 693) | 234
2 | 29-002-043-00000 | 박우현 | 대항면 대룡2길85(대룡2리 893-27) | 136
2 | 29-002-044-00000 | 정문수 | 대항면 대룡2길89(대룡리893-29) | 0
2 | 29-002-046-00000 | 김태연 | 대항면 대룡2길95(대룡리 893-30) | 301
2 | 29-002-049-00000 | 이익화(2-71) | 대항면 대룡리1길190(대룡2리 893-6) | 10
2 | 29-002-050-00000 | 예재식 | 대항면 대룡리1길181(대룡리 702-3) | 25
2 | 29-002-051-00000 | 황조연 | 대항면 대룡리1길180(대룡2리 701-2) | 259
2 | 29-002-053-00000 | 유재호 | 대항면 대룡리1길173(대룡2리 702-1) | 181
2 | 29-002-055-00000 | 이경숙 | 대항면 대룡리1길172-4(대룡리 697-1) | 0
2 | 29-002-056-00000 | 이노선 | 대룡1길168(대항면 대룡리 698-3) | 0
2 | 29-002-060-00000 | 이진기 | 대항면 대룡리1길159(대룡리 704-1) | 314
2 | 29-002-061-00000 | 여종훈 | 대항면 대룡리 677-2 | 0
2 | 29-002-062-00000 | 임홍진(메기매운탕) | 대항면 대룡리1길150(대룡리 893-2) | 354
2 | 29-002-064-00000 | 김경탁 | 대항면 대룡리1길143(대룡리 715-1) | 289
2 | 29-002-065-00000 | 오정임 | 대항면 대룡리1길139(대룡리 715-3) | 147
2 | 29-002-090-00000 | 최추자 | 대항면 대룡로64-45(대룡리 734-5) | 50
2 | 29-002-090-00200 | 행정마을회관 | 대항면 대룡로56(대룡리 710-6) | 0
2 | 29-002-101-00000 | 안영호 | 대항면 대룡로64-31(대룡리 747-2) | 0
2 | 29-002-102-00000 | 손미옥 | 대항면 대룡로64-29(대룡리 746) | 212
2 | 29-002-104-00000 | 도승섭 | 대항면 대룡로64-23(대룡리 748-10) | 150
2 | 29-002-105-00000 | 정차영 | 대항면 대룡로64-21(대룡리 748-7) | 86
2 | 29-002-108-00000 | 최덕현 | 대항면 대룡로64-15(대룡2리 729) | 290
2 | 29-002-109-00000 | 최종덕 | 대항면 대룡로64-13(대룡리 729-1) | 66
2 | 29-002-110-00000 | 김태숙 | 대항면 대룡로64-11(대룡리 732) | 572
2 | 29-002-111-00000 | 박옥희 | 대항면 대룡로64-9(대룡2리 731) | 77
2 | 29-002-113-00000 | 강동환 | 대항면 대룡로64-3(대룡2리 730) | 118
2 | 29-002-114-00000 | 이정은 | 대항면 대룡로64-7(대룡리 749) | 266
2 | 29-002-117-00000 | 이순남 | 대항면 대룡로68(대룡리 726-1) | 0
2 | 29-002-118-00000 | 김창배 | 대항면 대룡로68-4(대룡리 727-1) | 347
2 | 29-002-119-00000 | 조남붕 | 대항면 대룡로68-6(대룡2리 750) | 265
2 | 29-002-120-00000 | 김갑근 | 대항면 대룡로68-5(대룡리 751) | 131
2 | 29-002-121-00000 | 손영신 | 대항면 대룡로68-1(대룡리 725) | 158
2 | 29-002-127-00000 | 이경운 | 대항면 대룡로72-20(대룡리 757) | 290
2 | 29-002-132-00000 | 전우진 | 대항면 대룡로70-21(대룡리 765-1) | 170
2 | 29-002-133-00000 | 김재복 | 대항면 대룡로72-17(대룡2리 765) | 9
2 | 29-002-134-00000 | 김진철 | 대항면 대룡로72-13(대룡2리 766) | 396
2 | 29-002-135-00000 | 이윤상 | 대항면 대룡길72-10(대룡리 766-1) | 0
2 | 29-002-136-00000 | 손봉수 | 대룡로72-10(대항면 대룡리 754) | 0
2 | 29-002-138-00000 | 임용환 | 대항면 대룡로74(대룡리 766-3) | 298
2 | 29-002-139-00000 | 정두성 | 대항면 대룡로74-8(대룡리 767-1) | 282
2 | 29-002-140-00000 | 박강영 | 대항면 대룡로74-10(대룡2리 767-2) | 442
2 | 29-002-140-00100 | 조영자 | 대항면 대룡로74-16(대룡리 767-4) | 0
2 | 29-002-141-00000 | 대룡초등학교 | 대항면 대룡로82(대룡리 769-1) | 1101
2 | 29-002-145-00000 | 최원동 | 대항면 덕전4길155-19(대룡리 796-5) | 302
2 | 29-002-145-00200 | 손명식 | 대항면 대룡리 784-3 | 0
2 | 29-002-146-00000 | 최삼득 | 대항면 덕전리4길155-17(대룡리 796-4) | 307
2 | 29-002-147-00000 | 변영진 | 대항면 덕전리4길155-15(대룡리 796-1) | 333
2 | 29-002-147-00300 | 서복순 | 대항면 덕전리4길155-9(대룡2리 812-1) | 249
2 | 29-002-152-00000 | 성종국 | 대항면 대룡로79-1(대룡2리 772-4) | 68
2 | 29-002-153-00000 | 전우숙 | 대항면 대룡로79(대룡2리) | 405
2 | 29-002-153-00100 | 백정상 | 대항면 대룡로77(대룡리 770-5) | 110
2 | 29-002-154-00000 | 차재철 | 대항면 대룡로75(대룡2리 770-4) | 304
2 | 29-002-156-00000 | 정형수 | 대항면 대룡로73-4(대룡리 772-6) | 96
2 | 29-002-157-00000 | 김기수 | 대룡로73-6(대항면 대룡리 772-1) | 0
2 | 29-002-159-00000 | 강수길 | 대항면 대룡로73-8(대룡2리 772-8) | 119
2 | 29-002-161-00000 | 한상노 | 대항면 대룡로73-7(대룡리 721-2) | 192
2 | 29-002-162-00000 | 한상도 | 대항면 대룡로73(대룡리 722-5) | 346
2 | 29-002-164-00000 | 이상완 | 대항면 대룡로69(대룡리 722-3) | 311
2 | 29-002-165-00000 | 박병근 | 대항면 대룡로67(대룡2리 722-7) | 445
2 | 29-002-166-00000 | 정성화 | 대항면 대룡로65(대룡리 722-8) | 27
2 | 29-002-167-00000 | 박기임 | 대항면 대룡로63(대룡리 708-1) | 333
2 | 29-003-001-00000 | 신쌍돌 | 대항면 덕전길472(덕전4리 1196-8) | 983
2 | 29-003-001-00500 | 김철수 | 대항면 영남대로1036(덕전리 1196) | 268
2 | 29-003-001-00600 | 홍연호 | 대항면 덕전리 1195-5 | 273
2 | 29-003-001-02100 | 김상봉 | 대항면 덕전길465(덕전리 1163-1) | 494
2 | 29-003-001-02200 | 이관배 | 대항면 덕전길463(덕전리 1163-3) | 243
2 | 29-003-003-00000 | 이병식 | 대항면 덕전길451(덕전리 1173-11) | 58
2 | 29-003-006-00000 | 김홍수 | 대항면 덕전길449-6(덕전리 1173-10) | 0
2 | 29-003-007-00000 | 오점악 | 대항면 덕전길449-8(덕전리 1173-9) | 0
2 | 29-003-009-00300 | 류원환 | 덕전길441(대항면 덕전리 1173-1) | 0
2 | 29-003-010-00000 | 전상화 | 대항면 덕전길444-18(덕전4리 1201-1) | 358
2 | 29-003-011-00000 | 이청기 | 대항면 덕전길444-33(덕전리 1173) | 297
2 | 29-003-012-00400 | 강중학 | 대항면 덕전길440-18(덕전리 1202-6) | 0
2 | 29-003-012-00500 | 한상구 | 대항면 덕전길426(덕전리 1202-1) | 0
2 | 29-003-013-00000 | 신평새마을회 | 대항면 덕전길435(덕전4리 1174-1) | 283
2 | 29-003-014-00000 | 엄기승 | 대항면 덕전길434(덕전4리 1202-7) | 409
2 | 29-003-015-00000 | 이병일 | 대항면 덕전길433(덕전리 1175-1) | 0
2 | 29-003-018-00000 | 박희석 | 대항면 덕전길429-11(덕전리 1179-2) | 0
2 | 29-003-019-00000 | 김정단 | 대항면 덕전길429-12(덕전4리 1179) | 418
2 | 29-003-021-00000 | 이병탁 | 덕전길429-7(대항면 덕전리 1180) | 0
2 | 29-003-022-00000 | 안재성 | 대항면 덕전길429-3(덕전리 1173) | 184
2 | 29-003-024-00000 | 정세화 | 대항면 덕전길426(덕전4리 1202-1) | 159
2 | 29-003-025-00000 | 이병조 | 대항면 덕전길423(덕전4리 1185) | 329
2 | 29-003-027-00000 | 염명천 | 대항면 덕전길422(덕전리 1202-5) | 107
2 | 29-003-028-00000 | 이루한 | 대항면 덕전길419(덕전4리 1183) | 207
2 | 29-003-029-00000 | 이정숙 | 대항면 덕전길417(덕전4리 1184) | 174
2 | 29-003-031-00000 | 유훈자 | 대항면 덕전길415(덕전4리 1186-1) | 171
2 | 29-003-032-00000 | 정석일 | 대항면 덕전길416(덕전4리 1202-9) | 454
2 | 29-003-034-00000 | 이종선 | 대항면 덕전길413-10(덕전4리 1185) | 0
2 | 29-003-035-00000 | 박선용 | 대항면 덕전길413-12(덕전4리 1178-2) | 0
2 | 29-003-036-00000 | 김용수 | 대항면 덕전길413-16(덕전4리 1178-1) | 154
2 | 29-003-036-00100 | 이동기 | 대항면 덕전길413-20(덕전4리 1178-5) | 0
2 | 29-003-037-00000 | 전수영 | 대항면 덕전길413-7(덕전4리 1189) | 83
2 | 29-003-038-00000 | 김용만 | 대항면 덕전길413-5(덕전4리 1190) | 210
2 | 29-003-039-00000 | 정재수 | 대항면 덕전길411(덕전4리 1192-1) | 404
2 | 29-003-040-00000 | 윤재열 | 대항면 덕전길409(덕전4리 1192-3) | 487
2 | 29-003-041-00000 | 유영식 | 대항면 덕전길412(덕전리 1202-4) | 294
2 | 29-003-042-00000 | 박남수 | 대항면 덕전길405(덕전4리 953-1) | 210
2 | 29-003-043-00000 | 김재용 | 대항면 덕전길339(덕전4리 954) | 94
2 | 29-003-045-00000 | 곽수길 | 대항면 덕전1길224(덕전4리 952-1) | 0
2 | 29-003-046-00000 | 이종열 | 대항면 덕전1길220(덕전리 951) | 89
2 | 29-003-048-00000 | 손경하 | 대항면 대룡리1길214(덕전4리 950-2) | 233
2 | 29-003-049-00000 | 이판성 | 대항면 덕전1길208(덕전리 948-1) | 0
2 | 29-003-050-00000 | 송한수 | 대항면 덕전1길209(덕전4리 940-1) | 185
2 | 29-003-052-00000 | 김대현 | 대항면 덕전1길204(덕전4리 947-1) | 115
2 | 29-003-054-00000 | 김상준 | 대항면 덕전1길202(덕전4리 947-2) | 207
2 | 29-003-056-00000 | 최의창 | 대항면 덕전4길4(덕전4리 1004-1) | 354
2 | 29-003-057-00000 | 강철수 | 대항면 덕전4길5(덕전리 924) | 107
2 | 29-003-058-00000 | 한상구 | 대항면 덕전4길8(덕전4리 1004-12) | 186
2 | 29-003-058-00100 | 진수일 | 대항면 덕전4길12(덕전리 1004-13) | 93
2 | 29-003-060-00000 | 안현근 | 대항면 덕전4길16(덕전4리 1004-10) | 131
2 | 29-003-061-00000 | 이인수 | 대항면 덕전4길20(덕전4리 1004-15) | 88
2 | 29-003-062-00000 | 김정식 | 대항면 덕전4길24(덕전4리 1004-16) | 62
2 | 29-003-062-00100 | 김성순 | 대항면 덕전4길26(덕전4리 963) | 341
2 | 29-003-064-00000 | 안학종 | 대항면 덕전4길27(덕전4리 926) | 169
2 | 29-003-065-00000 | 박판수 | 대항면 덕전4길30(덕전리 966) | 156
2 | 29-003-066-00000 | 김성원 | 대항면 덕전4길29(덕전4리 927) | 95
2 | 29-003-068-00000 | 유봉식 | 대항면 덕전길38(덕전4리 956) | 132
2 | 29-003-069-00000 | 안한종 | 대항면 덕전4길42(덕전4리 1003) | 87
2 | 29-003-070-00000 | 안 준 | 대항면 덕전4길46(덕전4리 1002) | 343
2 | 29-003-072-00000 | 왕대마을회관 | 대항면 덕전4길48(덕전4리 999) | 93
2 | 29-003-073-00000 | 김형덕 | 대항면 덕전4길52(덕전4리 998) | 117
2 | 29-003-075-00000 | 이상원 | 대항면 덕전4길54-8(덕전4리 996) | 88
2 | 29-003-076-00000 | 정상석 | 대항면 덕전4길54-14(덕전4리 994) | 234
2 | 29-003-077-00000 | 김남이 | 대항면 덕전4길54-13(덕전리 761) | 315
2 | 29-003-078-00000 | 김진수 | 대항면 덕전4길54-11(덕전4리 992) | 113
2 | 29-003-079-00000 | 서재근 | 대항면 덕전4길54-7(덕전리986) | 0
2 | 29-003-080-00000 | 임춘길 | 대항면 덕전4길54-5(덕전4리 984) | 138
2 | 29-003-081-00000 | 김효선 | 대항면 덕전4길54-3(덕전리 983) | 0
2 | 29-003-082-00000 | 백진규 | 대항면 덕전4길56(덕전4리 982) | 135
2 | 29-003-083-00000 | 이운학 | 대항면 덕전4길58-2(덕전4리 980) | 252
2 | 29-003-085-00000 | 김난택 | 대항면 덕전4길58-55(덕전4리 850-1) | 111
2 | 29-003-086-00000 | 윤영대 | 대항면 덕전4길58-41(덕전리 847) | 0
2 | 29-003-099-00000 | 배영조 | 대항면 덕전리 956 | 72
2 | 29-003-100-00000 | 김준선 | 대항면 덕전길382(덕전리 1027) | 16
2 | 29-003-102-00000 | 최청수 | 대항면 덕전3길6(덕전3리 1037-6) | 158
2 | 29-003-105-00000 | 김영술 | 대항면 덕전3길33(덕전3리 1045-1) | 482
2 | 29-003-107-00000 | 김영식 | 대항면 덕전3길46-3(덕전리 799) | 0
2 | 29-003-108-00000 | 직지교회 | 대항면 덕전길308-27(덕전리 1056-7) | 553
2 | 29-003-108-00100 | 김순선 | 대항면 덕전리 1056-5 | 0
2 | 29-003-109-00000 | 심옥순 | 대항면 덕전길308-46(덕전리 1056-3) | 152
2 | 29-003-110-00000 | 직지사역 | 대항면 덕전길308-65(덕전리 1069-1) | 724
2 | 29-003-110-00200 | 풍림산업(주)외 1 | 대항면 덕전3리 1105-4 | 244
2 | 29-003-110-00500 | 곽동식 | 대항면 덕전길301(덕전리 1346) | 278
2 | 29-003-110-00800 | 전진출 | 대항면 덕전길297(덕전리 1440) | 58
2 | 29-003-110-02000 | 태영호 | 대항면 덕전길294(덕전리 1356-7) | 2
2 | 29-003-110-02100 | 신상구 | 대항면 덕전길289(덕전리 1083-2) | 0
2 | 29-003-110-03000 | 배미혜(카오스모텔) | 대항면 덕전길234(덕전리 1346) | 0
2 | 29-003-110-03500 | 도재모(도가도예) | 대항면 덕전리 1346-10(덕전길216) | 0
2 | 29-003-110-04000 | 오태석(차와송이) | 대항면 덕전리 1336(덕전길213) | 0
2 | 29-003-110-05000 | 김명순(제로모텔) | 대항면 덕전리 1269-3 | 0
2 | 29-003-112-00000 | 강봉근 | 대항면 덕전3길61(덕전리 1056-29) | 49
2 | 29-003-113-00000 | 전진달 | 대항면 덕전3길65(덕전3리 1050-4) | 182
2 | 29-003-114-00000 | 전상의 | 대항면 덕전3길67(덕전3리 1050-6) | 620
2 | 29-003-115-00000 | 이병학 | 대항면 덕전3길77(덕전리 1051) | 209
2 | 29-003-116-00100 | 임낙현 | 대항면 덕전3길80-21(덕전리 1057) | 316
2 | 29-003-117-00000 | 김영진 | 대항면 덕전3길80-13(덕전리 1058) | 65
2 | 29-003-121-00000 | 김임숙 | 대항면 덕전3길 80-1(덕전3리 1059) | 142
2 | 29-003-122-00000 | 박우충 | 대항면 덕전3길82(덕전리 1060-1) | 78
2 | 29-003-123-00000 | 세송마을회관 | 대항면 덕전3길88-2(덕전리 1061-1) | 50
2 | 29-003-123-00200 | 신판득 | 대항면 덕전리 1016-2,덕전3리마을회관옆 | 0
2 | 29-003-125-00000 | 김홍일 | 대항면 덕전3길88-10(덕전리 1064-1) | 319
2 | 29-003-126-00000 | 이종범 | 대항면 덕전3길90(덕전리 1067-1) | 499
2 | 29-003-127-00000 | 강용분 | 대항면 덕전3길92(덕전리 1069-1) | 85
2 | 29-003-135-00000 | 한태석 | 대항면 덕전3길79-7(덕전3리 1050-5) | 91
2 | 29-003-136-00000 | 이원진 | 대항면 덕전3길55-11(덕전3리 1050-1) | 234
2 | 29-003-137-00000 | 손수임 | 대항면 덕전3길79-15(덕전3리 1050-2) | 145
2 | 29-003-138-00000 | 김봉태 | 대항면 덕전3길79-17(덕전리 1050-3) | 208
2 | 29-003-140-00000 | 김삼식 | 대항면 덕전3길79-27(덕전리 1047-1) | 0
2 | 29-003-143-00000 | 정기진 | 대항면 덕전3길79-35(덕전리 1019-1) | 135
2 | 29-003-147-00000 | 전휘영 | 대항면 덕전길394-58(덕전리 1044-1) | 0
2 | 29-003-151-00000 | 김석분 | 대항면 덕전3길120-46(덕전리 819-8) | 115
2 | 29-003-152-00000 | 직지역(관사) | 대항면 덕전3길120-40(덕전리 1424-2) | 253
2 | 29-003-167-00000 | 김영길 | 덕전3길144-6(대항면 덕전리 802) | 0
2 | 29-003-169-00000 | 전삼분 | 대항면 덕전3길152-12(덕천리 809) | 0
2 | 29-003-170-00000 | 박우태 | 대항면 덕전3길152-9(덕전리 1438) | 35
2 | 29-003-171-00000 | 전상택 | 대항면 덕전3길152-14(덕전리 810) | 279
2 | 29-003-172-00000 | 전대영 | 대항면 덕전3길152-17(덕전리 1434) | 188
2 | 29-003-205-00000 | 김문일(중앙스텐) | 대항면 덕전택지길11(덕전리 1150-1) | 60
2 | 29-003-207-00000 | 임명숙 | 대항면 덕전택지길23-3(덕전리 1149-21) | 406
2 | 29-003-208-00000 | 이선정 | 대항면 덕전택지길23-7(덕전리 1149-100) | 60
2 | 29-003-210-00000 | 김하웅 | 대항면 덕전택지길23-15(덕전리 1149-102) | 29
2 | 29-003-211-00000 | 이갑진 | 대항면 덕전택지길23-23(덕천리 1149-103) | 151
2 | 29-003-215-00000 | 김동영 | 대항면 덕전택지길23-20(덕전리 1149-107) | 217
2 | 29-003-216-00000 | 김동영 | 대항면 덕전리 1149-98 | 0
2 | 29-003-219-00000 | 문미숙 | 대항면 덕전택지길23-6(덕전리 1149-87,93) | 290
2 | 29-003-228-00000 | 김연이 | 대항면 덕전택지길39-9(덕전리 1149-77) | 172
2 | 29-003-229-00000 | 이희숙 | 대항면 덕전택지길39-11(덕전리 1149-110) | 4
2 | 29-003-253-00000 | 이영순 | 대항면 덕전택지길46(덕전리 1149-65) | 207
2 | 29-003-255-00000 | 박성만 | 덕전택지길47-7(대항면 덕전리 1149-2) | 0
2 | 29-003-260-00000 | 손정숙 | 덕전택지길47-15(대항면 덕전리 1149-5) | 0
2 | 29-003-262-00000 | 김종국 | 대항면 덕전리 1149-37 | 0
2 | 29-004-001-00000 | 강금순 | 대항면 덕전4길136(덕전리 882) | 664
2 | 29-004-002-00000 | 박준남 | 대항면 덕전4길140(덕전리 883) | 37
2 | 29-004-003-00000 | 남월임 | 대항면 덕전4길146-4(덕전리 881) | 5
2 | 29-004-004-00000 | 이재철 | 대항면 덕전4길146-12(덕전리 886) | 407
2 | 29-004-005-00000 | 박정자 | 대항면 덕전4길146-14(덕전리 885) | 0
2 | 29-004-008-00000 | 전풍오 | 대항면 덕전4길146-5(덕전리 888) | 0
2 | 29-004-009-00000 | 정순연 | 대항면 덕전4길156(덕전리 879) | 141
2 | 29-004-010-00000 | 김일성 | 대항면 덕전4길160(덕전리 878-1) | 252
2 | 29-004-012-00000 | 우채임 | 대항면 덕전4길164(덕전리 877) | 0
2 | 29-004-012-00100 | 김경선 | 대항면 덕전4길(덕전리 871-5) | 15
2 | 29-004-013-00000 | 임학술 | 대항면 덕전4길168(덕전리 890) | 148
2 | 29-004-014-00000 | 변복규 | 대항면 덕전4길170(덕전리 891) | 19
2 | 29-004-015-00000 | 홍준호 | 대항면 덕전4길172(덕전리 892) | 252
2 | 29-004-016-00000 | 한상태 | 대항면 덕전4길174(덕전리 893) | 52
2 | 29-004-017-00000 | 김경선 | 대항면 덕전4길175(덕전리 871-4) | 152
2 | 29-004-018-00000 | 최경자 | 대항면 덕전4길176-4(덕전리 894-1) | 64
2 | 29-004-019-00000 | 육정옥 | 대항면 덕전4길176-3(덕전리 894) | 0
2 | 29-004-020-00000 | 김춘식 | 대항면 덕전4길176-1(덕전리 869) | 109
2 | 29-004-022-00000 | 이순영 | 대항면 덕전4길182(덕전리 867) | 376
2 | 29-004-023-00000 | 안효상 | 덕전4길182-3(대항면 덕전리 864) | 0
2 | 29-004-025-00000 | 장영숙 | 대항면 덕전4길186(덕전리 861) | 89
2 | 29-004-027-00000 | 이정희(김태순) | 대항면 덕전4길190-10(덕전리 860) | 84
2 | 29-004-028-00000 | 주봉림 | 대항면 덕전4길190-9(덕전리 860-1) | 24
2 | 29-004-030-00000 | 이종희 | 대항면 덕전4길190-3(덕전리 859) | 164
2 | 29-004-031-00000 | 심원호 | 대항면 덕전4길194(덕전리 859) | 358
2 | 29-004-032-00000 | 조규선 | 대항면 덕전4길200(덕전리 859-2) | 0
2 | 29-004-033-00000 | 정기부 | 대항면 덕전4길197-2(덕전리 686-2) | 35
2 | 29-004-034-00000 | 이정임 | 대항면 덕전4길202(덕전리 858) | 160
2 | 29-004-035-00000 | 박외선 | 대항면 덕전4길204(덕전리 857) | 75
2 | 29-004-036-00000 | 정수월 | 대항면 덕전리 687-2(덕전4길207) | 0
2 | 29-004-038-00000 | 김박길 | 대항면 덕전4길209(덕전리 687-3) | 72
2 | 29-004-039-00000 | 조정환 | 대항면 덕전4길210(덕전리 688-1) | 0
2 | 29-004-040-00000 | 최재은 | 대항면 덕전4길210-6(덕전리 688-2) | 1
2 | 29-004-041-00000 | 김미나 | 대항면 덕전4길210-8(덕전리 690) | 0
2 | 29-004-043-00000 | 임순옥 | 대항면 덕전4길210-3(덕전리 694) | 0
2 | 29-004-045-00000 | 김정기 | 대항면 덕전4길214(덕전2리 695-1) | 402
2 | 29-004-046-00000 | 최춘식 | 대항면 덕전4길214(덕전리 687-4) | 0
2 | 29-004-047-00000 | 전풍덕 | 대항면 덕전4길217(덕전리 687-8) | 0
2 | 29-004-048-00000 | 정길연 | 대항면 덕전4길218(덕전리 696) | 51
2 | 29-004-049-00000 | 박삼식 | 대항면 덕전4길220(덕전리 697) | 322
2 | 29-004-050-00000 | 김동건 | 대항면 덕전4길221(덕전리 687-9) | 212
2 | 29-004-050-00200 | 심원태 | 대항면 덕전리 698-2 | 0
2 | 29-004-051-00000 | 김점용 | 대항면 덕전4길227(덕전리 684-6) | 407
2 | 29-004-052-00000 | 조청광 | 대항면 덕전4길197-24(덕전리 684-5) | 6
2 | 29-004-055-00000 | 이경호 | 덕전4길197-16(대항면 덕전리 648-9) | 0
2 | 29-004-056-00000 | 문화순 | 대항면 덕전4길197-10(덕전2리 685-3) | 263
2 | 29-004-057-00000 | 김기정 | 대항면 덕전4길157-25(덕전리 685-1) | 209
2 | 29-004-058-00000 | 전풍오 | 대항면 덕전2리 873-6 | 7
2 | 29-004-069-00000 | 덕전2리마을회관 | 대항면 덕전4길157-16(덕전리 874-2) | 491
2 | 29-004-100-00000 | 조기방 | 대항면 덕전4길272(덕전2리 675-4) | 0
2 | 29-004-110-00000 | 홍영호 | 대항면 덕전2길14(덕전2리 711-1) | 237
2 | 29-004-112-00000 | 전씨동 | 대항면 덕전2길26-4(덕전2리 714) | 0
2 | 29-004-113-00000 | 김중규 | 대항면 덕전2길26-3(덕전2리 715) | 27
2 | 29-004-114-00000 | 맹용태 | 대항면 덕전2길26-1(덕전2리 615-1) | 88
2 | 29-004-115-00000 | 최무용 | 대항면 덕전2길30-4(덕전2리 615) | 7
2 | 29-004-116-00000 | 이영식 | 대항면 덕전2길30-6(덕전2리 718) | 0
2 | 29-004-117-00000 | 김성구 | 대항면 덕전2길30-12(덕전2리 717) | 183
2 | 29-004-118-00000 | 서영희 | 덕전2길30-11(대항면 덕전2리 719) | 45
2 | 29-004-119-00000 | 육창록 | 대항면 덕전2길30-9(덕전2리 720) | 362
2 | 29-004-119-00100 | 전풍오(대사경로당) | 대항면 덕전2길30-3(덕전리 611) | 0
2 | 29-004-120-00000 | 지신용 | 대항면 덕전2길36(덕전2리 612) | 0
2 | 29-004-120-00200 | 최양호 | 대항면 덕전2길43(덕전리 608) | 0
2 | 29-004-121-00000 | 김외순 | 대항면 덕전2길30-5(덕전2리 610) | 71
2 | 29-004-122-00000 | 진춘선 | 대항면 덕전2길48(덕전2리 721) | 1
2 | 29-004-125-00000 | 김석화 | 대항면 덕전2길52-5(덕전2리 727) | 84
2 | 29-004-126-00000 | 박윤근 | 대항면 덕전2길52-3(덕전2리 726) | 112
2 | 29-004-127-00000 | 박병무 | 대항면 덕전2길56(덕전2리 724) | 141
2 | 29-004-130-00000 | 홍병호 | 대항면 덕전2길27-4(덕전2리 564) | 0
2 | 29-005-002-00000 | 이영호 | 대항면 복전길101(복전1리 67-8) | 191
2 | 29-005-003-00000 | 박성구(황악정비) | 대항면 복전길190(복전리 49) | 567
2 | 29-005-004-00000 | 김정수 | 대항면 복전1길97-6(복전리 72) | 108
2 | 29-005-005-00000 | 김종제 | 대항면 복전1길97-10(복전리 73) | 52
2 | 29-005-005-00100 | 박우준 | 대항면 복전1길97-9(복전리 75) | 396
2 | 29-005-006-00000 | 김수용 | 대항면 복전1길91(복전1리 77-1) | 262
2 | 29-005-012-00000 | 한동수 | 대항면 복전길95-12(복전1리 70-6) | 8
2 | 29-005-013-00000 | 허기주 | 대항면 복전리 69-10(복전길95-3) | 0
2 | 29-005-014-00000 | 이문호 | 대항면 복전길95-9(복전1리 69-7) | 0
2 | 29-005-015-00000 | 이우명 | 대항면 복전길95-13(복전1리 69-1) | 0
2 | 29-005-017-00000 | 김옥연 | 대항면 복전1길83(복전1리 81) | 0
2 | 29-005-023-00000 | 박희정 | 대항면 복전길87-8(복전1리 69-8) | 186
2 | 29-005-024-00000 | 문상구 | 대항면 복전길87-6(복전1리 69-9) | 0
2 | 29-005-025-00000 | 직지중앙교회 | 대항면 복전길87-1(복전리 116-4) | 456
2 | 29-005-026-00000 | 조영배 | 대항면 복전길87-3(복전1리 116-3) | 258
2 | 29-005-027-00000 | 복전1마을회관 | 대항면 복전길87-5(복전1리 116-1) | 137
2 | 29-005-028-00000 | 전세용 | 복전길87-2(대항면 복전리 119-1) | 0
2 | 29-005-029-00000 | 정원화 | 대항면 복전길87-18(복전리 119-2) | 67
2 | 29-005-030-00000 | 정일현 | 대항면 복전길87-10(복전1리 114-4) | 372
2 | 29-005-032-00000 | 김승희 | 복전1길78-23(대항면 복전리 119) | 0
2 | 29-005-035-00000 | 최재복 | 대항면 복전1길78-16(복전리 113) | 0
2 | 29-005-040-00000 | 이종호 | 대항면 복전1길75(복전리 92) | 134
2 | 29-005-043-00000 | 이형호 | 대항면 복전1길71-5(복전리 143-91) | 355
2 | 29-005-044-00000 | 김정희 | 대항면 복전1길71-9(복전리 89) | 148
2 | 29-005-047-00000 | 이상억 | 대항면 복전1길71-3(복전리 93) | 282
2 | 29-005-047-00100 | 전경영 | 대항면 복전1길71-1(복전리 94-2) | 0
2 | 29-005-048-00000 | 이진훈 | 대항면 복전1길61(복전1리 98-1) | 52
2 | 29-005-050-00000 | 정균술 | 대항면 복전1길59-6(복전리 97) | 0
2 | 29-005-052-00300 | 박성구 | 대항면 복전1길53-24(복전1리 127) | 153
2 | 29-005-052-00400 | 이인호 | 대항면 복전1길59-13(복전1리 125-1) | 0
2 | 29-005-052-00500 | 김복연 | 대항면 복전1길55(복전리 122) | 0
2 | 29-005-052-00600 | 김범철 | 대항면 복전1길57(복전리 122-1) | 0
2 | 29-005-056-00100 | 유원 | 대항면 복전1길51(복전리 141-1) | 285
2 | 29-005-056-00300 | 전상준 | 대항면 복전길69-12(복전리 118-1) | 0
2 | 29-005-062-00000 | 김복우 | 대항면 복전길69-15(복전2리 505) | 97
2 | 29-005-064-00000 | 정옥순 | 대항면 복전길69-21(복전리 145-3) | 0
2 | 29-005-065-00000 | 박외식 | 대항면 복전1길49(복전2리 141-1) | 21
2 | 29-005-066-00000 | 박원규 | 대항면 복전1길47-3(복전2리 147) | 58
2 | 29-005-067-00000 | 엄주상 | 대항면 복전1길47-6(복전2리 140-3) | 18
2 | 29-005-069-00000 | 최인석 | 대항면 복전1길47-11(복전2리 138-6) | 214
2 | 29-005-070-00000 | 유원 | 대항면 복전1길44(복전2리 145-1) | 30
2 | 29-005-071-00000 | 김채술 | 대항면 복전1길42(복전리 203-4) | 655
2 | 29-005-072-00000 | 김홍규 | 대항면 복전1길35-8(복전2리 150) | 129
2 | 29-005-073-00000 | 정영순 | 대항면 복전1길35-12(복전리 143) | 91
2 | 29-005-076-00000 | 성무순 | 대항면 복전1길35-23(복전2리 138-1) | 8
2 | 29-005-077-00000 | 남재현 | 대항면 복전1길35-21(복전2리 137-1) | 132
2 | 29-005-078-00000 | 박희선 | 대항면 복전1길35-19(복전2리 135) | 222
2 | 29-005-078-00100 | 김원순 | 대항면 복전리 137-2(복전1길35-24) | 0
2 | 29-005-078-00500 | 김태형 | 대항면 복전리 137 | 0
2 | 29-005-079-00000 | 정재덕 | 대항면 복전1길35-13(복전2리 160) | 199
2 | 29-005-080-00000 | 유택종 | 대항면 복전1길35-7(복전2리 158) | 171
2 | 29-005-083-00000 | 배은영 | 복전1길27-10(대항면 복전리 159-1) | 0
2 | 29-005-084-00000 | 전영순 | 대항면 복전1길27-18(복전2리 162-1) | 138
2 | 29-005-085-00000 | 박희영 | 대항면 복전1길27-22(복전2리 166-1) | 137
2 | 29-005-085-00100 | 김창호 | 대항면 복전1리 167-1 | 1
2 | 29-005-088-00000 | 이원기 | 대항면 복전1길27-40(복전리 170-1) | 444
2 | 29-005-089-00000 | 김종수 | 대항면 복전1길27-44(복전리 165) | 278
2 | 29-005-090-00000 | 김점식 | 대항면 복전1길27-46(복전리 164) | 0
2 | 29-005-091-00000 | 이용준 | 대항면 복전1길27-13(복전리 172) | 263
2 | 29-005-092-00000 | 박해근 | 대항면 복전1길27-9(복전리 171-1) | 44
2 | 29-005-094-00000 | 박청근 | 대항면 복전1길25(복전2리 202-1) | 65
2 | 29-005-095-00000 | 박광호 | 대항면 복전1길21(복전리 194-1) | 125
2 | 29-005-097-00000 | 정말순 | 대항면 복전리 200(복전1길15-8) | 0
2 | 29-005-099-00000 | 김말선 | 대항면 복전길15-12(복전리 199) | 409
2 | 29-005-101-00000 | 박형기 | 대항면 복전1길15-5(복전리 198) | 136
2 | 29-005-107-00000 | 정용남 | 대항면 복전길31(복전2리 191-7) | 158
2 | 29-005-109-00000 | 이길자 | 대항면 복전1길20(복전193-6) | 176
2 | 29-005-109-00100 | 강신화 | 대항면 복전1길20(복전2리 193-6) | 431
2 | 29-005-110-00000 | 임명순 | 대항면 복전1길4-11(복전2리 192-6) | 89
2 | 29-005-113-00000 | 박희진 | 대항면 복전길43-9(복전리 192-1) | 77
2 | 29-005-114-00000 | 지길도 | 대항면 복전길43-11(복전2리 192-12) | 1
2 | 29-005-120-00000 | 이두석 | 대항면 복전길43-3(복전리 190-6) | 205
2 | 29-005-122-00000 | 이원세 | 대항면 복전길43-12(복전리 204-1) | 227
2 | 29-005-123-00000 | 마을회관 | 대항면 복전길47(복전2리 190-9) | 636
2 | 29-005-125-00000 | 김점남 | 대항면 복전길53(복전2리 206-34) | 4
2 | 29-005-126-00000 | 남중현 | 대항면 복전길57-5(복전2리 190-12) | 0
2 | 29-005-127-00000 | 임종홍 | 대항면 복전길57-7(복전2리 190-13) | 268
2 | 29-005-130-00000 | 정매자 | 대항면 복전길67(복전2리 206-41) | 134
2 | 29-005-131-00000 | 임순옥 | 대항면 복전길63(복전2리 206-37) | 124
2 | 29-005-132-00000 | 이태봉 | 대항면 복전길61(복전2리 206-36) | 365
2 | 29-005-133-00000 | 김종철 | 대항면 복전길57(복전2리 206-35) | 166
2 | 29-006-001-00000 | 오봉춘 | 대항면 황악로1638(복전리 218-2) | 373
2 | 29-006-002-00000 | 오진호 | 대항면 황악로1640(복전리 218-1) | 0
2 | 29-006-003-00000 | 조송자 | 대항면 덕전길2(복전리 223-3) | 98
2 | 29-006-004-00000 | 정찬영 | 대항면 덕전길4(복전리 223-13) | 322
2 | 29-006-005-00000 | 최종우 | 대항면 덕전길6(복전2리 223-15) | 57
2 | 29-006-006-00000 | 정시영 | 대항면 덕전길12(복전리 223-16) | 0
2 | 29-006-007-00000 | 김차준 | 대항면 덕전길14(복전리 223-17) | 0
2 | 29-006-008-00000 | 김동출 | 대항면 덕전길18(복전리 223-4) | 177
2 | 29-006-009-00000 | 이병철 | 대항면 복전리 548-57(덕전길24) | 0
2 | 29-006-009-01500 | 김길동 | 대항면 복전리 908-2(덕전길23옆집) | 0
2 | 29-006-010-00000 | 정희량 | 대항면 복전리 225-6(덕전길23) | 0
2 | 29-006-012-00000 | 양순옥 | 대항면 복전길23-7(복전리 224) | 297
2 | 29-006-013-00000 | 노인두 | 대항면 황악로1658-14(복전리 206-28) | 0
2 | 29-006-017-00000 | 김삼순 | 대항면 황악로1654-8(복전리 224) | 42
2 | 29-006-020-00000 | 김금분 | 대항면 덕전길17(복전리 223-11) | 144
2 | 29-006-021-00000 | 이택원 | 대항면 덕전길13(복전2리 223-7) | 0
2 | 29-006-022-00000 | 이광석 | 대항면 덕전길7(복전2리 223-1) | 220
2 | 29-006-024-00000 | 지길도 | 대항면 황악로1646(복전리 548-32) | 178
2 | 29-006-025-00000 | 조명환 | 대항면 황악로1648(복전2리 548-33) | 28
2 | 29-006-026-00000 | 손영주 | 대항면 황악로1650(복전2리 548-34) | 375
2 | 29-006-027-00000 | 이채석 | 대항면 황악로1652(복전2리 208-16) | 0
2 | 29-006-028-00000 | 조성복 | 대항면 덕전길 21-15(복전1리 207-1) | 24
2 | 29-006-029-00000 | 이영준 | 대항면 덕전길21-14(복전2리 208-9) | 123
2 | 29-006-030-00000 | 김월분 | 대항면 덕전길21-12(복전2리 208-8) | 309
2 | 29-006-031-00000 | 서성대 | 대항면 덕전길23-19(복전2리 206-25) | 172
2 | 29-006-031-00100 | 정윤정 | 대항면 덕전길23-13(복전리 206-27) | 0
2 | 29-006-032-00000 | 김옥희(천정열) | 대항면 황악로1660(복전리 206-22) | 948
2 | 29-006-034-00000 | 김동열 | 대항면 황악로1662(복전2리 206-21) | 719
2 | 29-006-035-00000 | 박기영 | 대항면 황악로1664(복전리 30-3) | 184
2 | 29-006-036-00000 | 여의회 | 대항면 황악로1666-6(복전리 30-2) | 460
2 | 29-006-039-00000 | 박희선 | 대항면 덕전길31-21(복전2리 226-2, 226-3) | 431
2 | 29-006-042-00000 | 이갑희 | 대항면 황악로1666-5(복전리 30-15) | 12
2 | 29-006-044-00000 | 우상붕(선일종합창호) | 대항면 복전리 30 | 347
2 | 29-006-046-00000 | 최한주 | 대항면 황악로1672-7(복전리 31-5) | 233
2 | 29-006-047-00000 | 이영주 | 대항면 황악로1672-3(복전2리 548-22) | 852
2 | 29-006-049-00000 | 김명자 | 대항면 황악로1676-6(복전1리 548-21) | 291
2 | 29-006-058-00000 | 복전빌라1동(장세창) | 대항면 황악로1682-24(복전리 26-4) | 4449
2 | 29-006-058-00100 | 복전빌라(비동402호) | 대항면 황악로1682-26(복전리 26-5) | 4767
2 | 29-006-061-00000 | 김을순(박돌순) | 대항면 황악로1688-16(복전1리 10-7) | 47
2 | 29-006-065-00000 | 이종술 | 대항면 황악로1688-10(복전1리 10-1) | 496
2 | 29-006-066-00000 | 조인용 | 대항면 황악로1688-3(복전리 18-4) | 300
2 | 29-006-067-00000 | 김기숙 | 대항면 황악로1692(복전1리 132-3) | 328
2 | 29-006-068-00000 | 김진희 | 대항면 황악로1696-18(복전리 14) | 870
2 | 29-007-002-00000 | 피순애 | 대항면 향천1길281(복전리 255-7) | 441
2 | 29-007-003-00000 | 이정자 | 대항면 향천1길275(향천리 255-1) | 183
2 | 29-007-004-00000 | 이병모 | 대항면 향천1길261(향천1리 812-1) | 603
2 | 29-007-004-00100 | 송강호 | 대항면 괘방령로1178-4(향천1리 791-1) | 64
2 | 29-007-004-00200 | 박순창 | 대항면 괘방령로1194(향천리 810-6) | 260
2 | 29-007-004-00300 | 박순창외1(텃밭) | 대항면 향천리 810 | 23
2 | 29-007-004-00400 | 최주만 | 대항면 향천리 812-5 | 76
2 | 29-007-008-00000 | 전애자 | 대항면 향천2길18-5(향천2리 808-11) | 2
2 | 29-007-019-00000 | 배선태 | 대항면 향천2길28-8(향천리 771) | 51
2 | 29-007-023-00000 | 김옥화 | 대항면 향천2길34-9(향천리 761) | 154
2 | 29-007-024-00000 | 황갑순 | 대항면 향천2길34-30(향천리) | 0
2 | 29-007-024-00200 | 이상임 | 대항면 향천2길34-22(향천리 766) | 29
2 | 29-007-024-00400 | 장경용 | 대항면 향천2길28-15(향천리 767-3) | 4
2 | 29-007-024-00500 | 소성영 | 대항면 향천2길34-6(향천리 769) | 42
2 | 29-007-025-00000 | 유미령 | 대항면 향천2길34-3(향천리 756) | 75
2 | 29-007-027-00000 | 유도분 | 대항면 향천2길42-2(향천 753) | 162
2 | 29-007-028-00000 | 전옥규 | 대항면 향천2길42-4(향천리 752) | 300
2 | 29-007-029-00000 | 장우용 | 대항면 향천2길42-8(향천2리 751) | 126
2 | 29-007-030-00000 | 김용주(이우섭) | 대항면 향천2길42-10(향천2리 751-1) | 277
2 | 29-007-031-00000 | 김태조 | 대항면 향천2길42-14(향천리 765-2) | 122
2 | 29-007-031-00700 | 김영훈 | 대항면 직지로84(향천리 821-13) | 0
2 | 29-007-032-00000 | 홍영옥(202호-정경화) | 대항면 향천리 821-10, 직지아이파크(빌라) | 0
2 | 29-007-036-00000 | 정근호 | 대항면 향천2길86-12(향천리 643) | 105
2 | 29-007-037-00000 | 송건준 | 대항면 향천2길86-14(향천1리 644) | 207
2 | 29-007-038-00000 | 김영자 | 대항면 향천2길86-16(향천1리 645) | 25
2 | 29-007-041-00000 | 김의규 | 대항면 향천2길86-28(향천1리 649) | 0
2 | 29-007-043-00000 | 문정학 | 대항면 향천2길86-20(향천리 652) | 0
2 | 29-007-045-00000 | 김상철 | 대항면 향천2길86-11(향천1리 630) | 55
2 | 29-007-046-00000 | 이종형 | 대항면 향천2길86-7(향천리 631) | 49
2 | 29-007-047-00000 | 신용길 | 대항면 향천리 638 | 0
2 | 29-007-048-00000 | 여재영 | 대항면 향천2길88(향천리 639) | 93
2 | 29-007-049-00000 | 김정옥 | 대항면 향천2길92(향천리 636) | 150
2 | 29-007-050-00000 | 이명희 | 대항면 향천2길92-6(향천2리 637) | 110
2 | 29-007-051-00000 | 이봉출 | 대항면 향천2길92-10(향천리 628) | 160
2 | 29-007-052-00000 | 안도현 | 대항면 향천2길92-9(향천리 626) | 227
2 | 29-007-054-00000 | 김실경 | 대항면 향천2길96(향천1리 633) | 76
2 | 29-007-055-00000 | 박유준 | 대항면 향천2길98-4(향천리 632-1) | 212
2 | 29-007-056-00000 | 전경순 | 대항면 향천2길98-3(향천리 624) | 0
2 | 29-007-057-00000 | 박동술 | 대항면 향천2길102(향천리 622) | 133
2 | 29-007-058-00000 | 김순이 | 대항면 향천2길108-4(향천1리 621) | 18
2 | 29-007-058-00100 | 김진호 | 대항면 향천1길163(향천 605-12) | 9
2 | 29-007-060-00000 | 백성룡 | 대항면 향천1길108-3(향천리 620) | 8
2 | 29-007-062-00000 | 임일순 | 대항면 향천1길108-1(향천1리 618) | 392
2 | 29-007-063-00000 | 노하철 | 대항면 향천1길85-4(향천1리 605-4) | 309
2 | 29-007-063-00200 | 이상근 | 대항면 향천1길185(향천리 605-9) | 2
2 | 29-007-064-00000 | 전대식 | 대항면 향천1길179(향천리 605-8) | 64
2 | 29-007-065-00000 | 김춘임 | 대항면 향천1길175(향천1리 606-7) | 40
2 | 29-007-066-00000 | 전대식 | 대항면 향천1길173(향천1리 606-3) | 279
2 | 29-007-067-00000 | 향천1리마을회관 | 대항면 향천2길83(향천1리 605) | 410
2 | 29-007-069-00000 | 박희성 | 대항면 향천1길151-8(향천리 617) | 111
2 | 29-007-070-00000 | 홍보일 | 대항면 향천1길151-9(향천리 615) | 651
2 | 29-007-072-00000 | 손봉기 | 대항면 향천1길149(향천1리 614) | 147
2 | 29-007-073-00000 | 배숙 | 대항면 향천1길147(향천리 831) | 111
2 | 29-007-074-00000 | 이상근 | 대항면 향천1길145(향천리 612) | 116
2 | 29-007-076-00000 | 이규상 | 대항면 향천1길139(향천1리 610) | 107
2 | 29-007-077-00000 | 주선옥 | 대항면 향천1길135(향천리 674) | 65
2 | 29-007-078-00000 | 이상일 | 대항면 향천1길131(향천리 678) | 151
2 | 29-007-079-00000 | 박일량 | 대항면 향천1길129(향천리 678-1) | 178
2 | 29-007-080-00000 | 고유석 | 대항면 향천1길121(향천리 378-3) | 315
2 | 29-007-084-00000 | 서근숙 | 대항면 향천1길111(향천리 678-13) | 5
2 | 29-007-084-01200 | 권필선(안나푸르나) | 대항면 향천리 367 | 0
2 | 29-007-085-00000 | 이도영 | 대항면 향천1길105-10(향천리 678-11) | 95
2 | 29-007-086-00000 | 하홍윤 | 대항면 향천1길105-56(향천리 679-1) | 112
2 | 29-007-087-00000 | 전진원 | 대항면 향천1길105-56(향천리 679-4) | 447
2 | 29-007-093-00000 | 이종일 | 대항면 향천1길91(향천리 365) | 368
2 | 29-007-099-00000 | 홍배일 | 대항면 향천1길67(향천1리 361) | 603
2 | 29-008-001-00000 | 권상희(울산별관) | 대항면 향천1길13-17(향천리 309) | 126
2 | 29-008-001-00100 | 경찰서장 | 대항면 향천리 307-4 | 136
2 | 29-008-001-00200 | 신현욱 | 대항면 향천1길21-10(향천리 356) | 530
2 | 29-008-001-00300 | 김천시장(공중화장실) | 대항면 향천리 330-4 | 0
2 | 29-008-002-00000 | 이동의 | 대항면 향천1길13-30(향천리 328-4) | 559
2 | 29-008-002-00100 | 이영숙 | 대항면 황악동길32-28,알프스모텔(향천리 328-6) | 2093
2 | 29-008-003-00000 | 김천파크호텔 | 대항면 황악동길35-23(향천리 327-3) | 12574
2 | 29-008-003-00100 | 김천파크호텔 | 대항면 황악동길35-23(향천리 327-3) | 7570
2 | 29-008-004-00000 | 한명선(김영자) | 대항면 황악동길35-7(향천리 311-3) | 871
2 | 29-008-006-00000 | 박복순 | 대항면 황악동길35-1,부일식당(향천리 311-8) | 1501
2 | 29-008-007-00000 | 정인숙(세영슈퍼) | 대항면 향천리 311-10 | 67
2 | 29-008-007-00100 | 장진환(미학) | 대항면 향천리 311-10 | 286
2 | 29-008-008-00000 | 모태환 | 대항면 황악동길40(향천리 311-13) | 1012
2 | 29-008-009-00000 | 한충원(3층) | 대항면 황악동길4-35(향천리 311-14) | 1070
2 | 29-008-010-00000 | 전환영 | 대항면 황악동길4-31,화훼마을(향천리 311-15) | 685
2 | 29-008-011-00000 | 안진부(새청산고을) | 대항면 황악동길32(향천리 311-12) | 746
2 | 29-008-012-00000 | 안진부 | 대항면 황학동길32,청산고을(향천리 311-11) | 1509
2 | 29-008-013-00000 | 이호근(산중고을) | 대항면 황악동길31(향천리 311-7) | 2236
2 | 29-008-013-00100 | 이순남 | 대항면 황악동길31,중부슈퍼(향천리 311-7) | 213
2 | 29-008-014-00000 | 박봉선 | 대항면 황악동길35-5(향천리 311-6) | 1512
2 | 29-008-015-00000 | 라순조 | 대항면 황악동길27-3(향천리 243-3) | 319
2 | 29-008-016-00000 | 라순조 | 대항면 황악동길25(향천리 324-3) | 193
2 | 29-008-017-00000 | 백영일 | 대항면 황악동길26,영일식당(향천리 324-6) | 954
2 | 29-008-018-00000 | 김오순 | 대항면 황악동길28-4(향천리 324-7) | 233
2 | 29-008-019-00000 | 모성환 | 대항면 황악동길4-27,울산식당(향천리 324-11) | 1948
2 | 29-008-019-00100 | 김경화 | 대항면 황악동길4-21,샤카(향천리 324-9) | 167
2 | 29-008-020-00000 | 정희영 | 대항면 황악동길4-21,제일식당(향천리 324-9) | 291
2 | 29-008-021-00000 | 정희선 | 대항면 황악동길4-21(향천리 324-8) | 419
2 | 29-008-022-00000 | 맹점수 | 대항면 황악동길24,부곡식당(향천리 324-5) | 292
2 | 29-008-023-00000 | 김재은 | 대항면 황악동길23,선비고을(향천리 324-2) | 838
2 | 29-008-025-00000 | 장춘자 | 대항면 황악동길19-9,산채종가(향천리 317-1) | 111
2 | 29-008-026-00000 | 전성진 | 대항면 황악동길13,천일장(향천리 317-5) | 515
2 | 29-008-027-00000 | 곽동식(용운식당) | 대항면 황악동길18(향천리 317-10 ) | 1168
2 | 29-008-028-00000 | 한성수 | 대항면 황악동길18,김밥집(향천리 317-13) | 81
2 | 29-008-029-00000 | 이종임 | 대항면 향천리 317-14(신토불이) | 743
2 | 29-008-030-00000 | 이기옥 | 대항면 황악동길12-5.경동식당(향천리 317-12) | 1207
2 | 29-008-031-00000 | 이순임 | 대항면 황악동길12-1,금오식당(향천리 317-11) | 1129
2 | 29-008-032-00000 | 전성진(천일식당) | 대항면 황악동길13(향천리 317-5) | 647
2 | 29-008-033-00000 | 최옥배 | 대항면 황악동길11-8,경복궁(향천리 317-6) | 452
2 | 29-008-036-00000 | 김형조 | 대항면 황악동길9,대전식당(향천리 318-11) | 184
2 | 29-008-037-00000 | 최청언 | 대항면 황악동길9,아이리스(향천리 318-4) | 342
2 | 29-008-038-00000 | 전한영 | 대항면 황악동길10,서울식당(향천리 318-8) | 895
2 | 29-008-039-00000 | 손병곤 | 대항면 황악동길4-7,일직식당(향천리 318-9) | 1676
2 | 29-008-040-00000 | 윤인원 | 대항면 황악동길4-5,청명슈퍼(향천리 318-12) | 232
2 | 29-008-041-00000 | 윤민행 | 대항면 황악동길4-3,새구미식당(향천리 318-10) | 1390
2 | 29-008-042-00000 | 이미자 | 대항면 황악동길3-2,송학식당(향천리 318-6) | 759
2 | 29-008-043-00000 | 이명출(황악식당) | 대항면 황악동길7(향천리 318-5) | 878
2 | 29-008-044-00000 | 정삼순 | 대항면 황악동길3-6(향천리 318-2) | 0
2 | 29-008-044-00200 | 김용호 | 대항면 황악동길3-18,(운수리 38-10) | 1574
2 | 29-008-044-00300 | 김병대(김천컨벤션) | 대항면 황악동길3-26(운수리 38-1) | 2097
2 | 29-008-044-00500 | 대항면장 | 대항면 황악로1449-21(운수리 5-3) | 117
2 | 29-008-045-00000 | 이부명(정화슈퍼) | 대항면 황악로1441-15(운수리 5-8) | 153
2 | 29-008-046-00000 | 윤원조 | 대항면 황악로1441-15(운수리 5-8) | 0
2 | 29-008-047-00000 | 박희진 | 대항면 황악로1441-15(운수리 5-8) | 0
2 | 29-008-048-00000 | 김종숙 | 대항면 황악로1441-15(운수리 5-8) | 302
2 | 29-008-049-00000 | 김종숙 | 대항면 황악로1441-15(운수리 5-8) | 302
2 | 29-008-050-00000 | 이종옥 | 대항면 황악로1441-15(운수리 5-8) | 171
2 | 29-008-051-00000 | 이준호 | 대항면 황악로1441-15(운수리 5-8)직지기념품 | 438
2 | 29-008-052-00000 | 윤신원(황악기념품) | 대항면 황악로1441-15(운수리 5-8) | 172
2 | 29-008-053-00000 | 김정식(토산품) | 대항면 황악로1441-15(운수리 5-8) | 907
2 | 29-008-053-00100 | 김천시장(청소시설) | 대항면 운수리 5-3 (직지사 운수화장실) | 257
2 | 29-008-055-00000 | 강덕용 | 대항면 황악로1444(향천리 296-5) | 86
2 | 29-008-080-00000 | 송미숙(카페수다) | 대항면 향천리 392-2(향천가압장앞) | 0
2 | 29-008-105-00000 | 위용주 | 대항면 황악로1395-15(운수리 18-8) | 64
2 | 29-008-106-00000 | 박상용 | 대항면 황악로1395-11(운수리 18-5) | 179
2 | 29-008-110-00000 | 이명규 | 대항면 황악로1395-1(운수리 341-4) | 163
2 | 29-008-111-00000 | 최정덕 | 대항면 황악로1395(운수리 339-6) | 176
2 | 29-008-113-00000 | 구명철 | 황악로1387(대항면 운수리 339-1) | 0
2 | 29-008-115-00000 | 이옥분 | 대항면 황악로1383(운수리 344-5) | 266
2 | 29-008-116-00000 | 운수마을회 | 대항면 운수길4(운수리 344-4) | 140
2 | 29-008-120-00000 | 장수학 | 대항면 운수길36-6(운수리 393) | 106
2 | 29-008-125-00000 | 전재하 | 대항면 운수길36-27(운수리 351-1) | 16
2 | 29-008-126-00000 | 최창백 | 대항면 운수길36-21(운수리 351-3) | 57
2 | 29-008-127-00000 | 이백용 | 대항면 운수길36-17(운수리 351-2) | 211
2 | 29-008-129-00000 | 윤상원 | 대항면 운수길36-11(운수리 349) | 185
2 | 29-008-130-00000 | 김순연 | 대항면 운수길36-9(운수리 350) | 58
2 | 29-008-131-00000 | 성영자 | 대항면 운수길36-5(운수리 349) | 48
2 | 29-008-132-00000 | 최창선 | 대항면 운수길36(운수리 300-1) | 78
2 | 29-008-133-00000 | 최정덕 | 대항면 운수길38(운수리 276-1) | 134
2 | 29-008-134-00000 | 김성남 | 대항면 운수길42-6(운수리 276) | 271
2 | 29-008-137-00000 | 김이숙 | 대항면 운수길42-37(운수리 273) | 145
2 | 29-008-138-00000 | 이법기 | 대항면 운수길42-35(운수리 275) | 85
2 | 29-008-139-00000 | 장복기 | 대항면 운수길42-23(운수리 274) | 256
2 | 29-008-140-00000 | 한성수 | 대항면 운수길42-5(운수리 278) | 92
2 | 29-008-141-00000 | 김복금 | 대항면 운수길42(운수리 277) | 17
2 | 29-008-142-00000 | 모숙희 | 대항면 운수길44(운수리 279) | 130
2 | 29-008-143-00000 | 박희동 | 대항면 운수길48(운수리 280) | 122
2 | 29-008-151-00000 | 김성수 | 대항면 운수길27-5(운수리 303-1) | 0
2 | 29-008-152-00000 | 김순태 | 대항면 운수길27-3(운수리 303-2) | 256
2 | 29-008-153-00000 | 이명희 | 대항면 운수길25-2(운수리 303-4) | 122
2 | 29-008-154-00000 | 전성태 | 대항면 운수길25-4(운수리 303-3) | 35
2 | 29-008-155-00000 | 권영남 | 대항면 운수길17(운수리 310) | 0
2 | 29-008-156-00000 | 조지환 | 대항면 운수길5-6(운수리 311) | 73
2 | 29-008-159-00000 | 김원태 | 대항면 운수길5-10(운수리 312) | 155
2 | 29-008-160-00000 | 홍현배 | 대항면 운수길5-12(운수리 315) | 147
2 | 29-008-165-00000 | 한희석 | 대항면 황악로1379(운수리 313-1) | 42
2 | 29-008-170-00000 | 최성관1 | 대항면 황악로1379(운수리 313-7) | 0
2 | 29-008-180-00000 | 임상기 | 대항면 운수1길4-4(운수리 337) | 163
2 | 29-008-183-00000 | 이신구 | 대항면 운수1길4-4(운수리 408) | 115
2 | 29-008-185-00000 | 김종옥 | 대항면 운수1길4-17(운수리 406-1) | 30
2 | 29-008-187-00000 | 박정해 | 대항면 운수1길4-7(운수리 405) | 70
2 | 29-008-189-00000 | 박영춘 | 대항면 운수1길8(운수리 403) | 133
2 | 29-008-190-00000 | 김근수 | 대항면 운수1길8-1(운수리 401) | 105
2 | 29-008-191-00000 | 이종대 | 대항면 운수1길10(운수리 399) | 0
2 | 29-008-192-00000 | 김기탁 | 대항면 운수1길12(운수리 398) | 144
2 | 29-008-193-00000 | 이정득 | 대항면 운수리 400 | 0
2 | 29-008-194-00000 | 유두희 | 대항면 운수1길16(운수리 395) | 0
2 | 29-008-195-00000 | 이정득 | 대항면 운수1길18(운수리 396) | 333
2 | 29-008-196-00000 | 이기분 | 대항면 운수1길22(운수리 392) | 45
2 | 29-008-197-00000 | 김옥임 | 대항면 운수1길24-4(운수리 393) | 60
2 | 29-008-198-00000 | 최영수 | 대항면 운수리 394 | 0
2 | 29-008-199-00000 | 한희갑 | 대항면 운수1길30-2(운수리 391) | 57
2 | 29-008-200-00000 | 권대인 | 대항면 운수1길30-6(운수리 390) | 293
2 | 29-008-201-00000 | 김순희 | 대항면 운수1길30-8(운수리 388) | 0
2 | 29-008-202-00000 | 곽동식 | 대항면 운수1길30-12(운수리 387) | 164
2 | 29-008-203-00000 | 최남식 | 대항면 운수1길30-14(운수리 386) | 84
2 | 29-008-204-00000 | 최경매 | 대항면 운수1길30-18(운수리 385) | 44
2 | 29-008-205-00000 | 박순애 | 대항면 운수1길30-41(운수리 389) | 313
2 | 29-008-206-00000 | 유대호 | 대항면 운수1길30-25(운수리 368) | 70
2 | 29-008-207-00000 | 손신탁 | 대항면 운수1길30-23(운수리 383) | 246
2 | 29-008-209-00000 | 임청소 | 대항면 운수1길30-17(운수리 382) | 0
2 | 29-008-210-00000 | 박문수 | 대항면 운수1길30-13(운수리 381) | 75
2 | 29-008-212-00000 | 전정욱 | 대항면 운수1길32(운수리 378) | 91
2 | 29-008-213-00000 | 최창욱 | 대항면 운수1길36(운수리 380) | 25
2 | 29-008-214-00000 | 이봉식 | 대항면 운수1길38(운수리 375) | 0
2 | 29-008-215-00000 | 최민찬 | 대항면 운수1길42(운수리 374) | 265
2 | 29-008-216-00000 | 이순자 | 대항면 운수1길46-6(운수리 373) | 91
2 | 29-008-217-00000 | 최창길 | 대항면 운수1길46-8(운수리 377) | 27
2 | 29-008-218-00000 | 한금옥 | 대항면 운수1길46-7(운수리 371) | 233
2 | 29-008-219-00000 | 구태수 | 대항면 운수1길46-3(운수리 372) | 207
2 | 29-009-001-00000 | 직지별장빌라 | 대항면 황악로1518,101호(향천리 374-1) | 4386
2 | 29-009-002-00000 | 문기연 | 대항면 황악로1522-4(향천1리 549-8) | 382
2 | 29-009-003-00000 | 김형진 | 대항면 황악로1524(향천1리 549-7) | 289
2 | 29-009-005-00000 | 행복의집 | 대항면 황악로1522-10(향천리 549-9) | 4167
2 | 29-009-006-00000 | 박신웅(사랑의집) | 대항면 황악로1530-17(향천1리 559) | 2758
2 | 29-009-007-00000 | 제정훈 | 대항면 황악로1530-26(향천리 545) | 589
2 | 29-009-007-00100 | 박정오 | 대항면 황악로1530-25(향천리 565) | 293
2 | 29-009-007-00200 | 사랑의 집 | 대항면 황악로1522-13(향천리 566) | 135
2 | 29-009-008-00000 | 사랑의집 | 대항면 황악로1522-13(향천리 559) | 1190
2 | 29-009-008-00100 | 김천실비노인요양원 | 대항면 황악로1530-9(향천리 560) | 4643
2 | 29-009-009-00000 | 박신웅 | 대항면 황악로1522-11(향천리 549-6) | 290
2 | 29-009-009-00100 | 박붕용 | 대항면 황악로1530-8(향천리 549-5) | 162
2 | 29-009-010-00000 | 서원미(최동열) | 대항면 황악로1526(향천1리 549-4) | 0
2 | 29-009-010-00100 | 진기원 | 대항면 황악로1530-4(향천리 522-1) | 108
2 | 29-009-011-00000 | 권희남 | 대항면 황악로1530-5(향천1리 574) | 39
2 | 29-009-013-00000 | 박복향 | 대항면 황악로1532-3(향천1리 575-2) | 90
2 | 29-009-017-00000 | 한수동 | 대항면 황악로1532-11(향천1리 572) | 38
2 | 29-009-018-00000 | 박단순 | 대항면 황악로1532-12(향천1리 571) | 65
2 | 29-009-020-00000 | 정재원 | 대항면 황악로1536-3(향천1리 577-2) | 204
2 | 29-009-021-00000 | 여순태 | 대항면 황악로1536-8(향천리 576-4) | 59
2 | 29-009-022-00000 | 하상옥 | 대항면 황악로1536-9(향천1리 578) | 160
2 | 29-009-023-00000 | 손중록 | 대항면 황악로1538-7(향천1리 581) | 265
2 | 29-009-024-00000 | 전덕순 | 대항면 황악로1538(향천1리 582-1) | 217
2 | 29-009-025-00000 | 정재범 | 대항면 황악로1540(향천1리 583-2) | 144
2 | 29-009-026-00000 | 조명자 | 대항면 황악로1542(향천리 585-3) | 221
2 | 29-009-027-00000 | 전삼규 | 대항면 황악로1542-6(향천리 584) | 256
2 | 29-009-030-00000 | 황경자 | 대항면 황악로1542-8(향천리 580-1) | 44
2 | 29-009-031-00000 | 김옥순 | 대항면 황악로1542-12(향천1리 580) | 70
2 | 29-009-033-00000 | 김영수 | 대항면 황악로1542-1(향천리 586-2) | 100
2 | 29-009-036-00000 | 김도연 | 대항면 황악로1550(향천1리 594-1) | 202
2 | 29-009-037-00000 | 김갑순 | 대성향천길1615(향천1리 594-7) | 166
2 | 29-009-040-00000 | 직지초등학교 | 대성향천길1603(향천1리 589-1) | 1481
2 | 29-009-040-00100 | 김조현 | 대성향천길1577(향천리 536-2) | 426
2 | 29-009-041-00000 | 이삼 | 대성향천길1600(향천리 595-3) | 152
2 | 29-009-044-00000 | 이건조 | 대항면 황악로1554(향천1리 595-5) | 0
2 | 29-009-045-00000 | 권종훈 | 대항면 황악로1553(향천리 604-4) | 348
2 | 29-009-048-00000 | 정춘만 | 대항면 황악로1558(향천1리 597-3) | 161
2 | 29-009-049-00000 | 이분순 | 대항면 황악로1560(향천1리 597-1) | 0
2 | 29-009-051-00000 | 배영출 | 대항면 황악로1562(향천2리 600-4) | 29
2 | 29-009-052-00000 | 전명옥 | 대항면 황악로1564(향천리 600-1) | 783
2 | 29-009-053-00000 | 대항면장 | 대항면 황악로1563(향천리 601-1) | 599
2 | 29-009-054-00100 | 한준식 | 대항면 황악로1564-1(향천리 599-8) | 27
2 | 29-009-055-00000 | 송명숙 | 대항면 황악로1566(향천리 599-6) | 658
2 | 29-009-057-00000 | 위동철 | 대항면 황악로1568(향천2리 599-3) | 23
2 | 29-009-057-00100 | 백분옥 | 대항면 황악로1568-1(향천리 599-4) | 23
2 | 29-009-060-00000 | 김창배 | 대항면 황악로1572(향천리 850-6) | 243
2 | 29-009-061-00000 | 이승태 | 대항면 황악로1571(향천리 841-1) | 0
2 | 29-009-070-00000 | 보건소(대항보건지소) | 대항면 황악로1565-4(향천리 841-11) | 160
2 | 29-009-071-00000 | 향천2리마을회관 | 대항면 황악로1565-8(향천리 841-10) | 159
2 | 29-009-073-00000 | 손원배 | 대항면 황악로1565-14(향천리 841-8) | 0
2 | 29-009-074-00000 | 문융조 | 대항면 황악로1565-16(향천리 833) | 0
2 | 29-009-075-00000 | 김정옥 | 대항면 황악로1565-18(향천리 835) | 0
2 | 29-009-076-00000 | 전광우 | 대항면 황악로1565-26(향천리 837) | 0
2 | 29-009-090-00000 | 이경식 | 대항면 황악로1626-30(향천리 860-5)기차길옆오막살이 | 901
2 | 30-001-010-00000 | 윤삼출 | 금송4길5-37(감천면 금송리 781) | 0
2 | 30-001-011-00000 | 서희수 | 금송4길5-44(감천면 금송리 777-1) | 0
2 | 30-001-012-00000 | 최인환 | 금송4길5-42(감천면 금송리 774) | 0
2 | 30-001-013-00000 | 홍재원 | 금송4길5-38(감천면 금송리 773) | 0
2 | 30-001-020-00000 | 최상학 | 금송4길5-3(감천면 금송리 787-4) | 0
2 | 30-001-021-00000 | 김두영 | 금송4길7(감천면 금송리 787-5) | 0
2 | 30-001-022-00000 | 장창식 | 금송4길10(감천면 금송리951-4) | 0
2 | 30-001-023-00000 | 왕태업 | 금송4길14(감천면 금송리 951-5) | 0
2 | 30-001-024-00000 | 변상태 | 금송4길16(감천면 금송리 951-6) | 0
2 | 30-001-027-00000 | 김근수 | 금송4길27(감천면 금송리 787-7) | 0
2 | 30-001-029-00000 | 정성윤 | 금송4길34-9(감천면 금송리 673) | 0
2 | 30-001-030-00000 | 박상주 | 금송4길41(감천면 금송리 674) | 0
2 | 30-001-033-00000 | 변옥필 | 금송4길53(감천면 금송리 681) | 0
2 | 30-001-034-00000 | 임하규 | 금송4길59(감천면 금송리 682) | 0
2 | 30-001-035-00000 | 마을회관(금송리) | 금송4길60(감천면 금송리 695-1) | 0
2 | 30-001-036-00000 | 윤점출 | 금송4길61-6(감천면 금송리 685) | 0
2 | 30-001-037-00000 | 여일도 | 금송4길61-7(감천면 금송리 684) | 0
2 | 30-001-040-00000 | 김창열 | 금송4길67(감천면 금송리 686) | 0
2 | 30-001-041-00000 | 김철희 | 금송4길71(감천면 금송리 688) | 0
2 | 30-001-042-00000 | 김을선 | 금송4길75(감천면 금송리 962) | 0
2 | 30-001-045-00000 | 임일규 | 금송4길86(감천면 금송리 951-6) | 0
2 | 30-001-046-00000 | 임천호 | 금송4길84(감천면 금송리 761-2) | 0
2 | 30-001-048-00000 | 여순도 | 금송4길66-1(감천면 금송리 759) | 0
2 | 30-001-049-00000 | 최동열 | 금송4길74(감천면 금송리 692) | 0
2 | 30-001-055-00000 | 김복순 | 금송4길66-15(감천면 금송리 761-3) | 0
2 | 30-001-056-00000 | 남인화 | 금송4길66-21(감천면 금송리 761) | 0
2 | 30-001-070-00000 | 김창옥 | 금송길18(감천면 금송리 951-7) | 0
2 | 30-001-071-00000 | 김용길 | 금송길20(감천면 금송리 951-8) | 0
2 | 30-001-076-00000 | 김광원 | 금송길30(감천면 금송리 790) | 0
2 | 30-001-080-00000 | 김용환 | 금송길49(감천면 금송리 951-3) | 0
2 | 30-001-081-00000 | 강신일 | 금송길55(감천면 금송리 951-14) | 0
2 | 30-001-083-00000 | 윤태영 | 금송길61(감천면 금송리 146) | 0
2 | 30-001-085-00000 | 이옥연 | 금송길71(감천면 금송리 670) | 0
2 | 30-001-090-00000 | 양해석 | 금송길78(감천면 금송리 655) | 0
2 | 30-001-095-00000 | 이우상 | 금송3길1(감천면 금송리 671) | 0
2 | 30-001-100-00000 | 김태섭 | 금송3길90(감천면 금송리 707-1) | 0
2 | 30-001-105-00000 | 양재옥 | 금송3길76(감천면 금송리 709-1) | 0
2 | 30-001-110-00000 | 박향용 | 금송3길74-42(감천면 금송리 749) | 0
2 | 30-001-111-00000 | 위용배 | 금송3길74-38(감천면 금송리 748) | 0
2 | 30-001-114-00000 | 윤욱기 | 금송3길74-28(감천면 금송리 745) | 0
2 | 30-001-117-00000 | 양정규 | 금송3길74-22(감천면 금송리 741) | 0
2 | 30-001-120-00000 | 김대웅 | 금송3길62-10(감천면 금송리 729) | 0
2 | 30-001-125-00000 | 조원갑 | 금송3길74-22(감천면 금송리 723) | 0
2 | 30-001-126-00000 | 조영순 | 금송3길66(감천면 금송리 722) | 0
2 | 30-001-127-00000 | 박양래 | 금송3길68(감천면 금송리 722-2) | 0
2 | 30-001-130-00000 | 박세용 | 금송3길55-16(감천면 금송리 665) | 0
2 | 30-001-135-00000 | 변상원 | 금송3길56(감천면 금송리 733) | 0
2 | 30-001-136-00000 | 김추강 | 금송3길54(감천면 금송리 734) | 0
2 | 30-001-138-00000 | 김영식 | 금송3길52-11(감천면 금송리 736) | 0
2 | 30-001-139-00000 | 배영섭 | 금송3길52-13(감천면 금송리 738) | 0
2 | 30-001-143-00000 | 손영철 | 금송3길52-27(감천면 금송리 147) | 0
2 | 30-001-144-00000 | 백영우 | 금송3길52-31(감천면 금송리 150) | 0
2 | 30-001-145-00000 | 김득균 | 금송3길55-33(감천면 금송리 151) | 0
2 | 30-001-146-00000 | 박수웅 | 금송3길52-51(감천면 금송리 154) | 0
2 | 30-001-147-00000 | 배상태 | 금송3길52-47(감천면 금송리 149) | 0
2 | 30-001-148-00000 | 배봉섭 | 금송3길52-55(감천면 금송리 155) | 0
2 | 30-001-160-00000 | 배홍섭 | 금송3길23(감천면 금송리 667) | 0
2 | 30-001-195-00000 | 김승기 | 금송길166-3(감천면 금송리 636) | 0
2 | 30-001-198-00000 | 김연순 | 금송길180(감천면 금송리 214-1) | 0
2 | 30-001-210-00000 | 이태정 | 금송3길52-55(감천면 금송리 192) | 0
2 | 30-001-250-00000 | 백창목 | 금송길355(감천면 금송리 266-2) | 0
2 | 30-002-025-00000 | 박구식 | 금송길410(감천면 금송리 564-1) | 0
2 | 30-002-030-00000 | 박종진 | 금송길374(감천면 금송리 547) | 0
2 | 30-002-040-00000 | 박규성 | 금송2길21-5(감천면 금송리 556-7) | 0
2 | 30-002-041-00000 | 박재경 | 금송2길21-3(감천면 금송리 556-4) | 0
2 | 30-002-042-00000 | 유영우 | 금송2길21-1(감천면 금송리 556-9) | 0
2 | 30-002-045-00000 | 남대식 | 금송2길34-3(감천면 금송리 537) | 0
2 | 30-002-046-00000 | 김도섭 | 금송2길36-5(감천면 금송리 539) | 0
2 | 30-002-047-00000 | 김춘선 | 금송2길36-6(감천면 금송리 538) | 0
2 | 30-002-049-00000 | 김도형 | 금송2길40(감천면 금송리 541) | 0
2 | 30-002-050-00000 | 박종호 | 감천면 금송2길42(감천면 금송리 542) | 0
2 | 30-002-051-00000 | 김점술 | 금송2길48(감천면 금송리 543) | 0
2 | 30-002-063-00000 | 윤선이 | 금송2길26-14(감천면 금송리 527) | 0
2 | 30-002-064-00000 | 조외숙 | 금송2길26-16(감천면 금송리 529) | 0
2 | 30-002-065-00000 | 이현애 | 금송2길26-17(감천면 금송리 536) | 0
2 | 30-002-080-00000 | 박종배 | 금송2길16-11(감천면 금송리 522-1) | 0
2 | 30-002-081-00000 | 박명환 | 금송2길16-17(감천면 금송리 524) | 0
2 | 30-002-085-00000 | 임봉수 | 금송2길16-27(감천면 금송리 526) | 0
2 | 30-002-086-00000 | 양옥임 | 금송2길16-29(감천면 금송리 526-1) | 0
2 | 30-002-087-00000 | 김순임 | 금송2길16-33(감천면 금송리 337) | 0
2 | 30-002-088-00000 | 위정용 | 금송2길16-34(감천면 금송리 336) | 0
2 | 30-002-090-00000 | 이재수 | 금송2길12-29(감천면 금송리 519) | 0
2 | 30-002-091-00000 | 김용열 | 금송2길12-31(감천면 금송리 334) | 0
2 | 30-002-092-00000 | 이정선 | 금송2길12-33(감천면 금송리 332) | 0
2 | 30-002-094-00000 | 공태화 | 금송2길12-37(감천면 금송리 331) | 0
2 | 30-002-100-00000 | 김천농협(감천농협) | 감천면 광기리 593-1 | 0
2 | 30-002-105-00000 | 김정숙 | 금송3길74-13(감천면 금송리 743) | 0
2 | 30-002-109-00000 | 마을회관(금송2리) | 금송2길2-16(감천면 금송2리 521) | 0
2 | 30-002-110-00000 | 김월선 | 금송2길12-3(감천면 금송리 523-3) | 0
2 | 30-002-111-00000 | 박종철 | 금송2길5(감천면 금송리 559) | 0
2 | 30-002-115-00000 | 박영자 | 금송2길16-5(감천면 금송리 523-1) | 0
2 | 30-002-117-00000 | 이운자 | 금송2길19(감천면 금송리 556-2) | 0
2 | 30-002-118-00000 | 박종화 | 금송2길15(감천면 금송리 556-3) | 0
2 | 30-002-119-00000 | 황소악 | 금송2길11-4(감천면 금송리 557) | 0
2 | 30-002-121-00000 | 김순이 | 금송2길11-8(감천면 금송리 558-1) | 0
2 | 30-002-130-00000 | 장말분 | 금송용암로78(감천면 금송리 507-3) | 0
2 | 30-002-135-00000 | 이상숙 | 금송원동길18(감천면 금송리 469-1) | 0
2 | 30-002-151-00000 | 신달웅 | 금송1길7-4(감천면 금송리 321) | 0
2 | 30-002-152-00000 | 김옥선 | 금송1길9(감천먼 금송리 321-1) | 0
2 | 30-002-153-00000 | 이정균 | 금송1길2-9(감천면 금송리 292-2) | 0
2 | 30-002-154-00000 | 신현팔 | 금송1길13(감천면 금송리 320-1) | 0
2 | 30-002-156-00000 | 신필수 | 금송1길13-8(감천면 금송리 297) | 0
2 | 30-002-158-00000 | 이승환 | 금송1길19(감천면 금송리 294) | 0
2 | 30-002-159-00000 | 이우달 | 금송1길21-5(감천면 금송리 297-1) | 0
2 | 30-002-160-00000 | 이우승 | 금송1길23(감천면 금송리 295) | 0
2 | 30-002-161-00000 | 이희상 | 금송1길23-7(감천면 금송리 296) | 0
2 | 30-002-164-00000 | 이연화 | 금송1길27(감천면 금송리 302) | 0
2 | 30-002-167-00000 | 이택기 | 금송1길31(감천면 금송리 303) | 0
2 | 30-002-172-00000 | 이현억 | 금송1길50(감천면 금송리 282) | 0
2 | 30-002-175-00000 | 임숙이 | 금송1길54-5(감천면 금송리 281) | 0
2 | 30-002-176-00000 | 김옥분 | 금송1길54-4(감천면 금송리 282) | 0
2 | 30-002-178-00000 | 이호기 | 금송1길38-5(감천면 금송리 290) | 0
2 | 30-002-179-00000 | 이덕화 | 금송1길38-17(감천면 금송리 283) | 0
2 | 30-002-180-00000 | 최무호 | 금송원동길122(감천면 금송리 443) | 0
2 | 30-002-184-00000 | 마을회관(금송1리) | 금송1길2-24(감천면 금송리 939-12) | 0
2 | 30-002-250-00000 | 남유득 | 금송원동길80(감천면 금송리 901-1) | 0
2 | 30-002-252-00000 | 이순화 | 광기길216(감천면 광기리 957-3) | 0
2 | 30-002-255-00000 | 우순득 | 금송1길13-5(감천면 금송리 320) | 0
2 | 30-002-269-00000 | 박종생 | 금송1길47(감천면 금송리 305) | 0
2 | 30-002-285-00000 | 차태강 | 금송원동길141(감천면 금송리 387-2) | 0
2 | 30-002-287-00000 | 이윤기(금송1리 이장) | 금송원동길151(감천면 금송리 387-1) | 0
2 | 30-002-291-00000 | 정명숙 | 금송원동길155(감천면 금송리 390) | 0
2 | 30-002-292-00000 | 이우신 | 금송1길157-4(감천면 금송리 396-1) | 0
2 | 30-002-294-00000 | 김상태 | 금송원동길165-3(감천면 금송리 396-2) | 0
2 | 30-002-295-00000 | 이증효 | 금송원동길166-7(감천면 금송리 404) | 0
2 | 30-002-296-00000 | 신명범 | 금송1길167(감천면 금송리 400) | 0
2 | 30-002-299-00000 | 이돈화 | 금송원동길174(감천면 금송리 400) | 0
2 | 30-002-310-00000 | 장춘자 | 금송원동길96-47(감천면 금송리 436) | 0
2 | 30-003-005-00000 | 배성호 | 광기길48-14(감천면 광기리 806-3) | 0
2 | 30-003-007-00000 | 이원형 | 광기길38(감천면 광기리 802-3) | 0
2 | 30-003-030-00000 | 배영복 | 광기3길107-5(감천면 광기리 431) | 0
2 | 30-003-049-00000 | 이홍식 | 광기3길119-3(감천면 광기리 420) | 0
2 | 30-003-050-00000 | 이시마 | 광기3길119-4(감천면 광기리 419) | 0
2 | 30-003-058-00000 | 김국지 | 광기3길135(감천면 광기리 410) | 0
2 | 30-003-068-00000 | 조영준 | 광기3길145-5(감천면 광기리 401) | 0
2 | 30-003-080-00000 | 정윤영 | 광기3길145-27(감천면 광기리 398-2) | 0
2 | 30-004-005-00000 | 최기수 | 광기2길270-26(감천면 광기리 525-31) | 0
2 | 30-004-008-00000 | 이옥자 | 광기2길311-25(감천면 광기리 1154-36) | 0
2 | 30-004-009-00000 | 김유환 | 광기2길311-29(감천면 광기리 1154-35) | 0
2 | 30-004-011-00000 | 김건환 | 광기2길340(감천면 광기리 270-1) | 0
2 | 30-004-015-00000 | 이상영 | 광기2길349-44(감천면 광기리 266-1) | 0
2 | 30-004-018-00000 | 최광수 | 광기2길349-56(감천면 광기리 260) | 0
2 | 30-004-019-00000 | 이년옥 | 광기2길349-54(감천면 광기리 259) | 0
2 | 30-004-025-00000 | 이광준 | 광기2길349-26(감천면 광기리 268-1) | 0
2 | 30-004-029-00000 | 조봉님 | 광기2길352-6(감천면 광기리 270-12) | 0
2 | 30-004-032-00000 | 이창조 | 광기2길357(감천면 광기리 269-4) | 0
2 | 30-004-038-00000 | 이용덕 | 광기2길363-19(감천면 광기리 241) | 0
2 | 30-004-043-00000 | 신웅희 | 광기2길366-10(감천면 광기리 206-1) | 0
2 | 30-004-045-00000 | 정원기 | 광기2길374(감천면 광기리 217-7) | 0
2 | 30-004-071-00000 | 김용근 | 광기2길436(감천면 광기리 122-2) | 0
2 | 30-005-023-00000 | 이숭상 | 광기1길101(감천면 광기리 1094-1) | 0
2 | 30-005-024-00000 | 이정환 | 광기1길100(감천면 광기리 1119) | 0
2 | 30-005-025-00000 | 박일근 | 광기1길97(감천면 광기리 1095) | 0
2 | 30-005-039-00000 | 이병학 | 광기1길77(감천면 광기리 1107) | 0
2 | 30-005-075-00000 | 이평상 | 광기1길19-13(감천면 광기리 1053) | 0
2 | 30-005-077-00000 | 이병화 | 광기1길27-31(감천면 광기리 1131-2) | 0
2 | 30-005-080-00000 | 임숙이 | 금감로1566-16(감천면 광기리 583) | 0
2 | 30-005-092-00000 | 박영수 | 금감로1561(감천면 광기리 612-3) | 0
2 | 30-005-095-00000 | 이원호 (상가) | 금감로1577(감천면 광기리 610-3) | 0
2 | 30-005-096-00000 | 이원호 | 금감로1577(감천면 광기리 610-3) | 0
2 | 30-005-097-00000 | 김종진 | 금감로1555(감천면 광기리 609-3) | 0
2 | 30-005-100-00000 | 감천교회 사택 | 금감로1569-16(감천면 광기리 603-7) | 0
2 | 30-005-101-00000 | 이병수 | 금감로1553-7(감천면 광기리 605-1) | 0
2 | 30-005-102-00000 | 라영성 | 금감로1553-5(감천면 광기리 605-3) | 0

## 사용량(2009년)
시군 | 관리번호 | 성명 | 주소 | 사용량합계
1 | 01-001-003-00000 | 곽한영 | 중앙시장2길18(모암동 146-3) | 167
1 | 01-001-004-00000 | 이종열 | 중앙시장2길14(모암동 146-9) | 406
1 | 01-001-004-00300 | 김정훈(한일통상) | 중앙시장2길6(모암동 155-3) | 456
1 | 01-001-004-00400 | 이영숙 | 중앙시장2길6(모암동 155-1) | 163
1 | 01-001-004-00500 | 김영권(모암콘크리트) | 모암동 3949(정형외과) | 332
1 | 01-001-004-00600 | 남명건 | 중앙시장4길23(모암동 155-2) | 680
1 | 01-001-005-00000 | 박용구 | 중앙시장1길21-14(모암동 146-10) | 50
1 | 01-001-006-00000 | 김영수 | 중앙시장1길21-5(모암동 155-4) | 182
1 | 01-001-007-00000 | 이상복 | 중앙시장1길21-12(모암동 146-11) | 205
1 | 01-001-008-00000 | 김한주 | 중앙시장1길21-10(모암동 146-12) | 234
1 | 01-001-009-00000 | 정경수 | 중앙시장1길 21-6(모암동 146-13) | 321
1 | 01-001-010-00000 | 정순애 | 중앙시장1길17(모암동 155-6) | 325
1 | 01-001-011-00000 | 장경분 | 중앙시장1길21-3(모암동 155-5) | 200
1 | 01-001-012-00000 | 김상수(칠성식품) | 중앙시장1길23(모암동 146-17) | 112
1 | 01-001-013-00000 | 하춘순 | 중앙시장1길25(모암동 146-16) | 135
1 | 01-001-014-00000 | 하두룡(정한용) | 중앙시장1길27(모암동 146-15) | 274
1 | 01-001-015-00000 | 정수철 | 중앙시장1길35-7(모암동 146-1) | 172
1 | 01-001-016-00000 | 강화연 | 중앙시장2길21-4(모암동 144-13) | 106
1 | 01-001-017-00000 | 강오백 | 중앙시장2길 23(모암동 144-14 ) | 10
1 | 01-001-017-00400 | 임형식 | 중앙시장2길27(모암동 144-5) | 229
1 | 01-001-017-00700 | 편희열(정밀공업사) | 용머리길36(모암동145-3 ) | 142
1 | 01-001-017-00800 | 박규옥외1(고은빌) | 중앙시장2길 26(모암동 145-2) | 467
1 | 01-001-017-00900 | 유혜숙(청아람) | 중앙시장2길 28(모암동 145-9) | 829
1 | 01-001-017-01300 | 조형호(초록빌) | 용머리길 42(모암동 145-7) | 685
1 | 01-001-018-00100 | 박우홍(창생당건제) | 용머리길 28(모암동 144-1 ) | 254
1 | 01-001-018-00200 | 김대기(아리랑농약) | 용머리길 22(모암동 143-88) | 822
1 | 01-001-019-00000 | 전의웅(단지야식) | 중앙시장3길42(모암동 144-2 ) | 901
1 | 01-001-020-00000 | 박영호(부산횟집) | 중앙시장3길38-1(모암동 144-7) | 241
1 | 01-001-020-00100 | 문대식(대림혼다) | 중앙시장3길38-1(모암동 144-4) | 340
1 | 01-001-021-00000 | 이종열(김천기계공구) | 중앙시장3길36(모암동 144-7) | 78
1 | 01-001-022-00000 | 진정순(모암식당) | 중앙시장3길36(모암동 144-8) | 78
1 | 01-001-023-00000 | 김선필(해성전기) | 중앙시장3길36(모암동 144-9) | 0
1 | 01-001-024-00000 | 이종열(상신가스상사) | 모암동 144-10 | 12
1 | 01-001-024-00100 | 곽광수 | 중앙시장3길32(모암동 1-2) | 546
1 | 01-001-024-00200 | 김철동(월로펌프) | 중앙시장3길32(모암동 144-12) | 662
1 | 01-001-024-00300 | 정수철(LS농업기계) | 중앙시장3길30(모암동 154-1) | 311
1 | 01-001-025-00000 | 정태석(모암건강원) | 중앙시장3길37(모암동 143-3) | 225
1 | 01-001-026-00000 | 백재득(시대공업사) | 중앙시장3길37(모암동 143-5) | 247
1 | 01-001-027-00000 | 송재영(김천숯목탄) | 중앙시장3길35(모암동 143-6 ) | 85
1 | 01-001-028-00000 | 박길용(푸른농자재) | 중앙시장3길31(모암동 143-8) | 180
1 | 01-001-029-00000 | 김홍주(용암사랑방) | 중앙시장3길31(모암동 143-8) | 293
1 | 01-001-030-00000 | 김지헌(달이실식당) | 중앙시장3길31(모암동 143-8) | 451
1 | 01-001-031-00000 | 김태홍(산부인과) | 중앙시장3길23(모암동 153-15) | 617
1 | 01-001-032-00000 | 정순식(해돋이오징어) | 중앙시장3길23(모암동 153-12) | 39
1 | 01-001-032-00200 | 이만형(성우종합기계) | 중앙시장3길21(모암동 153-11) | 36
1 | 01-001-034-00000 | 여의동(1-911) | 중앙시장3길19(모암동 153-10) | 0
1 | 01-001-037-00000 | 김천우체국 | 모암동 154-2 | 896
1 | 01-001-038-00000 | 여수자(만물상회) | 중앙시장3길15(모암동 153-17) | 190
1 | 01-001-040-00000 | 문덕연(쌔때치킨) | 중앙시장3길13(모암동 153-16) | 284
1 | 01-001-041-00000 | 문덕연(2층) | 중앙시장3길13(모암동 153-16) | 0
1 | 01-001-042-00000 | 최재옥외(옛날추어탕) | 중앙시장3길11(모암동 157-8) | 194
1 | 01-001-044-00000 | 안동윤(부일막구이) | 중앙시장3길12(모암동 158-1) | 897
1 | 01-001-045-00000 | 김영수(김천철물) | 중앙시장3길7-1(모암동 153-8) | 662
1 | 01-001-046-00100 | 김영수(김천철물) | 중앙시장3길7-1(모암동 153-8) | 0
1 | 01-001-047-00000 | 장태영(형제종합상사) | 중앙시장3길7(모암동 157-17) | 24
1 | 01-001-048-00000 | 신현출(제일모자) | 중앙시장3길8-1(모암동 158-13) | 959
1 | 01-001-049-00000 | 김영희(청개구리분식) | 중앙시장3길8-1(모암동 158-2) | 573
1 | 01-001-050-00000 | 김환동(나나헤어숍) | 중앙시장3길8(모암동 158-2) | 92
1 | 01-001-051-00000 | 박만식(장수숯불장어) | 중앙시장3길6-1(모암동 158-3) | 463
1 | 01-001-052-00000 | 김한기(분식집) | 중앙시장3길6(모암동 158-4) | 144
1 | 01-001-053-00000 | 김한기(분식집) | 중앙시장3길6(모암동 158-4) | 331
1 | 01-001-054-00000 | 안승옥(푸른꽃집) | 중앙시장3길5(모암동 157-18) | 35
1 | 01-001-054-00100 | 안승옥(푸른꽃집) | 중앙시장3길5(모암동 157-18) | 340
1 | 01-001-055-00000 | 박용구(국제철물) | 중앙시장3길1(모암동 157-19) | 101
1 | 01-001-056-00000 | 강영호(목마다방) | 중앙시장3길1(모암동 157-19) | 0
1 | 01-001-057-00000 | 강영호(3층) | 중앙시장3길1(모암동 157-19) | 0
1 | 01-001-058-00000 | 박용구(국제철물) | 중앙시장3길1(모암동 157-19) | 0
1 | 01-001-059-00000 | 김종섭(제종석신경과) | 중앙시장3길4(모암동 158-5) | 264
1 | 01-001-060-00000 | 김의권(대원전업사) | 중앙시장3길1(모암동 157-20) | 78
1 | 01-001-061-00000 | 박종생(잉꼬신발) | 중앙시장3길2(모암동 158-6) | 94
1 | 01-001-063-00000 | 서준석(맵시나신발) | 중앙시장길10(모암동 158-6) | 39
1 | 01-001-064-00000 | 서준석(맵시나신발) | 중앙시장길10(모암동 158-6) | 0
1 | 01-001-065-00000 | 정돌출(제일종묘사) | 중앙시장길10(모암동 158-6) | 17
1 | 01-001-065-00100 | 김경자(대성당) | 중앙시장길10(모암동 158-17) | 43
1 | 01-001-066-00000 | 김재능(대구사) | 중앙시장길10(모암동 158-7) | 262
1 | 01-001-067-00000 | 이재화(주방나라) | 중앙시장길4-1(모암동 158-16) | 357
1 | 01-001-068-00000 | 김경자(D.C마트) | 중앙시장길4(모암동 158-17) | 188
1 | 01-001-069-00000 | 김옥태(현대오토바이) | 중앙시장길2-2(모암동 158-18) | 364
1 | 01-001-070-00000 | 김영환(현이분식) | 중앙시장길2-1(모암동 158-19) | 187
1 | 01-001-071-00000 | 김도식(봉천식당) | 중앙시장길2(모암동 158-20) | 269
1 | 01-001-072-00000 | 진우환 | 중앙시장길1(모암동 160-15) | 369
1 | 01-001-072-00100 | 진우환(옛고을식당) | 중앙시장길1(모암동 160-15) | 1027
1 | 01-001-073-00000 | 왕숙정(미니실내포장) | 중앙시장길1-1(모암동 160-20) | 296
1 | 01-001-074-00000 | 장중순(경북농약사) | 중앙시장길3(모암동 160-19) | 544
1 | 01-001-075-00000 | 이원희(삼천리자전거) | 중앙시장길5(모암동 160-18) | 314
1 | 01-001-076-00000 | 김태구(성창상회) | 중앙시장길5-1(모암동 160-8) | 116
1 | 01-001-077-00000 | 김형필(2층) | 중앙시장길7(모암동 160-6) | 214
1 | 01-001-078-00000 | 김순자(신발마당) | 중앙시장길7(모암동 160-7) | 128
1 | 01-001-079-00000 | 천화윤(금발헤어아트) | 중앙시장길9(모암동 160-5) | 18
1 | 01-001-080-00000 | 최우곤(휴대폰) | 중앙로529(모암동 160-4) | 262
1 | 01-001-081-00000 | 최맹진(Tword) | 중앙시장길11(모암동 160-1) | 150
1 | 01-001-082-00000 | 최갑조 | 자산로65(모암동 160-2) | 428
1 | 01-001-082-00100 | 최갑조(새서울체육사) | 자산로65(모암동 160-2) | 355
1 | 01-001-083-00000 | 천영향(민안과2층) | 자산로67(모암동 160-3) | 363
1 | 01-001-083-00100 | 김정구 | 모암동 160-3 | 34
1 | 01-001-084-00000 | 이준철(로타리패션) | 자산로67-1(모암동 160-12) | 2
1 | 01-001-085-00000 | 김정수외1(한나미용실) | 자산로67-1(모암동 160-13) | 74
1 | 01-001-086-00000 | 박재필(이준벌) | 자산로67-2, 더윌(모암동 160-23) | 0
1 | 01-001-087-00000 | 김태현 | 자산로69-3,대구은행(모암동 160-14) | 376
1 | 01-001-087-00100 | 김천시장(산림녹지과) | 김천시 모암동 159(삼각로타리) | 1796
1 | 01-001-088-00000 | 김이경 | 자산로69-5(모암동 160-10) | 388
1 | 01-001-090-00000 | 권영수(이상식산부인) | 자산로69(모암동 161-3) | 523
1 | 01-001-090-00100 | 권영수 | 자산로69,권영수내과의원(모암동 161-3) | 545
1 | 01-001-091-00000 | 안중열외(조약국) | 자산로69-1(모암동 161-2) | 237
1 | 01-001-092-00000 | 이진기(유료주차장) | 자산로71(모암동 161-9) | 13
1 | 01-001-093-00000 | 전영수(혼수방) | 자산로71-1(모암동 161-11) | 322
1 | 01-001-094-00000 | 임광현(신랑각시) | 자산로73(모암동 161-24) | 297
1 | 01-001-094-00100 | 이원직(등산본산) | 자산로75(모암동 161-19) | 187
1 | 01-001-095-00000 | 김대영(KTF) | 자산로75(모암동 161-12) | 653
1 | 01-001-096-00000 | 김명옥(찰스맨하탄) | 자산로75-1(모암동 161-13) | 32
1 | 01-001-097-00000 | 정운석(세종꽃화원) | 자산로75-2(모암동 161-14) | 62
1 | 01-001-098-00000 | 강금술(공짜나라) | 자산로77-1(모암동 161-15) | 366
1 | 01-001-099-00000 | 이규진 | 자산로77-1(모암동 161-16) | 235
1 | 01-001-100-00000 | 이규진 | 자산로77-1(모암동 161-16) | 167
1 | 01-001-101-00000 | 이규진(굴다리포장마) | 자산로77-3(모암동 161-16) | 234
1 | 01-002-001-00000 | 김경수(청암세탁) | 자산로78-1(모암동 134-27) | 31
1 | 01-002-001-00300 | 김경수 (꼬모치킨) | 자산로78-1(모암동 134-27) | 214
1 | 01-002-001-00400 | 김경수 (2,3층) | 자산로78-1(모암동 134-27) | 199
1 | 01-002-001-00500 | 문희준(효성관광) | 자산로78-1(모암동 134-26) | 46
1 | 01-002-002-00000 | 안현삼 | 자산로78(모암동 134-26) | 174
1 | 01-002-003-00000 | 이능기(천금당) | 자산로76-1(모암동 134-26) | 189
1 | 01-002-004-00000 | 김대영(삼성전자) | 자산로76(모암동 134-19) | 0
1 | 01-002-004-00100 | 김대영(태양노래연습) | 자산로76(모암동134-22) | 312
1 | 01-002-004-00200 | 김대영(헤라클레스) | 자산로76,3층(모암동 134-22) | 715
1 | 01-002-004-00300 | 김대영(삼성전자) | 자산로74(모암동 134-24) | 17
1 | 01-002-005-00000 | 김대영(조이누리) | 자산로74(모암동 134-24) | 202
1 | 01-002-005-00100 | 김대영(안경마트) | 자산로74(모암동 134) | 63
1 | 01-002-005-00200 | 백창목(파크랜드) | 자산로72-2(모암동 134-21) | 0
1 | 01-002-005-00300 | 백창목 | 자산로72-2(모암동 134-21) | 216
1 | 01-002-008-00000 | 최창국(천냥시대) | 자산로72-1(모암동 134-31) | 32
1 | 01-002-009-00000 | 이종진(김천부속) | 자산로72(모암동 134-19) | 164
1 | 01-002-010-00000 | 전육성 | 모암동 134-37 버르장머리 | 477
1 | 01-002-011-00000 | 이재춘(정세주내과) | 자산로70(모암동 137) | 1387
1 | 01-002-013-00000 | 최선필 | 자산로68-1(모암동134-15) | 415
1 | 01-002-014-00000 | 김윤섭(동방한의원) | 자산로68(모암동 134-14) | 831
1 | 01-002-015-00000 | 정해동(동신라사) | 자산로66-2(모암동 134-13) | 195
1 | 01-002-016-00000 | 이만형(2층) | 자산로66-1(모암동 134-12) | 87
1 | 01-002-016-00100 | 이만형(한양이불) | 자산로66-1(모암동 134-12) | 274
1 | 01-002-018-00100 | 곽청정(남종기계) | 자산로66(모암동 134-11) | 159
1 | 01-002-018-00200 | 곽청정(로타리슈퍼) | 자산로66(모암동 134-11) | 180
1 | 01-002-019-00000 | 정도규(미용실) | 자산로64(모암동 134-9) | 506
1 | 01-002-020-00000 | 최준호(한국유리) | 자산로62-1(모암동 134-7) | 439
1 | 01-002-021-00000 | 로타리서점 | 자산로62(모암동 134-7) | 111
1 | 01-002-021-00100 | 고유석(3층) | 자산로62(모암동 134-5) | 309
1 | 01-002-022-00000 | 김정수(한일전기) | 자산로60-2(모암동 134-3) | 182
1 | 01-002-023-00000 | 이진수(나누리헤어) | 자산로60-1(모암동 134-28) | 360
1 | 01-002-024-00000 | 정운호(삼호건강원) | 자산로60(모암동 134-1) | 324
1 | 01-002-025-00000 | 염재연(일심당) | 자산로58-3(모암동 134-1) | 37
1 | 01-002-026-00000 | 이희태(크레티안다) | 자산로58-1(모암동 135-18) | 53
1 | 01-002-026-00100 | 전경숙(미용실) | 자산로58(모암동 135-15) | 46
1 | 01-002-027-00000 | 문영환(상원뜨게방) | 자산로56-1(모암동 135-14) | 14
1 | 01-002-028-00000 | 이세진(삼화페인트) | 자산로56(모암동 135-12) | 314
1 | 01-002-033-00000 | 구상도 | 자산로52-2(모암동 135-79) | 428
1 | 01-002-034-00000 | 하영근(휴대폰) | 자산로52-1(모암동 135-69)2층 | 124
1 | 01-002-035-00000 | 우재숙(보청기의료) | 자산로52(모암동 135-5) | 192
1 | 01-002-036-00000 | 이기천(1층300냥) | 자산로50(모암동 135-4) | 2
1 | 01-002-036-00100 | 이명기 (2층) | 자산로50(모암동 135-4) | 74
1 | 01-002-036-00200 | 이기천 (3층) | 자산로50(모암동 135-4) | 0
1 | 01-002-036-00300 | 이기천 (4층) | 자산로50(모암동 135-4) | 74
1 | 01-002-036-00400 | 이영석 (금오당) | 자산로50(모암동 135-4) | 201
1 | 01-002-036-00500 | 이지원(1층미장원) | 자산로50(모암동 135-4) | 0
1 | 01-002-037-00000 | 김영택 (3층) | 자산로48(모암동 135-3) | 410
1 | 01-002-037-00100 | 김영택(2층) | 자산로48(모암동 135-3) | 162
1 | 01-002-037-00200 | 김영택(코코헤어) | 자산로48(모암동 135-3) | 224
1 | 01-002-037-00300 | 김영택(죽집) | 자산로48(모암동 135-3) | 228
1 | 01-002-038-00000 | 배용해(금성당) | 자산로48(모암동 2-2) | 15
1 | 01-002-038-00100 | 배동환(3층) | 자산로48(모암동 135-20) | 245
1 | 01-002-038-00200 | 배동환(화장품) | 자산로48(모암동 135-20) | 57
1 | 01-002-038-00300 | 배동환(2층) | 자산로48(모암동 135-209) | 172
1 | 01-002-038-00600 | 권영규(금릉데코) | 모암행복1길39(모암동 2-4) | 220
1 | 01-002-040-00000 | 서정환(선일인쇄) | 모암행복1길37(모암동 141-10) | 285
1 | 01-002-041-00000 | 김건차(세탁소) | 모암행복1길35(모암동 141-9) | 313
1 | 01-002-041-00100 | 동부교회 | 모암행복1길34(모암동 135-2) | 974
1 | 01-002-042-00000 | 김영철(밀라노횟집) | 모암행복1길33(모암동 141-7) | 605
1 | 01-002-043-00000 | 문명숙(제이) | 모암행복1길29(모암동 141-23) | 379
1 | 01-002-043-00300 | 신동섭(난야식) | 모암행복1길27(모암동 141-23) | 39
1 | 01-002-044-00000 | 김건차(금호타이어) | 모암행복1길23(모암동 141-19) | 41
1 | 01-002-044-00100 | 이응기(삼보막창) | 모암행복1길23(모암동 141-3) | 455
1 | 01-002-044-00500 | 최순안(김밥한줄) | 용두동 85-1 | 0
1 | 01-002-044-00600 | 최순안(스타PC방) | 용두동 85-1 | 532
1 | 01-002-044-00700 | 최순안(춘천닭갈비) | 용암로7,PC방(용두동 85-1) | 114
1 | 01-002-045-00000 | 임광현(김천농약) | 용암로5(모암동 141-1) | 25
1 | 01-002-046-00000 | 최순안(김밥한줄) | 용암로7(용두동 85-1) | 72
1 | 01-002-048-00000 | 김창영(휴대폰) | 용암로7(모암동 140-7) | 0
1 | 01-002-049-00000 | 김대봉(임창숙헤어) | 용암로7(모암동 140-7) | 115
1 | 01-002-049-00100 | 최량열(금탑) | 용암로7(모암동 140-7) | 60
1 | 01-002-050-00000 | 최순단(이브자리) | 용암로7(모암동 140-7) | 14
1 | 01-002-053-00000 | 강신일 | 용암로5(모암동 141-1) | 17
1 | 01-002-054-00000 | 우길한(농약사) | 용암로3-1(모암동 141-1) | 284
1 | 01-002-055-00000 | 정재오(보물나라) | 용암로1-3(모암동 141-12) | 235
1 | 01-002-056-00000 | 권오섭(중앙비니루) | 용암로1-1(모암동 141-16) | 365
1 | 01-002-057-00000 | 김현식 | 용암로1,치과(모암동 141-4) | 350
1 | 01-002-058-00000 | 서석순(휴대폰) | 자산로42(모암동 141-17) | 0
1 | 01-002-059-00100 | 하종대(약국) | 자산로42-1(모암동 141-22) | 4
1 | 01-002-059-00200 | 신재학(동산연합의원) | 자산로44-1(모암동 141-13) | 649
1 | 01-002-061-00000 | 장동익(보스턴매너) | 자산로44-2(모암동 141-6) | 340
1 | 01-002-062-00000 | 김동인치과 | 자산로46(모암동 141-6) | 726
1 | 01-002-062-00100 | 안희천(씨에틀) | 자산로46(모암동 141-18) | 266
1 | 01-002-063-00000 | 조성환(미장원) | 자산로46-1(모암동 141-24) | 50
1 | 01-002-065-00000 | 한양웅(미용실) | 자산로41(모암동 142-1) | 117
1 | 01-002-066-00000 | 김창섭(금샘) | 자산로41-1(모암동 142-2) | 151
1 | 01-002-067-00000 | 중앙파출소 | 자산로41-2(모암동 142-3) | 35
1 | 01-002-068-00000 | 농협중앙회 | 자산로43(모암동 142-4) | 516
1 | 01-002-071-00000 | 윤인숙(서산맛김) | 자산로45(모암동 142-7) | 157
1 | 01-002-072-00000 | 엄수남(체이스컬트) | 자산로45-1(모암동 142-8) | 234
1 | 01-002-072-00100 | 이창영외3(3층) | 중앙시장5길5(모암동 142-9) | 402
1 | 01-002-072-00200 | 이동준(패임스톡) | 중앙시장5길5(모암동 142-9) | 32
1 | 01-002-073-00000 | 임원식(사프란) | 중앙시장5길6(모암동 152-26 ) | 55
1 | 01-002-074-00000 | 김옥배(더블린) | 자산로47(모암동 152-1) | 435
1 | 01-002-076-00000 | 송만준(대광할인마트) | 자산로47-1(모암동 152-44) | 428
1 | 01-002-077-00000 | 모암마을금고 | 자산로49(모암동 152-2) | 809
1 | 01-002-078-00000 | 모암마을금고(신발) | 자산로49(모암동 152-30) | 266
1 | 01-002-079-00000 | 김영국(PAT) | 자산로51(모암동 152-48) | 230
1 | 01-002-079-00100 | 김미란(아름쇼핑) | 자산로51-1(모암동 152-45) | 322
1 | 01-002-080-00000 | 최한백 | 자산로51-2(모암동 152-3) | 273
1 | 01-002-081-00000 | 백형규(화란) | 자산로53(모암동 152-5) | 344
1 | 01-002-082-00100 | 전분이(팜스프링) | 자산로53(모암동 152-5) | 60
1 | 01-002-083-00000 | 김영숙(견우양행) | 자산로53-1(모암동 152-7) | 376
1 | 01-002-084-00000 | 안태욱(안과) | 자산로55(모암동 152-8) | 132
1 | 01-002-085-00000 | 박찬용(이랜드) | 자산로55(모암동 152-9) | 67
1 | 01-002-086-00000 | 김남균(서울판매장) | 자산로55-1(모암동 152-10) | 176
1 | 01-002-087-00000 | 조원길(스마트) | 자산로55-2(모암동 152-11) | 445
1 | 01-002-087-00100 | 김천시장(청소시설) | 모암동 152-49(서)공중화장실) | 1028
1 | 01-002-088-00000 | 이경희(한독약국) | 자산로57(모암동 156-11) | 1249
1 | 01-002-089-00000 | 이응희(코코리따) | 자산로59(모암동 156-11) | 592
1 | 01-002-090-00000 | 김성만(유명프라자) | 자산로59-1,약국(모암동 156-12) | 57
1 | 01-002-091-00000 | 김순애(문화당) | 모암동 156-12 | 362
1 | 01-002-092-00000 | 오만기(만보당) | 자산로59-3(모암동 156-3) | 147
1 | 01-002-093-00000 | 김정분(홈패션) | 자산로61-1(모암동 156-4) | 70
1 | 01-002-094-00000 | 정상동(새모양) | 자산로61-1(모암동 156-5) | 165
1 | 01-002-095-00000 | 박창복(미금당) | 자산로61-2(모암동 156-7) | 55
1 | 01-002-096-00000 | 박보생(해피베이비) | 자산로63(모암동 156-8) | 151
1 | 01-003-001-00000 | 김생수 (종점직매장) | 중앙시장길17(모암동 156-14) | 30
1 | 01-003-002-00000 | 박종인 (중앙가방) | 중앙로554(모암동 157-15) | 160
1 | 01-003-003-00000 | 이돈 | 중앙시장길17(모암동 3-1) | 0
1 | 01-003-003-00100 | 김규태 | 중앙시장길22(모암동 157-14) | 0
1 | 01-003-004-00000 | 이재욱 | 중앙시장길24(모암동 157-14) | 21
1 | 01-003-004-00100 | 김기봉 | 모암동 157-4(중앙시장길24-1) | 0
1 | 01-003-005-00000 | 라길수(중앙양행) | 모암동 3-1 | 0
1 | 01-003-006-00000 | 김정수 | 모암동 157-4,(중앙시장 내) | 6
1 | 01-003-007-00000 | 김진금 (커플룩) | 모암동 156-2 | 6
1 | 01-003-008-00000 | 이무영 (허니문) | 중앙시장길25(모암동 156-2) | 29
1 | 01-003-009-00000 | 이원선 (견우양행) | 중앙시장길27(모암동 156-13) | 138
1 | 01-003-009-00100 | 이용식 (종로주단) | 중앙시장길28(모암동 157-6) | 41
1 | 01-003-009-00200 | 김영희(종로주단) | 중앙시장길27-1(모암동 156-13) 도시주택과 김태훈 | 0
1 | 01-003-009-00300 | 송일순(아름쇼핑) | 중앙시장길19,정유장옆(모암동 156-13) | 0
1 | 01-003-010-00000 | 이재천 (한양이불) | 중앙시장길29(모암동 156-13) | 0
1 | 01-003-011-00000 | 김흥규(수미패션) | 중앙시장길30(모암동 157-10) | 267
1 | 01-003-013-00000 | 이용길 (일성사) | 중앙시장길10(모암동 157-2) | 12
1 | 01-003-014-00000 | 박길하(진미용실) | 중앙시장3길11(모암동 149) | 26
1 | 01-003-015-00000 | 민진열 (중앙이발관) | 중앙시장4길11(모암동 153-9) | 40
1 | 01-003-016-00000 | 최재민 (덴폴) | 중앙시장4길9(모암동 153-8) | 94
1 | 01-003-017-00000 | 김영도(쌍방울직매장) | 중앙시장4길34(모암동 3-1) | 46
1 | 01-003-018-00000 | 전명희(모노패션) | 중앙시장길34(모암동 153-7) | 203
1 | 01-003-019-00000 | 김영화 (종광사) | 중앙시장길29(모암동 152-22) | 62
1 | 01-003-020-00000 | 변현교(경덕혼수방) | 중앙시장길34(모암동 145) | 301
1 | 01-003-021-00000 | 신현출 (매일상사) | 중앙시장길31(모암동 152-23) | 7
1 | 01-003-021-00100 | 현희민 (시대부속상회 | 중앙시장길35(모암동 152-24) | 6
1 | 01-003-022-00000 | 김체연 | 모암동 3-1 | 0
1 | 01-003-023-00000 | 이승수 (따봉패션) | 중앙시장길30(모암동 153-7) | 184
1 | 01-003-024-00000 | 권석식(형제상사) | 중앙시장길35(모암동 152-47) | 1
1 | 01-003-025-00000 | 이호일 (그린양행) | 중앙시장길38(모암동 153-6) | 0
1 | 01-003-026-00000 | 김교준 (대창상회) | 중앙시장길38-1(모암동 145) | 0
1 | 01-003-027-00000 | 김순자 (서울주단) | 중앙시장길37(모암동 152-17) | 80
1 | 01-003-028-00000 | 최재옥 | 모암동 145(목담화원) | 6
1 | 01-003-029-00000 | 안병섭(동아양복점) | 중앙시장길39(모암동 152-17) | 95
1 | 01-003-030-00000 | 이숙자(유성혼수방) | 중앙시장길40(모암동 153-6) | 14
1 | 01-003-031-00100 | 나정국 | 중앙시장길39-1(모암동 152-41) | 134
1 | 01-003-033-00000 | 안병섭 (동아양복점) | 중앙시장길39-1(모암동 152-43) | 44
1 | 01-003-035-00000 | 이인선((서울혼수방)) | 모암동 3-2 | 250
1 | 01-003-036-00000 | 강경애(4층주인) | 중앙시장길17-11(모암동 153-6) | 260
1 | 01-003-037-00000 | 이일기 | 모암동 153-6 | 63
1 | 01-003-037-00100 | 이인선(서울혼수방) | 중앙시장2길44(모암동 153-17) | 112
1 | 01-003-038-00000 | 최순자(춘추다방) | 모암동 153 | 65
1 | 01-003-039-00000 | 강경애(거창야식) | 중앙시장길44(모암동 153-13) | 5
1 | 01-003-040-00000 | 엄기정 (명동양복점) | 중앙시장길42(모암동 153-13) | 88
1 | 01-003-040-00100 | 박순식 (엘레강스) | 중앙시장길42(모암동 153) | 53
1 | 01-003-040-00200 | 육종구 (청강이불) | 중앙시장길43(모암동 152-38) | 50
1 | 01-003-041-00000 | 한동주 | 중앙시장길44-1(모암동 153-13) | 0
1 | 01-003-041-00100 | 김하용 | 중앙시장길44-2(모암동 153-3) | 62
1 | 01-003-042-00000 | 이선직(서진상회) | 중앙시장길43-1(모암동 152-2) | 515
1 | 01-003-042-00100 | 이기순(보광상회) | 중앙시장길43-2(모암동 152-36) | 42
1 | 01-003-044-00000 | 임종태 (카리프) | 중앙시장길44-3(모암동 153-3) | 32
1 | 01-003-045-00000 | 강대옥(키노스가족) | 중앙시장길43-3(모암동 152-35) | 120
1 | 01-003-045-00100 | 김교성(라이타) | 중앙시장길45(모암동 152-35) | 29
1 | 01-003-045-00200 | 최병식 (미성사) | 중앙시장길45-1(모암동 152-34) | 67
1 | 01-003-046-00000 | 김영국(바지세상) | 중앙시장길46(모암동 153-2) | 39
1 | 01-003-047-00000 | 김영직 (인기) | 중앙시장길47(모암동 152-33) | 167
1 | 01-003-048-00000 | 이근도(원창상회) | 중앙시장길48(모암동 153-1) | 47
1 | 01-003-049-00000 | 나진찬 (신라양행) | 중앙시장길47-1(모암동 152-32) | 335
1 | 01-003-051-00000 | 손용철(토마스아동복) | 중앙시장길49-1(모암동 152-28) | 0
1 | 01-003-051-00100 | 임종태 (서울양행) | 중앙시장길50(모암동 151) | 120
1 | 01-003-052-00000 | 박만호(신세기체육사) | 중앙시장길50(모암동 153-1) | 182
1 | 01-003-053-00000 | 정민현 | 중앙시장길49(모암동 153 ) | 0
1 | 01-003-053-00100 | 이병희 | 중앙시장길51(모암동 3-2) | 128
1 | 01-003-054-00000 | 문봉곤 (신도양행) | 중앙시장길50(모암동 153-1) | 324
1 | 01-003-056-00000 | 조병재(시장방앗간) | 중앙시장5길12(모암동 153-3) | 106
1 | 01-003-059-00000 | 이명하 | 중앙시장5길16(모암동 153-5) | 31
1 | 01-003-060-00000 | 김두성(301호) | 모암동 1-3 | 1386
1 | 01-003-060-00100 | 황윤희(밀알식당) | 중앙시장2길28(모암동 153-4) | 391
1 | 01-003-060-00200 | 석효순 | 모암동 153-4(이오식당) | 104
1 | 01-003-060-00300 | 황학연(장수돌솥식당) | 모암동 153-4 | 183
1 | 01-003-060-00400 | 석호순(송정식당) | 모암동 153-4 | 0
1 | 01-003-060-00500 | 김두성(태창건설) | 모암동 153-4 | 0
1 | 01-003-060-00600 | 이응석(수선) | 중앙시장3길17-10(모암동 153-10) | 514
1 | 01-003-060-00700 | 오임석(김영화) | 중앙시장2길50(모암동 153-10) | 550
1 | 01-003-060-00800 | 아민교 | 중앙시장3길17-5(모암동 153-10) | 210
1 | 01-003-060-00900 | 김장식 | 중앙시장3길17-5(모암동 153-10) | 72
1 | 01-003-060-01000 | 김말분(틈새) | 중앙시장3길17-5(모암동 153-10) | 271
1 | 01-003-060-01100 | 이곡지(건강식당) | 중앙시장3길17-5(모암동 153-10) | 4
1 | 01-003-060-01200 | 이만형 | 모암동 153 (건강식당맞은편2층) | 0
1 | 01-003-060-01400 | 정구언(만물상회) | 모암동 153-10 | 253
1 | 01-003-060-01500 | 박선희(연지이발소) | 중앙시장3길17-6,12호(모암동 153-10) | 20
1 | 01-003-060-01600 | 이창만(대성한복) | 중앙시장3길17-6(모암동 153-10) | 100
1 | 01-003-060-01700 | 이춘선(하나) | 중앙시장3길17-6(모암동 153-10) | 104
1 | 01-003-060-01800 | 김도열 | 모암동 153-10 | 369
1 | 01-003-060-01900 | 조래형 | 중앙시장2길68(모암동 153-4) | 18
1 | 01-003-060-02000 | 변종대(미용실) | 중앙시장2길68(모암동153-4) | 53
1 | 01-003-060-02100 | 김두성(감천야식) | 중앙시장길18-6(모암동 153-4) | 145
1 | 01-003-060-02200 | 김두성(현대한복) | 중앙시장길18-6(모암동 153-4) | 74
1 | 01-003-060-02300 | 전종철 | 중앙시장5길18-1(모암동 153-4) | 0
1 | 01-003-060-02500 | 탁선영 | 모암동 153-10(미용실) | 0
1 | 01-003-060-03100 | 이인선(새중앙상가) | 모암동 153-10(12통 통장)화장실 | 138
1 | 01-003-060-04100 | 박세국 | 중앙시장길18(모암동 153-10) | 22
1 | 01-003-061-00000 | 김영호 | 중앙시장5길18(모암동 153-4) | 9
1 | 01-003-062-00000 | 강수암(호성식당) | 중앙시장2길74(모암동 153-5) | 193
1 | 01-003-063-00000 | 이원오(럭키슈퍼) | 중앙시장3길31(모암동 143-8) | 168
1 | 01-003-064-00000 | 이원한(숙이네야식) | 중앙시장5길17(모암동 143) | 193
1 | 01-003-065-00000 | 장태형(장가네야식) | 중앙시장5길17(모암동 143-53) | 244
1 | 01-003-066-00000 | 전종철(고려한복) | 중앙시장5길15(모암동 143-52) | 489
1 | 01-003-067-00000 | 김순임 | 중앙시장5길15(모암동 143-50) | 190
1 | 01-003-067-00100 | 김천시장(청소시설) | 중앙시장5길15-3,화장실(모암동 143-77) | 876
1 | 01-003-068-00000 | 황복자(신행혼수방) | 중앙시장5길15-5(모암동 143-12) | 319
1 | 01-003-069-00000 | 조성태 | 중앙시장5길15-4(모암동 143-26) | 306
1 | 01-003-070-00000 | 이점봉 | 중앙시장5길15-5(모암동 143-20) | 55
1 | 01-003-071-00000 | 이만호 | 중앙시장5길15-6(모암동 143-34) | 195
1 | 01-003-072-00000 | 박희숙 | 중앙시장5길15-7(모암동 143-28) | 60
1 | 01-003-072-00100 | 문복록 | 중앙시장5길15-8(모암동 143-34) | 5
1 | 01-003-073-00000 | 강용분 | 중앙시장5길15-8(모암동 143-33) | 69
1 | 01-003-074-00000 | 이병석 | 중앙시장5길15-9(모암동 143-29) | 254
1 | 01-003-076-00000 | 김동준 | 중앙시장5길15-11(모암동 143-27) | 66
1 | 01-003-077-00000 | 김재호 | 중앙시장5길15-8(모암동 143) | 112
1 | 01-003-077-00100 | 이일기 | 중앙시장5길15-10(모암동 143-31) | 0
1 | 01-003-078-00100 | 김영환 | 중앙시장5길15-11(모암동 143-20) | 686
1 | 01-003-079-00000 | 정유진 | 용머리길16(모암동 143-13) | 60
1 | 01-003-080-00000 | 박인수 | 용머리길18(모암동 143-10) | 105
1 | 01-003-082-00000 | 신오성 | 용머리길12-1(모암동 143-18) | 32
1 | 01-003-082-00100 | 신오성 | 중앙시장길62-6(모암동 143-25) | 0
1 | 01-003-083-00000 | 신오성 | 용머리길12(모암동 143-19) | 153
1 | 01-003-084-00100 | 정연옥(한농원) | 용머리길10(모암동 3-3) | 152
1 | 01-003-086-00000 | 이창영(한양웅.대구천막) | 용머리길8(모암동143-9) | 22
1 | 01-003-087-00000 | 이일준((협신상회)) | 모암동 3-3 | 67
1 | 01-003-089-00000 | 정진환 (서울반점) | 모암동 3-3 | 37
1 | 01-003-090-00000 | 박정자 | 모암동 3-3 | 60
1 | 01-003-091-00000 | 김창분 (여흥사) | 중앙시장길60(모암동 3-4) | 20
1 | 01-003-092-00000 | 신오성(서울반점) | 중앙시장길78(모암동 143-21) | 79
1 | 01-003-093-00000 | 이응욱 | 중앙시장길58-1(모암동 3-4) | 46
1 | 01-003-095-00000 | 임종태(서울양행) | 중앙시장길58(모암동 3-4) | 222
1 | 01-003-096-00000 | 김철수(㈜잠언) | 중앙시장길58(모암동 110-1) | 0
1 | 01-003-097-00000 | 이병희 | 중앙시장길58(모암동 3-4) | 0
1 | 01-003-098-00000 | 남인섭 (영남혼수) | 중앙시장길54(모암동 3-4) | 193
1 | 01-003-099-00000 | 이방훈(고려한복혼수) | 중앙시장길54(모암동 3-4) | 421
1 | 01-003-100-00000 | 방준영 (금성주단) | 중앙시장길54(모암동 3-4) | 105
1 | 01-003-101-00000 | 차혜란 | 중앙시장5길13(모암동 143-50) | 0
1 | 01-003-102-00000 | 박은주(원석식품) | 중앙시장5길13(모암동 143-49) | 2
1 | 01-003-103-00000 | 진보순(대동영양센터) | 중앙시장5길11-1(모암동 143-48) | 45
1 | 01-003-104-00000 | 이경국 (경국반점) | 중앙시장5길11(모암동 143-38) | 188
1 | 01-003-105-00000 | 김갑부(대원침구) | 중앙시장5길9-1(모암동 143-47) | 116
1 | 01-003-106-00000 | 최재우(지혜한복) | 중앙시장5길9(모암동 3-4) | 170
1 | 01-004-001-00000 | 윤영민외1 | 모암행복1길22(모암동 135-1),깜야식 | 779
1 | 01-004-001-00100 | 김대봉(홍해회초밥) | 모암행복1길23-1(모암동 140-4) | 1478
1 | 01-004-001-00200 | 김대봉(종합전기) | 모암행복1길23-1(모암동 140-4) | 48
1 | 01-004-001-00300 | 홍지유(마라도복어) | 모암행복1길26(모암동 135-1) | 182
1 | 01-004-002-00000 | 김수남(대박순대국밥) | 모암행복1길28(모암동 135-21) | 677
1 | 01-004-002-00100 | 김수남(대도전기통신) | 모암행복1길30(모암동 135-21) | 53
1 | 01-004-003-00000 | 백호성(신진장) | 모암행복2길32(모암동 132-65) | 757
1 | 01-004-005-00000 | 조만용(매일헬스) | 모암행복2길28(모암동 132-63) | 322
1 | 01-004-006-00000 | 한상철 | 모암행복2길26(모암동 132-61) | 149
1 | 01-004-009-00000 | 이순옥(선녀보살) | 모암행복2길20(모암동 132-60) | 128
1 | 01-004-010-00000 | 김종철(대리운전) | 모암행복1길20(모암동 132-61) | 65
1 | 01-004-011-00000 | 김종철(돼지식당) | 모암행복2길18(모암동 132-59) | 538
1 | 01-004-012-00000 | 현남용 | 모암행복2길16(모암동 132-26) | 455
1 | 01-004-013-00000 | 이재철(한진태권도) | 모암행복2길12(모암동 132-58) | 329
1 | 01-004-014-00000 | 박상봉 | 모암행복2길10(모암동 132-57) | 282
1 | 01-004-015-00000 | 서정희(일월건설) | 모암행복2길8(모암동 132-56) | 560
1 | 01-004-016-00000 | 조동수 | 모암행복2길6(모암동 132-55) | 214
1 | 01-004-017-00000 | 나필연(모암세탁소) | 모암행복2길2(모암동 132-54) | 379
1 | 01-004-018-00100 | 이영남(3층) | 모암동 83-3 | 380
1 | 01-004-018-00200 | 홍희명(굴국밥) | 모암동 83-3 | 1932
1 | 01-004-018-00300 | 남경란(프로포즈가요) | 모암행복1길6(모암동 83-3) | 194
1 | 01-004-018-00400 | 남경란(프로포즈가요) | 모암행복1길6(모암동 83-3) | 167
1 | 01-004-018-00500 | 이순악(동경노래가요) | 모암행복1길8(모암동 83-3) | 430
1 | 01-004-018-00600 | 한은한(야촌야식) | 모암행복1길12(모암동 83-4) | 546
1 | 01-004-019-00000 | 강종수(신선미용타운) | 모암길13(모암동 132-89) | 691
1 | 01-004-021-00000 | 김종희(뚱딴지해장) | 모암길15(모암동 132-53) | 2070
1 | 01-004-022-00000 | 강금선(한독의료기) | 모암길25(모암동 132-52) | 293
1 | 01-004-023-00200 | 김광호(김천약국) | 모암길25(모암동 132-50) | 80
1 | 01-004-024-00100 | 최영숙(딜리커피숍) | 모암길27(모암동 132-49) | 407
1 | 01-004-025-00000 | 안명순(가나한식) | 모암길22(모암동 84-16) | 539
1 | 01-004-026-00000 | 강현주(정가네식당) | 모암길20(모암동 84-18) | 622
1 | 01-004-027-00000 | 김판암(벌때야식) | 모암길18(모암동 84-19) | 280
1 | 01-004-028-00000 | 박경용(경상슈퍼) | 모암길12(모암동 132) | 241
1 | 01-004-029-00000 | 박경용(우석식당) | 모암길12(모암동 132) | 269
1 | 01-004-030-00000 | 김종헌 | 모암길6-3(모암동 84-20) | 0
1 | 01-004-031-00000 | 정경희 | 모암길6-5(모암동 84-14) | 96
1 | 01-004-032-00000 | 배영옥 | 모암길6-9(모암동 84-13) | 162
1 | 01-004-033-00000 | 배주상 | 모암길6-11(모암동 84-12) | 194
1 | 01-004-034-00000 | 양인숙외1인 | 모암동 84-3 천사약국 | 256
1 | 01-004-035-00000 | 이명순(동네식당) | 용암로19-11(모암동 84-9) | 576
1 | 01-004-036-00000 | 안복상(머릿고기집) | 용암로19-11(모암동 84-8) | 204
1 | 01-004-038-00000 | 조승만 | 용암로19-13(모암동 84-7) | 62
1 | 01-004-039-00000 | 양인숙(천사약국) | 모암동 84-3 | 515
1 | 01-004-040-00000 | 김천의료원 | 모암길24(모암동 85-1) | 37879
1 | 01-004-041-00000 | 박창하(엔젤팜약국) | 용암로19-16(모암동 84-1) | 704
1 | 01-004-042-00000 | 노용수 | 용암로19-12(모암동 84-5,84-21) | 160
1 | 01-004-044-00000 | 윤복수(보아노래연습) | 모암사랑길3-2(모암동 82-6) | 263
1 | 01-004-045-00000 | 윤복수(보아노래연습) | 모암사랑길3-2(모암동 82-6) | 272
1 | 01-004-046-00000 | 이태영(선산할매곱창) | 모암사랑길9(모암동 82-4) | 221
1 | 01-004-046-00100 | 이태영(선산할매곱창) | 모암사랑길9(모암동 82-4) | 478
1 | 01-004-046-00500 | 백소영(1층) | 모암사랑길22(모암동 188-17) | 160
1 | 01-004-046-00600 | 백소영(2층) | 모암사랑길22(모암동 188-17) | 284
1 | 01-004-046-00700 | 박기찬 | 모암사랑길26(모암동 188-9) | 145
1 | 01-004-046-00800 | 황용모 | 모암사랑길26-1(모암동 188-8) | 168
1 | 01-004-046-00900 | 하명식 | 모암사랑길28(모암동 188-20) | 40
1 | 01-004-046-01000 | 이상곤 | 모암사랑길30-4(모암동 188-19) | 187
1 | 01-004-046-01100 | 조동수 | 모암사랑길30-6(모암동 188-18) | 626
1 | 01-004-046-01200 | 최성규 | 모암사랑길30-8(모암동 188-26) | 162
1 | 01-004-046-01300 | 정도규 | 모암사랑길30-7(모암동 188-25) | 180
1 | 01-004-046-01400 | 김수선 | 모암사랑길32(모암동 188-22) | 142
1 | 01-004-046-01500 | 이철영(2층) | 모암사랑길34(모암동 188-28) | 175
1 | 01-004-046-01600 | 이철영(1층) | 모암사랑길34(모암동 188-28) | 229
1 | 01-004-046-01700 | 서중석 | 모암사랑길36(모암동 188-15) | 106
1 | 01-004-046-01800 | 임수명 | 모암사랑길40(모암동 188-14) | 239
1 | 01-004-046-01900 | 손창준 | 모암사랑5길24(모암동 188-24) | 229
1 | 01-004-046-02000 | 전대식 | 모암사랑5길26(모암동 188-6) | 793
1 | 01-004-046-02100 | 서성태 | 모암사랑5길28(모암동 188-10) | 721
1 | 01-004-046-02200 | 채봉식 | 모암사랑5길30-5(모암동 188-38) | 334
1 | 01-004-046-02300 | 임재상 | 모암사랑5길30-7(모암동 188-12) | 250
1 | 01-004-046-02400 | 김봉태 | 모암사랑5길30-8(모암동 188-13) | 126
1 | 01-004-046-02500 | 박덕용 | 모암사랑5길30(모암동 188-5) | 368
1 | 01-004-047-00100 | 한웅수 | 모암사랑5길27(모암동 189-19) | 344
1 | 01-004-047-00200 | 도기근 | 모암사랑5길27-3(모암동 189-18) | 201
1 | 01-004-047-00300 | 차휘웅 | 모암사랑5길27-4(모암동 189-6) | 269
1 | 01-004-047-00400 | 이상용 | 모암사랑5길29(모암동 189-10) | 72
1 | 01-004-047-00500 | 이광득(예당어린이집) | 모암사랑5길31(모암동 189-9) | 237
1 | 01-004-047-00600 | 상아주택3차 301호 | 모암사랑5길25(모암동 189-7) | 4606
1 | 01-004-048-00000 | 백월분(자산식당) | 모암길31-1(모암동 132-46) | 58
1 | 01-004-049-00100 | 박병순 | 모암길31-5(모암동 132-45) | 103
1 | 01-004-050-00000 | 김종희 | 모암길31-6(모암동 132-44) | 100
1 | 01-004-051-00000 | 홍계조 | 모암길33(모암동 132-38) | 51
1 | 01-004-053-00000 | 이종호(원약국) | 모암길37-1(모암동 132-34) | 24
1 | 01-004-056-00000 | 박청지(연화0시) | 모암길37-2(모암동 132-32) | 159
1 | 01-004-061-00000 | 서병돈 | 모암행복4길31-6(모암동 132-27) | 205
1 | 01-004-062-00000 | 유명숙(유가네백숙) | 모암행복4길31-4(모암동 128-11) | 17
1 | 01-004-063-00000 | 황어태 | 모암행복4길31-2(모암동 134-25) | 120
1 | 01-005-001-00000 | 김동수 | 모암행복4길36-2(모암동 128-18) | 128
1 | 01-005-002-00000 | 강야봉 | 모암행복4길36-3(모암동 128-13) | 178
1 | 01-005-003-00000 | 유노미 | 모암행복4길36-1(모암동 128-19) | 143
1 | 01-005-004-00000 | 최원만 | 김천시 모암행복4길37(모암동 128-20) | 49
1 | 01-005-005-00000 | 성명애 | 모암행복4길39(모암동 128-21) | 77
1 | 01-005-008-00000 | 이갑술 | 모암행복4길42(모암동 128) | 51
1 | 01-005-009-00000 | 이순심 | 모암행복4길41(모암동 128-25) | 60
1 | 01-005-010-00000 | 백윤복 | 모암행복4길42-1(모암동 128-4) | 6
1 | 01-005-011-00000 | 조용철 | 모암행복4길46(모암동 128-22) | 96
1 | 01-005-012-00000 | 최운기 | 모암행복4길44-2(모암동 128-14) | 161
1 | 01-005-013-00000 | 위선복 | 모암행복4길44-1(모암동 128-15) | 72
1 | 01-005-014-00000 | 김억수 | 모암동 132-7 | 25
1 | 01-005-015-00000 | 김서이 | 모암행복4길44-10(모암동 132-70) | 32
1 | 01-005-016-00000 | 박병천 | 모암행복4길32(모암동 128-12) | 54
1 | 01-005-017-00000 | 김금순 | 모암행복4길30(모암동 128-17) | 95
1 | 01-005-018-00000 | 박태호 | 모암행복4길28-7(모암동 127-9) | 26
1 | 01-005-019-00000 | 김창수 | 모암행복4길28-2(모암동 127-8) | 97
1 | 01-005-020-00000 | 이양열 | 모암행복4길26(모암동 127-7) | 361
1 | 01-005-021-00000 | 이용숙 | 모암행복4길24(모암동 127-6) | 48
1 | 01-005-022-00000 | 이군상 | 모암행복4길22(모암동 127-4) | 120
1 | 01-005-023-00000 | 임상배 | 모암행복4길10-18(모암동 127-13) | 38
1 | 01-005-024-00000 | 윤영철 | 모암행복4길10-16(모암동 127-5) | 123
1 | 01-005-025-00000 | 이광섭 | 모암행복4길10-14(모암동 127-7) | 228
1 | 01-005-027-00000 | 김청영 | 모암행복4길10-15(모암동 124-29) | 164
1 | 01-005-028-00000 | 김상순 | 모암행복4길18(모암동 124-28) | 94
1 | 01-005-029-00000 | 이태근 | 모암행복4길16(모암동 128-26) | 15
1 | 01-005-030-00000 | 이대성 | 모암행복4길16(모암동 124-25) | 0
1 | 01-005-031-00000 | 황치갑 | 모암행복4길14-3(모암동 124-25) | 123
1 | 01-005-032-00000 | 김상배 | 모암행복4길14-4(모암동 124-22) | 35
1 | 01-005-033-00000 | 문봉자 | 모암동 124-21 | 118
1 | 01-005-034-00000 | 황이구 | 모암행복4길12(모암동 123-10) | 10
1 | 01-005-035-00000 | 정하석 | 모암행복4길10-1(모암동 123) | 89
1 | 01-005-038-00000 | 정하석 | 모암행복4길8(모암동 127) | 138
1 | 01-005-040-00000 | 이원주 | 모암행복4길8-2(모암동 124-6) | 50
1 | 01-005-042-00000 | 손중석 | 모암행복4길4-2(모암동 124-12) | 20
1 | 01-005-042-00100 | 주경일 | 모암길83(모암동 123) | 447
1 | 01-005-048-00000 | 이송연(제니스빌) | 모암길63(모암동 128-5),원룸 | 162
1 | 01-005-051-00000 | 박기정 | 모암길62-4(모암동 190-30) | 73
1 | 01-005-051-00100 | 정우식 | 모암길62-5(모암동 190-29) | 299
1 | 01-005-052-00000 | 박성용 | 모암길61(모암동 128-6) | 495
1 | 01-005-054-00000 | 이우상 | 모암길60(모암동 190-26) | 244
1 | 01-005-055-00000 | 전재길 | 모암길58-1(모암동 190-10) | 279
1 | 01-005-056-00000 | 김병호 | 모암동 190-9 | 21
1 | 01-005-057-00000 | 김정하(밀레니엄헤어) | 모암길58(모암동 190-20) | 43
1 | 01-005-059-00000 | 문인숙 | 모암길56(모암동 190-8) | 163
1 | 01-005-062-00000 | 강해석 | 모암사랑5길1(모암동 190-7) | 346
1 | 01-005-063-00000 | 여태순 | 모암사랑5길7(모암동 190-25) | 256
1 | 01-005-064-00000 | 이영숙 | 모암사랑5길7-3(모암동 190-21) | 441
1 | 01-005-065-00000 | 송태섭외1 | 모암사랑5길7-4(모암동 190-6) | 0
1 | 01-005-065-00100 | 모암노인정 | 모암사랑5길13(모암동 140-2) | 682
1 | 01-005-066-00100 | 상아주택1차(205호) | 모암사랑길47(모암동 190-13) | 3463
1 | 01-005-067-00000 | 오명식 | 모암사랑길49(모암동 190-12) | 53
1 | 01-005-068-00000 | 정병호 | 모암사랑6길68(모암동 190-1) | 196
1 | 01-005-069-00000 | 이기춘 | 모암사랑6길12-1(모암동 190-17) | 214
1 | 01-005-070-00000 | 백정배 | 모암사랑6길12-3(모암동 190-18) | 362
1 | 01-005-070-00100 | 유석복 | 모암사랑6길12-7(모암동 190-19) | 138
1 | 01-005-070-00200 | 김수겸 | 모암사랑6길12-8(모암동 190-33) | 311
1 | 01-005-071-00000 | 김종덕 | 모암사랑6길12-6(모암동 190-15) | 156
1 | 01-005-072-00000 | 김오복 | 모암사랑6길12-4(모암동 190-14) | 69
1 | 01-005-073-00000 | 김창영 | 모암사랑6길12-2(모암동 190-3) | 284
1 | 01-005-074-00000 | 모문용 | 모암사랑6길8(모암동 190-4) | 559
1 | 01-005-074-00200 | 김원규 | 모암사랑6길6(모암동 190-28) | 234
1 | 01-005-074-00300 | 여채옥 | 모암사랑6길4(모암동 190-27) | 436
1 | 01-005-074-00400 | 강상구 | 모암길62(모암동 190-5) | 730
1 | 01-005-075-00000 | 유정인 | 모암사랑6길1(모암동 191-9) | 265
1 | 01-005-076-00000 | 김재수 | 모암사랑6길5-2(모암동 191-42) | 317
1 | 01-005-077-00000 | 박용준 | 모암사랑6길5(모암동 191-10) | 107
1 | 01-005-078-00000 | 이조용 | 모암사랑6길7(모암동 191-8) | 0
1 | 01-005-079-00000 | 서경자(구.서영석) | 모암사랑6길9(모암동 191-7) | 410
1 | 01-005-079-00100 | 권오복 | 모암사랑6길11(모암동 191-12) | 511
1 | 01-005-080-00000 | 라기주 | 모암사랑6길13-3(모암동 191-10) | 190
1 | 01-005-080-00100 | 박준규 | 모암사랑6길13-5(모암동 191-41) | 350
1 | 01-005-080-00200 | 전상일 | 모암사랑6길13-6(모암동 191-4) | 576
1 | 01-005-080-00300 | 김두한 | 모암사랑6길13(모암동 191-39) | 157
1 | 01-005-080-00400 | 김대용 | 모암사랑6길15(모암동 191-38) | 160
1 | 01-005-081-00000 | 박영옥 | 모암사랑6길17(모암동 191-21) | 198
1 | 01-005-082-00000 | 하원순 | 모암사랑6길19(모암동 191-3) | 460
1 | 01-005-082-00100 | 임숙자 | 모암사랑길52-1(모암동 189-15) | 353
1 | 01-005-082-00200 | 이현영 | 모암사랑길52(모암동 189-16) | 175
1 | 01-005-082-00300 | 정복임 | 모암사랑길54(모암동 189-17) | 235
1 | 01-005-083-00000 | 삼산이수작은도서관 | 모암사랑길45,시립도서관(모암동191-2) | 138
1 | 01-005-083-00100 | 임광지 | 모암사랑길83-1(모암동 191-24) | 124
1 | 01-005-083-00200 | 곽영자 | 모암사랑길61(모암동 191-13) | 16
1 | 01-005-083-00400 | 홍광덕 | 모암사랑7길24(모암동 191-1) | 9
1 | 01-005-084-00000 | 송재승 | 모암사랑7길21(모암동 192-28) | 499
1 | 01-005-084-00100 | 김용한 | 모암사랑7길19(모암동 192-18) | 236
1 | 01-005-084-00200 | 박정은 | 모암사랑7길20(모암동 191-14) | 277
1 | 01-005-084-00300 | 이종천 | 모암사랑7길17(모암동 192-29) | 74
1 | 01-005-085-00000 | 이영화(유성물산) | 모암사랑7길16(모암동 191-5) | 72
1 | 01-005-085-00100 | 윤상도 | 모암사랑7길16-3(모암동 191-18) | 772
1 | 01-005-085-00200 | 정홍개 | 모암사랑7길16-5(모암동 191-19) | 185
1 | 01-005-085-00300 | 김교선 | 모암사랑7길16-6(모암동 191-20) | 266
1 | 01-005-085-00400 | 강현주 | 모암사랑7길15(모암동 192-48) | 151
1 | 01-005-085-00800 | 진홍식(세탁프라자) | 모암사랑7길13(모암동 192-4) | 59
1 | 01-005-085-00900 | 김춘자(쌍림국수공장) | 모암사랑7길14(모암동 191-17) | 337
1 | 01-005-086-00000 | 이삼석 | 모암사랑7길10(모암동 191-6) | 211
1 | 01-005-086-00200 | 편재명 | 모암사랑7길9(모암동 192-5) | 0
1 | 01-005-087-00000 | 김옥태 | 모암사랑7길8(모암동 191-25) | 263
1 | 01-005-088-00000 | 이준수 | 모암사랑7길6(모암동 191-26) | 47
1 | 01-005-088-00100 | 김종기 | 모암사랑7길3(모암동 192-14) | 114
1 | 01-005-088-00200 | 김종기 | 모암사랑7길3(모암동 192-14) | 25
1 | 01-005-089-00000 | 현점용 | 모암사랑7길4(모암동 191-27) | 285
1 | 01-005-090-00000 | 박동초(사무용가구) | 모암길78(모암동 191-28) | 731
1 | 01-005-091-00000 | 최태환 | 모암길76(모암동 191-29) | 384
1 | 01-005-092-00000 | 김선희 | 모암길74-3(모암동 191-30) | 305
1 | 01-005-093-00000 | 강윤옥 | 모암길74-7(모암동 191-31) | 177
1 | 01-005-094-00000 | 전순자 | 모암길74-9(모암동 191-6) | 167
1 | 01-005-095-00000 | 여태식 | 모암길74-10(모암동 191-33) | 155
1 | 01-005-096-00000 | 김재철 | 모암길74-8(모암동 191-34) | 248
1 | 01-005-097-00000 | 박주화 | 모암길74-6(모암동 191-35) | 170
1 | 01-005-098-00000 | 권중하a | 모암길72(모암동 191-36) | 23
1 | 01-005-099-00000 | 권중하 | 모암길72(모암동 191-36) | 462
1 | 01-006-001-00000 | 강해석 | 성모길158(모암동 132-48) | 472
1 | 01-006-002-00000 | 박재옥 | 성모길149-3(모암동 132) | 127
1 | 01-006-004-00000 | 박숙이 | 모암행복3길1-4(모암동 132) | 31
1 | 01-006-004-00100 | 김순화 | 모암행복3길1-3(모암동 132) | 64
1 | 01-006-005-00000 | 김기홍 | 모암행복3길6(모암동 132-4) | 96
1 | 01-006-008-00000 | 박교식 | 모암행복3길7-2(모암동 132-24) | 137
1 | 01-006-009-00000 | 이재권 | 모암행복3길7-5(모암동 132-5) | 90
1 | 01-006-010-00000 | 안병휘 | 모암행복3길7-4(모암동 132) | 109
1 | 01-006-011-00000 | 서충환 | 모암행복3길8(모암동 131-5) | 376
1 | 01-006-012-00000 | 박봉식 | 모암행복3길12(모암동 131-5) | 6
1 | 01-006-013-00000 | 박병석 | 모암행복3길11(모암동 132) | 197
1 | 01-006-013-00300 | 한상원(보광사) | 모암행복3길13-1(모암동 132) | 71
1 | 01-006-013-00400 | 노병호 | 모암행복3길13(모암동 132-21) | 23
1 | 01-006-014-00000 | 최천만 | 모암행복3길15(모암동 132-20) | 260
1 | 01-006-014-00100 | 이운자 | 모암행복3길15-1(모암동 132-19) | 28
1 | 01-006-015-00000 | 김형대 | 모암행복3길17(모암동 132) | 8
1 | 01-006-016-00000 | 이달원 | 모암행복3길20(모암동 132) | 0
1 | 01-006-017-00000 | 박복용 | 모암행복3길21(모암동 132) | 303
1 | 01-006-018-00000 | 신점연 | 성모길137(모암동 132) | 412
1 | 01-006-018-00100 | 위성운 | 성모길134(모암동 132) | 75
1 | 01-006-018-00200 | 이상현 | 성모길132(모암동 132) | 43
1 | 01-006-018-00300 | 김윤희 | 성모길130(모암동 132) | 26
1 | 01-006-019-00100 | 임순선 | 성모길135(모암동 132) | 78
1 | 01-006-019-00200 | 문성근 | 성모길133(모암동 132) | 116
1 | 01-006-021-00000 | 전재주 | 성모길140(모암동 131-1) | 64
1 | 01-006-022-00000 | 이순이 | 성모길144-1(모암동 132) | 346
1 | 01-006-023-00000 | 이창훈 | 성모길144-3(모암동 6-2) | 258
1 | 01-006-025-00000 | 안강수 | 모암행복4길55(모암동 132) | 28
1 | 01-006-025-00100 | 안병희 | 모암행복4길55(모암동 132) | 171
1 | 01-006-026-00000 | 손덕준 | 모암행복4길55(모암동 132-17) | 169
1 | 01-006-031-00000 | 주종복 | 성모길128(모암동 132) | 89
1 | 01-006-032-00000 | 윤종자 | 성모길126(모암동 132) | 52
1 | 01-006-033-00000 | 백숙자 | 성모길124(모암동 132-77) | 92
1 | 01-006-034-00000 | 황창수 | 성모길122(모암동 132) | 373
1 | 01-006-036-00000 | 강석춘 | 성모길118(모암동 132) | 139
1 | 01-006-036-00100 | 박옥희 | 성모길116(모암동 132-11) | 222
1 | 01-006-037-00000 | 홍진영 | 성모길114(모암동 132) | 63
1 | 01-006-040-00000 | 김유수 | 성모길109-8(모암동 132) | 100
1 | 01-006-042-00000 | 박효수 | 모암행복6길100(모암동 119-113) | 97
1 | 01-006-043-00000 | 김복남 | 모암행복6길98(모암동 119) | 198
1 | 01-006-044-00000 | 김교식 | 모암행복6길96(모암동 119-111) | 42
1 | 01-006-051-00000 | 김순자 | 모암행복6길80-3(모암동 119) | 84
1 | 01-006-052-00000 | 김정숙 | 모암행복6길80-10(모암동 119) | 53
1 | 01-006-052-00100 | 강충웅 | 모암행복6길80-2(모암동 119) | 63
1 | 01-006-053-00000 | 홍선자(봉명암) | 모암행복6길80-2(모암동 119) | 107
1 | 01-006-054-00000 | 박순분 | 모암행복6길69(모암동 119-102) | 297
1 | 01-006-055-00000 | 김충락 | 모암행복6길72(모암동 119) | 425
1 | 01-006-056-00000 | 박오철 | 모암행복6길70(모암동 119) | 198
1 | 01-006-056-00100 | 홍성임 | 모암행복6길70(모암동 119) | 49
1 | 01-006-061-00000 | 강희주 | 모암행복4길10-10(모암동 5-3) | 99
1 | 01-007-003-00000 | 이근규(기공마사지) | 모암길80(모암동 192-13) | 260
1 | 01-007-004-00000 | 김정근(김천반점) | 모암길82(모암동 192-13) | 189
1 | 01-007-006-00000 | 정창현(LG전자) | 모암길82-1(모암동 192-7) | 82
1 | 01-007-007-00000 | 이재유(피부관리실) | 모암길85(모암동 124-10) | 156
1 | 01-007-008-00000 | 이동규 | 모암길84-1(모암동 192-32) | 320
1 | 01-007-008-00100 | 남중석 | 모암길86(모암 192-56) | 112
1 | 01-007-009-00200 | 김장춘(현대건축) | 모암길88(모암동 192-55) | 202
1 | 01-007-010-00000 | 윤대호 | 모암길90(모암동 7-1) | 225
1 | 01-007-012-00000 | 박윤태 | 모암길92(모암동 192-11) | 538
1 | 01-007-012-00100 | 이효종 | 모암사랑8길4(모암동 192-17) | 108
1 | 01-007-012-00200 | 박우홍 | 모암사랑8길3(모암동 193-24) | 61
1 | 01-007-012-00300 | 문태호 | 모암사랑8길6(모암동 192-16) | 367
1 | 01-007-012-00400 | 주장식 | 모암사랑8길54(모암동 193-22) | 352
1 | 01-007-012-00500 | 신종문 | 모암사랑8길7(모암동 193-44) | 150
1 | 01-007-012-00600 | 김진동 | 모암사랑8길10-4(모암동 194-44) | 262
1 | 01-007-012-00700 | 이재권 | 모암사랑8길10-6(모암동 192-40) | 164
1 | 01-007-012-00800 | 김정우 | 모암사랑8길10-5(모암동 192-41) | 145
1 | 01-007-012-00900 | 허재옥 | 모암사랑8길11(모암동 193-41) | 205
1 | 01-007-012-01000 | 한강수 | 모암사랑8길13(모암동 193-40) | 206
1 | 01-007-012-01100 | 권봉자 | 모암사랑8길14-4(모암동 192-10) | 137
1 | 01-007-012-01200 | 도기돈 | 모암사랑8길14-6(모암동 192-37) | 381
1 | 01-007-012-01300 | 김영주 | 모암사랑8길14-8(모암동 192-38) | 179
1 | 01-007-012-01400 | 이호재 | 모암사랑8길14-7(모암동 192-34) | 276
1 | 01-007-012-01500 | 황시영 | 모암사랑8길14-5(모암동 192-33) | 213
1 | 01-007-012-01600 | 이병옥 | 모암사랑8길14-3(모암동 192-8) | 306
1 | 01-007-012-01700 | 강연배 | 모암사랑8길15(모암동 193-60) | 178
1 | 01-007-012-01800 | 장점래 | 모암사랑8길17-3(모암동 193-59) | 150
1 | 01-007-012-01900 | 김타관 | 모암사랑8길17(모암동 193-57) | 130
1 | 01-007-012-02000 | 여영각 | 모암사랑8길20-4(모암동 192-1) | 323
1 | 01-007-012-02100 | 최덕자 | 모암사랑8길20-6(모암동 192-19) | 205
1 | 01-007-012-02200 | 조순이 | 모암사랑8길20-10(모암동 192-20) | 206
1 | 01-007-012-02300 | 김춘옥 | 모암사랑8길20-9(모암동 192-3) | 615
1 | 01-007-012-02500 | 김옥근 | 모암사랑8길20-5(모암동 192-25) | 0
1 | 01-007-012-02600 | 이한도 | 모암사랑8길20-3(모암동 192-22) | 0
1 | 01-007-012-02700 | 박서익 | 모암사랑8길19-3(모암동 193-58) | 189
1 | 01-007-012-02800 | 박재환 | 모암사랑8길19-4(모암동 193-3) | 107
1 | 01-007-012-02900 | 허만영 | 모암사랑8길21(모암동 193-55) | 204
1 | 01-007-012-03000 | 박세천 | 모암사랑8길25(모암동 193-63) | 231
1 | 01-007-014-00000 | 배광섭 | 모암사랑길75(모암동 192-27) | 378
1 | 01-007-014-00100 | 이종언 | 모암사랑길73(모암동 192-26) | 129
1 | 01-007-014-00200 | 배창섭 | 모암사랑길71(모암동 192-25) | 570
1 | 01-007-015-00000 | 이성근 | 모암사랑길68(모암동 184-27) | 245
1 | 01-007-015-00100 | 김동주 | 모암사랑길70(모암동 184-31) | 304
1 | 01-007-015-00200 | 백복한 | 모암사랑길70-1(모암동 184-12) | 226
1 | 01-007-015-00300 | 김한규 | 모암사랑길72(모암동 184-20) | 777
1 | 01-007-015-00400 | 김창만 | 모암사랑길76(모암동 9-3) | 303
1 | 01-007-015-00500 | 김실경 | 모암사랑길76-1(모암동 184-19) | 121
1 | 01-007-015-00600 | 김광고 | 모암사랑길78(모암동 184-6) | 521
1 | 01-007-016-00000 | 김용환 | 모암사랑길81(모암동 193-62) | 121
1 | 01-007-016-00100 | 문순자 | 모암사랑길83(모암동 193-2) | 36
1 | 01-007-016-00200 | 김민규(유경열) | 모암사랑길85(모암동 193-50) | 316
1 | 01-007-016-00300 | 배두수 | 모암사랑길87(모암동 193-1) | 163
1 | 01-007-018-00100 | 양인숙 | 모암사랑8길1(모암동 193-21) | 56
1 | 01-007-019-00000 | 유미숙 | 모암길98(모암동 193-20) | 275
1 | 01-007-020-00000 | 이창열 | 모암길98-1(모암동 193-28) | 904
1 | 01-007-021-00000 | 이철순(성불사) | 모암행복5길3(모암동 120-6) | 327
1 | 01-007-022-00000 | 전순삼(추어탕) | 모암길102(모암동 193-27) | 125
1 | 01-007-024-00000 | 강희택(추어탕) | 모암길102(모암동 193-21) | 157
1 | 01-007-025-00000 | 강희돈(세현세탁소) | 모암길104(모암동 193-25) | 611
1 | 01-007-026-00000 | 허순옥(해피마트) | 모암길106(모암동 193-13) | 246
1 | 01-007-027-00000 | 곽정열 | 모암사랑9길4(모암동 193-13) | 223
1 | 01-007-028-00000 | 강은규 | 모암사랑9길6-1(모암동 193-12) | 27
1 | 01-007-029-00000 | 한기수 | 모암사랑9길8(모암동 193-11) | 278
1 | 01-007-030-00000 | 이대철 | 모암사랑9길10(모암동 193-10) | 139
1 | 01-007-031-00000 | 임용복 | 모암사랑9길12-2(모암동 193-36) | 707
1 | 01-007-032-00000 | 김기준 | 모암사랑9길12-6(모암동 193-37) | 259
1 | 01-007-033-00000 | 서점순 | 모암사랑9길12-10(모암동 193-38) | 181
1 | 01-007-034-00000 | 김미분 | 모암사랑9길12-11(모암동 193-39) | 580
1 | 01-007-035-00000 | 이행옥 | 모암사랑9길12-9(모암동 193-8) | 292
1 | 01-007-035-00200 | 송병만 | 모암사랑9길12-7(모암동 193-7) | 158
1 | 01-007-035-00300 | 최예진 | 모암사랑9길16-11(모암동 193-42) | 733
1 | 01-007-036-00000 | 최원배 | 모암사랑9길16-10(모암동 193-34) | 108
1 | 01-007-036-00100 | 김재선 | 모암사랑9길16-7(모암동 193-6) | 230
1 | 01-007-037-00000 | 최기출 | 모암사랑9길16-5(모암동 193-30) | 369
1 | 01-007-038-00000 | 김철희 | 모암사랑9길16-6(모암동 193-31) | 288
1 | 01-007-039-00000 | 이종교 | 모암사랑9길16-3(모암동 193-29) | 139
1 | 01-007-040-00000 | 엄성호 | 모암사랑9길16-1(모암동 193-5) | 261
1 | 01-007-041-00000 | 김종목 | 모암사랑9길16(모암동 193-32) | 353
1 | 01-007-042-00000 | 이경호 | 모암사랑9길14(모암동 193-33) | 323
1 | 01-007-042-00100 | 최소순(101호) | 모암사랑9길20(모암동 193-4) | 238
1 | 01-007-042-00200 | 김재균 (102호) | 모암사랑9길20(모암동 193-4) | 155
1 | 01-007-042-00300 | 서무원 (201호) | 모암사랑9길20(모암동 193-4) | 120
1 | 01-007-042-00400 | 이장열 (202호) | 모암사랑9길20(모암동 193-4) | 122
1 | 01-007-042-00500 | 정상덕 | 모암사랑9길24(모암동 193-47) | 202
1 | 01-007-042-00600 | 박희철 | 모암사랑9길24-6(모암동 193-48) | 331
1 | 01-007-042-00700 | 장경자 | 모암사랑9길24-7(모암동 193-49) | 76
1 | 01-007-042-00800 | 박쌍규 | 모암사랑9길24-3(모암동 193-45) | 192
1 | 01-007-043-00000 | 김천모암초등학교 | 김천여고길21(모암동 89-61) | 4596
1 | 01-007-045-00000 | 강희택(닭고기직판) | 모암길113(모암동 114-10) | 337
1 | 01-007-046-00000 | 서주칙 | 모암길111(모암동 119-91) | 255
1 | 01-007-052-00000 | 김벽 | 모암행복5길4(모암동 117-6) | 233
1 | 01-007-053-00000 | 편복열 | 모암행복5길6(모암동 117-7) | 264
1 | 01-007-054-00000 | 이봉희 | 모암행복5길8(모암동 117-5) | 230
1 | 01-007-054-00100 | 이규창 | 모암동 117-2 | 257
1 | 01-007-062-00000 | 한일파크맨션 | 모암길117(모암동114-3,한일아파트) | 11602
1 | 01-007-062-00100 | 한일전원맨션(103호) | 모암동 114-10 | 2253
1 | 01-007-063-00000 | 이록이 | 모암길119(모암동 125) | 230
1 | 01-007-064-00000 | 김종만 | 모암길121(모암동 115-9) | 26
1 | 01-007-065-00000 | 도기돈 | 모암길123(모암동 115-8) | 0
1 | 01-007-066-00000 | 오영근 | 모암길125(모암동 115-7) | 257
1 | 01-007-067-00000 | 이영순 | 모암길127(모암동 115-6) | 61
1 | 01-007-068-00000 | 이경재 | 모암길129(모암동 115-5) | 29
1 | 01-007-069-00000 | 박명희(배달회타운) | 모암길133(모암동 115-4) | 1442
1 | 01-008-001-00000 | 문점기(신세계간판) | 모암행복8길3(모암동 105-4) | 1567
1 | 01-008-002-00000 | 이도원(두꺼비분식) | 모암길139(모암동 105-5) | 743
1 | 01-008-003-00000 | 남정해(매일슈퍼) | 모암길137(모암동 105-9) | 488
1 | 01-008-003-00100 | 윤학술 | 모암길137(모암동 105-9) | 73
1 | 01-008-004-00000 | 이경복 | 모암행복6길6(모암동 112-1) | 428
1 | 01-008-005-00000 | 최원하b | 모암행복6길9(모암동 112-9) | 526
1 | 01-008-006-00000 | 최원하 | 모암행복6길7(모암동 112-9) | 329
1 | 01-008-008-00000 | 임병조 | 모암행복6길12(모암동 110-2) | 406
1 | 01-008-009-00000 | 이동규 | 모암행복6길11(모암동 106-2) | 113
1 | 01-008-010-00000 | 이병화 | 모암행복6길11-6(모암동 108-94) | 123
1 | 01-008-011-00000 | 정하영 | 모암행복6길11-8(모암동 113-4) | 239
1 | 01-008-012-00000 | 황하흠 | 모암행복6길11-10(모암동 113-5) | 159
1 | 01-008-013-00000 | 김규환 | 모암행복7길3(모암동 111) | 334
1 | 01-008-013-00100 | 김종석 | 모암행복7길3-4(모암동 110-4) | 64
1 | 01-008-014-00000 | 송인숙 | 모암행복7길8(모암동 106-1) | 744
1 | 01-008-014-00100 | 박인수(안혜지) | 모암행복7길8(모암동 106-1) | 505
1 | 01-008-015-00000 | 최용준 | 모암행복7길9-1(모암동 110-1) | 0
1 | 01-008-016-00000 | 김갑순 | 모암행복7길9-3(모암동 110-3) | 4
1 | 01-008-017-00000 | 남창근 | 모암행복7길9-6(모암동 119) | 0
1 | 01-008-018-00000 | 박춘길 | 모암행복7길9-2(모암동 109-1) | 204
1 | 01-008-019-00000 | 강병윤 | 모암행복7길10(모암동 106-18) | 307
1 | 01-008-020-00000 | 강경진 | 모암행복2길10(모암동 106-2) | 55
1 | 01-008-022-00000 | 이주석 | 모암행복8길9(모암동 106) | 112
1 | 01-008-023-00000 | 주재하 | 모암행복7길14-4(모암동 106-7) | 24
1 | 01-008-024-00000 | 이말희 | 모암행복7길14-2(모암동 106-7) | 1
1 | 01-008-025-00000 | 정유경 | 모암행복7길14-5(모암동 108-4) | 145
1 | 01-008-026-00000 | 정병호 | 모암행복7길14-6(모암동 106-12) | 334
1 | 01-008-027-00000 | 김도구 | 모암행복7길14-10(모암동 106-13) | 218
1 | 01-008-028-00000 | 정병호 | 모암행복7길14-8(모암동 106-14) | 50
1 | 01-008-029-00000 | 박희만 | 모암행복7길14-16(모암동 106-15) | 156
1 | 01-008-030-00000 | 서끝조 | 모암행복8길29(모암동 106-17) | 406
1 | 01-008-031-00000 | 이강호 | 모암행복7길16(모암동 106) | 125
1 | 01-008-032-00000 | 이봉석 | 모암행복7길15(모암동 106) | 107
1 | 01-008-033-00000 | 심의석 | 모암행복7길18-3(모암동 106) | 226
1 | 01-008-034-00000 | 길영범 | 모암행복7길18-1(모암동 106) | 36
1 | 01-008-035-00000 | 이상재 | 모암행복7길17-2(모암동 119) | 171
1 | 01-008-036-00000 | 박연호 | 모암행복7길17-4(모암동 119) | 135
1 | 01-008-037-00000 | 황의곤 | 모암행복7길17-6(모암동 119) | 112
1 | 01-008-038-00000 | 박희철 | 모암행복7길17-8(모암동 119) | 423
1 | 01-008-039-00000 | 문태환 | 모암행복7길21-8(모암동 119) | 38
1 | 01-008-040-00000 | 길영범 | 모암행복7길21-6(모암동 109-27) | 53
1 | 01-008-041-00000 | 윤재완 | 모암행복7길21-4(모암동 106) | 45
1 | 01-008-042-00000 | 강성문 | 모암행복7길21-2(모암동 106) | 49
1 | 01-008-043-00000 | 백형동 | 모암행복7길22(모암동 108-169) | 14
1 | 01-008-044-00000 | 김석한 | 모암행복7길22-3(모암동 119) | 190
1 | 01-008-045-00000 | 최광구 | 모암행복7길22-5(모암동 119) | 68
1 | 01-008-048-00000 | 황정자 | 모암행복7길24-3(모암동 119) | 42
1 | 01-008-049-00000 | 남성순 | 모암행복7길24(모암동 119-59) | 93
1 | 01-008-050-00000 | 차도성 | 모암행복7길23-2(모암동 119) | 323
1 | 01-008-051-00000 | 전재광 | 모암행복7길23-4(모암동 119) | 157
1 | 01-008-053-00000 | 장종철 | 모암행복7길23-8(모암동 106) | 139
1 | 01-008-053-00300 | 김동현 | 모암행복6길19(모암동 108-6) | 131
1 | 01-008-054-00000 | 김백환 | 모암행복7길25-8(모암동 119) | 76
1 | 01-008-055-00000 | 이정만 | 모암행복7길25-6(모암동 119) | 79
1 | 01-008-056-00000 | 김상열 | 모암행복7길25-4(모암동 119) | 134
1 | 01-008-057-00000 | 신동식 | 모암행복7길25-2(모암동 108-181) | 0
1 | 01-008-057-00100 | 박태영 | 모암동 108-89 | 2
1 | 01-008-058-00000 | 이숙희 | 모암행복7길26-1(모암동 106) | 28
1 | 01-008-061-00000 | 이해원 | 모암행복7길26-5(모암동 106) | 129
1 | 01-008-062-00100 | 이상근 | 모암행복8길35(모암동 119) | 239
1 | 01-008-063-00000 | 이광식 | 모암행복7길22-6(모암동 106) | 268
1 | 01-008-064-00100 | 백형연 | 모암행복8길31(모암동 108-2) | 140
1 | 01-008-064-00300 | 서끌조 | 모암행복8길29(모암동 119) | 116
1 | 01-008-064-00400 | 차점식 | 모암행복8길32-9(모암동 119) | 60
1 | 01-008-064-00600 | 손팔수 | 모암행복8길32-11(모암동 119-177) | 165
1 | 01-008-064-00700 | 서태보 | 모암행복8길32-13(모암동 119-175) | 34
1 | 01-008-064-01200 | 이용기 | 모암행복8길32-23(모암동 119-189) | 96
1 | 01-008-064-01300 | 장옥순 | 모암행복8길32-4(모암동 119-182) | 48
1 | 01-008-064-01500 | 이상진 | 모암행복8길32-8(모암동 119) | 96
1 | 01-008-064-01600 | 권기상 | 모암행복8길32-10(모암동 119) | 122
1 | 01-008-064-01700 | 이중배 | 모암행복8길30(모암동 119) | 75
1 | 01-008-064-01800 | 안순태 | 모암행복8길30-3(모암동 119) | 0
1 | 01-008-064-01900 | 박창수 | 모암행복8길30-5(모암동 119) | 0
1 | 01-008-064-02000 | 천우찬 | 모암행복8길30-7(모암동 119) | 14
1 | 01-008-064-02200 | 차점식 | 공중화장실(모암동 108-23) | 553
1 | 01-008-064-02300 | 권순이 | 모암행복8길32-6(모암동 119) | 55
1 | 01-008-065-00100 | 김한국 | 모암행복8길28-3(모암동 119-143) | 0
1 | 01-008-065-00200 | 박성덕 | 모암행복8길28-5(모암동 119) | 0
1 | 01-008-065-00300 | 박대열 | 모암행복8길28-7(모암동 119) | 100
1 | 01-008-065-00400 | 전용길 | 모암행복8길28-9(모암동 106) | 59
1 | 01-008-065-00500 | 김선호 | 모암행복8길28-11(모암동 119) | 61
1 | 01-008-066-00000 | 김정자 | 모암행복8길28(모암동 106) | 91
1 | 01-008-066-00200 | 윤순이 | 모암행복8길26-2(모암동 119-121) | 146
1 | 01-008-066-00300 | 정광석 | 모암행복8길26-1(모암동 106) | 165
1 | 01-008-066-00400 | 조영석 | 모암행복8길26(모암동 119) | 0
1 | 01-008-066-00500 | 백명순 | 모암행복8길24-2(모암동 119) | 80
1 | 01-008-066-00600 | 공쌍원 | 모암행복8길24-1(모암동 119-128) | 148
1 | 01-008-067-00000 | 허옥단 | 모암행복8길24(모암동 119) | 0
1 | 01-008-068-00000 | 김천호 | 모암행복8길23(모암동 106-16) | 82
1 | 01-008-069-00000 | 백만문 | 모암행복8길22(모암동 119-124) | 0
1 | 01-008-070-00000 | 이용우 | 모암행복8길20(모암동 119-123) | 717
1 | 01-008-071-00300 | 한일한샘APT(202호) | 모암행복8길18-1(모암동 102-13) | 3155
1 | 01-008-071-00400 | 한솔빌라(202호) | 모암동 119-115 | 1743
1 | 01-008-073-00000 | 김기수 | 모암행복8길17(모암동 106-5) | 158
1 | 01-008-073-00100 | 박종윤 | 모암행복8길16(모암동 119-118) | 347
1 | 01-008-074-00000 | 강기선 | 모암행복8길15(모암동 106-4) | 184
1 | 01-008-075-00000 | 김삼수 | 모암행복8길14(모암동 106) | 115
1 | 01-008-075-00100 | 마태호 | 모암행복8길11(모암동 106-3) | 797
1 | 01-008-076-00000 | 안순남 | 모암행복8길10(모암동 119-116) | 543
1 | 01-008-077-00000 | 배두철 | 모암행복8길9(모암동 106-2) | 881
1 | 01-009-001-00000 | 편재석(인력사무소) | 모암길145(모암동 9-1) | 421
1 | 01-009-002-00000 | 송상호(고려스포츠) | 모암길147(모암동 9-1) | 412
1 | 01-009-003-00000 | 윤철순(웅지독서실) | 모암길151(모암동 119-184) | 614
1 | 01-009-004-00000 | 육수길 | 모암길153(모암동 119-12) | 198
1 | 01-009-005-00000 | 최연식 | 모암길155(모암동 119-11) | 429
1 | 01-009-006-00100 | 김원수외1(대지통신) | 모암길171(모암동 102-2외2) | 2535
1 | 01-009-007-00000 | 김천여자고등학교 | 김천여고길20(모암동 100-1) | 8518
1 | 01-009-008-00000 | 김일성 | 모암동 101-1 | 0
1 | 01-009-009-00000 | 전재필 | 모암길167(모암동 102-6) | 43
1 | 01-009-009-00100 | 전재필A | 모암길181,101호(모암동 102-3) | 426
1 | 01-009-009-00200 | 전재필B | 모암길181,201호(모암동 102-3) | 0
1 | 01-009-009-00300 | 전재필C | 모암길181,301호(모암동 102-3) | 134
1 | 01-009-009-00400 | 전재필D | 모암길181,302호(모암동 102-3) | 159
1 | 01-009-009-00500 | 전재필E | 모암길181,202호(모암동 102-3) | 190
1 | 01-009-009-00600 | 전재필F | 모암길181,102호(모암동 102-3) | 148
1 | 01-009-009-00700 | 전재필G | 모암길181,103호(모암동 102-3) | 361
1 | 01-009-009-00800 | 전재필H | 모암길181,203호(모암동 102-3) | 415
1 | 01-009-009-00900 | 전재필I(김정웅) | 모암길181,303호(모암동 102-3) | 138
1 | 01-009-010-00000 | 김천여고(급식소) | 김천여고길20(모암동 100-1) | 7962
1 | 01-009-012-00000 | 박성우(모암엿식품) | 모암길177(모암동 9-1) | 715
1 | 01-009-013-00000 | 박성우 | 모암길177(모암동 9-1) | 2
1 | 01-009-014-00000 | 백윤언 | 모암길181(모암동 102-3) | 265
1 | 01-009-014-00200 | 박내천 | 성안3길5-4(모암동 102-8) | 185
1 | 01-009-015-00000 | 최명진 | 성안3길9-4(모암동 102-15) | 255
1 | 01-009-015-00100 | 김광수 | 성안3길11-3(모암동 102-11) | 402
1 | 01-009-015-00200 | 임길수 | 성안3길11-5(모암동 102-12) | 132
1 | 01-009-015-00300 | 곽성재 | 성안3길11-6(모암동 119-203) | 102
1 | 01-009-015-00400 | 최상휘 | 성안3길11-8(모암동 119-202) | 114
1 | 01-009-015-00500 | 최정희 | 성안3길15(모암동 119-199) | 246
1 | 01-009-015-00600 | 이은숙 | 성안3길17(모암동 119-200) | 199
1 | 01-009-015-00700 | 송준곤 | 성안3길19(모암동 119-201) | 142
1 | 01-009-015-00800 | 백의현외1 | 성안3길20(모암동 119-197) | 344
1 | 01-009-015-00900 | 곽민규 | 성안3길18(모암동 119-196) | 129
1 | 01-009-015-01000 | 권월선 | 성안3길16(모암동 119-195) | 296
1 | 01-009-015-01100 | 장두흠 | 성안2길17(모암동 119-209) | 172
1 | 01-009-015-01200 | 강희수 | 성안2길19(모암동 119-210) | 142
1 | 01-009-015-01300 | 전창옥 | 성안2길21(모암동 119-211) | 74
1 | 01-009-015-01400 | 강창열 | 성안2길22(모암동 119-134) | 164
1 | 01-009-015-01500 | 김종범 | 성안2길20(모암동 119-194) | 224
1 | 01-009-017-00000 | 이영식 | 모암사랑11길2(모암동 175-26) | 420
1 | 01-009-018-00000 | 권세철 | 모암사랑11길4-3(모암동 175-21) | 156
1 | 01-009-019-00000 | 김점순 | 모암사랑11길4-1(모암동 175-21) | 154
1 | 01-009-020-00000 | 진종만 | 모암사랑11길8(모암동 175-30) | 307
1 | 01-009-021-00000 | 이춘규 | 모암사랑11길10-1(모암동 175-20) | 548
1 | 01-009-022-00000 | 박희숙 | 모암사랑11길10-3(모암동 175-20) | 748
1 | 01-009-023-00000 | 하동식 | 모암사랑11길10-4(모암동 175-20) | 222
1 | 01-009-023-00100 | 윤경숙 | 모암사랑11길12(모암동 175-40) | 399
1 | 01-009-023-00200 | 임춘기 | 모암사랑11길14(모암동 175-41) | 352
1 | 01-009-023-00400 | 여한웅 | 모암사랑11길18(모암동 175-18) | 120
1 | 01-009-024-00000 | 이우욱 | 모암사랑11길 22(모암동 175-28) | 225
1 | 01-009-025-00000 | 김종희 | 모암사랑11길24(모암동 175-16) | 714
1 | 01-009-028-00000 | 김인순 | 모암사랑10길41-26(모암동 175-6) | 306
1 | 01-009-031-00000 | 정주례 | 모암사랑10길27-19(모암동 175-17) | 210
1 | 01-009-032-00000 | 김옥희 | 모암사랑10길27-18(모암동 175-15) | 1126
1 | 01-009-033-00000 | 김종원 | 모암사랑10길27-17(모암동 175-48) | 166
1 | 01-009-034-00000 | 김종도 | 모암사랑10길27-16(모암동 175-34) | 128
1 | 01-009-035-00000 | 이협 | 모암사랑10길27-11(모암동 175-39) | 307
1 | 01-009-036-00000 | 신현모 | 모암사랑10길27-10(모암동 175-35) | 696
1 | 01-009-037-00000 | 오승욱 | 모암사랑10길27-9(모암동 175-29) | 358
1 | 01-009-038-00000 | 김종한 | 모암사랑10길27-8(모암동 175-38) | 460
1 | 01-009-039-00000 | 안규돈 | 모암사랑10길27-7(모암동 175-31) | 192
1 | 01-009-040-00000 | 황석열 | 모암사랑10길27-5(모암동 175-31) | 425
1 | 01-009-041-00000 | 이병두 | 모암사랑10길27-6(모암동 175-14) | 563
1 | 01-009-042-00000 | 이병업 | 모암사랑10길27-3(모암동 175-22) | 291
1 | 01-009-043-00000 | 전순자 | 모암사랑10길25(모암동 175-23) | 167
1 | 01-009-044-00000 | 유봉우 | 모암사랑10길23-1(모암동 175-24) | 137
1 | 01-009-045-00000 | 권오송 | 모암동 175-24 | 416
1 | 01-009-046-00000 | 배대열 | 모암사랑10길21(모암동 175-24) | 129
1 | 01-009-050-00000 | 한상영 | 모암사랑10길41(모암동 175-13) | 0
1 | 01-009-051-00000 | 나기택(조흥철강) | 모암사랑10길35(모암동 175-12) | 248
1 | 01-009-052-00000 | 장승구 | 모암사랑10길41-4(모암동 175-11) | 76
1 | 01-009-053-00000 | 이복임(삼영부분정비) | 모암사랑10길41-4(모암동 175-10) | 0
1 | 01-009-060-00000 | (주)일성전기 | 모암사랑10길41-9(모암동 175-37 ) | 72
1 | 01-009-061-00000 | 명성건설중기 | 모암사랑10길41-11(모암동 175-36) | 18
1 | 01-009-062-00000 | 박진제(삼성카정비) | 모암사랑10길41-13(모암동 175-33) | 504
1 | 01-009-064-00000 | 윤재돈(현대샷시) | 모암동 175-9 | 496
1 | 01-009-065-00000 | 김형수 | 모암사랑10길41-16(모암동 175-7) | 61
1 | 01-009-066-00000 | 김창환(창신설비) | 모암사랑10길41-20(모암동 175-50) | 216
1 | 01-009-067-00000 | 여금순 | 모암사랑10길41-22(모암동 175-49) | 47
1 | 01-009-072-00000 | 김경복(중고피아노) | 모암동 175-1 | 94
1 | 01-010-001-00000 | 칠칠택시 | 용암로59(모암동 179-5) | 383
1 | 01-010-001-00100 | 이여술(세븐슈퍼) | 용암로57(모암동 195-5) | 63
1 | 01-010-002-00000 | 배호성(귀뚜라미) | 용암로55(모암동 180-6) | 575
1 | 01-010-002-00200 | 김진하(대명공구) | 용암로53(모암동 180-7) | 44
1 | 01-010-002-00300 | 조영호 | 모암사랑1길5(모암동 180-5) | 142
1 | 01-010-004-00000 | 강명자 | 모암사랑1길9-2(모암동 180-18) | 638
1 | 01-010-005-00000 | 국상호 | 모암사랑1길9-4(모암동 180-23) | 189
1 | 01-010-006-00000 | 강경규 | 모암사랑1길9-6(모암동 180-22) | 293
1 | 01-010-006-00100 | 정오돌 | 모암사랑1길9-8(모암동 180-21) | 116
1 | 01-010-006-00200 | 한태식 | 모암사랑1길9-5(모암동 180-20) | 576
1 | 01-010-006-00300 | 서영애 | 모암사랑1길7(모암동 180-20) | 550
1 | 01-010-007-00000 | 장영애 | 모암사랑1길11(모암동 180-4) | 970
1 | 01-010-007-00100 | 김재오 | 모암사랑1길12(모암동 179-6) | 701
1 | 01-010-007-00200 | 김재오 | 모암사랑1길11(모암동 179-6) | 0
1 | 01-010-009-00000 | 편종식 | 모암사랑1길14(모암동 179-9) | 328
1 | 01-010-009-00300 | 박재욱(미래상사) | 모암사랑1길18(모암동 179-7) | 6
1 | 01-010-010-00000 | 민영기 | 모암사랑1길19(모암동 180-2) | 302
1 | 01-010-010-00600 | 이윤희(박상훈) | 모암사랑5길76-5(모암동 179-13) | 198
1 | 01-010-010-00700 | 박희자(102호) | 모암사랑5길76-3(모암동 179-10) | 293
1 | 01-010-010-00800 | 안순조 (101호) | 모암사랑5길76-3(모암동 179-10) | 272
1 | 01-010-010-00900 | 김상환(202호) | 모암사랑5길76-3(모암동 179-10) | 253
1 | 01-010-010-01000 | 김한용 (201호) | 모암사랑5길76-3(모암동 179-10) | 42
1 | 01-010-010-01200 | 대동2차 아파트 | 모암사랑5길73,번영회(모암동178-4) | 11762
1 | 01-010-010-01300 | 김창수 | 모암사랑4길20(모암동 179-8) | 0
1 | 01-010-013-00100 | 박범열 | 모암사랑5길64-3(모암동 180-27) | 303
1 | 01-010-013-00200 | 조일제 | 모암사랑5길64-4(모암동 180-30) | 356
1 | 01-010-013-00300 | 백영인 | 모암사랑5길62(모암동 180-17) | 171
1 | 01-010-013-00400 | 성무웅 | 모암사랑5길58-1(모암동 180-16) | 219
1 | 01-010-013-00500 | 이정철 | 모암사랑5길58-3(모암동 180-15) | 307
1 | 01-010-014-00000 | 이언하 | 모암사랑2길24(모암동 180-12) | 41
1 | 01-010-015-00000 | 박일기 | 모암사랑2길22(모암동 180-13) | 14
1 | 01-010-016-00000 | 박상기 | 모암사랑2길20(모암동 180-14) | 769
1 | 01-010-016-00100 | 이형수(이한빌) | 모암동 180-36 | 0
1 | 01-010-016-00200 | 정수자(자수정빌) | 모암동 180-11 | 0
1 | 01-010-016-00300 | 박광웅2(파크빌) | 모암사랑2길17(모암동 186-36) | 959
1 | 01-010-016-00400 | 박광웅1(파크빌) | 모암사랑2길17(모암동 186-26) | 1407
1 | 01-010-016-00500 | 김효영(오드리 빌) | 모암사랑2길15(모암동 186-2) | 1059
1 | 01-010-016-00700 | 오태숙(청실빌) | 모암사랑2길11-1(모암동 186-30) | 1005
1 | 01-010-016-00800 | 박용수(홍실빌) | 모암사랑2길11-1(모암동 186-31) | 1433
1 | 01-010-016-00900 | 박혜경(아림빌라) | 모암사랑2길9(모암동 186-32) | 1495
1 | 01-010-016-01100 | 최효식(플러스빌) | 모암사랑2길5(모암동 186-3),플러스빌 | 0
1 | 01-010-016-01200 | 장미숙 | 모암동 186-40 | 0
1 | 01-010-017-00000 | 지경숙 | 모암사랑2길12(모암동 180-25) | 280
1 | 01-010-017-00100 | 장선희 | 모암사랑2길8(모암동180-26) | 0
1 | 01-010-019-00000 | 변종성(대림샷시) | 용암로49(모암동 180-10) | 388
1 | 01-010-019-00100 | 박여종 | 용암로51(모암동 180-8) | 634
1 | 01-010-020-00000 | 손수장(청보사료) | 용암로3(모암동 186-4) | 179
1 | 01-010-020-00100 | 김종환(초원다방) | 용암로47(모암동 186-5) | 670
1 | 01-010-020-00200 | 손영하 | 용암로45(모암동 186-6) | 62
1 | 01-010-020-00300 | 최원종(영남밧데리) | 용암로43(모암동 186-8) | 450
1 | 01-010-020-00400 | 김석순 | 용암로41(모암동 186-9) | 209
1 | 01-010-020-01300 | 김재덕(금강추어탕) | 모암사랑3길5(모암동 187-23) | 100
1 | 01-010-020-01600 | 장명익(천일택배) | 모암사랑3길5(모암동 187-3) | 241
1 | 01-010-020-02100 | 백월경(가거도구이) | 용암로43-1(모암동 186-10) | 38
1 | 01-010-021-00000 | 전태용 | 모암사랑3길14-4(모암동 186-24) | 390
1 | 01-010-021-00100 | 김진하 | 모암사랑3길14-6(모암동 186-23) | 130
1 | 01-010-022-00000 | 이화영 | 모암사랑3길14-5(모암동 186-21) | 146
1 | 01-010-022-00100 | 전영희 | 모암사랑3길14-3(모암동 186-20) | 108
1 | 01-010-023-00000 | 김용훈 | 모암사랑3길16(모암동 186-19) | 152
1 | 01-010-023-00200 | 김영철 | 모암사랑3길18(모암동 186-17) | 593
1 | 01-010-024-00000 | 설금수 | 모암사랑3길20-4(모암동 186-17) | 251
1 | 01-010-025-00000 | 우영희 | 모암사랑3길20-6(모암동 186-16) | 236
1 | 01-010-026-00000 | 최원식 | 모암사랑3길20-5(모암동 186-11) | 203
1 | 01-010-027-00000 | 김교삼 | 모암사랑3길20-3(모암동 186-13) | 503
1 | 01-010-027-00100 | 안명분 | 모암사랑3길(모암동 186-14) | 184
1 | 01-010-028-00000 | 임영애 | 모암사랑5길42(모암동 186-25) | 232
1 | 01-010-028-00100 | 김종철 | 모암사랑5길46(모암동 186-12) | 185
1 | 01-010-028-00200 | 이원모(이학분) | 모암사랑5길48(모암동 186-28) | 296
1 | 01-010-028-00300 | 서재동(하얀나라) | 모암사랑5길50(모암동 186-27) | 374
1 | 01-010-028-00400 | 박희택 | 모암사랑2길23(모암동 186-1) | 729
1 | 01-010-046-00000 | 이문도 | 모암사랑4길3(모암동 188-16) | 223
1 | 01-010-047-00000 | 강위원 | 모암사랑4길7(모암동 188-7) | 66
1 | 01-010-048-00000 | 김장욱 | 모암사랑4길9(모암동 188-32) | 91
1 | 01-010-049-00000 | 이광문 | 모암사랑4길9-1(모암동 188-4) | 249
1 | 01-010-049-00100 | 김상록 | 모암사랑4길11(모암동 188-23) | 484
1 | 01-010-049-00200 | 김현오 | 모암사랑4길 (모암동 188-35) | 154
1 | 01-010-050-00000 | 안경호(안금선) | 모암사랑4길15-3(모암동 188-36) | 217
1 | 01-010-051-00000 | 윤상득 | 모암사랑4길15-4(모암동 188-33) | 374
1 | 01-010-051-00100 | 이경오 | 모암사랑4길19,1층좌(모암동188-40) | 274
1 | 01-010-051-00200 | 이경오 | 모암사랑4길19,2층우(모암동188-40) | 81
1 | 01-010-051-00300 | 황석훈 | 모암사랑4길19-3(모암동 188-3) | 304
1 | 01-010-051-00400 | 권신준 | 모암사랑4길19-4(모암동 188-43) | 197
1 | 01-010-051-00500 | 이철재 | 모암사랑4길21(모암동 188-42) | 343
1 | 01-010-052-00000 | 오상조 | 모암사랑4길23(모암동 188-31) | 99
1 | 01-010-053-00000 | 임현규 | 모암사랑3길15(모암동 188-30) | 226
1 | 01-010-054-00000 | 여찬석 | 모암사랑3길19(모암동 188-21) | 315
1 | 01-010-055-00000 | 지신부 | 모암사랑3길21(모암동 188-2) | 237
1 | 01-010-063-00000 | 장정익(꺼꾸로식당) | 용암로55(모암동 187-4) | 669
1 | 01-010-063-00400 | 장정익(뚜꺼비마을) | 용암로37(모암동 187-4) | 1655
1 | 01-010-064-00000 | 김민남(김천청과) | 모암사랑4길16-8(모암동 187-6) | 1185
1 | 01-010-066-00600 | 김경정(안박사면옥) | 용암로31(모암동 187-8) | 2278
1 | 01-010-069-00000 | 김장욱(하이점포) | 용암로33(모암동 187-8) | 36
1 | 01-010-070-00000 | 김경직(지엠대우) | 용암로33(모암동 187-8) | 71
1 | 01-010-071-00000 | 심운식(종합방수) | 용암로33(모암동 187-8) | 80
1 | 01-010-072-00000 | 오중택(형제건축) | 용암로43(모암동 187-13) | 399
1 | 01-010-073-00000 | 손성호(성일전기) | 용암로73(모암동 187-30) | 273
1 | 01-010-073-00500 | 자산동주민센타 | 용암로37(모암동 187-11) | 0
1 | 01-010-074-00000 | 윤태수(원풍농약) | 용암로27(모암동 187-12) | 6
1 | 01-010-075-00000 | 서일수(김천뚝배기) | 용암로27(모암동 187-12) | 263
1 | 01-010-075-00100 | 박영자(향미과일2층) | 용암로25,상회좌(모암동 187-21) | 59
1 | 01-010-076-00000 | 박영자(향미과일) | 용암로25,2층(모암동 187-21) | 178
1 | 01-010-078-00000 | 박영자(향미반점) | 용암로25,식당(모암동 187-21) | 294
1 | 01-010-081-00000 | 한기홍 | 모암사랑4길4(모암동 187-9) | 26
1 | 01-010-082-00000 | 박종선 | 모암사랑4길8-3(모암동 187-9) | 278
1 | 01-010-082-00300 | 서경석 | 모암사랑4길10(모암동 187-25) | 377
1 | 01-010-083-00000 | 박충길 | 모암사랑4길12(모암동 187-5) | 467
1 | 01-010-084-00000 | 김인용 | 모암사랑4길16-6(모암동 187-15) | 110
1 | 01-010-085-00000 | 이동원 | 모암사랑4길16-5(모암동 187-20) | 401
1 | 01-010-086-00000 | 김찬주 | 모암사랑4길16(모암동 187-19) | 346
1 | 01-010-087-00000 | 김형식 | 모암사랑4길18(모암동 187-18) | 320
1 | 01-010-088-00000 | 강인규 | 모암사랑4길20(모암동 84) | 139
1 | 01-010-089-00000 | 백인호 | 모암사랑4길22(모암동 187-16) | 0
1 | 01-010-090-00000 | 김영수 | 모암사랑4길24(모암동 187-2) | 376
1 | 01-011-001-00000 | 강희백 | 용머리2길5(감호동 147) | 150
1 | 01-011-001-00200 | 김태영(대남사) | 감호동 146 | 304
1 | 01-011-001-00300 | 강희백(미용실) | 감호동 147 | 0
1 | 01-011-001-00400 | 강희백(청송막걸리) | 김천시 용머리2길5(감호동147) | 0
1 | 01-011-001-00500 | 강희백2 | 용머리2길5,2층다방(감호동 147) | 208
1 | 01-011-001-00600 | 강희백(감호이발관) | 용머리2길5(감호동 147) | 166
1 | 01-011-002-00000 | 김해숙(뭘로뭘까) | 용머리2길7(감호동 149) | 677
1 | 01-011-003-00000 | 김경철 | 용머리5길30(감호동 189) | 500
1 | 01-011-004-00000 | 권오현(권오현수산물) | 용머리2길11(감호동 192) | 109
1 | 01-011-005-00000 | 한정수(신흥건강원) | 용머리2길13(감호동 193) | 368
1 | 01-011-006-00000 | 오중택 | 용머리2길19(감호동 197) | 58
1 | 01-011-007-00000 | 김채환(천하제일사료) | 용머리2길21(용호동 199) | 174
1 | 01-011-008-00000 | 이원주 | 용머리2길23(감호동 201) | 163
1 | 01-011-011-00000 | 감호아파트(101호) | 용머리2길29(감호동 203-1) | 1059
1 | 01-011-012-00000 | 예영호 | 용머리2길31(감호동 205) | 356
1 | 01-011-013-00000 | 손종술 | 용머리2길34-3(용두동 217) | 114
1 | 01-011-014-00000 | 이종춘 | 용머리2길34(용두동 127) | 0
1 | 01-011-015-00000 | 김진환 | 용머리2길34-1(용두동 219-1) | 34
1 | 01-011-016-00000 | 이동문 | 용머리2길33(용호동 206-2) | 117
1 | 01-011-017-00000 | 송정호 | 용머리2길35(감호동 209) | 51
1 | 01-011-018-00000 | 박판대 | 용머리2길36(용두동 220) | 589
1 | 01-011-018-00100 | 박구동 | 용머리2길38(용두동 221-1) | 0
1 | 01-011-019-00000 | 이종석 | 용머리2길37(감호동 210) | 111
1 | 01-011-020-00000 | 박종생 | 용머리2길39(감호동 211) | 131
1 | 01-011-021-00000 | 전말식 | 용머리2길41-1(감호동 212) | 1
1 | 01-011-022-00000 | 박병환 | 용머리2길43(용호동 213) | 0
1 | 01-011-023-00000 | 성순자 | 용머리2길45(감호동 214) | 3
1 | 01-011-024-00000 | 박은경 | 용머리2길44-1(용두동 264) | 24
1 | 01-011-024-00200 | 장차길 | 용머리2길46(용두동 265) | 1
1 | 01-011-025-00000 | 남숙자 | 용머리2길48(용두동 268) | 295
1 | 01-011-026-00000 | 김태근 | 용머리2길50(용두동 269) | 234
1 | 01-011-027-00000 | 박종완 | 강변로86(감호동 208) | 168
1 | 01-011-028-00000 | 이상기 | 강변로84(감호동 206-1) | 80
1 | 01-011-029-00000 | 서판숙 | 용머리6길34(감호동 203) | 121
1 | 01-011-030-00000 | 김수영 | 용머리6길31-2(감호동 177-1) | 9
1 | 01-011-032-00000 | 이순호 | 용머리2길25(감호동 202) | 316
1 | 01-011-033-00000 | 박한술 | 용머리1길26(감호동 179) | 141
1 | 01-011-034-00000 | 김영경 | 용머리1길25(용호동 176) | 43
1 | 01-011-035-00000 | 박춘식 | 용머리1길23(감호동 173) | 70
1 | 01-011-036-00000 | 이태수 | 용머리1길24(감호동 181) | 215
1 | 01-011-037-00000 | 금병차 | 용머리1길22(감호동 182) | 297
1 | 01-011-037-00200 | 허순자 | 용머리1길20(감호동 183) | 47
1 | 01-011-038-00000 | 임중국 | 용머리1길17(감호동 171) | 61
1 | 01-011-039-00000 | 강희원 | 용머리1길15(감호동 166) | 128
1 | 01-011-039-00200 | 전진환 | 용머리1길13(감호동 165) | 274
1 | 01-011-040-00000 | 공경연 | 용머리1길16(감호동 186) | 146
1 | 01-011-040-00100 | 전삼출 | 용머리1길14(감호동 187) | 241
1 | 01-011-042-00000 | 유명호 | 용머리5길34(감호동 190) | 555
1 | 01-011-043-00000 | 이영배(이서방생삼겹) | 용머리5길37(감호동 161-2) | 118
1 | 01-011-044-00000 | 오무웅 | 용머리5길40(감호동 162-1) | 115
1 | 01-011-045-00000 | 김상덕(하얀성) | 강변로68(감호동 158) | 1077
1 | 01-011-046-00000 | 윤영옥(우정낚시) | 강변로66,3층(감호동156) | 12
1 | 01-011-047-00000 | 조말순(대영소방) | 자산로19-1(감호동 154) | 107
1 | 01-011-048-00000 | 배봉환(한성제유소) | 용머리1길5(감호동 159) | 220
1 | 01-011-049-00000 | 박재학(한성미용실) | 용머리1길6(감호동 151-2) | 221
1 | 01-011-050-00000 | 김정환 | 용머리1길4(감호동 151-1) | 172
1 | 01-011-051-00000 | 김홍섭(보성떡방앗간) | 용머리1길2(감호동 152-1) | 245
1 | 01-011-052-00000 | 이영오(예가촌식육점) | 자산로21(감호동 153) | 74
1 | 01-011-053-00000 | 임상홍(경북종합신발) | 자산로23-1(감호동 144) | 207
1 | 01-011-054-00000 | 이준(브니엘화장품) | 자산로23-2(감호동 145) | 277
1 | 01-012-003-00000 | 석호순 | 용머리길49(용두동 246-1) | 196
1 | 01-012-004-00000 | 하수만 | 용머리길51(용두동 246-3) | 267
1 | 01-012-005-00000 | 김봉희 | 용머리길53(용호동 246-1) | 82
1 | 01-012-006-00000 | 신종수 | 용머리길53-3(용두동 246-4) | 199
1 | 01-012-007-00000 | 김윤호 | 용머리길53-4(용두동 246-2) | 80
1 | 01-012-008-00000 | 박순란 | 용머리길55(용호동 153) | 230
1 | 01-012-009-00000 | 조동천 | 용머리길55-1(용두동 247-1) | 342
1 | 01-012-009-00100 | 정말이 | 용머리4길42(용두동 248) | 61
1 | 01-012-009-00200 | 김사순 | 용머리4길40(용두동 249-5) | 84
1 | 01-012-010-00100 | 박세훈 | 용머리4길35(용두동 253-1) | 252
1 | 01-012-010-00200 | 이종만 | 용머리4길39(용두동 254) | 0
1 | 01-012-011-00000 | 여정인 | 용머리길63(용두동 147-5) | 240
1 | 01-012-011-00100 | 이상만 | 용머리3길52(용두동 258) | 209
1 | 01-012-012-00000 | 김대진 | 용머리3길53(용두동 269) | 438
1 | 01-012-013-00000 | 임성순 | 용머리3길51(용두동 269) | 610
1 | 01-012-014-00000 | 강현석 | 용머리3길49(용두동 269) | 71
1 | 01-012-015-00000 | 정귀만 | 용머리3길50(용두동 259) | 126
1 | 01-012-016-00000 | 이규국 | 용머리3길47(용두동 267) | 0
1 | 01-012-017-00000 | 박삼규 | 용머리3길45(용두동 260) | 321
1 | 01-012-018-00000 | 박종영 | 용머리3길46(용두동 260-2) | 126
1 | 01-012-019-00000 | 조명석 | 용머리3길44-1(용두동 261) | 245
1 | 01-012-020-00000 | 박재한 | 용머리7길20(용두동 262) | 108
1 | 01-012-021-00000 | 박백용 | 용머리7길19(용두동 224) | 80
1 | 01-012-022-00000 | 황창국 | 용머리7길21(용두동 223) | 530
1 | 01-012-023-00000 | 백순기 | 용머리7길23(용두동 222) | 0
1 | 01-012-024-00000 | 이대규(새마을흑염소) | 용머리3길39(용두동 225) | 8
1 | 01-012-025-00100 | 강철규 | 용머리3길33(용두동 227) | 245
1 | 01-012-026-00000 | 성세현(김천얼음공장) | 용머리3길32(용호동 235-1) | 384
1 | 01-012-027-00000 | 양헌문 | 용머리3길38(용호동 236) | 349
1 | 01-012-027-00100 | 박창재 | 용머리3길38-1(용호동 236) | 218
1 | 01-012-027-00200 | 황창국 | 용머리3길38(용두동 236) | 0
1 | 01-012-028-00000 | 민병길 | 용머리7길17(용두동 236) | 157
1 | 01-012-028-00500 | 이수남 | 용머리7길13(용두동 236) | 191
1 | 01-012-029-00000 | 소희옥(하늘채) | 용머리7길8(용두동 244-3) | 2156
1 | 01-012-029-00100 | 박영임(자연채) | 용머리7길6(용두동 244-2) | 1483
1 | 01-012-029-00200 | 김영우(뜨란채) | 용머리7길4(용두동 244-1) | 1273
1 | 01-012-029-00300 | 오정애(용두빌) | 용머리7길2(용두동 244) | 1457
1 | 01-012-029-00500 | 권영수(온누리) | 용머리7길3(용두동 243-1) | 1320
1 | 01-012-029-00600 | 최미연(해오름) | 용머리7길5(용두동 243-2) | 1135
1 | 01-012-030-00000 | 강미자(한강빌) | 용머리7길9(용두동 243-3) | 1263
1 | 01-012-031-00000 | 신광철 | 용머리4길31(용두동 236) | 81
1 | 01-012-032-00000 | 조영제 | 용머리4길28(용두동 239) | 213
1 | 01-012-033-00000 | 배양규 | 용머리4길25(용두동 235-2) | 770
1 | 01-012-034-00000 | 나수연 | 용머리6길14(용호동 1-5) | 171
1 | 01-012-034-00100 | 나수연 | 용머리6길14(용호동 232) | 165
1 | 01-012-034-00200 | 권금수(한보농약) | 용머리6길15(용두동 171-1) | 427
1 | 01-012-034-00300 | 장복석(제이엔씨테크) | 용머리6길11-3(용두동 169-4) | 211
1 | 01-012-034-00400 | 강달규(대구함석공업) | 용머리6길11(용두동 169) | 193
1 | 01-012-036-00000 | 이병철(일진공업사) | 용두동 168-5 | 123
1 | 01-012-037-00000 | 이협우 | 용머리6길9(용호동 168-5) | 34
1 | 01-012-038-00000 | 노인순 | 용머리4길13(용두동 169) | 200
1 | 01-012-039-00000 | 박영창 | 용머리4길16(용호동 168-1) | 221
1 | 01-012-040-00000 | 배성호 | 용머리4길13(용호동 172) | 135
1 | 01-012-041-00000 | 조영옥 | 용머리4길11(용호동 174-1) | 371
1 | 01-012-042-00000 | 박주범(보성건강원) | 용머리4길10-1(용두동 164-14) | 130
1 | 01-012-042-00100 | 남차순 | 용머리4길8(용두동164-3) | 0
1 | 01-012-043-00000 | 강희임 | 용머리4길9(용두동 175-1) | 15
1 | 01-012-044-00000 | 김선율 | 용머리4길6(용호동 164-7) | 158
1 | 01-012-045-00000 | 임병길 | 용두동 206-2 | 712
1 | 01-012-046-00000 | 전육성(중국만두) | 용두동 180-1 | 113
1 | 01-012-047-00000 | 정호태(미도파미용실) | 용머리5길8(용호동 2-1) | 295
1 | 01-012-048-00000 | 김선오(진다방) | 용머리길7,2층(용호동 164-2) | 398
1 | 01-012-049-00000 | 김선오(엄뚜꺼비) | 용머리길7,1층식당(용호동 164-2) | 320
1 | 01-012-050-00000 | 김영조(올리브모텔) | 용머리5길5(용호동 163-2) | 278
1 | 01-012-050-00100 | 김영조(중국만두) | 용머리5길5(용두동 163-2) | 277
1 | 01-012-051-00000 | 강시남(자유슈퍼) | 용머리5길7(용두동 163-7) | 73
1 | 01-012-052-00000 | 임금자(권영수내과) | 용머리5길11,2층(용두동163-1) | 894
1 | 01-012-053-00000 | 김현대(밀알노인요양) | 용머리5길12(용호동 180) | 0
1 | 01-012-054-00000 | 이일기 | 용호동 154-3 | 373
1 | 01-012-055-00000 | 손종술(한일펌프) | 용머리5길13(용두동 154-2) | 4
1 | 01-012-056-00000 | 윤정호(창남사료) | 용머리3길6(용호동 153-1) | 125
1 | 01-012-057-00000 | 박해순 | 자산로31(용두동 136) | 631
1 | 01-012-058-00000 | 신영운(장대박) | 용머리3길5(용두동 150) | 188
1 | 01-012-059-00000 | 조양자(진양고무) | 용머리5길17(용호동 149) | 343
1 | 01-012-060-00000 | 김현대(뚝배기) | 용머리5길18(용호동 195) | 115
1 | 01-012-062-00000 | 장영자( 대영환경) | 용머리3길11(용두동 194-2) | 12
1 | 01-012-063-00000 | 한상목(대구농약사) | 용호동 178-1 | 214
1 | 01-012-064-00000 | 강점숙(금천구이식당) | 용머리3길16(용두동 181) | 418
1 | 01-012-065-00000 | 진순자 | 용머리길13(용두동 182) | 0
1 | 01-012-066-00000 | 김영조 | 용머리3길17,모텔(용두동 189) | 76
1 | 01-012-067-00000 | 김기철(자동차부품) | 용머리3길19(용호동 187) | 167
1 | 01-012-068-00000 | 여춘동(콩보리밥한식) | 용머리3길22(용두동 184) | 317
1 | 01-012-069-00000 | 박지호 | 용머리3길24(용두동 172) | 133
1 | 01-012-070-00000 | 경북능금농협김천지소 | 용머리3길23(용두동 185) | 339
1 | 01-012-072-00000 | 김정찬 | 용머리6길24(용두동 228) | 905
1 | 01-012-073-00000 | 김종원(김천가마솥) | 용머리5길26(감호동 215) | 0
1 | 01-012-074-00000 | 성명재(인삼녹용한약) | 용머리6길25(용두동 213-2) | 314
1 | 01-012-075-00000 | 김옥희(옛찬물집) | 용머리5길24-15(용두동 213-1) | 23
1 | 01-012-076-00000 | 윤철호 | 용머리5길24-12(용두동 186) | 263
1 | 01-012-077-00000 | 김순옥 | 용머리2길18,세탁소(용두동 203) | 797
1 | 01-012-078-00000 | 김분자 | 용머리5길24-9(용두동 202) | 123
1 | 01-012-079-00000 | 최호자 | 용머리5길24-5(용두동 199) | 257
1 | 01-012-080-00000 | 한성수(친환경연합회) | 용머리5길24(용두동 197) | 281
1 | 01-012-081-00000 | 김선탄(한국농약) | 용머리5길24-8(용두동 196) | 214
1 | 01-012-082-00000 | 안진모(태양오토바이) | 용머리5길19(용두동 148-3) | 23
1 | 01-012-083-00000 | 김동훈(육해공) | 용머리5길23(용두동 147-2 외1) | 213
1 | 01-012-084-00000 | 박희창 | 용머리5길25(용두동 146) | 183
1 | 01-012-085-00000 | 전상훈 | 용머리5길27(용두동 145) | 226
1 | 01-012-086-00000 | 박정연 | 용머리2길8(용두동 145) | 54
1 | 01-012-087-00000 | 금병차(중앙종묘) | 용머리2길6-1(용두동 145) | 26
1 | 01-012-088-00000 | 김동규(플레이타임) | 용머리2길6(용두동 141-2) | 166
1 | 01-012-089-00000 | 이정자(신흥농약사) | 용머리2길4(용두동 144) | 6
1 | 01-012-091-00000 | 석주암 | 용머리5길26(용두동 197-5) | 191
1 | 01-012-091-00200 | 신학수 | 용머리2길12(용두동 198) | 240
1 | 01-012-092-00000 | 신학수 | 용머리2길12(용두동 198) | 711
1 | 01-012-092-00100 | 김현식 | 용머리2길14(용두동 200) | 0
1 | 01-012-093-00000 | 박영식 | 용머리2길16(용두동 201) | 93
1 | 01-012-094-00000 | 고장용(삼보농약) | 용머리2길22(용두동 204) | 60
1 | 01-012-095-00000 | 박은숙(하늘정원빌) | 용머리2길24(용두동 204-2) | 2225
1 | 01-012-101-00000 | 김철수(아포슈퍼) | 자산로25(용호동 143) | 0
1 | 01-012-102-00000 | 김무순 | 자산로27(용두동 142-1) | 30
1 | 01-012-104-00000 | 홍운식(가정상회) | 자산로27-1(용두동 141-1) | 11
1 | 01-012-104-00200 | 여세곤(쌍흥루) | 자산로27-2(용두동 140-1) | 0
1 | 01-012-105-00000 | 노형권(동양백화점) | 자산로27-3(용두동 139-1) | 236
1 | 01-012-106-00000 | 김맹부(화장품) | 용호동 139-2 | 149
1 | 01-012-107-00000 | 조영식(신영사) | 자산로29(용호동 2-4) | 226
1 | 01-012-108-00000 | 하정숙(동아소리사) | 자산로29-1(용호동 137) | 62
1 | 01-012-109-00000 | 임수천(부산모자점) | 자산로31(용호동 2-4) | 203
1 | 01-012-110-00000 | 용호동새마을금고 | 자산로33(용호동 152-1) | 95
1 | 01-012-111-00000 | 평안약국 | 자산로33-1(용호동 2-5) | 538
1 | 01-012-112-00300 | 김석주(한삼인홍삼) | 자산로33-2,2층(용두동 157) | 170
1 | 01-012-112-00400 | 김석주(3층) | 자산로33-2(용두동 157) | 230
1 | 01-012-112-00500 | 한삼인홍삼 | 자산로33-2(용호동 157) | 4
1 | 01-012-113-00000 | 김남주(삼천리자전거) | 자산로33-3(용호동 2-5) | 383
1 | 01-012-113-00200 | 김남주(삼천리자전거) | 자산로33-3(용호동 158-1) | 5
1 | 01-012-113-00300 | 김남주(삼천리자전거) | 자산로33-3,3층(용호동 158-1) | 7
1 | 01-012-113-00500 | 김봉은 | 자산로33(용두동 163-6) | 0
1 | 01-012-114-00000 | 김광수(광전사) | 자산로35,1층(용호동 158-2) | 355
1 | 01-012-114-00100 | 김광수 | 자산로35,광전사(용호동 158-2) | 3
1 | 01-012-115-00000 | 이재경(용금당) | 자산로35,3층(용호동 159) | 134
1 | 01-012-116-00000 | 김도균(백두대간) | 자산로35-1(용호동 160-61) | 468
1 | 01-012-117-00000 | 신정님(한의원) | 자산로37-1(용호동 160 ) | 173
1 | 01-012-118-00000 | 편종식(처갓집통닭) | 자산로37(용호동 2-5) | 205
1 | 01-012-119-00000 | 이근상(뚱뚱한금자씨) | 자산로37-2(용호동 2-5) | 38
1 | 01-012-120-00000 | 천태연(귀금속백화점) | 자산로39(용호동 2-5) | 493
1 | 01-012-121-00000 | 김호길(로타리약국) | 용머리길1(용호동 2-5) | 301
1 | 01-012-122-00000 | 나세연(대영사) | 용머리길3(용호동 2-5) | 191
1 | 01-012-123-00000 | 박말순(한농원농약사) | 용머리5길1(용호동 163-4) | 340
1 | 01-012-124-00000 | 최원철(자유막구이) | 용머리길7(용호동 2-1) | 454
1 | 01-012-124-00100 | 최광진(늘봄다방) | 용머리길7(용호동 164-4) | 214
1 | 01-012-124-00200 | 최원근 | 용머리길7(용호동 164-4) | 680
1 | 01-012-125-00000 | 배진홍(오뚜기식당) | 용머리길9(용호동 164-5) | 357
1 | 01-012-126-00000 | 원세영(돈치킨) | 용머리길11(용두동 164-9) | 712
1 | 01-012-127-00000 | 권용술(한일자동펌프) | 용머리길13(용호동 164-10) | 172
1 | 01-012-127-00100 | 권용술(한일자동펌프) | 용머리길13(용호동 164-10) | 26
1 | 01-012-128-00100 | 김대진(대진철물) | 용머리길13-1(용두동 164-11) | 208
1 | 01-012-129-00100 | 강미성(염소골) | 용머리길15(용호동 165-1) | 5
1 | 01-012-130-00000 | 강시규 | 용머리길15-1(용두동 164-15) | 476
1 | 01-012-131-00000 | 손장수(삼성낚시) | 용머리길17(용호동 167-1) | 274
1 | 01-012-132-00000 | 전재문(용오철물) | 용머리길17(용두동 167-1) | 140
1 | 01-012-133-00000 | 이일화(대원농기부속) | 용머리길19(용호동 167-2) | 114
1 | 01-012-134-00000 | 전지현(윌로펌프) | 용머리길21(용두동 167-2) | 21
1 | 01-012-135-00000 | 박순식(한일펌프모타) | 용머리길23(용호동 167-2) | 354
1 | 01-012-136-00000 | 박성운(신광모터펌프) | 용머리6길1(용호동 167-3) | 104
1 | 01-012-137-00000 | 문금식(거기구이) | 용머리6길3(용호동 167-3) | 143
1 | 01-012-138-00000 | 정명순(김천공업사) | 용머리6길5(용호동 166-3) | 269
1 | 01-012-139-00000 | 문창희 | 용머리길29(용호동 241) | 62
1 | 01-012-139-00100 | 문창희 | 용머리길29(용두동 241 제1-2호) | 15
1 | 01-012-139-00300 | 신현두 | 용머리길29(용두동 241 제1-1호) | 42
1 | 01-012-140-00000 | 이상구(대진상사) | 용머리길29(용두동 114) | 154
1 | 01-012-140-00100 | 임진기(가나광고) | 용머리길31(용호동 242-1) | 338
1 | 01-012-141-00000 | 정일수(한승공업사) | 용머리길33(용호동 242-1) | 409
1 | 01-012-142-00000 | 오정애(하은빌) | 용머리길35(용두동 243) | 1050
1 | 01-013-001-00000 | 정용화(원광전업사) | 아랫장터2길1(용두동 115) | 0
1 | 01-013-001-00200 | 이종국(부산미용실) | 자산로26-1(용두동 115) | 127
1 | 01-013-001-00500 | 김기태(한일미용실) | 자산로28-1(용두동 68) | 96
1 | 01-013-001-00600 | 남상순 | 자산로28-2(용두동 118) | 52
1 | 01-013-001-01400 | 박상규(영빈세탁소) | 아랫장터길8(용두동 125) | 308
1 | 01-013-001-01600 | 이영숙(장터추어탕) | 아랫장터길3(용두동 134-2) | 468
1 | 01-013-001-01700 | 고옥희(용두식당) | 아랫장터길1(용두동 134-5) | 244
1 | 01-013-002-00000 | 박지환(대성유통) | 용두동 135-1 대성종합상사 | 488
1 | 01-013-003-00000 | 김명본(대흥비니루) | 자산로34-1(용호동 135-2) | 136
1 | 01-013-003-00100 | 이영원(조광세탁소) | 자산로34-2(용두동 135-3) | 42
1 | 01-013-003-00200 | 윤대희(나드리미용실) | 자산로34-3(모암동 133) | 70
1 | 01-013-003-00400 | 정두영(월드컵) | 자산로36-1(용호동 3-2) | 14
1 | 01-013-003-00700 | 최동식(한일치과) | 용암로2(용두동 131) | 213
1 | 01-013-004-00000 | 이응도(청솔라이브) | 용암로2(용호동 131-1) | 293
1 | 01-013-005-00000 | 허정순(건일사) | 용암로6(용호동 131) | 5
1 | 01-013-006-00000 | 정국진(원웰빙마트) | 용암로10(용두동 87) | 4560
1 | 01-013-006-00200 | 김종택(동네목공) | 아랫장터4길13(용두동 95) | 364
1 | 01-013-007-00000 | 박윤원(애림상회) | 아랫장터4길16(용두동 126) | 61
1 | 01-013-007-00100 | 백경화(천명돼지갈비) | 아랫장터4길18(용두동 109) | 0
1 | 01-013-007-00200 | 김덕봉(창남떡방아) | 아랫장터4길20(용두동 101-4) | 116
1 | 01-013-007-00700 | 나수연(대창사) | 아랫장터4길28(용두동 113-2) | 30
1 | 01-013-008-00000 | 임중조(김천이발관) | 아랫장터4길25(감호동 80) | 116
1 | 01-013-008-00100 | 박정범(금수상회) | 아랫장터4길23(감호동 79) | 191
1 | 01-013-008-00300 | 김태술(제일건강원) | 아랫장터4길21(감호동 78) | 7
1 | 01-013-008-00400 | 박세규 | 아랫장터3길2(감호동 77) | 117
1 | 01-013-008-00500 | 최준임 | 아랫장터3길4(감호동 76) | 30
1 | 01-013-008-00600 | 서일용 | 아랫장터3길6(감호동 75) | 336
1 | 01-013-008-00700 | 김무길 | 아랫장터3길8(감호동 74-4) | 113
1 | 01-013-008-02400 | 안영애 | 아랫장터3길5(용두동 100) | 12
1 | 01-013-008-02500 | 주상철 | 아랫장터3길5(용두동 107-1) | 162
1 | 01-013-008-02700 | 서순이(세신그릇도매) | 아랫장터3길3(용두동 108) | 181
1 | 01-013-010-00000 | 전준철 | 아랫장터4길17(용호동 96-1) | 258
1 | 01-013-010-00100 | 신윤용(황실가구) | 아랫장터길12(용두동 98) | 0
1 | 01-013-010-00200 | 백영목(동신목공사) | 아랫장터길14(용두동 99) | 20
1 | 01-013-010-00400 | 박오권(한일목공씽크) | 아랫장터길18(용두동 101) | 229
1 | 01-013-010-00700 | 김종택(유림가구총판) | 아랫장터길17(용두동 91-2) | 88
1 | 01-013-010-00800 | 이명우(제일종합목공) | 아랫장터길19(용두동 90) | 0
1 | 01-013-010-00900 | 김철수(아이템플) | 아랫장터길20-1(용두동 102) | 170
1 | 01-013-010-01000 | 이영화(시대목공소) | 아랫장터길20-1(용두동 102-2) | 230
1 | 01-013-010-01100 | 우기병(오성목공) | 아랫장터길21(용두동 88) | 738
1 | 01-013-010-01200 | 이안섭(동운유리) | 아랫장터길22-2(용호동 102-1) | 0
1 | 01-013-010-01500 | 노성환(리바트) | 아랫장터길24(용두동 73) | 356
1 | 01-013-010-02100 | 노성환(원앙씽크) | 아랫장터길27(용호동 74) | 50
1 | 01-013-012-00000 | 손우봉(두꺼비식당) | 아랫장터길28(용두동83-1) | 187
1 | 01-013-012-00600 | 최공명(법성원) | 아랫장터길30(용두동 77) | 191
1 | 01-013-013-00000 | 임선자(성은식육식당) | 아랫장터길29(용호동 80-2) | 264
1 | 01-013-013-00100 | 전숙이(물새) | 아랫장터길29(용호동 80-2) | 333
1 | 01-013-013-00700 | 김영모(나루터식당) | 아랫장터5길12(용두 80-1) | 390
1 | 01-013-014-00000 | 김연하(성은식육식당) | 아랫장터5길16(용호동 4-1) | 7
1 | 01-013-015-00000 | 김연하 | 아랫장터5길16(용호동 4-1) | 61
1 | 01-013-015-00200 | 강 백(백의슈퍼) | 아랫장터5길18(용두동 67) | 246
1 | 01-013-015-00900 | 홍정애 | 아랫장터5길21-5(감호동 36-1) | 75
1 | 01-013-016-00000 | 엄부용(덕산식당) | 아랫장터5길15(용두 66-2),201호 | 1237
1 | 01-013-016-00100 | 이형수(자동차정비) | 아랫장터길40(용호동 4-1) | 238
1 | 01-013-017-00000 | 장승남(승남장) | 아랫장터길37(용호동 4-2) | 67
1 | 01-013-017-00100 | 정창배(대광식당) | 아랫장터5길11(용호동 58-2) | 964
1 | 01-013-018-00000 | 김석준( 미용실) | 용호동 4-2 | 106
1 | 01-013-019-00000 | 김용수(우림다방) | 아랫장터5길7(용호동 55-1) | 682
1 | 01-013-020-00000 | 조영순 | 아랫장터5길8(용호동 81) | 160
1 | 01-013-020-00100 | 박근수 | 아랫장터5길6(용두동 82) | 275
1 | 01-013-022-00000 | 이창남(태성식당) | 아랫장터5길5,야식(용호동 4-2) | 207
1 | 01-013-023-00000 | 이종희(자야식당) | 아랫장터5길3-1(용두동 55-4) | 181
1 | 01-013-024-00000 | 최일식(태성식당) | 아랫장터5길3(용두동 55-3) | 0
1 | 01-013-024-00100 | 안남순(태성식당) | 아랫장터5길3(용두동 55-3) | 17
1 | 01-013-025-00000 | 김종목(태성식당옆) | 아랫장터5길3(용호동 55-7) | 33
1 | 01-013-026-00000 | 임차순(서울마트) | 용암로20(용호동 201) | 123
1 | 01-013-027-00000 | 공병열(마이홈.세븐) | 용암로22(용두동 55-2) | 564
1 | 01-013-027-00100 | 범신상가아파트 | 아랫장터길43(용두동 61) | 12026
1 | 01-013-027-00200 | 범신개발상가(소두방) | 아랫장터길43(용두동 61) | 71
1 | 01-013-028-00000 | 장재구(고려세탁소) | 용암로18(용두동 83-4) | 329
1 | 01-013-028-00100 | 장재구 | 용암로18,2층(용두동 83-4) | 82
1 | 01-013-028-00400 | 서동일(서울떡집) | 용암로16-1(용두동 83-2) | 234
1 | 01-013-029-00000 | 임정도(영남농약사) | 용암로16(용두동 83-2) | 589
1 | 01-013-030-00000 | 김대봉(사계절꽃) | 용암로9-4(모암동 85-1) | 82
1 | 01-013-031-00000 | 김대봉(주은혜교회) | 용암로9-4(모암동 85-1) | 161
1 | 01-013-031-00100 | 김대봉(윤가네떡집) | 용암로9-4(모암동 85-1) | 30
1 | 01-013-031-00200 | 김대봉(아리랑약국) | 용암로9-4(모암동 85-1) | 51
1 | 01-013-031-00300 | 김대봉(대신종합상사) | 용암로9-4(모암동 85-1) | 111
1 | 01-013-031-00400 | 김대봉( 돼지사냥) | 용호동 3-5 | 489
1 | 01-013-031-00500 | 김선길(대구슈퍼) | 용암로13(용호동 85-2) | 152
1 | 01-013-031-00600 | 한명자(양지꽃집) | 용암로13-1(용두동 85-4) | 186
1 | 01-013-031-00700 | 전민우(쌍발울전문점) | 용암로13-1(용호동 85-2) | 65
1 | 01-013-031-00900 | 강신일(고려식육점) | 용암로15(용호동 85-2) | 544
1 | 01-013-031-01100 | 이재경(고려철물) | 용호동 85 | 36
1 | 01-013-031-01200 | 이만영(성일상회) | 용두동 85 | 46
1 | 01-013-031-01300 | 나길호(고려슈퍼) | 용호동 85 | 31
1 | 01-013-031-01400 | 이종희(김밥천국) | 용호동 85 | 366
1 | 01-013-031-01500 | 김천요양병원 | 모암길3(모암동 140-1외2) | 5739
1 | 01-013-036-00000 | 배선자 | 모암길4(용두동 201-10) | 489
1 | 01-013-036-00300 | 황연실 | 용두동 201-14 | 542
1 | 01-013-037-00000 | 조승만 | 용호동 201-15 | 14
1 | 01-013-038-00000 | 이재순 | 용암로18(용호동 3-5) | 362
1 | 01-013-039-00000 | 백현옥 | 용암로21(용호동 3-5) | 290
1 | 01-013-040-00000 | 김승부(현대부품) | 용암로23(용호동 3-5) | 156
1 | 01-013-041-00000 | 추태규(무주떡) | 용암로24(용호동 53) | 129
1 | 01-013-041-00100 | 박옥선(양돈식육직판) | 용암로24(용호동 53) | 0
1 | 01-013-041-00300 | 장화익(농남철물,사계절농약) | 용암로24-1(용두동 53-3) | 66
1 | 01-013-041-00400 | 장화익(세븐당구장) | 용암로24-1,2층(용두동 53-3) | 59
1 | 01-013-041-00500 | 장화익 | 용암로24-1,3층(용두동 53-3) | 113
1 | 01-013-041-00600 | 박규선(갑산식육식당) | 용암로26(용호동 53-3) | 280
1 | 01-013-042-00000 | 최춘자(지좌유통) | 용암로28(용호동 53-1) | 14
1 | 01-013-042-00100 | 최춘이(2층) | 용암로28(용호동 53-1) | 75
1 | 01-013-042-00200 | 최춘자(2층) | 용암로28(용호동 53-1) | 81
1 | 01-013-044-00000 | 최춘자(지좌상회) | 용암로28(용호동 53-1) | 358
1 | 01-013-047-00000 | 박종길(평생건강원) | 아랫장터6길6(용호동 4-2) | 541
1 | 01-013-048-00000 | 김경곤(제주청과농산) | 용호동 51-3 | 726
1 | 01-013-049-00000 | 김경곤 | 용호동 4-2 | 0
1 | 01-013-050-00000 | 이호직( 대인홈마트) | 용암로30-1(용호동 4-2) | 775
1 | 01-013-051-00000 | 윤태수 | 용암로32-1(용호동 51-1) | 535
1 | 01-013-051-00300 | 전재도(기린종합장식) | 용암로34(용호동 51-1) | 325
1 | 01-013-052-00000 | 이옥순(영남소리사) | 용암로36(용호동 179) | 0
1 | 01-013-052-00200 | 김무백(한국파이락) | 아랫장터7길3(용호동 36-1) | 253
1 | 01-013-052-00300 | 김무백(3층) | 아랫장터7길3(용호동 36-10) | 665
1 | 01-013-052-00400 | 김무백(대경다방) | 아랫장터7길3(용호동 36-10) | 230
1 | 01-013-052-00500 | 김무백(용궁해물탕) | 아랫장터7길3(용호동 36-1) | 0
1 | 01-013-052-00600 | 최정호(발렌시아모텔) | 용두동 34-1 | 2166
1 | 01-013-052-00800 | 이용우 | 아랫장터길69(용두동 34-9) | 58
1 | 01-013-052-01100 | 나영기 | 아랫장터길71(용두동 34-7) | 215
1 | 01-013-052-01600 | 문순임 | 아랫장터길75(용두동 34-4) | 0
1 | 01-013-052-02100 | 김상임(월드모텔) | 아랫장터길76(용두동 30) | 413
1 | 01-013-053-00000 | 김건차(동해횟집) | 용암로38(용두동 35-3) | 42
1 | 01-013-053-00100 | 문순임(영풍주유소) | 용암로40(용두동 35-1) | 186
1 | 01-013-053-00200 | 강경석(일등카마스터) | 용암로38(용두동 35-2) | 0
1 | 01-013-053-00700 | 김진복(한일종합상사) | 용두동 29-2 | 256
1 | 01-013-053-00800 | 이승근( 진땡이국밥) | 용암로46(용두동 29) | 58
1 | 01-013-053-00900 | 김경직(새한상회) | 용두동 29-3 | 679
1 | 01-013-053-01000 | 정금옥 | 용암로70(용호동 29-1) | 835
1 | 01-013-053-01100 | 현소명 | 용두동 27-2 태우낚시 | 862
1 | 01-013-053-01500 | 김진영(경북밧데리) | 용암로54(용호동 26) | 217
1 | 01-013-053-01600 | 김금순(칠칠슈퍼) | 용암로54-1(감호동 26-1) | 142
1 | 01-013-054-00000 | 문인숙(지대정밀공업) | 아랫장터7길11(용호동 35) | 332
1 | 01-013-054-00100 | 권오건 외 1 | 아랫장터길60(용두동 41) | 0
1 | 01-013-054-00200 | 김종철 | 아랫장터길60(용두동 42) | 420
1 | 01-013-054-00300 | 임창해(신사빌리어드) | 아랫장터7길10(용두동 50) | 203
1 | 01-013-054-00600 | 유윤득(비너스모텔) | 아랫장터길57(용호동 49-2) | 845
1 | 01-013-054-00800 | 김진윤(리치모텔) | 아랫장터길53(용두동 49-1) | 239
1 | 01-013-054-01100 | 김광수(이지매추어탕) | 아랫장터6길7(용두동 48) | 735
1 | 01-013-055-00000 | 구을순(오복성오리) | 아랫장터6길13(용두동 47-2) | 0
1 | 01-013-055-00200 | 조효웅(온리온안마) | 아랫장터6길8(용두동 52-1) | 386
1 | 01-013-055-00300 | 권유자(은하장) | 아랫장터6길16(용호동 63-1) | 306
1 | 01-013-055-00400 | 원성대(함덕식당) | 아랫장터길46(용호동 63,104호) | 744
1 | 01-013-055-00500 | 최정환(하나반점) | 아랫장터길46(용호동 63,103호) | 87
1 | 01-013-055-00600 | 김점자(제일미용실) | 아랫장터길46(용두동 63,102호) | 98
1 | 01-013-055-00700 | 신만수외3(404호) | 아랫장터길46(용호동 63,104호) | 5
1 | 01-013-055-00800 | 이학만 | 아랫장터길46(용호동 63,204호) | 282
1 | 01-013-055-00900 | 김윤자 | 아랫장터길46(용호동 63,203호) | 50
1 | 01-013-055-01000 | 이연숙 | 아랫장터길46(용호동 63,202호) | 272
1 | 01-013-055-01100 | 박관식 | 아랫장터길46(용호동 63,201호) | 80
1 | 01-013-056-00000 | 박대성 | 아랫장터길46(용두동 63,304호) | 192
1 | 01-013-056-00100 | 서재덕 | 아랫장터길46(용호동 63-1,303호) | 201
1 | 01-013-056-00200 | 주수종 | 아랫장터길46(용두동 63-1,302호) | 278
1 | 01-013-056-00300 | 여승욱 | 아랫장터길46(용두동 63, 연립주택301호) | 111
1 | 01-013-056-00500 | 배석원(신흥이발관) | 용두동 63 | 351
1 | 01-013-056-00600 | 이인수 | 아랫장터길46(용두동 63,유성연립 401호) | 350
1 | 01-013-056-00700 | 윤수경 | 용두동 63, 403호 | 5
1 | 01-013-057-00000 | 백명분(김윤섭) | 아랫장터길15(용두동 47-1)(감호흑염소) | 0
1 | 01-013-058-00000 | 조외순 | 아랫장터3길43(용호동 46) | 95
1 | 01-013-058-01500 | 이구모 | 아랫장터3길47(용두동 44) | 113
1 | 01-013-058-02100 | 최월유 | 아랫장터3길48(감호 23-2) | 71
1 | 01-013-058-02200 | 박진범 | 아랫장터3길46(감호동 26) | 0
1 | 01-013-071-00000 | 김은옥외1 | 용암로62,미성전기(용두동 3-1) | 709
1 | 01-013-072-00000 | 조종수(대양정밀공업) | 아랫장터길132(용두동 2) | 68
1 | 01-013-073-00000 | 장진분(한일기사식당) | 용암로60-1(용두동 3-2) | 44
1 | 01-013-074-00000 | 황영자(2000식당) | 아랫장터길100(용두동 12) | 429
1 | 01-013-075-00000 | 송영헌(밀라노) | 아랫장터길92(용두동 15) | 426
1 | 01-013-075-00100 | 임병윤 | 아랫장터길90(용두동 18-1) | 373
1 | 01-013-076-00000 | 오정환(탁틴이용소) | 아랫장터길88(용두동 19-3) | 376
1 | 01-013-077-00000 | 이희순(베니스모텔) | 아랫장터길86(용두동 19-4,24) | 618
1 | 01-013-078-00000 | 이상호 외1 | 아랫장터길83(용두동 28-3) | 962
1 | 01-013-079-00000 | 지영숙 | 아랫장터길81(용두동 28) | 0
1 | 01-014-002-00000 | 서정각 | 아랫장터길3(감호동 63-3) | 321
1 | 01-014-003-00000 | 강백(토말리식당) | 아랫장터길24(감호동 63-2) | 99
1 | 01-014-004-00000 | 김종욱 | 아랫장터5길23(감호동 38) | 7
1 | 01-014-005-00000 | 이상태 | 아랫장터5길25(용호동 1-3) | 124
1 | 01-014-005-00600 | 김종철 | 아랫장터5길27(감호동 40-2) | 42
1 | 01-014-009-00000 | 구윤임(연희식품) | 아랫장터5길26(감호동 63) | 90
1 | 01-014-011-00000 | 전명용(가보자야식) | 아랫장터5길29(용호동 40-1) | 222
1 | 01-014-012-00000 | 안영우 | 아랫장터5길33-2(감호동 54) | 105
1 | 01-014-012-00800 | 공국희(24성인용품) | 강변로42(감호동 52) | 256
1 | 01-014-012-00900 | 김천시장(청소시설) | 감호동 공중화장실(감호동 51 ) | 391
1 | 01-014-013-03300 | 홍현식 | 아랫장터1길19-7(감호동 59-1) | 147
1 | 01-014-014-00000 | 한춘웅 | 감호동 60 | 0
1 | 01-014-014-00200 | 김옥순(남성상회) | 아랫장터1길19-7(감호동 60) | 36
1 | 01-014-016-00000 | 한상철(한일방앗간) | 아랫장터1길17-3(감호동 98) | 0
1 | 01-014-021-00000 | 김천시장(청소시설) | 감호동 105 (감호동 공중화장실) | 342
1 | 01-014-022-00000 | 추교운(개령떡방앗간) | 아랫장터4길36(감호동 129) | 18
1 | 01-014-023-00000 | 권세만(덕일방앗간) | 아랫장터4길34(감호동 90) | 147
1 | 01-014-024-00000 | 김분선 | 아랫장터1길7(감호동 130-3) | 365
1 | 01-014-025-00000 | 전영수(감호당슈퍼) | 아랫장터1길8(감호동 57) | 29
1 | 01-014-026-00000 | 박상숙 | 아랫장터1길6(감호동 126) | 29
1 | 01-014-027-00000 | 허길상(성광사) | 아랫장터1길5(용호동 137-1) | 35
1 | 01-014-028-00000 | 우상철(먹고파식당) | 아랫장터1길3(감호동 137-2) | 141
1 | 01-014-029-00000 | 서남권 | 아랫장터1길1(감호동 138-2) | 199
1 | 01-014-034-00000 | 최상연(청하식당) | 자산로20-2(감호동 121) | 0
1 | 01-014-034-00200 | 박상달 | 자산로20-1(감호동 120) | 0
1 | 01-014-034-00300 | 김강숙 | 자산로18(감호동118) | 0
1 | 01-014-034-00400 | 최상연(지좌콘크리트) | 강변로62(감호동 117) | 215
1 | 01-014-036-00000 | 이영남(신광비니루) | 자산로24(감호동 139-2) | 20
1 | 01-014-037-00000 | 김성호(시장식육직판) | 자산로24-1(감호동 143) | 213
1 | 01-014-038-00000 | 이창수(아씨미용실) | 아랫장터2길6(감호동 140) | 298
1 | 01-014-039-00000 | 김교혁(희망식당) | 아랫장터2길6(감호동 135) | 213
1 | 01-014-040-00000 | 김효용(조마떡방아) | 아랫장터2길8(감호동 134) | 207
1 | 01-014-040-00200 | 이진우 | 아랫장터4길30(감호동 133) | 62
1 | 01-014-040-00300 | 김덕봉(창남떡방아) | 아랫장터2길5(용두동 114) | 252
1 | 01-014-040-00400 | 문형원 | 아랫장터길31(감호동 93-1) | 232
1 | 01-014-045-01200 | 이원선(태성상회) | 아랫장터2길11(감호동 81) | 286
1 | 01-014-045-01300 | 김재익 | 아랫장터2길13(감호동 82-1) | 0
1 | 01-014-045-01500 | 김재익(황실미용실) | 아랫장터2길15-1(감호동 83) | 483
1 | 01-014-046-00000 | 전창용(서보살) | 아랫장터2길17(감호동 84) | 331
1 | 01-014-046-00100 | 김정수(규수방) | 아랫장터2길19(감호동 85) | 3
1 | 01-014-046-00200 | 전근도(라라화장지) | 아랫장터2길21(감호동 87) | 130
1 | 01-014-051-00000 | 최봉화(김천세영사) | 아랫장터3길12-2(감호동 73) | 163
1 | 01-014-056-00000 | 서정각 | 아랫장터3길15(용두동 71-1) | 39
1 | 01-014-058-00000 | 박주복(대구목공소) | 아랫장터3길20(감호동 65) | 17
1 | 01-014-058-00200 | 안녕이 | 아랫장터3길18-3(용두동 19) | 150
1 | 01-014-059-00000 | 류옥희(용호다방) | 아랫장터3길14(감호동 71) | 75
1 | 01-014-061-00000 | 김종원(감호방앗간) | 김천시 아랫장터3길12-5(감호동69-2) | 0
1 | 01-014-063-01300 | 이응도(대명수산) | 아랫장터2길24(감호동 61) | 25
1 | 01-014-064-00000 | 김기진(청솔건강원) | 아랫장터2길23(용호동 68) | 657
1 | 01-014-064-00100 | 박세영 | 아랫장터2길25(감호동 67-3) | 895
1 | 01-014-064-00800 | 이광준 | 아랫장터2길29(감호동 62-1) | 0
1 | 01-014-064-01100 | 이희순(콜라텍) | 아랫장터2길26(감호동 60) | 395
1 | 01-014-068-01100 | 이춘식(로망스모텔) | 아랫장터2길37(감호동 39-2) | 553
1 | 01-014-069-00000 | 임정옥외1(동신유통) | 아랫장터2길39(감호동 35) | 469
1 | 01-014-069-00200 | 이명숙(하이트모텔) | 아랫장터2길43(감호동 31) | 0
1 | 01-014-070-00000 | 이명숙 | 아랫장터2길45(감호동 30-1) | 239
1 | 01-014-070-00500 | 문형삼 | 아랫장터6길21(감호동 27-2) | 195
1 | 01-014-070-00700 | 박진범(아리아모텔) | 아랫장터3길38(감호동 29) | 370
1 | 01-014-071-00000 | 감호경노당 | 아랫장터2길50(감호동 43) | 107
1 | 01-014-072-00000 | 유창기(일진장) | 아랫장터3길36(감호동 32) | 32
1 | 01-014-072-00300 | 엄원용(핑크장) | 아랫장터3길34(감호동 34) | 387
1 | 01-014-073-00500 | 우성환 | 아랫장터6길27(감호동 18-6) | 283
1 | 01-014-073-00600 | 신해숙 | 강변로40(감호동 45) | 11
1 | 01-014-077-00000 | 새마을지회 | 강변로36(감호동 17) | 88
1 | 01-014-078-00000 | (주)해든건설(용호동) | 강변로30(용호동 17) | 0
1 | 01-014-080-00600 | 권정자 | 아랫장터6길23(감호동 27-1) | 31
1 | 01-014-080-00800 | 김재원(청솔보양탕) | 아랫장터2길52(감호동 18-5) | 48
1 | 01-014-080-00900 | 박삼수 | 아랫장터2길54(감호동 18-3) | 283
1 | 01-014-081-00000 | 최성열(솔미) | 아랫장터2길56(감호동 18-2) | 513
1 | 01-014-081-00200 | 김선봉 | 아랫장터2길53(감호동 25-4) | 0
1 | 01-014-081-01400 | 김희순 | 김천시 아랫장터2길60(감호동18) | 0
1 | 01-014-082-00000 | 이은주(베네치아모텔) | 아랫장터2길68(감호동 11-2) | 2376
1 | 01-014-083-00000 | 박숙희 | 아랫장터3길50(용호동 1-1) | 89
1 | 01-014-084-00700 | 박홍자 | 아랫장터3길58(감호동 14-3) | 117
1 | 01-014-085-00500 | 배갑선 | 아랫장터3길65(용두동 31) | 219
1 | 01-014-085-00600 | 배호선 | 감호동 13-3(아랫장터3길65) | 0
1 | 01-014-090-00000 | 서동일(노보텔장) | 강변로26(감호동 11-5) | 164
1 | 01-014-090-00200 | 신원자(가빈) | 강변로24(감호동 10) | 270
1 | 01-014-104-00000 | 서강두 | 아랫장터7길21(감호동 16-2) | 0
1 | 01-014-105-00000 | 권정자 | 아랫장터2길65(감호동16-1) | 0
1 | 01-014-107-00000 | 한말임(로미오모텔) | 아랫장터2길71(감호동 12-7) | 410
1 | 01-014-108-00000 | 김화자 | 아랫장터2길73(감호동 12-4) | 217
1 | 01-014-109-00000 | 임상수(좋은사람들) | 아랫장터2길75(감호동 12-3) | 0
1 | 01-014-111-00000 | 이창재 | 아랫장터8길16(감호동 12-1) | 339
1 | 01-014-112-00000 | 성백례 | 아랫장터8길14(감호동 13-2) | 227
1 | 01-015-001-00000 | 이구용(최해선) | 모암사랑1길95(모암동 183-1)감천인력 | 330
1 | 01-015-002-00000 | 최원대 | 모암사랑1길116(모암동 183-17) | 105
1 | 01-015-003-00000 | 김영목 | 모암사랑1길114(모암동 183-10) | 296
1 | 01-015-004-00000 | 전덕호 | 모암사랑1길110(모암동 183-18) | 161
1 | 01-015-005-00000 | 김팔태 | 모암사랑1길108(모암동 183-24) | 285
1 | 01-015-006-00000 | 전복임 | 모암사랑1길106(모암동 183-16) | 359
1 | 01-015-007-00000 | 박종필 | 모암사랑1길104(모암동 183-19) | 188
1 | 01-015-008-00000 | 백윤순 | 모암사랑1길102(모암동 183-20) | 138
1 | 01-015-008-00200 | 김태균 | 모암사랑1길100(모암동 183-25) | 41
1 | 01-015-009-00000 | 김명관 | 모암사랑길98(모암동 183-5) | 436
1 | 01-015-010-00000 | 오정자 | 모암사랑1길96(모암동 183-8) | 420
1 | 01-015-011-00000 | 이호영 | 모암사랑1길90(모암동 184-1) | 360
1 | 01-015-012-00000 | 김종택 | 모암사랑1길88(모암동 184-1) | 68
1 | 01-015-013-00000 | 김성용 | 모암사랑1길84(모암동 184-24) | 254
1 | 01-015-014-00000 | 엄영한 | 모암사랑7길35-16(모암동 184-30) | 258
1 | 01-015-015-00000 | 이성득 | 모암사랑7길35-14(모암동 184-29) | 269
1 | 01-015-016-00000 | 김삼남 | 모암사랑7길35-12(모암동 184-29) | 156
1 | 01-015-017-00000 | 김상섭 | 모암사랑7길35-13(모암동 184-18) | 328
1 | 01-015-018-00000 | 조만용 | 모암사랑7길35-11(모암동 184-18) | 323
1 | 01-015-019-00000 | 안철희301 | 모암사랑7길35-10(모암동 184-13,진주APT) | 132
1 | 01-015-020-00000 | 위창복(201호) | 모암사랑7길35-11(모암동 184-13,진주APT) | 165
1 | 01-015-021-00000 | 김문식(101호) | 모암사랑7길35-12(모암동 184-13,진주APT) | 267
1 | 01-015-022-00000 | 박찬용 (102호) | 모암사랑7길35-13(모암동 184-13,진주APT) | 294
1 | 01-015-023-00000 | 김문식 202 | 모암사랑7길35-14(모암동 184-13,진주APT) | 118
1 | 01-015-024-00000 | 김승복(302호) | 모암사랑7길35-15(모암동 184-13,진주APT) | 315
1 | 01-015-025-00000 | 백성식(103호) | 모암사랑7길35-16(모암동 184-13,진주APT) | 25
1 | 01-015-026-00000 | 강미향(203호) | 모암사랑7길35-17(모암동 184-13,진주APT) | 197
1 | 01-015-027-00000 | 노영화(1층104호) | 모암사랑7길35-18(모암동 184-13,진주APT) | 176
1 | 01-015-028-00000 | 최원조 (204호) | 모암사랑7길35-19(모암동 184-13,진주APT) | 39
1 | 01-015-029-00000 | 윤매희 | 모암사랑7길35-9(모암동 184-21) | 145
1 | 01-015-030-00000 | 문희탁 | 모암사랑7길35-7(모암동 184-21) | 221
1 | 01-015-031-00000 | 강득희 | 모암사랑7길35-6(모암동 184-17) | 70
1 | 01-015-032-00000 | 강고배 | 모암사랑7길35-5(모암동 184-22) | 218
1 | 01-015-033-00000 | 김종택 | 모암사랑7길35-4(모암동 184-4) | 621
1 | 01-015-034-00000 | 이종문 | 모암사랑7길35-3(모암동 184-5) | 78
1 | 01-015-035-00000 | 김수길 | 모암사랑7길35(모암동 184-10) | 226
1 | 01-015-036-00000 | 김진금 | 모암사랑7길39(모암동 184-9) | 205
1 | 01-015-037-00000 | 김분임 | 모암사랑7길36(모암동 185-18) | 44
1 | 01-015-038-00100 | 최재수(뒤) | 모암사랑7길33(모암동 184-28) | 0
1 | 01-015-038-00200 | 최재수(1층) | 모암사랑7길33(모암동 184-28) | 80
1 | 01-015-038-00300 | 최재수(2층) | 모암사랑7길33(모암동 184-28) | 163
1 | 01-015-039-00000 | 윤순규 | 모암사랑7길34(모암동 185-10) | 189
1 | 01-015-040-00000 | 최성열 | 모암사랑7길32(모암동 185-41) | 365
1 | 01-015-041-00000 | 김선예 | 모암사랑7길27(모암동 184-26) | 140
1 | 01-015-042-00000 | 임동아 | 모암사랑7길52(모암동 185-42) | 213
1 | 01-015-043-00000 | 모암어린이집 | 모암사랑3길43(모암동 189-11) | 779
1 | 01-015-044-00000 | 이기석 | 모암사랑3길44(모암동 185-43) | 187
1 | 01-015-045-00000 | 장정환 | 모암사랑3길46-3(모암동 185-40) | 72
1 | 01-015-046-00000 | 최만수 | 모암사랑3길46-6(모암동 185-39) | 293
1 | 01-015-047-00000 | 김찬호 | 모암사랑3길44-1(모암동 185-11) | 110
1 | 01-015-048-00000 | 김수곤 | 모암사랑3길41(모암동 189-12) | 110
1 | 01-015-049-00000 | 김영준 | 모암사랑3길42(모암동 185-12) | 88
1 | 01-015-050-00000 | 노태균 | 모암사랑3길40-2(모암동 185-16) | 226
1 | 01-015-051-00000 | 강영규 | 모암사랑3길40-4(모암동 185-15) | 241
1 | 01-015-052-00000 | 김진세 | 모암사랑3길40-6(모암동 185-14) | 238
1 | 01-015-053-00000 | 김근배 | 모암사랑3길40-7(모암동 185-8) | 451
1 | 01-015-054-00000 | 정금석 | 모암사랑3길40(모암동 185-17) | 140
1 | 01-015-055-00000 | 김윤석 | 모암사랑3길39(모암동 189-3) | 295
1 | 01-015-056-00000 | 조홍섭 | 모암사랑3길37-4(모암동 189-14) | 133
1 | 01-015-057-00000 | 김제열 | 모암사랑3길33(모암동 189-4) | 738
1 | 01-015-058-00000 | 김영수 | 모암사랑3길36(모암동 185-34) | 150
1 | 01-015-059-00000 | 김영진 | 모암사랑3길34-3(모암동 185-6) | 96
1 | 01-015-060-00000 | 김향우 | 모암사랑3길34-4(모암동 185-26) | 129
1 | 01-015-061-00000 | 김손분 | 모암사랑3길30(모암동 185-31) | 293
1 | 01-015-062-00000 | 모암교회 | 모암사랑5길37(모암동 189-5) | 1691
1 | 01-015-063-00000 | 장복열 | 모암사랑5길39(모암동 185-30) | 149
1 | 01-015-064-00000 | 김정장 | 모암사랑5길43-4(모암동 185-27) | 103
1 | 01-015-065-00000 | 김종천 | 모암사랑5길43(모암동 185-28) | 186
1 | 01-015-066-00000 | 문의남 | 모암사랑2길31(모암동 185-24) | 131
1 | 01-015-067-00000 | 김천식 | 모암사랑2길32(모암동 181-29) | 172
1 | 01-015-070-00000 | 박숙자 | 모암사랑2길33-6(모암동 185-22) | 251
1 | 01-015-071-00000 | 강정임 | 모암사랑2길35(모암동 185-4) | 282
1 | 01-015-072-00000 | 최향열 | 모암사랑2길36-4(모암동 181-18) | 139
1 | 01-015-073-00000 | 이삼영 | 모암사랑2길36-6(모암동 181-18) | 253
1 | 01-015-074-00000 | 정만영 | 모암사랑2길36-5(모암동 181-5) | 238
1 | 01-015-075-00000 | 민정기 | 모암사랑2길36-3(모암동 181-26) | 108
1 | 01-015-076-00000 | 김재무 | 모암사랑2길36-1(모암동 181-27) | 105
1 | 01-015-078-00000 | 박진근 | 모암사랑2길37-4(모암동 185-3) | 64
1 | 01-015-079-00000 | 김영욱 | 모암사랑2길37-6(모암동 185-45) | 166
1 | 01-015-080-00000 | 황수동 | 모암사랑2길37-5(모암동 185-46) | 284
1 | 01-015-082-00000 | 진영환 | 모암사랑2길40-4(모암동 181-13) | 489
1 | 01-015-083-00000 | 송재석 | 모암사랑2길40-3(모암동 181-12) | 251
1 | 01-015-084-00000 | 박세용 | 모암사랑2길42(모암동 181-20) | 129
1 | 01-015-085-00000 | 김수달 | 모암사랑2길41-6(모암동 185-37) | 423
1 | 01-015-086-00000 | 배건덕 | 모암사랑2길41-5(모암동 185-38) | 127
1 | 01-015-087-00000 | 김동환 | 모암사랑2길41(모암동 185-2) | 412
1 | 01-015-088-00000 | 김동렬 | 모암사랑2길44-1(모암동 181-14) | 510
1 | 01-015-089-00000 | 민정임 | 모암사랑2길43(모암동 185-21) | 621
1 | 01-015-090-00000 | 이진학 | 모암사랑2길46-1(모암동 181-8) | 360
1 | 01-015-091-00000 | 박문길 | 모암사랑2길46-3(모암동 181-6) | 151
1 | 01-015-092-00000 | 정운돌 | 모암사랑2길46-4(모암동 181-10) | 379
1 | 01-015-093-00000 | 류광근 | 모암사랑2길47-2(모암동 185-1) | 536
1 | 01-015-094-00000 | 박근수 | 모암사랑2길47-4(모암동 185-19) | 130
1 | 01-015-095-00000 | 임원택 | 모암사랑2길47-3(모암동 185-35) | 349
1 | 01-015-096-00000 | 김태열 | 모암동 181-33(가을동화원룸) | 0
1 | 01-015-099-00000 | 대동맨션1차 | 모암사랑1길43,103호(모암동 181-1) | 4295
1 | 01-015-100-00000 | 골든하이츠(101호) | 모암사랑1길39(모암동 181-2) | 3424
1 | 01-015-101-00000 | 이연희 | 모암사랑1길33-2(모암동 181-11) | 167
1 | 01-015-102-00000 | 이경호 | 모암사랑1길33-4(모암동 181-21) | 316
1 | 01-015-103-00000 | 정숙자 | 모암사랑1길33-6(모암동 181-22) | 265
1 | 01-015-104-00000 | 여욱동 | 모암사랑1길33-5(모암동 181-32) | 254
1 | 01-015-105-00000 | 임복수 | 모암사랑1길33-6(모암동 181-31) | 136
1 | 01-015-106-00000 | 임기남 | 모암사랑1길31(모암동 181-19) | 242
1 | 01-015-107-00000 | 김두성(한일상가) | 모암사랑1길29(모암동 181-4) | 1209
1 | 01-015-107-00100 | 한일상가아파트 | 모암사랑1길25(모암동 181-4) | 8513
1 | 01-015-121-00000 | 삼환주택(102호) | 모암사랑1길64(모암동 178-7) | 3861
1 | 01-015-125-00000 | 안종범 | 모암사랑7길51(모암동 182-21) | 199
1 | 01-015-126-00000 | 조영선 | 모암사랑7길49-7(모암동 182-5) | 541
1 | 01-015-127-00000 | 이상연 | 모암사랑7길49-3(모암동 182-42) | 222
1 | 01-015-128-00000 | 박영보 | 모암사랑7길49(모암동 182-44) | 244
1 | 01-015-129-00000 | 박성수 | 모암사랑2길52(모암동 182-45) | 90
1 | 01-015-130-00000 | 이석덕 | 모암사랑2길54(모암동 182-46) | 279
1 | 01-015-132-00000 | 이종기 | 모암사랑2길55(모암동 184-11) | 488
1 | 01-015-133-00000 | 김현숙 | 모암사랑2길58(모암동 182-47) | 221
1 | 01-015-134-00000 | 도현아 | 모암사랑2길59(모암동 184-3) | 47
1 | 01-015-135-00000 | 오종환 | 모암사랑2길60-1(모암동 182-6) | 175
1 | 01-015-136-00000 | 박성삼 | 모암사랑2길60(모암동 182-37) | 296
1 | 01-015-137-00000 | 정옥이 | 모암사랑2길61(모암동 184-32) | 115
1 | 01-015-138-00000 | 김경애 | 모암사랑2길64(모암동 182-11) | 626
1 | 01-015-139-00000 | 김우찬 | 모암사랑2길63(모암동 184-23) | 120
1 | 01-015-140-00000 | 나상우 | 모암사랑2길66(모암동 182-17) | 102
1 | 01-015-141-00000 | 박병열 | 모암사랑2길66-3(모암동 182-16) | 292
1 | 01-015-142-00000 | 성순악 | 모암사랑2길66-6(모암동 182-7) | 338
1 | 01-015-143-00000 | 이소영 | 모암사랑2길66-5(모암동 182-10) | 326
1 | 01-015-144-00000 | 이덕화 | 모암사랑2길65(모암동 184-33) | 260
1 | 01-015-145-00000 | 신상수 | 모암사랑2길67(모암동 184-2) | 230
1 | 01-015-145-00200 | 박세덕 | 모암동 182-15 | 0
1 | 01-015-146-00000 | 조승민 | 모암사랑2길70(모암동 182-14) | 593
1 | 01-015-147-00000 | 박화용 | 모암사랑2길72(모암동 182-13) | 159
1 | 01-015-148-00000 | 김학배 | 모암사랑9길35(모암동 183-7) | 364
1 | 01-015-149-00000 | 김동조 | 모암사랑9길37(모암동 183-6) | 164
1 | 01-015-150-00000 | 이해영 | 모암사랑9길38(모암동 182-18) | 241
1 | 01-015-151-00000 | 고덕이 | 모암사랑9길40-6(모암동 182-48) | 87
1 | 01-015-152-00000 | 김호섭 외1 | 모암사랑9길40-5(모암동 182-8) | 288
1 | 01-015-153-00000 | 이옥기 | 모암사랑9길40-3(모암동 182-23) | 543
1 | 01-015-154-00000 | 김종구 | 모암사랑9길40-1(모암동 182-22) | 125
1 | 01-015-155-00000 | 예종식 | 모암사랑9길39-4(모암동 183-22) | 392
1 | 01-015-156-00000 | 문형모 | 모암사랑9길39-5(모암동 183-4) | 227
1 | 01-015-157-00000 | 최미현 | 모암사랑9길39(모암동 183-23) | 168
1 | 01-015-158-00000 | 박록제 | 모암사랑9길42(모암동 182-52) | 122
1 | 01-015-159-00000 | 안종수 | 모암사랑9길46(모암동 182-1) | 942
1 | 01-015-161-00000 | 채귀자 | 모암사랑1길67-4(모암동 182-38) | 454
1 | 01-015-162-00000 | 손종찬 | 모암사랑1길67-1(모암동 182-2) | 677
1 | 01-015-163-00000 | 이영 | 모암사랑1길67-6(모암동 182-40) | 434
1 | 01-015-164-00000 | 이숭여 | 모암사랑1길67-3(모암동 182-49) | 353
1 | 01-015-165-00000 | 이형기 | 모암사랑1길67-5(모암동 182-50) | 547
1 | 01-015-166-00000 | 문영호 | 모암사랑1길61-4(모암동 182-24) | 378
1 | 01-015-167-00000 | 이금숙외 1 | 모암사랑1길61-6(모암동 182-35) | 307
1 | 01-015-168-00000 | 이정자 | 모암사랑1길61-8(모암동 182-36) | 149
1 | 01-015-169-00000 | 조창래 | 모암사랑1길61-7(모암동 182-29) | 392
1 | 01-015-170-00000 | 한순택 | 모암사랑1길61-5(모암동 182-28) | 264
1 | 01-015-171-00000 | 주희철 | 모암사랑1길61-3(모암동 182-27) | 439
1 | 01-015-172-00000 | 박봉길 | 모암사랑1길57(모암동 182-3) | 226
1 | 01-015-173-00000 | 황인용 | 모암사랑1길55-3(모암동 182-33) | 233
1 | 01-015-174-00000 | 편외현 | 모암사랑1길55-5(모암동 192-34) | 243
1 | 01-015-175-00000 | 정홍모 | 모암사랑1길55-6(모암동 182-31) | 145
1 | 01-015-176-00000 | 손창웅 | 모암사랑1길53(모암동 182-12) | 309
1 | 01-015-177-00000 | 김시학 | 모암사랑1길51(모암동 182-20) | 209
1 | 01-015-191-00000 | 김용섭(관문주택) | 모암사랑1길58(모암동 177-8) | 253
1 | 01-015-197-00000 | 세기산업 | 모암동 177-9 | 0
1 | 01-015-201-00000 | 김사호(GM대우부품) | 모암사랑9길49(모암동 176-6) | 357
1 | 01-015-202-00000 | 이인규 | 모암사랑9길51(모암동 176-5) | 454
1 | 01-015-203-00200 | 안영자(건영택배) | 모암동 177-2 | 135
1 | 01-015-205-00000 | 박종희(시원한정비) | 모암동 302-19 | 41
1 | 01-015-207-00000 | 정영미(마스터) | 김천시 모암동 176-3 | 0
1 | 01-015-213-00000 | 김수홍 | 모암사랑1길77-1(모암동 183-3) | 471
1 | 01-015-214-00000 | 이범영 | 모암사랑1길77(모암동 183-3) | 251
1 | 01-015-217-00000 | 강신재 | 모암사랑1길81(모암동 183-13) | 435
1 | 01-015-217-00200 | 이상헌(쉘르빌원룸) | 모암사랑1길82(모암동 176-9) | 1186
1 | 01-015-218-00000 | 이경세 | 모암사랑1길82-4(모암동 176-7) | 408
1 | 01-015-219-00000 | 정문겸 | 모암사랑1길84(모암동 176-17) | 72
1 | 01-015-220-00000 | 이병태 | 모암사랑1길83-4(모암동 183-14) | 246
1 | 01-015-221-00000 | 이창균 | 모암사랑1길85(모암동 183-11) | 171
1 | 01-015-222-00000 | 문종희 | 모암사랑1길86(모암동 176-4) | 563
1 | 01-015-222-00100 | 이남숙(박봉천) | 모암동 176-14 | 0
1 | 01-015-222-00200 | 박봉천(조영진) | 모암동 176-13 | 0
1 | 01-015-224-00000 | 김숙이 | 모암사랑1길88(모암동 176-12) | 448
1 | 01-015-225-00000 | 강신일 | 모암사랑1길87(모암동 183-9) | 46
1 | 01-015-226-00000 | 유현종 | 모암사랑1길90(모암동 176-11) | 693
1 | 01-015-227-00000 | 김학이(L.S산전특약점 | 모암사랑1길94-1(모암동 176-10) | 194
1 | 01-015-229-00000 | 송옥수 | 김천사랑10길40(모암동 176-8),청구종합중기 | 222
1 | 01-015-232-00000 | 이광자 | 영남대로1754(모암동 176-2) | 81
1 | 01-015-300-00000 | 문종국 | 모암동 177-5 | 0
1 | 01-015-305-00000 | 박봉갑 | 영남대로1780-3(모암동 9-4) | 80
1 | 01-015-306-00000 | 강태복 | 영남대로1780-4(모암동 9-4) | 190
1 | 01-015-307-00000 | 허정순(경성산업) | 영남대로1782(모암동 178-3) | 74
1 | 01-015-308-00000 | 신을복외1(하늘빛원룸) | 모암동 178-11 | 658
1 | 01-015-308-00500 | 배동조(하늘선원룸) | 모암동 178-16 | 1044
1 | 01-015-308-00600 | 김윤옥(하늘채) | 모암동 178-17 | 840
1 | 01-015-311-00000 | 김팔임 | 영남대로1790(모암동 179-1) | 307
1 | 01-015-312-00000 | 황성태 | 영남대로1794(모암동 9-4) | 128
1 | 01-015-333-00000 | 재단법인기독교대한(행복한교회) | 모암제방길38-6(모암동 174-1) | 330
1 | 01-015-335-00000 | 정하선 | 모암제방길40(모암동 173-4) | 84
1 | 01-015-337-00000 | 현병화(뜬금식당) | 모암제방길56-6(모암동 173-6) | 175
1 | 01-015-337-00300 | 김득수(하나전기) | 모암제방길58(모암동 172-13) | 66
1 | 01-015-344-00000 | 서학룡(콘테이너) | 모암동 173-2 | 27
1 | 01-015-349-00000 | 김천시장(재난안전관리과) | 모암동 172-1(평화배수펌프장) | 0
1 | 01-015-351-00000 | 김천시장(산림녹지과) | 김천시 모암동 94-12(용성폭포) | 3894
1 | 01-016-005-00000 | 정현숙 | 아랫장터2길83(감호동 7-9) | 10
1 | 01-016-007-00000 | 이춘기 | 아랫장터2길87(감호동 7-8) | 89
1 | 01-016-008-00000 | 백은숙(2층) | 아랫장터2길88(감호동 7-5) | 0
1 | 01-016-011-00000 | 여경자 | 아랫장터2길92(감호동 3-7) | 0
1 | 01-016-012-00000 | 이말성 | 아랫장터2길93-1(감호동 6) | 0
1 | 01-016-013-00000 | 노화월 | 아랫장터2길95(감호동 3-5) | 30
1 | 01-016-014-00000 | 김창호 | 아랫장터2길 96(감호동 3-6) | 0
1 | 01-016-021-00000 | 김원태 | 아랫장터2길103(감호동 4-1) | 189
1 | 01-016-022-00000 | 정봉천 | 아랫장터3길96(감호동 2) | 200
1 | 01-016-023-00000 | 이팔용 | 아랫장터3길98(감호동 1-2) | 11
1 | 01-016-026-00000 | 남정자 | 아랫장터3길102(감호동 1-4) | 16
1 | 01-016-028-00000 | 서계순 | 용암로58-1(용두동 3-3) | 21
1 | 01-016-034-00000 | 김진영 | 아랫장터3길87(용두동 8) | 26
1 | 01-016-035-00000 | 이봉재 | 아랫장터3길86(감호동 6) | 95
1 | 01-016-036-00000 | 이종만 | 아랫장터3길84-1(감호동 6) | 103
1 | 01-016-040-00000 | 이봉재 | 아랫장터3길82-1(감호동 6) | 83
1 | 01-016-041-00000 | 김용환 | 아랫장터3길82(감호동 6) | 550
1 | 01-016-042-00000 | 배치호 | 아랫장터3길80(감호동 6) | 101
1 | 01-016-044-00000 | 김교정 | 아랫장터3길74(감호동 4) | 36
1 | 01-016-045-00000 | 서정기 | 아랫장터3길73(용두동 23) | 0
1 | 01-016-046-00000 | 김인환 | 아랫장터8길71(용두동 18-2) | 14
1 | 01-016-047-00000 | 심순애 | 아랫장터3길72-1(감호동 6) | 0
1 | 01-016-049-00000 | 성기준 | 아랫장터3길69(용두동 21-1) | 0
1 | 01-016-050-00000 | 박순영 | 아랫장터8길15(감호동 6) | 181
1 | 02-001-001-00000 | 채화자(부화) | 김천로149-1(성내동 210-1) | 127
1 | 02-001-002-00000 | 손기준(유명인쇄) | 김천로151(성내동 210) | 113
1 | 02-001-003-00000 | 김락자 외1인 | 김천로151-1(성내동 210-1) | 272
1 | 02-001-004-00000 | 윤노술 | 성내동 210-1 | 188
1 | 02-001-005-00000 | 이재권(샤르망) | 김천로153(성내동 210) | 96
1 | 02-001-006-00000 | 강일석(꼬파사) | 김천로153-1(성내동 210-1) | 90
1 | 02-001-007-00000 | 백복흠(유명제과) | 성내동 210 | 6
1 | 02-001-008-00000 | 박영철 | 성내동 210-1 | 12
1 | 02-001-009-00900 | 김성태(구관 902호) | 자산로129(성내동 219-5) | 1629
1 | 02-001-009-02900 | 김성태(신관,902호) | 자산로129(성내동 219-19) | 358
1 | 02-001-010-00000 | 정택성(성내이불) | 자산로131(성내동 219-4) | 95
1 | 02-001-011-00000 | 최원규(별자리통신) | 자산로131-3(성내동 219-14) | 134
1 | 02-001-013-00000 | 김영조(멕시칸) | 자산로131-4(성내동 219-12) | 449
1 | 02-001-014-00000 | 최복순(하얀나라) | 자산로131-6(성내동 219-6) | 253
1 | 02-001-016-00000 | 조백수(동성식당) | 자산로124(성내동 42-16) | 477
1 | 02-001-017-00000 | 강주홍(김천의료기) | 자산로126(성내동 42-15) | 600
1 | 02-001-017-00100 | 박병옥 | 성내동 42-14 | 1
1 | 02-001-018-00000 | 박순오(앙뜨헤어) | 자산로126-1(성내동 40-12) | 85
1 | 02-001-020-00000 | 하은자(성동식당) | 자산로128-1(성내동 41-7) | 334
1 | 02-001-022-00000 | 구봉추(왕비비) | 자산로130-1(성내동 47-1) | 189
1 | 02-001-023-00000 | 이병용(조광사진) | 자산로130-2(성내동 41-5) | 9
1 | 02-001-024-00000 | 임영길(까치분식) | 자산로130-3(성내동 41-91/1) | 291
1 | 02-001-025-00000 | 샘물기독서점 | 자산로132(성내동 41-11) | 21
1 | 02-001-026-00000 | 임성일 | 자산로132(성내동 41-11) | 0
1 | 02-001-027-00000 | 박희경(2층) | 자산로134-1(성내동 41-5) | 72
1 | 02-001-028-00000 | 박희경(잉크가이) | 자산로134-1(성내동 41-5) | 203
1 | 02-001-029-00000 | 한일대한아파트(402호) | 자산로134(성내동 40) | 12810
1 | 02-001-029-00100 | 한일상가 | 자산로136(성내동 40-20) | 1778
1 | 02-001-030-00000 | 김웅규 | 자산로140-6(성내동 38-3) | 280
1 | 02-001-031-00000 | 배영애 | 자산로140-5(성내동 38-17) | 387
1 | 02-001-032-00000 | 문명선 | 자산로140-3(성내동 38-7) | 398
1 | 02-001-033-00000 | 강순희(옛날집뿔찜) | 자산로140-1(성내동 38-10) | 402
1 | 02-001-034-00000 | 임종록(일월당) | 자산로140(성내동 38-11) | 548
1 | 02-001-034-00100 | 강억수(청심식당) | 자산로142(성내동 38-10) | 1330
1 | 02-001-035-00000 | 한상봉(열쇄,도장) | 자산로142-1(성내동 38-12) | 734
1 | 02-001-036-00000 | 나계찬(엘리트-김상일) | 자산로144(성내동 38-1) | 66
1 | 02-001-037-00000 | 지병윤(일송대리점) | 자산로148(성내동 38-1) | 119
1 | 02-001-038-00000 | 최상태(예스정보통신) | 자산로148(성내동 38-1) | 44
1 | 02-001-039-00000 | 허옥분(제일내과) | 성내동 38-1 | 61
1 | 02-001-040-00000 | 허옥분(제일내과) | 성내동 38-1 | 283
1 | 02-001-041-00000 | 우희용(제일내과) | 성내동 38-1 | 0
1 | 02-001-042-00000 | 문점연(한솔약국) | 자산로150(성내동 38-1) | 0
1 | 02-001-043-00000 | 나계찬(한솔약국) | 자산로150(성내동 38-1) | 15
1 | 02-001-044-00000 | 대한교통(주) | 자산로152-8(성내동 38-1) | 2044
1 | 02-001-045-00000 | 대한교통(주) | 성내동 38-1 | 405
1 | 02-001-045-00100 | 대한교통(주) | 자산로152-2(성내동 38-1) | 1053
1 | 02-001-046-00000 | 김남향(사무실) | 성내동 48-5 | 14
1 | 02-001-047-00000 | 나계찬(고속버스) | 성내동 48-5 | 25
1 | 02-001-048-00000 | 나계찬(공터) | 성내동 38-1 | 0
1 | 02-001-049-00000 | 김오출 | 자산로152-5(성내동 38-1) | 93
1 | 02-001-050-00000 | 김임영(만남의광장) | 자산로152-5(성내동 38-1) | 880
1 | 02-001-051-00000 | 최임영(팔도양봉) | 성내동 38-1 | 152
1 | 02-001-051-00200 | 나계찬(구 화장실) | 성내동 48-5 | 3
1 | 02-001-051-00300 | 나계찬(구.쉼터) | 성내동 48-5 1/2 | 21
1 | 02-001-052-00000 | 정구언(구.경남식당) | 성내동 38-1 | 0
1 | 02-001-053-00000 | 최순오(삼덕기사식당) | 자산로152-3(성내동 38-1) | 173
1 | 02-001-054-00000 | 안혜선(미도다방) | 자산로152-1(성내동 38-1) | 125
1 | 02-001-055-00000 | 허순옥(은혜식당) | 성내동 38-1 | 352
1 | 02-001-056-00000 | 서동기(파리바게트) | 성내동 37-2 | 214
1 | 02-001-056-00600 | 김혜정(연합한의원) | 성내동 35-18 | 0
1 | 02-001-057-00200 | 이상민(행복한e치과) | 자산로154(성내동 35-11) | 320
1 | 02-001-058-00000 | 이종란(아담미용실) | 성내동 35-3 | 59
1 | 02-001-059-00000 | 이방훈 외 2명 | 자산로158-5(성내동 35-4) | 164
1 | 02-001-060-00000 | 이방훈 외 2(금성) | 성내동 35-4 | 62
1 | 02-001-061-00000 | 윤봉구(허준본가) | 자산로158-7(성내동 35-4) | 101
1 | 02-001-061-00100 | 김무백(장충동왕족발) | 자산로115(성내동 35-4) | 603
1 | 02-001-064-00000 | 이방훈 외2 | 성내동 35-4(용다방,연경장) | 376
1 | 02-001-065-00000 | 박희숙(깜상) | 충효길158-9(성내동 48) | 179
1 | 02-001-065-00100 | 이춘희(하늘통신) | 충효길110(성내동 52-10) | 282
1 | 02-001-066-00000 | 이병건 | 충효길116(성내동 50-1) | 413
1 | 02-001-067-02100 | 이화미용(토니헤어) | 성내동 35-12 | 157
1 | 02-001-067-02200 | 이경민(PJ통신) | 성내동 35-12 | 98
1 | 02-001-067-02300 | 이경민(구.태양다방) | 성내동 35-12 | 0
1 | 02-001-067-02400 | 이경민(지하길모퉁이) | 성내동 35-12 | 27
1 | 02-001-067-02500 | 이경민(제일부부치과) | 성내동 35-12 | 174
1 | 02-001-067-02600 | 이경민 | 성내동 35-3 | 301
1 | 02-001-067-02700 | 이경민 | 성내동 35-12 ,1층 | 128
1 | 02-001-067-03100 | 신화범(국제화방) | 자산로164(성내동 35-3) | 40
1 | 02-001-067-03200 | 김만수(와삭바삭) | 자산로164(성내동 35-2) | 165
1 | 02-001-067-03300 | 이진우(88문구) | 자산로164(성내동 35-2) | 28
1 | 02-001-067-03400 | 강종수(2.3층) | 자산로164(성내동 35-2) | 300
1 | 02-001-067-03500 | 강종수(성내칼라) | 자산로164(성내동 35-2) | 90
1 | 02-001-067-03600 | 강종수(예그리나) | 자산로164(성내동 35-2) | 0
1 | 02-001-067-03700 | 김수종(알통떡강정) | 자산로164(성내동 35-2) | 438
1 | 02-001-067-03800 | 강일규(맛깔참죽) | 자산로164(성내동 35-2) | 38
1 | 02-001-068-00000 | 김재수 | 자산로166(성내동 35-7) | 119
1 | 02-001-070-00000 | 김천여자중학교 | 자산로168(성내동 51) | 0
1 | 02-001-071-00000 | 김천여자중학교 | 자산로168(성내동 51) | 4212
1 | 02-001-072-00000 | 임경규(LG bestshop) | 자산로178,LG bestshop(성내동 16-2) | 321
1 | 02-001-073-00000 | 박정순(김천교재사) | 성남로312(성내동 15-7) | 479
1 | 02-001-074-00000 | 하헌정(딤체) | 자산로182(성내동 10-21 11/8) | 250
1 | 02-001-075-00000 | 최현근 | 성내동 10-22번지 | 132
1 | 02-001-076-00000 | 김점암 | 용호정길4-2(성내동 10-23) | 361
1 | 02-001-077-00000 | 남상훈 | 용호정길4-4(성내동 10-20) | 404
1 | 02-001-078-00000 | 우성균(우정이발관) | 용호정길6(성내동 10-16) | 557
1 | 02-001-079-00000 | 김태원 | 용호정길4-3(성내동 10-18) | 1112
1 | 02-001-080-00000 | 임종섭 | 용호정길8(성내동 10-25) | 524
1 | 02-001-081-00000 | 서순원 | 용호정길12-2(성내동 10-33) | 582
1 | 02-001-082-00000 | 박보근 | 용호정길12-3(성내동 17-6) | 138
1 | 02-001-082-00100 | 이기만 | 용호정길12-5(성내동 17-6) | 131
1 | 02-001-082-00300 | 김정미 | 용호정길14(성내동 10-34) | 477
1 | 02-001-083-00000 | 김무영 | 용호정길16(성내동 17-5) | 470
1 | 02-001-084-00000 | 김병욱 | 용호정길16-2(성내동 17-4) | 148
1 | 02-001-084-00300 | 송승섭 | 용호정길16-1(성내동 17-14) | 225
1 | 02-001-084-00400 | 현희두 | 용호정길20(성내동 17-12) | 255
1 | 02-001-084-00500 | 신영길 | 용호정길22(성내동 17-11) | 234
1 | 02-001-084-00600 | 윤기열 | 용호정길24(성내동 17-10) | 228
1 | 02-001-084-00700 | 김학기 | 용호정길26(성내동 17-9) | 256
1 | 02-001-084-00800 | 조말순 | 용호정길28(성내동 17-8) | 319
1 | 02-001-084-00900 | 이상덕 | 용호정길30(성내동 17-2) | 213
1 | 02-001-084-01000 | 문상만 | 용호정길32(성내동 18-7) | 326
1 | 02-001-085-00100 | 김한식 | 용호정길23(성내동 18-12) | 292
1 | 02-001-085-00200 | 박희자 | 용호정길21(성내동 18-13) | 244
1 | 02-001-086-00000 | 배홍 | 용호정길19(성내동 18-14) | 455
1 | 02-001-086-00100 | 송판경 | 용호정길17(성내동 18-15) | 207
1 | 02-001-086-01100 | 김성태(융석건설) | 자산로188(성내동 10-3) | 411
1 | 02-001-086-02200 | 이인구 | 자산로188-1(성내동 10-27) | 354
1 | 02-001-086-03100 | 김천축협 | 성내동 8-3 | 0
1 | 02-001-086-03300 | 김천축협 | 자산로192(성내동 8-1) | 924
1 | 02-001-086-05500 | 이복중(하이마트) | 성내동 4-6 | 263
1 | 02-001-086-06600 | 김동열(바보온달) | 자산로200(성내동 4-1) | 4489
1 | 02-001-086-07700 | 타이어뱅크(주)-(김선옥) | 영남대로1684(성내동 3-1), 에이미트 | 911
1 | 02-001-086-08800 | 박춘길 | 영남대로1688(성내동 3-7) | 264
1 | 02-001-086-09900 | 김은희(스파밸리) | 영남대로1690-4(성내동 1) | 77821
1 | 02-001-089-00000 | 김태수(그린꽃) | 자산로176(성내동 32-7) | 594
1 | 02-001-089-00100 | 김인배(좋은집편한집) | 모암로244(성내동 32-12) | 190
1 | 02-001-089-00200 | 육종하(신진알미늄) | 모암로240(성내동 32-13) | 360
1 | 02-001-090-00000 | 임옥배(고집불통) | 모암로238(성내동 32-14) | 323
1 | 02-001-091-00000 | 서광화(성광전기) | 모암로234(성내동 32-6) | 449
1 | 02-001-091-00100 | 김교순 | 모암로232(성내동 56-1) | 823
1 | 02-001-092-00100 | 강희재(소담) | 모암로228(성내동 30-13) | 214
1 | 02-001-092-00200 | 김영수 | 모암로228-3(성내동 30-12) | 271
1 | 02-001-093-00000 | 황종균 | 모암로228-6(성내동 30-11 1/4) | 179
1 | 02-001-093-00100 | 김동수(카카오퀵) | 모암로226(성내동 30-8) | 336
1 | 02-001-093-00200 | 강형수 | 모암로224-3(성내동 30-9) | 157
1 | 02-001-093-00300 | 박세형 | 모암로224-5(성내동 30-10) | 44
1 | 02-001-093-00400 | 김인한 | 모암로224-6(성내동 30-4) | 97
1 | 02-001-094-00000 | 백대선 | 모암로224-4(성내동 30-5) | 327
1 | 02-001-095-00000 | 장세훈 | 모암로222(성내동 30-6) | 270
1 | 02-001-096-00000 | 한전김천지점 | 모암로210(성내동 20) | 1252
1 | 02-001-097-00000 | 정창영(김천탁주) | 모암로209(성내동 60-33) | 2166
1 | 02-001-098-00000 | 대구지방법원김천관사 | 성안1길6(성내동 60-35) | 456
1 | 02-001-099-00000 | 김영복 | 성안1길3(성내동 60-60) | 708
1 | 02-001-099-00100 | 김창옥 | 성안1길7(성내동 60-56) | 407
1 | 02-001-099-00300 | 김순열 | 성안1길8(성내동 60-59) | 204
1 | 02-001-099-00400 | 김은주 | 성안1길10(성내동 60-76) | 214
1 | 02-001-101-00000 | 나지훈 | 성안1길9(성내동 60-55) | 155
1 | 02-001-102-00000 | 김산조 | 성안1길11(성내동 60-54) | 189
1 | 02-001-103-00000 | 한사용 | 성안1길12(성내동 60-58) | 176
1 | 02-001-104-00000 | 안도 | 성안1길18(성내동 60-61) | 538
1 | 02-001-105-00000 | 심영애 | 성안1길18-4(성내동 60-62) | 67
1 | 02-001-106-00000 | 김용하 | 성안1길20(성내동 60-63) | 78
1 | 02-001-106-00200 | 김강태 | 성안1길19(성내동 60-68) | 237
1 | 02-001-106-00300 | 윤재만 | 성안1길17-1(성내동 60-74) | 155
1 | 02-001-106-00400 | 하상대 | 성안1길17(성내동 60-71) | 128
1 | 02-001-109-00000 | 류재철 | 성안1길11-6(성내동 60-36) | 162
1 | 02-001-110-00000 | 김태일 | 성안1길11-3(성내동 60-69) | 149
1 | 02-001-110-00500 | 박봉기 | 성안2길12(성내동 60-53) | 146
1 | 02-001-111-00100 | 정승남 | 성안2길14(성내동 60-34) | 214
1 | 02-001-111-00200 | 박희오 | 성안2길18(성내동 60-64) | 171
1 | 02-001-113-00000 | 황인홍 | 성안2길11(성내동 60-48) | 178
1 | 02-001-114-00000 | 김진규 | 성안2길10(성내동 60-52) | 302
1 | 02-001-115-00000 | 성안경로당 | 성안2길9(성내동 60-47) | 401
1 | 02-001-116-00000 | 문미애 | 성안2길8(성내동 60-51) | 10
1 | 02-001-117-00000 | 문미애 | 성안2길5(성내동 60-46) | 345
1 | 02-001-118-00000 | 이경재 | 성안2길6(성내동 60-50) | 236
1 | 02-001-119-00000 | 박정하외 1 | 성안2길3(성내동 60-45) | 141
1 | 02-001-120-00000 | 석순조(까치노인복지) | 모암길189(성내동 60-49) | 436
1 | 02-001-120-00100 | 조팔봉(수복상회) | 모암길189(성내동 60-44) | 593
1 | 02-001-121-00000 | 정태석 | 모암길187(성내동 60-39) | 617
1 | 02-001-121-00300 | 김영철 | 성안3길5(성내동 60-5) | 298
1 | 02-001-121-00500 | 김영철 | 성안3길5(성내동 60-37) | 194
1 | 02-001-121-00700 | 정명수 | 성안3길11(성내동 102-10) | 452
1 | 02-001-123-00100 | 남규환 | 성안3길12(성내동 60-43) | 415
1 | 02-001-123-00500 | 손우봉 | 성안3길10(성내동 60-42) | 137
1 | 02-001-123-00700 | 이원홍 | 성안3길8(성내동 60-41) | 382
1 | 02-001-123-00900 | 박문도 | 성안3길6(성내동 60-40) | 297
1 | 02-001-124-00000 | 박희조(105호) | 성내동23-6 | 13
1 | 02-001-125-00000 | 배병옥 | 모암길178(성내동 23-5) | 41
1 | 02-001-126-00000 | 권화중 | 모암길182(성내동 23-4) | 918
1 | 02-001-126-00300 | 정휘상가(영광교회) | 모암길186(성내동 22-4) | 158
1 | 02-001-127-00000 | 정휘맨션 | 모암길190(성내동 22-4) | 15417
1 | 02-001-129-00000 | 대한노인회 | 충효길109(성내동 48) | 551
1 | 02-001-130-00000 | 우봉완(성내기사식당) | 충효길105(성내동 48-5) | 734
1 | 02-001-131-00000 | 정동식(일선교통) | 충효길101(성내동 48-5) | 552
1 | 02-001-132-00000 | 장몽용 | 충효길97(성내동52-9) | 517
1 | 02-001-133-00000 | 김인주 | 충효길97-4(성내동 67-9) | 1467
1 | 02-001-135-00000 | 한연순 | 충효길97-6(성내동 67-14) | 335
1 | 02-001-136-00000 | 박명덕 | 충효길97-5(성내동 67-12) | 989
1 | 02-001-137-00000 | 박금인 | 충효길97-8(성내동 67-15) | 220
1 | 02-001-138-00000 | 박명순 | 충효길97-7(성내동 67-13) | 474
1 | 02-001-139-00000 | 김상철 | 충효길97-9(성내동 68-2) | 37
1 | 02-001-140-00000 | 김상철 | 충효길97-9(성내동 68-2) | 0
1 | 02-001-142-00000 | 김상철 | 충효길97-9(성내동 68-2) | 79
1 | 02-001-143-00100 | 천보당한의원 | 충효길134(성내동 67-7) | 401
1 | 02-001-143-01100 | 권시태(김천동물약품) | 충효길91(성내동 67-5) | 254
1 | 02-001-144-00200 | 김재수 | 충효길89,가동101호(성내동 68-1,삼원맨션) | 199
1 | 02-001-144-00300 | 이선옥 | 충효길89,가동102호(성내동 68-1,삼원맨션) | 177
1 | 02-001-144-00400 | 이유태 | 충효길89,가동103호(성내동 68-1,삼원맨션) | 283
1 | 02-001-144-00500 | 임순선 | 충효길89,가동104호(성내동 68-1,삼원맨션) | 226
1 | 02-001-144-00600 | 박춘자 | 충효길89,가동105호(성내동 68-1,삼원맨션) | 99
1 | 02-001-144-00700 | 김정수 | 충효길89,가동106호(성내동 68-1,삼원맨션) | 159
1 | 02-001-144-00800 | 김제문 | 충효길89,가동201호(성내동 68-1,삼원맨션) | 193
1 | 02-001-144-00900 | 김창금(가동202호) | 충효길89,가동202호(성내동 68-1,삼원맨션) | 133
1 | 02-001-144-01000 | 전희성 | 충효길89,가동203호(성내동 68-1,삼원맨션) | 224
1 | 02-001-144-01100 | 이근식 | 충효길89,가동204호(성내동 68-1,삼원맨션) | 64
1 | 02-001-144-01200 | 김장호 | 충효길89,가동205호(성내동 68-1,삼원맨션) | 152
1 | 02-001-144-01300 | 김금분(가동206호) | 충효길89,가동206호(성내동 68-1,삼원맨션) | 145
1 | 02-001-144-01400 | 이상규 | 충효길89,가동301호(성내동 68-1,삼원맨션) | 149
1 | 02-001-144-01500 | 이강화 | 충효길89,가동302호(성내동 68-1,삼원맨션) | 185
1 | 02-001-144-01600 | 김성기(가동303호) | 충효길89,가동303호(성내동 68-1,삼원맨션) | 240
1 | 02-001-144-01700 | 정순재 | 충효길89,가동304호(성내동 68-1,삼원맨션) | 219
1 | 02-001-144-01800 | 김봉자 | 충효길89,가동305호(성내동 68-1,삼원맨션) | 97
1 | 02-001-144-01900 | 중앙고사택 | 충효길89,가동306호(성내동 68-1,삼원맨션) | 193
1 | 02-001-144-02000 | 김석태 | 충효길89,가동401호(성내동 68-1,삼원맨션) | 194
1 | 02-001-144-02100 | 서사출 | 충효길89,가동402호(성내동 68-1,삼원맨션) | 166
1 | 02-001-144-02200 | 유이식 | 충효길89,가동403호(성내동 68-1,삼원맨션) | 162
1 | 02-001-144-02300 | 김남수 | 충효길89,가동404호(성내동 68-1,삼원맨션) | 247
1 | 02-001-144-02400 | 김창덕 | 충효길89,가동405호(성내동 68-1,삼원맨션) | 303
1 | 02-001-144-02500 | 손종선 | 충효길89,가동406호(성내동 68-1,삼원맨션) | 143
1 | 02-001-144-02600 | 박희부 | 충효길89,가동501호(성내동 68-1,삼원맨션) | 314
1 | 02-001-144-02700 | 김중곤 | 충효길89,가동502호(성내동 68-1,삼원맨션) | 175
1 | 02-001-144-02800 | 최현기 | 충효길89,가동503호(성내동 68-1,삼원맨션) | 329
1 | 02-001-144-02900 | 김종한 | 충효길89,가동504호(성내동 68-1,삼원맨션) | 178
1 | 02-001-144-03000 | 손광호(가동505호) | 충효길89,가동505호(성내동 68-1,삼원맨션) | 130
1 | 02-001-144-03100 | 양명국 | 충효길89,가동506호(성내동 68-1,삼원맨션) | 147
1 | 02-001-144-03200 | 이정선 | 충효길89,나동101호(성내동 68-1,삼원맨션) | 133
1 | 02-001-144-03300 | 김춘성(나동201호) | 충효길89,나동201호(성내동 68-1,삼원맨션) | 383
1 | 02-001-144-03400 | 김차순(나동301호) | 충효길89,나동301호(성내동 68-1,삼원맨션) | 413
1 | 02-001-144-03500 | 이재모 | 충효길89,나동401호(성내동 68-1,삼원맨션) | 145
1 | 02-001-144-03600 | 박영환(나동501호) | 충효길89,나동501호(성내동 68-1,삼원맨션) | 159
1 | 02-001-144-03700 | 박태욱 | 충효길89,다동101호(성내동 68-1,삼원맨션) | 129
1 | 02-001-144-03800 | 이승구 | 충효길89,다동102호(성내동 68-1,삼원맨션) | 281
1 | 02-001-144-03900 | 조기식(다동201호) | 충효길89,다동201호(성내동 68-1,삼원맨션) | 117
1 | 02-001-144-04000 | 길만석 | 충효길89,다동202호(성내동 68-1,삼원맨션) | 115
1 | 02-001-144-04100 | 김현진 | 충효길89,다동301호(성내동 68-1,삼원맨션) | 191
1 | 02-001-144-04200 | 박상학 | 충효길89,다동302호(성내동 68-1,삼원맨션) | 231
1 | 02-001-144-04300 | 박사옥 | 충효길89,다동401호(성내동 68-1,삼원맨션) | 337
1 | 02-001-144-04400 | 김규혁 | 충효길89,다동402호(성내동 68-1,삼원맨션) | 352
1 | 02-001-144-04500 | 김영국 | 충효길89,다동501호(성내동 68-1,삼원맨션) | 143
1 | 02-001-144-04600 | 강찬규(다동502호) | 충효길89,다동502호(성내동 68-1,삼원맨션) | 122
1 | 02-001-144-04700 | 박기용 | 충효길89,라동101호(성내동 68-1,삼원맨션) | 170
1 | 02-001-144-04800 | 이창훈 | 충효길89,라동102호(성내동 68-1,삼원맨션) | 308
1 | 02-001-144-04900 | 여동덕 | 충효길89,라동201호(성내동 68-1,삼원맨션) | 305
1 | 02-001-144-05000 | 김혜경 | 충효길89,라동202호(성내동 68-1,삼원맨션) | 222
1 | 02-001-146-00000 | 항도빌라관리소 | 충효길88(성내동 62) | 49127
1 | 02-001-147-00000 | 임용식(항도상가) | 충효길74(성내동 62) | 300
1 | 02-001-148-00000 | 곽정순(금강자동차) | 충효길72(성내동 62-3) | 106
1 | 02-001-149-00000 | 최명진(강희상가) | 충효길70(성내 62-4) | 1095
1 | 02-001-150-00000 | 예다손 | 충효길64(성내동 82-7) | 214
1 | 02-002-001-00000 | 문석교(피자에땅) | 성내동 64 | 215
1 | 02-002-002-00000 | 박태순(신기한 비누) | 충효길85(성내동 64-11) | 780
1 | 02-002-004-00000 | 이재원(태형슈퍼) | 충효1길54(성내동 64-9) | 201
1 | 02-002-005-00000 | 김월순 | 충효1길51-3(성내동 64) | 73
1 | 02-002-006-00000 | 김산조 | 충효1길51-1(성내동 64-15) | 52
1 | 02-002-007-00000 | 박기현 | 충효1길49-3(성내동 64-17) | 214
1 | 02-002-008-00000 | 주순남 | 충효1길49-1(성내동 64) | 247
1 | 02-002-009-00000 | 김기호 | 충효1길50-4(성내동 63-6) | 179
1 | 02-002-010-00000 | 김수권 | 충효1길48(성내동 64-8) | 0
1 | 02-002-011-00000 | 김경수 | 충효1길47-3(성내동 64-19) | 307
1 | 02-002-012-00000 | 홍현옥 | 충효1길47-1(성내동 64-18) | 342
1 | 02-002-013-00000 | 백양옥 | 충효1길48-4(성내동 64-3) | 153
1 | 02-002-014-00000 | 박경한 | 충효1길48-2(성내동 64-7) | 319
1 | 02-002-015-00000 | 김태석 | 충효1길46-4(성내동 64-4) | 325
1 | 02-002-016-00000 | 박상호 | 충효1길46-2(성내동 64-6) | 58
1 | 02-002-018-00000 | 정치무 | 충효1길43(성내동 64-21) | 69
1 | 02-002-019-00000 | 박분금 | 충효1길42(성내동 64-5) | 290
1 | 02-002-020-00000 | 전재길 | 충효3길29(성내동 69-1) | 252
1 | 02-002-022-00000 | 이정순 | 충효1길39(성내동 69-35) | 50
1 | 02-002-023-00000 | 전경부 | 충효1길37(성내동 69-34) | 176
1 | 02-002-024-00000 | 강희돌(최혜련) | 충효1길35(성내동 69-32) | 160
1 | 02-002-025-00000 | 정우채 | 충효1길36-4(성내동 69-1) | 84
1 | 02-002-026-00000 | 최만선 | 충효1길35-3(성내동 64-22) | 111
1 | 02-002-027-00000 | 박일권 | 충효1길33(성내동69-4) | 219
1 | 02-002-028-00000 | 조모현(우) | 충효1길31(성내동 69-23) | 185
1 | 02-002-029-00000 | 조모현(김형철)좌 | 충효1길31(성내동 69-23) | 237
1 | 02-002-030-00000 | 전신우 | 충효1길29(성내동 69-24) | 108
1 | 02-002-030-00100 | 최병훈 | 충효1길28(성내동 69-13) | 62
1 | 02-002-031-00000 | 김영복 | 충효1길25(성내동 69-25) | 621
1 | 02-002-032-00000 | 장상기 | 충효1길23(성내동 69-25) | 254
1 | 02-002-035-00000 | 이명종 | 충효1길21(성내동 69-26) | 463
1 | 02-002-036-00000 | 송재순 | 충효1길21-4(성내동 69-14) | 246
1 | 02-002-037-00000 | 김경성 | 충효1길21-3(성내동 69-28) | 229
1 | 02-002-042-00000 | 이동수 | 충효1길19(성내동 69-27) | 367
1 | 02-002-043-00000 | 김영환 | 충효1길17(성내동 69-29) | 110
1 | 02-002-044-00000 | 최강호 (구 김경하) | 충효1길15(성내동 70-19) | 222
1 | 02-002-046-00000 | 김태웅 | 충효1길13(성내동 70-20) | 139
1 | 02-002-048-00000 | 박인숙(좌) | 충효1길9(성내동 70-2) | 664
1 | 02-002-049-00000 | 박인숙(중) | 충효1길9(성내동 70-2) | 212
1 | 02-002-050-00000 | 박인숙(우) | 충효1길9(성내동 70-2) | 235
1 | 02-002-051-00000 | KT성내분기국사(하치장) | 충효길19(성내동 70-2) | 12
1 | 02-002-052-00000 | 김천교육청 | 충효길13(성내동 69-9) | 1418
1 | 02-002-053-00200 | 임태환 | 충효길19(성내동 82) | 0
1 | 02-002-054-00000 | 진경옥 | 충효길29(성내동 80-14) | 0
1 | 02-002-054-00100 | 강석린 | 충효길33(성내동 80-25) | 22
1 | 02-002-055-00000 | 신갑용(해피플라워) | 충효길35(성내동 82-12) | 128
1 | 02-002-056-00000 | 신영호 | 충효길35(성내동 82-12) | 566
1 | 02-002-056-00500 | 허동춘 | 충효길37(성내동 82) | 71
1 | 02-002-056-00700 | 백덕희 | 충효길39(성내동 82) | 210
1 | 02-002-056-00900 | 양금순(삼도개발) | 충효길41(성내동 80-21) | 76
1 | 02-002-056-01100 | 이진희(2층) | 충효길43(성내동 82-32) | 241
1 | 02-002-056-01300 | 이규호(현대전기) | 충효길43(성내동 83-32) | 54
1 | 02-002-056-01500 | 강희수 | 충효길45(성내동 81-12) | 530
1 | 02-002-056-01700 | 이재영(미도광고) | 충효길51(성내동 81-11) | 137
1 | 02-002-057-00000 | 신영호C | 충효3길1-1(성내동 69-45) | 85
1 | 02-002-058-00000 | 정경옥 | 충효3길1(성내동 80-10) | 54
1 | 02-002-058-00100 | 성내동노인회관 | 성내동 69-1 | 99
1 | 02-002-058-00200 | 김천수 | 충효3길7(성내동 69-43) | 161
1 | 02-002-059-00000 | 김동훈 | 충효3길7-4(성내동 82-24) | 188
1 | 02-002-061-00000 | 이대림 | 충효3길15-1(성내동 82) | 108
1 | 02-002-062-00000 | 이상태외1인 | 충효3길15-3(성내동 82-22) | 64
1 | 02-002-063-00000 | 송양섭 | 충효3길15-4(성내동 82) | 16
1 | 02-002-064-00000 | 경창수 | 충효3길15-2(성내동 82) | 0
1 | 02-002-065-00000 | 최몽룡 | 충효3길17(성내동 82-4) | 73
1 | 02-002-066-00000 | 박관양 | 충효3길21-3(성내동 82) | 14
1 | 02-002-067-00000 | 김연태 | 충효3길21-2(성내동 82-3) | 92
1 | 02-002-067-00100 | 박하영 | 충효3길23(성내동 82-6) | 138
1 | 02-002-068-00100 | 현희운 | 성내동 83-40 | 553
1 | 02-002-068-00300 | 김순자(미라세탁소) | 충효길55(성내동 83-38) | 236
1 | 02-002-069-00000 | 김성오(여성인력) | 충효길57(성내동 82-3) | 24
1 | 02-002-070-00000 | 김옥배(김천인력) | 충효길59(성내동 82-26) | 279
1 | 02-002-071-00000 | 이익화(성내이용원) | 충효길65(성내동 82-9) | 232
1 | 02-002-071-00100 | 김재윤 | 충효길71(성내동 63-4) | 436
1 | 02-002-073-00000 | 김옥화 | 충효길73(성내동 63-5) | 0
1 | 02-002-073-00300 | 정보근(꽃동네학원) | 충효1길75(성내동 63-3) | 971
1 | 02-002-079-00000 | 서영옥(뮤즈-하은정) | 충효길22(성내동 73-7) | 75
1 | 02-002-081-00000 | 박학임(입질대박) | 충효길20(성내동 73-1) | 394
1 | 02-002-082-00000 | 제일교회(주차장) | 성내동 74-1 | 21
1 | 02-002-083-00000 | 교회사택 | 성모길21(성내동 74-1) | 345
1 | 02-002-084-00100 | 한일점보맨션 | 성모길6(성내동 75-1 106호) | 11349
1 | 02-002-085-00000 | 김원일(금성심야전기) | 성모길1(성내동 74-18) | 42
1 | 02-002-085-00100 | 김원일 a(풍산화랑) | 성모길1(성내동 74-18) | 31
1 | 02-002-085-00200 | 김원일 b(성남슈퍼) | 성모길1(성내동 74-18) | 358
1 | 02-002-086-00000 | 유춘식(광명유리) | 성모길5(성내동 74-16) | 483
1 | 02-002-087-00000 | 손옥선 | 성모길9(성내동 74-2) | 125
1 | 02-002-088-00000 | 김순선(해창화원) | 충효길18(성내동 73-14) | 423
1 | 02-002-089-00000 | 홍준기(금호장) | 충효길14(성내동 73-13) | 795
1 | 02-002-090-00000 | 홍준기(청솔헬스) | 충효길7(성내동 43-12) | 671
1 | 02-003-001-00000 | 안호대(광제한의원) | 충효길40(성내동 77-26) | 268
1 | 02-003-003-00000 | 신실경 | 충효길36(성내동 77-34) | 258
1 | 02-003-004-00000 | 배이삼 | 충효길34-3(성내동 78-28) | 213
1 | 02-003-005-00000 | 정순이 | 충효길32(성내동 3-1) | 68
1 | 02-003-006-00000 | 이진하 | 성내동 73 | 71
1 | 02-003-007-00000 | 김해룡(남양유업) | 충효길30(성내동 79-11) | 236
1 | 02-003-009-00000 | 손정희(라임하우스) | 성내동 79-5 | 1
1 | 02-003-010-00000 | 권세규(동서식품)2층전달 | 충효길26(성내동 79-15) | 527
1 | 02-003-011-00000 | 채화자 | 충효2길5(성내동 79-16) | 498
1 | 02-003-012-00000 | 성환기 | 충효2길7(성내동 77-33) | 243
1 | 02-003-013-00000 | 한명우 | 충효2길9-3(성내동 77-32) | 288
1 | 02-003-014-00000 | 김사문 | 충효2길9-5(성내동 77-31) | 127
1 | 02-003-015-00000 | 박복수 | 충효2길9-7(성내동 77-29) | 232
1 | 02-003-016-00000 | 이기훈 | 충효2길9-9(성내동 77-3) | 215
1 | 02-003-017-00000 | 김재호 | 충효2길9-10(성내동 77-24) | 184
1 | 02-003-018-00000 | 김재남 | 충효2길9-8(성내동 77-23) | 36
1 | 02-003-019-00000 | 채홍량 | 충효2길9-6(성내동 77-22) | 169
1 | 02-003-020-00000 | 손정열 | 충효2길9-4(성내동 77-43) | 121
1 | 02-003-021-00000 | 황병연 | 충효2길9(성내동 77-44) | 315
1 | 02-003-022-00000 | 이상식 | 충효2길11(성내동 77-21) | 314
1 | 02-003-023-00000 | 백진수 | 성모길24-5(성내동 89-12) | 137
1 | 02-003-024-00000 | 김해용 | 성모길24-3(성내동 89-11) | 42
1 | 02-003-025-00000 | 이경숙 | 성모길24-1(성내동 89-9) | 199
1 | 02-003-025-00100 | 이병호 | 성모길24(성내동 89-8) | 7
1 | 02-003-027-00000 | 육영화 | 성모길25(성내동 89-7) | 150
1 | 02-003-027-00300 | 김옥열 | 성모길28(성내동 89-4) | 0
1 | 02-003-027-00500 | 이임숙 | 자산5길18(성내동 90) | 246
1 | 02-003-031-00000 | 백금순 | 자산5길15(성내동 89-31) | 95
1 | 02-003-031-00100 | 최좌하 | 자산5길16(성내동 90-10) | 398
1 | 02-003-031-00200 | 조순규 | 자산5길14-4(성내동 90-2) | 52
1 | 02-003-031-00300 | 김추자 | 자산5길14-2(성내동 90) | 365
1 | 02-003-032-00000 | 강명규 | 자산5길9(성내동 89) | 12
1 | 02-003-033-00000 | 배영한 | 자산5길8(성내동 90) | 229
1 | 02-003-034-00000 | 송쌍순 | 자산5길7-4(성내동 89-5) | 0
1 | 02-003-035-00000 | 정복득 | 자산5길7(성내동 89-23) | 286
1 | 02-003-039-00000 | 손상규 | 자산2길1-4(성내동 89-25) | 97
1 | 02-003-040-00000 | 김진옥 | 자산5길1-5(성내동 89-24) | 219
1 | 02-003-072-00100 | 구본도(김광수) | 자산4길30(성내동 182-9) | 66
1 | 02-003-073-00000 | 천재근 | 성내동 182-9 | 0
1 | 02-003-074-00000 | 이학수 | 자산4길36(성내동 182) | 41
1 | 02-003-077-00000 | 하철수 | 자산4길21-2(성내동 91-10) | 19
1 | 02-003-078-00000 | 채명순 | 자산4길21-1(성내동 91) | 16
1 | 02-003-079-00000 | 박성근 | 자산4길21-3(성내동 90) | 26
1 | 02-003-080-00000 | 백상규 | 자산4길21-4(성내동 90) | 43
1 | 02-003-081-00000 | 이필영 | 자산4길21-5(성내동 90-14) | 142
1 | 02-003-082-00000 | 김봉자 | 자산4길21-5(성내동 90-14) | 92
1 | 02-003-083-00000 | 박희자 | 자산5길10(성내동 90-12) | 103
1 | 02-003-083-00100 | 백진오 | 자산5길12-1(성내동 90-7) | 231
1 | 02-003-084-00000 | 신동헌 | 자산5길12-3(성내동 90) | 47
1 | 02-003-085-00000 | 박귀남(이경종) | 자산5길12-5(성내동 90-4) | 0
1 | 02-003-085-00100 | 김윤백 | 자산5길12-6(성내동 91) | 50
1 | 02-003-086-00000 | 엄정옥 | 자산5길12-7(성내동 90-5) | 128
1 | 02-003-087-00000 | 남태수 | 자산5길12-9(성내동 90) | 104
1 | 02-003-088-00000 | 김말호 | 자산5길12-12(성내동 90) | 169
1 | 02-003-088-00100 | 이경종 | 자산5길12-10(성내동 91) | 46
1 | 02-003-091-00000 | 이병용 | 성모길37(성내동 87-19) | 303
1 | 02-003-093-00000 | 김대보 | 성모길43(성내동 87-7) | 611
1 | 02-003-095-00000 | 손근영 | 성모길45(성내동 87-5) | 105
1 | 02-003-097-00000 | 김수환 | 성내동 87-3 | 0
1 | 02-003-099-00000 | 박순주 | 성모길52-3(성내동 78-16) | 23
1 | 02-003-101-00000 | 방종문 | 성모길52-1(성내동 87-15) | 131
1 | 02-004-001-00100 | 최창봉 | 충효2길18(성내동 89-4) | 39
1 | 02-004-001-00200 | 김행숙 | 충효2길17(성내동 77-20) | 116
1 | 02-004-001-00300 | 이종팔 | 충효2길20(성내동 87-18) | 205
1 | 02-004-001-00400 | 이광하(정정자) | 충효2길19(성내동 77-19) | 146
1 | 02-004-002-00000 | 김차환 | 충효2길22(성내동 87-17) | 204
1 | 02-004-003-00000 | 박창웅 | 충효2길23(성내동 77-18) | 43
1 | 02-004-004-00000 | 최원주 | 충효2길24(성내동 88-17) | 78
1 | 02-004-005-00000 | 서차랑 | 충효2길24-1(성내동 88) | 155
1 | 02-004-006-00000 | 이필호 | 충효2길25(성내동 77-17) | 130
1 | 02-004-007-00000 | 이현출 | 충효2길26(성내동 88-16) | 268
1 | 02-004-008-00000 | 김한성 | 충효2길27(성내동 77-16) | 202
1 | 02-004-009-00000 | 임귀순 | 충효2길28(성내동 88-15) | 180
1 | 02-004-010-00000 | 김영자 | 충효2길30-2(성내동 88-20) | 138
1 | 02-004-011-00000 | 박의서 | 충효2길30-1(성내동 88) | 206
1 | 02-004-012-00000 | 김옥자 | 충효2길30-4(성내동 80-3) | 213
1 | 02-004-013-00000 | 박승대 | 충효2길30-3(성내동 88-13) | 157
1 | 02-004-015-00000 | 임재영 | 충효2길29(성내동 77-15) | 327
1 | 02-004-015-00100 | 이상만 | 충효2길32-4(성내동 88-10) | 442
1 | 02-004-016-00000 | 조영문 | 충효2길31(성내동 78-3) | 240
1 | 02-004-017-00000 | 박희정 | 충효2길32(성내동 88-8) | 73
1 | 02-004-018-00000 | 전원종 | 충효4길7(성내동 77-10) | 148
1 | 02-004-019-00000 | 전종건 | 충효4길5(성내동 77-55) | 108
1 | 02-004-020-00000 | 최금호 | 충효5길2(성내동 77-6) | 434
1 | 02-004-024-00000 | 김옥희 | 충효5길8(성내동 83) | 276
1 | 02-004-025-00000 | 김영석 | 충효5길10(성내동 85-13) | 379
1 | 02-004-025-00100 | 송미숙 | 충효5길12(성내동 86-17) | 0
1 | 02-004-026-00000 | 김종환 | 충효4길9-4(성내동 85-17) | 166
1 | 02-004-027-00000 | 최금호 | 충효5길2(성내동 83-4) | 0
1 | 02-004-028-00000 | 정순복 | 충효4길9(성내동 88-4) | 1098
1 | 02-004-028-00100 | 임정순 | 충효4길12(성내동 88-7) | 299
1 | 02-004-029-00000 | 김창용 | 충효4길11(성내동 88-6) | 199
1 | 02-004-029-00100 | 백덕희 | 충효4길11-1(성내동 85-14) | 295
1 | 02-004-031-00000 | 김항섭 | 충효4길11-3(성내동 85-14) | 277
1 | 02-004-032-00000 | 배일수 | 충효4길11-4(성내동 86-13) | 29
1 | 02-004-033-00000 | 김중섭 | 충효4길11-2(성내동 87-2) | 245
1 | 02-004-034-00000 | 권영근 | 충효4길13(성내동 87-6) | 233
1 | 02-004-035-00000 | 편재옥 | 충효4길15(성내동 87-8) | 65
1 | 02-004-036-00000 | 김정순 | 충효4길18(성내동 87-9) | 43
1 | 02-004-040-00000 | 권오신 | 충효4길24(성내동 87-4) | 265
1 | 02-004-047-00000 | 김위연 | 충효4길29(성내동 86-14) | 185
1 | 02-004-048-00000 | 장동필 | 충효4길31(성내동 86-12) | 473
1 | 02-004-049-00000 | 박삼용 | 물명길2(성내동 86-8) | 378
1 | 02-004-050-00000 | 김용업 | 물명길4(성내동 86-7) | 270
1 | 02-004-051-00000 | 육근주 | 물명길3(성내동 4-4) | 172
1 | 02-004-052-00000 | 서창수 | 물명길6-4(성내동 86-3) | 458
1 | 02-004-053-00000 | 안상록 | 물명길6-3(성내동 86-1) | 188
1 | 02-004-054-00000 | 서창석 | 물명길5(성내동 86-21) | 323
1 | 02-004-055-00000 | 이채윤 | 물명길8(성내동 86-6) | 228
1 | 02-004-057-00000 | 유영대(김인규) | 물명길9(성내동 86-20) | 230
1 | 02-004-057-00100 | 정은숙 | 물명길10(성내동 86-15) | 125
1 | 02-004-058-00000 | 민대기 | 물명길14(성내동 86-16) | 242
1 | 02-004-059-00000 | 최정환 | 물명길16(성내동 85-8) | 0
1 | 02-004-060-00000 | 김종도 | 물명길15(성내동 86-18) | 360
1 | 02-004-060-00100 | 한금순 | 충효5길15(성내동 85-16) | 58
1 | 02-004-060-00200 | 이종민 | 충효5길17(성내동 85-15) | 78
1 | 02-004-063-00000 | 김정덕 | 충효5길21(성내동 85-18) | 110
1 | 02-004-063-00100 | 박성우 | 충효5길22(성내동 85-3) | 369
1 | 02-004-063-00300 | 정점용 | 충효8길2-1(성내동 116-5) | 491
1 | 02-004-063-00400 | 이분임 | 충효8길2-4(성내동 113-1) | 216
1 | 02-004-063-00600 | 전인준 | 충효8길2-5(성내동 113) | 114
1 | 02-004-063-00700 | 조영구 | 성내동 113 | 0
1 | 02-004-064-00100 | 박남순 | 충효5길23(성내동 113) | 286
1 | 02-004-064-00300 | 전남식 | 충효5길28(성내동 85-6) | 170
1 | 02-004-064-00500 | 김재기 | 충효5길29(성내동 113-20) | 226
1 | 02-004-065-00000 | 백영호 | 충효5길30(성내동 85-5) | 391
1 | 02-004-065-00100 | 김천시장 | 성내동 118-1,주민생활지원과 | 10
1 | 02-004-067-00000 | 우영섭 | 성모길61(성내동 111 4/5) | 259
1 | 02-004-068-00000 | 김영필 | 성모길61-1(성내동 113) | 186
1 | 02-004-069-00000 | 김선명 | 성모길61-5(성내동 111) | 72
1 | 02-004-070-00000 | 강희섭 | 성모길61-7(성내동 111) | 88
1 | 02-004-071-00000 | 배임득 | 성모길61-9(성내동 111) | 2
1 | 02-004-072-00000 | 김원회 | 성모길61-11(성내동 111) | 32
1 | 02-004-073-00000 | 김수웅 | 성모길61-13(성내동 111) | 178
1 | 02-004-074-00000 | 강희규(2-204) | 성모길61-15(성내동 111) | 1
1 | 02-004-075-00000 | 이봉이 | 성모길61-20(성내동 111) | 63
1 | 02-004-077-00000 | 백영순 | 성모길65(성내동 112-2) | 61
1 | 02-004-078-00000 | 박동호 | 성모길66(성내동 112-10) | 313
1 | 02-004-079-00000 | 최성배 | 성모길64(성내동 112-9) | 77
1 | 02-005-008-00000 | 박순창 | 충효9길1(성내동 113) | 220
1 | 02-005-011-00000 | 송배근 | 충효9길3(성내동 113) | 42
1 | 02-005-012-00000 | 김애자 | 성내동 113 | 21
1 | 02-005-013-00000 | 추경진 | 충효9길5(성내동 112) | 193
1 | 02-005-015-00000 | 임재영 | 성내동 112 | 165
1 | 02-005-016-00000 | 이대영 | 충효9길7(성내동 113) | 321
1 | 02-005-017-00000 | 김정덕 | 성내동 113 | 39
1 | 02-005-018-00000 | 윤종욱 | 충효9길9(성내동 113-1) | 0
1 | 02-005-019-00000 | 문연심 | 충효9길11(성내동 113-1 1호) | 54
1 | 02-005-019-00900 | 충혼탑화장실 | 성내동 118-1(주민생활지원과) | 0
1 | 02-005-019-01900 | 김고웅 | 충효7길29(성내동 111) | 246
1 | 02-005-020-00000 | 박범선 | 충효9길15(성내동 113-5) | 52
1 | 02-005-025-00000 | 김재임 | 충효6길47(성내동 114-3) | 141
1 | 02-005-026-00000 | 김필식 | 충효6길45(성내동 114-4) | 100
1 | 02-005-027-00000 | 박정호 | 충효6길43(성내동 114-6) | 180
1 | 02-005-028-00000 | 배병열 | 충효6길41-4(성내동 114) | 59
1 | 02-005-029-00000 | 김종문 | 충효6길41-3(성내동 114-8 5/3) | 0
1 | 02-005-029-00100 | 명지영(서옥선) | 충효6길41(성내동 114-10) | 101
1 | 02-005-031-00000 | 문종락 | 충효6길39-4(성내동 114-9) | 241
1 | 02-005-031-00100 | 박학선 | 충효6길39(성내동 114) | 37
1 | 02-005-033-00000 | 정점수 | 충효7길18(성내동 115-2) | 198
1 | 02-005-034-00000 | 김이철 | 충효8길16(성내동 115-3) | 76
1 | 02-005-034-00100 | 김방우 | 충효8길14(성내동 115-4) | 147
1 | 02-005-035-00000 | 유재원 | 충효8길12(성내동 115-5) | 126
1 | 02-005-035-00100 | 하정태 | 충효8길8(성내동 115-7) | 175
1 | 02-005-036-00000 | 한영백 | 충효8길6(성내동 115-8) | 275
1 | 02-005-036-00100 | 조봉연 | 충효7길12-7(성내동 84) | 132
1 | 02-005-038-00000 | 임형선 | 충효7길12-5(성내동 84-3) | 182
1 | 02-005-038-00100 | 이화수 | 충효7길12-6(성내동 84-5) | 156
1 | 02-005-039-00000 | 김상훈 | 충효7길12-4(성내동 84-6) | 11
1 | 02-005-039-00200 | 김종순 | 충효7길8-4(성내동 84-8) | 64
1 | 02-005-039-00300 | 홍진숙 | 충효7길8(성내동 84-9) | 72
1 | 02-005-042-00000 | 김진부 | 충효7길5(성내동 83-19) | 84
1 | 02-005-045-00000 | 김영찬 | 충효7길7(성내동 83) | 76
1 | 02-005-046-00000 | 이현수 | 충효7길9(성내동 83) | 150
1 | 02-005-049-00000 | 김형배 | 충효7길11-1(성내동 83) | 45
1 | 02-005-049-00100 | 김종면 | 충효7길11(성내동 83-9 5/4) | 84
1 | 02-005-050-00000 | 박창용 | 충효7길13(성내동 83) | 39
1 | 02-005-052-00000 | 홍석주 | 충효7길15(성내동 83) | 130
1 | 02-005-055-00000 | 정용식 | 충효7길23(성내동 82) | 167
1 | 02-005-056-00000 | 정해현 | 충효6길37(성내동 82) | 47
1 | 02-005-057-00000 | 김구환 | 충효6길35(성내동 117-7) | 20
1 | 02-005-058-00000 | 홍창의 | 충효6길34(성내동 83-6) | 141
1 | 02-005-059-00000 | 김춘성 | 충효6길34-5(성내동 82-12) | 96
1 | 02-005-060-00000 | 이희수 | 충효6길34-4(성내동 81) | 220
1 | 02-005-061-00000 | 박창수 | 충효6길34-2(성내동 82-14) | 61
1 | 02-005-062-00000 | 김필곤 | 충효6길31(성내동 82) | 391
1 | 02-005-063-00000 | 김순옥 | 충효6길31-2(성내동 82-1) | 16
1 | 02-005-064-00000 | 장호환 | 충효6길31-3(성내동 82-1) | 113
1 | 02-005-065-00000 | 김종규 | 충효6길29(성내동 82) | 261
1 | 02-005-066-00000 | 이봉기 | 충효6길27(성내동 82-10) | 111
1 | 02-005-067-00000 | 김철호 | 충효6길26(성내동 82) | 169
1 | 02-005-068-00000 | 임정남 | 충효6길25(성내동 82-1) | 285
1 | 02-005-069-00000 | 오응찬 | 충효6길24(성내동 82) | 4
1 | 02-005-070-00000 | 조성배 | 충효6길22(성내동 82-17) | 30
1 | 02-005-071-00000 | 최판석 | 충효6길21(성내동 82-1) | 246
1 | 02-005-072-00000 | 변팔봉 | 성내동 5-5 | 0
1 | 02-005-073-00000 | 김복수 | 충효6길21-8(성내동 80-29) | 0
1 | 02-005-074-00000 | 김종환 | 충효6길18(성내동 82-12) | 570
1 | 02-005-075-00000 | 김수국 | 충효6길14-1(성내동 83-14) | 260
1 | 02-005-076-00000 | 황해숙 | 충효6길14-3(성내동 83-13) | 83
1 | 02-005-077-00000 | 이진옥 | 충효6길14-4(성내동 83-1) | 26
1 | 02-005-078-00000 | 최몽관 | 충효6길12(성내동 83-18) | 360
1 | 02-005-079-00000 | 양명모 | 충효6길10(성내동 83-20) | 131
1 | 02-005-081-00000 | 김윤정 | 충효6길8(성내동 81-4) | 384
1 | 02-005-082-00000 | 정순철 | 충효6길6(성내동 83) | 210
1 | 02-005-083-00000 | 박진희 | 충효6길4(성내동 83-25) | 307
1 | 02-005-084-00000 | 장원식 | 충효6길2(성내동 83-26) | 344
1 | 02-005-085-00000 | 김수환 | 충효길46(성내동 81-8) | 302
1 | 02-005-086-00000 | 손갑임 | 충효5길7(성내동 83) | 134
1 | 02-005-089-00000 | 김천석 | 충효5길11(성내동 85-16) | 153
1 | 02-006-001-00000 | 유주열 | 성내동 218 | 4
1 | 02-006-002-00000 | 전봉순(꽃이야기) | 성내동 218 | 57
1 | 02-006-003-00000 | 윤종철(동원장식) | 자산로121-1(성내동 208) | 180
1 | 02-006-004-00000 | 박민욱 | 자산로121(성내동 208-14) | 430
1 | 02-006-005-00000 | 유재춘(쉬즈헤어보그) | 자산로119-3(성내동 208-12) | 315
1 | 02-006-006-00000 | 장치만(써티하우스) | 자산로119-2(성내동 208-12) | 141
1 | 02-006-007-00000 | 전명우(풍년기물) | 자산로119-1(성내동 214) | 140
1 | 02-006-007-00100 | 유재룡(클릭헤어) | 자산로119(성내동 208-10) | 416
1 | 02-006-009-00000 | 유재룡 | 자산로119(성내동 208-10) | 47
1 | 02-006-010-00000 | 강희준(영남떡방아) | 자산로117(성내동 213) | 507
1 | 02-006-010-00100 | 박진용 | 자산로117(성내동 213) | 430
1 | 02-006-011-00000 | 김종탁(SK) | 자산로115-1(성내동 208-16) | 193
1 | 02-006-011-00100 | 이상덕(준헤어클럽) | 성내동 208-7 | 464
1 | 02-006-013-00000 | 김안국 | 자산로115(성내동 208-7) | 896
1 | 02-006-015-00000 | 백종록(대구전자) | 자산로113-1(성내동 208-4) | 244
1 | 02-006-016-00000 | 전원도 | 성내동 209 | 402
1 | 02-006-017-00000 | 김갑수 | 자산로111-3(성내동 208-24) | 435
1 | 02-006-018-00000 | 박은지 | 자산로111-2(성내동 208-21) | 259
1 | 02-006-019-00000 | 김현숙(에릭스) | 성내동 208-20 | 63
1 | 02-006-021-00000 | 임용현(루비헤어) | 자산로111-1(성내동 208-20) | 270
1 | 02-006-022-00000 | 이일욱(사랑채) | 자산로111(성내동 208-1) | 477
1 | 02-006-022-00100 | 왕복술 | 성내동 201-23 | 161
1 | 02-006-022-00200 | 조익현(중앙금고자산) | 자산로109(성내동 201-19) | 136
1 | 02-006-022-00300 | 조익현(중앙금고자산) | 자산로109(성내동 201-19) | 68
1 | 02-006-022-00400 | 김진구(2층) | 자산로109(성내동 201-19) | 209
1 | 02-006-022-00500 | 조익현(301호) | 자산로109(성내동 201-19) | 483
1 | 02-006-022-00600 | 조익현(3층우) | 자산로109(성내동 201-19) | 359
1 | 02-006-039-00100 | 김종연(뮤즈미디어) | 자산로107-1(성내동 201-23) | 411
1 | 02-006-039-00200 | 김종철 | 자산로107-1(성내동 201-23) | 315
1 | 02-006-039-00300 | 김병길(유노이벤트) | 자산로107-1(성내동 201-23) | 230
1 | 02-006-039-00500 | 김인배(세숫대동까스) | 자산로107-1(성내동 201-23) | 300
1 | 02-006-040-00000 | 최순돌(하늘컴퓨터) | 자산로107(성내동 201-22) | 568
1 | 02-006-041-00000 | 전호청(스타일) | 자산로107(성내동 181-22) | 158
1 | 02-006-041-00100 | 전호청(2층) | 자산로107(성내동 201-22) | 132
1 | 02-006-042-00000 | 김재춘(이조꽃집) | 자산로105(성내동 201-5) | 194
1 | 02-006-044-00000 | 이재헌 | 자산로103-1(성내동 208) | 0
1 | 02-006-044-00100 | 이재헌 | 자산로103-1(성내동 208) | 169
1 | 02-006-045-00000 | 백종훈(한복대여점) | 자산로103(성내동 201-11) | 282
1 | 02-006-046-00000 | 전만순 | 자산로101-1(성내동 201-11) | 182
1 | 02-006-046-00100 | 신경숙나 | 자산로101-1(성내동 201-11) | 934
1 | 02-006-046-00200 | 신석기(명성옷수선) | 자산로101-1(성내동 201-11) | 0
1 | 02-006-047-00000 | 이상수(상우사) | 자산로101(성내동 201-8) | 101
1 | 02-006-048-00000 | 정일화(셀루스무빙) | 자산로99-2(성내동 201-7) | 564
1 | 02-006-050-00000 | 신범철 | 성내동 200 | 103
1 | 02-006-050-00100 | 강칠순(BBQ) | 자산로99(성내동 201-1) | 193
1 | 02-006-051-00000 | 배명주(일심당한의원) | 자산로97(성내동 197-5) | 280
1 | 02-006-053-00000 | 석상훈 | 자산로95,제일낚시(성내동 193-7) | 530
1 | 02-006-054-00000 | 강인석 | 자산로95(성내동 193-5) | 238
1 | 02-006-055-00000 | 강신태 | 자산로95(성내동193-5) | 126
1 | 02-006-056-00000 | 이용순(국제조명) | 자산로93-1(성내동 193-6) | 338
1 | 02-006-057-00000 | 승암초한의원 | 자산로93(성내동 193-5) | 311
1 | 02-006-058-00000 | 상공회의소(초이스) | 자산로91-1(성내동 193-4) | 25
1 | 02-006-059-00000 | 상공회의소(찬미석쇠) | 자산로91(성내동 193-4) | 568
1 | 02-006-060-00000 | 한병준(POPS) | 자산로89(성내동 190-1) | 4
1 | 02-006-061-00000 | 마귀옥(장성반점) | 자산로87-2(성내동 193) | 874
1 | 02-006-062-00000 | 김천시장(청소시설) | 성내동 193-2 성내동공중화장실 | 378
1 | 02-006-063-00100 | 김광호 | 자산3길28-14(성내동 161-8) | 17
1 | 02-006-063-00200 | 김광호(101호) | 자산3길28-14(성내동 161-8,골든맨션) | 425
1 | 02-006-063-00300 | 임원진(102호) | 자산3길28-15(성내동 161-8,골든맨션) | 186
1 | 02-006-063-00400 | 박창률(201호) | 자산3길28-16(성내동 161-8,골든맨션) | 105
1 | 02-006-063-00500 | 주영화(202호) | 자산3길28-17(성내동 161-8,골든맨션) | 69
1 | 02-006-063-00600 | 배철현(301호) | 자산3길28-18(성내동 161-8,골든맨션) | 141
1 | 02-006-063-00700 | 김조자(302호) | 자산3길28-19(성내동 161-8,골든맨션) | 141
1 | 02-006-063-00800 | 정윤재(401호) | 자산3길28-20(성내동 161-8,골든맨션) | 132
1 | 02-006-063-00900 | 김창숙(402호) | 자산3길28-21(성내동 161-8,골든맨션) | 89
1 | 02-006-063-01000 | 최종석(501호) | 자산3길28-22(성내동 161-8,골든맨션) | 154
1 | 02-006-063-01100 | 박종대(502호) | 자산3길28-23(성내동 161-8,골든맨션) | 309
1 | 02-006-063-01200 | 이형원(103호) | 자산3길28-14(성내동 161-8 ) | 253
1 | 02-006-063-01300 | 최철남(104호) | 자산3길28-14(성내동 161-8,골든맨션 ) | 132
1 | 02-006-063-01400 | 정명화(203호) | 자산3길28-15(성내동 161-8,골든맨션 ) | 165
1 | 02-006-063-01500 | 임숙자(204호) | 자산3길28-16(성내동 161-8,골든맨션 ) | 57
1 | 02-006-063-01600 | 홍범규(303호) | 자산3길28-17(성내동 161-8,골든맨션 ) | 81
1 | 02-006-063-01700 | 유소열(304호) | 자산3길28-18(성내동 161-8,골든맨션 ) | 265
1 | 02-006-063-01800 | 박종휘(403호) | 자산3길28-19(성내동 161-8,골든맨션 ) | 278
1 | 02-006-063-01900 | 김선욱(404호) | 자산3길28-20(성내동 161-8,골든맨션 ) | 160
1 | 02-006-063-02000 | 김진옥(503호) | 자산3길28-21(성내동 161-8,골든맨션 ) | 44
1 | 02-006-063-02100 | 김일윤(504호) | 자산3길28-22(성내동 161-8,골든맨션 ) | 180
1 | 02-006-063-02200 | 이광수(105호) | 자산3길28-23(성내동 161-8,골든맨션 ) | 238
1 | 02-006-063-02300 | 이은정(205호) | 자산3길28-24(성내동 161-8,골든맨션 ) | 92
1 | 02-006-063-02400 | 이익주(305호) | 자산3길28-25(성내동 161-8,골든맨션 ) | 126
1 | 02-006-063-02500 | 라기영(405호) | 자산3길28-26(성내동 161-8,골든맨션 ) | 33
1 | 02-006-063-02600 | 김광호(505호) | 자산3길28-27(성내동 161-8,골든맨션 ) | 296
1 | 02-006-063-02700 | 강태순(106호) | 자산3길28-28(성내동 161-8,골든맨션 ) | 194
1 | 02-006-063-02800 | 박선자(107호) | 자산3길28-29(성내동 161-8,골든맨션 ) | 185
1 | 02-006-063-02900 | 손정수(206호) | 자산3길28-30(성내동 161-8,골든맨션 ) | 144
1 | 02-006-063-03000 | 김홍(207호) | 자산3길28-31(성내동 161-8,골든맨션 ) | 202
1 | 02-006-063-03100 | 박규영(306호) | 자산3길28-32(성내동 161-8,골든맨션 ) | 113
1 | 02-006-063-03200 | 이상수(307호) | 자산3길28-33(성내동 161-8,골든맨션 ) | 36
1 | 02-006-063-03300 | 김하용(406호) | 자산3길28-34(성내동 161-8,골든맨션 ) | 82
1 | 02-006-063-03400 | 허애자(407호) | 자산3길28-35(성내동 161-8,골든맨션 ) | 57
1 | 02-006-063-03500 | 문병화(506호) | 자산3길28-36(성내동 161-8,골든맨션 ) | 162
1 | 02-006-063-03600 | 곽호준(507호) | 자산3길28-37(성내동 161-8,골든맨션 ) | 277
1 | 02-006-064-00000 | 박영규 | 자산로94(성내동 161-8) | 108
1 | 02-006-065-00000 | 박영규(요거프레소) | 자산로94(성내동 184-1) | 442
1 | 02-006-066-00000 | 김중섭(가구갤러리) | 자산로94-1(성내동 184-3) | 33
1 | 02-006-067-00100 | 경북이비인후과 | 자산로96(성내동 184-2) | 390
1 | 02-006-069-00000 | 자산경노당 | 자산3길16(성내동 161-17) | 243
1 | 02-006-070-00000 | 최길성 | 자산3길18(성내동 161-21) | 429
1 | 02-006-071-00000 | 박길웅 | 자산3길22(성내동 161-9) | 169
1 | 02-006-071-00700 | 김성수 | 자산3길25(성내동 163-2) | 59
1 | 02-006-071-01100 | 심인당 | 자산3길19(성내동 163-3) | 431
1 | 02-006-072-00000 | 주님의교회 | 자산3길13-2(성내동 177-1) | 129
1 | 02-006-073-00000 | 박희석 | 자산3길13-4(성내동 177-2) | 348
1 | 02-006-074-00000 | 성내리치빌(201호) | 자산3길9(성내동 182-1) | 4629
1 | 02-006-075-00000 | 김태현(키카) | 자산3길7(성내동 181-1) | 14
1 | 02-006-076-00000 | 배영애 | 자산3길3(성내동 181-2) | 121
1 | 02-006-077-00000 | 신치제 | 자산3길1(성내동 181-3) | 0
1 | 02-006-078-00000 | 정창영(대구장식) | 자산로100(성내동 181-4) | 99
1 | 02-006-079-00000 | 정동년 | 자산로98(성내동 181-4) | 241
1 | 02-006-079-00100 | 김정곤(구.중부전기) | 자산로100-2(성내동 181-174) | 289
1 | 02-006-080-00000 | 전현규(흙돌침대) | 성내동 181-5 | 223
1 | 02-006-081-00000 | 박남열(에이스침대) | 자산로102(성내동 181-18) | 34
1 | 02-006-082-00000 | 구본도 | 자산로104(성내동 201-5) | 281
1 | 02-006-083-00000 | 김재윤(성남약국) | 자산로106(성내동 181-7) | 159
1 | 02-006-085-00000 | 이명순(자산101호) | 자산로106-1(성내동 182-7) | 197
1 | 02-006-086-00000 | 양호영(자산102호) | 자산로106-1(성내동 182-7) | 59
1 | 02-006-087-00000 | 조명자(자산201호) | 자산로106-1(성내동 182-7) | 35
1 | 02-006-088-00000 | 김홍규(자산202호) | 자산로106-1(성내동 182-7) | 124
1 | 02-006-089-00000 | 이재동(자산301호) | 자산로106-1(성내동 182-7) | 167
1 | 02-006-090-00000 | 김말련(자산302호) | 자산로106-1(성내동 182-7) | 52
1 | 02-006-091-00000 | 지순옥(자산401호) | 자산로106-1(성내동 182-7) | 138
1 | 02-006-092-00000 | 최한수(자산402호) | 자산로106-1(성내동 182-7) | 75
1 | 02-006-093-00000 | 김태용(김영순)(103호 | 자산로106-1(성내동 179-4) | 172
1 | 02-006-094-00000 | 박영희(자산105호) | 자산로106-1(성내동 182-7) | 212
1 | 02-006-095-00000 | 강희남(자산203호) | 자산로106-1(성내동 182-7) | 93
1 | 02-006-096-00000 | 안순희(자산205호) | 자산로106-1(성내동 182-7) | 178
1 | 02-006-097-00000 | 한녹이(자산303호) | 자산로106-1(성내동 182-7) | 172
1 | 02-006-098-00000 | 박노열(자산305호) | 자산로106-1(성내동 182-7),자산아파트 | 61
1 | 02-006-099-00000 | 임종국(자산403호) | 자산로106-1(성내동 182-7) | 261
1 | 02-006-100-00000 | 정광자(자산405호) | 자산로106-1(성내동 182-7) | 30
1 | 02-006-101-00000 | 이수용(자산106호) | 자산로106-1(성내동 182-7) | 222
1 | 02-006-102-00000 | 김옥분(자산107호) | 자산로106-1(성내동 182-7) | 181
1 | 02-006-103-00000 | 여상원(자산206호) | 자산로106-1(성내동 182-7) | 307
1 | 02-006-104-00000 | 이규태(자산207호) | 자산로106-1(성내동 182-7) | 173
1 | 02-006-105-00000 | 김종환(자산306호) | 자산로106-1(성내동 182-7) | 97
1 | 02-006-106-00000 | 김기남(자산307호) | 자산로106-1(성내동 182-7) | 167
1 | 02-006-107-00000 | 이영진(자산406호) | 자산로106-1(성내동 182-7) | 218
1 | 02-006-108-00000 | 김임숙(자산407호) | 자산로106-1(성내동 182-7) | 143
1 | 02-006-111-00000 | 이주원 | 자산로108(성내동 182-23) | 414
1 | 02-006-112-00000 | 이상배 | 자산로108-1(성내동 180-1) | 535
1 | 02-006-113-00000 | 엄성섭(평화주유소) | 자산로110(성내동 180-4) | 160
1 | 02-006-114-00000 | 박태욱 | 성내동 180-5 | 141
1 | 02-006-115-00000 | 권팔임(꺼리책방) | 자산로114-1(성내동 180-6) | 178
1 | 02-006-116-00000 | 김종성(백화세탁소) | 자산로114-2(성내동 180-3) | 292
1 | 02-006-117-00000 | 전홍우(대우통닭) | 자산로116(성내동 180-8) | 120
1 | 02-006-118-00000 | 전홍우 | 자산로116(성내동 180-8) | 6
1 | 02-006-119-00000 | 전형규(성내슈퍼) | 자산로116-1(성내동 180-9) | 210
1 | 02-006-120-00000 | 윤성우(롯데관광) | 자산로118(성내 75-9) | 7
1 | 02-006-121-00000 | 윤성우(상아탑학원) | 자산로118(성내동 75-9) | 1709
1 | 02-007-005-00000 | 이원희(송월타올) | 자산로88(성내동 185-1) | 223
1 | 02-007-006-00000 | 이승철(구제짱) | 자산로88-1(성내동 185) | 53
1 | 02-007-007-00000 | 김영철(아름플라워) | 자산로88-1(성내동 185-3) | 16
1 | 02-007-008-00000 | 배덕구(형제지업사) | 자산로90(성내동 185-8) | 299
1 | 02-007-011-00000 | 송화섭(김천농협) | 자산로92(성내동 185-5) | 410
1 | 02-007-014-00000 | 이상환(한샘타일) | 굴다리길52(성내동 190-12) | 351
1 | 02-007-015-00000 | 최진태 | 자산로87-3(성내동 190-16) | 0
1 | 02-007-016-00000 | 김미옥(OS미헤어) | 자산로87-1(성내동 190-11) | 598
1 | 02-007-017-00000 | 김원태(준악기) | 자산로87(성내동 190-10) | 234
1 | 02-007-018-00000 | 손정수(현대완구) | 자산로85-3(성내동 190-10) | 5
1 | 02-007-019-00000 | 유창종(일광유리) | 자산로85-2(성내동 190-9) | 458
1 | 02-007-020-00000 | 송재성(송치과) | 자산로85(성내동 190-9) | 455
1 | 02-007-020-00100 | 송영호(M) | 자산로85(성내동 190-9) | 384
1 | 02-007-021-00000 | 안동윤 | 자산로83(성내동 190-6) | 432
1 | 02-007-022-00000 | 안동윤(삼보컴퓨터) | 자산로83(성내동 190-6) | 92
1 | 02-007-023-00000 | 백영해(효성관광) | 자산로81-2(성내동 190-4) | 237
1 | 02-007-024-00000 | 여인웅(레스토닉가구) | 자산로81-1(성내동 190-13) | 90
1 | 02-007-025-00000 | 김종계(세종꽃화원) | 자산로81(성내동 190-24) | 394
1 | 02-007-026-00000 | 이상규(진미추어탕) | 자산로79-1(성내동 190-24) | 367
1 | 02-007-027-00000 | 이성임(김씨인테리어 | 자산로79(성내동 190-2) | 138
1 | 02-007-028-00000 | 한옥순(조일복집) | 자산로77(성내동 190) | 453
1 | 02-007-029-00000 | 김천대(구공탄석쇠) | 성내동 190-3 | 646
1 | 02-007-030-00000 | 지춘화(명성반점) | 자산로77-6(성내동 190-3) | 582
1 | 02-007-031-00000 | 최원기 | 성내동 190-3 | 218
1 | 02-007-032-00000 | 조동선 | 굴다리길38(성내동 193-30) | 228
1 | 02-007-034-00000 | 이홍기(고향이발) | 자산로86-3(성내동 188-12) | 339
1 | 02-007-037-00000 | 김소응(커텐하우스) | 자산로86(성내동 188-9) | 489
1 | 02-007-038-00000 | 김영구(만물식육식당) | 자산로84-1(성내동 188-8) | 298
1 | 02-007-039-00000 | 임정택 | 자산로84-1(성내동 188-67) | 147
1 | 02-007-040-00000 | 이정연(김천저울상회) | 자산로84(성내동 188-4) | 473
1 | 02-007-041-00000 | 송분자 | 자산로82(성내동 188-3) | 606
1 | 02-007-042-00000 | 정순관(공간실내장식) | 성내동 188-1 | 393
1 | 02-007-043-00000 | 하정자(정관장) | 자산로80(성내동 188-1) | 280
1 | 02-007-044-00000 | 김종희 | 자산1길3-5(성내동 159-25) | 194
1 | 02-007-045-00000 | 최재옥 | 자산1길3-6(성내동 159-23) | 148
1 | 02-007-046-00000 | 김재윤 | 자산1길3-4(성내동 2-3) | 26
1 | 02-007-046-00300 | 하정자 | 자산1길3-2(성내동 188-1) | 0
1 | 02-007-046-00500 | 서경옥 | 자산1길3(성내동 153-38) | 101
1 | 02-007-047-00000 | 하병삼 | 자산2길1(성내동 153-32) | 138
1 | 02-007-049-00000 | 이분순 | 자산2길4(성내동 159) | 145
1 | 02-007-050-00000 | 이광호(김순호) | 자산2길5(성내동 153-27) | 437
1 | 02-007-051-00000 | 서정혁 | 자산2길6(성내동 158) | 311
1 | 02-007-052-00000 | 안호문 | 자산2길8(성내동 153-33) | 0
1 | 02-007-053-00000 | 정옥자 | 자산2길10(성내동 158-4) | 162
1 | 02-007-055-00000 | 백홍목 | 자산2길14(성내동 158-4) | 166
1 | 02-007-056-00000 | 문환습 | 자산2길18(성내동 158-3) | 303
1 | 02-007-057-00000 | 이은용 | 자산2길20-4(성내동 158-7) | 80
1 | 02-007-058-00000 | 서복순 | 자산2길20-6(성내동 153) | 123
1 | 02-007-059-00000 | 김형만 | 자산2길20-12(성내동 157) | 0
1 | 02-007-061-00000 | 김성환 | 자산2길20-19(성내동 153-15) | 193
1 | 02-007-062-00000 | 서정봉 | 자산2길20-17(성내동 153-14) | 12
1 | 02-007-063-00000 | 민병태 | 자산2길20-15(성내동 153) | 14
1 | 02-007-064-00000 | 장병욱 | 자산2길20-9(성내동 157) | 229
1 | 02-007-065-00000 | 전재호 | 자산2길20-7(성내동 153-19) | 140
1 | 02-007-066-00000 | 곽동철 | 자산2길20-5(성내동 153) | 47
1 | 02-007-067-00000 | 백점출 | 자산2길20-3(성내동 153) | 188
1 | 02-007-068-00000 | 정덕재 | 자산2길22(성내동 153-23) | 319
1 | 02-007-069-00000 | 이경연 | 자산2길24-6(성내동 2-4) | 129
1 | 02-007-070-00000 | 전상구 | 자산2길24-1(성내동 153) | 94
1 | 02-007-071-00000 | 김승범 | 자산2길24(성내동 156-4) | 133
1 | 02-007-072-00000 | 김종순 | 자산2길26(성내동 157-3) | 29
1 | 02-007-073-00000 | 김달문 | 자산2길25(성내동 157-6) | 227
1 | 02-007-074-00000 | 장재현 | 자산2길28(성내동 157-5) | 224
1 | 02-007-076-00000 | 최칠남 | 자산2길29(성내동 157-11) | 85
1 | 02-007-077-00000 | 김달분 | 자산2길31-3(성내동 156-6) | 0
1 | 02-007-078-00000 | 박우용 | 자산2길31-5(성내동 157-13) | 361
1 | 02-007-079-00000 | 김원희 | 성내동 157-7 | 506
1 | 02-007-080-00000 | 박희진 | 자산2길31-9(성내동 157-22) | 497
1 | 02-007-081-00000 | 정영현 | 자산2길31-11(성내동 157-8) | 85
1 | 02-007-082-00000 | 박경호 | 자산2길31-19(성내동 127-14) | 189
1 | 02-007-083-00000 | 김정암 | 자산2길31-21(성내동 157-15) | 0
1 | 02-007-084-00000 | 김남수 | 자산2길31-18(성내동 159-6) | 88
1 | 02-007-085-00000 | 최영환 | 자산2길31-27(성내동 157-9) | 109
1 | 02-007-087-00000 | 장점석 | 자산2길33(성내동 228-4) | 379
1 | 02-007-088-00000 | 박창하 | 자산3길28-3(성내동 157) | 257
1 | 02-007-091-00000 | 우남구 | 자산3길28-2(성내동 161) | 473
1 | 02-007-095-00000 | 우남구 | 자산3길28-2(성내동 161) | 293
1 | 02-007-099-00000 | 전창우 | 자산3길28-5(성내동 157) | 79
1 | 02-007-103-00000 | 곽송열 | 자산3길28-7(성내동 157) | 73
1 | 02-007-107-00000 | 김광호(성화교회)골든미용실 | 자산3길28-12(성내동 161-8) | 479
1 | 02-007-111-00000 | 홍유경(구.송미용실) | 자산3길28-9(성내동 157-21) | 272
1 | 02-007-113-00000 | 안지열 | 자산3길28-20(성내동 160) | 187
1 | 02-007-115-00000 | 서명수(승리오트바이) | 자산3길28-19(성내동 159-18) | 42
1 | 02-007-117-00000 | 조래옥 | 성내동 188-13 | 406
1 | 02-007-119-00000 | 조래옥(김천보청기) | 자산로86-2(성내동 188-9) | 168
1 | 02-007-121-00000 | 구.김천농협 | 자산3길28-24(성내동 185-3) | 57
1 | 02-008-007-00100 | 송영석 | 자산3길40(성내동 133-2) | 116
1 | 02-008-008-00100 | 남철은 | 자산3길39(성내동 165-1) | 169
1 | 02-008-009-00100 | 이금남 | 자산3길36(성내동 135) | 265
1 | 02-008-010-00100 | 박세영 | 자산3길32-1(성내동 136) | 602
1 | 02-008-011-00100 | 고한성 | 자산3길35(성내동 164) | 311
1 | 02-008-012-00100 | 전영조 | 자산3길33(성내동 164) | 212
1 | 02-008-013-00100 | 김재홍 | 자산3길32-3(성내동 137) | 258
1 | 02-008-014-00100 | 김영재 | 자산3길31-4(성내동 164) | 131
1 | 02-008-015-00100 | 김성조 | 자산3길31-8(성내동 168) | 342
1 | 02-008-017-00100 | 이창현 | 자산3길31-5(성내동 170) | 488
1 | 02-008-018-00100 | 박태하 | 자산3길31-3(성내동 163-1) | 158
1 | 02-008-021-00000 | 우희돈 | 자산3길30(성내동 138-3) | 496
1 | 02-008-022-00000 | 박용득 | 자산2길38(성내동 138-4) | 158
1 | 02-008-023-00000 | 김민석 | 자산2길36(성내동 138-2) | 342
1 | 02-008-024-00000 | 최중규 | 자산2길32(성내동 228-2) | 52
1 | 02-008-025-00000 | 윤정로 | 자산1길53(성내동 161) | 441
1 | 02-008-026-00000 | 박석동 | 자산1길52(성내동 157) | 124
1 | 02-008-028-00000 | 노계용 | 자산1길50(성내동 139) | 81
1 | 02-008-029-00000 | 김분이 | 자산1길47(성내동 157-2) | 107
1 | 02-008-030-00000 | 이윤성 | 자산1길45(성내동 157-1) | 125
1 | 02-008-031-00000 | 김정순 | 자산1길41-1(성내동 156-1) | 111
1 | 02-008-032-00000 | 이대현 | 자산1길41-3(성내동 156) | 146
1 | 02-008-033-00000 | 이성수 | 자산1길37(성내동 153-2) | 194
1 | 02-008-034-00000 | 정성진 | 자산1길31(성내동 153-11) | 205
1 | 02-008-035-00000 | 김철수 | 자산1길27(성내동 152-2) | 46
1 | 02-008-036-00000 | 육지수 | 자산1길25(성내동 152-2) | 128
1 | 02-008-037-00000 | 우도환 | 자산1길21(성내동 152-2) | 48
1 | 02-008-038-00000 | 홍유복 | 자산1길20-3(성내동 153) | 179
1 | 02-008-039-00000 | 전대영 | 자산1길24-7(성내동 152-2) | 167
1 | 02-008-040-00000 | 전한명 | 자산1길24-3(성내동 154-4) | 334
1 | 02-008-041-00000 | 박희원 | 자산1길26(성내동 152-2) | 104
1 | 02-008-042-00000 | 전종옥 | 자산1길28(성내동 152-8) | 109
1 | 02-008-043-00000 | 이재화 | 자산1길30(성내동 152-3) | 82
1 | 02-008-044-00000 | 이기홍 | 자산1길34(성내동 152) | 0
1 | 02-008-045-00000 | 이충록 | 자산1길36(성내동 153-3) | 199
1 | 02-008-047-00000 | 양성원 | 자산1길40(성내동 154) | 232
1 | 02-008-051-00000 | 김칠용 | 자산7길21(성내동 146) | 19
1 | 02-008-053-00000 | 이근우 | 자산7길24(성내동 151-2) | 249
1 | 02-008-054-00000 | 남태준 | 자산7길25-4(성내동 146) | 90
1 | 02-008-057-00000 | 이무분 | 자산7길30(성내동 153) | 75
1 | 02-008-057-00200 | 류상계 | 자산7길29(성내동 146-3) | 95
1 | 02-008-059-00000 | 김종식 | 자산7길34-4(성내동 142) | 97
1 | 02-008-060-00000 | 김윤구 | 성내동 148 | 0
1 | 02-008-061-00000 | 박정하 | 자산7길34-3(성내동 148-3) | 166
1 | 02-008-062-00000 | 김욱현 | 자산7길36(성내동 148-5) | 165
1 | 02-008-063-00000 | 이강안 | 자산7길35(성내동 148-4) | 249
1 | 02-008-064-00000 | 김천교회 | 자산8길37(성내동 146-14) | 363
1 | 02-008-065-00000 | 이순이 | 자산8길35(성내동 146) | 105
1 | 02-008-065-00200 | 고은희 | 자산8길35-5(성내동 146-11) | 211
1 | 02-008-066-00000 | 박원찬 | 자산8길36(성내동 143) | 53
1 | 02-008-068-00000 | 박춘화 | 자산8길33(성내동 146) | 45
1 | 02-008-069-00000 | 송병분 | 자산8길31(성내동 146) | 121
1 | 02-008-071-00000 | 우연귀 | 자산8길29(성내동 146) | 43
1 | 02-008-072-00000 | 유명옥 | 자산7길15-3(성내동 146) | 83
1 | 02-008-073-00000 | 김신영 | 자산7길15-5(성내동 146) | 104
1 | 02-008-074-00000 | 김삼식 | 자산7길17(성내동 146) | 87
1 | 02-008-075-00000 | 김삼식 | 자산7길19(성내동 146) | 186
1 | 02-008-081-00000 | 김종말 | 자산8길23-5(성내동 142-5) | 28
1 | 02-008-082-00000 | 주인복 | 자산8길23-8(성내동 142-3) | 153
1 | 02-008-083-00000 | 박태용 | 자산8길23-7(성내동 142-4) | 249
1 | 02-008-084-00000 | 김영준 | 자산8길21(성내동 130) | 26
1 | 02-009-001-00100 | 박성룡 | 자산3길46(성내동 132) | 130
1 | 02-009-002-00100 | 유경길 | 자산7길3(성내동 131) | 104
1 | 02-009-003-00100 | 박선일 | 자산7길5(성내동 134-1) | 239
1 | 02-009-004-00100 | 김윤백 | 자산7길7(성내동 134-2) | 401
1 | 02-009-008-00800 | 김홍일 | 자산8길18-3(성내동 127) | 17
1 | 02-009-009-00000 | 김종문 | 자산8길15(성내동 129) | 278
1 | 02-009-011-00000 | 김태수 | 자산8길16(성내동 127) | 160
1 | 02-009-012-00000 | 박정호 | 자산8길13(성내동 143) | 176
1 | 02-009-013-00000 | 임수근 | 자산8길12(성내동 127-1) | 61
1 | 02-009-014-00000 | 남기성 | 자산8길9(성내동 127) | 217
1 | 02-009-015-00000 | 채주태 | 자산8길7(성내동 144-3) | 158
1 | 02-009-016-00000 | 이필근 | 자산8길5(성내동 144-2) | 239
1 | 02-009-017-00000 | 김영배 | 자산8길3(성내동 124) | 112
1 | 02-009-018-00000 | 우진기 | 자산8길2(성내동 125-1) | 151
1 | 02-009-019-00000 | 우진기 | 자산8길1(성내동 123) | 261
1 | 02-009-020-00000 | 정성영 | 자산3길52(성내동 125-4) | 112
1 | 02-009-021-00000 | 이세영 | 자산3길50-3(성내동 125-2) | 140
1 | 02-009-022-00000 | 장영옥 | 자산3길50-4(성내동 125-3) | 248
1 | 02-009-024-00000 | 이영식 | 자산3길48-1(성내동 126) | 96
1 | 02-009-024-00200 | 김매화 | 자산3길48-3(성내동 125-6) | 168
1 | 02-009-025-00000 | 최창기 | 자산3길58(성내동 122-6) | 174
1 | 02-009-026-00000 | 최진옥 | 자산3길60-3(성내동 122-4) | 323
1 | 02-009-027-00000 | 박금복 | 자산3길60-4(성내동 122-5) | 297
1 | 02-009-028-00000 | 신점술 | 자산3길60(성내동 145) | 137
1 | 02-009-029-00000 | 이근동 | 자산9길4(성내동 122) | 0
1 | 02-009-030-00000 | 김태임 | 자산9길6-3(성내동 144-13) | 185
1 | 02-009-031-00000 | 박병배 | 자산9길6-5(성내동 144-14) | 225
1 | 02-009-032-00000 | 이우연 | 자산9길6-7(성내동 144-3) | 122
1 | 02-009-033-00000 | 윤송웅 | 자산9길11(성내동 144-8) | 133
1 | 02-009-034-00000 | 김원배 | 자산9길9(성내동 144-7) | 240
1 | 02-009-035-00000 | 유상우 | 자산9길7(성내동 144-10) | 142
1 | 02-009-035-00100 | 석남석 | 자산9길7-2(성내동 144-6) | 126
1 | 02-009-035-00200 | 정계순 | 자산9길7-4(성내동 144-1) | 162
1 | 02-009-036-00000 | 황명수 | 자산9길7-1(성내동 144-9) | 260
1 | 02-009-039-00000 | 김억수 | 자산9길3(성내동 144) | 260
1 | 02-009-040-00000 | 채원향 | 자산9길1-4(성내동 144-5) | 53
1 | 02-009-042-00000 | 이강례 | 자산9길1-5(성내동 145) | 132
1 | 02-009-042-00100 | 김용순 | 자산9길1-6(성내동 146-26) | 47
1 | 02-009-042-00200 | 이순복 | 자산9길1-7(성내동 146-29) | 373
1 | 02-009-042-00500 | 김천시장(산림녹지과) | 김천시 성내동 146-4(자산공원) | 227
1 | 02-009-042-00700 | 정상식 | 성모길104(성내동 146) | 60
1 | 02-009-042-00800 | 정명공 | 자산3길66-4(성내동 146-24) | 54
1 | 02-009-042-00900 | 우경화 | 자산3길66-2(성내동 146-28) | 74
1 | 02-009-059-00000 | 김복남 | 성모길93(성내동 120-6) | 115
1 | 02-009-060-00000 | 편효현 | 성모길87(성내동 120) | 200
1 | 02-009-062-00000 | 김옥자 | 성모길85(성내동 120) | 42
1 | 02-009-063-00000 | 전종수 | 성모길81(성내동 120) | 15
1 | 02-009-063-00100 | 우경순 | 성모길79(성내동 120) | 13
1 | 02-009-064-00000 | 김형규 | 성모길75(성내동 120) | 68
1 | 02-009-065-00000 | 이재선 | 성모길73(성내동 120) | 254
1 | 02-009-067-00000 | 임상준 | 성모길69(성내동 111) | 296
1 | 02-009-072-00000 | 이종순 | 자산6길18-4(성내동 120) | 44
1 | 02-009-073-00000 | 전선호 | 자산6길18-6(성내동 112-11) | 211
1 | 02-009-074-00000 | 이성수 | 자산6길18-5(성내동 100-7) | 65
1 | 02-009-075-00000 | 이준덕 | 자산6길6(성내동 160-7) | 128
1 | 02-009-076-00000 | 이복선 | 자산6길18-1(성내동 120) | 123
1 | 02-009-077-00000 | 최성재 | 자산6길20(성내동 100-10) | 200
1 | 02-009-078-00000 | 정경선 | 자산6길22-2(성내동 100-11) | 279
1 | 02-009-079-00000 | 최익만 | 자산6길22(성내동 100-13) | 227
1 | 02-009-080-00000 | 조춘자 | 자산6길22-3(성내동 100-11) | 96
1 | 02-009-081-00000 | 한현석 | 자산6길29(성내동 99-1) | 212
1 | 02-010-001-00300 | 이종만 | 자산3길55(성내동 160-7) | 142
1 | 02-010-001-00500 | 우경태 | 자산3길57(성내동 121-1) | 226
1 | 02-010-001-00900 | 김영재 | 자산3길62(성내동 145-10) | 214
1 | 02-010-001-01300 | 구동희 | 자산3길66(성내동 154) | 106
1 | 02-010-002-00000 | 이흔이 | 자산3길51-16(성내동 120-1) | 19
1 | 02-010-003-00000 | 안문 | 자산3길51-14(성내동 120-1) | 71
1 | 02-010-004-00000 | 김교성 | 자산3길51-15(성내동 120) | 86
1 | 02-010-006-00000 | 이미애 | 자산3길51-7(성내동 120-7) | 60
1 | 02-010-010-00000 | 정영식 | 자산3길51-6(성내동 144) | 79
1 | 02-010-011-00000 | 엄태완 | 자산3길51-3(성내동 111-5) | 326
1 | 02-010-012-00000 | 편영수 | 자산3길51-2(성내동 111-2) | 191
1 | 02-010-013-00000 | 김옥연 | 자산3길49(성내동 111) | 445
1 | 02-010-020-00000 | 장정호 | 자산4길60(성내동 165-5) | 103
1 | 02-010-020-00100 | 정욱현 | 자산4길62(성내동 165-2) | 566
1 | 02-010-021-00000 | 안평엽 | 자산4길64(성내동 165-2) | 0
1 | 02-010-021-00100 | 이만형 | 자산4길67(성내동 107) | 0
1 | 02-010-021-00500 | 송정선 | 자산4길67-1(성내동 109) | 299
1 | 02-010-021-00700 | 이용식 | 자산4길67-3(성내동 111-16) | 156
1 | 02-010-021-00900 | 곽기선 | 자산4길67-4(성내동 111-6) | 176
1 | 02-010-021-01100 | 배상태 | 자산4길69(성내동 110-2) | 41
1 | 02-010-021-01300 | 여항동 | 자산4길71(성내동 110-1) | 326
1 | 02-010-021-01500 | 김진우 | 자산3길45(성내동 110) | 345
1 | 02-010-031-00300 | 박일수 | 자산6길15-4(성내동 101-7) | 288
1 | 02-010-031-00400 | 장경자 | 자산6길15-3(성내동 101) | 44
1 | 02-010-032-00000 | 곽소수 | 자산6길14-3(성내동 100-8) | 81
1 | 02-010-033-00000 | 박재춘 | 자산6길14-4(성내동 120) | 49
1 | 02-010-034-00000 | 박미남 | 자산6길41(성내동 101-5) | 25
1 | 02-010-035-00000 | 장길자 | 자산6길11(성내동 101-2) | 88
1 | 02-010-035-00100 | 김정대 | 자산6길10(성내동 112-2) | 251
1 | 02-010-035-00200 | 이정님 | 자산6길8(성내동 112-8) | 0
1 | 02-010-036-00000 | 손용규 | 자산6길7(성내동 101-1) | 313
1 | 02-010-036-00100 | 정휘용 | 자산6길4-1(성내동 111-20) | 11
1 | 02-010-036-00200 | 권중문 | 자산6길4-3(성내동 111-9) | 395
1 | 02-010-036-00300 | 이득기 | 자산6길4(성내동 108) | 110
1 | 02-010-037-00000 | 전재환 | 자산4길65(성내동 106) | 244
1 | 02-010-038-00000 | 서명수 | 자산4길61(성내동 105) | 293
1 | 02-010-039-00000 | 김영형 | 자산4길57-2(성내동 104-2) | 162
1 | 02-010-040-00000 | 이철화 | 자산4길57-4(성내동 104-1) | 137
1 | 02-010-041-00000 | 전봉우 | 자산4길55(성내동 103-1) | 77
1 | 02-010-042-00000 | 장학식 | 자산4길53(성내동 103-2) | 212
1 | 02-010-043-00000 | 김정순 | 자산4길53-1(성내동 97) | 57
1 | 02-010-044-00000 | 심화자 | 자산4길53-4(성내동 102) | 616
1 | 02-010-045-00000 | 변완석 | 자산4길53-3(성내동 98) | 190
1 | 02-010-046-00100 | 김천시장(문상무) | 자산4길53-8,구노인회관(성내동 101-7) | 0
1 | 02-010-052-00000 | 김종수 | 자산4길49(성내동 96) | 159
1 | 03-001-001-00000 | 김삼수 | 자산로175-1(평화동 19-1) | 361
1 | 03-001-002-00000 | 이상태 | 자산로173-2(평화동 19-4) | 24
1 | 03-001-003-00000 | 김점옥 | 자산로173(평화동 19-4) | 283
1 | 03-001-004-00000 | 임윤옥 | 자산로173(평화동 19-7) | 159
1 | 03-001-005-00000 | 손창준 | 구름다리1길29(평화동 19-9) | 174
1 | 03-001-006-00000 | 전금옥 | 구름다리1길28(평화동 19-11) | 106
1 | 03-001-007-00000 | 최재선 | 구름다리2길 (평화동 19-10) | 410
1 | 03-001-009-00000 | 박래영 | 구름다리2길22(평화동 32-11) | 123
1 | 03-001-010-00000 | 최원봉 | 구름다리1길22(평화동 34) | 225
1 | 03-001-011-00000 | 윤종원 | 구름다리2길18(평화동 22-1) | 184
1 | 03-001-012-00000 | 이석남 | 구름다리1길20-1(평화동 32-12) | 75
1 | 03-001-013-00000 | 김노미 | 구름다리1길20(평화동 32-11) | 153
1 | 03-001-014-00000 | 조분순 | 구름다리1길18(평화동 32-16) | 60
1 | 03-001-015-00000 | 엄진태 | 구름다리2길11(평화동 22-4) | 78
1 | 03-001-016-00000 | 엄진태 | 구름다리2길11(평화동 22-18) | 0
1 | 03-001-017-00000 | 이은화 | 구름다리2길21(평화동 14-7) | 327
1 | 03-001-018-00000 | 강봉구 | 구름다리2길17(평화동 14-4) | 180
1 | 03-001-019-00000 | 이정희 | 구름다리2길19(평화동 14-8) | 112
1 | 03-001-019-00100 | 김월동 | 구름다리2길24(평화동 19-12) | 714
1 | 03-001-020-00000 | 김을임 | 구름다리3길12-15(평화동 14-11) | 158
1 | 03-001-021-00000 | 유영욱 | 구름다리3길12-14(평화동 14-9) | 530
1 | 03-001-022-00000 | 조병준 | 구름다리3길12-13(평화동 14-19) | 236
1 | 03-001-023-00000 | 김영홍 | 구름다리3길12-12(평화동 14-22) | 253
1 | 03-001-024-00000 | 정소순 | 구름다리3길12-9(평화동 14-18) | 126
1 | 03-001-025-00000 | 정옥란 | 구름다리3길12-7(평화동 14-17) | 19
1 | 03-001-025-00100 | 김백홍 | 구름다리3길12-6(평화동 14-51) | 254
1 | 03-001-025-00200 | 함수옥 | 구름다리3길12-2(평화동 14-21) | 392
1 | 03-001-026-00000 | 양정순 | 구름다리3길12-1(평화동 14-23) | 493
1 | 03-001-026-00100 | 정홍재 | 구름다리3길17(평화동 14-46) | 348
1 | 03-001-026-00200 | 최용식 | 구름다리3길19(평화동 14-45) | 226
1 | 03-001-026-00300 | 김기성 | 구름다리3길21(평화동 14-1) | 121
1 | 03-001-026-00400 | 박승혁 | 구름다리5길27(평화동 16-22) | 92
1 | 03-001-026-00500 | 유재룡 | 구름다리5길24(평화동 16-20) | 63
1 | 03-001-026-00600 | 윤상득 | 구름다리3길25(평화동 15-6) | 666
1 | 03-001-027-00000 | 임희숙 | 구름다리3길24(평화동 14-24) | 455
1 | 03-001-027-00100 | 이주영 | 구름다리3길20(평화동 14-25) | 160
1 | 03-001-027-00200 | 장춘계 | 구름다리3길13(평화동 14-49) | 130
1 | 03-001-027-00300 | 신유복 | 구름다리3길15(평화동 14-10) | 214
1 | 03-001-028-00000 | 김명숙 | 구름다리3길16(평화동 14-27) | 663
1 | 03-001-028-00100 | 최창옥 | 구름다리3길16-3(평화동 14-26) | 165
1 | 03-001-029-00000 | 손화숙 | 구름다리3길16-8(평화동 14-13) | 157
1 | 03-001-030-00000 | 허은 | 구름다리3길16-12(평화동 14-14) | 181
1 | 03-001-030-00100 | 정애선 | 구름다리3길16-21(평화동 14-35) | 113
1 | 03-001-030-00200 | 문광식 | 구름다리3길16-17(평화동 14-35) | 229
1 | 03-001-030-00300 | 임근배 | 구름다리3길16-25(평화동 14-38) | 161
1 | 03-001-030-00400 | 신정덕 | 구름다리3길16-31(평화동 14-39) | 328
1 | 03-001-030-00500 | 이상근 | 구름다리3길16-35(평화동 14-42) | 174
1 | 03-001-030-00600 | 김영화 | 구름다리3길16-23(평화동 14-41) | 80
1 | 03-001-030-00700 | 박병순 | 구름다리2길29(평화동 14-43) | 418
1 | 03-001-030-00800 | 김용팔 | 구름다리3길16-5(평화동 14-30) | 135
1 | 03-001-030-00900 | 조홍제 | 구름다리3길16-7(평화동 14-29) | 121
1 | 03-001-030-01000 | 김석만 | 구름다리5길13(평화동 13-11) | 93
1 | 03-001-030-01100 | 진병태 | 구름다리3길16-27(평화동 14-32) | 335
1 | 03-001-030-01200 | 송병인 | 구름다리3길16-29(평화동 14-36) | 580
1 | 03-001-030-01300 | 강병철 | 구름다리3길16-15(평화동 14-33) | 296
1 | 03-001-030-01400 | 이홍기 | 구름다리2길31(평화동 14-40) | 320
1 | 03-001-031-00000 | 서금연 | 구름다리3길16-14(평화동 14-15) | 107
1 | 03-001-032-00000 | 최병태 | 구름다리2길25(평화동 14-16) | 291
1 | 03-001-033-00000 | 최한범 | 구름다리2길30(평화동 17-3) | 307
1 | 03-001-034-00000 | 주양석 | 구름다리5길1(평화동 13-15) | 166
1 | 03-001-034-00100 | 박인호 | 구름다리5길3(평화동 13-14) | 153
1 | 03-001-035-00000 | 김옥연 | 구름다리5길7(평화동 13-5) | 73
1 | 03-001-035-00100 | 나중구 | 구름다리5길6(평화동 13-6) | 252
1 | 03-001-035-00200 | 김자헌 | 구름다리5길2(평화동 11-8) | 172
1 | 03-001-036-00000 | 이장희(힐하우스) | 구름다리5길11(평화동 13-12) | 0
1 | 03-001-037-00000 | 조형기 | 구름다리5길12(평화동 13-5) | 219
1 | 03-001-037-00100 | 최점득 | 구름다리5길16(평화동 13-4) | 299
1 | 03-001-037-00200 | 김기화 | 구름다리5길15(평화동 13-10) | 471
1 | 03-001-037-00300 | 송치훈 | 구름다리5길17(평화동 13-9) | 328
1 | 03-001-037-00400 | 전영욱 | 구름다리5길18(평화동 13-3) | 153
1 | 03-001-037-00500 | 김동규 | 구름다리5길22(평화동 15-4) | 1013
1 | 03-001-038-00000 | 조동수 | 구름다리3길16-9(평화동 14-28) | 354
1 | 03-001-038-00100 | 박정기 | 자산로181-9(평화동 11-13) | 229
1 | 03-001-039-00000 | 김판수 | 자산로181-10(평화동 11-5) | 125
1 | 03-001-040-00000 | 김광래 | 자산로181-8(평화동 11-15) | 217
1 | 03-001-041-00000 | 최점분 | 자산로181-11(평화동 11-11) | 170
1 | 03-001-042-00000 | 석현목 | 자산로177(평화동 11-105) | 358
1 | 03-001-043-00000 | (김자헌) 전원실 | 자산로181-5(평화동 11-8) | 562
1 | 03-001-043-00100 | 박남수 | 자산로181-7(평화동 11-7) | 131
1 | 03-001-043-00200 | 문능자 | 자산로181-6(평화동 11-35) | 6
1 | 03-001-043-00300 | 윤재경 | 자산로181(평화동 11-45) | 23
1 | 03-001-044-00000 | 손종고(문칠순) | 자산로179(평화동 1-15)성애식당 | 1440
1 | 03-001-045-00000 | 김계분 | 평화장미1길1(평화동 10-14) | 696
1 | 03-001-045-00100 | 조우종 | 자산로183(평화동 10-135) | 871
1 | 03-001-045-00200 | 김광희 | 평화장미길10(평화동 7-8) | 376
1 | 03-001-045-00300 | 최은숙 | 평화동 10-6 | 351
1 | 03-001-046-00000 | 놀부장식 | 자산로191(평화동 1-15) | 107
1 | 03-001-046-00100 | 조규태 | 자산로189(평화동 1-15) | 661
1 | 03-001-046-00200 | 김성옥 | 자산로193(평화동 6 기아자동차) | 161
1 | 03-001-046-00300 | 최광섭 | 평화장미길7(평화동 10-8) | 501
1 | 03-001-046-00400 | 박학실 | 자산로195(평화동 3-7),월류석쇠불고기 | 2756
1 | 03-001-046-00600 | 유성빌라(404호) | 평화장미1길5(평화동 10-85) | 3093
1 | 03-001-046-00700 | 한일가든맨션 | 평화장미1길17-10(평화동 51-3) | 9781
1 | 03-001-046-00800 | 박상기 | 평화장미1길3(평화동 10-20) | 504
1 | 03-001-046-00900 | 유성주택(가동102호,이현진) | 평화장미1길11(평화동 10-24),가동102호 | 3770
1 | 03-001-046-01000 | 이종배(조선옥인) | 자산로199(평화동 2-2) | 2497
1 | 03-001-046-01100 | 최용식 | 영남대로1664(평화동 73-18) | 129
1 | 03-001-046-01200 | 김명규 | 영남대로1662(평화동 73-4) | 100
1 | 03-001-046-01300 | 전상명(대림자재) | 평화장미길60-17(평화 73-17) | 77
1 | 03-001-046-01400 | 주식회사 대산자재 | 영남대로1676(평화동 73-1) | 794
1 | 03-001-046-01500 | 김용대 | 자산로193-4(평화동 46-15) | 87
1 | 03-001-046-01600 | 김종현(SK농장) | 자산로193-3(평화동 4-2) | 1284
1 | 03-001-046-02000 | 장재욱 | 자산로195(평화동 3-7) | 36
1 | 03-001-046-02200 | 유영숙 | 영남대로1674(평화동 73-37) | 1
1 | 03-001-047-00000 | 최희상 | 자산로183-1(평화동 10-1) | 602
1 | 03-001-047-00100 | 김해월 | 평화장미길8(평화동 7-4) | 700
1 | 03-001-047-00200 | 손종백 | 평화장미길10(평화동 7-9) | 1090
1 | 03-001-047-00300 | 박원숙 | 평화장미길12(평화동 9-2) | 756
1 | 03-001-047-00400 | 이한국 | 평화장미길11(평화동 10-17) | 204
1 | 03-001-047-00500 | 안재우 | 평화장미길13(평화동 10-4) | 151
1 | 03-001-047-00600 | 김남이 | 평화장미길19(평화동 17-9) | 282
1 | 03-001-047-00700 | 전숙자 | 평화장미길15(평화동 17-10) | 86
1 | 03-001-047-00800 | 강남근 | 평화장미길15(평화동 17-12) | 294
1 | 03-001-047-00900 | 추현엽외1 | 평화장미1길17-2(평화동 17-16) | 785
1 | 03-001-047-01000 | 김대섭 | 평화장미1길15(평화동 17-18) | 343
1 | 03-001-047-01100 | 박규칠 | 평화장미1길20(평화동 17-13) | 396
1 | 03-001-047-01200 | 안광엽 | 평화장미길23-4(평화동 17-4) | 315
1 | 03-001-047-01300 | 백중기 | 평화장미1길17-9(평화동 10-21) | 345
1 | 03-001-047-01400 | 황계자 | 평화장미1길17-7(평화동 10-7) | 225
1 | 03-001-047-01500 | 최종문 | 평화장미길23-6(평화동 17-14) | 606
1 | 03-001-047-01600 | 장명수 | 평화장미1길23(평화동 17-15) | 245
1 | 03-001-047-01700 | 김신호(놀부디자인) | 평화동 17-11 | 56
1 | 03-001-047-01800 | 이애영(스마일) | 평화장미1길25-3(평화동 20-1) | 809
1 | 03-001-047-01900 | 이애영(윙크빌) | 평화장미1길17-8(평화동 20-7) | 1599
1 | 03-001-048-00000 | 김건섭 | 평화장미길20(평화동 10-2) | 414
1 | 03-001-048-00100 | 김 택 | 평화장미길25-4(평화동 72-23) | 304
1 | 03-001-048-00200 | 이종규 | 평화장미길16-5(평화동 10-12) | 366
1 | 03-001-049-00000 | 최인관 | 자산로189-2(평화동 7-7),어전복집 | 971
1 | 03-001-049-00100 | 강희영 | 자산로189-1(평화동 7-2) | 285
1 | 03-001-049-00200 | 배흡(김천바이엘동물) | 자산로187(평화동 7-6) | 70
1 | 03-001-050-00000 | 전금옥 | 자산로169-1(평화동 19-8) | 169
1 | 03-001-052-00000 | 김우연 | 자산로169(평화동 32-1) | 312
1 | 03-001-052-00100 | 김우연 | 자산로169(평화동 32-3) | 289
1 | 03-001-054-00000 | 송인숙(벽지나라) | 자산로165-1(평화동 1-2) | 206
1 | 03-001-055-00000 | 장경자 | 자산로165(평화동 33-2) | 50
1 | 03-001-056-00000 | 이도영 | 구름다리1길12-1(평화동 32-4) | 150
1 | 03-001-057-00000 | 김진화 | 구름다리1길14(평화동 32-7) | 379
1 | 03-001-058-00000 | 박인수(명성) | 구름다리1길16-3(평화동 32-10) | 302
1 | 03-001-059-00000 | 조경하 | 구름다리1길16-1(평화동 32-8) | 135
1 | 03-001-060-00000 | 박문식 | 구름다리1길15(평화동 22-14) | 340
1 | 03-001-061-00000 | 설영조 | 구름다리1길13(평화동 1-3) | 743
1 | 03-001-062-00000 | 최남윤 | 구름다리1길11(평화동 30-8) | 251
1 | 03-001-064-00000 | 최한백 | 자산로163(평화동 33-2) | 987
1 | 03-001-065-00000 | 이갑식 | 자산로161-2(평화동 34-1) | 241
1 | 03-001-067-00000 | 김재필 | 자산로161-1(평화동 34-1) | 951
1 | 03-001-068-00000 | 석현목 | 자산로161(평화동 34-1) | 418
1 | 03-001-069-00000 | 김월이 | 자산로159(평화동 34-1) | 1241
1 | 03-001-070-00000 | 김이선 | 구름다리길2(평화동 34-8) | 314
1 | 03-001-071-00000 | 김귀옥 | 구름다리길4(평화동 1-3) | 170
1 | 03-001-072-00000 | 육봉학 | 구름다리1길1(평화동 1-3) | 273
1 | 03-001-073-00000 | 박옥순 | 구름다리1길2(평화동 1-3) | 90
1 | 03-001-074-00000 | 남시우 | 구름다리1길5(평화동 1-3) | 109
1 | 03-001-075-00000 | 남시우 | 구름다리1길5(평화동 1-3) | 152
1 | 03-001-076-00000 | 김진택 | 구름다리1길6(평화동 34-1) | 242
1 | 03-001-077-00000 | 장상희 | 구름다리길6(평화동 31-9) | 64
1 | 03-001-078-00000 | 최근식 | 구름다리길10(평화동 31-7) | 295
1 | 03-001-079-00000 | 강남근 | 구름다리길12-2(평화동 30-6) | 758
1 | 03-001-080-00000 | 허춘복 | 구름다리길12-1(평화동 30-2) | 127
1 | 03-001-081-00000 | 이규해 | 구름다리길12-4(평화동 30-63) | 352
1 | 03-001-082-00000 | 박창용 | 구름다리길12-3(평화동 323) | 187
1 | 03-001-083-00000 | 박민섭 | 구름다리길12-6(평화동 30-53) | 176
1 | 03-001-084-00000 | 박종태 | 구름다리길12-5(평화동 30-11) | 302
1 | 03-001-085-00000 | 황재순 | 구름다리길16(평화동 24-3) | 302
1 | 03-001-086-00000 | 김칠관 | 구름다리2길4(평화동 22-2) | 513
1 | 03-001-087-00000 | 최국현 | 구름다리2길6(평화동 22-23) | 521
1 | 03-001-088-00000 | 김기성 | 구름다리2길7(평화동 23-7) | 138
1 | 03-001-089-00000 | 조병찬 | 구름다리2길9(평화동 22-6) | 273
1 | 03-001-090-00000 | 김봉학 | 구름다리길10(평화동 30-9) | 176
1 | 03-001-092-00000 | 김병율 | 구름다리길22(평화동 23-8) | 253
1 | 03-001-093-00000 | 안상현 | 평화동 22-11 | 0
1 | 03-001-094-00000 | 이낙동 | 구름다리길30(평화동 18-7) | 1038
1 | 03-001-094-00100 | 경천경로당 | 구름다리길32(평화동 18-6) | 415
1 | 03-001-094-00200 | 김천중앙침례교회 | 구름다리3길8(평화동 18-10) | 2192
1 | 03-001-095-00000 | 김천농협 | 평화동 1-6 주차장 | 390
1 | 03-001-096-00000 | 강순숙 | 평화동 29-16 주차장 | 58
1 | 03-001-098-00100 | 신명용 | 구름다리길7(평화동 29-10) | 449
1 | 03-001-099-00000 | 김홍식 | 구름다리길5(평화동 34-13) | 557
1 | 03-001-100-00000 | 김이분 | 자산로157(평화동 34-7) | 123
1 | 03-001-100-00200 | 박희현 | 자산로157(평화동 34-7) | 98
1 | 03-001-100-00300 | 박근하 | 자산로157(평화동 34-7) | 1027
1 | 03-001-101-00000 | 김이분 | 자산로157(평화동 34-7) | 149
1 | 03-001-102-00000 | 김윤근 | 자산로155-1(평화동 34-16) | 263
1 | 03-001-102-00100 | 류승오 | 자산로155(평화동 34-1) | 387
1 | 03-001-103-00000 | 류승오 | 자산로155(평화동 34) | 164
1 | 03-001-103-00100 | 류승오(2층) | 자산로155(평화동 34-3) | 184
1 | 03-001-106-00000 | 김천농협 | 평화동 39-7(하나로마트 급식소) | 0
1 | 03-001-107-00100 | 김장대(이동원한의원) | 자산로139(평화동 39-3) | 146
1 | 03-001-107-00200 | 김장대(월드안경) | 자산로139(평화동 39-3) | 170
1 | 03-001-107-00300 | 김장대(피시피아 2층) | 자산로139(평화동 39-2) | 296
1 | 03-001-107-00400 | 김장대(김정연 3층) | 자산로139(평화동 39-2) | 483
1 | 03-001-108-00000 | 최진영 | 자산로137(평화동 39-5) | 310
1 | 03-001-109-00000 | 농업협동조합 | 자산로137(평화동 28-8) | 32810
1 | 03-001-110-00000 | 황악건설 | 자산로135(평화동 40-3) | 1055
1 | 03-001-113-00000 | 한연순 | 자산로133(평화동 40-3) | 112
1 | 03-002-001-00000 | 정봉연 | 구름다리길38(평화동 18-3) | 304
1 | 03-002-002-00000 | 임경호 | 구름다리길38(평화동 18-2) | 213
1 | 03-002-003-00000 | 전수봉 | 구름다리3길5(평화동 18-2) | 401
1 | 03-002-005-00100 | 한일목련아파트 | 구름다리5길29(평화동 14-3) | 11294
1 | 03-002-009-00000 | 오옥희 | 구름다리4길12-9(평화동 438-3) | 667
1 | 03-002-009-00100 | 김화준 | 구름다리4길12-11(평화동 24) | 47
1 | 03-002-010-00000 | 박정희 | 구름다리5길33(평화동 14-52) | 323
1 | 03-002-012-00100 | 대원석유(주) | 구름다리5길36(평화동 51-6) | 89
1 | 03-002-013-00000 | 정성환 | 구름다리5길35(평화동 52-24) | 124
1 | 03-002-013-00100 | 서만수 | 구름다리4길15(평화동 2-1) | 83
1 | 03-002-015-00000 | 김동명 | 구름다리길40(평화동 438-7) | 366
1 | 03-002-016-00000 | 이현오 | 구름다리길42(평화동 486-6) | 284
1 | 03-002-017-00000 | 김사영 | 구름다리길46(평화동 438-5) | 95
1 | 03-002-018-00000 | 박봉애 | 구름다리길48(평화동 2-2) | 341
1 | 03-002-019-00000 | 임성대 | 구름다리길50-4(평화동 76-4) | 235
1 | 03-002-020-00000 | 김윤일 | 구름다리길50(평화동 76-7) | 156
1 | 03-002-021-00000 | 정원기 | 구름다리길52(평화동 76-3) | 149
1 | 03-002-021-00100 | 김천수 | 구름다리길54-2(평화동 76-2) | 352
1 | 03-002-022-00000 | 황우식 | 구름다리길54-4(평화동 79-10) | 156
1 | 03-002-023-00000 | 이문형 | 구름다리길54-6(평화동 79-10) | 142
1 | 03-002-024-00000 | 신윤식 | 구름다리길54-8(평화동 2-2) | 190
1 | 03-002-025-00000 | 박윤하 | 구름다리길54-10(평화동 2-2) | 59
1 | 03-002-026-00000 | 최인숙 | 구름다리길54-9(평화동 77-10) | 293
1 | 03-002-027-00000 | 황봉주 | 구름다리길54-11(평화동 77-9) | 293
1 | 03-002-028-00000 | 박분남 | 구름다리길54-13(평화동 2-2) | 198
1 | 03-002-029-00000 | 여금동 | 평화장미2길41(평화동 77-3) | 294
1 | 03-002-032-00000 | 송영우 | 평화장미4길1(평화동 78-2) | 125
1 | 03-002-033-00000 | 이월계 | 평화장미4길3(평화동 78-2) | 74
1 | 03-002-033-00100 | 김종용 | 평화장미4길5(평화동 78-2) | 102
1 | 03-002-034-00000 | 이영용 | 평화장미4길4-1(평화동 78-2) | 330
1 | 03-002-035-00000 | 원점성 | 평화장미길36(평화동 72-28) | 277
1 | 03-002-037-00000 | 권재환 | 평화장미4길26-3(평화동 80-23) | 510
1 | 03-002-038-00000 | 이기상 | 구름다리4길26(평화동 78-6) | 410
1 | 03-002-039-00000 | 이옥봉 | 구름다리5길46(평화동 80-11) | 348
1 | 03-002-040-00000 | 장봉옥 | 평화장미2길34(평화동 81-8) | 142
1 | 03-002-040-00100 | 정영수 | 평화장미2길25(평화동 81-9) | 83
1 | 03-002-042-00000 | 이진호 | 평화장미2길30(평화동 80-4) | 293
1 | 03-002-042-00200 | 원문순 | 평화장미1길45(평화동 67-63) | 0
1 | 03-002-043-00100 | 정영수 | 평화장미2길10(평화동 67-46) | 306
1 | 03-002-044-00000 | 소영자 | 구름다리길54-5(평화동 76-12) | 86
1 | 03-002-046-00000 | 김영님 | 구름다리길54-1(평화동 76-8) | 39
1 | 03-002-047-00000 | 여금동 | 구름다리길56(평화동 75-8) | 97
1 | 03-002-048-00000 | 윤종기 | 구름다리길58(평화동 75-8) | 260
1 | 03-002-049-00000 | 정기용 | 구름다리길60-1(평화동 77-9) | 244
1 | 03-002-050-00000 | 장명덕 | 구름다리길60-3(평화동 77-15) | 118
1 | 03-002-051-00000 | 김태기 | 구름다리길54-7(평화동 77-12) | 605
1 | 03-002-052-00000 | 이춘자 | 구름다리길60-5(평화동 77-15) | 116
1 | 03-002-053-00000 | 김기상 | 구름다리길60-7(평화동 77-8) | 223
1 | 03-002-054-00000 | 정상영 | 구름다리길64(평화동 74-5) | 429
1 | 03-002-055-00000 | 문종선 | 구름다리길63(평화동 50-3) | 0
1 | 03-002-056-00000 | 박만우 | 구름다리길66(평화동 50-4) | 24
1 | 03-002-057-00000 | 이종일 | 구름다리길68(평화동 50-4) | 150
1 | 03-002-058-00000 | 홍성근 | 구름다리길67(평화동 50-9) | 85
1 | 03-002-059-00000 | 문영수 | 구름다리길74(평화동 50-5) | 197
1 | 03-002-060-00000 | 김사분 | 구름다리길69(평화동 50-8) | 178
1 | 03-002-061-00000 | 김종삼 | 구름다리길69-1(평화동 48-8) | 380
1 | 03-002-062-00000 | 송동순 | 구름다리길71(평화동 48-7) | 61
1 | 03-002-063-00000 | 안몽식 | 구름다리길71-1(평화동 48-7) | 0
1 | 03-002-064-00000 | 성동배 | 평화장미2길47(평화동 48-5) | 214
1 | 03-002-065-00000 | 성동배 | 구름다리길71-3(평화동 52-9) | 160
1 | 03-002-067-00000 | 손갑용 | 구름다리길71-5(평화동 52-21) | 24
1 | 03-002-069-00000 | 김정현 | 구름다리길71-8(평화동 2-6) | 290
1 | 03-002-070-00000 | 복된교회 | 평화장미2길67(평화동 52-3) | 357
1 | 03-002-071-00000 | 오만순 | 구름다리길71-11(평화동 2-7) | 100
1 | 03-002-072-00000 | 임봉학 | 구름다리길71-7(평화동 52-5) | 70
1 | 03-002-074-00000 | 진병철 | 평화장미3길63-9(평화동 53-2) | 473
1 | 03-002-074-00100 | 공병옥 | 평화장미3길68(평화동 59-3) | 333
1 | 03-002-075-00000 | 이상용 | 평화장미3길68-1(평화동 59-5) | 1169
1 | 03-002-075-00100 | 신영태 | 평화장미3길82(평화동 64-2) | 230
1 | 03-002-076-00000 | 길범철 | 평화장미3길80(평화동 64-3) | 403
1 | 03-002-077-00000 | 강영숙 | 구름다리길61(평화동 50-12) | 177
1 | 03-002-078-00000 | 정대한 | 구름다리길59(평화동 74-11) | 139
1 | 03-002-079-00000 | 장병조 | 구름다리길57-1(평화동 75-12) | 76
1 | 03-002-080-00000 | 송경술 | 구름다리길57(평화동 75-13) | 229
1 | 03-002-081-00000 | 유세종 | 구름다리길55(평화동 75-6) | 129
1 | 03-003-001-00000 | 임동수 | 김천로149(평화동 264-112) | 166
1 | 03-003-002-00000 | 안영욱 | 김천로147-3(평화동 264-48) | 5
1 | 03-003-003-00000 | 주영자 | 김천로147-2(평화동 264-110) | 18
1 | 03-003-004-00000 | 우순자 | 김천로147-1(평화동 264-47) | 250
1 | 03-003-005-00000 | 양두동 | 김천로147(평화동 264-2) | 112
1 | 03-003-006-00000 | 홍현실 | 김천로145-5(평화동 3-1) | 465
1 | 03-003-007-00000 | 최금희 | 김천로145-4(평화동 264-106) | 195
1 | 03-003-007-00100 | 박명기 | 김천로145-3(평화동 264-106) | 145
1 | 03-003-008-00000 | 김영식 | 김천로145-2(평화동 264-107) | 580
1 | 03-003-009-00000 | 김달문 | 김천로145-1(평화동 264-45) | 60
1 | 03-003-010-00000 | 이중섭(잭니클라우스) | 김천로145(평화동 264-44) | 0
1 | 03-003-011-00000 | 신학수(잭니클라우스) | 김천로145(평화동 264-43) | 149
1 | 03-003-012-00000 | 정철남 | 김천로143-2(평화동 264-42) | 19
1 | 03-003-013-00000 | 박종규 | 김천로143-1(평화동 264-41) | 94
1 | 03-003-014-00000 | 강창우 | 김천로143(평화동 264-40) | 353
1 | 03-003-015-00000 | 편도현 | 김천로141-3(평화동 3-1) | 24
1 | 03-003-016-00000 | 이창근 | 김천로141-2(평화동 3-1) | 62
1 | 03-003-017-00000 | 임인규 | 김천로141-1(평화동 264-37) | 93
1 | 03-003-018-00000 | 조정형 | 김천로141(평화동 264-36) | 159
1 | 03-003-019-00000 | 박봉여 | 김천로139-4(평화동 3-1) | 42
1 | 03-003-019-00100 | 전석수 | 김천로139-3(평화동 264-109) | 96
1 | 03-003-020-00000 | 김도식(닥스골프) | 김천로139-1(평화동 264-34) | 580
1 | 03-003-021-00000 | 김정면 | 김천로139-1(평화동 3-1) | 447
1 | 03-003-022-00000 | 성기열 | 김천로137-2(평화동 264-54) | 192
1 | 03-003-023-00000 | 동전지 | 김천로137-1(평화동 3-1) | 30
1 | 03-003-025-00000 | 최성규 | 김천로137(평화동 264-31 제1호) | 69
1 | 03-003-026-00000 | 윤대영 | 김천로135(평화동 264-30) | 188
1 | 03-003-027-00000 | 임춘대 | 김천로133-2(평화동 264-70) | 159
1 | 03-003-028-00000 | 임경규 | 김천로133-1(평화동 264-68) | 351
1 | 03-003-029-00000 | 최창국 | 김천로133(평화동 264-52) | 673
1 | 03-003-030-00000 | 최재욱 | 김천로131-2(평화동 264-28) | 101
1 | 03-003-031-00000 | 이연원 | 김천로131-1(평화동 264-136) | 292
1 | 03-003-032-00000 | 최영창 | 김천로131(평화동 264-135) | 998
1 | 03-003-033-00000 | 아카데미쇼핑센타 | 김천로129(평화동 264-27) | 3338
1 | 03-003-033-00100 | 정성홍(미스터피자) | 김천로129(평화동 264-27) | 983
1 | 03-003-035-00000 | 육태영 | 김천로127(평화동 264-88) | 376
1 | 03-003-037-00000 | 윤홍근 | 김천로125-2(평화동 264-61) | 155
1 | 03-003-038-00000 | 이용재 | 김천로125-1(평화동 264-89) | 44
1 | 03-003-039-00000 | 오충국 | 김천로125(평화동 264-62) | 396
1 | 03-003-040-00000 | 권오상(플러스사주) | 김천로123-2(평화동 264-26) | 173
1 | 03-003-041-00000 | 박영자 | 김천로123-1(평화동 3-2) | 340
1 | 03-003-042-00000 | 추경엽 | 김천로123(평화동 264-23) | 120
1 | 03-003-042-00100 | 라복순 | 김천로121-1(평화동 264-22) | 6
1 | 03-003-043-00000 | 장국흥 | 김천로121(평화동 264-19) | 1325
1 | 03-003-044-00000 | 나황연 | 김천로119-2(평화동 3-2) | 300
1 | 03-003-044-00100 | 역전파출소장 | 김천로119(평화동 264-1) | 220
1 | 03-003-045-00000 | 신한은행 | 김천로146(평화동 279-4) | 447
1 | 03-003-051-00000 | 이성화 | 평화순환길308(평화동 280-3) | 420
1 | 03-003-053-00000 | 김상길 | 평화순환길302(평화동 280-6) | 254
1 | 03-003-054-00000 | 류점주 | 평화순환길300(평화동 280-8) | 375
1 | 03-003-055-00000 | 이분순 | 평화순환길296(평화동 280-13) | 454
1 | 03-003-056-00000 | 이상기 | 평화순환길(294(평화동 281-6) | 293
1 | 03-003-057-00000 | 김기성 | 평화순환길292(평화동 281-18) | 230
1 | 03-003-059-00000 | 김길순 | 평화순환길290(평화동 281-22) | 407
1 | 03-003-060-00000 | 박경호 | 평화순환길288-3(평화동 281-24) | 157
1 | 03-003-061-00000 | 이정훈 | 평화순환길288-5(평화동 281-3) | 197
1 | 03-003-062-00000 | 이흥기(삼성빌) | 평화순환길288-4(평화동 281-26) | 78
1 | 03-003-063-00000 | 김영자 | 평화순환길282(평화동 281-4) | 7
1 | 03-003-064-00000 | APT 101호 | 평화순환길282(평화동 281-4) | 103
1 | 03-003-065-00000 | APT 102호 | 평화순환길282(평화동 281-4) | 235
1 | 03-003-066-00000 | APT 103호 | 평화순환길282(평화동 281-4) | 71
1 | 03-003-067-00000 | APT 201호 | 평화순환길282(평화동 281-4) | 263
1 | 03-003-068-00000 | APT 202호 | 평화순환길282(평화동 281-4) | 106
1 | 03-003-069-00000 | 조명훈 (APT203호) | 평화순환길282(평화동 281-4) | 178
1 | 03-003-070-00000 | 김경헌(301호) | 평화순환길282(평화동 281-4) | 94
1 | 03-003-071-00000 | 김송자 | 평화순환길282(평화동 281-4) | 197
1 | 03-003-072-00000 | APT 303호 | 평화순환길282(평화동 281-4) | 127
1 | 03-003-073-00000 | 세입자 박경자 | 평화순환길282,501호(평화동 281-4,장미아파트) | 154
1 | 03-003-074-00000 | APT 502호 | 평화순환길282(평화동 281-4) | 26
1 | 03-003-075-00000 | 장미맨션(503호) | 평화순환길282(평화동 281-4) | 251
1 | 03-003-076-00000 | 권행수 | 평화순환길280-4(평화동 3-3) | 232
1 | 03-003-077-00000 | 유소임 | 평화순환길280-5(평화동 282-2) | 1132
1 | 03-003-078-00000 | 이승춘 | 평화순환길280-6(평화동 289-1) | 304
1 | 03-003-079-00000 | 나상익 | 노실고개9길60-6(평화동 482-2) | 421
1 | 03-003-082-00000 | 성갑 | 노실고개9길64(평화동 289-3) | 334
1 | 03-003-083-00000 | 서명님 | 노실고개1길26-5(평화동 289-12) | 158
1 | 03-003-086-00000 | 장선우 | 평화순환길266(평화동 290-11) | 107
1 | 03-003-087-00000 | 장봉수 | 노실고개1길28(평화동 289-6) | 160
1 | 03-003-087-00100 | 장봉수(나) | 노실고개1길26(평화동 289-6) | 120
1 | 03-003-087-00200 | 장봉수(가) | 노실고개1길26(평화동 289-6) | 114
1 | 03-003-089-00000 | 김석출 | 평화순환길274(평화동 288-9) | 158
1 | 03-004-001-00000 | 홍재호 외1 | 평화순환길307(평화동 277-27) | 178
1 | 03-004-002-00000 | 김현기 | 평화순환길311(평화동 277-12) | 59
1 | 03-004-004-00000 | 구종회 | 평화순환길313(평화동 277-73) | 57
1 | 03-004-005-00000 | 김현기 | 김천로144-1(평화동 277-11) | 311
1 | 03-004-006-00000 | 김현기 | 김천로144-1(평화동 277-11) | 37
1 | 03-004-007-00000 | 최창일 | 김천로144(평화동 277-10) | 4
1 | 03-004-008-00000 | 김명수 | 김천로142-3(평화동 277-9) | 54
1 | 03-004-008-00100 | 김정호 | 김천로142-2(평화동 277-8) | 193
1 | 03-004-009-00000 | 명성약국 | 김천로142-1(평화동 4-1) | 37
1 | 03-004-010-00000 | 진홍식 | 김천로142(평화동 277-5) | 495
1 | 03-004-010-00100 | 박종준 | 김천로142(평화동 277-5) | 64
1 | 03-004-011-00000 | 박영달 | 김천로140-2(평화동 4-1) | 18
1 | 03-004-012-00000 | 유세영(권순태) | 김천로140-1(평화동 277-2) | 18
1 | 03-004-013-00000 | 최상수 | 김천로140(평화동 277-1) | 792
1 | 03-004-014-00000 | 김환 | 평화중앙11길7(평화동 277-26) | 187
1 | 03-004-015-00000 | 이원배 | 평화중앙7길47(평화동 277-25) | 357
1 | 03-004-015-00100 | 최창균 a | 평화중앙7길51,명금당(평화동 277-24) | 0
1 | 03-004-015-00200 | 최창균 b | 평화중앙7길51(평화동 277-24) | 81
1 | 03-004-015-00300 | 김영대 | 평화중앙7길51(평화동 277-24) | 147
1 | 03-004-016-00000 | 신점옥 | 평화중앙7길51(평화동 277-23) | 6
1 | 03-004-017-00000 | 전준호 | 평화중앙7길53(평화동 277-23) | 285
1 | 03-004-018-00000 | 김판기 | 평화중앙11길8(평화동 278-6) | 133
1 | 03-004-019-00000 | 김영복 | 김천로138-4(평화동 278-1) | 247
1 | 03-004-020-00000 | 김영옥 | 김천로138-3(평화동 278-2) | 78
1 | 03-004-021-00000 | 김순만 | 김천로138-2(평화동 278-30) | 406
1 | 03-004-022-00000 | 김세호 | 김천로138-1(평화동 278-3) | 409
1 | 03-004-023-00000 | 정호자 | 김천로138(평화동 278-24) | 146
1 | 03-004-024-00000 | 선우인 | 김천로136-3(평화동 278-23) | 372
1 | 03-004-025-00000 | 시진학(랜드로바) | 김천로136-2(평화동 278-9) | 252
1 | 03-004-026-00000 | 이상윤 | 김천로136-1(평화동 278-15) | 186
1 | 03-004-026-00100 | 이상윤가 | 김천로136-1(평화동 277-3) | 84
1 | 03-004-027-00000 | 이두원 | 김천로136(평화동 278-15) | 361
1 | 03-004-028-00000 | 정재호 | 김천로134-1(평화동 278-16) | 112
1 | 03-004-029-00000 | 윤주섭 | 김천로134(평화동 278-11) | 590
1 | 03-004-030-00000 | 김주열 | 평화중앙10길5(평화동 278-16) | 471
1 | 03-004-031-00000 | 남한돌 | 평화중앙10길9(평화동 278-29) | 184
1 | 03-004-032-00000 | 최정현 | 평화중앙7길37(평화동 278-28) | 354
1 | 03-004-033-00000 | 권명운 | 평화중앙7길37-1(평화동 278-35) | 47
1 | 03-004-034-00000 | 김순용 | 평화중앙7길39(평화동 278-20) | 243
1 | 03-004-035-00000 | 김태국 | 평화중앙7길41(평화동 278-21) | 221
1 | 03-004-036-00000 | 조원택 | 평화중앙7길41-1(평화동 278-22) | 201
1 | 03-004-037-00000 | 채성기 | 평화중앙7길43(평화동 277-4) | 113
1 | 03-004-038-00000 | 유광모 | 평화중앙10길10(평화동 302-12) | 662
1 | 03-004-039-00000 | 임재용(1층 최재용) | 평화중앙10길6(평화동 302-11) | 224
1 | 03-004-040-00000 | 임재용(지하) | 평화중앙10길6(평화동 302-11) | 18
1 | 03-004-040-00100 | 임재용(원룸) | 평화중앙10길6(평화동 302-11) | 562
1 | 03-004-041-00000 | 정교현 | 김천로132-2(평화동 302-1) | 506
1 | 03-004-042-00000 | 이연원 | 김천로132-1(평화동 4-3) | 0
1 | 03-004-043-00000 | 선우용 | 김천로132(평화동 4-3) | 77
1 | 03-004-044-00000 | 함병문 | 김천로130-4(평화동 4-3) | 28
1 | 03-004-045-00000 | 유재현 | 평화중앙7길23(평화동 302-10) | 638
1 | 03-004-046-00000 | 송재옥 | 김천로130-3(평화동 302-44) | 803
1 | 03-004-046-00100 | 유재우(나이키) | 김천로130-2(평화동 302-43) | 413
1 | 03-004-046-00200 | 유재현 | 김천로130-1(평화동 302-3) | 367
1 | 03-004-047-00000 | 이현영 | 김천로130(평화동 4-3) | 347
1 | 03-004-048-00000 | 신태용 | 김천로128-3(평화동 302-30) | 436
1 | 03-004-049-00000 | 이종길 | 김천로128-2(평화동 302-29) | 18
1 | 03-004-050-00000 | 정호자(안미례) | 김천로128-1,코데즈컴바인(평화동 302-28) | 109
1 | 03-004-051-00000 | 이상빈 | 김천로128(평화동 4-3) | 140
1 | 03-004-052-00000 | 하해성 | 김천로126-1(평화동 302-26) | 127
1 | 03-004-054-00000 | 윤원숙 | 김천로126(평화동 302-5) | 405
1 | 03-004-055-00000 | 김서범 | 평화중앙9길7-3(평화동 302-38) | 84
1 | 03-004-056-00000 | 김구자 | 평화중앙9길7-4(평화동 302-35) | 418
1 | 03-004-057-00000 | 권성숙 | 평화중앙9길11(평화동 302-9) | 21
1 | 03-004-058-00000 | 정정택 | 평화중앙7길19(평화동 302-14) | 0
1 | 03-004-059-00000 | 유재현 | 평화중앙7길23(평화동 302-17) | 250
1 | 03-004-060-00000 | 전영식 | 평화중앙7길25(평화동 302-16) | 39
1 | 03-004-061-00000 | 윤주섭(2-1202) | 평화중앙7길27(평화동 302-15) | 0
1 | 03-004-062-00000 | 김용태 | 평화중앙7길17(평화동 301-10) | 376
1 | 03-004-063-00000 | 나옥희 | 평화중앙9길12(평화동 301-16) | 74
1 | 03-004-064-00000 | 신용협동조합 | 평화중앙9길8(평화동 301-14) | 79
1 | 03-004-065-00000 | 서남주 | 김천로124-5(평화동 301-6) | 1513
1 | 03-004-066-00000 | 서남주 | 김천로124-5(평화동 301-6) | 331
1 | 03-004-067-00000 | 이창식 | 김천로124-4(평화동 301-5) | 20
1 | 03-004-068-00000 | 이재원 | 김천로124-3(평화동 301-4) | 376
1 | 03-004-069-00000 | 이완석 | 김천로124-1(평화동 301-3) | 98
1 | 03-004-070-00000 | 김종효 | 김천로124(평화동 301-2) | 500
1 | 03-004-072-00000 | 이효준 | 김천로124(평화동 301-1) | 165
1 | 03-004-073-00000 | 나황연 | 평화중앙8길5(평화동 301-12) | 349
1 | 03-004-073-00100 | 김정순 | 평화중앙8길5-1(평화동 301-7) | 498
1 | 03-004-074-00000 | 조말수 | 평화중앙8길7(평화동 301-7) | 57
1 | 03-004-075-00000 | 정우 | 평화중앙8길11(평화동 4-4) | 143
1 | 03-004-076-00000 | 정근재 | 평화중앙8길15(평화동 301-8) | 193
1 | 03-004-077-00000 | 정팔공(평화사우나) | 평화중앙8길14(평화동 300-16) | 385
1 | 03-004-077-00100 | 여영희 | 평화중앙8길12(평화동 300-4) | 72
1 | 03-004-078-00000 | 이영희(뽀뽀뽀분식) | 평화중앙8길8(평화동 300-21) | 548
1 | 03-004-078-00100 | 이영희(지하) | 평화중앙8길8(평화동 300-21) | 182
1 | 03-004-078-00200 | 이영희(해림장) | 평화중앙8길8(평화동 300-21) | 1868
1 | 03-004-079-00000 | 진규철 | 평화중앙8길6(평화동 300-3),원룸 | 0
1 | 03-004-080-00000 | 조윤주 | 평화길148(평화동 300-5) | 3
1 | 03-004-081-00000 | 조영래 | 평화길148(평화동 300-5) | 17
1 | 03-004-081-00100 | 윤호철 | 평화길148(평화동 300-5) | 389
1 | 03-004-082-00000 | 박수동 | 평화길148,202호(평화동 300-5,대아APT ) | 199
1 | 03-004-083-00000 | 박숙희 | 평화길148,203호(평화동 300-5,대아APT) | 176
1 | 03-004-084-00000 | 한숙현 | 평화길148,205호(평화동 300-5,대아APT) | 176
1 | 03-004-085-00000 | 김기성 | 평화길148,206호(평화동 300-5,대아APT) | 350
1 | 03-004-085-00100 | 서억수(201호) | 평화길148,,201호(평화동 300-5,대아APT) | 82
1 | 03-004-086-00000 | 강흥운 | 평화길148,301호(평화동 300-5,대아APT) | 102
1 | 03-004-087-00000 | 정주광 | 평화길148,302호(평화동 300-5,대아APT) | 135
1 | 03-004-088-00000 | 조영수 | 평화길148,303호(평화동 300-5,대아APT) | 231
1 | 03-004-089-00000 | 김종옥 | 평화길148,306호(평화동 300-5,대아APT) | 219
1 | 03-004-090-00000 | 정정희(김해동) | 평화길148,305호(평화동 300-5,대아APT) | 97
1 | 03-004-091-00000 | 최광희 | 평화길148,401호(평화동 300-5,대아APT) | 321
1 | 03-004-092-00000 | 전소철 | 평화길148,402호(평화동 300-5,대아APT) | 108
1 | 03-004-093-00000 | 조영계 | 평화길148,403호(평화동 300-5,대아APT) | 164
1 | 03-004-094-00000 | 정석봉 | 평화길148,405호(평화동 300-5,대아APT) | 28
1 | 03-004-095-00000 | 문희연(이순이) | 평화길148,501호(평화동 300-5,대아APT) | 47
1 | 03-004-096-00000 | 조재득 | 평화길148,502호(평화동 300-5,대아APT) | 205
1 | 03-004-097-00000 | 정영화 | 평화길148,503호(평화동 300-5,대아APT) | 208
1 | 03-004-098-00000 | 최한수 | 평화길148,505호(평화동 300-5,대아APT) | 44
1 | 03-004-099-00000 | 김연수 | 김천로122-1(평화동 300-17) | 39
1 | 03-004-100-00000 | 김연수 | 김천로122-1(평화동 300-17) | 203
1 | 03-004-101-00000 | 김지근A | 김천로122(평화동 302) | 466
1 | 03-004-102-00000 | 김덕계 | 김천로120(평화동 300-40) | 407
1 | 03-004-103-00000 | 안융식 | 평화길154(평화동 300-41) | 8
1 | 03-004-104-00000 | 박희대(라틀레틱) | 평화길152-1(평화동 300-30) | 154
1 | 03-004-105-00000 | 이규한 | 평화길152-1(평화동 300-31) | 205
1 | 03-004-106-00000 | 박하용 | 평화길150-2(평화동 300-33) | 27
1 | 03-004-106-00100 | 석정수 | 평화길50(평화동 300-46) | 108
1 | 03-004-107-00000 | 최용태 | 평화길150(평화동 300-34) | 23
1 | 03-004-107-00100 | 임수권 | 평화길150(평화동 300-34) | 12
1 | 03-004-108-00000 | 김미교 | 평화길148(평화동 300-29) | 762
1 | 03-004-109-00100 | 임정기 | 평화길142(평화동 300-6) | 250
1 | 03-004-117-00000 | 이규명 | 평화중앙6길13(평화동 301) | 32
1 | 03-004-118-00000 | 김상준 | 평화중앙6길15(평화동 300-10) | 647
1 | 03-004-119-00000 | 최옥임 | 평화중앙6길17(평화동 300-11) | 705
1 | 03-004-120-00000 | 이윤관(우리하숙) | 평화중앙6길17-1(평화동 300-12) | 429
1 | 03-004-121-00000 | 최순환 | 평화중앙6길19(평화동 300-13) | 0
1 | 03-004-122-00000 | 김병옥 | 평화중앙6길21(평화동 300-14) | 2398
1 | 03-004-123-00000 | 임수권 | 평화중앙7길1(평화동 300-15) | 33
1 | 03-004-124-00000 | 선우인 | 평화중앙7길3(평화동 327) | 541
1 | 03-004-125-00000 | 안상우 | 평화중앙8길16(평화동 300-23) | 673
1 | 03-004-126-00000 | 안상우A | 평화중앙8길16(평화동 300-23) | 389
1 | 03-004-127-00000 | 안상우B | 평화중앙8길16(평화동 300-23) | 66
1 | 03-005-001-00000 | 이종구 | 평화중앙11길19(평화동 277-83) | 175
1 | 03-005-002-00000 | 손정소 | 평화중앙11길15(평화동 277-15) | 386
1 | 03-005-003-00000 | 성기봉 | 평화중앙7길48(평화동 277-16) | 513
1 | 03-005-004-00000 | 이한수 | 평화중앙7길50(평화동 277-56) | 240
1 | 03-005-005-00000 | 김희수 | 평화중앙7길52(평화동 277-57) | 168
1 | 03-005-006-00000 | 최재춘 | 평화순환길305(평화동 277-13) | 1217
1 | 03-005-008-00000 | 김종립 | 평화순환길303(평화동 280-11) | 25
1 | 03-005-009-00000 | 임선영 | 평화순환길301-5(평화동 277-58) | 149
1 | 03-005-010-00000 | 윤대영 | 평화순환길301-1(평화동 277-59) | 408
1 | 03-005-011-00000 | 신윤덕 | 평화순환길297(평화동 277-85) | 371
1 | 03-005-012-00000 | 김상옥 | 평화순환길295(평화동 277-67) | 251
1 | 03-005-013-00000 | 박명자 | 평화순환길295-1,11호(평화동 277-77,현대아파트) | 60
1 | 03-005-013-00100 | 김상옥(신용익) | 평화순환길295(평화동 277-67)대성 | 6
1 | 03-005-014-00000 | 장윤식 | 평화순환길295-1,12호(평화동 277-77,현대아파트) | 108
1 | 03-005-015-00000 | 양승자 | 평화순환길295-1,13호(평화동 277-77,현대아파트) | 145
1 | 03-005-016-00000 | 김신석 | 평화순환길295-1,14호(평화동 277-77,현대아파트) | 32
1 | 03-005-017-00000 | 김정자 | 평화순환길295-1,15호(평화동 277-77,현대아파트) | 125
1 | 03-005-018-00000 | 박금순 | 평화순환길295-1,21호(평화동 277-77,현대아파트) | 155
1 | 03-005-019-00000 | 강남이 | 평화순환길295-1,22호(평화동 277-77,현대아파트) | 57
1 | 03-005-020-00000 | 손영재 | 평화순환길295-1,23호(평화동 277-77,현대아파트) | 161
1 | 03-005-021-00000 | 조영식 | 평화순환길295-1,24호(평화동 277-77,현대아파트) | 13
1 | 03-005-022-00000 | 김태수 | 평화순환길295-1,25호(평화동 277-77,현대아파트) | 187
1 | 03-005-023-00000 | 김철규 | 평화순환길295-1,31호(평화동 277-77,현대아파트) | 113
1 | 03-005-024-00000 | 김명옥 | 평화순환길295-1,32호(평화동 277-77,현대아파트) | 79
1 | 03-005-025-00000 | 장학은 | 평화순환길295-1,33호(평화동 277-77,현대아파트) | 56
1 | 03-005-026-00000 | 고영심 | 평화순환길295-1,34호(평화동 277-77,현대아파트) | 43
1 | 03-005-027-00000 | 서정두 | 평화순환길295-1,35호(평화동 277-77,현대아파트) | 9
1 | 03-005-028-00000 | 유선자 | 평화순환길293(평화동 277-78) | 815
1 | 03-005-030-00000 | 이윤재 | 평화중앙11길27-3(평화동 283-16) | 64
1 | 03-005-031-00000 | 남진국 | 평화중앙11길25(평화동 283-21) | 413
1 | 03-005-032-00000 | 이학순 | 평화중앙11길23(평화동 5-1) | 87
1 | 03-005-033-00000 | 백재현 | 평화중앙11길21(평화동 277-84) | 119
1 | 03-005-034-00000 | 홍원규 | 평화중앙11길14(평화동 277-20) | 247
1 | 03-005-035-00000 | 이영철 | 평화중앙11길14(평화동 277-20) | 140
1 | 03-005-036-00000 | 장정 | 평화중왕11길16(평화동 277-65) | 308
1 | 03-005-037-00000 | 전금옥 | 평화중왕11길16(평화동 277-65) | 208
1 | 03-005-038-00000 | 김경환 | 평화중왕11길20(평화동 277-66) | 104
1 | 03-005-039-00000 | 김동연 | 평화중왕11길22-4(평화동 283-1) | 240
1 | 03-005-040-00000 | 이송분 | 평화중왕11길22-5(평화동 283-10) | 32
1 | 03-005-041-00000 | 이태영 | 평화중앙11길22-1(평화동 283-3) | 901
1 | 03-005-042-00000 | 고명자 | 평화중앙11길22-5(평화동 283-8) | 169
1 | 03-005-043-00000 | 김창수 | 평화중앙11길26(평화동 283-9) | 464
1 | 03-005-044-00000 | 윤용희 | 평화중앙11길28-6(평화동 285-1) | 361
1 | 03-005-044-00100 | 최상군 | 평화중앙11길28-3(평화동 286-2) | 0
1 | 03-005-045-00000 | 김태수 | 평화중앙11길30(평화동 285-4) | 251
1 | 03-005-046-00000 | 유승모 | 평화중앙11길29(평화동 285-5) | 0
1 | 03-005-047-00000 | 조현오 | 평화중앙11길27-4(평화동 285-16) | 85
1 | 03-005-048-00000 | 여옥달(2층) | 평화중앙11길27-6(평화동 285-6) | 244
1 | 03-005-049-00000 | 오숙자(1층) | 평화중앙11길27-6(평화동 285-10) | 127
1 | 03-005-049-00100 | 김송태 | 평화중앙11길27-8(평화동 285-25) | 430
1 | 03-005-051-00000 | 김송태 | 평화순환길285(평화동 285-20) | 122
1 | 03-005-052-00000 | 양희숙 | 평화순환길283(평화동 285-20) | 88
1 | 03-005-053-00000 | 김형일 | 평화순환길281(평화동 285-9 ) | 325
1 | 03-005-054-00000 | 김방태 | 평화순환길279-1(평화동 285-17) | 295
1 | 03-005-055-00000 | 강문서 | 평화중앙11길35-9(평화동 286-8) | 188
1 | 03-005-056-00000 | 조맹제 | 평화중앙11길35-7(평화동 286-7) | 260
1 | 03-005-057-00000 | 김종식 | 평화중앙11길35-8(평화동 287-8) | 226
1 | 03-005-058-00000 | 이수완(501호) | 평화중앙11길35-5(평화동 286-6) | 0
1 | 03-005-059-00000 | 이종오 | 평화중앙11길35-6(평화동 287-7) | 355
1 | 03-005-060-00000 | 이창영 | 평화중앙11길35-4(평화동 287-6) | 96
1 | 03-005-060-00100 | 문인수 | 평화중앙11길35-3(평화동 286-5) | 226
1 | 03-005-061-00000 | 천우상 | 평화중앙11길35-2(평화동 287-4) | 123
1 | 03-005-064-00000 | 서칠안 | 평화중앙10길39(평화동 286-3) | 126
1 | 03-005-065-00000 | 김종오 | 평화중앙10길38(평화동 287-2) | 215
1 | 03-005-065-00100 | 최동협 | 평화중앙10길36(평화동 287-12) | 171
1 | 03-005-066-00000 | 최상군 | 평화중앙10길37(평화동 286-2) | 295
1 | 03-005-067-00000 | 박순득 | 평화중앙10길33(평화동 286-1) | 254
1 | 03-005-068-00000 | 선우한 | 평화중앙10길34(평화동 287-1) | 190
1 | 03-005-069-00000 | 김순남 | 평화중앙10길31(평화동 286-1) | 29
1 | 03-005-071-00000 | 전광식 | 평화중앙10길15(평화동 274-16) | 0
1 | 03-005-072-00000 | 최석구 | 평화중앙10길17-8(평화동 273-1) | 226
1 | 03-005-073-00000 | 이성기 | 평화중앙10길17-6(평화동 273-1) | 48
1 | 03-005-074-00000 | 백갑철 | 평화중앙10길17-9(평화동 274-17) | 134
1 | 03-005-075-00000 | 이남영 | 평화중앙10길17-12(평화동 273-10) | 402
1 | 03-005-076-00000 | 민태규 | 평화중앙10길17-12(평화동 273-7) | 0
1 | 03-005-077-00000 | 윤인술 | 평화중앙10길17-12(평화동 273-7) | 101
1 | 03-005-078-00000 | 김청수 | 평화중앙10길15(평화동 274-16) | 50
1 | 03-005-079-00000 | 송병석 | 평화중앙7길36(평화동 276-7) | 276
1 | 03-005-080-00000 | 김현국 | 평화중앙7길38(평화동 276-8) | 175
1 | 03-005-081-00000 | 배종호 | 평화중앙7길40(평화동 275-13) | 0
1 | 03-005-082-00000 | 안식일교회 | 평화중앙7길42(평화동 5-4) | 612
1 | 03-005-083-00000 | 최창상 | 평화중앙11길10(평화동 277-18) | 260
1 | 03-006-001-00000 | 손주화 | 평화중앙10길32-7(평화동 288-1) | 183
1 | 03-006-002-00000 | 임국일 | 평화중앙10길32-6(평화동 288-19) | 238
1 | 03-006-003-00000 | 김종남 | 평화중앙10길32-4(평화동 272-3) | 176
1 | 03-006-004-00000 | 전주원 | 평화중앙10길32-2(평화동 272-2) | 42
1 | 03-006-005-00000 | 유복상 | 평화중앙10길29-1(평화동 273-11) | 126
1 | 03-006-006-00000 | 김휘권 | 평화중앙10길29(평화동 273-12) | 156
1 | 03-006-007-00000 | 안희경 | 평화중앙10길26-3(평화동 371-8) | 162
1 | 03-006-008-00000 | 전진우 | 평화중앙10길26-5(평화동 271-7) | 0
1 | 03-006-009-00000 | 이지영 | 평화중앙10길26-6(평화동 271-6) | 220
1 | 03-006-010-00000 | 정원영 | 평화중앙10길26-2(평화동 271-2) | 171
1 | 03-006-011-00000 | 서종환 | 평화중앙10길24(평화동 274-8) | 238
1 | 03-006-012-00000 | 송성현 | 평화중앙10길21(평화동 273-2) | 272
1 | 03-006-013-00000 | 정용이 | 평화중앙10길19(평화동 274-12) | 231
1 | 03-006-014-00000 | 유박 | 평화중앙10길22(평화동 274-6) | 151
1 | 03-006-015-00000 | 박춘식 | 평화중앙10길20(평화동 274-16) | 190
1 | 03-006-016-00000 | 이분이 | 평화중앙10길18-5(평화동 267-22) | 145
1 | 03-006-017-00000 | 김말웅 | 평화중앙10길18-6(평화동 297) | 86
1 | 03-006-018-00000 | 최금호(원룸) | 평화중앙10길16(평화동 267-3) | 1019
1 | 03-006-019-00000 | 김정희 | 평화중앙7길26(평화동 267-15) | 1
1 | 03-006-020-00000 | 송효인 | 평화중앙9길17(평화동 269-3) | 0
1 | 03-006-021-00000 | 이제호 | 평화동 269-4 | 2
1 | 03-006-022-00000 | 정휘백합맨션(102호) | 평화중앙9길27(평화동 269-2) | 1383
1 | 03-006-023-00000 | 채명수 | 평화중앙9길31(평화동 269-10) | 68
1 | 03-006-024-00000 | 임상준 | 평화중앙31-5(평화동 269-11) | 165
1 | 03-006-024-00100 | 지일학 | 평화중앙9길31-6(평화동 269-12) | 0
1 | 03-006-025-00000 | 이현정 | 평화중앙9길33(평화동 6-2) | 308
1 | 03-006-026-00000 | 김은설 | 평화중앙9길35(평화동 270-2, 270-6) | 2096
1 | 03-006-027-00000 | 이남재 | 평화순환길223-3(평화동 290-1) | 433
1 | 03-006-028-00000 | 이남재(가) | 평화순환길223-9(평화동 271-5) | 327
1 | 03-006-029-00000 | 이광원 | 평화순환길223-10(평화동 290-28) | 253
1 | 03-006-030-00000 | 전영근 | 평화순환길223-8(평화동 290-29) | 792
1 | 03-006-031-00000 | 고영철 | 평화순환길223-6(평화동 290-30) | 959
1 | 03-006-033-00000 | 김순이 외 1 | 평화순환길223(평화동 293-1) | 608
1 | 03-006-034-00000 | 이성룡 | 평화순환길225(평화동 293-8) | 609
1 | 03-006-035-00000 | 정옥수 | 평화순환길231(평화동 294-3) | 476
1 | 03-006-036-00000 | 김윤이 | 평화중앙11길52(평화동 294-10) | 226
1 | 03-006-038-00000 | 김진홍 | 평화중앙11길48-3(평화동 290-37) | 260
1 | 03-006-039-00000 | 육인탁 | 평화중앙11길48-5(평화동 290-36) | 326
1 | 03-006-040-00000 | 김성태 | 평화중앙11길48-4(평화동 290-35) | 306
1 | 03-006-041-00000 | 김흥렬 | 평화중앙11길46(평화동 290-45) | 228
1 | 03-006-042-00000 | 권원석 | 평화중앙11길42(평화동 290-46) | 267
1 | 03-006-043-00000 | 조종준 | 평화중앙11길42-4(평화동 288-2) | 50
1 | 03-006-045-00000 | 이영달 | 평화중앙11길45-1(평화동 290-47) | 99
1 | 03-006-046-00000 | 김영태 | 평화중앙11길45-5(평화동 288-13) | 195
1 | 03-006-047-00000 | 김재숙 | 평화중앙11길45-7(평화동 288-14) | 116
1 | 03-006-048-00000 | 이유복 | 평화중앙11길45-13(평화동 290-5) | 252
1 | 03-006-049-00000 | 남정재 | 평화중앙11길45-17(평화동 290-6) | 485
1 | 03-006-050-00000 | 김인화 | 평화중앙11길45-19(평화동 290-9) | 154
1 | 03-006-051-00000 | 장우석 | 평화순환길267(평화동 290-10) | 372
1 | 03-006-052-00000 | 김을순 | 평화순환길269(평화동 290-8) | 118
1 | 03-006-053-00000 | 문병광 | 평화순환길269(평화동 290-32) | 104
1 | 03-006-054-00000 | 김홍연 | 평화순환길271(평화동 288-7) | 63
1 | 03-006-055-00000 | 김홍연 | 평화순환길271(평화동 288-7) | 7
1 | 03-006-056-00000 | 최준근 | 평화순환길273(평화동 287-10) | 70
1 | 03-006-057-00000 | 이은주 | 평화중앙11길49(평화동 290-13 6통4반) | 841
1 | 03-006-058-00000 | 이정배 | 평화중앙11길45-4(평화동 290-12) | 558
1 | 03-006-059-00000 | 신창길 | 평화중앙11길45-8(평화동 290-14) | 229
1 | 03-006-060-00000 | 최성호 | 평화중앙11길45-10(평화동 290-15) | 0
1 | 03-006-061-00000 | 이상직 | 평화중앙11길45-14(평화동 6-4) | 220
1 | 03-006-062-00000 | 최윤동 | 평화중앙11길45-22(평화동 290-17) | 330
1 | 03-006-063-00000 | 박정기 | 평화순환길263(평화동 290-18) | 436
1 | 03-006-064-00000 | 박영호 | 평화순환길261(평화동 290-20) | 240
1 | 03-006-064-00100 | 김태천 | 평화순환길259(평화동 290-50) | 179
1 | 03-006-065-00000 | 남용술 | 평화순환길257-4(평화동 290-49) | 175
1 | 03-006-066-00000 | 장세진(1층) | 평화순환길257-6(평화동 290-19) | 143
1 | 03-006-066-00100 | 장세진(2층) | 평화순환길257-6(평화동 290-19) | 196
1 | 03-006-067-00000 | 박무자 | 평화순환길257-5(평화동 294-12) | 436
1 | 03-006-068-00000 | 이경애 | 평화순환길257-3(평화동 294-14) | 888
1 | 03-006-069-00000 | 유영명 | 평화순환길255(평화동 294-16) | 185
1 | 03-006-070-00000 | 김잠숙 | 평화순환길251(평화동 295-7) | 472
1 | 03-006-071-00000 | 신진수 | 평화순환길247(평화동 295-5) | 269
1 | 03-006-072-00000 | 지정숙 | 평화순환길243(평화동 295-8) | 62
1 | 03-006-074-00000 | 이옥금외1 | 평화순환길239(평화동 294-11) | 134
1 | 03-006-075-00000 | 김정화 | 평화순환길237(평화동 294-6) | 223
1 | 03-007-001-00000 | 송재곤 | 평화순환길232(평화동 400-1) | 38
1 | 03-007-002-00000 | 홍상길 | 평화동 7-1 | 25
1 | 03-007-003-00000 | 이수남 | 평화순환길238(평화동 399-11) | 215
1 | 03-007-004-00000 | 이종범 | 평화순환길240(평화동 399-5) | 850
1 | 03-007-005-00000 | 전병욱 | 평화순환길244(평화동 399-7) | 415
1 | 03-007-006-00000 | 김두성 | 평화순환길248(평화동 399-8) | 358
1 | 03-007-007-00000 | 윤명조 | 평화순환길250-2(평화동 39-8) | 76
1 | 03-007-008-00000 | 조용대 | 평화순환길250-4(평화동 400-13) | 25
1 | 03-007-009-00000 | 정홍철 | 평화중앙12길2(평화동 400-12) | 492
1 | 03-007-010-00000 | 송무식 | 평화중앙12길4(평화동 400-11) | 204
1 | 03-007-011-00000 | 양호일 | 평화중앙12길8(평화동 400-10) | 219
1 | 03-007-012-00000 | 강숙희 | 평화중앙12길10(평화동 400-9) | 273
1 | 03-007-013-00000 | 정광춘 | 평화중앙12길12(평화동 400-8) | 347
1 | 03-007-015-00000 | 김명환 | 평화중앙12길16(평화동 400-6) | 289
1 | 03-007-016-00000 | 석종열 | 평화중앙12길18(평화동 400-5) | 247
1 | 03-007-017-00000 | 김영옥 | 평화중앙12길20(평화동 400-4) | 61
1 | 03-007-018-00000 | 전화선(박재복) | 평화중앙12길20,2층(평화동 400-4) | 134
1 | 03-007-019-00000 | 성의여중고등학교 | 평화순환길250-11(평화동 406-6) | 15411
1 | 03-007-020-00000 | 성의여자고등(기숙사) | 평화순환길250-13(평화동 406-6) | 1267
1 | 03-007-021-00000 | 손익수 | 평화순환길250-14(평화동 403-5) | 325
1 | 03-007-022-00000 | 이경식 | 평화순환길250-12(평화동 403-6) | 99
1 | 03-007-023-00000 | 장영목 | 평화순환길250-8(평화동 401-28) | 352
1 | 03-007-024-00000 | 최필진 | 평화중앙12길3(평화동 401-27) | 232
1 | 03-007-025-00000 | 강원탁 | 평화중앙12길5(평화동 401-10) | 39
1 | 03-007-026-00000 | 서우덕 | 평화중앙12길7(평화동 401-24) | 262
1 | 03-007-027-00000 | 문채주 | 평화중앙12길7-3(평화동 401-29) | 99
1 | 03-007-028-00000 | 박금자 | 평화중앙12길7-11(평화동 403-3) | 83
1 | 03-007-029-00000 | 정인규 | 평화중앙12길7-7(평화동 403-13) | 175
1 | 03-007-030-00000 | 김홍원 | 평화중앙12길7-22(평화동 403-8) | 129
1 | 03-007-031-00000 | 김재현 | 평화중앙12길7-17(평화동 403-8) | 71
1 | 03-007-032-00000 | 이상규 | 평화중앙12길7-18(평화동 402-6) | 251
1 | 03-007-033-00000 | 권태환 | 평화중앙12길7-14(평화동 402-1) | 121
1 | 03-007-034-00000 | 최윤철(김정숙) | 평화중앙12길7-10(평화동 402-1) | 235
1 | 03-007-035-00000 | 이종윤 | 평화중앙12길7-10(평화동 401-14) | 196
1 | 03-007-036-00000 | 장건수 | 평화중앙12길7-4(평화동 401-14) | 308
1 | 03-007-037-00000 | 최종환 | 평화중앙12길9(평화동 401-13) | 200
1 | 03-007-038-00000 | 박인용 | 평화중앙12길13(평화동 401-11) | 267
1 | 03-007-039-00000 | 윤정일 | 평화중앙12길15(평화동 401-4) | 140
1 | 03-007-040-00000 | 김상일 | 평화중앙12길19(평화동 401-3) | 65
1 | 03-007-041-00000 | 김세자 | 평화중앙12길23(평화동 401-1) | 520
1 | 03-007-042-00000 | 조수현 | 평화중앙12길25-1(평화동 398) | 139
1 | 03-007-043-00000 | 양두동 | 평화중앙25-6(평화동 297-10) | 335
1 | 03-007-044-00000 | 이정숙 | 평화중앙25-4(평화동 296-9) | 68
1 | 03-007-045-00000 | 신현진 | 평화순환길226(평화동 296-12) | 107
1 | 03-007-045-00100 | 허만수 | 평화순환길224(평화동 296-6) | 229
1 | 03-007-047-00000 | 평화동교회 | 평화중앙9길32-3(평화동 296-4) | 139
1 | 03-007-048-00000 | 평화동교회 | 평화중앙9길32-3(평화동 296-4) | 545
1 | 03-008-001-00100 | 학교법인김천대학교 | 평화중앙7길12(평화동 298-3) | 1060
1 | 03-008-003-00000 | 최종열 | 평화중앙7길4(평화동 304-2) | 518
1 | 03-008-005-00000 | 유훈상(유영덕)(목화) | 평화중앙6길25(평화동 304-8) | 498
1 | 03-008-007-00000 | 최규숙 | 평화중앙6길27(평화동 304-16) | 193
1 | 03-008-008-00000 | 이한복 | 평화중앙6길29-1(평화동 304-18) | 429
1 | 03-008-009-00000 | 변재학 | 평화중앙6길31(평화동 304-11) | 1125
1 | 03-008-010-00000 | 이종원 | 평화중앙6길33(평화동 304-6) | 671
1 | 03-008-012-00000 | 장정차 | 평화중앙6길37(평화동 304-4) | 312
1 | 03-008-013-00000 | 김연수 | 평화중앙6길39(평화동 8-1) | 55
1 | 03-008-014-00100 | 대구구천주교회(평화성당) | 평화순환길204(평화동 406-1), 사제관 | 2293
1 | 03-008-014-00200 | 대구구천주교회(평화성당) | 평화순환길204(평화동 406-1), 본당 | 0
1 | 03-008-014-00300 | 대구구천주교회(평화성당) | 평화순환길204(평화동 406-1), 사택 | 0
1 | 03-008-016-00000 | 이용표(IT직업전문) | 평화중앙6길28(평화동 320-3) | 502
1 | 03-008-017-00000 | 이규명 | 평화중앙5길28,105호(평화동 320-4,황악APT) | 141
1 | 03-008-018-00000 | 신재경 | 평화중앙5길28,203호(평화동 320-4,황악APT) | 105
1 | 03-008-019-00000 | 이춘희 | 평화중앙5길28,206호(평화동 320-4,황악APT) | 40
1 | 03-008-020-00000 | 정학수 | 평화중앙5길28,205호(평화동 320-4,황악APT) | 232
1 | 03-008-021-00000 | 김영안 | 평화중앙5길28,301호(평화동 320-4,황악APT) | 178
1 | 03-008-022-00000 | 손민택 | 평화중앙5길28,302호(평화동 320-4,황악APT) | 144
1 | 03-008-023-00000 | 조동현 | 평화중앙5길28,502호(평화동 320-4,황악APT) | 165
1 | 03-008-024-00000 | 성근임 | 평화중앙5길28,303호(평화동 320-4,황악APT) | 90
1 | 03-008-025-00000 | 이인영 | 평화중앙5길28,306호(평화동 320-4,황악APT) | 75
1 | 03-008-026-00000 | 강윤식 | 평화중앙5길28,101호(평화동 320-4,황악APT) | 95
1 | 03-008-027-00000 | 남환호 | 평화중앙5길28,201호(평화동 320-4,황악APT) | 88
1 | 03-008-028-00000 | 유진식 | 평화중앙5길28,501호(평화동 320-4,황악APT) | 61
1 | 03-008-029-00000 | 김일환 | 평화중앙5길28,102호(평화동 320-4,황악APT) | 23
1 | 03-008-030-00000 | 조중민 | 평화중앙5길28,202호(평화동 320-4,황악APT) | 16
1 | 03-008-031-00000 | 임문택 | 평화중앙5길28,503호(평화동 320-4,황악APT) | 343
1 | 03-008-032-00000 | 김신규 | 평화중앙5길28,305호(평화동 320-4,황악APT) | 153
1 | 03-008-033-00000 | 정재호 | 평화중앙5길28,405호(평화동 320-4,황악APT) | 87
1 | 03-008-034-00000 | 전래호 | 평화중앙5길28,406호(평화동 320-4,황악APT) | 218
1 | 03-008-035-00000 | 정순옥 | 평화중앙5길28,106호(평화동 320-4,황악APT) | 174
1 | 03-008-036-00000 | 이한태 | 평화중앙5길7(평화동 320-9) | 272
1 | 03-008-037-00000 | 황대연 | 평화중앙5길5-3(평화동 8-2 103호) | 172
1 | 03-008-038-00000 | 권종오 | 평화중앙5길5-3(평화동 320-14) | 94
1 | 03-008-039-00000 | 김창문 | 평화중앙5길5-3,101호(평화동 320-12,평화아파트) | 110
1 | 03-008-040-00000 | 김영박 | 평화중앙5길5-3,302호(평화동 320-12,평화아파트) | 105
1 | 03-008-041-00000 | 김준호 | 평화중앙5길5-3,301호(평화동 320-12,평화아파트) | 48
1 | 03-008-042-00000 | 서순덕 | 평화중앙5길5-3,102호(평화동 320-12,평화아파트) | 64
1 | 03-008-043-00000 | 박종술 | 평화중앙5길5-3,103호(평화동 320-12,평화아파트) | 170
1 | 03-008-044-00000 | 최정숙 | 평화중앙5길5-3,104호(평화동 320-12,평화아파트) | 178
1 | 03-008-045-00000 | 박정자 | 평화중앙5길5-3,204호(평화동 320-12,평화아파트) | 381
1 | 03-008-046-00000 | 안정홍 | 평화중앙5길5-3,203호(평화동 320-12,평화아파트) | 88
1 | 03-008-047-00000 | 전재식 | 평화중앙5길5-3,304호(평화동 320-12,평화아파트) | 67
1 | 03-008-048-00000 | 김신호 | 평화중앙5길5-3,303호(평화동 320-12,평화아파트) | 129
1 | 03-008-049-00000 | 이재홍 | 평화중앙5길5-3,202호(평화동 320-12,평화아파트) | 171
1 | 03-008-050-00000 | 최점순 | 평화중앙5길5-3,201호(평화동 320-12,평화아파트) | 152
1 | 03-008-051-00100 | 김영기 | 평화중앙5길1(평화동 320-13) | 612
1 | 03-008-051-00200 | 정두기 | 평화중앙5길1(평화동 320-13) | 390
1 | 03-008-052-00000 | 이종복 | 평화중앙3길2(평화동 316-15) | 438
1 | 03-008-053-00000 | 김성기 | 평화중앙3길17(평화동 316-1) | 513
1 | 03-008-055-00000 | 김광하 | 평화중앙3길13(평화동 316-4) | 120
1 | 03-008-056-00000 | 강창석 | 평화중앙3길11(평화동 316-28) | 261
1 | 03-008-057-00000 | 박창기 | 평화중앙3길7(평화동 387-12) | 119
1 | 03-008-058-00000 | 육순용 | 평화중앙2길25(평화동387-13) | 148
1 | 03-008-059-00000 | (주)케이티앤지 | 평화길134(평화동 320-16) | 636
1 | 03-008-060-00000 | KT&G숙소 | 평화길134(평화동 320-16) | 45
1 | 03-008-061-00000 | 김천세무서 | 평화길128(평화동 320-2) | 2692
1 | 03-008-062-00000 | 이원학 | 평화중앙4길2(평화동 325-1) | 397
1 | 03-008-063-00000 | 박진용 | 평화중앙4길6(평화동 325-2) | 460
1 | 03-008-064-00000 | 구수임 | 평화중앙4길4-8(평화동 326-3) | 55
1 | 03-008-065-00000 | 양명자 | 평화중앙4길14(평화동 8-3) | 0
1 | 03-008-066-00000 | 김칠환 | 평화중앙2길13(평화동 326-3) | 525
1 | 03-008-067-00000 | 홍승표 | 평화중앙2길15(평화동 326-2) | 327
1 | 03-008-068-00000 | 허상복 | 평화중앙2길17-3(평화동 469-5) | 323
1 | 03-008-069-00000 | 배선화 | 평화중앙2길17(평화동 387-1) | 287
1 | 03-008-070-00000 | 박정근 | 평화중앙2길19(평화동 8-3) | 289
1 | 03-008-071-00000 | 김정수 | 평화중앙2길21(평화동 387-3) | 96
1 | 03-008-072-00000 | 임정호 | 평화중앙2길29(평화동 387-28) | 0
1 | 03-008-074-00000 | 정원기(김호순) | 평화중앙2길33-6(평화동 387-6) | 462
1 | 03-008-075-00000 | 박봉순 | 평화중앙2길35(평화동 387-20) | 194
1 | 03-008-076-00000 | 박희철 | 평화중앙2길35(평화동 387-20) | 116
1 | 03-008-077-00000 | 신명자 | 평화중앙2길37(평화동 387-22) | 175
1 | 03-008-079-00000 | 김정수 | 평화중앙3길54-3(평화동 787-24) | 64
1 | 03-008-080-00000 | 엄경섭 | 평화중앙3길50-3(평화동 8-4) | 170
1 | 03-008-080-00100 | 참예수교회 | 평화중앙3길49(평화동 387-9) | 283
1 | 03-008-081-00000 | 박기창 | 평화중앙3길34(평화동 387-29) | 96
1 | 03-008-082-00000 | 이희선 | 평화중앙2길41(평화동 387-25) | 411
1 | 03-008-083-00000 | 장오훈 | 평화중앙2길43(평화동 386) | 220
1 | 03-008-084-00000 | 민병태 | 평화중앙2길45(평화동 385-2) | 114
1 | 03-008-085-00000 | 전재식 | 평화중앙2길49(평화동 385-3) | 145
1 | 03-008-086-00000 | 이형균 | 평화중앙2길51(평화동 385-9) | 91
1 | 03-008-087-00000 | 김계술 | 평화중앙2길57(평화동 8-4) | 126
1 | 03-008-087-00100 | 전경하 | 평화중앙2길57(평화동 383-1) | 12
1 | 03-008-089-00000 | 박영식 | 평화순환길150(평화동 383) | 78
1 | 03-008-090-00000 | 박영창 | 평화순환길144(평화동 383) | 212
1 | 03-009-001-00000 | 김영식 | 평화중앙2길25-4(평화동 387-17) | 214
1 | 03-009-002-00000 | 박노길 | 평화동 387-14 우체통 | 0
1 | 03-009-002-00100 | 박노길 | 평화중앙3길8-6(평화동 387-16) | 28
1 | 03-009-002-00200 | 박노길 | 평화중앙3길8-6(평화동 387-16) | 131
1 | 03-009-004-00000 | 김천수 | 평화중앙3길8-10(평화동 387-5) | 70
1 | 03-009-005-00000 | 임조영 | 평화중앙3길8-12(평화동 387-6) | 10
1 | 03-009-005-00100 | 오재형 | 평화중앙3길8-5(평화동 388-2) | 217
1 | 03-009-007-00000 | 이한오 | 평화중앙3길20(평화동 316-19) | 256
1 | 03-009-008-00000 | 벧엘교회 | 평화중앙3길22(평화동 316-2) | 162
1 | 03-009-009-00000 | 김순화(김윤지) | 평화중앙3길32(평화동 316-32) | 250
1 | 03-009-010-00000 | 이기자 | 평화중앙3길34(평화동 388-3) | 406
1 | 03-009-011-00000 | 이삼영 | 평화중앙3길36(평화동 388-4) | 286
1 | 03-009-013-00000 | 이환식 | 평화동 377-8 | 6
1 | 03-009-014-00000 | 허권 | 평화중앙3길48(평화동 387-9) | 128
1 | 03-009-014-00100 | 장복철 | 평화중앙3길43-2(평화동 389-9) | 348
1 | 03-009-015-00000 | 이삼문 | 평화중앙3길43-4(평화동 389-10) | 71
1 | 03-009-017-00000 | 박영 | 평화순환길164(평화동 389-13) | 308
1 | 03-009-018-00000 | 강명환 | 평화순환길166(평화동 389-14) | 301
1 | 03-009-019-00000 | 김필중 | 평화순환길168(평화동 389-15) | 175
1 | 03-009-020-00000 | 이제웅 | 평화순환길165(평화동 389-7) | 219
1 | 03-009-020-00100 | 김복만 | 평화순환길167(평화동 389-4) | 0
1 | 03-009-022-00000 | 장수원 | 평화중앙3길41-2(평화동 389-8) | 187
1 | 03-009-023-00000 | 김은미 | 평화중앙3길37(평화동 316-31) | 74
1 | 03-009-024-00000 | 지장록 | 평화중앙3길29(평화동 316-19) | 303
1 | 03-009-025-00000 | 이인숙 | 평화중앙3길23-4(평화동 316-11) | 529
1 | 03-009-026-00000 | 안범달 | 평화중앙3길27(평화동 316-18) | 106
1 | 03-009-027-00000 | 박공례 | 평화중앙4길30-12(평화동 316-20) | 324
1 | 03-009-028-00000 | 평화경노당(박노길) | 평화중앙4길24(평화동 318-19) | 59
1 | 03-009-029-00000 | 이명호 | 평화중앙4길26(평화동 318-20) | 134
1 | 03-009-030-00000 | 박민호 | 평화중앙4길28(평화동 318-21) | 823
1 | 03-009-031-00200 | 하동희 | 평화중앙4길27(평화동 318-17) | 62
1 | 03-009-033-00000 | 하영순 | 평화중앙5길6-2(평화동 318-13) | 309
1 | 03-009-034-00000 | 이시우 | 평화중앙5길6-4(평화동 318-15) | 51
1 | 03-009-035-00000 | 곽말순 | 평화중앙5길6-6(평화동 318-11) | 219
1 | 03-009-036-00000 | 정철남 | 평화중앙5길6-5(평화동 318-10) | 138
1 | 03-009-037-00000 | 여한기 | 평화중앙5길6-3(평화동 318-9) | 216
1 | 03-009-038-00000 | 여기동 | 평화중앙5길10(평화동 318-3) | 327
1 | 03-009-039-00000 | 부곡사회복지관 | 평화중앙6길36(평화동 317-1) | 1203
1 | 03-009-041-00000 | 강승갑 | 평화중앙6길34(평화동 318-7) | 549
1 | 03-009-046-00000 | 김원영A | 평화중앙4길29-10(평화동 315-1)(성당아파트가동 지하 101호) | 39
1 | 03-009-047-00000 | 박미정 | 평화중앙4길29-10(평화동 315-1)(성당아파트가동 1층 101호) | 243
1 | 03-009-048-00000 | 김원영B | 평화중앙4길29-10(평화동 315-1)(성당아파트가동지하102호) | 48
1 | 03-009-049-00000 | 이상전 | 평화중앙4길29-10(평화동 315-1)(성당아파트가동1층 102호) | 71
1 | 03-009-050-00000 | 여교자(성당a) | 평화중앙4길29-10(평화동 315-1)(성당아파트가동2층 201호) | 121
1 | 03-009-051-00000 | 김금숙 | 평화중앙4길29-10(평화동 315-1)(성당아파트가동2층 202호) | 7
1 | 03-009-052-00000 | 이재영 | 평화중앙4길29-10,나동 101호(평화동 315-1,성당APT) | 161
1 | 03-009-053-00000 | 조영숙 | 평화중앙4길29-10(평화동 315-1)(성당아파트나동102호) | 139
1 | 03-009-054-00000 | 이병훈(구 곽원일) | 평화중앙4길29-10(평화동 315-1)(성당아파트나동201호) | 30
1 | 03-009-055-00000 | 황규성 | 평화중앙4길29-10(평화동 315-1)(성당아파트나동202호) | 20
1 | 03-009-056-00000 | 임권태 | 평화중앙4길29-10(평화동 315-1)(성당아파트다동101호) | 227
1 | 03-009-057-00000 | 박무웅 | 평화중앙4길29-10,다동 102호(평화동 315-1,성당APT) | 184
1 | 03-009-058-00000 | 윤음전 | 평화중앙4길29-10(평화동 315-1)(성당아파트다동201호) | 63
1 | 03-009-059-00000 | 최을선 | 평화중앙4길29-10(평화동 315-1)(성당아파트다동202호) | 104
1 | 03-009-060-00000 | 박수길 | 평화중앙4길29-4(평화동 316-27) | 111
1 | 03-009-061-00000 | 남진환 | 평화동 316-26 | 7
1 | 03-009-062-00000 | 김숙희 | 평화중앙4길30-3(평화동 316-25) | 260
1 | 03-009-063-00000 | 윤영수 | 평화중앙4길30-5(평화동 316-24) | 59
1 | 03-009-064-00000 | 오분애 | 평화중앙4길30-9(평화동 316-23) | 15
1 | 03-009-065-00000 | 조남주 | 평화중앙4길30-11(평화동 316-12) | 303
1 | 03-009-066-00100 | 신군자 | 평화중앙4길34(평화동 314-2) | 94
1 | 03-009-068-00000 | 박원효 | 평화순환길181(평화동 314-12) | 188
1 | 03-009-069-00000 | 이은우 | 평화순환길179-6(평화동 314-1) | 161
1 | 03-009-070-00000 | 이상호 | 평화순환길179-5(평화동 314-13) | 100
1 | 03-009-071-00000 | 김용수 | 평화순환길177(평화동 314-14) | 359
1 | 03-009-072-00000 | 이경순 | 평화순환길175(평화동 314-16) | 193
1 | 03-009-073-00000 | 김재명 | 평화순환길175-1(평화동 314-15) | 95
1 | 03-009-074-00000 | 고수철 | 평화순환길173(평화동 314-18) | 127
1 | 03-009-075-00000 | 김상준 | 평화순환길171-1(평화동 314-17) | 108
1 | 03-009-076-00000 | 김벽술 | 평화순환길172-9(평화동 311-8) | 195
1 | 03-009-077-00000 | 이경숙 | 평화순환길172-7(평화동 311-8) | 202
1 | 03-009-078-00000 | 이정조 | 평화순환길172(평화동 311-7) | 302
1 | 03-009-079-00000 | 정홍영 | 평화순환길176(평화동 311-5) | 305
1 | 03-009-080-00000 | 여복동 | 평화순환길176-4(평화동 311-6) | 185
1 | 03-009-081-00000 | 김경숙 | 평화순환길176-3(평화동 311-4) | 1089
1 | 03-009-082-00000 | 조경종 | 평화순환길178(평화동 311-3) | 260
1 | 03-009-083-00000 | 정복득 | 평화순환길182(평화동 311-1) | 63
1 | 03-009-084-00000 | 박희만 | 평화순환길184-6(평화동 311-2) | 329
1 | 03-010-001-00000 | 김용수 | 평화길139(평화동 299-15) | 12
1 | 03-010-002-00000 | 정홍연 | 평화길141(평화동 299-16) | 639
1 | 03-010-003-00000 | 최창식 | 평화길143(평화동 299-13) | 133
1 | 03-010-004-00000 | 김영렬 | 평화길143-2(평화동 299-10) | 120
1 | 03-010-005-00000 | 이정규 | 평화길145(평화동 299-13) | 9
1 | 03-010-006-00000 | 장일선 | 평화길145(평화동 299-2)2층 | 23
1 | 03-010-007-00000 | 이행우 | 김천로118(평화동 299-1) | 45
1 | 03-010-009-00000 | 이상규(천지통신) | 김천로116-1(평화동 299-8) | 142
1 | 03-010-010-00000 | 최정자 | 김천로116(평화동 299-20) | 459
1 | 03-010-011-00000 | 김길수 | 김천로114(평화동 299-17) | 1674
1 | 03-010-012-00000 | 김길수 | 김천로114(평화동 299-17) | 293
1 | 03-010-013-00000 | 정학수 | 김천로114(평화동 299-4) | 241
1 | 03-010-014-00000 | 여중동 | 평화중앙6길3(평화동 299-5) | 75
1 | 03-010-015-00000 | 김홍길 | 평화중앙6길7(평화동 199-7) | 319
1 | 03-010-016-00000 | 최수부 | 평화중앙6길8(평화동 268-6) | 963
1 | 03-010-019-00000 | 이종구 | 김천로112-3(평화동 268-5 ) | 156
1 | 03-010-020-00000 | 전영식 | 김천로112-3(평화동 268-21) | 424
1 | 03-010-021-00000 | 하귀옥 | 김천로112-2(평화동 268-24) | 782
1 | 03-010-022-00000 | 최현수(김밥나라) | 김천로112(평화동 268-25) | 2711
1 | 03-010-023-00000 | 이영오 | 김천로110-1(평화동 268-23) | 617
1 | 03-010-025-00000 | 김천농협평화지소 | 김천로110(평화동 268-22) | 91
1 | 03-010-027-00000 | 공영익외1인 | 김천로108-1(평화동 268-4) | 3633
1 | 03-010-028-00000 | 송재곤 | 김천로108-1(평화동 268-3) | 223
1 | 03-010-028-00100 | 송재곤 | 김천로108-1(평화동 268-3) | 186
1 | 03-010-028-00200 | 송재곤가 | 김천로108-1(평화동 268-3) | 158
1 | 03-010-030-00000 | 양인택 | 김천로108(평화동 268-11) | 696
1 | 03-010-031-00000 | 양인택 | 평화시장5길10,오에스미 미용실(평화동 268-11) | 609
1 | 03-010-031-00100 | 양인택 | 김천로108(평화동 268-11) | 0
1 | 03-010-032-00000 | 이승헌 | 평화시장5길8-1(평화동 268-36) | 202
1 | 03-010-033-00000 | 김복록 | 평화시장5길8-5(평화동 268-9) | 224
1 | 03-010-034-00000 | 김화봉 | 평화시장5길8-7(평화동 268-7) | 998
1 | 03-010-036-00000 | 조동호(아날로그) | 평화시장5길8-2(평화동 268-19) | 407
1 | 03-010-037-00000 | 조동호 | 평화시장5길4(평화동 268-33) | 452
1 | 03-010-038-00000 | 여중동 | 평화시장5길2(평화동 268-20) | 129
1 | 03-010-039-00000 | 홍순영 | 평화길127(평화동 268-13) | 10
1 | 03-010-040-00000 | 최복만 | 평화길127(평화동 268-13) | 0
1 | 03-010-041-00000 | 홍순영 | 평화동 268-13 | 319
1 | 03-010-041-00100 | 홍순영A(1층) | 평화길127(평화동 225-3) | 65
1 | 03-010-041-00200 | 홍순영B(3층) | 평화길127(평화동 225-3) | 146
1 | 03-010-041-00300 | 홍순영C(2층) | 평화길127(평화동 225-3) | 139
1 | 03-010-042-00000 | 정정숙 | 평화길129(평화동 268-16) | 136
1 | 03-010-043-00000 | 서영준 | 평화길131(평화동 268-15) | 677
1 | 03-010-043-00100 | 김금순 | 평화길131(평화동 268-15) | 149
1 | 03-010-044-00000 | 최옥님 | 평화길133(평화동 268-14) | 583
1 | 03-010-045-00000 | 박희순 | 평화시장5길8-10(평화동 268-12) | 52
1 | 03-010-046-00000 | 정정숙 | 평화시장5길8-6(평화동 268-17) | 4
1 | 03-010-047-00000 | 최수봉 | 평화시장5길8-4(평화동 1-1) | 132
1 | 03-010-048-00000 | 조판암 | 평화시장5길9(평화동 260-9) | 72
1 | 03-010-051-00000 | 이상만 | 평화시장5길11(평화동 260-10) | 3230
1 | 03-010-052-00000 | 최우섭 | 김천로106-1,뜨락커피마을,배홍이(평화동 1-3) | 0
1 | 03-010-053-00000 | 최일순 | 김천로106-1(평화동 260-4) | 525
1 | 03-010-054-00000 | 최일순 | 김천로106-1(평화동 1-3) | 121
1 | 03-010-055-00000 | 이은직(서월교) | 김천로106(평화동 260-3)-2층 | 224
1 | 03-010-056-00000 | 박정분 | 김천로106(평화동 260-3) | 234
1 | 03-010-057-00000 | 정우량 | 김천로106(평화동 260-3) | 125
1 | 03-010-058-00000 | 현정호 | 김천로104-1(평화동 260-12) | 46
1 | 03-010-059-00000 | 편군자 | 김천로104. 이슈(평화동 260-1) | 439
1 | 03-010-060-00000 | 편군자 | 김천로104(평화동 260-1)평화프라자 701호 | 0
1 | 03-010-062-00000 | 이팔문 | 평화시장4길8-1(평화동 260-11) | 242
1 | 03-010-063-00000 | 조춘배 | 평화시장4길8-5(평화동 260-6) | 25
1 | 03-010-064-00000 | 강희열 | 평화시장4길8-5(평화동 260-8) | 11
1 | 03-010-065-00000 | 추순옥 | 평화시장4길8-7(평화동 260-8) | 270
1 | 03-010-066-00000 | 편군자 | 평화시장4길8-2(평화동 261-11) | 803
1 | 03-010-067-00000 | 임흥국 | 평화시장4길2(평화동 261-12) | 316
1 | 03-010-068-00000 | 김창묵 | 평화길117(평화동 261-13) | 339
1 | 03-010-069-00000 | 김용묵 | 평화길117(평화동 261-1) | 219
1 | 03-010-070-00000 | 정상석 | 평화길119(평화동 261-15) | 173
1 | 03-010-071-00000 | 김기성 | 평화길123(평화동 261-5) | 413
1 | 03-010-072-00000 | 김복순 | 평화길123(평화동 261-45) | 1951
1 | 03-010-073-00000 | 이상효A | 평화시장4길8-6(평화동 261-3) | 75
1 | 03-010-074-00000 | 이상효B | 평화시장4길8-6(평화동 261-1) | 0
1 | 03-010-075-00000 | 정연암 | 평화시장4길8-6(평화동 1-3) | 37
1 | 03-010-076-00000 | 편군자 | 평화시장4길8-6(평화동 261-9) 앙시패션 | 15
1 | 03-010-077-00000 | 이상원 | 평화시장4길8-2(평화동 261-10) | 92
1 | 03-010-078-00000 | 김양자 | 김천로100(평화동 259-1) | 8
1 | 03-010-078-00100 | 이춘배 | 김천로100(평화동 261) | 22
1 | 03-010-078-00200 | 조승정 | 김천로100(평화동 259-2) | 18
1 | 03-010-079-00000 | 정연학 | 김천로100(평화동 1-3) | 158
1 | 03-010-080-00000 | 윤종선 | 김천로100(평화동 1-3) | 69
1 | 03-010-081-00000 | 이호영 | 김천로100(평화동 1-4) | 12
1 | 03-010-082-00000 | 장순분 | 김천로100(평화동 1-4) | 51
1 | 03-010-082-00100 | 평화시장(꽃향기패션) | 김천로100(평화동 259-2) | 60
1 | 03-010-082-00200 | 이태호 | 김천로100(평화동 259-2) | 20
1 | 03-010-084-00000 | 조영식(강경민) | 김천로100(평화동 259-1) | 224
1 | 03-010-085-00000 | 한은환 | 김천로100(평화동 259-2) | 86
1 | 03-010-086-00000 | 임현기 | 김천로100(평화동 1-4) | 311
1 | 03-010-088-00000 | 김용직 | 김천로100(평화동 1-4) | 0
1 | 03-010-088-00100 | 김계순 | 김천로100(평화동 259-1) | 25
1 | 03-010-089-00000 | 이명자 | 김천로100(평화동 1-4) | 0
1 | 03-010-090-00000 | 배권자 | 김천로100(평화동 1-4) | 348
1 | 03-010-091-00000 | 하유대 | 김천로100(평화동 1-4) | 55
1 | 03-010-092-00000 | 조명재 | 김천로100(평화동 1-4) | 9
1 | 03-010-093-00000 | 이종락 | 김천로100(평화동 1-4) | 153
1 | 03-010-095-00000 | 박수용 | 김천로100(평화동 259-1) | 215
1 | 03-010-096-00000 | 박규호 | 김천로100(평화동 259-1) | 2
1 | 03-010-097-00000 | 김계순 | 김천로100(평화동 1-4) | 7
1 | 03-010-098-00000 | 강남규 | 김천로100(평화동 1-4) | 93
1 | 03-010-098-00100 | 박노경 | 김천로100(평화동 259-1) | 51
1 | 03-010-099-00000 | 이범상 | 김천로100(평화동 260) | 86
1 | 03-010-100-00000 | 도상중 | 김천로100(평화동 1-4) | 0
1 | 03-010-101-00000 | 김건연 | 김천로100(평화동 1-4) | 38
1 | 03-010-101-00100 | 서태국 | 김천로100(평화동 259-1) | 21
1 | 03-010-101-00200 | 부산일보 | 김천로100(평화동 259) | 1
1 | 03-010-102-00000 | 정정희 | 김천로100(평화동 1-4) | 0
1 | 03-010-103-00000 | 박돌순 | 김천로100(평화동 1-4) | 82
1 | 03-010-104-00000 | 유순자 | 김천로100(평화동 259-3) | 304
1 | 03-010-106-00000 | 박일성 | 김천로100(평화동 259-3) | 75
1 | 03-010-107-00000 | 이설자 | 김천로100(평화동 1-4) | 18
1 | 03-010-107-00100 | 김정단 | 김천로100(평화동 259-1) | 3
1 | 03-010-108-00000 | 김형준 | 김천로100(평화동 1-4) | 257
1 | 03-010-109-00000 | 최용태 | 김천로100(평화동 1-4) | 34
1 | 03-010-111-00000 | 김외순 | 김천로100(평화동 1-4) | 32
1 | 03-010-112-00000 | 김수영 | 김천로100(평화동 1-5) | 12
1 | 03-010-113-00000 | 박재동 | 김천로100(평화동 1-5) | 32
1 | 03-010-114-00000 | 이상하 | 김천로100(평화동 1-5) | 251
1 | 03-010-114-00100 | 송풍자 | 김천로100(평화동 259-2) | 0
1 | 03-010-114-00200 | 서충기 | 김천로100(평화동 259-2) | 6
1 | 03-010-115-00000 | 한성현 | 김천로100(평화동 1-5) | 0
1 | 03-010-115-00100 | 정춘식 | 김천로100(평화동 259-1) | 165
1 | 03-010-116-00000 | 진순애 | 김천로100(평화동 1-5) | 111
1 | 03-010-117-00000 | 김상일 | 김천로100(평화동 1-5) | 141
1 | 03-010-118-00000 | 서무 | 김천로100(평화동 1-5) | 212
1 | 03-010-120-00000 | 정태수 | 김천로100(평화동 259-3) | 4
1 | 03-010-121-00000 | 김옥화 | 김천로100(평화동 1-5) | 13
1 | 03-010-123-00000 | 이민상 | 김천로100(평화동 1-5) | 26
1 | 03-010-124-00000 | 최순분 | 김천로100(평화동 1-5) | 19
1 | 03-010-124-00100 | 김영운 | 평화동 259-3 | 0
1 | 03-010-125-00000 | 전상의 | 김천로100(평화동 259-3) | 21
1 | 03-010-125-00100 | 이유복 | 김천로100(평화동 259-1) | 5
1 | 03-010-126-00000 | 이병욱(307호) | 김천로100(평화동 1-5 ) | 69
1 | 03-010-126-00100 | 김형배 | 김천로100(평화동 259-1) | 176
1 | 03-010-126-00200 | 신희근 | 김천로100(평화동 259-1) | 2
1 | 03-010-127-00000 | 임태임 | 김천로100(평화동 259-1) | 577
1 | 03-010-127-00100 | 이춘우 | 김천로100(평화동 259-1) | 96
1 | 03-010-128-00000 | 김오득 | 김천로100(평화동 1-5) | 71
1 | 03-010-129-00000 | 육건호 | 김천로100(평화동 256-16) | 108
1 | 03-010-130-00000 | 평화시장번영회(화장실) | 김천로100(평화동 1-5),꽃향기패션 | 737
1 | 03-010-130-00100 | 정연옥 | 김천로100(평화동 259-12) | 77
1 | 03-010-131-00000 | 정연옥(가) | 김천로100(평화동 1-5) | 0
1 | 03-010-131-00100 | 기영옥 | 김천로100(평화동 259-2) | 67
1 | 03-010-132-00000 | 이희준 | 김천로100(평화동 1-5) | 79
1 | 03-010-133-00000 | 조영옥 | 평화동 259-2 (똘이식당 434-8372) | 205
1 | 03-010-134-00000 | 김성용 | 김천로100(평화동 259-2) | 258
1 | 03-010-135-00000 | 오성택 | 김천로100(평화동 259-12) | 108
1 | 03-010-135-00100 | 김용하 | 김천로100(평화동 259-12) | 20
1 | 03-011-002-00000 | 배영석 | 평화중앙길37(평화동 334-71) | 86
1 | 03-011-003-00000 | 고옥희 | 평화중앙길39(평화동 334-66) | 164
1 | 03-011-004-00000 | 김길수 | 평화중앙길35(평화동 334-68) | 116
1 | 03-011-005-00000 | 최월희 | 평화중앙1길4(평화동 334-70) | 227
1 | 03-011-006-00000 | 정진석 | 평화중앙1길3(평화동 330-2) | 260
1 | 03-011-007-00000 | 오성택 | 평화중앙1길7-1(평화동 330-2) | 65
1 | 03-011-008-00000 | 박범선 | 평화중앙1길8(평화동 330) | 563
1 | 03-011-009-00000 | 박수원 | 평화중앙1길10(평화동 334-57) | 100
1 | 03-011-010-00000 | 윤시경 | 평화중앙1길7(평화동 330-25) | 126
1 | 03-011-011-00000 | 김도근 | 평화중앙1길9(평화동 330-15) | 146
1 | 03-011-012-00000 | 구자은 | 평화중앙1길14(평화동 330-16) | 321
1 | 03-011-013-00000 | 김광숙 | 평화중앙1길13(평화동 330-20) | 75
1 | 03-011-014-00000 | 박정조 | 평화중앙1길16-2(평화동 330-27) | 176
1 | 03-011-015-00000 | 문한곤 | 평화중앙1길16-3(평화동 330-28) | 203
1 | 03-011-016-00000 | 이금자 | 평화중앙1길16-4(평화동 330-8) | 0
1 | 03-011-017-00000 | 권동지 | 평화중앙길45(평화동 330-8) | 145
1 | 03-011-020-00000 | 박명화 | 평화중앙1길18(평화동 330-19) | 168
1 | 03-011-021-00000 | 강희곤 | 평화중앙1길20(평화동 330-21) | 278
1 | 03-011-022-00000 | 전진길 | 평화중앙1길19(평화동 330-31) | 130
1 | 03-011-023-00000 | 박상기 | 평화중앙1길21(평화동 331-3) | 112
1 | 03-011-024-00000 | 최원장 | 평화중앙1길23(평화동 331-6) | 77
1 | 03-011-025-00000 | 김경숙 | 평화중앙1길25(평화동 331-12) | 99
1 | 03-011-026-00000 | 강임호 | 평화중앙1길26(평화동 330-23) | 194
1 | 03-011-027-00000 | 홍순희 | 평화중앙1길27(평화동 331-8) | 103
1 | 03-011-030-00000 | 이원식 | 평화중앙길54-4(평화동 374-9) | 206
1 | 03-011-031-00000 | 최상하 | 평화중앙1길29-2(평화동 378-8) | 115
1 | 03-011-032-00000 | 김정수 | 평화중앙2길54-12(평화동 331-2) | 182
1 | 03-011-033-00000 | 이임이 | 평화중앙2길54-9(평화동 331-10) | 39
1 | 03-011-037-00000 | 신동찬 | 평화중앙2길54-8(평화동 331-9) | 167
1 | 03-011-038-00000 | 김무훈 | 평화중앙2길54-7(평화동 382-6) | 45
1 | 03-011-039-00000 | 박봉순 | 평화중앙2길54-6(평화동 331-7) | 170
1 | 03-011-040-00000 | 신대복 | 평화중앙2길54-5(평화동 382-5) | 182
1 | 03-011-041-00000 | 박희태 | 평화중앙2길54-4(평화동 331-5) | 168
1 | 03-011-042-00000 | 이형근 | 평화중앙2길56(평화동 382-1) | 181
1 | 03-011-043-00000 | 유영필 | 평화중앙2길58(평화동 382) | 378
1 | 03-011-046-00000 | 곽지헌 | 평화중앙2길64-4(평화동 382-2) | 125
1 | 03-011-047-00100 | 이성기 | 평화중앙2길70-8(평화동 381-1) | 171
1 | 03-011-048-00000 | 권명국 | 평화중앙2길54(평화동 331) | 149
1 | 03-011-049-00000 | 김재수 | 평화중앙2길50(평화동 331-1) | 352
1 | 03-011-050-00000 | 김사준 | 평화중앙2길48(평화동 330-5) | 779
1 | 03-011-050-00100 | 박래선 | 평화중앙2길46(평화동 330) | 76
1 | 03-011-051-00000 | 김인주 | 평화중앙2길42(평화동 330-12) | 247
1 | 03-011-051-00100 | 박준석 | 평화중앙2길40(평화동 330-24) | 211
1 | 03-012-001-00000 | 임순철 | 평화시장2길5(평화동 334-41) | 138
1 | 03-012-002-00000 | 조명자 | 평화시장2길3(평화동 334-32) | 78
1 | 03-012-003-00000 | 장수환 | 평화시장2길7(평화동 334-29) | 383
1 | 03-012-004-00000 | 박필용 | 평화시장2길11(평화동 334-44) | 304
1 | 03-012-005-00000 | 서성희 | 평화시장2길13(평화동 334-45) | 489
1 | 03-012-006-00000 | 박희문 | 평화시장2길15(평화동 334-46) | 240
1 | 03-012-007-00000 | 현재현 | 평화길104(평화동 334-28) | 167
1 | 03-012-008-00000 | 현재현 | 평화길104(평화동 334-28) | 8
1 | 03-012-009-00000 | 홍만호(2층) | 평화시장2길1(평화동 334-28) | 93
1 | 03-012-009-00100 | 김명순(일층) | 평화시장2길1(평화동 334-28) | 456
1 | 03-012-010-00000 | 김경자 | 평화길104(평화동 334-76) | 209
1 | 03-012-011-00100 | 정휘맨션 | 평화중앙길14(평화동 334-34) | 5709
1 | 03-012-012-00000 | 김영천 | 평화길104(평화동 334-76) | 176
1 | 03-012-013-00000 | 박원효 | 평화길104(평화동 334-76) | 358
1 | 03-012-013-00100 | 백시봉 | 평화길110(평화동 334-77) | 528
1 | 03-012-013-00200 | 민경순 | 평화길104(평화동 334-76) | 284
1 | 03-012-013-00300 | 김창묵 | 평화길104(평화동 334-76) | 125
1 | 03-012-013-00400 | 하해성 | 평화길104(평화동 334-76) | 18
1 | 03-012-013-00500 | 김익주 | 평화길104(평화동 334-76) | 4
1 | 03-012-013-00600 | 김창기 | 평화길104(평화동 334-76) | 95
1 | 03-012-013-00700 | 정휘상가 | 평화중앙길2,206호(평화동 334-78) | 1011
1 | 03-012-013-00800 | 김선곤 | 평화길104(평화동 334-78 101호) | 115
1 | 03-012-013-00900 | 김정휘 | 평화길104(평화동 334-78 102호) | 204
1 | 03-012-013-01000 | 김민수 | 평화길104(평화동 334-78) | 0
1 | 03-012-013-01100 | 김민수 | 평화길104(평화동 334-78,105호) | 0
1 | 03-012-013-01200 | 김민수 | 평화길104(평화동 334-78,103호) | 0
1 | 03-012-013-01300 | 김수하나 | 평화길104(평화동 334-78,106호) | 63
1 | 03-012-013-01400 | 김익주 | 평화길104(평화동 334-78,107호) | 0
1 | 03-012-013-01500 | 연덕흠 | 평화길104(평화동 334-78,108호) | 86
1 | 03-012-013-01600 | 성영자 | 평화길104(평화동 334-78,109호) | 246
1 | 03-012-014-00000 | 김대영 | 평화길114(평화동 323-2) | 117
1 | 03-012-015-00000 | 김무산 | 평화길112-3(평화동 323-11) | 670
1 | 03-012-016-00000 | 유상호 | 평화중앙길5-7(평화동 324-13) | 488
1 | 03-012-017-00000 | 김성이 | 평화중앙길5-8(평화동 324-9) | 338
1 | 03-012-018-00000 | 홍정희 | 평화중앙길5-6(평화동 324-8) | 106
1 | 03-012-019-00000 | 김옥연 | 평화중앙길5(평화동 324-4) | 87
1 | 03-012-020-00000 | 김성용(로미오 1층) | 평화중앙길9(평화동 324-4) | 981
1 | 03-012-021-00000 | 김성용(줄리엣 2층) | 평화중앙길9(평화동 324-5) | 439
1 | 03-012-021-00100 | 김성용(로미오 2층) | 평화중앙길9(평화동 324-5) | 279
1 | 03-012-022-00000 | 김성용(줄리엣 1층) | 평화중앙길9(평화동 324-5) | 683
1 | 03-012-023-00000 | 김종수 | 평화중앙길11-1(평화동 324-19) | 333
1 | 03-012-023-00100 | 김승은 | 평화중앙길11(평화동 324-7) | 825
1 | 03-012-024-00000 | 김순란 | 평화중앙길13(평화동 324-15) | 868
1 | 03-012-025-00000 | 조영원(샛별여인숙) | 평화중앙길15(평화동 324-15) | 496
1 | 03-012-026-00000 | 김병수 | 평화중앙길17(평화동 324-16) | 263
1 | 03-012-027-00000 | 장춘호 | 평화중앙길17-1(평화동 328-1) | 406
1 | 03-012-028-00000 | 천길성 | 평화중앙길19(평화동 328-5) | 420
1 | 03-012-029-00000 | 장복순 | 평화중앙길20-3(평화동 334-13) | 284
1 | 03-012-030-00000 | 이윤하 | 평화중앙길20-5(평화동 334-8) | 341
1 | 03-012-031-00000 | 김기철 | 평화중앙길22(평화동 334-31) | 507
1 | 03-012-032-00000 | 배도인 | 평화중앙2길26(평화동 328-4) | 619
1 | 03-012-033-00000 | 오옥자 | 평화중앙2길21-4(평화동 3-2) | 342
1 | 03-012-034-00000 | 홍명옥 | 평화중앙2길21(평화동 328-7) | 470
1 | 03-012-036-00000 | 장진호 | 평화중앙26(평화동 334-104) | 20
1 | 03-012-037-00000 | 이춘근 | 평화중앙2길23(평화동 328-8) | 378
1 | 03-012-039-00000 | 여운화 | 평화중앙길25(평화동 328-10) | 176
1 | 03-012-041-00000 | 문해상 | 평화중앙길26(평화동 334-19) | 0
1 | 03-012-042-00000 | 박희용 | 평화동 334-18 | 0
1 | 03-012-043-00000 | 최순조 | 평화중앙길26-5(평화동 334-21) | 71
1 | 03-012-044-00000 | 유암이 | 평화중앙길26-8(평화동 333-1) | 120
1 | 03-012-046-00000 | 박광범 | 평화중앙길26-10(평화동 333-5) | 59
1 | 03-012-047-00000 | 조기수-2층 | 평화중앙길30(평화동 334-63) | 1
1 | 03-012-048-00000 | 장중식 | 평화중앙길26-12(평화동 333-10) | 206
1 | 03-012-049-00000 | 김정태 | 평화중앙길26-14(평화동 333-7) | 305
1 | 03-012-049-00100 | 이종남 | 평화중앙길26-13(평화동 333-2) | 145
1 | 03-012-050-00000 | 김우식 | 평화중앙길42(평화동 333-4) | 568
1 | 03-012-051-00000 | 김정희 | 평화중앙길28(평화동 334-61) | 1314
1 | 03-012-051-00100 | 권춘동 | 평화중앙길27(평화동 328-9) | 545
1 | 03-012-052-00000 | 조기수-1층 | 평화중앙길30(평화동 3-5) | 160
1 | 03-012-053-00000 | 배일임 | 평화중앙길32(평화동 334-64) | 190
1 | 03-012-054-00000 | 최삼순 | 평화중앙길31,옥천여인숙(평화동 329-1) | 162
1 | 03-012-055-00000 | 하호성 | 평화중앙길34(평화동 334-10) | 177
1 | 03-012-055-00200 | 김우식 | 평화중앙길40(평화동 333-9) | 146
1 | 03-012-056-00000 | 최판수 | 평화중앙2길36(평화동 330-10) | 100
1 | 03-012-057-00000 | 선우태 | 평화중앙2길34(평화동 330-1) | 269
1 | 03-012-058-00000 | 고의자 | 평화중앙2길32(평화동 329-2) | 290
1 | 03-012-059-00000 | 박묘용(김진환) | 평화중앙2길24-1,울산하숙(평화동 328-3) | 9
1 | 03-012-060-00000 | 이종삼 | 평화중앙2길26-1(평화동 328-6) | 0
1 | 03-012-061-00000 | 김용운 | 평화중앙2길24(평화동 328-3) | 509
1 | 03-012-062-00000 | 최기수 | 평화중앙2길22(평화동 327-4) | 362
1 | 03-012-062-00100 | 박오범 | 평화중앙2길20(평화동 327-7) | 358
1 | 03-012-063-00000 | 장원자 | 평화중앙2길18(평화동 327-3) | 1123
1 | 03-012-064-00000 | 임문화 | 평화중앙2길14(평화동 327-2) | 388
1 | 03-012-065-00000 | 이형수 | 평화중앙2길12(평화동 324-11) | 159
1 | 03-012-066-00000 | 김장호 | 평화중앙2길12(평화동 324-11) | 89
1 | 03-012-067-00000 | 박용순 | 평화중앙2길10-1(평화동 324-11) | 27
1 | 03-012-068-00000 | 김길수 | 평화중앙2길10(평화동 326) | 499
1 | 03-012-069-00000 | 윤효암 | 평화중앙2길6(평화동 324-2) | 372
1 | 03-012-070-00000 | 김민규(엘림장) | 평화중앙2길2(평화동 323-7) | 2129
1 | 03-012-071-00000 | 박영일 | 평화길120(평화동 323-14) | 221
1 | 03-012-072-00000 | 박하용 | 평화길120(평화동 323-134) | 64
1 | 03-012-073-00000 | 김용식 | 평화길120(평화동 323-3) | 170
1 | 03-012-074-00000 | 윤부이 | 평화길118(평화동 323-3) | 409
1 | 03-012-075-00000 | 김민수 | 평화길116(평화동 323-104) | 527
1 | 03-012-076-00000 | 전재억 | 평화길114-2(평화동 323-9) | 96
1 | 03-012-077-00000 | 허미란 | 평화길114-1(평화동 323-8) | 34
1 | 03-013-001-00000 | 박정균라 | 평화길67-3(평화동 245-117) | 293
1 | 03-013-001-00100 | 이용재 | 평화길65,2층(평화동 245-117) | 25
1 | 03-013-001-00200 | 박정균가 | 평화길65,미용실(평화동 245-117) | 172
1 | 03-013-001-00300 | 박정균나 | 평화길65,1층(평화동 245-117) | 5
1 | 03-013-001-00400 | 라복희 | 평화길67(평화동 245-137) | 273
1 | 03-013-001-00500 | 정홍기 | 평화길67-4(평화동 245-137) | 339
1 | 03-013-002-00000 | 채원태 | 평화길69(평화동 253-4) | 208
1 | 03-013-003-00000 | 경북전기철물점 | 평화길71(평화동253-12) | 318
1 | 03-013-004-00000 | 김천침례교회 | 평화12길20(평화동 253) | 293
1 | 03-013-005-00000 | 김영훈 | 평화길71-1(평화동 253-5) | 828
1 | 03-013-007-00000 | 최중근 | 평화길75(평화동 4-4) | 256
1 | 03-013-007-00100 | 김은하 | 평화12길22,103호(평화동 253-9,침례APT) | 116
1 | 03-013-007-00200 | 김성환 | 평화12길22,105호(평화동 253-9,침례APT) | 129
1 | 03-013-008-00000 | 최상태 | 평화12길22(평화동 253-9,침례APT) | 65
1 | 03-013-008-00100 | 침례아파트 | 평화12길22,201호(평화동 253-9,침례APT) | 275
1 | 03-013-008-00200 | 이상조 | 평화12길22,203호(평화동 253-9,침례APT) | 144
1 | 03-013-008-00300 | 침례아파트 | 평화12길22,204호(평화동 253-9,침례APT) | 84
1 | 03-013-008-00400 | 권오임 | 평화12길22,202호(평화동 253-9,침례APT) | 254
1 | 03-013-008-00500 | 김명숙 | 평화12길22,306호(평화동 253-9,침례APT) | 34
1 | 03-013-008-00600 | 최길수 | 평화12길22,307호(평화동 253-9,침례APT) | 344
1 | 03-013-008-00700 | 침례아파트 | 평화12길22,308호(평화동 253-9,침례APT) | 187
1 | 03-013-008-00800 | 김순천 | 평화12길22,305호(평화동 253-9,침례APT) | 161
1 | 03-013-008-00900 | 장성백 | 평화12길22,108호(평화동 253-9,침례APT) | 247
1 | 03-013-008-01000 | 강대안 | 평화12길22,107호(평화동 253-9,침례APT) | 250
1 | 03-013-008-01100 | 이종석 | 평화12길22(평화동 253-9,침례APT) | 159
1 | 03-013-008-01200 | 정태열 | 평화12길22,106호(평화동 253-9,침례APT) | 59
1 | 03-013-009-00000 | 김홍락 | 평화길77(평화동 4-4) | 129
1 | 03-013-010-00000 | 유철수 | 평화길79(평화동 4-4) | 165
1 | 03-013-011-00000 | 이한식 | 평화길81(평화동 4-4) | 47
1 | 03-013-011-00100 | 전영자 | 평화길83(평화동 255-6) | 146
1 | 03-013-012-00000 | 대영아파트(404호) | 평화1길9(평화동 255-12) | 4865
1 | 03-013-014-00000 | 서태현(대영상가) | 평화시장1길9,뉴달성 미장원(평화동 255-12) | 480
1 | 03-013-015-00000 | 서태현 | 평화시장1길9(평화동 4-4) | 126
1 | 03-013-016-00000 | 서태현(알뜰의류쇼핑센터) | 평화시장1길9(평화동 4-4) | 247
1 | 03-013-017-00000 | 권숙문 | 평화시장1길9(평화동 245-61) | 34
1 | 03-013-017-00100 | 김진철 | 평화시장1길9(평화동 255-12) | 32
1 | 03-013-018-00000 | 윤진태 | 평화시장1길9(평화동 255-12) | 1
1 | 03-013-019-00000 | 전현옥 | 평화길85(평화동 255-12,나동 2층) | 159
1 | 03-013-020-00100 | 서태현 | 평화시장1길9(평화동 255-12) | 200
1 | 03-013-020-00200 | 남인원(주인) | 김천로86(평화동 245-69)A | 749
1 | 03-013-020-00300 | 평화프라자 아파트 | 김천로86(평화동 245-69) | 5474
1 | 03-013-020-00400 | 평화프라자(관리실) | 김천로86(평화동 245-69) | 0
1 | 03-013-020-00500 | 이영환 | 김천로78-13(평화동 245-58,147) | 3833
1 | 03-013-020-00600 | 남상문 | 평화12길25,평화프라자(평화동 245-69)B | 2627
1 | 03-013-020-00700 | 박윤호 | 평화동 245-69(평화상가 옛날맛과자) | 0
1 | 03-013-020-00800 | 김석근 | 평화동 245-69(평화상가 대우과이) | 0
1 | 03-013-020-00900 | 권월봉 | 평화동 245-69(평화상가 은진과자) | 0
1 | 03-013-020-01000 | 하유대 | 평화동 245-69(평화상가 반도전자) | 0
1 | 03-013-020-01100 | 이창배 | 평화동 245-69 | 0
1 | 03-013-021-00000 | 평화동새마을금고 | 평화길89(평화동 255-5) | 64
1 | 03-013-021-00100 | 평화새마을금고(2층) | 평화길89(평화동 254-6) | 30
1 | 03-013-021-00200 | 평화새마을금고(3층지 | 평화길89(평화동 255-5) | 384
1 | 03-013-021-00300 | 평화새마을금고(이사 | 평화길89(평화동 254-6) | 0
1 | 03-013-022-00000 | 김문열 | 평화시장1길1(평화동 4-4) | 244
1 | 03-013-023-00000 | 정옥현 | 평화시장1길1(평화동 255-15) | 1397
1 | 03-013-023-00100 | 최재호 | 평화시장1길1(평화동 255-17) | 269
1 | 03-013-024-00000 | 신상순(벙글식당) | 평화시장1길5(평화동 255-16) | 286
1 | 03-013-024-00100 | 신상순(현이식품) | 평화시장1길7(평화동 255-16) | 47
1 | 03-013-024-00200 | 신상순(삼천포건어물) | 평화시장1길7-1(평화동 255-16) | 72
1 | 03-013-025-00000 | 김천시장(평화시장) | 평화길105(평화동 256-23) | 340
1 | 03-013-026-00000 | 김두선 | 평화시장3길1-1(평화동 256-22) | 749
1 | 03-013-027-00000 | 김항수 | 평화시장3길3(평화동 4-1) | 182
1 | 03-013-027-00100 | 김항수 | 평화시장3길3(평화동 372) | 0
1 | 03-013-028-00000 | 이옥순 | 평화시장3길5,공주상회(평화동 256-21) | 399
1 | 03-013-029-00000 | 이완 | 평화시장3길5-1(평화동 256-20) | 828
1 | 03-013-030-00000 | 장병윤 | 평화시장3길7(평화동 256-19) | 381
1 | 03-013-031-00000 | 김연달 | 평화시장7-1(평화동 4-1) | 134
1 | 03-013-032-00000 | 강현규 | 평화시장3길9(평화동 256-15) | 310
1 | 03-013-033-00000 | 경서신용협동조합 | 평화시장3길11(평화동 256-28) | 1178
1 | 03-013-034-00100 | 배창규 | 평화시장3길13(평화동 256-14) | 360
1 | 03-013-035-00000 | 배창규 | 평화시장3길13-1(평화동 256-14) | 462
1 | 03-013-036-00000 | (주)국민은행 | 김천로94(평화동 255-10) | 1222
1 | 03-013-037-00000 | 강승모 | 김천로92,강외과(평화동 255-9) | 1407
1 | 03-013-038-00000 | 백순열 | 김천로90(평화동 245-72) | 805
1 | 03-013-039-00000 | 이하기 | 김천로88(평화동 245-81) | 463
1 | 03-013-040-00000 | 김순선 | 김천로88(평화동 4-2) | 139
1 | 03-013-040-00200 | 신태구 | 평화시장1길4(평화동 255-20) | 136
1 | 03-013-040-00300 | 송주찬 | 평화시장1길4(평화동 255-20) | 15
1 | 03-013-040-00400 | 강연석 | 평화시장1길4(평화동 255-20) | 0
1 | 03-013-041-00000 | 김재일(은혜떡집) | 평화시장1길10(평화동 245-77) | 407
1 | 03-013-042-00000 | 박상남(미용실) | 평화시장1길10(평화동 245-77) | 230
1 | 03-013-043-00000 | 박상남(허명숙) | 평화시장1길10(평화동 245-77) | 431
1 | 03-013-044-00000 | 손중대 | 평화시장1길2(평화동 255-14) | 37
1 | 03-013-044-00100 | 강종기 | 평화시장1길4(평화동 255-20) | 29
1 | 03-013-044-00200 | 이종남 | 평화시장1길4(평화동 255-20) | 138
1 | 03-013-045-00000 | 이승호 | 평화시장1길8(평화동 255-3) | 697
1 | 03-013-046-00000 | 김산옥 | 김천로94(평화동 4-2) | 18
1 | 03-013-047-00100 | 김현기 | 평화시장1길4(평화동 255-20) | 363
1 | 03-013-048-00000 | 박순 | 김천로94(평화동 255-24) | 492
1 | 03-013-049-00000 | 임재석 | 평화시장1길2(평화동 256) | 312
1 | 03-013-050-00000 | 한상식 | 평화길93(평화동 256-4) | 60
1 | 03-013-051-00000 | 여여항 | 평화길95(평화동 4-2) | 429
1 | 03-013-052-00000 | 안범달 | 평화길95(평화동 256-25) | 215
1 | 03-013-053-00000 | 강행진 | 평화길97-1,2층(평화동 256-8) | 160
1 | 03-013-053-00100 | 김길수 | 평화길97-1(평화동 256-8) | 27
1 | 03-013-054-00000 | 조성숙 | 평화길97-4(평화동 256-10) | 120
1 | 03-013-055-00000 | 홍순도 | 평화길97(평화동 256-26) | 85
1 | 03-013-056-00000 | 박원하(황금닭집) | 평화길99(평화동 256-26) | 23
1 | 03-013-057-00000 | 서종환 | 평화길101(평화동 256-12) | 358
1 | 03-013-057-00100 | 서종환 | 평화길10(평화동 256-11) | 548
1 | 03-013-061-00000 | 서영옥 | 김천로84(평화동 245-70) | 92
1 | 03-013-062-00000 | 문환오 | 김천로78-9(평화동 245-193) | 125
1 | 03-013-064-00000 | 황태봉 | 김천로78-11(평화동 245-58) | 91
1 | 03-013-065-00000 | 박남순 | 김천로78-6(평화동 4-3) | 76
1 | 03-013-066-00000 | 신상봉 | 김천로78-11(평화동 245-189) | 131
1 | 03-013-068-00000 | 이수영 | 김천로78-7(평화동 4-3) | 368
1 | 03-013-069-00000 | 고원경(구.새천년) | 김천로78-12(평화동 245-66) | 1171
1 | 03-013-071-00000 | 최원석 | 김천로78-6,1층식당(평화동 245-84) | 223
1 | 03-013-072-00000 | 진민화 | 김천로74(평화동 245-82) | 6382
1 | 03-013-073-00000 | 최원석 | 김천로78-6, 2층 화장실(평화동 245-84) | 0
1 | 03-013-073-00100 | 최원석 | 김천로78-6(평화동 245-84) | 15
1 | 03-013-074-00000 | 보훈회관 | 김천로78(평화동 4-3) | 214
1 | 03-013-075-00000 | 역전우체국 | 김천로80(평화동 245-62) | 268
1 | 03-013-076-00000 | 함병문 | 김천로82(평화동 4-3) | 346
1 | 03-013-076-00100 | 최상현 | 김천로84(평화동245-55) | 65
1 | 03-013-077-00000 | 최상현 외1명 | 김천로84(평화동 245-55) | 46
1 | 03-013-079-00100 | 김천시장(여성긴급전화) | 평화12길10(평화동 245-103) | 505
1 | 03-013-079-00200 | 한일로얄(가동103호) | 평화11길14(평화동 245-98) | 4116
1 | 03-013-079-00300 | 한일로얄나 | 평화11길14,나동302호(평화동 245-98) | 2912
1 | 03-013-079-00400 | 김정옥(제일정형외과) | 김천로72,제일정형외과(평화동 245-115) | 1298
1 | 03-013-079-00500 | 하우선외1인 | 평화11길29(평화동 245-134) | 581
1 | 03-013-079-00600 | 이명희,이석연(지하) | 평화3길51(평화동 245-150) | 0
1 | 03-013-079-00700 | 김태원(이층) | 평화3길51(평화동 245-150) | 208
1 | 03-013-079-00800 | 황상례 외1인 | 김천로68(평화동 245-134) | 862
1 | 03-013-079-00900 | 이명희,이석연(2층) | 평화3길51(평화동 245-150) | 0
1 | 03-013-079-01000 | 이명희,이석연 B(1층) | 평화3길51(평화동 245-150, 도큐하우스) | 134
1 | 03-013-079-01100 | 이명희,이석연 C(3층) | 평화3길51(평화동 245-150) | 0
1 | 03-013-079-01200 | 김태원(지하) | 평화3길51(평화동 245-150) | 209
1 | 03-013-079-01300 | 김태원(일층) | 평화3길51(평화동 245-150) | 346
1 | 03-013-079-01400 | 김태원(삼층) | 평화3길51(평화동 245-150) | 0
1 | 03-013-079-01500 | 김도식(동신건재사) | 평화11길20(평화동 245-146) | 29
1 | 03-013-080-00000 | 박상달 | 평화길63(평화동 245-116) | 821
1 | 03-013-080-00100 | 이병철 | 평화길63(평화동 245-116) | 345
1 | 03-013-081-00000 | 박정자 | 평화11길4(평화동 245-89) | 137
1 | 03-013-081-00100 | 이성화A(지하) | 평화길55(평화동 245-196) | 231
1 | 03-013-081-00200 | 이성화B(일층) | 평화길55(평화동 245-196) | 13
1 | 03-013-081-00300 | 이성화C(이층) | 평화길55(평화동 245-196) | 18
1 | 03-013-081-00400 | 이성화D(삼층) | 평화길55(평화동 245-196) | 106
1 | 03-013-081-00500 | 윤경근 | 평화11길4(평화동 245-89) | 220
1 | 03-013-081-00600 | 전상화 | 평화11길5(평화동 245-142) | 1213
1 | 03-013-082-00000 | 최원재 | 평화9길4(평화동 245-144) | 575
1 | 03-013-082-00100 | 최송열(1층) | 평화9길4(평화동 245-140) | 33
1 | 03-013-082-00200 | 최송열(2층) | 평화9길4(평화동 245-140) | 65
1 | 03-013-082-00300 | 최송열(3층) | 평화9길4(평화동 245-140) | 109
1 | 03-013-082-00400 | 김기숙 | 평화11길17(평화동 245-139) | 415
1 | 03-013-082-00500 | 한빛설계사무소 | 평화11길17(평화동 245-139) | 6
1 | 03-013-082-00600 | 홍정우B | 평화11길17(평화동 245-139) | 171
1 | 03-013-083-00000 | 박명기(송담추어탕) | 평화3길54(평화동 245-139) | 2369
1 | 03-013-083-00100 | 김인환 | 평화9길28(평화동 245-133) | 1096
1 | 03-013-083-00200 | 이순란 | 평화동 245-132 | 0
1 | 03-013-083-00300 | 이응석 | 김천로62(평화동 245-129) | 1250
1 | 03-013-083-00400 | 박규선 | 평화9길18(평화동 245-138) | 53
1 | 03-013-083-00500 | 김천자(대영목욕탕) | 평화3길50(평화동 245-143) | 227
1 | 03-013-083-00600 | 일도건설(주) | 김천로66(평화동 245-96) | 548
1 | 03-013-083-00700 | 이순란 | 평화동 245-215 | 0
1 | 03-013-083-00800 | (주)서원종합건설 | 김천시 평화동 245-131 | 0
1 | 03-013-084-00000 | 성태숙 | 평화12길16(평화동 245-110) | 649
1 | 03-013-084-00100 | 지춘기 | 평화12길12(평화동 245-135) | 741
1 | 03-013-085-00000 | 한일로얄 다동 | 평화11길6,다동403호(평화동 245-102) | 1801
1 | 03-013-086-00000 | 김영탁 | 평화길53(평화동 245-140) | 539
1 | 03-013-087-00000 | 한일로얄 라동(103호) | 평화11길13(평화동 245-99) | 9801
1 | 03-013-088-00000 | 최맹진 | 평화길53(평화동 245-144) | 552
1 | 03-014-001-00000 | 김형원 | 평화8길13(평화동 373) | 239
1 | 03-014-002-00000 | 주광조 | 평화8길11(평화동 374-54) | 506
1 | 03-014-003-00000 | 황은숙 | 평화8길5(평화동 374-14) | 328
1 | 03-014-004-00000 | 박용덕 | 평화8길1(평화동 374-13) | 134
1 | 03-014-005-00000 | 전상태 | 평화6길9(평화동 373-1) | 334
1 | 03-014-006-00000 | 강영구 | 평화6길5(평화동 341-15) | 112
1 | 03-014-006-00100 | 손상준 | 평화6길7(평화동 374-28) | 168
1 | 03-014-007-00000 | 강영구 | 평화6길5(평화동 341-15) | 509
1 | 03-014-008-00000 | 김진기 | 평화10길4(평화동 341-4) | 136
1 | 03-014-009-00000 | 김대호 | 평화10길8(평화동 341-14) | 324
1 | 03-014-010-00000 | 이희순 | 평화10길9-6(평화동 339-6) | 523
1 | 03-014-010-00100 | 이수호 | 평화10길9-8(평화동 339-5) | 142
1 | 03-014-012-00000 | 박연동 | 평화10길9(평화동 339-7) | 65
1 | 03-014-013-00000 | 김종욱 | 평화10길12(평화동 374-12) | 0
1 | 03-014-014-00000 | 박세원 | 평화10길13(평화동 339-8) | 106
1 | 03-014-015-00000 | 권두해 | 평화10길14(평화동 374-51) | 67
1 | 03-014-016-00100 | 김천시장(시립도서관) | 평화순환길111(평화동 374-1) | 8849
1 | 03-014-017-00000 | 김태희 | 평화길46(평화동 341-13) | 102
1 | 03-014-018-00000 | 위성우(서민야식) | 평화길50(평화동 341-11) | 95
1 | 03-014-019-00000 | 박종말 | 평화길50(평화동 4-3) | 0
1 | 03-014-020-00000 | 허미란 | 평화길48(평화동 341-12) | 71
1 | 03-014-021-00000 | 박우하 | 평화길50-1(평화동 341-9) | 219
1 | 03-014-022-00000 | 김종한 | 평화길52(평화동 341-16) | 183
1 | 03-014-023-00000 | 이순희외1 | 평화길54,소라식당(평화동 341-8) | 234
1 | 03-014-024-00000 | 이우석 | 평화길56(평화동 341-7) | 57
1 | 03-014-025-00000 | 곽우연 | 평화길56-4(평화동 341-17) | 137
1 | 03-014-026-00000 | 서강자 | 평화길56-3(평화동 341-6) | 398
1 | 03-014-027-00000 | 강대길 | 평화길58(평화동 341-1) | 316
1 | 03-014-028-00000 | 김동희 | 평화길62(평화동 340-5) | 4
1 | 03-014-029-00000 | 이상환 | 평화길66-4(평화동 340-14) | 501
1 | 03-014-031-00000 | 이상환 | 평화길66-4(평화동 340-12) | 42
1 | 03-014-033-00000 | 김창안 | 평화길66-24,가동101호(평화동 338-4,수도APT) | 97
1 | 03-014-034-00000 | 신옥순 | 평화길66-24(평화동 338-4) | 245
1 | 03-014-035-00000 | 정옥남 | 평화길66-24(평화동 338-4) | 175
1 | 03-014-036-00000 | 박남이 | 평화길66-24(평화동 338-4) | 312
1 | 03-014-037-00000 | 윤진태 | 평화길66-24(평화동 338-6) | 218
1 | 03-014-038-00000 | 정계상 | 평화길66-24(평화동 338-4) | 255
1 | 03-014-039-00000 | 전계선 | 평화길66-24(평화동 338-4) | 172
1 | 03-014-040-00000 | 문용주 | 평화길66-24(평화동 338-6) | 199
1 | 03-014-041-00000 | 유순분 | 평화길66-24(평화동 338-6) | 574
1 | 03-014-042-00000 | 오두순 | 평화길66-24(평화동 338-6) | 256
1 | 03-014-043-00000 | 박만석 | 평화길66-11(평화동 338-7) | 7
1 | 03-014-043-00100 | 서울주택 | 평화길66-7(평화동 338-1) | 1760
1 | 03-014-044-00000 | 강상준(애플) | 평화길68(평화동 340-11) | 275
1 | 03-014-045-00000 | 강상준 | 평화길68(평화동 340-11) | 172
1 | 03-014-046-00000 | 이명자 | 평화길70(평화동 340-10) | 362
1 | 03-014-047-00000 | 김종식 | 평화길70(평화동 340-10) | 67
1 | 03-014-048-00000 | 이창도 | 평화길72(평화동 340-1) | 304
1 | 03-014-049-00000 | 최계현 | 평화길72(평화동 340-9) | 16
1 | 03-014-050-00000 | 하일수 | 평화길74(평화동 300-4) | 729
1 | 03-014-051-00000 | 하일수 | 평화길74(평화동 340-4) | 0
1 | 03-014-052-00000 | 이재인 | 평화길78-8(평화동 337-3) | 180
1 | 03-014-053-00000 | 최동길 | 평화길78-12(평화동 337-4) | 540
1 | 03-014-054-00100 | 전병열 | 평화길78-12(평화동 337-5) | 343
1 | 03-014-054-00200 | 윤시욱 | 평화길78-13(평화동 337-9) | 712
1 | 03-014-060-00000 | 김길웅 | 평화길92(평화동 334-51) | 965
1 | 03-014-060-00100 | 김천시장(투자유치과) | 평화동 334-6 (평화시장상인교육관) | 0
1 | 03-014-061-00000 | 송준호 | 평화시장2길2(평화동 334-26) | 407
1 | 03-014-062-00000 | 송순호 | 평화시장2길2(평화동 334-26,하나빌라) | 2570
1 | 03-014-062-00100 | 송준호 | 평화시장2길6(평화동 334-26) | 147
1 | 03-014-063-00000 | 신정기 | 평화시장2길10(평화동 335-2) | 231
1 | 03-014-064-00000 | 박환기 | 평화시장2길12(평화동 335-7) | 79
1 | 03-014-065-00000 | 박환기 | 평화시장2길12-3(평화동 335-7) | 319
1 | 03-014-066-00000 | 박환기 | 평화시장2길12-5(평화동 335-7) | 616
1 | 03-014-067-00000 | 신정철(박형근) | 평화시장2길14(평화동 335-8) | 428
1 | 03-014-068-00000 | 문점연 | 평화시장2길16(평화동 335-3) | 40
1 | 03-014-069-00000 | 김세훈 | 평화시장2길18(평화동 335-4) | 104
1 | 03-015-001-00000 | 강선규 | 평화8길21(평화동 374-59) | 298
1 | 03-015-002-00000 | 강용술 | 평화8길23(평화동 374-27) | 209
1 | 03-015-003-00000 | 김한길 | 평화8길25-1(평화동 374-28) | 11
1 | 03-015-004-00000 | 문종남 | 평화8길25-3(평화동 374-19) | 540
1 | 03-015-005-00000 | 박옥순 | 평화8길25-5(평화동 374-47) | 286
1 | 03-015-006-00000 | 정종자 | 평화8길25-7(평화동 374-50) | 50
1 | 03-015-007-00000 | 권기선 | 평화8길25-9(평화동 374-48) | 124
1 | 03-015-008-00000 | 김점숙 | 평화순환길103(평화동 374-50) | 289
1 | 03-015-010-00000 | 김현주 | 평화8길27(평화동 374-45) | 89
1 | 03-015-011-00000 | 이점순 | 평화8길29(평화동 374-46) | 150
1 | 03-015-012-00000 | 권준식 | 평화순환길95(평화동 374-30) | 404
1 | 03-015-013-00000 | 손경호 | 평화8길28(평화동 374-8) | 274
1 | 03-015-014-00000 | 이형식 | 평화8길22-3,101호(평화동 374-69,서부APT) | 91
1 | 03-015-015-00000 | 이용괴 | 평화8길22-3(평화동 374-69,서부APT) | 133
1 | 03-015-016-00000 | 김철수 | 평화8길22-3(평화동 374-69,서부APT) | 102
1 | 03-015-017-00000 | 채태랑 | 평화8길22-3(평화동 374-69,서부APT) | 56
1 | 03-015-018-00000 | 이용수 | 평화8길22-3(평화동 374-69,서부APT) | 80
1 | 03-015-019-00000 | 염성권 | 평화8길22-3,103호(평화동 374-69,서부APT) | 72
1 | 03-015-020-00000 | 박한용 | 평화8길22-3,205호(평화동 374-69,서부APT) | 182
1 | 03-015-021-00000 | 한희식 | 평화8길22-3,203호(평화동 374-69,서부APT) | 229
1 | 03-015-022-00000 | 김장옥 | 평화8길22-3,105호(평화동 374-69,서부APT) | 64
1 | 03-015-023-00000 | 이석곤 | 평화8길22-3,302호(평화동 374-69,서부APT) | 198
1 | 03-015-024-00000 | 문희신 | 평화8길22-2(평화동 374-67) | 240
1 | 03-015-025-00000 | 이필호 | 평화8길22-4(평화동 374-25) | 285
1 | 03-015-026-00000 | 이광진 | 평화8길22-9(평화동 374-39) | 567
1 | 03-015-027-00000 | 조기철 | 평화8길22-8(평화동 374-36) | 413
1 | 03-015-028-00000 | 장우석 | 평화8길22-6(평화동 374-35) | 489
1 | 03-015-029-00000 | 박문수 | 평화8길18(평화동 374-37) | 243
1 | 03-015-030-00000 | 배미영 | 평화8길8(평화동 374-40) | 130
1 | 03-015-031-00000 | 박혜자 | 평화8길4-5(평화동 374-41) | 25
1 | 03-015-032-00000 | 주양일 | 평화8길4-7(평화동 374-17) | 466
1 | 03-015-033-00000 | 박춘자 | 평화8길4-9(평화동 374-33) | 339
1 | 03-015-034-00000 | 박장수 | 평화6길13(평화동 373-4) | 325
1 | 03-015-035-00000 | 이정술 | 평화6길15(평화동 373-16) | 306
1 | 03-015-036-00000 | 정정태 | 평화6길17(평화동 373-5) | 72
1 | 03-015-037-00000 | 김갑룡 외2 | 평화6길21(평화동 373) | 90
1 | 03-015-038-00000 | 모종록 | 평화동 373(우방2차 102동 805호) | 0
1 | 03-015-039-00000 | 이명동 | 평화6길25-3(평화동 373-12) | 240
1 | 03-015-040-00000 | 최정규 | 평화6길25-8(평화동 373-14) | 95
1 | 03-015-041-00000 | 하종진 | 평화6길25-6(평화동 373-15) | 122
1 | 03-015-042-00000 | 박정모 | 평화6길27(평화동 373-8) | 263
1 | 03-015-043-00000 | 한성현 | 평화6길29(평화동 373-9) | 102
1 | 03-015-044-00000 | 김춘계 | 평화6길29(평화동 373-9) | 164
1 | 03-015-045-00000 | 최임출 | 평화6길31(평화동 372-1) | 50
1 | 03-015-046-00000 | 정광인 | 평화6길33(평화동 372-4) | 18
1 | 03-015-047-00000 | 김우곤 | 평화6길35-3(평화동 372-3) | 34
1 | 03-015-048-00000 | 최양석 | 평화6길35-5(평화동 372-7) | 196
1 | 03-015-049-00000 | 이태균 | 평화6길35-7(평화동 372-5) | 161
1 | 03-015-050-00000 | 이우재 | 평화6길35-8(평화동 372-8) | 235
1 | 03-015-051-00000 | 조상승 | 평화6길35-4(평화동 372) | 75
1 | 03-015-052-00000 | 김석도 | 평화6길37(평화동 371-8) | 275
1 | 03-015-053-00000 | 서원태 | 평화6길39-3(평화동 371-1) | 123
1 | 03-015-055-00000 | 이판식 | 평화6길39-6(평화동 371-6) | 458
1 | 03-015-056-00000 | 오삼출 | 평화6길41(평화동 371-10) | 202
1 | 03-015-057-00000 | 김수영 | 평화6길43(평화동 371-11) | 173
1 | 03-015-058-00000 | 신규철 | 평화순환길85(평화동 371-12) | 235
1 | 03-015-059-00000 | 전광옥 | 평화순환길87(평화동 371) | 220
1 | 03-015-060-00000 | 김종영 | 평화순환길89(평화동 374-34) | 334
1 | 03-015-061-00000 | 심창수 | 평화순환길91-4(평화동 374-20) | 138
1 | 03-015-062-00000 | 최우권 | 평화순환길91(평화동 374-4) | 171
1 | 03-015-063-00000 | 최우권 | 평화8길36(평화동 374-4) | 0
1 | 03-016-001-00000 | 채익상 | 평화길42(평화동 349-8) | 145
1 | 03-016-002-00000 | 이운용 | 평화6길2(평화동 349-9) | 481
1 | 03-016-003-00000 | 장병윤 | 평화6길4(평화동 351-10) | 109
1 | 03-016-004-00000 | 강송권 | 평화6길6(평화동 368-1) | 266
1 | 03-016-005-00000 | 권태발 | 평화6길18(평화동 368-5) | 295
1 | 03-016-006-00000 | 권태발 | 평화6길10(평화동 368-5) | 9
1 | 03-016-007-00000 | 이성우 | 평화6길12(평화동 368-2) | 229
1 | 03-016-008-00000 | 정계용 | 평화6길16(평화동 368-16) | 268
1 | 03-016-009-00000 | 김기설 | 평화6길14(평화동 368-3) | 219
1 | 03-016-010-00000 | 정용산 | 평화6길14-3(평화동 368-15) | 356
1 | 03-016-011-00000 | 김진수 | 평화6길18(평화동 368-13) | 460
1 | 03-016-014-00000 | 이판수 | 평화6길44-1(평화동 369) | 142
1 | 03-016-015-00000 | 김석곤(김윤식) | 평화6길42(평화동 371-16) | 215
1 | 03-016-016-00000 | 박노율 | 평화6길38(평화동 371-15) | 0
1 | 03-016-017-00000 | 김필식 | 평화6길36(평화동 369-1) | 208
1 | 03-016-018-00000 | 송미숙 | 평화6길34(평화동 369-8) | 214
1 | 03-016-019-00000 | 박상수 | 평화6길34-3(평화동 369-10) | 425
1 | 03-016-020-00000 | 한정기 | 평화6길34-5(평화동 369-9) | 292
1 | 03-016-021-00000 | 박성기 | 평화6길34-7(평화동 369-11) | 99
1 | 03-016-022-00000 | 윤상님 | 평화6길34-4(평화동 370-31) | 31
1 | 03-016-023-00000 | 도기용 | 평화순환길69(평화동 370-17) | 201
1 | 03-016-024-00000 | 유옥종 | 평화6길32(평화동 369-7) | 238
1 | 03-016-025-00000 | 구회진 | 평화6길30(평화동 369-6) | 57
1 | 03-016-026-00000 | 정점식 | 평화6길28(평화동 369-5) | 455
1 | 03-016-027-00000 | 박범생 | 평화6길24(평화동 369-4) | 781
1 | 03-016-029-00000 | 배상규 | 평화2길28(평화동 369-3) | 253
1 | 03-016-030-00000 | 성필문 | 평화2길27(평화동 366-2) | 272
1 | 03-016-031-00000 | 정창고 | 평화2길28-2(평화동 370-11) | 174
1 | 03-016-032-00000 | 전성호 | 평화2길28-5(평화동 370) | 221
1 | 03-016-032-00100 | 추동권 | 평화2길26-7(평화동 370-32) | 624
1 | 03-016-033-00000 | 김성태 | 평화2길26-15(평화동 370-3) | 328
1 | 03-016-034-00000 | 서규상 | 평화2길26-16(평화동 370-15) | 705
1 | 03-016-035-00000 | 정기영 | 평화순환길65-3(평화동 370-18) | 294
1 | 03-016-036-00000 | 민점식 | 평화순환길65(평화동 370-33) | 680
1 | 03-016-036-00100 | 장병화 | 평화순환길65-1(평화동 370-35) | 359
1 | 03-016-036-00200 | 김태호 | 평화2길26-14(평화동 370-20) | 374
1 | 03-016-037-00000 | 이영길 | 평화순환길59(평화동 370-21) | 247
1 | 03-016-038-00000 | 신간우 | 평화순환길57(평화동 370-22) | 274
1 | 03-016-039-00000 | 김영화 | 평화2길26-12(평화동 370-12) | 194
1 | 03-016-041-00000 | 김학훈 | 평화2길26-8(평화동 370-24) | 526
1 | 03-016-042-00000 | 정태경 | 평화순환길51(평화동 370-29) | 176
1 | 03-016-043-00000 | 강용규 | 평화2길25(평화동 366-13) | 67
1 | 03-016-044-00000 | 이옥분 | 평화4길15(평화동 366-12) | 146
1 | 03-016-045-00000 | 서호근(김희영) | 평화4길13(평화동 366-6) | 126
1 | 03-016-047-00000 | 황진기 | 평화4길9(평화동 366-14) | 33
1 | 03-016-048-00000 | 김인균 | 평화4길9-3(평화동 366-7) | 714
1 | 03-016-049-00000 | 김병상 | 평화4길9-5(평화동 366-5) | 52
1 | 03-016-050-00000 | 이종식 | 평화4길9-4(평화동 366-11) | 1
1 | 03-016-051-00000 | 김영환 | 평화4길3(평화동 351-4) | 241
1 | 03-016-052-00000 | 최임월 | 평화길46(평화동 343-4) | 138
1 | 03-016-053-00000 | 박기범 | 평화길38(평화동 349-10) | 60
1 | 03-016-054-00000 | 황성실 | 평화길48(평화동 347-11) | 195
1 | 03-016-055-00000 | 김무겸 | 평화길40(평화동 349-11) | 265
1 | 03-016-056-00000 | 황필연 | 평화길42(평화동 349-8) | 287
1 | 03-016-058-00000 | 김종기 | 평화길39(평화동 245-183) | 2402
1 | 03-016-059-00000 | 권길석 | 평화동 245-187 | 0
1 | 03-016-059-00200 | 안중모 | 평화9길3(평화동 245-186) | 832
1 | 03-016-060-00000 | 김해용 | 평화9길7(평화동 245-185) | 1268
1 | 03-017-001-00000 | 조봉득 | 평화순환길49(평화동 370-28) | 208
1 | 03-017-002-00000 | 최점순 | 평화순환길47(평화동 370-9) | 224
1 | 03-017-003-00000 | 오세우 | 평화순환길47(평화동 370-9) | 112
1 | 03-017-004-00000 | 노말자 | 평화2길26-6(평화동 370-27) | 45
1 | 03-017-005-00000 | 기영옥 | 평화2길26(평화동 370-10) | 753
1 | 03-017-006-00000 | 이정일 | 평화2길20(평화동 370-2) | 12
1 | 03-017-007-00000 | 이연희 | 평화2길19(평화동 365-3) | 52
1 | 03-017-008-00000 | 김타남 | 평화순환길43(평화동 370-7) | 285
1 | 03-017-009-00000 | 천석군 | 평화순환길41(평화동 370-5) | 157
1 | 03-017-010-00000 | 손영기a | 평화2길13(평화동 364-7) | 143
1 | 03-017-011-00000 | 손영기b | 평화2길12(평화동 364-7) | 152
1 | 03-017-012-00000 | 조병수 | 평화4길16(평화동 365-5) | 210
1 | 03-017-013-00000 | 최태선 | 평화4길14-3(평화동 365-4) | 108
1 | 03-017-014-00000 | 유찬종 | 평화4길14-4(평화동 365-11) | 324
1 | 03-017-015-00000 | 한희식 | 평화4길14-2(평화동 365-12 ) | 1
1 | 03-017-016-00000 | 김준회 | 평화4길10-3(평화동 365-10) | 9
1 | 03-017-017-00000 | 강점순 | 평화4길10-4(평화동 365-2) | 116
1 | 03-017-018-00000 | 문종학(경로당) | 평화4길10(평화동 365-7) | 147
1 | 03-017-019-00000 | 이광자 | 평화4길8(평화동 365-1) | 418
1 | 03-017-020-00000 | 권정환 | 평화4길2(평화동 351-9) | 167
1 | 03-017-021-00000 | 이봉학(김순자) | 평화길32,여명다방(평화동 364-4) | 122
1 | 03-017-022-00000 | 이영진 | 평화길32(평화동 364-4) | 305
1 | 03-017-023-00000 | 송옥수 | 평화길34(평화동 364-1) | 282
1 | 03-017-024-00000 | 임상경 | 평화2길5(평화동 364-5) | 145
1 | 03-017-025-00000 | 장덕환 | 평화2길3-4(평화동 364-9) | 179
1 | 03-017-026-00000 | 조동식 | 평화2길3-3(평화동 364-3) | 232
1 | 03-017-027-00000 | 전종섭 | 평화2길9(평화동 364-6) | 0
1 | 03-017-028-00000 | 이해용 | 평화2길11(평화동 364-10) | 95
1 | 03-017-029-00000 | 손영기 | 평화2길13(평화동 364-7) | 665
1 | 03-017-030-00000 | 박순보 | 평화순환길37(평화동 363-7) | 253
1 | 03-017-030-00100 | 서동희 | 평화2길12(평화동 364) | 62
1 | 03-017-031-00000 | 박우동 | 평화2길10(평화동 363-6) | 121
1 | 03-017-032-00000 | 김정식 | 평화2길6(평화동 363-4) | 343
1 | 03-017-034-00000 | 이복자B | 평화길30(평화동 363-5) | 23
1 | 03-017-034-00100 | 이복자A | 평화길30(평화동 363-5) | 89
1 | 03-017-035-00000 | 남기홍 | 평화길28(평화동 363-1) | 6
1 | 03-017-036-00000 | 이영환 | 평화동 362-1 | 0
1 | 03-017-036-00200 | 이한석 | 평화동 361-1 | 0
1 | 03-017-038-00000 | 문종학 | 평화길16(평화동 360-18) | 372
1 | 03-017-039-00000 | 문종학(박세동-드림종합공사) | 평화길10-3(평화동 360-16) | 104
1 | 03-017-040-00000 | 임명숙 | 평화길10-4(평화동 360-24) | 178
1 | 03-017-041-00000 | 김종옥 | 평화길8(평화동 360-7) | 295
1 | 03-017-042-00000 | 하정순 | 평화길6(평화동 360-7) | 234
1 | 03-017-043-00000 | 이웅희 | 평화길4-1(평화동 360-34) | 166
1 | 03-017-044-00000 | 이명동 | 평화길 4(평화동 360-34) | 116
1 | 03-018-001-00000 | 정태화 | 평화길19(평화동 361-3) | 536
1 | 03-018-002-00000 | 고세현 | 평화길15(평화동 360-3) | 999
1 | 03-018-006-00000 | 이윤선 | 평화길13(평화동 360-5) | 221
1 | 03-018-007-00000 | 조명진 | 평화길1(평화동 359-11) | 40
1 | 03-018-008-00000 | 이존희 | 평화길3(평화동 359-9) | 260
1 | 03-018-009-00000 | 이민영 | 평화길5(평화동 359-35) | 229
1 | 03-018-010-00000 | 김동호 | 평화길5-4(평화동 359-33) | 204
1 | 03-018-013-00000 | 이채봉 | 평화길9(평화동 360-10) | 1207
1 | 03-018-015-00000 | 김명암 | 평화길9-5(평화동 359-31) | 115
1 | 03-018-016-00000 | 박남식 | 평화1길18(평화동 359-13) | 172
1 | 03-018-017-00000 | 이대열 | 평화1길17(평화동 359-12) | 34
1 | 03-018-018-00000 | 한충남 | 평화1길19(평화동 359-1) | 314
1 | 03-018-019-00000 | 김연정 | 평화3길16(평화동 230-11) | 0
1 | 03-018-021-00000 | 서문교회(주차장1) | 평화3길12(평화동 359-71) | 151
1 | 03-018-025-00000 | 백승기 | 평화1길9(평화동 359-73) | 188
1 | 03-018-026-00000 | 최남일 | 평화1길5,첼로모텔(평화동 359-63) | 0
1 | 03-018-027-00000 | 윤정순 | 평화1길5,첼로모텔(평화동 359-30) | 3468
1 | 03-018-028-00000 | 이명옥 | 평화1길8(평화동 359-10) | 168
1 | 03-018-029-00000 | 김명균 | 평화1길6(평화동 359-36) | 65
1 | 03-018-029-00100 | 김명균 | 평화순환길5(평화동 359-36) | 91
1 | 03-018-030-00100 | 이학성 | 평화순환길3(평화동 359-43) | 668
1 | 03-018-031-00000 | 박명순(4층) | 김천로32,하얀얼굴(평화동 359-42) | 324
1 | 03-018-031-00100 | 박명순(지하) | 김천로32(평화동 359-42) | 105
1 | 03-018-031-00200 | 박명순(1층) | 김천로32(평화동 359-42) | 562
1 | 03-018-031-00300 | 박명순(3층) | 김천로32(평화동 359-42) | 177
1 | 03-018-031-00400 | 박명순(2층) | 김천로32(평화동 359-42) | 137
1 | 03-018-033-00000 | 이진욱 | 김천로34(평화동 359-39) | 309
1 | 03-018-034-00000 | 박봉길 | 김천로32(평화동 359-68) | 16
1 | 03-018-035-00000 | 박근준 | 김천로36(평화동 359-67)2층 | 222
1 | 03-018-036-00000 | 이응준 | 김천로38(평화동 230-1) | 921
1 | 03-018-036-00100 | 이웅준 | 김천로40(평화동 229-2) | 520
1 | 03-018-036-00200 | 김천YMCA | 평화3길8(평화동 230-5) | 559
1 | 03-018-036-00300 | 김태양 | 평화3길12(평화동 420-37) | 517
1 | 03-018-036-00400 | 김연정 | 평화3길16(평화동 230-21) | 205
1 | 03-018-036-00500 | 박영노(조정숙) | 평화3길13,설탕가요방(평화동 229-12) | 1970
1 | 03-018-036-00600 | 이수남 | 평화3길11(평화동 229-11) | 86
1 | 03-018-037-00000 | 예중해 | 김천로40-1(평화동 228-12) | 12
1 | 03-018-038-00000 | 황인봉 | 김천로42(평화동 228-11) | 75
1 | 03-018-038-00100 | 유영분 | 평화3길7(평화동 229-1) | 1369
1 | 03-018-039-00000 | 이치생(지하1층) | 김천로42-1(평화동 228-10) | 570
1 | 03-018-039-00100 | 최길현(5층) | 김천로42-1(평화동 228-10) | 133
1 | 03-018-040-00000 | 이치생(2-4층) | 김천로42-1,영화건설㈜(평화동 228-10) | 96
1 | 03-018-041-00000 | 정성영 | 김천로46,60년식 주먹구이(평화동 227-8) | 264
1 | 03-018-042-00000 | 조석구 | 김천로46(평화동 228-1) | 137
1 | 03-018-043-00000 | 이재수 | 김천로52(평화동 245-207) | 55
1 | 03-018-044-00000 | 김동욱 | 평화5길30(평화동 245-191) | 245
1 | 03-018-045-00000 | 임상식 | 평화5길28-6(평화동 245-93) | 247
1 | 03-018-045-00100 | 김종만 | 김천로52-1(평화동 245-92) | 1130
1 | 03-018-046-00000 | 김점옥(청호장모텔) | 평화5길28-8(평화동 245-171) | 1201
1 | 03-018-047-00000 | 박의용 외1인 | 평화5길28(평화동 245-152) | 0
1 | 03-018-052-00000 | 김종숙 | 평화5길29(평화동 245-90) | 25
1 | 03-018-052-00100 | 김종숙(김용금) | 평화5길29(평화동 245-90)타이왓포마사지 | 0
1 | 03-018-054-00000 | 차정자 | 평화5길22(평화동 245-126) | 164
1 | 03-018-055-00000 | 차정자 A | 평화5길22,식당(평화동 245-126) | 19
1 | 03-018-056-00000 | 차정자B(백운장) | 평화5길22(평화동 245-126) | 708
1 | 03-018-057-00000 | 손종민 | 평화5길23(평화동 245-122) | 2269
1 | 03-018-059-00000 | 문창배 | 평화5길16(평화동 245-100) | 672
1 | 03-018-060-00000 | 장정혜 | 평화동 245-159 ,제비가물고온박 | 100
1 | 03-018-061-00000 | 석주빌딩 | 평화5길10-7(평화동 245-169) | 1942
1 | 03-018-062-00000 | 전환득 | 평화5길6(평화동 245-172) | 637
1 | 03-018-064-00000 | 재향군인회 | 평화5길2(평화동 245-174) | 1417
1 | 03-018-065-00000 | 김상민 외1 | 평화5길10(평화동 245-101) | 1317
1 | 03-018-066-00000 | 신천지상가아파트 | 평화5길7,506호(평화동 245-91) | 5709
1 | 03-018-067-00000 | 이형재 | 평화길35(평화동 245) | 785
1 | 03-018-068-00000 | 김종옥(보석장) | 평화7길3(평화동 245-177) | 1511
1 | 03-018-069-00000 | 백홍기 | 평화7길5(평화동 245-176) | 1743
1 | 03-018-070-00000 | 박휘복 | 평화7길6(평화동 245-182) | 769
1 | 03-018-072-00000 | 김주성 | 평화7길9(평화동 245-175) | 2028
1 | 03-018-073-00000 | 김규식 | 평화7길10(평화동 245-180) | 3701
1 | 03-018-074-00000 | 김종기 | 평화7길6(평화동 245-182) | 494
1 | 03-018-075-00000 | 민경희 | 평화9길9(평화동 245-184) | 566
1 | 03-018-076-00000 | 평화남산동주민센터 | 평화7길12-7(평화동 245-167) | 814
1 | 03-018-077-00000 | 안원모 | 평화7길12(평화동 245-157) | 337
1 | 03-018-078-00000 | 송상영 | 평화7길13(평화동 245-158) | 2723
1 | 03-018-079-00000 | 농협서지점 | 평화3길38(평화동 245-154) | 987
1 | 03-018-081-00000 | 박성동 | 평화3길39(평화동 245-195) | 986
1 | 03-018-082-00000 | 오용환 | 평화3길37(평화동 245-130) | 1148
1 | 03-018-083-00100 | 채근태 | 김천로58(평화동 245-94) | 1733
1 | 03-018-084-00000 | 김천축협 | 평화3길34(평화동 245-153) | 611
1 | 03-018-085-00000 | 원향옥 | 평화3길28(평화동 245-206) | 1976
1 | 03-018-087-00000 | 여동구 | 평화3길29(평화동 245-127) | 617
1 | 03-018-088-00000 | 김명옥(황제장) | 평화7길29(평화동 245-128) | 2870
1 | 03-018-089-00000 | 송효인 | 평화7길33,일청한의원(평화동 245-124) | 1079
1 | 03-018-090-00000 | 김용섭 | 김천로56(평화동 245-125) | 240
1 | 03-018-091-00000 | 김용섭 | 김천로56(평화동 245-125) | 293
1 | 03-018-092-00000 | 권시태 | 김천로60(평화동 245-94) | 459
1 | 03-018-093-00000 | 김수부 | 김천로54(평화동 245-125) | 531
1 | 03-018-094-00000 | 김세진 | 김천로41(평화동 187-54) | 113
1 | 03-018-095-00000 | 이복중 | 김천로39(평화동 147-54) | 2
1 | 03-018-096-00000 | 송준서 | 문화1길1(평화동 147-55) | 236
1 | 03-018-097-00000 | 김종업 | 김천로37-1(평화동 147-55) | 105
1 | 03-018-098-00000 | 김진국 | 김천로37,신정희미용실(평화동 147-45) | 94
1 | 03-018-099-00000 | 장용권 | 김천로37(평화동 147-45) | 415
1 | 03-018-100-00000 | 조인제 | 김천로35-1(평화동 147-44) | 218
1 | 03-018-101-00000 | 박성규 | 김천로35(평화동 452-35) | 134
1 | 03-018-102-00000 | 박순덕A(일층) | 김천로33-1(평화동 452-36) | 192
1 | 03-018-103-00000 | 박순덕B(이층) | 김천로33-1(평화동 452-36) | 0
1 | 03-018-104-00000 | 박순덕C(삼층) | 김천로33-1(평화동 452-36) | 96
1 | 03-018-105-00000 | 박순덕(지하) | 김천로33-1(평화동 452-36) | 92
1 | 03-018-106-00000 | 김용현 | 김천로33(평화동 452-37) | 636
1 | 03-018-107-00000 | 신재우 | 김천로31(평화동 452-38) | 980
1 | 03-019-001-00100 | 박성수 | 문화1길40(평화동 149-1) | 1461
1 | 03-019-003-00000 | 백운택 | 김천로47-1(평화동 147-1) | 219
1 | 03-019-004-00000 | 백운택 | 김천로47-1(평화동 147-12) | 33
1 | 03-019-005-00000 | 박정란 | 김천로47(평화동 147-11) | 503
1 | 03-019-006-00000 | 임정환 | 김천로45-7(평화동 148-5) | 285
1 | 03-019-007-00000 | 이방자 | 김천로45-5(평화동 147-10) | 164
1 | 03-019-008-00000 | 박재석 | 김천로45,지하,명성가요방(평화동 452-23) | 407
1 | 03-019-009-00000 | 박의용 | 김천로45(평화동 452-23) | 547
1 | 03-019-010-00000 | 문삼선 | 김천로43-1(평화동 147-16) | 170
1 | 03-019-010-00100 | 이해수 | 김천로43-1(평화동 452-24) | 0
1 | 03-019-011-00000 | 조승정 | 문화1길10-7(평화동 147-9) | 848
1 | 03-019-012-00000 | 조승정 | 문화1길10-7(평화동 147-9) | 19
1 | 03-019-013-00100 | 권정희 | 문화1길10-5,아리랑여관(평화동 147-18) | 1447
1 | 03-019-016-00000 | 임성희(코리아장여관) | 문화1길10-1(평화동 147-19) | 998
1 | 03-019-018-00000 | 이종건 | 문화2길2(평화동 147-22) | 459
1 | 03-019-019-00000 | 박화영 | 문화2길4-6(평화동 147-21) | 48
1 | 03-019-020-00000 | 윤금병 | 문화1길12(평화동 147-6) | 16
1 | 03-019-021-00000 | 조술이 | 문화2길2(평화동 147-5) | 8
1 | 03-019-022-00000 | 이황 | 문화3길3(평화동 147-4) | 54
1 | 03-019-023-00000 | 서정순 | 문화2길4-9(평화동 147-26) | 182
1 | 03-019-024-00000 | 김정순 | 문화2길4-7(평화동 147-23) | 33
1 | 03-019-025-00000 | 김성규 | 문화2길4-3(평화동 147-24) | 228
1 | 03-019-026-00000 | 김상근 | 문화2길4-1(평화동 147-25) | 326
1 | 03-019-027-00000 | 김시태 | 문화2길6,주-금류A1동601호(평화동 147-28) | 99
1 | 03-019-028-00000 | 최재명 | 문화2길6-2(평화동 147-28) | 200
1 | 03-019-029-00000 | 김동익 | 문화2길6-4(평화동 147-29) | 460
1 | 03-019-030-00000 | 이상길 | 문화2길6-6(평화동 147-30) | 60
1 | 03-019-031-00000 | 김학우 | 문화2길6-8(평화동 147-31) | 1
1 | 03-019-032-00000 | 홍옥이 | 문화2길6-10(평화동 147-32) | 147
1 | 03-019-033-00000 | 이선옥 | 문화2길6-12(평화동 147-33) | 655
1 | 03-019-034-00000 | 강정길 | 문화2길6-3(평화동 147-35) | 238
1 | 03-019-035-00000 | 주용남 | 문화2길6-1(평화동 147-36) | 505
1 | 03-019-036-00000 | 김영자 | 문화2길12(평화동 147-37) | 226
1 | 03-019-037-00000 | 이용근 | 문화2길16(평화동 147-38) | 70
1 | 03-019-038-00000 | 송인호 | 문화2길18(평화동 221-7) | 192
1 | 03-019-039-00000 | 김정호 | 문화2길17(평화동 147-39) | 56
1 | 03-019-040-00000 | 문순석 | 문화2길11-4(평화동 147-40) | 0
1 | 03-019-041-00000 | 박성규 | 문화2길11-3(평화동 147-41) | 246
1 | 03-019-042-00000 | 황정식 | 문화2길11-1(평화동 147-46) | 302
1 | 03-019-043-00000 | 송재식 | 문화2길9(평화동 147-47) | 254
1 | 03-019-044-00000 | 이점술 | 문화2길9-2(평화동 147-48) | 232
1 | 03-019-045-00000 | 백정규 | 문화2길9-4(평화동 147-49) | 371
1 | 03-019-046-00000 | 김수기 | 문화2길5(평화동 147-50) | 235
1 | 03-019-047-00000 | 강순용 | 문화2길3(평화동 147-51) | 357
1 | 03-019-048-00000 | 예중해 | 문화2길5(평화동 147-52) | 260
1 | 03-019-048-00100 | 예중해 | 문화2길5(평화동 147-53) | 691
1 | 03-019-049-00000 | 최성오 | 문화1길4(평화동 223-11) | 197
1 | 03-019-050-00000 | 최성오(가게) | 문화1길4(평화동 223-11) | 153
1 | 03-019-051-00000 | 정성영 | 김천로41-1(평화동 452-28) | 152
1 | 03-020-002-00000 | 이정호 | 후생길6(평화동 463-6) | 225
1 | 03-020-004-00000 | 오해숙 | 후생길8(평화동 463-5) | 604
1 | 03-020-005-00000 | 김기연 | 후생길12(평화동 463-4) | 636
1 | 03-020-006-00000 | 임용식 | 후생길22(평화동 222) | 133
1 | 03-020-007-00000 | 조병규 | 후생길18(평화동 219) | 304
1 | 03-020-008-00000 | 황순분 | 후생길16(평화동 464-12) | 566
1 | 03-020-009-00000 | 손종근 | 문화3길30(평화동 225) | 523
1 | 03-020-010-00000 | 김명준 | 문화3길27-2(평화동 221-10) | 288
1 | 03-020-011-00000 | 김순태 | 문화3길27-4(평화동 221) | 39
1 | 03-020-012-00000 | 김정순 | 문화3길27-3(평화동 221-6) | 249
1 | 03-020-013-00000 | 석근배 | 문화3길27-1(평화동 221-5) | 229
1 | 03-020-014-00000 | 정덕영 | 문화3길27(평화동 221-12) | 80
1 | 03-020-015-00000 | 김도생 | 문화3길26(평화동 219) | 202
1 | 03-020-016-00000 | 최규판 | 문화3길25-1(평화동 221) | 360
1 | 03-020-017-00000 | 박기하 | 문화3길25(평화동 221-4) | 359
1 | 03-020-018-00000 | 강희철 | 문화3길21(평화동 224) | 118
1 | 03-020-019-00000 | 백순자 | 문화3길22(평화동 219-11) | 206
1 | 03-020-021-00000 | 오심근 | 문화3길15(평화동 147-59) | 174
1 | 03-020-024-00100 | 유계화 | 문화3길11(평화동 225-3) | 1767
1 | 03-020-025-00000 | 박점범 | 문화3길9(평화동 147-1) | 217
1 | 03-020-026-00000 | 윤정웅 | 문화3길7(평화동 147-3) | 431
1 | 03-020-029-00100 | 양규식 | 문화3길8(평화동 220-1) | 1509
1 | 03-020-029-00200 | 도충도 | 문화3길19-3(평화동 150-15) | 241
1 | 03-020-029-00300 | 김영삼 | 문화1길19-1(평화동 150-18) | 304
1 | 03-020-029-00400 | 황인술 | 후생2길14(평화동 182-11) | 185
1 | 03-020-029-00500 | 김영환 | 후생2길16(평화동 182-14) | 358
1 | 03-020-029-00600 | 대한성결교회(양규식) | 문화3길8(평화동 220-1 기독교대한성결교회유지재단) | 657
1 | 03-020-029-00700 | 이상수 | 후생2길8-3(평화동 182-19) | 306
1 | 03-020-029-00800 | 김태숙 | 후생2길12(평화동 182-10) | 162
1 | 03-020-029-00900 | 홍영자(102호) | 후생2길18(평화동 182-12) | 259
1 | 03-020-029-01000 | 백운학 | 후생2길18,2층 202호(평화동 182-12) | 533
1 | 03-020-029-01100 | 송은혜(201호) | 후생2길18(평화동 182-12) | 220
1 | 03-020-029-01200 | 송금자(101호) | 후생2길18(평화동 182-12) | 191
1 | 03-020-030-00000 | 방옥순 | 문화1길16(평화동 148-8) | 225
1 | 03-020-031-00000 | 하종진 | 문화1길18(평화동 148-9) | 273
1 | 03-020-031-00100 | 박광호외1 | 문화1길21,그린빌(평화동 150-20) | 542
1 | 03-020-032-00000 | 김길환 | 문화1길26(평화동 148-10) | 265
1 | 03-020-032-00100 | 문인숙 | 문화1길25,드림하우스(평화동 150-34) | 685
1 | 03-020-033-00000 | 정예진 | 문화1길26-1(평화동 148-6) | 106
1 | 03-020-033-00100 | 임동규 | 문화1길30(평화동 148-2) | 224
1 | 03-020-034-00000 | 장정미(403호) | 문화1길32(평화동 149-5) | 1019
1 | 03-020-034-00100 | 노윤옥(스카이빌) | 문화1길29,스카이빌(평화동 150-33) | 440
1 | 03-020-035-00000 | 권대진 | 문화1길36(평화동 149-4) | 1923
1 | 03-020-036-00000 | 김경환 | 문화3길22-3(평화동 219-10) | 395
1 | 03-020-038-00000 | 홍연주 | 문화3길22-4(평화동 220-8) | 47
1 | 03-020-039-00000 | 이희태 | 문화3길22-6(평화동 220-9) | 0
1 | 03-020-040-00000 | 홍연주 | 후생1길2(평화동 220-10) | 121
1 | 03-020-042-00000 | 강태랑 | 후생1길4(평화동 220-9) | 554
1 | 03-020-043-00000 | 김계희 | 후생1길8(평화동 182-8) | 234
1 | 03-020-044-00000 | 조상규 | 후생1길8-3(평화동 182-4) | 192
1 | 03-020-044-00100 | 박영희 | 후생1길8-1(평화동 182-2) | 334
1 | 03-021-001-00000 | 윤화식 | 후생1길1(평화동 219-7) | 197
1 | 03-021-002-00000 | 김영술 | 후생길32(평화동 219-6) | 498
1 | 03-021-003-00000 | 이부화 | 후생길34(평화동 219-5) | 463
1 | 03-021-004-00000 | 박덕만 | 후생길36(평화동 219-4) | 156
1 | 03-021-005-00000 | 박흥하 | 후생길38-4(평화동 219-4) | 0
1 | 03-021-006-00000 | 정창길 | 후생길38-3(평화동 219-3) | 239
1 | 03-021-007-00000 | 김창진 | 후생길38(평화동 219-3) | 308
1 | 03-021-008-00000 | 김인선 | 후생길40-3(평화동 218-1) | 159
1 | 03-021-009-00000 | 이경자 | 후생길40-1(평화동 219-2) | 225
1 | 03-021-011-00000 | 박성용 | 후생10길2-7(평화동 218-11) | 311
1 | 03-021-012-00000 | 정원영 | 후생3길19(평화동 218-10) | 171
1 | 03-021-013-00000 | 이상선 | 후생3길20(평화동 218-4) | 250
1 | 03-021-014-00000 | 진인출 | 후생10길2-3(평화동 218-6) | 560
1 | 03-021-016-00000 | 황경자 | 후생10길6(평화동 216-3) | 82
1 | 03-021-017-00000 | 홍만기 | 후생10길7(평화동 218-16) | 724
1 | 03-021-021-00000 | 손부남 | 후생4길9(평화동 218) | 116
1 | 03-021-022-00000 | 지용환 | 후생11길10(평화동 218-7) | 192
1 | 03-021-023-00000 | 엄명용 | 후생11길11-2(평화동 464) | 271
1 | 03-021-024-00000 | 유영 | 후생11길11-4(평화동 464-31) | 59
1 | 03-021-026-00000 | 허말선 | 후생11길12(평화동 217-4) | 106
1 | 03-021-027-00000 | 김후연 | 후생10길13-7(평화동 217-2) | 146
1 | 03-021-027-00100 | 한동수 | 후생11길14(평화동 217-3) | 209
1 | 03-021-028-00000 | 문우식 | 후생11길16(평화동 217-6) | 77
1 | 03-021-029-00000 | 백종인 | 후생길64(평화동 464-3) | 158
1 | 03-021-030-00000 | 배옥숙 | 후생길66(평화동 464-2) | 152
1 | 03-021-031-00000 | 이찬희 | 후생11길17(평화동 464-1) | 329
1 | 03-021-032-00000 | 이상근 | 후생11길길19(평화동 464-1) | 35
1 | 03-021-033-00000 | 최창원 | 후생11길20-1(평화동 217-5) | 297
1 | 03-021-034-00000 | 이기선 | 후생11길20-3(평화동 217-8) | 327
1 | 03-021-035-00000 | 정정순 | 후생11길20-4(평화동 217-7) | 304
1 | 03-021-036-00000 | 최순덕 | 후생7길37(평화동 207-11) | 66
1 | 03-021-037-00000 | 이정웅 | 후생11길24-1(평화동 207-8) | 712
1 | 03-021-038-00000 | 신금성 | 후생11길24-5(평화동 207) | 288
1 | 03-021-038-00100 | 박동하 | 후생11길24-7(평화동 207-4) | 483
1 | 03-021-039-00000 | 장수동 | 후생11길24-8(평화동 207-7) | 68
1 | 03-021-039-00100 | 유정용 | 후생7길34(평화동 207-24) | 300
1 | 03-021-039-00200 | 이미희 | 후생7길32(평화동 207-25) | 220
1 | 03-021-039-00300 | 유용구 | 후생7길36-7(평화동 207-18) | 397
1 | 03-021-039-00400 | 박상금 | 후생7길36-9(평화동 207-19) | 333
1 | 03-021-039-00500 | 황상규 | 후생7길40(평화동 207-15) | 273
1 | 03-021-039-00600 | 전영식 | 후생7길36-4(평화동 207-23) | 378
1 | 03-021-039-00700 | 정규한 | 후생7길36-12(평화동 207-22) | 238
1 | 03-021-039-00800 | 김태근 | 후생7길36-14(평화동 207-20) | 181
1 | 03-021-039-00900 | 한은정 | 후생7길36-11(평화동 207-21) | 440
1 | 03-021-039-01000 | 이덕희 | 후생7길36-5(평화동 207-1) | 249
1 | 03-021-039-01100 | 정분순 | 후생7길28(평화동 207-28) | 233
1 | 03-021-039-01200 | 김홍연 | 후생7길36-3(평화동 207-14) | 229
1 | 03-021-039-01300 | 이옥배 | 후생7길33(평화동 207-12) | 114
1 | 03-021-039-01400 | 이복권 | 후생7길29(평화동 207-13) | 346
1 | 03-021-039-01500 | 김강순 | 후생7길30(평화동 207-3) | 423
1 | 03-021-039-01600 | 김소영 | 후생길100-9(평화동 208-1,205-3) | 249
1 | 03-021-040-00000 | 박수영 | 후생7길26(평화동 190-6) | 258
1 | 03-021-041-00000 | 이학건 | 후생7길24-3(평화동 190-5) | 635
1 | 03-021-042-00000 | 유영모 | 후생7길24-5(평화동 190-4) | 279
1 | 03-021-043-00000 | 양주열 | 후생7길24-6(평화동 190-27) | 118
1 | 03-021-044-00000 | 윤재돈 | 후생7길24-4(평화동 190-7) | 160
1 | 03-021-045-00000 | 주재욱 | 후생7길23(평화동 215) | 279
1 | 03-021-046-00000 | 신정복 | 후생7길22(평화동 190-8) | 192
1 | 03-021-047-00000 | 이덕원 | 후생7길21(평화동 215-1) | 357
1 | 03-021-048-00000 | 김세종 | 후생7길20(평화동 190-9) | 1143
1 | 03-021-049-00000 | 박수제 | 후생7길20-1(평화동 190-10) | 469
1 | 03-021-049-00100 | 금산빌라(송인호) | 후생7길20-4,가동102호(평화동 190-1) | 5655
1 | 03-021-049-00200 | 이순환 | 후생7길20-2(평화동 190-12) | 364
1 | 03-021-050-00000 | 한영우 | 후생7길18(평화동 190-13) | 501
1 | 03-021-050-00100 | 배정환 | 후생7길16(평화동 190-14) | 77
1 | 03-021-051-00000 | 손태옥 | 후생7길12(평화동 190-15) | 240
1 | 03-021-052-00000 | 안상조 | 후생7길10(평화동 190-17) | 187
1 | 03-021-052-00100 | 김효섭 | 후생7길5-1(평화동 190-44) | 62
1 | 03-021-052-00200 | 전홍우 | 후생7길5-2(평화동 190-41) | 176
1 | 03-021-052-00300 | 김영배 | 후생7길11(평화동 190-39) | 231
1 | 03-021-052-00400 | 전성길 | 후생7길5-4(평화동 190-42) | 197
1 | 03-021-052-00500 | 구수영 | 후생7길13(평화동 190-46) | 802
1 | 03-021-052-00600 | 임창수 | 후생7길9(평화동 190-40) | 249
1 | 03-021-052-00700 | 김영규 | 후생7길5-3(평화동 190-45) | 129
1 | 03-021-053-00000 | 김두한 | 후생7길8(평화동 190-18) | 73
1 | 03-021-053-00100 | 박안철 | 후생7길4-16(평화동 190-16) | 277
1 | 03-021-053-00200 | 최태선 | 후생7길4-12(평화동 190-28) | 111
1 | 03-021-054-00000 | 강원용 | 후생7길4-10(평화동 190-29) | 139
1 | 03-021-055-00000 | 윤정순 | 후생7길4-8(평화동 190-19) | 244
1 | 03-021-056-00000 | 오진순 | 후생7길4-6(평화동 190-20) | 560
1 | 03-021-057-00000 | 박인태 | 후생7길4-2(평화동 190-30) | 318
1 | 03-021-057-00100 | 박병국 | 후생1길35(평화동 190-32) | 20
1 | 03-021-057-00200 | 노맹욱 | 후생7길4(평화동 190-21) | 325
1 | 03-021-057-00300 | 육조호 | 후생1길33(평화동 190-22) | 238
1 | 03-021-058-00000 | 백매화 | 후생1길41-10(평화동 192-3) | 284
1 | 03-021-058-00100 | 송무선 | 후생1길41(평화동 192-2) | 686
1 | 03-021-058-00200 | 최연갑 | 후생1길37(평화동 192-17) | 198
1 | 03-021-058-00300 | 김기태 | 후생1길41-9(평화동 192-13) | 185
1 | 03-021-058-00400 | 나인배 | 후생1길41-11(평화동 192-14) | 563
1 | 03-021-059-00000 | 김관식 | 후생10길20(평화동 215-7) | 231
1 | 03-021-060-00000 | 정성필 | 후생10길19(평화동 215-18) | 359
1 | 03-021-061-00000 | 이창덕 | 후생10길17(평화동 215-20) | 98
1 | 03-021-062-00000 | 백창배 | 후생10길18(평화동 215-8) | 440
1 | 03-021-063-00000 | 육찬호 | 후생10길16(평화동 215-10) | 219
1 | 03-021-064-00000 | 신월자 | 후생10길15(평화동 215-3) | 228
1 | 03-021-065-00000 | 최윤일 | 후생10길13-3(평화동 215-4) | 134
1 | 03-021-066-00000 | 강신용 | 후생10길13-6(평화동 215-2) | 242
1 | 03-021-066-00100 | 홍용기 | 후생10길13-9(평화동 215-16) | 377
1 | 03-021-067-00000 | 김극현 | 후생10길11(평화동 215-5) | 271
1 | 03-021-068-00000 | 강효주 | 후생10길10(평화동 215-14) | 666
1 | 03-021-068-00100 | 박종일 | 후생10길9(평화동 218-8) | 884
1 | 03-021-069-00000 | 이시원 | 후생5길20(평화동 215-12) | 178
1 | 03-021-070-00000 | 김진환 | 후생5길17(평화동 215-15) | 131
1 | 03-021-071-00000 | 임춘희 | 후생3길16(평화동 215-22) | 112
1 | 03-021-072-00000 | 조영옥 | 후생5길16-1(평화동 215-13) | 222
1 | 03-021-073-00000 | 박래준 | 후생5길16-3(평화동 215-11) | 276
1 | 03-021-074-00000 | 이기주 | 후생5길16-9(평화동 215-9) | 144
1 | 03-021-075-00000 | 석용이 | 후생5길16-11(평화동 187-30) | 299
1 | 03-021-076-00000 | 이덕영 | 후생5길16-15(평화동 187-28) | 80
1 | 03-021-077-00000 | 서정태 | 후생5길16-10(평화동 187-26) | 133
1 | 03-021-079-00000 | 박해수 | 후생5길14(평화동 187-45) | 158
1 | 03-021-080-00000 | 권오윤 | 후생5길12(평화동 187-31) | 96
1 | 03-021-081-00000 | 김은주 | 후생5길10(평화동 187-29) | 394
1 | 03-021-082-00000 | 권양섭 | 후생5길8(평화동 187-27) | 55
1 | 03-021-083-00000 | 서팔만 | 후생5길6(평화동 187-25) | 228
1 | 03-021-084-00000 | 김한조 | 후생5길4(평화동 187-24) | 219
1 | 03-021-085-00000 | 조철상 | 후생5길2(평화동 187-23) | 268
1 | 03-021-086-00000 | 정구권 | 후생1길27(평화동 190-2) | 464
1 | 03-021-088-00000 | 오상열 | 후생1길21(평화동 187-1) | 308
1 | 03-021-089-00000 | 송금석 | 후생1길19(평화동 187-43) | 388
1 | 03-021-090-00000 | 정대용 | 후생3길4(평화동 187-35) | 584
1 | 03-021-091-00000 | 김상희 | 후생3길6(평화동 187-34) | 148
1 | 03-021-092-00000 | 강규식 | 후생3길8(평화동 187-33) | 91
1 | 03-021-093-00000 | 여환태 | 후생3길12(평화동 187-32) | 576
1 | 03-021-095-00000 | 김두진 | 후생3길13(평화동 187-22) | 279
1 | 03-021-096-00000 | 조석 | 후생3길9(평화동 187-44) | 272
1 | 03-021-097-00000 | 송용득 | 후생3길7(평화동 187-22) | 0
1 | 03-021-098-00000 | 한운학 | 후생3길5(평화동 187-38) | 282
1 | 03-021-099-00000 | 배태영 | 후생3길3(평화동 187-37) | 177
1 | 03-021-100-00000 | 조월선 | 후생1길15(평화동 186-8) | 607
1 | 03-021-101-00000 | 민병선 | 후생1길11(평화동 186-4) | 142
1 | 03-021-102-00000 | 강호영 | 후생1길11-4(평화동 186-9) | 151
1 | 03-021-103-00000 | 김도간 | 후생1길11-5(평화동 186-11) | 208
1 | 03-021-104-00000 | 정운용 | 후생1길9(평화동 185-2) | 230
1 | 03-021-105-00000 | 정운용 | 후생1길7(평화동 185-2) | 368
1 | 03-021-106-00000 | 노청명 | 후생1길5(평화동 210-10) | 603
1 | 03-021-107-00000 | 주학규 | 후생1길3(평화동 185-3) | 293
1 | 03-022-002-00000 | 후생경로당 | 후생1길14(평화동 184-9) | 277
1 | 03-022-003-00000 | 김종문 | 후생2길1(평화동 183-9) | 494
1 | 03-022-004-00000 | 윤춘자 | 후생2길5(평화동 183-8) | 150
1 | 03-022-005-00000 | 이풍기 | 후생2길7(평화동 183-21) | 305
1 | 03-022-006-00000 | 김사규 | 후생2길9(평화동 183-14) | 209
1 | 03-022-007-00000 | 신희근 | 후생2길11(평화동 183-15) | 192
1 | 03-022-008-00000 | 심원보(해뜨는집) | 후생2길15(평화동 183-17) | 1101
1 | 03-022-009-00000 | 박범식 | 후생1길36(평화동 176-26) | 131
1 | 03-022-010-00000 | 정종협 | 후생1길44-6(평화동 176-14) | 194
1 | 03-022-012-00000 | 박성준 | 후생9길3(평화동 176-20) | 204
1 | 03-022-013-00000 | 손연옥 | 후생9길4(평화동 176-25) | 0
1 | 03-022-014-00000 | 박영순 | 후생9길5(평화동 176-16) | 454
1 | 03-022-015-00000 | 김종환 | 후생9길6(평화동 176-1) | 30
1 | 03-022-016-00000 | 박봉범 | 후생9길7(평화동 176-15) | 34
1 | 03-022-017-00000 | 박영근 | 후생9길8(평화동 176-22) | 69
1 | 03-022-018-00000 | 윤종원 | 후생9길9(평화동 176-13) | 152
1 | 03-022-019-00000 | 양원일 | 후생9길9-1(평화동 176-12) | 151
1 | 03-022-020-00000 | 채영환외1 | 후생8길9-5(평화동 176-5) | 337
1 | 03-022-021-00000 | 정재영 | 후생8길9-4(평화동 179-11) | 109
1 | 03-022-022-00000 | 손석조 | 후생9길11(평화동 176-11) | 81
1 | 03-022-023-00000 | 이천순 | 후생9길13(평화동 176-10) | 192
1 | 03-022-024-00000 | 박필선 | 후생9길15(평화동 151-90) | 43
1 | 03-022-025-00000 | 이성용 | 후생9길17(평화동 176-8) | 225
1 | 03-022-026-00000 | 윤정임 | 후생1길34(평화동 177-7) | 49
1 | 03-022-027-00000 | 이광주 | 후생1길34(평화동 176-27) | 223
1 | 03-022-028-00000 | 심창수 | 후생8길8(평화동 176) | 130
1 | 03-022-029-00000 | 정옥식 | 후생8길5(평화동 176-24) | 0
1 | 03-022-030-00000 | 정장기 | 후생8길9(평화동 176-21) | 214
1 | 03-022-031-00000 | 전종기 | 후생6길9-3(평화동 177-2) | 73
1 | 03-022-032-00000 | 노동수 | 후생8길11(평화동 179-10) | 229
1 | 03-022-033-00000 | 유원종 | 후생8길13(평화동 179) | 35
1 | 03-022-034-00000 | 이종명 | 후생6길13-3(평화동 180-7) | 291
1 | 03-022-035-00000 | 전화혜 | 후생4길7-3(평화동 177-4) | 89
1 | 03-022-036-00000 | 석기준 | 후생6길11(평화동 180-12) | 385
1 | 03-022-037-00000 | 지상주 | 후생6길10(평화동 177-13) | 589
1 | 03-022-038-00000 | 전순묵 | 후생6길7(평화동 177-6) | 184
1 | 03-022-039-00000 | 이규환 | 후생6길6(평화동 177-14) | 660
1 | 03-022-040-00000 | 유영애 | 후생6길5(평화동 177) | 104
1 | 03-022-041-00000 | 신우태 | 후생1길24(평화동 177-17) | 141
1 | 03-022-042-00000 | 이수창 | 후생6길1(평화동 177-10) | 102
1 | 03-022-043-00000 | 이준재 | 후생1길18(평화동 184-1) | 0
1 | 03-022-044-00000 | 유경모 | 후생4길1(평화동 177-16) | 245
1 | 03-022-045-00000 | 여문옥 | 후생4길6(평화동 184-8) | 117
1 | 03-022-046-00000 | 이우일 | 후생4길3(평화동 177-15) | 253
1 | 03-022-047-00000 | 김정민 | 후생4길8(평화동 183-3) | 168
1 | 03-022-048-00000 | 정주익 | 후생4길7(평화동 177-12) | 114
1 | 03-022-049-00000 | 강희범 | 후생4길10(평화동 183-18) | 218
1 | 03-022-050-00000 | 김진철 | 후생4길11(평화동 177-11) | 853
1 | 03-022-051-00000 | 김순복 | 후생4길12-2(평화동 183-19) | 134
1 | 03-022-052-00000 | 김정자 | 후생4길12-4(평화동 183-19) | 156
1 | 03-022-053-00000 | 한덕규(든솔) | 후생4길12-3(평화동 151-53) | 859
1 | 03-022-054-00000 | 전재국 | 후생4길15(평화동 151-43) | 80
1 | 03-022-056-00000 | 서정희 | 후생4길21(평화동 151-45) | 651
1 | 03-022-058-00000 | 양길영 | 후생6길13(평화동 151) | 177
1 | 03-022-059-00000 | 이선재 | 후생4길11-4(평화동 151-42) | 117
1 | 03-022-060-00000 | 김상일 | 후생6길13-4(평화동 151-37) | 314
1 | 03-023-001-00000 | 박덕수 | 후생9길16(평화동 151) | 84
1 | 03-023-002-00000 | 한백석 | 후생9길18(평화동 151-24) | 0
1 | 03-023-003-00000 | 정경용 | 후생9길19(평화동 151-20) | 82
1 | 03-023-003-00100 | 문길연 | 후생9길20(평화동 151-21) | 101
1 | 03-023-004-00000 | 정주용 | 후생8길13-3(평화동 151-82) | 58
1 | 03-023-005-00000 | 김기태 | 후생9길14(평화동 151-28) | 0
1 | 03-023-006-00000 | 윤순례 | 후생8길15(평화동 151-27) | 74
1 | 03-023-007-00000 | 송낙윤 | 후생8길17(평화동 151-26) | 56
1 | 03-023-008-00000 | 박희암 | 후생8길17-1(평화동 151-23) | 27
1 | 03-023-009-00000 | 최식현 | 후생8길18(평화동 151-36) | 194
1 | 03-023-011-00000 | 강태안 | 후생8길21(평화동 151-19) | 403
1 | 03-023-013-00000 | 김구봉 | 후생6길21-3(평화동 151-6) | 82
1 | 03-023-014-00000 | 박필현 | 후생6길21-4(평화동 151-34) | 57
1 | 03-023-015-00000 | 여운술 | 후생8길23-3(평화동 151-17) | 131
1 | 03-023-016-00000 | 이상분 | 후생8길23-2(평화동 151-16) | 368
1 | 03-023-016-00100 | 강희용 | 후생8길26(평화동 151-33) | 158
1 | 03-023-017-00000 | 김영택 | 후생8길25(평화동 151-15) | 93
1 | 03-023-018-00000 | 이영옥 | 후생8길27(평화동 151-14) | 0
1 | 03-023-019-00000 | 유영모 | 후생8길28(평화동 151-53) | 503
1 | 03-023-020-00000 | 신점렬 | 후생8길29(평화동 151-2) | 265
1 | 03-023-021-00000 | 천석규 | 후생8길30(평화동 151-29) | 143
1 | 03-023-022-00000 | 김현규 | 후생8길32(평화동 151-5) | 159
1 | 03-023-023-00000 | 최병길 | 후생6길31(평화동 151-30) | 38
1 | 03-023-024-00000 | 박우도 | 후생4길31-3(평화동 151-8) | 93
1 | 03-023-025-00000 | 김세범 | 후생6길27(평화동 151-31) | 429
1 | 03-023-026-00000 | 유경수(프린스빌) | 후생6길26(평화동 151-47) | 605
1 | 03-023-027-00000 | 홍원섭 | 후생6길23(평화동 151-35) | 93
1 | 03-023-028-00000 | 송두호 | 후생6길21(평화동 151-40) | 632
1 | 03-023-029-00000 | 김만석 | 후생4길21-4(평화동 151) | 491
1 | 03-023-030-00000 | 권택근 | 후생4길21-3(평화동 151-7) | 283
1 | 03-023-031-00000 | 서정진(미리내) | 후생4길17(평화동 151-41) | 1501
1 | 03-023-032-00000 | 권계자 | 후생6길17(평화동 151-39) | 406
1 | 03-023-033-00000 | 이형래 | 평화동 20-2(오해숙 집 03-020-004-00000) | 0
1 | 03-023-036-00000 | 안동호 | 후생4길28(평화동 150-10) | 272
1 | 03-023-037-00000 | 박우하 | 후생4길29(평화동 150) | 104
1 | 03-023-038-00000 | 이종수 | 후생2길31-8(평화동 150) | 38
1 | 03-023-039-00000 | 김경희 | 후생2길31-4(평화동 150-13 21/1) | 531
1 | 03-023-040-00000 | 임화부 | 후생2길31-3(평화동 150-4) | 216
1 | 03-023-041-00100 | 삼보주택 | 후생2길41,205호,유길영(평화동 110-40) | 3085
1 | 03-023-041-00200 | 신현억 | 후생1길39-3(평화동 150-32 ) | 637
1 | 03-023-041-00300 | 삼보초원APT | 후생2길49,507호(평화동 110-53, 110-28) | 10099
1 | 03-023-041-00400 | 삼보종합건설 | 후생2길46(평화동 110-51) | 1431
1 | 03-023-042-00000 | 김욱기 | 후생2길37(평화동 150-6) | 193
1 | 03-023-043-00000 | 김만규 | 후생2길33(평화동 150-7) | 467
1 | 03-023-043-00100 | 허곡지(스위트빌) | 문화1길39-5(평화동 150-29) | 1546
1 | 03-023-044-00000 | 박남규 | 문화2길29(평화동 150-8) | 512
1 | 03-023-044-00100 | 한옥자(파크빌) | 문화2길32(평화동 150-14) | 953
1 | 03-023-045-00000 | 황인봉 | 후생2길27(평화동 150-9) | 147
1 | 03-023-045-00100 | 홍인혜(풀하우스) | 후생2길28(평화동 150-25) | 726
1 | 03-023-045-00200 | 김정희(화이트빌) | 후생2길26(평화동 150-22) | 700
1 | 03-023-046-00000 | 김보현 | 후생2길25(평화동 150) | 274
1 | 03-023-047-00000 | 김명신(드림밸리) | 후생2길21-3(평화동 151-51) | 2047
1 | 03-023-048-00000 | 황동자(연등빌) | 후생4길18(평화동 151-52) | 1934
1 | 03-024-001-00000 | 곽광섭 | 문화5길10(평화동 452-10) | 454
1 | 03-024-002-00000 | 정영헌 | 문화5길16(평화동 452-10) | 231
1 | 03-024-003-00000 | 이혜경(하늘마루) | 문화5길18(평화동 452-7) | 0
1 | 03-024-004-00000 | 장영진 | 문화5길20(평화동 452-6) | 391
1 | 03-024-005-00000 | 박상용 | 문화5길22(평화동 452-5) | 317
1 | 03-024-006-00000 | 민준기 | 문화5길26(평화동 452-4) | 1355
1 | 03-024-007-00000 | 한기근 | 문화5길30(평화동 452-3) | 74
1 | 03-024-008-00000 | 박상순 | 문화5길32(평화동 452-56) | 124
1 | 03-024-010-00000 | 장재철 | 문화5길25(평화동 110-36) | 75
1 | 03-024-011-00000 | 최기학 | 문화5길21(평화동 110-35) | 278
1 | 03-024-012-00000 | 김시효 | 문화5길19(평화동 110-34) | 456
1 | 03-024-013-00000 | 권학동 | 문화5길15(평화동 110-37) | 181
1 | 03-024-014-00000 | 박희순 | 문화5길13-11(평화동 117-2) | 413
1 | 03-024-015-00000 | 최봉희 | 문화5길13-15(평화동 120-5) | 0
1 | 03-024-016-00000 | 고시황 | 문화5길11(평화동 110-38) | 0
1 | 03-024-017-00000 | 김지홍 | 문화5길9(평화동 117-15) | 353
1 | 03-024-018-00000 | 오무남 | 문화5길7(평화동 117-16) | 171
1 | 03-024-019-00000 | 육종열 | 문화5길3(평화동 117-7) | 59
1 | 03-024-020-00000 | 김현기 | 문화5길3-2(평화동 117-6) | 141
1 | 03-024-021-00000 | 박한용 | 문화5길3-5(평화동 117-5) | 0
1 | 03-024-022-00000 | 강혜경 | 문화5길3(평화동 117-8) | 0
1 | 03-024-023-00000 | 육종구 | 문화5길3-3(평화동 117-9) | 65
1 | 03-024-024-00000 | 전풍일 | 문화5길3-1(평화동 117-10) | 24
1 | 03-024-025-00000 | 김오연 | 김천로55(평화동 452-14) | 661
1 | 03-024-025-00100 | 김오연B | 김천로55(평화동 452-14) | 28
1 | 03-024-026-00000 | 임용택 | 김천로53-1(평화동 452-16) | 340
1 | 03-024-026-00100 | 임용택 | 김천로53-1(평화동 452-16) | 212
1 | 03-024-027-00000 | 박의용(가요방) | 김천로53(평화동 452-17) | 539
1 | 03-024-027-00100 | 박의용 | 김천로53(평화동 452-17) | 133
1 | 03-024-028-00000 | 조창덕 | 문화4길4(평화동 118-8) | 255
1 | 03-024-030-00000 | 임희수 | 문화4길6(평화동 119-11) | 211
1 | 03-024-031-00000 | 강문주 | 문화4길8-1(평화동 119-7) | 54
1 | 03-024-032-00000 | 김건교 | 문화4길8-5(평화동 119-8) | 227
1 | 03-024-033-00000 | 김점태 | 문화4길8-7(평화동 119-1) | 187
1 | 03-024-034-00000 | 전기자 | 문화4길8-8(평화동 119-13) | 124
1 | 03-024-035-00000 | 이종구 | 평화동 119-14 | 0
1 | 03-024-035-00100 | 이종구 | 평화동 268-5 | 0
1 | 03-024-036-00000 | 한경희 | 문화4길12(평화동 119-1) | 309
1 | 03-024-037-00000 | 김영식 | 문화4길12-3(평화동 119-4) | 194
1 | 03-024-038-00000 | 엄분이 | 문화4길12-5(평화동 119-5) | 24
1 | 03-024-039-00000 | 정경애 | 문화4길16(평화동 120-4) | 100
1 | 03-024-041-00000 | 안경민 | 문화4길13(평화동 120-2) | 111
1 | 03-024-042-00000 | 이인술 | 문화4길11(평화동 146-1) | 257
1 | 03-024-043-00000 | 최종식 | 문화4길9(평화동 146-3) | 188
1 | 03-024-044-00000 | 이춘미 | 문화4길7(평화동 146-5) | 130
1 | 03-024-045-00000 | 이실경 | 문화4길5(평화동 146-8) | 279
1 | 03-024-046-00000 | 이채윤 | 문화1길43(평화동 146-7) | 23
1 | 03-024-048-00000 | 주동준 | 김천로51(평화동 146-2외4) | 2344
1 | 03-024-049-00000 | 김경규 | 김천로49(평화동 452-20) | 19
1 | 03-024-049-00100 | 윤옥자 | 김천로49(평화동 452-20) | 229
1 | 03-024-050-00000 | 권부기(이정숙) | 문화1길45(평화동 146-9) | 327
1 | 03-024-050-00100 | 이정숙 | 문화1길45(평화동 146-9) | 37
1 | 03-024-052-00000 | 김금태 | 문화1길41(평화동 146-6) | 250
1 | 03-024-052-00100 | 황영출(렉스) | 문화1길39-2(평화동 145-5) | 275
1 | 03-024-053-00000 | 나의성 | 문화1길39-6(평화동 145-1) | 511
1 | 03-025-001-00000 | 최순이 | 평화동 264-72 | 117
1 | 03-025-002-00000 | 정운억 | 평화동 264-72 | 184
1 | 03-025-003-00000 | 박의용 | 평화동 264-116 | 22
1 | 03-025-004-00000 | 나채웅 | 평화동 264-72 | 276
1 | 03-025-005-00000 | 서태현(이층) | 평화동 16-6 | 646
1 | 03-025-005-00100 | 서태현(일층) | 평화동 264-77 | 1492
1 | 03-025-005-00300 | 서태현(삼층) | 평화동 264-77 | 740
1 | 03-025-006-00000 | 김원태 | 김천로105-1(평화동 264-78) | 623
1 | 03-025-007-00000 | 배영숙 | 김천로105(평화동 264-5) | 862
1 | 03-025-008-00000 | 이시우 | 평화동 16-6 | 108
1 | 03-025-009-00000 | 고옥희 | 김천로103(평화동 264-79) | 559
1 | 03-025-010-00000 | 박미경 | 김천로101(평화동 264-82) | 177
1 | 03-025-011-00000 | 성광조 | 김천로99-2(평화동 264-85) | 230
1 | 03-025-012-00000 | 손종태(생생돈까스) | 김천로99-1(평화동 264-87) | 254
1 | 03-025-013-00000 | 최해진 | 김천로99-1(평화동 264-94) | 549
1 | 03-025-014-00000 | 김문열 | 김천로99(평화동 16-6) | 112
1 | 03-025-015-00000 | 홍순태 | 김천로97-3(평화동 264-123) | 35
1 | 03-025-016-00000 | 최금희 | 김천로97-2(평화동 264-23) | 491
1 | 03-025-017-00000 | 김병철 | 김천로97-1(평화동 264-23) | 43
1 | 03-025-018-00000 | 장재규 | 김천로97(평화동 264-92) | 142
1 | 03-025-019-00000 | 김대성 | 김천로95-4(평화동 16-6) | 129
1 | 03-025-020-00000 | 이화원 | 김천로95-1(평화동 264-122) | 76
1 | 03-025-021-00000 | 박남식 | 김천로93-1(평화동 264-91) | 366
1 | 03-025-022-00000 | 장하영 | 김천로91-2(평화동 264-138) | 236
1 | 03-025-023-00000 | 김의웅 | 김천로91-1(평화동 245-74) | 182
1 | 03-025-024-00000 | 이갑수 | 김천로91-1(평화동 245-74) | 227
1 | 03-025-025-00000 | 김성태 | 김천로91(평화동 264-134) | 580
1 | 03-025-025-00100 | 이근상 | 김천로89-1(평화동 245-31) | 127
1 | 03-025-026-00000 | 김승택 | 김천로89(평화동 245-31) | 194
1 | 03-025-027-00000 | 김규호 | 김천로89(평화동 245-1) | 163
1 | 03-025-028-00000 | 신경래 | 김천로87(평화동 16-5) | 181
1 | 03-025-029-00000 | 박세문 | 김천로89(평화동 245-75) | 52
1 | 03-025-030-00000 | 도상중 | 김천로87(평화동 245-30) | 488
1 | 03-025-031-00000 | 정세량 | 김천로85(평화동 16-5) | 433
1 | 03-025-032-00000 | 정회강 | 김천로85(평화동 16-5) | 2
1 | 03-025-033-00000 | 김연이 | 김천로85(평화동 16-5) | 168
1 | 03-025-035-00000 | 정재호 | 문화5길75(평화동 245-54) | 1773
1 | 03-025-036-00000 | 이종섭 | 문화5길73-1(평화동 245-52) | 158
1 | 03-025-037-00000 | 이종섭 | 문화5길73-1(평화동 245-52) | 174
1 | 03-025-038-00000 | 이종무 | 문화5길73(평화동 245-53) | 164
1 | 03-025-039-00000 | 김영식 | 문화5길69-1(평화동 245-50) | 285
1 | 03-025-040-00000 | 한무웅 | 문화5길67(평화동 16-4) | 165
1 | 03-025-041-00000 | 안숙자 | 문화5길65,102호(평화동 245-48,양지빌라) | 158
1 | 03-025-041-00100 | 박성희(101호) | 문화5길65,101호(평화동 245-48,양지빌라) | 191
1 | 03-025-041-00200 | 석종대(201호) | 문화5길65,201호(평화동 245-48,양지빌라) | 159
1 | 03-025-041-00300 | 손진봉 | 문화5길65,301호(평화동 245-48,양지빌라) | 230
1 | 03-025-041-00400 | 이재순(202) | 문화5길65,202호(평화동 245-48,양지빌라) | 167
1 | 03-025-041-00500 | 김유현(양지빌라) | 문화5길65,302호(평화동 245-4,양지빌라) | 65
1 | 03-025-043-00000 | 정상수(금오타운) | 문화5길 (평화동 245-47) | 0
1 | 03-025-044-00000 | 김종수 | 문화5길55(평화동 245-46) | 514
1 | 03-025-045-00000 | 이순금 | 문화5길55-4(평화동 245-45) | 67
1 | 03-025-046-00000 | 권월봉 | 문화5길55-4(평화동 245-45) | 143
1 | 03-025-047-00000 | 김재준 | 문화5길55-5(평화동 245-44) | 402
1 | 03-025-047-00100 | 이금돌 | 문화5길55-6(평화동 245-40) | 307
1 | 03-025-048-00000 | 배병건 | 문화5길55-3(평화동 245-41) | 25
1 | 03-025-049-00000 | 백낙기 | 문화5길55-1(평화동 245-41) | 139
1 | 03-025-050-00000 | 김창식 | 문화5길53(평화동 245-43) | 170
1 | 03-025-051-00000 | 박문용 | 문화5길47(평화동 245-38) | 44
1 | 03-025-052-00000 | 이동섭 | 문화5길47-6(평화동 245-37) | 546
1 | 03-025-053-00000 | 박희영 | 문화5길47-5(평화동 245-33) | 125
1 | 03-025-054-00000 | 조익환 | 문화5길47-3(평화동 245-33) | 0
1 | 03-025-055-00000 | 김진국 | 문화5길47-1(평화동 245-35) | 102
1 | 03-025-056-00000 | 류혜숙(한불화장품) | 평화동 245-6 | 0
1 | 03-025-057-00000 | 남원희 | 평화동 245-6 | 5
1 | 03-025-060-00000 | 김길수 | 김천로67(평화동 245-17) | 38
1 | 03-025-061-00000 | 김정배(지하1.2.3) | 김천로69(평화동 174-39) | 354
1 | 03-025-062-00000 | 김정배 4층 | 김천로69,4층(평화동 247-7) | 137
1 | 03-025-063-00000 | 박석봉 | 김천로71(평화동 245-18) | 538
1 | 03-025-064-00000 | 김정진 | 김천로73(평화동 245-19) | 96
1 | 03-025-065-00000 | 김경수 | 평화동 16-3 | 147
1 | 03-025-066-00000 | 양오근 | 평화동 16-3 | 579
1 | 03-025-067-00000 | 이승근 | 평화동 245-21 | 385
1 | 03-025-068-00000 | 오상관 | 평화동10-28 | 329
1 | 03-025-068-00100 | 오상관(한불화장품) | 평화동 245-21 | 397
1 | 03-025-069-00000 | 조한규(블랙야크) | 김천로75(평화동 245-22) | 80
1 | 03-025-070-00000 | 강희월 | 김천로77(평화동 245-194) | 182
1 | 03-025-071-00000 | 우덕상(1층) | 김천로77-1(평화동 245-23) | 289
1 | 03-025-072-00000 | 우덕상(3층) | 김천로77-1(평화동 245-23) | 317
1 | 03-025-073-00000 | 우덕상(2층) | 김천로77-1(평화동 245-23) | 314
1 | 03-025-074-00000 | 이상권 | 평화동 245-24 | 977
1 | 03-025-079-00100 | 강정자 | 평화동 245-25 | 1400
1 | 03-025-080-00000 | 이방훈 | 평화동 245-27 | 584
1 | 03-025-081-00000 | 백종훈 | 평화동 245-28 | 2139
1 | 03-025-082-00000 | 안기영 | 김천로65-1(평화동 245-16) | 0
1 | 03-025-083-00000 | 안기영 | 김천로65-1(평화동 245-16) | 73
1 | 03-025-084-00000 | 박우열 | 김천로65-6(평화동 245-15) | 175
1 | 03-025-087-00000 | 민준기 | 김천로65-7(평화동 16-2) | 645
1 | 03-025-089-00000 | 김경준 | 김천로65(평화동 245-12) | 148
1 | 03-025-090-00000 | 김경준 | 김천로65(평화동 245-12) | 598
1 | 03-025-091-00000 | 김미령 | 김천로63,지하(평화동 245-11) | 50
1 | 03-025-091-00100 | 김영문(5층) | 김천로63,5층(평화동 245-11) | 140
1 | 03-025-092-00000 | 김영문(박세훈) | 김천로63,1~4층(평화동 245-11) | 724
1 | 03-025-093-00000 | 오세진(김천얼음집) | 김천로61(평화동 245-2) | 70
1 | 03-025-094-00000 | 김화선 | 김천로61-1(평화동 245-2) | 65
1 | 03-025-095-00000 | 윤선일 | 김천로59-1(평화동 245-2) | 508
1 | 03-025-095-00100 | 오세진b | 김천로59-1(평화동 245-2) | 98
1 | 03-025-096-00000 | 곽광섭 | 김천로59(평화동245-86) | 178
1 | 03-025-097-00000 | 김희옥 | 김천로57-1(평화동 245-86) | 95
1 | 03-025-098-00000 | 김규중 | 김천로57(평화동 452-59) | 475
1 | 03-025-099-00000 | 이경종 | 평화동 452-12 | 43
1 | 03-025-105-00000 | 철도공사(김천역) | 평화동 264 역무실 | 25285
1 | 03-026-001-00000 | 주향선 | 평화장미길25-6(평화동 72-22) | 121
1 | 03-026-002-00000 | 이상기 | 평화장미길25-8(평화동 72-21) | 309
1 | 03-026-003-00000 | 박이근(신호평화빌6차 | 평화장미1길28(평화동 72-58) | 2016
1 | 03-026-003-00100 | 박애경(신호평화빌5차 | 평화장미1길32(평화동 72-57) | 1565
1 | 03-026-003-00200 | 박한수(신호평화빌4차 | 평화장미1길36(평화동 72-56) | 1936
1 | 03-026-003-00300 | 서정진(신호평화빌3차 | 평화장미1길38(평화동 72-55) | 2105
1 | 03-026-003-00400 | 신호평화빌2차(서진수 | 평화장미1길40(평화동 72-54) | 1820
1 | 03-026-003-00500 | 이숙희(신호평화빌1차 | 평화장미2길9(평화동 72-3) | 1560
1 | 03-026-003-00700 | 손순애(로즈케슬) | 평화장미2길7(평화동 72-61) | 907
1 | 03-026-007-00000 | 이상현 | 평화장미1길27(평화동 72-26) | 166
1 | 03-026-007-00100 | 정경한 | 평화장미1길37(평화동 67-55) | 149
1 | 03-026-008-00100 | 김춘득(푸르지오) | 평화장미1길25-14(평화동 67-64) | 1439
1 | 03-026-008-00200 | 정태권(르네상스) | 평화장미1길25-10(평화동 67-5) | 842
1 | 03-026-008-00300 | 김철완 | 평화동 67-60 | 0
1 | 03-026-010-00000 | 원문순 | 평화장미1길45(평화동 67-63) | 99
1 | 03-026-011-00000 | 정영수 | 평화장미1길17(평화동 67-51) | 1311
1 | 03-026-013-00000 | 박래민(장미빌라204호 | 평화장미3길37(평화동 67-23) | 3196
1 | 03-026-014-00000 | 박래민(장미빌라204호 | 평화장미1길53(평화동 67-23) | 1208
1 | 03-026-015-00000 | 김천시장 | 평화장미3길30(평화동 72-42) | 0
1 | 03-026-016-00000 | 한일장미타운 | 평화장미3길25(평화동 72-9) | 61368
1 | 03-026-017-00000 | 장미타운상가 | 평화장미3길21(평화동 72-9) | 404
1 | 03-026-019-00200 | 정영수 | 옛 정글인(평화동 67-24) | 0
1 | 03-026-020-00000 | 김인택 | 평화장미4길21(평화동 68-2) | 366
1 | 03-026-021-00000 | 건화평화빌라(김종화) | 평화장미4길21-1(평화동 68-21) | 1482
1 | 03-026-022-00000 | 김세진 | 평화장미2길58(평화동 68-22) | 2225
1 | 03-026-023-00000 | 건화평화빌라 | 평화장미4길15-1(평화동 68-23) | 1410
1 | 03-026-024-00000 | 건화주택건설 | 평화장미4길15-2(평화동 68-24) | 350
1 | 03-026-025-00000 | 금당주택건설(하이츠) | 평화장미4길15(평화동 67-28) | 3313
1 | 03-026-026-00000 | 김환(명성빌라) | 평화장미3길40,1층101호(평화동70-28,명성빌라) | 459
1 | 03-026-026-00100 | 동국빌라(301호) | 평화장미3길53(평화동 70-32) | 2140
1 | 03-026-028-00000 | 이종귀(부자1차마을) | 평화장미3길52(평화동 70-39) | 2188
1 | 03-026-028-00200 | 장승일(부자5차마을) | 평화장미3길50(평화동 70-38) | 2317
1 | 03-026-030-00000 | 신용철 | 평화장미4길32(평화동 67-27) | 220
1 | 03-026-030-00100 | 이정선(부자2차마을) | 평화장미5길31,공용함(평화동 70-1) | 1979
1 | 03-026-031-00000 | (재)한국에스지아이 | 평화장미5길30(평화동 70-30) | 3107
1 | 03-026-031-00200 | 김수웅(부자6차마을) | 평화장미5길35(평화동 70-40) | 1944
1 | 03-026-032-00000 | 김윤옥 | 평화장미5길36(평화동 70-2) | 309
1 | 03-026-033-00000 | 한정임 | 평화장미5길37(평화동 52-1) | 159
1 | 03-026-034-00000 | 유인수 외1 | 평화장미4길40(평화동 70-36) | 2250
1 | 03-026-034-00200 | 서화숙(아너스-원룸) | 평화장미5길21(평화동 67-65),원룸 | 0
1 | 03-026-036-00000 | 장호환 | 평화장미5길20(평화동 70-4) | 350
1 | 03-026-038-00000 | 김상현(한빛타운) | 평화장미5길14(평화동 70-11) | 1438
1 | 03-026-039-00000 | 고정희 | 평화장미5길10(평화동 30) | 263
1 | 03-026-039-00200 | 김혜수외1(수빌리지) | 평화장미5길6(평화동 70-44) | 0
1 | 03-026-039-00300 | 서희근(아람빌) | 평화장미5길6(평화동 70-43) | 0
1 | 03-026-040-00000 | 박지윤 | 평화장미길73(평화동 70-13) | 108
1 | 03-026-041-00000 | 김용학 | 평화장미길75(평화동 70-33) | 124
1 | 03-026-042-00000 | 임경미 | 평화장미길77(평화동 70-14) | 139
1 | 03-026-043-00000 | 임영철(안국정비공장) | 평화장미길87(평화동 70-16) | 861
1 | 03-026-044-00000 | 김호건 | 평화장미길91(평화동 71-1) | 1126
1 | 03-026-050-00000 | 정일채 | 평화장미길127(평화동 104-2) | 148
1 | 03-026-052-00000 | 안희수 | 평화장미길137(평화동 104-1) | 95
1 | 03-026-053-00000 | 한국철도공사 | 평화동 101-1 | 55
1 | 03-026-055-00000 | GS칼텍스(주) | 평화동 106-5 | 108
1 | 03-026-056-00000 | 정기택 | 영남대로1626(평화동 93-1) | 500
1 | 03-026-056-00100 | 라기문 | 영남대로1630(평화동 90) | 711
1 | 03-026-057-00000 | 정태남 | 영남대로1634(평화동 81-2) | 105
1 | 03-026-058-00000 | 정태남 | 영남대로1634(평화동 81-1) | 481
1 | 03-026-059-00000 | 손금자 | 영남대로1634(평화동 80-2) | 20
1 | 03-026-060-00000 | 중부영농법인 | 평화장미길72(평화동 74-16) | 1608
1 | 03-026-062-00000 | 김종천 | 평화장미3길12(평화동 73-32) | 2425
1 | 03-026-064-00000 | 손중금 | 평화장미3길3(평화동 73-30) | 83
1 | 03-026-065-00000 | 김종국 | 영남대로1660(평화동 73-11) | 121
1 | 03-026-068-00000 | 전병시 | 평화장미3길11(평화동 73-31) | 1887
1 | 03-026-070-00000 | 김건호 | 평화장미길58(평화동 72-4) | 348
1 | 03-026-072-00000 | sk텔레콤(주) | 김천중심국(평화동 72-51) | 6
1 | 03-026-073-00000 | 김명숙 | 평화장미길52(평화동 72-53) | 976
1 | 03-026-073-00100 | 김인호 | 평화장미길60-14(평화동 72-52) | 0
1 | 03-026-073-00200 | 김대근 | 평화동 72-64 | 0
1 | 03-026-075-00000 | 전재종(대산세라믹) | 영남대로1668(평화동 72-7) | 1930
1 | 03-026-077-00000 | 정차숙 | 평화장미길41-2(평화동 72-2) | 783
1 | 03-026-078-00000 | 이동용 | 평화장미길41-5(평화동 72-38) | 721
1 | 03-026-079-00000 | 박의엽(진미명가) | 평화장미길39(평화동 72-36) | 271
1 | 03-026-079-00100 | 김보경(정원하이츠) | 평화장미길37(평화동 72-27) | 43
1 | 03-026-080-00000 | 박인식 | 평화장미길36(평화동 72-28) | 560
1 | 03-026-081-00000 | 김기완 | 평화장미길34(평화동 72-29) | 225
1 | 03-026-084-00000 | 이은숙 | 평화장미길35-5(평화동 723-11) | 387
1 | 03-026-084-00200 | 김한자 | 평화동 72-65 | 0
1 | 03-026-084-00300 | 박점분(명가빌) | 평화장미길33(평화동 72-32) | 0
1 | 03-026-085-00000 | 한일푸른맨션(105호) | 평화장미길32(평화동 72-34) | 4743
1 | 03-026-087-00000 | 김인연(대산자재) | 영남대로1672(평화동 72-20) | 1047
1 | 03-026-099-00200 | 김천시장(산림녹지과) | 평화동 464-1,솔밭공원 | 0
1 | 03-026-100-00000 | 진광언 | 평화동 109-8 | 0
1 | 03-026-100-00500 | 오명식 | 평화장미길239(평화동 110-3) | 0
1 | 03-026-100-00700 | 전상명(대림자재) | 평화장미길231(평화동 109-5) | 0
1 | 03-026-100-00900 | 전승남 | 평화장미길215(평화동 106-19) | 0
1 | 03-026-100-01200 | 신경순 | 평화동 106-27 | 0
1 | 03-026-100-01500 | 허숙희 | 평화동 106-28 | 0
1 | 03-026-110-00000 | 정영숙(신세계주유소) | 평화동 106-56 | 0
1 | 03-026-112-00000 | 조재동 | 영남대로1580(평화동 106-44) | 0
1 | 03-026-120-00000 | 이명재(북어찜마실) | 평화동 106-48(영남대로) | 0
1 | 03-026-121-00000 | 백수정 | 평화동 106-29(영남대로) | 0
1 | 03-026-122-00000 | 백수정 | 평화동 106-29(영남대로) | 0
1 | 04-001-001-00000 | 이정록 | 김천로179(남산동 2-4) | 1
1 | 04-001-002-00000 | 이정록 | 김천로179(남산동 1-1) | 0
1 | 04-001-003-00000 | 김청수 | 김천로181(남산동 210-8) | 168
1 | 04-001-004-00000 | 정강영(미미애견) | 김천로183(남산동 2-15) | 25
1 | 04-001-005-00000 | 성시경 | 김천로183-1(남산동 210-11) | 137
1 | 04-001-006-00000 | 남기수(이인옥) | 김천로185(남산동 2) | 23
1 | 04-001-006-00100 | 김천경찰서장 | 김천로164(남산동 24-19) | 6057
1 | 04-001-007-00000 | 이필철 | 김천로185-1(남산동 231-4) | 151
1 | 04-001-008-00000 | 홍정우 | 김천로185-3(남산동2) | 10
1 | 04-001-009-00000 | 조명덕 | 김천로187-1(남산동 1-1) | 295
1 | 04-001-010-00000 | 김용수 | 김천로187-2(남산동 231-7) | 14
1 | 04-001-011-00000 | 박동원 | 김천로189-1,매일인쇄(남산동 1-1) | 15
1 | 04-001-012-00000 | 신상규 | 김천로189-2(남산동 2-12) | 82
1 | 04-001-013-00000 | 조명덕 | 김천로189-3,악기수리센터(남산동 2-13) | 153
1 | 04-001-014-00000 | 조종준 | 김천로191-1(남산동 2-2) | 171
1 | 04-001-015-00000 | 최금수 | 김천로191-2(남산동 2-14) | 0
1 | 04-001-016-00000 | 김풍광 | 김천로193(남산동 1-5) | 94
1 | 04-001-018-00000 | 백영해 | 김천로195(남산동 1-4) | 132
1 | 04-001-019-00000 | 백영해 | 김천로197(남산동 1-3) | 55
1 | 04-001-020-00000 | 김순복 | 김천로199(남산동 1-10) | 111
1 | 04-001-021-00000 | 심복순(리바이벌음악사) | 김천로201,(남산동 1-7) | 299
1 | 04-001-021-00100 | 최병화 | 김천로201-1(남산동 1-1) | 335
1 | 04-001-024-00100 | 김천시장(문화회관) | 김천로200(남산동 3-14) | 557
1 | 04-001-025-00000 | 이필희 외3인 | 김천로192(남산동 12-6) | 1729
1 | 04-001-025-00100 | 이상겸 | 김천로192(남산동 12-13) | 5272
1 | 04-001-026-00000 | 김일태 | 남산동 1-2(남선약국) | 332
1 | 04-001-027-00000 | 임윤순 | 김천로190(남산동12-5) | 184
1 | 04-001-028-00000 | 이기남 | 김천로188-1(남산동 12-11) | 650
1 | 04-001-029-00000 | 태평양약국 | 김천로188(남산동 12-3) | 394
1 | 04-001-030-00000 | 윤정의(소라슈퍼) | 김천로186-1(남산동 12-1) | 242
1 | 04-001-032-00000 | 박애엽 | 김천로186(남산동 12-10) | 1646
1 | 04-001-033-00000 | 유현석(오시오식당) | 남산공원3길30(남산동 12-8) | 151
1 | 04-001-034-00000 | 김호(호산정) | 남산공원3길28(남산동 12-7)자유예식장주차장 | 0
1 | 04-001-035-00100 | 황현주 | 남산공원3길27(남산동 11-1)라온빌 | 0
1 | 04-001-036-00000 | (주)드림상호저축은행 | 남산공원3길35(남산동 13-5) | 48
1 | 04-001-037-00000 | 한봉태 | 김천로182-3(남산동 13-3) | 647
1 | 04-001-038-00000 | 전종임 | 김천로182-1(남산동 13-2) | 321
1 | 04-001-039-00000 | 진명숙(황금돼지식당) | 김천로182(남산동 13-13) | 483
1 | 04-001-040-00000 | 서경수 | 김천로180-1(남산동 13-1) | 343
1 | 04-001-041-00000 | 박현식 | 김천로180(남산동 13-14) | 423
1 | 04-001-042-00000 | 이영기 | 김천로180(남산동 13-15) | 225
1 | 04-001-043-00000 | 최무길(경일식당) | 중앙공원1길17-6(남산동 13-8) | 527
1 | 04-001-043-00100 | 박재곤 | 중앙공원1길17-6(남산동 13-8) | 242
1 | 04-001-044-00000 | 이석진(14-42-5) | 중앙공원1길17-4(남산동 13-9) | 154
1 | 04-001-044-00100 | 김성곤 | 중앙공원1길17-4(남산동 13-8) | 695
1 | 04-001-044-00200 | 이석진(14-42-5) | 중앙공원1길17-4(남산동 13-9) | 0
1 | 04-001-045-00000 | 박용범 | 중앙공원1길17-2(남산동 13-11) | 201
1 | 04-001-046-00100 | 한승욱 | 중앙공원1길21-7(남산동 13-12) | 0
1 | 04-001-047-00000 | 한시종 | 중앙공원1길21-7(남산동 13-10) | 621
1 | 04-001-048-00000 | 마귀옥 | 중앙공원1길21-9(남산동 13-6) | 19
1 | 04-001-052-00000 | 김동현 | 중앙공원1길17-5(남산동 16-7) | 1448
1 | 04-001-053-00000 | 이태희(이기정) | 김천로178-1(남산동 16-1) | 1417
1 | 04-001-054-00000 | 박선암 | 김천로178(남산동 16-18) | 193
1 | 04-001-055-00000 | (주)경일건설 1층-1 | 김천로176(남산동 16-3) | 37
1 | 04-001-055-00100 | (주)경일건설 2층 | 김천로176(남산동 16-3) | 45
1 | 04-001-055-00200 | 경일건설1층-2(컴퓨터) | 김천로176(남산동 16-3) | 16
1 | 04-001-055-00300 | 경일건설1층-3(제일카피) | 김천로176(남산동 16-3) | 23
1 | 04-001-055-00400 | (주)경일건설 3층 | 김천로176(남산동 16-3) | 31
1 | 04-001-056-00000 | 최영택 | 중앙공원1길7-6(남산동 16-15) | 286
1 | 04-001-056-00100 | 안길용 | 김천로174(남산동 16-5) | 402
1 | 04-001-058-00000 | 정영현 | 중앙공원1길7-2(남산동 16-12) | 689
1 | 04-001-059-00000 | 김권수 | 중앙공원1길11(남산동 16-10) | 354
1 | 04-001-060-00000 | 조혜정 | 중앙공원1길13옆(남산동 16-9) | 4
1 | 04-001-061-00000 | 김묘임 | 중앙공원1길7(남산동 23-12) | 97
1 | 04-001-062-00000 | 백우균 | 중앙공원1길7-5(남산동 23-10) | 370
1 | 04-001-063-00000 | 진길천 | 김천로170(남산동 23-9) | 162
1 | 04-001-064-00000 | 지병윤 | 중앙공원길7(남산동 23-14) | 811
1 | 04-001-065-00000 | 정경희 | 중앙공원길9(남산동 23-13) | 378
1 | 04-001-066-00000 | 박동숙 | 중앙공원길9,밥이보약(남산동 23-13) | 272
1 | 04-001-067-00000 | 홍명숙 | 중앙공원길9(남산동 23-13) | 136
1 | 04-001-068-00000 | 최무열 | 중앙공원1길21-6(남산동 1-4) | 146
1 | 04-001-068-00100 | 채윤찬 | 중앙공원1길21-6(남산동 11-4,101호) | 79
1 | 04-001-068-00200 | 이현도 | 중앙공원1길21-6(남산동 11-4) | 280
1 | 04-001-068-00300 | 남기설 | 중앙공원1길21-6,201호(남산동 11-4) | 232
1 | 04-001-068-00400 | 남산교회 | 중앙공원1길21-6,202호(남산동 11-4) | 189
1 | 04-001-070-00000 | 최수원(백승세탁소) | 중앙공원1길25(남산동 11-6) | 168
1 | 04-001-071-00000 | 김태상 | 중앙공원1길27(남산동 11-7) | 97
1 | 04-001-072-00000 | 전병일 | 중앙공원4길27(남산동 11-11) | 183
1 | 04-001-073-00000 | 강희섭 | 중앙공원4길31(남산동 11-14) | 321
1 | 04-001-074-00000 | 김해환 | 중앙공원4길31-1(남산동 11-12) | 267
1 | 04-001-075-00000 | 임경순(빈봉춘) | 중앙공원4길33(남산동 11-3),강남횟집 | 720
1 | 04-001-076-00000 | 이방일 | 중앙공원4길33(남산동 11-13) | 220
1 | 04-001-078-00000 | 이복영 | 남산공원3길25(남산동 11-2) | 641
1 | 04-002-001-00000 | 조성배 | 중앙공원1길37(남산동 10-37) | 107
1 | 04-002-002-00000 | 정진용 | 중앙공원4길26(남산동 10-11) | 93
1 | 04-002-010-00000 | 황정희 | 남산공원3길19(남산동 10-5) | 2124
1 | 04-002-011-00000 | 김경암 | 남산공원3길11-8(남산동 10-9) | 290
1 | 04-002-012-00000 | 이민영 | 남산공원3길11-10(남산동 10-12) | 272
1 | 04-002-013-00000 | 조종옥 | 남산공원3길11-9(남산동 10-13) | 1
1 | 04-002-014-00000 | 정근억 | 남산공원3길11-7(남산동 10-14) | 190
1 | 04-002-015-00000 | 김동한 | 남산공원3길11-3(남산동 10-33) | 347
1 | 04-002-016-00000 | 강석철 | 남산공원3길9(남산동 10-41) | 261
1 | 04-002-017-00000 | 김천초등학교 | 남산공원3길12(남산동 3-12) | 4838
1 | 04-002-019-00000 | 이재복 | 중앙공원6길33(남산동 10-18) | 158
1 | 04-002-021-00000 | 최현순 | 중앙공원6길27(남산동 10-40) | 112
1 | 04-002-022-00000 | 송기삼 | 중앙공원6길25(남산동 10-20) | 170
1 | 04-002-023-00000 | 박노철 | 중앙공원6길26(남산동 8-8) | 156
1 | 04-002-024-00000 | 김순분(야배스) | 중앙공원6길30(남산동 8-7) | 1739
1 | 04-002-025-00000 | 박용자 | 중앙공원6길34(남산동 8-4) | 176
1 | 04-002-026-00000 | 김종우 | 남산공원3길5(남산동 8-26) | 586
1 | 04-002-027-00000 | 박희동 | 남산공원3길1(남산동 8-27) | 191
1 | 04-002-028-00000 | 민성기 | 남산공원길89(남산동 8-25) | 727
1 | 04-002-029-00000 | 이경자(보뚜랑추어탕) | 남산공원길87(남산동 8-5) | 551
1 | 04-002-032-00100 | 나기욱 | 남산공원길83(남산동 8-6) | 460
1 | 04-002-034-00000 | 문영철 | 남산공원1길51(남산동 8-11) | 203
1 | 04-002-036-00000 | 백소출 | 남산공원1길52(남산동 9-8) | 7
1 | 04-002-036-00100 | 백소출 | 남산공원1길52(남산동 9-8) | 101
1 | 04-002-037-00000 | 임정태 | 남산공원1길50-1(남산동 9-17) | 142
1 | 04-002-038-00000 | 이복영 | 중앙공원1길50-5(남산동 9-27) | 163
1 | 04-002-039-00000 | 김명식 | 중앙공원1길50-6(남산동 9-28) | 491
1 | 04-002-040-00000 | 박희장 | 중앙공원1길50-2(남산동 2-4) | 133
1 | 04-002-041-00000 | 이강효 | 중앙공원6길22(남산동 9-1) | 145
1 | 04-002-042-00000 | 임순환 | 중앙공원6길20(남산동 9-3) | 409
1 | 04-002-043-00100 | 김재선(101호) | 남산공원길67(남산동 9-12) | 843
1 | 04-002-044-00000 | 이쾌문 | 남산공원길69(남산동 9-24) | 42
1 | 04-002-045-00000 | 문성연 | 남산공원길71-3(남산동 9-10) | 104
1 | 04-002-046-00000 | 류문희 | 남산공원길75(남산동 9-9) | 123
1 | 04-002-047-00000 | 류문희 | 남산공원길75,에덴어린이집(남산동 9-9) | 17
1 | 04-003-002-00000 | 안형기 | 중앙공원1길36-5(남산동 31-8) | 0
1 | 04-003-003-00000 | 한봉태 | 중앙공원1길40(남산동 31-11) | 280
1 | 04-003-004-00000 | 김연소 | 중앙공원6길23(남산동 31-12) | 423
1 | 04-003-005-00000 | 권혁준(권오섭) | 중앙공원6길19(남산동 31-60) | 338
1 | 04-003-006-00000 | 박흥선 | 중앙공원6길17(남산동 31-77 3/1) | 148
1 | 04-003-007-00000 | 정승용 | 중앙공원6길15(남산동 31-13) | 276
1 | 04-003-009-00000 | 김인출 | 중앙공원6길11(남산동 31-57) | 42
1 | 04-003-011-00000 | 임덕재 | 남산공원길63-9(남산동 31-30) | 159
1 | 04-003-012-00000 | 박기덕 | 중앙공원6길10(남산동 31-31) | 0
1 | 04-003-013-00000 | 손무웅 | 남산공원길63-14(남산동 9-5) | 121
1 | 04-003-014-00000 | 전정순 | 남산공원길63-5(남산동 31-39) | 22
1 | 04-003-015-00000 | 박래우 | 남산공원길63(남산동 3-2) | 401
1 | 04-003-016-00000 | 김진숙 | 남산공원61(남산동 31-78) | 442
1 | 04-003-018-00000 | 김시동 | 남산공원길55(남산동 31-38) | 299
1 | 04-003-018-00100 | 김창환 | 남산공원길55(남산동 31-38) | 55
1 | 04-003-019-00100 | 주해수 | 남산공원길57(남산동 31-79) | 96
1 | 04-003-020-00000 | 주해수 | 중앙공원길57(남산동 31-36) | 378
1 | 04-003-021-00000 | 이원택 | 중앙공원길55-4(남산동 31-63) | 160
1 | 04-003-022-00000 | 김종수 | 중앙공원길55-6(남산동 3-2) | 106
1 | 04-003-025-00100 | 박종일 | 중앙공원길49(남산동 31-66) | 0
1 | 04-003-026-00000 | 유갑연 | 중앙공원길40(남산동 3-2) | 110
1 | 04-003-027-00000 | 권영열 | 중앙공원길47(남산동 31-27) | 225
1 | 04-003-029-00000 | 조성복 | 중앙공원길45(남산동 3-3) | 26
1 | 04-003-030-00000 | 김석근(김천사슴목장) | 중앙공원길41(남산동 3-3) | 67
1 | 04-003-030-00100 | 김석근 | 중앙공원길41(남산동 31-25) | 151
1 | 04-003-031-00000 | 이철영 | 중앙공원4길2-4(남산동 3-3) | 231
1 | 04-003-032-00000 | 이계순 | 중앙공원4길2-6(남산동 31-26) | 229
1 | 04-003-033-00000 | 이광길 | 중앙공원4길2-3(남산동 3-3) | 196
1 | 04-003-035-00000 | 김계환 | 중앙공원6길7(남산동 31-28) | 37
1 | 04-003-036-00000 | 김승식 | 중앙공원4길6(남산동 3-3) | 46
1 | 04-003-037-00000 | 박병현 | 중앙공원4길10(남산동 31-16) | 154
1 | 04-003-038-00000 | 최순자 | 중앙공원4길8(남산동 31-19) | 159
1 | 04-003-039-00000 | 권혁주 | 중앙공원4길10-4(남산동 31-17) | 10
1 | 04-003-040-00000 | 김석현 | 중앙공원4길10-6(남산동 3-3) | 49
1 | 04-003-041-00000 | 여환필 | 중앙공원4길10-8(남산동 3-3) | 145
1 | 04-003-042-00000 | 이춘식 | 중앙공원4길10-7(남산동 3-3) | 225
1 | 04-003-043-00000 | 김말분 | 중앙공원4길10-5(남산동 31-7) | 480
1 | 04-003-044-00000 | 손미란 | 중앙공원4길10-3(남산동 31-6)리치빌 | 1623
1 | 04-003-045-00000 | 중앙교회 | 중앙공원4길16(남산동 3-4) | 157
1 | 04-003-046-00000 | 중앙교회 | 중앙공원4길22(남산동 3-4) | 503
1 | 04-003-048-00000 | 최순옥 | 중앙공원1길30(남산동 30-46) | 156
1 | 04-003-049-00000 | 나경란 | 중앙공원1길28(남산동 30-45 ) | 67
1 | 04-003-051-00000 | 노인회관(복지위생과) | 중앙공원1길16(남산동 28-1) | 4763
1 | 04-003-052-00000 | 서석자 | 중앙공원4길21(남산동 3-4) | 226
1 | 04-003-056-00000 | 김말분 | 중앙공원4길13(남산동 30-12) | 97
1 | 04-003-057-00000 | 김병수외2 | 중앙공원4길11(남산동 30-14) | 114
1 | 04-003-058-00000 | 박수병 | 중앙공원4길9-4(남산동 30-16) | 868
1 | 04-003-059-00000 | 임경순 | 중앙공원4길9-6(남산동 30-58) | 477
1 | 04-003-060-00000 | 김동배 | 중앙공원4길9-1(남산동 3-4) | 0
1 | 04-003-061-00000 | 김해김씨종중(김연화) | 중앙공원4길7(남산동 30-22) | 18
1 | 04-003-062-00000 | 이상원 | 중앙공원길39(남산동 3-4) | 157
1 | 04-003-063-00000 | 박봉희 | 중앙공원길31(남산동 30-18) | 196
1 | 04-003-063-00100 | 박봉희 | 중앙공원길31(남산동 30-18) | 146
1 | 04-003-064-00000 | 권대영 | 중앙공원길29(남산동 28-17) | 176
1 | 04-004-001-00000 | 여성복지회관(공양방) | 김천로150(남산동 49-15) | 728
1 | 04-004-002-00000 | 농협중앙회김천시지부 | 김천로154(남산동 50-2) | 891
1 | 04-004-003-00000 | 중앙초등학교 | 김천로156(남산동 52) | 7829
1 | 04-004-005-00000 | 임창현 | 김천로158(남산동 24-21) | 809
1 | 04-004-005-00100 | 조규식 | 김천로160(남산동 24-23) | 85
1 | 04-004-006-00000 | 김옥남 | 김천로160(남산동 24-23) | 59
1 | 04-004-007-00000 | 김천시재향군인회 | 김천로168(남산동 24-1) | 521
1 | 04-004-008-00000 | 복영규 | 중앙공원길6(남산동 24-2) | 544
1 | 04-004-009-00000 | 이정호 | 중앙공원길8-1(남산동 4-1) | 189
1 | 04-004-010-00000 | 정수자 | 중앙공원길8-1(남산동 4-1) | 107
1 | 04-004-011-00000 | 배진홍 | 중앙공원길10(남산동 24-7) | 379
1 | 04-004-011-00100 | 정순재 | 중앙공원길10(남산동 24-7) | 332
1 | 04-004-011-00200 | 김기순 | 중앙공원2길2(남산동 24-8) | 253
1 | 04-004-012-00000 | 권병호 | 중앙공원2길2(남산동 4-1) | 249
1 | 04-004-012-00100 | 김창화 | 중앙공원2길4(남산동 24-9) | 344
1 | 04-004-013-00000 | 박길용 | 중앙공원2길6(남산동 24-10) | 16
1 | 04-004-014-00000 | 김준식 | 중앙공원2길8(남산동 24-11) | 343
1 | 04-004-015-00000 | 김인수 | 중앙공원2길10-3(남산동 24-12) | 181
1 | 04-004-016-00000 | 도완호 | 중앙공원2길10(남산동 24-13) | 398
1 | 04-004-017-00000 | 지환식 | 중앙공원2길14(남산동 24-14) | 160
1 | 04-004-018-00000 | 김혜옥 | 중앙공원2길16(남산동 24-15) | 16
1 | 04-004-019-00000 | 추병조(백계월) | 중앙공원2길7(남산동 28-4) | 87
1 | 04-004-020-00000 | 양병수 | 중앙공원2길9(남산동 28-4) | 88
1 | 04-004-021-00000 | 김두호 | 중앙공원2길11(남산동 44-1) | 316
1 | 04-004-022-00000 | 김준희 | 중앙공원2길11옆(남산동 44-2) | 158
1 | 04-004-023-00000 | 김준희 | 중앙공원2길11옆(남산동 44-2) | 25
1 | 04-004-024-00000 | 이미자외1 | 중앙공원2길15-1(남산동 43-3) | 88
1 | 04-004-025-00000 | 김복술 | 중앙공원2길17(남산동 43-5) | 608
1 | 04-004-026-00000 | 이재원 | 중앙공원3길10-8(남산동 43-16) | 48
1 | 04-004-027-00000 | 김성권 | 중앙공원3길10-6(남산동 43-20) | 335
1 | 04-004-028-00000 | 한점덕 | 중앙공원3길10-4(남산동 43-18) | 157
1 | 04-004-029-00000 | 이현돈 | 중앙공원3길10(남산동 43-6) | 123
1 | 04-004-030-00000 | 윤기덕 | 중앙공원3길8(남산동 43-19) | 102
1 | 04-004-033-00000 | 상순동 | 중앙공원길24-4(남산동 28-10) | 107
1 | 04-004-034-00000 | 김태섭 | 중앙공원길24-3(남산동 43-1, 43-7) | 404
1 | 04-004-035-00000 | 문첩남 | 중앙공원길24(남산동 28-11) | 624
1 | 04-004-035-00100 | 중앙보건소 | 중앙공원길21(남산동 28-18) | 179
1 | 04-004-036-00000 | 강금성(김진수) | 중앙공원길22(남산동 28-6) | 114
1 | 04-004-037-00000 | 김칠원 | 중앙공원길18(남산동 27-5) | 623
1 | 04-004-038-00000 | 최덕곤 | 중앙공원길16(남산동 27-4) | 592
1 | 04-004-040-00000 | 이만수 | 중앙공원길32(남산동 43-11) | 239
1 | 04-004-041-00000 | 정순임 | 주차장(남산동 30-5) | 0
1 | 04-004-042-00000 | 유희종 | 중앙공원길40(남산동 30-29) | 380
1 | 04-004-043-00000 | 송귀순 | 중앙공원길42(남산동 4-3) | 34
1 | 04-004-044-00000 | 조성복 | 중앙공원길46(남산동 30-6) | 380
1 | 04-004-045-00000 | 박춘문 | 중앙공원5길4(남산동 30-31) | 359
1 | 04-004-046-00000 | 엄익선 | 중앙공원5길5(남산동 33-1) | 72
1 | 04-004-047-00000 | 박희배 | 중앙공원5길8(남산동 47) | 128
1 | 04-004-048-00000 | 허 성 | 중앙공원길38(남산동 30-30) | 413
1 | 04-004-049-00000 | 이종길 | 중앙공원5길16(남산동 4-3) | 458
1 | 04-004-050-00000 | 백인기 | 중앙공원3길7(남산동 43-14) | 121
1 | 04-004-052-00000 | 조상윤 | 중앙공원5길15(남산동 40-4) | 170
1 | 04-004-053-00000 | 김종환 | 중앙공원5길13(남산동 40-5) | 263
1 | 04-004-054-00000 | 박상태 | 중앙공원5길11(남산동 40-7) | 147
1 | 04-004-055-00000 | 우재현 | 중앙공원5길9(남산동 40-8) | 112
1 | 04-004-057-00000 | 김명자 | 중앙공원7길16(남산동 33-7) | 123
1 | 04-004-060-00000 | 여환성 | 중앙공원5길3(남산동 33-5) | 297
1 | 04-004-061-00000 | 김용직 | 중앙공원7길12-6(남산동 32-23) | 125
1 | 04-004-063-00000 | 이영숙 | 중앙공원길54(남산동 32-22) | 496
1 | 04-004-064-00000 | 새김천새마을금고 | 중앙공원길56(남산동 32-12) | 89
1 | 04-004-065-00000 | 김정길 | 남산공원길47(남산동 32-14) | 102
1 | 04-004-065-00100 | 김정길가 | 남산공원길47(남산동 32-14) | 54
1 | 04-004-065-00200 | 김정길나 | 남산공원길47(남산동 32-14) | 220
1 | 04-004-066-00000 | 김정옥 | 남산공원길 45-2(남산동 32-15) | 45
1 | 04-004-067-00000 | 김정옥 | 남산공원길 45-4(남산동 32-15) | 536
1 | 04-004-068-00000 | 임원홍 | 남산공원길45-1(남산동 32-18) | 187
1 | 04-004-070-00000 | 송광진 | 중앙공원7길5(남산동 34-9) | 222
1 | 04-004-071-00000 | 민성기 | 중앙공원7길8(남산동 32-25) | 246
1 | 04-004-072-00000 | 이원환 | 중앙공원7길12-2(남산동 32-24) | 268
1 | 04-005-001-00000 | 이상수 | 노실고개길11길45-4(남산동 46-14) | 577
1 | 04-005-002-00000 | 김기식 | 노실고개11길45-3(남산동 46-15) | 421
1 | 04-005-004-00000 | 김순화 | 노실고개11길43-6(남산동 46-20) | 284
1 | 04-005-007-00000 | 손정태 | 노실고개9길40-1(남산동 35-17) | 107
1 | 04-005-008-00000 | 김진하 | 노실고개9길40-2(남산동 53-16) | 174
1 | 04-005-009-00000 | 김진훈 | 노실고개9길46(남산동 53-14) | 223
1 | 04-005-010-00000 | 박재성 | 노실고개9길40(남산동 37-1) | 371
1 | 04-005-011-00000 | 전춘길 | 노실고개11길43-5(남산동 41-40) | 0
1 | 04-005-012-00000 | 김종서 | 노실고개11길43-3(남산동 41-8) | 194
1 | 04-005-013-00000 | 최소순 | 노실고개11길43-1(남산동 41-4) | 359
1 | 04-005-013-00100 | 박삼용(1층) | 노실고개11길42(남산동 41-27) | 43
1 | 04-005-013-00200 | 박삼용가(2층) | 노실고개11길42(남산동 41-27) | 336
1 | 04-005-014-00000 | 위성언 | 중앙공원2길25(남산동 41-1) | 31
1 | 04-005-017-00000 | 신광교회 | 중앙공원2길34(남산동 45-31) | 280
1 | 04-005-019-00000 | 이현동 | 중앙공원2길16-3(남산동 24-32) | 339
1 | 04-005-020-00000 | 김일봉 | 중앙공원2길16-5(남산동 24-31) | 15
1 | 04-005-022-00000 | 최경희 | 중앙공원3길10-5(남산동 42-3) | 84
1 | 04-005-023-00000 | 이상재 | 중앙공원3길10-3(남산동 42-2) | 65
1 | 04-005-025-00000 | 이제호 | 중앙공원3길14(남산동 42-5) | 138
1 | 04-005-026-00000 | 김계문 | 중앙공원3길16(남산동 41-2) | 298
1 | 04-005-027-00000 | 신택성 | 중앙공원3길18(남산동 41-20) | 0
1 | 04-005-028-00000 | 윤상탁 | 중앙공원3길20(남산동 41-25) | 586
1 | 04-005-029-00000 | 나동하 | 노실고개11길43(남산동 5-3) | 178
1 | 04-005-030-00000 | 윤병훈 | 노실고개11길37(남산동 41-6) | 152
1 | 04-005-031-00000 | 박순영 | 노실고개11길35(남산동 41-7) | 86
1 | 04-005-032-00000 | 전태숙 | 노실고개11길33-2(남산동 41-14) | 136
1 | 04-005-033-00000 | 이홍 | 노실고개11길33-4(남산동 37-3) | 145
1 | 04-005-034-00000 | 윤현우 | 노실고개11길33-8(남산동 37-5) | 325
1 | 04-005-035-00000 | 노정자 | 노실고개11길33-6(남산동 37-2) | 115
1 | 04-005-036-00000 | 박종식 | 남산동 38-1 | 0
1 | 04-005-040-00000 | 유재원 | 중앙공원7길27(남산동 39-2) | 201
1 | 04-005-041-00000 | 전성걸 | 중앙공원7길25-2(남산동 39-4) | 51
1 | 04-005-042-00000 | 김병식 | 중앙공원7길25-4(남산동 39-7) | 0
1 | 04-005-043-00000 | 이익조 | 중앙공원7길25-6(남산동 38-8) | 120
1 | 04-005-044-00000 | 김영배 | 중앙공원7길32(남산동 384-4) | 211
1 | 04-005-044-00100 | 김영배 | 중앙공원7길32(남산동 384-4) | 257
1 | 04-005-045-00000 | 박만용 | 중앙공원7길25-8(남산동 38-5) | 14
1 | 04-005-046-00000 | 전성락 | 중앙공원7길23(남산동 34-1) | 335
1 | 04-005-048-00000 | 손세권 | 중앙공원7길15-4(남산동 5) | 354
1 | 04-005-049-00000 | 서보길 | 중앙공원7길15-3(남산동 34-20) | 78
1 | 04-005-050-00000 | 남산교회 | 중앙공원8길4(남산동 34-8) | 1350
1 | 04-005-051-00000 | 서정련 | 중앙공원8길8(남산동 34-6) | 596
1 | 04-005-052-00000 | 한세창 | 중앙공원8길6-5(남산동 5) | 304
1 | 04-005-054-00000 | 박인혁 | 중앙공원8길6-8(남산동 34-2) | 86
1 | 04-005-055-00000 | 문태우 | 중앙공원8길14(남산동 34-5) | 47
1 | 04-005-056-00000 | 이대영 | 중앙공원8길16(남산동 5) | 173
1 | 04-005-057-00000 | 이동현 | 노실고개11길30(남산동 38-13) | 157
1 | 04-005-058-00000 | 김강규 | 노실고개11길33-1(남산동 38-6) | 243
1 | 04-005-059-00000 | 김순태 | 중앙공원2길20(남산동 45-3) | 184
1 | 04-006-001-00000 | 오상윤 | 노실고개11길33-15(남산동 37-6) | 285
1 | 04-006-001-00100 | 김삼문 | 노실고개11길33-13(남산동 37-33) | 1
1 | 04-006-002-00000 | 박희식 | 노실고개11길33-7(남산동 37-7) | 289
1 | 04-006-003-00000 | 김진오 | 노실고개11길33-3(남산동 37-9) | 236
1 | 04-006-005-00000 | 이병윤 | 노실고개11길27-8(남산동 37-8) | 217
1 | 04-006-006-00000 | 이근득 | 노실고개9길28(남산동 37-16) | 469
1 | 04-006-007-00000 | 허훈 | 노실고개11길27-3(남산동 37-11) | 69
1 | 04-006-008-00000 | 나계찬 | 노실고개11길25(남산동 37) | 286
1 | 04-006-009-00000 | 나계찬 | 노실고개11길25(남산동 37) | 100
1 | 04-006-010-00000 | 원형희(예랑장식) | 노실고개11길23-4(남산동 37-17) | 590
1 | 04-006-011-00000 | 백승조 | 노실고개11길23-6(남산동 36-7) | 138
1 | 04-006-012-00000 | 김숙림 | 노실고개11길23-8(남산동36-6) | 0
1 | 04-006-013-00000 | 백철호 | 노실고개11길23-10(남산동 36-5) | 503
1 | 04-006-015-00000 | 조판순 | 중앙공원8길9(남산동 35-5) | 333
1 | 04-006-016-00000 | 이종하 | 중앙공원8길7(남산동 35-4) | 488
1 | 04-006-018-00000 | 박정근 | 남산공원길43(남산동 35-1) | 173
1 | 04-006-019-00000 | 박희상 | 남산공원길39(남산동 35-2) | 246
1 | 04-006-019-00100 | 박태봉 | 남산공원길37(남산동 35-6) | 30
1 | 04-006-021-00000 | 김정순 | 남산공원길35(남산동 35-7) | 144
1 | 04-006-022-00000 | 정귀조 | 남산공원길33(남산동 35-8) | 25
1 | 04-006-023-00000 | 정광수 | 남산공원길31-4(남산동 35-9) | 109
1 | 04-006-024-00000 | 이해용 | 남산공원길31-8(남산동 35-10) | 40
1 | 04-006-025-00000 | 김백균 | 남산공원길31-10(남산동 35-16) | 75
1 | 04-006-026-00000 | 육기탁 | 노실고개11길21(남산동 36-9) | 383
1 | 04-006-027-00000 | 서정옥 | 남산공원8길11-2(남산동 36-11) | 171
1 | 04-006-029-00000 | 문종국 | 중앙공원8길11-8(남산동 36-13) | 56
1 | 04-006-030-00000 | 안일선 | 노실고개11길14(남산동 36-114) | 0
1 | 04-006-031-00000 | 김원일 | 남산공원길31-7(남산동 36-15) | 275
1 | 04-006-032-00000 | 원불교김천교당 | 남산공원길31-5(남산동 36-73) | 158
1 | 04-006-033-00000 | 이한영 | 남산공원길31-3(남산동 36-94) | 231
1 | 04-006-034-00000 | 김오태 | 남산공원길31(남산동 36-19) | 76
1 | 04-006-035-00000 | 최봉연 | 남산공원길25(남산동 36-21) | 204
1 | 04-006-036-00000 | 정운흑 | 남산공원길23-3(남산동 36-104) | 46
1 | 04-006-037-00000 | 이영순 | 남산공원길21(남산동 36-100) | 355
1 | 04-006-038-00000 | 이진영 | 노실고개11길4(남산동 36-105) | 142
1 | 04-006-039-00000 | 김재윤 | 노실고개11길6(남산동 36-22) | 218
1 | 04-006-040-00000 | 손강호 | 노실고개11길12(남산동 36-112) | 201
1 | 04-006-041-00000 | 김호건 | 노실고개11길11(남산동 36-25) | 437
1 | 04-006-042-00000 | 진성창 | 노실고개11길17(남산동 36-12) | 372
1 | 04-006-043-00000 | 박정하 | 노실고개11길7(남산동 36-97) | 77
1 | 04-006-044-00000 | 박희식 | 노실고개11길3(남산동 36-48) | 74
1 | 04-006-045-00000 | 김영곤 | 남산공원길17(남산동 36-49) | 288
1 | 04-006-046-00000 | 최도생 | 남산공원길13(남산동 36-51) | 119
1 | 04-006-047-00000 | 송용호 | 남산공원길9-2(남산동 36-51) | 223
1 | 04-006-047-00100 | 한숙희 | 남산공원길9-4(남산동 36-96) | 165
1 | 04-006-048-00000 | 김정자 | 남산공원길9-8(남산동 36-96) | 0
1 | 04-006-048-00100 | 김남균 | 남산공원길21(남산동 36-26) | 107
1 | 04-006-049-00000 | 김지현 | 노실고개9길12(남산동 36-47) | 179
1 | 04-006-050-00000 | 김종오 | 남산공원길9-11(남산동 36-45) | 282
1 | 04-006-051-00000 | 신영철 | 남산공원길9-9(남산동 36-44) | 109
1 | 04-006-052-00000 | 정숙이 | 남산공원길9-7(남산동 36-43) | 0
1 | 04-006-053-00000 | 남경수 | 남산공원길9-5(남산동 36-80) | 118
1 | 04-006-054-00000 | 김순섭 | 남산공원길9-3(남산동 36-42) | 51
1 | 04-006-055-00000 | 신흥임 | 남산공원길9(남산동 36-41) | 395
1 | 04-006-057-00000 | 이인식 | 남산공원길5(남산동 36-72) | 203
1 | 04-006-059-00000 | 전순연 | 노실고개9길9(남산동 36-91) | 53
1 | 04-007-002-00000 | 박태용 | 노실고개11길23-12(남산동 37-22) | 0
1 | 04-007-004-00000 | 이삼출 | 노실고개9길19(남산동 37-24) | 119
1 | 04-007-005-00100 | 남익현 | 노실고개9길23(남산동 37-23) | 279
1 | 04-007-006-00000 | 정덕필 | 노실고개9길17(남산동 37-38) | 312
1 | 04-007-007-00000 | 김민배 | 노실고개6길21(남산동 36-31) | 171
1 | 04-007-008-00000 | 김창묵 | 노실고개9길3(남산동 36-35) | 152
1 | 04-007-010-00000 | 이상현 | 노실고개5길4(남산동 36-34) | 151
1 | 04-007-011-00000 | 박세환 | 노실고개5길1(남산동 7-2) | 0
1 | 04-007-012-00000 | 이남순 | 노실고개5길3(남산동 59-62) | 189
1 | 04-007-013-00000 | 이용우 | 노실고개5길5(남산동 59-57) | 252
1 | 04-007-014-00000 | 김유겸 | 노실고개5길9(남산동 59-54) | 0
1 | 04-007-015-00000 | 이철화(2층) | 노실고개5길11(남산동 7-2) | 103
1 | 04-007-015-00100 | 이철화(1층) | 노실고개5길11(남산동 71-4) | 265
1 | 04-007-016-00000 | 도정호 | 노실고개5길13-1(남산동 7-2) | 16
1 | 04-007-017-00000 | 예수교장로회(이영택) | 노실고개5길13-3(남산동 59-63) | 277
1 | 04-007-019-00000 | 김정구 | 노실고개5길15(남산동 59-15) | 87
1 | 04-007-021-00000 | 박칠만 | 노실고개5길19(남산동 59-30) | 53
1 | 04-007-022-00000 | 최재식 | 노실고개5길21(남산동 59-29) | 253
1 | 04-007-023-00000 | 이강춘 | 노실고개5길23(남산동 59-11) | 284
1 | 04-007-024-00000 | 최숙희 | 노실고개5길23-3(남산동 59-20) | 49
1 | 04-007-025-00000 | 최우영 | 노실고개5길23-6(남산동 59-8) | 0
1 | 04-007-026-00000 | 정태근 | 노실고개5길23-2(남산동 59-47) | 227
1 | 04-007-027-00000 | 이한기 | 노실고개5길27-4(남산동 7-3) | 156
1 | 04-007-028-00000 | 이찬호 | 노실고개9길33(남산동 59-27) | 68
1 | 04-007-029-00000 | 이방우 | 노실고개9길31(남산동 59-49) | 684
1 | 04-007-031-00000 | 박칠용 | 노실고개9길35(남산동 59-6) | 235
1 | 04-007-032-00000 | 김동희 | 노실고개9길37(남산동 59-2) | 306
1 | 04-007-035-00000 | 박윤님 | 노실고개9길43(남산동 57-1) | 86
1 | 04-007-037-00000 | 강성열 | 노실고개4길36(남산동 57-3) | 137
1 | 04-007-038-00000 | 최하진 | 노실고개4길34(남산동 7-4) | 186
1 | 04-007-039-00000 | 홍수권 | 노실고개4길32(남산동 58-3) | 231
1 | 04-007-040-00000 | 김진홍 | 노실고개4길30(남산동 58-4) | 209
1 | 04-007-041-00000 | 김진의 | 노실고개4길28(남산동 58-10) | 26
1 | 04-007-042-00000 | 최재돌 | 노실고개4길22(남산동 58-11) | 105
1 | 04-007-043-00000 | 박외돌 | 노실고개4길16(남산동 59-16) | 0
1 | 04-007-044-00000 | 백덕수 | 노실고개4길12(남산동 59-17) | 245
1 | 04-007-045-00000 | 박금순 | 노실고개4길10(남산동 59-19) | 94
1 | 04-007-046-00000 | 이정자 | 노실고개4길8-1(남산동 59-28) | 158
1 | 04-007-047-00000 | 서동열 | 노실고개4길8-3(남산동 59-55) | 147
1 | 04-007-048-00000 | 곽수근 | 노실고개4길4옆(남산동 68-2) | 69
1 | 04-007-049-00000 | 이정분 | 노실고개4길4(남산동 59-25) | 470
1 | 04-007-050-00000 | 노윤범 | 노실고개4길2(남산동 59-24) | 387
1 | 04-007-051-00000 | 도인환 | 노실고개길35,복성원(남산동 59-22) | 0
1 | 04-007-052-00000 | 이문철 | 노실고개1길10(남산동 7-5) | 183
1 | 04-007-053-00000 | 정정숙 | 노실고개1길8(남산동 7-5) | 110
1 | 04-007-054-00000 | 김기병 | 노실고개1길6(남산동 61-9) | 134
1 | 04-007-055-00000 | 박정득 | 노실고개길25(남산동 61-12) | 501
1 | 04-007-055-00100 | 최종연 | 노실고개길25(남산동 61-12) | 112
1 | 04-007-055-00200 | 황인숙 | 노실고개길25(남산동 61-12) | 105
1 | 04-007-056-00000 | 이만호 | 노실고개길27(남산동 61-6) | 234
1 | 04-007-057-00000 | 이동진 | 노실고개길29(남산동 61-8) | 493
1 | 04-007-057-00100 | 이동진 | 노실고개길29(남산동 61-8) | 303
1 | 04-007-058-00000 | 이만호 | 노실고개길27(남산동 59-18) | 115
1 | 04-007-059-00000 | 신영숙 | 노실고개4길7(남산동 59-73) | 191
1 | 04-007-060-00000 | 김동해 | 노실고개4길9(남산동 59-70) | 243
1 | 04-007-061-00000 | 김동영 | 노실고개4길11(남산동 59-69) | 215
1 | 04-007-062-00000 | 김종진 | 노실고개4길13(남산동 59-64) | 117
1 | 04-007-063-00000 | 장희석 | 노실고개4길15(남산동 58-13) | 90
1 | 04-007-064-00000 | 박영준 | 노실고개4길23(남산동 58-12) | 69
1 | 04-007-065-00000 | 도상욱 | 노실고개4길23-3(남산동 58-14) | 1
1 | 04-008-001-00000 | 이실건 | 노실고개2길16(남산동 56-9) | 116
1 | 04-008-005-00000 | 문동섭 | 노실고개4길25(남산동 58-9) | 25
1 | 04-008-006-00000 | 노하오 | 노실고개2길27(남산동 58-6) | 27
1 | 04-008-007-00000 | 최우곤 | 노실고개4길29(남산동 58-5) | 146
1 | 04-008-008-00000 | 최옥선 | 노실고개9길47-1(남산동 8-2) | 63
1 | 04-008-009-00000 | 민승기 | 노실고개9길47-2(남산동 56-20) | 233
1 | 04-008-012-00000 | 백춘택 | 평화순환길280-16(남산동 55-1) | 268
1 | 04-008-013-00000 | 김동희 | 평화순환길280-12(남산동 55-3) | 204
1 | 04-008-014-00000 | 여숙자 | 평화순환길280-9(남산동 54) | 106
1 | 04-008-017-00000 | 이상태 | 노실고개9길53(남산동 56-21) | 172
1 | 04-008-018-00000 | 강복향 | 노실고개2길13(남산동 56-10) | 180
1 | 04-008-019-00000 | 백태임 | 노실고개2길17(남산동 56-8) | 102
1 | 04-008-020-00000 | 손길동 | 노실고개2길21(남산동 56-22) | 422
1 | 04-008-021-00000 | 문우연 | 노실고개9길55(남산동 56-23) | 41
1 | 04-008-023-00000 | 김방우 | 노실고개9길61(남산동 56-24) | 201
1 | 04-008-024-00000 | 박채옥 | 노실고개1길26-4(남산동 56-28) | 230
1 | 04-008-025-00000 | 박창수 | 노실고개1길26-2(남산동 56-25) | 303
1 | 04-008-026-00000 | 서석태 | 노실고개1길18(남산동 56-26) | 40
1 | 04-008-027-00000 | 이복순 | 노실고개1길16(남산동 56-12) | 46
1 | 04-008-028-00000 | 김증만 외2 | 노실고개1길14(남산동 56-13) | 0
1 | 04-008-029-00000 | 엄정춘 | 노실고개2길5(남산동 8-3) | 340
1 | 04-008-030-00000 | 이홍기 | 노실고개1길19(남산동 64-14) | 107
1 | 04-008-030-00100 | 윤일근 | 노실고개1길7(남산동 64-13) | 92
1 | 04-008-032-00000 | 김주덕 | 노실고개1길5(남산동 62) | 87
1 | 04-008-033-00000 | 정경복 | 노실고개길23(남산동 62-6) | 262
1 | 04-008-034-00000 | 강태수 | 노실고개길21(남산동 64-16) | 298
1 | 04-008-035-00000 | 김영배 | 노실고개길19(남산동 64-15) | 251
1 | 04-008-036-00000 | 이만원 | 노실고개길17-2(남산동 64-1) | 322
1 | 04-008-037-00000 | 강남규 | 노실고개길17-8(남산동 64-11) | 135
1 | 04-008-038-00000 | 박동길 | 노실고개길17-10(남산동 64-10) | 128
1 | 04-008-039-00000 | 손병길(박성희) | 노실고개길17-9(남산동 64-5) | 0
1 | 04-008-040-00000 | 박노수 | 노실고개길17-7(남산동 64-60) | 212
1 | 04-008-041-00000 | 이창섭 | 노실고개길17-5(남산동 8-4) | 120
1 | 04-008-042-00000 | 최태자 | 노실고개길17-3(남산동 64-18) | 40
1 | 04-008-043-00000 | 윤득용 | 노실고개길17-1(남산동 64-8) | 377
1 | 04-008-044-00000 | 김성철 | 노실고개길11(남산동 67-4 ) | 269
1 | 04-008-045-00000 | 김도식 | 노실고개길13(남산동 64-19) | 232
1 | 04-008-046-00000 | 장기만 | 노실고개길9(남산동 67-8) | 652
1 | 04-008-047-00000 | 김옥명 | 노실고개길7(남산동 67-1) | 199
1 | 04-008-048-00000 | 김성재 | 노실고개길5(남산동 67-9) | 137
1 | 04-008-049-00000 | 한순분 | 평화순환길254(남산동 67-3) | 134
1 | 04-008-050-00000 | 황성남 | 평화순환길256-7(남산동 65-7) | 454
1 | 04-008-051-00000 | 강경영 | 평화순환길256-5(남산동 66-1) | 156
1 | 04-008-052-00000 | 이호정 | 평화순환길258(남산동 65-5) | 117
1 | 04-008-053-00000 | 김남진 | 평화순환길260-6(남산동 8-5) | 161
1 | 04-008-054-00000 | 김재덕 | 평화순환길260-5(남산동 65-4) | 44
1 | 04-008-055-00000 | 천규선 | 노실고개1길29옆(남산동 65-1) | 0
1 | 04-008-056-00000 | 김금월 | 노실고개1길29(남산동 65-10) | 67
1 | 04-008-057-00000 | 이숙자 | 노실고개1길27(남산동 65-2) | 317
1 | 04-008-058-00000 | 이능도 | 노실고개1길23(남산동 65-9) | 161
1 | 04-009-001-00000 | 장원호 | 노실고개3길15-3(남산동 73-2) | 84
1 | 04-009-002-00000 | 배장호 | 노실고개3길13(남산동 71-7) | 216
1 | 04-009-003-00000 | 강석규 | 노실고개3길11(남산동 71-9) | 51
1 | 04-009-005-00000 | 이정자 | 노실고개3길15-11(남산동 71-8) | 467
1 | 04-009-006-00000 | 김옥열 | 노실고개길30(남산동 71-14) | 290
1 | 04-009-007-00000 | 임인식 | 노실고개길28(남산동 71-14) | 198
1 | 04-009-008-00000 | 추재규 | 노실고개길28(남산동 71-4) | 335
1 | 04-009-009-00000 | 최현숙 | 노실고개3길6(남산동 68-16) | 450
1 | 04-009-010-00000 | 김승표 | 노실고개3길2-1(남산동 70-9) | 249
1 | 04-009-011-00000 | 이우진 | 노실고개3길2-5(남산동 70-7) | 23
1 | 04-009-012-00000 | 손희경 | 노실고개3길2-3(남산동 70-8) | 289
1 | 04-009-013-00000 | 최정기 | 노실고개3길2-6(남산동 70-6) | 248
1 | 04-009-014-00000 | 조무식 | 노실고개3길4-2(남산동 70-10) | 73
1 | 04-009-015-00000 | 한춘섭 | 노실고개3길4-1(남산동 70-1) | 389
1 | 04-009-016-00000 | 권말분 | 노실고개3길4-9(남산동 68-20) | 36
1 | 04-009-017-00000 | 박유수 | 노실고개3길4-11(남산동 71-23) | 74
1 | 04-009-018-00000 | 김천수 | 노실고개3길4-12(남산동 70-1) | 153
1 | 04-009-020-00000 | 이현택 | 노실고개3길4-7(남산동 68-2) | 69
1 | 04-009-021-00000 | 박숙열 | 노실고개3길4-5(남산동 9-3) | 283
1 | 04-009-023-00000 | 권재웅 | 노실고개3길4-3(남산동 9-3) | 193
1 | 04-009-029-00000 | 김진철 | 노실고개3길3(남산동 71-12) | 354
1 | 04-009-034-00000 | 김천축협(임영실) | 노실고개길12,웰빙건강나라(남산동 69-5) | 687
1 | 04-009-036-00000 | 윤동희 | 노실고개길10(남산동 9-1) | 291
1 | 04-009-037-00000 | 박세근 | 노실고개길8(남산동 69-3) | 129
1 | 04-009-038-00000 | 엄정용 | 노실고개길4(남산동 68-6) | 271
1 | 04-009-039-00000 | 권세준 | 노실고개길2(남산동 68-3) | 512
1 | 04-009-040-00100 | 엄상태 | 평화순환길250-9,A동101호(남산동 68-1,삼호APT) | 146
1 | 04-009-040-00200 | 박종근 | 평화순환길250-9,A동201호(남산동 68-1 삼호APT) | 234
1 | 04-009-040-00300 | 양호일 | 평화순환길250-9,A동301호(남산동 68-1 삼호APT) | 307
1 | 04-009-040-00400 | 김천시장 | 평화순환길250-9,A동401호(남산동 68-1 삼호APT) | 293
1 | 04-009-040-00500 | 이정태 | 평화순환길250-9,A동102호(남산동 68-1 삼호APT) | 135
1 | 04-009-040-00600 | 박병하 | 평화순환길250-9,A동103호(남산동 68-1 삼호APT) | 164
1 | 04-009-040-00700 | 김정수 | 평화순환길250-9,A동202호(남산동 68-1,삼호APT) | 179
1 | 04-009-040-00800 | 배선조 | 평화순환길250-9,A동203호(남산동 68-1 삼호APT) | 213
1 | 04-009-040-00900 | 문명주 | 평화순환길250-9,A동302호(남산동 68-1 삼호APT) | 208
1 | 04-009-040-01000 | 정천식 | 평화순환길250-9,A동303호(남산동 68-1 삼호APT) | 114
1 | 04-009-040-01100 | 전종면 | 평화순환길250-9,A동402호(남산동 68-1 삼호APT) | 82
1 | 04-009-040-01200 | 전영애 | 평화순환길250-9,A동403호(남산동 68-1 삼호APT) | 157
1 | 04-009-040-01300 | 삼호아파트B동 | 평화순환길250-9(남산동 68-1) | 1211
1 | 04-009-041-00000 | 김경출 | 평화순환길250-7,C동103호(남산동 68-7 삼호APT) | 184
1 | 04-009-041-00100 | 조금순 | 평화순환길250-7,C동101호(남산동 68-7 삼호APT) | 186
1 | 04-009-041-00200 | 최말원 | 평화순환길250-7,C동201호(남산동 68-7 삼호APT) | 210
1 | 04-009-041-00300 | 김웅호 | 평화순환길250-7,C동301호((남산동 68-7 삼호APT) | 246
1 | 04-009-041-00400 | 김병태 | 평화순환길250-7,C동102호(남산동 68-7 삼호APT) | 230
1 | 04-009-041-00500 | 김성재 | 평화순환길250-7,C동202호(남산동 68-7 삼호APT) | 241
1 | 04-009-041-00600 | 이본화 | 평화순환길250-7,C동203호(남산동 68-7 삼호APT) | 193
1 | 04-009-041-00700 | 강태신 | 평화순환길250-7,C동302호(남산동 68-7 삼호APT) | 329
1 | 04-009-041-00800 | 서태국 | 평화순환길250-7,C동303호(남산동 68-7 삼호APT) | 113
1 | 04-010-001-00000 | 유광수 | 노실고개6길2(남산동 74-35) | 259
1 | 04-010-002-00000 | 조희동 | 노실고개6길4(남산동 74-9) | 71
1 | 04-010-003-00000 | 전순남 | 노실고개6길6-2(남산동 74-5) | 172
1 | 04-010-004-00000 | 최명성 | 노실고개6길6-1(남산동 74-29) | 0
1 | 04-010-005-00000 | 박옥서 | 노실고개6길10(남산동 74-6) | 622
1 | 04-010-006-00000 | 예현숙 | 노실고개6길14-4(남산동 74-42) | 197
1 | 04-010-007-00000 | 이선우 | 노실고개6길14-6(남산동 74-9) | 40
1 | 04-010-008-00000 | 하영천 | 노실고개6길14-5(남산동 10-3) | 189
1 | 04-010-009-00000 | 이영환 | 노실고개6길14-3(남산동 74-44) | 165
1 | 04-010-010-00000 | 변도형 | 노실고개6길14(남산동 74-8) | 343
1 | 04-010-011-00000 | 백승조 | 노실고개6길16(남산동 74-12) | 152
1 | 04-010-012-00000 | 유석희 | 노실고개6길20(남산동 74-13) | 210
1 | 04-010-013-00000 | 정남주 | 노실고개6길22(남산동 74-16) | 304
1 | 04-010-014-00000 | 이상돈 | 노실고개6길24(남산동 74-17) | 576
1 | 04-010-015-00000 | 김성열 | 노실고개6길28(남산동 74-21) | 66
1 | 04-010-016-00000 | 정하진 | 노실고개6길26(남산동 74-19) | 110
1 | 04-010-017-00000 | 천태윤 | 노실고개6길30(남산동 75-12) | 261
1 | 04-010-018-00000 | 김영희 | 노실고개6길32(남산동 75-11) | 446
1 | 04-010-019-00000 | 이일수 | 노실고개6길34(남산동 75-1) | 137
1 | 04-010-020-00000 | 황인성(김영희) | 노실고개6길36(남산동 10-2) | 0
1 | 04-010-020-00100 | 김진태 | 노실고개6길40(남산동 75) | 322
1 | 04-010-020-00200 | 전애자 | 노실고개6길42(남산동 75-4) | 235
1 | 04-010-021-00000 | 김금분 | 노실고개6길38-6(남산동 77-7) | 207
1 | 04-010-021-00100 | 이정후 | 노실고개6길38(남산동 75-4) | 122
1 | 04-010-021-00200 | 김태훈 | 노실고개6길46(남산동 75-6) | 38
1 | 04-010-022-00000 | 김광열 | 노실고개6길38-19(남산동 10-4) | 64
1 | 04-010-023-00000 | 남주산 | 노실고개6길38-17(남산동 78-7) | 63
1 | 04-010-024-00000 | 박우분 | 노실고개6길38-15(남산동 78) | 225
1 | 04-010-024-00100 | 조광식 | 노실고개6길38-13(남산동 78-9) | 90
1 | 04-010-024-00200 | 김성호 | 노실고개3길42-2(남산동 77) | 33
1 | 04-010-024-00300 | 장용이 | 노실고개6길38-13(남산동 78) | 42
1 | 04-010-025-00000 | 주옥순 | 노실고개6길38-8(남산동 76-1) | 93
1 | 04-010-025-00100 | 도상욱 | 노실고개3길37-4(남산동 78-5) | 8
1 | 04-010-025-00200 | 김창덕 | 노실고개3길37(남산동 78-1) | 201
1 | 04-010-025-00300 | 심태석 | 노실고개3길38(남산동 77) | 57
1 | 04-010-025-00400 | 이순식 | 노실고개3길36(남산동 77) | 37
1 | 04-010-025-00500 | 조희복 | 노실고개3길32(남산동 77) | 120
1 | 04-010-025-00600 | 장복남 | 노실고개3길36뒷(남산동 78-4) | 71
1 | 04-010-025-00800 | 박춘자 | 노실고개3길33-5(남산동 74-20) | 46
1 | 04-010-025-00900 | 배병수 | 노실고개3길33-5(남산동 73-2) | 34
1 | 04-010-025-01000 | 서동우 | 노실고개3길33-1(남산동 73-2) | 22
1 | 04-010-025-01500 | 우창파크(관리실) | 노실고개3길24(남산동 68-2) | 11183
1 | 04-010-026-00000 | 이순이 | 노실고개3길15-4(남산동 73-2) | 0
1 | 04-010-026-00100 | 정운섭 | 노실고개3길33-3(남산동 73-9) | 36
1 | 04-010-026-00300 | 김금화 | 노실고개3길25(남산동 73-4) | 168
1 | 04-010-026-00400 | 김상욱 | 노실고개3길27(남산동 73-15) | 0
1 | 04-010-026-00500 | 정중광 | 노실고개3길25-5(남산동 73-2) | 519
1 | 04-010-026-00600 | 최복순 | 노실고개3길21-3(남산동 73-2) | 207
1 | 04-010-026-00700 | 정희열 | 노실고개3길23(남산동 73-2) | 331
1 | 04-010-026-00800 | 박정목 | 노실고개3길34(남산동 77) | 232
1 | 04-010-026-01000 | 이성장 | 노실고개3길39-3(남산동 78-3) | 140
1 | 04-010-026-01100 | 조남제 | 노실고개3길21-5(남산동 74-34) | 132
1 | 04-010-026-01300 | 김승안 | 노실고개3길21-4(남산동 68) | 3
1 | 04-010-026-01400 | 이정순 | 노실고개3길25-5(남산동 73-14) | 302
1 | 04-010-026-10000 | 노인정(천태윤) | 노실고개3길19(남산동 73-3) | 0
1 | 04-010-027-00000 | 김석배 | 노실고개3길15-6(남산동 73-5) | 219
1 | 04-010-028-00000 | 김복기 | 노실고개3길15-8(남산동 73-6) | 189
1 | 04-010-029-00000 | 엄기승 | 노실고개3길15-12(남산동 73-7) | 270
1 | 04-010-030-00000 | 이상조 | 노실고개3길15-14(남산동 73-1) | 296
1 | 04-010-031-00000 | 박언정 | 노실고개3길15-20(남산동 72-7) | 241
1 | 04-010-032-00000 | 김맹순 | 노실고개3길15-24(남산동 72-4) | 182
1 | 04-010-034-00000 | 김유학 | 노실고개길34(남산동 72-8) | 300
1 | 04-010-035-00000 | 정종만 | 노실고개길34-4(남산동 72-5) | 25
1 | 04-010-038-00000 | 윤창희 | 노실고개길38(남산동 74-40) | 200
1 | 04-011-001-00000 | 백태홍 | 남산공원2길1(남산동 187-21) | 58
1 | 04-011-002-00000 | 이연화 | 남산공원길66(남산동 187-19) | 70
1 | 04-011-003-00000 | 이일진 | 남산공원길68(남산동 187-24) | 117
1 | 04-011-004-00000 | 손종석 | 남산공원길68옆(남산동 187-6) | 66
1 | 04-011-005-00000 | 김옥임 | 남산공원길72(남산동 187-28) | 262
1 | 04-011-005-00100 | 문복희 | 청하식당(남산동 193-5) | 240
1 | 04-011-006-00000 | 문종진 | 남산공원길74(남산동 193-5) | 89
1 | 04-011-007-00000 | 유은정 | 남산공원길78(남산동 193-2) | 320
1 | 04-011-008-00000 | 이종년 | 남산공원길78(남산동 193-4) | 201
1 | 04-011-009-00000 | 전길순 | 남산공원길82(남산동 192-6) | 253
1 | 04-011-009-00100 | 권말준 | 남산공원길84(남산동 190-13) | 770
1 | 04-011-010-00000 | 민재영(남산파크빌) | 남산공원길88(남산동 190-6) | 1648
1 | 04-011-013-00100 | 국민건강보험공단 | 남산공원길84옆(남산동 190-1) | 0
1 | 04-011-014-00000 | 서장원 | 남산공원길104(남산동 191-11) | 58
1 | 04-011-015-00000 | 정미옥 | 남산공원길106(남산동 191-9) | 0
1 | 04-011-016-00000 | 정미옥 | 남산공원길106(남산동 191-10) | 257
1 | 04-011-017-00000 | 이득원 | 남산공원길110(남산동 196-40) | 164
1 | 04-011-019-00100 | 임문섭 | 남산공원4길2(남산동 191-7) | 412
1 | 04-011-022-00000 | 황명복 | 남산공원4길6-4(남산동 191) | 295
1 | 04-011-025-00000 | 김천시장(새마을과) | 남산공원길90-13(남산동 1-4) 시립도서관 | 0
1 | 04-011-025-00100 | 김천시장(산림녹지과) | 남산공원길90-13옆(남산동 1-3)남산공원 | 373
1 | 04-011-026-00000 | 최순자 | 남산공원2길1-10(남산동 1-3) | 11
1 | 04-011-027-00000 | 송용주 | 남산공원2길1-10(남산동 187-4) | 17
1 | 04-011-028-00000 | 박화용 | 남산공원2길1-8(남산동 187-8) | 883
1 | 04-011-029-00000 | 여환훈 | 남산공원2길1-6(남산동 187-12) | 147
1 | 04-011-030-00000 | 김원수 | 남산공원2길3-7(남산동 187-16) | 387
1 | 04-011-031-00000 | 여환호 | 남산공원2길3-10(남산동 186-4) | 113
1 | 04-011-032-00000 | 이대우 | 남산공원2길3-11(남산동 187-5) | 292
1 | 04-011-033-00000 | 김영작 | 남산공원2길3-14(남산동 186-5) | 151
1 | 04-011-034-00000 | 문복록 | 남산공원2길11-5(남산동 186-6) | 274
1 | 04-011-035-00000 | 송만섭 | 남산공원2길11-7(남산동 186-26) | 274
1 | 04-011-037-00000 | 백철진 | 남산공원2길11-6(남산동 186-25) | 0
1 | 04-011-038-00000 | 김용곤 | 남산공원2길11-2(남산동 186-7) | 396
1 | 04-011-039-00000 | 박숙향 | 남산공원2길15(남산동 186-10) | 163
1 | 04-011-040-00000 | 이재원 | 남산공원2길19(남산동 186-11) | 60
1 | 04-011-041-00000 | 김석돌 | 남산공원2길19-3(남산동 186-19) | 287
1 | 04-011-042-00000 | 김재환 | 남산공원2길25(남산동 186-13) | 270
1 | 04-011-043-00000 | 이명진 | 남산공원2길27(남산동 1-4) | 177
1 | 04-011-044-00000 | 김영환 | 학사대길5(남산동 186-16) | 295
1 | 04-011-045-00000 | 통일교회 | 학사대길7-1(남산동 186-23) | 289
1 | 04-011-046-00000 | 김광수 | 학사대길7-5(남산동 186-28) | 46
1 | 04-011-047-00000 | 김한상 | 학사대길7-3(남산동 186-20) | 307
1 | 04-011-048-00000 | 박점달 | 학사대길65(남산동 186-25) | 88
1 | 04-011-049-00000 | 이연자 | 학사대길7-9(남산동 186-25) | 140
1 | 04-011-050-00000 | 이태봉 | 남산공원2길24-6(남산동 184-21) | 246
1 | 04-011-051-00000 | 장기상 | 남산공원2길24-4(남산동 184-19) | 143
1 | 04-011-052-00000 | 윤대원 | 남산공원2길22-3(남산동 184) | 104
1 | 04-011-053-00000 | 박무애 | 남산공원2길22-9(남산동 184-25) | 41
1 | 04-011-055-00000 | 진영일 | 남산공원2길22-12(남산동 184-63) | 148
1 | 04-011-056-00000 | 허경주 | 남산공원2길22-10(남산동 184-24) | 200
1 | 04-011-057-00000 | 이수용 | 남산공원2길22-8(남산동 184-55) | 191
1 | 04-011-059-00000 | 김건중 | 남산공원2길20-3(남산동 184-11) | 438
1 | 04-011-060-00000 | 김종만 | 남산공원2길20-7(남산동 182-15) | 987
1 | 04-011-061-00100 | 최광순 | 남산공원2길20-10(남산동 182-8) | 23
1 | 04-012-001-00000 | 이우진 | 남산공원2길20-4(남산동 184-10) | 78
1 | 04-012-002-00000 | 최연옥 | 남산공원2길18(남산동 184-9) | 278
1 | 04-012-005-00000 | 김우태 | 남산공원2길16-2(남산동 184-56) | 112
1 | 04-012-007-00000 | 김형열 | 남산공원2길8-1(남산동 184-6) | 202
1 | 04-012-008-00000 | 백인식 | 남산공원2길8-4(남산동 184-4) | 80
1 | 04-012-009-00000 | 김동연 | 남산공원2길6(남산동 184-58) | 179
1 | 04-012-011-00000 | 김덕수 | 남산공원길56(남산동 184-35) | 279
1 | 04-012-012-00000 | 황민연 | 남산공원길54(남산동 184-30) | 164
1 | 04-012-014-00000 | 김종록 | 남산공원길42-8(남산동 183-4) | 240
1 | 04-012-015-00000 | 박경용 | 남산공원길42-4(남산동 2-5) | 71
1 | 04-012-016-00000 | 유기복 | 남산공원길42-6(남산동 183-5) | 147
1 | 04-012-017-00100 | 정인기 | 남산공원길42-2(남산동 181) | 0
1 | 04-012-018-00000 | 이창녕 | 남산공원길8(남산동 183) | 170
1 | 04-012-021-00000 | 정삼영 | 남산공원2길30(남산동 180-6) | 145
1 | 04-012-022-00000 | 이환상 | 남산공원길28(남산동 180-2) | 722
1 | 04-012-023-00000 | 김수남 | 과하샘1길18(남산동 180-4) | 95
1 | 04-012-024-00000 | 박원태 | 과하샘2길25(남산동 179-1) | 21
1 | 04-012-025-00000 | 박종호 | 과하샘2길26(남산동 180-3) | 132
1 | 04-012-026-00000 | 박상락 외1명 | 과하샘2길21(남산동 197-1) | 65
1 | 04-012-027-00000 | 김원상 | 과하샘2길22(남산동 182-14) | 159
1 | 04-012-028-00000 | 안상욱 | 과하샘2길19(남산동 197-7) | 340
1 | 04-012-029-00000 | 한석창 | 과하샘2길17(남산동 197-8) | 159
1 | 04-012-030-00000 | 조준식 | 과하샘2길18-3(남산동 182-27) | 180
1 | 04-012-031-00000 | 이문식 | 과하샘2길18-5(남산동 182-26) | 162
1 | 04-012-032-00000 | 여항동 | 과하샘2길18-9(남산동182-25) | 79
1 | 04-012-034-00000 | 전재원 | 남산공원1길8-1(남산동 182-23) | 259
1 | 04-012-035-00000 | 이대영 | 남산공원1길8-2(남산동 182-24) | 198
1 | 04-012-036-00000 | 김태명 | 남산공원1길12(남산동 182-20) | 657
1 | 04-012-036-00100 | 송부월 | 과하샘2길18-10(남산동 182-28) | 330
1 | 04-012-037-00000 | 이희순 | 과하샘2길18-8(남산동 182-29) | 102
1 | 04-012-038-00000 | 최보현 | 과하샘2길18-6(남산동 182-30) | 111
1 | 04-012-039-00000 | 이규만 | 과하샘2길18-4(남산동 182-31) | 379
1 | 04-012-040-00000 | 천리교회 | 남산공원2길2-8(남산동 184-31) | 541
1 | 04-012-041-00000 | 이한우 | 과하샘2길14-1(남산동 182-18) | 26
1 | 04-012-042-00000 | 이태화 | 과하샘2길14-3(남산동 182-17) | 58
1 | 04-012-043-00000 | 송재억 | 과하샘2길14-5(남산동 182-16) | 108
1 | 04-012-044-00000 | 이성우 | 과하샘2길14-4(남산동 184-36) | 121
1 | 04-012-045-00000 | 최상선 | 과하샘2길14-2(남산동 184-41) | 332
1 | 04-012-046-00000 | 김용국 | 과하샘2길13(남산동 197) | 543
1 | 04-012-047-00000 | 송우근 | 과하샘2길11(남산동 197-12) | 0
1 | 04-012-048-00000 | 박희찬 | 과하샘2길9-2(남산동 197-13) | 95
1 | 04-012-049-00000 | 라순자 | 과하샘2길9-4(남산동 197-14) | 410
1 | 04-012-050-00000 | 심재지 | 과하샘2길7(남산동 197-16) | 203
1 | 04-012-051-00000 | 심운보 | 과하샘2길5(남산동 197-17) | 179
1 | 04-012-052-00000 | 이희롱 | 남산공원길58(남산동 184-49) | 188
1 | 04-012-053-00000 | 임재경 | 남산공원2길2-4(남산동 184-52) | 156
1 | 04-012-054-00000 | 홍성규 | 과하샘2길17(남산동 197-9) | 294
1 | 04-012-055-00000 | 심석보 | 과하샘2길15(남산동 197-10) | 335
1 | 04-012-056-00000 | 장원화 | 남산공원길42-5(남산동 183-2) | 436
1 | 04-012-058-00000 | 김맹부 | 남산공원길46,106호(남산동 182-4 남산APT) | 320
1 | 04-012-059-00000 | 장진영 | 남산공원길46,105호(남산동 182-4 남산APT) | 127
1 | 04-012-060-00000 | 전민규 | 남산공원길46,206호(남산동 182-4 남산APT) | 167
1 | 04-012-061-00000 | 이응태 | 남산공원길46,205호(남산동 182-4 남산APT) | 54
1 | 04-012-062-00000 | 백명현 | 남산공원길46,306호(남산동 182-4 남산APT) | 53
1 | 04-012-063-00000 | 안경분 | 남산공원길46,305호(남산동 182-4 남산APT) | 266
1 | 04-012-064-00000 | 이유진 | 남산공원길46,406호(남산동 182-4 남산APT) | 149
1 | 04-012-065-00000 | 윤성수 | 남산공원길46,405호(남산동 182-4 남산APT) | 178
1 | 04-012-066-00000 | 도정호 | 남산공원길46,505호(남산동 182-4 남산APT) | 156
1 | 04-012-067-00000 | 한상봉 | 남산공원길46,103호(남산동 182-4 남산APT) | 19
1 | 04-012-068-00000 | 문중곤 | 남산공원길46,102호(남산동 182-4 남산APT) | 120
1 | 04-012-069-00000 | 김병욱 | 남산공원길46,203호(남산동 182-4 남산APT) | 312
1 | 04-012-070-00000 | 권영호 | 남산공원길46,202호(남산동 182-4 남산APT) | 173
1 | 04-012-071-00000 | 나병구 | 남산공원길46,201호(남산동 182-4 남산APT) | 265
1 | 04-012-072-00000 | 함준호 | 남산공원길46,303호(남산동 182-4 남산APT) | 60
1 | 04-012-073-00000 | 조해순 | 남산공원길46,302호(남산동 182-4 남산APT) | 97
1 | 04-012-074-00000 | 남종배 | 남산공원길46,301호(남산동 182-4 남산APT) | 91
1 | 04-012-075-00000 | 장윤자 | 남산공원길46,403호(남산동 182-4 남산APT) | 30
1 | 04-012-076-00000 | 이태봉 | 남산공원길46,401호(남산동 182-4 남산APT) | 160
1 | 04-012-077-00000 | 김순임 | 남산공원길46,502호(남산동 182-4 남산APT) | 79
1 | 04-012-078-00000 | 김종술 | 남산공원길46,503호(남산동 182-4 남산APT) | 0
1 | 04-012-079-00000 | 임길상 | 남산공원길46,501호(남산동 182-4 남산APT) | 141
1 | 04-012-080-00000 | 정중광 | 남산공원길46,101호(남산동 182-4 남산APT) | 212
1 | 04-012-081-00000 | 장광남 | 남산공원길46,4042호(남산동 182-4 남산APT) | 111
1 | 04-013-002-00000 | 김종규 | 노실고개길103(남산동 184-27) | 69
1 | 04-013-003-00000 | 추길영 | 노실고개길103옆(남산동 184-22) | 0
1 | 04-013-006-00000 | 김인철 | 남산공원2길28(남산동 184-47) | 149
1 | 04-013-007-00000 | 이춘자 | 남산공원2길26(남산동 184-23) | 39
1 | 04-013-008-00000 | 이명숙 | 남산공원2길24-3(남산동 184-48) | 401
1 | 04-013-009-00000 | 이중원 | 호랑이2길15(남산동 195-1) | 211
1 | 04-013-011-00000 | 이은경 | 호랑이2길16(남산동 196-13) | 103
1 | 04-013-012-00000 | 김종대 | 호랑이2길18(남산동 196-32) | 122
1 | 04-013-013-00000 | 이종연 | 호랑이2길22(남산동 196-11) | 180
1 | 04-013-014-00000 | 김관수 | 호랑이2길26(남산동 196-18) | 314
1 | 04-013-014-00100 | 동산주택(가동 201호) | 호랑이길28(남산동 196-10) | 3304
1 | 04-013-014-00200 | 정동빌라 a | 호랑이길35(남산동 200-7) | 1537
1 | 04-013-014-00300 | 정동주택A | 호랑이2길29(남산동 200-3) | 3472
1 | 04-013-014-00400 | 정동주택B | 호랑이2길31,201호(남산동 200-49) | 2084
1 | 04-013-014-00500 | 정동빌라 b | 호랑이길37(남산동 200-15) | 3970
1 | 04-013-016-00000 | 신인범 | 호랑이2길12-9(남산동 196-30) | 222
1 | 04-013-018-00000 | 김장홍 | 호랑이2길12-15(남산동 196-20) | 242
1 | 04-013-019-00000 | 정수열 | 호랑이2길12-11(남산동 196-28) | 27
1 | 04-013-020-00000 | 성기모 | 호랑이2길12-19(남산동 196-8) | 179
1 | 04-013-022-00000 | 여욕동 | 호랑이1길7-1(남산동 196-36) | 40
1 | 04-013-023-00000 | 이부돌 | 호랑이2길12-10(남산동 196-35) | 114
1 | 04-013-025-00000 | 전남재 | 호랑이2길12(남산동 196-39) | 221
1 | 04-013-026-00000 | 강오식 | 호랑이2길10(남산동 196-38) | 277
1 | 04-013-027-00000 | 최신덕 | 호랑이2길10-1(남산동 196-2) | 227
1 | 04-013-028-00000 | 박창제 | 호랑이2길8(남산동 196-21) | 265
1 | 04-013-029-00000 | 정용범 | 호랑이2길6(남산동 196-20) | 141
1 | 04-013-030-00000 | 이승현 | 호랑이2길4(남산동 196-1) | 50
1 | 04-013-032-00000 | 오우영 | 노실고개길108-6(남산동 196-17) | 165
1 | 04-013-033-00000 | 정길분 | 노실고개길106(남산동 185-5) | 124
1 | 04-013-034-00000 | 황을출 | 노실고개길104(남산동 185-8) | 198
1 | 04-013-035-00000 | 강경규 | 노실고개길102-1(남산동 196-19) | 250
1 | 04-013-036-00000 | 정동주 | 노실고개길102-3(남산동 196-33) | 262
1 | 04-013-037-00000 | 최금숙 | 노실고개길102-5(남산동 196-45) | 187
1 | 04-013-038-00000 | 장재덕 | 노실고개길102-6(남산동 196-3) | 118
1 | 04-013-039-00000 | 권기홍 | 노실고개길99(남산동 197-18) | 235
1 | 04-013-040-00000 | 양용만 | 노실고개길97(남산동 197-19) | 388
1 | 04-013-041-00000 | 박영복 | 호랑이1길7-5(남산동 196-7) | 313
1 | 04-013-042-00000 | 황정선 | 호랑이1길7-6(남산동 196-41) | 62
1 | 04-013-043-00000 | 문능자 | 호랑이1길7-4(남산동 196-41) | 96
1 | 04-013-044-00000 | 배은미 | 호랑이1길72(남산동 196-5) | 260
1 | 04-013-046-00000 | 신원연 | 호랑이1길17(남산동 196-9) | 373
1 | 04-013-047-00000 | 이종해 | 호랑이1길18-4(남산동 197-25) | 168
1 | 04-013-048-00000 | 육원대 | 호랑이1길18(남산동 196-27) | 277
1 | 04-013-049-00000 | 이중재 | 호랑이1길14(남산동 196-26) | 318
1 | 04-013-050-00000 | 서정한 | 호랑이1길12(남산동 196-25) | 270
1 | 04-013-051-00000 | 손병찬 | 호랑이1길10(남산동 196-24) | 256
1 | 04-013-052-00000 | 김석배 | 호랑이1길8(남산동 196-23) | 29
1 | 04-013-053-00000 | 이성규 | 호랑이길6(남산동 196-22) | 192
1 | 04-013-054-00000 | 전진용 | 호랑이길2(남산동 197-22) | 227
1 | 04-013-055-00000 | 윤중달 | 노실고개길93(남산동 197-20) | 7
1 | 04-013-056-00000 | 이정자 | 노실고개길92(남산동 197-24) | 724
1 | 04-013-057-00000 | 김호평 | 호랑이길17(남산동 198) | 288
1 | 04-013-057-00100 | 김충웅 | 호랑이길9(남산동 198) | 69
1 | 04-014-001-00000 | 노정웅 | 과하샘1길21(남산동 174-31) | 96
1 | 04-014-002-00000 | 이옥임 | 과하샘1길19(남산동 174-41) | 102
1 | 04-014-003-00000 | 하경호 | 과하샘1길17(남산동 174-39) | 630
1 | 04-014-004-00000 | 김정실 | 과하샘1길15(남산동 174-40) | 50
1 | 04-014-005-00000 | 이우대 | 과하샘1길14-1(남산동 179-2) | 533
1 | 04-014-006-00000 | 김건섭 | 과하샘1길14-4(남산동 178-12) | 60
1 | 04-014-007-00000 | 곽해운 | 과하샘1길14-2(남산동 178-1) | 214
1 | 04-014-008-00000 | 이승화 | 과하샘1길13(남산동 174-7) | 318
1 | 04-014-009-00000 | 최헌주 | 과하샘1길11(남산동 174-45) | 97
1 | 04-014-010-00000 | 김말임 | 과하샘1길9-3(남산동 174-17) | 215
1 | 04-014-011-00000 | 진용술 | 과하샘1길7(남산동 174-44) | 212
1 | 04-014-011-00100 | 이현기 | 과하샘1길5(남산동 174-21) | 203
1 | 04-014-012-00000 | 박영하 | 과하샘1길8-3(남산동 178) | 190
1 | 04-014-013-00000 | 백남룡 | 과하샘1길8-5(남산동 178-30) | 336
1 | 04-014-014-00000 | 이상춘 | 과하샘1길8-7(남산동 178-29) | 112
1 | 04-014-015-00000 | 석영자 | 과하샘1길8-8(남산동 178-21) | 110
1 | 04-014-016-00000 | 민현수 | 노실고개길83-3(남산동 178-33) | 650
1 | 04-014-017-00000 | 이은희 | 노실고개길83-4(남산동 178-34) | 90
1 | 04-014-018-00000 | 이근영 | 노실고개길87(남산동 178-9) | 335
1 | 04-014-019-00000 | 이병용 | 노실고개길85(남산동 178-39) | 141
1 | 04-014-020-00000 | 변부임 | 노실고개길81(남산동 178-40) | 143
1 | 04-014-023-00000 | 최재성 | 과하샘1길6(남산동 178-14) | 330
1 | 04-014-024-00000 | 동사무소 | 과하샘1길12(남산동 4-2) | 131
1 | 04-014-025-00000 | 윤춘달 | 과하샘1길3-1(남산동 178-10) | 235
1 | 04-014-026-00000 | 홍성주 | 과하샘1길3-4(남산동 174-33) | 860
1 | 04-014-028-00000 | 김영운 | 노실고개길75(남산동 178-8) | 364
1 | 04-014-030-00000 | 김동국 | 과하샘길14(남산동 176-3) | 60
1 | 04-014-031-00000 | 김영국 | 과하샘길14-1(남산동 176-3) | 390
1 | 04-014-032-00000 | 박금하 | 과하샘길14-5(남산동 176) | 324
1 | 04-014-033-00000 | 정월임 | 과하샘길14-13(남산동 176-3) | 210
1 | 04-014-034-00000 | 장장길 | 과하샘길14-11(남산동 176-48) | 175
1 | 04-014-035-00000 | 박경희 | 과하샘길14-15(남산동 176-3) | 91
1 | 04-014-036-00000 | 박희철 | 과하샘길14-17(남산동 175-17) | 242
1 | 04-014-037-00000 | 박기덕 | 과하샘길14-19(남산동 175-11) | 260
1 | 04-014-039-00000 | 강회생 | 노실고개길72(남산동 4-3) | 40
1 | 04-014-041-00000 | 진임무 | 노실고개10길9-13옆(남산동 175-4) | 141
1 | 04-014-042-00000 | 윤학도 | 노실고개10길9-13(남산동 174-18) | 97
1 | 04-014-043-00000 | 박한대 | 노실고개10길9-11(남산동 174-16) | 250
1 | 04-014-044-00000 | 신명철 | 노실고개10길9-6(남산동 175-3) | 369
1 | 04-014-045-00000 | 변선동 | 노실고개10길9-9(남산동 174-37) | 242
1 | 04-014-046-00000 | 안연주 | 노실고개10길9-7(남산동 174) | 271
1 | 04-014-046-00100 | 임점순 | 노실고개10길21(남산동 175-14) | 151
1 | 04-014-049-00000 | 임한억 | 노실고개10길9(남산동 174-14) | 72
1 | 04-014-050-00000 | 권상수 | 노실고개10길5(남산동 174-13) | 77
1 | 04-014-051-00000 | 박수용 | 노실고개10길1(남산동 174-43) | 165
1 | 04-014-052-00000 | 박수용(대덕목욕탕) | 남산공원길14(남산동 174-10) | 18861
1 | 04-014-053-00000 | 대웅하이빌(양은희) | 남산공원길20,가동302호(남산동174-8,대웅하이빌) | 1592
1 | 04-014-053-00100 | 양은희 | 남산공원길20(남산동 174-47) | 179
1 | 04-014-054-00000 | 이대우외1(신영숙) | 남산공원길22(남산동 174-30) | 563
1 | 04-015-001-00000 | 이순자 | 노실고개길88(남산동 178-27) | 17
1 | 04-015-002-00000 | 강용조 | 노실고개길86-3(남산동 176-29) | 135
1 | 04-015-003-00000 | 여국동 | 노실고개길86-4(남산동 176-25) | 135
1 | 04-015-004-00000 | 백정부 | 노실고개길86(남산동 176-24) | 346
1 | 04-015-005-00000 | 박말석 | 노실고개길84(남산동 176-21) | 320
1 | 04-015-007-00000 | 이봉림 | 과하샘길3(남산동 176-26) | 372
1 | 04-015-008-00100 | 김홍현 | 과하샘길6(남산동 176-31) | 116
1 | 04-015-009-00000 | 이영자 | 과하샘길5(남산동 176-27) | 168
1 | 04-015-010-00000 | 배정호 | 과하샘길8(남산동 176-56) | 437
1 | 04-015-011-00000 | 박성근 | 과하샘길9-5(남산동 176-28) | 157
1 | 04-015-012-00000 | 나동찬 | 호랑이길8(남산동 176-3) | 77
1 | 04-015-013-00000 | 문학용 | 과하샘길9-8(남산동 176-10) | 59
1 | 04-015-014-00000 | 이봉석 | 과하샘길9-6(남산동 176-10) | 80
1 | 04-015-015-00000 | 장선순 | 과하샘길9-2(남산동 176-10) | 267
1 | 04-015-016-00000 | 송원식 | 호랑이길12(남산동 175-5) | 213
1 | 04-015-018-00000 | 최영조 | 과하샘길29-1(남산동 176-4) | 68
1 | 04-015-019-00000 | 박경하 | 과하샘1길11-6(남산동 176-10) | 55
1 | 04-015-020-00000 | 김선일 | 과하샘길11-4(남산동 176-2) | 131
1 | 04-015-021-00000 | 송영열 | 과하샘길11-2(남산동 176-10) | 86
1 | 04-015-023-00000 | 박정시 | 과하샘길29-1(남산동 176-4) | 311
1 | 04-015-024-00000 | 이금배 | 호랑이길16(남산동 176-10) | 173
1 | 04-015-025-00000 | 백국규 | 호랑이길18-1(남산동 176-4) | 172
1 | 04-015-025-00100 | 신원연 | 호랑이길24(남산동 196-60) | 181
1 | 04-015-026-00000 | 임선재 | 호랑이길18(남산동176-16) | 200
1 | 04-015-026-00100 | 정종필 | 과하샘길29-2(남산동 176-38) | 143
1 | 04-015-026-00200 | 오청자 | 과하샘길32(남산동 176-23) | 178
1 | 04-015-026-00300 | 김흥배 | 과하샘길34(남산동 176) | 163
1 | 04-015-026-00500 | 정월순 | 과하샘길33(남산동 176) | 0
1 | 04-015-027-00000 | 백철규 | 호랑이길18-16(남산동 5-4) | 193
1 | 04-015-028-00000 | 김과원 | 호랑이길18-14(남산동 5-4) | 112
1 | 04-015-028-00100 | 진일순 | 호랑이길18-10(남산동 176-4) | 112
1 | 04-015-029-00000 | 정상문 | 과하샘길28(남산동 176-4) | 237
1 | 04-015-030-00000 | 최영길 | 과하샘길26(남산동 176-17) | 154
1 | 04-015-031-00000 | 박정옥 | 과하샘길22(남산동 176-18) | 200
1 | 04-015-032-00100 | 김삼환 | 과하샘길18-19(남산동 176) | 302
1 | 04-015-032-00200 | 김옥근 | 과하샘길18-17(남산동 176) | 146
1 | 04-015-033-00000 | 이진태 | 과하샘길18-8(남산동 176-35) | 35
1 | 04-015-034-00000 | 도금석 | 과하샘길18-6(남산동 176-3) | 251
1 | 04-015-035-00000 | 이병욱 | 과하샘길18-2(남산동 176-37) | 206
1 | 04-015-036-00000 | 김청규 | 과하샘길16(남산동 176-14) | 0
1 | 04-015-036-00100 | 임윤경 | 과하샘길16-5(남산동 176-33) | 19
1 | 04-015-037-00000 | 이진태 | 과하샘길16-12(남산동 176-34) | 218
1 | 04-015-038-00000 | 박태길 | 과하샘길16-11(남산동 176-40) | 204
1 | 04-015-038-00100 | 이영자 | 과하샘길16-12(남산동 176-39) | 1
1 | 04-015-039-00000 | 김태호 | 과하샘길16-8(남산동 176-33) | 172
1 | 04-015-040-00000 | 김용술 | 과하샘길14-4(남산동 176-57) | 649
1 | 04-015-041-00000 | 강용선 | 과하샘길14-8(남산동 176-3) | 44
1 | 04-015-042-00000 | 최원익 | 과하샘길14-10(남산동 176-32) | 940
1 | 04-015-043-00000 | 전재태 | 노실고개길18(남산동 176-9) | 84
1 | 04-016-001-00000 | 김종림 | 노실고개길64(남산동 172-31) | 188
1 | 04-016-002-00000 | 전말임 | 노실고개길62(남산동 172-29) | 343
1 | 04-016-003-00000 | 임종환 | 노실고개길62-1(남산동 172-25) | 237
1 | 04-016-004-00000 | 서종석 | 노실고개길62-11(남산동 172-26) | 165
1 | 04-016-005-00000 | 이옥식 | 노실고개길62-10(남산동 172-26) | 126
1 | 04-016-006-00000 | 송말분 | 노실고개길62-7(남산동 172-22) | 125
1 | 04-016-006-00100 | 김영식 | 노실고개길62-8(남산동 172-73) | 1062
1 | 04-016-007-00000 | 문인호 | 노실고개길62-6(남산동 172-21) | 795
1 | 04-016-008-00000 | 정동렬 | 노실고개길62-4(남산동 172-72) | 337
1 | 04-016-011-00000 | 장월복 | 노실고개길54(남산동 172-9) | 267
1 | 04-016-012-00000 | 김해웅 | 노실고개길55(남산동 173-9) | 453
1 | 04-016-013-00000 | 서종국 | 노실고개길54-7(남산동 172-44) | 75
1 | 04-016-014-00000 | 김옥한 | 노실고개길54-8(남산동 172-67) | 302
1 | 04-016-015-00000 | 김진성 | 노실고개길54-6(남산동 172-10) | 181
1 | 04-016-016-00100 | 서성래 | 노실고개길54-3(남산동 172-70) | 143
1 | 04-016-017-00000 | 이홍영 | 노실고개길53(남산동 173-19) | 88
1 | 04-016-018-00000 | 김만국 | 노실고개길51(남산동 173-18) | 770
1 | 04-016-019-00000 | 김광섭 | 노실고개길52(남산동 172-42) | 158
1 | 04-016-021-00000 | 이용복 | 노실고개길46(남산동 172-43) | 272
1 | 04-016-022-00000 | 김말수(그린유통) | 노실고개길46(남산동 6-1) | 152
1 | 04-016-023-00000 | 이점이 | 노실고개6길3(남산동 172-3) | 243
1 | 04-016-024-00000 | 김종철 | 노실고개6길7(남산동 172-39) | 618
1 | 04-016-025-00000 | 강달규 | 노실고개6길9(남산동 172-20) | 350
1 | 04-016-026-00000 | 김영복 | 노실고개6길9-3(남산동 172-63) | 251
1 | 04-016-027-00000 | 전병석 | 노실고개6길9-5(남산동 172-61) | 152
1 | 04-016-028-00000 | 김상규 | 노실고개6길9-8(남산동 172-62) | 298
1 | 04-016-029-00000 | 김정수 | 노실고개6길9-7(남산동 172-64) | 121
1 | 04-016-030-00000 | 편기현 | 노실고개6길13(남산동 172-60) | 397
1 | 04-016-031-00000 | 안 민 | 노실고개6길15-3(남산동 172-19) | 128
1 | 04-016-032-00000 | 김영찬 | 노실고개6길15-2(남산동 172-15) | 124
1 | 04-016-033-00000 | 김태환 | 노실고개7길1(남산동 172-16) | 158
1 | 04-016-034-00000 | 박장열 | 노실고개7길7(남산동 172-18) | 0
1 | 04-016-035-00000 | 박수현 | 노실고개7길11(남산동 172-37) | 14
1 | 04-016-036-00000 | 박성규 | 노실고개7길19(남산동 172-27) | 99
1 | 04-016-037-00000 | 이근득 | 노실고개7길21(남산동 172-71) | 254
1 | 04-016-038-00000 | 서근식 | 노실고개10길6(남산동 173-31) | 352
1 | 04-016-039-00000 | 이상승 | 노실고개10길26-4(남산동 172-40) | 187
1 | 04-016-040-00000 | 육심현 | 노실고개10길26-3(남산동 172-35) | 151
1 | 04-016-041-00000 | 조병수 | 노실고개10길26-6(남산동 72-28) | 19
1 | 04-016-042-00000 | 구정순 | 노실고개10길24(남산동 172-48) | 205
1 | 04-016-043-00000 | 도주환 | 노실고개10길22(남산동 172-33) | 186
1 | 04-016-044-00000 | 임상길 | 노실고개길63(남산동 173-11) | 377
1 | 04-016-045-00000 | 최정호 | 남산공원길6(남산동 173-17) | 305
1 | 04-016-046-00000 | 위성국 | 노실고개10길26(남산동 172-36) | 109
1 | 04-016-047-00000 | 최영민 | 노실고개10길8-4옆(남산동 176) | 53
1 | 04-016-047-00100 | 심장섭 | 노실고개10길12-2(남산동 173-34) | 132
1 | 04-016-048-00000 | 이근철 | 노실고개10길28(남산동 172-66) | 280
1 | 04-016-049-00000 | 김홍구 | 남산공원길8(남산동 173-4) | 112
1 | 04-016-050-00000 | 이삼기 | 노실고개10길8-4(남산동 173-6) | 443
1 | 04-016-051-00000 | 최근호 | 노실고개10길4(남산동 173-3) | 205
1 | 04-016-052-00000 | 정현애 | 노실고개10길2(남산동 173-16) | 111
1 | 04-016-053-00000 | 김기환 | 노실고개길59(남산동 173-30) | 375
1 | 04-017-002-00000 | 박용덕 | 노실고개6길25(남산동 157-12) | 378
1 | 04-017-003-00000 | 김덕주 | 노실고개6길23(남산동157-5) | 0
1 | 04-017-004-00000 | 송숙자 | 노실고개7길2(남산동 157-1) | 111
1 | 04-017-005-00000 | 김상훈 | 노실고개7길4(남산동 157-4) | 165
1 | 04-017-006-00000 | 이무송 | 노실고개8길13-11(남산동 157-4) | 137
1 | 04-017-007-00000 | 고계표 | 노실고개8길13-9(남산동 7-4) | 49
1 | 04-017-008-00000 | 김인규 | 노실고개8길13-8(남산동 168-2) | 0
1 | 04-017-009-00000 | 송한근 | 노실고개8길13-6(남산동 168-8) | 119
1 | 04-017-010-00000 | 문광정 | 노실고개8길14(남산동 7-2) | 202
1 | 04-017-010-00100 | 김남조 | 노실고개8길16-5(남산동 166-2) | 20
1 | 04-017-013-00000 | 조명철 | 노실고개8길17-5(남산동 168-7) | 477
1 | 04-017-014-00000 | 김갑덕 | 노실고개8길17-6(남산동 166-31) | 6
1 | 04-017-015-00000 | 이재식 | 노실고개8길17-10(남산동 166-36) | 15
1 | 04-017-016-00000 | 이병윤 | 노실고개8길17-2(남산동 166-37) | 43
1 | 04-017-017-00000 | 오춘배 | 노실고개8길17-4(남산동 166-33) | 233
1 | 04-017-018-00000 | 최재석 | 노실고개8길17-9(남산동 168-3) | 63
1 | 04-017-019-00000 | 신명길 | 노실고개8길17-18(남산동 166-27) | 85
1 | 04-017-020-00000 | 이종위 | 노실고개8길17-22(남산동 166-23) | 93
1 | 04-017-021-00000 | 여염동 | 노실고개8길17-11(남산동 168-4) | 215
1 | 04-017-022-00000 | 여영문 | 노실고개7길20(남산동168-5) | 179
1 | 04-017-023-00000 | 이문영 | 노실고개7길18(남산동 169) | 63
1 | 04-017-024-00000 | 김건수 | 노실고개7길14(남산동 169) | 122
1 | 04-017-025-00000 | 정은선 외1 | 노실고개7길10(남산동 168-1) | 295
1 | 04-017-026-00000 | 최명철 | 노실고개7길22(남산동 166-2) | 18
1 | 04-017-026-00100 | 서희순 | 노실고개10길30(남산동 166-21) | 332
1 | 04-017-027-00000 | 강태정 | 노실고개10길34(남산동 166-24) | 243
1 | 04-017-028-00000 | 위성국 | 노실고개10길34-1(남산동 166-28) | 12
1 | 04-017-028-00100 | 남기선 | 노실고개10길36(남산동 166-22) | 76
1 | 04-017-029-00000 | 한백영 | 노실고개10길38-5(남산동 166) | 114
1 | 04-017-030-00000 | 나상희 | 노실고개10길38-3(남산동 166-29) | 36
1 | 04-017-031-00000 | 박수용(이상욱) | 노실고개10길38(남산동 166-30) | 217
1 | 04-017-031-00100 | 이인자 | 노실고개8길22-4(남산동 166-14) | 155
1 | 04-017-032-00000 | 양지영 | 노실고개10길40(남산동 166-34) | 0
1 | 04-017-032-00100 | 배정소 | 노실고개8길24(남산동 166-11) | 410
1 | 04-017-032-00200 | 백광자 | 노실고개10길46(남산동 166-38) | 0
1 | 04-017-033-00000 | 조순행 | 노실고개10길52(남산동 166-17) | 367
1 | 04-017-034-00000 | 최혜선 | 노실고개8길20(남산동 166-7) | 87
1 | 04-017-035-00000 | 김종택 | 노실고개8길22(남산동 166-9) | 346
1 | 04-017-036-00000 | 최명배 | 노실고개8길22-3(남산동 166) | 323
1 | 04-017-037-00000 | 양희섭 | 노실고개8길22-5(남산동 166-20) | 88
1 | 04-017-038-00000 | 손종배 | 노실고개10길54(남산동 166-4) | 180
1 | 04-017-038-00100 | 이상엽 | 노실고개10길54(남산동 158-4) | 0
1 | 04-017-039-00000 | 송재종 | 노실고개8길22-9(남산동 158-2) | 211
1 | 04-017-040-00000 | 이동식 | 노실고개8길16-7(남산동 166-19) | 71
1 | 04-017-041-00000 | 최봉수 | 노실고개8길16-3(남산동 166) | 106
1 | 04-017-042-00000 | 황의갑 | 노실고개9길16-1(남산동 166-6) | 65
1 | 05-001-002-00000 | 김소임(미도미용실) | 김천로220-2(황금동 25) | 19
1 | 05-001-003-00000 | 나영기(엘리자베스) | 김천로220-1(황금동 13-1) | 38
1 | 05-001-004-00000 | 정순자 | 김천로220(황금동 13-1) | 179
1 | 05-001-005-00000 | 최오종(한빛식당) | 김천로218-3(황금동 13-1) | 174
1 | 05-001-006-00000 | 백선현(명동이발관) | 김천로218-2(황금동 13-1) | 449
1 | 05-001-007-00000 | 박해국(3호) | 김천로218-1(황금동 13-1) | 0
1 | 05-001-008-00000 | 안효정(춘추미용실) | 김천로218(황금동 13-2) | 212
1 | 05-001-010-00000 | 박강길(초원꽃집) | 김천로214-2(황금동 12-2) | 188
1 | 05-001-011-00000 | 김정선(예랑종합장식) | 황금동 12-18 | 118
1 | 05-001-012-00000 | 박광제 | 김천로214-1(황금동 12-4) | 296
1 | 05-001-012-00100 | 박광제(황금꽃화원) | 김천로214-1(황금동 12-4) | 1
1 | 05-001-013-00000 | 박강길(진장식) | 김천로214(황금동 12-5) | 157
1 | 05-001-014-00000 | 정상철 | 김천로212-1(황금동 12-6) | 194
1 | 05-001-015-00000 | 최해동(다모아보물섬) | 김천로212(황금동 12-6) | 47
1 | 05-001-016-00000 | 김사용(주광전업사) | 김천로210(황금동 12-22) | 409
1 | 05-001-020-00000 | 백두흠(대화세차) | 김천로208(황금동 20-6) | 370
1 | 05-001-021-00000 | 천규선(한독앵글) | 김천로206-1(황금동 12-8) | 630
1 | 05-001-022-00000 | 박충웅(구.경이식당) | 김천로206-1(황금동 12-9) | 216
1 | 05-001-022-00200 | 윤상만 | 김천로206,4층(황금동 12-10) | 740
1 | 05-001-022-00300 | 윤상만(미진식당) | 김천로206(황금동 12-10) | 886
1 | 05-001-023-00100 | 정인택(동양전당포) | 석천길3(황금동 12-11) | 52
1 | 05-001-024-00000 | 박순제 | 석천길5(황금동 12-12) | 928
1 | 05-001-025-00200 | 박효신(도원하이츠) | 석천길9(황금동 12-13) | 2135
1 | 05-001-026-00000 | 김상재(구.황금어전) | 황금동 68-64 | 388
1 | 05-001-026-00100 | 염정남(동양오토바이) | 남산공원길131(황금동 10-21) | 165
1 | 05-001-027-00000 | 이현봉(가나인력) | 남산공원길133(황금동 5-15) | 196
1 | 05-001-028-00100 | 현용환 | 김천로203-1(황금동 5-15) | 49
1 | 05-001-028-00200 | 현용환(김천악기) | 김천로203-1(황금동 5-15) | 28
1 | 05-001-029-00000 | 권영록(쌍둥이총포사) | 김천로203-2(황금동 5-14) | 474
1 | 05-001-030-00000 | 조명정(우주게임장) | 김천로203-4(황금동 5-13) | 400
1 | 05-001-031-00000 | 임동열(제일장식) | 김천로205(황금동 5-12) | 230
1 | 05-001-032-00000 | 이봉근(상우알미늄) | 김천로205-3(황금동 5-9) | 562
1 | 05-001-033-00000 | 고영석(불로건강원) | 김천로207(황금동 6) | 62
1 | 05-001-034-00000 | 고영석(고려페인트) | 김천로207-2(황금동 6) | 175
1 | 05-001-035-00000 | 고재철(영진관광) | 김천로209(황금동 5-10) | 314
1 | 05-001-035-01100 | 이희숙(제일낚시) | 김천로211(황금동 5-7) | 0
1 | 05-001-036-00000 | 이종문(태광전자) | 김천로211-1(황금동 5) | 103
1 | 05-001-037-00000 | 강팔용(제비표페인트) | 김천로213(황금동 5-5) | 326
1 | 05-001-038-00000 | 김정숙외3(하나가전) | 황금동 5-4 | 215
1 | 05-001-039-00000 | 강원규(한국타이어) | 김천로217(황금동 5-3) | 80
1 | 05-001-041-00000 | 이종희(노루페인트) | 김천로219(황금동 5-2) | 297
1 | 05-001-042-00000 | 임점복(은혜사) | 김천로219-2(황금동 2-22) | 627
1 | 05-001-043-00000 | 여영서(김천종합비닐) | 황금시장8길2(황금동 2-4) | 154
1 | 05-001-044-00000 | 김재화(성미양곡) | 황금시장8길2(황금동 2-4) | 0
1 | 05-001-045-00000 | 김재환 | 1호(황금동 2-31) | 237
1 | 05-001-046-00000 | 이동준(정남타올) | 김천로221(황금동 2-4) | 174
1 | 05-001-047-00000 | 이상수(신협) | 황금동 2-32 | 46
1 | 05-001-048-00000 | 하정자(챠밍헤어) | 김천로225(황금동 2-23) | 962
1 | 05-001-049-00000 | 박세영(황금방아간) | 김천로227(황금동 2-22) | 1330
1 | 05-001-050-00000 | 배옥임 | 김천로227-1(황금동 2-19) | 624
1 | 05-001-051-00000 | 이재열(부산곰장어) | 김천로227-2(황금동 2-39) | 332
1 | 05-001-052-00000 | 사공훈 | 김천로229(황금동 2-15) | 712
1 | 05-001-053-00000 | 정순자(맛있는집) | 김천로231(황금동 2-11) | 755
1 | 05-001-055-00000 | 서병두(풍산숯불갈비) | 김천로233(황금동 29) | 1765
1 | 05-001-056-00000 | 백정렬(선산할매곱창) | 김천로235(황금동 2-5) | 977
1 | 05-001-057-00000 | 박성호(경동보일러) | 김천로235-1(황금동 2-34) | 58
1 | 05-001-057-00100 | 이서화 | 김천로237(황금동 2-38) | 290
1 | 05-001-057-00200 | 이성인(동성건축) | 김천로237-2(황금동 2-37) | 305
1 | 05-001-057-00400 | 이진구(대신주방그릇) | 김천로241(황금동 2-35) | 63
1 | 05-001-059-00000 | 박성규 | 황금시장8길22(황금동 2-6) | 230
1 | 05-001-060-00100 | 박용복 | 황금시장8길20(황금동 2-10) | 0
1 | 05-001-061-00000 | 박형규 | 황금시장8길18(황금동 1-22) | 129
1 | 05-001-062-00000 | 임영근 | 황금시장8길16-4(황금동 2-41) | 339
1 | 05-001-063-00000 | 김한호 | 황금시장8길16-2(황금동 1-21) | 18
1 | 05-001-064-00000 | 임공식 | 황금시장8길14(황금동 2-17) | 112
1 | 05-001-065-00000 | 금성옥 | 황금시장8길12(황금동 2-37) | 193
1 | 05-001-066-00000 | 박종길 | 황금동 1-3 | 0
1 | 05-001-067-00000 | 이동기 | 황금시장8길4(황금동 2-4) | 168
1 | 05-002-001-00100 | 송승죽(가)(88다방) | 양금로264(황금동 20-1) | 97
1 | 05-002-001-00200 | 손승죽(나)(한신이불) | 양금로264(황금동 20-1) | 708
1 | 05-002-002-00000 | 김생수(치기공소) | 양금로262-1(황금동 20-2) | 600
1 | 05-002-003-00000 | 장국흥(동해반점) | 양금로262-1(황금동 20-3) | 486
1 | 05-002-004-00000 | 은분덕(우리장식) | 양금로262(황금동 20-15) | 318
1 | 05-002-005-00000 | 이봉석(수천그릇) | 양금로260-2(황금동 20-13) | 52
1 | 05-002-006-00000 | 서태덕(백광전업사) | 황금동 20-13 | 48
1 | 05-002-007-00000 | 송노섭(황금농약) | 황금동 20-34 | 28
1 | 05-002-008-00000 | 임학조(최혜숙미용실) | 황금동 20-12 | 183
1 | 05-002-009-00000 | 임학조(조마식품) | 황금동 20-12 | 247
1 | 05-002-010-00000 | 이월기 | 양금로258-6(황금동 20-11) | 35
1 | 05-002-011-00000 | 하재순(대구떡) | 양금로258(황금동 10-4) | 209
1 | 05-002-012-00000 | 장월선(동보반점) | 양금로256-2(황금동 10-4) | 532
1 | 05-002-013-00000 | 강희복(금릉과일) | 양금로256(황금동 20-10) | 333
1 | 05-002-014-00000 | 서남국(김천슈퍼) | 황금시장4길5(황금동 20-31) | 43
1 | 05-002-015-00000 | 이상덕(젓갈집) | 황금시장4길7(황금동 20-32) | 50
1 | 05-002-016-00000 | 윤광석(3층) | 황금시장5길12(황금동 20-27) | 1145
1 | 05-002-016-00100 | 이정희(시장분식) | 황금시장5길8(황금동 20-20) | 208
1 | 05-002-017-00000 | 여영진 | 황금동 2-3 | 0
1 | 05-002-018-00000 | 이금수 | 황금시장5길6(황금동 3-14) | 165
1 | 05-002-019-00000 | 박종학 | 황금시장5길4(황금동 1-60) | 60
1 | 05-002-024-00100 | 이덕여(종로떡집) | 황금시장5길7-1(황금동 22-8) | 49
1 | 05-002-025-00000 | 장재현(천지식당) | 황금시장5길9(황금동 23-6) | 112
1 | 05-002-026-00000 | 최주봉(보람이식당) | 황금시장4길9(황금동 23-6) | 18
1 | 05-002-026-00200 | 임공식(농우촌식육점) | 황금시장4길12(황금동 19-8) | 2
1 | 05-002-027-00000 | 김재홍 | 황금시장4길11(황금동 23-10) | 74
1 | 05-002-028-00000 | 최재홍 | 황금시장4길13(황금동 29-3) | 17
1 | 05-002-028-00100 | 서정덕(은양식당) | 황금시장4길13(황금동 23-9) | 468
1 | 05-002-029-00000 | 김정배 | 황금시장4길15(황금동 29-3) | 402
1 | 05-002-030-00000 | 이홍재 | 황금시장4길19(황금동 23-3) | 428
1 | 05-002-031-00000 | 김장호 | 황금시장4길21(황금동 23-2) | 325
1 | 05-002-031-00100 | 권영신 | 황금시장6길9(황금동 24-7) | 312
1 | 05-002-032-00000 | 서재선 | 황금시장6길8(황금동 23-1) | 223
1 | 05-002-032-00100 | 여환출 | 황금시장6길7(황금동 24-4) | 400
1 | 05-002-034-00100 | 김경순(문진수) | 황금시장5길7-13(황금동 22-15) | 447
1 | 05-002-034-00200 | 김금자 | 황금시장5길7-11(황금동 22-4) | 263
1 | 05-002-035-00100 | 김교복 | 황금시장5길7-9(황금동 22-7) | 279
1 | 05-002-035-00200 | 김순임 | 황금시장5길7-7(황금동 22-5) | 587
1 | 05-002-035-00300 | 윤기봉 | 황금시장5길7-8(황금동 23-5) | 244
1 | 05-002-035-00500 | 조신철 | 황금시장5길7-12(황금동 23-4) | 329
1 | 05-002-036-00000 | 이용균 | 황금시장4길27(황금동 24-5) | 850
1 | 05-002-037-00000 | 박판남(한방삼계탕) | 황금시장4길29(황금동 24-6) | 181
1 | 05-003-003-00000 | 최판득 | 황금시장4길28(황금동 30-8) | 218
1 | 05-003-004-00000 | 윤찬병 | 황금동 30-5 | 120
1 | 05-003-006-00000 | 민병국 | 황금동 30-6 | 20
1 | 05-003-007-00000 | 이재건 | 황금시장6길16(황금동 31-7) | 109
1 | 05-003-008-00000 | 이부화 | 황금시장6길17(황금동 30-9) | 403
1 | 05-003-009-00000 | 이종기 | 황금시장6길17-1(황금동 30-10) | 404
1 | 05-003-009-00200 | 박노용 | 황금시장6길19-3(황금동 30-28) | 217
1 | 05-003-010-00000 | 성세준 | 황금시장3길19(황금동 31-8) | 280
1 | 05-003-011-00000 | 김기태 | 황금시장3길17(황금동 31-9) | 122
1 | 05-003-011-00100 | 라복길(2동202호) | 황금시장3길15-3(황금동 31-14) | 0
1 | 05-003-011-00200 | 김천시장(투자유치과) | 황금시장3길15,투자유치과(황금동 31-10) | 857
1 | 05-003-012-00000 | 김말술 | 황금시장3길15-4(황금동 3-3) | 41
1 | 05-003-013-00000 | 오정환 | 황금시장3길15-6(황금동 3-3) | 53
1 | 05-003-013-00300 | 김천시장(투자유치과) | 황금시장4길20(황금동 31-1),황금시장상인교육관 | 0
1 | 05-003-014-00000 | 전남규 | 황금시장3길15-5(황금동 31-13) | 223
1 | 05-003-015-00000 | 강점숙 | 황금시장3길15-7(황금동 19-7) | 35
1 | 05-003-016-00000 | 박철하 | 황금동 105-64 | 13
1 | 05-003-020-00000 | 박재규 | 황금시장4길16(황금동 31) | 28
1 | 05-003-020-00100 | 이길용 | 황금시장3길11-10(황금동 30-1) | 239
1 | 05-003-020-00200 | 편재억 | 황금시장3길11-8(황금동 19-7) | 99
1 | 05-003-021-00000 | 변옥만 | 황금시장3길11-6(황금동 19-7) | 110
1 | 05-003-022-00000 | 조정자 | 황금시장3길11-4(황금동 19-7) | 71
1 | 05-003-023-00000 | 허강 | 황금시장3길11(황금동 3-1) | 280
1 | 05-003-024-00000 | 정수길 | 황금시장3길9(황금동 19-7) | 134
1 | 05-003-025-00100 | 모정하(길곱창) | 황금시장5길21(황금동 19-7) | 2
1 | 05-003-025-00200 | 성건모(고향떡집) | 황금시장5길20-1(황금동 18-2) | 285
1 | 05-003-026-00000 | 신태장(지례순대) | 황금시장5길19-1(황금동 19-7) | 5
1 | 05-003-027-00000 | 전영임(금하곰탕) | 황금시장5길20(황금동 18-2) | 0
1 | 05-003-027-00100 | 이재경(바다친구) | 황금시장5길19(황금동 19-9) | 340
1 | 05-003-027-00200 | 이명출(구정식당) | 황금시장5길18-1(황금동 18-1) | 226
1 | 05-003-027-00300 | 김학임 | 황금시장5길18(황금동 18-1) | 10
1 | 05-003-028-00100 | 이순득(수진식당) | 황금시장5길16(황금동 18-1) | 3
1 | 05-003-029-00500 | 여환훈(국일순대) | 황금시장4길10(황금동 18-1) | 57
1 | 05-003-029-00600 | 조정자 | 황금동 18-1 | 76
1 | 05-003-029-00700 | 조성복(풍년떡집) | 황금시장4길8(황금동 18-1) | 202
1 | 05-003-029-00800 | 유정애(보은식육점) | 황금동 18-1 | 0
1 | 05-003-029-00900 | 신태헌(황금식육점) | 황금시장4길6(황금동 18-1) | 161
1 | 05-003-030-00000 | 김문태 | 황금시장4길4-1(황금동 16-8) | 489
1 | 05-003-031-00000 | 임인배(황금과일) | 양금로252-2(황금동 18-3) | 445
1 | 05-003-032-00000 | 이종호외1(삼성당) | 양금로252-1(황금동 18-33 ) | 178
1 | 05-003-033-00000 | 농협황금지소외1인 | 양금로252-1,황금노래방(황금동 18-33) | 124
1 | 05-003-034-00000 | 김천농협황금지소 | 양금로252(황금동 18-4) | 227
1 | 05-003-036-00000 | 김현수 | 황금시장3길5(황금동 18-2) | 395
1 | 05-003-037-00000 | 김종원 | 황금시장3길5(황금동 18-2) | 160
1 | 05-003-038-00000 | 강전주(들마루) | 황금시장5길22(황금동 18-14) | 143
1 | 05-003-038-00300 | 전영임(싱싱수산) | 황금시장5길26(황금동 18-24) | 41
1 | 05-003-040-00000 | 정윤석(은혜식당) | 황금시장3길8(황금동 18-23) | 189
1 | 05-003-041-00000 | 성옥배(시장흑염소) | 황금시장3길6(황금동 18-22) | 208
1 | 05-003-042-00000 | 편재명(쌍방울식품) | 양금로250-2(황금동 18-4) | 336
1 | 05-003-043-00000 | 김정수(양금약국) | 양금로250-1(황금동 18-9) | 1119
1 | 05-003-043-00300 | 서정태(샛별미용실) | 양금로248(황금동 34-2) | 136
1 | 05-003-044-00000 | 이영우(어모영식품) | 양금로250(황금동 18-32) | 615
1 | 05-003-044-00100 | 임태준(금릉떡방아) | 황금시장2길5(황금동 18-26) | 584
1 | 05-003-044-00400 | 이경복(경북미용실) | 황금시장2길6(황금동 34-14) | 91
1 | 05-003-045-00000 | 안승훈(황금종합식품) | 황금시장5길28(황금동 18-27) | 136
1 | 05-003-046-00000 | 이경수(매목식품) | 황금시장5길26(황금동 18-25) | 116
1 | 05-003-047-00000 | 최길순(시골아저씨) | 황금시장5길27(황금동 19-1) | 660
1 | 05-003-048-00000 | 김종옥(미모식품) | 황금시장5길27(황금동 19-5) | 76
1 | 05-003-049-00000 | 정철목 | 황금시장2길13(황금동 19-4) | 28
1 | 05-003-050-00000 | 성경순 | 황금시장2길11-4(황금동 4-13) | 77
1 | 05-003-051-00000 | 천병두 | 황금시장3길14(황금동 19-7) | 183
1 | 05-003-052-00000 | 최익수 | 황금시장3길14-1(황금동 3-4) | 140
1 | 05-003-052-00200 | 김윤기 | 황금시장3길13(황금동 19-7) | 190
1 | 05-003-053-00000 | 김두환 | 황금시장3길16(황금동 4-1) | 92
1 | 05-003-054-00000 | 김봉수 | 황금시장3길20(황금동 31-18) | 96
1 | 05-003-054-00100 | 김봉수 | 황금시장3길20(황금동 31-18) | 547
1 | 05-003-054-00400 | 박갑배 | 황금시장2길15-4(황금동 3-4) | 269
1 | 05-003-055-00000 | 이순옥 | 황금시장2길15(황금동 31-17) | 92
1 | 05-003-055-00200 | 윤대원(갈무리식당) | 황금시장2길15(황금동31-17) | 518
1 | 05-003-058-00000 | 최한식(현수정식당) | 황금시장2길17(황금동 31-20) | 456
1 | 05-003-061-00000 | 김누상 | 황금시장6길23-1(황금동 3-40) | 126
1 | 05-003-061-00200 | 김순애 | 황금시장6길23-5(황금동 30-14) | 24
1 | 05-003-062-00000 | 여흔동 | 황금시장2길19(황금동 3-41) | 73
1 | 05-003-063-00000 | 정도상 | 황금시장2길21(황금동 30-22) | 106
1 | 05-003-064-00000 | 이춘길 | 황금시장2길23(황금동 3-3) | 166
1 | 05-003-064-00100 | 김금분 | 황금시장2길25(황금동 30-2) | 176
1 | 05-003-065-00000 | 손권만(진흥상회) | 황금시장2길27(황금동 30-18) | 433
1 | 05-003-067-00000 | 이중선(한신상가) | 황금동 27-4 | 29
1 | 05-003-072-00000 | 김인수(한신이용원) | 황금동 25-7 | 192
1 | 05-003-073-00000 | 김권성(제일양봉원) | 황금시장7길3(황금동 25-4) | 313
1 | 05-003-077-00000 | 김영숙(미봉식당) | 김천로242,미봉식당(황금동 25-9) | 484
1 | 05-003-078-00000 | 권영수(태영슈퍼) | 김천로244(황금동 25-4) | 241
1 | 05-003-079-00000 | 박명남(한신상가) | 황금동 27-4(한신상가) | 163
1 | 05-003-080-00000 | 한신아파트 | 김천로248(황금동 27-4) | 73180
1 | 05-003-085-00000 | 왕득일(해성한방오리) | 황금시장7길4(황금동 24-1) | 999
1 | 05-003-086-00000 | 김도형(금동이갈비촌) | 김천로238(황금동 24-2) | 324
1 | 05-003-087-00000 | 김도형(황갈비) | 김천로238(황금동 24-2) | 749
1 | 05-003-088-00000 | 최재길(제주숯불갈비) | 황금시장6길5(황금동 24-3) | 697
1 | 05-003-089-00000 | 이봉희(양평칼국수) | 김천로236(황금동 22-2) | 800
1 | 05-003-090-00000 | 이득만(박원자) | 김천로234,복돼지숯불갈비(황금동 22-1) | 1350
1 | 05-003-091-00000 | 남용배(영해회초밥) | 김천로232(황금동 22-10) | 279
1 | 05-003-092-00000 | 강준규(부산아귀찜) | 김천로230-1(황금동 2-3) | 128
1 | 05-003-092-00100 | 강준규(황금장식) | 김천로230-2(황금동22-11) | 0
1 | 05-003-094-00000 | 김성국 | 김천로228-1(황금동 21-12) | 176
1 | 05-003-096-00000 | 최재원(장터꽃화원) | 김천로228(황금동 200-46) | 73
1 | 05-003-098-00000 | 김영도(김천수산) | 김천로226(황금동 20-1) | 278
1 | 05-004-002-00000 | 문영삼 | 황금시장2길24(황금동 32-4) | 379
1 | 05-004-003-00000 | 문영삼 | 황금시장2길24(황금동 32-6) | 5661
1 | 05-004-004-00000 | 문영삼 | 황금시장2길24(황금동 32-7) | 144
1 | 05-004-005-00000 | 김덕현 | 황금시장2길24-11(황금동 32-15) | 155
1 | 05-004-005-00100 | 한명우외1 | 황금시장1길17(황금동 32-11) | 108
1 | 05-004-005-00200 | 박길순 | 황금시장1길23(황금동 32-5) | 357
1 | 05-004-006-00000 | 예윤희 | 황금시장1길18(황금동 27-13) | 433
1 | 05-004-006-00100 | 도수길 | 황금시장1길16(황금동 27-11) | 288
1 | 05-004-006-00200 | 윤차분 | 황금시장1길13,대산양곡(황금동 33-11) | 193
1 | 05-004-007-00000 | 박우명 | 황금시장1길15-1(황금동 33-11) | 276
1 | 05-004-007-00100 | 이경태 | 황금시장6길38(황금동 33-12) | 310
1 | 05-004-008-00000 | 김계영 | 황금시장6길35(황금동 32-14) | 163
1 | 05-004-009-00000 | 이순희 | 황금시장6길36(황금동 33-6) | 137
1 | 05-004-010-00000 | 박희송 | 황금시장6길33(황금동 32-13) | 244
1 | 05-004-011-00100 | 박숙연 | 황금시장6길34(황금동 33-14) | 380
1 | 05-004-011-00200 | 이상하 | 황금시장6길31(황금동 32-10) | 130
1 | 05-004-012-00000 | 이정현 | 황금시장6길32(황금동 33-5) | 262
1 | 05-004-013-00000 | 김상열 | 황금시장6길29(황금동 32-12) | 128
1 | 05-004-014-00000 | 박묘선(로얄) | 황금시장6길27(황금동 39-2) | 331
1 | 05-004-014-00400 | 임윤술(내가잘가는) | 황금시장2길18(황금동 33-16) | 269
1 | 05-004-015-00000 | 정봉길(양천상회) | 황금시장2길16(황금동 33-4) | 235
1 | 05-004-016-00000 | 석남진(차이나성) | 황금시장2길14(황금동 33-3) | 511
1 | 05-004-017-00000 | 육재호(하림) | 황금시장2길12(황금동 33-2) | 422
1 | 05-004-018-00000 | 최창환 | 황금시장2길10(황금동 33-1) | 660
1 | 05-004-019-00000 | 신한수 | 황금시장2길8(황금동 20-6) | 187
1 | 05-004-019-00400 | 동부새마을금고 | 황금시장5길34(황금동 34-5) | 148
1 | 05-004-020-00000 | 김원자(가전나라) | 황금시장5길33(황금동 33-9) | 571
1 | 05-004-020-00100 | 김동준(2층) | 황금시장5길33(황금동 33-9) | 102
1 | 05-004-020-00200 | 정봉주 | 황금시장5길33-1(황금동 33-9) | 827
1 | 05-004-022-00000 | 김장훈(황금유통) | 황금시장5길35(황금동 33-8) | 296
1 | 05-004-023-00000 | 최재호 | 황금시장5길36(황금동 34-8) | 172
1 | 05-004-023-00200 | 전금술(401호) | 황금시장5길37(황금동 33-7) | 1428
1 | 05-004-023-00600 | 백승기(구미떡방아) | 황금시장1길11(황금동 33-13,15) | 280
1 | 05-004-024-00000 | 오귀동 | 황금시장1길5(황금동 34-9) | 506
1 | 05-004-025-00000 | 조점덕 | 황금시장1길3(황금동 33-11) | 62
1 | 05-004-025-00200 | 김재동(자야네) | 황금시장1길3(황금동 34-12) 2층 | 321
1 | 05-004-026-00000 | 안상근(정안빌딩) | 양금로244(황금동 34-7) | 1134
1 | 05-004-027-00000 | 안기영(황금건어물) | 양금로246(황금동 34-16) | 225
1 | 05-004-029-00000 | 강종중(서민건강원) | 가산길1(황금동 27-45) | 0
1 | 05-004-030-00000 | 최봉주 | 가산길3(황금동 27-10) | 617
1 | 05-004-031-00000 | 정희영(아가다참기름) | 가산길7(황금동 27-34) | 274
1 | 05-004-032-00000 | 이영우(대건사) | 가산길11(황금동 27-36) | 131
1 | 05-004-033-00000 | 전옥순 | 가산길17(황금동 27-14) | 389
1 | 05-004-034-00000 | 신중균 | 가산길23-1(황금동 27-38) | 39
1 | 05-004-035-00000 | 오문식 | 가산길23-3(황금동 27-16) | 554
1 | 05-004-036-00000 | 박홍래 | 가산길22-6(황금동 27-19) | 303
1 | 05-004-037-00000 | 장군자 | 황금시장1길22-4(황금동 27-15) | 316
1 | 05-004-041-00000 | 문환오 | 황금시장1길22-14(황금동 27-21) | 7
1 | 05-004-043-00000 | 배병창 | 황금시장1길22-20(황금동 27-39) | 408
1 | 05-004-045-00000 | 김병기 | 황금시장1길22-21(황금동 28-7) | 95
1 | 05-004-049-00000 | 이광철 | 황금시장1길22-31(황금동 28-3) | 61
1 | 05-004-050-00000 | 이용수 | 강변로122-4(황금동 28-24) | 49
1 | 05-004-065-00000 | 김영기 | 강변로124(황금동 27-27) | 0
1 | 05-004-068-00000 | 이환영 | 강변로128(황금동 27-42) | 453
1 | 05-004-069-00000 | 김한수 | 가산길33(황금동 27-25) | 325
1 | 05-004-070-00000 | 권영운 | 가산길31(황금동 27-24) | 93
1 | 05-004-071-00000 | 박명영 | 가산길29(황금동 27-22) | 253
1 | 05-004-077-00000 | 양명국 | 황금시장1길26(황금동 28-21) | 128
1 | 05-005-029-00100 | 송영혜 | 자래밭골길6(황금동 16-15) | 651
1 | 05-005-029-00500 | 송영혜(우돈명가) | 자래밭골길6(황금동 16-15) | 29
1 | 05-005-029-00600 | 한명우외1C(황금주점) | 자래밭골길6(황금동 16-15) | 140
1 | 05-005-030-00600 | 한명우외1a(201호) | 자래밭골길6(황금동 16-15) | 172
1 | 05-005-030-00700 | 한명우외1b(202호) | 자래밭골길6(황금동 16-15) | 353
1 | 05-005-030-00800 | 한명우외1c(203호) | 자래밭골길6(황금동 16-15) | 268
1 | 05-005-030-00900 | 서영미(301호) | 자래밭골길6(황금동 16-15) | 205
1 | 05-005-030-01000 | 한명우외1(302호) | 자래밭골길6(황금동 16-15) | 275
1 | 05-005-030-01100 | 한명우외1e(303호) | 자래밭골길6(황금동 16-15) | 63
1 | 05-005-034-00000 | 정석암 | 자래밭골길2(황금동 16-6) | 853
1 | 05-005-035-00000 | 박석만(3층) | 양금로255-1(황금동 16-5) | 135
1 | 05-005-035-00100 | 박석만(2층) | 양금로255-1(황금동 16-5) | 301
1 | 05-005-036-00000 | 박석만(황금할인마트) | 양금로255-1(황금동 16-5) | 368
1 | 05-005-037-00000 | 최주봉 외2(새온정) | 황금로257(황금동 16-3) | 95
1 | 05-005-037-00100 | 최주봉외(황금한의원) | 황금로257(황금동 16-3) | 604
1 | 05-005-038-00000 | 김정기(보성약국) | 황금로257-1(황금동 16-2) | 135
1 | 05-005-039-00000 | 최종기(대창쌀상회) | 황금로259(황금동 16-10) | 172
1 | 05-005-040-00000 | 이정술(제일신발) | 황금로259-1(황금동 16-9) | 128
1 | 05-005-041-00000 | 최일랑(황금뚝배기) | 황금로259-2(황금동 16-8) | 208
1 | 05-005-042-00000 | 이현태(황금분식) | 황금로259-3(황금동 16-8) | 267
1 | 05-005-043-00000 | 김성국(오복상회) | 황금로259-4(황금동 16-1) | 80
1 | 05-005-050-00000 | 라기영(대한사진관) | 죽버드나무길45(황금동 15-1) | 129
1 | 05-005-051-00000 | 최종곤(형제청과) | 황금로261(황금동 15-4) | 414
1 | 05-005-052-00000 | 안창식(오복떡집) | 양금로263(황금동 87) | 387
1 | 05-005-053-00000 | 박우용가(케익타운) | 황금동 15-1(상신장의사) | 373
1 | 05-005-054-00000 | 박우용 | 황금동 15-1 | 67
1 | 05-005-055-00000 | 한경순 | 황금동 15-7 | 0
1 | 05-005-057-00000 | 황금동교회 | 황금공원길146(황금동 40) | 2366
1 | 05-005-061-00000 | 김영일(건강원) | 자래밭골길31(황금동 44-8) | 187
1 | 05-005-062-00000 | 김종윤 | 자래밭골길29(황금동 44-9) | 61
1 | 05-005-063-00000 | 손종고 | 자래밭골길25(황금동 2-47) | 161
1 | 05-005-064-00000 | 김석복 | 자래밭골길28(황금동 15-8) | 357
1 | 05-005-065-00000 | 이상춘 | 자래밭골길28-1(황금동 15-6) | 50
1 | 05-005-066-00000 | 김진석(성림의원) | 줄버드나무길41(황금동 15-10) | 476
1 | 05-005-067-00000 | 도군재 | 줄버드나무길43(황금동 15-5) | 284
1 | 05-005-071-00000 | 고용철 가(백구세탁소 | 자래밭골길18(황금동 16-4) | 92
1 | 05-005-072-00000 | 고용철(구.이정민) | 자래밭골길8(황금동 16-4) | 83
1 | 05-005-073-00000 | 고용철 다(황금식당) | 자래밭골길8(황금동 16-4) | 38
1 | 05-005-074-00000 | 고용철(황금비닐) | 자래밭골길8(황금동 16-4) | 4
1 | 05-005-075-00000 | 고용철 | 자래밭골길18(황금동 16-14) | 142
1 | 05-005-076-00000 | 이호철 | 자래밭골길21(황금동 80-3) | 26
1 | 05-005-077-00000 | 김영신 | 자래밭골길19(황금동 81-8) | 95
1 | 05-005-079-00000 | 김말조 | 자래밭골길17(황금동 81-3) | 267
1 | 05-005-081-00000 | 허지승(스파골드) | 자래밭골길15(황금동 86-1) | 17853
1 | 05-005-082-00000 | 서덕호(바닐라) | 자래밭골길15(황금동 86-1) | 689
1 | 05-005-083-00000 | 이강문(명동식당) | 석천길49(황금동 78-41) | 521
1 | 05-005-084-00000 | 라길수 | 석천길49(황금동 17-2) | 110
1 | 05-005-085-00000 | 문계환(문성배) | 석천길51(황금동 17-3) | 122
1 | 05-005-086-00000 | 김상호 | 석천길53(황금동 17-4) | 99
1 | 05-005-087-00000 | 문종팔 | 석천길55(황금동 17-5) | 55
1 | 05-005-088-00000 | 배병한(경희머리방) | 석천길57(황금동 17-13) | 224
1 | 05-005-089-00000 | 장병선(협신이발) | 석천길60(황금동 78-4) | 165
1 | 05-005-090-00000 | 장세창 | 석천길60(황금동 78-4) | 64
1 | 05-005-091-00000 | 윤애경(선호하우스B | 석천길56(황금동 78-68) | 54
1 | 05-005-092-00000 | 윤정희(선호하우스A | 석천길56(황금동 78-19) | 155
1 | 05-005-093-00000 | 현소희 | 석천길52-1(황금동 78-20) | 317
1 | 05-005-094-00000 | 박중식 | 석천길52(황금동 78-38) | 159
1 | 05-005-095-00000 | 정석훈 | 석천길50(황금동 78-41) | 226
1 | 05-005-096-00000 | 성신모 | 석천길48-4(황금동 78-40) | 336
1 | 05-005-101-00000 | 신영희 | 석천길43-1(황금동 86-5) | 621
1 | 05-005-102-00000 | 방영복(정.보광) | 석천길42(황금동 78-12) | 38583
1 | 05-005-104-00000 | 전덕춘 | 석천길41(황금동 85) | 551
1 | 05-005-105-00000 | 오현택 | 석천길40(황금동 78-11) | 635
1 | 05-005-108-00000 | KT황금분기국사 | 석천길37(황금동 82-2) | 16
1 | 05-005-109-00000 | 이환봉 | 석천길38-3(황금동 78-56) | 245
1 | 05-005-110-00000 | 김교준 | 석천길38-6(황금동 78-51) | 133
1 | 05-005-111-00000 | 이석우 | 석천길36(황금동 78-3) | 108
1 | 05-005-112-00000 | 김종원 | 석천길34(황금동 78-35) | 123
1 | 05-005-112-00200 | 김옥균(황일이발관) | 석천길34(황금동 78-35) | 93
1 | 05-005-114-00000 | 박희영 | 줄버드나무길30(황금동 79-3) | 814
1 | 05-005-115-00000 | 이성애(세명한의원) | 줄버드나무길34(황금동 80-4) | 163
1 | 05-005-116-00000 | 이정기(황금헤어샵) | 줄버드나무길36(황금동 80-2) | 450
1 | 05-006-014-00000 | 신일광 | 줄버드나무길39(황금동 53) | 114
1 | 05-006-015-00000 | 박기월 | 줄버드나무길37(황금동 55) | 0
1 | 05-006-016-00000 | 박병현(대창이발) | 줄버드나무길35(황금동 55-3) | 216
1 | 05-006-017-00000 | 김흥기(경북슈퍼) | 줄버드나무길31(황금동 56) | 652
1 | 05-006-018-00000 | 최순향 | 석천길25-10(황금동 5-2) | 152
1 | 05-006-019-00000 | 이주식 | 석천길25-9(황금동 54) | 485
1 | 05-006-020-00000 | 정주호 | 석천길25-8(황금동 58) | 151
1 | 05-006-022-00000 | 조분이 | 석천길25-1(황금동 60-1) | 270
1 | 05-006-024-00000 | 임옥희(황금문구) | 남산공원132(황금동 37-8) | 543
1 | 05-006-024-00100 | 김천석천중 | 남산공원길128(황금동 67) | 2323
1 | 05-006-025-00000 | 태영숙 | 황금동 60-3 | 364
1 | 05-006-026-00000 | 권혁운 | 석천길20(황금동 60-3) | 109
1 | 05-006-027-00000 | 권연옥 | 석천길22(황금동 60-3) | 423
1 | 05-006-028-00000 | 김병주 | 석천길26(황금동 61-1) | 230
1 | 05-006-029-00000 | 양복건 | 석천길28(황금동 62-1) | 122
1 | 05-006-030-00000 | 박상철 | 석천길27(황금동 58-1) | 503
1 | 05-006-031-00000 | 서상덕 | 석천길32(황금동 63-1) | 262
1 | 05-006-032-00000 | 여환기 | 줄버드나무길29(황금동 57-1) | 815
1 | 05-006-053-00000 | 김용덕 | 줄버드나무길25(황금동 65-1) | 633
1 | 05-006-053-00500 | 최병연(황금세탁소) | 줄버드나무길24(황금동 78-2) | 129
1 | 05-006-054-00000 | 최낙종 | 줄버드나무길23(황금동 65-2) | 134
1 | 05-006-054-00100 | 김순례 | 줄버드나무길22(황금동 78-4) | 129
1 | 05-006-055-00000 | 윤맹식 | 줄버드나무길20(황금동 78-4) | 1266
1 | 05-006-056-00000 | 박규복 | 줄버드나무길21(황금동 6-3) | 63
1 | 05-006-058-00000 | 배정호 | 줄버드나무길19(황금동 66-9) | 73
1 | 05-006-061-00000 | 이다영자(송이네미용 | 줄버드나무길18(황금동 78-37) | 356
1 | 05-006-062-00000 | 박경석 | 줄버드나무길17(황금동 66-3) | 102
1 | 05-006-064-00000 | 구용덕(용운이용소) | 줄버드나무길14(황금동 68-64) | 178
1 | 05-006-066-00000 | 이정순 | 줄버드나무길12(황금동 68-65) | 218
1 | 05-006-066-00100 | 박명범 | 줄버드나무길13(황금동 66-5) | 197
1 | 05-006-067-00000 | 김복조 | 줄버드나무길11-4(황금동 66-6) | 226
1 | 05-006-068-00000 | 서덕홍 | 줄버드나무길9(황금동 66-8) | 283
1 | 05-006-069-00000 | 이상규 | 줄버드나무길10(황금동 68-67) | 960
1 | 05-006-070-00000 | 최영길 | 줄버드나무길7(황금동 68-5) | 262
1 | 05-006-071-00000 | 손대원 | 학사대길69(황금동 68-69) | 50
1 | 05-006-075-00000 | 이미선 | 줄버드나무길14-4(황금동 68-2) | 417
1 | 05-006-077-00000 | 정홍의 | 학사대길 81(황금동 78-9) | 299
1 | 05-006-078-00000 | 김환호 | 학사대길 83(황금동 78-10) | 303
1 | 05-006-079-00000 | 전점자 | 학사대길91(황금동 78-15) | 194
1 | 05-006-080-00000 | 태영배 | 학사대길 93(황금동 78-29) | 131
1 | 05-006-081-00000 | 이귀순 | 학사대길95(황금동 78-30) | 59
1 | 05-006-082-00000 | 강홍규 | 학사대길99(황금동 78-32) | 280
1 | 05-006-083-00000 | 이길영 | 학사대길103(황금동 78-22) | 410
1 | 05-006-084-00000 | 최재성(화신미용타운) | 석천길62(황금동 78-48) | 290
1 | 05-006-085-00000 | 김종수 | 석천길64(황금동 27-4) | 28
1 | 05-006-086-00000 | 백옥선 | 양금로245(황금동 89) | 136
1 | 05-006-087-00000 | 김종화(황금알) | 양금로247(황금동 17-16) | 43
1 | 05-006-088-00000 | 백우균 | 양금로247(황금동 17-16) | 0
1 | 05-006-089-00000 | 백우균(삼육식육점) | 황금동 17-14 | 168
1 | 05-006-090-00000 | 서병구(대덕청과) | 황금로247-1(황금동 17-12) | 17
1 | 05-006-091-00000 | 김장환(구성제유소) | 황금로249-1(황금동 17-10) | 731
1 | 05-006-092-00000 | 이강자 | 황금로249-2(황금동 17-11) | 138
1 | 05-006-093-00000 | 김기환(한국화원) | 황금로251(황금동 17-9) | 411
1 | 05-006-094-00000 | 박희동(재건사) | 황금로251-1(황금동 17-7) | 11
1 | 05-006-095-00000 | 김갑선(외갓집통닭) | 황금로251-2(황금동 17-20) | 189
1 | 05-006-096-00000 | 조정형(대성흑염소) | 황금로251-3(황금동 17-20) | 272
1 | 05-006-097-00000 | 윤원식(신광세탁소) | 황금로251-4(황금동 17-18) | 159
1 | 05-006-098-00000 | 김대기(대인마트) | 양금로253(황금동 17-1) | 588
1 | 05-006-099-00000 | 윤봉국 | 자래밭골길5-4(황금동 17-24) | 39
1 | 05-006-100-00000 | 강희철(김영찬) | 자래밭골길5(황금동 17-21) | 280
1 | 05-006-101-00000 | 김형권 | 자래밭골길7(황금동 17-23) | 57
1 | 05-007-001-00300 | 정근연(연아머리방) | 줄버드나무길1(황금동 68-7) | 941
1 | 05-007-001-00800 | 이태웅 | 줄버드나무2길1-4(황금동 68-87) | 305
1 | 05-007-001-00900 | 이종원 | 줄버드나무2길1-2(황금동 68-8) | 311
1 | 05-007-002-00000 | 이연화 | 줄버드나무2길3(황금동 68-10) | 317
1 | 05-007-003-00000 | 조기석 | 줄버드나무2길5-2(황금동 68-17) | 169
1 | 05-007-004-00000 | 최옥남 | 줄버드나무2길5-6(황금동 68-30) | 45
1 | 05-007-004-00100 | 김숙자 | 줄버드나무2길5-10(황금동 68-29) | 163
1 | 05-007-005-00000 | 이원재 | 줄버드나무2길7(황금동 68-14) | 633
1 | 05-007-006-00000 | 이원태 | 줄버드나무2길9(황금동 68-83) | 101
1 | 05-007-010-00000 | 김영일 | 남산공원4길10-6(황금동 68) | 175
1 | 05-007-010-00200 | 정봉순 | 남산공원4길10-7(황금동 68-18) | 387
1 | 05-007-011-00000 | 이화선 | 남산공원4길10-8(황금동68-18) | 124
1 | 05-007-012-00000 | 최정용 | 남산공원4길10-10(황금동 68-25) | 290
1 | 05-007-013-00000 | 김경자 | 남산공원4길10-12(황금동 68-81) | 105
1 | 05-007-014-00000 | 김종호 | 남산공원4길10-11(황금동 68-26) | 322
1 | 05-007-016-00000 | 이점복 | 남산공원4길8-3(황금동 68-13) | 10
1 | 05-007-017-00000 | 박영식(박대규) | 남산공원4길8-5(황금동 68-12) | 307
1 | 05-007-018-00000 | 관음사 | 남산공원4길8-13(황금동 68-42) | 451
1 | 05-007-021-00000 | 민문기 | 줄버드나무1길2(황금동68-32) | 169
1 | 05-007-022-00000 | 이상후 | 줄버드나무1길1(황금동75-1) | 149
1 | 05-007-023-00000 | 이덕준 | 줄버드나무1길4(황금동68-33) | 216
1 | 05-007-024-00000 | 김영배 | 줄버드나무1길6(황금동68-34) | 101
1 | 05-007-025-00000 | 임준택 | 줄버드나무1길5(황금동 75-3) | 88
1 | 05-007-026-00000 | 이택조 | 줄버드나무1길8(황금동68-35) | 29
1 | 05-007-027-00000 | 이두남 | 줄버드나무1길9(황금동 75-8) | 18
1 | 05-007-028-00000 | 서성옥 | 남산공원4길23(황금동68-36) | 287
1 | 05-007-030-00000 | 심점연 | 남산공원4길26(황금동68-27) | 123
1 | 05-007-032-00000 | 김순자 | 남산공원4길28(황금동 68-41) | 66
1 | 05-007-034-00000 | 김영옥 | 남산공원4길30-2(황금동68-36) | 105
1 | 05-007-035-00000 | 장철환(장용문) | 남산공원4길30-6(황금동68-40) | 361
1 | 05-007-036-00000 | 김연학 | 남산공원4길30-8(황금동68-48) | 124
1 | 05-007-037-00000 | 강우식 | 남산공원4길30-7(황금동68-75) | 1
1 | 05-007-039-00000 | 김용운 | 남산공원4길30-3(황금동68-45) | 242
1 | 05-007-040-00000 | 박일랑 | 줄버드나무1길13(황금동75-9 ) | 237
1 | 05-007-043-00000 | 김상현 | 줄버드나무1길15(황금동75-22) | 332
1 | 05-007-044-00000 | 김영도 | 남산공원4길34-4(황금동68-49) | 59
1 | 05-007-045-00000 | 윤봉주 | 남산공원4길34-7(황금동68-78) | 265
1 | 05-007-046-00000 | 박계령 | 남산공원4길34-5(황금동68-51) | 98
1 | 05-007-047-00000 | 김도수 | 남산공원4길34-3(황금동68-52) | 116
1 | 05-007-048-00000 | 송군호 | 남산공원4길36-3(황금동74-6) | 371
1 | 05-007-049-00000 | 이병기 | 남산공원4길36-4(황금동71-4) | 240
1 | 05-007-050-00000 | 이종대 | 황금동7-4 | 205
1 | 05-007-051-00000 | 김덕술(박경하) | 남산공원4길36-1(황금동74-5) | 74
1 | 05-007-052-00000 | 신주환 | 남산공원4길37(황금동75-16) | 254
1 | 05-007-053-00000 | 장갑연 | 남산공원4길38(황금동74-1) | 245
1 | 05-007-054-00000 | 김돌의 | 남산공원4길40(황금동74-48) | 377
1 | 05-007-055-00000 | 임인준 | 남산공원4길39(황금동75-15) | 0
1 | 05-007-056-00000 | 김숙희 | 남산공원4길44-1(황금동 73-4) | 456
1 | 05-007-056-00100 | 송명애 | 남산공원4길45(황금동 75-12) | 0
1 | 05-007-057-00000 | 정창복 | 학사대길49(황금동 73-63) | 80
1 | 05-007-059-00000 | 김용도 | 학사대길53(황금동 75-11) | 0
1 | 05-007-060-00000 | 박순재 | 황금동 75-10 (12-12 빙그레 우유) | 0
1 | 05-007-061-00000 | 성우동 | 학사대길55(황금동 75-10) | 449
1 | 05-007-062-00000 | 문복연 | 학사대길57(황금동 75-20) | 168
1 | 05-007-063-00000 | 이인식 | 학사대길57-1(황금동 75-6) | 125
1 | 05-007-064-00000 | 오태순 | 학사대길59(황금동 75-25) | 284
1 | 05-007-065-00000 | 박용하 | 학사대길63(황금동 75-2) | 147
1 | 05-008-019-00000 | 송환호 | 학사대6길6(황금동 73-6) | 168
1 | 05-008-020-00000 | 서덕호 | 학사대6길4(황금동 73-5) | 67
1 | 05-008-021-00100 | 최수광 | 학사대6길2(황금동73-57) | 0
1 | 05-008-022-00000 | 이병학(도원) | 학사대길46(황금동 73-58) | 579
1 | 05-008-023-00000 | 이상근 | 학사대길47(황금동 73-44) | 318
1 | 05-008-024-00000 | 최명진 | 학사대길43(황금동 73-55) | 61
1 | 05-008-026-00000 | 김종인 | 학사대길43-4(황금동 74-2) | 169
1 | 05-008-027-00000 | 권명자 | 학사대길43-3(황금동 74-4) | 11
1 | 05-008-027-00100 | 최종래 | 학사대길42(황금동 73-15) | 61
1 | 05-008-027-00300 | 홍재철 | 학사대길40(황금동 73-18) | 287
1 | 05-008-027-00500 | 송병식 | 학사대길38(황금동 73-32) | 501
1 | 05-008-028-00000 | 최정분 | 학사대길41-4(황금동 74-4) | 80
1 | 05-008-029-00000 | 이응준(이충화) | 학사대길41-3(황금동 74-4) | 373
1 | 05-008-036-00000 | 김종한 | 학사대길39(황금동 74-14) | 167
1 | 05-008-037-00000 | 송명수 | 학사대길35-2(황금동 74-47) | 213
1 | 05-008-038-00000 | 서광원 | 학사대길35-4(황금동 72-12) | 263
1 | 05-008-039-00000 | 배수웅 | 학사대길35-5(황금동 17-11) | 64
1 | 05-008-040-00000 | 정도수 | 학사대길35-8(황금동 74-9) | 149
1 | 05-008-041-00000 | 이상원(신원식) | 학사대길35-3(황금동 74-8) | 432
1 | 05-008-042-00000 | 임인범 | 학사대길33(황금동 74-15) | 119
1 | 05-008-042-00300 | 공원경로당노인회 | 학사대4길1(황금동 73-35) | 0
1 | 05-008-042-00500 | 박경하 | 학사대4길1-1(황금동 73-37) | 122
1 | 05-008-047-00000 | 장태욱 | 학사대길31(황금동 74-16) | 0
1 | 05-008-048-00000 | 최동춘 | 학사대길29-1(황금동 74-18) | 30
1 | 05-008-049-00000 | 김임순 | 학사대길29(황금동 74-19) | 7
1 | 05-008-050-00000 | 김백용 | 학사대길27(황금동74-32) | 224
1 | 05-008-052-00000 | 이광호 | 학사대길25(황금동 74-23) | 68
1 | 05-008-053-00000 | 문병욱 | 학사대길21-3(황금동 74-25) | 231
1 | 05-008-054-00000 | 김대성 | 학사대길21-5(황금동 74-26) | 35
1 | 05-008-055-00000 | 윤종채 | 학사대길21-6(황금동 74-20) | 349
1 | 05-008-056-00000 | 김주승 | 황금동 74-23 | 19
1 | 05-008-057-00000 | 이정순 | 학사대길19-4(황금동 74-25) | 68
1 | 05-008-058-00000 | 손경호 | 학사대길19-6(황금동 70-1) | 147
1 | 05-008-059-00000 | 최복임 | 황금동 70-3 | 24
1 | 05-008-060-00000 | 송영국(황금 184-30) | 학사대길13(황금동 70-2) | 90
1 | 05-008-061-00000 | 김창환 | 학사대길16(황금동 70-9) | 272
1 | 05-008-062-00000 | 박상금 | 학사대2길8(황금동 193) | 92
1 | 05-008-064-00000 | 개운사 | 학사대2길18,황금동196-3경계(남산동 194-2) | 373
1 | 05-008-065-00000 | 개운사 | 학사대2길18(황금동 196-3) | 3622
1 | 05-008-066-00000 | 여선동 | 학사대2길15(황금동 194-8) | 426
1 | 05-008-067-00000 | 문희숙 | 학사대3길2(황금동 194-59 ) | 218
1 | 05-008-068-00000 | 이종배 | 학사대3길4(황금동 194) | 149
1 | 05-008-069-00000 | 장경술 | 학사대3길3(황금동 71-1) | 260
1 | 05-008-070-00000 | 전용득 | 학사대3길6(황금동 194-3) | 225
1 | 05-008-071-00000 | 김명철 | 학사대3길8(황금동 193-8) | 72
1 | 05-008-072-00000 | 민원식 | 학사대3길6-3(황금동 194-1) | 171
1 | 05-008-073-00000 | 구용덕 | 학사대3길6-5(황금동 193-9) | 49
1 | 05-008-074-00000 | 배수언 | 학사대3길6-9(황금동 193) | 0
1 | 05-008-075-00000 | 장인권 | 학사대3길6-7(황금동 293) | 43
1 | 05-008-076-00000 | 강희국 | 학사대2길21(황금동 193) | 56
1 | 05-008-077-00000 | 강희웅 | 학사대2길23-5(황금동 173-7) | 258
1 | 05-008-078-00000 | 강정웅 | 학사대2길23-2(황금동 193) | 331
1 | 05-008-079-00000 | 학사대(경로당) | 학사대1길10(황금동 196-12) | 83
1 | 05-008-080-00000 | 이춘자 | 학사대2길32(황금동 197-1) | 454
1 | 05-008-081-00000 | 안학술 | 학사대2길32-4(황금동 193) | 80
1 | 05-008-082-00000 | 박희동 | 학사대2길34(황금동 197-3) | 127
1 | 05-008-083-00000 | 정도화 | 학사대2길36(황금동 193) | 253
1 | 05-008-084-00000 | 이상준 | 학사대2길38(황금동 197-5) | 159
1 | 05-008-085-00000 | 최선태 | 학사대2길40(황금동 197-6) | 280
1 | 05-008-086-00000 | 김해준 | 학사대2길42-5(황금동 193) | 75
1 | 05-008-087-00000 | 신화수 | 학사대2길42-6(황금동 193-3) | 20
1 | 05-008-088-00000 | 곽윤식 | 학사대2길42(황금동 193) | 81
1 | 05-008-089-00000 | 예수해 | 학사대2길46(황금동 196-6) | 212
1 | 05-008-095-00000 | 강영임 | 학사대2길41(황금동 197-8) | 321
1 | 05-008-096-00000 | 허재관 | 학사대2길37(황금동 193-23) | 287
1 | 05-008-097-00000 | 임영자 | 학사대2길31(황금동 193) | 221
1 | 05-008-098-00000 | 윤목현 | 학사대2길31-4(황금동 193-3) | 79
1 | 05-008-099-00000 | 박희동(8-82) | 학사대1길31-6(황금동 193) | 0
1 | 05-008-100-00000 | 배병상 | 학사대2길31-5(황금동 193) | 0
1 | 05-008-101-00000 | 이춘자(8-80) | 학사대1길20(황금동 193) | 203
1 | 05-008-102-00000 | 이영길 | 학사대1길22(황금동 192) | 18
1 | 05-008-103-00000 | 이영길 | 학사대1길24-2(황금동 193) | 0
1 | 05-008-104-00000 | 공월순 | 학사대1길18(황금동 193) | 33
1 | 05-008-105-00000 | 김종석 | 학사대1길16(황금동 193-6) | 118
1 | 05-008-106-00000 | 이종기 | 학사대1길17(황금동 193-18) | 80
1 | 05-008-107-00000 | 박상준 | 학사대1길19(황금동 193) | 207
1 | 05-008-108-00000 | 이희성 | 학사대1길23(황금동 193) | 0
1 | 05-008-110-00000 | 유순임 | 학사대3길18(황금동 10-2) | 120
1 | 05-008-111-00000 | 최무수 | 학사대3길16(황금동 193) | 145
1 | 05-008-112-00000 | 이온기 | 학사대3길15(황금동 193) | 249
1 | 05-008-113-00000 | 정순선 | 학사대3길14(황금동 193-44) | 53
1 | 05-008-115-00000 | 김정수 | 학사대3길13-4(황금동 193) | 0
1 | 05-008-116-00000 | 전종록 | 학사대3길11(황금동 193) | 158
1 | 05-008-117-00000 | 박동출 | 학사대3길12(황금동 193) | 0
1 | 05-008-118-00000 | 문효영 | 학사대3길19(황금동 73-33) | 227
1 | 05-008-119-00000 | 강석군 | 학사대3길21(황금동 73) | 334
1 | 05-008-121-00000 | 김분자 | 학사대1길32(황금동 192-3) | 390
1 | 05-008-122-00000 | 이분남 | 학사대4길16(황금동 45-73) | 85
1 | 05-008-123-00000 | 임일권 | 학사대4길12-1(황금동 71-7) | 0
1 | 05-008-124-00000 | 이만기 | 학사대4길12(황금동 71-6) | 365
1 | 05-008-125-00000 | 김동숙a | 학사대4길8-6(황금동 71-5) | 80
1 | 05-008-126-00000 | 김동숙b | 학사대4길10(황금동 71-4) | 79
1 | 05-008-127-00000 | 김상대 | 학사대1길35(황금동 73-39) | 56
1 | 05-008-128-00000 | 성낙권 | 학사대1길36-1(황금동 192-2) | 0
1 | 05-008-129-00000 | 윤현수 | 황금동 192 | 0
1 | 05-008-130-00000 | 이숙자 | 학사대1길38(황금동 192-1) | 93
1 | 05-008-131-00000 | 하수용 | 학사대1길37(황금동 73-39) | 182
1 | 05-008-132-00000 | 김진애 | 학사대1길37-4(황금동 73-29) | 273
1 | 05-008-133-00000 | 최용숙 | 학사대1길37-7(황금동 73-60) | 77
1 | 05-008-137-00000 | 박래훈 | 학사대5길13-4(황금동 1-2) | 124
1 | 05-008-138-00000 | 배병주 | 학사대5길11-2(황금동 192) | 101
1 | 05-008-139-00000 | 주국자 | 학사대5길11-3(황금동 192) | 133
1 | 05-008-140-00000 | 이대조 | 학사대5길11(황금동 185-9) | 87
1 | 05-008-141-00000 | 김창규 | 학사대5길7-4(황금동 192) | 44
1 | 05-008-142-00000 | 황영도 | 학사대5길7-3(황금동 189) | 81
1 | 05-008-143-00000 | 고성분 | 학사대1길45-2(황금동 73-24) | 286
1 | 05-008-144-00000 | 박해동 | 학사대1길45-4(황금동 73-27) | 259
1 | 05-008-145-00000 | 김진열 | 황금동 73-23 | 0
1 | 05-008-146-00000 | 문두성 | 황금동 73-32 | 0
1 | 05-008-147-00000 | 윤명도 | 학사대1길48(황금동 191) | 41
1 | 05-008-149-00000 | 김삼분 | 학사대1길47(황금동 73) | 46
1 | 05-008-150-00000 | 이건호 | 학사대1길51(황금동 73-13) | 212
1 | 05-008-151-00000 | 손길홍 | 학사대6길14-1(황금동 73-11) | 153
1 | 05-008-152-00000 | 강희곤 | 학사대6길14-3(황금동 73-12) | 219
1 | 05-008-153-00000 | 박세훈 | 학사대6길14-8(황금동 73-14) | 171
1 | 05-008-154-00000 | 이우선 | 학사대6길14-7(황금동 73-19) | 127
1 | 05-008-155-00000 | 강장화 | 학사대6길12(황금동 73-9) | 287
1 | 05-008-156-00000 | 김순자 | 학사대6길10-2(황금동 73-7) | 270
1 | 05-008-157-00000 | 김상봉 | 학사대6길10-4(황금동 73-8) | 398
1 | 05-008-158-00000 | 최원식 | 학사대6길10-1(황금동 73-64) | 314
1 | 05-010-024-00100 | 이달우(유촌떡방아) | 학사대길 90(황금동 77-7) | 342
1 | 05-010-025-00000 | 곽태균 | 학사대길 88(황금동 77-5) | 227
1 | 05-010-030-00000 | 곽정래 | 학사대길 86(황금동 77-2) | 117
1 | 05-010-032-00100 | 김이태 | 학사대길 82(황금동 77-43) | 424
1 | 05-010-035-00100 | 오달수 | 학사대7길1(황금동 77-1) | 149
1 | 05-010-036-00000 | 윤태술 | 학사대7길2(황금동 76-1) | 184
1 | 05-010-037-00000 | 이종미 | 학사대7길3(황금동 77-47) | 80
1 | 05-010-038-00000 | 전형도 | 학사대7길 3-3(황금동 77-34) | 172
1 | 05-010-039-00000 | 공강화 | 학사대7길 3-5(황금동 77-3) | 646
1 | 05-010-039-00100 | 이신우 | 학사대7길 3-8(황금동 77-8) | 250
1 | 05-010-040-00100 | 정의용 | 학사대7길 3-6(황금동 77-41) | 123
1 | 05-010-041-00000 | 박태용 | 학사대7길 3-4(황금동 77-9 ) | 26
1 | 05-010-041-00100 | 여정기 | 학사대7길 5-3(황금동 77-44) | 143
1 | 05-010-042-00000 | 서명교 | 학사대7길 5-4(황금동 77-11) | 183
1 | 05-010-043-00000 | 이동신 | 학사대7길 8(황금동 76-2) | 265
1 | 05-010-043-00100 | 김영수 | 학사대7길 10-2(황금동 76-60) | 187
1 | 05-010-049-00000 | 태양주택 | 학사대길 70(황금동 76-49) | 1130
1 | 05-010-053-00000 | 김인기 | 학사대길68(황금동 78-47) | 290
1 | 05-010-055-00000 | 대구천주교회(황금성당) | 학사대길64,마리아유치원(황금동 76-18) | 2052
1 | 05-010-057-00000 | 윤해식 | 학사대길62(황금동 76-46) | 105
1 | 05-010-059-00000 | 김성진 | 학사대길54(황금동 76-54) | 367
1 | 05-010-060-00000 | 정하길 | 학사대길52(황금동 76-47) | 147
1 | 05-010-061-00000 | 이경호 | 학사대6길3(황금동 78-13) | 226
1 | 05-010-062-00000 | 이종하 | 학사대6길5(황금동 76-13) | 351
1 | 05-010-066-00000 | 박종호 | 학사대1길59(황금동 76-18) | 86
1 | 05-010-067-00000 | 강영갑 | 학사대1길63(황금동 76-16) | 307
1 | 05-010-068-00000 | 김기태 | 학사대1길65(황금동 76-28) | 480
1 | 05-010-069-00000 | 최동열 | 학사대1길70-6,상(황금동 184-57) | 179
1 | 05-010-070-00000 | 고재선 | 학사대1길70-8,하(황금동 184-56) | 84
1 | 05-010-071-00100 | 김태근 | 학사대1길69(황금동 76-26) | 156
1 | 05-010-072-00000 | 김옥근 | 학사대1길72(황금동 184-47) | 146
1 | 05-010-073-00000 | 이갑년 | 학사대1길73-1(황금동 76-24) | 603
1 | 05-010-074-00000 | 이종우 | 학사대1길73-4(황금동 76-21) | 143
1 | 05-010-075-00000 | 김영철 | 학사대1길74(황금동 184-28) | 435
1 | 05-010-076-00000 | 김정옥 | 학사대1길78-4(황금동 184-27) | 344
1 | 05-010-077-00000 | 이진연 | 학사대1길78-5(황금동 184-29) | 522
1 | 05-010-078-00000 | 김영자 | 학사대1길80(황금동 184-25) | 152
1 | 05-010-079-00000 | 김장환 | 학사대7길17(황금동 77-15) | 275
1 | 05-010-080-00000 | 정용원 | 학사대7길15(황금동 77-13) | 327
1 | 05-010-081-00000 | 손필순 | 학사대7길11(황금동 77-12) | 160
1 | 05-010-082-00000 | 김은숙 | 학사대1길81(황금동 77-17) | 84
1 | 05-010-083-00000 | 이종철 | 학사대1길82(황금동 184-24) | 523
1 | 05-010-084-00000 | 이두우 | 학사대1길83(황금동 77-42) | 51
1 | 05-010-085-00000 | 김덕원 | 학사대1길85(황금동 77-36) | 43
1 | 05-010-086-00000 | 이동철 | 학사대1길84(황금동 184-23) | 402
1 | 05-010-087-00000 | 박남순 | 학사대1길88-6(황금동 184-21) | 116
1 | 05-010-088-00000 | 김교우 | 학사대1길88-8(황금동 2-1) | 11
1 | 05-010-089-00000 | 조인성 | 학사대1길88-7(황금동 184-19) | 259
1 | 05-010-090-00000 | 김동희 | 학사대1길88-5(황금동 184-18) | 319
1 | 05-010-091-00000 | 서월선 | 학사대1길87(황금동 77-38) | 160
1 | 05-010-092-00000 | 박윤찬(우성하우스) | 학사대1길90(황금동 184-10) | 194
1 | 05-010-093-00000 | 여의동 | 학사대1길89(황금동 77-22) | 503
1 | 05-010-094-00000 | 이천우 | 학사대1길91(황금동 77-20) | 484
1 | 05-010-095-00000 | 오명희 | 학사대1길94(황금동 184-8) | 487
1 | 05-010-096-00000 | 김진옥 | 학사대길96(황금동 184-7) | 317
1 | 05-010-097-00000 | 김영길 | 학사대길100(황금동 184-48) | 74
1 | 05-010-098-00000 | 임복출 | 학사대길102(황금동 184-45) | 39
1 | 05-012-011-00000 | 문종삼 | 자래봉길2-6(황금동 184-11) | 165
1 | 05-012-012-00000 | 황정애 | 자래봉길2-5(황금동 184-49) | 396
1 | 05-012-013-00000 | 현우석 | 자래봉길2-3(황금동 184-12) | 204
1 | 05-012-054-00000 | 윤해도 | 자래봉길3(황금동 184-4) | 157
1 | 05-012-055-00000 | 김남진 | 자래봉길4(황금동 184-13) | 268
1 | 05-012-056-00000 | 김종선 | 자래봉길6(황금동 184-14) | 278
1 | 05-012-057-00000 | 황성일 | 자래봉길5(황금동 183-1) | 323
1 | 05-012-058-00000 | 박춘식 | 자래봉길7(황금동 183-5) | 266
1 | 05-012-059-00000 | 송광호 | 자래봉길7-1(황금동 183-6) | 133
1 | 05-012-060-00000 | 이원기 | 자래봉길7-3(황금동 183-4) | 220
1 | 05-012-061-00000 | 류제옥 | 자래봉길9(황금동 184-15) | 172
1 | 05-012-062-00000 | 박순제 | 자래봉길8(황금동 184-63) | 87
1 | 05-012-063-00000 | 신창섭 | 자래봉길12(황금동 184-16) | 221
1 | 05-012-064-00000 | 김홍근 | 자래봉길11(황금동 183-2) | 293
1 | 05-012-065-00000 | 이창배 | 자래봉길14(황금동 184) | 0
1 | 05-012-066-00000 | 손청수 | 자래봉길15(황금동 184-34) | 531
1 | 05-012-067-00000 | 황금공원경노당 | 자래봉길16(황금동 184-33) | 189
1 | 05-012-068-00000 | 송준규 | 자래봉길18(황금동 184-31) | 157
1 | 05-012-069-00000 | 정인용 | 자래봉길19(황금동 184-35) | 198
1 | 05-012-070-00000 | 나상순 | 자래봉길20(황금동 184-52) | 50
1 | 05-012-071-00000 | 김분례 | 자래봉길19-4(황금동 185-36) | 111
1 | 05-012-072-00000 | 유봉용 | 자래봉길19-3(황금동 184-37) | 113
1 | 05-012-073-00000 | 남계분 | 자래봉길22(황금동 184-52) | 82
1 | 05-012-074-00000 | 전대명 | 자래봉길22-12(황금동 184-36) | 266
1 | 05-012-075-00000 | 이춘섭 | 자래봉길22-10(황금동 184) | 123
1 | 05-012-076-00000 | 한금년 | 자래봉길22-6(황금동 184-30) | 35
1 | 05-012-077-00000 | 조팔갑 | 자래봉길22-3(황금동 184-62) | 9
1 | 05-012-078-00000 | 김기출 | 자래봉길22-5(황금동 2-3) | 144
1 | 05-012-079-00000 | 이성목 | 자래봉길22-14(황금동 184-55) | 32
1 | 05-012-080-00000 | 김동희 | 자래봉길22-24(황금동 185-12) | 23
1 | 05-012-081-00100 | 김상철 | 자래봉길22-16(황금동 2-3) | 169
1 | 05-012-082-00000 | 이상희 | 자래봉길22-9(황금동 185-10) | 240
1 | 05-012-083-00000 | 김차순 | 자래봉길22-28(황금동 2-3) | 35
1 | 05-012-084-00000 | 박태옥 | 자래봉길22-30(황금동 2-3) | 18
1 | 05-012-085-00000 | 남종현 | 황금동 2-3 | 0
1 | 05-012-086-00000 | 김갑선 | 자래봉길24(황금동 184-62) | 103
1 | 05-012-087-00000 | 유성열 | 자래봉길26(황금동 185-6) | 199
1 | 05-012-088-00000 | 장재인 | 자래봉2길28(황금동 185-7) | 328
1 | 05-012-089-00000 | 송달호 | 자래봉길29(황금동 185-32) | 218
1 | 05-012-090-00000 | 전만길 | 자래봉길32-1(황금동 185-9) | 183
1 | 05-012-091-00000 | 한병화 | 자래봉길32-3(황금동 185-5) | 46
1 | 05-012-092-00000 | 남종해 | 자래봉길31-2(황금동 185-18) | 187
1 | 05-012-093-00000 | 백상학 | 자래봉길31-3(황금동 185) | 0
1 | 05-012-094-00000 | 오팔원 | 자래봉길36(황금동 185-11) | 0
1 | 05-012-095-00000 | 최도상 | 자래봉길36-2(황금동 185) | 186
1 | 05-012-096-00000 | 최일진 | 자래봉길36-1(황금동 185-13) | 225
1 | 05-012-097-00000 | 김규환 | 자래봉길38(황금동 2-4) | 2
1 | 05-012-098-00000 | 현태출 | 자래봉길40(황금동 185-14) | 0
1 | 05-012-101-00000 | 심정태(세.박순자) | 자래봉2길38(황금동 185-27) | 111
1 | 05-012-102-00000 | 심정태 | 학사대2길46(황금동 196-6) | 153
1 | 05-012-103-00000 | 정순식 | 황금동 184-24 | 264
1 | 05-012-104-00000 | 김천시장(산림녹지과) | 김천시 황금동 185-40(황금공원) | 224
1 | 05-012-105-00000 | 이순분 | 자래봉2길28(황금동 3-2) | 153
1 | 05-012-106-00000 | 김동월 | 자래봉2길26-1(황금동 185) | 187
1 | 05-012-107-00000 | 이영자 | 자래봉2길26-5(황금동 185) | 203
1 | 05-012-108-00000 | 김봉규 | 자래봉2길26-7(황금동 185) | 294
1 | 05-012-109-00000 | 윤태식 | 자래봉2길26-9(황금동 185-36) | 153
1 | 05-012-110-00000 | 조숙이 | 자래봉길26-11(황금동 184-54) | 10
1 | 05-012-111-00000 | 임복수 | 자래봉2길26-10(황금동 산6-2) | 126
1 | 05-012-112-00000 | 한인출 | 자래봉2길26-15(황금동 185-24) | 40
1 | 05-012-113-00000 | 김념 | 자래봉2길26-12(황금동 185) | 118
1 | 05-012-114-00000 | 문희용 | 자래봉길27-4(황금동 3-2) | 230
1 | 05-012-115-00000 | 최영자 | 자래봉길27-3(황금동 185-29) | 342
1 | 05-012-116-00000 | 임일랑 | 자래봉길27-5(황금동 3-2) | 40
1 | 05-012-117-00000 | 김상태 | 자래봉길27-7(황금동 3-2) | 242
1 | 05-012-118-00000 | 서무자 | 자래봉3길49-12(황금동 184) | 90
1 | 05-012-119-00000 | 김영애 | 자래봉길16(황금동 179-11) | 653
1 | 05-012-120-00000 | 신순남 | 자래봉2길18(황금동 179-13) | 327
1 | 05-012-121-00000 | 정성화 | 자래봉2길20(황금동 406-2) | 317
1 | 05-012-122-00000 | 강정구 | 자래봉2길17-12(황금동 182-2) | 6
1 | 05-012-123-00000 | 정성화 | 자래봉2길17-7(황금동 182-2) | 63
1 | 05-012-124-00000 | 김정순 | 황금동 3-3 | 1
1 | 05-012-125-00000 | 김봉학 | 자래봉2길13(황금동 179-10) | 267
1 | 05-012-126-00000 | 심점연 | 자래봉2길10(황금동 181) | 29
1 | 05-012-127-00000 | 박이호 | 자래봉2길8(황금동 3-3) | 103
1 | 05-012-129-00000 | 이영수 | 자래봉3길39(황금동 181-6) | 371
1 | 05-012-131-00000 | 김영철 | 자래봉3길43(황금동 181-31) | 150
1 | 05-013-011-00100 | 주원돈 | 양금로227-1(황금동 102-5) | 406
1 | 05-013-012-00100 | 황남파출소 | 양금로229(황금동 102-4) | 105
1 | 05-013-013-00100 | 박성임(1층) | 양금로229-1(황금동 102-6) | 549
1 | 05-013-014-00100 | 이영수 | 양금로229-2(황금동 102-2) | 77
1 | 05-013-015-00100 | 정점술(부광철물) | 양금로231-1(황금동 102-1) | 294
1 | 05-013-019-00100 | 김창구(대창사우나) | 양금로235(황금동 4-1) | 12
1 | 05-013-020-00100 | 김창구(시루봉식당) | 양금로237(황금동 4-1 ) | 294
1 | 05-013-022-00100 | 이영수(밀레니엄마트) | 양금로239(황금동 103-10) | 630
1 | 05-013-023-00100 | 김천시장(청소시설) | 양금로239,황금동 공중화장실(황금동 111-23) | 1237
1 | 05-013-024-00100 | 강옥희(김천떡방아간) | 양금로241(황금동 4-1) | 135
1 | 05-013-025-00100 | 윤기수(뱅크할인마트) | 학사대길114(황금동 50-1) | 267
1 | 05-013-028-00100 | 김공이 | 자래봉1길4(황금동 182-13) | 618
1 | 05-013-029-00100 | 김명순 | 자래봉1길8(황금동 183-7) | 158
1 | 05-013-030-00100 | 이경림 | 자래봉1길5(황금동 3-4) | 98
1 | 05-013-031-00100 | 김동만 | 자래봉1길12(황금동 183-3) | 28
1 | 05-013-032-00100 | 김외숙 | 자래봉1길11-1(황금동 182-22) | 133
1 | 05-013-033-00100 | 이종수 | 자래봉1길11-2(황금동 182-20) | 115
1 | 05-013-034-00100 | 최동만 | 자래봉1길13(황금동 182-41) | 87
1 | 05-013-035-00200 | 안영호 | 자래봉1길13-1(황금동 182-38) | 69
1 | 05-013-036-00100 | 김진희 | 자래봉1길13-2(황금동 182-32) | 162
1 | 05-013-037-00100 | 은종권 | 자래봉1길17(황금동 3-4) | 184
1 | 05-013-038-00100 | 이갑수 | 자래봉3길49-4(황금동 182-35) | 255
1 | 05-013-039-00100 | 김주희 | 자래봉1길19(황금동 185-25) | 81
1 | 05-013-040-00100 | 김주섭 | 자래봉1길18(황금동 182-10) | 114
1 | 05-013-041-00100 | 권영철 | 자래봉1길18-3(황금동 182-26) | 391
1 | 05-013-042-00100 | 이길덕 | 자래봉1길18-4(황금동 182-12) | 111
1 | 05-013-043-00100 | 권호야 | 자래봉1길18-2(황금동 3-4) | 82
1 | 05-013-045-00100 | 조병구 | 학사대길110(황금동 3-1) | 67
1 | 05-013-046-00100 | 홍수태 | 학사대길108-1(황금동 184-43) | 62
1 | 05-013-047-00100 | 박문현 | 학사대길108(황금동 184-43) | 412
1 | 05-013-048-00100 | 신동의 | 학사대길106(황금동 77-38) | 143
1 | 05-013-049-00100 | 정대식 | 학사대길104(황금동 3-1) | 124
1 | 05-014-013-00100 | 정창수(이조원) | 양금로232-1(황금동 90-1) | 288
1 | 05-014-014-00000 | 이현택(신한문구사) | 양금로232-2(황금동 4-2) | 108
1 | 05-014-014-00100 | 이현택(2층) | 양금로232-2(황금동 90-2) | 40
1 | 05-014-015-00200 | 김성규(보강건강) | 양금로234(황금동 89-6) | 307
1 | 05-014-015-00500 | 손영출(환희미용실) | 양금로234-1(황금동 89-67) | 0
1 | 05-014-015-00700 | 강흥규(광명건설) | 양금로236(황금동 89-8) | 56
1 | 05-014-016-00000 | 신수재 | 양금로240(황금동 89-10) | 3
1 | 05-014-018-00000 | 김봉수 | 가산길6(황금동 89-1) | 931
1 | 05-014-020-00000 | 구연태 | 가산길10(황금동 89-14) | 76
1 | 05-014-021-00000 | 이성호 | 가산길12(황금동 89-16) | 415
1 | 05-014-022-00000 | 이승구(정화고물상회) | 가산1길43(황금동 4-2) | 27
1 | 05-014-022-00200 | 김용구 | 가산1길16(황금동 94-9) | 510
1 | 05-014-022-00300 | 이점분 | 가산1길42(황금동 78-12) | 293
1 | 05-014-023-00000 | 임순선 | 가산1길39(황금동 89-3) | 285
1 | 05-014-023-00200 | 오세복(양천식품) | 가산1길40(황금동 94-11) | 442
1 | 05-014-024-00000 | 신순자 | 가산1길37(황금동 89-4) | 192
1 | 05-014-024-00200 | 정승현 | 가산1길38(황금동 94-12) | 350
1 | 05-014-025-00000 | 권중길 | 가산1길35-2(황금동 89-5) | 238
1 | 05-014-035-00000 | 이지원(잉꼬혼수방) | 가산1길36-3(황금동 94-5) | 228
1 | 05-014-036-00000 | 오경선 | 가산1길36-7(황금동 94-6) | 279
1 | 05-014-037-00000 | 남영대 | 가산1길36-9(황금동 94-7) | 121
1 | 05-014-037-00200 | 황금빌라(101동401호) | 가산2길15(황금동 95) | 1734
1 | 05-014-037-00300 | 황금빌라(102동201호) | 가산2길11(황금동 95-1) | 1472
1 | 05-014-037-00400 | 황금빌라(3동202호) | 가산2길7(황금동 95-2) | 1574
1 | 05-014-038-00000 | 전성흔 | 가산2길12(황금동 97-12) | 237
1 | 05-014-039-00000 | 김권수 | 가산2길14(황금동 97-13) | 342
1 | 05-014-040-00000 | 이한수 | 가산2길16(황금동 97-18) | 256
1 | 05-014-041-00000 | 김현동 | 가산2길16(황금동 97-9) | 45
1 | 05-014-042-00000 | 곽재성 | 가산2길18(황금동 97-14) | 138
1 | 05-014-042-00200 | 곽재성 | 가산2길18(황금동 97-14) | 351
1 | 05-014-042-00300 | 박인규 | 가산2길19(황금동 94-3) | 261
1 | 05-014-042-00400 | 이진동 | 가산2길20(황금동 97-7) | 106
1 | 05-014-042-00500 | 이석진 | 가산2길21(황금동 94-2) | 175
1 | 05-014-043-00000 | 김희열 | 가산2길24(황금동 97-6) | 171
1 | 05-014-043-00100 | 이호철 | 가산길20(황금동 94-1) | 102
1 | 05-014-043-00200 | 여회동 | 가산길18(황금동 94-8) | 409
1 | 05-014-045-00000 | 송우섭 | 가산길26(황금동 97-5) | 83
1 | 05-014-046-00000 | 이무길 | 가산길26-1(황금동 97-4) | 149
1 | 05-014-047-00000 | 임종태 | 가산길28(황금동 97-1) | 365
1 | 05-014-049-00000 | 전영기 | 가산2길10-15(황금동 97-3) | 242
1 | 05-014-050-00000 | 이화덕 | 가산2길10-13(황금동 97-8) | 303
1 | 05-014-051-00000 | 김동필 | 가산2길10-5(황금동 97-11) | 382
1 | 05-014-051-00100 | 수도사업소장 | 가산2길6(황금동 98-1) | 322
1 | 05-014-052-00000 | 고재철 | 양금로228(황금동 91-7) | 274
1 | 05-014-053-00000 | 최한철 | 가산2길2(황금동 91-1) | 600
1 | 05-014-055-00000 | 유희진 | 가산1길20(황금동 96-2) | 277
1 | 05-014-056-00000 | 정완기 | 가산1길18(황금동 96-5) | 529
1 | 05-014-056-00100 | 신정수 | 가산1길17(황금동 91-8) | 223
1 | 05-014-057-00000 | 박세도 | 가산1길16(황금동 96-6) | 547
1 | 05-014-057-00100 | 김미율자 | 가산1길13(황금동 91-11) | 613
1 | 05-014-058-00000 | 신수재 | 가산1길14(황금동 96-7) | 31
1 | 05-014-059-00000 | 이춘식 | 가산1길12(황금동 96-8) | 308
1 | 05-014-060-00000 | 이영호 | 가산1길10(황금동 96-3) | 372
1 | 05-014-061-00000 | 이일남 | 가산1길6(황금동 92-2) | 590
1 | 05-014-062-00000 | 김차음 | 가산1길4(황금동 929) | 107
1 | 05-014-062-00100 | 이충기(대성동물약품) | 양금로220(황금동 91-6) | 484
1 | 05-014-063-00100 | 여환균 | 양금로218-1(황금동 92-5) | 594
1 | 05-014-064-00000 | 김영열 | 양금로218(황금동 4-4) | 492
1 | 05-014-065-00000 | 이병호 | 양금로216(황금동 92-3) | 283
1 | 05-014-066-00000 | 문병균 | 양금로216-1(황금동 92-8) | 343
1 | 05-014-066-00600 | 박휘열(황금빌딩) | 양금로214(황금동 93-3) | 1352
1 | 05-014-067-00200 | 진광순(전.예종식) | 양금로212-1,전자클리닉(황금동 93-3) | 62
1 | 05-014-067-00400 | 김정구(로케트밧데리) | 양금로212(황금동 93-6) | 284
1 | 05-014-068-00000 | 서병구(중부상사) | 양금로210(황금동 4-4) | 275
1 | 05-014-069-00000 | 황금노인회관 | 가산1길8(황금동 93-1) | 274
1 | 05-014-070-00000 | 문영희(통통치킨) | 양금로222(황금동 91-5) | 239
1 | 05-014-070-00100 | 김창수 | 양금로222(황금동 91-10) | 60
1 | 05-014-071-00000 | 이규락 | 양금로222-1(황금동 91-4) | 630
1 | 05-014-071-00100 | 임재순(대웅전기) | 양금로224(황금동 91-3) | 134
1 | 05-014-072-00000 | 이장열(동성이용소) | 양금로226(황금동 4-4) | 93
1 | 05-014-073-00000 | 이조열 | 양금로226(황금동 91-2) | 390
1 | 05-015-002-00000 | 이항수 | 자래봉3길27-12(황금동 179-7) | 161
1 | 05-015-003-00000 | 정말수 | 자래봉3길27-6(황금동 180) | 98
1 | 05-015-004-00000 | 김경순 | 자래봉3길27-14(황금동 179-12) | 175
1 | 05-015-004-00100 | 오성열 | 자래봉3길27-20(황금동 179-10) | 401
1 | 05-015-005-00000 | 김시만 | 자래봉3길27-22(황금동 168) | 29
1 | 05-015-006-00000 | 우종권 | 자래봉3길27-24(황금동 168) | 68
1 | 05-015-007-00000 | 최점용 | 자래봉3길27-28(황금동 5-2) | 0
1 | 05-015-008-00000 | 서용문 | 자래봉3길27-28(황금동 5-2) | 38
1 | 05-015-009-00000 | 김재일 | 자래봉3길27-32(황금동 68) | 291
1 | 05-015-010-00000 | 조성래 | 자래봉3길13(황금동 5-2) | 0
1 | 05-015-013-00000 | 금상현 | 자래봉3길27-7(황금동 5-2) | 188
1 | 05-015-013-00600 | 편규현(1층) | 자래봉3길26(황금동 101-5) | 143
1 | 05-015-013-00700 | 편규현(2층) | 자래봉3길26(황금동 101-5) | 97
1 | 05-015-015-00000 | 김형숙 | 자래봉3길23(황금동 170-4) | 160
1 | 05-015-015-00100 | 편이현 | 자래봉3길24(황금동 101-13) | 91
1 | 05-015-016-00000 | 김상태 | 자래봉3길21(황금동 170-55) | 221
1 | 05-015-016-00100 | 박인규 | 자래봉3길22(황금동 101-10) | 215
1 | 05-015-019-00000 | 이재훈 | 자래봉3길19(황금동 170-15) | 209
1 | 05-015-019-00100 | 이정숙 | 자래봉3길18-1(황금동 101-11) | 187
1 | 05-015-020-00000 | 박오용 | 자래봉3길17-1(황금동 170-20) | 163
1 | 05-015-021-00000 | 문필동 | 자래봉3길17(황금동 170-16) | 224
1 | 05-015-022-00000 | 최순조 | 자래봉3길13(황금동 170-18) | 356
1 | 05-015-022-00800 | 이종진 | 자래봉3길11-6(황금동 5-2) | 326
1 | 05-015-028-00000 | 서춘희 | 황금동 99-1 | 0
1 | 05-015-028-00100 | 황금아파트(303호) | 자래봉3길7(황금동 170-9) | 5617
1 | 05-015-028-00300 | 안상근 | 황금동 99-1 | 26
1 | 05-015-029-00000 | 이경배 | 자래봉3길7-16(황금동 171) | 191
1 | 05-015-030-00000 | 김일수 | 자래봉3길7-8(황금동 168-5) | 189
1 | 05-015-032-00000 | 조종임 | 황금동 168-14 | 0
1 | 05-015-033-00000 | 김흠구 | 자래봉3길7-38(황금동 168-18) | 141
1 | 05-015-034-00000 | 김춘한 | 자래봉3길7-44(황금동 168-19) | 165
1 | 05-015-035-00100 | 김종환 | 자래봉3길7-50(황금동 168-34) | 419
1 | 05-015-035-00200 | 김종원 | 자래봉3길7-7(황금동 99-8) | 173
1 | 05-015-036-00100 | 심경도 | 자래봉3길7-56(황금동 168-36) | 93
1 | 05-015-036-00200 | 오영실 | 자래봉3길7-58(황금동 168-36) | 468
1 | 05-015-042-00000 | 조소선 | 자래봉3길7-13(황금동 99-6) | 583
1 | 05-015-043-00000 | 전진백(남부이용소) | 자래봉3길7-15(황금동 99-5) | 403
1 | 05-015-044-00000 | 정동국(대동샤시) | 자래봉3길7-17(황금동 99-4) | 250
1 | 05-015-045-00000 | 편재명(나무사랑) | 양금로211(황금동 99-7) | 13
1 | 05-015-046-00000 | 박상권 | 양금로211-1(황금동 99-3) | 380
1 | 05-015-047-00000 | 김순이 | 양금로211-2(황금동 99-2) | 309
1 | 05-015-051-00000 | 여영각(농민후계자식당) | 양금로215(황금동 100-4) | 2308
1 | 05-015-053-00000 | 정홍수 | 양금로217(황금동 100-3) | 141
1 | 05-015-055-00000 | 김명옥(약수정) | 양금로219(황금동 100-5) | 1660
1 | 05-015-057-00000 | 채원태(서울전업사) | 양금로219-1(황금동 100-1) | 838
1 | 05-015-059-00000 | 김기석(통큐치킨) | 양금로221(황금동 101-8) | 165
1 | 05-015-061-00000 | 박달임(동양인테리어) | 양금로221-1(황금동 5-3) | 278
1 | 05-015-063-00000 | 박재규 | 양금로221-2(황금동 101-4) | 611
1 | 05-015-065-00000 | 김재수(대성공업사) | 양금로223(황금동 168-1) | 160
1 | 05-015-067-00100 | 이철순(보루네오) | 양금로225(황금동 101-12) | 278
1 | 05-015-067-00200 | 이건우(들마루식당) | 양금로225(황금동 101-12) 고지서주소(황금시장5길22) | 356
1 | 05-015-068-00200 | 박의태(2,3층) | 양금로225-1(황금동 101-1) | 465
1 | 05-015-068-00300 | 박의태(우성사료) | 양금로225-1,좌측(황금동 101-1) | 4
1 | 05-015-068-00400 | 박의태(우성사료) | 양금로225-1(황금동 101-14) | 65
1 | 05-015-068-00500 | 김덕자(초가식당) | 양금로225-1(황금동 101-14) | 48
1 | 05-015-069-00000 | 박순득 | 자래봉2길3(황금동 101-1) | 114
1 | 05-015-071-00000 | 김형식 | 자래봉3길29(황금동 180-18) | 416
1 | 05-016-001-00000 | 조필호 | 자래봉4길7(황금동 163) | 74
1 | 05-016-001-00100 | 서윤옥 | 자래봉4길9(황금동 168) | 289
1 | 05-016-001-00200 | 박동하 | 자래봉4길11(황금동 167-14) | 290
1 | 05-016-002-00000 | 김명경 | 자래봉4길14(황금동 168-12) | 192
1 | 05-016-003-00000 | 김범진 | 자래봉4길15(황금동 167-32) | 218
1 | 05-016-005-00000 | 전석곤 | 자래봉4길16(황금동 168-40) | 78
1 | 05-016-007-00000 | 김방구 | 자래봉4길18(황금동 6-1) | 137
1 | 05-016-008-00000 | 이무술 | 자래봉4길20(황금동 6-1) | 1
1 | 05-016-008-00100 | 김병길 | 자래봉4길22(황금동 168) | 91
1 | 05-016-008-00200 | 이순태 | 자래봉4길21-2(황금동 178-4) | 12
1 | 05-016-008-00300 | 이용민 | 자래봉4길21-4(황금동 168) | 47
1 | 05-016-008-00600 | 문복록 | 자래봉4길21-5(황금동 167-65) | 87
1 | 05-016-009-00000 | 김대식 | 양금로207(황금동 6-2) | 191
1 | 05-016-010-00000 | 김대식 | 양금로207(황금동 6-2) | 217
1 | 05-016-011-00000 | 이도인(행운기사식당) | 양금로205-1(황금동 167-62) | 299
1 | 05-016-012-00000 | 최재철(김천상회) | 양금로205(황금동 6-2) | 10
1 | 05-016-013-00000 | 정홍개(영웅문대반점) | 양금로203-1(황금동 166-1) | 476
1 | 05-016-013-00100 | 김조웅(신진기사식당) | 양금로203(황금동 166-2) | 384
1 | 05-016-014-00000 | 이재동 | 양금로201-2(황금동 166-2) | 179
1 | 05-016-014-00300 | 김형수(고향추어탕) | 양금로201-1(황금 167-11) | 313
1 | 05-016-014-00500 | 윤병보 | 자래봉5길4-2(황금 167-10) | 276
1 | 05-016-014-00700 | 김조웅 | 양금로203(황금동 167-8) | 0
1 | 05-016-015-00000 | 김해옥 | 자래봉5길4-8(황금동 167-6) | 196
1 | 05-016-016-00000 | 유명자 | 자래봉5길4-12(황금동 167-5) | 36
1 | 05-016-018-00000 | 정이명 | 자래봉5길4-15(황금동 167-13) | 295
1 | 05-016-018-00100 | 강종배 | 자래봉5길4-9(황금동 167-16) | 335
1 | 05-016-020-00000 | 박호동 | 자래봉5길4-7(황금동 167-17) | 712
1 | 05-016-021-00000 | 정이명 | 자래봉5길4-5(황금동 167-43) | 303
1 | 05-016-021-00100 | 유우상 | 자래봉5길6(황금동 167-19) | 224
1 | 05-016-022-00000 | 임재윤 | 자래봉5길8(황금동 167-45) | 315
1 | 05-016-023-00000 | 김숙희 | 황금동 167 | 0
1 | 05-016-024-00000 | 조경재(세 천인숙) | 자래봉5길11(황금동 167-46) | 376
1 | 05-016-027-00100 | 이범순 | 자래봉5길17(황금동 167) | 202
1 | 05-016-031-00000 | 김춘자 | 자래봉5길18(황금동 167-15) | 218
1 | 05-016-032-00100 | 윤순남 | 자래봉5길16(황금동 6-4) | 82
1 | 05-016-033-00000 | 강춘자 | 자래봉5길12(황금동 167-42) | 129
1 | 05-017-001-00100 | 김조영 | 자래봉5길7-4(황금동 167-50) | 51
1 | 05-017-002-00000 | 오세욱 | 자래봉5길7-6(황금동 167-51) | 38
1 | 05-017-003-00000 | 강길희 | 자래봉5길7-5(황금동 167-51) | 255
1 | 05-017-005-00000 | 박병석 | 자래봉5길7(황금동 167-48) | 285
1 | 05-017-005-00100 | 허원영 | 자래봉5길5(황금동 167-20) | 168
1 | 05-017-005-00200 | 조용화 | 자래봉5길3-1(황금동 167-25) | 0
1 | 05-017-005-00300 | 김선희 | 자래봉5길3(황금동 167-21) | 145
1 | 05-017-005-00400 | 김갑임 | 양금로201(황금동 7-1) | 249
1 | 05-017-005-00500 | 김용욱 | 양금로199(황금동 165-3) | 397
1 | 05-017-005-00600 | 나영철 | 양금로199-2(황금동 167) | 130
1 | 05-017-005-00700 | 문무기 | 양금로199-4(황금동 167-26) | 396
1 | 05-017-005-00800 | 김종학 | 양금로197-1(황금동 167-27) | 57
1 | 05-017-005-01100 | 황우연 | 양금로197(황금동 167-28) | 156
1 | 05-017-005-01200 | 백순식(황제쟁반짜장) | 양금로195-1(황금동 167-29) | 794
1 | 05-017-007-00000 | 조용배 | 양금로195(황금동 7-1) | 252
1 | 05-017-008-00000 | 조창제 | 양금로195(황금동 167-30) | 157
1 | 05-017-009-00000 | 임계용 | 양금로193-3(황금동 167-55) | 0
1 | 05-017-010-00000 | 강성필 | 양금로193-1(황금동 167-56) | 230
1 | 05-017-011-00000 | 정태동(남부주유소) | 양금로193(황금동 167-59) | 78
1 | 05-017-012-00000 | 송희선 | 양금로191(황금동 164-3) | 97
1 | 05-017-013-00000 | 조기태 | 양금로189-1(황금동 164-4) | 274
1 | 05-017-014-00000 | 구연수 | 양금로189(황금동 164-5) | 381
1 | 05-017-016-00000 | 이외순 | 양금로187(황금동 164) | 310
1 | 05-017-017-00000 | 박동윤 | 양금로185-1(황금동 7-2) | 43
1 | 05-017-018-00000 | 강동식 | 양금로185(황금동 163-2) | 245
1 | 05-017-018-00100 | 황영환 | 양금로183-1(황금동163) | 263
1 | 05-017-019-00000 | 박점출 | 양금로183(황금동 163-2) | 318
1 | 05-017-020-00000 | 유승종 | 양금로181(황금동 162-2) | 50
1 | 05-017-021-00000 | 김종남 | 양금로182(황금동 141-6) | 92
1 | 05-017-022-00000 | 박숙희(꼬꼬댁) | 양금로184(황금동 141-2) | 368
1 | 05-017-022-00400 | 오혜숙 | 양금로184-1(황금동 139-1) | 278
1 | 05-017-023-00100 | 김홍청 | 양금로186(황금동 138) | 319
1 | 05-017-024-00000 | 조진태 | 양금로186-1(황금동 164-1) | 356
1 | 05-017-024-00100 | 박명숙 | 양금로188(황금동 134-2) | 26
1 | 05-017-025-00000 | 하흑용 | 양금로190(황금동 7-3) | 78
1 | 05-017-026-00000 | 김일웅 | 양금로192(황금동 133-3) | 356
1 | 05-017-026-00200 | 이순덕 | 약물내기1길5-32(황금동 142-2) | 162
1 | 05-017-027-00000 | 김옥순 | 약물내기1길5-15(황금동 135) | 201
1 | 05-017-029-00000 | 김옥순 | 약물내기1길5-13(황금동 136) | 145
1 | 05-017-031-00000 | 문종철 | 약물내기1길5-28(황금동 142-3) | 129
1 | 05-017-032-00000 | 이배영 | 약물내기1길5-26(황금동 142-6) | 319
1 | 05-017-032-00100 | 이정희 | 약물내기1길5-22(황금동 142-11) | 257
1 | 05-017-032-00200 | 최배윤 | 약물내기1길5-20(황금동 142-20) | 311
1 | 05-017-032-00500 | 이삼영 | 약물내기1길5-10(황금동 142-9) | 91
1 | 05-017-032-00600 | 정상규 | 약물내기1길5-12(황금동 142-5) | 199
1 | 05-017-032-00700 | 김태길 | 약물내기1길5-3(황금동 141-5) | 147
1 | 05-017-033-00000 | 김재윤 | 약물내기1길3(황금동 141-7) | 178
1 | 05-017-033-00100 | 최순석 | 약물내기길4-1(황금동 162-1) | 300
1 | 05-017-033-00300 | 장순애 | 약물내기1길6(황금동 143) | 297
1 | 05-017-034-00000 | 이승작 | 약물내기1길5(황금동 142-12) | 78
1 | 05-017-034-00300 | 김재수 | 약물내기1길11(황금동 142-14) | 43
1 | 05-017-034-00700 | 양금동주민센터 | 강변로178(황금동 129-14) | 532
1 | 05-017-034-01700 | 이해민(대흥종합상사) | 황금동 129-4 | 0
1 | 05-017-035-00000 | 동보수정 | 양금로196(황금동 129-3) | 53977
1 | 05-017-036-00000 | 동보주택(상가) | 양금로194(황금동 129-3) | 457
1 | 05-017-037-00000 | 정명순(동보식육식당) | 양금로196-1(황금동 132-4) | 963
1 | 05-017-037-00700 | 서경자(한새광고) | 양금로198(황금동 132-3) | 45
1 | 05-017-038-00000 | 정성동(귀뚜라미) | 양금로200(황금동 132-3) | 452
1 | 05-017-039-00000 | 김종웅(미진식품) | 양금로202(황금동 129-9) | 1222
1 | 05-017-040-00000 | 김재연외7(김천자동차 | 양금로206(황금동 129) | 530
1 | 05-018-061-00000 | 송평길 | 약물내기길17-18(황금동159) | 125
1 | 05-018-067-00000 | 김영우 | 약물내기길25(황금동 8-3) | 0
1 | 05-018-068-00000 | 강구일 | 약물내기길25-1(황금동 158) | 124
1 | 05-018-069-00000 | 김의연 | 약물내기길25-3(황금동 159-12) | 262
1 | 05-018-071-00000 | 전판기 | 약물내기길25-6(황금동158) | 144
1 | 05-018-073-00000 | 조성술 | 약물내기길25-31(황금동159-14) | 128
1 | 05-018-074-00000 | 이진수 | 약물내기길25-33(황금동 8-3) | 22
1 | 05-018-078-00000 | 박동곤 | 약물내기길37(황금동 8-3) | 123
1 | 05-018-079-00000 | 육차남 | 약물내기길35(황금동 157) | 132
1 | 05-018-080-00000 | 이상열 | 약물내기길33(황금동 8-3) | 250
1 | 05-018-081-00000 | 장수원 | 약물내기길31(황금동 158) | 2
1 | 05-018-082-00000 | 김봉구 | 약물내기길32(황금동 158) | 1
1 | 05-018-083-00000 | 최숙현 | 약물내기길24-4.수연암(황금동 8-3) | 384
1 | 05-018-084-00000 | 유승길 | 약물내기길19-4(황금동 8-3) | 103
1 | 05-018-085-00000 | 이순금 | 약물내기길18-4(황금동 161-8) | 290
1 | 05-018-085-00100 | 이병명 | 약물내기길16-4(황금동 161-17) | 204
1 | 05-018-086-00000 | 나일봉 | 약물내기길17-7(황금동 156) | 85
1 | 05-018-088-00000 | 정현옥 | 약물내기길10-1(황금동 161-6) | 89
1 | 05-018-088-00100 | 현금분 | 약물내기길10-3(황금동 161-7) | 74
1 | 05-018-088-00200 | 이현록 | 약물내기길10-7(황금동 161-5) | 31
1 | 05-018-091-00000 | 신영옥 | 약물내기길8-3(황금동 8-2) | 106
1 | 05-018-092-00000 | 김기 | 양물내기길8-5(황금동 161-2) | 18
1 | 05-018-093-00000 | 이태수 | 약물내기길8-6(황금동 161-15) | 73
1 | 05-018-094-00000 | 김팔원 | 약물내기길8-8(황금동 14-33) | 122
1 | 05-018-095-00000 | 이인영 | 약물내기길2(황금동 162-1) | 156
1 | 05-018-096-00000 | 박상학 | 약물내기길1(황금동 158-2) | 353
1 | 05-018-097-00000 | 김계선(나남산업) | 양금로179(황금동 8-2) | 710
1 | 05-018-101-00000 | 김명옥 | 황금동 148-1 | 0
1 | 05-018-102-00000 | 이화순 | 양금로177(황금동 148) | 172
1 | 05-018-103-00000 | 김덕진(납부자:최은희 | 양금로175-1,19번(황금동 159-42) | 66
1 | 05-018-104-00000 | 신이철 | 양금로175(황금동 156) | 181
1 | 05-018-105-00000 | 박의예 | 양금로171-1(황금동 157-18) | 28
1 | 05-018-106-00000 | 김갑식 | 양금로171(황금동157-1) | 44
1 | 05-018-107-00000 | 이홍영 | 양금로169-2(황금동157-1) | 138
1 | 05-018-108-00000 | 이철수(세 고진하) | 양금로169-1(황금동 150) | 0
1 | 05-018-109-00000 | 강윤규 | 양금로169(황금동 157-20) | 41
1 | 05-018-110-00000 | 권지자 | 양금로167(황금동 157-11) | 148
1 | 05-018-111-00000 | 조준태 | 양금로165-1(황금동 157-3) | 199
1 | 05-018-112-00000 | 이경순 | 양금로165(황금동 157-14) | 220
1 | 05-018-113-00000 | 황치옥(금성전력) | 양금로163-3(황금동 157-12) | 140
1 | 05-018-114-00000 | 노순희 | 양금로163-1(황금동 157-5) | 145
1 | 05-018-115-00000 | 구연수 | 양금로163(황금동 257-35) | 21
1 | 05-018-116-00000 | 이상록 | 양금로161-1(황금동 157-14) | 192
1 | 05-018-117-00000 | 최동진 | 양금로161(황금동 157-15) | 93
1 | 05-018-118-00000 | 김정길(약수가게) | 양금로159(황금동157-16) | 349
1 | 05-018-119-00000 | 이경숙(황윤하) | 양금로159-1(황금동 157-26) | 211
1 | 05-018-120-00000 | 임성목(호성종합건설) | 양금로157(황금동 157-17) | 86
1 | 05-018-121-00000 | 강홍식 | 양금로157-4(황금동157-19) | 103
1 | 05-018-122-00000 | 이진권 | 양금로157-6(황금동 157) | 216
1 | 05-018-123-00000 | 임영애 | 양금로157-5(양천동 산1) | 588
1 | 05-018-130-00000 | 신범애 | 할미바우길1(황금동 156-11) | 43
1 | 05-018-131-00000 | 김정자 | 할미바우길3(황금동 156-11) | 187
1 | 05-018-132-00000 | 박판인 | 할미바우길5(황금동 156-9) | 380
1 | 05-018-135-00000 | 김종헌 | 할미바우길11(양천동 1777-1) | 0
1 | 05-018-137-00000 | 조형제 | 할미바우길17(양천동 1777-1) | 0
1 | 05-018-141-00000 | 조무웅 | 할미바우길18(양천동 567-14) | 33
1 | 05-018-142-00000 | 김금창 | 할미바우길16(양천동 567-11) | 313
1 | 05-018-142-00100 | 이석규 | 할미바우길14-1(양천동 567-2) | 0
1 | 05-018-143-00000 | 김승남 | 할미바우길14(양천동 1777-1) | 0
1 | 05-018-144-00000 | 최학임 | 할미바우길10(양천동 565-1) | 0
1 | 05-018-148-00000 | 윤희열(종합PVC) | 양금로156(양천동 568-2) | 242
1 | 05-018-161-00000 | 김필연(이원종합관리) | 양금로160(황금동 156-3) | 421
1 | 05-018-165-00000 | 김석환(종합타이어) | 양금로162(황금동 156-2) | 218
1 | 05-018-181-00000 | 김동만(영남건재) | 양금로172(황금동 158-6 ) | 325
1 | 05-018-195-00000 | 양명국 | 양금로176(황금동 152) | 481
1 | 05-018-196-00000 | 이현홍 | 양금로176-1(황금동 155) | 114
1 | 05-018-197-00000 | 강경연 | 양금로178(황금동 154) | 81
1 | 05-018-198-00000 | 김종필 | 양금로178-1(황금동 147-1) | 252
1 | 05-018-199-00000 | 정명득(동양토탈) | 양금로180(황금동 145-1) | 399
1 | 05-019-001-00000 | 박희주(데일리) | 양금로153(양천동 565-15) | 2
1 | 05-019-003-00000 | 김천시장(산림녹지과) | 김천시 양천동 산2-1(양금폭포) | 1533
1 | 05-019-004-00000 | 김정원 | 양금로133(양천동 740) | 48
1 | 05-019-006-00000 | 김성호(호심) | 양금로119(양천동 561-3) | 413
1 | 05-019-007-00000 | 김영회(황금주유소) | 양금로115(양천동 561-4) | 300
1 | 05-019-009-00000 | 송덕치 | 양천동 551-5 | 8
1 | 05-019-014-00000 | 정정열 | 새터3길2(양천동 511-2) | 271
1 | 05-019-016-00000 | 김창식 | 새터3길4(양천동 511-9) | 340
1 | 05-019-017-00000 | 경로당(박용근19-2) | 양천동 1780 | 35
1 | 05-019-019-00000 | 백우균 | 새터3길11-4(양천동 506-2) | 3
1 | 05-019-020-00000 | 박용근 | 새터3길11-6(양천동 506-6) | 245
1 | 05-019-021-00000 | 서정덕 | 새터3길11-10(양천동 506-7) | 49
1 | 05-019-022-00000 | 윤윤희 | 새터3길11-12(양천동 506-8) | 245
1 | 05-019-024-00000 | 이경애 | 새터3길19(양천동 506-5) | 134
1 | 05-019-031-00000 | 유구상(동행) | 양천동 510 | 310
1 | 05-019-035-00000 | 김해수 | 새터4길17-11(양천동 554) | 308
1 | 05-019-036-00000 | 김민길 | 새터4길17-10(양천동 554-5) | 76
1 | 05-019-037-00000 | 김이현 | 새터4길17-6(양천동 554-6) | 328
1 | 05-019-038-00000 | 홍석현 | 새터4길17-4(양천동 554) | 58
1 | 05-019-039-00000 | 윤한숙이 | 새터4길17-2(양천동 552) | 478
1 | 05-019-044-00000 | 장상준 | 새터4길37-8(양천동 559-2) | 416
1 | 05-019-046-00000 | 안성득 | 새터4길45(양천동 산4-1) | 160
1 | 05-019-051-00000 | 김재일 | 새터3길21(양천동 507-2) | 278
1 | 05-019-053-00000 | 허도행 | 새터3길28(양천동 508) | 0
1 | 05-019-054-00000 | 강연욱 | 새터3길28-3(양천동 508-6) | 266
1 | 05-019-057-00000 | 양천어린이집 | 새터3길32-18(양천동 597-3) | 2379
1 | 05-019-061-00000 | 정윤득 | 새터3길39(양천동 603-6) | 580
1 | 05-019-063-00000 | 김숙자 | 새터3길47(양천동 603-5) | 520
1 | 05-019-065-00000 | 전동수 | 새터3길59(양천동 602-1) | 143
1 | 05-019-067-00000 | 문성곤 | 새터3길62-7,폭포식당(양천동 608-3) | 437
1 | 05-019-069-00000 | 이경미 | 새터3길62-9(양천동 608-2) | 288
1 | 05-019-071-00000 | 최원준 | 새터3길64(양천동 608-2) | 167
1 | 05-019-072-00000 | 김창식 | 새터3길63(양천동 607-2) | 278
1 | 05-019-075-00000 | 김응오 | 새터3길70-10(양천동 608-1) | 240
1 | 05-019-076-00000 | 김진득 | 새터3길70-9(양천동 608-1) | 358
1 | 05-019-078-00000 | 정미혜자 | 새터3길74(양천동 608-1) | 211
1 | 05-019-080-00000 | 최영애 | 새터3길76-8(양천동 608-1) | 0
1 | 05-019-081-00000 | 유영섭 | 새터3길76-16(양천동 613) | 452
1 | 05-019-083-00000 | 김명규 | 새터3길76-12(양천동 613-2) | 279
1 | 05-019-088-00000 | 허성천 | 새터3길76-21(양천동 614-3) | 271
1 | 05-019-092-00000 | 김명옥 | 새터3길76-15(양천동 615) | 22
1 | 05-019-095-00000 | 안성범 | 새터3길87-6(양천동 616-4) | 233
1 | 05-019-096-00000 | 김학생 | 새터3길77-4(양천동 616-3) | 145
1 | 05-019-097-00000 | 최원길 | 새터3길77-2(양천동 616) | 137
1 | 05-019-099-00000 | 이동열 | 새터3길82-5(양천동 626) | 211
1 | 05-019-101-00000 | 한종안 | 새터3길90(양천동 625-1) | 251
1 | 05-019-102-00000 | 조성호 | 새터3길92(양천동 625) | 183
1 | 05-019-111-00000 | 백우균 | 양금로87(양천동 506-2) | 25
1 | 05-019-113-00000 | 김종수 | 양금로85-4(양천동 506-9) | 234
1 | 05-019-114-00000 | 한의상 | 양금로85(양천동 498-5) | 37
1 | 05-019-131-00000 | 김태웅 | 새터2길7-8(양천동 619) | 252
1 | 05-019-132-00000 | 조대숙 | 새터2길7-6(양천동 618-16) | 9
1 | 05-019-133-00000 | 백학기 | 새터2길7(양천동 418-1) | 132
1 | 05-019-135-00000 | 안창서 | 새터2길15-3(양천동 618-15) | 955
1 | 05-019-139-00000 | 홍룡희 | 새터2길25(양천동 497-4) | 209
1 | 05-019-141-00000 | 여쌍순 | 새터2길27(양천동 497-2) | 29
1 | 05-019-145-00000 | 현태출(경북자동차) | 새터2길7-3(양천동 418-11) | 155
1 | 05-019-147-00000 | 한상길(KT링커스) | 양금로55(양천동 420-1) | 610
1 | 05-019-148-00000 | 이명오 | 양금로53(양천동 420) | 127
1 | 05-019-150-00000 | 한상원 | 새터3길121-8(양천동 418-4) | 176
1 | 05-019-151-00000 | 이순배 | 새터3길121-10(양천동 418-3) | 358
1 | 05-019-152-00000 | 한상원 | 양금로51(양천동 420-4) | 102
1 | 05-019-154-00000 | 노혜경(삼원건업) | 새터3길121-13(양천동 418-16) | 43
1 | 05-019-155-00000 | 이기조 | 양금로49(양천동 421) | 181
1 | 05-019-157-00000 | 김태인 | 양금로43(양천동 422-1) | 440
1 | 05-019-158-00000 | 문병식 | 양금로43(양천동 423-1) | 566
1 | 05-019-159-00000 | 홍옥열(신기슈퍼) | 양금로43(양천동 423-2) | 570
1 | 05-019-161-00000 | 국립농산물관리원 | 양금로37(양천동 1774-20) | 493
1 | 05-019-163-00000 | 한상호(바른정비) | 양금로33(양천동 361) | 21
1 | 05-019-165-00000 | 김천시장(산림녹지과) | 김천시 양천동 1774-1(양천공원) | 23
1 | 05-019-167-00000 | 박래로 | 새터숲길5(양천동 426-5) | 104
1 | 05-019-168-00000 | 박종수 | 새터숲길3(양천동 426-3) | 201
1 | 05-019-169-00000 | 김용희(양천식육) | 양금로44-1(양천동 425-1) | 743
1 | 05-019-170-00000 | 김영기 | 양금로46(양천동 426-2) | 218
1 | 05-019-171-00000 | 이환조(양천주유소) | 양금로48(양천동 428-2) | 295
1 | 05-019-189-00000 | 임창순 | 양금로134(양천동 562) | 336
1 | 05-019-201-00000 | 김길영 | 양금로41(양천동 424) | 0
1 | 05-019-202-00000 | 최종수 | 새터길2(양천동 420-4) | 88
1 | 05-019-203-00000 | 한조운 | 하로길8(양천동 384-1) | 254
1 | 05-019-205-00000 | 배기환 | 새터길10(양천동 422-2) | 246
1 | 05-019-206-00000 | 김상문 | 새터길14-3(양천동 421) | 144
1 | 05-019-207-00000 | 양흥석 | 새터길18(양천 421) | 289
1 | 05-019-208-00000 | 안상태 | 새터길20(양천동 418-7) | 308
1 | 05-019-209-00000 | 이은학 | 새터길22(양천동 414-12) | 88
1 | 05-019-211-00000 | 권중천 | 새터3길125(양천동 618-13) | 161
1 | 05-019-212-00000 | 임분이 | 새터3길123(양천동 618-12) | 7
1 | 05-019-213-00000 | 이화영 | 새터3길122(양천동 414-6) | 242
1 | 05-019-214-00000 | 이하열 | 새터3길117(양천동 618-10) | 268
1 | 05-019-216-00000 | 임영화 | 새터3길15-3(양천동 618-5) | 123
1 | 05-019-218-00000 | 김계옥 | 새터3길114(양천동 414-1) | 53
1 | 05-019-221-00000 | 백순식 | 새터길26(양천동 414-10) | 193
1 | 05-019-222-00000 | 송점용 | 새터길28(양천동 414-8) | 124
1 | 05-019-223-00000 | 양천교회 | 새터길32(양천동 415) | 251
1 | 05-019-224-00000 | 박종수 | 새터길36(양천동 415-2) | 398
1 | 05-019-225-00000 | 김재성 | 새터길42-4(양천동 415-3) | 85
1 | 05-019-226-00000 | 강성기 | 새터길42-6(양천동 413) | 0
1 | 05-019-227-00000 | 김재성 | 새터길42-22(양천동 424) | 0
1 | 05-019-231-00000 | 이병춘(가) | 새터길42-17(양천동 633-11) | 192
1 | 05-019-233-00000 | 김창섭 | 새터길42-7(양천동 633-2) | 282
1 | 05-019-234-00000 | 한종길 | 새터길42-1(양천동 633-2) | 360
1 | 05-019-235-00000 | 윤병욱 | 새터길48(양천동 633-5) | 334
1 | 05-019-251-00000 | 김갑웅 | 새터길21(양천동 391-8) | 231
1 | 05-019-252-00000 | 채명숙 | 새터길25-3(양천동 391-7) | 465
1 | 05-019-253-00000 | 신기마을(회관) | 새터길25-2(양천동 391-14) | 74
1 | 05-019-254-00000 | 양천교회사택 | 새터길27-3(양천동 391-1) | 290
1 | 05-019-255-00000 | 서정만 | 새터길27(양천동 391-4) | 159
1 | 05-019-256-00000 | 배창재 | 새터길29-5(양천동 391-5) | 170
1 | 05-019-257-00000 | 김상현 | 새터길29-2(양천동 391-3) | 28
1 | 05-019-258-00000 | 전선임 | 새터길31-3(양천동 391-9) | 217
1 | 05-019-259-00000 | 이종섭 | 새터길31-5(양천동 391-2) | 86
1 | 05-019-260-00000 | 한순단 | 새터길31-9(양천동 426) | 102
1 | 05-019-261-00000 | 육성환 | 새터길31-16(양천동 389) | 0
1 | 05-019-262-00000 | 최윤숙 | 새터길31-14(양천동 393) | 455
1 | 05-019-271-00000 | 문귀곤 | 새터1길2(양천동 391-9) | 522
1 | 05-019-272-00000 | 최동열 | 새터1길8(양천동 391-11) | 624
1 | 05-019-273-00000 | 서대환 | 새터1길12-4(양천동 391-6) | 141
1 | 05-019-275-00000 | 이영순 | 새터1길12-6(양천동 391) | 118
1 | 05-019-281-00000 | 정순분 | 새터1길28-3(양천동 394-1) | 106
1 | 05-019-285-00000 | 최팔망 | 새터1길48(양천동 377) | 116
1 | 05-019-287-00000 | 박점만 | 양천동 376 | 207
1 | 05-020-001-00000 | 이병춘 | 하로길30(양천동 386-2) | 33
1 | 05-020-002-00000 | 이창섭 | 하로길18(양천동 383-1) | 407
1 | 05-020-003-00000 | 이창섭 | 하로길18(양천동 383-10) | 396
1 | 05-020-011-00000 | 이창섭 | 하로길122(양천동 843-3) | 0
1 | 05-020-018-00000 | 백도현 | 하로길146( 양천동 818) | 0
1 | 05-020-019-00000 | 장용식 | 하로길 148(양천동 853-1) | 99
1 | 05-020-020-00000 | 변희정 | 하로길152(양천동 853-1) | 130
1 | 05-020-024-00000 | 신윤덕 | 하리안길12(양천동 813) | 0
1 | 05-020-031-00000 | 박윤구 | 하로안길16(양천동 1808) | 0
1 | 05-020-033-00000 | 이종출 | 하리안길26(양천동 839) | 349
1 | 05-020-034-00000 | 이종인 | 양천동 839 | 8
1 | 05-020-038-00000 | 조성대 | 하리안길44-8(양천동 839) | 189
1 | 05-020-041-00000 | 화순최씨경원제종중 | 하리안길46-3(양천동 837) | 239
1 | 05-020-042-00000 | 하로경노당 | 하리안길50(양천동 836) | 64
1 | 05-020-045-00000 | 이종세 | 하리안길52-1(양천동 817) | 362
1 | 05-020-046-00000 | 이종옥 | 하리안길58-5(양천동 817) | 140
1 | 05-020-052-00000 | 이병태 | 하리안길70(양천동 814) | 132
1 | 05-020-055-00000 | 최구진 | 하리안길73(양천동 813) | 81
1 | 05-020-058-00000 | 이곤택 | 하리안길76(양천동 814) | 76
1 | 05-020-060-00000 | 장시환 | 하리안길90-13(양천동 811-2) | 0
1 | 05-020-064-00000 | 최원수 | 하리안길78-3(양천동 813) | 21
1 | 05-020-067-00000 | 이성원 | 하리안길85(양천동 1418-1) | 82
1 | 05-020-070-00000 | 이임순 | 하리안길90-7(양천동 811) | 24
1 | 05-020-071-00000 | 이우순 | 하리안길90-1(양천동 811-2) | 0
1 | 05-020-073-00000 | 최준동 | 하리안길92(양천동 811-1) | 105
1 | 05-020-074-00000 | 정경석 | 하리안길94(양천동 1418-2) | 69
1 | 05-020-077-00000 | 김기연 | 하리안길102(양천동 1420-6) | 13
1 | 05-020-087-00000 | 최길진 | 하리안길33-12(양천동 834-1) | 286
1 | 05-020-088-00000 | 이종하 | 하리안길33-14(양천동 813) | 118
1 | 05-020-089-00000 | 한보원 | 하리안길33-16(양천동 813) | 113
1 | 05-020-096-00000 | 최원규 | 하리안길27-4(양천동 829) | 61
1 | 05-020-099-00000 | 이병택 | 하리안길19-8(양천동830) | 0
1 | 05-020-099-00200 | 백종희 | 양천로19-16(양천동860) | 0
1 | 05-020-100-00000 | 박근순 | 양천동 862 | 0
1 | 05-020-121-00000 | 이재혁 | 양천동 864-5 | 37
1 | 05-020-123-00000 | 신만호 | 하로길183(양천동 865-1) | 127
1 | 05-020-125-00000 | 이재혁 | 하로길190(양천동 864-1) | 267
1 | 05-020-131-00000 | 한우원 | 하로길192-7(양천동 813) | 117
1 | 05-020-132-00000 | 박근순 | 하로길192-3(양천동 833) | 147
1 | 05-020-133-00000 | 박일순 | 하로길194(양천동 881-1) | 180
1 | 05-020-134-00000 | 김상익 | 하로길196(양천동 881-6) | 0
1 | 05-020-151-00000 | 김정환 | 하로길221(양천동 884-2) | 158
1 | 05-020-153-00000 | 전화순 | 하로길218-4(양천동 881-8) | 0
1 | 05-020-155-00000 | 이수종 | 하로길220(양천동 882-2) | 95
1 | 05-020-161-00000 | 이규호(김천주류상사) | 하로길224(양천동 882-4) | 159
1 | 05-020-162-00000 | 최현동 | 양천동 882-6 | 470
1 | 05-020-165-00000 | 김두환 | 하로길225(양천동 883-3) | 18
1 | 05-020-170-00000 | 양천초등학교 | 하로길79(양천동 1220) | 2305
1 | 05-020-172-00000 | 이종덕 | 하로길236(양천동 882-7) | 387
1 | 05-020-173-00000 | 문정술 | 중리길2,대덕 추량 336(양천동 1347) | 0
1 | 05-020-174-00000 | 김원환 | 중리길6(양천동 1346) | 139
1 | 05-020-175-00000 | 김현기 | 중리길10(양천동 1345) | 252
1 | 05-020-176-00000 | 안학철 | 중리길12-8(양천동 1344-3) | 172
1 | 05-020-181-00000 | 장재환 | 하로길218-20(양천동 876) | 181
1 | 05-020-182-00000 | 유후영 | 중리길12-12( 양천동 875) | 0
1 | 05-020-183-00000 | 조숙이 | 중리길12-16(양천동 1350) | 34
1 | 05-020-185-00000 | 김상익 | 중리길12-20(양천동 1352) | 113
1 | 05-020-186-00000 | 강혜미자 | 중리길12-24(양천동 1353) | 374
1 | 05-020-191-00000 | 이순재 | 중리길12-29(양천동 1354) | 77
1 | 05-020-193-00000 | 장재열 | 중리길12-15(양천동 1351) | 0
1 | 05-020-195-00000 | 이화영 | 양천동 1339-1 | 0
1 | 05-020-197-00000 | 김수환 | 중리길 12-13(양천동 1349-1) | 267
1 | 05-020-201-00000 | 김부길 | 중리길16-4(양천동 1340-1) | 223
1 | 05-020-202-00000 | 박영기 | 중리길16-1(양천동 1341-1) | 0
1 | 05-020-203-00000 | 정한업 | 중리길20-2(양천동 1338-1) | 380
1 | 05-020-205-00000 | 이응자 | 중리길20-5(양천동 1337-1) | 52
1 | 05-020-206-00000 | 최원개 | 중리길20-3(양천동 1337-4) | 179
1 | 05-020-208-00000 | 이장열 | 중리길26(양천동 1336-1) | 411
1 | 05-020-209-00000 | 여정순 | 중리길32(양천동 1334-1) | 210
1 | 05-020-210-00000 | 김석진(김진득) | 중리길38-4(양천동 1333-1) | 49
1 | 05-020-211-00000 | 이분희 | 중리길38-1(양천동 1332-3) | 0
1 | 05-020-212-00000 | 신용섭 | 중리길40(양천동 1332-1) | 23
1 | 05-020-213-00000 | 정성동 | 중리길42(양천동 1331) | 45
1 | 05-020-214-00000 | 정호동 | 중리길44-1(양천동 1130-1) | 222
1 | 05-020-224-00000 | 여종록 | 중리길35(양천동 1311) | 428
1 | 05-020-225-00000 | 임해춘 | 중리길35-1(양천동 1311) | 0
1 | 05-020-226-00000 | 마을회관 | 중리길31-2(양천동 1310) | 48
1 | 05-020-241-00000 | 정문자 | 중리길7-3(양천동 1303-2) | 67
1 | 05-020-245-00000 | 김도순 | 하로길 240(양천동 1302-1) | 16
1 | 05-020-246-00000 | 최규진 | 하로길 244(양천동 1299-9) | 142
1 | 05-020-248-00000 | 김경아 | 하로길 252(양천동 1299-10) | 185
1 | 05-020-255-00000 | 윤용식 | 하로윗고개길 167(양천동 1301-7) | 240
1 | 05-020-261-00000 | 이준태 | 양오안길2-1(양천동 1212) | 77
1 | 05-020-262-00000 | 김창규 | 양오안길2(양천동 1237) | 111
1 | 05-020-263-00000 | 이순남 | 양오안길6-1(양천동 1232-4) | 135
1 | 05-020-264-00000 | 김해수 | 양오안길8(양천동 1232) | 0
1 | 05-020-266-00000 | 문분선 | 양오안길12(양천동 1233-4) | 0
1 | 05-020-267-00000 | 김경아 | 양오안길16(양천동 1233-4) | 14
1 | 05-020-271-00000 | 박희규 | 양오안길19-6(양천동 1238) | 42
1 | 05-020-273-00000 | 구순애 | 양오안길15-1(양천동 1237-2) | 68
1 | 05-020-275-00000 | 이순도 | 양오안길11-2(양천동 1234) | 10
1 | 05-020-277-00000 | 정영숙 | 양오안길4(양천동 1212-4) | 0
1 | 05-020-278-00000 | 박희진 | 양오길3(양천동 1210-10) | 0
1 | 05-020-281-00000 | 박희현 | 양오길9(양천동 1210-2) | 191
1 | 05-020-282-00000 | 황수범 | 양오길14(양천동 1211) | 516
1 | 05-020-284-00000 | 강종수 | 양오길18(양천동 1240) | 0
1 | 05-020-286-00000 | 이부용 | 양오길20(양천동 1241) | 43
1 | 05-020-289-00000 | 육종열 | 양오길22-4(양천동 1247) | 0
1 | 05-020-291-00000 | 곽정숙 | 양오길24(양천동 1243) | 0
1 | 05-020-292-00000 | 음지마을회(이부용) | 양오길28(양천동 1246) | 0
1 | 05-020-293-00000 | 박종하 | 양오길32(양천동 1244) | 75
1 | 05-020-294-00000 | 신영덕 | 양오길32-5(양천동 1252) | 34
1 | 05-020-297-00000 | 이수식 | 양오길36-1(양천동 1249) | 83
1 | 05-020-303-00000 | 이기순 | 양오길29-3(양천동 1210-1) | 79
1 | 05-020-333-00000 | 곽인수 | 양천동 1213-4(양오길3호앞) | 0
1 | 05-020-341-00000 | 최맹천 | 하로길 302(양천동 1212-2) | 149
1 | 05-020-343-00000 | 심의용 | 하로길 298-1(양천동 1212) | 207
1 | 05-020-401-00000 | 홍규숙 | 하로고개길123(양천동 890 ) | 0
1 | 05-020-501-00000 | 이병택 | 하로고개길48(양천동 906-2) | 871
1 | 05-020-502-00000 | 이병옥 | 양천동 906-3 | 254
1 | 05-020-503-00000 | 이병권 | 하로고개길48-8(양천동 906-3) | 45
1 | 05-020-505-00000 | 박우하 | 양천동 910-1 | 0
1 | 05-020-506-00000 | 백용현 | 하로고개길16(양천동 910-5) | 176
1 | 05-020-511-00000 | 김영렬(새마을주유소) | 남김천대로3449(양천동 910-6) | 785
1 | 05-024-001-00000 | 주재춘 | 양천새마을1길6(양천동 913) | 139
1 | 05-024-003-00000 | 신상태 | 양천새마을1길9(양천동 915) | 2
1 | 05-024-004-00000 | 최형구 | 양천새마을1길16-1(양천동 914) | 269
1 | 05-024-005-00000 | 류지원 | 양천새마을1길16-6(양천동 913) | 153
1 | 05-024-006-00000 | 하대완 | 양천새마을1길16-8(양천동 913) | 348
1 | 05-024-007-00000 | 김규원 | 양천새마을1길16-10(양천동 911-5) | 327
1 | 05-024-008-00000 | 유정순 | 양천새마을1길16-12(양천동 911) | 123
1 | 05-024-009-00000 | 박명화 | 양천새마을1길26(양천동 912-11) | 134
1 | 05-024-010-00000 | 정팔영 | 양천새마을1길16-7(양천동 912-1) | 168
1 | 05-024-011-00000 | 송동기 | 양천새마을1길34(양천동 901-8) | 258
1 | 05-024-012-00000 | 류득선 | 양천새마을1길36(양천동 911-25) | 368
1 | 05-024-013-00000 | 김광중 | 양천새마을1길38(양천동 901-6) | 160
1 | 05-024-015-00000 | 류지봉 | 양천새마을1길42(양천동 902) | 0
1 | 05-024-017-00000 | 하용수 | 양천새마을1길50(양천동 903-1) | 218
1 | 05-024-018-00000 | 김동안 | 양천새마을1길49(양천동 903) | 3
1 | 05-024-019-00000 | 김상진 | 양천새마을1길47(양천동 902) | 446
1 | 05-024-020-00000 | 김옥배 | 양천새마을1길43(양천동 902-5) | 169
1 | 05-024-021-00000 | 김상현 | 양천새마을1길39(양천동 901-2) | 140
1 | 05-024-022-00000 | 정건화 | 양천새마을1길33(양천동 901-1) | 145
1 | 05-024-023-00000 | 최원규 | 양천새마을1길19-18(양천동 901) | 254
1 | 05-024-024-00000 | 김형렬 | 양천새마을1길19-26(양천동 902) | 176
1 | 05-024-026-00000 | 최대식 | 양천새마을1길19-21(양천동 902-7) | 4
1 | 05-024-026-00200 | 김성규 | 양천새마을1길19-19(양천동 902-8) | 0
1 | 05-024-027-00000 | 최원구 | 양천새마을1길19-7(양천동 900) | 277
1 | 05-024-028-00000 | 양천노인회장 | 양천새마을1길19-5(양천동 53-1) | 38
1 | 05-024-029-00000 | 김옥자 | 양천새마을1길19-3(양천동 178) | 161
1 | 05-024-030-00000 | 강희철 | 양천새마을1길19-2(양천동 913) | 506
1 | 05-024-031-00000 | 김말연 | 양천새마을1길25(양천동 912-7) | 160
1 | 05-024-031-00800 | 김순금 | 양천동 56-18(새마을1길 위쪽) | 0
1 | 05-024-031-01300 | 이장희(삼도정식당) | 분통골길2(양천동 945) | 0
1 | 05-024-031-05500 | 임귀덕(대성자원) | 남김천대로3379(양천동 949) | 92
1 | 05-024-032-00000 | 중앙고등학교 | 양천로260(양천동 1153) | 11888
1 | 05-024-033-00000 | 박권용 | 배나무골길29(양천동 1112-13) | 345
1 | 05-024-034-00000 | 이원경 | 배나무골길25(양천동 1112-12) | 371
1 | 05-024-035-00000 | 박희웅 | 배나무골길23(양천동 1110-11) | 200
1 | 05-024-035-00100 | 나석훈 | 배나무골길21(양천동 1112-10) | 409
1 | 05-024-036-00000 | 원강화 | 배나무골길19(양천동 1110-10) | 302
1 | 05-024-037-00000 | 박권용 | 배나무골길17(양천동 1112-4) | 165
1 | 05-024-038-00000 | 김슬기 | 배나무골길15(양천동 1112-3) | 323
1 | 05-024-039-00000 | 최성호 | 배나무골길13(양천동 1112-2) | 15
1 | 05-024-040-00000 | 나문배 | 배나무골길6(양천동 1110-2) | 148
1 | 05-024-041-00000 | 송영안 | 배나무골길12(양천동 1110-3) | 1
1 | 05-024-042-00000 | 문두선 | 배나무골길14(양천동 1110-4) | 69
1 | 05-024-043-00000 | 이성수 | 배나무골길16(양천동 1110-5) | 6
1 | 05-024-044-00000 | 장상국 | 배나무골길18(양천동 1110-6) | 28
1 | 05-024-045-00000 | 박필자 | 배나무골길20(양천동 1110-11) | 84
1 | 05-024-046-00000 | 배순제(이봉이) | 배나무골길22,봉이칼국수(양천동 1110-12) | 413
1 | 05-024-047-00200 | 허기식 | 배나무골길26(양천동 1110-13) | 0
1 | 05-024-048-00000 | 최래열 | 배나무골길28(양천동 1110-14) | 17
1 | 05-024-049-00000 | 서재덕 | 배나무골길30(양천동 1110-15) | 0
1 | 05-024-049-00100 | 김영란(신성자동차) | 안정계길152(양천동 975) | 447
1 | 05-024-049-02000 | 이동기 | 양천동 256 | 123
1 | 05-024-050-00000 | 조용백 | 안정계길56(양천동 219-4) | 263
1 | 05-024-050-00500 | 이용헌 | 안정계길62-3(양천동 225) | 5
1 | 05-024-051-00000 | 엄정순 | 안정계길62-13(양천동 233-1) | 12
1 | 05-024-052-00000 | 최원구 | 양천동 산63-1 | 246
1 | 05-024-053-00000 | 김용석(김천종합가스) | 안정계길84(양천동 223) | 223
1 | 05-024-054-00000 | 이금수 | 안정계길88-3(양천동 228) | 69
1 | 05-024-055-00000 | 김영수 | 안정계길88-5(양천동 228) | 489
1 | 05-024-055-00100 | 김용석 | 안정계길90(양천동 167) | 130
1 | 05-024-056-00000 | 이재하 | 안정계길94-2(양천동 166) | 602
1 | 05-024-057-00000 | 김종술 | 안정계길94-4(양천동 229) | 71
1 | 05-024-058-00000 | 박희억 | 안정계길94-6(양천동 164) | 81
1 | 05-024-060-00000 | 김임득 | 양천동 161-1 | 0
1 | 05-024-061-00000 | 김진심 | 안정계길100(양천동 152-2) | 149
1 | 05-024-062-00000 | 김병만 | 안정계길104-6(양천동 162) | 149
1 | 05-024-062-00100 | 임종태 | 안정계길166(양천동 1020-1) | 52
1 | 05-024-063-00000 | 이 무 | 안정계길108-2(양천동 161-2) | 161
1 | 05-024-064-00000 | 박영순 | 안정계길108-10(양천동 426) | 62
1 | 05-024-065-00000 | 정윤화 | 안정계길85(양천동 168) | 241
1 | 05-024-066-00000 | 최봉구 | 안정계길73-7(양천동 173) | 150
1 | 05-024-067-00000 | 최형구 | 안정계길43(양천동 204) | 190
1 | 05-024-068-00000 | 최동구 | 양천동 212(한진중공업 옆) | 95
1 | 05-024-068-00800 | 송화영(한진중공업) | 양천동 212-3 | 920
1 | 05-024-068-01600 | 강명옥 | 양천동 272-1 | 0
1 | 05-024-069-00000 | 이춘덕 | 남김천대로3478(양천동 310) | 264
1 | 05-024-070-00000 | 신상태 | 장승백이길5(양천동 322-2) | 138
1 | 05-024-071-00000 | 이춘자 | 장승백이길11(양천동 322-1) | 46
1 | 05-024-222-00000 | 김천시장(농업기술센터) | 구성면 하강리 56 | 7353
1 | 05-024-244-00000 | 이석동 | 문안정길116(양천동 943-3) | 145
1 | 05-024-266-00000 | 김천축협 | 양천동 250 | 1547
1 | 06-001-002-00200 | 신영진 | 부거리길72-1(신음동 925-5) | 76
1 | 06-001-004-00000 | 김달연 | 부거리2길4-8(신음동 952) | 151
1 | 06-001-005-00000 | 박민교 | 부거리2길4-8(신음동 954) | 622
1 | 06-001-006-00000 | 황창연 | 부거리2길4-14(신음동 949-1) | 53
1 | 06-001-006-00100 | 김용석 | 부거리2길4-16(신음동 956) | 131
1 | 06-001-007-00000 | 황인기 | 부거리1길9-4(신음동 948-2) | 10
1 | 06-001-009-00000 | 전응수 | 부거리2길4-13(신음동 967) | 125
1 | 06-001-010-00000 | 신동출 | 부거리2길4-11(신음동 958) | 369
1 | 06-001-011-00000 | 김문규 | 부거리2길4-11옆(신음동 958) | 0
1 | 06-001-011-00100 | 김용택 | 부거리2길4-7(신음동 981) | 119
1 | 06-001-012-00000 | 박여범 | 부거리2길4-1(신음동 983) | 168
1 | 06-001-013-00000 | 황인석 | 부거리2길10-2(신음동 978) | 189
1 | 06-001-014-00000 | 이갑철 | 부거리2길10-6(신음동 979) | 160
1 | 06-001-015-00000 | 황지영 | 부거리2길10-2(신음동 980) | 378
1 | 06-001-016-00000 | 이석성 | 부거리2길10-14(신음동 959-1) | 485
1 | 06-001-017-00000 | 전묘분 | 부거리2길10-16(신음동 959) | 430
1 | 06-001-018-00000 | 유병연 | 부거리2길10-18(신음동 960) | 550
1 | 06-001-019-00000 | 문기영 | 부거리2길10-17(신음동 961) | 194
1 | 06-001-020-00000 | 김경묘 외1인 | 부거리2길10-13(신음동 973) | 102
1 | 06-001-021-00000 | 조현영 | 부거리2길10-11(신음동 972) | 331
1 | 06-001-022-00000 | 박춘우 | 부거리2길10-9(신음동 974) | 88
1 | 06-001-024-00000 | 육창근 | 부거리2길10(신음동 976) | 66
1 | 06-001-025-00000 | 강명진 | 부거리2길12(신음동 1075) | 98
1 | 06-001-026-00100 | 황경순 | 부거리2길16-3(신음동 1080) | 39
1 | 06-001-026-00200 | 김용진 | 부거리2길16-4(신음동 1077) | 58
1 | 06-001-027-00000 | 전제선 | 부거리2길15(신음동 1174-3) | 332
1 | 06-001-028-00000 | 최수익 | 부거리2길17(신음동 1074-1) | 257
1 | 06-001-028-00100 | 백경목 | 부거리길118(신음동 1174-1) | 342
1 | 06-001-029-00000 | 박성애 | 부거리2길22(신음동 1079) | 96
1 | 06-001-030-00000 | 박희태 | 부거리2길26(신음동 1079) | 516
1 | 06-001-031-00000 | 박도용 | 부거리2길28(신음동 971) | 356
1 | 06-001-032-00000 | 곽희수 | 부거리2길36-4(신음동 962) | 27
1 | 06-001-032-00100 | 최춘규 | 부거리2길34(신음동 969) | 67
1 | 06-001-033-00000 | 임영달 | 부거리2길36-1(신음동 1-39) | 190
1 | 06-001-034-00000 | 김영조 | 부거리2길36-3(신음동 967) | 208
1 | 06-001-036-00000 | 이정기 | 부거리2길36-8(신음동 962-1) | 197
1 | 06-001-037-00000 | 최대용 | 부거리2길36-9(신음동 965) | 107
1 | 06-001-038-00000 | 정순화 | 부거리2길36-11(신음동 964) | 201
1 | 06-001-039-00000 | 박복임 | 부거리2길36-13(신음동 924-2) | 110
1 | 06-001-040-00000 | 전병임 | 부거리1길36-4(신음동 924-15) | 479
1 | 06-001-041-00000 | 김상오 | 부거리1길40-4(신음동 924-20) | 60
1 | 06-001-042-00000 | 김순자 | 부거리1길40(신음동 924-12) | 136
1 | 06-001-043-00000 | 김태용 | 부거리1길46-2(신음동 924-11) | 251
1 | 06-001-044-00000 | 김의태 | 부거리1길46-4(신음동 923-1) | 137
1 | 06-001-044-00100 | 조정래 | 부거리1길46-6(신음동 923) | 278
1 | 06-001-045-00000 | 강정홍 | 부거리1길46-11(신음동 907-5) | 149
1 | 06-001-046-00000 | 이정기 | 부거리1길46-9(신음동 907) | 336
1 | 06-001-047-00000 | 김익동 | 부거리1길46-3(신음동 907-5) | 290
1 | 06-001-048-00000 | 전문영 | 부거리1길50(신음동 857-8) | 113
1 | 06-001-049-00000 | 윤미이 | 부거리1길54(신음동 857-16) | 32
1 | 06-001-050-00000 | 박래수(박준호) | 부거리1길56(신음동 857-14) | 71
1 | 06-001-051-00000 | 전옥술 | 부거리1길60(신음동 857-13) | 311
1 | 06-001-052-00000 | 김한근 | 부거리1길 62(신음동 857-7) | 84
1 | 06-001-052-00100 | 황충연 | 부거리1길65-5(신음 857-6) | 83
1 | 06-001-052-00200 | 나영목 | 부거리1길66-10(신음동 907) | 89
1 | 06-001-053-00000 | 윤주백 | 부거리1길61(신음동 857-11) | 185
1 | 06-001-054-00000 | 최해경 | 부거리1길53(신음동 857-24) | 412
1 | 06-001-055-00000 | 이병옥 | 부거리1길51(신음동 857-25) | 362
1 | 06-001-056-00000 | 김용구 | 부거리1길45(신음동 967-3) | 165
1 | 06-001-057-00000 | 김광열 | 부거리2길56-8(신음동 967-1) | 21
1 | 06-001-058-00000 | 강석길 | 부거리2길56-2(신음동 1114) | 244
1 | 06-001-059-00000 | 전화자 | 부거리2길56-3(신음동 1115) | 208
1 | 06-001-060-00000 | 김화자 | 부거리2길54-3(신음동 1113) | 260
1 | 06-001-061-00000 | 유병철 | 부거리2길56-1(신음동 1116) | 441
1 | 06-001-062-00000 | 최창원 | 부거리2길62(신음동 1117) | 87
1 | 06-001-063-00000 | 라영철 | 부거리2길70-3(신음동 1119-2) | 138
1 | 06-001-064-00000 | 박해자 | 부거리2길74-4(신음동 1119-1) | 670
1 | 06-001-065-00000 | 황덕연 | 부거리2길73(신음동 1146) | 136
1 | 06-001-065-00100 | 전용이 | 부거리2길74-1(신음동 1147) | 230
1 | 06-001-067-00000 | 서복주 | 부거리2길77(신음동 1148) | 62
1 | 06-002-001-00000 | 김점선 | 부거리2길21(신음동 1083) | 286
1 | 06-002-002-00000 | 황인화 | 부거리2길21(신음동 1083) | 259
1 | 06-002-003-00000 | 임성무(이묘희) | 부거리2길31(신음동 1108) | 215
1 | 06-002-004-00000 | 김연옥 | 부거리2길35(신음동 1109) | 298
1 | 06-002-005-00000 | 심철수 | 부거리2길51-3(신음동 1128) | 254
1 | 06-002-006-00000 | 최석구 | 부거리2길51-5(신음동 1107) | 404
1 | 06-002-008-00000 | 지병근 | 부거리2길53(신음동 1126) | 143
1 | 06-002-009-00000 | 배미자 | 부거리2길59(신음동 1122) | 183
1 | 06-002-010-00000 | 주임록 | 부거리2길61(신음동 1121) | 120
1 | 06-002-013-00000 | 강상래 | 부거리4길50-6(신음동 1144-1) | 149
1 | 06-002-015-00000 | 라상열 | 부거리4길50-7(신음동 1144-3) | 226
1 | 06-002-017-00000 | 황소연 | 부거리4길43(신음동 1145-2) | 255
1 | 06-002-018-00000 | 김재윤 | 부거리4길39(신음동 1152-1) | 169
1 | 06-002-018-00100 | 박규진 | 부거리4길39-3(신음동 1152) | 121
1 | 06-002-019-00000 | 최분한 | 부거리4길39-10(신음동 1149) | 107
1 | 06-002-019-00100 | 김종화 | 부거리4길40(신음동 1144-5) | 287
1 | 06-002-020-00000 | 김희순 | 부거리4길31-12(신음동 1155) | 203
1 | 06-002-021-00000 | 이진수 | 부거리4길31-13(신음동 1154) | 277
1 | 06-002-022-00000 | 문명숙 | 부거리4길31-9(신음동 1154) | 63
1 | 06-002-024-00000 | 최남섭 | 부거리4길29-2(신음동 1154) | 68
1 | 06-002-025-00000 | 강정호 | 부거리4길29-3(신음동 1154-1) | 216
1 | 06-002-026-00000 | 김진중 | 부거리4길26(신음동 1137) | 179
1 | 06-002-027-00000 | 김복이 | 부거리4길27(신음동 1153) | 376
1 | 06-002-028-00000 | 황영일 | 부거리4길23(신음동 924-1) | 49
1 | 06-002-029-00000 | 이정문 | 부거리4길19(신음동 1153-1) | 326
1 | 06-002-030-00000 | 조현달 | 부거리4길18-1(신음동 1092) | 187
1 | 06-002-031-00000 | 조현백 | 부거리4길18-14(신음동 1135) | 68
1 | 06-002-032-00000 | 황미숙 외1 | 부거리4길18-7(신음동 1094) | 138
1 | 06-002-034-00000 | 박달용 | 부거리4길18-15(신음동 1139) | 0
1 | 06-002-036-00000 | 진태기 | 부거리4길18-18(신음동 1141) | 124
1 | 06-002-037-00000 | 김무연 | 부거리4길18-16(신음동 1142) | 0
1 | 06-002-038-00000 | 조형래 | 부거리4길18-14(신음동 1135) | 129
1 | 06-002-039-00000 | 안갑이 | 부거리3길17-6(신음동 1097) | 174
1 | 06-002-040-00000 | 한재원 | 부거리3길17-4(신음동 1134) | 517
1 | 06-002-041-00000 | 김성수 | 부거리3길19(신음동 1133) | 112
1 | 06-002-042-00000 | 임인종 | 부거리3길19-3(신음동 1132) | 68
1 | 06-002-043-00000 | 배명석 | 부거리3길19-4(신음동 1130) | 76
1 | 06-002-044-00000 | 임정도 | 부거리3길23(신음동 1129) | 136
1 | 06-002-045-00000 | 남인숙(신무옥) | 부거리2길39(신음동 1110) | 419
1 | 06-002-046-00000 | 황인원 | 부거리3길24(신음동 1107) | 140
1 | 06-002-047-00000 | 박희호 | 부거리3길16(신음동 1105) | 440
1 | 06-002-048-00000 | 조기제 | 부거리3길13(신음동 1099) | 287
1 | 06-002-050-00000 | 이한기 | 부거리3길8(신음동 1103) | 40
1 | 06-002-051-00000 | 정원철 | 부거리3길7(신음동 1101) | 40
1 | 06-002-052-00000 | 황인표 | 부거리2길25(신음동 1102) | 177
1 | 06-002-053-00000 | 황인표 | 부거리4길10-10(신음동 1170) | 56
1 | 06-002-054-00000 | 표영필 | 부거리4길8(신음동 1170-3) | 190
1 | 06-002-055-00000 | 김진두 | 부거리4길10-21(신음동 1082) | 167
1 | 06-002-055-00100 | 김성준 | 부거리4길10-8(신음동1170-2) | 336
1 | 06-002-056-00000 | 정동한 | 부거리4길10-17(신음동 1086) | 271
1 | 06-002-057-00000 | 김진국 | 부거리4길10-13(신음1100) | 203
1 | 06-002-058-00000 | 서상근 | 부거리4길10-11(신음동 1090) | 128
1 | 06-002-059-00000 | 김화자 | 부거리4길10-7(신음동 1087) | 114
1 | 06-002-060-00000 | 김길용 | 부거리4길10-5(신음동 1088) | 410
1 | 06-002-061-00000 | 박명호 | 부거리4길10(신음동 1088) | 34
1 | 06-002-062-00000 | 황해연 | 부거리4길12(신음동 1089-1) | 31
1 | 06-002-063-00000 | 부거리경로당 | 부거리4길16(신음동 1091) | 264
1 | 06-002-064-00000 | 조홍식 | 부거리4길13(신음동 1089-3) | 0
1 | 06-002-065-00000 | 서민석 | 부거리4길9-6(신음동 1169) | 205
1 | 06-002-066-00000 | 김용남 | 부거리4길30(신음동 1138) | 216
1 | 06-002-067-00000 | 김인규(상가4호) | 부거리길126(신음동 1175-1) | 39
1 | 06-002-070-00000 | 김을순 | 신음동 1190 | 0
1 | 06-003-001-00000 | 김도철 | 시청로65(신음동 995-1) | 570
1 | 06-003-001-00200 | LG베스트샵 | 시청로59(신음동 996-2) | 392
1 | 06-003-001-00300 | 김은희 | 시청로57-1(신음동 997-1) | 0
1 | 06-003-002-00000 | 김이남 | 시청로57-1(신음동 997-1) | 189
1 | 06-003-002-00200 | 김충 | 시청로61(신음동 996-7) | 2484
1 | 06-003-002-00500 | 안융식 | 시청로55(신음동 998-12) | 0
1 | 06-003-002-00600 | 안융식 | 시청로55(신음동 998-12) | 0
1 | 06-003-002-00700 | 안융식 | 시청로55(신음동 998-12) | 0
1 | 06-003-002-00800 | 안융식 | 시청로55(신음동 998-12) | 0
1 | 06-003-003-00100 | 김정순 | 시청로53-6(신음동 998-4) | 0
1 | 06-003-003-00200 | 김정순 | 시청로53-6(신음동 998-4) | 0
1 | 06-003-004-00100 | 남명자 | 시청로51(신음동 998-2) | 83
1 | 06-003-004-00200 | 리빙프라자 | 시청로51(신음동 998-2) | 957
1 | 06-003-004-00300 | KT신음분기국사 | 시청로53-9(신음동 998-3) | 22
1 | 06-003-005-00000 | 대한교통 | 시청로51옆(신음동 1000-1) | 184
1 | 06-003-006-00000 | 정창영 | 시청로45옆(신음동 3-1) | 26
1 | 06-003-007-00000 | 김우영 | 시청로41-1(신음동 1042-17) | 2851
1 | 06-003-007-00100 | 박희선외2인 | 시청로45(신음동 420) | 675
1 | 06-003-007-00200 | 김재윤 | 시청로39(신음동 1042-3) | 1771
1 | 06-003-007-00300 | 제성배 | 시청로37(신음동 1042-79) | 165
1 | 06-003-007-00400 | 박진규 | 시청로41-2(신음동 1042-1) | 0
1 | 06-003-007-01000 | 장석선 | 시청로34-14(신음동 411-1) | 0
1 | 06-003-007-01100 | 전미숙(아트빌) | 시청로34-16(신음동 411-8) | 0
1 | 06-003-007-01200 | 서원오 | 시청로34-18(신음동 411-9) | 0
1 | 06-003-007-01300 | 최철기외1 | 시청로34-20(신음동 411-4) | 0
1 | 06-003-007-01400 | 김남두(파크빌) | 시청로34-22(신음동 411-10) | 0
1 | 06-003-007-01500 | 전재영 | 시청로34-24(신음동411-12) | 0
1 | 06-003-008-00100 | 신동숙(우일정비) | 시청로34(신음동 411-2) | 231
1 | 06-003-008-00200 | 아쿠아스포츠센터 | 시청로40(신음동 394-9) | 20356
1 | 06-003-008-00300 | 현대아파트(상가) | 시청로40(신음동 394-3) | 3667
1 | 06-003-008-00400 | 현대아파트1차(신음동) | 시청로46(신음동 394-3) | 258925
1 | 06-003-008-00500 | 현대아파트(신음동-유치원) | 시청로46(신음동 394-3) | 661
1 | 06-003-008-00600 | 현대아파트2차(신음동) | 시청로40(신음동 394-9) | 101431
1 | 06-003-008-00700 | 전철범 | 시청로66(신음동 394-4) | 4154
1 | 06-003-009-00000 | 추교운 | 시청로72(신음동 464-3) | 248
1 | 06-003-009-00100 | 정대윤 외 1 | 시청로74(신음동 464-1) | 126
1 | 06-003-009-00200 | 현성환 | 시청로70(신음동 460-5) | 33
1 | 06-003-013-00100 | 이해독 | 신음새동네길23(신음동 462-1) | 144
1 | 06-003-013-00200 | 서상철(떳다노래방) | 신음새동네길21(신음동 462-26) | 965
1 | 06-003-013-00300 | 김선욱 | 신음새동네길13(신음동 462-25) | 3495
1 | 06-003-013-00400 | 최인관 | 속구미길23(신음동 462-24) | 489
1 | 06-003-014-00000 | 제일병원 | 신음동 442-1, 제일병원주차장 | 0
1 | 06-003-014-00100 | 이화영 | 신음새동네길27(신음동 442-10) | 969
1 | 06-003-014-00200 | 제일병원 | 신음동 442-1, 제일병원주차장 | 1939
1 | 06-003-017-00000 | 이명성 | 신음새동네길7(신음동 440-19) | 87
1 | 06-003-017-00100 | 김상우 | 신음새동네길41(신음동 442) | 710
1 | 06-003-018-00000 | 최성길 | 신음새동네1길13(신음동 440-22) | 511
1 | 06-003-019-00000 | 조삼제 | 신음새동네1길28(신음동 440-42) | 230
1 | 06-003-020-00000 | 김영연 | 신음새동네1길22(신음동 440-20) | 351
1 | 06-003-020-00100 | 김창덕 | 신음새동네1길20-24(신음동 440-20) | 306
1 | 06-003-021-00000 | 박선애 | 신음새동네1길20-27(신음동 440-10) | 420
1 | 06-003-022-00000 | 정운창 | 신음새동네1길38(신음동 3-2) | 176
1 | 06-003-023-00000 | 신승호 | 신음새동네1길49(신음동 산 37) | 1262
1 | 06-003-024-00000 | 이유광 | 신음새동네길53(신음동 440-41) | 389
1 | 06-003-024-00100 | 김병길 | 신음새동네1길27-4(신음동 440-45) | 352
1 | 06-003-024-00200 | 이병옥 | 신음새동네1길29(신음동440-47) | 20
1 | 06-003-024-00300 | 손정수 | 신음새동네1길31(신음동440-44) | 26
1 | 06-003-025-00000 | 서인범 | 신음새동네1길20-2(신음동 440-33) | 478
1 | 06-003-026-00000 | 이우선 | 신음새동네1길20-3(신음동 440-32) | 541
1 | 06-003-027-00000 | 이종팔 | 신음새동네길14(신음동 440-24) | 50
1 | 06-003-028-00000 | 김길중 | 신음새동네1길20-8(신음동 440-25) | 304
1 | 06-003-029-00000 | 김영수 | 신음새동네1길20-7(신음동 440-39) | 141
1 | 06-003-030-00000 | 이기수 | 신음새동네1길20-10(신음동 440-26) | 39
1 | 06-003-031-00000 | 김병용 | 신음새동네1길20-9(신음동 440-40) | 313
1 | 06-003-032-00000 | 서영집 | 신음새동네1길20-15(신음동 440-34) | 294
1 | 06-003-032-00100 | 박종삼 | 신음새동네길50(신음동 440-21) | 239
1 | 06-003-033-00000 | 이상옥 | 신음새동네1길20-14(신음동 440-29) | 413
1 | 06-003-034-00000 | 김재근 | 신음새동네1길20-16(신음동 440-28) | 401
1 | 06-003-036-00000 | 배제호 | 신음새동네길61(신음동 439-3) | 304
1 | 06-003-037-00000 | 김도규 | 신음새동네길57(신음동 439-2) | 420
1 | 06-003-038-00000 | 신성인 | 신음새동네길55(신음동 439-1) | 502
1 | 06-003-039-00000 | 임병철 | 신음새동네1길12-7(신음동 440-31) | 41
1 | 06-003-040-00000 | 조병기 | 신음새동네1길12-5(신음동 441-3) | 316
1 | 06-003-041-00000 | 주용규 | 신음새동네1길12-3(신음동 441-2) | 215
1 | 06-003-041-00100 | 현춘길 | 신음새동네길45(신음동 438-4) | 192
1 | 06-003-041-00200 | 오숙정 | 신음새동네길47(신음동 438-8외3필) | 759
1 | 06-003-042-00100 | 장태근 | 신음새동네1길3(신음동 442-2) | 192
1 | 06-003-042-00200 | 이무원 | 신음새동네1길3-2(신음동 442) | 70
1 | 06-003-043-00000 | 임종철 | 속구미길21(신음동 462-7) | 795
1 | 06-003-044-00000 | 박일선외1인 | 신음새동네길5-14(신음동 462-1,462-10) | 1510
1 | 06-003-044-00100 | 이상광 | 신음새동네길1(신음동 460-10) | 1008
1 | 06-003-045-00000 | 추교운 | 시청로72(신음동 464-3) | 1277
1 | 06-003-046-00100 | 강병직 | 신음1길6-3(신음동 1257-9) | 1076
1 | 06-003-046-00200 | 박창윤 | 신음1길17(신음동 471-59) | 528
1 | 06-003-051-00000 | 박창윤 | 신음1길17(신음동 471-59) | 814
1 | 06-003-052-00000 | 김술연 | 신음1길23(신음동 471-39) | 93
1 | 06-003-053-00000 | 김경이 | 신음1길23-2(신음동 471-58) | 105
1 | 06-003-054-00000 | 도창기 | 신음1길23-6(신음동 471-57) | 237
1 | 06-003-055-00000 | 장경호 | 신음1길23-8(신음동 471-60) | 0
1 | 06-003-056-00000 | 김정갑 | 신음1길29-7(신음동 471-64) | 1083
1 | 06-003-057-00000 | 임덕영 | 신음1길23-10(신음동 471-38) | 419
1 | 06-003-058-00000 | 김천제일병원 | 신음1길12(신음동 462-14) | 40668
1 | 06-003-060-00000 | 권중화(호경빌라A동) | 신음1길33(신음동 471-113) | 277
1 | 06-003-060-00100 | 권중화(호경빌라B동) | 신음1길29-6(신음동 471-68) | 0
1 | 06-003-061-00000 | 윤석곤 | 신음1길29-8(신음동 471-67) | 277
1 | 06-003-062-00000 | 최정수 | 신음동 471-55 | 18
1 | 06-003-064-00000 | 정현수 | 신음1길36-5(신음동 471-52) | 567
1 | 06-003-065-00000 | 정남철 | 신음1길33-4(신음동 471-34) | 332
1 | 06-003-066-00000 | 박래규 | 신음1길33-8(신음동 471-35) | 101
1 | 06-003-067-00000 | 허인숙(럭키빌) | 신음1길33-10(신음동 471-36) | 89
1 | 06-003-068-00100 | 김순련(해피빌) | 신음1길33-12(신음동 471-112) | 0
1 | 06-003-069-00000 | 임경현 | 신음1길33-4(신음동 471-33) | 119
1 | 06-003-070-00000 | 이대억 | 신음1길40(신음동 471-54) | 158
1 | 06-003-071-00000 | 김성희 | 신음1길42-7(신음동 471-50) | 0
1 | 06-003-071-00100 | 김기수 | 신음1길42-1(신음동 471-48) | 0
1 | 06-003-071-00200 | 김억수 | 신음1길42-5(신음동 471-49) | 101
1 | 06-003-071-00300 | 한성대 | 신음1길42-9(신음동 471-51) | 261
1 | 06-003-072-00000 | 조동환 | 신음1길41-4(신음동 471-31) | 289
1 | 06-003-074-00000 | 정현선(사랑채) | 신음1길33-20(신음동 471-29) | 0
1 | 06-003-075-00000 | 박경희(행복빌) | 신음1길33-24(신음동 471-118) | 40
1 | 06-003-077-00000 | 최정수 | 신음1길50(신음동 471-47) | 411
1 | 06-003-078-00000 | 박고진 | 신음1길46-3(신음동 471-46) | 318
1 | 06-003-079-00000 | 박고진 | 신음1길46-5(신음동 471-45) | 50
1 | 06-003-080-00000 | 서팔만 | 신음동 3-5 | 2
1 | 06-003-081-00000 | 최동완 | 신음1길45-8(신음동 471-25) | 11
1 | 06-003-082-00000 | 이채석(대경캐슬) | 신음1길33-26(신음동 477) | 93
1 | 06-003-083-00000 | 최정수 | 신음1길47(신음동 471-23) | 267
1 | 06-003-084-00000 | 김정갑 | 신음1길52(신음동 471-42) | 189
1 | 06-003-085-00000 | 방준성 | 신음1길52-5,3동607호(신음동 471-43) | 1
1 | 06-003-086-00000 | 신쌍원 | 신음1길51-4(신음동 471-21) | 221
1 | 06-003-086-00100 | 최상길 | 신음1길51-6(신음동 471-20) | 168
1 | 06-003-087-00000 | 조동환 | 신음1길51-10(신음동 471-19) | 32
1 | 06-003-090-00000 | 이영환 | 신음1길53(신음동 471-22) | 161
1 | 06-003-091-00000 | 최길현 | 신음1길55-4(신음동 471-13) | 90
1 | 06-003-093-00000 | 최광현 | 신음1길55-10(신음동 471-15) | 0
1 | 06-003-095-00000 | 안인기 | 신음1길55-14(신음동 471-4) | 38
1 | 06-003-096-00000 | 유손순 | 신음1길55-4(신음동 471-3) | 4
1 | 06-003-097-00000 | 유손순 | 신음1길55-22(신음동 471-3) | 0
1 | 06-003-098-00100 | 박향월 | 신음1길55-29(신음동 471-1) | 73
1 | 06-003-099-00000 | 이광수 | 신음1길62(신음동 471-41) | 148
1 | 06-003-100-00000 | 이종학 | 신음1길57(신음동 471-12) | 173
1 | 06-003-102-00000 | 한현덕 | 신음1길66(신음동 471-10) | 225
1 | 06-003-103-00000 | 김기태 | 신음1길72(신음동 471-5) | 0
1 | 06-003-106-00000 | 김기태 | 신음1길82-1(신음동 479-3) | 225
1 | 06-003-108-00000 | 권혁봉 | 속구미길118-6(신음동 380-9) | 123
1 | 06-003-108-00100 | 강하원 외1인 | 속구미2길117(신음동 376-1) | 2291
1 | 06-003-109-00000 | 김동순 | 속구미2길128(신음동 380-7) | 204
1 | 06-003-111-00000 | 박칠복 | 속구미2길130-1(신음동 380-12) | 0
1 | 06-003-112-00000 | 이정오 | 속구미2길136(신음동 380-11) | 228
1 | 06-003-113-00000 | 권풍작 | 속구미2길138(신음동 380-10) | 8
1 | 06-003-114-00000 | 이인석 | 속구미2길140(신음동 380-5) | 3
1 | 06-003-115-00000 | 조동근 | 속구미2길148-8(신음동 360-5) | 267
1 | 06-003-115-00100 | 주공그린빌 | 신음새동네길111(신음동 1309) | 84600
1 | 06-003-115-00200 | 김천신음그린빌(상가) | 신음새동네길109(신음동 1309) | 489
1 | 06-003-115-00300 | 청목건설(주) | 신음동 366 | 0
1 | 06-003-116-00000 | 신음주공해돋이타운(상가) | 신음새동네길2길48(신음동 1307) | 407
1 | 06-003-117-00000 | 신음주공해돋이타운 | 신음새동네길110(신음동 1307) | 136455
1 | 06-003-118-00000 | 동신초등학교 | 신음새동네길116(신음동 1308) | 6324
1 | 06-003-120-00000 | 이영석 | 신음새동네2길43(신음동 1302-5) | 907
1 | 06-003-121-00000 | 곽영수 | 신음새동네2길37(신음동 1302-6) | 217
1 | 06-003-122-00000 | 이상화 | 신음새동네2길33(신음동 1302-7) | 1101
1 | 06-003-123-00000 | 성정화 | 신음새동네2길65(신음동 1302-1) | 1454
1 | 06-003-124-00000 | 한신교회 | 신음새동네2길67(신음동 1302) | 179
1 | 06-003-125-00000 | 박영환외1 | 신음새동네2길65(신음동 1302-1) | 1375
1 | 06-003-126-00000 | 김경록 | 신음새동네2길63(신음동 1302-2) | 865
1 | 06-003-127-00000 | 최춘옥 | 신음새동네2길61(신음동 1302-3) | 733
1 | 06-003-128-00000 | 문준연 | 신음새동네2길45(신음동 1302-4) | 1106
1 | 06-003-129-00000 | 박원호 | 신음새동네길82(신음동 1301-4) | 585
1 | 06-003-130-00000 | 최재숙 | 신음새동네길76(신음동 1301-3) | 1467
1 | 06-003-130-00100 | 안수혁 | 신음새동네길82(신음동 1301-4) | 464
1 | 06-003-133-00000 | 권성진 | 신음새동네길74(신음동 1301-2) | 1521
1 | 06-003-134-00000 | 이대영 | 신음새동네길70(신음동 1301-1) | 719
1 | 06-003-135-00000 | 서미경 | 신음새동네길64(신음동 1301) | 960
1 | 06-003-136-00000 | 신음동우체국 | 신음새동네길60(신음동 1300) | 327
1 | 06-003-136-00100 | 조호윤(신종숙) | 신음새동네길54(신음동 1298-4) | 1199
1 | 06-003-136-00200 | 신종열 | 신음새동네2길25(신음동 1300-1) | 584
1 | 06-003-137-00000 | 신옥자(큰막창집3층) | 신음새동네길52(신음동 1298-3) | 595
1 | 06-003-138-00000 | 박남진 | 신음새동네길48(신음동 1298-2) | 1041
1 | 06-003-139-00000 | 박국제 | 신음새동네길46(신음동 1298-1),3층 | 600
1 | 06-003-139-00100 | 양민자 | 신음새동네길42(신음동 1298) | 1921
1 | 06-003-139-00200 | 이헌동 | 신음새동네길76뒤(신음동 1299) | 1793
1 | 06-004-001-00000 | 김연수외1 | 시청로83-1(신음동 988-5) | 160
1 | 06-004-002-00000 | 전동석(김천쭈꾸미) | 시청로85(신음동 988-4) | 851
1 | 06-004-003-00000 | 정석동(살레와) | 시청로87(신음동 988-1) | 31
1 | 06-004-003-00200 | 대신휴먼시아 아파트 | 시청로93(신음동 1313) | 3029
1 | 06-004-003-00300 | 대신휴먼시아(상가) | 시청로95(신음동 1313) | 56
1 | 06-004-004-00000 | 박휘복 | 시청로89(신음동 792-4) | 0
1 | 06-004-005-00100 | 강재규 | 시청로89-1(신음동 792-7) | 0
1 | 06-004-006-00000 | 도영기 | 신양길6-5(신음동 988-2) | 275
1 | 06-004-007-00000 | 도영기 | 신양길6-5(신음동 988-2) | 34
1 | 06-004-008-00000 | 임병률 | 신양길8(신음동 988-9) | 380
1 | 06-004-009-00000 | 박미란(1층상가) | 신양길12(신음동 988-14) | 51
1 | 06-004-009-00100 | 박미란(원룸) | 신양길12(신음동 988-14) | 0
1 | 06-004-011-00000 | 김정식 | 신양길14옆(신음동 4-2) | 126
1 | 06-004-012-00000 | 김종배 | 신양2길45(신음동 1016-6) | 11
1 | 06-004-013-00000 | 박금하 | 신양2길45(신음동 1016-6) | 63
1 | 06-004-014-00000 | 정하빈 | 신양2길41(신음동 1016-1) | 142
1 | 06-004-014-00100 | 안복순 | 신양2길39(신음동 1016-37) | 0
1 | 06-004-015-00000 | 임병국 | 신양길18(신음동 1016-29) | 341
1 | 06-004-016-00000 | 유화종 | 신양길20(신음동 1016-7) | 111
1 | 06-004-016-00100 | 이옥혜 | 신양길26(신음동 1016-30) | 1847
1 | 06-004-017-00000 | 박희동 | 신양길26(신음동 1016-5) | 275
1 | 06-004-018-00100 | 이종순(대신조은빌) | 신양길28-10(신음동 1016-21) | 0
1 | 06-004-018-00200 | 박옥임 | 신양길28-8(신음동 1016-36) | 0
1 | 06-004-019-00000 | 민시자 | 신양길28-11(신음동 1016-11) | 201
1 | 06-004-020-00000 | 김동순 | 신양길28-7(신음동 1016-23) | 275
1 | 06-004-021-00000 | 한상희 | 신양길28-5(신음동 1016-15) | 10
1 | 06-004-022-00000 | 김태근 | 신양길28-3(신음동 1016-16) | 212
1 | 06-004-023-00000 | 박태영 | 신양길30(신음동 1016-28) | 288
1 | 06-004-024-00000 | 이청용 | 신양길32(신음동 1016-27) | 219
1 | 06-004-025-00000 | 이호준 | 신양길32-4(신음동 1016-19) | 154
1 | 06-004-026-00000 | 백남권 | 신양길32-10(신음동 1016-12) | 169
1 | 06-004-027-00000 | 박래옥 | 신양길32-12(신음동 1016-10) | 95
1 | 06-004-028-00000 | 한상대 | 신양길32-11(신음동 1016-9) | 301
1 | 06-004-029-00000 | 이종우 | 신양길32-9(신음동 1016-22) | 69
1 | 06-004-030-00000 | 최묘순 | 신양길32-7(신음동 1016-24) | 79
1 | 06-004-031-00000 | 이화순 | 신양길32-3(신음동 1016-25) | 248
1 | 06-004-032-00000 | 조태제 | 신양길34(신음동 1016-16) | 324
1 | 06-004-033-00000 | 김옥남 | 신양길34-1(신음동 1016-18) | 313
1 | 06-004-034-00000 | 장남분 | 신양3길46(신음동 1016-17) | 78
1 | 06-004-035-00000 | 김일훈 | 신양3길48(신음동 1016-14) | 73
1 | 06-004-036-00000 | 조해호 | 신양3길52(신음동 1016-13) | 69
1 | 06-004-037-00000 | 이명기 | 신양3길54(신음동 1016-4) | 274
1 | 06-004-038-00000 | 김재환 | 신기길68(신음동 1019-9) | 27
1 | 06-004-038-00100 | 김재환 | 신기길68(신음동 1019-9) | 0
1 | 06-004-038-00200 | 김재환 | 신기길68(신음동 1019-9) | 0
1 | 06-004-038-00400 | 김재환 | 신기길68(신음동 1019-9) | 0
1 | 06-004-038-00500 | 김원식(통가건물) | 신기길66(신음동 1019-1)(2층,3층) | 0
1 | 06-004-038-00600 | 김원식(통가) | 신기길66(신음동 1019-1), (1층) | 0
1 | 06-004-039-00000 | 장수원 | 신기길52(신음동 1019-3) | 1208
1 | 06-004-039-00200 | 곽종대(401호) | 신양3길33(신음동 1022-15) | 1866
1 | 06-004-039-00300 | 서광영 | 신양3길27(신음동 1022-16) | 26
1 | 06-004-039-00400 | 서광영 | 신양3길27(신음동 1022-16) | 158
1 | 06-004-039-00500 | 함예주 | 신양1길42(신음동 1022-14) | 1794
1 | 06-004-040-00000 | (주)디엠에스(드림파크) | 신양길37(신음동 1019-2), 드림파크 | 0
1 | 06-004-041-00000 | 조순덕 | 신양3길23-4옆(신음동 1022-3) | 96
1 | 06-004-042-00000 | 주쌍곤 | 신양3길23-4(신음동 1022-3) | 122
1 | 06-004-043-00000 | 윤성복 | 신양3길23-6(신음동 1022-4) | 438
1 | 06-004-044-00000 | 박광원 | 신양3길23-8(신음동 1022-5) | 12
1 | 06-004-045-00000 | 김용희 | 신양3길23-10(신음동 1022-6) | 235
1 | 06-004-045-00100 | 김신실(신일어린이집) | 신양길38(신음동 1022-17) | 1388
1 | 06-004-046-00000 | 김영자 | 신양3길23-9(신음동 1022-12) | 404
1 | 06-004-047-00000 | 정하길 | 신양3길23-7(신음동 1022-11) | 173
1 | 06-004-048-00000 | 육덕출 | 신양3길23-5(신음동 1022-10) | 458
1 | 06-004-049-00000 | 강구남 | 신양3길23-3(신음동 1022-9) | 236
1 | 06-004-050-00000 | 박길남 | 신양3길21(신음동 1022-8) | 140
1 | 06-004-050-00200 | 신현석 | 부거리길26(신음동 1009-10) | 0
1 | 06-004-052-00100 | 박경수(이재헌) | 부거리길30(신음동 1009-2) | 430
1 | 06-004-052-00200 | 최준홍 | 신양3길2(신음동 1010-4) | 169
1 | 06-004-052-00300 | 이원베르빌 | 신양3길3(신음동 1030) | 44612
1 | 06-004-052-00400 | 윤정자1(달봉이식당) | 신양3길2(신음동 1009-3) | 962
1 | 06-004-052-00500 | 윤정자(대신부분정비) | 신양3길2(신음동 1009-3) | 48
1 | 06-004-053-00000 | 유성샛별APT(202호) | 신양3길12(신음동 1013-2) | 11564
1 | 06-004-054-00000 | 김태겸 | 신양3길18(신음동 1013-3) | 1447
1 | 06-004-055-00000 | 전소연 | 신양3길38(신음동 1015-8) | 330
1 | 06-004-056-00100 | 김철수 | 신양길33(신음동 1015-1),19호 | 0
1 | 06-004-057-00000 | 권영철 | 신양길31-2(신음동 1015) | 9
1 | 06-004-058-00000 | 유재화 | 신양길31-4(신음동 1015-9) | 83
1 | 06-004-059-00000 | 김기환 | 신양길31-5(신음동 1015-12) | 368
1 | 06-004-060-00000 | 김종순 | 신양길31-5(신음동 1015-12) | 185
1 | 06-004-061-00000 | 김도철 | 신양길27-2(신음동 1015-14) | 0
1 | 06-004-062-00000 | 손석호 | 신양길27-4,23호(신음동 1015-1) | 214
1 | 06-004-063-00000 | 진순례 | 신양길27-3(신음동 1015-16) | 235
1 | 06-004-064-00000 | 홍일헌 | 신양길27-1(신음동 1015-15) | 137
1 | 06-004-065-00000 | 이옥혜 | 신양길25(신음동 1015-18) | 60
1 | 06-004-066-00000 | 김창식 | 신양길23-4(신음동 1015-17) | 45
1 | 06-004-067-00000 | 김유옥 | 신양길23-3(신음동 1015-19) | 216
1 | 06-004-068-00000 | 서명순 | 신양길23-1(신음동 1015-6) | 103
1 | 06-004-069-00000 | 이동근 | 신양길19-2,34호(신음동 1015-1) | 325
1 | 06-004-070-00000 | 박주환 | 신양길19-4(신음동 1015-32) | 99
1 | 06-004-071-00000 | 김성용 | 신양2길31옆(신음동 1015-22) | 176
1 | 06-004-072-00000 | 이초지 | 신양2길31(신음동 1015-7), 김여사참숯구이 | 55
1 | 06-004-073-00000 | 경로회관 | 신양2길31(신음동 1015-22) | 220
1 | 06-004-073-00100 | 대신주민센터 | 신양1길22(신음동 1015-2) | 569
1 | 06-004-073-00200 | 권민석(306호)솔그린원룸 | 신양3길36(신음동 1015-4) | 0
1 | 06-004-073-00300 | 이창우 | 신양1길32(신음동 1015-26) | 0
1 | 06-004-075-00000 | 김웅희(본가굴국밥) | 신양2길21(신음동 1014-1) | 860
1 | 06-004-077-00000 | 최용현 | 신양1길12(신음동 989-15) | 194
1 | 06-004-078-00000 | 박노일 | 신양2길28(신음동 989-16) | 123
1 | 06-004-079-00000 | 김미혜 외 1 | 신양2길32(신음동 989-17) | 22
1 | 06-004-080-00000 | 최복단 | 신양2길34(신음동 989-8) | 202
1 | 06-004-081-00000 | 서정욱 | 신양길9(신음동 989-19) | 949
1 | 06-004-082-00000 | 권중희 | 신양1길6-7(신음동 989-7) | 251
1 | 06-004-083-00000 | 박순호 | 신양1길6-5(신음동 989-13) | 284
1 | 06-004-084-00000 | 신성진 | 신양1길8(신음동 989-32), 1층 | 224
1 | 06-004-084-00100 | 신성진1 | 신양1길8(신음동 989-32), 2층 | 35
1 | 06-004-084-00200 | 신성진2 | 신양1길8(신음동 989-32), 3층 | 476
1 | 06-004-085-00100 | 권기철 | 시청로79(신음동 989-10),이마트옆7층건물 | 0
1 | 06-004-086-00000 | 신옥희 | 신양1길6-8(신음동 989-21) | 312
1 | 06-004-086-00100 | 강재규 | 시청로83(신음동 989-1) | 1072
1 | 06-004-089-00000 | 이마트김천점 | 시청로79(신음동 990-1) | 22864
1 | 06-004-089-00100 | 김용기 | 시청로75(신음동 991-1) | 33
1 | 06-004-089-00300 | 구영희다 | 부거리길2(신음동 991-1) | 140
1 | 06-004-089-00400 | 구영희마 | 부거리길2(신음동 991-1) | 55
1 | 06-004-089-00600 | 구영희사 | 부거리길2(신음동 991-1) | 208
1 | 06-004-090-00000 | 구영희(24시편의점) | 부거리길2(신음동 991-1) | 6
1 | 06-004-091-00000 | 구영희 | 부거리길8(신음동 993-1) | 22
1 | 06-004-091-00100 | 이용안(1층) | 부거리길8(신음동 993-1) | 908
1 | 06-004-091-00200 | 이용안(2층) | 부거리길8(신음동 993-1) | 521
1 | 06-004-091-00300 | 이용안(3층) | 부거리길8(신음동 993-1) | 170
1 | 06-004-091-00400 | 이용안 | 부거리길8(신음동 991-3) | 44
1 | 06-004-092-00000 | 최준홍(파스타보노) | 부거리길24(신음동1010-2) | 963
1 | 06-004-092-00100 | 최준호(박정희) | 부거리길25(신음동 1009-5) | 202
1 | 06-004-092-00101 | 최준홍(매콤촌) | 부거리길14(신음동 1010-2) | 61
1 | 06-004-092-00200 | 이문길 | 신양4길5(신음동 1008-4) | 444
1 | 06-004-092-00300 | 김도철(대신각) | 신양4길1(신음동 1008-2) | 591
1 | 06-004-092-00400 | 우옥희(다송빌) | 신양4길13(신음동 1007-3) | 658
1 | 06-004-092-00500 | 김재득(리치빌) | 신양4길13-4(신음동 1007-7) | 531
1 | 06-004-092-00501 | 김춘화 | 신양4길13-6(신음동 1007-8) | 243
1 | 06-004-092-00600 | 전해임 | 신양4길17(신음동 1004-1) | 127
1 | 06-004-092-10200 | 최준홍(맑은물냉면-윤동철) | 부거리길24옆(신음동 1010-4) | 0
1 | 06-004-092-10300 | 최준홍(꽃보다소) | 부거리길24옆(신음동 1010-4) | 0
1 | 06-004-092-50200 | 박군석 | 신양4길13-8(신음동 1007-9) | 0
1 | 06-004-093-00000 | 김기태 | 부거리길15(신음동 995-3) | 764
1 | 06-004-093-00100 | 이해영 | 신양2길6(신음동 991-2) | 0
1 | 06-004-093-00300 | 박현규 | 신양2길13(신음동 1013-1) | 219
1 | 06-004-093-00400 | 이재현 | 신양2길7(신음동 1013-4) | 249
1 | 06-004-093-00500 | 남중철 | 부거리길14(신음동 991-4) | 0
1 | 06-004-093-01000 | 김태자 | 신양4길3-4(신음동 1008-11), 한샘빌 | 0
1 | 06-004-093-01100 | 김경선(청솔빌) | 신양4길3-6(신음동 1008-14), 청솔빌원룸 | 0
1 | 06-004-094-00000 | 윤종식 | 신양4길10(신음동 1036-16), 원룸 | 0
1 | 06-004-094-00100 | 윤종호 | 신양4길8(신음동 1036-3), 원룸 | 0
1 | 06-004-095-00100 | 이강호 외1 | 시청로8(신음동 989-2) | 683
1 | 06-004-096-00000 | 대신동새마을금고 | 부거리길9(신음동 995-2) | 353
1 | 06-004-096-00100 | 홍영분 | 부거리길7(신음동 995-12) | 0
1 | 06-004-097-00100 | 신현석 | 부거리길97(신음동 995-7) | 588
1 | 06-004-098-00000 | 신관철(자연담은샤브허브향) | 부거리길43(신음동 1036-1) | 1466
1 | 06-004-098-00100 | 황인권 | 부거리길49(신음동 1036-9) | 0
1 | 06-004-098-00200 | 황인권(정으로자전거) | 부리길55(신음동 1036-5) | 0
1 | 06-004-099-00200 | 박윤경 | 시청로15(신음동 422) | 139
1 | 06-004-099-00300 | 박윤경(경북광유) | 시청로21(신음동 1043-4) | 2191
1 | 06-004-099-00400 | 황인종 | 조각공원길 230(신음동 1055-16) | 0
1 | 06-004-100-00000 | 황연희(현대스파) | 시청로13(신음동 424-1) | 3541
1 | 06-004-101-00000 | 김천시장(산림녹지과) | 조각공원길184(신음동 1058-2), 조각공원 | 16253
1 | 06-004-102-00000 | 하의자(스마트셀프주유소) | 시청로16(신음동 419-1) | 594
1 | 06-004-103-00000 | 심규조 | 시청로20(신음동 418-6) | 295
1 | 06-004-104-00000 | 서상교 | 시청로20(신음동 418-5) | 0
1 | 06-005-001-00100 | 우방2차아파트 | 신음2길41(신음동 470-6) | 101044
1 | 06-005-002-00100 | 우방2차아파트상가 | 신음2길18(신음동 470-6),1동상가 미용실 | 852
1 | 06-005-003-00000 | 북부교회 | 신음2길8(신음동 470-4) | 584
1 | 06-005-004-00000 | 조규섭 | 신음2길7(신음동 482-2) | 570
1 | 06-005-008-00000 | 최태규 | 시청로94(신음동 470-2), 황장군 | 1701
1 | 06-005-010-00000 | 김문배 | 시청로98(신음동 482-8) | 144
1 | 06-005-011-00000 | 남철은 | 시청로100(신음동 482-7) | 324
1 | 06-005-012-00000 | 남점식(쪽쪽갈비) | 시청로102(신음동 482-18) | 604
1 | 06-005-013-00000 | 서정환(현대셀프) | 시청로104(신음동 482-3) | 1210
1 | 06-005-015-00000 | 서정환 | 시청로104(신음동 482) | 197
1 | 06-005-017-00000 | 이태희 | 시청로112(신음동 486-1) | 693
1 | 06-005-020-00000 | 김종성(현대자동차학원) | 신음동 488-2 | 351
1 | 06-005-021-00000 | 대신천주교회(대신성당) | 시청로128(신음동 488-1) | 720
1 | 06-005-023-00000 | 정흥수 성학 | 시청로134(신음동 499-4, 499-6) | 122
1 | 06-005-025-00000 | 유현종 | 시청로138(신음동 55-4) | 48
1 | 06-005-026-00100 | 박신하(중앙주유소) | 시청로140(신음동 499-3) | 282
1 | 06-005-027-00100 | 이남율 | 시청로142(신음동 499) | 313
1 | 06-005-031-00000 | 김영회 | 시청로150(신음동 499) | 125
1 | 06-005-033-00000 | 문병균 | 시청로154(신음동 519-8) | 0
1 | 06-005-035-00000 | 정용필 | 신음3길2(신음동 518) | 0
1 | 06-005-043-00000 | 김천제일교회 | 신촌3길26(신음동 509-3) | 2098
1 | 06-005-048-00100 | 신일초등학교 | 신음3길42(신음동 산62-6) | 5592
1 | 06-005-050-00000 | 최창배 | 신음3길3(신음동 521-2) | 211
1 | 06-005-051-00000 | 정창섭 | 시청로162(신음동 527) | 477
1 | 06-005-053-00000 | 김복규 | 시청로166(신음동 521-2) | 186
1 | 06-005-055-00000 | 강희하 | 시청로168(신음동 523-1) | 47
1 | 06-005-056-00000 | 신옥이 | 시청로172(신음동 569-1) | 842
1 | 06-005-057-00100 | 전창주 | 시청로174(신음동 570-1) | 156
1 | 06-005-061-00000 | 임덕용 | 시청로188(신음동 산65) | 103
1 | 06-005-062-00000 | (주)유탑 | 시청로192(신음동 577-6) | 5159
1 | 06-005-062-00400 | 추교환 | 시청로180(신음동 571), 옥류관 | 1363
1 | 06-005-063-00000 | (주)유탑 | 시청로192(신음동 577-6) | 354
1 | 06-005-064-00000 | 김옥성(최원철) | 공단로303(신음동 577-10) | 18
1 | 06-005-065-00000 | 김재헌(카페뮤지음) | 시청로193(신음동 558-1) | 203
1 | 06-005-066-00000 | 이상태(공단셀프) | 시청로189(신음동 559-4) | 1563
1 | 06-005-069-00000 | 한국토지신탁 | 신음동 561-2(코아루모델하우스) | 0
1 | 06-005-071-00000 | 김점순 | 시청로169(신음동 566-3) | 422
1 | 06-005-079-00000 | 김복규 | 금음길3(신음동 527-3) | 0
1 | 06-005-081-00000 | 김명숙 | 시청로143(신음동 495-3) | 780
1 | 06-005-082-00000 | 손성일 | 시청로139(신음동 495-12) | 186
1 | 06-005-083-00000 | 김천덕 | 시청로131(신음동 494-6) | 74
1 | 06-005-083-00100 | 상공회의소 | 시청로137(신음동495-2) | 607
1 | 06-005-084-00000 | 엄진희 | 시청로133(신음동 494-7) | 63
1 | 06-005-085-00000 | 김연희 | 시청로129(신음동 739-5) | 0
1 | 06-005-087-00000 | 동원미라클(1차) | 신기1길33(신음동 737) | 3051
1 | 06-005-088-00100 | 동원미라클(2차) | 신기1길34(신음동 739-1). 동원미라클2차 | 0
1 | 06-005-088-00200 | 선윤희(원룸-미라클A동) | 신기1길25-24(신음동 736) | 0
1 | 06-005-088-00300 | 김향수 | 신기1길25-32(신음동 736-5) | 0
1 | 06-005-088-00400 | 김영아 | 신기1길25-34(신음동 736-6) | 0
1 | 06-005-088-00500 | 고영대 | 신음동 736-7 | 0
1 | 06-005-090-00100 | 변상윤(그린빌) | 신기1길20(신음동 775-4) | 0
1 | 06-005-090-00200 | 엄성희(스마트빌) | 시청로127-1(신음동 775-5) | 0
1 | 06-005-090-00300 | 김미애(브니엘빌) | 신기1길16(신음동 775-6) | 0
1 | 06-005-090-00400 | 여상성(보경캐슬) | 신기1길14-1(신음동 775-7) | 0
1 | 06-005-090-00500 | 권수복(둥지빌) | 신기1길12(신음동 775-9) | 0
1 | 06-005-090-00600 | 권정래(복돼지빌) | 신기1길14-2(신음동 775-10) | 0
1 | 06-005-093-00000 | 이상식 | 신기1길11-4(신음동 773-2) | 70
1 | 06-005-094-00000 | 지병조 | 신기1길25-11(신음동 741) | 0
1 | 06-005-100-00000 | 씨에이치건설 | 신음동 775 | 133
1 | 06-005-101-00000 | 김광원(스카이모터스) | 시청로127(신음동 491-2) | 0
1 | 06-005-102-00000 | 이점수(왕손짜장수타면) | 시청로125(신음동 491-3) | 445
1 | 06-005-103-00000 | 박용환 | 시청로123(신음동 776-10) | 242
1 | 06-005-104-00000 | 공수복 | 시청로121(신음동 776-2) | 150
1 | 06-005-105-00000 | 황보상 | 시청로119(신음동 776-9) | 283
1 | 06-005-106-00000 | 이동희 | 시청로117(신음동 776-3), 구구식육식당 | 976
1 | 06-005-107-00000 | 장중식 | 시청앞길6(신음동 778-3) | 247
1 | 06-005-110-00000 | 최국영 | 시청앞길30(신음동 768-2) | 0
1 | 06-005-111-00000 | 황인선 | 시청앞길13(신음동 779-2), 컨츄리돈까스 | 0
1 | 06-005-112-00000 | 송경근 | 시청로113(신음동 778-2) | 238
1 | 06-005-113-00000 | 이숙이 | 시청로111(신음동 783-3) | 934
1 | 06-005-114-00000 | 안윤기(원할머니보쌈) | 시청로109(신음동 783-10) | 2232
1 | 06-005-115-00000 | 이천웅 | 시청로107(신음동 783-9) | 12925
1 | 06-005-116-00000 | 박태규외2 | 시청로103(신음동 791-2), 김천공동어시장 | 4513
1 | 06-005-117-00000 | 손경곤(정해참치) | 시청로101(신음동 791-3) | 709
1 | 06-005-118-00000 | 이정헌 | 시청로99-1(신음동 791-14) | 390
1 | 06-005-119-00000 | 이길용(알파문구) | 시청로99(신음동 791-7) | 347
1 | 06-005-119-00100 | 이미양(나동) | 신기길118-10(신음동 791-19), 나동 | 138
1 | 06-005-119-00200 | 이미양(가동) | 신기길118-10(신음동 791-19), 가동 | 0
1 | 06-005-120-00000 | 황소연(함경관) | 시청로97(신음동791-4) | 1901
1 | 06-005-120-00100 | 공강수 | 신기길118-4(신음동 791-1) | 574
1 | 06-005-122-00100 | 황월자 | 시청로97(신음동 780) | 1260
1 | 06-005-123-00000 | 박민규 | 시청앞길19(신음동 771-2) | 570
1 | 06-005-124-00000 | 이종한 | 신기길123-9(신음동 1253-8) | 83
1 | 06-005-125-00000 | 신기마을회관 | 신기길121(신음동 825) | 167
1 | 06-005-126-00000 | 백몽술 | 신기길119-6(신음동 826) | 132
1 | 06-005-127-00000 | 전필수 | 신기2길2(신음동 824) | 146
1 | 06-005-128-00000 | 박점복 | 신기2길6(신음동 828) | 100
1 | 06-005-129-00000 | 김우호 | 신기2길10(신음동 829) | 181
1 | 06-005-130-00000 | 손동호 | 신기2길12(신음동 830-1) | 130
1 | 06-005-131-00000 | 최상태 | 신기2길14-4(신음동 830) | 268
1 | 06-005-132-00000 | 박영애 | 신기2길14-6(신음동 831) | 87
1 | 06-005-133-00000 | 김상락 | 신기2길14-8(신음동 832) | 411
1 | 06-005-134-00000 | 박강하 | 신기2길14-9(신음동 833) | 141
1 | 06-005-135-00000 | 손성일 | 신기2길14-7(신음동 835) | 148
1 | 06-005-136-00000 | 김창용 | 신음동 | 0
1 | 06-005-137-00000 | 박정규 | 신기2길24(신음동 842) | 136
1 | 06-005-138-00000 | 이오득(예꼬어린이집) | 시청앞길37(신음동 762-5) | 347
1 | 06-005-139-00000 | 배성애 | 신기2길24앞(신음동 838) | 112
1 | 06-005-141-00000 | 채은숙 | 신음동 815 | 0
1 | 06-005-142-00000 | 김동재 | 신기2길11(신음동 817) | 28
1 | 06-005-143-00000 | 김정희 | 신음동 818 | 0
1 | 06-005-145-00000 | 송기식 | 신기3길4-3(신음동 819) | 211
1 | 06-005-146-00000 | 전창의 | 신기3길4-2(신음동 822) | 213
1 | 06-005-147-00000 | 최대현 | 신기3길4-1(신음동 820) | 140
1 | 06-005-148-00000 | 전상수 | 신기3길10-4(신음동 816) | 257
1 | 06-005-149-00000 | 이명화 | 신기3길10-6(신음동 814) | 275
1 | 06-005-150-00000 | 이성희 | 신기3길12(신음동 831) | 40
1 | 06-005-151-00000 | 최일순 | 신기3길16(신음동 812) | 40
1 | 06-005-152-00000 | 손정순 | 신기3길20(신음동 813) | 158
1 | 06-005-153-00000 | 안순규 | 신음동 5-3 | 4
1 | 06-005-154-00000 | 전환공 | 신기3길25(신음동 840) | 93
1 | 06-005-155-00000 | 육대석 | 신기3길23(신음동 839) | 59
1 | 06-005-157-00000 | 이봉희 | 신기3길23-1(신음동 806) | 386
1 | 06-005-158-00000 | 서기환 | 신기3길21(신음동 807) | 93
1 | 06-005-159-00000 | 지순남 | 신기3길17(신음동 808) | 196
1 | 06-005-160-00000 | 이근하 | 신기3길15(신음동 809) | 67
1 | 06-005-162-00000 | 이무송 | 신기3길3(신음동 801-2) | 37
1 | 06-005-163-00000 | 이을임 | 신기3길1(신음동 801-2) | 50
1 | 06-005-164-00000 | 서정태 | 신기길130(신음동 801-4) | 1262
1 | 06-005-165-00000 | 신윤옥 | 신기길101-6(신음동 802-4) | 302
1 | 06-005-166-00000 | 유은재(나인빌) | 신기길4옆원룸(신음동 803-10) | 0
1 | 06-005-167-00000 | 유은재 | 신음동 803-14 | 0
1 | 06-005-168-00000 | 유은재(가인빌) | 신음동 803-15 | 0
1 | 06-005-169-00000 | 서일교 | 신기길99(신음동 801-9) | 313
1 | 06-005-169-00100 | 배귀옥 | 신음동 803-10 | 0
1 | 06-005-170-00000 | 박금숙 | 신기길91옆(신음동 802-5) | 638
1 | 06-005-171-00000 | 우봉완 | 신기길91(신음동 803-6) | 767
1 | 06-005-172-00000 | 최춘자 | 신기길85(신음동 848-6) | 1458
1 | 06-005-174-00000 | 이종순(도담어린이집) | 신기길81(신음동 848-3) | 904
1 | 06-005-175-00000 | 김영철(금정유통) | 신기길79(신음동 848-3) | 170
1 | 06-005-176-00000 | 안명희(김천한우촌) | 김천시 신기길75(신음동 848-12) | 0
1 | 06-005-176-00100 | 황지영 | 신기4길16(신음동 851-5) | 0
1 | 06-005-177-00000 | 신재영 | 신기길71(신음동 848-4) | 228
1 | 06-005-180-00000 | 김경미 | 신기길27(신음동 924-5) | 402
1 | 06-005-181-00000 | 조화순 | 신기길21(신음동 927) | 2
1 | 06-005-182-00000 | 조화순(상가) | 신기길21(신음동 927) | 21
1 | 06-005-183-00000 | 조화순 | 신기길19(신음동 927-1) | 0
1 | 06-005-184-00000 | 김윤경 | 신기길15(신음동 927-3) | 0
1 | 06-005-185-00000 | 강태석외1 | 신기길11(신음동 928-1) | 0
1 | 06-005-186-00000 | 김정기(드림케슬) | 신기길7-4(신음동 928) | 1927
1 | 06-005-187-00000 | 송원식(해오름) | 신기길7-3(신음동 928-3), 공용우편함 | 1746
1 | 06-005-188-00000 | 이병무 | 신기길7-5(신음동 925-4) | 1472
1 | 06-005-189-00000 | 정강덕 | 신기길5(신음동 928-4) | 18
1 | 06-005-190-00000 | 박범호 | 신기길1(신음동 929-1) | 0
1 | 06-005-191-00000 | 김천시장(회계과) | 시청1길1(신음동 1284) | 12291
1 | 06-005-192-00000 | 서정두 | 시청2길1(신음동 1287-3) | 1028
1 | 06-005-193-00000 | 조영찬 | 시청2길5(신음동 1287-2) | 387
1 | 06-005-194-00000 | 이원선 | 시청2길13(신음동 1287-1) | 476
1 | 06-005-195-00000 | 정제윤 | 시청2길17(신음동 1287-12) | 579
1 | 06-005-196-00000 | 이원태(싱글벙글복어) | 시청2길21(신음동 1287-11),싱글벙글 | 3374
1 | 06-005-197-00000 | 장광복 | 시청2길23(신음동 1287-10) | 1679
1 | 06-005-198-00000 | 김천시장(의회청사) | 시청1길223(신음동1285) | 891
1 | 06-005-201-00000 | 신음금류2차관리소 | 시청2길40(신음동 860-5) | 22951
1 | 06-005-202-00000 | 조은유치원 | 시청2길32(신음동 860-5) | 2263
1 | 06-005-203-00000 | 금류상가 안상근 | 시청2길34(신음동 847-3) | 757
1 | 06-005-204-00000 | 신음금류1차아파트 | 시청2길30(신음동 847-2) | 74494
1 | 06-005-205-00000 | 김남기 | 시청2길35(신음동 1287-9) | 619
1 | 06-005-206-00000 | 김순덕 | 시청2길37(신음동 1287-8) | 262
1 | 06-005-207-00000 | 세진컴퓨터랜드 | 시청2길49(신음동 1287-7) | 514
1 | 06-005-208-00000 | 엄기하 | 시청2길53(신음동 1287-6) | 919
1 | 06-005-209-00000 | 김석도(대명식당) | 시청2길55(신음동 1287-5) | 1381
1 | 06-005-210-00000 | 오영석 | 시청2길57(신음동 1287-4) | 21
1 | 06-005-211-00000 | 정재호(마라도복어) | 시청3길2(신음동 1283-7) | 1911
1 | 06-005-212-00000 | 정팔수 | 시청1길25(신음동 1283-6) | 643
1 | 06-005-213-00000 | 정팔수 | 시청1길27(신음동 1283-5) | 1195
1 | 06-005-213-00100 | 김장환 | 시청1길25(신음동 1283-6) | 0
1 | 06-005-214-00000 | 이수일 | 시청1길29(신음동 1283-5) | 145
1 | 06-005-215-00000 | 이미경 | 시청5길16-11(신음동 1283-4) | 388
1 | 06-005-216-00000 | 김철훈 | 시청5길16-8(신음동 1283-3) | 345
1 | 06-005-217-00000 | 김원중 | 시청1길39(신음동 1277-9) | 482
1 | 06-005-218-00000 | 김재갑 | 시청1길41(신음동 1277-8) | 913
1 | 06-005-219-00000 | 이종숙 | 시청1길47(신음동 1277-7) | 635
1 | 06-005-220-00000 | 신순자 | 시청1길49(신음동 1277-6) | 438
1 | 06-005-221-00000 | 이용섭 | 시청1길47-6(신음동 1277-4) | 751
1 | 06-005-222-00000 | 김윤준 | 시청1길49(신음동 1277-3) | 1211
1 | 06-005-223-00000 | 정택원 | 시청1길51(신음동 1277-2) | 1165
1 | 06-005-224-00000 | 목련아파트(근로복지) | 시청4길6(신음동 1276),102동402호 | 20967
1 | 06-005-225-00000 | 근로상가(목련상가) | 시청4길6(신음동 1276) | 154
1 | 06-005-226-00000 | 김영철 | 시청4길5(신음동 1277-1) | 904
1 | 06-005-227-00000 | 이상윤(수중도시) | 시청4길7(신음동 1277) | 778
1 | 06-005-228-00000 | 김근태 | 시청5길16-8(신음동 1277-13) | 156
1 | 06-005-229-00000 | 김선길 | 시청5길16-14(신음 1277-12) | 244
1 | 06-005-230-00000 | 김종수 | 시청5길16-12(신음동 1277-11) | 513
1 | 06-005-231-00000 | 이옥연 | 시청5길16-10(신음동 1277-10) | 143
1 | 06-005-232-00000 | 강경호 | 시청5길16-2(신음동 1283-2) | 162
1 | 06-005-233-00100 | 강경호 | 시청5길16-9(신음동 1278-6) | 345
1 | 06-005-234-00000 | 안진철 | 시청5길16-1(신음동 1278-5) | 536
1 | 06-005-235-00000 | 김용수 | 시청5길16-15(신음동 1278-4) | 394
1 | 06-005-236-00000 | 최정환 | 시청5길16-17(신음동 1278-3) | 115
1 | 06-005-237-00000 | 김명수 | 시청5길16-19(신음동 1278-2) | 228
1 | 06-005-238-00000 | 박효종 | 시청4길11(신음동 1278-1) | 415
1 | 06-005-239-00000 | 김혜숙 | 시청4길13(신음동 1278) | 804
1 | 06-005-240-00000 | 송필호 | 시청5길28(신음동 1278-11) | 547
1 | 06-005-241-00000 | 최진환 | 시청5길26(신음동 1278-10) | 798
1 | 06-005-242-00000 | 황도윤 | 시청5길22(신음동 1278-9) | 685
1 | 06-005-244-00000 | 김원식 | 시청5길18(신음동 1278-7) | 601
1 | 06-005-245-00000 | 이부갑 | 시청5길4(신음동 1283-1), 모란칡냉면 | 665
1 | 06-005-246-00000 | 이원선 | 시청5길10(신음동 1283-11) | 1694
1 | 06-005-247-00000 | 대신동새마을금고 | 시청5길8(신음동 1283-10) | 83
1 | 06-005-248-00000 | 김희성(최병근) | 시청5길6(신음동 1283-9) | 284
1 | 06-005-249-00000 | 김이분(황인선/컨츄리바베큐) | 시청5길2(신음동 1283-8) | 278
1 | 06-005-251-00000 | 최몽룡 | 시청5길5(신음동 1283-3) | 670
1 | 06-005-252-00000 | 장재원 | 시청5길9(신음동 1280-6) | 217
1 | 06-005-253-00000 | 전상대 | 시청5길7(신음동 1280-5) | 576
1 | 06-005-254-00000 | 최성복 | 시청5길17(신음동 1280-4) | 1065
1 | 06-005-255-00000 | 성정열 | 시청5길74(신음동 1280-3) | 278
1 | 06-005-256-00000 | 이정록 | 시청5길19(신음동 1280-2) | 1157
1 | 06-005-257-00000 | 백성오 | 시청5길23(신음동 1280-1) | 338
1 | 06-005-258-00000 | 김홍자 | 시청6길8-24(신음동 1280) | 573
1 | 06-005-259-00000 | 김기숙 | 시청6길8-20(신음동 1280-11) | 342
1 | 06-005-260-00000 | 채희성 | 시청6길8-18(신음동 1280-1) | 376
1 | 06-005-261-00000 | 김월임 | 시청6길8-16(신음동 1280-9) | 252
1 | 06-005-262-00000 | 이정숙 | 시청6길8-14(신음동 1280-8) | 413
1 | 06-005-263-00000 | 예수해 | 시청6길8-10(신음동 1280-7) | 472
1 | 06-005-264-00000 | 박준호 | 시청6길8-8(신음동 1282-2)(산까치노래방건물우편함) | 527
1 | 06-005-265-00000 | 이상구 | 시청6길8-6(신음동 1282-1) | 607
1 | 06-005-266-00000 | 신성동 | 시청6길8-9(신음동 1281-5) | 288
1 | 06-005-267-00000 | 박기현 | 시청6길8-15(신음동 1281-4) | 666
1 | 06-005-268-00000 | 송민섭 | 시청6길8-17(신음동 1281-3) | 352
1 | 06-005-269-00000 | 안재석 | 시청6길8-19(신음동 1281-2) | 920
1 | 06-005-270-00000 | 이종규 | 시청6길8-23(신음동 1281-1) | 0
1 | 06-005-271-00000 | 김광수 | 시청6길26-2(신음동 1281) | 940
1 | 06-005-273-00000 | 권종희 | 시청6길18(신음동 1281-9) | 398
1 | 06-005-274-00000 | 이인호 | 시청6길16(신음동 1281-8) | 570
1 | 06-005-275-00000 | 김금순(씨티밸리) | 시청6길12(신음동 1281-7) | 745
1 | 06-005-276-00000 | 이영태 | 시청6길10(신음동 1281-6) | 237
1 | 06-005-277-00000 | 김행수 | 시청6길8-2(신음동 1282) | 255
1 | 06-005-278-00000 | 김광수 | 시청6길4(신음동 1282-7) | 347
1 | 06-005-279-00000 | 서강일외1 | 시청3길18(신음동 1282-6) | 327
1 | 06-005-280-00000 | 하춘호 | 시청3길16(신음동 1282-5) | 1293
1 | 06-005-281-00000 | 부흥아파트 | 시청6길7(신음동 1274) | 13568
1 | 06-005-282-00000 | 임대상가 | 시청6길27(신음동 1274) | 336
1 | 06-005-283-00000 | 덕일APT | 시청6길27(신음동 1273) | 40841
1 | 06-005-284-00000 | 덕일상가 | 시청6길21(신음동 1273) | 2884
1 | 06-005-285-00000 | 우방1차아파트 | 시청6길43(신음동 1272) | 44389
1 | 06-005-286-00000 | 우방1차아파트상가 | 시청6길45(신음동 1272) | 1142
1 | 06-005-287-00000 | 삼보주택APT | 시청6길42(신음동 1275) | 51310
1 | 06-005-288-00000 | 삼보주택(상가) | 시청1길93,그린마트(신음동 706-1) | 1061
1 | 06-005-288-00100 | 박선복(영진하이빌) | 시청1길124(신음동 692) | 0
1 | 06-005-289-00000 | 김정숙 | 시청1길93(신음동 1275),삼보타운 상가2동 93-109 | 31
1 | 06-005-290-00000 | 임신태 | 시청1길90(신음동 710-2) | 285
1 | 06-005-293-00000 | 전광현 | 시청1길128(신음동 708) | 321
1 | 06-005-294-00000 | 조인제 | 시청1길128(신음동 693) | 130
1 | 06-005-295-00000 | 임현정 | 시청1길136-8(신음동 658) | 0
1 | 06-006-001-00000 | 김경태 | 속구미2길2(신음동 65-3) | 261
1 | 06-006-002-00000 | 이동열 | 속구미길1(신음동 65-2) | 212
1 | 06-006-003-00000 | 김경태 | 속구미길3(신음동 65-2) | 189
1 | 06-006-004-00000 | 강용득 | 속구미길3-1(신음동 65-2) | 154
1 | 06-006-005-00000 | 변영출 | 속구미길6(신음동 65) | 34
1 | 06-006-006-00000 | 김선영 | 속구미길5(신음동 65-6) | 168
1 | 06-006-007-00000 | 변영출 | 속구미길8(신음동 1230-23) | 136
1 | 06-006-008-00000 | 임순란 | 속구미길7(신음동 65) | 71
1 | 06-006-009-00000 | 강명득 | 속구미길9(신음동 65) | 410
1 | 06-006-010-00100 | 김진오 | 속구미길2-2(신음동 1230-25) | 196
1 | 06-006-011-00000 | 박효상 | 속구미길2-4(신음동 1230-3) | 629
1 | 06-006-012-00000 | 김명애(선운산장어) | 환경로25(신음동 1230-27) | 603
1 | 06-006-013-00000 | 조점식(청토산업(주)) | 속구미길10-1(신음동 1230-21) | 116
1 | 06-006-013-00100 | 정하재 | 속구미길11-1(신음동 67) | 37
1 | 06-006-014-00000 | 박병덕 | 속구미길13(신음동 76-24) | 156
1 | 06-006-015-00000 | 신종철 | 속구미길14(신음동 75) | 308
1 | 06-006-015-00100 | 이건세 | 속구미길16(신음동 68-1) | 59
1 | 06-006-016-00000 | 김정식 | 속구미길24(신음동 69) | 222
1 | 06-006-017-00000 | 백석순 | 속구미길15(신음동 68) | 122
1 | 06-006-018-00000 | 송우연 | 속구미길15-3(신음동 68) | 57
1 | 06-006-019-00000 | 김석일 | 속구미길17(신음동 68-1) | 222
1 | 06-006-020-00000 | 이계헌 | 속구미길19(신음동 69-2) | 113
1 | 06-006-021-00000 | 정하진 | 속구미길20(신음동 1230-15) | 103
1 | 06-006-022-00000 | 이재석 | 속구미길22(신음동 1230-12) | 184
1 | 06-006-023-00000 | 임철주 | 속구미길21(신음동 69-1) | 75
1 | 06-006-023-00100 | 이재석 | 속구미길24(신음동 1230-11) | 7
1 | 06-006-024-00000 | 손영원 | 속구미길25(신음동 70-1) | 101
1 | 06-006-025-00000 | 손무남 | 속구미길16-1(신음동 65) | 169
1 | 06-006-026-00000 | 진종옥 | 속구미길18(신음동 1230-15) | 326
1 | 06-006-027-00000 | 이규승 | 속구미길10-4(신음동 1230-22) | 31
1 | 06-006-028-00000 | 안숙자 | 속구미길12(신음동 1230-20) | 275
1 | 06-006-029-00000 | 김형진 | 환경로29(신음동 1230-18) | 182
1 | 06-006-029-00100 | 오순환 | 속구미길10-7(신음동 1230-19) | 137
1 | 06-006-030-00000 | 신상철 | 속구미길26-1(신음동1230-29) | 282
1 | 06-006-030-00100 | 김정자 | 속구미길23(신음동 70-2) | 46
1 | 06-006-031-00000 | 여금순 | 속구미길27(신음동 1241-23) | 56
1 | 06-006-032-00000 | 김우수(속구미다방) | 속구미길28(신음동 1230-8) | 191
1 | 06-006-033-00000 | 이춘 | 속구미길27-1(신음동 76-23) | 105
1 | 06-006-034-00000 | 엄삼용 | 속구미길7(신음동 65-1) | 265
1 | 06-006-035-00000 | 임정배 | 속구미1길9(신음동 76-22) | 332
1 | 06-006-036-00000 | 전금선 | 속구미1길11(신음동 76-34) | 146
1 | 06-006-037-00000 | 김명규 | 속구미1길17-7(신음동 76-20) | 310
1 | 06-006-038-00000 | 임병갑 | 속구미1길17-4(신음동 76-35) | 324
1 | 06-006-039-00000 | 최규탁 | 속구미1길19(신음동 76-30) | 224
1 | 06-006-040-00000 | 김상수 | 속구미1길21-3(신음동 76-29) | 75
1 | 06-006-041-00000 | 김정길 | 속구미1길23(신음동 76-28) | 57
1 | 06-006-042-00000 | 강향임 | 속구미1길21-4(신음동 76-17) | 85
1 | 06-006-043-00000 | 김옥경 | 속구미1길27(신음동 76-7) | 258
1 | 06-006-044-00000 | 이순단 | 속구미1길29-3(신음동 76-4) | 158
1 | 06-006-045-00000 | 이경화 | 속구미1길29-4(신음동 76-3) | 220
1 | 06-006-046-00000 | 조태용 | 속구미1길29-2(신음동 76-11) | 30
1 | 06-006-048-00000 | 김동선 | 속구미1길35-4(신음동 118-38) | 33
1 | 06-006-048-00100 | 박노학 | 속구미1길40(신음동 199-3) | 182
1 | 06-006-049-00000 | 이춘근 | 환경로33(신음동 1230-10) | 235
1 | 06-007-001-00000 | 권재숙 | 속구미1길36-3(신음동 77-1) | 295
1 | 06-007-002-00000 | 박희구 | 속구미1길36-9(신음동 77-4) | 58
1 | 06-007-003-00000 | 김종선 | 속구미1길36-11(신음동 77-5) | 59
1 | 06-007-004-00000 | 유영부 | 속구미1길36-15(신음동 77-6) | 196
1 | 06-007-005-00000 | 유팔용 | 속구미1길36-17(신음동 77-7) | 183
1 | 06-007-006-00000 | 마중권 | 속구미1길36-19(신음동 77-7) | 189
1 | 06-007-008-00000 | 성창기 | 속구미1길28-3(신음동 77-10) | 0
1 | 06-007-009-00000 | 장재식 | 속구미1길28-7(신음동 77-11) | 125
1 | 06-007-010-00000 | 박태점 | 속구미1길28-9(신음동 77-12) | 167
1 | 06-007-011-00000 | 김석순 | 속구미1길28-11(신음동 77-13) | 403
1 | 06-007-012-00000 | 조태현 | 속구미1길28-13(신음동 77-14) | 356
1 | 06-007-013-00000 | 김종두 | 속구미1길22-1(신음동 77-15) | 377
1 | 06-007-014-00000 | 허민호 | 속구미1길22-3(신음동 77-16) | 368
1 | 06-007-015-00000 | 박창호 | 속구미1길22-7(신음동 77-17) | 65
1 | 06-007-016-00000 | 전지영 | 속구미1길22-9(신음동 77-18) | 154
1 | 06-007-017-00000 | 조영기 | 속구미1길22-13(신음동 77-19) | 55
1 | 06-007-018-00000 | 이문석 | 속구미1길18(신음동 75-2) | 197
1 | 06-007-019-00000 | 이달우 | 속구미1길14-1(신음동 75-5) | 172
1 | 06-007-020-00000 | 김충남 | 속구미1길14-6(신음동 75-6) | 294
1 | 06-007-021-00000 | 김재수 | 속구미1길12(신음동 75-7) | 188
1 | 06-007-022-00000 | 백인애 | 속구미1길14-5(신음동 75-1) | 61
1 | 06-007-023-00000 | 백인수 | 속구미길33(신음동 75) | 613
1 | 06-007-023-00100 | 김정숙 | 속구미길32(신음동 64-1) | 264
1 | 06-007-023-00200 | 김춘자 | 속구미1길3(신음동 1230-35) | 177
1 | 06-007-023-00300 | 안경달 | 속구미길36(신음동 1230-6) | 236
1 | 06-007-024-00000 | 이문자 | 속구미길33(신음동 75), 인수농산 | 97
1 | 06-007-025-00000 | 박용배 | 속구미길35(신음동 74-10) | 195
1 | 06-007-026-00000 | 최분이 | 환경로37(신음동 1230-6) | 37
1 | 06-007-027-00000 | 이원진 | 속구미길37(신음동 74-12) | 1410
1 | 06-007-028-00000 | 서정식 | 속구미길38(신음동 79-20) | 334
1 | 06-007-029-00000 | 최규열 | 속구미길42-1(신음동 64-7) | 399
1 | 06-007-029-00100 | 서갑수 | 속구미길42(신음동 64-6) | 44
1 | 06-007-030-00000 | 김동기 | 속구미길45(신음동 74-3) | 223
1 | 06-007-031-00000 | 정삼봉 | 속구미길51(신음동 74-5) | 266
1 | 06-007-032-00000 | 엄삼용 | 속구미길53(신음동 74-15) | 335
1 | 06-007-033-00000 | 김용만 | 속구미길52(신음동 63-3) | 297
1 | 06-007-034-00000 | 신화자 | 속구미길56(신음동 63-4) | 95
1 | 06-007-035-00100 | 권형숙 | 환경로49(신음동 63-2) | 292
1 | 06-007-035-00300 | 박희덕 | 신음동 78-2 | 300
1 | 06-007-035-00400 | 박중규(구.김미정) | 신음동 78-2 | 0
1 | 06-007-035-00600 | 황갑동 | 환경로47-1(신음동 1230-4) | 144
1 | 06-007-035-00700 | 정재율 | 환경로47(신음동 1230-4) | 242
1 | 06-007-035-00800 | 서오수 | 환경로45(신음동 1230-4) | 145
1 | 06-007-035-00900 | 정찬호 | 환경로43(신음동 1230-5) | 256
1 | 06-007-037-00000 | 오순환 | 환경로41(신음동 1230-5) | 424
1 | 06-007-037-00100 | 김용식 | 환경로39(신음동 1230-5) | 31
1 | 06-007-038-00000 | 속구미경노당 | 속구미길43(신음동 74-11), 동사무소 | 136
1 | 06-007-038-00100 | 여갑임 | 속구미길48-3(신음동 63-1) | 103
1 | 06-007-039-00000 | 이칠균 | 환경로35(신음동 1230-7) | 437
1 | 06-007-039-00400 | 김준선(제이에스전자) | 농공단지1길58(신음동 79-31) | 1706
1 | 06-007-040-00000 | 김팔랑 | 환경로29-1(신음동 1230-14) | 5
1 | 06-007-041-00000 | 안정숙 | 환경로31-1(신음동 1230-13) | 228
1 | 06-007-042-00000 | 정홍개 | 농공단지길11(신음동 56-7,39-7) | 129
1 | 06-007-042-00100 | 이미혜(신영전기) | 환경로77(신음동 59-13) | 10
1 | 06-007-042-00200 | 박현옥 | 논공단지2길11(신음동 37-5) | 218
1 | 06-007-042-00400 | 윤경자 | 신음동 59-5 | 0
1 | 06-007-043-00000 | 한전칠곡전력소 | 농공단지길20-38(신음동 30) | 240
1 | 06-007-043-00100 | 이용출 | 농공단지길20-5(신음동 31) | 486
1 | 06-007-043-00200 | 최상식 | 농공단지길20-20(신음동 43), 두산지게차 | 202
1 | 06-007-043-00300 | 전옥자 | 농공단지길20-22(신음동 44) | 379
1 | 06-007-048-00000 | (주)두송 | 논공단지3길27(신음동 111) | 300
1 | 06-007-050-00000 | (주)동진금속 김천 | 농공단지길71(신음동 107-2) | 14054
1 | 06-007-051-00000 | 황정상(정도정밀) | 농공단지2길35(신음동 84-6) | 2034
1 | 06-007-051-00100 | 송봉석(신현대기계) | 농공단지2길40(신음동 111-1) | 1981
1 | 06-007-052-00000 | (주)대운청 | 농공단지2길52-58(신음동 81) | 1305
1 | 06-007-053-00000 | 김준선(우주정밀) | 농공단지2길57(신음동 81-6) | 1538
1 | 06-007-054-00000 | 이향주(우주정밀) | 농공단지길71(신음동 81-3) | 197
1 | 06-007-055-00000 | 조기현 | 속구미1길43-4(신음동 118-24), 동원산업 | 719
1 | 06-007-056-00000 | 변영출 | 농공단지1길65-17(신음동 78-7) | 327
1 | 06-007-058-00000 | 삼우(주) | 농공단지1길30(신음동 90) | 5469
1 | 06-007-059-00000 | 임덕봉 | 농공단지1길13-16(신음동 79-1) | 76
1 | 06-007-060-00000 | 이희근 | 농공단지1길13-12(신음동 79-1) | 84
1 | 06-007-061-00000 | 정종봉 | 환경로71(신음동 60-1) | 292
1 | 06-007-062-00000 | 송성자 | 농공단지1길13-18(신음동 60-1) | 13
1 | 06-007-062-00100 | 황병학 | 환경로67(신음동 61-3) | 37
1 | 06-007-063-00000 | 정종봉 | 환경로79(신음동 59-7) | 109
1 | 06-007-067-00000 | 김영학 | 환경로93(신음동 55-1) | 181
1 | 06-007-068-00000 | 우봉완 | 환경로95(신음동 803-6) | 120
1 | 06-007-069-00000 | 유판곤 | 환경로97(신음동 54) | 45
1 | 06-007-070-00000 | 이종호(골프나라) | 환경로105(신음동 46-1) | 0
1 | 06-007-072-00000 | 이남숙 | 환경로111(신음동 51-1) | 156
1 | 06-007-072-00100 | 최상우 | 환경로109(신음동 49-2) | 67
1 | 06-008-001-00100 | 이미경 | 시청1길80(신음동 713-1), 풍천장어 | 516
1 | 06-008-001-00200 | 김한수 | 금음길38-3(신음동 712-9) | 1078
1 | 06-008-001-00300 | 김영준 | 금음길46(신음동 712-13) | 64
1 | 06-008-002-00000 | 차상수(대신동교회) | 금음길43(신음동 717-1) | 301
1 | 06-008-002-00100 | 이명진 | 금음길46-10(신음동 629-2) | 319
1 | 06-008-003-00000 | 조규철 | 금음길46-11(신음동 630-3) | 120
1 | 06-008-004-00000 | 구창배 | 금음길46-9(신음동 630-2) | 269
1 | 06-008-005-00000 | 구창호 | 금음길64-3(신음동 631-2) | 110
1 | 06-008-006-00000 | (주)모세 | 금음길66-4(신음동 632-3) | 150
1 | 06-008-007-00000 | 조일제 | 금음길66-5(신음동 632-2) | 42
1 | 06-008-008-00000 | 김시철 | 금음길70(신음동 682) | 348
1 | 06-008-010-00000 | 조인제 | 금음뒷길8-9(신음동 637-2) | 107
1 | 06-008-011-00000 | 구석희 | 금음뒷길8-5(신음동 640) | 224
1 | 06-008-011-00100 | 서상자 | 금음뒷길8(신음동 678-1) | 252
1 | 06-008-012-00000 | 김용문 | 금음뒷길8-3(신음동 641) | 45
1 | 06-008-013-00000 | 강남이 | 금음뒷길8-1(신음동 642) | 48
1 | 06-008-014-00000 | 조동호 | 금음뒷길15(신음동 642-2) | 20
1 | 06-008-015-00000 | 구창배 | 신음동 670 | 9
1 | 06-008-016-00000 | 전환갑 | 금음뒷길9-5(신음동 670-1) | 88
1 | 06-008-017-00000 | 안광운 | 금음뒷길9-3(신음동 671) | 0
1 | 06-008-018-00000 | 김종연 | 금음뒷길8-8(신음동 679) | 186
1 | 06-008-019-00000 | 경노당 | 금음뒷길76(신음동 681) | 9
1 | 06-008-020-00000 | 전환득 | 금음길78(신음동 680) | 68
1 | 06-008-021-00000 | 최인규 | 금음길82(신음동 678) | 286
1 | 06-008-022-00000 | 김대경 | 금음뒷길1(신음동 677) | 153
1 | 06-008-023-00000 | 김재수 | 금음길86-4(신음동 674) | 137
1 | 06-008-024-00000 | 최의웅 | 금음길88(신음동 675) | 109
1 | 06-008-025-00000 | 손규하 | 금음길92(신음동 669) | 23
1 | 06-008-026-00000 | 조명환 | 금음길96(신음동 668) | 22
1 | 06-008-027-00000 | 이상길 | 금음길93(신음동 666) | 384
1 | 06-008-028-00000 | 이상길 | 금음길91(신음동 665) | 135
1 | 06-008-029-00000 | 강봉희 | 금음길87(신음동 664) | 40
1 | 06-008-030-00000 | 배창수 | 금음길83(신음동 676) | 0
1 | 06-008-031-00000 | 강동술 | 금음길81-6(신음동 663) | 43
1 | 06-008-032-00000 | 정술이 | 금음길81-18(신음동 659) | 309
1 | 06-008-033-00000 | 전병옥 | 금음길81-11(신음동 687) | 144
1 | 06-008-034-00000 | 이상승 | 금음길79(신음동 685) | 185
1 | 06-008-035-00000 | 오옥연 | 금음길79-4(신음동 685) | 27
1 | 06-008-038-00000 | 전형근 | 금음길73(신음동 683) | 182
1 | 06-008-039-00000 | 조태홍 | 금음길 71-4(신음동 683-1) | 86
1 | 06-008-040-00100 | 이부흥 | 금음길65-12(신음동 689),J클래식빌라 101동101호 | 0
1 | 06-008-040-00200 | 조영희 | 금음길65-12(신음동 689),J클래식빌라 101동102호 | 0
1 | 06-008-040-00300 | 조영희 | 금음길65-12(신음동 689),J클래식빌라 101동201호 | 0
1 | 06-008-040-00400 | 조영희 | 금음길65-12(신음동 689),J클래식빌라 101동202호 | 0
1 | 06-008-040-00500 | 조영희 | 금음길65-12(신음동 689),J클래식빌라 101동301호 | 0
1 | 06-008-040-00600 | 조영희 | 금음길65-12(신음동 689),J클래식빌라 101동302호 | 0
1 | 06-008-040-00700 | 조영희 | 금음길65-12(신음동 689),J클래식빌라 101동401호 | 0
1 | 06-008-040-00800 | 정재현 | 금음길65-12(신음동 689),J클래식빌라 101동402호 | 0
1 | 06-008-041-00100 | 정경숙 | 금음길65-12(신음동 689),J클래식빌라 102동101호 | 0
1 | 06-008-041-00200 | 정경숙 | 금음길65-12(신음동 689),J클래식빌라 102동102호 | 0
1 | 06-008-041-00300 | 정경숙 | 금음길65-12(신음동 689),J클래식빌라 102동201호 | 0
1 | 06-008-041-00400 | 정경숙 | 금음길65-12(신음동 689),J클래식빌라 102동202호 | 0
1 | 06-008-041-00500 | 정경숙 | 금음길65-12(신음동 689),J클래식빌라 102동301호 | 0
1 | 06-008-041-00600 | 정경숙 | 금음길65-12(신음동 689),J클래식빌라 102동302호 | 0
1 | 06-008-041-00700 | 정경숙 | 금음길65-12(신음동 689),J클래식빌라 102동401호 | 0
1 | 06-008-041-00800 | 정경숙 | 금음길65-12(신음동 689),J클래식빌라 102동402호 | 0
1 | 06-008-042-00100 | 이정호 | 금음길65-12(신음동 689),J클래식빌라 103동101호 | 0
1 | 06-008-042-00200 | 임송규 | 금음길65-12(신음동 689),J클래식빌라 103동102호 | 0
1 | 06-008-042-00300 | 임송규 | 금음길65-12(신음동 689),J클래식빌라 103동201호 | 0
1 | 06-008-042-00400 | 임송규 | 금음길65-12(신음동 689),J클래식빌라 103동202호 | 0
1 | 06-008-042-00500 | 임송규 | 금음길65-12(신음동 689),J클래식빌라 103동301호 | 0
1 | 06-008-042-00600 | 임송규 | 금음길65-12(신음동 689),J클래식빌라 103동302호 | 0
1 | 06-008-042-00700 | 임송규 | 금음길65-12(신음동 689),J클래식빌라 103동401호 | 0
1 | 06-008-042-00800 | 임송규 | 금음길65-12(신음동 689),J클래식빌라 103동402호 | 0
1 | 06-008-043-00100 | 황찬환 | 금음길65-12(신음동 689),J클래식빌라 104동101호 | 0
1 | 06-008-043-00200 | 박병준 | 금음길65-12(신음동 689),J클래식빌라 104동102호 | 0
1 | 06-008-043-00300 | 황찬환 | 금음길65-12(신음동 689),J클래식빌라 104동201호 | 0
1 | 06-008-043-00400 | 황찬환 | 금음길65-12(신음동 689),J클래식빌라 104동202호 | 0
1 | 06-008-043-00500 | 황찬환 | 금음길65-12(신음동 689),J클래식빌라 104동301호 | 0
1 | 06-008-043-00600 | 황찬환 | 금음길65-12(신음동 689),J클래식빌라 104동302호 | 0
1 | 06-008-043-00700 | 황찬환 | 금음길65-12(신음동 689),J클래식빌라 104동401호 | 0
1 | 06-008-043-00800 | 황찬환 | 금음길65-12(신음동 689),J클래식빌라 104동402호 | 0
1 | 06-008-044-00100 | 이재길 | 금음길65-12(신음동 689),J클래식빌라 105동101호 | 0
1 | 06-008-044-00200 | 이재길 | 금음길65-12(신음동 689),J클래식빌라 105동102호 | 0
1 | 06-008-044-00300 | 이재길 | 금음길65-12(신음동 689),J클래식빌라 105동201호 | 0
1 | 06-008-044-00400 | 이재길 | 금음길65-12(신음동 689),J클래식빌라 105동202호 | 0
1 | 06-008-044-00500 | 김영진 | 금음길65-12(신음동 689),J클래식빌라 105동301호 | 0
1 | 06-008-044-00600 | 이재길 | 금음길65-12(신음동 689),J클래식빌라 105동302호 | 0
1 | 06-008-044-00700 | 권오성 | 금음길65-12(신음동 689),J클래식빌라 105동401호 | 0
1 | 06-008-044-00800 | 김성균 | 금음길65-12(신음동 689),J클래식빌라 105동402호 | 0
1 | 06-009-002-00000 | 손종용 | 신음동 131 | 345
1 | 06-009-002-00100 | 박이돈 | 삼애길90(신음동 132-1) | 412
1 | 06-009-003-00000 | 이종란 | 삼애길45(신음동 132-1) | 66
1 | 06-009-004-00000 | 신기순 | 삼애길43(신음동 200-20) | 272
1 | 06-009-005-00000 | 이경한(안병복) | 삼애길41(신음동 129-1) | 118
1 | 06-009-006-00000 | 이상진 | 삼애길39(신음동 128-4) | 189
1 | 06-009-007-00000 | 방호양 | 삼애2길79(신음동 125-18) | 174
1 | 06-009-008-00000 | 신보순 | 삼애길19(신음동 120-2, 121) | 274
1 | 06-009-010-00000 | 한장심 | 삼애2길146(신음동 125-13) | 61
1 | 06-009-012-00000 | 강억술 | 삼애2길12(신음동 118-1) | 77
1 | 06-009-013-00000 | 조영일 | 삼애2길3(신음동 118-13) | 94
1 | 06-009-014-00000 | 오육복 | 삼애2길5(신음동 118-13) | 130
1 | 06-009-015-00000 | 김영근 | 삼애2길8(신음동 118-1) | 257
1 | 06-009-015-00100 | 임순자 | 삼애2길10(신음동 118-1) | 34
1 | 06-009-017-00000 | 전승도 | 삼애2길13(신음동 118-15) | 256
1 | 06-009-018-00000 | 박영민 | 삼애2길15(신음동 118-15) | 198
1 | 06-009-019-00000 | 황종순 | 삼애2길19(신음동 116) | 0
1 | 06-009-020-00000 | 박춘자 | 삼애2길120(신음동 125-3) | 114
1 | 06-009-021-00000 | 김태곤 | 삼애2길23(신음동 116-1) | 32
1 | 06-009-022-00000 | 김점수A | 삼애2길122(신음동 356-1) | 111
1 | 06-009-024-00000 | 김경분 | 삼애2길27(신음동 116-3) | 24
1 | 06-009-025-00000 | 정구식 | 삼애2길35(신음동 118-7) | 61
1 | 06-009-025-00100 | 장영순 | 삼애2길35(신음동 118-7) | 208
1 | 06-009-026-00000 | 김영조 | 삼애2길55(신음동 125-11) | 126
1 | 06-009-026-00100 | 김이도 | 삼애2길55(신음동 118) | 62
1 | 06-009-028-00000 | 박옥심 | 삼애2길134(신음동 산 17) | 109
1 | 06-009-030-00000 | 조재희 | 삼애2길60(신음동 125-11) | 90
1 | 06-009-031-00000 | 김두근 | 삼애길83(신음동 200-19) | 0
1 | 06-009-032-00000 | 박영숙 | 삼애2길146(신음동 125-13) | 134
1 | 06-009-033-00000 | 이종의 | 삼애2길71(신음동 125-10) | 122
1 | 06-009-036-00000 | 정현모 | 삼애2길79(신음동 125-18) | 51
1 | 06-009-038-00000 | 차필조 | 삼애2길87(신음동 200-31) | 61
1 | 06-009-039-00000 | 노봉남 | 삼애2길93(신음동 200-24) | 33
1 | 06-009-040-00000 | 유옥이 | 삼애2길101(신음동 200-25) | 42
1 | 06-009-041-00000 | 오삼복 | 삼애2길103(신음동 200-19) | 131
1 | 06-009-042-00000 | 김대희 | 삼애2길109(신음동 200-21) | 368
1 | 06-009-044-00000 | 오재진 | 삼애2길121(신음동 200-6) | 279
1 | 06-009-045-00000 | 엄성주 | 삼애2길125(신음동 200-19) | 516
1 | 06-009-046-00000 | 오창복 | 삼애2길133(신음동 200-19) | 121
1 | 06-009-047-00000 | 김상배 | 삼애길79(신음동 200-5) | 81
1 | 06-009-049-00000 | 김경환 | 삼애길69(신음동 200-8) | 125
1 | 06-009-050-00000 | 옥윤진 | 삼애길67(신음동 200-8) | 12
1 | 06-009-052-00000 | 서정례 | 삼애길53(신음동 359-1) | 47
1 | 06-009-056-00000 | 김경수 | 삼애2길162(신음동 200-15) | 781
1 | 06-009-057-00000 | 김영태(김천삼애농장사무실) | 삼애2길64(신음동 359-1) | 0
1 | 06-009-057-00100 | 김옥연 | 삼애길61(신음동 200-12) | 68
1 | 06-009-058-00000 | 조용준 | 삼애2길164(신음동 산17-43) | 0
1 | 06-009-059-00000 | 김세연 | 삼애2길82(신음동 340) | 51
1 | 06-009-060-00000 | 김두만(전태석) | 삼애2길88(신음동 359-1), 신음동산17 | 0
1 | 06-009-061-00000 | 김종학(김효진) | 삼애길95(신음동 200-33) | 42
1 | 06-009-062-00000 | 윤공덕 | 삼애2길110(신음동 125-2) | 138
1 | 06-009-065-00000 | 김경수B | 삼애2길34(신음동 117-1) | 209
1 | 06-009-066-00000 | 표월자 | 삼애2길36(신음동 125-1) | 141
1 | 06-009-069-00100 | 박상호 | 신음동 산17 | 158
1 | 06-009-070-00000 | 박옥선 | 삼애2길50(신음동 126) | 180
1 | 06-009-071-00000 | 조경승 | 삼애2길53(신음동 126) | 130
1 | 06-009-072-00000 | 김용섭 | 신음동 127 | 1
1 | 06-009-073-00000 | 삼애새마을(양로당) | 삼애2길66(신음동 131-3) | 1178
1 | 06-009-075-00000 | 채칠기 | 삼애길104(신음동 357-2) | 99
1 | 06-009-076-00000 | 전인국 | 삼애길96(신음동 358) | 110
1 | 06-009-076-00100 | 정동균 | 삼애길82(신음동 133-1) | 286
1 | 06-009-077-00000 | 이상문 | 논공단지3길20(신음동 산17) | 60
1 | 06-009-077-00100 | 최해진 | 농공단지3길16-20(신음동 151) | 0
1 | 06-009-077-00200 | 김영태 | 논공단지3길1(신음동 152-1) | 0
1 | 06-009-078-00000 | 한승문 | 삼애길6(신음동 144-5) | 68
1 | 06-009-078-00100 | 이해욱 | 삼애길10(신음동 148-5) | 150
1 | 06-009-079-00100 | 구장수 | 삼애길48(신음동 200-19) | 211
1 | 06-009-079-00200 | 오준규(오순이) | 삼애길20(신음동 147) | 304
1 | 06-009-090-00000 | 김재성 | 삼애길60(신음동 128-1) | 123
1 | 06-009-091-00000 | 이창우 | 삼애1길3(신음동 206) | 112
1 | 06-009-093-00000 | 이창우(김성범) | 삼애1길7(신음동 136-1) | 42
1 | 06-009-094-00000 | 노원길 | 삼애1길8(신음동 137-2) | 83
1 | 06-009-095-00000 | 김용규 | 삼애1길12(신음동 141-3) | 9
1 | 06-009-099-00000 | 김복란 | 삼애1길29(신음동 200) | 79
1 | 06-009-100-00000 | 김용진 | 삼애1길22(신음동 199-4) | 121
1 | 06-009-101-00100 | 김정태 | 신음동 195-1, 삼애농장 | 0
1 | 06-009-102-00000 | 박진희 | 삼애길234(신음동 205) | 192
1 | 06-009-110-00000 | 강상윤 | 삼애길141(신음동 213) | 104
1 | 06-009-118-00000 | 김준웅 | 삼애4길5(신음동 325-1) | 1016
1 | 06-009-121-00000 | 권삼득 | 삼애길127(신음동 324) | 41
1 | 06-009-122-00000 | 김외상 | 삼애길202(신음동 125-18) | 85
1 | 06-009-122-00100 | 이계근 | 삼애길121(신음동 327) | 145
1 | 06-009-123-00000 | 김세연 | 삼애길196(신음동 340) | 111
1 | 06-009-129-00000 | 이상임 | 삼애길182(신음동 347-1) | 0
1 | 06-009-130-00000 | 서정대 | 삼애길109(신음동 319-1) | 392
1 | 06-009-131-00000 | 서정구 | 삼애길105(신음동 319-3) | 353
1 | 06-009-131-00100 | 이원호 | 삼애길109옆(신음동 348) | 0
1 | 06-009-136-00000 | 김천시장(복지위생과) | 속구미길78(신음동 산352-1), 화장장 | 309
1 | 06-009-138-00000 | 박치운 | 삼애길95(신음동 200-33) | 0
1 | 06-009-139-00000 | 최상현 외1 | 속구미3길9-7(신음동 360-2) | 203
1 | 06-009-144-00000 | 송종호 | 삼애길91(신음동 200-19) | 97
1 | 06-009-145-00000 | 김종학A | 삼애길83(신음동 200-19) | 611
1 | 06-009-147-00000 | 하영길 | 삼애길160(신음동 200-3) | 710
1 | 06-009-148-00000 | 변종매 | 삼애길144(신음동 357) | 299
1 | 06-009-149-00000 | 김화준 | 신음동 17-46 | 195
1 | 06-009-150-00000 | 김정광 | 삼애길122(신음동 135-6) | 95
1 | 06-009-151-00000 | 김태복 | 신음동 산17 | 67
1 | 06-009-152-00000 | 최병호 | 삼애길114(신음동 357-2) | 22
1 | 06-009-153-00000 | 이필선 | 삼애길112(신음동 357-2) | 67
1 | 06-011-001-00000 | 송신근(삼영) | 아홉살이길177(신음동 585-1) | 74
1 | 06-011-001-00200 | 조국제 | 아홉살이길165(신음동 587-3) | 96
1 | 06-011-001-00300 | 김성희(마추피추모텔) | 아홉사리길163(신음동 588-9) | 0
1 | 06-011-001-00600 | 좋은세상주택 | 신음동 588 | 0
1 | 06-011-001-00700 | 좋은세상주택건설(주) | 신음동 588-2 | 0
1 | 06-011-001-01100 | 조영규(스크린골프) | 아홉살이길160(신음동 593) | 421
1 | 06-011-001-01200 | 최한동(카매니져) | 아홉살이길156(신음동 594-5) | 0
1 | 06-011-001-01300 | 이현오(삼신상사) | 아홉살이길156(신음동 594-7) | 0
1 | 06-011-001-01600 | 의료법인 영은의료재단 | 아홉사리길140-49(응명동 957외1) | 0
1 | 06-011-001-01800 | 이성욱 | 아홉사리길119(응명동 807) | 0
1 | 06-011-001-02000 | 양정애(선산식품) | 아홉살이길111(응명동 808) | 114
1 | 06-011-001-02100 | 전현철(추억속으로) | 아홉사리길102-7(응명동 950-2) | 508
1 | 06-011-002-00200 | 김태겸 | 아홉살이길103(응명동 809) | 337
1 | 06-011-003-00000 | 박세태 | 아홉살이길94(응명동 938-2) | 171
1 | 06-011-004-00000 | 박세태 | 아홉살이길80(응명동 939) | 325
1 | 06-011-004-01100 | 위숙이 | 아홉살이길72-13(응명동 940) | 427
1 | 06-011-004-05100 | 김수옥 | 아홉사리길89(응명동 935-14), 원룸 | 0
1 | 06-011-004-05400 | 홍영부 | 응명동 935-17, 원룸 | 0
1 | 06-011-004-05500 | 최부란 | 아홉사리길75-28(응명동 935-8), 원룸 | 0
1 | 06-011-004-05600 | 이광호 | 아홉사리길75-23(응명동 935-12), 원룸 | 0
1 | 06-011-004-05700 | 김창수(리슈빌) | 아홉사리길75-21(응명동 935-13), 원룸 | 0
1 | 06-011-004-06500 | 정영상 | 아홉사리길75-16(응명동 935-6), 원룸 | 0
1 | 06-011-005-05500 | 정의진(경북주거복지센터) | 아홉살이길72-4(응명동 산34) | 56
1 | 06-011-006-00000 | 박태호 | 아홉살이길66-3(대광동 929) | 244
1 | 06-011-010-00000 | 이강순 | 아홉살이길43-6(대광동 925-1) | 227
1 | 06-011-011-00000 | 강홍길 | 아홉살이길43-5(대광동 929-1) | 377
1 | 06-011-012-00000 | 최한기 | 아홉살이길43-9(대광동 929-1) | 8
1 | 06-011-013-00000 | 구범주 | 아홉살이길43-11(응명동 932-1) | 20
1 | 06-011-014-00000 | 김정근 | 아홉사리길44-11(응명동908-2) | 0
1 | 06-011-014-01100 | 이동준 | 아홉사리길44-6(응명동 907) | 0
1 | 06-011-015-00000 | 홍경환(오렌지모텔) | 아홉사리길27(응명동 929-1) | 2685
1 | 06-011-017-00000 | 김지연(영남정비) | 아홉살이길8(응명동 895-1) | 0
1 | 06-011-018-00000 | 박정돌 | 아홉살이길2-10(대광동 26) | 47
1 | 06-011-027-00000 | 김상희외3(공단정비) | 시청로289(응명동 930) | 79
1 | 06-011-028-00000 | 박세태(월드유통 ) | 시청로287(응명동 860) | 160
1 | 06-011-032-00000 | 한주전력 | 시청로245(응명동 858-2) | 3
1 | 06-011-033-00000 | 이재성 | 시청로265(응명동 855) | 148
1 | 06-011-036-00000 | 전익로 | 응명동 816-2 | 317
1 | 06-011-037-00000 | 김천보훈지청 | 시청로257(응명동 815), 2층예비군지역대 | 38
1 | 06-011-038-00000 | 최용태(현대김천정비) | 시청로253(응명동 813-4) | 1349
1 | 06-011-040-00000 | 김은희((자재백화점)) | 시청로247(대광동 809-1) | 33
1 | 06-011-041-00000 | 장광복(동해해물사랑) | 시청로243(응명동 810-2) | 627
1 | 06-011-042-00000 | 김재수(광성주유소) | 시청로239(응명동 810) | 754
1 | 06-011-042-00300 | 이성호(세진공구상사) | 시청로235(신음동 588-7) | 0
1 | 06-011-042-00400 | 조병숙 | 시청로233(신음동 588-5) | 0
1 | 06-011-042-00500 | 이종여(김해본가뒷고기) | 시청로213(신음동 588-6) | 767
1 | 06-011-042-01100 | 차규탁(주)내트럭 | 시청로218(응명동 1021-2) | 0
1 | 06-011-042-01200 | 내트럭(주) | 시청로218(응명동 1021-2) | 0
1 | 06-011-043-00000 | (주)에스제이피 | 시청로234(응명동 1021-1) | 1143
1 | 06-011-044-01400 | 현대모비스 | 시청로256(응명동 1021) | 1433
1 | 06-011-046-04200 | 에스지케미컬 | 공단4길6(응명동 1014-5) | 2086
1 | 06-011-046-04300 | 황석현 | 공단4길10(응명동 1014-3) | 0
1 | 06-011-046-04400 | (주)피앤텔김천공장 | 공단4길4-12(응명동 1014-2) | 18331
1 | 06-011-046-04500 | (주)두손종합상사 | 공단4길30(응명동 1014-1) | 455
1 | 06-011-048-00000 | 김천시장(해동자원) | 공단4길51-11(응명동 1012-1),재활용품선별장 | 1045
1 | 06-011-049-00000 | 동성금속주식회사 | 공단로4-57(응명동 1012-3) | 1091
1 | 06-011-050-00000 | 정병기(계양정밀) | 공단로4-63(응명동 1012-4) | 631
1 | 06-011-053-00000 | 실리콘밸리(주) | 공단4길34(응명동 1016-1) | 2301
1 | 06-011-054-00000 | 안성모 | 공단로4-99(응명동 438-1) | 11
1 | 06-011-055-00000 | 정창모(광명산업) | 공단로4-107(응명동 11-1) | 220
1 | 06-011-057-00000 | 김천에너지(주) | 공단4길118-10(응명동 1016) | 0
1 | 06-011-060-00000 | 임창기 | 독정길2(응명동 410-2) | 496
1 | 06-011-061-00000 | 이춘숙 | 독정길6(응명동 410-4) | 74
1 | 06-011-062-00000 | 추재규 | 독정길8(응명동 410) | 0
1 | 06-011-062-00200 | 안현욱 | 공단4길125(응명동 408), 폐차장 | 321
1 | 06-011-065-00000 | 독정마을회관 | 독정길21-1(응명동 969) | 8
1 | 06-011-067-00000 | 안영모 | 독정길22,2층(응명동 428) | 163
1 | 06-011-068-00000 | 안준모 | 독정길24(응명동 426) | 159
1 | 06-011-069-00000 | 대명교회 | 독정길42(응명동 394) | 213
1 | 06-011-070-00000 | 전성호 | 독정길23-2(응명동 444) | 135
1 | 06-011-072-00000 | 전성호 | 독정길21-4(응명동 446) | 177
1 | 06-011-073-00000 | 전환세 | 독정길21-8(응명동 454) | 101
1 | 06-011-074-00000 | 안영모 | 독정길21-9(응명동 455) | 811
1 | 06-011-076-00000 | 안성모 | 독정길19(응명동 432-1) | 201
1 | 06-011-077-00000 | 안창식 | 독정길19-6(응명동 432) | 78
1 | 06-011-078-00000 | 안승방 | 독정길19-12(응명동 439-1) | 236
1 | 06-011-080-00000 | 안원모 | 독정길19-9(응명동 434,435) | 134
1 | 06-011-081-00000 | 전민정 | 독정길19-7(응명동 436) | 102
1 | 06-011-082-00100 | 김천에너지(주) | 공단4길118-10(응명동 1016), (SK건설) | 0
1 | 06-011-086-00000 | 근로복지회관 | 공단3길120-1(응명동 1015-1) | 0
1 | 06-011-089-00900 | 배미섭 | 공단4길131(응명동 404) | 135
1 | 06-011-090-00000 | 안흥모 | 공단4길137-9(응명동 385) | 171
1 | 06-011-093-00000 | 현대모비스((주)램프 | 공단로258-45(응명동 1020) | 4985
1 | 06-011-095-00000 | 김종출(황간집식당) | 공단로258-7(응명동 685) | 1718
1 | 06-011-096-00000 | 정옥자 | 느티골길2(응명동 707-1) | 25
1 | 06-011-096-00100 | 이상식(공단실비식당) | 공단로262(응명동 681-1) | 840
1 | 06-011-097-00000 | 전신조 | 느티골길8-2(응명동 687) | 122
1 | 06-011-098-00000 | 임점순 | 느티골길8-3(응명동 688) | 18
1 | 06-011-099-00000 | 김진태 | 느티골길10(응명동 689) | 20
1 | 06-011-100-00000 | 윤치준 | 느티골길12-6(응명동 694-1) | 86
1 | 06-011-101-00000 | 전관옥 | 느티골길12-4(응명동 692) | 86
1 | 06-011-102-00000 | 박인업 | 느티골길16(응명동 693) | 317
1 | 06-011-103-00000 | 김출근 | 느티골길18-4(응명동 694-2) | 123
1 | 06-011-104-00000 | 송삼순 | 느티골길20(응명동 696) | 314
1 | 06-011-105-00000 | 육봉순 | 느티골길20-3(응명동 695) | 101
1 | 06-011-106-00000 | 전현오 | 느티골길24(응명동 697) | 186
1 | 06-011-107-00000 | 정기태 | 느티골길26-4(응명동 698) | 243
1 | 06-011-108-00000 | 김남이 | 느티골길26-1(응명동 701) | 93
1 | 06-011-110-00100 | 최기식(홍길동갈비) | 느티골길28-3(응명동 700-3) | 106
1 | 06-011-111-00000 | 이상윤 | 느티골길30(응명동 702) | 227
1 | 06-011-113-00000 | 정경복 | 공단로277(응명동 700-5) | 149
1 | 06-011-120-00000 | 육봉기 | 공단로273-10(응명동 704-1) | 188
1 | 06-011-121-00000 | 박미연 | 공단로273-10(응명동 704-1) | 67
1 | 06-011-122-00000 | 김갑용 | 공단로273-10(응명동 704-1) | 227
1 | 06-011-122-05500 | 황인선 | 응명동 산61-1 | 0
1 | 06-011-123-00000 | 문영삼 | 공단로267(응명동 707-3), 힐탑 | 1494
1 | 06-011-125-00000 | 강병렬(느티고을) | 공단로270(응명동 705) | 31
1 | 06-011-126-00000 | 느티마을회관(이상윤) | 느티골길12-4(응명동 692) | 106
1 | 06-011-127-00000 | 김상조(공단주유소) | 공단로264(응명동 707) | 236
1 | 06-011-130-00000 | 코오롱글로텍 | 공단로213(응명동 1004) | 28366
1 | 06-011-131-00300 | 유진제지 | 공단로212(응명동 1003) | 963
1 | 06-011-135-00000 | (주)아모레퍼시픽 | 공단2길78-24(대광동 1000-2), 메이크업사업장 | 11487
1 | 06-011-136-00000 | (주)아모레퍼시픽 | 공단2길78-24(대광동 1000-3), 메이크업사업장 | 4632
1 | 06-011-137-00000 | (주)아모레퍼시픽 | 공단3길20(대광동 1344), 메이크업사업장 | 2682
1 | 06-011-137-00100 | (주)아모레퍼시픽 | 공단3길20(대광동 1000), 메이크업사업장 | 395
1 | 06-011-138-00000 | 양창호 | 공단로152-18(대광동 1347-7), (승원) | 2274
1 | 06-011-141-00000 | 정용기 | 공단로152-18(대광동 1347-6) | 825
1 | 06-011-144-00200 | (주)보담 | 공단로152-30(대광동 1347-3) | 0
1 | 06-011-145-00000 | 다문화가족지원센타 | 공단로152-32(대광동 1347-1) | 232
1 | 06-011-146-00000 | 소방대광119안전센터 | 공단로152-36(대광동 1347) | 534
1 | 06-011-148-00000 | 한국케미칼(주) | 공단로152-31(대광동 1345) | 717
1 | 06-011-149-00000 | 한국특수소재(주) | 공단로152-19(대광동 1346), 제라동호 | 1166
1 | 06-011-150-00000 | 해동무역(주) | 공단2길30-33(대광동 1000-4) | 948
1 | 06-011-151-00000 | 김천대광농공단지협의 | 공단2길30-30(대광동 1000-10) | 417
1 | 06-011-152-00000 | 종합사회복지관 | 공단2길30-22(대광동 1000-11) | 2778
1 | 06-011-153-00000 | (주)유앤비오피씨 | 공단2길30-25(대광동 1000-5) | 5181
1 | 06-011-154-00000 | 한독정밀 | 대광동 957-8 | 1095
1 | 06-011-154-00500 | 박보용(진아민물장어) | 공단로85(대광동 940-5) | 11
1 | 06-011-154-00600 | 서상달(영호사) | 공단로83(대광동 940-9) | 21
1 | 06-011-154-00700 | 방원규(두꺼비식당) | 공단로81(대광동 940-10) | 364
1 | 06-011-154-00800 | 강석규(중고백화점) | 공단로79(대광동 940-8) | 16
1 | 06-011-154-01100 | 한광수(대영판넬) | 공단로75(대광동 901) | 0
1 | 06-011-155-00000 | (주)새빗켐 | 공단로98(대광동 1000-23), 제1공장 | 792
1 | 06-011-156-00000 | 한승 | 공단로111(대광동 1000-12) | 2124
1 | 06-011-158-00000 | (주)지시에스(GCS) | 공단로111(대광동 1000-41) | 853
1 | 06-011-158-01000 | (주)신농 | 공단로100-1(대광동 1000-45) | 5
1 | 06-011-158-01100 | 강종욱(신농) | 공단로100-1(대광동 1000-45) | 1020
1 | 06-011-159-00000 | 고려플라텍(주)3공장 | 공단로110(대광동 1000-22) | 2836
1 | 06-011-160-00000 | (주)하이론상사 | 대광동 686 | 2600
1 | 06-011-160-00200 | 새빗켐(주) | 공단1길11-54(대광동 1000-21) | 0
1 | 06-011-161-00000 | (주)새빗켐 | 공단1길11-54(대광동 1000-21) | 435
1 | 06-011-162-00000 | 한국허큘레스 | 공단1길11-48(대광동 1000-29) | 24788
1 | 06-011-163-00000 | 새빗캠 | 공단로98(대광동 1000-24) | 725
1 | 06-011-164-00000 | (주)신흥정밀김천공장 | 공단1길51(대광동 1000-30) | 3396
1 | 06-011-165-00000 | 안용우( (주)하나 ) | 공단1길11-23(대광동 1000-26), 신호공사 | 879
1 | 06-011-166-00000 | (주)씨에스택 | 공단1길11-19(대광동 1000-27) | 1941
1 | 06-011-167-00000 | (주)신흥정밀김천공장 | 공단1길51(대광동 1000-30) | 6413
1 | 06-011-168-00000 | 진영종합기계 | 공단1길11-15(대응동 1000-28) | 1175
1 | 06-011-168-00200 | (주)시노펙스 | 공단1길11-7(대광동 1000-43) | 3469
1 | 06-011-169-00200 | 김천소각장 | 공단1길8(대광동 1000-40) | 20506
1 | 06-011-169-00700 | 김종희 | 공단1길26-6(대광동 806-2) | 242
1 | 06-011-169-00800 | 주용대 | 공단1길26-18(대광동 788-2) | 0
1 | 06-011-169-03300 | (주)보담 | 공단1길26-34(대광동 805) | 0
1 | 06-011-170-00000 | (주)유한킴벌리 | 공단1길34(대광동 746-1) | 100943
1 | 06-011-173-00000 | 김천환경사업소 1 | 공단로58(대광동 850) | 10254
1 | 06-011-173-00200 | 김천시장(상하수도과) | 공단로58(대광동 850), 테니스장 | 124
1 | 06-011-173-00300 | 김천환경사업소 2 | 공단로58(대광동 850) | 472
1 | 06-011-176-00000 | 주용호(가마솥묵집) | 공단로33,1층(대광동 896) | 249
1 | 06-011-176-00200 | 주용호 | 공단로33,2층(대광동 896) | 377
1 | 06-011-177-07700 | 김천시장(새김천청과) | 환경로124(대광동 1318-23) | 1582
1 | 06-011-178-00000 | 김천시장(장애인복지회관) | 환경로136-6(대광동 1318-21) | 4293
1 | 06-011-178-00200 | 가스공사 | 환경로136-14(대광동 1318-21) | 79
1 | 06-011-178-00300 | 김천시장(건설과토목계) | 환경로136-14(대광동 1318-24), 건설과 토목계 | 688
1 | 06-011-178-00900 | 이기영 | 환경로136-3(대광동 887-5) | 61
1 | 06-011-179-00200 | 김영진 | 환경로148(대광동 878-1), 양주골오리마을 | 922
1 | 06-011-180-00000 | 대광사 | 환경로152(대광동 877) | 109
1 | 06-011-181-00000 | 김영출(자동차정비) | 환경로160(대광동 868-1) | 92
1 | 06-011-182-00000 | 정환식(LPG충전) | 환경로164(대광동 869-2) | 406
1 | 06-011-184-00000 | 권금복 | 환경로180(대광동 1318-3) | 264
1 | 06-011-186-00000 | (주)고이께코리아 | 환경로190(대광동 1318-26) | 721
1 | 06-011-188-00000 | 대홍맨션 | 환경로202(대광동 1318-2) | 40957
1 | 06-011-189-00000 | 대홍맨션상가 | 환경로200(대광동 1398-2) | 554
1 | 06-011-191-00200 | 김은숙 | 김천시 황금로 206(대광동 140-2) | 0
1 | 06-011-191-00300 | 한차옥 | 환경로208(대광동 140-6) | 0
1 | 06-011-192-00000 | 김모라(동양농기계) | 환경로226(대광동 176-5) | 0
1 | 06-011-192-00300 | 모광마을회 | 환경로240(대광동 175-1) | 0
1 | 06-011-210-00000 | 전현욱 | 감문로64(대광동 220-1) | 317
1 | 06-011-230-00000 | 이세원(우진ENG) | 감문로63(대광동 148-1) | 135
1 | 06-011-231-00000 | 강이순 | 보광길35(대광동 147-1) | 108
1 | 06-011-232-00000 | 김두희(대홍각) | 공단1길26-33(대광동 221-2) | 1213
1 | 06-011-235-00000 | 김상오(한우농장) | 공단1길26-42(대광동 221) | 0
1 | 06-011-237-00000 | 최기동 | 감문로39(대광동 223) | 4
1 | 06-011-253-00000 | 조미정 | 감문로1(대광동 858-2) | 243
1 | 06-011-255-00000 | 나기두(김천택시) | 환경로159(대광동 865-1) | 34
1 | 06-011-256-00000 | 한시종(황악택시) | 환경로157(대광동 865-4) | 24
1 | 06-012-001-00000 | 한종복 | 대보길3(대광동 1134-4) | 924
1 | 06-012-001-01100 | 한종복 | 대보길3(대광동 1234-1) | 384
1 | 06-012-001-07000 | 석충기 | 대보길27(대광동 1233) | 364
1 | 06-012-001-07100 | 한종만 | 대보길32(대광동 1110-1) | 532
1 | 06-012-001-07500 | 이종목 | 대보길31(대광동 1230) | 331
1 | 06-012-001-07600 | 진종대 | 대보길33(대광동 1192) | 120
1 | 06-012-001-07700 | 안영이 | 대보길34(대광동 1111-3) | 265
1 | 06-012-003-00000 | 박의태((주)도리신) | 대보길46(대광동 1111-1) | 121
1 | 06-012-004-00000 | 이보기 | 대보길56(대광동 1139-1) | 277
1 | 06-012-006-00000 | 강덕환 | 대보길65(대광동 1130) | 691
1 | 06-012-007-00000 | 최정금(최봉덕) | 대보길59(대광동 1128) | 46
1 | 06-012-008-00000 | 장득이 | 대보길59-1(대광동 1127) | 274
1 | 06-012-009-00000 | 김진산 | 대보길51-6(대광동 1291) | 252
1 | 06-012-010-00000 | 이봉순 | 대보1길6(대광동 1120-1) | 5
1 | 06-012-011-00000 | 변성진(최헌영) | 대보1길1(대광동 1229) | 306
1 | 06-012-012-00000 | 강인하(슈퍼) | 대보1길5(대광동 1228-1) | 547
1 | 06-012-013-00000 | 임상조 | 대보길37-16(대광동 1212) | 378
1 | 06-012-014-00000 | 김천덕 | 대보1길7-7(대광동 1209-1) | 45
1 | 06-012-015-00000 | 이경애(하늘마당) | 대보1길14-4(대광동 1126) | 47
1 | 06-012-016-00000 | 전무웅 | 대보1길14-8(대광동 1122) | 262
1 | 06-012-016-00100 | 최금이 | 대보1길14-10(대광동 1129-4) | 0
1 | 06-012-017-00000 | 안성식(이기자) | 대보1길14-12(대광동 1191) | 133
1 | 06-012-018-00000 | 안창모 | 대보1길14-11(대광동 1185) | 424
1 | 06-012-018-05500 | 마을회관 | 대보1길16(대광동 1028-1) | 0
1 | 06-012-019-00000 | 조점식 | 대보2길2(대광동 1206-1) | 0
1 | 06-012-020-00000 | 이정길 | 대보2길4(대광동 1205) | 247
1 | 06-012-021-00000 | 주월출 | 대보2길6(대광동 1188-1) | 66
1 | 06-012-022-00000 | 최정순 | 대보2길8(대광동 1224) | 95
1 | 06-012-023-00000 | 전진옥 | 대보2길16(대광동 1184) | 247
1 | 06-012-024-00000 | 전환수 | 대보2길38(대광동 1183) | 263
1 | 06-012-025-00000 | 김종석 | 대보2길35(대광동 1180) | 29
1 | 06-012-025-00100 | 박철용 | 대보뒷길23(대광동 1181-1) | 49
1 | 06-012-026-00000 | 김갑덕 | 대보2길21(대광동 1181) | 271
1 | 06-012-027-00000 | 조선학 | 대보2길15(대광동 1182-1) | 180
1 | 06-012-028-00000 | 김선학 | 대보2길11(대광동 1190) | 269
1 | 06-012-029-00000 | 임영자 | 대보2길9(대광동 1202) | 198
1 | 06-012-030-00000 | 이종춘 | 대보2길20(대광동 1204) | 0
1 | 06-012-031-00000 | 진종범 | 대보1길22(대광동 1203) | 137
1 | 06-012-033-00000 | 김구환 | 대보1길25(대광동 1214-1) | 18
1 | 06-012-034-00000 | 임현식 | 대보1길34-5(대광동 1183) | 291
1 | 06-012-035-00000 | 안경모 | 대보1길34(대광동 1129) | 274
1 | 06-012-036-00000 | 안종덕 | 대보1길46(대광동 1192) | 434
1 | 06-012-037-00000 | 신현분 | 대보1길39-4(대광동 1217) | 314
1 | 06-012-038-00000 | 이명기 | 대보1길39-5(대광동 1206) | 0
1 | 06-012-039-00000 | 이환기 | 대보1길39-8(대광동 1105) | 327
1 | 06-012-041-00000 | 유청자 | 대보1길39-18(대광동 1223) | 33
1 | 06-012-042-00000 | 전재금 | 대보1길39-32(대광동 1238) | 329
1 | 06-012-044-00000 | 한상길 | 대보길37-21(대광동 1215) | 0
1 | 06-012-045-00000 | 안승옥 | 대보길37-24(대광동 1232) | 499
1 | 06-012-046-00000 | 김문수 | 대보길37-18(대광동 1225) | 26
1 | 06-012-047-00000 | 강기원 | 대보길37-14(대광동 1226) | 312
1 | 06-012-048-00000 | 김상옥 | 대보길37-11(대광동 1233-1) | 96
1 | 06-012-049-00000 | 한종섭 | 대보길37-8(대광동 1227) | 179
1 | 06-012-050-01100 | 안수용(고리파이프) | 공단1길188(대광동 1107-7) | 113
1 | 06-012-050-01500 | 인대형 | 공단1길170(대광동 1093) | 313
1 | 06-012-050-01900 | 윤수옥(연합전자) | 공단1길168(대광동 1091-2) | 66
1 | 06-012-050-02000 | 금오산낙농축협 | 공단1길168(대광동 1091-2) | 354
1 | 06-012-050-03100 | 윤재권 | 대광동 628(고물상) | 231
1 | 06-012-050-03200 | 양준혁 | 대광동 627-2 | 0
1 | 06-012-050-03500 | 박영순(주)원앙식품 | 대광동 671-1 | 0
1 | 06-012-050-03800 | 이시혁 | 공단1길106(대광동 671)한성자원 | 0
1 | 06-012-050-04100 | 김옥배 | 감남골길99(대광동 685) | 527
1 | 06-012-050-05100 | 전재광 | 감남골길55-4(대광동 681) | 475
1 | 06-012-050-05300 | 김정온 | 감남골길54-13,만보맞은편(대광동 619) | 0
1 | 06-012-050-05500 | 임성욱(대현공예) | 대광동 317-1 | 2371
1 | 06-012-051-00000 | 신희천 | 감남골길24 담소원(대광동 319) | 329
1 | 06-012-051-01900 | 송순범 | 대광동 323 | 103
1 | 06-012-051-02100 | 김인배 | 감남골길10(대광동 327-2) | 8
1 | 06-012-053-00000 | 박태수 | 감남골길1-2(대광동 289-1) | 462
1 | 06-012-054-00000 | 김남규 | 감문로151(대광동 432) | 468
1 | 06-012-055-00000 | 신풍자 | 감문로147(대광동 444) | 91
1 | 06-012-056-00000 | 이정학(연쇄점) | 감문로145(대광동 445) | 339
1 | 06-012-057-00000 | 나옥자 | 감문로143(대광동 565) | 52
1 | 06-012-058-00000 | 김인배(놀뫼식당) | 감문로142(대광동 285-1) | 1404
1 | 06-012-060-00300 | 전영면 | 솟골길22(대광동 256) | 169
1 | 06-012-060-00400 | 강재수외1 | 솟골길24-3(대광동 253-7) | 165
1 | 06-012-060-00500 | 박미영외2 | 솟골길24-4(대광동 253-6) | 382
1 | 06-012-060-00600 | 진길남 | 솟골길14-7(대광동 253-4) | 45
1 | 06-012-061-00000 | 우문남 | 솟골길26(대광동 253-10) | 65
1 | 06-012-061-00300 | 이정임 | 솟골길46(대광동 253-12) | 324
1 | 06-012-062-00200 | 전우성 | 솟골길4(대광동 2-56) | 61
1 | 06-012-063-00000 | 김정임 | 솟골안길12(대광동 254) | 63
1 | 06-012-064-00000 | 전상일 | 솟골안길16(대광동 254) | 165
1 | 06-012-065-00000 | 김희수 | 솟골안길15(대광동 256) | 510
1 | 06-012-065-00200 | 황종례 | 솟골안길13(대광동 254-6) | 373
1 | 06-012-067-00000 | 신무철 | 솟골안길1-9(대광동 565) | 68
1 | 06-012-067-00200 | 김정수 | 대광동 257-3 | 171
1 | 06-012-069-00000 | 김명준 | 대광동 256-8 | 0
1 | 06-012-070-00000 | 여환필 | 감문로125-6(대광동 255-1) | 290
1 | 06-012-071-00000 | 정충자 | 감문로158(대광동 500) | 85
1 | 06-012-071-00100 | 전재을 | 대광동 501 | 387
1 | 06-012-071-00200 | 김명조 | 대광동 559 | 0
1 | 06-012-071-00300 | 김천시장(산림녹지과) | 대광동 329-1(모광연화지-화장실) | 247
1 | 06-012-072-00000 | 김태현 | 감문로161(대광동 432) | 160
1 | 06-012-072-00200 | 이문악 | 대광동 330 | 82
1 | 06-012-072-00500 | 김종대 | 감문로 165(대광동 산7) | 0
1 | 06-012-072-01500 | 박성자 | 대광동 336-2 | 0
1 | 06-012-073-00000 | 김명득 | 대광동 338-2 | 603
1 | 06-012-074-00000 | 김용호 | 감문로172(대광동 414) | 70
1 | 06-012-076-00000 | 김종명 | 감문로181(대광동 480) | 277
1 | 06-012-076-00200 | 김종명 | 묘광연지길1(대광동 480) | 405
1 | 06-012-077-00000 | 권정옥 | 묘광길1(대광동 501) | 152
1 | 06-012-077-00300 | 구.마을회관 | 묘광길22(대광동 355) | 203
1 | 06-012-078-00000 | 전재희 | 묘광길69-13(대광동 596-1) | 167
1 | 06-012-078-00100 | 전재보 | 묘광길69-12(대광동 448) | 77
1 | 06-012-078-00200 | 전광표 | 묘광길69-10(대광동 547) | 239
1 | 06-012-078-07800 | 안용우(Hana To) | 대광동 340 | 472
1 | 06-012-078-07900 | 김용득 | 대광동 338-5 | 81
1 | 06-012-079-00000 | 염승남(일품각) | 대광동 339 | 465
1 | 06-012-079-00400 | 김수남(보라식당) | 대광동 333-1 | 671
1 | 06-012-079-00500 | 김영민(선녀와나무꾼) | 대광동 333 | 2075
1 | 06-012-079-00900 | 대광교회 | 대광동 493 | 880
1 | 06-012-079-01000 | 전광호 | 대광동 493 | 607
1 | 06-012-080-00000 | 김상오 | 묘광길79(대광동 545) | 273
1 | 06-012-080-00100 | 전재술 | 묘광길82-1(대광동 554) | 0
1 | 06-012-080-00200 | 강학규 | 묘광길82-7(대광동 553) | 195
1 | 06-012-081-00000 | 김준곤 | 묘광길82-4(대광동 555) | 93
1 | 06-012-084-00000 | 김점하 | 묘광길80(대광동 563) | 223
1 | 06-012-085-00000 | 나순자 | 묘광길74(대광동 565) | 83
1 | 06-012-086-00000 | 김영업 | 묘광3길2(대광동 592) | 186
1 | 06-012-086-00100 | 전근면 | 묘광3길3(대광동 415) | 203
1 | 06-012-086-00200 | 전재팔 | 묘광3길5-4(대광동 561) | 132
1 | 06-012-086-00300 | 김성정 | 묘광3길5-6(대광동 562) | 164
1 | 06-012-087-00000 | 엄준식 | 묘광3길9-3(대광동 556) | 567
1 | 06-012-088-00000 | 정해임 | 묘광3길11(대광동 557) | 172
1 | 06-012-089-00000 | 우정자 | 묘광3길15-3(대광동 551) | 99
1 | 06-012-090-00000 | 정광일 | 묘광3길15-2(대광동 567) | 250
1 | 06-012-091-00000 | 박갑용 | 묘광3길21(대광동 548) | 74
1 | 06-012-092-00000 | 김길색 | 묘광3길27-3(대광동 466) | 4
1 | 06-012-093-00000 | 정말분 | 묘광3길27(대광동 591) | 26
1 | 06-012-094-00000 | 전청송 | 묘광3길31(대광동 533) | 250
1 | 06-012-094-00200 | 최성문 | 묘광3길35(대광동 532) | 61
1 | 06-012-095-00000 | 전부일 | 묘광3길32(대광동 463) | 28
1 | 06-012-096-00000 | 전한옥 | 묘광3길32-3(대광동 460) | 229
1 | 06-012-097-00000 | 이계분 | 묘광3길26(대광동 459) | 95
1 | 06-012-098-00000 | 안세웅 | 묘광3길26-7(대광동 461) | 307
1 | 06-012-099-00000 | 전재찬 | 묘광2길46(대광동 463) | 196
1 | 06-012-100-00000 | 전제원 | 묘광2길40(대광동 466) | 140
1 | 06-012-100-00100 | 최수길 | 묘광2길36(대광동 469) | 101
1 | 06-012-101-00000 | 정정숙 | 묘광2길34(대광동 470) | 104
1 | 06-012-101-00400 | 한영석 | 묘광3길24(대광동 458) | 340
1 | 06-012-102-00000 | 김홍배 | 묘광3길20(대광동 550) | 92
1 | 06-012-103-00000 | 백정순 | 묘광3길16(대광동 457) | 156
1 | 06-012-104-00000 | 정옥순 | 묘광3길14-4(대광동 454) | 20
1 | 06-012-105-00000 | 안정부 | 묘광3길12(대광동 559) | 60
1 | 06-012-107-00000 | 천윤화 | 묘광3길6(대광동 560) | 45
1 | 06-012-110-00000 | 정희 | 묘광길60(대광동 593) | 183
1 | 06-012-110-00100 | 모광마을회관 | 대광동 493 | 137
1 | 06-012-111-00000 | 이임호 | 묘광길56-1(대광동 506) | 0
1 | 06-012-112-00000 | 김용걸 | 묘광길56-5(대광동 415) | 233
1 | 06-012-113-00000 | 정삼선 | 묘광길56-6(대광동 447) | 61
1 | 06-012-113-00200 | 윤정남 | 묘광길56-10(대광동 448) | 0
1 | 06-012-114-00000 | 전제옥 | 묘광2길2(대광동 417) | 171
1 | 06-012-115-00000 | 전민표 | 묘광2길3(대광동 412-1) | 31
1 | 06-012-116-00000 | 김무순 | 묘광2길5(대광동 591) | 131
1 | 06-012-118-00000 | 오경하 | 묘광2길12(대광동 445) | 261
1 | 06-012-120-00000 | 이금분 | 묘광2길16(대광동 449) | 115
1 | 06-012-121-00000 | 전상표 | 대광동 479 | 23
1 | 06-012-123-00000 | 전경표 | 묘광길48-1(대광동 409) | 92
1 | 06-012-124-00000 | 김용출 | 묘광길48-6(대광동 418) | 51
1 | 06-012-125-00000 | 전향표 | 묘광1길5(대광동 408) | 259
1 | 06-012-125-00100 | 김정온 | 묘광1길9(대광동 419-4) | 84
1 | 06-012-125-00200 | 전광호 | 묘광1길12(대광동 421-1) | 25
1 | 06-012-125-00300 | 전휘면 | 묘광1길13(대광동 419-1) | 313
1 | 06-012-126-00000 | 김영수 | 묘광1길14-1(대광동 441) | 227
1 | 06-012-126-00100 | 전영면 | 묘광1길19(대광동 443) | 39
1 | 06-012-127-00000 | 박세창 | 묘광1길23(대광동 444-1) | 0
1 | 06-012-128-00000 | 김영수 | 묘광1길25(대광동 481) | 209
1 | 06-012-129-00000 | 전희표 | 묘광1길27(대광동 482) | 241
1 | 06-012-130-00000 | 엄용한 | 묘광1길30(대광동 435) | 82
1 | 06-012-131-00000 | 전제호 | 묘광1길33(대광동 437) | 191
1 | 06-012-132-00000 | 전덕호 | 묘광4길34(대광동 486) | 373
1 | 06-012-132-00100 | 전제술 | 묘광4길39(대광동 484) | 53
1 | 06-012-133-00000 | 전재문 | 묘광4길41(대광동 494) | 48
1 | 06-012-135-00000 | 전제범 | 묘광4길43-5(대광동 477) | 112
1 | 06-012-136-00000 | 전재윤 | 묘광4길43(대광동 493) | 189
1 | 06-012-137-00000 | 전재필(산정지례토종흑돼지) | 묘광4길44-1(대광동 491) | 6
1 | 06-012-138-00000 | 이제선 | 묘광4길46(대광동 492) | 137
1 | 06-012-139-00000 | 전점단 | 묘광4길51-4(대광동 492) | 23
1 | 06-012-140-00000 | 천성익 | 묘광4길55(대광동 473) | 172
1 | 06-012-141-00000 | 강정수 | 묘광4길57-4(대광동 471) | 184
1 | 06-012-146-00000 | 전영조 | 묘광4길59(대광동 462) | 276
1 | 06-012-147-00000 | 최성배 | 대광동 502(묘광4길60) | 0
1 | 06-012-148-00000 | 박남순 | 묘광4길64(대광동 507) | 303
1 | 06-012-150-00000 | 강중규 | 묘광4길67(대광동 467) | 3
1 | 06-012-152-00000 | 전재광 | 묘광4길56(대광동 494) | 77
1 | 06-012-153-00000 | 김달희 | 묘광4길48-1(대광동 496) | 96
1 | 06-012-154-00000 | 노말임 | 묘광4길48-5(대광동 496) | 87
1 | 06-012-155-00000 | 이수영 | 묘광4길48-7(대광동 500) | 171
1 | 06-012-156-00000 | 문명연 | 묘광4길48-4(대광동 499) | 59
1 | 06-012-157-00000 | 임화자 | 묘광4길48-8(대광동 500) | 189
1 | 06-012-158-00000 | 최병희 | 묘광4길48-13(대광동 503) | 143
1 | 06-012-160-00000 | 이문악 | 묘광4길30(대광동 436) | 0
1 | 06-012-161-00000 | 김중수 | 묘광4길28-2(대광동 490) | 327
1 | 06-012-162-00000 | 박명하 | 묘광4길28-1(대광동 489) | 0
1 | 06-012-165-00000 | 김점수 | 묘광4길17(대광동 428-1) | 67
1 | 06-012-166-00000 | 윤제선 | 묘광4길14-15(대광동 430) | 91
1 | 06-012-167-00000 | 김정숙 | 묘광4길14-11(대광동 431) | 217
1 | 06-012-168-00000 | 전재도 | 묘광4길14-9(대광동 433-1) | 404
1 | 06-012-169-00000 | 김재녕 | 묘광1길14-5(대광동 438) | 256
1 | 06-012-170-00000 | 송춘옥 | 묘광1길14-6(대광동 439-1) | 78
1 | 06-012-171-00000 | 강흥분 | 묘광1길14-4(대광동 420) | 28
1 | 06-012-175-00000 | 김명오 | 묘광1길17(대광동 432) | 209
1 | 06-012-178-00000 | 김명주 | 묘광4길12-5(대광동 398-1) | 139
1 | 06-012-179-00000 | 전재오 | 묘광4길12-12(대광동 497) | 206
1 | 06-012-180-00000 | 김태흠 | 감문로201(대광동 399-5) | 257
1 | 06-012-181-00000 | 전태무 | 감문로199(대광동 493) | 257
1 | 06-012-182-00000 | 김차임 | 감문로197(대광동 547) | 4
1 | 06-012-183-00000 | 강중규 | 묘광4길1(대광동 489) | 167
1 | 06-012-183-00200 | 김옥순(유명떡방아) | 묘광4길3(대광동 500) | 359
1 | 06-012-184-00000 | 박옥용 | 대광동 401-1 | 136
1 | 06-012-185-00000 | 김의식 | 묘광4길5(대광동 439) | 78
1 | 06-012-186-00000 | 육을임 | 묘광4길8(대광동 399-3) | 15
1 | 06-012-200-00000 | 이옥자 | 감문로200(대광동 380) | 0
1 | 06-012-219-00000 | 한홍수 | 대광동 395-2 | 0
1 | 06-012-221-00000 | 김석민 | 대광동 380-3 | 249
1 | 06-012-222-00000 | 이영배 | 대광동 380-6 | 115
1 | 06-012-223-00000 | 박세옥 | 대광동 383-1 | 188
1 | 06-012-235-00000 | 박래하 | 대광동 381-1 | 0
1 | 06-013-001-00000 | 진길영 | 매목길176-4(대응동 22-2) | 181
1 | 06-013-002-00000 | 한상율 | 매목길176-10(대응동 22-1) | 87
1 | 06-013-003-00000 | 이호길 | 매목길176-9(응명동 19-7) | 2
1 | 06-013-004-00000 | 조봉태 | 매목길176-5(대응동 19-6) | 31
1 | 06-013-005-00000 | 전충남 | 매목길177-1(대응동 115) | 478
1 | 06-013-006-00000 | 류제학 | 매목길177-4(대응동 25-3) | 312
1 | 06-013-006-00200 | 박상호 | 매목길177-9(신음동 175) | 52
1 | 06-013-006-00300 | 주정수 | 매목길177-14(응명동 25-1) | 70
1 | 06-013-007-00000 | 한광수 | 매목길179(대응동 27) | 195
1 | 06-013-008-00000 | 강희영 | 매목길188(대응동 45) | 44
1 | 06-013-009-00000 | 석용식 | 매목길187(응명동 57) | 169
1 | 06-013-010-00000 | 박달문 | 매목길193(대응동 33) | 221
1 | 06-013-010-00200 | 김상순 | 매목길192(응명동 20-1) | 148
1 | 06-013-011-00000 | 김춘자 | 매목길188-3(대응동 84) | 152
1 | 06-013-012-00000 | 윤석점 | 매목길188-7(대응동 170-3) | 105
1 | 06-013-013-00000 | 이순자 | 매목길188-11(대응동 18-2) | 33
1 | 06-013-013-00300 | 맹봉희 | 매목길188-26(응명동 175) | 27
1 | 06-013-013-00400 | 박철수 | 매목길188-22(신음동 175) | 181
1 | 06-013-013-00500 | 채봉준 | 매목길188-24(신음동 175) | 87
1 | 06-013-013-00900 | 김익수 | 매목길188-10(응명동 19-3) | 39
1 | 06-013-016-00000 | 정홍복 | 매목길206-37(응명동 17) | 127
1 | 06-013-017-00000 | 석종구 | 매목길206-31(응명동 925) | 213
1 | 06-013-018-00000 | 석덕배 | 매목길206-27(응명동 918) | 139
1 | 06-013-019-00000 | 김광웅 | 매목길206-12(응명동 17) | 240
1 | 06-013-020-00000 | 박광식 | 매목길206-17(응명 922) | 16
1 | 06-013-021-00000 | 정대윤 | 매목길206-8(응명동 15-1) | 262
1 | 06-013-021-00100 | 강희일 | 매목길206-15(대응동 923) | 149
1 | 06-013-021-00200 | 최금만 | 매목길206-9(대광동 925) | 209
1 | 06-013-022-00000 | 김순희 | 매목길206-1(대광동 927) | 190
1 | 06-013-023-00000 | 백기현 | 매목길206-4(대응동 13-1) | 116
1 | 06-013-024-00000 | 안창선 | 매목길197(대응동 34) | 96
1 | 06-013-026-00000 | 김진식 | 매목1길24-20(응명동 107-2) | 195
1 | 06-013-027-00000 | 백시기 | 매목1길24-18(응명동 176-2) | 356
1 | 06-013-027-00300 | 오진흠 | 매목길206(대광동 928) | 84
1 | 06-013-028-00000 | 박치옥 | 매목길208(대응동 927) | 64
1 | 06-013-029-00000 | 윤일순 | 매목길207(응명동 38) | 141
1 | 06-013-030-00000 | 우용길 | 매목길209(대응동 39) | 376
1 | 06-013-030-00500 | 김영익 | 매목길219(응명동 55) | 114
1 | 06-013-031-00000 | 정원조 | 왕사이고개길1(대광동 973-2) | 316
1 | 06-013-032-00000 | 박정하 | 왕사이고개길3-5(대응동 925) | 17
1 | 06-013-033-00000 | 이종이 | 매목길223(대응동 56-1) | 463
1 | 06-013-035-00000 | 한청광 | 매목길229(응명동 59-1) | 173
1 | 06-013-035-00300 | 매목마을회관 | 매목길233(응명동 10-1) | 212
1 | 06-013-036-00000 | 재단법인총회유지재단 | 매목길248-3,2층(대광동 965-7) | 360
1 | 06-013-037-00000 | 조광석(토담길) | 매목길268(응명동 1) | 269
1 | 06-013-037-03300 | 정계숙(한우리주식회사) | 대광동 980-7(매목길268뒤쪽) | 0
1 | 06-013-037-04400 | 정구천(신선축산) | 대광동 980-1 | 4210
1 | 06-013-037-06600 | 정한진(한국타이어) | 매목길267(응명동 5) | 165
1 | 06-013-037-07000 | (주)대우건철 | 응명동 6 | 114
1 | 06-013-037-07700 | 김진구(억대자원) | 매목길255(응명동 7) | 324
1 | 06-013-038-00000 | 신상남(섬바우) | 매목1길68-23(응명동 199-2) | 1523
1 | 06-013-042-00000 | 김민욱 | 매목1길24-7(응명동 54) | 111
1 | 06-013-043-00000 | 하인옥 | 매목1길24-4(응명동 48-1) | 2
1 | 06-013-044-00000 | 권시태 | 매목1길24-6(응명동 47) | 0
1 | 06-013-045-00000 | 진길남 | 매목1길24-19(응명동 41) | 291
1 | 06-013-046-00000 | 이수자 | 매목1길24-12(대응동 64) | 0
1 | 06-013-046-00600 | 금인분 | 응명동 49-1 | 0
1 | 06-013-047-00000 | 정광순 | 매목1길28(응명동 51) | 35
1 | 06-013-048-00000 | 마을회관 | 매목1길28-1(응명동 93) | 138
1 | 06-013-049-00000 | 김점이 | 매목1길28-8(응명동 172) | 62
1 | 06-013-050-00000 | 박순화 | 매목1길28-7(대응동 95) | 59
1 | 06-013-051-00000 | 박영근 | 매목1길28-11(대응동 57) | 127
1 | 06-013-052-00000 | 오완환 | 매목1길28-12(대응동 56-2) | 88
1 | 06-013-054-00000 | 박경민 | 매목1길48-10(응명동 77) | 114
1 | 06-013-054-00200 | 김천시장(산림녹지과) | 김천시 응명동 66(매목공원) | 73
1 | 06-013-054-03100 | 이순자 | 매목1길68-6(응명동 62-1) | 89
1 | 06-013-055-00000 | 이우용 | 매목1길68-5(응명동 198) | 74
1 | 06-013-056-00000 | 응명초등학교장 | 매목1길71,사택(응명동 212) | 315
1 | 06-013-056-00200 | 매목마을회 | 매목1길83(응명동 203) | 14
1 | 06-013-057-03000 | 박보용 | 매목1길93-7(응명동 206-5) | 530
1 | 06-013-057-05700 | 하동근 | 매목1길45-6(응명동 185) | 188
1 | 06-013-058-00000 | 손기호 | 매목1길49-5(응명동 186) | 126
1 | 06-013-059-00000 | 석순조 | 매목1길49-9(응명동 189) | 89
1 | 06-013-060-00000 | 박필수 | 매목1길49-15(대응동 180) | 58
1 | 06-013-061-00000 | 박래하 | 매목1길49-23(응명동 170) | 167
1 | 06-013-061-00100 | 한건기 | 매목1길49-36(응명동 171) | 209
1 | 06-013-063-00000 | 최석동 | 매목1길49-18(응명동 173) | 213
1 | 06-013-063-00100 | 박손태 | 매목1길49-24(응명동 173) | 306
1 | 06-013-064-00000 | 조규삼 | 매목1길49-16(응명동 191) | 0
1 | 06-013-065-00000 | 손덕출 | 매목1길49-8(응명동 194) | 200
1 | 06-013-066-00000 | 윤점배 | 매목1길47(응명동 184-1) | 263
1 | 06-013-067-00000 | 최진수 | 매목1길48(대응동 68) | 116
1 | 06-013-069-00000 | 김종규 | 뒷골길6(응명동 182) | 78
1 | 06-013-071-00000 | 박열우 | 뒷골길10(응명동 165-1) | 257
1 | 06-013-072-00000 | 금지애 | 뒷골길12-4(응명동 179) | 0
1 | 06-013-073-00000 | 정병준 | 뒷골길13(대응동 685) | 73
1 | 06-013-074-00000 | 박영자 | 뒷골길18(대응동 168) | 98
1 | 06-013-076-00000 | 윤정대 | 뒷골길26-5(응명동 235-1) | 32
1 | 06-013-077-00000 | 하금봉 | 뒷골길26(응명동 193) | 335
1 | 06-013-078-00000 | 손홍기 | 뒷골길27(응명동 149-1) | 140
1 | 06-013-079-00000 | 김희태 | 뒷골길17-2(응명동 176 ) | 0
1 | 06-013-080-00000 | 정봉선 | 뒷골길17-12(응명동 156) | 43
1 | 06-013-080-00200 | 김교연 | 뒷골길17-20(응명동 155) | 32
1 | 06-013-081-00000 | 신공석 | 뒷골길17-5(대응동 77) | 89
1 | 06-013-082-00000 | 이의섭 | 매목1길41-22(응명동 160) | 135
1 | 06-013-083-00000 | 진구환 | 매목1길41-17(응명동 135) | 134
1 | 06-013-084-00000 | 하재성 | 매목1길41-14(대응동 161) | 80
1 | 06-013-085-00000 | 정홍개 | 매목1길41-13(대응동 124) | 113
1 | 06-013-087-00000 | 박정기 | 매목1길41-3(응명동 122-1) | 121
1 | 06-013-088-00000 | 장봉금 | 매목1길41-4(대응동 155) | 306
1 | 06-013-089-00000 | 임상헌 | 매목1길40(응명동 134) | 329
1 | 06-013-090-00000 | 안용숙 | 매목1길36(응명동 81-1) | 223
1 | 06-013-091-00000 | 김명옥 | 매목1길33-1(대응동 123) | 258
1 | 06-013-092-00000 | 박보용 | 매목1길33(대응동 116-2) | 226
1 | 06-013-093-00000 | 이대하 | 매목1길29-6(대응동 108) | 248
1 | 06-013-093-00200 | 김점분 | 매목1길29-7(응명동 112-1) | 224
1 | 06-013-094-00000 | 백관기 | 매목1길29-8(대응동 125) | 214
1 | 06-013-095-00000 | 이승훈 | 매목1길29-11(응명동 127) | 78
1 | 06-013-096-00000 | 박환영 | 매목1길29-12(대응동 162) | 47
1 | 06-013-098-00000 | 위정태 | 매목1길29(응명동 114-1) | 63
1 | 06-013-098-00200 | 진두영 | 매목1길27-1(응명동 113-1) | 350
1 | 06-013-098-00300 | 박광조 | 매목1길25(응명동 106-1) | 396
1 | 06-013-098-00500 | 진익환 | 매목1길21(응명동 107-1) | 61
1 | 06-013-099-00000 | 진정환 | 매목1길15(대응동 107-2) | 179
1 | 06-013-100-00000 | 김정수 | 매목1길13-5(응명동 111) | 192
1 | 06-013-101-00000 | 황금철 | 매목1길13-3(응명동 110) | 192
1 | 06-013-103-00000 | 김종호 | 매목1길13(응명동 108) | 103
1 | 06-013-105-00000 | 백용흠 | 매목1길7-3(대응동 116) | 89
1 | 06-013-106-00000 | 이풍기 | 매목1길7-5(대응동 18) | 76
1 | 06-013-108-00000 | 석덕기 | 매목1길7-9(대응동 131-1) | 108
1 | 06-013-109-00000 | 조성재 | 매목1길7-11(대응동 132) | 148
1 | 06-013-110-00000 | 남홍심 | 매목1길7-13(대응동 133) | 51
1 | 06-013-111-00000 | 진태호 | 매목1길8(대응동 45-1) | 36
1 | 06-013-112-00000 | 진길기 | 매목1길3(응명동 28-1) | 402
1 | 06-015-002-00000 | (주)삼천리카보텍 | 공단1길80(대응동 1000-34) | 295
1 | 06-015-002-00200 | (주)삼천리카보텍 | 공단1길80(대광동 1000-34) | 3349
1 | 06-015-003-00000 | 안용우(하나) | 공단1길76(대응동 1000-32) | 4713
1 | 06-015-003-00100 | 안용우(하나) | 공단1길76(대광동 1000-32) | 762
1 | 06-015-012-00000 | (주)동우페이퍼텍 | 공단1길11-55(대광동 1000-20) | 18
1 | 06-015-012-00300 | (주)동우페이퍼텍 | 공단1길11-55(대광동 1000-20) | 265
1 | 06-015-013-00000 | (주)두산전자BG | 공단7길5,정훈(대광동 1349) | 63899
1 | 06-015-013-00100 | (주)두산전자BG | 공단7길5(대광동 1349) | 21872
1 | 06-015-014-00000 | 코오롱2공장(유화) | 공단로82(대응동 1025) | 7294
1 | 06-015-014-00100 | 코오롱2공장(유화) | 공단로82(대광동 1348) | 429620
1 | 06-015-015-00000 | (주)테스크 | 대광동 1000-46 | 220
1 | 06-015-015-00100 | (주)테스크 | 대광동 1000-46 | 2943
1 | 06-015-016-00000 | 고려플라텍(주) | 대광동 1000-22 | 3504
1 | 06-015-017-00100 | 코오롱인더스트리(주) | 공단로128(응명동 1002) | 1752
1 | 06-015-017-00300 | 코오롱인더스트리(주) | 공단로128(응명동 1002) | 1162361
1 | 06-015-017-00400 | (주)코오롱플라스틱 | 응명동 1018 | 6433
1 | 06-015-017-00500 | 코오롱인더스트리(주) | 공단로128(응명동 1002) | 122549
1 | 06-015-017-00600 | 코오롱플라스틱(주) | 응명동 1018 | 238148
1 | 06-015-019-00000 | (주)유앤비오피씨 | 대광동 1000-5 | 93966
1 | 06-015-020-00000 | 해동무역 | 대광동 1000-4 | 4136
1 | 06-015-021-00100 | 서진화섬 | 공단로79(대광동 1000-15) | 18588
1 | 06-015-021-00200 | 서진화섬 | 공단로79(대광동 1000) | 6930
1 | 06-015-023-00000 | 한국오웬스코닝 | 공단1길5(응명동 870) | 147864
1 | 06-015-023-00100 | 김용우(대신산업) | 공단로64(대광동 1000-25) | 95
1 | 06-015-024-00100 | (주)새빗켐 | 공단로68(대광동 1000-23) | 14309
1 | 06-015-024-00600 | 롯데푸드(주) | 공단1길19(대응동 360) | 65127
1 | 06-015-024-01300 | 롯데푸드(주) | 공단1길19(응명동 1017) | 2045
1 | 06-015-025-00000 | 한국오웬스코닝 | 공단1길5(응명동 1013-1) | 30136
1 | 06-015-031-00000 | 한국특수소재(주) | 공단5길12(대광동 1346) | 27619
1 | 06-015-052-00000 | 삼금공업 | 공단2길33(응명동 1012-5) | 884
1 | 06-015-052-00100 | 삼금공업 | 공단2길33(응명동 1012-5) | 2836
1 | 06-015-053-00000 | 김천에너지(주) | 응명동 1016 | 0
1 | 07-001-001-00200 | 김정숙 | 대학로55(교동 667-10) | 509
1 | 07-001-001-00300 | 김경호 | 교동 667-12 | 530
1 | 07-001-001-00400 | 이현종 | 대학로49(교동 667-13) | 358
1 | 07-001-001-00600 | 최규연 | 김천시 교동 655-1 | 0
1 | 07-001-001-00700 | 강순숙 | 교동 653-1 | 0
1 | 07-001-001-00800 | 한국도로공사김천영업 | 교동 675-1 | 1128
1 | 07-001-002-00000 | 방송국(임영술) | 신음동 1202-2(교동 567 ) | 22
1 | 07-001-003-00000 | 김천생명과학고등학교 | 부거리길310(교동 581) | 16372
1 | 07-001-003-00100 | 변기선 | 부거리길354(교동 566-90) | 1021
1 | 07-001-003-00200 | 전영학 | 부거리길384(교동 566-24) | 54
1 | 07-001-003-00300 | 변점출 | 부거리길356(교동 566-31) | 2106
1 | 07-001-003-00500 | 변점출 | 부거리길348(교동 566-91) | 145
1 | 07-001-003-00600 | 서성석 | 부거리길382(교동 595-3) | 314
1 | 07-001-004-00000 | 이영자 | 한일길55-3(교동 590-5) | 140
1 | 07-001-005-00000 | 김용태 | 한일길53(교동 572-1) | 372
1 | 07-001-006-00000 | 서성용 | 한일길51-4(교동 590-6) | 435
1 | 07-001-007-00000 | 정수복 | 한일길51-8(교동 589-8) | 181
1 | 07-001-008-00000 | 천용준 | 한일길51-10(교동 589-6) | 1291
1 | 07-001-008-00100 | 신경근 | 한일길51-32(교동 588) | 87
1 | 07-001-008-00200 | 박임술 | 한일길51-17(교동 589) | 328
1 | 07-001-009-00000 | 손대호 | 한일길51-15(교동 589-11) | 293
1 | 07-001-010-00000 | 장오술 | 한일길51-11(교동 589-1) | 315
1 | 07-001-011-00000 | 정한주 | 한일길51-7(교동 589-2) | 414
1 | 07-001-012-00000 | 서정수 | 한일길51-5(교동 589-3) | 459
1 | 07-001-013-00000 | 윤정채 | 한일길49(교동 590-4) | 691
1 | 07-001-014-00000 | 박대윤 | 한일길47(교동 217) | 295
1 | 07-001-014-00100 | 금류APT(404호) | 한일길34(교동 592-3) | 7621
1 | 07-001-014-00200 | 이신호 | 한일길43-12(교동588-3) | 105
1 | 07-001-015-00000 | 임마누엘보육원 | 한일길17(교동 591) | 9029
1 | 07-001-015-00100 | 김금순 | 한일길8(교동 744-8) | 640
1 | 07-001-015-00200 | 조문영 | 한일길14(교동 745-9) | 479
1 | 07-001-015-00300 | 대동아파트(가동508호) | 대학로78(교동 566-23) | 21788
1 | 07-001-015-00400 | 김석원 | 대학로76(교동 566-23) | 814
1 | 07-001-015-00600 | 백진기 | 대학로72(교동 566-22) | 436
1 | 07-001-016-00000 | 한일여자고등학교 | 한일길11-30(교동 527-1) | 21572
1 | 07-001-016-00100 | 김윤원 | 한일길11-30(교동 산10-23) | 6131
1 | 07-001-016-00200 | 한일여고 | 한일길11-30(교동 산10-13),기숙사및급식소 | 0
1 | 07-001-017-00000 | 김기현 | 한일길7(교동 745-7) | 751
1 | 07-001-018-00000 | 김풍광 | 한일길5(교동 744-9) | 287
1 | 07-001-018-00100 | 신종희 | 대학로82(교동 744-10) | 281
1 | 07-001-019-00000 | 임병철 | 대학로84(교동 263) | 105
1 | 07-001-020-00000 | 임병수 | 대학로84-1(교동 264) | 16
1 | 07-001-021-00000 | 양옥자 | 대학로86(교동 745-5) | 105
1 | 07-001-022-00000 | 이수희 | 대학로88(교동 745-3) | 112
1 | 07-001-023-00000 | 구영용 | 대학로88-1(교동 745-12) | 251
1 | 07-001-024-00000 | 강군자 | 대학로90(교동 745-1 ) | 196
1 | 07-001-025-00000 | 정윤엽 | 한일길9-7(교동 745-6) | 310
1 | 07-001-025-00100 | 김광열(한일분식) | 한일길9-5,김해김씨홍희공파종중(교동 745-11 ) | 0
1 | 07-001-026-00000 | 이재춘 | 한일길9-2(교동 591) | 280
1 | 07-001-027-00000 | 이자 | 한일길9-6(교동 219) | 331
1 | 07-001-028-00000 | 김용식 | 한일길9-12(교동 591) | 774
1 | 07-001-029-00000 | 정구온 | 한일길9-16(교동 591-11) | 287
1 | 07-001-030-00000 | 배정복 | 한일길9-20(교동 591-4) | 175
1 | 07-001-031-00000 | 이창하 | 대학로94(교동 811) | 372
1 | 07-001-032-00000 | 오해순 | 대학로94-1(교동 811-5) | 533
1 | 07-001-033-00000 | 백인수 | 대학로96(교동 811) | 571
1 | 07-001-034-00000 | 김종배(국빈대반점) | 대학로98(교동 812-10) | 1425
1 | 07-001-034-00200 | 정진우 | 대학로96-2(교동 812-1) | 668
1 | 07-001-035-00000 | 배낙호 | 대학로100(교동 812-4) | 1393
1 | 07-001-035-00100 | 김종술 | 대학로102(교동 812-3) | 2756
1 | 07-001-035-00300 | 배영길 | 대학로99(교동 742-1) | 176
1 | 07-001-035-00500 | 지영태 | 대학로93(교동 743-1) | 0
1 | 07-001-035-00600 | 지영태 | 대학로93(교동 824) | 970
1 | 07-001-035-01200 | 김일만 | 교동 739-4 | 300
1 | 07-001-035-01400 | 김용석 | 대학로77(교동 74-10) | 0
1 | 07-001-035-01500 | 김진영 | 대학로75(교동 740-1) | 336
1 | 07-001-035-01700 | 김진영 | 교동 596-6 | 0
1 | 07-001-036-00000 | 김진수 | 대학로104,금산주유소(교동 812-3) | 1528
1 | 07-001-037-00100 | 홍성진 | 대학로106(교동 812-5) | 1919
1 | 07-001-038-00000 | 김인배 | 대학로108(교동 819-5) | 392
1 | 07-001-039-00000 | (주)국제실업 | 대학로108-1(교동 819-2) | 5791
1 | 07-001-040-00000 | 한병철 | 대학로110(교동 813) | 162
1 | 07-001-041-00000 | 김영길 | 대학로112(교동 914-1) | 612
1 | 07-001-042-00000 | 권순정 | 대학로114(교동 807-5) | 236
1 | 07-001-043-00000 | 김기환 | 대학로116(교동 807-1) | 121
1 | 07-001-043-00100 | 이윤기 | 대학로120(교동 805-8) | 467
1 | 07-001-043-00200 | 김복수 | 대학로118(교동 805-9) | 1352
1 | 07-001-043-00300 | 이정일 | 대학로120-1(교동 805-7) | 735
1 | 07-001-043-00400 | 김복수 | 대학로118(교동 805-9) | 0
1 | 07-001-044-00000 | 이춘석 | 대학로122(교동 804) | 538
1 | 07-001-045-00000 | 김명선 | 대학로124(교동 803-6) | 176
1 | 07-001-045-00100 | 김명선 | 대학로124-1(교동 803-1) | 840
1 | 07-001-046-00000 | 조복연 | 대학로128(교동 904) | 585
1 | 07-001-047-00000 | 김종배 | 연화지2길19-4(교동 903) | 739
1 | 07-001-048-00000 | 김종순 | 연화지2길19(교동 901) | 233
1 | 07-001-049-00000 | 이사순 | 연화지2길18(교동 900) | 247
1 | 07-001-049-00100 | 김기백 | 연화지2길16(교동 818) | 244
1 | 07-001-050-00000 | 권대호 | 연화지2길14(교동818) | 398
1 | 07-001-051-00000 | 백해인 | 연화지2길12(교동 816) | 458
1 | 07-001-051-00100 | 서정수 | 연화지2길2(교동 815-1) | 159
1 | 07-001-051-00200 | 건화호반상가 A | 연화지2길23(교동 899) | 57
1 | 07-001-051-00400 | 건화호반맨션 | 연화지2길25(교동 899) | 39808
1 | 07-001-051-00500 | 박희원 | 연화지2길32(교동 819-14) | 1147
1 | 07-001-052-00000 | 김옥순 | 교동 1-3 | 279
1 | 07-001-054-00000 | 이호섭 | 연화지1길37(교동 897) | 432
1 | 07-001-054-00200 | 김천시장(산림녹지과) | 김천시 교동 820-2(교동연화지) | 331
1 | 07-001-055-00000 | 배일상 | 연화지1길36(교동 896-2) | 166
1 | 07-001-056-00000 | 백승근 | 연화지1길32(교동 896-1) | 89
1 | 07-001-057-00000 | 이정애(정원) | 연화지1길30(교동 895) | 639
1 | 07-001-058-00000 | 모숙자 | 구읍길54(교동 891) | 69
1 | 07-001-058-00100 | 김광규 | 구읍길22(교동 880) | 0
1 | 07-001-059-00000 | 김윤경 | 연화지1길12(교동 869) | 66
1 | 07-001-060-00000 | 김경규 | 연화지1길10-3(교동 566-23) | 399
1 | 07-001-061-00000 | 서진래 | 연화지1길8(교동 868) | 462
1 | 07-001-062-00000 | 김용배 | 연화지1길6(교동 866) | 192
1 | 07-001-063-00000 | 장무술 | 연화지1길2(교동 865) | 378
1 | 07-001-064-00000 | 김기임 | 연화지길41(교동 864) | 213
1 | 07-001-065-00000 | 김기임 | 연화지길43(교동 863) | 64
1 | 07-001-066-00000 | 전준호가 | 연화지길47(교동 859) | 51
1 | 07-001-066-00100 | 전준호 | 연화지길49(교동 860) | 191
1 | 07-001-067-00000 | 박병완 | 연화지길49-15(교동 875) | 362
1 | 07-001-068-00000 | 정택모 | 연화지길49-13(교동 873) | 291
1 | 07-001-069-00000 | 서상준 | 구읍길76(교동 877) | 135
1 | 07-001-070-00000 | 전관옥 | 구읍길72(교동 826) | 265
1 | 07-001-071-00000 | 황정자 | 구읍길80(교동 858) | 784
1 | 07-001-072-00000 | 김동렬 | 구읍길82(교동 819-6) | 439
1 | 07-001-073-00000 | 이수용 | 교동 147 | 82
1 | 07-001-074-00000 | 금릉교회 | 연화지길8(교동 821-5) | 38
1 | 07-001-076-00000 | 금릉교회 | 연화지길26-9(교동 821) | 314
1 | 07-001-077-00000 | 우봉수 | 연화지2길32-10(교동 822) | 56
1 | 07-001-078-00000 | 우진황 | 연화지길34(교동 822-2) | 136
1 | 07-001-079-00000 | 우진황 | 연화지길38(교동 822-1) | 636
1 | 07-001-079-00100 | 이대성(안정순) | 연화지길42(교동 824) 바루 | 612
1 | 07-001-080-00000 | 김선규(김종정) | 연화지길40(교동 823) | 467
1 | 07-001-081-00000 | 이지래 | 교동 478 | 4
1 | 07-001-082-00000 | 원영철 | 연화지길50(교동 826) | 116
1 | 07-001-083-00000 | 강윤택 | 연화지길54-6(교동 827 ) | 57
1 | 07-001-085-00000 | 이상휘 | 연화지길54-1(교동 828) | 252
1 | 07-001-086-00000 | 박태호 | 연화지길58(교동 830) | 106
1 | 07-001-087-00000 | 이명국 | 연화지길60-2(교동 831) | 109
1 | 07-001-088-00000 | 김덕조 | 연화지길60-4(교동 832) | 189
1 | 07-001-089-00000 | 최인태 | 연화지길60-6(교동 404) | 347
1 | 07-001-090-00000 | 강귀선 | 연화지길60-8(교동 1-5) | 88
1 | 07-001-091-00000 | 김교옥 | 연화지길60-10(교동 833) | 170
1 | 07-001-092-00000 | 박광호 | 연화지길60-16(교동 462-1) | 225
1 | 07-001-093-00000 | 백만현 | 연화지길60-9(교동 459) | 239
1 | 07-001-094-00000 | 백만현 | 연화지길60-9(교동 458) | 36
1 | 07-001-095-00000 | 김안순 | 연화지길66(교동 834) | 194
1 | 07-001-096-00000 | 최한종 | 연화지길68(교동 839) | 314
1 | 07-001-096-00100 | 이두래 | 김산향교길14-2(교동 463) | 140
1 | 07-001-096-00200 | 호창수 | 김산향교길6(교동 456) | 49
1 | 07-001-097-00000 | 전인선 | 김산향교길18(교동 860) | 364
1 | 07-002-001-00000 | 강만수 | 김산향교길14-4(교동 462-2) | 226
1 | 07-002-002-00000 | 박경창 | 김산향교길14-5(교동 465) | 220
1 | 07-002-003-00000 | 우봉태 | 김산향교길21(교동 467) | 113
1 | 07-002-004-00000 | 이상기 | 김산향교길21-8(교동 470) | 232
1 | 07-002-005-00000 | 박희영 | 김산향교길33-3(교동 472) | 501
1 | 07-002-006-00000 | 박상선 | 김산향교길33-1(교동 469) | 299
1 | 07-002-007-00000 | 김상진 | 김산향교길33-6(교동 473) | 95
1 | 07-002-008-00000 | 김종례 | 김산향교길35(교동 474) | 241
1 | 07-002-009-00000 | 최영오 | 김산향교길37(교동 475) | 66
1 | 07-002-010-00000 | 김현수 | 김산향교길39(교동 476) | 202
1 | 07-002-011-00000 | 조영제 | 김산향교길41(교동 478) | 123
1 | 07-002-013-00000 | 강도준 | 김산향교1길48(교동 2-2) | 88
1 | 07-002-014-00000 | 변외남 | 김산향교길59(교동 846) | 138
1 | 07-002-015-00000 | 정용배 | 김산향교길55-4(교동 425) | 181
1 | 07-002-016-00000 | 김기윤 | 김산향교길55-5(교동 426-3) | 40
1 | 07-002-018-00000 | 김순애 | 김산향교1길51(교동 434) | 84
1 | 07-002-019-00000 | 변오근 | 김산향교1길51-1(교동 433) | 86
1 | 07-002-021-00000 | 우봉래 | 김산향교1길57(교동 480) | 144
1 | 07-002-024-00000 | 곽성재 | 김산향교1길47(교동 424) | 135
1 | 07-002-025-00000 | 구영용 | 김산향교1길43(교동 436) | 297
1 | 07-002-025-00100 | 백남일 | 김산향교길31(교동 468) | 92
1 | 07-002-026-00000 | 김무성 | 김산향교1길39-4(교동 485) | 54
1 | 07-002-026-00100 | 김천시장(김산향교) | 김산향교1길39-3(교동 437) | 159
1 | 07-002-030-00000 | 이용수 | 동산길36(교동 831) | 88
1 | 07-002-031-00000 | 이상천 | 동산길38(교동 402) | 65
1 | 07-002-032-00000 | 전한태 | 동산길37(교동 396) | 150
1 | 07-002-034-00000 | 조용득 | 동산길31(교동 442) | 208
1 | 07-002-035-00000 | 박남이 | 동산길29,나동201호(교동 443,수도APT) | 0
1 | 07-002-036-00000 | 지종수 | 김산향교1길29(교동 444) | 176
1 | 07-002-037-00000 | 이민재 | 김산향교1길27(교동 445) | 101
1 | 07-002-038-00000 | 전세풍 | 김산향교1길25-4(교동 446) | 196
1 | 07-002-039-00000 | 오승욱 | 김산향교1길23-4(교동 447-1) | 330
1 | 07-002-041-00000 | 이응갑 | 김산향교1길17(교동 447-2) | 243
1 | 07-002-042-00000 | 김만영 | 김산향교길17(교동 450) | 65
1 | 07-002-043-00000 | 강월선 | 김산향교길13(교동 451) | 302
1 | 07-002-043-00100 | 구읍경노당 | 김산향교1길9(교동 456) | 94
1 | 07-002-044-00000 | 이타수 | 김산향교1길13(교동 452) | 286
1 | 07-002-045-00000 | 노중석 | 김산향교1길11(교동 2-1) | 101
1 | 07-002-045-00100 | 이복순 | 김산향교1길7(교동 455-1) | 277
1 | 07-002-046-00000 | 탁영근 | 김산향교길9(교동 2-1) | 285
1 | 07-002-047-00000 | 탁영배 | 김산향교길9(교동 457) | 0
1 | 07-002-048-00000 | 박봉선 | 김산향교길3(교동 845) | 174
1 | 07-002-049-00000 | 박길웅 | 교동 147 | 80
1 | 07-002-050-00000 | 김진수 | 교동 372 | 309
1 | 07-002-050-00100 | 김진수 | 구읍길106(교동 382-2) | 79
1 | 07-002-051-00000 | 오세창 | 동산길10(교동 453) | 108
1 | 07-002-052-00000 | 진기상 | 동산길10-1(교동 453-1) | 261
1 | 07-002-053-00000 | 배영근 | 동산길12(교동 402) | 213
1 | 07-002-055-00000 | 윤용국 | 동산길23(교동 395) | 3
1 | 07-002-061-00000 | 김석범 | 갯샘길18-10(교동 401-1) | 190
1 | 07-002-063-00000 | 백남성 | 동산길17(교동 404) | 232
1 | 07-002-064-00000 | 안복남 | 동산길15(교동 392-15) | 21
1 | 07-002-065-00000 | 최창림 | 동산길11-12(교동 392-16) | 256
1 | 07-002-066-00000 | 전인수 | 동산길12(교동 823) | 330
1 | 07-002-067-00000 | 변병호 | 동산길11-14(교동 467) | 18
1 | 07-002-069-00000 | 김동현 | 동산길11(교동 432) | 345
1 | 07-002-070-00000 | 백호성 | 동산길1(교동 383) | 82
1 | 07-002-071-00000 | 백성규 | 구읍길114(교동 426) | 202
1 | 07-002-072-00000 | 황동서 | 동산길11-15(교동 392-10) | 153
1 | 07-002-072-00100 | 전제국 | 구읍길118(교동 385) | 290
1 | 07-002-073-00000 | 금산동사무소(대신동) | 구읍길122(교동 388) | 138
1 | 07-002-077-00000 | 정영욱 | 갯샘길28-4(교동 404) | 263
1 | 07-002-078-00000 | 김종율 | 갯샘길28-12(교동 406-4) | 341
1 | 07-002-079-00000 | 임화(임경호) | 갯샘길28-13(교동 357-2) | 254
1 | 07-002-080-00000 | 김현구 | 갯샘길28-9(교동 371-1) | 221
1 | 07-002-081-00000 | 박세억 | 갯샘길28-1(교동 372-3) | 169
1 | 07-002-082-00000 | 여덕구 | 갯샘길28(교동 372) | 376
1 | 07-002-083-00000 | 이동신 | 갯샘길29(교동 404-6) | 69
1 | 07-002-084-00000 | 김봉순 | 갯샘길30(교동 372) | 190
1 | 07-002-084-00200 | 서맹연 | 김천시 갯샘길32(교동 372-7) | 0
1 | 07-002-085-00000 | 정용자 | 갯샘길9-8(교동 404-7) | 192
1 | 07-002-085-00100 | 유갑득 | 갯샘길9(교동 404-11) | 192
1 | 07-002-085-00200 | 이성무 | 갯샘길17(교동 372) | 228
1 | 07-002-087-00000 | 백원목 | 갯샘길42-4(교동 372) | 446
1 | 07-002-088-00000 | 박명곤 | 갯샘길42-15(교동 425) | 738
1 | 07-002-089-00000 | 김말임 | 갯샘길42-17(교동 364-15) | 102
1 | 07-002-090-00000 | 정윤희 | 갯샘길42-9(교동 364-7) | 157
1 | 07-002-091-00000 | 천병인 | 갯샘길42(교동 364-9) | 552
1 | 07-002-092-00000 | 여항구 | 구읍길158(교동 365-3) | 386
1 | 07-002-092-00100 | 여항구 | 구읍길156(교동 365-4) | 617
1 | 07-002-094-00000 | 전인순 | 구읍길150(교동 368-1) | 262
1 | 07-002-094-00200 | 김영호 | 구읍길142-3(교동 372-11) | 274
1 | 07-002-096-00000 | 김복순 | 구읍길146-6(교동 372-10) | 310
1 | 07-002-100-00000 | 이영식 | 교동택지1길27(교동 1013) | 239
1 | 07-002-100-00100 | 강영숙 | 교동택지1길25(교동1014) | 252
1 | 07-002-101-00000 | 임송규 | 교동택지1길17(교 동 991) | 178
1 | 07-002-102-00000 | 김현석 | 교동택지2길9(교동 1029) | 186
1 | 07-002-102-00500 | 전복순 | 교동 403-1 | 0
1 | 07-002-102-00600 | 임진석 | 교동택지2길25(교 동 1062) | 77
1 | 07-002-102-00800 | 이한석 | 교동택지2길35(교동 1060) | 839
1 | 07-002-102-00900 | 황기순 | 교동택지2길37(교동 1059) | 480
1 | 07-002-103-00000 | 배석희 | 교동택지3길1(교동 1032) | 159
1 | 07-002-104-00000 | 오중기 | 교동택지3길8(교동 1021) | 418
1 | 07-002-104-00100 | 이현우 | 교동택지3길12(교동 1022) | 26
1 | 07-002-104-00200 | 박용호 | 교동택지3길14(교동 1023) | 281
1 | 07-002-105-00000 | 김영애 | 교동택지3길13(교동 1042) | 217
1 | 07-002-105-00100 | 이석구 | 교동택지3길15(교동 1041) | 188
1 | 07-002-105-00200 | 김영진 | 교동택지3길7(교동 1044) | 159
1 | 07-002-106-00000 | 이한재 | 교동택지2길19-12(교동 1050) | 617
1 | 07-002-106-00300 | 박휘호 | 교동택지2길19-14(교동 1051) | 558
1 | 07-002-106-00400 | 이한재 | 교동택지2길19-16(교동 1052) | 410
1 | 07-002-107-00000 | 박영순 | 교동택지2길75(교동 1033) | 184
1 | 07-002-107-00100 | 이언정 | 교동택지4길40(교동 1005) | 226
1 | 07-002-107-00300 | 박영해 | 교동택지4길34(교동 1003) | 389
1 | 07-002-107-00400 | 문장극 | 교동택지4길42(교동 1006) | 487
1 | 07-002-108-00000 | 정인수 | 교동택지1길31(교동 1011) | 252
1 | 07-002-108-00200 | 박미영 | 교동택지1길37(교동 1009) | 272
1 | 07-002-108-00300 | 이명진 | 교동택지2길83(교동 1007) | 280
1 | 07-002-110-00000 | 이병철 | 교동택지1길3(교동 997) | 778
1 | 07-002-112-00000 | 김정현 | 구읍길168(교동 981) | 595
1 | 07-002-115-00000 | 윤귀란 | 교동택지4길12(교동 985) | 78
1 | 07-002-118-00000 | 신창수 | 교동 988 | 0
1 | 07-002-121-00000 | 김효정 | 교동택지4길24(교동 999) | 0
1 | 07-003-001-00000 | 김용택 | 삼락길117-6(삼락동 108) | 389
1 | 07-003-002-00000 | 김금진 | 삼락길117-2(삼락동 109) | 228
1 | 07-003-002-00200 | 조영길 | 구읍길171(삼락동 112-13) | 39
1 | 07-003-002-00300 | 백기동 | 삼락길115(삼락동 108) | 379
1 | 07-003-002-00400 | 임화 | 구읍길123(삼락동 134) | 31
1 | 07-003-003-00000 | 박종배 | 삼락길109(삼락동 111-1) | 128
1 | 07-003-004-00000 | 홍순호 | 삼락길105(삼락동 114) | 105
1 | 07-003-005-00000 | 이영수 | 삼락길104-3(삼락동 113) | 3
1 | 07-003-006-00000 | 김경희 | 삼락길104-4(삼락동 104) | 134
1 | 07-003-006-00100 | 신호철 | 삼락길104-8(삼락동 112-11) | 265
1 | 07-003-007-00000 | 백상기 | 삼락길104(삼락동 209) | 408
1 | 07-003-008-00000 | 강상국 | 삼락길103(삼락동 114-2) | 202
1 | 07-003-009-00000 | 이재용 | 김천시 삼락길99(삼락동 114) | 160
1 | 07-003-010-00000 | 전성숙 | 삼락길98(삼락동 114) | 170
1 | 07-003-012-00000 | 이관형 | 삼락길93(삼락동 115) | 238
1 | 07-003-013-00000 | 이태형 | 삼락길91(삼락동 115-1) | 285
1 | 07-003-015-00000 | 백치영 | 삼락5길3-1(삼락동 116) | 90
1 | 07-003-017-00000 | 이재복 | 삼락5길3-5(삼락동 114-9) | 567
1 | 07-003-018-00000 | 이재복 | 삼락5길3-7(삼락동 114-12) | 434
1 | 07-003-019-00000 | 이재복 | 삼락5길3-9(삼락동 114-11) | 84
1 | 07-003-020-00000 | 최정수 | 삼락5길3-12(삼락동 120-1) | 262
1 | 07-003-021-00000 | 김판식 | 구읍길153(삼락동 121) | 397
1 | 07-003-022-00000 | 김무선(최안자) | 구읍길151-4(삼락동 120) | 396
1 | 07-003-023-00000 | 김재열 | 삼락5길8(삼락동 117) | 278
1 | 07-003-024-00000 | 백종수 | 삼락5길12(삼락동 118) | 290
1 | 07-003-025-00000 | 오경분 | 삼락5길16(삼락동 127) | 68
1 | 07-003-026-00000 | 오해관 | 삼락4길13-18(삼락동 130) | 163
1 | 07-003-027-00000 | 이종길 | 구읍길141(삼락동 131) | 543
1 | 07-003-028-00000 | 김정수 | 삼락4길13-15(삼락동 128) | 171
1 | 07-003-028-00100 | 백점윤 | 삼락4길13-11(삼락동 129) | 29
1 | 07-003-029-00000 | 구성도 | 삼락4길13-9(삼락동 152) | 247
1 | 07-003-030-00000 | 백승학 | 삼락4길13-7(삼락동 151) | 138
1 | 07-003-031-00000 | 백정순 | 삼락4길7(삼락동 147-2) | 455
1 | 07-003-032-00000 | 지택상 | 삼락4길14(삼락동 143) | 229
1 | 07-003-033-00000 | 백치석 | 삼락4길13-8(삼락동 252) | 44
1 | 07-003-034-00000 | 유명순 | 삼락4길13-3(삼락동 147-1) | 286
1 | 07-003-035-00000 | 이수용 | 삼락4길11(삼락동 147) | 442
1 | 07-003-036-00000 | 박길웅 | 삼락4길5(삼락동 147) | 161
1 | 07-003-037-00100 | 이영형 | 삼락5길4(삼락동 154) | 271
1 | 07-003-038-00000 | 백예분 | 삼락길83(삼락동 155) | 215
1 | 07-003-038-00100 | 주만수 | 삼락길78(삼락동 154) | 125
1 | 07-003-039-00000 | 오판도 | 삼락동 157 | 0
1 | 07-003-041-00000 | 안성환 | 삼락길75-3(삼락동 159) | 359
1 | 07-003-042-00000 | 장우생 | 삼락길73(삼락동 1-3) | 343
1 | 07-003-044-00000 | 백정열 | 삼락길69(삼락동 189) | 0
1 | 07-003-045-00000 | 구창근(최경자) | 삼락길69-12(삼락동 162) | 354
1 | 07-003-046-00000 | 정영미 | 삼락길69-14(삼락동 162-1) | 237
1 | 07-003-047-00000 | 박근희 | 삼락택지1길21(삼락동 193) | 620
1 | 07-003-047-00100 | 백창순 | 삼락길69-19(삼락동 161) | 95
1 | 07-003-048-00000 | 정해순 | 삼락길69-19(삼락동 193) | 13
1 | 07-003-049-00000 | 남옥희 | 삼락길69-13(삼락동 195) | 129
1 | 07-003-050-00000 | 문종인 | 삼락길67(삼락동 491) | 291
1 | 07-003-051-00000 | 김군진 | 삼락길65-4(삼락동 194) | 326
1 | 07-003-052-00000 | 박창규 | 삼락길70(삼락동 150-2) | 562
1 | 07-003-053-00000 | 백승호 | 삼락길66-3(삼락동 151) | 242
1 | 07-003-054-00000 | 오칠성 | 삼락길63(삼락동 194) | 318
1 | 07-003-055-00000 | 김성용 | 삼락길61-4(삼락동 195) | 537
1 | 07-003-056-00000 | 문병길 | 삼락길61-8(삼락동 1-4) | 72
1 | 07-003-057-00000 | 송명성 | 삼락길61-7(삼락동 195) | 247
1 | 07-003-058-00000 | 강석주 | 삼락길59(삼락동 195-3) | 70
1 | 07-003-059-00000 | 백준기 | 삼락길62(삼락동 149) | 187
1 | 07-003-060-00000 | 김영수 | 삼락길58(삼락동 148) | 161
1 | 07-003-061-00000 | 오동화 | 삼락길57(삼락동 197) | 227
1 | 07-003-063-00000 | 정대용 | 삼락길53-3(삼락동 198) | 332
1 | 07-003-064-00000 | 신갑동 | 삼락길55-4(삼락동 196) | 155
1 | 07-003-065-00000 | 이공주 | 삼락4길8(삼락동 143-1) | 595
1 | 07-003-066-00000 | 박성화 | 삼락길55-3(삼락동 195) | 144
1 | 07-003-067-00000 | 이문상 | 삼락길55-5(삼락동 202) | 707
1 | 07-003-068-00000 | 박이용 | 삼락길53-6(삼락동 195) | 163
1 | 07-003-069-00000 | 박정웅 | 삼락길53-8(삼락동 195-5) | 98
1 | 07-003-070-00000 | 김갑준 | 삼락길53-9(삼락동 203) | 438
1 | 07-003-072-00000 | 이성훈 | 삼락길53-12(삼락동 189) | 286
1 | 07-003-072-00200 | 이미희 | 삼락택지1길33(삼락동 190-1) | 794
1 | 07-003-073-00000 | 허형기 | 삼락동 1220 | 0
1 | 07-003-073-00100 | 정윤경 | 삼락길41-18(삼락동 208-8) | 652
1 | 07-003-073-00200 | 이인섭 | 삼락길41-18(삼락동 208-8) | 673
1 | 07-003-074-00000 | 한국산업인력공단 | 삼락택지1길45(삼락동 208-1) | 1899
1 | 07-003-074-00200 | 김병천(두원식품) | 삼락택지2길52(삼락동 1218) | 287
1 | 07-003-074-00500 | 김정자 | 다산갤럭시(삼락동 1202) | 0
1 | 07-003-074-00600 | 김낙환 | 삼락동 1201(아델리아) | 0
1 | 07-003-075-00100 | 문당교회 | 삼락택지1길60(삼락동 175-1) | 929
1 | 07-003-076-00000 | 김천시장 | 삼락동 24-1(JSM 테니스아카데미) | 3966
1 | 07-003-076-00300 | 대한법률구조공단 | 삼락동 24-1(직업훈련원) | 0
1 | 07-004-001-00000 | 현재송 | 구읍길125-6(삼락동 144) | 312
1 | 07-004-002-00000 | 이소암 | 삼락4길21(삼락동 144) | 138
1 | 07-004-003-00000 | 백광수 | 삼락4길23(삼락동 132-3) | 88
1 | 07-004-004-00000 | 김종갑 | 삼락2길11-9(삼락동 135) | 318
1 | 07-004-005-00000 | 김억수 | 구읍길119(삼락동 262) | 102
1 | 07-004-006-00000 | 최창림 | 구읍길117(삼락동 265) | 223
1 | 07-004-006-00100 | 김기원 | 삼락2길20(삼락동 267-1) | 14
1 | 07-004-006-00200 | 백승학 | 구읍길111(삼락동 266) | 405
1 | 07-004-007-00000 | 강종태 | 삼락2길19(삼락동 261) | 60
1 | 07-004-009-00000 | 최상일 | 구읍길103(삼락동 271) | 144
1 | 07-004-011-00000 | 정기택 | 삼락2길18-1(삼락동 268) | 76
1 | 07-004-012-00000 | 강성택 | 삼락2길18-3(삼락동 268-6) | 122
1 | 07-004-013-00000 | 문충국 | 삼락2길18-6(삼락동 268-4) | 149
1 | 07-004-014-00000 | 김성태 | 삼락2길16(삼락동 260) | 598
1 | 07-004-014-00200 | 강만석 | 삼락2길17(삼락동 261-2) | 1
1 | 07-004-015-00000 | 김순준 | 삼락2길12(삼락동 259) | 499
1 | 07-004-015-00100 | 이대용 | 삼락2길11-3(삼락동 136-1) | 390
1 | 07-004-015-00200 | 김정옥 | 삼락2길11-5(삼락동 136-2) | 525
1 | 07-004-015-00300 | 우순금 | 삼락2길11-7(삼락동 136) | 0
1 | 07-004-016-00000 | 김홍배 | 삼락2길9-4(삼락동 138) | 551
1 | 07-004-016-00100 | 권대봉 | 삼락2길9-1(삼락동 139) | 102
1 | 07-004-017-00000 | 박동환 | 삼락2길5(삼락동 140) | 236
1 | 07-004-018-00000 | 임윤기 | 삼락2길3-1(삼락동 141) | 78
1 | 07-004-020-00000 | 배정순 | 삼락3길17(삼락동 142-1) | 45
1 | 07-004-023-00000 | 권용택 | 삼락길47(삼락동 200) | 299
1 | 07-004-024-00000 | 삼락1동경로당 | 삼락길43(삼락동 208-4) | 92
1 | 07-004-025-00000 | 정숙희 | 삼락동 234 | 0
1 | 07-004-027-00000 | 양헌수 | 삼락길39(삼락동 235) | 247
1 | 07-004-028-00000 | 유원복 | 삼락동 257 | 92
1 | 07-004-029-00000 | 강영희 | 삼락동 256 | 47
1 | 07-004-030-00000 | 송현숙 | 삼락동 236(펜타플러스종합건설) | 14
1 | 07-004-032-00000 | 윤재곤 | 삼락길31(삼락동 240) | 145
1 | 07-004-033-00000 | 백준악 | 삼락길33-5(삼락동 238) | 160
1 | 07-004-034-00000 | 강팔용 | 삼락길30(삼락동 254) | 104
1 | 07-004-036-00000 | 김점용 | 삼락길27-8(삼락동 241) | 146
1 | 07-004-037-00000 | 김옥희 | 삼락길27-10(삼락동 242) | 101
1 | 07-004-038-00000 | 박희성 | 삼락1길15(삼락동 270) | 308
1 | 07-004-039-00000 | 권남수 | 삼락1길11(삼락동 269) | 329
1 | 07-004-040-00000 | 김원자 | 삼락1길14-3(삼락동 275) | 217
1 | 07-004-040-00100 | 김현동 | 구읍길95,다정원(삼락동 276) | 378
1 | 07-004-041-00000 | 양정빈(윤교모) | 삼락1길14-4(삼락동 300) | 357
1 | 07-004-042-00000 | 백남종 | 삼락1길14-8(삼락동 301) | 180
1 | 07-004-044-00000 | 문재분 | 삼락1길14-16(삼락동 298) | 243
1 | 07-004-044-00100 | 하대길 | 삼락1길14-18(삼락동 293-1) | 285
1 | 07-004-044-00200 | 김상진 | 삼락1길14-22(삼락동 292) | 495
1 | 07-004-044-00300 | 유명권 | 구읍길83(삼락동 286) | 308
1 | 07-004-044-00400 | 우봉수 | 구읍길87(삼락동 285) | 505
1 | 07-004-044-00600 | 이성옥 | 구읍길77(삼락동 288) | 543
1 | 07-004-045-00000 | 이정옥 | 삼락1길14-13(삼락동 281) | 169
1 | 07-004-046-00000 | 김인조 | 삼락1길1(삼락동 253) | 475
1 | 07-004-048-00000 | 박희성 | 삼락길22(삼락동 250) | 357
1 | 07-004-049-00000 | 양헌준 | 삼락길18(삼락동 304) | 53
1 | 07-004-050-00000 | 정재규 | 삼락길14(삼락동 302) | 149
1 | 07-004-051-00000 | 김재원(이영숙) | 삼락길10-3(삼락동 296) | 112
1 | 07-004-052-00000 | 김교윤 | 삼락길10-5(삼락동 297) | 258
1 | 07-004-052-00100 | 김호균 | 삼락길6(삼락동 294) | 199
1 | 07-004-054-00000 | 임봉기 | 삼락길27-11(삼락동 243) | 159
1 | 07-004-055-00000 | 박희영 | 삼락길27-9(삼락동 245) | 108
1 | 07-004-056-00000 | 장복순 | 삼락길27-7(삼락동 246) | 224
1 | 07-004-057-00000 | 정경근 | 삼락길27-5(삼락동 244) | 73
1 | 07-004-058-00000 | 문은자 | 삼락길27-5(삼락동 244-1) | 184
1 | 07-004-059-00000 | 박옥배 | 삼락길25(삼락동 247) | 115
1 | 07-004-060-00000 | 박정용 | 삼락길21(삼락동 249) | 118
1 | 07-004-061-00000 | 정일규 | 삼락19-4(삼락동 248) | 486
1 | 07-004-062-00000 | 백낙철 | 삼락길19-3(삼락동 306) | 203
1 | 07-004-063-00000 | 홍순득 | 삼락길17(삼락동 305) | 112
1 | 07-004-063-00100 | 강영희(성철) | 삼락길13(삼락동 309) | 207
1 | 07-004-063-00200 | 권대룡 | 구읍길69(삼락동 291) | 79
1 | 07-004-063-00300 | 금산토건 | 구읍길73(삼락동 290) | 31
1 | 07-004-064-00000 | 탁연춘 | 삼락길1(삼락동 317) | 164
1 | 07-004-066-00000 | 금릉초등학교 | 구읍길57(삼락동 328) | 1879
1 | 07-004-066-00200 | 김천유치원 | 문당길76(삼락동 328-1) | 1522
1 | 07-004-067-00000 | 김천농협(삼락분소) | 문당길16(삼락동 352) | 201
1 | 07-004-067-00100 | 진현영(비손코리아) | 구읍길31(삼락동 332-4) | 605
1 | 07-004-067-00200 | 진호준나 | 구읍길31(삼락동 332) | 45
1 | 07-004-067-00300 | 경상현대화체인 | 구읍길31(삼락동 332) | 159
1 | 07-004-067-00400 | 서명권 | 구읍길31(삼락동 332-2) | 199
1 | 07-004-067-02100 | 이준호(김정숙) | 문당길109,김천제일주유소(문당동 208-7) | 354
1 | 07-004-068-00000 | 중앙중학교 | 대학로164-37(삼락동 548) | 4973
1 | 07-004-068-00400 | 김천시장(종합운동장) | 삼락동 488-1스포츠산업과(종합운동장) | 11545
1 | 07-004-068-00500 | 김천시장 | 운동장길3,문화예술회관(삼락동 500-1) | 4279
1 | 07-004-068-00700 | 김천시장(실내수영장) | 삼락동 513(스포츠산업과) | 100680
1 | 07-004-068-00800 | 김천시장 | 문당동 250(스포츠산업과,지상훈련장) | 0
1 | 07-004-068-00900 | 김천시장 | 삼락동 600 스포츠산업과(인라인스케이트장) | 1042
1 | 07-004-068-01300 | 김천시장(스포츠산업과) | 문당동 228-3, 국민체육센터 | 0
1 | 07-004-068-01500 | 선거관리위원회 | 운동장길164-27(삼락동 490-1) | 0
1 | 07-004-069-00000 | 김천과학대학 | 운동장길168(삼락동 480) | 26577
1 | 07-004-069-00500 | 장승훈 | 운동장길202(삼락동 723-2) | 2000
1 | 07-004-071-00000 | 김천대학교 | 대학로214(삼락동 754) | 78894
1 | 07-004-082-00000 | 북부지구대 | 대학로129(삼락동 358-2) | 8
1 | 07-005-001-00100 | 이준호 | 거문들3길6(삼락동 888-15) | 287
1 | 07-005-001-00200 | 새마을동네(지정배) | 거문들길5-14(삼락동 876-1) | 17
1 | 07-005-001-00300 | 황인철 | 대학로282(삼락동 886-3) | 175
1 | 07-005-002-00000 | 정시용 | 거문들3길10-1(삼락동 888-12 ) | 319
1 | 07-005-003-00000 | 한정희 | 거문들3길10(삼락동 888-11) | 394
1 | 07-005-004-00000 | 염철수 | 거문들3길14(삼락동 888-10 ) | 97
1 | 07-005-005-00000 | 김호철 | 거문들3길16(삼락동 888-9) | 115
1 | 07-005-006-00000 | 양영하 | 거문들3길20(삼락동 888-3) | 199
1 | 07-005-007-00000 | 양순옥 | 거문들3길22(삼락동 888-7 ) | 285
1 | 07-005-008-00000 | 이영태 | 거문들3길26(삼락동 888-6 ) | 530
1 | 07-005-009-00000 | 박희종 | 거문들3길23(삼락동 888-3, 888-4 ) | 260
1 | 07-005-010-00000 | 윤봉순 | 거문들3길30(삼락동 888-5) | 145
1 | 07-005-011-00000 | 이상구 | 거문들3길32(삼락동 888-1) | 313
1 | 07-005-012-00000 | 서병문 | 거문들3길34(삼락동 887-4) | 410
1 | 07-005-013-00000 | 지정열 | 거문들3길38-4(삼락동 887-1) | 286
1 | 07-005-014-00000 | 김병찬 | 거문들3길38-3(삼락동 887-3 ) | 127
1 | 07-005-015-00000 | 오광순 | 거문들3길40(삼락동 887-6) | 122
1 | 07-005-016-00000 | 이원순 | 거문들3길42(삼락동 887-7) | 261
1 | 07-005-016-00800 | 박중하 | 거문들3길58-18(삼락동 1123-2) | 242
1 | 07-005-018-00000 | 김종수 | 거문들1길17(삼락동 864-3) | 2808
1 | 07-005-018-00100 | 조재섭 | 거문들길24-9(삼락동 863-1) | 53
1 | 07-005-018-00200 | 이명희 | 거문들길24-5(삼락동 863-5) | 949
1 | 07-005-018-00300 | 김애옥 | 거문들길30(삼락동 863) | 2224
1 | 07-005-018-00400 | 김용우 | 거문들길26(삼락동 863-3) | 322
1 | 07-005-019-00000 | 지정배 | 거문들1길1(삼락동 867) | 1788
1 | 07-005-019-00100 | 권호단 | 대학로258(삼락동 869) | 1973
1 | 07-005-021-00000 | 채삼만 | 거문들1길7(삼락동 865-8 ) | 167
1 | 07-005-021-00300 | 송효선 | 거문들1길18-10(삼락동 842) | 310
1 | 07-005-022-00000 | 김진규 | 거문들1길11(삼락동 865-7) | 883
1 | 07-005-022-00100 | 하둘순 | 거문들1길23,원룸(삼락동 864-5) | 1070
1 | 07-005-022-00300 | 김창갑 | 거문들1길29(삼락동 864-7) | 1497
1 | 07-005-022-00500 | 김강호(한솔빌) | 거문들1길27-8(삼락동 862-5) | 891
1 | 07-005-022-00600 | 박원근(진영빌) | 거문들1길27-10(삼락동 862-4) | 686
1 | 07-005-022-00700 | 최영상(푸르지오) | 거문들1길27-12(삼락동 862-3) | 713
1 | 07-005-022-00800 | 최재철(위브) | 거문들1길27-15(삼락동 862-2) | 874
1 | 07-005-022-00900 | 조홍래(아너스빌) | 거문들1길27-17(삼락동 862) | 941
1 | 07-005-023-00000 | 김학렬 | 거문들1길7-2(삼락동 865-6 ) | 25
1 | 07-005-024-00000 | 남환성 | 거문들1길7-4(삼락동 865-4) | 90
1 | 07-005-025-00000 | 손무성 | 거문들1길7-6(삼락동 865-3) | 149
1 | 07-005-026-00000 | 권일만 | 거문들1길7-8(삼락동 864-1 ) | 0
1 | 07-005-027-00000 | 배재식 | 거문들1길7-10(삼락동 872) | 837
1 | 07-005-027-00100 | 김헌국 | 거문들길6-8(삼락동 871) | 213
1 | 07-005-027-00200 | 우연옥 | 거문들길6-8(삼락동 874-1) | 976
1 | 07-005-028-00000 | 박보생 | 거문들길6-7(삼락동 881-12) | 642
1 | 07-005-029-00000 | 서재철 | 거문들길6-3(삼락동 881-11) | 984
1 | 07-005-030-00000 | 이종술 | 거문들길10(삼락동 1127) | 378
1 | 07-005-031-00000 | 박철기 | 거문들길14(삼락동 872) | 35
1 | 07-005-032-00000 | 김돌순 | 거문들길11-10(삼락동 883-7 ) | 455
1 | 07-005-033-00000 | 이희량 | 거문들길11-12(삼락동 907) | 120
1 | 07-005-034-00000 | 서윤립 | 거문들길11-11(삼락동 883-2) | 76
1 | 07-005-035-00000 | 김원구 | 거문들길7(삼락동 880-2) | 241
1 | 07-005-036-00000 | 김옥희 | 거문들길5-6(삼락동 888-5) | 280
1 | 07-005-037-00100 | 한재국 | 거문들길57,한남전자(삼락동 891-27) | 211
1 | 07-005-037-00200 | 이영석 | 거문들길24-1(삼락동 863-4) | 1796
1 | 07-005-037-00300 | 조현승 | 거문들길32(삼락동 860-2) | 1416
1 | 07-005-037-00400 | 김희곤 | 거문들길36(삼락동 860) | 1164
1 | 07-005-037-00500 | 이장효 | 거문들길42(삼락동 860-7) | 2055
1 | 07-005-037-00600 | 이상현 | 거문들길46(삼락동 860) | 1842
1 | 07-005-037-00700 | 송남준(스피드PC방) | 거문들길68(삼락동 856-7) | 512
1 | 07-005-037-00800 | 강정선 | 거문들길38(삼락동 860-5) | 1936
1 | 07-005-037-00900 | 조금옥 | 거문들길44-1(삼락동 860-6) | 1337
1 | 07-005-037-01000 | 우윤기 | 거문들길54-16(삼락동 856-27) | 1302
1 | 07-005-037-01100 | 이순옥 | 거문들길54-12(삼락동 856-26) | 1385
1 | 07-005-037-01200 | 강현숙 | 거문들길47(삼락동 891-84) | 1180
1 | 07-005-037-01300 | 김군자 | 거문들길54-7(삼락동 856-3) | 503
1 | 07-005-037-01500 | 정해영 | 거문들길49(삼락동 891-30) | 344
1 | 07-005-037-01600 | 권오복(휴먼빌) | 거문들길50(삼락동 856-23) | 0
1 | 07-005-037-01800 | 배창배 | 거문들길39(삼락동 891-22) | 1291
1 | 07-005-037-01900 | 현동숙 | 거문들길33(삼락동 891-78) | 75
1 | 07-005-038-00000 | 김경옥 | 거문들길75-36(삼락동 903 ) | 209
1 | 07-005-038-00100 | 박추자 | 거문들길66-1(삼락동 856-16) | 2624
1 | 07-005-038-00200 | 오세웅 | 거문들길54-3(삼락동 856-19) | 957
1 | 07-005-038-00300 | 김기태 | 거문들길62(삼락동 856-21) | 1250
1 | 07-005-038-00400 | 편영재 | 거문들길60(삼락동 856-33) | 270
1 | 07-005-039-00000 | 김종임 | 거문들길75-34(삼락동 902 ) | 321
1 | 07-005-041-00000 | 나귀분 | 거문들길75-28(삼락동 901 ) | 274
1 | 07-005-042-00000 | 김해원 | 거문들길75-26(삼락동 900) | 232
1 | 07-005-043-00000 | 김명임 | 거문들길75-22(삼락동 898 ) | 285
1 | 07-005-045-00000 | 삼락교회 | 거문들길75-29(삼락동 891-53) | 562
1 | 07-005-046-00000 | 김창수 | 거문들길75-20(삼락동 898 ) | 0
1 | 07-005-047-00000 | 이영순 | 거문들길75-16(삼락동 897) | 604
1 | 07-005-048-00000 | 이성우 | 거문들길75-12(삼락동 896) | 244
1 | 07-005-049-00000 | 우승수 | 거문들길75-10(삼락동 893 ) | 110
1 | 07-005-049-00100 | 거문들마을회 | 거문들길77(삼락동 897) | 273
1 | 07-005-049-00200 | 송근호 | 거문들길75(삼락동 894) | 590
1 | 07-005-050-00000 | 최경자 | 거문들길77-5(삼락동 906-9) | 177
1 | 07-005-051-00000 | 양상호 | 거문들길77-8(삼락동 906-6 ) | 190
1 | 07-005-053-00000 | 송무남 | 거문들길77-11(삼락동 906-8 ) | 598
1 | 07-005-054-00000 | 정우순 | 거문들길79(삼락동 907) | 124
1 | 07-005-055-00000 | 윤광성 | 거문들길83(삼락동 908) | 89
1 | 07-005-056-00000 | 양상배 | 거문들길82(삼락동 951) | 985
1 | 07-005-057-00000 | 김정섭 | 거문들길85(삼락동 909 ) | 407
1 | 07-005-058-00000 | 양덕수 | 거문들길86-4(삼락동 949 ) | 214
1 | 07-005-059-00000 | 윤병하 | 거문들길87(삼락동 910) | 69
1 | 07-005-059-00100 | 전주연 | 거문들길90(삼락동 950) | 65
1 | 07-005-060-00000 | 배혜옥 | 거문들길87-10(삼락동 917) | 7
1 | 07-005-061-00000 | 손재하 | 거문들길87-4(삼락동 911) | 245
1 | 07-005-062-00000 | 박상기 | 거문들길89(삼락동 912) | 538
1 | 07-005-063-00000 | 김광호 | 거문들길92-6(삼락동 948 ) | 270
1 | 07-005-064-00000 | 김구화 | 거문들길92-5(삼락동 947) | 385
1 | 07-005-066-00000 | 김원용 | 거문들길91(삼락동 913 ) | 317
1 | 07-005-067-00000 | 김상섭 | 거문들길93-5(삼락동 916 ) | 116
1 | 07-005-068-00000 | 김영조 | 거문들길93-6(삼락동 915 ) | 296
1 | 07-005-069-00000 | 정만식 | 거문들길95(삼락동 914) | 300
1 | 07-005-070-00000 | 김상길 | 거문들길94(삼락동 945) | 259
1 | 07-005-071-00000 | 박영한 | 거문들길105-6(삼락동 918) | 347
1 | 07-005-072-00000 | 채용근 | 거문들길109(삼락동 923) | 219
1 | 07-005-073-00000 | 양종식 | 거문들길116(삼락동 931) | 207
1 | 07-005-074-00000 | 김만영(최재분) | 거문들길114(삼락동 925-1) | 156
1 | 07-005-074-00100 | 김경식 | 거문들길112(삼락동 925-1) | 359
1 | 07-005-075-00000 | 이명순 | 거문들길110(삼락동 898) | 287
1 | 07-005-076-00000 | 김덕기 | 거문들길110(삼락동 898) | 132
1 | 07-005-076-00100 | 김종희 | 거문들길105-4(삼락동 923) | 203
1 | 07-005-077-00000 | 박희연 | 거문들길104(삼락동 932) | 148
1 | 07-005-078-00000 | 양정길 | 거문들길100-1(삼락동 929) | 174
1 | 07-005-080-00000 | 배창배-2 | 거문들길98(삼락동 935) | 12
1 | 07-005-081-00000 | 양영한 | 거문들2길35-12(삼락동 936) | 40
1 | 07-005-082-00000 | 박현철 | 거문들2길35-8(삼락동 937) | 134
1 | 07-005-083-00000 | 양재극 | 거문들2길30(삼락동 942) | 968
1 | 07-005-084-00000 | 박성일 | 거문들2길35-6(삼락동 913) | 288
1 | 07-005-084-00100 | 정수배(정명화) | 거문들1길115(삼락동 941) | 847
1 | 07-005-085-00000 | 이희준 | 거문들2길35(삼락동 940 ) | 148
1 | 07-005-086-00000 | 홍순택 | 거문들2길39(삼락동 931) | 63
1 | 07-005-086-00100 | 김종태 | 거문들2길40(삼락동 999-3) | 1055
1 | 07-005-086-00200 | 이준영 | 거문들2길36(삼락동 942-1) | 989
1 | 07-005-086-00300 | 서명옥 | 거문들1길112(삼락동 999) | 1605
1 | 07-005-086-00400 | 이화자 | 거문들1길110(삼락동 999-4) | 732
1 | 07-005-086-00500 | 이종원 | 거문들1길108-1(삼락동 999-6) | 775
1 | 07-005-086-00600 | 이정윤 | 거문들1길108-5(삼락동 999-7) | 1295
1 | 07-005-087-00000 | 최점순 | 거문들2길43-5(삼락동 931-1 ) | 322
1 | 07-005-088-00000 | 배팔용 | 거문들2길43-9(삼락동 931-2 ) | 132
1 | 07-005-088-00100 | 홍종규 | 거문들2길43-11(삼락동 931) | 122
1 | 07-005-089-00000 | 홍종규 | 거문들2길43-12(삼락동 931) | 574
1 | 07-005-089-00100 | 백윤상 | 거문들2길43-10(삼락동 928) | 400
1 | 07-005-091-00000 | 김성호 | 거문들2길43-6(삼락동 929) | 808
1 | 07-005-092-00000 | 이상민 | 거문들2길43-2(삼락동 1000) | 197
1 | 07-005-092-00200 | 조태식 | 거문들2길50-15(삼락동 932) | 32
1 | 07-005-093-00000 | 손정효 | 거문들2길35-19(삼락동 949) | 155
1 | 07-005-094-00000 | 서성애 | 거문들2길35-7(삼락동 945 ) | 506
1 | 07-005-095-00000 | 박재식 | 거문들2길27(삼락동 943-1 ) | 363
1 | 07-005-096-00000 | 김상용 | 거문들2길35-3(삼락동 943) | 575
1 | 07-005-097-00000 | 양준호 | 거문들1길95(삼락동 942-6) | 188
1 | 07-005-098-00000 | 박동하 | 거문들2길24(삼락동 959 ) | 179
1 | 07-005-099-00000 | 장만성 | 거문들2길23(삼락동 954 ) | 53
1 | 07-005-100-00000 | 양상원 | 거문들2길20(삼락동 960 ) | 483
1 | 07-005-101-00000 | 정성용 | 거문들2길19(삼락동 957) | 82
1 | 07-005-102-00000 | 김일곤 | 거문들2길16(삼락동 960-1 ) | 103
1 | 07-005-103-00000 | 손상달 | 거문들1길89-10(삼락동 960-2) | 459
1 | 07-005-104-00000 | 박정미 | 거문들1길89-8(삼락동 961 ) | 84
1 | 07-005-105-00000 | 강용태 | 거문들1길89-6(삼락동 961-1) | 246
1 | 07-005-106-00000 | 최정실 | 거문들1길89-4(삼락동 961-2) | 320
1 | 07-005-106-00100 | 백도상 | 거문들1길102(삼락동 999-2 ) | 279
1 | 07-005-106-00200 | 김용수 | 거문들1길104(삼락동 999-1) | 252
1 | 07-005-106-00500 | 최경화 | 거문들1길95(삼락동 942-6) | 665
1 | 07-005-106-00700 | 김천식 | 거문들1길81(삼락동 852-1) | 796
1 | 07-005-106-00800 | 양정호 | 거문들1길77(삼락동 852-3) | 793
1 | 07-005-106-00900 | 정순옥 | 거문들1길75(삼락동 852-2) | 693
1 | 07-005-107-00000 | 전명구 | 거문들2길17(삼락동 956) | 732
1 | 07-005-107-00100 | 김진순 | 거문들2길14(삼락동 962-1, 4) | 672
1 | 07-005-107-00200 | 박주현 | 거문들2길10(삼락동 962-5) | 385
1 | 07-005-107-00300 | 이정자 | 거문들2길8(삼락동 962-3) | 491
1 | 07-005-108-00000 | 박상하 | 거문들2길9(삼락동 956-1) | 232
1 | 07-005-109-00000 | 이종철 | 거문들2길5(삼락동 962-2 ) | 277
1 | 07-005-110-00000 | 송근태 | 거문들2길3-4(삼락동 955) | 271
1 | 07-005-111-00000 | 양성연 | 거문들길78-5(삼락동 954) | 414
1 | 07-005-112-00000 | 박진수 | 거문들2길78-3(삼락동 953) | 614
1 | 07-005-113-00000 | 강영한 | 거문들2길74(삼락동 885) | 382
1 | 07-005-113-00100 | 거문들마을회 | 거문들길82(삼락동 951) | 5
1 | 07-005-114-00000 | 유태근 | 거문들길69(삼락동 892-2) | 458
1 | 07-005-115-00000 | 나주문 | 거문들길73(삼락동 892-1) | 551
1 | 07-005-130-00000 | 김천시장(삼락펌프장)환경사업소 | 삼락동 794-4 | 36
1 | 07-005-152-00000 | 송치종 | 대학로328(삼락동 1134) | 0
1 | 07-006-001-00000 | 대구지법김천지원 | 물망골길39(삼락동 1224) | 4887
1 | 07-006-001-00100 | 유갑득 | 삼락택지길64(삼락동 1283) | 0
1 | 07-006-002-00000 | 대구지검김천지청 | 물망골길33(삼락동 1222) | 3174
1 | 07-006-003-00000 | 백성모 | 물망골길36(삼락동 1241 3층) | 326
1 | 07-006-003-00100 | 이세원 | 물망골길8-16(삼락동 1238) | 19
1 | 07-006-004-00000 | 이인구 | 물망골길8-18(삼락동 1239 ) | 93
1 | 07-006-005-00000 | 홍준기(우종훈) | 물망골길30(삼락동 1240) | 112
1 | 07-006-006-00000 | 김인수 | 물망골길36-6(삼락동 1243) | 157
1 | 07-006-007-00000 | 이종덕 | 물망골길36-4(삼락동 1242) | 124
1 | 07-006-008-00000 | 장명익(3층 김동식) | 물망골길38(삼락동 1252) | 57
1 | 07-006-009-00000 | 정창수 | 물망골길42(삼락동 1253) | 291
1 | 07-006-010-00000 | 오칠성 | 물망골길48(삼락동 1254) | 288
1 | 07-006-011-00000 | 백은희 | 물망골길50(삼락동 1255) | 534
1 | 07-006-012-00000 | 권태봉 | 물망골길35-5(삼락동 1262) | 263
1 | 07-006-013-00000 | 이경훈 | 물망골길12(삼락동 1226) | 312
1 | 07-006-013-00100 | 송주열 | 물망골길8-6(삼락동 1234) | 12
1 | 07-006-014-00000 | 대한지적공사 | 삼락택지길28(삼락동 1186) | 112
1 | 07-006-015-00000 | 박주용 | 삼락택지길63(삼락동 1244) | 88
1 | 07-006-016-00000 | 임재상 | 삼락택지길59(삼락동 1245) | 349
1 | 07-006-017-00000 | 방명수 | 삼락택지3길21(삼락동 1291) | 333
1 | 07-006-017-00100 | 여현주 | 삼락동 1264 | 0
1 | 07-006-017-00400 | 조옥희 | 송인(삼락동 1273) | 194
1 | 07-006-018-00000 | 이영형 | 물망골길36-7(삼락동 1261) | 335
1 | 07-006-019-00000 | 손인호 | 삼락택지길73(삼락동 1260) | 674
1 | 07-006-019-00100 | 김영수 | 삼락택지길77(삼락동 1259) | 413
1 | 07-006-020-00000 | 김용미 | 삼락택지길62(삼락동 1282) | 0
1 | 07-006-021-00000 | 이동식 | 삼락택지길58(삼락동 1280) | 720
1 | 07-006-023-00000 | 김영숙 | 삼락택지길54(삼락동 1278) | 351
1 | 07-006-024-00000 | 강영배 | 삼락택지길50(삼락동 1277) | 0
1 | 07-006-025-00000 | 박도정 | 삼락동 1267 | 0
1 | 07-006-025-00200 | 김병훈 | 삼락택지1길3(삼락동 1266) | 0
1 | 07-006-027-00000 | 김용미 | 삼락택지길70(삼락동 107-4) | 23
1 | 07-006-040-00000 | 명성교회 | 물망골길57-48(삼락동 73-1) | 830
1 | 07-006-040-00200 | 전제균 | 물망골길57-42(삼락동 85) | 0
1 | 07-006-045-00000 | 정해명 | 삼락동 1302 | 0
1 | 07-006-050-00000 | 김웅수 | 삼락택지길104(교동 954) | 398
1 | 07-006-050-00300 | 정창배 | 교동택지5길2(교동 956) | 0
1 | 07-006-050-00500 | 김미성 | 교동택지5길6(교동 957) | 0
1 | 07-006-052-00000 | 백정식 | 교동택지5길22(교동 970) | 391
1 | 07-006-053-00000 | 최강호 | 교동택지4길3(교동 978) | 118
1 | 07-006-055-00000 | 임치우 | 교동택지5길36(교동 975) | 261
1 | 07-006-057-00000 | 이명화 | 구읍길180(교동 963) | 240
1 | 07-006-057-00200 | 윤경수 | 구읍길178(교동 962) | 0
1 | 07-006-058-00000 | 백승화 | 교동 965 | 263
1 | 07-006-060-00000 | 김혜정 | 구읍길188-6(교동 967) | 30
1 | 07-006-063-00000 | 코아루아파트1차 | 삼락택지길132(교동 950) | 133263
1 | 07-006-063-00400 | 이영숙 | 삼락택지길158(교동 244) | 208
1 | 07-006-064-00000 | 한국토지신탁(상가) | 삼락택지길134(교동 950) | 561
1 | 07-006-065-00000 | 코아루아파트2차 | 삼락택지길137(삼락동 1299외1필) | 61105
1 | 07-006-066-00000 | 박희원 | 삼락택지길109(삼락동 1311) | 203
1 | 07-006-071-00000 | 김대선 | 삼락택지2길3(삼락동 1210) | 4194
1 | 07-006-080-00000 | 박석주 | 신가네고기촌(삼락동1197) | 456
1 | 07-006-082-00000 | 송노미 | 삼락택지2길22(삼락동 1183) | 339
1 | 07-006-088-00000 | 김동현 | 삼락택지2길38(삼락동 1192) | 0
1 | 07-006-090-00000 | 장인녕(탑모텔) | 삼락택지2길26-6(삼락동 1180) | 4210
1 | 07-006-090-00200 | 허영구 | 삼락동 1181 | 0
1 | 07-006-092-00000 | 김명순 | 삼락택지길1(삼락동 1174) | 131
1 | 07-006-100-00000 | 백순옥 | 문당길170-19(삼락동 25-7) | 352
1 | 07-006-101-00000 | 정희영 | 문당길170-25(삼락동 25-2) | 540
1 | 07-007-002-00000 | 김석화 | 문산길29-28(교동 2-1) | 214
1 | 07-007-004-00000 | 최영택 | 문당동 2-1 | 155
1 | 07-007-005-00000 | 임순오 | 문산길29-20(문당동 370-9) | 281
1 | 07-007-006-00000 | 이근식 | 문산길29-13(문당동 370-45) | 117
1 | 07-007-007-00000 | 김옥자 | 문산길29-11(문당동 370-46) | 194
1 | 07-007-008-00000 | 민병성 | 문산길29-9(문당동 370-43) | 141
1 | 07-007-009-00000 | 김득술 | 문산길29-5(문당동 370-42) | 177
1 | 07-007-010-00000 | 남덕배 | 문산길27(문당동 370-39) | 140
1 | 07-007-011-00000 | 배성철 | 문산길23(문당동 370-38) | 419
1 | 07-007-012-00000 | 임정태 | 문산길19-6(문당동 370-40) | 215
1 | 07-007-013-00000 | 최영운 | 문산길19-10(문당동 370-41) | 139
1 | 07-007-014-00000 | 김상준 | 문산길19-12(문당동 370-51) | 2
1 | 07-007-015-00000 | 김상진 | 문산길19-14(문당동 370-50) | 185
1 | 07-007-016-00000 | 김영길 | 문당동 370-53 | 18
1 | 07-007-017-00000 | 이근태 | 문산길19-23(문당동 370-55) | 175
1 | 07-007-018-00000 | 윤운채 | 문산길19-21(문당동 370-56) | 171
1 | 07-007-019-00000 | 전완식 | 문산길19-17(문당동 2-1) | 133
1 | 07-007-020-00000 | 임동학 | 문산길19-15(문당동 370-58) | 162
1 | 07-007-022-00000 | 김경수 | 문산길19-1(문당동 370-59) | 78
1 | 07-007-023-00000 | 금산문산마을회관 | 문산길17-7(문당동 2-1) | 103
1 | 07-007-023-00100 | 오병근 | 문산방천길169(문당동 367) | 21
1 | 07-007-025-00000 | 이경임 | 문산방천길161(문당동 326) | 107
1 | 07-007-025-00100 | 김임순 | 문산길9(문당동 233-1) | 441
1 | 07-007-025-00300 | 최영배 | 문당동 232-6 | 72
1 | 07-007-026-00000 | 김임순 | 문당동 370-63 | 6
1 | 07-007-027-00000 | 장화준 | 문산길29-8(문당동 370-8) | 262
1 | 07-007-028-00000 | 오문업 | 문산길29-4(문당동 370) | 166
1 | 07-007-029-00000 | 조태순 | 문산길29-2(문당동 370-17) | 276
1 | 07-007-030-00000 | 조용우 | 문산길26(문당동 370-31) | 253
1 | 07-007-031-00000 | 정운택 | 문산길31-4(문당동 370-15) | 120
1 | 07-007-032-00000 | 김연희 | 문산길35(문당동 2-2) | 72
1 | 07-007-033-00000 | 김찬수 | 문산길36(문당동 370-30) | 66
1 | 07-007-034-00000 | 김용식 | 문산길39(문당동 370-2) | 257
1 | 07-007-035-00000 | 전국정 | 문산길38-4(문당동 2-2) | 44
1 | 07-007-036-00000 | 박노용 | 문산길38-6(문당동 370-29) | 122
1 | 07-007-037-00000 | 최정구 | 문산길38-5(문당동 370-24) | 58
1 | 07-007-038-00000 | 남기홍 | 문산길41(문당동 370-20) | 314
1 | 07-007-038-00100 | 백성록 | 문산길41-6(문당동 162-9) | 108
1 | 07-007-039-00000 | 박흥식 | 문산길41-9(문당동 370) | 49
1 | 07-007-040-00000 | 백성희 | 문산길41-7(문당동 370) | 29
1 | 07-007-041-00000 | 정은숙 | 문당동 370-11 | 0
1 | 07-007-042-00000 | 김평열 | 문산길41-17(문당동 370-10) | 362
1 | 07-007-043-00000 | 배정근 | 문당길220(문당동 2-2) | 76
1 | 07-007-043-00100 | 최정수 | 문당동 143-58 | 0
1 | 07-007-044-00000 | 조영숙 | 문당길218(문당동 164) | 279
1 | 07-007-045-00000 | 오문화 | 문당길214(문당동 164) | 368
1 | 07-007-045-00100 | 차봉호외3 | 문당길206-3(문당동 164-14) | 0
1 | 07-007-045-00600 | 김하정 | 김천시 문당길 219(문당동 163-1) | 602
1 | 07-007-046-00000 | 김옥이 | 문당길224(문당동 2-2) | 117
1 | 07-007-048-00000 | 서이자 | 문당길228(문당동 164-18) | 208
1 | 07-007-049-00000 | 김창환 | 문당길232-4(문당동 164-33) | 261
1 | 07-007-049-00100 | 조정준 | 문당길232-5(문당동 164-7) | 179
1 | 07-007-050-00000 | 오낙온 | 문산1길3-3(문당동 164-29) | 294
1 | 07-007-052-00000 | 서용길 | 문산1길7(문당동 164-31) | 191
1 | 07-007-052-00100 | 임복년 | 문산1길13-2(문당동 164-38) | 42
1 | 07-007-053-00000 | 최광성 | 문산1길13-3(문당동 2-2) | 93
1 | 07-007-054-00000 | 박순남 | 배천3길11(문당동 347) | 0
1 | 07-007-054-00200 | 배호영1 | 배천3길13(문당동 347-8) | 121
1 | 07-007-054-00300 | 배호영2 | 배천3길13(문당동 347-15) | 171
1 | 07-007-055-00000 | 이상근 | 배천3길15(금산동 147) | 101
1 | 07-007-055-00100 | 이경규 | 배천3길20(문당동 350-6) | 96
1 | 07-007-055-00200 | 나우빌라(가동201) | 배천3길14(문당동 350-1) | 1727
1 | 07-007-056-00000 | 서종덕 | 배천3길19-4(금산동 347-1) | 103
1 | 07-007-057-00000 | 박임생 | 배천3길19-8(문당동 347-15) | 382
1 | 07-007-057-00100 | 백점순 | 배천3길19-7(문당동 347) | 159
1 | 07-007-058-00000 | 김천석 | 배천2길32-14(문당동 347) | 100
1 | 07-007-059-00000 | 강태영 | 배천2길32-10(문당동 2-3) | 66
1 | 07-007-060-00000 | 배천마을회관 | 배천2길32-8(문당동 2-3) | 426
1 | 07-007-061-00000 | 김철수 | 배천2길32-2(문당동 236) | 101
1 | 07-007-062-00000 | 서종덕 | 배천2길32-9(문당동 284) | 109
1 | 07-007-063-00000 | 김재열 | 배천2길32-11(문당동 304) | 226
1 | 07-007-064-00000 | 이진웅 | 배천2길32-13(문당동 287) | 185
1 | 07-007-065-00000 | 임상원 | 배천2길32-21(문당동 285) | 69
1 | 07-007-066-00000 | 김원태 | 배천2길32-23(문당동 346) | 53
1 | 07-007-067-00000 | 이희설 | 배천2길32-27(문당동 345) | 1
1 | 07-007-068-00000 | 이희석 | 배천3길29(문당동 326) | 78
1 | 07-007-069-00000 | 박창화 | 배천3길31(문당동 340) | 353
1 | 07-007-070-00000 | 노경수 | 배천3길31-3(문당동 345) | 54
1 | 07-007-071-00000 | 이상용 | 배천3길31-5(문당동 306) | 523
1 | 07-007-072-00000 | 김태수 | 배천3길51-3(문당동 329) | 136
1 | 07-007-073-00000 | 이경오 | 배천3길51-5(문당동 344) | 50
1 | 07-007-074-00000 | 이종성 | 배천2길48(문당동 288) | 392
1 | 07-007-074-00100 | 신옥철 | 배천3길54(문당동 298) | 199
1 | 07-007-075-00000 | 박병윤 | 배천3길52-5(문당동 2-4) | 101
1 | 07-007-076-00000 | 이상원 | 배천3길52-6(문당동 2-4) | 8
1 | 07-007-076-00100 | 박용태 | 배천3길52-2(문당동 303) | 275
1 | 07-007-076-00200 | 손재화 | 배천3길46-3(문당동 300) | 97
1 | 07-007-077-00000 | 전화영 | 배천3길46-1(문당동 2-4) | 214
1 | 07-007-078-00000 | 노정부 | 배천3길46-5(문당동 306) | 172
1 | 07-007-079-00000 | 김철규 | 배천3길46-6(문당동 305) | 145
1 | 07-007-080-00000 | 최종환 | 배천3길42(문당동 302) | 111
1 | 07-007-081-00000 | 이도희 | 배천3길40(문당동 302) | 103
1 | 07-007-083-00000 | 이용대 | 배천3길40-18(문당동 303) | 272
1 | 07-007-085-00000 | 박래철 | 배천3길40-10(문당동 320) | 0
1 | 07-007-085-00100 | 이재범 | 배천3길40-8(문당동 321) | 24
1 | 07-007-086-00000 | 이용국 | 문당동 2 | 48
1 | 07-007-087-00000 | 지수영 | 배천3길40-2(문당동 323) | 172
1 | 07-007-088-00000 | 이진화 | 배천3길38(문당동 2-4) | 100
1 | 07-007-089-00000 | 김정열 | 배천3길36-4(문당동 323) | 154
1 | 07-007-090-00000 | 김영수 | 배천3길34(문당동 324) | 115
1 | 07-007-091-00000 | 서일권 | 배천3길34-7(문당동 2-4) | 82
1 | 07-007-091-00100 | 윤영식 | 배천3길34-10(문당동 328) | 225
1 | 07-007-092-00000 | 박상언 | 배천3길34-6(문당동 2-4) | 234
1 | 07-007-093-00000 | 이희창 | 배천3길28(문당동 297) | 96
1 | 07-007-095-00000 | 서동수 | 배천3길26-8(문당동 342) | 106
1 | 07-007-096-00000 | 박성대 | 배천3길26-6(문당동 328) | 57
1 | 07-007-097-00000 | 양헌식 | 배천3길26(문당동 337) | 35
1 | 07-007-099-00000 | 효동어린이집 | 문당길127(문당동 228) | 2667
1 | 07-007-100-00000 | 최영택 | 문당방천길237(문당동 156-6) | 480
1 | 07-008-001-00000 | 서장해 | 문당길338(문당동 457-5) | 85
1 | 07-008-002-00000 | 서성조 | 문당길392(문당동 457-2) | 139
1 | 07-008-003-00000 | 서북철 | 문당길400(문당동 606-3) | 158
1 | 07-008-004-00000 | 김상영 | 문당길404-5(문당동 604) | 372
1 | 07-008-005-00000 | 조석현 | 문당길410-4(문당동 602) | 125
1 | 07-008-006-00000 | 한성환 | 문당길410(문당동 602-5) | 195
1 | 07-008-007-00000 | 강희분 | 문당길416(문당동 599) | 33
1 | 07-008-008-00000 | 당곡마을회관 | 문당길420(문당동 597-1) | 232
1 | 07-008-008-00100 | 김해순 | 당골5길6(문당동 596) | 274
1 | 07-008-008-00200 | 서석출 | 당골5길8(문당동 595) | 31
1 | 07-008-009-00000 | 서호덕 | 당골5길14-3(문당동 591-4) | 70
1 | 07-008-009-00100 | 서귀범 | 당골5길14-9(문당동591-2) | 268
1 | 07-008-010-00000 | 서경배 | 당골5길14-12(문당동 601) | 0
1 | 07-008-011-00000 | 서동섭 | 당골5길14-15(문당동 591-2) | 12
1 | 07-008-012-00000 | 박무용 | 당골5길14(문당동 593) | 232
1 | 07-008-013-00000 | 김기영 | 당골5길3(문당동 700) | 192
1 | 07-008-014-00000 | 서원래 | 당골5길1-8(문당동 713) | 43
1 | 07-008-015-00000 | 당곡송계(서환석) | 문당길422(문당동 698) | 65
1 | 07-008-016-00000 | 서장옥 | 문당길424(문당동 714) | 25
1 | 07-008-017-00000 | 서달출 | 당골3길3(문당동 696) | 84
1 | 07-008-017-00200 | 백춘기 | 당골3길7(문당동 717) | 8
1 | 07-008-017-00300 | 오점범 | 당골3길6(문당동 715) | 0
1 | 07-008-018-00000 | 진윤순 | 당골4길2(문당동 712) | 56
1 | 07-008-020-00000 | 서국진 | 당골4길8(문당동 707) | 35
1 | 07-008-021-00000 | 정임선 | 당골4길10(문당동 746) | 169
1 | 07-008-022-00000 | 정인순 | 당골4길10(문당동 745) | 118
1 | 07-008-022-00100 | 백낙권 | 당골4길14(문당동 747) | 2
1 | 07-008-022-00300 | 서종식 | 당골4길20(문당동750) | 0
1 | 07-008-023-00000 | 박상순 | 당골4길24(문당동 751) | 0
1 | 07-008-024-00000 | 서옥수 | 당골4길32(문당동 752-3) | 70
1 | 07-008-025-00000 | 최종열 | 당골4길21-1(문당동 743-3) | 192
1 | 07-008-026-00000 | 한영주 | 당골4길19(문당동 743-8) | 205
1 | 07-008-027-00000 | 이광수 | 당골4길15(문당동 743) | 238
1 | 07-008-027-00100 | 백용수 | 당골4길13(문당동 743) | 231
1 | 07-008-028-00000 | 서영익 | 당골4길5(문당동 744) | 193
1 | 07-008-030-00000 | 백순임 | 당골3길11(문당동 718) | 36
1 | 07-008-031-00000 | 이성분 | 당골3길14(문당동 742) | 82
1 | 07-008-032-00000 | 서환국 | 당골3길13-3(문당동 720) | 136
1 | 07-008-033-00000 | 이대동 | 당골3길16(문당동 739) | 1
1 | 07-008-034-00000 | 한성배 | 당골3길15(문당동 721) | 67
1 | 07-008-035-00000 | 한성만 | 당골3길20(문당동 738) | 1
1 | 07-008-036-00000 | 한영식 | 당골3길22(문당동 737) | 0
1 | 07-008-037-00000 | 박세철 | 당골3길21(문당동 723) | 48
1 | 07-008-038-00000 | 전성분 | 당골3길24(문당동 736) | 4
1 | 07-008-039-00000 | 백낙식 | 당골3길28(문당동 734) | 75
1 | 07-008-040-00000 | 박영일 | 문당동 733 | 0
1 | 07-008-041-00000 | 이대운 | 당골3길25(문당동 724) | 77
1 | 07-008-041-00300 | 한성희 | 당골2길26-16(김천시 문당동 722) | 0
1 | 07-008-042-00000 | 한정자 | 당골2길26-11(문당동 725) | 126
1 | 07-008-043-00000 | 이순임 | 당골2길26-7(문당동 683) | 116
1 | 07-008-043-00100 | 서춘석 | 당골2길26-5(문당동 684) | 100
1 | 07-008-044-00000 | 신대수 | 당골2길26-6(문당동 687) | 7
1 | 07-008-045-00000 | 박세봉 | 당골2길26-1(문당동 685) | 0
1 | 07-008-046-00000 | 우순동 | 당골2길29(문당동 652-4) | 25
1 | 07-008-047-00000 | 서웅범 | 당골2길36(문당동 679) | 45
1 | 07-008-048-00000 | 서수학 | 당골2길40-3(문당동 678) | 96
1 | 07-008-049-00000 | 정정순 | 당골2길40-10(문당동 727) | 213
1 | 07-008-050-00000 | 강재순 | 당골2길40-8(문당동 677) | 0
1 | 07-008-051-00000 | 서영석 | 당골2길44-5(문당동 747) | 158
1 | 07-008-052-00000 | 서경복 | 당골1길82(문당동 610) | 96
1 | 07-008-053-00000 | 김효생 | 당골1길75(문당동 623-1) | 127
1 | 07-008-054-00000 | 박정회 | 당골1길71(문당동 643) | 600
1 | 07-008-056-00000 | 장동영 | 당골1길69-1(문당동 624-3) | 0
1 | 07-008-057-00000 | 송옥희 | 당골1길63-8(문당동 624-7) | 104
1 | 07-008-058-00000 | 김종섭 | 당골1길63-10(문당동 624-2) | 421
1 | 07-008-059-00000 | 이옥라 | 당골1길63-11(문당동 625-3) | 12
1 | 07-008-059-00300 | 서태오 | 당골1길59(문당동 625-1) | 233
1 | 07-008-060-00000 | 서환근 | 당골1길55(문당동 626-2) | 89
1 | 07-008-061-00000 | 서유식 | 당골1길47(문당동 628) | 155
1 | 07-008-062-00100 | 문영자 | 당골1길52-1(문당동 627-1) | 307
1 | 07-008-062-00200 | 이권술 | 당골2길3-6(문당동 615) | 187
1 | 07-008-062-00300 | 안용남 | 당골1길52-3(문당동 626-1) | 89
1 | 07-008-063-00000 | 백석진 | 당골1길60(문당동 686) | 89
1 | 07-008-064-00000 | 이권술 | 당골1길68(문당동 621) | 0
1 | 07-008-065-00000 | 서춘범 | 당골2길22(문당동 686) | 12
1 | 07-008-066-00000 | 조순옥 | 당골2길21(문당동 622) | 67
1 | 07-008-067-00000 | 신수관 | 당골2길17(문당동 621-2) | 86
1 | 07-008-068-00000 | 서도영 | 당골2길16(문당동 692) | 281
1 | 07-008-069-00000 | 서준경 | 당골2길15(문당동 620) | 82
1 | 07-008-070-00000 | 서옥배 | 당골2길14-3(문당동 693) | 249
1 | 07-008-071-00000 | 서석범 | 당골2길11(문당동 619) | 89
1 | 07-008-072-00000 | 서태영 | 당골2길7(문당동 618) | 340
1 | 07-008-073-00000 | 전수용 | 당골2길2(문당동 697-1) | 420
1 | 07-008-074-00000 | 성분모 | 당골2길3-2(문당동 617) | 95
1 | 07-008-075-00000 | 서칠만 | 당골1길42-1(문당동 613) | 132
1 | 07-008-076-00000 | 서태영 | 당골1길42-5(문당동 608) | 533
1 | 07-008-077-00000 | 박세록 | 당골1길37(문당동 432) | 298
1 | 07-008-078-00000 | 박세훈 | 당골1길41-25(문당동 433) | 299
1 | 07-008-079-00000 | 서은식 | 문당길417(문당동 609) | 45
1 | 07-008-080-00000 | 김창섭 | 문당길421(문당동 610-1) | 99
1 | 07-008-088-00000 | 한영균 | 당골1길13(문당동 450) | 377
1 | 08-001-001-00000 | 조규한 | 양지마을길40-3(부곡동 212-1) | 58
1 | 08-001-002-00000 | 조규동 | 양지마을길42-3(부곡동 211) | 10
1 | 08-001-003-00000 | 김홍심 | 양지마을길46(부곡동 209 ) | 22
1 | 08-001-005-00000 | 김겸한 | 양지마을길54-2(부곡동 208) | 289
1 | 08-001-006-00000 | 장무성 | 양지마을길54-4(부곡동 179) | 110
1 | 08-001-007-00000 | 최옥배 | 양지마을길47(부곡동 206) | 45
1 | 08-001-008-00000 | 최동수 | 양지마길 41-8(부곡동 205) | 270
1 | 08-001-009-00000 | 정연옥 | 양지마을길31-6(부곡동 203) | 520
1 | 08-001-009-00500 | 전정훈 | 양지마을길31-9(부곡동 185) | 0
1 | 08-001-011-00000 | 황석희 | 음지마길9(부곡동 221-1) | 337
1 | 08-001-012-00000 | 김환구 | 음지마길13(부곡동 158) | 0
1 | 08-001-012-01500 | 손경숙 | 부곡동 175 | 0
1 | 08-001-013-00000 | 이경남 | 음지마길22-4(부곡동 174) | 0
1 | 08-001-015-00000 | 김도천 | 음지마길6(부곡동 173) | 223
1 | 08-001-016-00000 | 신건의 | 음지마길28(부곡동 172) | 255
1 | 08-001-017-00000 | 진종임 | 음지마길30(부곡동 248-4 ) | 32
1 | 08-001-018-00000 | 이덕재 | 음지마길32(부곡동 167) | 94
1 | 08-001-019-00000 | 원곡노인회 | 음지마길32-14(부곡동 131 ) | 35
1 | 08-001-021-00000 | 임대식(남부교회) | 음지마길32-24(부곡동 180) | 229
1 | 08-001-021-00200 | 한국침례회 | 음지마을길32-26(부곡동 180-3) | 0
1 | 08-001-022-00000 | 서성덕 | 음지마을길32-44(부곡동 188-1) | 751
1 | 08-001-022-00200 | 임순식 | 음지마길 32-36(부곡동 188) | 0
1 | 08-001-023-00000 | 백승희 | 음지마길32-9(부곡동 148) | 210
1 | 08-001-025-00000 | 임대식 | 음지마길32-7(부곡동 139) | 113
1 | 08-001-026-00000 | 김영수 | 음지마길34(부곡동 172 ) | 121
1 | 08-001-027-00000 | 송정섭 | 음지마길38(부곡동 143) | 27
1 | 08-001-028-00000 | 최동원 | 음지마길42(부곡동 149 ) | 108
1 | 08-001-029-00000 | 김봉임 | 음지마길46(부곡동 174 ) | 43
1 | 08-001-030-00000 | 김성숙 | 음지마을길52(부곡동 148) | 293
1 | 08-001-031-00000 | 김재각 | 음지마을길52-6(부곡동 147) | 151
1 | 08-001-032-00000 | 김남식 | 음지마길54-2(부곡동 164) | 0
1 | 08-001-033-00000 | 정금임 | 음지마길54-6(부곡동 170) | 195
1 | 08-001-034-00000 | 김정순 | 음지마길54-8(부곡동 131) | 111
1 | 08-001-035-00000 | 황수연 | 음지마을길54-10(부곡동 208) | 0
1 | 08-001-036-00000 | 이곡지 | 음지마길54-18(부곡동 132) | 46
1 | 08-001-037-00000 | 김태식 | 음지마길54-28(부곡동 산 32 ) | 239
1 | 08-001-038-00000 | 서성덕 | 음지마길54-9(부곡동 179 ) | 215
1 | 08-001-039-00000 | 김상호 | 음지마길58(부곡동 123) | 226
1 | 08-001-040-00000 | 김동석 | 음지마길70(부곡동 124 ) | 240
1 | 08-001-041-00000 | 이타관 | 음지마길47(부곡동 153) | 203
1 | 08-001-042-00000 | 박수석 | 음지마길45-1(부곡동 163) | 262
1 | 08-001-043-00000 | 손명하 | 음지마을길45-6(부곡동 151) | 1
1 | 08-001-045-00000 | 강칠수 | 음지마길45-21(부곡동 280) | 115
1 | 08-001-046-00000 | 박정임 | 음지마을길45-14(부곡동 172) | 363
1 | 08-001-047-00000 | 박연임 | 음지마길45-35(부곡동 153) | 20
1 | 08-001-048-00000 | 김태식 | 음지마길45-13(부곡동 158 ) | 185
1 | 08-002-001-00000 | 임상식 | 원곡길80-3(부곡동 250-3 ) | 217
1 | 08-002-001-00100 | 김용검 | 원곡길78(부곡동 247-8 ) | 187
1 | 08-002-001-00200 | 조성현 | 원곡길76(부곡동 247-7 ) | 202
1 | 08-002-001-00300 | 이엄진 | 원곡길92(부곡동 250-11 ) | 525
1 | 08-002-001-00400 | 이환덕 | 원곡길88(부곡동 250-10) | 0
1 | 08-002-002-00000 | 장성태 | 원곡길72(부곡동 247-2 ) | 386
1 | 08-002-003-00000 | 배종옥 | 원곡길70(부곡동 247-6 ) | 772
1 | 08-002-004-00000 | 총지사 | 원곡길68-4(부곡동 247-6 ) | 614
1 | 08-002-005-00000 | 현병환 | 원곡길64(부곡동 2-1 ) | 158
1 | 08-002-006-00000 | 박명순 | 원곡길58(부곡동 247-1 ) | 439
1 | 08-002-006-00100 | 안창식 | 원곡길62(부곡동 247-11 ) | 81
1 | 08-002-007-00000 | 김철환 | 원곡길56(부곡동 248-3 ) | 215
1 | 08-002-011-00000 | 서경준 | 원곡길50(부곡동 245-1 ) | 167
1 | 08-002-012-00000 | 민봉주 | 원곡길46(부곡동 290 ) | 400
1 | 08-002-013-00000 | 서부초등학교(사택) | 원곡길8(부곡동 8 ) | 972
1 | 08-002-014-00000 | 라종수 | 원곡길42-14(부곡동 245-3 ) | 300
1 | 08-002-014-00100 | 김명숙 | 원곡길42-13(부곡동 245-4 ) | 98
1 | 08-002-014-00200 | 정인희 | 원곡길42-9(부곡동 245-2 ) | 45
1 | 08-002-014-00300 | 신정식 | 원곡길39-8,솔밭가든(부곡동 240 ) | 184
1 | 08-002-016-00000 | 최용자 | 원곡길25(부곡동 16-5 ) | 109
1 | 08-002-017-00000 | 김창일 | 원곡길27(부곡동 16-5 ) | 170
1 | 08-002-018-00000 | 권옥태 | 원곡길25-1(부곡동 16-5 ) | 0
1 | 08-002-019-00000 | 김천은혜교회 | 원곡길21(부곡동 16-6 ) | 397
1 | 08-002-020-00000 | 서부초등학교 | 원곡길8(부곡동 8 ) | 4278
1 | 08-002-022-00100 | 이경찬 | 강각골1길10(부곡동 33-6 ) | 271
1 | 08-002-023-00000 | 이건업 | 강각골1길12(부곡동 2-2 ) | 68
1 | 08-002-023-00100 | 이희창 | 강각골1길12(부곡동 33-3 ) | 0
1 | 08-002-024-00000 | 이근자 | 강각골1길19(부곡동 19-8 ) | 257
1 | 08-002-025-00000 | 이갑이 | 강각골1길21-4(부곡동 19-9 ) | 147
1 | 08-002-026-00000 | 김광규 | 강각골1길21-5(부곡동 19-7 ) | 380
1 | 08-002-027-00000 | 신선남 | 강각골1길21-9(부곡동 2-4 ) | 88
1 | 08-002-028-00000 | 김석희 | 강각골1길21-22(부곡동 31-19 ) | 148
1 | 08-002-029-00000 | 배재현 | 강각골1길21-20(부곡동 31-16 ) | 134
1 | 08-002-030-00000 | 박병율 | 강각골1길21-18(부곡동 31-2 ) | 627
1 | 08-002-031-00000 | 김고선 | 강각골1길21-14(부곡동 31-8 ) | 310
1 | 08-002-032-00000 | 유지희 | 강각골1길21-12(부곡동 31-10 ) | 207
1 | 08-002-034-00000 | 이성란 | 강각골2길26-4(부곡동 2-4) 한일로얄 가동 303호 | 61
1 | 08-002-036-00000 | 류동현 | 부곡동 31-5 | 0
1 | 08-002-038-00000 | 박세한 | 강각골1길35(부곡동 31-25 ) | 563
1 | 08-002-039-00000 | 황해일 | 강각골1길39(부곡동 31-34 ) | 212
1 | 08-002-039-00200 | 조무웅 | 강각골1길47(부곡동 36-1) | 0
1 | 08-002-040-00000 | 백낙기 | 강각골1길31-3(부곡동 31-11 ) | 643
1 | 08-002-041-00000 | 최춘배 | 강각골2길26-32(부곡동 31-31) | 133
1 | 08-002-042-00000 | 조두조 | 강각골2길26-30(부곡동 31-30 ) | 144
1 | 08-002-043-00000 | 장미향 | 강각골2길26-19(부곡동 31-33 ) | 380
1 | 08-002-044-00000 | 문재원 | 강각골2길26-17(부곡동 31-35 ) | 501
1 | 08-002-045-00000 | 권오상 | 강각골2길26-26(부곡동 31-29 ) | 123
1 | 08-002-046-00000 | 김병수 | 강각골2길26-13(부곡동 31-36 ) | 125
1 | 08-002-047-00000 | 박찬성 | 강각골2길26-11(부곡동 31-32 ) | 243
1 | 08-002-049-00000 | 허영희 | 강각골2길26-22(부곡동 2-3 ) | 3
1 | 08-002-050-00000 | 김병득 | 강각골2길26-20(부곡동 31-21 ) | 272
1 | 08-002-051-00000 | 황주식 | 강각골2길26-9(부곡동 31-3 ) | 109
1 | 08-002-053-00000 | 진종욱 | 강각골2길26-14(부곡동 2-3 ) | 68
1 | 08-002-054-00000 | 전정숙 | 강각골2길26-12(부곡동 31-17 ) | 274
1 | 08-002-055-00000 | 강철수 | 강각골2길26-6(부곡동 31-13 ) | 169
1 | 08-002-056-00000 | 문숙이 | 강각골2길26-4(부곡동 31-14 ) | 347
1 | 08-003-001-00000 | 정해명 | 강각골2길38(부곡동 29-2 ) | 439
1 | 08-003-001-00100 | 박대현 | 강각골2길34(부곡동 29-1 ) | 146
1 | 08-003-001-00200 | 김선미 | 강각골2길25(부곡동 32 ) | 426
1 | 08-003-001-00300 | 박남혁 | 도서관길122(부곡동 25 ) | 563
1 | 08-003-001-00400 | 양규식 | 강각골2길40-4(부곡동 29-3) | 0
1 | 08-003-002-00000 | 편주열 | 도서관길26(부곡동 31-38 ) | 101
1 | 08-003-003-00000 | 이충기 | 강각골2길24-1(부곡동 31-37 ) | 99
1 | 08-003-004-00000 | 오상정 | 강각골2길20(부곡동 20-2 ) | 73
1 | 08-003-005-00000 | 김기식 | 강각골2길66(부곡동 20-1 ) | 344
1 | 08-003-007-00000 | 안병태 | 강각골2길18(부곡동 20) | 37
1 | 08-003-008-00000 | 김태원 | 강각골2길14(부곡동 18-4 ) | 49
1 | 08-003-008-00100 | 신호철 | 강각골2길11(부곡동 22-12 ) | 369
1 | 08-003-009-00000 | 윤대순 | 강각골2길10(부곡동 20 ) | 40
1 | 08-003-010-00000 | 박명자 | 강각골2길8-3(부곡동19-1 ) | 71
1 | 08-003-011-00000 | 박정수 | 강각골2길8-7(부곡동 19-18 ) | 131
1 | 08-003-012-00000 | 박노잠 | 강각골2길8-9(부곡동 19-19 ) | 79
1 | 08-003-013-00000 | 김주환 | 강각골2길8-15(부곡동 19-21 ) | 82
1 | 08-003-014-00000 | 김채규 | 강각골2길8-25(부곡동 19-25 ) | 86
1 | 08-003-015-00000 | 박동일 | 강각골2길8-21(부곡동 19-20 ) | 160
1 | 08-003-016-00000 | 정금연 | 강각골2길8-23(부곡동19-6 ) | 295
1 | 08-003-017-00000 | 전재우 | 강각골2길8-29(부곡동 19-24 ) | 80
1 | 08-003-018-00000 | 정원식 | 강각골2길8-31(부곡동 19-29 ) | 284
1 | 08-003-019-00000 | 김동기 | 강각골2길8-23(부곡동 19-1 ) | 88
1 | 08-003-020-00000 | 김춘이 | 강각골2길8-35(부곡동 3-1 ) | 0
1 | 08-003-021-00000 | 조모임 | 강각골2길8-37(부곡동 19-12 ) | 114
1 | 08-003-023-00000 | 김희식 | 강각골1길15(부곡동 19-17 ) | 136
1 | 08-003-025-00000 | 안달준 | 강각골1길7-4(부곡동 18-23 ) | 519
1 | 08-003-026-00000 | 김만기 | 강각골1길7-6(부곡동 3-2 ) | 144
1 | 08-003-027-00000 | 김한복 | 강각골2길8-10(부곡동 18-5 ) | 118
1 | 08-003-028-00000 | 김해근 | 강각골1길7-12(부곡동 3-2 ) | 285
1 | 08-003-029-00000 | 최홍남 | 강각골1길7-11(부곡동 18-21 ) | 170
1 | 08-003-030-00000 | 이만영 | 강각골1길3-2(부곡동 18-12 ) | 578
1 | 08-003-031-00000 | 서부경노당(이인기) | 강각골1길3-4(부곡동 18-11) | 171
1 | 08-003-032-00000 | 황영순 | 강각골1길3-3(부곡동 18-4 ) | 816
1 | 08-003-033-00000 | 최경자 | 강각골1길3(부곡동 18-10 ) | 362
1 | 08-003-034-00000 | 박래웅 | 원곡길7(부곡동 18-9 ) | 275
1 | 08-003-035-00000 | 박상욱 | 원곡길5(부곡동 18-8 ) | 0
1 | 08-003-036-00000 | 김영숙 | 원곡길3(부곡동 18-18 ) | 200
1 | 08-003-037-00000 | 이인기 | 원곡길1-5(부곡동 18-6 ) | 273
1 | 08-003-037-00100 | 김성태 | 원곡길1-4(부곡동 18-19 ) | 317
1 | 08-003-038-00000 | 송준상 | 원곡길1-6(부곡동 18-6 ) | 0
1 | 08-003-039-00000 | 윤수영 | 원곡길1-7(부곡동 18-16 ) | 15
1 | 08-003-040-00000 | 조상태 | 원곡길1-8(부곡동 18-7 ) | 166
1 | 08-003-042-00000 | 정창식 | 원곡길1(부곡동 18-17 ) | 164
1 | 08-003-050-00000 | 정의수 | 강각골2길1(부곡동 22-6 ) | 0
1 | 08-003-051-00000 | 정종순 | 강각골2길2(부곡동 18-3 ) | 345
1 | 08-003-052-00000 | 박창섭 | 강각골2길8(부곡동 16-14 ) | 152
1 | 08-003-053-00000 | 김미란(제일전기소방) | 강각골2길5(부곡동 22-7) | 0
1 | 08-004-002-00100 | 강영호 | 부곡동 6-3(한일로얄맨션 다동 102호) | 84
1 | 08-004-011-00000 | 이춘희 | 평화순환길32(부곡동 1237-106 ) | 324
1 | 08-004-012-00000 | 김무연 | 평화순환길30-15(부곡동 4-1 ) | 0
1 | 08-004-013-00000 | 최상순 | 평화순환길30-17(부곡동 4-2 ) | 1
1 | 08-004-014-00000 | 천진권 | 평화순환길30-19(부곡동 4-2 ) | 102
1 | 08-004-015-00000 | 김종원 | 평화순환길30-11(부곡동 4-16 ) | 444
1 | 08-004-016-00000 | 최재필 | 평화순환길30-6(부곡동 4-5 ) | 265
1 | 08-004-017-00000 | 문청동 | 평화순환길30-8(부곡동 4-10 ) | 245
1 | 08-004-018-00000 | 김영식 | 평화순환길30-10(부곡동 4-3 ) | 284
1 | 08-004-019-00000 | 임영수 | 평화순환길30-23(부곡동 360-5 ) | 201
1 | 08-004-020-00000 | 정무영 | 평화순환길28(부곡동 5 ) | 186
1 | 08-004-021-00000 | 박양자 | 평화순환길26(부곡동 5-2 ) | 147
1 | 08-004-022-00000 | 서준기 | 평화순환길24(부곡동 4-3 ) | 151
1 | 08-004-023-00000 | 윤봉연 | 평화순환길22(부곡동 4-3 ) | 132
1 | 08-004-024-00000 | 서강호 | 평화순환길20-3(부곡동 4-4 ) | 346
1 | 08-004-024-00100 | 김두호 | 평화순환길20-(부곡동 3-17 ) | 176
1 | 08-004-025-00000 | 안덕조 | 평화순환길20-11(부곡동 4-17 ) | 63
1 | 08-004-025-00100 | 이상숙 | 평화순환길20-7(부곡동 4-17 ) | 571
1 | 08-004-026-00000 | 현정환 | 평화순환길20-9(부곡동 4-13) | 166
1 | 08-004-029-00000 | 박석천 | 시민탑2길32-4(부곡동 360-7 ) | 414
1 | 08-004-030-00000 | 이장원 | 시민탑2길32-6(부곡동 360-8) | 101
1 | 08-004-032-00000 | 이인숙 | 시민탑2길36-4(부곡동 3-6 ) | 220
1 | 08-004-033-00000 | 이은숙 | 평화순환길22(부곡동 4-3) | 0
1 | 08-004-034-00000 | 신인수 | 시민탑길38(부곡동 3-7 ) | 136
1 | 08-004-035-00000 | 손성애 | 시민탑2길40(부곡동 3-13 ) | 135
1 | 08-004-036-00000 | 김태도 | 시민탑2길16(부곡동 3-12 ) | 58
1 | 08-004-037-00000 | 홍해숙 | 평화순환길18(부곡동 3-4 ) | 573
1 | 08-004-038-00000 | 김병선 | 김천로22-16(부곡동 4-3 ) | 124
1 | 08-004-039-00000 | 박동명 | 김천로22-14(부곡동 3-8 ) | 245
1 | 08-004-039-00100 | 배대화 | 시민탑2길6(부곡동 3-16 ) | 154
1 | 08-004-041-00000 | 김상옥 | 시민탑2길37(부곡동 3-3 ) | 555
1 | 08-004-042-00000 | 정우영 | 시민탑2길33(부곡동 363-1 ) | 262
1 | 08-004-043-00000 | 김영돈 | 시민탑2길29(부곡동 363-3 ) | 306
1 | 08-004-044-00000 | 임재원 | 시민탑2길29-4(부곡동 363-2 ) | 279
1 | 08-004-045-00000 | 이상태 | 시민탑2길28(부곡동 361-26 ) | 279
1 | 08-004-047-00000 | 정남경 | 시민탑2길28-4(부곡동 361-25) | 165
1 | 08-004-048-00000 | 손진형 | 시민탑2길25(부곡동 363-4 ) | 340
1 | 08-004-049-00000 | 이금수 | 시민탑2길26(부곡동 361-24 ) | 286
1 | 08-004-050-00000 | 이규필 | 시민탑2길24(부곡동 361 ) | 290
1 | 08-004-052-00000 | 유영길 | 시민탑2길21(부곡동 361-16 ) | 135
1 | 08-004-054-00000 | 이재복 | 시민탑2길19(부곡동 361-17 ) | 49
1 | 08-004-055-00000 | 오복희 | 시민탑2길17(부곡동 361-18 ) | 230
1 | 08-004-056-00000 | 전춘희 | 시민탑2길17-1(부곡동 361-21 ) | 234
1 | 08-004-057-00000 | 최대출 | 시민탑2길17-3(부곡동 361-20 )한일로얄 나동 303호 | 0
1 | 08-004-058-00000 | 최영식 | 시민탑2길17-4(부곡동 361-19 ) | 181
1 | 08-004-059-00000 | 신인수 | 시민탑2길15(부곡동 361-30 ) | 340
1 | 08-004-060-00000 | 신인수 | 시민탑2길13-2(부곡동 361-30 ) | 82
1 | 08-004-061-00000 | 김순화 | 시민탑2길13-4(부곡동 4-4 ) | 158
1 | 08-004-062-00000 | 김도형 | 시민탑2길10-5(부곡동361-1) | 22
1 | 08-005-001-00000 | 노유자시설 | 시민탑1길16(부곡동426-19) | 574
1 | 08-005-002-00000 | 김경일 | 시민탑1길14(부곡동 426-21) | 241
1 | 08-005-003-00000 | 박현택 | 시민탑1길22-3(부곡동 426-9) | 699
1 | 08-005-003-00100 | 송월임 | 시민탑1길17 301호(부곡동 357-7) | 1081
1 | 08-005-003-00200 | 송월임 | 시민탑1길25(부곡동 358) | 1139
1 | 08-005-004-00000 | 소망교회 | 시민탑2길5(부곡동 361-24) | 84
1 | 08-005-004-00100 | 한숙현 | 시민탑1길11(부곡동 361-44) | 3181
1 | 08-005-007-00000 | 유삼종 | 시민탑1길5-9(부곡동 361-40) | 215
1 | 08-005-008-00000 | 문인숙 | 시민탑1길5-10(부곡동 361-33) | 93
1 | 08-005-013-00000 | 송철호 | 시민탑1길8(부곡동 426-20) | 481
1 | 08-005-013-00100 | 라황연 | 김천로10(부곡동 362-10) | 598
1 | 08-005-013-00200 | 라황연 | 김천로10(부곡동 362-10) | 154
1 | 08-005-014-00000 | 이규봉 | 시민탑1길22-12(부곡동 426-3) | 204
1 | 08-005-014-00100 | 노수길 | 시민탑1길22-10(부곡동 426-4) | 512
1 | 08-005-014-00200 | 김정화 | 시민탑1길22-6(부곡동 426-22) | 285
1 | 08-005-015-00000 | 홍명옥(카네기회관) | 송설로6(부곡동 426-6) 카네기회관 | 1185
1 | 08-005-016-00000 | 이은재어학원(주)수모텔 | 김천로6,삼락빌딩,6층(부곡동 426-7) | 3933
1 | 08-005-016-00100 | 김순연 | 시민탑1길37,봄 가요방(부곡동 426-14) | 387
1 | 08-005-016-00200 | 김종근 | 시민탑1길31(부곡동 426-16) | 1071
1 | 08-005-016-00300 | 한일푸른빌라 | 시민탑1길34(부곡동 426-10)-103호 | 2617
1 | 08-005-017-00000 | 박해용 | 김천로2(부곡동 1126-12) | 1139
1 | 08-005-018-00000 | 이경희 | 김천로2(부곡동 426-12) | 96
1 | 08-005-018-00100 | 새론교회 | 시민탑1길35(부곡동 426-15) | 209
1 | 08-005-019-00000 | 이창남 | 송설로178-3(부곡동 426-13) | 184
1 | 08-005-019-00100 | 공국희 | 송설로178-4(부곡동 427-15) | 1927
1 | 08-005-020-00000 | 새론교회 | 시민탑1길35(부곡동 426-17) | 350
1 | 08-005-020-00300 | 이영옥 | 송설로178-6,가동101호(부곡동 427-8,고성빌라) | 102
1 | 08-005-020-00400 | 김영춘 | 송설로178-6,가동102호(부곡동 427-8,고성빌라) | 96
1 | 08-005-020-00500 | 박경술 | 송설로178-6,가동 201호(부곡동 427-8,고성빌라) | 99
1 | 08-005-020-00600 | 홍선애 | 송설로178-6,가동 202호(부곡동 427-8,고성빌라) | 257
1 | 08-005-020-00700 | 서영집 | 송설로178-6,가동 301호(부곡동 427-8,고성빌라) | 153
1 | 08-005-020-00800 | 이범상 | 송설로178-6,가동 302호(부곡동 427-8,고성빌라) | 140
1 | 08-005-020-00900 | 우종항 | 송설로178-6,가동103호(부곡동 427-8,고성빌라) | 37
1 | 08-005-020-01000 | 이영길 | 송설로178-6,가동105호(부곡동 427-8,고성빌라) | 82
1 | 08-005-020-01100 | 조정순 | 송설로178-6,가동203호(부곡동 427-8,고성빌라) | 100
1 | 08-005-020-01200 | 윤상금 | 송설로178-6,가동205호(부곡동 427-8,고성빌라) | 89
1 | 08-005-020-01300 | 윤상금 | 송설로178-6,가동303호(부곡동 427-8,고성빌라) | 98
1 | 08-005-020-01400 | 윤상금 | 송설로178-6,가동305호(부곡동 427-8,고성빌라) | 55
1 | 08-005-020-01500 | 이명희 | 송설로178-6,가동106호(부곡동 427-8,고성빌라) | 80
1 | 08-005-020-01600 | 김종익 | 송설로178-6,가동107호(부곡동 427-8,고성빌라) | 256
1 | 08-005-020-01700 | 송재룡 | 송설로178-6,가동206호(부곡동 427-8,고성빌라) | 178
1 | 08-005-020-01800 | 이교상(박리리) | 송설로178-6,가동207호(부곡동 427-8,고성빌라) | 214
1 | 08-005-020-01900 | 김홍환 | 송설로178-6,가동306호(부곡동 427-8,고성빌라) | 210
1 | 08-005-020-02000 | 박영호 | 송설로178-6,가동307호(부곡동 427-8,고성빌라) | 186
1 | 08-005-020-02100 | 이근하 | 송설로178-6,나동105호(부곡동 427-8,고성빌라) | 282
1 | 08-005-020-02200 | 강정옥 | 송설로178-6,나동103호(부곡동 427-8,고성빌라) | 33
1 | 08-005-020-02300 | 손정훈 | 송설로178-6,나동205호(부곡동 427-8,고성빌라) | 130
1 | 08-005-020-02400 | 김순임(역전세탁소) | 송설로178-6,나동203호(부곡동 427-8,고성빌라) | 113
1 | 08-005-020-02500 | 조항구 | 송설로178-6,나동305호(부곡동 427-8,고성빌라) | 289
1 | 08-005-020-02600 | 최창식 | 송설로178-6,나동303호(부곡동 427-8,고성빌라) | 198
1 | 08-005-020-02700 | 김재정 | 송설로178-6,나동102호(부곡동 427-8,고성빌라) | 179
1 | 08-005-020-02800 | 이영조 | 송설로178-6,나동101호(부곡동 427-8,고성빌라) | 249
1 | 08-005-020-02900 | 이순자 | 송설로178-6,나동202호(부곡동 427-8,고성빌라) | 93
1 | 08-005-020-03000 | 김광율 | 송설로178-6,나동201호(부곡동 427-8,고성빌라) | 123
1 | 08-005-020-03100 | 윤상금 | 송설로178-6,나동302호(부곡동 427-8,고성빌라) | 316
1 | 08-005-020-03200 | 심윤보 | 송설로178-6,나동301호(부곡동 427-8,고성빌라) | 128
1 | 08-005-021-00000 | 김광배 | 김천로10-1(부곡동 362-2) | 36
1 | 08-005-022-00000 | 여현기(부루코코) | 김천로10-2(부곡동 362-2) | 82
1 | 08-005-023-00000 | 손덕준 | 김천로12-1(부곡동 364-3) | 461
1 | 08-005-024-00000 | 손승영 | 김천로14(부곡동 364-3) | 701
1 | 08-005-025-00000 | 유명돌 | 김천로14-1(부곡동 364-7) | 295
1 | 08-005-026-00000 | 양명열 | 김천로16(부곡동 364-8) | 263
1 | 08-005-027-00000 | 김규환 | 김천로18(부곡동 364) | 231
1 | 08-005-028-00000 | 이영환 | 김천로18-8(부곡동 364-9) | 0
1 | 08-005-029-00000 | 장영호 | 김천로18-10(부곡동 362-5) | 99
1 | 08-005-031-00000 | 홍종중 | 김천로18-14(부곡동 362-4) | 114
1 | 08-005-032-00000 | 김환영 | 김천로32(부곡동 361-15) | 4
1 | 08-005-035-00000 | 이형수(드림빌틸여관) | 김천로18-5(부곡동 363-5) | 1455
1 | 08-005-036-00000 | 이철호 | 김천로20(부곡동 364-11) | 558
1 | 08-005-036-00100 | 한국농어촌공사 | 김천로22-2(부곡동 364-4) | 263
1 | 08-005-037-00000 | 우종철 | 김천로22-8(부곡동 364) | 111
1 | 08-005-038-00000 | 우태석 | 김천로22-8(부곡동 364) | 76
1 | 08-005-039-00000 | 김경복 | 김천로22-10(부곡동 5-1번) | 214
1 | 08-005-040-00000 | 김해자 | 김천로22-12(부곡동 3-2) | 342
1 | 08-005-041-00000 | 박동수 | 평화순환길14(부곡동 3-8) | 0
1 | 08-005-043-00000 | 손진형 | 김천로22-6(부곡동 364-6) | 73
1 | 08-005-044-00000 | 전주희 | 평화순환길8(부곡동 437-8) | 377
1 | 08-005-044-00100 | 김충국 | 김천로28(부곡동 437-4) | 682
1 | 08-005-045-00000 | 강계순(공주다방) | 김천로22-15(부곡동 437-7) | 158
1 | 08-005-046-00000 | 한봉조 | 김천로22-13,새싹문구(부곡동 437-7) | 170
1 | 08-005-047-00000 | 지국주 | 김천로26(부곡동 437-12) | 182
1 | 08-005-048-00000 | 정복조 | 김천로22-11(부곡동 2-3) | 341
1 | 08-005-050-00000 | 손진형 | 김천로24,귀뚜라미보일러(부곡동 436-3) | 80
1 | 08-005-051-00000 | 서정권 | 김천로24-1,이발관(부곡동 437-19) | 240
1 | 08-005-052-00000 | 진금님 | 김천로24-1,통닭집(부곡동 437-19) | 428
1 | 08-005-053-00000 | 육영묵 | 김천로25,금성종합가전(부곡동 1254-5) | 35
1 | 08-005-054-00000 | 박창호 | 김천로23-1,부명체육사(부곡동 1254-6) | 214
1 | 08-005-055-00000 | 엄덕용 | 중앙로37(부곡동 1254-6) | 305
1 | 08-005-056-00000 | 임영배 | 중앙로23,남일당(부곡동 1254-37) | 1
1 | 08-005-056-00100 | 김병락 | 부곡시장샛길4(부곡동432-1) | 0
1 | 08-005-057-00000 | 김병윤 | 김천로21(부곡동 1254-39) | 12
1 | 08-005-058-00000 | 김병윤 | 김천로21,미용실(부곡동 1254-38) | 136
1 | 08-005-058-00100 | 김병윤 | 김천로21,학원(부곡동 432-1) | 51
1 | 08-005-059-00000 | 김병윤 | 부곡시장샛길4-2(부곡동 432-1) | 263
1 | 08-005-060-00000 | 김병락 | 부곡시장샛길4-2(부곡동 432-1) | 279
1 | 08-005-061-00000 | 김일득 | 부곡시장샛길4-1(부곡동 432-1) | 123
1 | 08-005-062-00000 | 김병락 | 부곡시장샛길4(부곡동 432-1) | 0
1 | 08-005-063-00000 | 이상석 | 부곡시장샛길6(부곡동 432-19) | 301
1 | 08-005-064-00000 | 백용금 | 부곡시장샛길8(부곡동 432-8) | 240
1 | 08-005-065-00000 | 정주영 | 부곡시장샛길10(부곡동 432-9) | 157
1 | 08-005-066-00000 | 박기성 | 부곡시장샛길9(부곡동 432) | 224
1 | 08-005-067-00000 | 김원식 | 부곡시장샛길7(부곡동 434-6) | 281
1 | 08-005-068-00000 | 조선구 | 부곡시장샛길5(부곡동 365) | 44
1 | 08-005-069-00000 | 김명순 | 김천로19,제분소(부곡동 434-3) | 803
1 | 08-005-070-00000 | 하태삼 | 김천로17-1,미장원(부곡동 1254-8) | 201
1 | 08-005-071-00000 | 김병철 | 김천로17,김천PC(부곡동 1254-9) | 184
1 | 08-005-072-00000 | 박우익 | 김천로15-1,왕천파닭(부곡동 433-3) | 218
1 | 08-005-073-00000 | 위성진 | 김천로15-1,문명공인중개사(부곡동 433-6) | 294
1 | 08-005-074-00000 | 손은영 | 김천로13,안동뭉티기(부곡동 366-1 ) | 586
1 | 08-005-075-00000 | 조경배 | 김천로13(부곡동 1254-11)지업사 | 0
1 | 08-005-076-00000 | 홍종근 | 부곡시장길4,용호네오리(부곡동 366-1) | 303
1 | 08-005-077-00000 | 김창희 | 부곡시장길4,녹두꼴(부곡동 368-1) | 495
1 | 08-005-077-00100 | 정계용 | 부곡시장길8,태평건설(부곡동 432-22) | 77
1 | 08-005-077-00200 | 문정석 | 부곡시장1길10,꿈나라파크(부곡동 367-3) | 1067
1 | 08-005-077-00400 | 이윤경 | 부곡동 402-6 | 0
1 | 08-005-079-00000 | 서남주 | 감천로9,주유소(부곡동 366-3) | 251
1 | 08-005-080-00000 | 변병수 | 김천로5-1,지하(부곡동 402-13)-보스가요방 | 98
1 | 08-005-080-00100 | 변병수 | 김천로5-1,1층(부곡동 402-13) | 91
1 | 08-005-080-00200 | 변병수(2층) | 김천로5-1,2층 모나코가요방(부곡동 402-13) | 123
1 | 08-005-080-00300 | 변병수C | 김천로5-1,3층 집주인(부곡동 402-13) | 822
1 | 08-005-080-00400 | 백종철 | 감천로5-1,지하(부곡동 402-14) | 581
1 | 08-005-081-00000 | 전형진 | 감천로5(부곡동 402-5, 402-16) | 2790
1 | 08-005-081-00300 | 김우식 | 시민로8,세원유통(부곡동 402-4) | 683
1 | 08-005-082-00000 | 김해주 | 부곡시장1길6,경주쌈밥(부곡동 402-3) | 563
1 | 08-005-082-00100 | 김관촉 | 부곡시장1길10,오페라(부곡동 402-21) | 3535
1 | 08-005-083-00000 | 김관촉 | 부곡시장1길10,프로포즈(부곡동 402-2) | 3099
1 | 08-005-083-00100 | 김형배 | 부곡시장1길14,전선야곡(부곡동 402-1) | 1131
1 | 08-005-083-00200 | 박산옥 | 부곡시장1길18,벽계수(부곡동 420-19) | 896
1 | 08-005-083-00300 | 최명배 | 부곡시장1길29,호박이야기(부곡동 401-24) | 558
1 | 08-005-083-00400 | 이종권 | 부곡시장1길30,제일여관(부곡동 432-6) | 1218
1 | 08-005-083-00500 | 유영덕(그린파크) | 부곡시장1길28,그린장여관(부곡동 432-21) | 1894
1 | 08-005-084-00100 | 김종근 | 부곡시장1길32,다라가요방(부곡동 432-17) | 252
1 | 08-005-085-00000 | 성기영 | 부곡시장1길38,하이파크(부곡동 442-6) | 1741
1 | 08-005-086-00000 | 우광수 | 부곡시장1길40,광수샤시(부곡동 442-4) | 139
1 | 08-005-087-00000 | 김옥연 | 구농고길9(부곡동 441-10) | 152
1 | 08-005-088-00000 | 송순자 | 구농고길7(부곡동 441-9) | 64
1 | 08-005-089-00000 | 강영희 | 구농고길5(부곡동 441-11) | 1158
1 | 08-005-090-00000 | 박응용 | 구농고길3,엘머하우스(부곡동 441-3) | 188
1 | 08-005-091-00000 | 박응용 | 구농고길3(부곡동 441-3) | 157
1 | 08-006-002-00000 | 이인호(김정자) | 후생길11(부곡동 439-4) | 143
1 | 08-006-003-00000 | 이정숙 | 부곡동 1237-83 | 0
1 | 08-006-003-00200 | 이명자 | 후생길7(부곡동 439-6) | 0
1 | 08-006-005-00000 | 오정갑 | 구농고1길8-27(부곡동 1237-5) | 514
1 | 08-006-006-00000 | 김창배 | 김천로27-1(부곡동 1237-87) | 276
1 | 08-006-006-00100 | 김창배 | 김천로27-1(부곡동 1237-87) | 43
1 | 08-006-007-00000 | 박대현 | 구농고길12-20(부곡동 440-12) | 142
1 | 08-006-008-00000 | 김삼출 | 구농고1길8-18(부곡동 440-11) | 153
1 | 08-006-009-00000 | 조영선 | 구농고길12,낙원모텔(부곡동 440-10) | 2283
1 | 08-006-010-00000 | 김봉현 | 후생길17,장군보살(부곡동440-6 ) | 129
1 | 08-006-011-00000 | 박남이 | 구농고길12-11(부곡동 440-7) | 332
1 | 08-006-013-00000 | 박성연 | 구농고길12-9(부곡동 440-8) | 77
1 | 08-006-014-00000 | 이성희 | 구농고1길8-9(부곡동 440-5) | 211
1 | 08-006-015-00000 | 하명우 | 구농고1길8-7(부곡동 440-2) | 242
1 | 08-006-016-00000 | 김종용 | 구농고1길10(부곡동 444-4) | 409
1 | 08-006-017-00000 | 이경구(바이올렛원룸) | 구농고1길8(부곡동 443-6) | 1445
1 | 08-006-019-00000 | 이형수 | 구농고길8(부곡동 444-2) | 388
1 | 08-006-020-00000 | 박효수 | 구농고길5(부곡동 444-6) | 309
1 | 08-006-021-00000 | 강순돌 | 구농고길9(부곡동 444-3) | 112
1 | 08-006-021-00100 | 윤일봉 | 구농고길12(부곡동 1237-128) | 137
1 | 08-006-022-00000 | 이계순 | 구농고1길13(부곡동 445-16) | 148
1 | 08-006-023-00000 | 윤두윤 | 구농고1길18-2(부곡동 1237-75) | 93
1 | 08-006-024-00000 | 우병일 | 구농고1길18-6(부곡동 1237-77) | 176
1 | 08-006-026-00000 | 김유정(김유식) | 후생길19(부곡동 440-4) | 173
1 | 08-006-027-00000 | 박희욱 | 후생길18-1(부곡동 444) | 29
1 | 08-006-028-00000 | 배정의 | 구농고2길8(부곡동 445) | 69
1 | 08-006-029-00000 | 박경열 | 후생길31(부곡동 1237-28) | 19
1 | 08-006-030-00000 | 윤정순(윤영순) | 후생길17-1(부곡동 1237-73) | 89
1 | 08-006-031-00000 | 문칠술 | 후생길33(평화동 464-22, 464-23) | 327
1 | 08-006-032-00000 | 강경택 | 구농고1길17-3(부곡동 1237-72) | 526
1 | 08-006-033-00000 | 이현벽 | 후생길37,슈퍼(부곡동 1237-65) | 195
1 | 08-006-034-00000 | 김명수 | 구농고2길16(부곡동 1237-71) | 36
1 | 08-006-035-00000 | 박중화 | 후생길39(부곡동 1237-64) | 177
1 | 08-006-037-00000 | 김해덕 | 구농고2길17-9(부곡동 1237-69) | 49
1 | 08-006-037-00100 | 권기열 | 구농고2길17-12(부곡동 1237-62) | 331
1 | 08-006-038-00000 | 박중화 | 후생길41(부곡동 1237-63) | 31
1 | 08-006-039-00000 | 목희준(구 목팽갑) | 구농고3길8(부곡동 445-22) | 431
1 | 08-006-040-00000 | 이상근 | 구농고2길17-24(부곡동 1237-52) | 67
1 | 08-006-041-00000 | 권부기 | 구농고2길17-22(부곡동 6-3) | 50
1 | 08-006-042-00000 | 문상종 | 구농고2길17-22(평화동 464-29) | 164
1 | 08-006-043-00000 | 엄진난 | 구농고2길17-14(부곡동 1237-61) | 217
1 | 08-006-044-00000 | 박명자 | 구농고4길20(부곡동 1237-48) | 23
1 | 08-006-044-00100 | 김석조 | 구농고4길22(부곡동 1237-49) | 67
1 | 08-006-045-00000 | 엄진애 | 구농고4길19(부곡동 1237-37) | 202
1 | 08-006-046-00000 | 이성규 | 구농고4길17(부곡동 6-5) | 159
1 | 08-006-047-00000 | 부심경노당 | 후생길47(부곡동 1237-54) | 63
1 | 08-006-048-00000 | 최창국 | 후생길49(부곡동 1237-36) | 80
1 | 08-006-049-00000 | 박정용 | 후생길51(부곡동 1237-39) | 53
1 | 08-006-051-00000 | 이정숙 | 후생길53(부곡동 1237-31) | 197
1 | 08-006-052-00000 | 박정용 | 구농고4길19-10(부곡동 1237-41) | 156
1 | 08-006-053-00000 | 이재문 | 구농고4길19-12(부곡동 1237-42) | 1
1 | 08-006-054-00000 | 이기준 | 구농고4길19-14(부곡동 1237-45) | 0
1 | 08-006-055-00000 | 이태섭 | 구농고4길19-16(부곡동 1237-44) | 0
1 | 08-006-056-00000 | 이정자 | 구농고4길19-18(부곡동 1237-45) | 92
1 | 08-006-056-00100 | 이복순 | 후생길55(부곡동 1237-30) | 27
1 | 08-006-057-00000 | 김영희 | 구농고4길19-22(부곡동 1237-29) | 193
1 | 08-006-057-00100 | 김영희 | 구농고4길19-24(부곡동 445-30) | 4
1 | 08-006-058-00000 | 박동화 | 구농고4길19-26(부곡동 1237) | 201
1 | 08-006-061-00000 | 박가매 | 구농고5길23(부곡동 1237-8) | 188
1 | 08-006-065-00000 | 오종환 | 구농고5길19(부곡동 1237-19) | 51
1 | 08-006-067-00000 | 임영분 | 구농고5길19(부곡동 1237-10) | 55
1 | 08-006-067-00100 | 신영태 | 구농고5길21(부곡동 1237-15) | 30
1 | 08-006-068-00000 | 이명식 | 후생길67(부곡동 1237-126) | 582
1 | 08-006-069-00000 | 신중연 외1(문주현) | 후생길67(부곡동 1237-127) | 162
1 | 08-006-069-00100 | 이정옥 | 후생길71(부곡동 1237-2) | 370
1 | 08-006-069-00200 | 유영우 | 후생길69(부곡동 1237-159) | 210
1 | 08-006-069-00300 | 양희철 | 구농고6길42(부곡동 1237-152) | 184
1 | 08-006-071-00000 | 유승우 | 구농고6길26(부곡동 445-1) | 119
1 | 08-006-072-00000 | 김계순 | 구농고3길20(부곡동 445-33) | 634
1 | 08-006-073-00000 | 홍무송 | 구농고3길18(부곡동 445-24) | 313
1 | 08-006-073-00100 | 홍옥성 | 구농고3길14(부곡동 445-35) | 271
1 | 08-006-074-00000 | 정상학 | 구농고3길28-1(부곡동 445-25) | 397
1 | 08-006-075-00000 | 유만철 | 구농고3길28(부곡동 445) | 188
1 | 08-006-076-00000 | 김광연 | 구농고3길32(부곡동 457-3) | 380
1 | 08-006-076-00100 | 황덕연 | 구농고3길34(부곡동 457-2) | 200
1 | 08-006-077-00000 | 김철동 | 구농고3길38(부곡동 457-1) | 242
1 | 08-006-077-00100 | 김기윤 | 구농고6길33(부곡동 392-38) | 399
1 | 08-006-077-00300 | 도중석 | 구농고6길42(부곡동 392-35) | 45
1 | 08-006-077-00400 | 신기원 | 구농고6길35(부곡동 392-40) | 192
1 | 08-006-077-00500 | 현영춘 | 구농고6길37(부곡동 392-8) | 204
1 | 08-006-077-00600 | 오점식 | 구농고6길39(부곡동 392-41) | 227
1 | 08-006-077-00700 | 삼보로얄맨션 | 구농고6길40,207호(부곡동 458-1) | 7022
1 | 08-006-077-00800 | 김유진외1 | 구농고6길43-3(부곡동 459-1) | 204
1 | 08-006-078-00000 | 유옥순 | 구농고6길31(부곡동 392-33) | 82
1 | 08-006-078-00100 | 백인근 | 구농고3길48(부곡동 460) | 411
1 | 08-006-078-00200 | 주길종 | 구농고3길50(부곡동 392-37) | 361
1 | 08-006-078-00300 | 이유영 | 구농고3길52(부곡동 392-36) | 76
1 | 08-006-078-00400 | 허정옥 | 구농고3길54(부곡동 392-27) | 105
1 | 08-006-079-00000 | 김동수 | 구농고3길58(부곡동 393-16) | 295
1 | 08-006-079-00100 | 배한수 | 구농고8길17(부곡동 393-14) | 196
1 | 08-006-079-00200 | 김용의 | 구농고8길19(부곡동 393-12) | 140
1 | 08-006-079-00300 | 이근민 | 구농고8길21-3(부곡동 393-11) | 116
1 | 08-006-079-00400 | 송준서 | 구농고8길21-4(부곡동 393-3) | 197
1 | 08-006-079-00500 | 이시강 | 구농고8길21(부곡동 393-9) | 41
1 | 08-006-079-00600 | 신성구 | 구농고8길28,가동101호(부곡동 392-20,덕일연립) | 208
1 | 08-006-079-00700 | 김명자 | 구농고8길28,가동301호(부곡동 392-20,덕일연립) | 224
1 | 08-006-079-00800 | 박영환 | 구농고8길28,가동201호(부곡동 392-20,덕일연립) | 294
1 | 08-006-079-00900 | 박광용 | 구농고8길28,가동102호(부곡동 392-20,덕일연립) | 106
1 | 08-006-079-01000 | 최진환 | 구농고8길28,가동202호(부곡동 392-20,덕일연립) | 228
1 | 08-006-079-01100 | 김상임 | 구농고8길28,가동302호(부곡동 392-20,덕일연립) | 106
1 | 08-006-079-01200 | 김희수 | 구농고8길28,가동103호(부곡동 392-20,덕일연립) | 202
1 | 08-006-079-01300 | 박상만 | 구농고8길28,가동203호(부곡동 392-20,덕일연립) | 259
1 | 08-006-079-01400 | 이억분 | 구농고8길28,가동303호(부곡동 392-20,덕일연립) | 241
1 | 08-006-079-01500 | 이성만 | 구농고8길28,가동104호(부곡동 392-20,덕일연립) | 170
1 | 08-006-079-01600 | 김윤식 | 구농고8길28,가동204호(부곡동 392-20,덕일연립) | 160
1 | 08-006-079-01700 | 이화영 | 구농고8길28,가동304호(부곡동 392-20,덕일연립) | 279
1 | 08-006-079-01800 | 김점숙 | 구농고8길28,가동105호(부곡동 392-20,덕일연립 ) | 176
1 | 08-006-079-01900 | 손수훈 | 구농고8길28,가동205호(부곡동 392-20,덕일연립) | 306
1 | 08-006-079-02000 | 전경란 | 구농고8길28,가동305호(부곡동 392-20,덕일연립) | 51
1 | 08-006-079-02100 | 이영숙 | 구농고8길28,가동306호(부곡동 392-20,덕일연립) | 53
1 | 08-006-079-02200 | 박래우(황은정) | 구농고8길28,가동206호(부곡동 392-20,덕일연립) | 338
1 | 08-006-079-02300 | 김웅 | 구농고8길28,가동106호(부곡동 392-20,덕일연립) | 128
1 | 08-006-079-02400 | 윤승배 | 구농고8길28,나동301호(부곡동 392-20,덕일연립) | 370
1 | 08-006-079-02500 | 여명희 | 구농고8길28,나동201호(부곡동 392-20,덕일연립) | 300
1 | 08-006-079-02600 | 김영호 | 구농고8길28,나동101호(부곡동 392-20,덕일연립) | 217
1 | 08-006-079-02700 | 이상임 | 구농고8길28,나동302호(부곡동 392-20,덕일연립) | 160
1 | 08-006-079-02800 | 강석님 | 구농고8길28,나동202호(부곡동 392-20,덕일연립) | 189
1 | 08-006-079-02900 | 김선경 | 구농고8길28,나동102호(부곡동 392-20,덕일연립) | 149
1 | 08-006-079-03000 | 이왕석 | 구농고8길28,나동303호(부곡동 392-20,덕일연립) | 95
1 | 08-006-079-03100 | 윤정희외2 | 구농고8길28,나동203호(부곡동 392-20,덕일연립) | 154
1 | 08-006-079-03200 | 김금자 | 구농고8길28,나동103호(부곡동 392-20,덕일연립) | 111
1 | 08-006-079-03300 | 서미자 | 구농고8길28,나동304호(부곡동 392-20,덕일연립) | 397
1 | 08-006-079-03400 | 이재동 | 구농고8길28,나동204호(부곡동 392-20,덕일연립) | 194
1 | 08-006-079-03500 | 채영숙 | 구농고8길28,나동104호(부곡동 392-20,덕일연립) | 108
1 | 08-006-079-03600 | 강대구 | 구농고8길28,나동305호(부곡동 392-20,덕일연립) | 147
1 | 08-006-079-03700 | 박규용 | 구농고8길28,나동205호(부곡동 392-20,덕일연립) | 225
1 | 08-006-079-03800 | 박종덕 | 구농고8길28,나동105호(부곡동 392-20,덕일연립) | 113
1 | 08-006-079-03900 | (주)케이티 | 구농고8길28,나동306호(부곡동 392-20,덕일연립) | 85
1 | 08-006-079-04000 | 박성자 | 구농고8길28,나동206호(부곡동 392-20,덕일연립) | 11
1 | 08-006-079-04100 | 신광덕 | 구농고8길28,나동106호(부곡동 392-20,덕일연립) | 228
1 | 08-006-079-04200 | (주)케이티 | 구농고8길28,나동307호(부곡동 392-20,덕일연립) | 33
1 | 08-006-079-04300 | 박기순 | 구농고8길28,나동207호(부곡동 392-20,덕일연립) | 105
1 | 08-006-079-04400 | 이재희 | 구농고8길28,나동107호(부곡동 392-20,덕일연립) | 133
1 | 08-006-079-04500 | 김애희 | 구농고8길28,나동308호(부곡동 392-20,덕일연립) | 70
1 | 08-006-079-04600 | 김상원 | 구농고8길28,나동208호(부곡동 392-20,덕일연립) | 189
1 | 08-006-079-04700 | 김미경 | 구농고8길28,나동108호(부곡동 392-20,덕일연립) | 159
1 | 08-006-079-04800 | 김영휘 | 구농고7길22,가동301호(부곡동 392-30,덕일연립) | 319
1 | 08-006-079-04900 | 김학영 | 구농고7길22,가동201호(부곡동 392-30,덕일연립) | 285
1 | 08-006-079-05000 | 이세열 | 구농고7길22,가동 101호(부곡동 392-30,덕일연립) | 366
1 | 08-006-079-05100 | 김진문 | 구농고7길22,가동302호(부곡동 392-30,덕일아파트) | 224
1 | 08-006-079-05200 | 이묘악 | 구농고7길22,가동202호(부곡동 392-30,덕일연립) | 137
1 | 08-006-079-05300 | 이영경 | 구농고7길22,가동102호(부곡동 392-30,덕일연립) | 199
1 | 08-006-079-05400 | 최칠봉 | 구농고7길22,가동303호(부곡동 392-30,덕일연립) | 40
1 | 08-006-079-05500 | 김병영 | 구농고7길22,가동203호(부곡동 392-30,덕일연립) | 169
1 | 08-006-079-05600 | 박종수 | 구농고7길22,가동103호(부곡동 392-30,덕일연립) | 191
1 | 08-006-079-05700 | 최성욱 | 구농고7길22,가동304호(부곡동 392-30,덕일연립) | 139
1 | 08-006-079-05800 | 이재만 | 구농고7길22,가동 204호(부곡동 392-30,덕일연립) | 27
1 | 08-006-079-05900 | 금정자 | 구농고7길22,다동104호(부곡동 392-30,덕일연립아파트) | 48
1 | 08-006-079-06000 | 박소윤 | 구농고7길18,슈퍼(부곡동 392-30) | 115
1 | 08-006-080-00000 | 서칠임 | 구농고3길60-1(부곡동 393-13) | 130
1 | 08-006-081-00000 | 유순이 | 구농고3길60(부곡동 393-15) | 67
1 | 08-006-082-00000 | 전병만 | 구농고3길62(부곡동 393-8) | 201
1 | 08-006-083-00000 | 김진학 | 구농고3길64(부곡동 393-6) | 202
1 | 08-006-084-00000 | 박천섭 | 구농고3길68(부곡동 393-17) | 376
1 | 08-006-085-00000 | 정재철 | 구농고8길33(부곡동 393-18) | 344
1 | 08-006-086-00000 | 문동연 | 구농고8길32(부곡동 392-3 201호) | 331
1 | 08-006-087-00000 | 최명자B | 구농고8길32(부곡동 392-3 101호) | 262
1 | 08-006-088-00000 | 김이태 | 구농고8길32(부곡동 392-3 202호) | 222
1 | 08-006-089-00000 | 김구원 | 구농고8길32(부곡동 392-3 102호) | 263
1 | 08-006-090-00000 | 백금규 | 구농고8길25-4(부곡동 393-2) | 89
1 | 08-006-091-00000 | 이한재B | 구농고8길23(부곡동 393-19) | 344
1 | 08-006-092-00000 | 부평경노당 | 후생길87(부곡동 1237-1) | 191
1 | 08-006-093-00000 | 상아아파트(208호) | 구농고9길16(부곡동 318-9, 393-4) | 7811
1 | 08-006-094-00000 | 이영진 | 구농고8길34(부곡동 465-10) | 139
1 | 08-006-095-00000 | 성은교회 | 구농고8길29(부곡동 393-1) | 1045
1 | 08-006-096-00000 | 헤원주택 | 구농고8길38-8(부곡동 392-42) | 1020
1 | 08-006-097-00000 | 양희철 | 구농고6길43-7(부곡동 392-1) | 112
1 | 08-007-001-00000 | 김진배 | 구농고3길59(부곡동 395-8) | 162
1 | 08-007-002-00000 | 이준희 | 구농고3길61(부곡동 395-5) | 106
1 | 08-007-002-00100 | 정화진 | 구농고3길65(부곡동 395-18) | 164
1 | 08-007-003-00000 | 이정식 | 구농고3길67(부곡동 395-1) | 214
1 | 08-007-003-00100 | 이진원 | 구농고9길11(부곡동 394-1) | 665
1 | 08-007-003-00200 | 김대수 | 부곡동 394-2(구농고9길9) | 0
1 | 08-007-004-00000 | 강해수 | 구농고9길8-4(부곡동 395-12) | 21
1 | 08-007-004-00100 | 한성선 | 구농고9길8-6(부곡동 395-20) | 190
1 | 08-007-005-00000 | 권길식 | 구농고9길8-8(부곡동 395-21) | 149
1 | 08-007-005-00100 | 진광언 | 영남대로1520(부곡동 1237-125) | 766
1 | 08-007-005-00200 | 전광운 | 영남대로1518(부곡동 476-4) | 109
1 | 08-007-005-00400 | 김천시장(산림녹지과) | 김천시 부곡동 476-10(벽천공원-대전방향) | 2280
1 | 08-007-005-00600 | 라태연 | 영남대로1530(부곡동 466-3) | 0
1 | 08-007-006-00000 | 서홍수 | 시민로54(부곡동 394-5) | 783
1 | 08-007-006-00100 | 임성한 | 시민로5(부곡동 394-8) | 282
1 | 08-007-006-00300 | 이창수 | 구농고9길3(부곡동 394-7) | 263
1 | 08-007-008-00200 | 유덕상 | 시민로52-1(부곡동 395-2),한샘하우징 | 263
1 | 08-007-008-00300 | 정원주(해동전기) | 시민로56(부곡동 394-3) | 49
1 | 08-007-008-00600 | 권옥태 | 시민로52(부곡동 395-3) | 329
1 | 08-007-009-00000 | 이무선 | 신민로50(부곡동 315-4) | 755
1 | 08-007-010-00000 | 박범식 | 시민로48(부곡동 395-9) | 685
1 | 08-007-011-00000 | 정동근 | 구농고길92(부곡동 395-7)청주숯불갈비 | 1387
1 | 08-007-012-00000 | 이종석 | 구농고길90(부곡동 395-10) | 180
1 | 08-007-013-00000 | 강남숙 | 구농고8길3(부곡동 395-11) | 361
1 | 08-007-013-00100 | 강남숙 | 구농고8길5(부곡동 395-8) | 293
1 | 08-007-014-00000 | 이말자 | 구농고8길7-4(부곡동 395-15) | 97
1 | 08-007-015-00000 | 강광열 | 구농고8길7-6(부곡동 395-14) | 352
1 | 08-007-016-00000 | 이선숙 | 구농고8길7-5(부곡동 395-25) | 210
1 | 08-007-017-00000 | 최구응 | 구농고8길7-2(부곡동 395-16) | 153
1 | 08-007-017-00100 | 김점순 | 구농고8길8(부곡동 396-2) | 184
1 | 08-007-017-00200 | 박시하 | 구농고8길10(부곡동 396-16) | 203
1 | 08-007-017-00300 | 김동기 | 구농고8길6-1(부곡동 396-21) | 0
1 | 08-007-017-00400 | 백분연 | 구농고3길57(부곡동 395-13) | 241
1 | 08-007-017-00500 | 신기영 | 구농고3길55(부곡동 396-1) | 454
1 | 08-007-018-00000 | 유택상 | 구농고8길6(부곡동 396-12) | 118
1 | 08-007-019-00000 | 최정태 | 구농고3길4(부곡동 396-19) | 208
1 | 08-007-020-00000 | 이정선 | 구농고길86(부곡동 396-3) | 398
1 | 08-007-021-00000 | 손주식 | 구농고길84,제일슈퍼(부곡동 396-11) | 590
1 | 08-007-022-00000 | 김영숙 | 구농고길82,한양유통(부곡동 396-4) | 162
1 | 08-007-022-00100 | 이태호 | 구농고길76(부곡동 396-9) | 326
1 | 08-007-022-00200 | 김상수 | 구농고7길4(부곡동 396-27) | 165
1 | 08-007-022-00300 | 김덕조 | 구농고7길6(부곡동 396-26) | 172
1 | 08-007-022-00400 | 박태상 | 구농고7길8(부곡동 396-8) | 202
1 | 08-007-022-00500 | 정복순 | 구농고6길21(부곡동 396-30) | 254
1 | 08-007-022-00600 | 이종이 | 구농고6길19(부곡동 396-29) | 171
1 | 08-007-022-00700 | 최근만 | 구농고길78(부곡동 396-23.25) | 551
1 | 08-007-023-00000 | 김성규 | 구농고길74(부곡동 396-10) | 205
1 | 08-007-024-00000 | 김영희 | 구농고7길1(부곡동396-24) | 424
1 | 08-007-024-00100 | 김영희 | 구농고7길1(부곡동396-24) | 256
1 | 08-007-025-00000 | 신순철 | 구농고7길3(부곡동 396-13) | 155
1 | 08-007-026-00000 | 송우경 | 구농고7길7(부곡동 396-15) | 271
1 | 08-007-026-00100 | 김태용 | 구농고7길11(부곡동 396-18) | 571
1 | 08-007-026-00200 | 김명순 | 구농고3길51(부곡동 396-17) | 75
1 | 08-007-027-00000 | 정윤영 | 구농고3길45(부곡동 396-6) | 224
1 | 08-007-028-00000 | 김종목 | 구농고3길43(부곡동 396-20) | 164
1 | 08-007-028-00100 | 정신동 | 구농고3길41(부곡동 396-7) | 525
1 | 08-007-029-00000 | 김준모 | 구농고3길37(부곡동 397-27) | 244
1 | 08-007-030-00000 | 이원주 | 구농고3길39(부곡동 397-1) | 166
1 | 08-007-031-00000 | 김미숙 | 구농고6길24(부곡동 397-26) | 612
1 | 08-007-032-00000 | 이복응 | 구농고6길22(부곡동 397-2) | 129
1 | 08-007-033-00000 | 장정순 | 구농고3길20-1(부곡동 397-4) | 176
1 | 08-007-034-00000 | 남승숙 | 구농고6길20(부곡동 397-5) | 85
1 | 08-007-034-00100 | 이응진 | 구농고6길17(부곡동 396-28) | 129
1 | 08-007-035-00000 | 이종숙 | 구농고6길18(부곡동 397-6) | 188
1 | 08-007-035-00100 | 박영희 | 구농고길68(부곡동 397-21) | 967
1 | 08-007-036-00000 | 이동기 | 구농고길66-1(부곡동 397-39) | 55
1 | 08-007-036-00100 | 구자환 | 구농고길64-4(부곡동 397-38) | 283
1 | 08-007-036-00200 | 정용분 | 구농고길62(부곡동 397-33) | 238
1 | 08-007-037-00000 | 김동희 | 구농고길64-5(부곡동 397-7), 원룸 | 176
1 | 08-007-038-00000 | 정수평 | 구농고길64-6(부곡동 397-13) | 209
1 | 08-007-039-00000 | 김동희 | 구농고길64-7(부곡동 397-24) | 546
1 | 08-007-040-00000 | 임정웅 | 구농고길64-8(부곡동 397-20) | 46
1 | 08-007-041-00000 | 김순분 | 구농고길64-10(부곡동 397-12) | 838
1 | 08-007-042-00000 | 김지숙 | 구농고길64-9(부곡동 397-23) | 451
1 | 08-007-043-00000 | 김금순 | 구농고길64-2(부곡동 397-10) | 76
1 | 08-007-044-00000 | 김종희 | 구농고길64-13(부곡동 397-36) | 231
1 | 08-007-044-00100 | 김금선 | 구농고3길35(부곡동 397-8) | 95
1 | 08-007-045-00000 | 이금석 | 구농고3길27(부곡동 397-11) | 364
1 | 08-007-046-00000 | 백봉수 | 구농고3길25(부곡동 397-17) | 452
1 | 08-007-047-00000 | 김성구 | 구농고5길11(부곡동 397-18) | 91
1 | 08-007-048-00000 | 조성우 | 구농고5길12(부곡동 398-1) | 173
1 | 08-007-049-00000 | 이영진 | 구농고5길10(부곡동 398-30) | 241
1 | 08-007-050-00000 | 서장용 | 구농고5길9(부곡동 397-34) | 271
1 | 08-007-051-00000 | 김종철 | 구농고5길7-1(부곡동 397-16) | 238
1 | 08-007-052-00000 | 정호용 | 구농고5길8(부곡동 398-3) | 263
1 | 08-007-052-00100 | 김옥순 | 구농고5길7(부곡동 397-31) | 160
1 | 08-007-053-00000 | 백희자 | 구농고5길4(부곡동 397-15) | 176
1 | 08-007-054-00000 | 강원석 | 구농고5길3(부곡동 397-28) | 88
1 | 08-007-054-00100 | 김명환 | 구농고5길3(부곡동 397-30) | 321
1 | 08-007-055-00000 | 박노잠 | 구농고5길6(부곡동 398-4) | 229
1 | 08-007-056-00000 | 박세용 | 구농고5길1(부곡동 397-14) | 875
1 | 08-007-056-00100 | 최주곤 | 구농고길58(부곡동 397-19) | 706
1 | 08-007-056-00200 | 권영수 | 구농고길58(부곡동 397-19) | 220
1 | 08-007-057-00000 | 이상길(미래로어린이집) | 구농고길52(부곡동 398-47) | 405
1 | 08-007-058-00000 | 김종용 | 구농고길48(부곡동 398-5) | 321
1 | 08-007-059-00000 | 송천익 | 구농고길42(부곡동 398-28) | 986
1 | 08-007-059-00100 | 신상균 | 구농고길38(부곡동 398-36) | 3
1 | 08-007-059-00200 | 신성구 | 구농고길42(부곡동 398-28) | 3
1 | 08-007-060-00000 | 박근홍 | 구농고4길2(부곡동 398-36) | 618
1 | 08-007-061-00000 | 김진동 | 구농고4길3(부곡동 398-32) | 266
1 | 08-007-062-00000 | 오세종 | 구농고4길4(부곡동 398-27) | 172
1 | 08-007-063-00000 | 박금아 | 구농고4길6(부곡동 398-34) | 204
1 | 08-007-064-00000 | 이기열 | 구농고4길7(부곡동 398-7) | 339
1 | 08-007-065-00000 | 박옥자 | 구농고4길8(부곡동 398-33) | 198
1 | 08-007-066-00000 | 김태호 | 구농고4길10(부곡동 398-12) | 74
1 | 08-007-067-00000 | 조재선 | 구농고4길13(부곡동 398-9) | 41
1 | 08-007-068-00000 | 현기운 | 구농고3길11(부곡동 398-8) | 191
1 | 08-007-069-00000 | 문음전 | 구농고3길15(부곡동 398-39) | 163
1 | 08-007-070-00000 | 이방기 | 구농고3길15-4(부곡동 398-2) | 140
1 | 08-007-071-00000 | 김상광 | 구농고3길15-3(부곡동 398-40) | 227
1 | 08-007-072-00000 | 권승훈 | 구농고3길15-5(부곡동 398-41) | 35
1 | 08-007-073-00000 | 홍순황 | 구농고3길15-6(부곡동 398-43) | 394
1 | 08-007-073-00100 | 이언영 | 구농고3길15-7(부곡동 398-48) | 183
1 | 08-007-073-00200 | 이언영 | 구농고3길15-7(부곡동 398-48) | 256
1 | 08-007-073-00300 | 이방목 | 구농고3길15-8(부곡동 398-50) | 322
1 | 08-007-074-00000 | 이승하 | 구농고3길7(부곡동 398-11) | 0
1 | 08-007-075-00000 | 김순심 | 구농고3길6(부곡동 445-8) | 165
1 | 08-007-076-00000 | 조상절 | 구농고3길5(부곡동 398-14) | 268
1 | 08-007-077-00000 | 김종덕 | 구농고2길15(부곡동 445-10) | 123
1 | 08-007-078-00000 | 문금호 | 구농고3길3(부곡동 398-15) | 411
1 | 08-007-079-00000 | 문영선 | 구농고2길14(부곡동 445-13) | 439
1 | 08-007-080-00000 | 여환정 | 부곡동 398-16 | 191
1 | 08-007-080-00100 | 전성우 | 구농고2길9(부곡동 398-17) | 219
1 | 08-007-082-00000 | 신재환 | 구농고2길5-4(부곡동 398-19) | 12
1 | 08-007-082-00100 | 전형근 | 구농고2길5-6(부곡동 398-18) | 131
1 | 08-007-083-00000 | 유찬종 | 구농고2길5-5(부곡동 398-22) | 125
1 | 08-007-084-00000 | 장동석 | 구농고2길5-3(부곡동 398-37) | 601
1 | 08-007-085-00000 | 박영서 | 구농고2길5(부곡동 398-23) | 102
1 | 08-007-086-00100 | 유성종 | 구농고2길3(부곡동 398-24) | 2049
1 | 08-007-087-00000 | 최봉수(미장원) | 구농고길28,서을교헤어(부곡동 447-1) | 87
1 | 08-007-087-00100 | 최봉수 | 구농고길28(부곡동 447-1) | 341
1 | 08-007-087-00200 | 최봉수(식당) | 구농고길28,남해아구타운(부곡동 447-1) | 330
1 | 08-007-088-00000 | 이각배 | 구농고길34,굽는치킨(부곡동 398-25) | 372
1 | 08-007-089-00000 | 김종만 | 구농고길36(부곡동 398-26) | 206
1 | 08-007-090-00000 | 송재철(2층) | 구농고1길3(부곡동 447-10) | 167
1 | 08-007-090-00100 | 강석기 | 구농고1길3(부곡동 447-10) | 530
1 | 08-007-090-00200 | 송재철(1층) | 구농고1길3(부곡동 447-10) | 66
1 | 08-007-091-00000 | 이응숙 | 구농고길22(부곡동 443-7) | 235
1 | 08-007-091-00100 | 이응숙(가) | 구농고길22(부곡동 443-7) | 35
1 | 08-007-091-00200 | 이응숙(나) | 구농고길22(부곡동 443-7) | 0
1 | 08-007-091-00300 | 이응숙(다) | 구농고길22(부곡동 443-7) | 385
1 | 08-007-092-00000 | 소병호 | 구농고길20(부곡동 443-8) | 460
1 | 08-007-093-00000 | 김인묵 | 구농고길18(부곡동 443-9) | 670
1 | 08-007-094-00000 | 우리금고(1층2층) | 구농고길16(부곡동 443-11) | 402
1 | 08-007-095-00000 | 우리금고(주차장) | 구농고길16(부곡동 433-11) | 41
1 | 08-007-095-00100 | 우리금고(3층) | 구농고길16(부곡동 443-11) | 169
1 | 08-007-097-00000 | 문창주 | 구농고길10(부곡동 441-1) | 33
1 | 08-007-098-00000 | 임영배 | 구농고길8(부곡동 441-8) | 320
1 | 08-007-099-00000 | 신용운 | 구농고길6(부곡동 441-4) | 1184
1 | 08-007-101-00000 | 이건화(엘머하우스) | 구농고길4(부곡동 441-6) | 420
1 | 08-007-102-00000 | 남인원 | 김천로27(부곡동 1254-4) | 250
1 | 08-007-103-00000 | 남인원 | 김천로27(부곡동 1254-4) | 188
1 | 08-008-001-00000 | 유재명 | 부곡시장1길31,수정식당(부곡동 401-15 ) | 207
1 | 08-008-002-00000 | 우성하 | 부곡시장1길35(부곡동 401-25 ) | 269
1 | 08-008-003-00000 | 우기수 | 부곡시장1길37(부곡동 401-14 ) | 95
1 | 08-008-004-00000 | 이무홍 | 부곡시장1길41(부곡동 401-13 ) | 152
1 | 08-008-005-00000 | 유영대 | 구농고길17(부곡동 401-11) | 368
1 | 08-008-006-00000 | 김지환 | 구농고길17-1(부곡동 401-10 ) | 284
1 | 08-008-007-00000 | 김순남 | 구농고길25(부곡동 401-1 ) | 219
1 | 08-008-008-00000 | 김광식 | 구농고길23,금성슈퍼(부곡동 401-3 ) | 181
1 | 08-008-009-00000 | 정효규 | 구농고길23,금성슈퍼(부곡동 401-3 ) | 73
1 | 08-008-010-00000 | 김말숙 | 구농고길21,창포미장원(부곡동 401-9) | 466
1 | 08-008-011-00000 | 이명화 | 구농고길20-11(부곡동 401-26) | 97
1 | 08-008-012-00000 | 김성태 | 구농고길20-11(부곡동 401-19 ) | 45
1 | 08-008-013-00000 | 장옥석 | 구농고길20-10(부곡동 401-20) | 213
1 | 08-008-014-00100 | 이한영 | 부곡시장길20-8(부곡동 401-16) | 296
1 | 08-008-015-00000 | 이영화 | 구농고길20-6(부곡동 402-17) | 118
1 | 08-008-016-00000 | 이은영 | 부곡시장2길24(부곡동 401-18) | 0
1 | 08-008-016-00100 | 백철호 | 부곡시장길16,황금야식(부곡동 401-22) | 1249
1 | 08-008-017-00000 | 이성배 | 부곡시장길20-4(부곡동 401-22 ) | 116
1 | 08-008-017-00100 | 박형기 | 부곡시장길15(부곡동 8-5 ) | 289
1 | 08-008-017-00200 | 김연정 | 부곡시장길15(부곡동 409-1) | 1
1 | 08-008-017-00300 | 김춘석 | 부곡시장길15(부곡동 409-1) | 117
1 | 08-008-017-00400 | 최귀분 | 부곡시장길15(부곡동 409-1) | 92
1 | 08-008-017-00500 | 이남영 | 부곡시장길15(부곡동 409-1) | 230
1 | 08-008-017-00600 | 조병춘 | 부곡시장길15(부곡동 409-1) | 80
1 | 08-008-017-00700 | 조병춘 | 부곡시장길15(부곡동 409-1) | 22
1 | 08-008-017-00800 | 한석수 | 부곡시장길15(부곡동 409-1) | 343
1 | 08-008-017-00900 | 박래암 | 부곡시장길15(부곡동 409-1) | 60
1 | 08-008-017-01000 | 정재주 | 부곡시장길15(부곡동 409-1) | 157
1 | 08-008-017-01100 | 최원조 | 부곡시장길15(부곡동 409-1) | 7
1 | 08-008-017-01200 | 신대철 | 부곡시장길15(부곡동 409-1) | 7
1 | 08-008-017-01300 | 이종철 | 부곡시장길15(부곡동 409-1) | 50
1 | 08-008-017-01400 | 박희순 | 부곡시장길15(부곡동 409-1) | 28
1 | 08-008-017-01500 | 하중근 | 부곡시장길15(부곡동 409-1) | 477
1 | 08-008-017-01600 | 정재주(태양주택) | 부곡시장길15(부곡동 409-1) | 23
1 | 08-008-018-00000 | KT김천빌딩 | 시민로10(부곡동 409-2 ) | 2432
1 | 08-008-018-00100 | 박창식 | 부곡시장길15(부곡동 409-15) | 155
1 | 08-008-018-00200 | 김기한 | 부곡시장길15,1층40호41호(부곡동 409-1) | 147
1 | 08-008-018-00300 | 최성운 | 부곡시장길15,시루(부곡동 409-1) | 264
1 | 08-008-018-00400 | 최성운 | 부곡시장길15(부곡동 409-1) | 7
1 | 08-008-018-00600 | 이경옥 | 부곡시장길15(부곡동 409-1) | 0
1 | 08-008-018-00700 | 조희강 | 부곡시장길15(부곡동 409-1) | 0
1 | 08-008-019-00000 | 이용하 | 부곡시장길15(부곡동 409-1) | 96
1 | 08-008-019-00100 | 최귀분 | 부곡시장길15(부곡동 1109-11) | 8
1 | 08-008-021-00000 | 김희옥 | 부곡시장길15(부곡동 1109-11) | 5
1 | 08-008-022-00000 | 부곡시장공동변소 | 부곡시장길15(부곡동 1109-11) | 299
1 | 08-008-022-00100 | 박부기 | 부곡시장길15(부곡동 409-1) | 459
1 | 08-008-022-00200 | 정인식 | 부곡시장길15(부곡동 409-1) | 568
1 | 08-008-023-00000 | 손영선 | 부곡시장2길6(부곡동 409-9 ) | 289
1 | 08-008-023-00100 | 손영선 | 부곡시장2길6(부곡동 409-9 ) | 338
1 | 08-008-024-00000 | 신해수 | 시민로14,춘양원(부곡동 409-6 ) | 1581
1 | 08-008-024-00100 | 김혜숙 | 시민로12(부곡동 409-8 ) | 426
1 | 08-008-024-00200 | 최영수 | 시민로12(부곡동 409-10) | 0
1 | 08-008-025-00000 | 임상우 | 시민로16(부곡동 410-20) | 213
1 | 08-008-026-00000 | 이무숙(3층나기수) | 부곡시장2길3(부곡동 410-19) | 306
1 | 08-008-027-00000 | 이무숙(밀밭식당) | 부곡시장2길3(부곡동 410-19) | 54
1 | 08-008-028-00000 | 최귀분 | 부곡시장2길5-2(부곡동 410-18 ) | 156
1 | 08-008-029-00000 | 김의효 | 부곡시장2길5-6(부곡동 410-14 ) | 248
1 | 08-008-030-00000 | 최원태 | 부곡시장2길7(부곡동 410-13 ) | 249
1 | 08-008-031-00000 | 이호성(부원빌) | 부곡시장2길9(부곡동 410-10) | 1470
1 | 08-008-033-00000 | 강민주(부일빌) | 부곡시장2길13-3(부곡동 410-35) | 925
1 | 08-008-034-00000 | 김형배 | 부곡시장2길13-6(부곡동 410-22 ) | 655
1 | 08-008-035-00000 | 박근홍 | 부곡시장2길13-4(부곡동 410-24 ) | 489
1 | 08-008-035-00100 | 배효분 | 부곡시장2길17(부곡동 410-23 ) | 747
1 | 08-008-036-00000 | 김종두 | 부곡시장길28(부곡동 399-8 ) | 253
1 | 08-008-037-00000 | 김종두(미화식당) | 부곡시장길28(부곡동 399-8 ) | 0
1 | 08-008-037-00100 | 김종두철학관 | 부곡시장길28(부곡동 399-8 ) | 345
1 | 08-008-037-00200 | 김종두(막창) | 부곡시장길28(부곡동 399-8 ) | 188
1 | 08-008-037-00300 | 김종두(여관) | 부곡시장길28(부곡동 399-8 ) | 246
1 | 08-008-038-00000 | 김종두(여관) | 부곡시장길28(부곡동 399-8 ) | 296
1 | 08-008-039-00000 | 김종식 | 부곡시장2길24,백합유치원(부곡동 448 ) | 1814
1 | 08-008-040-00000 | 이수천 | 부곡시장2길29(부곡동 339-7 ) | 118
1 | 08-008-040-00100 | 이신화 | 부곡시장2길11(부곡동 399-7 ) | 156
1 | 08-008-041-00000 | 박종철 | 구농고길31(부곡동 399-6 ) | 327
1 | 08-008-042-00000 | 조현희(선재하이츠) | 구농고길33(부곡동 399-5 ) | 5
1 | 08-008-043-00100 | 최재임(반점) | 구농고길39(부곡동 399-2) | 329
1 | 08-008-044-00000 | 최재임 | 구농고길39(부곡동 399-2 ) | 518
1 | 08-008-044-00100 | 김홍문 | 구농고길43(부곡동 399-15 ) | 291
1 | 08-008-044-00200 | 옥구화 | 부곡시장길47(부곡동 399-1 ) | 183
1 | 08-008-045-00000 | 손계임 | 부곡시장길47(부곡동 411-3 ) | 221
1 | 08-008-046-00000 | 이영선 | 부곡시장길45(부곡동 411-4 ) | 119
1 | 08-008-047-00000 | 황윤연 | 부곡시장길43-1(부곡동 411-5 ) | 254
1 | 08-008-048-00000 | 석수봉 | 부곡시장길43(부곡동 411-6 ) | 365
1 | 08-008-049-00000 | 김만조 | 부곡시장길41(부곡동 411-7 ) | 85
1 | 08-008-050-00100 | 임옥희 | 부곡시장길40(부곡동 399-13 ) | 566
1 | 08-008-050-00200 | 김성운 | 부곡시장길36(부곡동 399-12 ) | 162
1 | 08-008-051-00000 | 김종두 | 부곡시장길34(부곡동 399-8 ) | 404
1 | 08-008-052-00000 | 최순애 | 부곡시장길29(부곡동 410-4 ) | 52
1 | 08-008-053-00000 | 김지홍 | 부곡시장길31(부곡동 410-3 ) | 66
1 | 08-008-054-00000 | 김순옥 | 부곡시장길33(부곡동 410-2 ) | 735
1 | 08-008-054-00100 | 김복동 | 부곡시장길35(부곡동 410-1) | 396
1 | 08-008-055-00000 | 김종학 | 부곡시장길39(부곡동 411-8 ) | 66
1 | 08-008-056-00000 | 김종민 | 부곡시장3길15(부곡동 411-20 ) | 110
1 | 08-008-057-00000 | 김언용 | 부곡시장3길16-3(부곡동 410-5 ) | 208
1 | 08-008-058-00000 | 방남식 | 부곡시장3길16-5(부곡동 410-4 ) | 215
1 | 08-008-059-00000 | 장행자 | 부곡시장3길16-7(부곡동 410-26 ) | 132
1 | 08-008-060-00000 | 신우철 | 부곡시장3길16-8(부곡동 410-34 ) | 149
1 | 08-008-061-00000 | 박광옥 | 부곡시장3길16-6(부곡동 410-8 ) | 180
1 | 08-008-062-00000 | 주성규 | 부곡시장3길16-4(부곡동 410-7 ) | 74
1 | 08-008-063-00000 | 박희용 | 부곡시장3길13-4(부곡동 411-9 ) | 115
1 | 08-008-064-00000 | 유영학 | 부곡시장3길13-6(부곡동 411-10 ) | 163
1 | 08-008-065-00000 | 류우근 | 부곡시장3길13-5(부곡동 411-11) | 520
1 | 08-008-065-00100 | 안용구 | 부곡시장3길13(부곡동 412-12 ) | 168
1 | 08-008-066-00000 | 강석두 | 부곡시장3길11(부곡동 411-23 ) | 273
1 | 08-008-067-00000 | 서규현 | 부곡시장3길10-3(부곡동 410-30) | 231
1 | 08-008-068-00000 | 이형옥 | 부곡시장3길10-5(부곡동 410-31) | 80
1 | 08-008-069-00000 | 황귀임 | 부곡시장3길10-7(부곡동 410-32 ) | 66
1 | 08-008-073-00100 | 손정순 | 부곡동 411-22 | 0
1 | 08-008-074-00000 | 최점석 | 부곡시장3길9-6(부곡동 411-19 ) | 200
1 | 08-008-075-00000 | 임현연 | 부곡시장3길9-5(부곡동 411-25 ) | 355
1 | 08-008-075-00100 | 정병재 | 부곡시장3길5(부곡동 411-26 ) | 146
1 | 08-008-075-00200 | 신상구A | 시민로24(부곡동 411-31 ) | 157
1 | 08-008-075-00300 | 신상구B | 시민로24(부곡동 411-31 ) | 200
1 | 08-008-075-00400 | 한국전기안전공사 | 시민로22(부곡동 410-17) | 0
1 | 08-008-076-00100 | 여환필 | 시민로20(부곡동 410-21 ) | 51
1 | 08-008-077-00000 | 안재억 | 시민로28(부곡동 411-21) | 322
1 | 08-008-077-00100 | 김길환 | 시민로26(부곡동 411-17 ) | 178
1 | 08-008-077-00200 | 최수부(우각한우촌) | 시민로24-1(부곡동 411-18 ) | 928
1 | 08-008-078-00000 | 윤영철 | 시민로30(부곡동 412-12 ) | 463
1 | 08-008-078-00100 | 김복순 | 시민로32-1(부곡동 412-9) | 387
1 | 08-008-078-00200 | 윤종락 | 시민로32(부곡동 412-10) | 288
1 | 08-008-078-00300 | 윤종락 | 시민로32(부곡동 412-10) | 112
1 | 08-008-078-00400 | 고시정 | 구농고6길2(부곡동 412-25 ) | 484
1 | 08-008-079-00000 | 구연태 | 부곡시장4길4(부곡동 411-16) | 230
1 | 08-008-080-00000 | 배순이 | 부곡시장4길5,우(부곡동 412-31) | 281
1 | 08-008-081-00000 | 정연후 | 부곡시장4길5-3(부곡동 412-15 ) | 250
1 | 08-008-081-00100 | 김인근 | 부곡시장4길5-4(부곡동 412-33 ) | 436
1 | 08-008-081-00200 | 이복 | 부곡시장4길5-5(부곡동 412-30 ) | 183
1 | 08-008-082-00000 | 김장식 | 부곡시장4길8-4(부곡동 411-15 ) | 312
1 | 08-008-083-00000 | 황연옥 | 부곡시장4길8-6(부곡동 411-32 ) | 202
1 | 08-008-084-00000 | 권낙준 | 부곡시장4길8-8(부곡동 411-33 ) | 174
1 | 08-008-085-00000 | 박영진 | 부곡시장4길8-5(부곡동 411-34 ) | 288
1 | 08-008-086-00000 | 강상연 | 부곡시장4길8-3(부곡동 411-35 ) | 69
1 | 08-008-087-00000 | 이조웅 | 부곡시장4길8-1(부곡동 411-36 ) | 129
1 | 08-008-088-00000 | 오기봉 | 부곡시장4길9(부곡동 412-19) | 217
1 | 08-008-089-00000 | 이택균 | 부곡시장4길11(부곡동 412-20) | 77
1 | 08-008-090-00000 | 류시헌 | 부곡시장4길13(부곡동 412-35) | 287
1 | 08-008-090-00100 | 소희옥(세영빌) | 부곡시장4길14-4(부곡동 411-14) | 867
1 | 08-008-092-00000 | 전상금 | 부곡시장4길14-6(부곡동 411-27 ) | 363
1 | 08-008-093-00000 | 조재옥 | 부곡시장4길14-5(부곡동 411-30 ) | 214
1 | 08-008-094-00000 | 구상도 | 부곡시장4길14(부곡동 411-29 ) | 384
1 | 08-008-094-00100 | 김옥선 | 부곡시장4길15,1층(부곡동 412-2 ) | 166
1 | 08-008-094-00200 | 안흥모 | 부곡시장4길15,2층(부곡동 412-2 ) | 151
1 | 08-008-095-00000 | 이철수 | 부곡시장4길18(부곡동 411-2 ) | 347
1 | 08-008-096-00000 | 김남덕(오거리슈퍼) | 부곡시장4길19(부곡동 412-1 ) | 407
1 | 08-008-097-00000 | 권영혁 | 부곡시장4길20(부곡동 411-1) | 90
1 | 08-008-097-00100 | 정권수 | 부곡시장4길20(부곡동 411-1 ) | 126
1 | 08-008-097-00200 | 손정임 | 구농고길59(부곡동 412-36 ) | 315
1 | 08-008-098-00000 | 안석진(태영주택) | 부곡시장4길5-14(부곡동 412-3 ) | 993
1 | 08-008-099-00000 | 이우인 | 부곡시장4길5-10(부곡동 412-17 ) | 206
1 | 08-008-100-00000 | 이종술 | 부곡시장4길5-8(부곡동 412-34 ) | 338
1 | 08-008-101-00000 | 박무수 | 부곡시장4길5-7(부곡동 412-29) | 548
1 | 08-008-101-00100 | 최영희 | 부곡시장4길5-9(부곡동 412-28 ) | 214
1 | 08-008-102-00000 | 박계옥 | 부곡시장4길5-11(부곡동 412-27 ) | 456
1 | 08-008-102-00100 | 이복응 | 구농고길65(부곡동 412-26 ) | 333
1 | 08-008-102-00200 | 이복응 | 구농고길65(부곡동412-26)오거리세탁마을 | 234
1 | 08-008-103-00000 | 최재환 | 구농고길67(부곡동 412-22 ) | 51
1 | 08-008-103-00100 | 최재환 | 구농고길67(부곡동 412-22 ) | 499
1 | 08-008-105-00000 | 배현우(미림빌라트) | 구농고6길8(부곡동 412-5) | 179
1 | 08-008-105-00100 | 이상길(세계어린이집) | 구농고길73(부곡동 413-4 ) | 387
1 | 08-008-105-00200 | 김진완 | 구농고길6길6(부곡동 412-24 ) | 174
1 | 08-008-106-00000 | 이승용 | 구농고길77(부곡동 413-3) | 5
1 | 08-008-107-00000 | 서미선 | 구농고길79(부곡동 413-9 ) | 422
1 | 08-008-107-00200 | 조성익(한양엔지니어 | 구농고6길83,한양엔지니어링(부곡동 413-8) | 613
1 | 08-008-108-00000 | 오세용 | 구농고길85,김천청사진(부곡동 413-2 ) | 168
1 | 08-008-108-00100 | 현병채 | 시민로46(부곡동 413-1 ) | 609
1 | 08-008-108-00200 | 김석조(석다방) | 시민로44-1(부곡동 413-7 ) | 1003
1 | 08-008-109-00000 | 최현수 | 시민로42(부곡동 413-10 ) | 85
1 | 08-008-110-00000 | 최현수 | 시민로40(부곡동 413-11 ) | 47
1 | 08-008-111-00000 | 임경구 | 시민로36(부곡동 413-12 ) | 732
1 | 08-009-001-00000 | 백낙천 | 송설로178(부곡동 427-1) | 476
1 | 08-009-001-00100 | 백낙천 | 송설로178(부곡동 427-1) | 1062
1 | 08-009-002-00000 | 이춘희 | 가메실4길3(부곡동 427-5) | 432
1 | 08-009-003-00000 | 박영서 | 가메실4길3(부곡동 427-7) | 438
1 | 08-009-003-00100 | 박영수 B | 가메실4길3(부곡동 427-7) | 365
1 | 08-009-003-00200 | 박영수 A | 가메실4길3(부곡동 427-7) | 115
1 | 08-009-003-00300 | 박영수 | 가메실4길3(부곡동 427-7) | 283
1 | 08-009-004-00000 | 김인호 | 송설로170-1(부곡동 428-22) | 600
1 | 08-009-005-00000 | 안태동 | 가메실4길6-2(부곡동 428-2) | 493
1 | 08-009-006-00000 | 양명월(알프스여관) | 가메실4길6(부곡동 428-9) | 1382
1 | 08-009-006-00100 | 오대석 | 가메실4길8,뉴리베라 모텔(부곡동 428-16) | 4018
1 | 08-009-007-00000 | 서근희(강산타운) | 가메실4길14(부곡동 428-43) | 1031
1 | 08-009-007-00100 | 서영순(뉴월드) | 가메실4길11(부곡동 427-4) | 1368
1 | 08-009-008-00000 | 김기수 | 가메실4길13(부곡동 427-11) | 164
1 | 08-009-009-00000 | 김영옥 | 가메실4길15-1(부곡동 427-12) | 161
1 | 08-009-010-00000 | 손두수 | 가메실4길17(부곡동 427-10) | 201
1 | 08-009-010-00100 | 김성수 | 가메실4길15-4(부곡동 430-12) | 251
1 | 08-009-011-00000 | 김영규 | 가메실4길15-5(부곡동 430-6) | 161
1 | 08-009-012-00000 | 여복수 | 가메실4길15-7(부곡동 427-3) | 166
1 | 08-009-013-00000 | 김보용 | 가메실4길15-6(부곡동 430-1) | 433
1 | 08-009-013-00100 | 하준호 | 가메실4길15-10(부곡동 430-7) | 314
1 | 08-009-013-00200 | 한일맨션 | 가메실4길19(부곡동 430-4) | 4523
1 | 08-009-014-00000 | 김병희 | 가메실4길27-7(부곡동 430-3) | 74
1 | 08-009-014-00100 | 김동래 | 가메실4길27-9(부곡동 439-9) | 181
1 | 08-009-014-00200 | (주)예송주택 | 김천시 가메실4길27-13(부곡동 430-2) | 0
1 | 08-009-015-00000 | 진봉언 | 가메실4길29-2(부곡동 347-3) | 195
1 | 08-009-016-00000 | 구세군교회 | 가메실4길29-6(부곡동 347-4) | 446
1 | 08-009-016-00100 | 김판술 | 가메실4길31(부곡동 348-42) | 335
1 | 08-009-016-00200 | 조배근 | 가메실4길33(부곡동 348-26) | 432
1 | 08-009-017-00000 | 박재규 | 가메실4길43-4(부곡동 348-27) | 99
1 | 08-009-018-00000 | 손부철 | 가메실4길43-2(부곡동 348-29) | 164
1 | 08-009-019-00000 | 이근용 | 가메실4길49-1(부곡동 348-30) | 594
1 | 08-009-020-00000 | 권일승 | 가메실4길49-3(부곡동 348-32) | 188
1 | 08-009-020-00100 | 심경석(이상옥) | 가메실4길49-6(부곡동 348-33) | 133
1 | 08-009-021-00000 | 안태동 | 가메실4길49-4(부곡동 348-34) | 74
1 | 08-009-022-00000 | 김범조 | 가메실4길49-2(부곡동 348-35) | 229
1 | 08-009-022-00100 | 이경도 | 가메실4길58(부곡동 348-25) | 256
1 | 08-009-022-00200 | 이점덕 | 가메실4길53-1(부곡동 348-36) | 25
1 | 08-009-022-00300 | 현성용 | 가메실4길53-3(부곡동 348-46) | 172
1 | 08-009-022-00400 | 전풍길 | 가메실4길53-5(부곡동 348-47) | 322
1 | 08-009-022-00500 | 김시중 | 가메실4길57-1(부곡동 348-49) | 382
1 | 08-009-022-00600 | 김수현 | 가메실4길57-3(부곡동 348-50) | 282
1 | 08-009-022-00700 | 김일순 | 가메실4길57-5(부곡동 348-51) | 231
1 | 08-009-022-00800 | 김춘석 | 가메실4길57-6(부곡동 348-52) | 141
1 | 08-009-023-00000 | 최원석 | 가메실4길50(부곡동 348-17) | 256
1 | 08-009-024-00000 | 김학태(김옥만) | 가메실4길50-2(부곡동 348-12) | 376
1 | 08-009-024-00100 | 배광봉 | 가메실4길50-3(부곡동 348-16) | 95
1 | 08-009-025-00000 | 송준상 | 가메실4길50-4(부곡동 348-13) | 197
1 | 08-009-026-00000 | 김용흠 | 가메실4길48(부곡동 348-11) | 219
1 | 08-009-027-00000 | 부곡노인회관(김을임) | 가메실4길44-1(부곡동 348-9) | 311
1 | 08-009-028-00000 | 문용현 | 가메실4길40-2(부곡동 431-12) | 225
1 | 08-009-029-00000 | 노해주 | 가메실4길40-6(부곡동 431-9) | 417
1 | 08-009-030-00000 | 전서운 | 가메실4길38-3(부곡동 431-36) | 62
1 | 08-009-030-00100 | 류성무 | 가메실4길38-6(부곡동 431-4) | 239
1 | 08-009-030-00200 | 이종원 | 가메실4길38-4(부곡동 431-3) | 70
1 | 08-009-030-00300 | 오이순 | 가메실4길38-2(부곡동 431-29) | 312
1 | 08-009-031-00000 | 이상두 | 가메실4길38-5(부곡동 431-10) | 118
1 | 08-009-031-00100 | 조형식 | 가메실4길22(부곡동 431-17) | 115
1 | 08-009-031-00500 | 황귀용 | 가메실4길34(부곡동 431-28) | 176
1 | 08-009-031-00600 | 윤석문 | 가메실4길32(부곡동 431-27) | 157
1 | 08-009-031-00700 | 김유목 | 가메실4길28(부곡동 431-22) | 165
1 | 08-009-031-00800 | 강광규 | 가메실4길24(부곡동 431-2) | 214
1 | 08-009-031-00900 | 이병승 | 가메실4길22-3(부곡동 431-24) | 381
1 | 08-009-031-01000 | 신성옥 | 가메실4길22-5(부곡동 431-21) | 144
1 | 08-009-031-01100 | 맹종만 | 가메실4길22-6(부곡동 431-19) | 128
1 | 08-009-031-01200 | 이진상 | 가메실4길22-4(부곡동 431-18) | 129
1 | 08-009-031-01300 | 이해선 | 가메실4길20(부곡동 431-16) | 164
1 | 08-009-031-01400 | 김하상 | 가메실4길16-3(부곡동 431-15) | 421
1 | 08-009-031-01500 | 이도희 | 가메실4길16-5(부곡동 431-1) | 539
1 | 08-009-031-01600 | 홍정애(금강타운) | 가메실4길16-6(부곡동 428-12),원룸 | 0
1 | 08-009-032-00000 | 맹종석 | 가메실4길16-7(부곡동 431-13) | 50
1 | 08-009-033-00000 | 서명운 | 가메실4길16-9(부곡동 431-5) | 8
1 | 08-009-033-00200 | 박이숙(에이든빌) | 가메실4길16-10(부곡동 428-13) | 0
1 | 08-009-037-00000 | 임노한(호반타운) | 가메실4길16-13(부곡동 431-14) | 415
1 | 08-009-038-00000 | 김후열 | 가메실4길16-16(부곡동 428-19) | 15
1 | 08-009-039-00000 | 임홍조 | 가메실3길18(부곡동 429-21) | 252
1 | 08-009-040-00000 | 박용근 | 가메실3길22(부곡동 429-22) | 114
1 | 08-009-041-00100 | 박종하 | 가메실3길24(부곡동 429-14) | 731
1 | 08-009-042-00000 | 이인배 | 가메실3길25(부곡동 431-8) | 224
1 | 08-009-043-00000 | 송재우 | 가메실3길29(부곡동 431-11) | 176
1 | 08-009-043-00100 | 삼보전원APT | 가메실길62(부곡동 257) | 32866
1 | 08-009-043-00200 | 최경태(전원a상가) | 가메실길56(부곡동 257) | 739
1 | 08-009-046-00000 | 강종현 | 가메실길33(부곡동 429-15) | 236
1 | 08-009-047-00000 | 김일환 | 가메실길27(부곡동 429-23) | 349
1 | 08-009-048-00000 | 문영순 | 가메실길25-3(부곡동 429-24) | 51
1 | 08-009-049-00000 | 강희용 | 가메실길25(부곡동 429-25) | 153
1 | 08-009-050-00000 | 문연숙 | 가메실길23(부곡동 429-13) | 0
1 | 08-009-051-00000 | 민박이 | 가메실길19(부곡동 429-47) | 239
1 | 08-009-052-00000 | 박희식 | 가메실3길18-8(부곡동 429-10) | 114
1 | 08-009-053-00000 | 임정식 | 가메실3길18-7(부곡동 429-19) | 92
1 | 08-009-054-00000 | 한정순 | 가메실3길18-6(부곡동 429-9) | 359
1 | 08-009-055-00000 | 김동윤 | 가메실3길18-3(부곡동 429-20) | 161
1 | 08-009-055-00100 | 이재훈 | 가메실3길18-4(부곡동 429-42) | 376
1 | 08-009-057-00000 | 박점분 | 가메실3길17(부곡동 428-14) | 1256
1 | 08-009-058-00000 | 박인용 | 가메실3길14(부곡동 429-8) | 118
1 | 08-009-059-00000 | 전제용 | 가메실3길11(부곡동 428-28) | 277
1 | 08-009-060-00000 | 강세록 | 가메실3길11-4(부곡동 428-29) | 159
1 | 08-009-061-00000 | 조철술 | 가메실3길11-6(부곡동 428-30) | 67
1 | 08-009-062-00000 | 이상수 | 가메실3길11-8(부곡동 428-38) | 294
1 | 08-009-063-00000 | 정관주 | 가메실3길11-7(부곡동 428-37) | 84
1 | 08-009-064-00000 | 김광대 | 가메실3길11-15(부곡동 428-36) | 443
1 | 08-009-065-00000 | 김정숙(행운빌) | 가메실3길11-3(부곡동 428-6) | 326
1 | 08-009-066-00000 | 김준철 | 가메실3길12-1(부곡동 429-38) | 333
1 | 08-009-067-00000 | 정옥희 | 가메실3길12-3(부곡동 429-39) | 519
1 | 08-009-068-00000 | 오윤분 | 가메실3길12-6(부곡동 429-6) | 32
1 | 08-009-069-00000 | 김태수 | 가메실3길12-4(부곡동 429-35) | 135
1 | 08-009-070-00000 | 신태수 | 가메실3길10(부곡동 429-36) | 204
1 | 08-009-071-00000 | 송용수 | 가메실3길8-1(부곡동 429-44) | 210
1 | 08-009-072-00000 | 송용수 | 가메실3길8-1(부곡동 429-7) | 41
1 | 08-009-073-00000 | 최길용 | 가메실3길7(부곡동 428-22) | 147
1 | 08-009-074-00000 | 손명옥(주택) | 가메실3길5,나동(부곡동 428-5) | 349
1 | 08-009-075-00000 | 박해홍 | 가메실3길6(부곡동 429-29) | 82
1 | 08-009-076-00000 | 표홍준 | 가메실3길4-2(부곡동 429-26) | 225
1 | 08-009-077-00000 | 이인노 | 가메실3길4-1(부곡동 429-28) | 218
1 | 08-009-077-00100 | 채병철 | 송설로162(부곡동 429-1) | 422
1 | 08-009-078-00000 | 손명옥 | 송설로164,나동(부곡동 428-5) | 503
1 | 08-009-079-00000 | 김상전 | 송설로164-1(부곡동 428-5) | 469
1 | 08-009-079-00100 | 김상전 | 송설로164-1(부곡동 428-5) | 119
1 | 08-009-079-00200 | 김상전 | 송설로164-1(부곡동 428-5) | 579
1 | 08-009-081-00000 | 김상전 | 송설로166-4(부곡동 428-21) | 650
1 | 08-009-082-00000 | 구남철 | 송설로166-3(부곡동 428-26) | 97
1 | 08-009-083-00000 | 한용옥 | 송설로166(부곡동 428-25) | 127
1 | 08-009-084-00000 | 권외식 | 송설로168(부곡동 428-4) | 106
1 | 08-009-084-00100 | 권외식 | 송설로168(부곡동 428-4) | 282
1 | 08-009-085-00000 | 채병철 | 송설로168-1(부곡동 428-3) | 653
1 | 08-009-086-00000 | 박대현 | 송설로170(부곡동 428-1) | 286
1 | 08-009-087-00000 | 이연기 | 송설로160(부곡동 429-2) | 802
1 | 08-009-088-00000 | 강주석 | 송설로158-1(부곡동 429-17) | 88
1 | 08-009-089-00000 | 박우명 | 송설로158(부곡동 429-3) | 177
1 | 08-009-090-00000 | 정환용 | 가메실길5-3(부곡동 323) | 205
1 | 08-009-091-00000 | 김동심 | 가메실길5-4(부곡동 429-34) | 166
1 | 08-009-092-00000 | 이상옥 | 가메실길7(부곡동 429-18) | 176
1 | 08-009-093-00000 | 이윤화 | 가메실길7(부곡동 429-18) | 171
1 | 08-009-094-00000 | 김정철 | 가메실길11-1(부곡동 429-5) | 82
1 | 08-009-095-00000 | 정인호 | 가메실길11-3(부곡동 429-30) | 114
1 | 08-009-096-00000 | 송용국 | 가메실길11-4(부곡동 429-31) | 203
1 | 08-009-097-00000 | 박진태 | 가메실길11(부곡동 429-32) | 65
1 | 08-009-098-00000 | 김대진외1 | 가메실길13(부곡동 429-41) | 117
1 | 08-009-099-00000 | 김시환 | 가메실길15(부곡동 429-40) | 51
1 | 08-009-100-00000 | 이응기 | 가메실길17(부곡동 429-11) | 332
1 | 08-010-001-00000 | 임성출 | 가메실5길17(부곡동 331-11) | 113
1 | 08-010-002-00000 | 송종출 | 가메실5길15-3(부곡동 331-4) | 160
1 | 08-010-003-00000 | 정구필 | 가메실5길15-5(부곡동 325) | 139
1 | 08-010-004-00000 | 주성수 | 가메실5길15-6(부곡동 331-9) | 105
1 | 08-010-005-00000 | 박상철 | 가메실5길13(부곡동 331-8) | 172
1 | 08-010-006-00000 | 김달원 | 가메실5길9(부곡동 331-6) | 57
1 | 08-010-007-00000 | 이영화 | 가메실5길7(부곡동 331-5) | 9
1 | 08-010-008-00000 | 김병수 | 가메실5길3(부곡동 331-1) | 207
1 | 08-010-009-00000 | 정순화 | 가메실길16(부곡동 323-2) | 344
1 | 08-010-010-00000 | 김동욱 | 가메실길22-6(부곡동 324) | 75
1 | 08-010-011-00000 | 장병균 | 가메실길22-5(부곡동 325-2) | 306
1 | 08-010-012-00000 | 백남천 | 가메실길22-1(부곡동 322) | 375
1 | 08-010-013-00000 | 서재석 | 가메실길22(부곡동 320) | 117
1 | 08-010-014-00000 | 문호한 | 가메실길24(부곡동 319) | 368
1 | 08-010-015-00000 | 박철용 | 가메실길30-2(부곡동 318-2) | 593
1 | 08-010-016-00000 | 이상엽 | 가메실길30-6(부곡동 317-3) | 178
1 | 08-010-017-00000 | 이외순 | 부곡동 317-2 | 5
1 | 08-010-018-00000 | 김호영 | 가메실길30-1(부곡동 317-1) | 261
1 | 08-010-019-00000 | 김대오 | 가메실6길3(부곡동 316-2) | 252
1 | 08-010-020-00000 | 정중화 | 가메실6길4(부곡동 321) | 127
1 | 08-010-021-00000 | 최정춘 | 가메실6길6(부곡동 321-1) | 117
1 | 08-010-022-00000 | 박노중(윤문숙) | 가메실6길7(부곡동 315-1) | 488
1 | 08-010-023-00000 | 최정섭 | 가메실6길8(부곡동 326) | 72
1 | 08-010-024-00000 | 최경준 | 가메실6길9(부곡동 315-2) | 599
1 | 08-010-025-00000 | 백낙선 | 가메실6길10(부곡동 327) | 204
1 | 08-010-027-00000 | 박영수 | 가메실6길11(부곡동 313) | 259
1 | 08-010-028-00000 | 이도섭 | 가메실6길13(부곡동 306-1) | 71
1 | 08-010-029-00000 | 김재찬 | 가메실6길16(부곡동 329) | 384
1 | 08-010-030-00000 | 이부기 | 가메실6길15(부곡동 311) | 254
1 | 08-010-031-00000 | 주무곤 | 가메실6길18(부곡동 330) | 204
1 | 08-010-032-00000 | 김영옥 | 가메실6길19(부곡동 310-1) | 387
1 | 08-010-033-00000 | 이상해 | 가메실6길22(부곡동 331-25) | 103
1 | 08-010-034-00000 | 가메실노인회관 | 가메실7길37-23(부곡동 334-1) | 36
1 | 08-010-035-00000 | 박삼술 | 가메실7길37-21(부곡동 335-1) | 183
1 | 08-010-036-00000 | 김을임 | 가메실7길37-20(부곡동 310-2) | 22
1 | 08-010-038-00000 | 정복만 | 가메실7길37-15(부곡동 339-2) | 252
1 | 08-010-040-00000 | 임순기 | 가메실7길37-11(부곡동 339-1) | 137
1 | 08-010-041-00000 | 김태걸 | 가메실7길37-12(부곡동 308) | 401
1 | 08-010-042-00000 | 김용수 | 가메실7길29(부곡동 340-3) | 170
1 | 08-010-043-00000 | 지경자 | 가메실7길37-8(부곡동 307) | 358
1 | 08-010-044-00000 | 이종수 | 가메실7길37-5(부곡동 340-2) | 59
1 | 08-010-045-00000 | 이원진 | 가메실7길37-1(부곡동 369) | 49
1 | 08-010-046-00000 | 이태준 | 가메실7길41,동산선교원(부곡동 306) | 954
1 | 08-010-046-00100 | 허정의 | 가메실7길45(부곡동 301-7) | 146
1 | 08-010-046-00200 | 이호인 | 가메실7길47(부곡동 301-6) | 165
1 | 08-010-046-00300 | 김효윤 | 가메실길30-3(부곡동 301-5) | 256
1 | 08-010-046-00400 | 정의선 | 가메실길32(부곡동 301) | 430
1 | 08-010-047-00000 | 박영희 | 가메실길43(부곡동 301-8) | 347
1 | 08-010-047-00200 | 조병목 | 가메실길36,가동101호(부곡동 342-1,골든빌라) | 50
1 | 08-010-047-00300 | 도재익 | 가메실길36,가동102호(부곡동 342-1,골든빌라) | 177
1 | 08-010-047-00400 | 김향숙 | 가메실길36,가동202호(부곡동 342-1,골든빌라) | 307
1 | 08-010-047-00500 | 김선열 | 가메실길36,가동201호(부곡동 342-1,골든빌라) | 302
1 | 08-010-047-00600 | 이 민 | 가메실길36,가동302호,(부곡동 342-1,골든빌라) | 119
1 | 08-010-047-00700 | 박미영 | 가메실길36,가동 301호(부곡동 342-1,골든빌라) | 89
1 | 08-010-047-00800 | 문인자 | 가메실길36,가동104호(부곡동 342-1,골든빌라) | 404
1 | 08-010-047-00900 | 홍재철 | 가메실길36,가동103호(부곡동 342-1,골든빌라) | 3
1 | 08-010-047-01000 | 임종순 | 가메실길36,가동204호(부곡동 342-1,골든빌라) | 309
1 | 08-010-047-01100 | 정구춘 | 가메실길36,가동203호(부곡동 342-1,골든빌라) | 261
1 | 08-010-047-01200 | 엄봉분 | 가메실길36,가동304호(부곡동 342-1,골든빌라) | 41
1 | 08-010-047-01300 | 문명선 | 가메실길36,가동303호(부곡동 342-1,골든빌라 ) | 98
1 | 08-010-047-01400 | 이복연 | 가메실길36,가동106호(부곡동 342-1,골든빌라) | 125
1 | 08-010-047-01500 | 임수봉 | 가메실길36,가동105호(부곡동 342-1,골든빌라) | 87
1 | 08-010-047-01600 | 김기태 | 가메실길36(부곡동 342-1,골든빌라) 가동 206호 | 248
1 | 08-010-047-01700 | 오운환 | 가메실길36,가동205호(부곡동 342-1,골든빌라) | 221
1 | 08-010-047-01800 | 강을규 | 가메실길36,가동306호(부곡동 342-1,골든빌라) | 220
1 | 08-010-047-01900 | 강성현 | 가메실길36,가동305호(부곡동 342-1,골든빌라) | 133
1 | 08-010-047-02000 | 윤현숙 | 가메실길36,나동107호(부곡동 342-1,골든빌라) | 52
1 | 08-010-047-02100 | 김영식 | 가메실길36,나동108호(부곡동 342-1,골든빌라) | 207
1 | 08-010-047-02200 | 강순도 | 가메실길36,나동207호(부곡동 342-1,골든빌라) | 282
1 | 08-010-047-02300 | 배주현 | 가메실길36,나동208호(부곡동 342-1,골든빌라) | 144
1 | 08-010-047-02400 | 라일배 | 가메실길36,나동307호(부곡동 342-1,골든빌라) | 341
1 | 08-010-047-02500 | 박병훈 | 가메실길36,나동308호(부곡동 342-1,골든빌라) | 162
1 | 08-010-047-02600 | 김영남 | 가메실길36,나동105호(부곡동 342-1,골든빌라) | 116
1 | 08-010-047-02700 | 정연두 | 가메실길36,나동106호(부곡동 342-1,골든빌라) | 202
1 | 08-010-047-02800 | 박병세 | 가메실길36,나동205호(부곡동 342-1,골든빌라) | 295
1 | 08-010-047-02900 | 백남현 | 가메실길36,나동206호(부곡동 342-1,골든빌라) | 153
1 | 08-010-047-03000 | 송수연 | 가메실길36,나동305호(부곡동 342-1,골든빌라) | 212
1 | 08-010-047-03100 | 전점복 | 가메실길36,나동306호(부곡동 342-1,골든빌라) | 225
1 | 08-010-047-03200 | 김정철 | 가메실길36,나동103호(부곡동 342-1,골든빌라) | 199
1 | 08-010-047-03300 | 김선영 | 가메실길36,나동104호(부곡동 342-1,골든빌라) | 29
1 | 08-010-047-03400 | 이성규 | 가메실길36,나동203호(부곡동 342-1,골든빌라) | 216
1 | 08-010-047-03500 | 박주영 | 가메실길36,나동204호(부곡동 342-1,골든빌라) | 278
1 | 08-010-047-03600 | 김현규 | 가메실길36,나동303호(부곡동 342-1,골든빌라) | 92
1 | 08-010-047-03700 | 김진철 | 가메실길36,나동304호(부곡동 342-1,골든빌라) | 283
1 | 08-010-047-03800 | 김선영 | 가메실길36,나동101호(부곡동 342-1,골든빌라) | 94
1 | 08-010-047-03900 | 강희경 | 가메실길36,나동102호(부곡동 342-1,골든빌라) | 190
1 | 08-010-047-04000 | 김영진 | 가메실길36,나동201호(부곡동 342-1,골든빌라) | 65
1 | 08-010-047-04100 | 김순옥 | 가메실길36,나동202호(부곡동 342-1,골든빌라) | 78
1 | 08-010-047-04200 | 이행길 | 가메실길36,나동301호(부곡동 342-1,골든빌라) | 100
1 | 08-010-047-04300 | 이종순 | 가메실길36,나동302호(부곡동 342-1,골든빌라) | 139
1 | 08-010-047-04400 | 신도수 | 가메실길36,다동101호(부곡동 342-1,골든빌라) | 246
1 | 08-010-047-04500 | 사공인 | 가메실길36,다동102호(부곡동 342-1,골든빌라) | 219
1 | 08-010-047-04600 | 정동호 | 가메실길36,다동201호(부곡동 342-1,골든빌라) | 143
1 | 08-010-047-04700 | 김순명 | 가메실길36,다동202호(부곡동 342-1,골든빌라) | 145
1 | 08-010-048-00000 | 신동국 | 가메실길33(부곡동 340-4) | 218
1 | 08-010-049-00000 | 김정득 | 가메실7길32(부곡동 341-2) | 265
1 | 08-010-050-00000 | 안희용 외1명(최기준) | 가메실길30-4,고지서7길34번(부곡동 342-3 ) | 439
1 | 08-010-051-00000 | 윤순동 | 가메실길24-2(부곡동 336-6) | 109
1 | 08-010-051-00100 | 이성일 | 가메실길24-1(부곡동 337) | 352
1 | 08-010-052-00000 | 서창수 | 가메실7길19(부곡동 336-9) | 335
1 | 08-010-053-00000 | 박병욱 | 가메실7길19(부곡동 336-9) | 166
1 | 08-010-054-00000 | 임승자 | 가메실7길19,201호(부곡동 336-9,연립주택) | 60
1 | 08-010-055-00000 | 최병성 | 가메실7길19(부곡동 336-9) | 368
1 | 08-010-056-00000 | 문재진 | 가메실7길13(부곡동 336-8) | 410
1 | 08-010-057-00000 | 박영화 | 가메실7길11(부곡동 336-4) | 265
1 | 08-010-058-00000 | 이대수 | 가메실7길7(부곡동 336-2) | 130
1 | 08-010-059-00000 | 조명현 | 가메실5길43-13(부곡동 264-3) | 250
1 | 08-010-060-00000 | 김복록 | 가메실5길43-17(부곡동 264-4) | 277
1 | 08-010-060-00200 | 손미숙 | 가매실5길43-16,금강사(부곡동 264-9) | 0
1 | 08-010-061-00000 | 김진철 | 가메실5길43-19(부곡동 264-5) | 370
1 | 08-010-062-00000 | 새마을금고(이정구) | 가메실5길43-21(부곡동 264-6) | 117
1 | 08-010-063-00000 | 신영균 | 가메실5길43-22(부곡동 264-7) | 204
1 | 08-010-063-00100 | 김남득(금강사유치원) | 가메실5길58(부곡동 279-6) | 73
1 | 08-010-064-00000 | 전정권 | 가메실6길29(부곡동 334-2) | 98
1 | 08-010-065-00000 | 현덕환 | 가메실6길26-4(부곡동 331-19) | 246
1 | 08-010-066-00000 | 이준화 | 가메실6길26-6(부곡동 331-17) | 91
1 | 08-010-067-00000 | 오천석 | 가메실6길26-5(부곡동 332-1) | 321
1 | 08-010-068-00000 | 이도란 | 가메실5길19-3(부곡동 331-13) | 93
1 | 08-010-069-00000 | 천종국 | 가메실5길19-5(부곡동 331-14) | 248
1 | 08-010-070-00000 | 이재철 | 가메실5길19-7(부곡동 331-15) | 27
1 | 08-010-071-00000 | 이재관 | 가메실5길19-8(부곡동 331-18) | 113
1 | 08-010-072-00000 | 박남순 외 3 | 가메실5길25(부곡동 332-3) | 250
1 | 08-010-073-00000 | 김종호 | 가메실5길27(부곡동 332-4) | 287
1 | 08-010-074-00000 | 최해관 | 가메실5길29(부곡동 332-5) | 80
1 | 08-010-075-00000 | 박희용 | 가메실5길31(부곡동 332-6) | 153
1 | 08-010-076-00000 | 김태호 | 가메실5길33(부곡동 332-7) | 209
1 | 08-010-077-00000 | 박정안 | 가메실5길35(부곡동332-8) | 355
1 | 08-010-078-00000 | 이종우 | 가메실5길37(부곡동 332-9) | 156
1 | 08-011-001-00000 | 이영숙 | 가메실5길40(부곡동 582-4) | 128
1 | 08-011-001-00100 | 이수환 | 가메실5길42(부곡동 280) | 18
1 | 08-011-002-00000 | 전학기 | 가메실5길38(부곡동 582-4) | 286
1 | 08-011-003-00000 | 이종기 | 가메실5길36(부곡동 542-1) | 101
1 | 08-011-004-00000 | 남백만 | 가메실5길36-2(부곡동 542) | 189
1 | 08-011-005-00000 | 이홍직 | 가메실5길36-5(부곡동 582-17) | 310
1 | 08-011-006-00000 | 여문우 | 가메실5길36-6(부곡동 582-16) | 320
1 | 08-011-007-00000 | 김주환 | 가메실5길36-7(부곡동 582-18) | 146
1 | 08-011-008-00000 | 이성춘 | 가메실5길36-12(부곡동 582-3) | 170
1 | 08-011-009-00000 | 오영환 | 가메실5길36-9(부곡동 582-8) | 167
1 | 08-011-009-00100 | 송기찬 | 가메실2길35(부곡동 582-20) | 746
1 | 08-011-010-00000 | 윤순동 | 가메실2길36-11(부곡동 582-12) | 73
1 | 08-011-011-00000 | 성환영 | 가메실2길32(부곡동 309) | 331
1 | 08-011-012-00000 | 서천수 | 가메실5길22-11(부곡동 282-2) | 244
1 | 08-011-014-00000 | 이기수 | 가메실2길28-7(부곡동 281-1) | 41
1 | 08-011-015-00000 | 박우강 | 가메실5길28-9(부곡동 281-3) | 390
1 | 08-011-016-00000 | 육순희 | 가메실5길24(부곡동 282-7) | 165
1 | 08-011-017-00000 | 이성현 | 가메실5길22-4(부곡동 283-3) | 103
1 | 08-011-018-00000 | 성상옥 | 가메실5길22-3(부곡동 282-5) | 106
1 | 08-011-019-00000 | 김장섭 | 가메실5길22-6(부곡동 283-5) | 64
1 | 08-011-020-00000 | 김석진 | 가메실5길22-5(부곡동 282-8) | 245
1 | 08-011-021-00000 | 김길자 | 가메실5길22-7(부곡동 282-4) | 270
1 | 08-011-022-00000 | 이우생(조명숙) | 가메실5길22-10(부곡동 283-11) | 111
1 | 08-011-023-00000 | 송성근 | 가메실5길22-9(부곡동 282-3) | 138
1 | 08-011-024-00000 | 주석태 | 가메실5길22-12(부곡동 283-9) | 165
1 | 08-011-025-00000 | 임장환 | 가메실5길22-11(부곡동 282-2) | 0
1 | 08-011-026-00000 | 이상임 | 가메실5길22-14(부곡동 283-10) | 28
1 | 08-011-027-00000 | 김종대 | 가메실5길22-13(부곡동 282-1) | 222
1 | 08-011-028-00000 | 이성근 | 가메실5길22(부곡동 283-7) | 143
1 | 08-011-029-00000 | 노다진 | 가메실5길20(부곡동 283-12) | 181
1 | 08-011-029-00100 | 김점태 | 가메실5길18-3(부곡동 283-4) | 429
1 | 08-011-029-00200 | 박태규 | 가메실5길14(부곡동 284-4) | 1839
1 | 08-011-030-00000 | 강건주 | 가메실5길12(부곡동 284-3) | 137
1 | 08-011-031-00000 | 장복현 | 가메실5길10(부곡동 284-5) | 283
1 | 08-011-032-00000 | 이종목 | 가메실5길8(부곡동 284-1) | 112
1 | 08-011-032-00100 | 최원익 | 가메실5길6-1(부곡동 285-2) | 99
1 | 08-011-032-00200 | 송수용 | 가메실5길6(부곡동 285-4) | 171
1 | 08-011-033-00000 | 문희주 | 가메실5길4(부곡동 285-1) | 344
1 | 08-011-034-00000 | 최대준 | 가메실길10(부곡동 286-5) | 158
1 | 08-011-035-00000 | 조경실 | 가메실길8,참빛요양원(부곡동 286-1) | 5
1 | 08-011-035-00100 | 임병구 | 가메실길4(부곡동 1267-4) | 165
1 | 08-011-036-00000 | 김남두 | 송설로156,할매국밥(부곡동 290-4) | 1389
1 | 08-011-036-00100 | 서재덕 | 송설로154,할인마트(부곡동 287-5) | 573
1 | 08-011-037-00000 | 위성만 | 송설로2(부곡동 290-1) | 132
1 | 08-011-038-00000 | 박희덕 | 송설로148(부곡동 287-2) | 1865
1 | 08-011-038-00100 | 김윤태 | 가메실2길9-8(부곡동 287-4) | 157
1 | 08-011-042-00000 | 지종섭 | 가메실5길18-14(부곡동 284-6) | 446
1 | 08-011-043-00000 | 김용섭 | 가메실2길17(부곡동 283-6) | 1070
1 | 08-011-044-00000 | 박봉님 | 가메실5길18-13(부곡동 283-8) | 448
1 | 08-011-045-00000 | 김동준 | 가메실2길18-11(부곡동 283-1) | 59
1 | 08-011-046-00000 | 임금광 | 가메실2길18-9(부곡동 283-2) | 97
1 | 08-011-046-00100 | 금류아파트 | 가메실2길51(부곡동 산94-1) | 44948
1 | 08-011-046-00200 | 금류아파트2차(202호) | 가메실2길32(부곡동 582-9) | 3408
1 | 08-011-046-00300 | 금류아파트2차(1동) | 가메실1길60(부곡동 584-4), 104호 | 0
1 | 08-011-046-00400 | 김후남 | 가메실2길31(부곡동 582-13) | 111
1 | 08-011-046-00500 | 금류상가 | 가메실2길36(부곡동 582-32) | 0
1 | 08-011-047-00000 | 박해선 | 가메실2길22(부곡동 580-2) | 110
1 | 08-011-047-00100 | 김정한 | 가메실2길30(부곡동 582-14) | 200
1 | 08-011-052-00000 | 시범아파트(C동101호) | 가메실1길15(부곡동 577-3) | 6129
1 | 08-011-052-00100 | 국제종합관리 | 가메실1길21(부곡동 580-1) | 502
1 | 08-011-053-00200 | 최윤순 | 가메실1길7(부곡동 578-4) | 251
1 | 08-011-057-00000 | 이충원 | 송설로134(부곡동 1287-7) | 298
1 | 08-011-058-00100 | 딴따라 | 송설로142(부곡동 573) | 699
1 | 08-011-059-00000 | 김경호 | 송설로136-1(부곡동 571-4) | 903
1 | 08-011-060-00000 | 솔로몬저축은행 | 가메실1길3(부곡동 1288-7) | 1895
1 | 08-011-061-00100 | 서충기 | 송설로130,돈앤비(부곡동 569) | 646
1 | 08-011-061-00200 | 박남회 | 송설로116(부곡 568-2) | 683
1 | 08-011-061-00300 | 성종국 | 송설로126-1(부곡동 1287-5) | 261
1 | 08-011-061-00500 | 강영순(금봉빌) | 송설로 126-1(부곡동 610-9) | 0
1 | 08-011-063-00000 | 여광세 | 송설로132(부곡동 570) | 526
1 | 08-011-063-00100 | 채근태(15-57) | 가메실1길12-6(부곡동 595-1) | 20
1 | 08-011-063-00200 | 김진옥 | 송설로130-1(부곡동 570) | 29
1 | 08-011-063-00300 | 채원태 | 송설로128(부곡동 1287-6) | 408
1 | 08-011-063-00400 | 김형도 | 송설로126(부곡동 569-3) | 222
1 | 08-011-064-00000 | 한일백합타운 | 가메실1길12-6(부곡동 595) | 18270
1 | 08-011-064-00200 | 장병배 | 송설로126-2(부곡동 1287-12) | 458
1 | 08-011-064-00300 | 이찬수 | 송설로124(부곡동 610-7) | 539
1 | 08-011-064-00400 | 우창그린맨션(307호) | 송설로126-6(부곡동 609) | 7996
1 | 08-011-064-00500 | 우창빌라 | 송설로126-3(부곡동 601-1) | 842
1 | 08-011-064-00600 | 노유미 | 송설로120-4(부곡동 610-2) | 240
1 | 08-011-064-00700 | 하태현 | 송설로120-3(부곡동 610-5) | 140
1 | 08-011-064-00800 | 박옥순 | 송설로114(부곡동 566-1) | 73
1 | 08-011-064-00900 | 차영민 | 송설로118(부곡동 568-7) | 249
1 | 08-012-001-00000 | 한국광유김천고속주유 | 시민로47(부곡동 415-1) | 2016
1 | 08-012-001-00100 | 김영화 | 시민로53(부곡동 414-2) | 95
1 | 08-012-001-00200 | 강성병 | 시민로43(부곡동 415-7) | 394
1 | 08-012-001-00300 | 정민자 | 중앙7길8(부곡동 415-14) | 225
1 | 08-012-001-00400 | 홍봉식 | 중앙7길8-4(부곡동 415-11) | 87
1 | 08-012-001-00500 | 황대영 | 중앙7길8-3(부곡동 415-15) | 215
1 | 08-012-001-00700 | 김학영 | 중앙7길10(부곡동 415-12) | 362
1 | 08-012-001-00800 | 문태균 | 중앙7길14(부곡동 415-18) | 292
1 | 08-012-001-00900 | 안종혁 | 중앙7길18(부곡동 415-10) | 242
1 | 08-012-001-01000 | 최창영 | 부곡중앙1길84-8(부곡동 415-7) | 361
1 | 08-012-001-01100 | 김인선 | 부곡중앙1길84-10(부곡동 415-16) | 67
1 | 08-012-001-01200 | 권규현 | 부곡중앙1길13(부곡동 416-32) | 126
1 | 08-012-001-01300 | 장태웅 | 부곡중앙1길17(부곡동 416-5) | 96
1 | 08-012-001-01400 | 한국광유김천고속주유 | 시민로47(부곡동 415-1) | 13
1 | 08-012-001-01500 | 이형수 | 부곡중앙7길4,한일카센터(부곡동 415-17) | 141
1 | 08-012-001-01600 | 윤두귀 | 부곡중앙7길7(부곡동 416-4) | 178
1 | 08-012-001-01700 | 김천시장(부곡펌프장)환경사업소 | 부곡동 479-1 | 290
1 | 08-012-001-01800 | 윤일봉 | 부곡중앙7길11,안양해물(부곡동 416-11) | 991
1 | 08-012-001-01900 | 신경원 | 시민로55(부곡동 414-1) | 74
1 | 08-012-002-00000 | 최현수 | 시민로39(부곡동 416) | 626
1 | 08-012-003-00000 | 최현수 | 시민로3(부곡동 416-1) | 205
1 | 08-012-004-00000 | 김창진 | 부곡중앙6길4(부곡동 416-28) | 48
1 | 08-012-005-00000 | 성경복 | 부곡중앙6길6(부곡동 416-27) | 382
1 | 08-012-005-00100 | 배형배 | 부곡중앙6길8(부곡동 416-3) | 267
1 | 08-012-005-00200 | 황원주 | 부곡중앙6길10(부곡동 416-14) | 129
1 | 08-012-005-00300 | 주성일 | 부곡중앙6길12(부곡동 416-13) | 150
1 | 08-012-005-00400 | 강희호 | 부곡중앙6길16(부곡동 416-33) | 88
1 | 08-012-005-00500 | 김대식 | 부곡중앙6길18(부곡동 416-34) | 223
1 | 08-012-005-00600 | 이광희 | 부곡중앙1길68(부곡동 416-35) | 188
1 | 08-012-005-01100 | 한성사랑채 | 부곡중앙5길14(부곡동 416-7) | 0
1 | 08-012-006-00000 | 한성사랑채(상가) | 부곡중앙5길14(부곡동 416-7) | 814
1 | 08-012-011-00000 | 김용환 | 부곡중앙5길13(부곡동 418-1) | 133
1 | 08-012-012-00000 | 장병열 | 부곡시장5길13-4(부곡동 418-1) | 85
1 | 08-012-012-00100 | 노창균 | 부곡중앙4길10-15(부곡동 418-7) | 356
1 | 08-012-012-00200 | 김용우(파인하우스) | 부곡중앙4길10-13(부곡동 418-4) | 0
1 | 08-012-012-00300 | 최수연(체이스빌) | 부곡중앙4길10-11(부곡동 418-11) | 0
1 | 08-012-013-00000 | 동우맨션 A동102호 | 부곡시장5길1(부곡동 417-1) | 6055
1 | 08-012-014-00000 | 박영수 | 시민로31(부곡동 417-9) | 2
1 | 08-012-015-00000 | 오기봉(선미용실) | 시민로31(부곡동 417-9) | 817
1 | 08-012-015-00100 | 류정숙 | 시민로31(부곡동 417-9) | 130
1 | 08-012-015-00200 | 김동현 | 시민로31(부곡동 417-1) | 287
1 | 08-012-016-00000 | 유원조 | 시민로29(부곡동 417-4),명동칼국수 | 1356
1 | 08-012-017-00000 | 이종두 | 시민로27-1(부곡동 417-1) | 187
1 | 08-012-017-00100 | 김현곤 | 시민로25(부곡동 417-11) | 248
1 | 08-012-018-00000 | 백문흠 | 시민로23-1(부곡동 417-5)태백산동태찌게 | 456
1 | 08-012-019-00000 | 성석동 | 시민로21(부곡동 421-1) | 673
1 | 08-012-020-00000 | 성석동 | 시민로21(부곡동 416-1) | 935
1 | 08-012-021-00000 | 박진하 | 부곡중앙4길3(부곡동 421-9) | 286
1 | 08-012-023-00000 | 김종태 | 부곡중앙4길5(부곡동 421-16) | 134
1 | 08-012-024-00000 | 박종철 | 부곡중앙4길7-3(부곡동 421-17) | 299
1 | 08-012-025-00000 | 윤우용 | 부곡중앙4길7-4(부곡동 421-18) | 329
1 | 08-012-026-00000 | 예말순 | 부곡중앙4길7(부곡동 421-4) | 221
1 | 08-012-027-00000 | 백경재 | 부곡중앙4길9(부곡동 421-5) | 310
1 | 08-012-027-00300 | 김교환 | 부곡동 417-13 | 57
1 | 08-012-027-00400 | 서재덕 | 부곡중앙4길10(부곡동 417-7) | 3
1 | 08-012-027-00500 | 이재옥 | 부곡중앙4길6(부곡동 417-8) | 0
1 | 08-012-027-00600 | 예수해 | 부곡동 417-6 | 0
1 | 08-012-028-00000 | 박언규 | 부곡중앙4길10-7(부곡동 418-15) | 242
1 | 08-012-029-00000 | 김광수 | 부곡중앙4길10-5(부곡동 418-12) | 148
1 | 08-012-030-00000 | 장승원 | 부곡중앙4길10-3(부곡동 418-13) | 202
1 | 08-012-030-00100 | 이상배 | 부곡중앙4길10-1(부곡동 418-18) | 498
1 | 08-012-031-00000 | 김태환 | 부곡중앙4길11-3(부곡동 421-14) | 311
1 | 08-012-032-00000 | 설수환 | 부곡중앙4길11-5(부곡동 421-13) | 164
1 | 08-012-033-00000 | 김호철 | 부곡중앙4길11-4(부곡동 421-12) | 102
1 | 08-012-034-00000 | 박영수 | 부곡중앙4길11-2(부곡동 421-11) | 194
1 | 08-012-034-00100 | 최철호 | 부곡중앙4길13(부곡동 421-19) | 374
1 | 08-012-035-00000 | 박금란 | 부곡중앙4길15(부곡동 421-6) | 22
1 | 08-012-037-00000 | 민현심(아너스빌) | 부곡중앙길46(부곡동 418-9) | 1155
1 | 08-012-037-00100 | 심상봉(우림미래빌) | 부곡중앙길50(부곡동 418-8) | 239
1 | 08-012-037-00200 | 홍광수 | 부곡중앙길48-3(부곡동 418-5) | 285
1 | 08-012-037-00300 | 김태수 | 부곡중앙길48-4(부곡동 418-19) | 326
1 | 08-012-037-00400 | 오해부 | 부곡중앙길54(부곡동 418-3) | 409
1 | 08-012-038-00000 | 권정숙 | 부곡중앙길36(부곡동 421-22) | 745
1 | 08-012-039-00000 | 이정화 | 부곡중앙길34(부곡동 421-21) | 542
1 | 08-012-039-00100 | 김경아 | 부곡중앙길32(부곡동 421-32) | 308
1 | 08-012-039-00200 | 조원돈 | 부곡중앙길30(부곡동 421-7) | 281
1 | 08-012-040-00000 | 장위연 | 부곡중앙3길20(부곡동 421-8) | 142
1 | 08-012-040-00100 | 이우인 | 부곡중앙3길16-3(부곡동 421-36) | 159
1 | 08-012-040-00200 | 정재화 | 부곡중앙3길16-1(부곡동 421-37) | 267
1 | 08-012-040-00300 | 전효민 | 부곡중앙3길16-4(부곡동 421-24) | 239
1 | 08-012-040-00400 | 오세진 | 부곡중앙3길12(부곡동 421-40) | 107
1 | 08-012-040-00500 | 이재원 | 부곡중앙3길14(부곡동 421-38) | 96
1 | 08-012-041-00000 | 이한성 | 부곡중앙3길10-4(부곡동 421-20) | 283
1 | 08-012-042-00000 | 현기홍 | 부곡중앙3길6(부곡동 421-35) | 441
1 | 08-012-043-00000 | 김진옥 | 부곡중앙3길6-4(부곡동 421-3) | 116
1 | 08-012-044-00000 | 임정진 | 부곡중앙3길6-5(부곡동 421-29) | 313
1 | 08-012-044-00100 | (주)엘지텔레콤 | 시민로15(부곡동 421-28) | 72
1 | 08-012-044-00200 | 강원규 | 시민로17(부곡동 421-25) | 402
1 | 08-012-045-00000 | 김송자 | 시민로19,목우촌(부곡동 421-2) | 1483
1 | 08-012-046-00000 | 강영화 | 시민로13-1(부곡동 422-2) | 414
1 | 08-012-047-00000 | 박종규 | 부곡중앙3길3(부곡동 422-1) | 911
1 | 08-012-048-00000 | 전환영 | 부곡중앙3길5(부곡동 422-3) | 237
1 | 08-012-049-00000 | 류태영 | 부곡중앙3길7-5(부곡동 422-11) | 170
1 | 08-012-050-00000 | 탁경순 | 부곡중앙3길7-6(부곡동 422-18) | 293
1 | 08-012-051-00000 | 강정희 | 부곡중앙3길7-4(부곡동 422-12) | 189
1 | 08-012-052-00000 | 중앙경로당(김영해) | 부곡중앙3길11(부곡동 422-13) | 130
1 | 08-012-053-00000 | 하헌출 | 부곡중앙3길13-6(부곡동 422-20) | 297
1 | 08-012-053-00100 | 이정이 | 부곡중앙3길13(부곡동 422-14) | 452
1 | 08-012-054-00000 | 강진수 | 부곡중앙3길15(부곡동 422-7) | 575
1 | 08-012-055-00000 | 김종성 | 부곡중앙길24(부곡동 422-9) | 206
1 | 08-012-056-00000 | 장준동 | 부곡중앙길22(부곡동 422-10) | 116
1 | 08-012-056-00100 | 김호곤 | 부곡중앙길20(부곡동 422-8) | 53
1 | 08-012-056-00200 | 도정기 | 부곡중앙길18(부곡동 422-6) | 296
1 | 08-012-056-00300 | 이보형 | 부곡중앙길16(부곡동 422-30) | 560
1 | 08-012-057-00000 | 안경모 | 부곡중앙2길17,아미가모텔(부곡동 425-7) | 3608
1 | 08-012-057-00100 | 최규선 | 부곡중앙2길18(부곡동 422-32) | 310
1 | 08-012-057-00200 | 홍현문 | 부곡중앙길6-7(부곡동 425-23) | 837
1 | 08-012-059-00000 | 이진상 | 부곡중앙2길14-3(부곡동 422-27) | 277
1 | 08-012-060-00000 | 설한나 | 부곡중앙2길14-5(부곡동 422-23) | 277
1 | 08-012-061-00000 | 박윤원 | 부곡중앙2길14-6(부곡동 422-25) | 335
1 | 08-012-061-00100 | 김경남 | 부곡중앙2길14-4(부곡동 422-26) | 463
1 | 08-012-062-00000 | 이규동 | 부곡중앙2길9,로얄모텔(부곡동 425-3) | 1789
1 | 08-012-062-00100 | 김덕보 | 부곡중앙2길7(부곡동 425-2) | 1008
1 | 08-012-064-00000 | 송규옥 | 부곡중앙2길8-5(부곡동 422-5) | 160
1 | 08-012-064-00100 | 유무영 | 부곡중앙2길8-6(부곡동 422-4) | 226
1 | 08-012-065-00000 | 김선규 | 부곡중앙2길6(부곡동 422-29) | 382
1 | 08-012-065-00100 | 안경모(안재현) | 부곡중앙2길5(부곡동 425-18) | 623
1 | 08-012-066-00000 | 박영옥 | 부곡중앙2길5(부곡동 422-18) | 0
1 | 08-012-067-00000 | 이길시 | 부곡중앙2길4(부곡동 422-22) | 384
1 | 08-012-068-00000 | 이길시 | 부곡중앙2길2(부곡동 422-21) | 608
1 | 08-012-069-00000 | 김성부 | 시민로11-1(부곡동 422-21) | 317
1 | 08-012-069-00100 | 이영규 | 시민로11,별나라식당(부곡동 422-21) | 1236
1 | 08-012-069-00200 | 이상일 | 시민로13(부곡동 422-31) | 343
1 | 08-012-070-00100 | 주명희 | 시민로5(부곡동 425-4) | 826
1 | 08-012-071-00000 | 이영철 | 송설로173(부곡동 425-25) | 421
1 | 08-012-072-00000 | 이수훈(시대장여관) | 부곡중앙길6-12(부곡동 425-21) | 738
1 | 08-012-072-00100 | 강종학 | 송설로173,착한갈비(부곡동 425-21) | 1030
1 | 08-012-072-00200 | 백광숙(산소) | 송설로175(부곡동 425-9) | 9
1 | 08-012-073-00000 | 박은신 | 송설로171(부곡동 425-10) | 3234
1 | 08-012-075-00000 | 양정빈 | 송설로171(부곡동 425-14) | 93
1 | 08-012-076-00000 | 양정빈 | 송설로171(부곡동 425-15) | 525
1 | 08-012-077-00000 | 양정빈 | 송설로167(부곡동 425-15) | 104
1 | 08-012-077-00100 | 노수광 | 부곡중앙길4-1(부곡동 425-13) | 280
1 | 08-012-077-00200 | 노수광 | 부곡중앙길4-1(부곡동 425-13) | 0
1 | 08-012-078-00000 | 이인우 | 부곡중앙길6-1(부곡동 425-20) | 295
1 | 08-012-079-00000 | 손경자 | 부곡중앙길6-9,한강파크장(부곡동 425-24) | 720
1 | 08-012-080-00000 | 최경숙 | 부곡중앙길6-11,극동장여관(부곡동 425-17) | 500
1 | 08-012-081-00000 | 안종모(대서양) | 송설로171(부곡동 425-12) | 637
1 | 08-012-082-00000 | 김수관 | 부곡중앙길6-19(부곡동 425-5) | 427
1 | 08-012-083-00100 | 김석래(나비야모텔) | 시민로3(부곡동 425-22) | 3251
1 | 08-013-001-00000 | 박석근(흥보장충왕족발) | 송설로163(부곡동 424-14) | 166
1 | 08-013-002-00000 | 박석근 | 송설로163(부곡동 424-14) | 228
1 | 08-013-003-00000 | 박석근 | 송설로163(부곡동 424-14) | 400
1 | 08-013-004-00000 | 박석근 | 송설로163(부곡동 424-14) | 238
1 | 08-013-005-00000 | 박석근 | 송설로161-1(부곡동 424-14) | 585
1 | 08-013-005-00100 | 지에스칼텍스(주) | 송설로155(부곡동 424-8) | 357
1 | 08-013-005-00200 | 박용국 | 부곡중앙길3-6(부곡동 424-11) | 615
1 | 08-013-005-00300 | 김삼수(기찬횟짐) | 송설로16(부곡동 424-10) | 2406
1 | 08-013-005-00400 | 이윤경(한울아파트) | 송설로161(부곡동 424-9) | 1053
1 | 08-013-006-00000 | 백점선 | 송설로153-1(부곡동 424-32) | 90
1 | 08-013-006-00100 | 백남기 | 송설로153,린나이김천대리점(부곡동 424-34) | 321
1 | 08-013-006-00200 | 전태순 | 송설로149(부곡동 424-6) | 493
1 | 08-013-006-00300 | 모토라인 | 송설로149(부곡동 424-40) | 181
1 | 08-013-007-00000 | 이수철 | 부곡중앙1길2(부곡동 424-37) | 736
1 | 08-013-008-00000 | 박금자 | 부곡중앙1길4(부곡동 424-13) | 0
1 | 08-013-008-00100 | 차동술(105호) | 부곡중앙1길10(부곡동 424-5) | 183
1 | 08-013-008-00200 | 김명희(102호) | 부곡중앙1길10(부곡동 424-5) | 156
1 | 08-013-008-00300 | 장재옥(101호) | 부곡중앙1길10(부곡동 424-5) | 231
1 | 08-013-008-00400 | 장재옥(103호) | 부곡중앙1길10(부곡동 424-5) | 219
1 | 08-013-008-00500 | 이정석(203호) | 부곡중앙1길10(부곡동 424-5) | 213
1 | 08-013-008-00600 | 하태현(201호) | 부곡중앙1길10(부곡동 424-5) | 67
1 | 08-013-008-00700 | 이계식(202호) | 부곡중앙1길10(부곡동 424-5) | 115
1 | 08-013-008-00900 | 이상필 | 부곡중앙1길18(부곡동 423-51) | 294
1 | 08-013-009-00000 | 손정선 | 부곡중앙2길42,101호(부곡동 423-5,백조아파트) | 169
1 | 08-013-010-00000 | 이명자 | 부곡중앙2길42,201호(부곡동 423-5,백조아파트) | 243
1 | 08-013-011-00000 | 조영길 | 부곡중앙2길42,301호(부곡동 423-5,백조아파트) | 209
1 | 08-013-012-00000 | 이성열 | 부곡중앙2길42,501호(부곡동 423-5,백조아파트) | 210
1 | 08-013-013-00000 | 황영남 | 부곡중앙2길42,102호(부곡동 423-5,백조아파트) | 73
1 | 08-013-014-00000 | 신형철 | 부곡중앙2길42,202호(부곡동 423-5,백조아파트) | 311
1 | 08-013-015-00000 | 임헌권 | 부곡중앙2길42,302호(부곡동 423-5,백조아파트) | 133
1 | 08-013-016-00000 | 최기배 | 부곡중앙2길42,103호(부곡동 423-5,백조아파트) | 183
1 | 08-013-017-00000 | 김종해 | 부곡중앙2길42,203호(부곡동 423-5,백조아파트) | 256
1 | 08-013-018-00000 | 배상록 | 부곡중앙2길42,303호(부곡동 423-5,백조아파트) | 98
1 | 08-013-019-00000 | 이상열 | 부곡중앙7길52,502호(부곡동 423-5,백조아파트) | 361
1 | 08-013-020-00000 | 박경춘 | 부곡중앙2길42,305호(부곡동 423-5,백조아파트) | 58
1 | 08-013-021-00000 | 박삼도 | 부곡중앙2길42,205호(부곡동 423-5,백조아파트) | 207
1 | 08-013-022-00000 | 박창근 | 부곡중앙2길42,105호(부곡동 423-5,백조아파트) | 98
1 | 08-013-023-00000 | 김삼랑(김운용) | 부곡중앙2길42,106호(부곡동 423-5,백조아파트) | 71
1 | 08-013-024-00000 | 남복희 | 부곡중앙2길42,206호(부곡동 423-5,백조아파트) | 86
1 | 08-013-025-00000 | 최윤태 | 부곡중앙2길42,306호(부곡동 423-5,백조아파트) | 174
1 | 08-013-026-00000 | 강행진 | 부곡중앙2길42,503호(부곡동 423-5,백조아파트) | 111
1 | 08-013-027-00000 | 이철신 | 부곡중앙2길42,307호(부곡동 423-5,백조아파트) | 64
1 | 08-013-028-00000 | 신형철 | 부곡중앙2길42,207호(부곡동 423-5,백조아파트) | 43
1 | 08-013-029-00000 | 최인제 | 부곡중앙2길42,107호(부곡동 423-5,백조아파트) | 245
1 | 08-013-030-00000 | 김용주 | 부곡중앙2길42,108호(부곡동 423-5,백조아파트) | 47
1 | 08-013-031-00000 | 이옥상 | 부곡중앙2길42,208호(부곡동 423-5,백조아파트) | 136
1 | 08-013-032-00000 | 임성수 | 부곡중앙2길42,308호(부곡동 423-5,백조아파트) | 213
1 | 08-013-033-00000 | 박호준 | 부곡중앙7길52(부곡동 505) 백조아파트 505호 | 140
1 | 08-013-034-00000 | 윤덕채(미용실) | 부곡중앙2길42(부곡동 423-5) | 262
1 | 08-013-035-00000 | 이퇴야 | 부곡중앙2길43(부곡동 424-19) | 371
1 | 08-013-036-00000 | 박백수 | 부곡중앙2길41-2(부곡동 424-22) | 751
1 | 08-013-036-00100 | 박점하 | 부곡중앙2길41-4(부곡동 424-24) | 175
1 | 08-013-037-00000 | 한성수 | 부곡중앙2길41-3(부곡동 424-25) | 41
1 | 08-013-038-00000 | 이성진 | 부곡중앙2길39(부곡동 424-4) | 259
1 | 08-013-039-00000 | 정환송 | 부곡중앙2길40(부곡동 423-40) | 176
1 | 08-013-039-00100 | 김종인 | 부곡중앙2길37-4(부곡동 424-3) | 254
1 | 08-013-039-00200 | 김성배 | 부곡중앙2길37-3(부곡동 424-39) | 359
1 | 08-013-040-00000 | 최상임 | 부곡중앙2길38(부곡동 423-36) | 19
1 | 08-013-041-00000 | 김경연 | 부곡중앙2길34(부곡동 423-35) | 236
1 | 08-013-041-00100 | 전현옥 | 부곡중앙2길33(부곡동 424-18) | 301
1 | 08-013-042-00000 | 문성교 | 부곡중앙2길33-4(부곡동 424-28) | 301
1 | 08-013-043-00000 | 배재인 | 부곡중앙2길33-5(부곡동 424-29) | 39
1 | 08-013-044-00000 | 김천우체국(관사) | 부곡중앙2길31(부곡동 424-2) | 41
1 | 08-013-045-00000 | 이창진(천운빌) | 부곡중앙2길32(부곡동 423-32) | 0
1 | 08-013-045-00100 | 이창진(천운빌) | 부곡중앙2길32(부곡동 423-32) | 1677
1 | 08-013-046-00000 | 이예원(대운) | 부곡중앙2길30(부곡동 423-30) | 0
1 | 08-013-046-00100 | 김진문(백억빌) | 부곡중앙2길27(부곡동 424-35) | 3371
1 | 08-013-046-00200 | 이예원(대운) | 부곡중앙2길30(부곡동 423-30) | 1378
1 | 08-013-046-00300 | 정향숙(아름채) | 부곡중앙2길28,아름채(부곡동 423-28) | 1016
1 | 08-013-047-00300 | 김재곤(뜨란채) | 부곡중앙2길25,뜨란채(부곡동 424-1) | 2143
1 | 08-013-048-00000 | 문판명 | 부곡중앙2길23(부곡동 424-16) | 134
1 | 08-013-049-00000 | 박성우(그린빌) | 부곡중앙길7(부곡동 424-17) | 1042
1 | 08-013-049-00200 | 편도현 | 부곡중앙길5(부곡동 424-12) | 386
1 | 08-013-050-00000 | 부원빌라(대전세탁소) | 부곡중앙길15(부곡동 423-26) | 2171
1 | 08-013-051-00000 | 임헌권 | 부곡중앙길17(부곡동 423-25) | 133
1 | 08-013-052-00000 | 전춘삼 | 부곡중앙길19(부곡동 423-9) | 256
1 | 08-013-053-00000 | 오세일 | 부곡중앙길23(부곡동 423-1) | 674
1 | 08-013-054-00000 | 이필상 | 부곡중앙3길23(부곡동 423-2) | 163
1 | 08-013-055-00000 | 배완섭 | 부곡중앙3길25-5(부곡동 423-13) | 103
1 | 08-013-056-00000 | 김갑석 | 부곡중앙3길25-7(부곡동 423-8) | 371
1 | 08-013-057-00000 | 장진옥 | 부곡중앙3길25-8(부곡동 423-7) | 100
1 | 08-013-058-00000 | 전순돌 | 부곡중앙3길25-8(부곡동 13-3) | 72
1 | 08-013-059-00000 | 김영선 | 부곡중앙3길25-6(부곡동 423-16) | 40
1 | 08-013-060-00000 | 손영희 | 부곡중앙3길27(부곡동 423-15) | 39
1 | 08-013-061-00000 | 백낙규 | 부곡중앙3길29(부곡동 423-3) | 163
1 | 08-013-062-00000 | 정운식 | 부곡중앙3길33-7(부곡동 423-19) | 163
1 | 08-013-063-00000 | 윤경수 | 부곡중앙3길33-8(부곡동 423-34) | 270
1 | 08-013-064-00000 | 이창식 | 부곡중앙3길33-6(부곡동 423-6) | 266
1 | 08-013-065-00000 | 김한욱 | 부곡중앙3길33-4(부곡동 423-45) | 132
1 | 08-013-065-00100 | 정은선(우림아트빌) | 부곡중앙3길33-2(부곡동 423-46) | 176
1 | 08-013-066-00000 | 권상용 | 부곡중앙3길35(부곡동 423-48) | 209
1 | 08-013-066-00100 | 문석상 | 부곡중앙3길40(부곡동 420-31) | 214
1 | 08-013-066-00200 | 황인하 | 부곡중앙3길37-4(부곡동 423-47) | 366
1 | 08-013-066-00300 | 이익수외1인 | 부곡중앙1길22(부곡동 423-4) | 1102
1 | 08-013-066-00400 | 엄수자 | 부곡중앙1길39(부곡동 423-49) | 318
1 | 08-013-066-00500 | 조문술 | 부곡중앙1길37-3(부곡동 423-52) | 124
1 | 08-013-067-00000 | 김종분 | 부곡중앙3길36(부곡동 420-29) | 434
1 | 08-013-068-00000 | 강진석외1인 | 부곡중앙3길36-4(부곡동 420-27) | 549
1 | 08-013-069-00000 | 임순용 | 부곡중앙3길36-5(부곡동 420-4) | 502
1 | 08-013-070-00000 | 안명호 | 부곡중앙3길34(부곡동 420-26) | 137
1 | 08-013-071-00000 | 장도수 | 부곡중앙3길32-4(부곡동 420-3) | 176
1 | 08-013-072-00000 | 윤재옥 | 부곡중앙3길32-3(부곡동 420-3) | 167
1 | 08-013-073-00000 | 송종두 | 부곡중앙3길30(부곡동 420-24) | 250
1 | 08-013-074-00000 | 박광조 | 부곡중앙3길28(부곡동 420-14) | 140
1 | 08-013-075-00000 | 이중섭 | 부곡중앙3길24(부곡동 420-6) | 194
1 | 08-013-075-00100 | 백인목 | 부곡중앙길29(부곡동 420-11) | 271
1 | 08-013-075-00200 | 이운기 | 부곡중앙길33-3(부곡동 420-12) | 354
1 | 08-013-075-00300 | 김칠용(김화동) | 부곡중앙길33-5(부곡동 420-13) | 199
1 | 08-013-076-00000 | 김호만 | 부곡중앙길33-4(부곡동 420-8) | 67
1 | 08-013-077-00000 | 이윤택 | 부곡중앙길33-2(부곡동 420-9) | 261
1 | 08-013-078-00000 | 김덕근 | 부곡중앙길35(부곡동 420-1) | 212
1 | 08-013-079-00000 | 남종철 | 부곡중앙4길23(부곡동 420-7) | 364
1 | 08-013-081-00100 | 이상권(금강하이츠) | 부곡중앙4길25(부곡동 420-21) | 454
1 | 08-013-082-00000 | 강정구 | 부곡중앙4길27(부곡동 420-19) | 263
1 | 08-013-084-00000 | 김갑문외1인 | 부곡중앙4길31-3(부곡동 420-20) | 346
1 | 08-013-085-00000 | 김옥수 | 부곡중앙4길31-4(부곡동 420-17) | 96
1 | 08-013-086-00000 | 김현일 | 부곡중앙4길31-2(부곡동 420-16) | 360
1 | 08-013-089-00000 | 문재동 | 부곡중앙4길33(부곡동 420-2) | 418
1 | 08-013-089-00100 | 이종기 | 부곡중앙1길32(부곡동 420-15) | 109
1 | 08-013-089-00200 | 강신한 | 부곡중앙1길28(부곡동 420-30) | 336
1 | 08-013-089-00300 | 최정현 | 부곡중앙1길30(부곡동 420-5) | 170
1 | 08-013-091-00100 | 신상구 | 부곡중앙1길47,남촌해물(부곡동 507-8) | 1915
1 | 08-013-091-00200 | 김금순 | 부곡중앙1길51(부곡동 506-3)한우이야기 | 910
1 | 08-013-092-00000 | 박기홍 | 부곡중앙1길48,대패삼겹살(부곡동 419-3) | 990
1 | 08-013-093-00000 | 정춘명 | 부곡중앙1길46-5(부곡동 419-8) | 31
1 | 08-013-094-00000 | 김달수 | 부곡중앙1길46-6(부곡동 419-17) | 203
1 | 08-013-095-00000 | 서천수 | 부곡중앙1길52(부곡동 419-2) | 103
1 | 08-013-095-00100 | 권언국 | 부곡중앙길55(부곡동 419-26) | 739
1 | 08-013-095-00200 | 김동일 | 부곡중앙길53(부곡동 419-22) | 302
1 | 08-013-095-00400 | 이백운 | 부곡중앙5길25(부곡동 419-1) | 399
1 | 08-013-096-00000 | 박한용 | 부곡중앙5길51(부곡동 419-4) | 268
1 | 08-013-097-00000 | 박안민 | 부곡중앙길49-2(부곡동 419-12) | 90
1 | 08-013-097-00100 | 신동순 | 부곡중앙길49-6(부곡동 419-13) | 549
1 | 08-013-098-00000 | 성현수 | 부곡중앙5길49-3(부곡동 419-20) | 510
1 | 08-013-099-00000 | 박근배 | 부곡중앙5길47(부곡동 419-21) | 205
1 | 08-013-101-00000 | 권용철 | 부곡동 419-15 | 0
1 | 08-014-001-00000 | 최점복 | 자라목길27(부곡동 617-1) | 105
1 | 08-014-001-00100 | 한양아파트(101호) | 자라목길23(부곡동 614) | 6882
1 | 08-014-002-00000 | 이덕광 | 자라목1길26-3(부곡동 616) | 3331
1 | 08-014-003-00000 | 이덕광 | 자라목1길34-6(부곡동 617) | 195
1 | 08-014-003-00100 | 이덕광가 | 자라목1길34-8(부곡동 617-2) | 412
1 | 08-014-003-00200 | 이덕광 | 자라목1길34-6(부곡동 619) | 155
1 | 08-014-004-00000 | 최재수 | 자라목1길18(부곡동 614-1) | 500
1 | 08-014-005-00000 | 강희준 | 자라목1길14(부곡동 613-8) | 665
1 | 08-014-006-00000 | 강종기 | 자라목1길11-5(부곡동 612-25) | 190
1 | 08-014-007-00000 | 이호철 | 자라목길5-8(부곡동 1285-13) | 432
1 | 08-014-008-00000 | 김진창 | 자라목1길5-6(부곡동 612-1) | 129
1 | 08-014-009-00000 | 임순옥 | 자라목1길5(부곡동 612-2) | 106
1 | 08-014-010-00000 | 정승철 | 자라목1길5-3(부곡동 1285-4) | 570
1 | 08-014-011-00000 | 정경만 | 자라목1길5-5(부곡동 1285-4) | 419
1 | 08-014-012-00000 | 김경순 | 자라목1길5-7(부곡동 1286-4) | 91
1 | 08-014-013-00000 | 최장열 | 자라목1길5-10(부곡동 1285-12) | 0
1 | 08-014-014-00000 | 김정분 | 자라목길5-11(부곡동 1285-8) | 5
1 | 08-014-014-00100 | 강종기 | 송설로112(부곡 1287) | 212
1 | 08-014-015-00000 | 부곡파출소 | 송설로106(부곡동 1285-7) | 160
1 | 08-014-015-00300 | 서광국 | 송설로102(부곡동 565-4) | 433
1 | 08-014-015-00400 | 박옥순 | 송설로108(부곡동 566-2) | 198
1 | 08-014-015-00500 | 박옥순 | 송설로110(부곡동 566-1) | 528
1 | 08-014-016-00000 | 이원발 | 자라목길9(부곡동 612-3) | 334
1 | 08-014-016-00100 | 맹봉준 | 자라목1길1(부곡동 612-22) | 469
1 | 08-014-017-00000 | 김정행 | 자라목1길5(부곡동 612-24) | 361
1 | 08-014-018-00000 | 정팔수 | 자라목1길8(부곡동 613-7) | 197
1 | 08-014-019-00000 | 노태선 | 자라목1길6(부곡동 613-6) | 332
1 | 08-014-020-00000 | 정창배 | 자라목1길4(부곡동 613-5) | 421
1 | 08-014-021-00000 | 육찬호 | 자라목길13(부곡동 613-4) | 1
1 | 08-014-022-00000 | 서명권 | 자라목길19-3(부곡동 613-18) | 1
1 | 08-014-023-00000 | 여복만 | 자라목길19-5(부곡동 613-11) | 148
1 | 08-014-024-00000 | 장봉학 | 자라목길19-7(부곡동 613-10) | 188
1 | 08-014-025-00000 | 윤병영 | 자라목길19-9(부곡동 613-22) | 495
1 | 08-014-026-00000 | 김종과 | 자라목길19-11(부곡동 613-9) | 283
1 | 08-014-027-00000 | 이태진 | 자라목길19-10(부곡동 613-14) | 446
1 | 08-014-028-00000 | 정광수 | 자라목길19-6(부곡동 613-15) | 379
1 | 08-014-029-00000 | 강우임 | 자라목길19-4(부곡동 1-1) | 192
1 | 08-014-030-00000 | 이근식 | 자라목길18(부곡동 1-1) | 275
1 | 08-014-031-00000 | 남성우 | 자라목길16(부곡동 613-2) | 214
1 | 08-014-032-00000 | 김병학 | 자라목길14(부곡동 612-21) | 287
1 | 08-014-032-00100 | 김교복 | 자라목길6(부곡동 612-6) | 1389
1 | 08-014-033-00000 | 이덕희 | 자라목길12(부곡동 612-16) | 445
1 | 08-014-034-00000 | 김철외1(스마트빌) | 자라목길6-11(부곡동 612-11) | 0
1 | 08-014-036-00000 | 최기범 | 자라목길6-8(부곡동 1284-5) | 311
1 | 08-014-037-00000 | 전서분 | 송설로100(부곡동 565-9) | 442
1 | 08-014-038-00000 | 전서분 | 송설로98-1(부곡동 565-10) | 169
1 | 08-014-039-00000 | 김원덕 | 송설로98(부곡동 565-8) | 1121
1 | 08-014-039-00100 | 김상휘 | 송설로 96-1(부곡동 565-1) | 0
1 | 08-014-040-00000 | 김진호 | 송설로96(부곡동 565-6) | 297
1 | 08-014-043-00100 | 송설당교육재단(김천고등학교) | 송설로90,김천고등학교(부곡동 777-1) | 19223
1 | 08-014-043-00200 | 김천고등학교 | 송설로90( 부곡동 777) | 0
1 | 08-014-044-00000 | 송설교육재단(김천중학교) | 송설로90(부곡동 777-1) | 3834
1 | 08-014-045-00000 | 김천고등학교(실내체육관) | 송설로90,실내체육관(부곡동 777 ) | 447
1 | 08-014-046-00000 | 최원창 | 문지왈5길28-5(부곡동 789-1) | 234
1 | 08-014-047-00000 | 김진남 | 문지왈5길28-3(부곡동 772-5) | 209
1 | 08-014-047-00100 | 김종찬 | 문지왈5길32(부곡동 773-6) | 312
1 | 08-014-047-00200 | 김영동(정원킴영어) | 부곡동 773-9 | 47
1 | 08-014-048-00000 | 김복임 | 문지왈5길28-2(부곡동 773-7) | 278
1 | 08-014-049-00000 | 김시한 | 문지왈5길20(부곡동 773-2) | 377
1 | 08-014-050-00000 | 김연환 | 문지왈5길18(부곡동 784-24) | 156
1 | 08-014-051-00000 | 이현훈 | 문지왈5길16(부곡동 784-23) | 345
1 | 08-014-052-00000 | 손정락 | 문지왈1길34(부곡동 784-6) | 288
1 | 08-014-053-00000 | 김현희 | 문지왈1길33(부곡동 783-7) | 329
1 | 08-014-054-00000 | 김희곤 | 문지왈5길8(부곡동 1783-6) | 541
1 | 08-014-055-00000 | 김연식 | 문지왈5길6-3(부곡동 783-2) | 519
1 | 08-014-056-00000 | 김연식 | 문지왈5길6-3(부곡동 782-2 14/4) | 1072
1 | 08-014-057-00000 | 신일교회 | 송설로58(부곡동 796) | 280
1 | 08-014-058-00000 | 최창근 | 송설로54(부곡동 795-2) | 671
1 | 08-014-059-00000 | 김은자 | 송설로56(부곡동 795-2) | 264
1 | 08-014-060-00000 | 현영춘 | 송설로56(부곡동 795-2) | 59
1 | 08-014-061-00000 | 최창균 | 송설로56(부곡동 795-2) | 222
1 | 08-014-062-00000 | 임영우 | 송설로54(부곡동 795) | 396
1 | 08-014-063-00000 | 부곡교회 | 송설로52(부곡동 794) | 380
1 | 08-014-064-00000 | 김진성 | 송설로50(부곡동 793-1) | 729
1 | 08-014-065-00000 | 황세연 | 송설로48-2(부곡동 793-1) | 1421
1 | 08-014-065-00100 | 김현식 | 송설로42(부곡동 1302-18) | 220
1 | 08-014-066-00000 | 서정석 | 문지왈길3(부곡동 1024-1) | 1463
1 | 08-014-067-00000 | (주)해든건설 | 문지왈1길11(부곡동 792 외) | 4011
1 | 08-014-068-00000 | 부곡마을금고분소 | 문지왈1길9-3(부곡동 792-3) | 134
1 | 08-014-073-00000 | 김두년(다) | 문지왈1길21(부곡동 784-2) | 67
1 | 08-014-075-00000 | 김두년 | 문지왈1길25-4(부곡동 784-2) | 220
1 | 08-014-076-00000 | 김경숙 외1 | 문지왈1길21(부곡동 784-2) | 38
1 | 08-014-078-00000 | 안범악 | 문지왈1길27(부곡동 784-25) | 215
1 | 08-014-079-00000 | 한성조 | 문지왈1길31(부곡동 783-8) | 129
1 | 08-014-080-00000 | 이무원 | 문지왈1길28-1(부곡동 784-14) | 198
1 | 08-014-081-00000 | 김상수 | 문지왈1길28-3(부곡동 787-9) | 608
1 | 08-014-082-00000 | 정병진 | 문지왈1길28-5(부곡동 787-15) | 423
1 | 08-014-083-00000 | 이인효 | 문지왈1길28-6(부곡동 787-12) | 283
1 | 08-014-084-00000 | 이광춘 | 문지왈1길28-4(부곡동 787-10) | 273
1 | 08-014-085-00000 | 정도범 | 문지왈1길28-2(부곡동 784-12) | 175
1 | 08-014-086-00000 | 박호룡 | 문지왈1길22-1(부곡동 784-11) | 305
1 | 08-014-087-00000 | 황일출 | 문지왈1길22-3(부곡동 787-11) | 86
1 | 08-014-088-00000 | 이재복 | 문지왈1길22-5(부곡동 787-12) | 293
1 | 08-014-089-00000 | 정희옥 | 문지왈1길18(부곡동 792-1) | 517
1 | 08-014-090-00000 | 김시한 | 문지왈1길16(부곡동 1058-1,5,6) | 1065
1 | 08-014-092-00000 | 남상순(세.최광모) | 문지왈1길6,M & A 사관학원(부곡동 1057-8) | 373
1 | 08-014-093-00000 | 김시한 | 문지왈1길7(부곡동 1058-4) | 151
1 | 08-014-094-00000 | 김용기 | 문지왈1길3(부곡동 1057-1 제2호) | 262
1 | 08-014-095-00000 | 이용범 | 문지왈1길9(부곡동 1075-3) | 1118
1 | 08-014-097-00000 | 박원배 | 문지왈1길2(부곡동 1057-6) | 383
1 | 08-014-098-00000 | 김인영 | 문지왈1길15(부곡동 1057-9) | 533
1 | 08-015-001-00000 | 김철수(모지마을회) | 문지왈길41(부곡동 1065),훼미리마트 | 155
1 | 08-015-002-00000 | 한종훈 | 문지왈4길4(부곡동 1066-12) | 282
1 | 08-015-003-00000 | 김옥희 | 문지왈4길6(부곡동 1066-11) | 247
1 | 08-015-005-00000 | 모지노인정 | 문지왈4길9-4(부곡동 1063-1) | 130
1 | 08-015-006-00000 | 박성운 | 문지왈4길12(부곡동 1066-1) | 92
1 | 08-015-007-00000 | 유세근 | 문지왈4길14(부곡동 1066-6) | 263
1 | 08-015-008-00000 | 연정흠 | 문지왈4길18(부곡동 1066-14) | 264
1 | 08-015-009-00000 | 최창호 | 문지왈4길20(부곡동 1066-5) | 67
1 | 08-015-010-00000 | 박효한 | 문지왈4길19(부곡동 764-6) | 116
1 | 08-015-011-00000 | 강진덕 | 문지왈4길22(부곡동 1067-1) | 292
1 | 08-015-012-00000 | 손혜숙 | 문지왈4길24(부곡동 1068-1) 부곡동 764-7 고지서 전달 | 40
1 | 08-015-013-00000 | 예주해 | 문지왈4길23(부곡동 764-7) | 279
1 | 08-015-014-00000 | 이노상 | 문지왈4길25(부곡동 764-8) | 274
1 | 08-015-015-00000 | 이순호 | 문지왈4길28(부곡동 1069-1) | 25
1 | 08-015-016-00100 | 김성수 | 문지왈4길27(부곡동 760-3) | 458
1 | 08-015-016-00200 | 류정숙 | 문지왈4길32(부곡동 1069-2) | 113
1 | 08-015-017-00000 | 박명훈 | 문지왈4길38-11(부곡동 1080) | 306
1 | 08-015-017-00100 | 박진용 | 문지왈4길31(부곡동 760-3) | 142
1 | 08-015-018-00000 | 김정환 | 문지왈4길34-6(부곡동 1068-2) | 0
1 | 08-015-022-00000 | 구수란 | 문지왈4길34-7(부곡동 1071) | 0
1 | 08-015-023-00100 | 이정식 | 문지왈4길36(부곡동 1071-1) | 158
1 | 08-015-025-00000 | 곽해경 | 문지왈4길43-4(부곡동 758) | 276
1 | 08-015-026-00000 | 박태현 | 부곡동 755 | 0
1 | 08-015-026-01000 | 대동아트홈 | 부곡동 763-1 | 0
1 | 08-015-027-00000 | 김덕춘 | 문지왈4길45-12(부곡동 753) | 50
1 | 08-015-030-00000 | 권경수 | 문지왈5길83-3(부곡동 749) | 0
1 | 08-015-031-00000 | 송인호 | 문지왈5길85-1(부곡동 749-5) | 259
1 | 08-015-032-00000 | 손동화 | 문지왈5길85-5(부곡동 749-5) | 97
1 | 08-015-035-00000 | 유인근 | 문지왈5길89(부곡동 751) | 293
1 | 08-015-036-00000 | 박신부 | 문지왈5길95-3(부곡동 752-1) | 20
1 | 08-015-037-00000 | 김영원 | 문지왈5길93(부곡동 752-2, 4) | 85
1 | 08-015-038-00000 | 이영한 | 문지왈5길94(부곡동 1107) | 24
1 | 08-015-039-00000 | 최원창 | 문지왈5길94-4(부곡동 1106) | 178
1 | 08-015-041-00000 | 부곡광명교회 | 문지왈5길101(부곡동 745) | 337
1 | 08-015-042-00000 | 이차임 | 문지왈5길106(부곡동 1112) | 0
1 | 08-015-043-00000 | 김기철 | 문지왈5길108(부곡동 1112-2) | 4
1 | 08-015-044-00000 | 김종훈 | 문지왈5길107(부곡동 1119) | 104
1 | 08-015-045-00000 | 정종목 | 문지왈5길112(부곡동 1112-3) | 114
1 | 08-015-046-00000 | 이영배 | 문지왈5길111(부곡동 1118) | 149
1 | 08-015-048-00000 | 박준식 | 문지왈4길72(부곡동 1444) | 4
1 | 08-015-050-00000 | 김춘길 | 문지왈4길67(부곡동 1111) | 440
1 | 08-015-051-00000 | 김광배 | 문지왈4길64(부곡동 1093) | 3
1 | 08-015-052-00000 | 이종복 | 문지왈4길59(부곡동 1109-2) | 295
1 | 08-015-055-00000 | 김인봉 | 문지왈4길56-1(부곡동 1095) | 5
1 | 08-015-056-00000 | 김옥경 | 문지왈4길56-6(부곡동 1097) | 355
1 | 08-015-057-00000 | 백천술 | 문지왈4길57(부곡동 1109-1) | 31
1 | 08-015-057-00100 | 박경덕 | 문지왈4길55(부곡동 1105-1) | 104
1 | 08-015-058-00000 | 여말분 | 문지왈4길53(부곡동 1105) | 68
1 | 08-015-059-00000 | 김기돈 | 문지왈4길52(부곡동 1098) | 153
1 | 08-015-060-00000 | 박성일 | 문지왈4길51(부곡동 1088) | 242
1 | 08-015-061-00000 | 김상원 | 문지왈4길47(부곡동 1102) | 540
1 | 08-015-062-00000 | 임일문 | 문지왈4길45-6(부곡동 1103) | 264
1 | 08-015-063-00000 | 김종두 | 문지왈4길48(부곡동 1100) | 192
1 | 08-015-065-00000 | 임성호 | 문지왈4길38-1(부곡동 1077) | 315
1 | 08-015-066-00000 | 박원배 | 문지왈4길38-6(부곡동 1076) | 96
1 | 08-015-068-00000 | 최상동 | 문지왈4길38-7(부곡동 1078-1) | 290
1 | 08-015-069-00000 | 맹종고 | 문지왈4길38-10(부곡동 1075) | 213
1 | 08-015-070-00000 | 김용학 | 문지왈4길38-9(부곡동 1079) | 124
1 | 08-015-072-00000 | 임영우 | 문지왈4길38-13(부곡동 1089) | 18
1 | 08-015-073-00000 | 김종수 | 문지왈4길38-17(부곡동 1084) | 214
1 | 08-015-074-00000 | 맹봉오 | 문지왈길67(부곡동 1085) | 265
1 | 08-015-075-00000 | 이종근 | 문지왈길69(부곡동 1086) | 59
1 | 08-015-076-00000 | 김영애(스파밸리1층 까까머리) | 문지왈길73(부곡동 1087) | 751
1 | 08-015-077-00000 | 박금순 | 문지왈길75(부곡동 1088-1) | 233
1 | 08-015-078-00000 | 신원순외13인 | 문지왈길77,서울주택(부곡동 1096) | 3423
1 | 08-015-079-00000 | 전동희 | 문지왈길85(부곡동 1089) | 391
1 | 08-015-080-00000 | 이태진 | 문지왈길89(부곡동 1090) | 58
1 | 08-015-080-00100 | 김천성락교회 | 문지왈길90(부곡동 1149) | 451
1 | 08-015-080-00200 | 염미정 | 문지왈길86(부곡동 1328-2) | 1292
1 | 08-015-081-00000 | 주공상가 | 문지왈길70(부곡동 1153) | 441
1 | 08-015-082-00000 | 부곡2.3주공아파트 | 문지왈길68(부곡동 1153) | 150563
1 | 08-015-085-00000 | 박정식 | 문지왈길61(부곡동 1073-1) | 230
1 | 08-015-086-00000 | 고정숙 | 문지왈길59(부곡동 1073-2) | 485
1 | 08-015-087-00000 | 김상연 | 문지왈길55(부곡동 1066) | 786
1 | 08-015-088-00000 | 김덕춘 | 문지왈길49-2(부곡동 1111) | 84
1 | 08-015-089-00000 | 정은아 | 문지왈길49-7(부곡동 1066-3) | 287
1 | 08-015-090-00000 | 김광일 | 문지왈길40-1(부곡동 1114) | 254
1 | 08-015-090-00100 | 이종덕 | 문지왈길49-5(부곡동 1066-7) | 375
1 | 08-015-091-00000 | 박상철 | 문지왈길45(부곡동 1066-15) | 735
1 | 08-015-092-00000 | 현대상가 | 문지왈길40(부곡동 1045-2) | 314
1 | 08-015-093-00000 | 현대아파트 | 문지왈길38(부곡동1050) | 74235
1 | 08-015-094-00000 | 김상길 | 문지왈길37(부곡동 1062-3) | 1299
1 | 08-015-095-00000 | 김철수 | 문지왈길35(부곡동 1061-2) | 1455
1 | 08-015-096-00000 | 부곡아주아트빌 | 문지왈3길14(부곡동 765) | 98870
1 | 08-015-096-00100 | 이완석(아주아트빌상가) | 문지왈3길22(부곡동 765)-아트헤어 | 1030
1 | 08-015-096-00200 | 이복례 | 문지왈3길21(부곡동 770-8) | 117
1 | 08-015-097-00000 | 김동훈(나이스마트) | 문지왈길31(부곡동 1061) | 1267
1 | 08-015-098-00000 | 성경복 | 문지왈길27(부곡동 1060-4) | 1446
1 | 08-015-099-00000 | 정용길 | 문지왈길17(부곡동 1057-4) | 1317
1 | 08-015-100-00000 | 주공아파트 | 송설로32(부곡동 1040-1) | 45401
1 | 08-016-001-00000 | 정회진 | 고래실1길22(부곡동 1036-1) | 0
1 | 08-016-001-00100 | (주)경축 | 고래실2길26(부곡동 1050-3) | 0
1 | 08-016-001-00200 | 정성우(다조하이빌-가동) | 고래실2길11(부곡동 1035-3) | 4122
1 | 08-016-001-00300 | (주)다성 | 고래실2길7,가동202호(부곡동 1035-8) | 2091
1 | 08-016-001-00400 | 다조하이빌(다-402호) | 고래실2길17(부곡동 1035-48) | 3089
1 | 08-016-001-00500 | (주)김천휴랜드 | 송설로25(부곡동 1010) | 33412
1 | 08-016-001-00700 | (주)화산 | 부곡동 1035-35 | 0
1 | 08-016-002-00000 | 박장군(월드빌) | 송설로24-8(부곡동 1035-63) | 63
1 | 08-016-002-00100 | 전진화 | 송설로22(부곡동 1036-5) | 299
1 | 08-016-002-00200 | 임동기 | 송설로24(부곡동 1036-9) | 172
1 | 08-016-002-00300 | 김인규 | 송설로31(부곡동 1018) | 1870
1 | 08-016-002-00400 | 박은지(베스트빌) | 송설로24-10(부곡동 1035-64) | 0
1 | 08-016-002-00500 | 오귀석 | 송설로23,임꺽정(부곡동 1310-4) | 1999
1 | 08-016-002-00600 | 이태진 | 송설로27,동바리(부곡동 1310-7) | 1784
1 | 08-016-002-00700 | 박태제 | 송설로33(부곡동 1019-1) | 147
1 | 08-016-003-00000 | 김창호 | 송설로20(부곡동 1036-3) | 628
1 | 08-016-004-00000 | 유재찬 | 고래실1길14(부곡동1035-20) | 100
1 | 08-016-005-00000 | 김규식 | 고래실1길12(부곡동 1035-16) | 268
1 | 08-016-006-00000 | 이상용 | 고래실1길12-6(부곡동 1034-15) | 65
1 | 08-016-007-00000 | 김용주 | 고래실1길12-10(부곡동1035-17) | 390
1 | 08-016-008-00000 | 김갑수 | 고래실1길10(부곡동 1034-1) | 246
1 | 08-016-009-00000 | 남경옥 | 고래실1길6(부곡동 1035-2) | 109
1 | 08-016-010-00000 | 김기봉 | 고래실1길2(부곡동 1032-7) | 256
1 | 08-016-011-00000 | 홍희경 | 송설로14(부곡동 1032-4) | 331
1 | 08-016-011-00100 | 이재순 | 고래실3길1(부곡동 990-6)불꽃노래방 | 823
1 | 08-016-011-00300 | 박명호 | 부곡동 989-12 | 0
1 | 08-016-011-00400 | 박무상 | 부곡동 988-7 | 0
1 | 08-016-011-00500 | 강연대 | 부곡동 988-8 | 0
1 | 08-016-012-00100 | 한일부곡타운 | 고래실3길45-14(부곡동 960-8) | 116582
1 | 08-016-012-00200 | 한일부곡타운상가 | 고래실3길45-16(부곡동 960-8) | 1092
1 | 08-016-012-00300 | 한일부곡그린상가 | 고래실3길45-13(부곡동 960-25,29.961) | 561
1 | 08-016-012-00400 | 김정기 | 고래실3길45-23(부곡동 960-30) | 466
1 | 08-016-013-00000 | 남옥근 | 고래실길7(부곡동 1032-8) | 160
1 | 08-016-013-00100 | 손종술 | 고래실길9-1(부곡동 1035-14) | 346
1 | 08-016-013-00200 | 손성규 | 고래실길9-7(부곡동 1035-2) | 259
1 | 08-016-014-00000 | 박명호 | 고래실길8(부곡동983-1) | 719
1 | 08-016-014-00100 | 심말순(그레이스빌) | 고래실3길17(부곡동 988-6) | 526
1 | 08-016-015-00000 | 김정자 | 고래실길10-3(부곡동 983-4) | 1574
1 | 08-016-015-00100 | 정칠복 | 고래실길9-6(부곡동 1035-55) | 172
1 | 08-016-016-00000 | 이만수 | 고래실길11(부곡동 1033) | 272
1 | 08-016-017-00000 | 오수길 | 고래실길13(부곡동 1035-15) | 262
1 | 08-016-018-00000 | 박영철 | 고래실길15(부곡동 1035-21) | 240
1 | 08-016-019-00000 | 이병일 | 고래실길17(부곡동 1035-23) | 187
1 | 08-016-019-00100 | 이성하 | 고래실길16(부곡동 983-5) | 332
1 | 08-016-020-00000 | 김기수 | 고래실길26(부곡동 983) | 199
1 | 08-016-020-00100 | 이용상 | 고래실길22-4(부곡동 983-2) | 270
1 | 08-016-020-00200 | 안명종 | 고래실길22(부곡동 983-12) | 19
1 | 08-016-020-00300 | 김규환(갤럭시빌) | 고래실2길4(부곡동 1035-39) | 0
1 | 08-016-021-00000 | 박순이 | 고래실길22-5(부곡동 982-2) | 557
1 | 08-016-022-00000 | 노인회관 | 고래실길36(부곡동 861-3) | 40
1 | 08-016-022-00100 | 미주아파트 1차 | 고래실길40-7(부곡동 981), 2동 206호 | 7449
1 | 08-016-022-00200 | 미주아파트 2차 | 고래실길40-7(부곡동 982-1),(4동 502호, 구두순) | 16328
1 | 08-016-022-00300 | 홍순용 | 고래실길42(부곡동 981-4) | 277
1 | 08-016-022-00400 | 계명유치원 | 고래실길39(부곡동 974-1) | 651
1 | 08-016-023-00000 | 이제승 | 고래실길39(부곡동 983) | 0
1 | 08-016-023-00100 | 백남호 | 고래실길45(부곡동 974-5) | 122
1 | 08-016-024-00000 | 손정우 | 고래실길46(부곡동 970) | 416
1 | 08-016-025-00000 | 이광목 | 고래실길50(부곡동 970) | 62
1 | 08-016-026-00000 | 김화자 | 고래실길54-8(부곡동 979-8) | 412
1 | 08-016-027-00000 | 박정호 | 고래실길54-10(부곡동 979-7) | 502
1 | 08-016-028-00000 | 유영일 | 고래실길54-14(부곡동 979-9) | 416
1 | 08-016-029-00000 | 민장기 | 고래실길54-16(부곡동 979-5) | 368
1 | 08-016-030-00000 | 강인규 | 고래실길54-20(부곡동 979-4) | 278
1 | 08-016-031-00000 | 김재수 | 고래실길54-24(부곡동 979-2) | 132
1 | 08-016-033-00000 | 손금석 | 고래실길54-17(부곡동 961) | 162
1 | 08-016-034-00000 | 이원대 | 고래실길54-13(부곡동 962) | 507
1 | 08-016-034-00100 | 이태균 | 고래실길54-5(부곡동 978) | 201
1 | 08-016-035-00000 | 김정배 | 고래실길54-3(부곡동 964) | 182
1 | 08-016-035-00200 | 동행교회 | 고래실길54(부곡동 969) | 75
1 | 08-016-036-00000 | 이상호 | 고래실길58-4(부곡동 971) | 73
1 | 08-016-037-00000 | 김진권 | 고래실길58-5(부곡동 967) | 130
1 | 08-016-037-00100 | 홍종배 | 고래실길58-14(부곡동 1231) | 21
1 | 08-016-037-00200 | 윤석행 | 고래실길58-13(부곡동 1231-4) | 130
1 | 08-016-037-00300 | 김창규 | 고래실길58-11(부곡동 1166) | 248
1 | 08-016-037-00500 | 장응숙(에덴어린이) | 고래실3길45-31(부곡동 965) | 788
1 | 08-016-038-00000 | 김태수 | 고래실3길60(부곡동 968) | 294
1 | 08-016-039-00000 | 서환명 | 고래실길63-5(부곡동 975-3) | 500
1 | 08-016-039-00100 | 박미자 | 고래실3길63(부곡동 974-4) | 284
1 | 08-016-039-00200 | 유제승 | 고래실길63-3(부곡동 975-2) | 312
1 | 08-016-039-00300 | 최영호 | 고래실3길67(부곡동 974-8) | 109
1 | 08-016-040-00000 | 조순돌 | 고래실3길68(부곡동 1162) | 131
1 | 08-016-040-00100 | 정병열 | 고래실3길64-3(부곡동 1166) | 270
1 | 08-016-040-00200 | 윤순식 | 고래실3길64-2(부곡동 1164) | 198
1 | 08-016-040-00300 | 나문배 | 고래실3길64-5(부곡동 1163) | 388
1 | 08-016-041-00000 | 남용배 | 고래실3길64-6(부곡동 1167) | 88
1 | 08-016-042-00000 | 전승호 | 고래실3길64-7(부곡동 1169-1) | 273
1 | 08-016-043-00000 | 임은희 | 고래실3길74(부곡동 1171-4) | 334
1 | 08-016-043-00100 | 정명식 | 고래실3길73(부곡동 1171-1) | 177
1 | 08-016-043-00200 | 김종이 | 고래실3길73-3(부곡동 1171-2) | 367
1 | 08-016-043-00300 | 이문성 | 고래실3길73-4(부곡동 1171-3) | 526
1 | 08-016-043-00400 | 안숙경 | 고래실길75(부곡동 1171-4) | 280
1 | 08-016-043-00500 | 권원화 | 고래실3길77(부곡동 1171) | 151
1 | 08-016-047-00000 | 성진빌라 1동 | 고래실길51-3(부곡동 974-10)101호 | 2325
1 | 08-016-048-00000 | 성진빌라2동 | 고래실길51-3(부곡동 974-11) | 2669
1 | 08-016-049-00000 | 전재호 | 영남대로1354-9(부곡동 946-1) | 262
1 | 08-016-049-00100 | 이봉미 | 영남대로1354-7,무지개가든(부곡동 944-1) | 1350
1 | 08-016-049-00200 | 정광희(24시셀프) | 영남대로1364(부곡동 942-1) | 626
1 | 08-016-049-00300 | 윤순자(kcc금강) | 영남대로1354-9(부곡동 995-3) | 0
1 | 08-016-050-00000 | 김명자 | 영남대로1366(부곡동 941-1) | 993
1 | 08-016-051-00000 | 김상덕 | 영남대로1372(부곡동 940-3) | 1278
1 | 08-016-052-00000 | 최완섭 | 영남대로1376(부곡동 940-1) | 2196
1 | 08-016-053-00000 | 김영철 | 영남대로1378(부곡동 931-4) | 637
1 | 08-016-054-00000 | 김진오(진영셀프) | 부곡동 931-7(진영셀프) | 1588
1 | 08-016-055-00000 | 김건섭(동일상사) | 영남대로1384(부곡동 929-2) | 207
1 | 08-016-056-00000 | 황은한 | 영남대로1394(부곡동 919-2.3) | 446
1 | 08-016-057-00000 | 박신부(오리한마당) | 영남대로1398(부곡동 919-1) | 400
1 | 08-016-058-00000 | 이병대 | 영남대로1402(부곡동 918-4) | 65
1 | 08-016-059-00000 | 박정식 | 영남대로1404(부곡동 907-3) | 219
1 | 08-016-061-00000 | 권용화(한국철강) | 영남대로1408(부곡동 907-6) | 292
1 | 08-016-062-00000 | 배태영 | 영남대로1414(부곡동 905-2) | 1895
1 | 08-016-063-00000 | 최성호 | 영남대로1420(부곡동 904-17) | 199
1 | 08-016-063-00100 | 김태수 | 영남대로1422(부곡동 904-23) | 105
1 | 08-016-064-00000 | 이정희(동경카) | 영남대로1424(부곡동 904-21) | 376
1 | 08-016-065-00000 | 박승호 | 영남대로1428(부곡동 902-14) | 1354
1 | 08-016-066-00000 | 하영봉 | 영남대로1430(부곡동 902-4) | 155
1 | 08-016-066-00100 | 채근태 | 부곡동 902-9 | 0
1 | 08-016-067-00000 | 임명호 | 영남대로1438(부곡동 902-7) | 343
1 | 08-016-067-00200 | 임명호 | 영남대로1440(부곡동 902-24) | 227
1 | 08-016-068-00000 | 이태호 | 영남대로1442(부곡동 901-9) | 814
1 | 08-016-071-00000 | 김천시장(산림녹지과) | 부곡동 899-5(김천IC-만남의광장) | 246
1 | 08-016-072-00000 | 이상빈 | 영남대로1460(부곡동 494-5) | 470
1 | 08-016-073-00000 | 서광국 | 여남대로1462(부곡동 493-7) | 114
1 | 08-016-074-00000 | 정우금 | 영남대로1464(부곡동 493-8) | 256
1 | 08-016-074-00100 | 이명순 | 영남대로1466(부곡동 491-2) | 40
1 | 08-016-074-00200 | 김순영 | 영남대로1468(부곡동 491-5) | 373
1 | 08-016-074-00300 | 이영자 | 영남대로1462-1(부곡동 493-4) | 0
1 | 08-016-075-00000 | 김진호 | 영남대로1470(부곡동 492-4) | 27
1 | 08-016-076-00000 | 최한철 | 영남대로1472(부곡동 492) | 22
1 | 08-016-077-00000 | 전남임 | 영남대로1472-1(부곡동 492) | 546
1 | 08-016-078-00000 | 안현 외 1인 | 영남대로1474(부곡동 490-6) | 472
1 | 08-016-079-00000 | 전완철(삼성전자) | 영남대로1478(부곡동 490-3) | 47
1 | 08-016-080-00000 | 강현자 | 영남대로1480(부곡동 489-5) | 292
1 | 08-016-081-00000 | 이혁 | 영남대로1482(부곡동 489-11) | 617
1 | 08-016-083-00000 | 김홍윤 | 영남대로1484(부곡동 488-2) | 32
1 | 08-016-084-00000 | 이일화 | 영남대로1490(부곡동 488) | 130
1 | 08-016-085-00000 | 이동희 | 영남대로1494(부곡동 486-5) | 186
1 | 08-016-086-00000 | 이동희 | 영남대로1496(부곡동 486-10) | 173
1 | 08-016-087-00000 | 백금규 | 영남대로1500(부곡동 485-4) | 281
1 | 08-016-088-00000 | 박명숙(태성샤시) | 영남대로1500-1(부곡동 486-1)덕화정 | 652
1 | 08-016-089-00000 | 지금현 | 영남대로1506(부곡동 477-3) | 168
1 | 08-016-090-00000 | 김천시장(산림녹지과) | 김천시 부곡동 475-14(벽천공원-대구방향) | 2095
1 | 08-016-093-00000 | 강준기 | 영남대로1487(부곡동 487-3) | 401
1 | 08-016-095-00000 | 박구창 | 영남대로1481(부곡동 489-2) | 505
1 | 08-016-095-00200 | 오도영(SK김천IC주유소) | 영남대로1479(부곡동 490-1) | 0
1 | 08-016-096-00000 | 김태형(나들목주유소) | 영남대로1475(부곡동 491) | 502
1 | 08-016-097-00000 | 김진수 | 영남대로1471,LPG(부곡동 491-10) | 282
1 | 08-016-120-00000 | 김천시장(산림녹지과) | 부곡동 강변공원 하천건너 맞은편(강변공원) | 3032
1 | 08-016-200-00000 | 박승호 | 부곡동 903-3(영남대로1425) | 0
1 | 08-017-001-00000 | 경북체신청장 | 부곡맛고을1길121(부곡동 1528) | 635
1 | 08-017-002-00000 | 정순화 | 부곡맛고을1길117(부곡동 1521) | 560
1 | 08-017-003-00000 | 김옥수(김천불고기) | 부곡맛고을1길115(부곡동 1522) | 302
1 | 08-017-004-00000 | 채태교(대현인쇄) | 부곡맛고을1길113(부곡동 1523) | 771
1 | 08-017-005-00000 | 김옥수 | 부곡맛고을1길111(부곡동 41B 11L) | 508
1 | 08-017-006-00000 | 손경호 | 부곡맛고을1길109(부곡동 1525) | 525
1 | 08-017-007-00000 | 김성학 | 부곡맛고을1길107(부곡동 1526) | 40
1 | 08-017-008-00000 | 김관연 | 부곡맛고을1길105(부곡동 1527) | 838
1 | 08-017-009-00000 | 변복두 외1인 | 부곡맛고을1길101(부곡동 1511-1) | 850
1 | 08-017-010-00000 | 박영옥 | 부곡맛고을1길97(부곡동 1511-2) | 511
1 | 08-017-011-00000 | 이원배 | 부곡맛고을1길93(부곡동 1501) | 313
1 | 08-017-012-00000 | 진태근 | 부곡맛고을1길91(부곡동 1502) | 56
1 | 08-017-013-00000 | 이현장 | 부곡맛고을1길89(부곡동 1503) | 348
1 | 08-017-014-00000 | 지경하(지수애완동물병원) | 부곡맛고을1길87(부곡 1504) | 185
1 | 08-017-015-00000 | 김경애 | 부곡맛고을1길85,내고향한우촌(부곡동 1505) | 2138
1 | 08-017-017-00000 | 김소영 | 부곡맛고을1길81(부곡 1507) | 1140
1 | 08-017-018-00000 | 서오목 | 부곡맛고을1길77(부곡동 1508) | 601
1 | 08-017-020-00000 | 곽호근 | 부곡맛고을1길75(부곡동 1509) | 907
1 | 08-017-020-00100 | 이미나 | 부곡동 1492 | 0
1 | 08-017-021-00000 | 손춘득 | 부곡맛고을2길64(부곡동 1493) | 701
1 | 08-017-022-00000 | 임병구 | 부곡맛고을2길66(부곡동 1494) | 588
1 | 08-017-023-00000 | 김형균 | 부곡맛고을2길68,토속정(부곡동 1495) | 1678
1 | 08-017-024-00000 | 박순분 | 부곡맛고을2길70(부곡동 1496) | 392
1 | 08-017-025-00000 | 우종항 | 부곡맛고을2길72(부곡동 1497) | 369
1 | 08-017-026-00000 | 이봉훈(방방랜드) | 영남대로1498(부곡동 486-10) | 0
1 | 08-017-028-00000 | 박성우 | 부곡맛고을2길80(부곡동 1500) | 1047
1 | 08-017-029-00000 | 백승희(우리유치원) | 부곡맛고을2길86(부곡동 1511) | 1166
1 | 08-017-030-00000 | 조경환 | 부곡맛고을2길90(부곡동 1514) | 751
1 | 08-017-031-00000 | 손인배 | 부곡맛고을2길92(부곡동 1515) | 392
1 | 08-017-032-00000 | 우종철 | 부곡맛고을2길94(부곡동 1516) | 317
1 | 08-017-033-00000 | 김정민 | 부곡맛고을2길98,미소어린이집(부곡동 1517) | 0
1 | 08-017-034-00000 | 이정한 | 부곡맛고을2길100(부곡동 1518) | 395
1 | 08-017-035-00000 | 김우연 | 부곡맛고을2길102(부곡동 1519) | 140
1 | 08-017-036-00000 | 김매자 | 부곡맛고을2길104(부곡동 1520) | 392
1 | 08-017-038-00000 | 이정분 | 부곡맛고을2길77(부곡동 1486) | 775
1 | 08-017-039-00000 | 이경순(초목) | 부곡맛고을2길73(부곡동 1487) | 681
1 | 08-017-041-00000 | 이기중(도누가그릴) | 부곡맛고을2길67(부곡동 1489) | 552
1 | 08-017-042-00000 | 최영곤 | 부곡맛고을2길63(부곡동 1490) | 928
1 | 08-017-043-00000 | 박하자 | 부곡맛고을2길61,조마루(부곡동 1491) | 1983
1 | 08-017-044-00000 | 백순식(닭갈비) | 부곡맛고을6길16(부곡동 1478) | 560
1 | 08-017-045-00000 | 정금순 | 부곡맛고을6길20-14(부곡동 1479) | 195
1 | 08-017-046-00000 | 최재웅(부곡하와이) | 부곡맛고을6길20-10,사우나(부곡동 1480) | 10220
1 | 08-017-047-00000 | 최준일(한빛타운) | 부곡맛고을6길20-12(부곡동 1481) | 83
1 | 08-017-048-00000 | 김호영 | 부곡맛고을6길20-14(부곡동 1482) | 551
1 | 08-017-050-00000 | 김영준 | 부곡맛고을6길20-22,만선샤브샤브(부곡동 1484) | 1630
1 | 08-017-051-00000 | 양옥선 | 부곡맛고을6길20-21(부곡동 1471) | 250
1 | 08-017-052-00000 | 장준우(노즈빌) | 부곡맛고을6길20-13(부곡동 1472) | 91
1 | 08-017-053-00000 | 김건우외1인(겨울연가) | 부곡맛고을6길20-13(부곡동1473) | 0
1 | 08-017-054-00000 | 동주최씨김천종회 | 부곡맛고을6길20-11(부곡동1474) | 383
1 | 08-017-056-00000 | 김동수 | 부곡맛고을6길20-5,삼성빌(부곡동 1476) | 1624
1 | 08-017-057-00000 | 김부길(다래타운) | 부곡맛고을6길22(부곡동 1477) | 0
1 | 08-017-058-00000 | 서재철(꼬치본가) | 부곡맛고을6길24(부곡동 1464) | 291
1 | 08-017-059-00000 | 오옥화 | 부곡맛고을3길44(부곡동 1465),하늘정원 | 0
1 | 08-017-060-00000 | 정창문(라메르블루) | 부곡맛고을3길46(부곡동 1466) | 103
1 | 08-017-061-00000 | 강금 | 부곡맛고을3길50(부곡동 1467) | 235
1 | 08-017-062-00000 | 김용석 | 부곡맛고을3길52(부곡동 1468) | 207
1 | 08-017-063-00000 | 권나영 | 부곡동택지 원룸(부곡동 1469),뜰아래 | 135
1 | 08-017-064-00000 | 박성웅 | 부곡맛고을3길56(부곡동 1470) | 594
1 | 08-017-066-00000 | 이경애 | 부곡맛고을3길65(부곡동 1455) | 268
1 | 08-017-066-00100 | 신종숙 | 부곡맛고을3길57,7080손짜장(부곡동 1457) | 980
1 | 08-017-066-00200 | 김종식 | 부곡맛고을3길61(부곡동 1456) | 21
1 | 08-017-069-00000 | 배화수 | 부곡맛고을3길55(부곡동 1458) | 359
1 | 08-017-070-00000 | 이순자 | 부곡맛고을3길53(부곡동 1459) | 593
1 | 08-017-071-00100 | 장병율(원룸상가) | 부곡동 1460 | 0
1 | 08-017-071-00200 | 장병율(2층) | 부곡동 1460 | 0
1 | 08-017-071-00300 | 장병율(3층) | 부곡동 1460 | 0
1 | 08-017-072-00000 | 유종식 | 부곡맛고을3길47(부곡동1461) | 863
1 | 08-017-075-00000 | 박현숙 | 부곡길88(부곡동 1446) | 0
1 | 08-017-076-00000 | 박명학 | 부곡길92(부곡동 1447) | 513
1 | 08-017-077-00000 | 김소현 | 부곡길94(부곡동 1448) | 730
1 | 08-017-077-00100 | 정순화(최기훈) | 부곡길99(부곡동 911-1) | 974
1 | 08-017-080-00000 | 김옥남(딩동뎅) | 부곡길102(부곡동 1451) | 1303
1 | 08-017-082-00000 | 최생규 | 부곡길110(부곡동 1453) | 929
1 | 08-017-083-00000 | 최동선 | 부곡길112(부곡동 1454) | 123
1 | 08-017-084-00000 | 부곡초등학교 | 부곡맛고을1길147(부곡동1512) | 5017
1 | 08-017-085-00000 | 화성상가 | 부곡맛고을1길126,댕기머리미용실(부곡동 1529) | 5405
1 | 08-017-086-00000 | 부곡화성타운 | 부곡길162(부곡동 1529) | 212752
1 | 08-017-087-00000 | 우방상가 | 부곡길206,우방당구장(부곡동 1530) | 4000
1 | 08-017-088-00000 | 부곡우방타운 | 부곡길206(부곡동 1530) | 227640
1 | 08-017-089-00000 | 강희만(논두렁) | 부곡길193(부곡동 509-4) | 968
1 | 08-017-090-00000 | 이진웅(오리세상) | 부곡길201,낙동강(부곡동506) | 1043
1 | 08-018-001-00000 | 김기수 | 부곡맛고을1길71(부곡동 1440) | 808
1 | 08-018-002-00000 | 신현옥 | 부곡맛고을1길69(부곡동 1441) | 361
1 | 08-018-003-00000 | 양두동 | 부곡맛고을1길67(부곡동 1442) | 486
1 | 08-018-004-00000 | 태미경 | 부곡맛고을1길65(부곡동 1443) | 603
1 | 08-018-005-00000 | 박준식 | 부곡맛고을1길63(부곡동 1444) | 47
1 | 08-018-006-00000 | 박병주 | 부곡맛고을1길61(부곡동 1445) | 995
1 | 08-018-007-00000 | 정 천 | 부곡맛고을1길1,낙지마을(부곡동 1395) | 874
1 | 08-018-008-00000 | 남명철 | 부곡맛고을1길55(부곡동 1396) | 649
1 | 08-018-009-00000 | 신관철 | 부곡맛고을1길53(부곡동 1397) | 813
1 | 08-018-010-00000 | 신관철 | 부곡맛고을1길51(부곡동 1398) | 256
1 | 08-018-013-00000 | 이홍자 | 부곡맛고을1길43(부곡동 1401) | 746
1 | 08-018-014-00000 | 최원창 | 부곡맛고을1길41(부곡동 1402) | 789
1 | 08-018-015-00000 | 정병진 | 부곡맛고을1길39(부곡동 1403) | 591
1 | 08-018-016-00000 | 김경천(종가대박) | 부곡맛고을1길35,종가대박(부곡동 74B 11L) | 1316
1 | 08-018-018-00000 | 이순남 | 부곡맛고을1길31(부곡동 1359) | 717
1 | 08-018-019-00000 | 김창규(강릉황태순두부) | 부곡맛고을1길27,강릉황태순두부(부곡동 1360) | 1233
1 | 08-018-020-00000 | 나문배(대관령동태찌개) | 부고맛고을25(부곡동 1361) | 1193
1 | 08-018-021-00000 | 안병규 | 부곡맛고을1길23(부곡동 1362) | 839
1 | 08-018-022-00000 | 강이숙 | 부곡맛고을1길21,맛고기@매생이전문점(부곡동1363) | 634
1 | 08-018-023-00000 | 박종수(대경횟집) | 부곡맛고을1길19,사용자:이윤자(부곡동 1364) | 1029
1 | 08-018-024-00000 | 손명호 | 부곡맛고을1길15(부곡동 1365) | 304
1 | 08-018-025-00000 | 대곡동사무소 | 부곡길2(부곡동 1330) | 524
1 | 08-018-025-00200 | 김천시장(부곡공원 음수대) | 부곡동 1533-1 | 0
1 | 08-018-026-00000 | 박영진(부산명품아귀찜) | 부곡맛고을1길7(부곡동 1348) | 806
1 | 08-018-027-00000 | 맹봉준 | 부곡맛고을2길2(부곡동 1349) | 766
1 | 08-018-028-00000 | 라문배 | 부곡맛고을2길6(부곡동 1350) | 666
1 | 08-018-029-00000 | 모화자 | 부곡맛고을2길8(부곡동 1351) | 458
1 | 08-018-030-00000 | 임영근 | 부곡맛고을2길12(부곡동 1352) | 978
1 | 08-018-032-00000 | 이갑연 | 부곡동 1354(부곡동 김희곤댁) | 220
1 | 08-018-033-00000 | 정향택(정안밀) | 부곡맛고을2길18(부곡동 1355) | 126
1 | 08-018-034-00000 | 정만기 | 부곡맛고을4길5(부곡동 1356) | 373
1 | 08-018-035-00000 | 이정식 | 부곡맛고을2길24(부곡동 1386) | 859
1 | 08-018-036-00000 | 김홍수 | 부곡맛고을2길26,금강산가든(부곡동 1387) | 977
1 | 08-018-037-00000 | 정문호 | 부곡맛고을2길30(부곡동 1388) | 486
1 | 08-018-038-00000 | 김국진 | 부곡맛고을2길63,선산곱창(부곡동 1389) | 403
1 | 08-018-039-00000 | 황윤연 | 부곡맛고을2길34,디딤돌(부곡동 1390) | 416
1 | 08-018-042-00000 | 김황용 | 부곡맛고을2길36(부곡동 1391) | 451
1 | 08-018-042-00100 | 정경화 | 부곡맛고을2길38,잘살아보세(부곡동 1392) | 1162
1 | 08-018-042-00200 | 이봉희 | 부곡맛고을2길40(부곡동 1393) | 291
1 | 08-018-043-00000 | 송수용 | 부곡맛고을2길42(부곡동 1394) | 865
1 | 08-018-044-00000 | 정영식(해운대) | 부곡맛고을2길46(부곡동 1434) | 964
1 | 08-018-045-00000 | 오순환 | 부곡맛고을2길48(부곡동 1435) | 305
1 | 08-018-046-00000 | 신현화 | 부곡맛고을2길52(부곡동 1346) | 272
1 | 08-018-047-00000 | 김명수 | 부곡맛고을2길54(부곡동 1437) | 313
1 | 08-018-048-00000 | 손중해 | 부곡맛고을2길56,무교동식당(부곡동 1438) | 710
1 | 08-018-049-00000 | 김창수 | 부곡맛고을2길58(부곡동 1439) | 481
1 | 08-018-050-00000 | 이영순 | 부곡맛고을2길57,와바(부곡동 1429) | 1388
1 | 08-018-051-00000 | 연안정씨임천공파종중 | 부곡맛고을6길13(부곡동 1428) | 610
1 | 08-018-052-00000 | 김주래(산호체육관) | 부곡맛고을6길15(부곡동 1427) | 1
1 | 08-018-053-00000 | 김홍자 | 부곡맛고을6길19(부곡동 1426) 피그렛숯불구이 | 405
1 | 08-018-054-00000 | 최정자(코리아석유) | 부곡맛고을3길36(부곡동 1425) | 390
1 | 08-018-055-00000 | 조일도(송설하이츠) | 부곡맛고을3길34(부곡동 1424) | 1160
1 | 08-018-056-00000 | 최영희 | 부곡맛고을2길51-12(부곡동 1433) | 214
1 | 08-018-057-00000 | 강덕순 | 부곡맛고을2길51-10,명가빌(부곡동 1432) | 1483
1 | 08-018-058-00000 | 이병규(미녀와신사) | 부곡맛고을2길51-6(부곡동 1431) | 265
1 | 08-018-059-00000 | 이정숙 | 부곡맛고을2길53(부곡동 1430) | 710
1 | 08-018-060-00000 | 박영애 | 부곡맛고을2길49(부곡동 1420) | 741
1 | 08-018-061-00000 | 이석봉 외1 | 부곡맛고을2길51-7(부곡동 1419) | 498
1 | 08-018-062-00000 | 오남희 | 부곡맛고을2길51-9(부곡동 1418) | 79
1 | 08-018-063-00000 | 한명자 | 부곡맛고을2길51-13(부곡동 1417) | 805
1 | 08-018-064-00000 | 조영자(김원주) | 부곡맛고을3길24(부곡동 1416) | 399
1 | 08-018-065-00000 | 김성한 | 부곡맛고을5길18(부곡동 1423) | 747
1 | 08-018-066-00000 | 신용철(수복회) | 부곡맛고을5길14(부곡동 1422) | 1280
1 | 08-018-067-00000 | 조재동 | 부곡맛고을2길47(부곡동 1421) | 639
1 | 08-018-069-00000 | 이동하 | 부곡맛고을2길27(부곡동 1384) | 1651
1 | 08-018-071-00000 | 최성남 | 부곡맛고을3길1(부곡동 1383) | 468
1 | 08-018-073-00000 | 박용하(김동식) | 부곡맛고을3길3(부곡동 1381) | 640
1 | 08-018-077-00000 | 문숙현 | 부곡맛고을3길15(부곡동 1377) | 535
1 | 08-018-078-00000 | 방원규(원룸) | 부곡동 1376 | 0
1 | 08-018-080-00000 | 정양호 | 부곡맛고을3길25(부곡동 1415) | 254
1 | 08-018-081-00000 | 정성영 | 부곡맛고을3길27(부곡동 1414) | 378
1 | 08-018-082-00000 | 김영식 | 부곡맛고을3길29,자전거(부곡동 1413) | 1061
1 | 08-018-083-00000 | 도재욱 | 부곡맛고을3길31(부곡동 1412) | 0
1 | 08-018-084-00000 | 김석춘 | 부곡맛고을3길33(부곡동 1411) | 701
1 | 08-018-085-00000 | 박금배(복어세상) | 부곡맛고을3길37(부곡동 1410) | 435
1 | 08-018-086-00000 | 이정화 | 부곡길84(부곡동 1409) | 903
1 | 08-018-087-00000 | 이균섭 | 부곡길82(부곡동 1408) | 364
1 | 08-018-088-00000 | 최미경 | 부곡길78(부곡동 1407) | 47
1 | 08-018-089-00000 | 조태수 | 부곡길76(부곡동 1406) | 818
1 | 08-018-090-00000 | 정명호 | 부곡길72(부곡동 1405) | 656
1 | 08-018-091-00000 | 권승철 | 부곡길68(부곡동 1404) | 872
1 | 08-018-092-00000 | 이두기 | 부곡길64(부곡동 1374) | 896
1 | 08-018-093-00000 | 이준구 | 부곡길62(부곡동 1373) | 545
1 | 08-018-094-00000 | 권승철 | 부곡길60(부곡동 1372) | 771
1 | 08-018-095-00000 | 김성만 외1인 | 부곡길58(부곡동 1371) | 355
1 | 08-018-096-00000 | 이영애 | 부곡길56(부곡동 1370) | 790
1 | 08-018-096-00100 | 김천시장(산림녹지과) | 부곡동 1533-1(부곡근린공원화장실) | 535
1 | 08-018-097-00000 | 정충진외1(정진학) | 부곡길54,제부도(부곡동 1369) | 2599
1 | 08-018-098-00000 | 김춘자 | 부곡길50(부곡동 1368) | 394
1 | 08-018-099-00000 | 이상목 | 부곡길48(부곡동 1367) | 360
1 | 08-018-100-00000 | 김윤하(김민정) | 부곡길46,포항회(부곡동 1366) | 1428
1 | 08-018-101-00000 | 김영훈 | 부곡길42(부곡동 1341) | 591
1 | 08-018-102-00000 | 유언종 | 부곡맛고을4길17,주왕산삼계탕(부곡동 1342) | 1203
1 | 08-018-103-00000 | 여필옥(마산해물탕) | 부곡맛고을4길15(부곡동 1343) | 791
1 | 08-018-104-00000 | 신영필(돼지사냥) | 부곡맛고을2길19(부곡동 1344) | 625
1 | 08-018-105-00000 | 최현숙(홍어) | 부곡맛고을2길17(부곡동 1345) | 241
1 | 08-018-106-00000 | 문대연 | 부곡맛고을2길15-4(부곡동 1346) | 762
1 | 08-018-107-00000 | 조순애(송보탕) | 부곡맛고을2길15-8(부곡동 1347) | 428
1 | 08-018-108-00000 | 박창영 | 부곡길38(부곡동 1340) | 682
1 | 08-018-109-00000 | 강종구 | 부곡길34(부곡동 1335) | 282
1 | 08-018-110-00000 | 정훈채 | 부곡맛고을2길13(부곡동 1336) | 659
1 | 08-018-111-00000 | 김진해 | 부곡맛고을2길9(부곡동 1337) | 82
1 | 08-018-112-00000 | 임춘식(뼈대갈비) | 부곡맛고을2길5(부곡동 1338) | 853
1 | 08-018-114-00000 | 노정태 | 부곡길22(부곡동 1332-1) | 700
1 | 08-018-115-00000 | 강명숙 | 부곡길28(부곡동 1333) | 213
1 | 08-018-116-00000 | 이원선 | 부곡길30(부곡동 1334) | 32
1 | 08-021-001-00000 | 이승은 | 새실길24(다수동 168-1) | 93
1 | 08-021-001-00100 | 이승은 | 새실길24(다수동 168-1) | 732
1 | 08-021-002-00100 | 문홍기 | 새실길28(다수동 166-2) | 280
1 | 08-021-002-00200 | 정성현 | 새실길30(다수동 165-1) | 125
1 | 08-021-004-00000 | 정석만 | 새실길38(다수동 227) | 83
1 | 08-021-004-00100 | 김팔용 | 새실길40(다수동 228) | 49
1 | 08-021-004-00200 | 김영선(하늘선) | 새실길39(다수동 223-7) | 402
1 | 08-021-004-00300 | 배정희(다수타운) | 새실길35(다수동 223-1) | 492
1 | 08-021-004-00400 | 조태옥(로얄타운) | 새동네길78(다수동 223-18) | 1230
1 | 08-021-004-00500 | 최상연(로얄펠리스) | 미곡길42(다수동 223-17) | 712
1 | 08-021-004-00600 | 김순칠(월드빌) | 미곡길46(다수동 223-16) | 578
1 | 08-021-004-00700 | 최종원(하늘빛) | 미곡길52(다수동 223-15) | 584
1 | 08-021-005-00000 | 김완진 | 새실길42(다수동 229) | 327
1 | 08-021-006-00000 | 전석배 | 새실길44-6(다수동 230) | 242
1 | 08-021-007-00000 | 손봉호 | 새실길44-8(다수동 233) | 83
1 | 08-021-008-00000 | 최원석 | 새실길44-7(다수동 237) | 83
1 | 08-021-009-00000 | 김윤섭 | 새실길44-9(다수동 236-1) | 207
1 | 08-021-010-00000 | 서정석 | 새실길44-13(다수동 236) | 161
1 | 08-021-011-00000 | 윤종훈 | 새실길44-14(다수동 236) | 255
1 | 08-021-012-00000 | 오장호(리치빌) | 새실길41(다수동 223-8) | 650
1 | 08-021-012-00100 | 이부자 | 새실길46(다수동 238-1) | 18
1 | 08-021-012-00200 | 한수빈(심원하이츠) | 새실길43(다수동 223-9) | 900
1 | 08-021-013-00000 | 송필태 | 새실길48(다수동 238) | 215
1 | 08-021-013-00100 | 김제형(세영빌) | 새실길47(다수동 223-10) | 610
1 | 08-021-014-00000 | 이순희 | 새실길50(다수동 240) | 153
1 | 08-021-015-00000 | 전광천 | 새실길52-6(다수동 241) | 250
1 | 08-021-015-00100 | 이귀임 | 새실길52-4(다수동 241-1) | 124
1 | 08-021-015-00200 | 송길호 | 새실길52-5(다수동 245) | 256
1 | 08-021-016-00000 | 라창배 | 새실길52-9(다수동 244) | 17
1 | 08-021-018-00000 | 유창현 | 새실길54(다수동 246) | 238
1 | 08-021-018-00100 | 박국웅 | 새실길56(다수동 271) | 1
1 | 08-021-018-00200 | 권중찬(한솔하이츠B) | 새실길55(다수동 223-4) | 248
1 | 08-021-018-00300 | 이갑순(해오름) | 미곡길58(다수동 223-20) | 700
1 | 08-021-018-00400 | 박성오(하늘채) | 미곡길54(다수동 223-13) | 573
1 | 08-021-018-00500 | 김강호(한솔하이츠A) | 새실길49(다수동 223-11) | 584
1 | 08-021-019-00000 | 전태헌 | 새실길59(다수동 265-1) | 178
1 | 08-021-019-00100 | 박봉태 | 새실길58(다수동 248) | 264
1 | 08-021-020-00000 | 라중보 | 새실길64(다수동 249) | 267
1 | 08-021-021-00000 | 조소덕 | 새실길63(다수동 265-4) | 90
1 | 08-021-021-00100 | 오영호 | 새실길67(다수동 265-2) | 960
1 | 08-021-023-00000 | 문영인 | 새실길66-7(다수동 254) | 405
1 | 08-021-024-00000 | 임덕준 | 새실길66-12(다수동 251) | 529
1 | 08-021-025-00000 | 장세한 | 새실길66-9(다수동 252) | 246
1 | 08-021-026-00000 | 김상규 | 새실길66-13(다수동 253) | 410
1 | 08-021-027-00000 | 박영자 | 새실길68(다수동 257) | 46
1 | 08-021-028-00000 | 백낙완 | 새실길70-4(다수동 258) | 29
1 | 08-021-029-00000 | 백남혁 | 새실길70-7(다수동 259) | 250
1 | 08-021-030-00000 | 김택수 | 새실길69(다수동 265-3) | 142
1 | 08-021-031-00000 | 라종배 | 새실길71(다수동 265-9) | 70
1 | 08-021-032-00000 | 문남숙 | 새실길72(다수동 262) | 77
1 | 08-021-033-00000 | 김진성 | 새실길72-3(다수동 263) | 159
1 | 08-021-034-00000 | 정현민 | 새실길77(다수동 265-6) | 430
1 | 08-021-035-00000 | 전영식 | 새실길78-4(다수동 267) | 259
1 | 08-021-036-00000 | 김삼선 | 새실길76(다수동 264) | 261
1 | 08-021-037-00000 | 김병태 | 새실길78-5(다수동 271) | 164
1 | 08-021-038-00000 | 김무열 | 새실길78-7(다수동 272) | 45
1 | 08-021-039-00000 | 김홍수 | 새실길78-8(다수동 260) | 0
1 | 08-021-040-00000 | 하윤준 | 새실길78-9(다수동 273) | 262
1 | 08-021-041-00100 | 전주백 | 새실길78-12(다수동 219-2) | 6
1 | 08-021-042-00000 | 백문환 | 새실길78(다수동 268) | 46
1 | 08-021-043-00000 | 이응수 | 새실길80(다수동 269) | 593
1 | 08-021-044-00000 | 전재훈 | 미곡길82-6(다수동 270) | 151
1 | 08-021-044-00100 | 조은숙 | 미곡길76(다수동 265-5) | 279
1 | 08-021-045-00000 | 김연옥 | 새동네길70(다수동 225) | 218
1 | 08-021-046-00000 | 손경수 | 다수동 | 0
1 | 08-021-047-00000 | 김광길 | 새동네길64-1(다수동 226-2) | 371
1 | 08-021-048-00000 | 이분응 | 새동네길64-2(다수동 771-9) | 54
1 | 08-021-049-00000 | 심상배 | 새동네길60-2(다수동 142-7) | 83
1 | 08-021-050-00000 | 황무식 | 새동네길60-6(다수동 142-8) | 235
1 | 08-021-051-00000 | 하재득 | 새동네길60-5(다수동 231) | 38
1 | 08-021-052-00000 | 이홍배 | 새동네길59-4(다수동 155-11) | 68
1 | 08-021-053-00000 | 배상준 | 새동네길57-1(다수동 150) | 102
1 | 08-021-054-00000 | 이명식 | 새동네길57-4(다수동 153-3 ) | 52
1 | 08-021-054-00100 | 전홍우(이두병) | 새동네길57-9(다수동 153-2) | 150
1 | 08-021-054-00200 | 이명출 | 새동네길57-13(다수동 153-1) | 214
1 | 08-021-056-00000 | 이기해 | 새동네길58(다수동 142-1) | 163
1 | 08-021-057-00000 | 이윤우 | 새동네길54(다수동 142-1) | 74
1 | 08-021-058-00000 | 장영홍 | 새동네길53(다수동 149-1) | 164
1 | 08-021-059-00000 | 권희자 | 새동네길54-2(다수동 142-2) | 112
1 | 08-021-060-00000 | 박희우 | 새동네길54-6(다수동 142 ) | 23
1 | 08-021-061-00000 | 성광재 | 새동네길54-5(다수동 142-8) | 90
1 | 08-021-062-00000 | 김종삼 | 새동네길51(다수동 149-2) | 127
1 | 08-021-063-00000 | 편정용 | 새동네길47(다수동 148-4 ) | 124
1 | 08-021-064-00000 | 다수교회 | 새동네길46(다수동 275-3) | 249
1 | 08-021-065-00000 | 권동석 | 새동네길26(다수동 140-2 ) | 203
1 | 08-021-070-00000 | 채웅식 | 새동네길18(다수동 133-5) | 85
1 | 08-022-002-00000 | 안창수 | 새동네길24-10(다수동 139-1) | 35
1 | 08-022-003-00000 | 이선 | 새동네길22-1(다수동 133-6) | 98
1 | 08-022-005-00000 | 이삼용 | 새동네길18-3(다수동 133-4) | 177
1 | 08-022-006-00000 | 백만수 | 새동네길16(다수동 133-2) | 90
1 | 08-022-007-00000 | 위삼순 | 새동네길14-3(다수동 133-1) | 82
1 | 08-022-007-00100 | 성봉길 | 새동네길6(다수동 131-6) | 47
1 | 08-022-007-00200 | 김창배 | 새동네길8(다수동 131-7) | 376
1 | 08-022-008-00100 | 신라아파트2차 | 새동네길14-9(다수동 134) | 26850
1 | 08-022-008-00200 | 신라2차아파트(관리소 | 새동네길14(다수동 134) | 103
1 | 08-022-012-00000 | 백상종 | 영남제일로2(다수동 131-2) | 361
1 | 08-022-012-00100 | 김정자 | 영남대로1276(다수동 130-2) | 280
1 | 08-022-012-00200 | 신라1차아파트 | 영남대로1272(다수동 126) | 31984
1 | 08-022-012-00300 | (주)신라APT상가 | 영남대로1272(다수동 126) | 972
1 | 08-022-013-00000 | 김귀환 | 영남대로1268(다수동 127-4) | 192
1 | 08-022-015-00100 | 구원철 | 다수동 127-5 | 8
1 | 08-022-015-00300 | 박명하 | 영남대로1248(다수동 110) | 97
1 | 08-022-015-00400 | 이권도(코리아주유소) | 영남대로1258(다수동 104-1) | 1984
1 | 08-022-015-00500 | 이병재 | 애인길9(다수동 108) | 199
1 | 08-022-015-00800 | 김천성화교회 | 애인길24(다수동 113) | 176
1 | 08-022-015-00900 | 변해순 | 애인길50(다수동356-1) | 0
1 | 08-022-015-01000 | 채은희(한걸음) | 애인길61(다수동 352-1) | 565
1 | 08-022-015-01100 | 이경자 | 새까끔길5(다수동 111) | 1110
1 | 08-022-015-01200 | 김천소방서장 | 영남대로1246(다수동 422-8) | 414
1 | 08-022-015-01300 | 김재수 | 새까끔길11(다수동 115-2) | 142
1 | 08-022-015-01400 | 이성우 | 영남대로1244(다수동 422-12) | 1091
1 | 08-022-015-01500 | 김정수(영남주유소) | 영남대로1236(다수동 366) | 491
1 | 08-022-015-01600 | 이원직 | 영남대로1238(다수동 422-3) | 88
1 | 08-022-015-01700 | 양기택 | 영남대로1242(다수동 422-11) | 1709
1 | 08-022-015-01800 | 김천원료공장(서진욱) | 다수동 500 | 55291
1 | 08-022-015-01900 | 심상배 | 영남대로1222(다수동 415) | 295
1 | 08-022-015-02000 | 고금순 | 영남대로1238(다수동 418) | 17
1 | 08-022-015-02100 | 고금순 | 영남대로1230(다수동 418-1) | 447
1 | 08-022-015-04100 | 이기영 | 다수동 425-1 | 45
1 | 08-022-017-00100 | 정시아 | 영남대로1253-10(다수동 190-1) | 670
1 | 08-022-017-00500 | 권기주 | 다수동 93-2 | 9
1 | 08-022-017-01800 | 김태수 | 영남대로1269(다수동 97-3) | 0
1 | 08-022-018-00000 | 이동희 | 영남대로1271(다수동 189) | 421
1 | 08-022-019-00000 | 이창규 | 다수동190-2 | 0
1 | 08-022-020-00000 | 김두생 | 다수동 190 | 290
1 | 08-022-021-00000 | 김도윤 | 영남대로1277(다수동 190-4) | 157
1 | 08-022-022-00000 | 박태길 | 영남대로1279,화민광고사(다수동 190-5) | 621
1 | 08-022-023-00000 | 김선탄외1 | 다수동 776-2 | 1
1 | 08-022-024-00100 | 이소식 | 영남대로1283(다수동 195-1) | 136
1 | 08-022-025-00000 | 채미화 | 영남대로1285(다수동 195-8) | 167
1 | 08-022-025-00100 | 김만용 | 영남대로1287(다수동 195-9) | 228
1 | 08-022-026-00000 | 박순단 | 영남대로1289(다수동 195-4) | 68
1 | 08-022-027-00000 | 김태형 | 영남대로1291(다수동 195-2) | 111
1 | 08-022-027-00100 | 신흥택시 | 영남대로1295-5(다수동 196-3) | 289
1 | 08-022-028-00000 | 정점득 | 영남대로1295-3(다수동 195-5) | 63
1 | 08-022-028-00100 | 이수영 | 영남대로1295-13,놀이궁전(다수동 196-5) | 146
1 | 08-022-028-00300 | 이승권 | 영남대로1295-17(다수동 196-1) | 267
1 | 08-022-028-00500 | 문영걸 | 다수동 12 | 0
1 | 08-022-029-00000 | 최영근 | 영남대로1295(다수동 198-2) | 18
1 | 08-022-029-00100 | 김우용 | 새실안길4(다수동 222-12) | 61
1 | 08-022-029-00200 | 이성도 | 영남대로1294-1(다수동 157-2) | 144
1 | 08-022-031-00000 | 윤경출 | 영남대로1295(다수동 195-3) | 321
1 | 08-022-031-00300 | 김태이 | 다수동 207-8 | 0
1 | 08-022-033-00000 | 김정자 | 영남대로1293(다수동 176-1) | 133
1 | 08-022-035-00200 | 김순옥 | 영남대로1303-3(다수동 207-5) | 1223
1 | 08-022-041-00000 | 다수초등학교 | 다수동 143 | 3676
1 | 08-022-042-00000 | 김수성(둘리문구) | 영남대로1288(다수동 148-3) | 259
1 | 08-022-042-00100 | 김수성 | 영남대로1288(다수동 148-3) | 436
1 | 08-022-042-00200 | 임정자 | 영남대로1290(다수동 148-2) | 906
1 | 08-022-044-00000 | 김완연 | 영남대로1292(다수동 152-2 ) | 402
1 | 08-022-044-01000 | 윤양식 | 영남대로1292-1(다수동 152-3) | 496
1 | 08-022-045-00000 | 김일출 | 영남대로1294(다수동 156-2) | 765
1 | 08-022-046-00000 | 윤양식 | 다수동 156-14 | 0
1 | 08-022-046-00100 | 미곡동마을금고 | 영남대로1296(다수동 158-2) | 199
1 | 08-022-046-00200 | 최창석 | 새실안길7(다수동 159-4) | 269
1 | 08-022-046-00300 | 박숙자 | 새실안길5(다수동 159-3) | 340
1 | 08-022-047-00000 | 조경덕 | 새실안길8(다수동 155-1) | 31
1 | 08-022-048-00000 | 김순자 | 새실안길14(다수동 155-2) | 63
1 | 08-022-049-00000 | 박우영 | 새실안길18(다수동 155-3) | 257
1 | 08-022-050-00000 | 김광석 | 새실안길20-3(다수동 156-7) | 185
1 | 08-022-051-00000 | 이현택 | 새실안길20-5(다수동 156-5) | 178
1 | 08-022-052-00000 | 임호준 | 새실안길20-9(다수동 156-5) | 70
1 | 08-022-053-00000 | 이정근 | 새실안길20(다수동 155-8) | 318
1 | 08-022-054-00000 | 조지환 | 새실안길20-11(다수동156-4) | 159
1 | 08-022-055-00000 | 기판균 | 새실안길34(다수동 155-9) | 63
1 | 08-022-056-00000 | 맹용문 | 새실안길30(다수동 155-10) | 265
1 | 08-022-057-00000 | 김정구 | 새실안길23(다수동 163) | 48
1 | 08-022-057-00100 | 장경식 | 새실안길15(다수동 161) | 281
1 | 08-022-057-00200 | 이재원 | 새실안길19(다수동 162) | 71
1 | 08-022-058-00000 | 김종철 | 새실안길11(다수동 160) | 96
1 | 08-022-058-00100 | 이미련 | 새실안길13(다수동 159-6) | 309
1 | 08-022-061-00000 | 박경용 | 영남대로1298(다수동 173-2 ) | 256
1 | 08-022-063-00000 | 진보언 | 영남대로1300(다수동 171-5) | 632
1 | 08-022-064-00000 | 전영식 | 다수동 | 0
1 | 08-022-064-00100 | 김옥선 | 새실길2(다수동 222-12) | 5
1 | 08-022-064-00200 | (주)진성(정화주유소) | 영남대로5(다수동 222-2) | 1162
1 | 08-022-064-00300 | 청소년문화의 집 | 다삼로3,복지위생과(다수동 204-1) | 206
1 | 08-022-064-00400 | 조용석 | 영남대로1307(부곡동289-2) | 903
1 | 08-022-064-00500 | 정두옥 | 다삼로5(다수동 203) | 583
1 | 08-022-064-00600 | 이향란 | 영남대로1299(다수동 207-7) | 205
1 | 08-022-064-00700 | 김평규 | 다삼로15(다수동 202) | 217
1 | 08-022-064-00800 | 김정임 | 영남대로1303-2(다수동 204-6) | 0
1 | 08-022-065-00000 | 진보언 | 영남대로1300(다수동 171-5) | 59
1 | 08-022-066-00000 | 기성조 | 새실길6-3(다수동 171 ) | 92
1 | 08-022-067-00000 | 김구영 | 새실길8(다수동 221-5) | 789
1 | 08-022-068-00000 | 박철 | 새실길7(다수동 222-16) | 1320
1 | 08-022-069-00000 | 최재헌 | 새실길14(다수동 221-6) | 407
1 | 08-022-070-00000 | 여연석 | 새실길16(다수동 171-4) | 0
1 | 08-023-001-00000 | 정정득 | 새실길18-8(다수동 172) | 224
1 | 08-023-002-00000 | 임병기 | 새실길18-7(다수동 172-1) | 413
1 | 08-023-003-00000 | 새실경노당 | 새실길18-3(다수동 172-2) | 282
1 | 08-023-004-00000 | 김복수 | 새동네길59-1(다수동 155-12) | 30
1 | 08-023-004-00100 | 백상식 | 이로리길109(다수동 510-4) | 141
1 | 08-023-004-00200 | 김천유통 | 다수동 510-1 | 0
1 | 08-023-004-00300 | 전금배 | 다수동 517-15 | 0
1 | 08-023-005-00000 | 윤우채외4인 | 이로리길125(다수동 512) | 110
1 | 08-023-005-00100 | 송상임 | 이로리길129-9(다수동 512-4) | 187
1 | 08-023-006-00000 | 장무근 | 이로리길129-11(다수동 512-5) | 331
1 | 08-023-007-00000 | 윤우채 | 다수동 512-7 | 9
1 | 08-023-008-00000 | 이종국 | 이로리길129-16(다수동 512-1) | 173
1 | 08-023-009-00000 | 정구현 | 이로리길129-12(다수동 512-10) | 311
1 | 08-023-010-00000 | 김일태 | 이로리길129-6(다수동 512-8) | 129
1 | 08-023-011-00000 | 박점술 | 이로리길129-4(다수동 512-1) | 595
1 | 08-023-012-00000 | 최창근 | 이로리길139-5(다수동 513-3) | 415
1 | 08-023-013-00000 | 김학구 | 이로리길139-11(다수동 513-4) | 431
1 | 08-023-014-00000 | 정종자 | 이로리길139-15(다수동 513-6) | 136
1 | 08-023-015-00000 | 박노일 | 이로리길139-16(다수동 514-4) | 177
1 | 08-023-016-00000 | 김숙희 | 이로리길139-12(다수동 513-11) | 87
1 | 08-023-017-00000 | 주복용 | 이로리길139-6(다수동 514-1) | 143
1 | 08-023-018-00000 | 김계현 | 이로리길141(다수동 515-1) | 0
1 | 08-023-019-00000 | 전순열 | 이로리1길3(다수동 514-4) | 2
1 | 08-023-020-00000 | 여규수 | 이로리1길7(다수동 514-8) | 146
1 | 08-023-021-00000 | 김선동 | 이로리1길11(다수동 514-7) | 431
1 | 08-023-022-00000 | 이옥매 | 이로리1길15(다수동 514-6) | 63
1 | 08-023-024-00000 | 문정훈 | 이로리1길28(다수동 515-16) | 0
1 | 08-023-025-00000 | 김윤태 | 이로리1길22(다수동 515-12) | 234
1 | 08-023-026-00000 | 강학술 | 이로리1길20(다수동 515-11) | 93
1 | 08-023-027-00000 | 최순임 | 이로리1길16(다수동 515-10) | 39
1 | 08-023-028-00000 | 진재호 | 이로리1길12(다수동 515-9) | 613
1 | 08-023-030-00000 | 박영숙 | 이로리길151(다수동 515-7) | 410
1 | 08-023-031-00000 | 서정숙 | 이로리길150(다수동 518-3) | 536
1 | 08-023-032-00000 | 김영철 | 이로리길150-24(다수동517-6) | 252
1 | 08-023-033-00000 | 이수봉 | 이로리길150-28(다수동517-6) | 124
1 | 08-023-034-00000 | 최팔순 | 이로리길150-30(다수동 517-8) | 61
1 | 08-023-035-00000 | 정구현 | 이로리길150-36(다수동547) | 5
1 | 08-023-036-00100 | 육명수 | 이로리길150-23(다수동517-13) | 0
1 | 08-023-037-00000 | 노영덕 | 이로리길150-25(다수동 517-12) | 9
1 | 08-023-038-00000 | 신을복 | 이로리길152(다수동 518-1) | 293
1 | 08-023-038-00100 | 윤점묵 | 이로리길150-23(다수동 517-13) | 86
1 | 08-023-039-00000 | 이상원 | 이로리1길41-6(다수동 611-2) | 214
1 | 08-023-040-00000 | 권춘흠 | 이로리1길46(다수동 611-3) | 107
1 | 08-023-041-00000 | 김홍자 | 다수동 609 | 234
1 | 08-023-042-00000 | 배응문 | 이로리1길39(다수동 606-4) | 0
1 | 08-023-043-00000 | 정동호 | 이로리1길38(다수동 515-18) | 0
1 | 08-023-044-00000 | 심경용 | 이로리1길34(다수동 515-17) | 143
1 | 08-023-049-00000 | 김종덕 | 이로리길185-22(다수동700-1) | 281
1 | 08-023-049-00100 | 이로리마을화장실 | 다수동 561-3 | 51
1 | 08-023-050-00000 | 박춘식 | 이로리길187(다수동552-1) | 380
1 | 08-023-051-00000 | 진재식 | 이로리길188(다수동548) | 428
1 | 08-023-052-00000 | 강민철 | 이로리2길2(다수동524-4) | 99
1 | 08-023-053-00000 | 주충광 | 이로리2길7(다수동547-1) | 87
1 | 08-023-054-00000 | 지만하 | 이로리2길6(다수동525) | 143
1 | 08-023-055-00000 | 정명화 | 이로리2길8-1(다수동526-4) | 209
1 | 08-023-056-00000 | 윤교연 | 이로리2길12(다수동 527) | 113
1 | 08-023-057-00000 | 김정숙 | 이로리2길11(다수동545) | 148
1 | 08-023-058-00000 | 진백수(진경호) | 이로리2길13(다수동 544) | 171
1 | 08-023-059-00000 | 강영규 | 이로리2길14(다수동 528) | 565
1 | 08-023-060-00000 | 태영자 | 이로리2길14-1(다수동5 29-3) | 61
1 | 08-023-061-00000 | 태덕조(6-80) | 이로리2길18-1(다수동531-2) | 0
1 | 08-023-063-00000 | 김대성 | 이로리2길19(다수동542-4) | 8
1 | 08-023-064-00000 | 장잠덕 | 이로리2길26(다수동534) | 820
1 | 08-023-065-00000 | 황인술 | 이로리2길26-4(다수동 산7-3) | 370
1 | 08-023-066-00000 | 박진성 | 이로리2길26-8(다수동707) | 248
1 | 08-023-067-00000 | 진분선 | 이로리2길28(다수동528) | 256
1 | 08-023-067-00100 | 최창근 | 이로리2길30-8(다수동 707) | 27
1 | 08-023-068-00000 | 김 영 | 이로리2길29(다수동542-5) | 260
1 | 08-023-069-00000 | 김순태 | 이로리2길37-1(다수동542-1) | 0
1 | 08-023-070-00000 | 백엄전 | 이로리2길39(다수동542-1) | 43
1 | 08-023-071-00000 | 이로리마을(이상태) | 이로리2길40(다수동540-3) | 108
1 | 08-023-072-00000 | 윤두리 | 다수2길41(다수동541) | 0
1 | 08-023-073-00000 | 윤성길 | 이로리길200(다수동539) | 156
1 | 08-023-075-00000 | 박희분 | 이로리길206(다수동 538-1) | 0
1 | 08-023-076-00000 | 강학사 | 이로리길210(다수동542) | 170
1 | 08-023-077-00000 | 이봉기 | 이로리길214(다수동706) | 103
1 | 08-023-079-00000 | 윤용채 | 이로리길219(다수동723-11) | 196
1 | 08-023-082-00000 | 이상태 | 이로리길207(다수동705-1) | 483
1 | 08-023-083-00000 | 정만식 | 이로리길205-12(다수동702-1) | 327
1 | 08-023-084-00000 | 채영환(김무수) | 이로리길205-13(다수동 556) | 0
1 | 08-023-085-00000 | 이재흥 | 이로리길205-11(다수동703) | 252
1 | 08-023-086-00000 | 김인수 | 이로리길205-5(다수동704) | 282
1 | 08-023-087-00000 | 김영득 | 이로리길194(다수동551) | 291
1 | 08-023-088-00000 | 최의광 | 이로리길190(다수동550) | 286
1 | 08-023-089-00000 | 이로리마을(이상태) | 이로리길193(다수동 552-4) | 0
1 | 08-023-090-00000 | 지성달 | 이로리길195-8(다수동553) | 338
1 | 08-023-091-00000 | 최덕진 | 이로리길195-12(다수동554) | 55
1 | 08-023-092-00000 | 유정숙 | 이로리길195-11(다수동557) | 0
1 | 08-023-093-00000 | 김영태 | 이로리길195-7(다수동558) | 240
1 | 08-023-094-00000 | 유우종 | 이로리길195-5(다수동544) | 0
1 | 08-024-001-00200 | 문남곤 | 미곡길65(다수동 243-5) | 134
1 | 08-024-001-00400 | 이점용(꿈나무유치원) | 미곡길25(백옥동 243-13) | 999
1 | 08-024-001-00500 | 김환구 | 미곡길82-5(백옥동 270-4) | 36
1 | 08-024-003-00000 | 정정대 | 백옥길91-2(백옥동 268-1) | 239
1 | 08-024-004-00000 | 유영목 | 백옥길91-6(백옥동 268-6) | 87
1 | 08-024-005-00000 | 박기우 | 백옥길91-8(백옥동 268-7) | 22
1 | 08-024-006-00000 | 방정길 | 백옥길91-10(백옥동 268-8) | 167
1 | 08-024-007-00000 | 김옥희 | 백옥길91-14(백옥동 268-9) | 26
1 | 08-024-008-00000 | 노광호 | 백옥길91-16(백옥동 268-10) | 58
1 | 08-024-009-00000 | 서순이 | 백옥길91-29(백옥동 252-2) | 22
1 | 08-024-010-00000 | 조충수 | 백옥길91-27(백옥동 253-1) | 201
1 | 08-024-011-00000 | 김외돌 | 백옥길91-25(백옥동 254-2) | 0
1 | 08-024-012-00000 | 김경환 | 백옥길91-21(백옥동 254-1) | 60
1 | 08-024-013-00000 | 최나라 | 백옥길91-19(백옥동 255-1) | 401
1 | 08-024-014-00000 | 남용우 | 백옥길91-17(백옥동 256) | 549
1 | 08-024-015-00000 | 김수득 | 백옥길91-15(백옥동 257) | 215
1 | 08-024-016-00000 | 강종원 | 백옥길91-13(백옥동 262) | 193
1 | 08-024-017-00000 | 양순임 | 백옥길91-9(백옥동 263-1) | 39
1 | 08-024-017-00100 | 최연호 | 백옥길91-11(백옥동261) | 273
1 | 08-024-018-00000 | 이본관 | 백옥길91-5(백옥동 263) | 178
1 | 08-024-019-00000 | 김창도 | 백옥길91-3(백옥동 266) | 407
1 | 08-024-020-00000 | 김소석 | 백옥길90(백옥동 267) | 81
1 | 08-024-021-00000 | 전영훈 | 백옥길87(백옥동 265) | 163
1 | 08-024-021-00100 | 김락수 | 백옥1길106(백옥동 241-4) | 200
1 | 08-024-022-00000 | 손기원 | 백옥길107(백옥동 264) | 70
1 | 08-024-023-00000 | 김우연 | 백옥1길105(백옥동 264) | 154
1 | 08-024-023-00100 | 김차연 | 백옥1길103(백옥동 260) | 313
1 | 08-024-024-00000 | 유석기 | 백옥1길101(백옥동 259) | 146
1 | 08-024-025-00000 | 방팔수 | 백옥1길99(백옥동 258) | 46
1 | 08-024-025-00100 | 유석구 | 백옥1길98(백옥동 243-19) | 197
1 | 08-024-026-00000 | 성상기 | 백옥1길97(백옥동 248) | 198
1 | 08-024-028-00000 | 서연희 | 백옥1길91(백옥동 383-1) | 132
1 | 08-024-029-00000 | 김인분 | 백옥1길92(백옥동 205) | 45
1 | 08-024-030-00000 | 양동금 | 백옥1길89(백옥동 247) | 22
1 | 08-024-031-00000 | 임행심 | 백옥1길94-4(백옥동 206-2) | 168
1 | 08-024-032-00000 | 김금석 | 백옥1길63(백옥동 192-2) | 0
1 | 08-024-032-00300 | 정도현 | 백옥1길64(백옥동 208-8) | 164
1 | 08-024-032-00500 | 김화숙 | 백옥길47-21(백옥동 207-2) | 56
1 | 08-024-033-00000 | 이유식 | 백옥1길72(백옥동 206-1) | 16
1 | 08-024-034-00000 | 최병철 | 백옥길47-16(백옥동 207-3) | 454
1 | 08-024-036-00000 | 전옥자 | 백옥길47-11(백옥동 208-5) | 288
1 | 08-024-037-00000 | 박영아 | 백옥길47-9(백옥동 208-3) | 85
1 | 08-024-038-00000 | 정두영 | 백옥길47-8(백옥동 207-1) | 196
1 | 08-024-039-00000 | 맹용택 | 백옥길47-5(백옥동 208-2) | 207
1 | 08-024-040-00000 | 백옥경로당 | 백옥길47-1(백옥동 208-1) | 221
1 | 08-024-041-00000 | 백옥빌라(101호) | 백옥길41(백옥동 209) | 0
1 | 08-024-042-00000 | 김덕곤 | 백옥2길8(백옥동 212) | 48
1 | 08-024-043-00000 | 최수복 | 백옥2길12(백옥동 213) | 96
1 | 08-024-044-00000 | 백현오 | 백옥2길16(백옥동 208-7) | 261
1 | 08-024-045-00000 | 류석기 | 백옥1길62(백옥동 208-10) | 35
1 | 08-024-047-00000 | 배동열 | 백옥2길22-5(백옥동 191-4) | 256
1 | 08-024-047-00100 | 이대원 | 백옥2길30-3(백옥동 191-4) | 441
1 | 08-024-049-00000 | 김수연 | 백옥2길30-1(백옥동 191-2) | 166
1 | 08-024-050-00000 | 최승학 | 백옥2길30(백옥동 191-1) | 129
1 | 08-024-050-00100 | 김현곤 | 백옥2길30-9(백옥동 182-1) | 348
1 | 08-024-050-00800 | 정도현 장종희 | 백옥1길43(백옥동 178-6) | 0
1 | 08-024-051-00000 | 정창화 | 백옥2길15(백옥동 214) | 924
1 | 08-024-052-00000 | 편성태 | 백옥2길9(백옥동 216) | 225
1 | 08-024-053-00000 | 성충열 | 백옥2길9-6(백옥동 217) | 23
1 | 08-024-054-00000 | 김용득 | 백옥2길9-5(백옥동 218-1) | 219
1 | 08-024-055-00000 | 정도현 | 백옥2길9-1(백옥동 238-2) | 147
1 | 08-024-056-00000 | 김고연 | 백옥2길7(백옥동 238-1) | 218
1 | 08-024-059-00000 | 김석만 | 백옥길35(백옥동 240) | 39
1 | 08-024-060-00000 | 김금옥 | 백옥길33(백옥동 236) | 0
1 | 08-024-061-00000 | 조현철 | 백옥길31-4(백옥동 236) | 304
1 | 08-024-062-00000 | 김형오 | 백옥길31-8(백옥동 238) | 143
1 | 08-024-063-00000 | 이종석 | 백옥길31-7(백옥동 234) | 412
1 | 08-024-064-00000 | 송재우 | 백옥길31-5(백옥동 230-2) | 174
1 | 08-024-065-00000 | 이오상 | 백옥길29(백옥동 232-2) | 94
1 | 08-024-065-00100 | 김용곤(새마을창고) | 백옥길25(백옥동 231-1) | 101
1 | 08-024-066-00000 | 박경노 | 백옥길23-12(백옥동 230-1) | 93
1 | 08-024-067-00000 | 김용곤 | 백옥1길40(백옥동 218-2) | 318
1 | 08-024-069-00000 | 전후원 | 백옥길23-9(백옥동 219) | 724
1 | 08-024-070-00000 | 원기철 | 백옥길23-7(백옥동 228) | 384
1 | 08-024-070-00100 | 김금옥(정재숙) | 백옥길237-옆(백옥동 227) | 251
1 | 08-024-101-00000 | 정대화 | 미곡길130(백옥동 1032-1) | 192
1 | 08-024-102-00000 | 박귀남 | 미곡길142-4(백옥동 406 ) | 343
1 | 08-024-103-00000 | 이강영 | 미곡길144(백옥동 406-1) | 227
1 | 08-024-104-00000 | 남국희 | 미곡길154-9(백옥동 387-3, 387-4) | 0
1 | 08-024-111-00000 | 박성국 | 미곡길168(백옥동 404-4) | 43
1 | 08-024-114-00000 | 김종배 | 미곡길180(백옥동 388-4) | 26
1 | 08-024-115-00000 | 박순옥 | 미곡길184(백옥동 390-1) | 236
1 | 08-024-116-00000 | 송재우 | 미곡길190(백옥동 391-2) | 16
1 | 08-024-118-00000 | 손홍태 | 미곡길198(백옥동 396-2) | 139
1 | 08-024-119-00000 | 안상숙 | 미곡길204(백옥동 396-1) | 0
1 | 08-024-120-00000 | 김종배 | 미곡길210(백옥동 395-7) | 25
1 | 08-024-121-00000 | 손영근 | 미곡길217(백옥동 397-7) | 181
1 | 08-024-122-00000 | 박천덕 | 미곡길220(백옥동 395-1) | 166
1 | 08-024-123-00000 | 이희준 | 미곡길230(백옥동 394-1) | 166
1 | 08-024-125-00000 | 김희곤 | 백옥동 370 | 46
1 | 08-024-125-00100 | 마을회관(집하장) | 미곡길242-13옆(백옥동 54) | 20
1 | 08-024-125-00200 | 백옥교회 | 미곡길242-13(백옥동 539) | 275
1 | 08-024-126-00000 | 기석완 | 미곡길20-6(백옥동 543) | 89
1 | 08-024-127-00000 | 이용식 | 미곡길20-5(백옥동 552) | 270
1 | 08-024-128-00000 | 강행봉 | 내촌2길20-11(백옥동 547) | 106
1 | 08-024-131-00000 | 이만식 | 내촌2길26-4(백옥동 553-1) | 37
1 | 08-024-132-00000 | 신용수 | 내촌2길28(백옥동 555-1) | 127
1 | 08-024-133-00000 | 조기순 | 내촌2길32-3(백옥동 553) | 0
1 | 08-024-134-00000 | 손준조 | 내촌2길31-7(백옥동 557-2) | 125
1 | 08-024-135-00000 | 유창우 | 내촌2길31-10(백옥동 566) | 230
1 | 08-024-136-00000 | 서상분 | 내촌2길31-12(백옥동 566) | 83
1 | 08-024-137-00000 | 강석자 | 내촌2길31(백옥동 567) | 546
1 | 08-024-140-00000 | 손영길 | 내촌2길33-8(백옥동 571) | 2
1 | 08-024-141-00000 | 손준갑 | 내촌2길33-10(백옥동 572) | 217
1 | 08-024-142-00000 | 이실환 | 내촌2길34(백옥동 555-3) | 370
1 | 08-024-143-00000 | 송상호 | 내촌2길36(백옥동 554-2) | 232
1 | 08-024-144-00000 | 김홍기 | 내촌2길39(백옥동 569) | 32
1 | 08-024-147-00000 | 이강직 | 내촌2길43-4(백옥동 603) | 49
1 | 08-024-147-00100 | 박규태 | 내촌2길42-8(백옥동 544-1) | 234
1 | 08-024-148-00000 | 한사인 | 내촌2길42-3(백옥동 609-1) | 135
1 | 08-024-149-00000 | 임동희 | 내촌2길43-7(백옥동 602) | 290
1 | 08-024-150-00000 | 유연용 | 내촌2길43-8(백옥동 605) | 92
1 | 08-024-151-00000 | 김부의 | 내촌2길43-2(백옥동 607) | 169
1 | 08-024-151-00100 | 홍영흠 | 내촌2길54-3(백옥동 610-4) | 225
1 | 08-024-152-00000 | 박원중 | 내촌2길52-4(백옥동 610-3) | 120
1 | 08-024-155-00000 | 김동석(김성곤) | 내촌2길55(백옥동 559) | 85
1 | 08-024-156-00000 | 한병천 | 내촌2길53-1(백옥동 599) | 24
1 | 08-024-156-00100 | 유영천 | 내촌2길65(백옥동 598) | 289
1 | 08-024-156-00200 | 이부배 | 내촌2길64(백옥동 596-1) | 91
1 | 08-024-156-00300 | 한병찬 | 내촌2길72(백옥동 587) | 199
1 | 08-024-157-00000 | 김현수 | 내촌2길69-10(백옥동 580) | 184
1 | 08-024-158-00000 | 백채현 | 내촌2길69-9(백옥동 579) | 198
1 | 08-024-159-00000 | 이금옥 | 내촌2길69-11(백옥동 578) | 226
1 | 08-024-161-00000 | 심택수 | 내촌2길69-15(백옥동 576) | 215
1 | 08-024-162-00000 | 김갑수 | 내촌2길73-17(백옥동 575) | 150
1 | 08-024-163-00000 | 김용식 | 내촌2길73-19(백옥동 574) | 13
1 | 08-024-164-00000 | 나영철 | 내촌2길73-15(백옥동 582) | 57
1 | 08-024-165-00000 | 한사홍 | 내촌2길73-7(백옥동 584) | 0
1 | 08-024-167-00000 | 성연옥 | 내촌2길73-10(백옥동 522) | 270
1 | 08-024-168-00000 | 강태임 | 백옥동 521(내촌2길73-4) | 0
1 | 08-024-170-00000 | 김종문 | 내촌2길73-5(백옥동 585) | 47
1 | 08-024-171-00000 | 이근영 | 백옥동 673-1 | 16
1 | 08-024-172-00000 | 백동철 | 내촌2길70-3(백옥동 514) | 10
1 | 08-024-173-00000 | 임정수 | 내촌1길70-8(백옥동 518) | 75
1 | 08-024-173-00100 | 오영주 | 내촌1길68(백옥동 173-1) | 0
1 | 08-024-178-00000 | 신용해 | 내촌1길60(백옥동 525) | 171
1 | 08-024-180-00000 | 이석성 | 내촌1길54(백옥동 528) | 166
1 | 08-024-180-00100 | 내촌새마을회(김옥분) | 내촌1길53-15(백옥동 508) | 127
1 | 08-024-180-00200 | 내촌마을회(이범진) | 내촌1길53-11,이범진(백옥동 508) | 0
1 | 08-024-182-00000 | 손갑선 | 내촌1길53-3(백옥 506-2) | 112
1 | 08-024-183-00000 | 김판근 | 내촌1길53(백옥동 505-4) | 68
1 | 08-024-186-00000 | 남영태 | 내촌1길52(백옥동 529) | 184
1 | 08-024-187-00000 | 김수분 | 내촌1길47(백옥동 505-2) | 0
1 | 08-024-188-00000 | 김윤기 | 내촌1길48(백옥동 530) | 66
1 | 08-024-190-00000 | 이근복 | 내촌1길46-6(백옥동 562) | 117
1 | 08-024-191-00000 | 이병문 | 내촌1길46-8(백옥동 563) | 123
1 | 08-024-192-00000 | 마을회관(내촌) | 내촌1길46-10(백옥동 573) | 87
1 | 08-024-193-00000 | 이창배 | 내촌1길40(백옥동 531) | 317
1 | 08-024-193-00100 | 지석태 | 내촌1길38(백옥동 532) | 142
1 | 08-024-194-00000 | 이석환 | 내촌2길23-22(백옥동 560) | 154
1 | 08-024-199-00000 | 송영일 | 내촌1길34(백옥동 535) | 380
1 | 08-024-200-00000 | 하장수 | 내촌1길25(백옥동 503) | 139
1 | 08-024-201-00000 | 전정명 | 내촌2길23-14(백옥동 558) | 129
1 | 08-024-203-00000 | 이영호 | 내촌2길23-6(백옥동 521) | 218
1 | 08-024-310-00000 | 최영석(오리한마당) | 영남대로1343(백옥동 105-1) | 0
1 | 08-024-311-00000 | 김연규 | 영남대로1342(백옥동 105-9) | 22
1 | 08-024-312-00000 | 김연규 | 영남대로1335-4(백옥동 105-3),고기마을앤묵밥 | 751
1 | 08-024-313-00000 | 채연화 | 영남대로1335-6(백옥동 123-5) | 121
1 | 08-024-313-00100 | 신현일 | 영남대로1335-10(백옥동 123-7) | 0
1 | 08-024-314-00000 | 김종일 | 영남대로1335-3(백옥동 105-5) | 50
1 | 08-024-314-00100 | 최상일 | 영남대로1331(백옥동 77-6) | 1
1 | 08-024-315-00000 | 윤원자 | 영남대로1329-1(백옥동 77-5) | 93
1 | 08-024-316-00000 | 손성애 | 영남대로1329(백옥동 77-10) | 495
1 | 08-024-317-00000 | 김정하 | 영남대로1327(백옥동 77-9) | 34
1 | 08-024-318-00000 | 김광석 | 영남대로1335-14(백옥동 123-4) | 357
1 | 08-024-320-00000 | 주광조 | 영남대로1321옆(백옥동 78-1) | 91
1 | 08-024-321-00000 | 김광석 | 영남대로1321(백옥동 77-1) | 1671
1 | 08-024-322-00000 | 이기양(최정연) | 새들1길6(백옥동 123-3) | 431
1 | 08-024-323-00000 | 김천농협 | 백옥동 64-1 | 0
1 | 08-024-325-00000 | 맹용욱 | 새들1길14(백옥동 123-2) | 480
1 | 08-024-325-00500 | 박세환 | 다삼로12(백옥동55-1) | 0
1 | 08-024-331-00000 | 박승엽 | 백옥길2,한영전자(백옥동 241-1) | 95
1 | 08-024-332-00000 | 한영전자 | 백옥길2(백옥동 241-3) | 320
1 | 08-024-333-00000 | 유승용 | 백옥길19-12(백옥동 221) | 120
1 | 08-024-334-00000 | 한보아파트 | 백옥길19-9(백옥동 66) | 35155
1 | 08-024-335-00000 | 한보상가 | 영남대로1322(백옥동 66) | 732
1 | 08-024-347-00000 | 김장록 | 백옥1길5(백옥동 174/ 178-1) | 649
1 | 08-024-348-00000 | 김정수 | 영남제일로1334(다수동 173-2) | 1019
1 | 08-024-361-00000 | 오인환 | 영남대로1340(백옥동 171-5) | 211
1 | 08-024-361-00100 | 김경숙 | 영남대로 40-1(백옥동 171-10) | 20
1 | 08-024-362-00000 | 허남희 | 영남대로1342(백옥동 171-6) | 204
1 | 08-024-363-00100 | 손정소 | 영남대로1346(백옥동 171-2) | 0
1 | 08-024-364-00000 | 정성윤 | 영남대로1348(백옥동 169-1) | 490
1 | 08-024-365-00000 | 정성윤 | 영남대로1354-6(백옥동169-12) | 453
1 | 08-024-421-00000 | 백옥타운(402호) | 백옥길50(백옥동 243-1) | 11709
1 | 08-024-425-00000 | 왕창덕 | 백옥길58(백옥동 243-14) | 149
1 | 08-024-427-00000 | 이상춘 | 백옥길62(백옥동 243-4) | 214
1 | 08-024-430-00000 | 신기언 | 백옥길65(백옥동 243-12) | 160
1 | 08-024-431-00000 | 왕창건 | 백옥길67(백옥동 243-9) | 248
1 | 08-024-433-00000 | 손준한 | 백옥길68(백옥동 243-19) | 319
1 | 08-024-433-00100 | 정도준 | 백옥길70(백옥동 243-23) | 82
1 | 08-024-435-00000 | 김종진 | 백옥길71(백옥동 243-17) | 121
1 | 08-024-437-00000 | 김용곤 | 백옥길73(백옥동 243-11) | 210
1 | 09-004-001-00000 | 김상근 | 배다리길2(지좌동 762-23) | 0
1 | 09-004-002-00000 | 이용준 | 배다리길4(지좌동 1-5) | 13
1 | 09-004-004-00000 | 정봉화 | 배다리길8(지좌동 764) | 88
1 | 09-004-005-00000 | 박용 | 배다리길10(지좌동 764) | 187
1 | 09-004-006-00000 | 김점선 | 배다리길30(지좌동 764) | 31
1 | 09-004-006-00100 | 최만상 | 배다리길32(지좌동 764) | 460
1 | 09-004-007-00000 | 김청자 | 배다리길34(지좌동 764-1) | 186
1 | 09-004-008-00000 | 이정두 | 배다리길36(지좌동 762-30) | 219
1 | 09-004-009-00000 | 전기만 | 배다리길40(지좌동 75-3) | 168
1 | 09-004-010-00000 | 한인갑 | 배다리길42(지좌동 755) | 528
1 | 09-004-010-00100 | 김대겸 | 배다리길56(지좌동 754-3) | 201
1 | 09-004-011-00000 | 박근우 | 배다리길46-5(지좌동 752-41) | 142
1 | 09-004-012-00000 | 복옥금 | 배다리길46-7(지좌동 1-4) | 131
1 | 09-004-013-00000 | 이종길 | 배다리길46-9(지좌동 752-44) | 210
1 | 09-004-014-00000 | 강길순 | 배다리길46-11(지좌동 1-4) | 86
1 | 09-004-015-00000 | 홍순태 | 배다리길46-13(지좌동 76-4) | 329
1 | 09-004-016-00000 | 전균택 | 배다리길46-15(지좌동 75-44) | 361
1 | 09-004-017-00000 | 박순분 | 배다리길46-17(지좌동 758-48) | 100
1 | 09-004-018-00000 | 김점순 | 배다리길46-18(지좌동 752-50) | 29
1 | 09-004-019-00000 | 배영희 | 배다리길46-23(지좌동 1-4) | 194
1 | 09-004-020-00000 | 이이식 | 배다리길46-16(지좌동 704) | 118
1 | 09-004-020-00100 | 이근기 | 배다리길46-14(지좌동 764) | 277
1 | 09-004-020-00400 | 설주동 | 배다리길50-1(지좌동 752-39) | 0
1 | 09-004-021-00000 | 김종한 | 배다리길64(지좌동 764) | 435
1 | 09-004-022-00000 | 이명석 | 배다리길68(지좌동 752-33) | 354
1 | 09-004-023-00000 | 김월분 | 배다리1길26(지좌동 752-6) | 240
1 | 09-004-024-00000 | 국일성 | 배다리1길5(지좌동 752-30) | 49
1 | 09-004-025-00000 | 김상규 | 배다리1길24(지좌동 764) | 398
1 | 09-004-026-00000 | 박봉용 | 배다리1길25(지좌동 752-29) | 93
1 | 09-004-027-00000 | 손광숙 | 배다리1길22(지좌동 764) | 215
1 | 09-004-027-00100 | 김상철 | 배다리1길20(지좌동 764) | 330
1 | 09-004-028-00000 | 정병도 | 배다리1길16-6(지좌동 752-55) | 70
1 | 09-004-029-00000 | 김수곤 | 배다리1길12-1(지좌동 752-35) | 55
1 | 09-004-030-00000 | 황정근 | 배다리1길7(지좌동 764) | 249
1 | 09-004-031-00000 | 권갑순 | 배다리1길10-11(지좌동 1-3) | 131
1 | 09-004-032-00000 | 조용태 | 배다리1길10-4(지좌동 753) | 157
1 | 09-004-033-00000 | 국일성 | 배다리1길5(지좌동 752-30) | 292
1 | 09-004-034-00000 | 김영득 | 배다리1길3(지좌동 752-30) | 31
1 | 09-004-035-00000 | 임경훈(임미임) | 배다리길69(지좌동212-6) | 143
1 | 09-004-036-00000 | 한동식 | 배다리길70(지좌동 752-32) | 91
1 | 09-004-037-00000 | 김종덕 | 배다리길71(지좌동 212-5) | 616
1 | 09-004-038-00000 | 문용덕 | 배다리길72(지좌동 764) | 57
1 | 09-004-039-00000 | 김효행 | 배다리길75(지좌동 212-4) | 87
1 | 09-004-040-00000 | 이상희 | 배다리길76(지좌동 1-3) | 204
1 | 09-004-041-00000 | 조유헌 | 배다리길74-1(지좌동 1-3) | 232
1 | 09-004-042-00000 | 곽칠영 | 배다리2길2-3(지좌동 764) | 409
1 | 09-004-043-00000 | 김영자 | 배다리2길2-6(지좌동 752-2) | 78
1 | 09-004-044-00000 | 이장우 | 배다리2길2-5(지좌동 1-3) | 76
1 | 09-004-045-00000 | 최필용 | 배다리2길2-7(지좌동 752-22) | 304
1 | 09-004-045-00100 | 정병도(오봉사) | 배다리2길2-8(지좌동 752-25) | 19
1 | 09-004-046-00000 | 이명광 | 배다리2길2-6(지좌동 1-1) | 153
1 | 09-004-047-00000 | 육봉금 | 배다리2길7-1(지좌동 1-1) | 328
1 | 09-004-048-00000 | 김종연 | 배다리2길12(지좌동 1-1) | 165
1 | 09-004-049-00000 | 탁윤준 | 배다리2길12-1(지좌동 752-51) | 114
1 | 09-004-050-00000 | 탁윤준 (김기동) | 배다리2길14-1(지좌동 752-33) | 89
1 | 09-004-051-00000 | 이희조 | 배다리2길14-2(지좌동 752-52) | 46
1 | 09-004-052-00000 | 김명성 | 배다리2길14-3(지좌동 213-3) | 230
1 | 09-004-053-00000 | 탁경일 | 배다리2길14-6(지좌동 752-17) | 92
1 | 09-004-054-00000 | 육용득 | 배다리2길14-4(지좌동 752-16) | 495
1 | 09-004-055-00000 | 조태영 | 배다리2길14-19(지좌동 214-33) | 265
1 | 09-004-056-00000 | 박만식 | 지좌동 214-32 | 0
1 | 09-004-057-00000 | 김종오(김옥순) | 배다리2길14-27(지좌동 214-51) | 77
1 | 09-004-057-00100 | 이재영 | 배다리2길14-14(지좌동 752-15) | 360
1 | 09-004-058-00000 | 김영배 | 배다리2길14-15(지좌동 214-29) | 329
1 | 09-004-059-00000 | 이상열 | 배다리2길14-13(지좌동 214-28) | 103
1 | 09-004-060-00000 | 채정덕 | 배다리2길17(지좌동 214-40) | 274
1 | 09-004-061-00000 | 강만대 | 배다리2길18(지좌동 214-38) | 71
1 | 09-004-062-00000 | 강세한 | 배다리2길22(지좌동 214) | 475
1 | 09-004-063-00000 | 전순분 | 배다리2길24(지좌동 214-27) | 65
1 | 09-004-064-00000 | 전대식 | 배다리2길28(지좌동 214-28) | 120
1 | 09-004-065-00000 | 조성욱 | 배다리2길32(지좌동 214-67) | 412
1 | 09-004-066-00000 | 박성자 | 배다리2길37(지좌동 714-69) | 166
1 | 09-004-067-00000 | 권민호 | 배다리2길36(지좌동 202-68) | 305
1 | 09-004-068-00000 | 백경자 | 배다리2길34-4(지좌동 214-71) | 663
1 | 09-004-069-00000 | 이영진 | 배다리2길34-6(지좌동 72) | 85
1 | 09-004-070-00000 | 김미희 | 배다리2길34-8(지좌동 214-73) | 70
1 | 09-004-071-00000 | 임옥임 | 배다리2길34-10(지좌동 214-74) | 0
1 | 09-004-071-00100 | 최길수 | 배다리2길34-13(지좌동 764) | 189
1 | 09-004-072-00000 | 박원갑 | 배다리길82(지좌동 752-9) | 240
1 | 09-004-073-00000 | 배달이경노당 | 배다리길84-2(지좌동 752-8) | 91
1 | 09-004-074-00000 | 박용팔 | 배다리길84-3(지좌동 214-45) | 762
1 | 09-004-075-00000 | 김수정 | 배다리길84-10(지좌동 214-43) | 181
1 | 09-004-076-00000 | 김원식 | 배다리길84-12(지좌동 214-53) | 202
1 | 09-004-077-00000 | 허분주 | 배다리길88-6(지좌동 214-46) | 276
1 | 09-004-078-00000 | 최자연 | 배다리길88-5(지좌동 214-52) | 186
1 | 09-004-078-00600 | 김영수(2차가동) | 배다리길87-8,주니빌(지좌동 750-27 ) | 0
1 | 09-004-078-00700 | 김영수(2차나동) | 배다리길87-18,주니빌(지좌동 750-70) | 0
1 | 09-004-078-00800 | 정진숙(다동201호) | 배다리길87-26,다성로하스빌(지좌동 750-69) | 47
1 | 09-004-078-00900 | 백승두 | 배다리길87-25,다성로하스빌(지좌동 750-67) | 0
1 | 09-004-078-01000 | 정회정 | 배다리길87-19,다성로하스빌 가동 501호(지좌동 750-26) | 0
1 | 09-004-079-00000 | 박종해 | 배다리길98(지좌동 215-2) | 122
1 | 09-004-079-00100 | 정순태 | 배다리길95(지좌동 750-34) | 262
1 | 09-004-079-00300 | 도원빌라102동 501호 | 배다리길119-7(지좌동 234) | 4076
1 | 09-004-079-00400 | 김명규 | 배다리길119-5(지좌동 233-5) | 77
1 | 09-004-080-00000 | 박정길 | 배다리길102(지좌동 215-5) | 326
1 | 09-004-081-00000 | 이기영 | 배다리길106-6(지좌동 214) | 153
1 | 09-004-082-00000 | 이춘자 | 배다리길106-9(지좌동 272-5) | 384
1 | 09-004-083-00000 | 이동식 | 배다리길106-10(지좌동 214-1) | 203
1 | 09-004-084-00000 | 남창대 | 배다리길106(지좌동 215-4) | 515
1 | 09-004-085-00000 | 이득문 | 배다리길108(지좌동 272-4) | 124
1 | 09-004-085-00200 | 이충희 | 배다리길112(지좌동 273-2) | 85
1 | 09-004-086-00000 | 김창규 | 배다리길114(지좌동 273-4) | 312
1 | 09-004-087-00000 | 조인묵 | 배다리길118(지좌동 274-4) | 81
1 | 09-004-087-00200 | (주)주니개발(206호) | 배다리길119-8(지좌동 234-1) | 2179
1 | 09-004-087-00300 | 김옥자 | 배다리길123(지좌동 232-1) | 58
1 | 09-004-088-00000 | 이해민 | 배다리길124(지좌동 274-5) | 225
1 | 09-004-089-00000 | 최성운 | 배다리길128-1(지좌동 274-10) | 494
1 | 09-004-090-00000 | 최영길 | 배다리길128-3(지좌동 274-11) | 371
1 | 09-004-091-00000 | 정성자 | 배다리길128-6(지좌동 274-7) | 172
1 | 09-004-092-00000 | 이경국 | 배다리길128-5(지좌동 274-12) | 308
1 | 09-004-093-00000 | 조경일 | 배다리길128-10(지좌동 274-15) | 457
1 | 09-004-094-00000 | 김한옥 | 배다리길134(지좌동 274-18) | 489
1 | 09-004-095-00000 | 김성수 | 배다리길138(지좌동 274-19) | 33
1 | 09-004-096-00000 | 김병명 | 영남대로1854(지좌동 231) | 58
1 | 09-004-097-00000 | 송치종 | 영남대로1856(지좌동 230,231-3) | 455
1 | 09-004-098-00000 | 권중하 | 배다리길152-10(지좌동276-3) | 336
1 | 09-004-098-00100 | 권화자 | 김천시 영남대로 1858(지좌동 231-1) | 25
1 | 09-004-105-00000 | 김기욱 | 영남대로1840(지좌동 301-1) | 207
1 | 09-004-108-00000 | 최규연 | 영남대로1836(지좌동 302-15) | 0
1 | 09-005-003-00000 | 신봉구 | 황산로57(지좌동 66) | 351
1 | 09-005-004-00000 | 박영분 | 황산로59(지좌동 727-22) | 56
1 | 09-005-008-00000 | 박희백 | 황산로71(지좌동 717) | 421
1 | 09-005-008-00100 | 정명숙 | 황산로71-2,지좌소방서뒷길2(지좌동 726-2) | 314
1 | 09-005-008-00200 | 김정남 | 황산로71-6,지좌소방서뒷길6(지좌동 726-10) | 648
1 | 09-005-008-00300 | 김천소방서 | 황산로67(지좌동 726-4) | 2218
1 | 09-005-008-00400 | KT지좌분기국사 | 지좌동 726-1 | 5
1 | 09-005-009-00000 | 최춘자 | 지좌동 726-1 | 25
1 | 09-005-010-00000 | 김종수 | 황산로73(지좌동 718-3) | 144
1 | 09-005-011-00000 | 김종수(김웅규) | 황산로75(지좌동 718-5) | 377
1 | 09-005-012-00000 | 이태임 | 황산로77(지좌동 718) | 612
1 | 09-005-013-00000 | 강칠성 | 황산로79(지좌동 717) | 111
1 | 09-005-014-00000 | 이상영 | 황산로77-5(지좌동 726-7) | 312
1 | 09-005-015-00000 | 김도현 | 황산로77-13(지좌동 724-2) | 270
1 | 09-005-016-00000 | 임금자 | 황산로77-7(지좌동 713-7) | 34
1 | 09-005-017-00000 | 정정운 | 황산로77-8(지좌동 720-34) | 491
1 | 09-005-018-00000 | 강혜경 | 황산로77-17(지좌동 717) | 382
1 | 09-005-019-00000 | 홍창평 | 황산로77-10(지좌동 720-40) | 286
1 | 09-005-020-00000 | 동부초등학교(교장사택) | 황산로83-15(지좌동 730) | 1040
1 | 09-005-020-00100 | 김천교육장(동부초등사택) | 황산로87-13,교원연립사택 503호(지좌동 721-3) | 1041
1 | 09-005-020-00200 | 동부초등학교 | 황산로83-15,동부초등학교(지좌동 499) | 2915
1 | 09-005-021-00000 | 김태수 | 황산로83(지좌동 720-6) | 340
1 | 09-005-021-00100 | 손호운 | 황산로81(지좌동 720-38) | 355
1 | 09-005-022-00000 | 육동수 | 황산로85-1(지좌동 720-31) | 23
1 | 09-005-023-00000 | 이흔상 | 황산로85-3(지좌동 720-24) | 99
1 | 09-005-024-00000 | 이명희 | 황산로85-7(지좌동 720-21) | 200
1 | 09-005-025-00000 | 강희로 | 황산로85-9(지좌동 720-20) | 207
1 | 09-005-027-00000 | 신상헌 | 황산로87(지좌동 720-30) | 0
1 | 09-005-028-00000 | 이중근 | 황산로87-3(지좌동 720-26) | 284
1 | 09-005-028-00100 | 박분조 | 황산로87-7(지좌동 720-23) | 572
1 | 09-005-029-00000 | 최상기 | 황산로87-9(지좌동 720-22) | 200
1 | 09-005-029-00100 | 이동호 | 황산로87-11(지좌동 720-19) | 210
1 | 09-005-030-00000 | 장영균 | 황산로89(지좌동 720-32) | 168
1 | 09-005-034-00000 | 이정복 | 황산로77-21(지좌동 724-6) | 157
1 | 09-005-035-00000 | 김종석외1 | 황산로77-23(지좌동 724-4외1필) | 1274
1 | 09-005-036-00000 | 공경수 | 황산로71-20(지좌동 717) | 262
1 | 09-005-036-00100 | 최상동 | 황산로71-17(지좌동 724-17) | 182
1 | 09-005-036-00200 | 김진기 | 황산로71-19(지좌동 724-16) | 215
1 | 09-005-037-00000 | 성길도 | 황산로71-10(지좌동 724-13) | 82
1 | 09-005-037-00100 | 노정호 | 황산로71-13(지좌동 724-12) | 592
1 | 09-005-038-00000 | 김수이 | 황산로71-8(지좌동 724-14) | 360
1 | 09-005-040-00000 | 위성분 | 황산로66(지좌동 2-6) | 116
1 | 09-005-041-00000 | 이원현 | 성의2길62(지좌동 2-5) | 63
1 | 09-005-042-00000 | 장순보 | 황산로 64(지좌동 11-7) | 43
1 | 09-005-043-00000 | 미래빌라트(빌라)602호 | 황산로60,미래빌라602호(지좌동 712-1) | 2231
1 | 09-005-043-00200 | 조만선 | 성의2길60(지좌동 713) | 255
1 | 09-005-044-00000 | 최철수 | 성의2길49(지좌동 711-3) | 554
1 | 09-005-046-00000 | 이현순 | 성의2길45-4(지좌동 711-6) | 113
1 | 09-005-048-00000 | 유현숙 | 성의길22-12(지좌동 694-1) | 123
1 | 09-005-049-00000 | 김순분 | 성의길22-15(지좌동 694-3) | 546
1 | 09-005-050-00000 | 권지화 | 성의길22-19(지좌동 694-6) | 221
1 | 09-005-051-00000 | 김규진 | 성의길22-20(지좌동 694-4) | 168
1 | 09-005-052-00000 | 신도억 | 성의길22-21(지좌동 694-6) | 13
1 | 09-005-053-00000 | 이상도 | 성의길22-23(지좌동 694-5) | 582
1 | 09-005-055-00000 | 김경수 | 성의길23-72(지좌동 679) | 60
1 | 09-005-056-00000 | 성의고등학교 | 성의길38(지좌동 621) | 19837
1 | 09-005-057-00000 | 서성희 | 황산4길6(지좌동 709) | 126
1 | 09-005-057-00100 | 조대근 | 황산4길8-2(지좌동 727-12) | 119
1 | 09-005-057-00200 | 김교철 | 황산4길8-1(지좌동 727-12) | 44
1 | 09-005-057-00300 | 장기현 | 황산4길10-1(지좌동 727-13) | 47
1 | 09-005-057-00400 | 여옥선 | 황산4길10-4(지좌동 727-12) | 13
1 | 09-005-057-00500 | 옥창호 | 황산4길10-3(지좌동 727-13) | 195
1 | 09-005-057-00600 | 이금란 | 황산4길10-7(지좌동 727-13) | 6
1 | 09-005-057-00700 | 정영달 | 황산4길10-9(지좌동 727-13) | 17
1 | 09-005-057-00800 | 노연욱 | 황산4길12-3(지좌동 727-13) | 32
1 | 09-005-057-00900 | 임동준 | 황산4길9(지좌동 709-19) | 200
1 | 09-005-057-01000 | 전도윤 | 황산4길12-3(지좌동 727-13) | 0
1 | 09-005-057-01100 | 김이임 | 황산4길16(지좌동 727-13) | 85
1 | 09-005-058-00000 | 이정부 | 황산4길7-3(지좌동 709-18) | 155
1 | 09-005-059-00000 | 맹봉우(김대동) | 황산4길12-4(지좌동 709) | 129
1 | 09-005-060-00000 | 서기태 | 황산4길15-3(지좌동 709-15) | 123
1 | 09-005-060-00200 | 장수일 | 황산4길18(지좌동 709) | 2
1 | 09-005-060-00300 | 권돌암 | 황산4길18-4(지좌동 727-13) | 51
1 | 09-005-060-00400 | 신윤순 | 황산4길19(지좌동 727-13) | 44
1 | 09-005-060-00500 | 최만섭 | 지좌동 산 19-1 | 61
1 | 09-005-060-00600 | 김한기 | 황산4길17-5(지좌동 709-7) | 160
1 | 09-005-060-00700 | 이재환 | 지좌동 709-13 | 0
1 | 09-005-061-00000 | 전복이 | 황산4길17-6(지좌동 709-7) | 134
1 | 09-005-062-00000 | 박용수 | 황산4길22(지좌동 709) | 486
1 | 09-005-063-00000 | 황산경로당 | 황산로55(지좌동 2-4) | 66
1 | 09-005-063-00100 | 박희광 | 황산로58-1(지좌동 711-10) | 307
1 | 09-005-063-00200 | 경주이씨화수회 | 황산로58(지좌동 711-9) | 720
1 | 09-005-063-00300 | 이현장 | 황산로56(지좌동 711-1) | 128
1 | 09-005-064-00000 | 김경직 | 황산로54(지좌동 710-1) | 936
1 | 09-005-065-00000 | 조영조 | 공절길109(지좌동 283) | 124
1 | 09-005-066-00000 | 백평목 | 공절길61-7(지좌동 749-3) | 0
1 | 09-005-067-00000 | 장금환 | 공절길82(지좌동 491) | 467
1 | 09-005-068-00000 | 김창석 | 공절길107(지좌동 283-4) | 135
1 | 09-005-068-00100 | 최재학 | 공절길105(지좌동 440-36) | 77
1 | 09-005-069-00000 | 이창호 | 공절길118(지좌동 285-1) | 216
1 | 09-005-070-00000 | 이양희 | 공절길123(지좌동 750-5) | 107
1 | 09-005-071-00000 | 장두환 | 공절길131(지좌동 750-23) | 0
1 | 09-005-081-00000 | 위의복 | 영남대로1903(지좌동 287-1) | 21
1 | 09-005-090-00000 | 아주아트빌2차 | 공절길43(지좌동 740) | 54974
1 | 09-005-091-00000 | 아주아트빌2차상가 | 공절길43(지좌동 740) | 244
1 | 09-005-095-00000 | 융석종합건설(빌라) | 지좌동 736-3 | 0
1 | 09-006-001-00000 | 이범영 | 황산로2(지좌동 779) | 102
1 | 09-006-001-00500 | 장향자 | 지좌강변길3(지좌동 765-1) | 225
1 | 09-006-002-00100 | 우동식 | 황산2길42(지좌동 769-2) | 1477
1 | 09-006-002-00200 | 김상춘 | 황산3길46-28(지좌동 769-46) | 630
1 | 09-006-002-00400 | 문명화 | 황산3길46-32(지좌동 769-1) | 496
1 | 09-006-002-00500 | 신은옥 | 황산3길46-28(지좌동 769-46) | 131
1 | 09-006-002-00900 | 서정숙 | 지좌동 769-37 | 0
1 | 09-006-002-01200 | 미명옥 | 황산2길34(지좌동 769-3) | 0
1 | 09-006-003-00000 | 조경선 | 지좌강변길21(지좌동 765-5) | 0
1 | 09-006-003-00200 | 이수연 | 지좌강변길19(지좌동 765-2) | 376
1 | 09-006-004-00000 | 조경선 | 지좌강변길23(지좌동 3-1) | 314
1 | 09-006-004-00100 | 곽미영 | 황산3길46-30(지좌동 769-49) | 497
1 | 09-006-005-00000 | 김천평화충전소 | 지좌강변길27(지좌동 765-7) | 570
1 | 09-006-005-00100 | 장호근 | 황산3길45-3(지좌동 771-4) | 340
1 | 09-006-005-00200 | 남순현 | 황산3길53(지좌동 772-2) | 335
1 | 09-006-005-00300 | 이귀희 | 황산3길55(지좌동 772-2) | 0
1 | 09-006-005-00400 | 정인용B | 황산3길55(지좌동 772-2) | 780
1 | 09-006-005-00500 | 최선자 | 황산3길49-2(지좌동 772-4) | 72
1 | 09-006-005-00600 | 박영호 | 황산3길47-3(지좌동 772-10) | 351
1 | 09-006-005-00700 | 우성가람아파트 | 황산3길45,305호(지좌동 772-1) | 8278
1 | 09-006-006-00000 | 김광자 | 황산3길30(지좌동 769-32) | 67
1 | 09-006-006-00100 | 민문기 | 황산1길31(지좌동 769-5) | 336
1 | 09-006-007-00000 | 박윤선 | 황산1길29(지좌동 765-28) | 93
1 | 09-006-007-00100 | 동천교회 | 황산1길27-4(지좌동 769-27) | 412
1 | 09-006-008-00100 | 김천농협단위조합 | 황산3길42(지좌동 769-10) | 910
1 | 09-006-008-00200 | 김일권 | 황산1길15(지좌동 769-19,51) | 629
1 | 09-006-008-00300 | 정봉성(나동302호) | 황산1길19,하얀마을(지좌동 769-5) | 1817
1 | 09-006-008-00400 | 정봉성 | 황산1길19,가동502호(지좌동 769-60,하얀마을) | 1975
1 | 09-006-008-00900 | 채정옥 | 황산2길21(지좌동 761-17) | 42
1 | 09-006-009-00100 | 이칠임 | 황산3길24-10(지좌동 761-30) | 156
1 | 09-006-011-00000 | 박옥분 | 황산3길26(지좌동 769-33) | 307
1 | 09-006-011-00100 | 김종규 | 황산3길17(지좌동 759-5) | 1773
1 | 09-006-012-00000 | 김영철 | 황산3길22(지좌동 761-22) | 358
1 | 09-006-013-00000 | 박정범 | 황산3길20-3(지좌동 3-5) | 497
1 | 09-006-014-00000 | 홍일균 | 황산3길20-7(지좌동 761-31) | 202
1 | 09-006-014-00100 | 한도술 | 황산3길20-5(지좌동 761-28) | 360
1 | 09-006-015-00000 | 장윤석 | 황산3길20-8(지좌동 761-25) | 56
1 | 09-006-015-00100 | 여상익 | 황산3길20-4(지좌동 761-26) | 271
1 | 09-006-015-00200 | 임상갑 | 황산3길20-9(지좌동 761-18) | 392
1 | 09-006-015-00300 | 황하수 | 황산3길20-10(지좌동 761-18) | 406
1 | 09-006-016-00000 | 김홍자 | 황산3길18(지좌동 761-23) | 300
1 | 09-006-016-00200 | 서정숙(풍년농약도매상사) | 황산3길11(지좌동 759-1) | 720
1 | 09-006-017-00000 | 박희문 | 황산3길16-1(지좌동 761-15) | 54
1 | 09-006-018-00000 | 홍순연 | 황산3길16-3(지좌동 761-14) | 363
1 | 09-006-019-00000 | 양형우 | 황산3길16-5(지좌동 761-13) | 193
1 | 09-006-019-00100 | 이신자 | 황산2길7-6(지좌동 761-36) | 62
1 | 09-006-020-00000 | 백형선 | 황산2길7-5(지좌동 761-12) | 192
1 | 09-006-021-00000 | 이수영 | 황산3길16-4(지좌동 761-11) | 71
1 | 09-006-022-00000 | 성기홍 | 황산3길16-2(지좌동 761-10) | 374
1 | 09-006-023-00000 | 성분열 | 황산2길1-14(지좌동 761-16) | 305
1 | 09-006-024-00000 | 김계임 | 황산2길1-12(지좌동 761-9) | 453
1 | 09-006-025-00000 | 박철호 | 황산2길1-10(지좌동 16-8) | 440
1 | 09-006-026-00000 | 김철환 | 황산2길1-8(지좌동 761-7) | 412
1 | 09-006-026-00100 | 지좌동마을금고 | 황산2길1-2(지좌동 706-39) | 48
1 | 09-006-027-00000 | 손영호 | 황산2길4(지좌동 761-50) | 428
1 | 09-006-027-00100 | 조순희 | 황산2길5(지좌동 761-38) | 175
1 | 09-006-027-00200 | 김대수 | 지좌동 761-37 | 0
1 | 09-006-028-00100 | 성영목 | 금감로2150(지좌동 766-1) | 436
1 | 09-006-030-00000 | 박광용 | 금감로2148(지좌동 3-4) | 807
1 | 09-006-031-00000 | 박동희 | 금감로2148(지좌동 766-6) | 484
1 | 09-006-032-00000 | 손종화 | 황산3길2(지좌동 766-9) | 186
1 | 09-006-033-00000 | 이주배 | 금감로2148(지좌동766-4) | 142
1 | 09-006-033-00100 | 김정학 | 황산2길1-13(지좌동 709) | 312
1 | 09-006-033-00200 | 정종국 | 황산3길8(지좌동 703) | 133
1 | 09-006-033-00500 | 김주한 | 황산3길6(지좌동 703) | 117
1 | 09-006-034-00000 | 강종학 | 금감로2146(지좌동 705-5) | 68
1 | 09-006-034-00100 | 동양강변APT(201호) | 금감로2137(지좌동 759-2) | 11595
1 | 09-006-034-00200 | 동양강변2차 | 금감로2141(지좌동 759-22) | 27200
1 | 09-006-034-00300 | 동양2차상가(김영수) | 금감로2143,동양강변아파트(지좌동 759-22) | 290
1 | 09-006-034-00400 | 건화APT | 성의1길6(지좌 700-1) | 22694
1 | 09-006-034-00500 | 동부타운(상가) | 성의1길2(지좌동 700-1) | 702
1 | 09-006-035-00100 | 김정술 | 성의2길6(지좌동 702-4) | 199
1 | 09-006-035-00200 | 손경자 | 성의2길12(지좌동 703-5) | 61
1 | 09-006-035-00300 | 박태문 | 성의2길18(지좌동 703-16) | 295
1 | 09-006-035-00400 | 손성복 | 성의2길20(지좌동 703) | 7
1 | 09-006-035-00500 | 도영환 | 성의2길17(지좌동 703-28) | 51
1 | 09-006-035-00600 | 김기택 | 성의2길19(지좌동 703-29) | 366
1 | 09-006-035-00700 | 김옥자 | 성의2길27-2(지좌동 704-11) | 252
1 | 09-006-035-00800 | 유금도 | 성의2길27-4(지좌동 704-7) | 249
1 | 09-006-035-01000 | 임덕명 | 성의2길15-5(지좌동 703-27) | 65
1 | 09-006-035-01100 | 최암해 | 성의2길15-6(지좌동 703-25) | 117
1 | 09-006-035-01200 | 김용준 | 성의2길15-3(지좌동 703-23) | 421
1 | 09-006-035-01300 | 정재윤 | 성의2길15-1(지좌동 703-24) | 204
1 | 09-006-035-01400 | 김봉연 | 성의2길27-8(지좌동 703-32) | 267
1 | 09-006-035-01500 | 최상님 | 성의1길8(지좌동 1050-1) | 408
1 | 09-006-035-01600 | 김정배 | 성의2길3(지좌동 703-4) | 321
1 | 09-006-035-01700 | 길종근 | 성의2길5(지좌동 703) | 223
1 | 09-006-035-01800 | 이상철 | 성의2길7(지좌동 703-3) | 511
1 | 09-006-035-02100 | 김만환 | 성의2길2(지좌동 702-3) | 68
1 | 09-006-035-02200 | 장창권 | 성의2길15-9(지좌동 704-19) | 121
1 | 09-006-036-00000 | 손석종 | 성의2길13(지좌동 703-17) | 365
1 | 09-006-036-00100 | 정성이 | 성의2길13-3(지좌동 703-13) | 100
1 | 09-006-036-00200 | 이일영 | 성의2길13-5(지좌동 703-12) | 84
1 | 09-006-036-00300 | 전제순 | 성의2길13-6(지좌동 703-11) | 159
1 | 09-006-037-00100 | 김연초 | 황산로44-1(지좌동 705-18) | 425
1 | 09-006-038-00000 | 김석원 | 성의1길23-4(지좌동 705-7) | 209
1 | 09-006-038-00200 | 이애자 | 성의1길23-6(지좌동 705-8) | 205
1 | 09-006-038-00500 | 채홍목 | 성의1길19(지좌동 705-19) | 0
1 | 09-006-040-00100 | 김상봉 | 성의1길24(지좌동 703-10) | 67
1 | 09-006-040-00200 | 김연규 | 성의2길9(지좌동 703-1) | 386
1 | 09-007-001-00000 | 박순이 | 황산로53(지좌동 709-6) | 280
1 | 09-007-002-00000 | 이무현 | 황산로53-1(지좌동 709-4) | 68
1 | 09-007-003-00000 | 최춘자 | 황산로51(지좌동 2-4) | 112
1 | 09-007-003-00100 | 전정민 | 황산로51-1(지좌동 709-5) | 85
1 | 09-007-004-00000 | 강종철 | 성의1길33(지좌동 710-5) | 56
1 | 09-007-004-00100 | 서정숙(김천주유소) | 황산로48(지좌동 205-6) | 584
1 | 09-007-004-00200 | 동양아파트 | 201호(지좌동 710-3) | 7210
1 | 09-007-006-00000 | 서상국 | 황산로46(지좌동 703) | 17
1 | 09-007-007-00000 | 김환식 | 황산로43(지좌동 708-24) | 193
1 | 09-007-007-00200 | 신정애 | 황산로37-1(지좌동 708-3) | 0
1 | 09-007-008-00000 | 노연욱 | 황산로42-4(지좌동 2-3) | 92
1 | 09-007-008-00100 | 박희재 | 황산로42-3(지좌동 705-10) | 9
1 | 09-007-009-00000 | 김진용(주공102-1202) | 황산로42-5(지좌동 705-12) | 0
1 | 09-007-010-00000 | 임도시자 | 황산로42-7(지좌동 705-4) | 122
1 | 09-007-011-00000 | 박삼완 | 황산로42-6(지좌동 706-7) | 184
1 | 09-007-012-00000 | 박희재 | 황산로42-8(지좌동 706) | 165
1 | 09-007-013-00000 | 성수열 | 황산로42-8(지좌동 706) | 381
1 | 09-007-014-00000 | 이상화 | 황산로38(지좌동 706-1) | 169
1 | 09-007-014-00100 | 성영목 | 지좌동 706-24 | 257
1 | 09-007-015-00000 | 김태백 | 황산로37(지좌동 708-14) | 12
1 | 09-007-016-00000 | 홍용국 | 황산로35(지좌동 708-5) | 185
1 | 09-007-016-00100 | 한근수 | 황산로33(지좌동 708-8) | 268
1 | 09-007-017-00000 | 성영목 | 황산로36(지좌동 706-25) | 605
1 | 09-007-018-00000 | 성영목 | 황산로30(지좌동 706-8) | 1944
1 | 09-007-018-00200 | 성현 | 지좌동 706-8(황산로30) | 0
1 | 09-007-020-00000 | 김대헌 | 황산로31(지좌동 707-1) | 249
1 | 09-007-021-00000 | 최주이 | 황산로29-1(지좌동 707-3) | 83
1 | 09-007-022-00000 | 남경일 | 황산로29-1(지좌동 707-3) | 347
1 | 09-007-023-00000 | 김철환 | 황산로29(지좌동 707-5) | 161
1 | 09-007-026-00000 | 전지영 | 황산2길2(지좌동 706-13) | 667
1 | 09-007-028-00000 | 김만덕 | 금감로2153(지좌동 706-5 제2호) | 83
1 | 09-007-029-00000 | 김동분 | 금감로2155(지좌동 706-5) | 143
1 | 09-007-030-00000 | 권영민 | 금감로2157(지좌동 764-14) | 261
1 | 09-007-031-00000 | 이경수 | 황산2길10-8(지좌동 764-7) | 243
1 | 09-007-032-00000 | 최종서 | 황산로28(지좌동 764-7) | 282
1 | 09-007-033-00000 | 정정숙 | 황산로27(지좌동 707-6) | 240
1 | 09-007-034-00000 | 문상용 | 황산로27-4(지좌동 707-13) | 56
1 | 09-007-036-00000 | 이종수 | 황산로27-6(지좌동 707-10) | 167
1 | 09-007-037-00000 | 이천식 | 황산로27-8(지좌동 779) | 7
1 | 09-007-038-00000 | 이판수 | 황산로25(지좌동 707-14) | 164
1 | 09-007-040-00000 | 전재동 | 황산로26(지좌동 764-13) | 0
1 | 09-007-040-00100 | 장경달 | 황산로26(지좌동 764-13) | 0
1 | 09-007-041-00000 | 이성택 | 황산로26(지좌동 764-13) | 0
1 | 09-007-042-00000 | 원옥상 | 황산로24-2(지좌동 763-18) | 202
1 | 09-007-042-00100 | 서정분 | 황산로24-1(지좌동 763-18) | 390
1 | 09-007-044-00100 | 강영주 | 황산로9(지좌동 761-24) | 305
1 | 09-007-044-00200 | 이윤호 | 황산로24(지좌동 763-20) | 327
1 | 09-007-044-00300 | 이윤호 | 황산로24(지좌동 763-20) | 192
1 | 09-007-045-00000 | 한순남 | 황산2길22(지좌동 761-24) | 841
1 | 09-007-045-00100 | 민박미 | 황산2길14(지좌동 761-42) | 232
1 | 09-007-045-00200 | 이대화 | 황산2길17(지좌동 761-55) | 848
1 | 09-007-045-00300 | 동그라미어린이집 | 황산2길10-7(지좌동 761-44) | 1239
1 | 09-007-045-00400 | 서용원 | 김천시 지좌동 761-20 | 0
1 | 09-007-046-00100 | 이문호 | 황산로22-3(지좌동 761-56) | 210
1 | 09-007-047-00000 | 이갑성 | 황산로22(지좌동 763-4) | 544
1 | 09-007-047-00100 | 한도술 | 황산로22(지좌동 763-25) | 245
1 | 09-007-048-00000 | 박경연 | 황산로24(지좌동 763-20) | 388
1 | 09-007-049-00000 | 강순분 | 황산로20(지좌동 763-8) | 51
1 | 09-007-049-00100 | 윤중희 | 황산로18(지좌동 763-10) | 172
1 | 09-007-052-00000 | 최태식 | 황산로16(지좌동 779) | 360
1 | 09-007-052-00300 | 도병기 | 황산1길2(지좌동 761-6) | 707
1 | 09-007-052-00400 | 도병기(청호탕) | 황산1길2(지좌동 761-5,6) | 20412
1 | 09-007-053-00000 | 백규현 | 황산로14(지좌동 763-3) | 258
1 | 09-007-054-00000 | 송정환 | 황산로10(지좌동 762-5) | 350
1 | 09-007-055-00000 | 임영수 | 황산로8(지좌동 762-3) | 415
1 | 09-007-056-00000 | 유성수 | 황산로6(지좌동 756-3) | 486
1 | 09-007-057-00000 | 이오복 | 성의1길27(지좌동 705-7) | 69
1 | 09-007-058-00000 | 엄봉화 | 성의1길32(지좌동 703-9) | 440
1 | 09-007-059-00000 | 김성배 | 성의1길34(지좌동 704-4) | 253
1 | 09-007-060-00000 | 석광호 | 성의1길36(지좌동 704-1) | 109
1 | 09-007-060-00200 | 이정응 | 성의1길38(지좌동 704-8) | 0
1 | 09-007-061-00000 | 김인호 | 성의1길40(지좌동 704-7) | 23
1 | 09-007-062-00000 | 신순분(강언석) | 성의1길42(지좌동 704-10) | 316
1 | 09-007-063-00000 | 이영득 | 성의2길33(지좌동 704-13) | 94
1 | 09-007-063-00100 | 성병해 | 성의2길35(지좌동 704-12) | 350
1 | 09-007-063-00200 | 김경종 | 금감로2082-1(지좌동 798) | 316
1 | 09-007-064-00000 | 이창영 | 금감로2090(지좌동 800-8) | 48
1 | 09-007-064-00100 | 김월임(윤교모) | 성의1길46(지좌동 704-14) | 424
1 | 09-007-064-00300 | 남성태 | 금감로2080-3(지좌동 879-4) | 0
1 | 09-007-064-00400 | 한정수 | 금감로2080-4(지좌동 879-7) | 2
1 | 09-007-064-01000 | 김경숙(김명용) | 금감로2082-7(지좌동 799-6) | 464
1 | 09-007-064-01100 | 황만길 | 금감로2086-4(지좌동 799-5) | 170
1 | 09-007-064-01200 | 김오준 | 금감로2086-6(지좌동 800-1) | 270
1 | 09-007-064-01300 | 김실문 | 금감로2086-9(지좌동 778) | 45
1 | 09-007-065-00000 | 김경종 | 금감로2082-1(지좌동 800-5) | 528
1 | 09-007-065-00100 | 안태현 | 금감로2082(지좌동 879-1) | 34
1 | 09-007-065-00200 | 박종국 | 금감로2082-4(지좌동 881) | 69
1 | 09-007-065-00300 | 김현수 | 지좌동 797 | 0
1 | 09-007-066-00000 | 김환규 | 금감로2082-8(지좌동 881) | 126
1 | 09-007-066-00100 | 김진태 | 금감로2078(지좌동 879-5) | 232
1 | 09-007-066-00200 | 최선지 | 지좌동 893 | 15
1 | 09-007-066-00300 | 제명환 | 지좌새마을3길8-3(지좌동 899-1) | 175
1 | 09-007-066-00400 | 홍범식 | 지좌새마을3길10(지좌동 899-14) | 186
1 | 09-007-066-00500 | 김재원 | 지좌새마을3길12(지좌동 899-15) | 33
1 | 09-007-066-00600 | 최동수 | 지좌새마을3길13-9(지좌동 888-9) | 93
1 | 09-007-066-00700 | 조원익 | 지좌새마을2길19(지좌동 898-1) | 134
1 | 09-007-066-00800 | 최영현 | 지좌새마을2길23(지좌동 900-3) | 29
1 | 09-007-067-00000 | 박해철 | 금감로2080-4(지좌동 879) | 31
1 | 09-007-067-00100 | 삼애난가공(주) | 지좌새마을2길25-1(지좌동 901) | 3779
1 | 09-007-067-00200 | (주)삼애난가공 | 지좌새마을2길25-1(지좌동 901) | 691
1 | 09-007-067-01400 | 백남훈 | 금감로2072(지좌동 877-3) | 192
1 | 09-007-067-01500 | 안한기 | 금감로2060(지좌동 883-4) | 281
1 | 09-007-067-01600 | 김설분 | 금감로2070(지좌동 877-4) | 58
1 | 09-007-067-01700 | 이수용 | 금감로2068(지좌동877-5) | 295
1 | 09-007-067-01900 | 백인수 | 지좌동 884-1 | 0
1 | 09-007-067-02100 | 엄수용 | 금감로2048(지좌동 886-3) | 138
1 | 09-007-067-02300 | 나채출 | 금감로2046(지좌동 886-5) | 136
1 | 09-007-067-02500 | 조옥초 | 지좌새마을3길13-32(지좌동 887-7) | 0
1 | 09-007-068-00000 | 조문호 | 지좌새마을2길45-11(지좌동 906) | 358
1 | 09-007-069-00000 | 신상철 | 지좌새마을2길60-12(지좌동 951) | 364
1 | 09-007-069-00100 | 최상웅 | 지좌새마을2길16(지좌동 958) | 147
1 | 09-007-070-00000 | 김재임 | 지좌새마을2길65-10(지좌동 917) | 153
1 | 09-007-070-00100 | 유택종 | 지좌새마을2길65-16(지좌동 915) | 5
1 | 09-007-070-00200 | 제병호 | 지좌새마을2길65-18(지좌동 916) | 125
1 | 09-007-070-00300 | 이창준 | 지좌새마을2길65-29(지좌동 905) | 173
1 | 09-007-070-00400 | 배명호 | 지좌새마을2길75-8(지좌동 920) | 57
1 | 09-007-070-00600 | 백경화 | 지좌새마을2길62(지좌동 950-1) | 494
1 | 09-007-071-00000 | 김수복 | 지좌새마을2길77(지좌동 925) | 130
1 | 09-007-071-00100 | 마을회관 | 지좌새마을2길72(지좌동 948-2) | 84
1 | 09-007-072-00000 | 김남길 | 지좌새마을2길78(지좌동 947) | 124
1 | 09-007-072-00100 | 강윤식 | 지좌새마을2길76-2(지좌동 948-2) | 165
1 | 09-007-073-00000 | 김무정 | 지좌새마을2길79-3(지좌동 923) | 233
1 | 09-007-074-00000 | 이미영 | 지좌새마을2길79-7(지좌동 924) | 99
1 | 09-007-075-00000 | 조장호 | 지좌새마을2길87(지좌동 927) | 190
1 | 09-007-076-00000 | 최종서 | 지좌새마을2길80(지좌동 945) | 55
1 | 09-007-077-00000 | 홍종희 | 지좌새마을2길86(지좌동 943-2) | 257
1 | 09-007-078-00000 | 장창임 | 지좌새마을2길85(지좌동 926) | 218
1 | 09-007-078-00100 | 김병환 | 지좌새마을2길94(지좌동 942) | 238
1 | 09-007-079-00000 | 최의원 | 지좌새마을2길95(지좌동 929) | 307
1 | 09-007-080-00000 | 박주향 | 지좌새마을2길76-11(지좌동 944-1) | 237
1 | 09-007-080-00100 | 김재원 | 지좌새마을2길76-9(지좌동 944) | 64
1 | 09-007-081-00000 | 이창우 | 지좌새마을2길76-15(지좌동 944-2) | 263
1 | 09-007-081-00100 | 함후식 | 지좌새마을2길76-20(지좌동 943-5) | 180
1 | 09-007-081-00200 | 이교철 | 지좌새마을2길76-19(지좌동 943-3) | 77
1 | 09-007-081-00300 | 조원정 | 지좌새마을2길76-22(지좌동 943) | 191
1 | 09-007-082-00000 | 서순남 | 지좌새마을2길76-16(지좌동 943) | 95
1 | 09-007-083-00000 | 조철호 | 지좌새마을2길76-10(지좌동 943) | 450
1 | 09-007-084-00000 | 조점호 | 지좌새마을3길16(지좌동 899-1) | 138
1 | 09-007-084-00100 | 김창집 | 지좌새마을3길21(지좌동 900-2) | 34
1 | 09-007-084-00200 | 임종규 | 지좌새마을3길19(지좌동 906) | 58
1 | 09-007-085-00000 | 이용순 | 지좌새마을3길13(지좌동 888-17) | 445
1 | 09-007-086-00000 | 김기태 | 지좌동 888-9 | 63
1 | 09-007-087-00000 | 최광구 | 금감로2030(지좌동 899-4) | 152
1 | 09-007-090-00000 | 홍승오 | 지좌새마을3길1(지좌동 888-10) | 115
1 | 09-007-090-00100 | 신은자 | 금감로2036(지좌동 888-6) | 272
1 | 09-007-091-00000 | 석서용 | 지좌새마을3길1(지좌동 888-14) | 64
1 | 09-007-091-00100 | 강진곤 | 지좌새마을3길3(지좌동 888-15) | 262
1 | 09-007-099-00000 | 김석주 | 금감로2022,유진약품(지좌동 897-5) | 372
1 | 09-007-105-00000 | 김선욱 | 금감로2017(지좌동 980-2) | 0
1 | 09-009-001-00000 | 김신호 | 까치산길12(지좌동 432) | 811
1 | 09-009-002-00000 | 대현교회 | 까치산길14-7(지좌동 567-2) | 423
1 | 09-009-002-00200 | 김대형 | 까치산길22(지좌동 567-3) | 2
1 | 09-009-003-00000 | 박준하 | 까치산길26(지좌동 567-2) | 357
1 | 09-009-003-00200 | 최경성 | 까치산길30(지좌동 567-2) | 276
1 | 09-009-004-00000 | 위영화 | 까치산길42(지좌동 567-7) | 325
1 | 09-009-005-00000 | 김천소년교도소 | 영남대로1968(지좌동 588) | 171957
1 | 09-009-007-00000 | 베다니성화원 | 영남대로1974(지좌동 432) | 1368
1 | 09-009-008-00000 | 김대형 | 영남대로1982(지좌동 430) | 61
1 | 09-009-008-00200 | 김대형 | 영남대로1988(지좌동 430) | 452
1 | 09-009-009-00000 | 김대형(토담식당) | 영남대로1988(지좌동 3-4) | 35
1 | 09-009-009-00100 | 김대형 | 영남대로1988(지좌동 431) | 31
1 | 09-009-010-00000 | 이훈동 | 영남대로1990(지좌동 428-7) | 275
1 | 09-009-011-00000 | 문성중학교 | 영남대로1992-3(지좌동 601) | 1840
1 | 09-009-012-00000 | 김현욱 | 영남대로1992-1(지좌동 428-5) | 32
1 | 09-009-013-00100 | 전덕춘 | 영남대로1996-4(지좌동 428-1) | 7
1 | 09-009-013-00200 | 변보배 | 영남대로1996-4(지좌동 428) | 103
1 | 09-009-014-00000 | 김천농협주유소 | 영남대로2002(지좌동 1151-3) | 835
1 | 09-009-014-00100 | 이수만 | 영남대로2010(지좌동 1171-1) | 110
1 | 09-009-014-00300 | 전홍일 | 문성길12-1(지좌동 1152) | 547
1 | 09-009-015-00000 | 김두봉 | 문성길74-10(지좌동 168-2) | 286
1 | 09-009-015-00300 | 김천농협경제사업장 | 영남대로2018(덕곡동 1167-1, 1167-9) | 28
1 | 09-009-017-00000 | 우종수(세일레미콘) | 문성길77(지좌동 산 34) | 861
1 | 09-009-017-00600 | 윤종칠 | 문성길74-10(지좌동 1200) | 196
1 | 09-009-019-00000 | 김정구 | 영남대로2014(덕곡동 1173-5) | 549
1 | 09-009-019-00200 | 김천농협 | 영남대로2018(지좌동 1167-1) | 276
1 | 09-009-019-00600 | 김문철 | 영남대로2024(지좌동 1179-1) | 637
1 | 09-009-022-00000 | 김춘여 | 영남대로2024-20(덕곡동 1185-1)드림할인마트 | 813
1 | 09-009-022-00500 | 월드메르디앙 | 영남대로2040-20(덕곡동 1188) | 0
1 | 09-009-022-00600 | 월드메르디앙상가 | 덕곡동 1189 | 0
1 | 09-009-023-00000 | 나수근 | 영남대로2030(지좌동 1178) | 936
1 | 09-009-023-00200 | (주)에스아이건설 | 영남대로2032(지좌동 1181)-모델하우스 | 413
1 | 09-009-024-00000 | 김세홍 | 영남대로2042(지좌동 995-1) | 1430
1 | 09-009-024-00600 | 김세홍 | 한마음길6(지좌동 995-1) | 1086
1 | 09-009-025-00000 | 덕곡한마음타운 | 한마음길8(덕곡동 1196-1) | 124833
1 | 09-009-025-00100 | (주)덕일건설 | 한마음길8,상가(지좌동 1196-1) | 1548
1 | 09-009-025-00300 | 대금종합건설(빌라) | 덕곡동 985-1 | 0
1 | 09-009-026-00000 | 한해술 | 한마음길43(덕곡동 987) | 360
1 | 09-009-026-00500 | 임영식 | 김천시 영남대로2050(덕곡동 993-1) | 0
1 | 09-009-026-00800 | 김천축협 | 영남대로2054(덕곡동 993-4,993-6) | 1839
1 | 09-009-026-00900 | 이광호 | 영남대로2056(덕곡동 993-5) | 0
1 | 09-009-026-01000 | 정을임(선산대왕곱창) | 영남대로2058(지좌동 982) | 329
1 | 09-009-026-01100 | 정을임(최환배) | 영남대로2058(지좌동 982),오리부자농원 | 665
1 | 09-009-027-00000 | 서준태 | 영남대로2066(지좌동 977) | 118
1 | 09-009-027-00200 | 황형숙 | 덕곡동 977-8 | 0
1 | 09-009-028-00000 | 서창욱 | 영남대로2068(지좌동 977) | 277
1 | 09-009-028-00100 | 서준근 | 김천시 영남대로2066-1(덕곡동 977-9) | 0
1 | 09-009-028-00200 | 이원대 | 영남대로2070(지좌동 977-6) | 357
1 | 09-009-030-00000 | 김종팔 | 영남대로2074(지좌동 975-2) | 219
1 | 09-009-031-00000 | 김효범(힐튼장) | 영남대로2076(덕곡동 975-1) | 2911
1 | 09-009-032-00000 | 이차식 | 무실1길6(지좌동 977-5) | 761
1 | 09-009-033-00000 | 주영길(농소농협) | 무실1길11(지좌동 976) | 0
1 | 09-009-034-00000 | 홍영수(유영모) | 무실1길14(지좌동 977-4) | 655
1 | 09-009-035-00000 | 이동희 | 무실1길19(지좌동 943) | 91
1 | 09-009-035-00100 | 덕일어린이집 | 무실1길27(지좌동 943-1) | 1379
1 | 09-009-036-00000 | 문충효 | 무실1길24(지좌동 870) | 597
1 | 09-009-037-00000 | 임상순 | 무실1길43(지좌동 945) | 283
1 | 09-009-038-00000 | 이철라 | 무실1길45-6(지좌동 867) | 144
1 | 09-009-039-00000 | 김만종 | 무실1길45-10(지좌동 795-1) | 379
1 | 09-009-039-00100 | 임영숙 | 무실1길49(지좌동 946) | 266
1 | 09-009-041-00000 | 지대동 | 무실1길56(지좌동 산 35) | 528
1 | 09-009-042-00000 | 문이만 | 무실1길56-2(지좌동 869) | 259
1 | 09-009-043-00000 | 문영배 | 무실1길54-22(지좌동 869) | 329
1 | 09-009-044-00000 | 이건우(예림데코몰딩) | 아포대로5(덕곡동 1027-16) | 116
1 | 09-009-044-00100 | 정재영 | 아포대로3(지좌동 1026-5) | 210
1 | 09-009-045-00000 | 김영권 | 영남대로2075,삼거리반점(덕곡동 1026-2) | 1657
1 | 09-009-046-00000 | 이건우외1 | 아포대로9(덕곡동 1026-7) | 419
1 | 09-009-047-00000 | 김정임 | 덕곡동 970-4 | 126
1 | 09-009-047-00100 | 박판구 | 아포대로10(지좌동 970-1) | 72
1 | 09-009-047-00300 | 김현철 | 아포대로14-5(지좌동 963-2) | 170
1 | 09-009-048-00000 | 강종권 | 아포대로12(지좌동 964-5) | 1137
1 | 09-009-048-00100 | 박영선 | 아포대로14(지좌동 964-1) | 72
1 | 09-009-048-00200 | 서호열 | 아포대로16(지좌동 964-6) | 189
1 | 09-009-048-00300 | 김옥태 | 아포대로18(지좌동 965-9) | 152
1 | 09-009-048-00400 | 도천학(알뜰주유소) | 아포대로46-5(지좌동 965-2) | 149
1 | 09-009-048-00500 | 문경옥 | 아포대로22(지좌동 690-1) | 227
1 | 09-009-048-00800 | 한동수 | 덕곡동 693-3 | 0
1 | 09-009-048-01000 | 이승화 | 덕곡동 692-3 | 0
1 | 09-009-048-01100 | 김향숙 | 지좌동 653-3 | 0
1 | 09-009-048-01300 | 주명자외3 | 아포대로47(덕곡동 654-7) | 852
1 | 09-009-048-01400 | 김영욱(대주사료) | 아포대로43-2(지좌동 652) | 146
1 | 09-009-048-01500 | 박정희 | 아포대로41(덕곡동 691-1) | 296
1 | 09-009-048-01600 | 박홍덕 | 아포대로43-37(덕곡동 1052) | 176
1 | 09-009-048-01700 | 환경관리과(청소시설) | 지좌동1396 (덕곡매립장) | 727
1 | 09-009-048-01800 | 박정식 | 아포대로43-7(지좌동 653-1) | 1541
1 | 09-009-048-01900 | 이진조 | 아포대로43-14(지좌동 646) | 780
1 | 09-009-048-02000 | 장원철 | 아포대로43-10(덕곡동 651) | 76
1 | 09-009-049-00000 | 이명자 | 아포대로35(지좌동 692-1) | 113
1 | 09-009-049-00100 | 최무호(최규천) | 아포대로33,우리한우돼지마을(지좌동 693-1) | 226
1 | 09-009-050-00000 | 이건우 | 아포대로29(덕곡동 1021) | 196
1 | 09-009-050-00200 | 김현주(401호) | 아포대로27(덕곡동 966-1) | 1336
1 | 09-009-050-00400 | (주)건양미곡 | 지좌동 967-2 | 42
1 | 09-009-052-00000 | 성옥배 | 영남대로2069(지좌동 1151) | 107
1 | 09-009-053-00000 | 이건우 | 영남대로2067(덕곡동1024),건양미곡 | 194
1 | 09-009-053-00100 | 김일종 | 지좌동 1023-2 | 23
1 | 09-009-053-00200 | 한명애 | 영남대로2061(지좌동 1023) | 108
1 | 09-009-053-00300 | 김경림 | 영남대로2061(지좌동 1009) | 178
1 | 09-009-054-00000 | 김천산림조합 | 영남대로2059(지좌동 1009-1) | 273
1 | 09-009-055-00000 | 황태연 | 영남대로2053(지좌동 1008) | 793
1 | 09-009-055-00200 | 황태연(고향골토종순대) | 영남대로2053(지좌동 1008-2) | 0
1 | 09-009-056-00000 | 이복희 | 영남대로2039(지좌동 1002-4) | 332
1 | 09-009-057-00000 | 김성태 | 영남대로2035(지좌동 1002-5) | 384
1 | 09-009-057-00200 | 전해수(한마음주유소) | 영남대로2033(덕곡동 1002-1) | 1138
1 | 09-009-057-00300 | 하은영(안태선/엔젤스모텔) | 영남대로2031(지좌동 1000-1) | 2810
1 | 09-009-058-00100 | 최안나 | 영남대로2029(지좌동 1139-2) | 356
1 | 09-009-059-00000 | 농업경영인영농조합 | 영남대로2025(지좌동 1139-3) | 744
1 | 09-009-059-00500 | 김옥순 | 영남대로2017(지좌동 1140) | 47
1 | 09-009-059-01200 | 이광식 | 영남대로2015(지좌동 1142) | 1704
1 | 09-009-060-00000 | 김천경찰서장 | 영남대로2009(지좌동 1415-1) | 257
1 | 09-009-060-00300 | 용전교회 | 영남대로2007-6(지좌동 1143) | 93
1 | 09-009-061-00000 | 이주환 | 영남대로2005(지좌동 1149-1) | 418
1 | 09-009-062-00000 | 김경숙 | 영남대로2005(지좌동1149-3) | 84
1 | 09-009-062-00100 | 정영갑 | 영남대로2001(지좌동 1149-6) | 1069
1 | 09-009-062-00200 | 이정우 | 영남대로1997(덕곡동 1149-4) | 11
1 | 09-009-062-00300 | 김점대(김걸호) | 영남대로2003(지좌동1149-7) | 157
1 | 09-009-062-00500 | 정영갑 | 덕곡동 1149-9(영남대로2001옆) | 0
1 | 09-009-063-00000 | 김수환 | 영남대로1997(지좌동 1149-5) | 720
1 | 09-009-063-00300 | 전은영 | 영남대로1995(지좌동 1148) | 1623
1 | 09-009-064-00000 | 임귀용 | 영남대로 1995-3(지좌동 427-1) | 156
1 | 09-009-064-00800 | 정경민 | 지좌동 427-3 | 307
1 | 09-011-001-00000 | 김신태 | 체육공원길88(덕곡동 1125-7) | 216
1 | 09-011-001-00700 | 조만자 | 체육공원길70(지좌동 405-16) | 14
1 | 09-011-002-00000 | 최봉용 | 체육공원길90(덕곡동 1125-6) | 382
1 | 09-011-002-00200 | 최봉련 | 체육공원길92(덕곡동 1125-8) | 0
1 | 09-011-005-00000 | 이춘근(효사랑노인복지센터) | 체육공원길87(덕곡동 1124-4) | 401
1 | 09-011-008-00000 | 김천시장(산림녹지과) | 김천시 덕곡동 1042(덕곡체육공원) | 3667
1 | 09-011-010-00000 | 백성옥 | 호동길7-24(덕곡동 1121) | 39
1 | 09-011-011-00000 | 정효덕 | 체육공원길109-26(덕곡동 411-3) | 183
1 | 09-011-011-00200 | 박삼봉 | 덕곡동 1106 | 0
1 | 09-011-011-00300 | 안덕기 | 체육공원길109-16(덕곡동 1109-5) | 168
1 | 09-011-012-00000 | 이분선 | 덕곡동 411-2(체육공원길109-26옆) | 0
1 | 09-011-015-00000 | 박주환 | 호동1길21(덕곡동 417) | 156
1 | 09-011-016-00000 | 이근형 | 호동1길35(덕곡동 418) | 126
1 | 09-011-017-00000 | 정효숙 | 호동1길17-10(덕곡동 419) | 122
1 | 09-011-017-00200 | 정석순 | 덕곡동 422-7(호동1길17) | 0
1 | 09-011-019-00000 | 이춘보 | 호동1길13(덕곡동 404) | 144
1 | 09-011-020-00000 | 김준오 | 호동1길11(덕곡동 448) | 78
1 | 09-011-021-00000 | 정영섭 | 호동1길5(덕곡동 499) | 160
1 | 09-011-022-00000 | 강석훈 | 호동1길5-21(덕곡동 339) | 28
1 | 09-011-023-00000 | 엄국정 | 호동1길5-15(덕곡동 408) | 254
1 | 09-011-024-00000 | 강석종 | 호동1길5-13(덕곡동 422-1) | 54
1 | 09-011-025-00000 | 김한봉 | 호동1길5-11(덕곡동 638) | 6
1 | 09-011-026-00000 | 박순학 | 호동1길5-9(덕곡동 460) | 158
1 | 09-011-027-00000 | 박민용 | 호동1길5-7(덕곡동 376) | 93
1 | 09-011-028-00000 | 강석호 | 호동1길5-3(덕곡동 470) | 237
1 | 09-011-029-00000 | 김동예 | 호동1길5-1(덕곡동 407) | 190
1 | 09-011-030-00000 | 최근배 | 호동1길1(덕곡동 347) | 219
1 | 09-011-031-00000 | 강석훈 | 호동길68(덕곡동 424-3) | 149
1 | 09-011-032-00000 | 강석훈 | 호동길70(덕곡동 471) | 427
1 | 09-011-033-00000 | 강석출 | 호동길72-28(덕곡동 515) | 220
1 | 09-011-035-00000 | 임상규 | 호동길78(덕곡동 429) | 128
1 | 09-011-036-00000 | 김정식 | 호동길80(덕곡동 337) | 151
1 | 09-011-037-00000 | 강석원 | 호동길84(덕곡동 441) | 488
1 | 09-011-038-00000 | 허순이(강세필) | 호동길86(덕곡동 442-1) | 204
1 | 09-011-040-00000 | 임순배 | 호동길92(덕곡동 458) | 110
1 | 09-011-041-00000 | 김상규 | 호동길94(덕곡동 476) | 155
1 | 09-011-042-00000 | 강승길 | 호동길96-6(덕곡동 343) | 215
1 | 09-011-043-00000 | 임오순 | 호동길96-5(덕곡동 479) | 19
1 | 09-011-044-00000 | 서대운 | 덕곡동 483 | 0
1 | 09-011-045-00000 | 김용갑 | 호동길96(덕곡동 485-1) | 487
1 | 09-011-046-00000 | 정기출 | 호동2길4(덕곡동 487) | 266
1 | 09-011-047-00000 | 주광현 | 호동2길5-4(덕곡동 497,500) | 163
1 | 09-011-048-00000 | 서대운 | 호동2길8(덕곡동 482) | 157
1 | 09-011-049-00000 | 강현구 | 호동2길9(덕곡동 499) | 286
1 | 09-011-050-00000 | 강석동 | 호동2길12(덕곡동 481) | 76
1 | 09-011-051-00000 | 조수복 | 호동2길14(덕곡동 504) | 136
1 | 09-011-053-00000 | 안혜숙 | 호동2길20(덕곡동 507) | 96
1 | 09-011-054-00000 | 정택순 | 호동2길22(덕곡동 508) | 132
1 | 09-011-055-00000 | 조분남 | 호동2길24(덕곡동 508-2) | 94
1 | 09-011-056-00000 | 서정배 | 호동2길28-4(덕곡동 508-1) | 205
1 | 09-011-057-00000 | 강인배 | 호동2길27(덕곡동 510) | 836
1 | 09-011-058-00000 | 강태구 | 호동2길23(덕곡동 509) | 362
1 | 09-011-059-00000 | 김무옥 | 호동2길15-2(덕곡동 506) | 106
1 | 09-011-060-00000 | 정석배 | 호동2길15-6(덕곡동 430) | 274
1 | 09-011-061-00000 | 김순하 | 호동2길15-10(덕곡동 349) | 375
1 | 09-011-062-00000 | 강주봉 | 호동4길12-6(덕곡동 597-4) | 347
1 | 09-011-063-00000 | 이수만 | 호동4길18(덕곡동 579) | 134
1 | 09-011-064-00000 | 박세한 | 호동4길22(덕곡동 578-5) | 250
1 | 09-011-065-00000 | 김용분 | 호동4길26(덕곡동 578-4) | 245
1 | 09-011-066-00000 | 김영자 | 호동4길30(덕곡동 455) | 107
1 | 09-011-070-00000 | 김재연 | 호동4길15(덕곡동 580) | 419
1 | 09-011-071-00000 | 정명호 | 호동4길11(덕곡동 472) | 286
1 | 09-011-072-00000 | 김홍주 | 호동4길9(덕곡동 580-3) | 284
1 | 09-011-073-00000 | 김대봉 | 호동4길5(덕곡동 580-2) | 410
1 | 09-011-074-00000 | 호동마을회관 | 호동길120(덕곡동 332-3) | 115
1 | 09-011-075-00000 | 정효준 | 호동길114(덕곡동 425) | 166
1 | 09-011-080-00000 | 최상국 | 호동길109(덕곡동 466) | 159
1 | 09-011-081-00000 | 강배구 | 호동3길6(덕곡동 465) | 339
1 | 09-011-082-00000 | 김준태 | 호동3길14(덕곡동 348) | 46
1 | 09-011-083-00000 | 강우석 | 호동3길16(덕곡동 346) | 25
1 | 09-011-084-00000 | 박석범 | 호동3길18(덕곡동 347) | 129
1 | 09-011-085-00000 | 임용현 | 호동3길 24(덕곡동 490) | 38
1 | 09-011-086-00000 | 남경덕 | 호동3길20(덕곡동 483) | 70
1 | 09-011-088-00000 | 김판득 | 호동길94(덕곡동 476) | 3
1 | 09-011-089-00000 | 정용섭(정효석) | 호동3길26(덕곡동 336) | 46
1 | 09-011-090-00000 | 성순기 | 호동3길30(덕곡동 457) | 232
1 | 09-011-091-00000 | 김영웅 | 호동3길29(덕곡동 358) | 265
1 | 09-011-092-00000 | 강석남 | 호동3길21(덕곡동 455) | 102
1 | 09-011-095-00000 | 정재옥 | 호동3길13(덕곡동 450-2) | 171
1 | 09-011-096-00000 | 정기일 | 호동3길9-2(덕곡동 460) | 130
1 | 09-011-097-00000 | 강태구 | 호동3길9-2(덕곡동 460) | 147
1 | 09-011-098-00000 | 심옥수 | 호동3길9-12(덕곡동 351) | 638
1 | 09-011-099-00000 | 강인출 | 호동3길9-18(덕곡동 353) | 119
1 | 09-011-100-00000 | 임정일 | 호동3길9-17(덕곡동 453-1) | 414
1 | 09-011-102-00000 | 김경철 | 호동3길9-7(덕곡동 457) | 187
1 | 09-011-103-00000 | 임도식 | 호동3길9-5(덕곡동 458) | 151
1 | 09-011-104-00000 | 강신수 | 호동3길5(덕곡동 464) | 118
1 | 09-011-104-00300 | 김천시장(호동쉼터) | 호동길110(덕곡동 490 지좌동장) | 0
1 | 09-011-107-00000 | 정정진 | 호동길103-4(덕곡동 469) | 3
1 | 09-011-108-00000 | 남태진 | 호동길103-6(덕곡동 463) | 49
1 | 09-011-109-00000 | 임정현 | 호동3길9-3(덕곡동 451) | 293
1 | 09-011-110-00000 | 강병수 | 호동길103-7(덕곡동 450) | 1
1 | 09-011-111-00000 | 김영배 | 호동길103-5(덕곡동 470) | 150
1 | 09-011-112-00000 | 윤분임 | 호동길101(덕곡동 468) | 76
1 | 09-011-113-00000 | 강창모 | 호동길99(덕곡동 471-1) | 259
1 | 09-011-114-00000 | 이인영 | 호동길97-6(덕곡동 449) | 53
1 | 09-011-115-00000 | 정효전 | 호동길97-5(덕곡동 448) | 464
1 | 09-011-116-00000 | 최영자 | 호동길95(덕곡동 425) | 186
1 | 09-011-117-00000 | 강수목 | 호동길93(덕곡동 473) | 172
1 | 09-011-118-00000 | 이점배 | 호동길89(덕곡동 474-1) | 144
1 | 09-011-119-00000 | 임순옥 | 호동길87-6(덕곡동 447) | 174
1 | 09-011-120-00000 | 강석주 | 호동길87-5(덕곡동 446) | 17
1 | 09-011-122-00000 | 박두봉 | 호동길85(덕곡동 444) | 198
1 | 09-011-124-00000 | 호동빌라(이선륜) | 호동길83(덕곡동 440) | 1037
1 | 09-011-125-00000 | 이재봉 | 호동길79-6(덕곡동 438) | 176
1 | 09-011-126-00000 | 문정자 | 호동길79-10(덕곡동 470) | 124
1 | 09-011-127-00000 | 임성철 | 호동길79-12(덕곡동 440) | 204
1 | 09-011-128-00000 | 임순학 | 호동길79-11(덕곡동 458) | 167
1 | 09-011-129-00000 | 성한용 | 호동길79-5(덕곡동 348) | 147
1 | 09-011-131-00000 | 서정윤 | 호동길79-3(덕곡동 432) | 151
1 | 09-011-132-00000 | 강명구 | 호동길75(덕곡동 430-1) | 145
1 | 09-011-133-00000 | 김애순 | 덕곡동 452-2 | 0
1 | 09-011-134-00000 | 임순길 | 호동길71-13(덕곡동 452-3) | 18
1 | 09-011-135-00000 | 김태용 | 호동길71-11(덕곡동 443) | 287
1 | 09-011-136-00000 | 최병덕 | 호동길63(덕곡동 347) | 109
1 | 09-011-137-00000 | 위옥자 | 호동길71(덕곡동 407) | 401
1 | 09-011-138-00000 | 정재연 | 호동길67(덕곡동 450-1) | 50
1 | 09-011-140-00000 | 박창구 | 덕곡동 106-3 | 0
1 | 09-012-002-00000 | 천주교회(지좌성당) | 마잠1길23(지좌동 3-1) | 0
1 | 09-012-002-00200 | 김미자 | 마잠1길18(지좌동 405-21) | 0
1 | 09-012-003-00000 | 최상호 | 마잠1길11(지좌동 405-2) | 176
1 | 09-012-005-00000 | 임춘남 | 마잠1길11-4(지좌동 404) | 112
1 | 09-012-006-00000 | 유근종 | 마잠1길11-6(지좌동 404) | 157
1 | 09-012-007-00000 | 이민장 | 마잠1길11-10(지좌동 2-1) | 87
1 | 09-012-008-00000 | 천병근 | 마잠길30(지좌동 404) | 28
1 | 09-012-009-00000 | 우성주택(303호) | 마잠길32(지좌동 404-1) | 3679
1 | 09-012-011-00000 | 정위연 | 마잠길36-5(지좌동 402) | 478
1 | 09-012-012-00000 | 이순자 | 마잠길40(지좌동 462) | 0
1 | 09-012-013-00000 | 최상고 | 마잠길42-4(지좌동 399) | 461
1 | 09-012-014-00000 | 김영순 | 마잠길42(지좌동 398) | 466
1 | 09-012-015-00000 | 이점순 | 마잠길46-5(지좌동 396) | 0
1 | 09-012-016-00000 | 김명수 | 마잠길48(지좌동 397) | 114
1 | 09-012-017-00000 | 이근배 | 마잠길50(지좌동 395) | 306
1 | 09-012-018-00000 | 홍유평 | 지좌동 394 | 10
1 | 09-012-019-00000 | 김조이 | 마잠길53(지좌동 366) | 432
1 | 09-012-020-00000 | 황암이 | 마잠길55(지좌동 381) | 91
1 | 09-012-021-00000 | 최복순 | 마잠길58-3(지좌동 373) | 116
1 | 09-012-022-00000 | 김석순 | 마잠길58-4(지좌동 354) | 130
1 | 09-012-023-00000 | 채종태 | 마잠길54(지좌동 376) | 261
1 | 09-012-025-00000 | 임순일 | 마잠2길6(지좌동 393) | 102
1 | 09-012-026-00000 | 이천수 | 마잠2길8-7(지좌동 389) | 0
1 | 09-012-027-00000 | 강창용 | 마잠2길8-5(지좌동 388) | 63
1 | 09-012-028-00000 | 이경동 | 마잠2길8-3(지좌동 390) | 49
1 | 09-012-029-00000 | 전진갑 | 마잠2길8-1(지좌동 391) | 50
1 | 09-012-030-00000 | 김군자 | 마잠2길8(지좌동 392) | 20
1 | 09-012-034-00000 | 이란기 | 마잠2길10-1(지좌동 320) | 75
1 | 09-012-035-00000 | 김주희 | 마잠2길10-5(지좌동 379) | 199
1 | 09-012-036-00000 | 이창배 | 마잠길66-4(지좌동 371) | 129
1 | 09-012-037-00000 | 박옥자 | 마잠길66-5(지좌동 354) | 110
1 | 09-012-038-00000 | 김원필 | 마잠2길16(지좌동 405) | 33
1 | 09-012-039-00000 | 박무용 | 마잠2길18(지좌동 382) | 258
1 | 09-012-041-00000 | 홍희평 | 마잠2길24(지좌동 347) | 214
1 | 09-012-042-00000 | 임순복 | 마잠2길27(지좌동 350-6) | 219
1 | 09-012-043-00000 | 손석식 | 마잠2길29(지좌동 349-7) | 249
1 | 09-012-044-00000 | 최영호 | 마잠2길33(지좌동 349) | 112
1 | 09-012-045-00000 | 허명포 | 마잠길84-8(지좌동 349) | 1
1 | 09-012-046-00000 | 김창재 | 마잠2길42-4(지좌동 320) | 179
1 | 09-012-047-00000 | 김인용 | 마잠2길50-1(지좌동 334) | 227
1 | 09-012-048-00000 | 임대성 | 마잠2길50(지좌동 326) | 0
1 | 09-012-049-00000 | 임점식 | 마잠2길56(지좌동 327) | 0
1 | 09-012-050-00000 | 박찬호 | 마잠2길58(지좌동 328-1) | 135
1 | 09-012-051-00000 | 강희국 | 마잠2길60(지좌동 329-4) | 147
1 | 09-012-052-00000 | 김종태 | 마잠2길66-8(지좌동 332-1) | 328
1 | 09-012-054-00000 | 김준선 | 마잠2길66-9(지좌동 331) | 232
1 | 09-012-059-00000 | 지석빌라(나혜정) | 마잠4길16(지좌동 73-3) | 3257
1 | 09-012-062-00000 | 박만태 | 마잠길116-9(지좌동 301-2) | 0
1 | 09-012-065-00000 | 김학규(108동) | 마잠길92(지좌동 322-7) | 1548
1 | 09-012-066-00000 | 대양빌라(103,104동) | 마잠길92(지좌동 322-3) | 4098
1 | 09-012-067-00000 | 대양빌라(101,102동) | 마잠길92(지좌동 322-1) | 4230
1 | 09-012-068-00000 | 심재익(B)(107동) | 마잠길92(지좌동 322-6) | 1143
1 | 09-012-069-00000 | 대양주택(110,111동) | 마잠길92,111동301호(지좌동 322) | 2301
1 | 09-012-070-00000 | 이월분 | 마잠길92(지좌동 322) | 548
1 | 09-012-071-00000 | 남규석 | 지좌동 338 | 179
1 | 09-012-072-00000 | 임일순 | 김천시 마잠3길4(지좌동 319) | 0
1 | 09-012-073-00000 | 김학봉 | 마잠3길6(지좌동 354) | 48
1 | 09-012-074-00000 | 김무곤 | 마잠3길8(지좌동 317) | 333
1 | 09-012-075-00000 | 오천환 | 마잠3길14(지좌동 316) | 177
1 | 09-012-076-00000 | 이준수 | 마잠3길14-5(지좌동 315) | 60
1 | 09-012-077-00000 | 김기동 | 마잠3길14-1(지좌동 312) | 201
1 | 09-012-079-00000 | 송재정 | 마잠3길20(지좌동 309) | 10
1 | 09-012-080-00000 | 이장순 | 마잠3길20-1(지좌동 308) | 229
1 | 09-012-081-00000 | 진창섭 | 마잠3길24(지좌동 306) | 21
1 | 09-012-083-00000 | 이조웅(이기식) | 마잠3길26(지좌동 342) | 38
1 | 09-012-091-00000 | 김태자 | 마잠길82(지좌동 347-4) | 261
1 | 09-012-092-00000 | 채삼옥 | 마잠길78(지좌동 349-6) | 174
1 | 09-012-093-00000 | 이준문 | 마잠길76(지좌동 384) | 41
1 | 09-012-097-00000 | 김천시장(마잠경노당) | 마잠길62(지좌동 370) | 194
1 | 09-012-099-00000 | 김영순 | 마잠길61-4(지좌동 358) | 123
1 | 09-012-100-00000 | 임순호 | 마잠길59-2(지좌동 359) | 149
1 | 09-012-101-00000 | 윤영규 | 마잠길59-8(지좌동 360) | 212
1 | 09-012-102-00000 | 김덕배 | 마잠길59-9(지좌동 362) | 1
1 | 09-012-103-00000 | 이근진 | 마잠길59-3(지좌동 361) | 167
1 | 09-012-104-00000 | 박정자 | 마잠길47-8(지좌동 364-1) | 69
1 | 09-012-106-00000 | 박세진 | 마잠길47-13(지좌동 468) | 179
1 | 09-012-107-00000 | 박세도 | 마잠길47-9(지좌동 467) | 98
1 | 09-012-108-00000 | 채종윤 | 마잠길49(지좌동 384) | 322
1 | 09-012-109-00000 | 김종식 | 마잠길47-3(지좌동 466) | 282
1 | 09-012-110-00000 | 권태국 | 마잠길47-1(지좌동 469) | 207
1 | 09-012-111-00000 | 김귀임 | 마잠길43(지좌동 407) | 288
1 | 09-012-112-00000 | 심정자 | 마잠길41-2(지좌동 471) | 21
1 | 09-012-113-00000 | 박덕용 | 마잠길41-8(지좌동 472) | 305
1 | 09-012-114-00000 | 손귀원 | 마잠길41-11(지좌동 473) | 64
1 | 09-012-116-00000 | 김용호 | 마잠길41-5(지좌동 475) | 144
1 | 09-012-117-00000 | 박종희 | 마잠길31-6(지좌동 477) | 112
1 | 09-012-118-00000 | 허정 | 마잠길31-7(지좌동 479) | 76
1 | 09-012-119-00000 | 김무용 | 마잠길26(지좌동 449-2) | 0
1 | 09-012-120-00000 | 김광자 | 마잠길29-8(지좌동 472) | 221
1 | 09-012-121-00000 | 허윤 | 마잠길 29-14(지좌동 446-1) | 0
1 | 09-012-122-00000 | 김노순 | 마잠길29-16(지좌동 45-1) | 80
1 | 09-012-125-00000 | 문타순 | 마잠길29-18(지좌동 447) | 69
1 | 09-012-126-00000 | 천수나 | 마잠길29-3(지좌동 452) | 96
1 | 09-012-128-00000 | 이병한 | 마잠길33(지좌동 460) | 395
1 | 09-012-129-00000 | 이점석 | 마잠길27-2(지좌동 454) | 222
1 | 09-012-130-00000 | 백옥수 | 마잠길27-4(지좌동 451) | 119
1 | 09-012-131-00000 | 김희출 | 마잠길27-6(지좌동 351) | 44
1 | 09-012-132-00000 | 이월임 | 지좌동 449 | 0
1 | 09-012-133-00000 | 강규배 | 마잠길26(지좌동 449) | 169
1 | 09-013-001-00000 | 엄춘자 | 체육공원길30(지좌동 440-83) | 243
1 | 09-013-002-00000 | 김태환 | 체육공원길34(지좌동 440-75) | 0
1 | 09-013-003-00000 | 이경래 | 체육공원길42(지좌동 416-4) | 1218
1 | 09-013-004-00000 | 전덕희 | 체육공원길46(지좌동 416-1) | 799
1 | 09-013-005-00000 | 차휘웅 | 체육공원길50(지좌동 416) | 230
1 | 09-013-006-00000 | 이덕우 | 체육공원길50-1(지좌동 415) | 507
1 | 09-013-006-00100 | 지좌교회 | 체육공원길45(지좌동 440-15) | 947
1 | 09-013-008-00000 | 박희성 | 체육공원길37(지좌동 440-52) | 238
1 | 09-013-009-00000 | 박봉식 | 체육공원길35(지좌동 440-53) | 937
1 | 09-013-010-00000 | 강화자 | 체육공원길31(지좌동 440-54) | 398
1 | 09-013-011-00000 | 지좌교회 | 마잠길4-8(지좌동 440-49) | 24
1 | 09-013-012-00000 | 김상태 | 마잠길4-7(지좌동 440-48) | 198
1 | 09-013-013-00000 | 임복현 | 마잠길6(지좌동 440-47) | 193
1 | 09-013-014-00000 | 지좌교회 | 마잠길10-6(지좌동 440-44) | 287
1 | 09-013-015-00000 | 김종옥 | 마잠길10(지좌동 440-45) | 168
1 | 09-013-016-00000 | 채종진 | 마잠길14(지좌동 440-42) | 253
1 | 09-013-017-00000 | 우창빌라(304호) | 마잠길19(지좌동 444-2) | 3332
1 | 09-013-018-00000 | 김태환 | 지좌길31(지좌동 440-63) | 157
1 | 09-013-019-00000 | 한용섭 | 지좌길25(지좌동 440-64) | 114
1 | 09-013-020-00000 | 금탑아파트(402호) | 지좌길23(지좌동 443) | 6988
1 | 09-013-021-00000 | 최태영 | 지좌길21(지좌동 440-4) | 512
1 | 09-013-022-00000 | 박남주(구 강성병) | 지좌길10(지좌동 440-118) | 244
1 | 09-013-023-00000 | 박남주 | 지좌길10(지좌동 440-118) | 144
1 | 09-013-024-00000 | 삼경맨션(303호) | 지좌길24(지좌동 440-56) | 2601
1 | 09-013-025-00000 | 윤동진 | 지좌길30(지좌동 440-68) | 135
1 | 09-013-026-00000 | 강석락 | 마잠길11(지좌동 440-46) | 346
1 | 09-013-027-00000 | 이상복 | 마잠길7(지좌동 440-55) | 379
1 | 09-013-028-00000 | 김상만 | 마잠길5(지좌동 440-81) | 285
1 | 09-013-029-00000 | 김정환 | 마잠길1(지좌동 440-57) | 545
1 | 09-013-029-00300 | 심천석 | 지좌동 440-132(체육공원길26) | 0
1 | 09-013-030-00000 | 김천시장(지좌동장) | 체육공원길21(지좌동 440-128) | 527
1 | 09-013-031-00000 | 갈대경노당 | 체육공원길21(지좌동 440-128) | 104
1 | 09-013-032-00000 | 여영기 | 체육공원길19-8(지좌동 440-139) | 480
1 | 09-013-033-00000 | 김오섭 | 체육공원길19-5(지좌동 440-158) | 299
1 | 09-013-034-00000 | 홍진삼 | 체육공원길17(지좌동 440-130) | 448
1 | 09-013-035-00000 | 김종언 | 지좌동 440-76 | 688
1 | 09-013-036-00000 | 김한옥 | 체육공원길10(지좌동) | 509
1 | 09-013-037-00000 | 강애자(엘리트체육관) | 체육공원길14(지좌동 440-129) | 46
1 | 09-013-038-00000 | 강애자A(1층) | 체육공원길14(지좌동 440-129) | 224
1 | 09-013-039-00000 | 강애자B(2층) | 체육공원길14(지좌동 440-129) | 100
1 | 09-013-040-00000 | 안현철C(지하) | 체육공원길6(지좌동 439-1) | 1374
1 | 09-013-041-00000 | 안현철A(1층) | 체육공원길6(지좌동 439-1) | 470
1 | 09-013-042-00000 | 안현철B(2층) | 체육공원길6(지좌동 439-1) | 30
1 | 09-013-043-00000 | 이재영 | 영남대로1953(지좌동440-159) | 902
1 | 09-013-044-00000 | 한옥진 | 영남대로1951(지좌동 440-100) | 1245
1 | 09-013-045-00000 | 박용팔 | 체육공원길1(지좌동 439-4) | 141
1 | 09-013-046-00000 | 강동모 | 체육공원길3(지좌동 440-59) | 542
1 | 09-013-047-00000 | 이판술 | 체육공원길5(지좌동 440-59) | 1233
1 | 09-013-048-00000 | 손영호 | 지좌길1(지좌동 440-103) | 399
1 | 09-013-049-00000 | 우문경 | 지좌길1(지좌동 440-104) | 396
1 | 09-013-050-00000 | 남현경 | 지좌길2(지좌동 440-106) | 451
1 | 09-013-051-00000 | 강희운 | 지좌길4-1(지좌동 440-148) | 718
1 | 09-013-052-00000 | 강동모 | 지좌길6(지좌동 440-135) | 425
1 | 09-013-053-00000 | 정범수 | 지좌길5(지좌동 440-142) | 82
1 | 09-013-054-00000 | 도충회A | 지좌길5(지좌동 440-142) | 40
1 | 09-013-055-00000 | 도충회B | 지좌길5(지좌동 440-142) | 17
1 | 09-013-055-00100 | 강규득 | 지좌길9(지좌동 442-8) | 443
1 | 09-013-056-00000 | 김진희 | 지좌길11-5(지좌동 440-95) | 507
1 | 09-013-057-00000 | 임영화 | 지좌길11-7(지좌동 440-96) | 899
1 | 09-013-058-00000 | 백기준 | 지좌길13(지좌동 440-21) | 166
1 | 09-013-059-00000 | 허정순 | 지좌길13,2층(지좌동 440-121) | 257
1 | 09-013-060-00000 | 김무순 | 지좌길13,주안에너지1층101호(지좌동 440-124) | 173
1 | 09-013-061-00000 | 최영옥 | 지좌길13(지좌동 440-121) | 539
1 | 09-013-062-00000 | 정홍희마 | 지좌길13(지좌동 440-121) | 395
1 | 09-013-063-00000 | 덕일1차아파트 | 지좌길13(지좌동 440-2) | 37940
1 | 09-013-064-00000 | 파크빌라(102호) | 마잠길29-34(지좌동 482-21) | 2359
1 | 09-013-065-00000 | 이창규 | 지좌길13(지좌동 440-114) | 698
1 | 09-013-066-00000 | 덕일2차apt | 지좌길13(지좌동 482-16) | 41705
1 | 09-013-067-00000 | 전상열 | 지좌길11,가동 101(지좌동 440-86,무궁화아파트) | 0
1 | 09-013-067-00100 | 김상수 | 지좌길11,가동 102(지좌동 440-86,무궁화아파트) | 272
1 | 09-013-067-00200 | 김동욱 | 지좌길11,가동 201(지좌동 440-86 무궁화아파트 ) | 28
1 | 09-013-067-00300 | 안순남 | 지좌길11,가동 202(지좌동 440-86,무궁화아파트) | 27
1 | 09-013-067-00400 | 김갑출 | 지좌길11,가동 301(지좌동 440-86,무궁화아파트) | 161
1 | 09-013-067-00500 | 추연돈 | 지좌길11,가동 302(지좌동 440-86,무궁화아파트) | 181
1 | 09-013-067-00600 | 영락교회 | 지좌길11,가동 103(지좌동 440-86,무궁화아파트) | 226
1 | 09-013-067-00700 | 김영헌 | 지좌길11,가동 104(지좌동 440-86,무궁화아파트) | 50
1 | 09-013-067-00800 | 허종구 | 지좌길11,가동 203(지좌동 440-86,무궁화아파트) | 22
1 | 09-013-067-00900 | 신규동 | 지좌길11,가동 204(지좌동 440-86,무궁화아파트) | 145
1 | 09-013-067-01000 | 이종구 | 지좌길11,가동 303(지좌동 440-86,무궁화아파트) | 53
1 | 09-013-067-01100 | 김석 | 지좌길11,가동 304(지좌동 440-86,무궁화아파트) | 280
1 | 09-013-067-01200 | 이소남 | 지좌길11,가동 105(지좌동 440-86,무궁화아파트) | 228
1 | 09-013-067-01300 | 이원태 | 지좌길11,가동 106(지좌동 440-86,무궁화아파트) | 72
1 | 09-013-067-01400 | 박윤기 | 지좌길11,가동 205(지좌동 440-86,무궁화아파트) | 307
1 | 09-013-067-01500 | 김재탁 | 지좌길11,가동 206(지좌동 440-86,무궁화아파트) | 178
1 | 09-013-067-01600 | 이순월 | 지좌길11,가동 305(지좌동 440-86,무궁화아파트) | 240
1 | 09-013-067-01700 | 조태식 | 지좌길11,가동 306(지좌동 440-86,무궁화아파트) | 291
1 | 09-013-067-01800 | 허성길 | 지좌길11,가동 107(지좌동 440-86,무궁화아파트) | 85
1 | 09-013-067-01900 | 정태남 | 지좌길11,가동 108(지좌동 440-86,무궁화아파트) | 185
1 | 09-013-067-02000 | 최재영 | 지좌길11,가동 207(지좌동 440-86,무궁화아파트) | 72
1 | 09-013-067-02100 | 박희욱 | 지좌길11,가동 208(지좌동 440-86,무궁화아파트) | 305
1 | 09-013-067-02200 | 양택주 | 지좌길11,가동 307(지좌동 440-86,무궁화아파트) | 154
1 | 09-013-067-02300 | 이은수 | 지좌길11,가동 308(지좌동 440-86,무궁화아파트) | 114
1 | 09-013-068-00000 | 최용진 | 지좌길11,나동 101(지좌동 440-86,무궁화아파트) | 242
1 | 09-013-068-00100 | 이근창 | 지좌길11,나동 102(지좌동 440-86,무궁화아파트) | 110
1 | 09-013-068-00200 | 강희묵 | 지좌길11,나동 201(지좌동 440-86,무궁화아파트) | 192
1 | 09-013-068-00300 | 정원덕 | 지좌길11,나동 202(지좌동 440-86,무궁화아파트) | 373
1 | 09-013-068-00400 | 유병옥 | 지좌길11,나동 301(지좌동 440-86,무궁화아파트) | 249
1 | 09-013-068-00500 | 김인숙 | 지좌길11,나동 302(지좌동 440-86,무궁화아파트) | 176
1 | 09-013-068-00600 | 이창우 | 지좌길11,나동 103(지좌동 440-86,무궁화아파트) | 308
1 | 09-013-068-00700 | 문대원 | 지좌길11,나동 104(지좌동 440-86,무궁화아파트) | 158
1 | 09-013-068-00800 | 강영석 | 지좌길11,나동 203(지좌동 440-86,무궁화아파트) | 158
1 | 09-013-068-00900 | 이란희 | 지좌길11,나동 204호(지좌동 440-86,무궁화아파트) | 434
1 | 09-013-068-01000 | 김숙이 | 지좌길11,나동 303호(지좌동 440-86,무궁화아파트) | 301
1 | 09-013-068-01100 | 엄장의 | 지좌길11,나동 304(지좌동 440-86,무궁화아파트) | 96
1 | 09-013-068-01200 | 여익동 | 지좌길11,나동 105(지좌동 440-86,무궁화아파트) | 266
1 | 09-013-068-01300 | 전영식 | 지좌길11,나동 106(지좌동 440-86,무궁화아파트) | 268
1 | 09-013-068-01400 | 박성배 | 지좌길11,나동 205(지좌동 440-86,무궁화아파트) | 190
1 | 09-013-068-01500 | 정기상 | 지좌길11,나동 206(지좌동 440-86,무궁화아파트) | 137
1 | 09-013-068-01600 | 김광연 | 지좌길11,나동 305(지좌동 440-86,무궁화아파트) | 162
1 | 09-013-068-01700 | 김병숙 | 지좌길11,나동 306(지좌동 440-86,무궁화아파트) | 111
1 | 09-013-068-01800 | 조규철 | 지좌길11,나동 107(지좌동 440-86,무궁화아파트) | 288
1 | 09-013-068-01900 | 정창수 | 지좌길11,나동108호(지좌동 440-86,무궁화아파트) | 245
1 | 09-013-068-02000 | 위란계 | 지좌길11,나동 207(지좌동 440-86,무궁화아파트) | 138
1 | 09-013-068-02100 | 유재봉 | 지좌길11,나동 208(지좌동 440-86,무궁화아파트) | 132
1 | 09-013-068-02200 | 손채근 | 지좌길11,나동 307(지좌동 440-86,무궁화아파트) | 92
1 | 09-013-068-02300 | 최금향 | 지좌길11,나동 308(지좌동 440-86,무궁화아파트) | 110
1 | 09-013-069-00000 | 윤봉조 | 지좌길11,다동 101(지좌동 440-86,무궁화아파트) | 219
1 | 09-013-069-00100 | 안화숙 | 지좌길11,다동 102(지좌동 440-86,무궁화아파트) | 143
1 | 09-013-069-00200 | 송병백 | 지좌길11,다동 201(지좌동 440-86,무궁화아파트) | 272
1 | 09-013-069-00300 | 김진성(박정길) | 지좌길11,다동 202(지좌동 440-86,무궁화아파트) | 45
1 | 09-013-069-00400 | 강타관 | 지좌길11,다동 301(지좌동 440-86,무궁화아파트) | 174
1 | 09-013-069-00500 | 한기만 | 지좌길11,다동 302(지좌동 440-86,무궁화아파트) | 318
1 | 09-013-069-00600 | 임정복 | 지좌길11,다동 103(지좌동 440-86,무궁화아파트) | 195
1 | 09-013-069-00700 | 임영복 | 지좌길11,다동 104(지좌동 440-86,무궁화아파트) | 155
1 | 09-013-069-00800 | 박해성 | 지좌길11,다동 203(지좌동 440-86,무궁화아파트) | 153
1 | 09-013-069-00900 | 최우현 | 지좌길11,다동 204(지좌동 440-86,무궁화아파트) | 43
1 | 09-013-069-01000 | 김경하 | 지좌길11,다동 303(지좌동 440-86,무궁화아파트) | 124
1 | 09-013-069-01100 | 강흥규 | 지좌길11,다동 304(지좌동 440-86,무궁화아파트) | 283
1 | 09-013-070-00000 | 관리회장 | 지좌길11(지좌동 440-86) | 15
1 | 09-013-071-00000 | 강삼석 | 영남대로1949-2(지좌동 440-87) | 251
1 | 09-013-072-00000 | 김천영락교회 | 영남대로1950(지좌동 440-89,149,30) | 617
1 | 09-013-072-00500 | 강희철 | 영남대로1938(지좌동 441-1) | 827
1 | 09-013-073-00000 | 김태자(자연회식당) | 영남대로1952(지좌동 440-36) | 1357
1 | 09-013-074-00000 | 김영애 | 황산로119(지좌동 440-37) | 30
1 | 09-013-075-00000 | 이삼준 | 영남대로1956(지좌동 3-3) | 335
1 | 09-013-076-00000 | 전공면 | 황산로115-1(지좌동 440-29) | 340
1 | 09-013-077-00000 | 전공면 | 황산로115-1(지좌동 440-29) | 872
1 | 09-013-078-00000 | 전공면 | 황산로115-1(지좌동 440-29) | 288
1 | 09-013-079-00000 | 이용환 | 갈대고개길11-7(지좌동 440-143) | 1332
1 | 09-013-081-00000 | 김천소년교도소(아파트) | 갈대고개길12-8(지좌동 440-70) | 4371
1 | 09-013-083-00000 | 위성근 | 갈대고개길11-2(지좌동 515-4) | 707
1 | 09-013-084-00000 | 홍청일 | 갈대고개길11-6(지좌동 515-11) | 219
1 | 09-013-085-00000 | 김성길 | 갈대고개길11-8(지좌동 440-79) | 82
1 | 09-013-086-00000 | 박희천 | 황산로111(지좌동 515-1) | 308
1 | 09-013-087-00000 | 김숙희 | 황산로109(지좌동 518-12) | 19
1 | 09-013-088-00000 | 이용덕 | 황산로109(지좌동 518-12) | 196
1 | 09-013-089-00000 | 김경대 | 갈대고개길17-5(지좌동 518-14) | 515
1 | 09-013-090-00000 | 김형규 | 갈대고개길17-3(지좌동 518-13) | 143
1 | 09-013-091-00000 | 강금열 | 갈대고개길18(지좌동 440-99) | 262
1 | 09-013-092-00000 | 김정순 | 갈대고개길18-6(지좌동 440-71) | 167
1 | 09-013-093-00000 | 이순영 | 갈대고개길18-8(지좌동 516-2) | 144
1 | 09-013-094-00000 | 성모빌라(106호) | 갈대고개길18-5(지좌동 516) | 6094
1 | 09-013-095-00000 | 육창근 | 갈대고개길18-3(지좌동 519) | 1138
1 | 09-013-096-00000 | 석이석 | 갈대고개길26(지좌동 517-3) | 251
1 | 09-013-097-00000 | 김석환 | 갈대고개길28(지좌동 517-2) | 176
1 | 09-013-098-00000 | 임동녕 | 갈대고개길17-4(지좌동 518-7) | 313
1 | 09-013-099-00000 | 정정석 | 갈대고개길17-6(지좌동 518-8) | 448
1 | 09-013-100-00000 | 최달언 | 갈대고개길17-8(지좌동 518-17) | 521
1 | 09-013-101-00000 | 박성광 | 황산로107(지좌동 518-4) | 252
1 | 09-013-102-00000 | 임순돌 | 황산로105,3층(지좌동 523-1) | 507
1 | 09-013-103-00000 | (주)우성사료김천 | 황산로103(지좌동 519-2) | 536
1 | 09-013-103-00200 | 김영호 | 황산로101(지좌동 521-2) | 140
1 | 09-013-104-00000 | sk동부주유소 | 황산로99(지좌동 501-1) | 287
1 | 09-013-105-00000 | 김명복 | 황산로97(지좌동 502-11) | 265
1 | 09-013-106-00000 | 이병창 | 황산로97-6(지좌동 502-14) | 355
1 | 09-013-107-00000 | 동양무지개(다동) | 황산로97-8,101호(지좌동 502-13) | 1725
1 | 09-013-108-00000 | 동양무지개아파크 | 황산로97-9,나동302호(지좌동 502-5) | 10731
1 | 09-013-109-00000 | 이상철 | 황산로93(지좌동 528-25) | 309
1 | 09-013-110-00000 | 이달우 | 황산로91(지좌동 528-16) | 322
1 | 09-013-111-00100 | 박병주 | 공절길2(지좌동 528-6) | 14
1 | 09-013-112-00000 | 이철희 | 공절길6(지좌동 528-5) | 254
1 | 09-013-113-00000 | 채도식 | 공절길8-6(지좌동 528-14) | 464
1 | 09-013-114-00000 | 박남춘 | 공절길8-3(지좌동 528-12) | 249
1 | 09-013-115-00200 | 박만태 | 공절길14(지좌동 528-27) | 382
1 | 09-013-116-00000 | 최금선 | 공절길3(지좌동 528-8) | 462
1 | 09-013-117-00000 | 박준상 | 공절길3(지좌동 528-22) | 189
1 | 09-013-120-00000 | 박희곤 | 체육공원길2(지좌동 439-5) | 476
1 | 09-013-121-00000 | 안덕기 | 마잠호동길13(지좌동 439-1) | 275
1 | 09-013-122-00000 | 강옥정 | 마잠호동길10(지좌동 435-2) | 145
1 | 09-013-123-00000 | 이내완 | 마잠호동길17(지좌동 437-1) | 215
1 | 09-013-124-00000 | 최칠순 | 마잠호동길16(지좌동 435-2) | 284
1 | 09-013-125-00000 | 이상근 | 마잠호동길19(지좌동 440-3) | 213
1 | 09-013-126-00000 | 박무석 | 마잠호동옛길23(지좌동 461) | 201
1 | 09-013-127-00000 | 엄춘자 | 마잠호동길27(지좌동 436-6) | 93
1 | 09-013-128-00000 | 김종석 | 마잠호동길31(지좌동 436-5) | 131
1 | 09-013-130-00000 | 이상배 | 마잠호동길33(지좌동 421-1) | 9
1 | 09-013-131-00000 | 백종섭 | 마잠호동길37(지좌동 421-5) | 444
1 | 09-013-132-00000 | 김부용 | 마잠호동길39-9(지좌동 436-2) | 49
1 | 09-013-132-00200 | 홍춘길 | 마잠호동길39-5(지좌동 436-4) | 0
1 | 09-013-133-00000 | 이상호 | 마잠호동길39-13(지좌동 436-1) | 63
1 | 09-013-133-00200 | 김미경 | 마잠호동옛길39-24(지좌동 416-6) | 0
1 | 09-013-134-00000 | 유재철 | 마잠호동길39-24(지좌동 416-6) | 269
1 | 09-013-135-00000 | 김옥연 | 마잠호동길39-4(지좌동 417-3) | 145
1 | 09-013-135-00200 | 허갑득 | 마잠호동길41(지좌동 421-6) | 184
1 | 09-013-137-00000 | 김상규 | 마잠호동길43-3(지좌동 417-3) | 289
1 | 09-013-138-00000 | 이필우 | 마잠호동길43-4(지좌동 417-7) | 126
1 | 09-013-140-00000 | 이종윤 | 마잠호동길49-1(지좌동 417-5) | 113
1 | 09-013-141-00000 | 손정열 | 마잠호동길53(지좌동 418-4) | 185
1 | 09-013-142-00000 | 배태성 | 마잠호동길57-5(지좌동 416-8) | 289
1 | 09-013-143-00000 | 채종범 | 마잠호동길57-7(지좌동 341) | 92
1 | 09-013-144-00000 | 임장수 | 마잠호동길57-6(지좌동 414) | 119
1 | 09-013-145-00000 | 엄정섭 | 마잠호동길63(지좌동 413-2) | 113
1 | 09-013-147-00000 | 홍영식 | 마잠호동길67(지좌동 411) | 243
1 | 09-018-001-00000 | 문승만 | 무실1길105(덕곡동 895-1) | 321
1 | 09-018-002-00000 | 문선호 | 무실1길112(덕곡동 921-1) | 239
1 | 09-018-005-00000 | 이종악 | 무실1길140(덕곡동 844-3) | 155
1 | 09-018-006-00000 | 전경오 | 무실2길2(덕곡동 844-4) | 299
1 | 09-018-007-00000 | 조민규 | 무실2길6(덕곡동 844-5) | 372
1 | 09-018-008-00000 | 한말임 | 무실2길8-12(덕곡동 890) | 202
1 | 09-018-009-00000 | 문경악 | 무실2길8-7(덕곡동 890) | 373
1 | 09-018-010-00000 | 손임순 | 무실2길8-3(덕곡동 845) | 60
1 | 09-018-011-00000 | 손종완 | 무실2길10(덕곡동 846) | 48
1 | 09-018-012-00000 | 이태임 | 무실2길14(덕곡동 882) | 305
1 | 09-018-013-00000 | 남선우 | 무실2길16(덕곡동 887) | 397
1 | 09-018-014-00000 | 문성배 | 덕곡동856 | 5
1 | 09-018-015-00000 | 손진원 | 무실2길18-5(덕곡동 886) | 0
1 | 09-018-016-00000 | 이병호 | 무실2길18(덕곡동 884) | 382
1 | 09-018-017-00000 | 정선분 | 무실2길20-16(덕곡동 883) | 9
1 | 09-018-019-00000 | 손홍길 | 무실2길28(덕곡동 847) | 167
1 | 09-018-020-00000 | 김칠용 | 무실2길32(덕곡동 882) | 301
1 | 09-018-021-00000 | 김종택 | 무실2길38(덕곡동 884) | 0
1 | 09-018-022-00000 | 이창수 | 무실2길40(덕곡동 1247) | 142
1 | 09-018-023-00000 | 손금복(박계분) | 무실2길42(덕곡동 1249) | 233
1 | 09-018-024-00000 | 문명임 | 무실2길23(덕곡동 882) | 111
1 | 09-018-025-00000 | 문상옥 | 무실2길15(덕곡동 862-1) | 361
1 | 09-018-026-00000 | 손영대 | 무실3길6-4(덕곡동 849-1) | 107
1 | 09-018-027-00000 | 김옥자외1 | 무실3길6-3(덕곡동 861) | 341
1 | 09-018-029-00000 | 김상택 | 무실3길6(덕곡동 856-1) | 193
1 | 09-018-030-00000 | 김태경 | 무실3길1(덕곡동 857) | 244
1 | 09-018-030-00200 | 윤시동 | 무실3길10-8(덕곡동 860) | 78
1 | 09-018-032-00000 | 김의경 | 무실3길12(덕곡동 856) | 120
1 | 09-018-034-00000 | 장숙현 | 무실4길2(덕곡동 857) | 134
1 | 09-018-035-00000 | 지원화 | 무실4길6-4(덕곡동 865) | 190
1 | 09-018-036-00000 | 류인천 | 무실4길8(덕곡동 866) | 222
1 | 09-018-037-00000 | 권서운 | 무실4길7(덕곡동 870) | 175
1 | 09-018-038-00000 | 문배모 | 무실4길9(덕곡동 869) | 0
1 | 09-018-040-00000 | 손백문 | 무실4길17(덕곡동 878) | 139
1 | 09-018-041-00000 | 박영철 | 무실4길18(덕곡동 880) | 86
1 | 09-018-042-00000 | 손규철 | 무실5길24(덕곡동 479) | 237
1 | 09-018-043-00000 | 박오선 | 무실4길24(덕곡동 879) | 72
1 | 09-018-044-00000 | 이한옥 | 무실4길14(덕곡동 867) | 344
1 | 09-018-045-00000 | 이일생 | 무실4길28(덕곡동 880) | 152
1 | 09-018-046-00000 | 손규철 | 덕곡동 862 | 9
1 | 09-018-047-00000 | 손근덕 | 무실5길16(덕곡동 877) | 237
1 | 09-018-048-00000 | 문대학 | 무실5길14(덕곡동 855) | 510
1 | 09-018-049-00000 | 이영열 | 무실5길8-1(덕곡동 876-1) | 265
1 | 09-018-050-00000 | 문종묘 | 무실5길6(덕곡동 876-5) | 276
1 | 09-018-050-00300 | 이필임 | 무실3길32-6(덕곡동 831-4) | 21
1 | 09-018-051-00000 | 이경철 | 무실5길6-3(덕곡동 867) | 152
1 | 09-018-052-00000 | 박실경 | 무실5길6-7(덕곡동 871) | 115
1 | 09-018-053-00000 | 주성단 | 무실5길6-10(덕곡동 873) | 311
1 | 09-018-054-00000 | 이유복 | 무실5길6-11(덕곡동 872-1) | 255
1 | 09-018-055-00000 | 무실경노당 | 무실길174(덕곡동 853-5) | 192
1 | 09-018-056-00000 | 문장성 | 무실3길18(덕곡동 874-1) | 52
1 | 09-018-058-00000 | 오인환 | 무실길169-3(덕곡동 834-3) | 450
1 | 09-018-060-00000 | 문배모 | 무실길138(덕곡동 841-3) | 223
1 | 09-018-061-00000 | 김병주 | 무실길111(덕곡동 840-8) | 55
1 | 09-018-065-00000 | 박재만 | 무실6길56(덕곡동 362) | 82
1 | 09-018-067-00000 | 김덕경 | 무실6길64(덕곡동 837-1) | 0
1 | 09-018-068-00000 | 서말출 | 무실6길68(덕곡동 845) | 446
1 | 09-018-069-00000 | 박광월 | 무실6길70(덕곡동 1380-1) | 153
1 | 09-018-070-00000 | 이명자 | 무실6길74(덕곡동 873) | 750
1 | 09-018-072-00000 | 박영희 | 무실6길80(덕곡동 930) | 96
1 | 09-018-074-00000 | 김정수 | 무실6길86(덕곡동 902) | 74
1 | 09-018-076-00000 | 박광수 | 무실6길71-4(덕곡동 1309) | 455
1 | 09-018-077-00000 | 문윤정 | 무실6길63(덕곡동 822) | 408
1 | 09-018-079-00000 | 하철수 | 무실6길11-7(덕곡동 902) | 58
1 | 09-018-081-00000 | 이만득 | 무실6길5-19(덕곡동 833) | 305
1 | 09-018-087-00000 | 손상덕 | 무실길46(덕곡동 910-1) | 1217
1 | 09-018-092-00000 | 한신기전 | 무실길40-14(덕곡동 947-2) | 1266
1 | 09-018-094-00000 | 이현철 | 덕곡동 972 | 683
1 | 09-018-095-00000 | (주)화산종합건설 | 영남대로2086-7(덕곡동 960) | 197
1 | 09-018-096-00000 | 김정한 | 영남대로2086-3(지좌동 959) | 257
1 | 09-018-097-00000 | 정택성 | 영남대로2098-4(덕곡동 765-2) | 414
1 | 09-018-097-00400 | 사랑로교회 | 영남대로2098-10(덕곡동 765-3) | 94
1 | 09-018-098-00000 | 이충희 외(구.손병태) | 영남대로2098-5(덕곡동 762) | 2
1 | 09-018-101-00000 | 임경선(가구마을) | 영남대로2100(덕곡동 761-3) | 210
1 | 09-018-102-00000 | 유남수 | 영남대로2104(덕곡동 761) | 925
1 | 09-018-102-00100 | 여인호 | 영남대로2106(덕곡동 760) | 384
1 | 09-018-102-00300 | 김연목 | 무실7길6(덕곡동 758-11) | 270
1 | 09-018-102-00500 | 덕곡주공아파트 | 무실7길38(덕곡동 767 대한주택공사) | 90363
1 | 09-018-102-00600 | 대한주택공사 | 무실7길38(덕곡동 952) | 523
1 | 09-018-103-00000 | 김세홍 | 무실7길7(덕곡동 757-3) 정원셀프주유소 | 1205
1 | 09-018-104-00000 | 이진원 | 영남대로2110(덕곡동 756) | 167
1 | 09-018-106-00000 | 최의자 | 영남대로2112(덕곡 755) | 96
1 | 09-018-108-00000 | 김문수(행복한주유소) | 영남대로2165(덕곡동 803-1) | 0
1 | 09-018-110-00000 | 김상진 | 영남대로2113(덕곡동 749) | 362
1 | 09-018-111-00000 | 이문근 | 영남대로2113-6(덕곡동 749-3) | 65
1 | 09-018-112-00000 | 황길수 | 영남대로2113-5(덕곡동 747-1) | 228
1 | 09-018-114-00000 | 김지수 | 남곡1길11-27(덕곡동 746) | 253
1 | 09-018-115-00000 | 임경하 | 남곡1길11-28(덕곡동 746-1) | 394
1 | 09-018-116-00000 | 이칠성 | 영남대로2111(덕곡동 748-1) | 118
1 | 09-018-117-00000 | 이동금 | 영남대로2109(덕곡동 747-2) | 603
1 | 09-018-118-00000 | 문정희 | 영남대로2107(덕곡동 743) | 110
1 | 09-018-123-00000 | 이장원 | 영남대로2099(덕곡동 741) | 123
1 | 09-018-123-00200 | 이재춘 | 김천시 영남대로 2097(덕곡동 740) | 0
1 | 09-018-125-00300 | 임종진 | 영남대로2097-6(덕곡동 738) | 120
1 | 09-018-126-00000 | 황윤자 | 영남대로2095(덕곡동 698-2) | 1017
1 | 09-018-128-00000 | 김충룡 | 영남대로2087(덕곡동 698) | 196
1 | 09-018-129-00000 | 이성환(미가패밀리푸드) | 영남대로2085(덕곡동 962) | 843
1 | 09-018-130-00000 | 변창규(세용산업개발) | 영남대로2079(덕곡동 971-4) | 0
1 | 09-018-132-00000 | 이영수 | 영남대로2077(덕곡동 971-1) | 38
2 | 21-001-001-00000 | 보건소(지례보건지소) | 지례면 상부길101-6(교리 570) | 73
2 | 21-001-002-00100 | 지례면사무소 | 지례면 상부길101(교리 570) | 662
2 | 21-001-003-00000 | 서화자 | 지례면 상부길98(교리 569) | 45
2 | 21-001-004-00000 | 한영자 | 지례면 상부길102(교리 567-2) | 95
2 | 21-001-005-00000 | 배윤식 | 지례면 상부길106-8(교리 567) | 23
2 | 21-001-006-00000 | 강석출 | 지례면 상부길106-12(교리 567) | 6
2 | 21-001-007-00000 | 지례지서 | 지례면 상부길107(교리 571) | 192
2 | 21-001-008-00000 | 지례초등학교도서관 | 지례면 교1리 565 | 75
2 | 21-001-009-00000 | 대산농협지례지점 | 지례면 상부길111(교리 471) | 456
2 | 21-001-010-00000 | 지례초등(사택) | 지례면 장터1길75(교리 577) | 32
2 | 21-001-011-00000 | 이금옥 | 지례면 장터1길79(교리 577) | 359
2 | 21-001-012-00000 | 문난곤 | 지례면 장터1길94(교리 577) | 27
2 | 21-001-013-00000 | 이종분 | 지례면 장터1길96(교리 577) | 190
2 | 21-001-014-00000 | 도순기 | 지례면 장터1길95(교리 577) | 20
2 | 21-001-015-00000 | 홍성대 | 지례면 장터1길98(교리 577) | 178
2 | 21-001-016-00000 | 김영호 | 지례면 교리 577 | 0
2 | 21-001-017-00000 | 최동대 | 지례면 장터1길102(교리 577) | 71
2 | 21-001-018-00000 | 이광수 | 지례면 장터1길108(교리 577) | 64
2 | 21-001-019-00000 | 장세탁 | 지례면 장터길2(교리 563-2) | 745
2 | 21-001-020-00000 | 이상석 | 지례면 장터1길52(교리 534) | 116
2 | 21-001-021-00000 | 지례어린이집 | 지례면 장터길6-20(교리 563-1) | 629
2 | 21-001-022-00000 | 김희곤 | 지례면 교리 562 | 0
2 | 21-001-023-00000 | 문영철 | 지례면 상부1길96(교리 559) | 362
2 | 21-001-024-00000 | 김임순 | 지례면 교리 556 | 475
2 | 21-001-025-00000 | 김춘자 | 지례면 교리 556-4 | 279
2 | 21-001-026-00000 | 권오극 | 지례면 장터길6-9(교리 552) | 387
2 | 21-001-027-00000 | 문광일 | 지례면 장터길10(교리 550) | 74
2 | 21-001-028-00000 | 지례초등학교 | 지례면 장터길15(교리 550) | 922
2 | 21-001-029-00000 | 우체국 | 지례면 장터길14(교리 550) | 316
2 | 21-001-030-00000 | 김민수 | 지례면 장터길16(교리 547) | 0
2 | 21-001-031-00000 | 김채리 | 지례면 장터길18(교리 533-2) | 665
2 | 21-001-032-00000 | 지례천주교회 | 지례면 장터길21(교리 588) | 622
2 | 21-001-033-00000 | 김영출 | 지례면 장터길23(교리 591) | 99
2 | 21-001-034-00000 | 문병규 | 지례면 장터길20(교리 534) | 92
2 | 21-001-035-00000 | 문화사 | 지례면 장터길22(교리 532) | 635
2 | 21-001-036-00000 | 문종록 | 지례면 장터길22(교리 519) | 146
2 | 21-001-037-00000 | 김팔곤 | 지례면 장터길26(교리 531-3) | 38
2 | 21-001-038-00000 | 김팔곤 | 지례면 장터길26(교리 531) | 68
2 | 21-001-039-00000 | 김종성 | 지례면 장터길27(교리 592) | 129
2 | 21-001-040-00000 | 김경원 | 지례면 장터길25(교리 529) | 403
2 | 21-001-042-00000 | 김용팔 | 지례면 장터길31(교리 592) | 455
2 | 21-001-043-00000 | 김세준 | 지례면 장터길29-1(교리 592) | 98
2 | 21-001-044-00000 | 백인수 | 지례면 장터길33(교리 592) | 188
2 | 21-001-045-00000 | 조임석 | 지례면 장터길32(교리 529) | 484
2 | 21-001-046-00000 | 송황호 | 지례면 장터길36(교리 529) | 243
2 | 21-001-047-00000 | 나수근 | 지례면 장터길38(교리 522-2) | 22
2 | 21-001-048-00000 | 이옥완 | 지례면 장터길36-8(교리 529) | 125
2 | 21-001-049-00000 | 김정호 | 지례면 장터길50-40(교리 ) | 209
2 | 21-001-050-00000 | 송재양 | 지례면 장터길37(교리 593) | 237
2 | 21-001-051-00000 | 이흥기 | 지례면 장터길39(교리 593) | 231
2 | 21-001-052-00000 | 김광득 | 지례면 교리594 | 840
2 | 21-001-053-00000 | 송재항 | 지례면 장터길41(교리 594) | 180
2 | 21-001-054-00000 | 문종배 | 지례면 장터길47(교리 598) | 500
2 | 21-001-055-00000 | 이범식 | 지례면 장터길40(교리 523-3) | 225
2 | 21-001-056-00000 | 방은국 | 지례면 장터길42(교리 519-16) | 239
2 | 21-001-057-00000 | 김대동 | 지례면 교리 519 | 168
2 | 21-001-058-00000 | 이근옥 | 지례면 장터길 46(교리 519) | 163
2 | 21-001-059-00000 | 송재율 | 지례면 장터길48(교리 519-14) | 50
2 | 21-001-060-00000 | 김세득 | 지례면 장터길50-18(교리 519) | 136
2 | 21-001-061-00000 | 김기준 | 지례면 향교길50-11(교리 ) | 53
2 | 21-001-062-00000 | 배병윤 | 지례면 장터길 56-4(교리 519) | 3
2 | 21-001-063-00000 | 이명열 | 지례면 장터길 56-6(교리 ) | 13
2 | 21-001-064-00000 | 마을회관 | 지례면 장터길 56-5(교리 ) | 237
2 | 21-001-065-00000 | 이금옥 | 지례면 향교길 21(교리 ) | 56
2 | 21-001-066-00000 | 윤명순 | 지례면 향교길 23(교리 ) | 1
2 | 21-001-067-00000 | 이영남 | 지례면 향교길 25(교리 ) | 132
2 | 21-001-068-00000 | 김상오 | 지례면 장터길 60-3(교리 519) | 109
2 | 21-001-069-00000 | 김정호 | 지례면 장터길 58(교리 519) | 534
2 | 21-001-070-00000 | 이철영 | 지례면 장터길 56(교리 519) | 414
2 | 21-001-071-00000 | 김선희 | 지례면 장터길 54(교리 519) | 0
2 | 21-001-072-00000 | 정복형 | 지례면 장터길 50(교리 511-18) | 171
2 | 21-001-073-00000 | 이종택 | 지례면 장터길 49(교리 600) | 283
2 | 21-001-074-00000 | 이팔용 | 지례면 장터길 53(교리 594) | 5
2 | 21-001-075-00000 | 송황호 | 지례면 장터길 55(교리 529-1) | 0
2 | 21-001-076-00000 | 한오용 | 지례면 장터길 57(교리 599) | 316
2 | 21-001-077-00000 | 정옥희 | 지례면 장터길 59(교리 679) | 216
2 | 21-001-078-00000 | 김현구 | 지례면 향교길 26(교리 688) | 296
2 | 21-001-079-00000 | 이용숙 | 지례면 향교길 20-1(교리 689) | 583
2 | 21-001-080-00000 | 김광주 | 지례면 향교길 20-3(교리 292) | 207
2 | 21-001-081-00000 | 이수부 | 지례면 향교길 20-10(교리 ) | 234
2 | 21-001-082-00000 | 김동필 | 지례면 향교길 20-9(교리 686) | 155
2 | 21-001-083-00000 | 강위현 | 지례면 향교길 20-7(교리 692) | 72
2 | 21-001-084-00000 | 이창욱 | 지례면 향교길 8-11(교리 686) | 185
2 | 21-001-085-00000 | 윤명순 | 지례면 향교길 18(교리 517) | 198
2 | 21-001-086-00000 | 이영호 | 지례면 향교길 10(교리 674) | 163
2 | 21-001-087-00000 | 송필호 | 지례면 장터길 61(교리 684) | 515
2 | 21-001-088-00000 | 김원길 | 지례면 장터길63(교리 684-7) | 0
2 | 21-001-089-00000 | 최영호 | 지례면 향교길 33(교리 674) | 480
2 | 21-001-090-00000 | 김윤수 | 지례면 향교길 37(교리 737) | 60
2 | 21-001-091-00000 | 이병기2 | 지례면 향교길 39-9(교리 678-1) | 66
2 | 21-001-092-00000 | 이병기 | 지례면 장터길 39-9(교리 677-1) | 184
2 | 21-001-093-00000 | 최병천 | 지례면 장터길 39-10(교리 737) | 118
2 | 21-001-094-00000 | 이수민 | 지례면 장터길 39-15(교리 675) | 425
2 | 21-001-095-00000 | 대산농협지례지점 | 지례면 장터길 67-15(교리 681) | 26
2 | 21-001-096-00000 | 김인성 | 지례면 교리 687 | 4
2 | 21-001-098-00000 | 방세헌 | 지례면 장터길 60-3(교리 737) | 186
2 | 21-001-099-00000 | 김연식 | 지례면 장터길 62(교리 737) | 140
2 | 21-001-100-00000 | 이찬성 | 지례면 장터길 66(교리 737) | 61
2 | 21-001-101-00000 | 이동수 | 지례면 장터길 67-5(교리 674) | 0
2 | 21-001-102-00000 | 김종근 | 지례면 장터길 67-7(교리 674-1) | 139
2 | 21-001-103-00000 | 김대중 | 지례면 장터길 67-14(교리 737) | 141
2 | 21-001-104-00000 | 강장부 | 지례면 장터길 67-20(교리 737) | 158
2 | 21-001-105-00000 | 김순분 | 지례면 장터길 67-11(교리 737) | 231
2 | 21-001-106-00000 | 김진옥 | 지례면 교리 1 | 42
2 | 21-001-107-00000 | 유재춘 | 지례면 장터길 70(교리 737) | 146
2 | 21-001-108-00000 | 문악이 | 지례면 장터길 74(교리 737) | 71
2 | 21-001-109-00000 | 이윤주 | 지례면 장터길 76(교리 737) | 128
2 | 21-001-110-00000 | 이동수 | 지례면 교리 67-5번지 | 0
2 | 21-001-111-00000 | 김순태 | 지례면 향교길 78(교리 737) | 108
2 | 21-001-112-00000 | 윤봉옥 | 지례면 향교길 82(교리 737) | 112
2 | 21-001-113-00000 | 향교 | 지례면 향교길 84(교리 737) | 23
2 | 21-001-114-00000 | 최동구 | 지례면 장터길 79-4(교리 737) | 106
2 | 21-001-115-00000 | 김봉자 | 지례면 교리 737 | 0
2 | 21-001-116-00000 | 권옥자 | 지례면 교리 737 | 103
2 | 21-001-117-00000 | 전귀동 | 지례면 향교길 19-15(교리 737) | 9
2 | 21-001-118-00000 | 김원길 | 지례면 향교길 73-7(교리 684-7) | 2
2 | 21-001-119-00000 | 문창락 | 지례면 장터길 67-3(교리 684) | 274
2 | 21-001-120-00000 | 문창연 | 지례면 장터길 67-12(교리 681) | 288
2 | 21-001-121-00000 | 문철 | 지례면 교리 680-1 제1호 | 0
2 | 21-001-122-00000 | 박외운 | 지례면 교리 600 | 2
2 | 21-001-123-00000 | 유락순 | 지례면 장터길 87-28(교리 684-1) | 24
2 | 21-001-124-00000 | 변점옥 | 지례면 장터길 87-16(교리 600) | 140
2 | 21-001-125-00000 | 이선기2 | 지례면 교리 600 | 44
2 | 21-001-126-00000 | 문종근 | 지례면 장터길 87-9(교리 600) | 150
2 | 21-001-127-00000 | 배석주 | 지례면 장터길 87-10(교리 700-1) | 0
2 | 21-001-128-00000 | 조복선 | 지례면 장터길 87-8(교리 680-1) | 7
2 | 21-001-128-00100 | 문제희 | 지례면 장터길 30(교리 530-1) | 3
2 | 21-001-129-00000 | 최규소 | 지례면 교리 700 | 83
2 | 21-001-130-00000 | 전재병 | 지례면 교리 684 | 63
2 | 21-001-131-00000 | 배유순 | 지례면 장터길 89(교1리) | 1069
2 | 21-001-132-00000 | 이상배 | 지례면 장터길 83(교리 685) | 0
2 | 21-001-133-00000 | 정승환 | 지례면 장터길 81(교리 684) | 255
2 | 21-001-134-00000 | 김준국 | 지례면 장터길 79(교리 684) | 279
2 | 21-001-135-00000 | 임영애 | 지례면 장터길 77(교리 684) | 243
2 | 21-001-136-00000 | 문희연 | 지례면 장터길 73(교리 684) | 368
2 | 21-001-137-00000 | 이선기 | 지례면 장터길 71(교리 529) | 80
2 | 21-001-138-00000 | 장정욱 | 지례면 장터길 69(교리 684) | 325
2 | 21-001-139-00000 | 배종술 | 지례면 장터길 67(교리 684-2) | 170
2 | 21-001-140-00000 | 배종술 | 지례면 장터길 64(교리 689) | 2456
2 | 21-001-141-00000 | 문곤이 | 지례면 장터길 70(교리 687) | 59
2 | 21-001-142-00100 | 신문조 | 지례면 장터길 72(교리 687) | 131
2 | 21-001-143-00100 | 장순복 | 지례면 장터길 76(교리 686) | 482
2 | 21-001-144-00000 | 윤정복 | 지례면 교리 687 | 47
2 | 21-001-145-00000 | 문성동 | 지례면 장터길 80(교리 686) | 110
2 | 21-001-146-00000 | 김희옥 | 지례면 교리 694-1 | 0
2 | 21-001-147-00000 | 이수영 | 지례면 장터길 90(교리 694-6) | 474
2 | 21-001-148-00000 | 김성용 | 지례면 장터길93(교리 696-1) | 203
2 | 21-001-149-00100 | 전영선 | 지례면 장터길 96(교리 491-1) | 436
2 | 21-001-150-00000 | 진정연(장우영) | 지례면 교리 697 | 130
2 | 21-001-151-00000 | 진정영 | 지례면 교리 697 | 0
2 | 21-001-152-00000 | 지례119안전센터 | 지례면 장터길115(교리 488) | 516
2 | 21-001-164-00000 | 유태화 | 지례면 장터길 58(교리 737) | 241
2 | 21-002-201-00000 | 이상도2 | 지례면 남김천대로 1728(상부리 430-6) | 747
2 | 21-002-202-00000 | 조옥희 | 지례면 상부리 414-2 | 132
2 | 21-002-203-00000 | 이종임 | 지례면 남김천대로 1738(상부리 423-3) | 1595
2 | 21-002-204-00000 | 유정옥2 | 지례면 남김천대로 1725(상부리 429-1) | 378
2 | 21-002-205-00000 | 유정옥 | 지례면 남김천대로 1725(상부리 429-1) | 623
2 | 21-002-206-00000 | 김군수 | 지례면 남김천대로 1731-9(상부리 442) | 403
2 | 21-002-207-00000 | 김일효 | 지례면 남김천대로 1731-11(상부리 442) | 303
2 | 21-002-208-00000 | 강동윤2 | 지례면 남김천대로 1731-15(상부리 442) | 161
2 | 21-002-209-00000 | 배성묵 | 지례면 남김천대로 1731-17(상부리 422) | 33
2 | 21-002-210-00000 | 대밭식당 | 지례면 상부길1(상부리 442) | 991
2 | 21-002-211-00000 | 강변노래방 | 지례면 상부길 3-6(상부리 444) | 563
2 | 21-002-212-00000 | 문현종 | 지례면 상부길 7(상부리 443) | 197
2 | 21-002-213-00000 | 장기준 | 지례면 상부길 9(상부리 476) | 236
2 | 21-002-214-00000 | 송명준 | 지례면 상부길 14(상부리 579) | 415
2 | 21-002-215-00000 | 장옥이 | 지례면 상부길 13-2(상부리 449) | 190
2 | 21-002-216-00000 | 이판덕 | 지례면 상부길 13-5(상부리 445) | 157
2 | 21-002-217-00000 | 박재식 | 지례면 상부길 13-7(상부리 446) | 37
2 | 21-002-218-00000 | 김익수 | 지례면 상부길 13-9(상부리 598) | 289
2 | 21-002-219-00000 | 김태권 | 지례면 상부길 13-10(상부리 452) | 135
2 | 21-002-220-00000 | 문천곤 | 지례면 상부길 13-14(상부리 454) | 16
2 | 21-002-221-00000 | 이계순 | 지례면 상부길 13-15(상부리 447) | 82
2 | 21-002-222-00000 | 이현주 | 지례면 상부길 19(상부리 445) | 207
2 | 21-002-223-00000 | 김종연 | 지례면 상부길 18(상부리 514) | 231
2 | 21-002-224-00000 | 이재권 | 지례면 상부길 16(상부리 447) | 15
2 | 21-002-225-00000 | 김숙이 | 지례면 상부길 21(상부리 453) | 122
2 | 21-002-226-00000 | 김정순 | 지례면 상부길 23(상부리 458) | 80
2 | 21-002-227-00000 | 문기연 | 지례면 남김천대로 1749-11(상부리 569) | 289
2 | 21-002-228-00000 | 전병하 | 지례면 상부길 26(상부리 572) | 11
2 | 21-002-229-00000 | 문종갑 | 지례면 상부길 27(상부리 521) | 668
2 | 21-002-230-00000 | 문지연 | 지례면 상부길 28(상부리 555) | 248
2 | 21-002-231-00000 | 홍근식 | 지례면 상부리 525 | 38
2 | 21-002-232-00000 | 문상원 | 지례면 상부길 32(상부리 560) | 240
2 | 21-002-233-00000 | 이학년 | 지례면 상부길 33(상부리 459-1) | 121
2 | 21-002-234-00000 | 이철희 | 지례면 상부길 35(상부리 460-1) | 236
2 | 21-002-235-00000 | 문팔곤 | 지례면 상부길 37(상부리 524) | 40
2 | 21-002-236-00000 | 박귀순 | 지례면 상부길 39(상부리 403) | 69
2 | 21-002-237-00000 | 김동호 | 지례면 상부길 36(상부리 557) | 738
2 | 21-002-238-00000 | 김인순 | 지례면 상부길40(상부리 556) | 501
2 | 21-002-239-00000 | 전월분 | 지례면 상부길 41(상부리 543) | 20
2 | 21-002-240-00000 | 문미영 | 지례면 상부길 46(상부리 554) | 64
2 | 21-002-241-00000 | 문병인 | 지례면 상부길 50(상부리 459) | 0
2 | 21-002-242-00000 | 봉희택 | 지례면 상부길 47(상부리 446 ) | 172
2 | 21-002-243-00000 | 문성배 | 지례면 상부길 50(상부리 536) | 3
2 | 21-002-244-00000 | 상부동사 | 지례면 상부리 439 | 126
2 | 21-002-245-00000 | 이찬오 | 지례면 상부길 55(상부리 798) | 334
2 | 21-002-246-00000 | 전웅기 | 지례면 상부길 54(상부1리) | 44
2 | 21-002-247-00000 | 김덕규 | 지례면 상부길 61(상부리 544) | 0
2 | 21-002-248-00000 | 한갑수 | 지례면 상부길 60(상부리 544) | 137
2 | 21-002-249-00000 | 이철수 | 지례면 상부길 63(상부리 473) | 153
2 | 21-002-250-00000 | 박경오 | 지례면 상부길 64(상부리 496) | 107
2 | 21-002-251-00000 | 최윤석 | 지례면 상부길 67(상부리 475-3) | 143
2 | 21-002-252-00000 | 박왕하 | 지례면 상부길 68(상부리 ) | 116
2 | 21-002-253-00000 | 전정일 | 지례면 상부길 75(상부리 497) | 380
2 | 21-002-254-00000 | 박미경 | 지례면 상부길 71-5(상부리 446) | 398
2 | 21-002-255-00000 | 박동환 | 지례면 상부길 71-9(상부리 595) | 93
2 | 21-002-256-00000 | 오세현 | 지례면 상부길 71-11(상부리 478) | 259
2 | 21-002-257-00000 | 김성숙 | 지례면 상부길 101-25(상부리 496-1) | 1146
2 | 21-002-258-00000 | 김옥진 | 지례면 상부길 101-42(상부리 479-3) | 144
2 | 21-002-259-00000 | 전익수 | 지례면 상부리 561 | 57
2 | 21-002-260-00000 | 김희중 | 지례면 상부리 579 | 0
2 | 21-002-261-00000 | 김옥진 | 지례면 상부길 101-42(상부리 477) | 105
2 | 21-002-262-00000 | 신영자 | 지례면 상부길 101-62(상부리 491) | 6
2 | 21-002-263-00000 | 강현구 | 지례면 상부길 101-50(상부리 492) | 432
2 | 21-002-264-00000 | 강현구 | 지례면 상부길 101-50(상부리 646) | 20
2 | 21-002-265-00000 | 배금순 | 지례면 상부길 101-28(상부리 493) | 235
2 | 21-002-266-00000 | 김명신 | 지례면 상부길 101-26(상부리 493) | 175
2 | 21-002-267-00000 | 문종수 | 지례면 상부길 101-24(상부리 646) | 356
2 | 21-002-268-00000 | 이용대 | 지례면 상부길 101-20(상부리 645) | 153
2 | 21-002-269-00000 | 김외재 | 지례면 상부길 101-16(상부리 645-3) | 167
2 | 21-002-270-00000 | 강인석 | 지례면 상부길 101-14(상부리 645) | 514
2 | 21-002-271-00000 | 문영곤 | 지례면 상부길 101-12(상부리 645-1) | 176
2 | 21-002-272-00000 | 이쌍수 | 지례면 상부길 101-8(상부리 577) | 76
2 | 21-002-273-00000 | 김동만 | 지례면 상부길 91(상부리 641) | 355
2 | 21-002-274-00000 | 신영빈식당 | 지례면 상부길 94(상부리 642) | 46
2 | 21-002-275-00000 | 복지회관 | 지례면 상부길 96(상부리 614) | 153
2 | 21-002-276-00000 | 문춘식 | 지례면 상부길 79(상부리 530) | 120
2 | 21-002-277-00000 | 조갑수 | 지례면 상부길 80(상부리 591) | 135
2 | 21-002-278-00000 | 문종상 | 지례면 상부길 72-3(상부리 498-2) | 91
2 | 21-002-279-00000 | 문상오 | 지례면 상부길 72-5(상부리 460) | 285
2 | 21-002-280-00000 | 이춘분 | 지례면 상부길 72-4(상부리 502) | 83
2 | 21-002-281-00000 | 임정순 | 지례면 상부길 72-6(상부리 502-1) | 101
2 | 21-002-282-00000 | 이진모 | 지례면 상부길 72-9(상부리 6089) | 295
2 | 21-002-283-00000 | 지례교회 | 지례면 상부길 72-11(상부리 509) | 1073
2 | 21-002-284-00000 | 김대연 | 지례면 상부길 72-16(상부리 508) | 292
2 | 21-002-285-00000 | 김말이 | 지례면 상부리 527 | 22
2 | 21-002-286-00000 | 이석기 | 지례면 상부1길 64(상부리 442) | 215
2 | 21-002-287-00000 | 김천석 | 지례면 상부1길 69(상부리 514) | 154
2 | 21-002-288-00000 | 이만순 | 지례면 상부1길 77(상부리 637) | 661
2 | 21-002-289-00000 | 문동억 | 지례면 상부1길 73(상부리 476) | 135
2 | 21-002-290-00000 | 이춘기 | 지례면 상부1길 53(상부리 523) | 367
2 | 21-002-291-00000 | 김외순 | 지례면 상부1길 31(상부리 535) | 109
2 | 21-002-292-00000 | 문종팔 | 지례면 상부길 62-18(상부리 532) | 196
2 | 21-002-293-00000 | 문재원 | 지례면 상부리 531 | 43
2 | 21-002-294-00000 | 김석성 | 지례면 상부길 62-29(상부리 537) | 96
2 | 21-002-295-00000 | 김만준 | 지례면 상부길 62-17(상부리 608) | 119
2 | 21-002-296-00000 | 박타관 | 지례면 상부길 62-23(상부리 524) | 102
2 | 21-002-297-00000 | 이상도 | 지례면 상부길 62-11(상부리 409) | 61
2 | 21-002-298-00000 | 이매화 | 지례면 상부길 62-11(상부리 529) | 0
2 | 21-002-299-00000 | 문종래 | 지례면 상부길 62-8(상부리 547) | 246
2 | 21-002-300-00000 | 임정숙 | 지례면 상부길 62-6(상부리 531) | 200
2 | 21-002-301-00000 | 장종말 | 지례면 상부리 324 | 0
2 | 21-002-302-00000 | 정경석 | 지례면 상부길 62-3(상부리 544) | 35
2 | 21-002-303-00000 | 봉성수 | 지례면 상부길 56-10(상부리 446) | 85
2 | 21-002-304-00000 | 박세옥 | 지례면 상부길 56-5(상부리 548) | 4
2 | 21-002-305-00000 | 문호곤 | 지례면 상부길 56-5(상부리 543-3) | 233
2 | 21-002-306-00000 | 문종도 | 지례면 상부1길 24(상부리 610) | 101
2 | 21-002-307-00000 | 문종준 | 지례면 상부1길 25(상부리 539) | 385
2 | 21-002-308-00000 | 문재원 | 지례면 상부1길 21(상부리 536) | 151
2 | 21-002-309-00000 | 문호곤 | 지례면 상부1길 23(상부리 538) | 151
2 | 21-002-310-00000 | 김종명 | 지례면 상부1길 19(상부리 563) | 124
2 | 21-002-311-00000 | 강두남 | 지례면 상부1길 15(상부리 536-3) | 225
2 | 21-002-312-00000 | 전상호 | 지례면 상부1길 16(상부리 641) | 132
2 | 21-002-313-00000 | 박광수 | 지례면 상부1길 11(상부리 479) | 636
2 | 21-002-314-00000 | 문현순 | 지례면 상부길 42-17(상부리 537) | 284
2 | 21-002-315-00000 | 김정순 | 지례면 상부길 42-18(상부리 538) | 259
2 | 21-002-316-00000 | 방세환 | 지례면 상부길 42-9(상부리 467) | 83
2 | 21-002-317-00000 | 전기성 | 지례면 상부리 630 | 1357
2 | 21-002-318-00000 | 우혜숙 | 지례면 남김천대로 1787(상부리 558) | 631
2 | 21-002-319-00000 | 이용숙 | 지례면 지례로 16(상부2리 728-34) | 0
2 | 21-002-320-00000 | 김현구(김창영) | 지례면 지례로 26(상부2리 728-31) | 0
2 | 21-002-321-00000 | 김광 | 지례면 지례로 86(상부2리 105) | 0
2 | 21-002-322-00000 | 김동규 | 지례면 지례로 35-5(상부2리 95-10) | 0
2 | 21-002-323-00000 | 한오용 | 지례면 지례로 35-7(상부2리 95-2) | 0
2 | 21-002-324-00000 | 김성자 | 지례면 지례로 35-13(상부2리 95-1) | 0
2 | 21-002-325-00000 | 마을회관(배석우) | 지례면 지례로 39(상부2리 95-3) | 0
2 | 21-002-326-00000 | 농업기술센터 | 지례면 지례로 40(상부2리 111) | 0
2 | 21-002-327-00000 | 조방연 | 지례면 남산길 3(상부2리 137-1) | 0
2 | 21-002-328-00000 | 장육봉 | 지례면 남산길 5(상부2리 137) | 0
2 | 21-002-329-00000 | 진경식 | 지례면 남산길 11(상부2리 112-3) | 0
2 | 21-002-330-00000 | 장차순 | 지례면 남산길 15(상부2리 112) | 0
2 | 21-002-331-00000 | 김홍문 | 지례면 남산길 27(상부2리 122) | 0
2 | 21-002-332-00000 | 이월계 | 지례면 남산길 25-4(상부2리 123) | 0
2 | 21-002-333-00000 | 최정열 | 지례면 상부2리 121 | 0
2 | 21-002-334-00000 | 김점수 | 지례면 남산길 33-3(상부2리 164) | 0
2 | 21-002-335-00000 | 김무상 | 지례면 남산길 33-7(상부2리 159) | 0
2 | 21-002-336-00000 | 김종술 | 지례면 남산길 37-4(상부2리 193) | 0
2 | 21-002-337-00000 | 이성진 | 지례면 남산길 43(상부2리 171) | 0
2 | 21-002-338-00000 | 윤명순 | 지례면 남산길 40(상부2리 167) | 0
2 | 21-002-339-00000 | 김남식 | 지례면 남산길 53(상부2리 171-3) | 0
2 | 21-002-340-00000 | 이춘영 | 지례면 남산길 63(상부2리 230) | 0
2 | 21-002-341-00000 | 김복임 | 지례면 남산길 21-8(상부2리 115) | 0
2 | 21-002-342-00000 | 김덕남 | 지례면 남산길 21-10(상부2리 127) | 0
2 | 21-002-343-00000 | 김종수 | 지례면 남산길 21-12(상부2리 114) | 0
2 | 21-002-344-00000 | 박영자 | 지례면 남산길 21-14(상부2리 133) | 0
2 | 21-002-345-00000 | 배태선 | 지례면 남산길 21-16(상부2리 113) | 0
2 | 21-002-346-00000 | 이용배 | 지례면 남산길 21-20(상부2리 135) | 0
2 | 21-002-347-00000 | 김영길 | 지례면 남산길 21-17(상부2리 135-2) | 0
2 | 21-002-348-00000 | 이원학 | 지례면 남산길 21-26(상부2리 139-1) | 0
2 | 21-002-349-00000 | 김재환 | 지례면 지례로 54(상부2리 140-4) | 0
2 | 21-002-350-00000 | 전상연 | 지례면 지례로 54-5(상부2리 140-1) | 0
2 | 21-002-351-00000 | 이향란 | 지례면 지례로 62(상부2리 141-1) | 0
2 | 21-002-352-00000 | 배석우 | 지례면 지례로 72(상부2리 52-1) | 0
2 | 21-002-353-00000 | 전남화 | 지례면 지례로 42(상부2리 136) | 0
2 | 21-002-354-00000 | 이영순 | 지례면 거물길 117(상부2리 327-1) | 0
2 | 21-003-001-00100 | 이윤희 | 지례면 남김천대로 1936-1(교리 342) | 295
2 | 21-003-003-00000 | 김기천 | 지례면 남김천대로 1940(교리 374-2) | 289
2 | 21-003-004-00000 | 임학출 | 지례면 남김천대로 1950(교리 342) | 31
2 | 21-003-005-00000 | 김인재(임종호) | 지례면 교2리 375 | 0
2 | 21-003-006-00000 | 임종호 | 지례면 남김천대로 1956-5(교2리 313-2) | 0
2 | 21-003-007-00000 | 교리노인정 | 지례면 남김천대로 1956-7(교리 331-1) | 50
2 | 21-003-008-00000 | 김권태 | 지례면 남김천대로 1983(교리 343) | 234
2 | 21-003-009-00000 | 성외순 | 지례면 남김천대로 1977(교리 319) | 117
2 | 21-003-010-00000 | 이정배 | 지례면 남김천대로 1967-9(교리 319-4) | 390
2 | 21-003-011-00000 | 최달문 | 지례면 남김천대로 1951-68(교리 412) | 97
2 | 21-003-012-00000 | 김만호 | 지례면 남김천대로 1951-64(교리 412) | 19
2 | 21-003-013-00000 | 김연필 | 지례면 남김천대로 1951-78(교리 412-4) | 245
2 | 21-003-014-00000 | 김천상업고등학교 | 지례면 남김천대로 1947(교리 412) | 2816
2 | 21-003-015-00000 | 임종수 | 지례면 남김천대로 1937-3(지례면 교2리) | 62
2 | 21-003-016-00000 | 이종수 | 지례면 남김천대로 1937-15(교리 319) | 70
2 | 21-003-017-00000 | 김정희 | 지례면 남김천대로 1937-19(교리 104) | 86
2 | 21-003-018-00000 | 이영순 | 지례면 남김천대로 1937-27(교2리 401-1) | 1348
2 | 21-003-019-00000 | 전택성 | 지례면 남김천대로 1935(교리 395) | 257
2 | 21-003-020-00000 | 문진기 | 지례면 교리 396-7 | 0
2 | 21-003-021-00000 | 대영산업 | 지례면 지례공단길 66(도곡리 55-8) | 432
2 | 21-003-022-00000 | (주)재영 | 지례면 지례공단길 41(도곡리 55-4) | 11320
2 | 21-003-023-00000 | 김형복 | 지례면 도곡 284 | 74
2 | 21-003-024-00000 | 대윤지오텍(주) | 지례면 지례공단길 15(도곡리 55-2) | 2062
2 | 21-003-025-00000 | 문종철외2 | 지례면 도곡리 55-7 | 0
2 | 21-003-026-00000 | 이재춘 | 지례면 지례공단길 7-52(도곡리 38-1) | 0
2 | 22-002-013-00700 | 아포어린이집 | 아포읍 한지2길18-12(국사2리 13블록) | 951
2 | 22-022-089-00000 | 이명희 | 아포읍 지동길565-6(지1리 435) | 0
2 | 22-030-001-00000 | 김부신 | 아포읍 한골길 29(대신리 1208-4) | 0
2 | 22-030-002-00000 | 김종욱 | 아포읍 한골길33(대신리 1204-5) | 57
2 | 22-030-003-00000 | 이상철 | 아포읍 한골1길3(대신리 1267-5) | 22
2 | 22-030-004-00000 | 김소남 | 아포읍 한골1길4(대신리 1281) | 7
2 | 22-030-005-00000 | 김종일 | 아포읍 한골1길9(대신리 1265-2) | 27
2 | 22-030-006-00000 | 이종석 | 아포읍 한골1길11-3(대신리 1265-2) | 0
2 | 22-030-007-00000 | 백동현 | 아포읍 한골1길11-4(대신리 1263-1) | 0
2 | 22-030-008-00000 | 김종영 | 아포읍 한골1길23(대신리 1260-1) | 13
2 | 22-030-009-00000 | 이종성 | 아포읍 한골1길26(대신리 1256) | 48
2 | 22-030-010-00000 | 장철식 | 아포읍 한골1길32(대신리 1257) | 18
2 | 22-030-011-00000 | 이승호 | 아포읍 한골1길33(대신리 1259) | 29
2 | 22-030-012-00000 | 이은진 | 아포읍 한골1길24-50(대신리 1244) | 75
2 | 22-030-013-00000 | 서정도 | 아포읍 한골1길24-38(대신리 1248) | 28
2 | 22-030-014-00000 | 이귀분 | 아포읍 한골1길32-5(대신리 1342) | 54
2 | 22-030-015-00000 | 양유복 | 아포읍 한골1길32-10(대신리 1375-1) | 7
2 | 22-030-016-00000 | 김영자 | 아포읍 한골1길32-15(대신리 1343) | 15
2 | 22-030-017-00000 | 이권용 | 아포읍 한골1길32-16(대신리 1374) | 48
2 | 22-030-018-00000 | 이규석 | 아포읍 한골1길36-4(대신리 1340) | 0
2 | 22-030-019-00000 | 김진수 | 아포읍 한골1길36-3(대신리 1305) | 10
2 | 22-030-020-00000 | 김동인 | 아포읍 한골1길36-5(대신리 1338) | 14
2 | 22-030-021-00000 | 이경호 | 아포읍 한골1길36-9(대신리 1345) | 42
2 | 22-030-022-00000 | 박형근 | 아포읍 한골1길36-10(대신리 1344) | 0
2 | 22-030-023-00000 | 이용배 | 아포읍 한골1길36-16(대신리 1353) | 20
2 | 22-030-024-00000 | 이종호 | 아포읍 한골1길36-15(대신리 1355) | 41
2 | 22-030-025-00000 | 김동규 | 아포읍 한골1길36-18(대신리 1359) | 36
2 | 22-030-026-00000 | 강말남 | 아포읍 한골1길36-17(대신리 1354) | 18
2 | 22-030-027-00000 | 김태성 | 아포읍 한골1길36-22(대신리 1360) | 16
2 | 22-030-028-00000 | 이장호 | 아포읍 한골1길36-37(대신리 1361) | 3
2 | 22-030-029-00000 | 이강호 | 아포읍 한골1길36-26(대신리 1372) | 0
2 | 22-030-030-00000 | 김성용 | 아포읍 한골1길36-41(대신리 1363) | 15
2 | 22-030-031-00000 | 김두영 | 아포읍 한골1길36-43(대신리 1368) | 8
2 | 22-030-032-00000 | 이언목 | 아포읍 한골1길36-30(대신리 1371) | 21
2 | 22-030-033-00000 | 이철우 | 아포읍 한골1길36-32(대신리 1382) | 41
2 | 22-030-034-00000 | 김찬훈 | 아포읍 한골1길36-32(대신리 1367) | 0
2 | 22-030-035-00000 | 이용기 | 아포읍 한골1길36-21(대신리 1358) | 32
2 | 22-030-036-00000 | 이상목 | 아포읍 한골1길36-23(대신리 1357) | 19
2 | 22-030-037-00000 | 이순삼 | 아포읍 한골1길36-31(대신리 1362) | 36
2 | 22-030-038-00000 | 조윤순 | 아포읍 한골1길36-29(대신리 1356) | 2
2 | 22-030-039-00000 | 이병호 | 아포읍 한골1길48(대신리 1306) | 2
2 | 22-030-040-00000 | 이현목 | 아포읍 한골1길50(대신리 1307) | 0
2 | 22-030-041-00000 | 김영식 | 아포읍 한골1길53(대신리 1307) | 8
2 | 22-030-042-00000 | 김재수 | 아포읍 한골1길56(대신리 1308) | 28
2 | 22-030-043-00000 | 채정식 | 아포읍 한골1길55(대신리 1298) | 19
2 | 22-030-044-00000 | 이한상 | 아포읍 한골1길61(대신리 1297) | 30
2 | 22-030-045-00000 | 서동오 | 아포읍 한골1길60-3(대신리 1333) | 7
2 | 22-030-046-00000 | 김길휘 | 아포읍 한골1길60-5(대신리 1332) | 19
2 | 22-030-047-00000 | 안창호 | 아포읍 한골1길60-10(대신리 1335) | 30
2 | 22-030-048-00000 | 장정훈 | 아포읍 한골1길60-9(대신리 1334) | 28
2 | 22-030-049-00000 | 장종필 | 아포읍 한골1길60-12(대신리 1346) | 14
2 | 22-030-050-00000 | 김숙자 | 아포읍 대신리 1347 | 0
2 | 22-030-051-00000 | 이희연 | 아포읍 한골1길62-11(대신리 1329) | 11
2 | 22-030-052-00000 | 문팔개 | 아포읍 한골1길62-12(대신리 1331) | 3
2 | 22-030-053-00000 | 이군석 | 아포읍 한골1길62-7(대신리 1327) | 21
2 | 22-030-054-00000 | 이기백 | 아포읍 한골1길62-3(대신리 1311) | 0
2 | 22-030-055-00000 | 강신규 | 아포읍 한골1길64-3(대신리 1314) | 22
2 | 22-030-056-00000 | 이상수 | 아포읍 한골1길64-5(대신리 1313) | 29
2 | 22-030-057-00000 | 이춘자 | 아포읍 한골1길70(대신리 1316) | 5
2 | 22-030-058-00000 | 김순봉 | 아포읍 한골1길73(대신리 1296) | 86
2 | 22-030-059-00000 | 김태호 | 아포읍 한길1길75(대신리 1285 ) | 0
2 | 22-030-060-00000 | 이영호 | 아포읍 한길1길77(대신리 1285) | 7
2 | 22-030-061-00000 | 김동일 | 아포읍 한골1길80(대신리 1318) | 26
2 | 22-030-062-00000 | 이진국 | 아포읍 한골1길79(대신리 1274) | 6
2 | 22-030-063-00000 | 김명숙 | 아포읍 한골1길82-7(대신리 1322) | 35
2 | 22-030-064-00000 | 정욱기(이옥선) | 아포읍 한골1길82-10(대신리 1315) | 18
2 | 22-030-065-00000 | 박점단 | 아포읍 한골1길82-12(대신리 1325) | 11
2 | 22-030-066-00000 | 김상금 | 아포읍 한골1길82-23(대신리 759) | 25
2 | 22-030-067-00000 | 이병탁 | 아포읍 한골1길84(대신리 1319) | 87
2 | 22-030-068-00000 | 서운석 | 아포읍 한골1길87(대신리 1272) | 2
2 | 22-030-069-00000 | 서정소 | 아포읍 한골1길90(대신리 761-7) | 15
2 | 22-030-070-00000 | 김길수(방앗간) | 아포읍 한골길74,방앗간(대신리 761-6) | 11
2 | 22-030-071-00000 | 박봉심 | 아포읍 한골길78-5(대신리 761-2) | 12
2 | 22-030-072-00000 | 이은진(대신교회) | 아포읍 한골길78-8,대신교회(대신리 1321) | 58
2 | 22-030-073-00000 | 이영갑 | 아포읍 한골길78-9(대신리 761-1) | 6
2 | 22-030-074-00000 | 성영길 | 아포읍 한골길78-11(대신리 761-13) | 28
2 | 22-030-075-00000 | 이계연 | 아포읍 한골길84(대신리 779-3) | 30
2 | 22-030-076-00000 | 이치부 | 아포읍 한골길94(대신리 779-2) | 0
2 | 22-030-077-00000 | 이성진 | 아포읍 한골길100(대신리 778-2) | 25
2 | 22-030-078-00000 | 이기환 | 아포읍 한골길75(대신리 1159-2) | 0
2 | 22-030-079-00000 | 김종환 | 아포읍 한골길73(대신리 1270) | 9
2 | 22-030-080-00000 | 최종열 | 아포읍 한골길67(대신리 1270-1) | 0
2 | 22-030-081-00000 | 서범석 | 아포읍 한골길66(대신리 1271-1) | 62
2 | 22-030-082-00000 | 김종희 | 아포읍 한골길65(대신리 1270-2) | 24
2 | 22-030-083-00000 | 김동영 | 아포읍 한골길63(대신리 1270-3) | 40
2 | 22-030-084-00000 | 엄인순 | 아포읍 한골길62(대신리 1271-2) | 14
2 | 22-030-085-00000 | 이금배 | 아포읍 한골길60(대신리 1279) | 6
2 | 22-030-086-00000 | 이동금 | 아포읍 한골길59(대신리 1270-4) | 13
2 | 22-030-087-00000 | 김상기 | 아포읍 한골길58(대신리 1281) | 6
2 | 22-030-088-00000 | 신현승 | 아포읍 한골길57(대신리 1270-5) | 73
2 | 22-030-089-00000 | 이일기 | 아포읍 한골길49-4(대신리 1205-3) | 25
2 | 22-030-090-00000 | 이순삼(마을회관) | 아포읍 한골길49-6(대신리 1270-6) | 20
2 | 22-030-091-00000 | 이광욱 | 아포읍 한골길52-9(대신리 1284) | 5
2 | 22-030-092-00000 | 김두현 | 아포읍 한골길52-7(대신리 1278) | 24
2 | 22-030-093-00000 | 김우현 | 아포읍 한골길52-15(대신리 1283) | 46
2 | 22-030-094-00000 | 김흥수 | 아포읍 한골길52-8(대신리 1269) | 47
2 | 22-030-095-00000 | 박범수 | 아포읍 한골길52-10(대신리 1267-2) | 33
2 | 22-030-096-00000 | 이건기 | 아포읍 한골길52-33(대신리 1289) | 20
2 | 22-030-097-00000 | 김동리 | 아포읍 한골길52-23(대신리 1287) | 29
2 | 22-030-098-00000 | 김주현 | 아포읍 한골길52-27(대신리 1294) | 20
2 | 22-030-099-00000 | 장원일 | 아포읍 한골길52-25(대신리 1295) | 50
2 | 22-030-100-00000 | 임영자 | 아포읍 한골길52-14(대신리 1266) | 6
2 | 22-030-101-00000 | 박세민 | 아포읍 한골길52-18(대신리 1265-3) | 83
2 | 22-030-102-00000 | 황필희 | 아포읍 한골길52-16(대신리 1265-1) | 44
2 | 22-030-103-00000 | 이상영 | 아포읍 한골길52-41(대신리 1292) | 13
2 | 22-030-104-00000 | 김정순 | 아포읍 한골길52-45(대신리 1302) | 6
2 | 22-030-105-00000 | 박찬옥 | 아포읍 한골길52-26(대신리 1263-3) | 34
2 | 22-030-106-00000 | 한옥순 | 아포읍 대신리 1260 | 11
2 | 22-030-107-00000 | 김만태 | 아포읍 한골길49(대신리 1205-4) | 6
2 | 22-030-108-00000 | 장순이 | 아포읍 한골길43(대신리 1205-4) | 1
2 | 22-030-109-00000 | 최성욱 | 아포읍 한골길44(대신리 1269-3) | 64
2 | 22-030-110-00000 | 이승곤 | 아포읍 한골길40(대신리 1267-4) | 0
2 | 22-030-111-00000 | 김해문 | 아포읍 한골길233(대신리 1552-59) | 0
2 | 22-031-001-00000 | 서홍석(음식점) | 아포읍 대신길37(대신2리 1144-1) | 1
2 | 22-031-002-00000 | 서홍석(주택) | 아포읍 대신길37(대신2리 1144-1) | 11
2 | 22-031-003-00000 | 서병석 | 아포읍 대신길43(대신2리 1142-1) | 5
2 | 22-031-004-00000 | 서정재 | 아포읍 대신길53-3(대신2리 1139-1) | 3
2 | 22-031-005-00000 | 장인영 | 아포읍 대신길53-5(대신2리 1140-2) | 15
2 | 22-031-006-00000 | 박현용 | 아포읍 대신길53-15(대신2리 1114) | 1
2 | 22-031-007-00000 | 이인호 | 아포읍 대신길53-9(대신2리 1136-2) | 10
2 | 22-031-008-00000 | 백승화 | 아포읍 대신길53-11(대신2리 1136-7) | 0
2 | 22-031-009-00000 | 강봉임 | 아포읍 대신길57(대신2리 1138-92) | 2
2 | 22-031-010-00000 | 서영자 | 아포읍 대신길63(대신2리 1148-4) | 1
2 | 22-031-011-00000 | 이옥순 | 아포읍 대신길67(대신2리 1148-9) | 0
2 | 22-031-012-00000 | 서정도 | 아포읍 대신길63-9(대신2리 1148-3) | 0
2 | 22-031-013-00000 | 김범수 | 아포읍 대신길69-9(대신2리 1148-6) | 0
2 | 22-031-014-00000 | 김석동 | 아포읍 대신길69-5(대신2리 1148-25) | 0
2 | 22-031-015-00000 | 이현목 | 아포읍 대신길69-15(대신2리 1149-3) | 6
2 | 22-031-016-00000 | 이오임 | 아포읍 대신길69-17(대신2리 1149-15) | 0
2 | 22-031-017-00000 | 이옥수 | 아포읍 대신길69-23(대신2리 1149-9) | 0
2 | 22-031-018-00000 | 김동호 | 아포읍 대신길69-25(대신2리 1149-1) | 0
2 | 22-031-019-00000 | 김윤선 | 아포읍 대신길69-27(대신2리 1150-1) | 0
2 | 22-031-020-00000 | 김옥리 | 아포읍 대신길69-35(대신2리 1109) | 5
2 | 22-031-021-00000 | 이용학 | 아포읍 대신길69-44(대신2리 1151-3) | 13
2 | 22-031-022-00000 | 이정금 | 아포읍 대신길69-38(대신2리 1151-6) | 1
2 | 22-031-023-00000 | 최만덕 | 아포읍 대신길69-36(대신2리 1151-7) | 2
2 | 22-031-024-00000 | 대신초등학교(사택) | 아포읍 대신길69-34(대신2리 1151-8) | 9
2 | 22-031-025-00000 | 권순달 | 아포읍 대신길69-32(대신2리 809-5) | 17
2 | 22-031-026-00000 | 이은주 | 아포읍 대신길69-30(대신2리 1150-7) | 0
2 | 22-031-027-00000 | 서기석 | 아포읍 대신길69-26(대신2리 1152-1) | 16
2 | 22-031-028-00000 | 서대석 | 아포읍 대신길69-22(대신2리 1148-9) | 1
2 | 22-031-029-00000 | 김종희 | 아포읍 대신길69-20(대신2리 1152-3) | 1
2 | 22-031-030-00000 | 김필순 | 아포읍 대신길69-16(대신2리 1154-11) | 1
2 | 22-031-031-00000 | 박월완 | 아포읍 대신길69-14(대신2리 1154-1) | 0
2 | 22-031-032-00000 | 마을회관 | 아포읍 대신2리 1154-3,마을회관 | 1
2 | 22-031-033-00000 | 정두선 | 아포읍 대신길69-10(대신2리 1154-5) | 2
2 | 22-031-034-00000 | 김성현 | 아포읍 대신길69-8(대신2리 1154-6) | 1
2 | 22-031-035-00000 | 서정출 | 아포읍 대신길69-6(대신2리 1154-8) | 2
2 | 22-031-036-00000 | 안학인 | 아포읍 대신길73(대신2리 805-3) | 0
2 | 22-031-037-00000 | 정명세 | 아포읍 대신길75(대신2리 805-4) | 31
2 | 22-031-038-00000 | 안춘자(별채) | 아포읍 대신길85(대신2리 804-3) | 1
2 | 22-031-039-00000 | 안춘자(본채) | 아포읍 대신길85(대신2리 804-3) | 4
2 | 22-031-040-00000 | 박순덕 | 아포읍 대신길106(대신2리 804-1) | 8
2 | 22-031-041-00000 | 김동명 | 아포읍 대신길89-7(대신2리 804-1) | 16
2 | 22-031-042-00000 | 이인배 | 아포읍 대신길89-15(대신2리 807-1) | 6
2 | 22-031-043-00000 | 강칠근 | 아포읍 대신길89-19(대신2리 807-2) | 3
2 | 22-031-044-00000 | 김동만 | 아포읍 대신길89-23(대신2리 807) | 9
2 | 22-031-045-00000 | 김길수 | 아포읍 대신길89-25(대신2리 809-4) | 10
2 | 22-031-046-00000 | 이정길 | 아포읍 대신길89-26(대신2리 809-3) | 13
2 | 22-031-047-00000 | 김인학 | 아포읍 대신길89-4(대신2리 814) | 0
2 | 22-031-048-00000 | 김영휘 | 아포읍 대신길103(대신2리 810) | 0
2 | 22-031-049-00000 | 대신초등학교 | 아포읍 대신길103(대신2리 810) | 47
2 | 22-031-050-00000 | 김오임 | 아포읍 대신길107-8(대신2리 820-2) | 0
2 | 22-031-051-00000 | 이정자 | 아포읍 대신길107-15(대신2리 823-1) | 1
2 | 22-031-052-00000 | 박학인 | 아포읍 대신길107-19(대신2리 823-3) | 1
2 | 22-031-053-00000 | 이언목 | 아포읍 대신길129(대신2리 826-1) | 23
2 | 22-031-053-00100 | 이언목 | 아포읍 대신길110(대신2리 827-1) | 0
2 | 22-031-053-00200 | 이영란(삼일전자) | 아포읍 대신리 827-12 | 0
2 | 22-031-054-00000 | 박순덕 | 아포읍 대신길110(대신2리 801-2) | 5
2 | 22-031-055-00000 | 이영기 | 아포읍 대신길106(대신2리 801-6) | 0
2 | 22-031-056-00000 | 아포농협대신지점 | 아포읍 대신길82(대신2리 801-4) | 11
2 | 22-031-057-00000 | 안장현 | 아포읍 대신길72(대신2리 782-2) | 1
2 | 22-031-058-00000 | 안장현 | 아포읍 대신길72(대신2리 782-6) | 0
2 | 22-031-059-00000 | 김중기 | 아포읍 대신길70-4(대신2리 72) | 9
2 | 22-031-060-00000 | 박병호 | 아포읍 대신길70-6(대신2리 1148-8) | 2
2 | 22-031-061-00000 | 박경희 | 아포읍 대신길52(대신2리 1148-15) | 0
2 | 22-031-062-00000 | 서충석 | 아포읍 대신길50(대신2리 1138-5) | 26
2 | 22-031-063-00000 | 백운용 | 아포읍 대신길46(대신2리 1138-71) | 0
2 | 22-031-064-00000 | 이기남 | 아포읍 대신2리 1138-34 | 26
2 | 22-032-001-00000 | 임석춘 | 아포읍 대신길251(대신3리 1552-47) | 26
2 | 22-032-002-00000 | 박명섭 | 아포읍 대신길247-4(대신3리 537-1) | 6
2 | 22-032-003-00000 | 김분이 | 아포읍 대신길247-8(대신3리 538-1) | 7
2 | 22-032-004-00000 | 박학순 | 아포읍 대신길247-9(대신3리 556) | 27
2 | 22-032-005-00000 | 송진환 | 아포읍 동신1길247-13(대신3리 539-1) | 2
2 | 22-032-006-00000 | 조달분 | 아포읍 대신길247-16(대신3리 488) | 15
2 | 22-032-006-00100 | 박순임 | 아포읍 동신1길43-8(대신3리 536-9) | 18
2 | 22-032-006-00200 | 김상진 | 아포읍 대신길256(대신3리 558-3) | 1
2 | 22-032-007-00000 | 김태분 | 아포읍 대신길261(대신3리 1552-45) | 1
2 | 22-032-009-00000 | 김애옥 | 아포읍 동신1길43-4(대신3리 533-4) | 9
2 | 22-032-011-00000 | 김정백 | 아포읍 동신1길43(대신3리 532-6) | 6
2 | 22-032-012-00000 | 권용일 | 아포읍 동신1길49(대신3리 532-4) | 37
2 | 22-032-013-00000 | 윤항희 | 아포읍 동신1길51(대신3리 564) | 1
2 | 22-032-014-00000 | 장희석 | 아포읍 동신1길57(대신3리 532-1) | 1
2 | 22-032-015-00000 | 임태성 | 아포읍 동신1길60(대신3리 525) | 27
2 | 22-032-016-00000 | 백운락 | 아포읍 동신1길85(대신3리 292-1) | 19
2 | 22-032-017-00000 | 윤순금 | 아포읍 동신1길36(대신3리 559) | 0
2 | 22-032-018-00000 | 김선태 | 아포읍 동신1길37(대신3리 558-1) | 60
2 | 22-032-019-00000 | 김말람 | 아포읍 동신1길33(대신3리 558-2) | 10
2 | 22-032-020-00000 | 박무연 | 아포읍 동신1길32-4(대신3리 562-6) | 20
2 | 22-032-021-00000 | 이옥희 | 아포읍 동신1길31(대신3리 558-4) | 29
2 | 22-032-022-00000 | 서계분 | 아포읍 동신1길27(대신3리 558-5) | 0
2 | 22-032-023-00000 | 윤봉희 | 아포읍 동신1길22(대신3리 564-4) | 0
2 | 22-032-026-00000 | 김정수 | 아포읍 동신1길17(대신3리 614) | 24
2 | 22-032-027-00000 | 이성규 | 아포읍 동신1길13(대신3리 581-3) | 18
2 | 22-032-028-00000 | 권용만 | 아포읍 동신1길9(대신3리 612) | 36
2 | 22-032-029-00000 | 박선이 | 아포읍 동신1길5(대신3리 611-1) | 14
2 | 22-032-030-00000 | 김원태 | 아포읍 동신길44-8(대신3리 609) | 2
2 | 22-032-031-00000 | 윤천희 | 아포읍 동신길44-33(대신3리 623) | 0
2 | 22-032-032-00000 | 윤억희 | 아포읍 동신길44-12(대신3리 618) | 2
2 | 22-032-033-00000 | 김동국 | 아포읍 동신길44-37(대신3리 622) | 3
2 | 22-032-034-00000 | 이윤오 | 아포읍 동신길44-18(대신3리 619) | 5
2 | 22-032-035-00000 | 윤삼희 | 아포읍 동신길44-41(대신3리 620) | 0
2 | 22-032-036-00000 | 이진일 | 아포읍 동신길44-39(대신3리 621) | 13
2 | 22-032-037-00000 | 김영남 | 아포읍 동신길44-27(대신3리 608-1) | 3
2 | 22-032-038-00000 | 윤돈희 | 아포읍 동신길44-23(대신3리 624) | 55
2 | 22-032-039-00000 | 이광태 | 아포읍 동신길44-11(대신3리 625) | 25
2 | 22-032-040-00000 | 이점수 | 아포읍 동신길44-15(대신3리 628) | 0
2 | 22-032-041-00000 | 김상태 | 아포읍 동신길44-17(대신3리 627) | 0
2 | 22-032-042-00100 | 최하철 | 아포읍 동신길48(대신3리 607) | 44
2 | 22-032-042-00200 | 윤재욱 | 아포읍 동신길50(대신3리 606) | 6
2 | 22-032-042-00300 | 김창길 | 아포읍 동신길57(대신3리 587-1) | 27
2 | 22-032-042-00400 | 이순자 | 아포읍 동신길54-2(대신3리 589) | 2
2 | 22-032-043-00000 | 한봉옥 | 아포읍 동신길54-4(대신3리 605) | 0
2 | 22-032-044-00000 | 이종태 | 아포읍 동신길54-6(대신3리 603) | 38
2 | 22-032-046-00000 | 임칠성 | 아포읍 동신길54-12(대신3리 632) | 40
2 | 22-032-047-00000 | 이윤석 | 아포읍 동신길54-21(대신3리 599) | 41
2 | 22-032-047-00500 | 김정숙 | 아포읍 동신길54-15(대신3리 594) | 2
2 | 22-032-047-00600 | 이재봉 | 아포읍 동신길64(대신3리 593) | 12
2 | 22-032-047-00700 | 윤재선 | 아포읍 동신길68(대신3리 596) | 16
2 | 22-032-047-01000 | 김정숙 | 아포읍 동신길70-2(대신3리 598) | 0
2 | 22-032-047-01100 | 윤종희 | 아포읍 동신길72(대신3리 666) | 0
2 | 22-032-048-00000 | 원정훈 | 아포읍 동신길70-12(대신3리 634) | 31
2 | 22-032-049-00000 | 김평순 | 아포읍 동신길70-14(대신3리 635) | 0
2 | 22-032-050-00000 | 윤광열 | 아포읍 동신길70-20(대신3리 636) | 16
2 | 22-032-051-00000 | 김진숙 | 아포읍 동신길70-22(대신3리 637) | 7
2 | 22-032-052-00000 | 임국현 | 아포읍 동신길70-9(대신3리 663) | 34
2 | 22-032-053-00000 | 권순덕 | 아포읍 동신길70-28(대신3리 639) | 7
2 | 22-032-054-00000 | 윤대희 | 아포읍 동신길70-30(대신3리 640) | 1
2 | 22-032-055-00000 | 김종옥 | 아포읍 동신길70-32(대신3리 641) | 0
2 | 22-032-056-00000 | 윤학희 | 아포읍 동신길70-34(대신3리 659) | 15
2 | 22-032-057-00000 | 정한기 | 아포읍 동신길70-19(대신3리 662) | 0
2 | 22-032-058-00000 | 김달수 | 아포읍 동신길70-52(대신3리 658) | 1
2 | 22-032-059-00000 | 최한분 | 아포읍 동신길70-46(대신3리 644) | 2
2 | 22-032-060-00000 | 안덕자 | 아포읍 동신길70-44(대신3리 642) | 0
2 | 22-032-061-00000 | 김청자 | 아포읍 동신길70-56(대신3리 645-2) | 0
2 | 22-032-062-00000 | 위성희 | 아포읍 동신길70-58(대신3리 645-3) | 6
2 | 22-032-063-00000 | 이정자 | 아포읍 동신길94(대신3리 645-2) | 3
2 | 22-032-064-00000 | 윤문희 | 아포읍 동신길90(대신3리 668) | 0
2 | 22-032-065-00000 | 윤재근 | 아포읍 동신길84(대신3리 664) | 15
2 | 22-032-066-00000 | 김영권 | 아포읍 동신길78(대신3리 665) | 0
2 | 22-032-067-00000 | 정상원 | 아포읍 동신길75-2(대신3리 670-1) | 0
2 | 22-032-068-00000 | 김말남 | 아포읍 동신길69-4(대신3리 667-3) | 0
2 | 22-032-073-00000 | 윤영수 | 아포읍 동신길62(대신3리 577-4) | 5
2 | 22-032-074-00000 | 박동선 | 아포읍 동신길59(대신3리 591) | 2
2 | 22-032-075-00000 | 이종임 | 아포읍 동신길58(대신3리 577-3) | 4
2 | 22-032-079-00000 | 이성곤 | 아포읍 동신길46(대신3리 581-4) | 2
2 | 22-032-079-00100 | 윤창희 | 아포읍 동신1길30-9(대신3리 581-2) | 23
2 | 22-032-079-00200 | 박종서 | 아포읍 동신1길30-10(대신3리 611) | 0
2 | 22-032-080-00000 | 김경칠 | 아포읍 동신길34(대신3리 564-5) | 3
2 | 22-032-081-00000 | 김상한 | 아포읍 동신길28(대신3리 565-3) | 37
2 | 22-032-082-00000 | 김혈순 | 아포읍 동신길27(대신3리 563-1) | 8
2 | 22-032-083-00000 | 박송자 | 아포읍 동신길20(대신3리 562-7) | 0
2 | 22-032-084-00000 | 동신동회(이장 윤학희) | 아포읍 동신길13(대신3리 561-3) | 23
2 | 22-032-084-00100 | 김진수 | 아포읍 대신길271(대신3리 529) | 1
2 | 22-032-085-00000 | 윤재명 | 아포읍 동신길13(대신3리 559-1) | 1
2 | 22-032-086-00000 | 김춘효 | 아포읍 동신길12(대신3리 530-5) | 0
2 | 22-032-087-00000 | 윤달희 | 아포읍 동신길4(대신3리 527-5) | 15
2 | 22-032-089-00000 | 동신교회 | 아포읍 대신길306-26(대신3리 220) | 25
2 | 22-032-090-00000 | 조용권(대화정공) | 아포읍 대신길306-7(대신3리 199-3) | 0
2 | 22-032-091-00000 | 김영진 | 아포읍 대신3리 158-2,대화정공 | 1
2 | 22-035-001-00000 | 안태우 | 아포읍 오봉로992-1(봉산1리 1244-1) | 0
2 | 22-035-002-00000 | 신양평 | 아포읍 봉산3리길14(봉산1리 358) | 0
2 | 22-035-003-00000 | 이천우 | 아포읍 봉산3리길18-13(봉산1리 351) | 0
2 | 22-035-004-00000 | 전형춘 | 아포읍 봉산3리길18-29(봉산1리 326-1) | 0
2 | 22-035-004-00100 | 한춘희 | 아포읍 봉산3리길 (봉산1리 347) | 0
2 | 22-035-004-00200 | 김정옥 | 아포읍 봉산3리길20-2(봉산1리 345) | 0
2 | 22-035-005-00000 | 박병국 | 아포읍 봉산3리길20-3(봉산1리 341) | 0
2 | 22-035-007-00000 | 김영자 | 아포읍 봉산3리길28(봉산1리 340) | 0
2 | 22-035-008-00000 | 안매길 | 아포읍 봉산3리길32(봉산1리 337) | 0
2 | 22-035-010-00000 | 이소순 | 아포읍 봉산3리길36(봉산1리 448) | 0
2 | 22-035-013-00000 | 김귀화 | 아포읍 봉산3리길42(봉산1리 462-2) | 0
2 | 22-035-014-00000 | 강순애 | 아포읍 봉산3리길46(봉산1리 461) | 0
2 | 22-035-015-00000 | 마암경로당 | 아포읍 봉산3리길52(봉산1리 462-2) | 0
2 | 22-035-016-00000 | 김인호 | 아포읍 봉산3리길56-3(봉산1리 481-2) | 0
2 | 22-035-017-00000 | 이정대 | 아포읍 봉산3리길56-8(봉산1리 465) | 0
2 | 22-035-018-00000 | 이점배 | 아포읍 봉산3리길56-7(봉산1리 482) | 0
2 | 22-035-019-00000 | 최계남 | 아포읍 봉산3리길56-16(봉산1리 460) | 0
2 | 22-035-020-00000 | 이상선 | 아포읍 봉산3리길56-20(봉산1리 457) | 0
2 | 22-035-020-00100 | 김사랑 | 아포읍 봉산3길56-24(봉산리 456) | 0
2 | 22-035-021-00000 | 김광영 | 아포읍 봉산3리길56-26(봉산1리 453) | 0
2 | 22-035-023-00000 | 김사호 | 아포읍 봉산3리길56-11(봉산1리 455) | 0
2 | 22-035-024-00000 | 이경우 | 아포읍 봉산3리길62(봉산1리 450) | 0
2 | 22-035-026-00000 | 이대홍 | 아포읍 봉산3리길64-6(봉산1리 484) | 0
2 | 22-035-027-00000 | 김선순(백금덕) | 아포읍 봉산3리길64-8(봉산1리 485) | 0
2 | 22-035-028-00000 | 윤주을 | 아포읍 봉산3리길68(봉산1리 486) | 0
2 | 22-035-029-00000 | 백정열 | 아포읍 봉산3리길69(봉산1리 618-1) | 0
2 | 22-035-030-00000 | 이순단 | 아포읍 봉산3리길68-1(봉산1리 620) | 0
2 | 22-035-031-00000 | 이정기 | 아포읍 봉산3리길68-7(봉산1리 622) | 0
2 | 22-035-033-00000 | 임영주 | 아포읍 봉산3리길68-12(봉산1리 625) | 0
2 | 22-035-034-00000 | 김동수 | 아포읍 봉산3리길68-11(봉산1리 626) | 0
2 | 22-035-035-00000 | 남우분 | 아포읍 봉산3리길72(봉산1리 620) | 0
2 | 22-035-036-00000 | 조승길 | 아포읍 봉산3리길74(봉산1리 620-1) | 0
2 | 22-035-039-00000 | 홍일분 | 아포읍 봉산3리길79(봉산1리 616-2) | 0
2 | 22-035-040-00000 | 조경태 | 아포읍 봉산3리길87(봉산1리 616-3) | 0
2 | 22-035-041-00000 | 박정복 | 아포읍 봉산3리길92(봉산1리 615-1) | 0
2 | 22-035-042-00000 | 이상호 | 아포읍 봉산3리길92-5(봉산1리 615-2) | 0
2 | 22-035-045-00000 | 이상배 | 아포읍 봉산3리길 (봉산2리 614-3) | 0
2 | 22-035-046-00000 | 신실경 | 아포읍 봉산3리길 (봉산2리 614-4) | 0
2 | 22-035-047-00000 | 이위등 | 아포읍 봉산3리길100(봉산1리 610-1) | 0
2 | 22-035-048-00000 | 윤난조 | 아포읍 봉산3리길104(봉산1리 610-3) | 0
2 | 22-035-049-00000 | 신옥기 | 아포읍 봉산3리길108(봉산1리 609-1) | 0
2 | 22-035-051-00000 | 김병선 | 아포읍 봉산1리길111(봉산1리 591-3) | 0
2 | 22-035-052-00000 | 이동규 | 아포읍 봉산1리길107(봉산1리 591-2) | 0
2 | 22-035-061-00000 | 배성원 | 아포읍 봉산4리길37-6(봉산2리 540) | 0
2 | 22-035-062-00000 | 김용규 | 아포읍 봉산4리길45-13(봉산2리 550) | 0
2 | 22-035-063-00000 | 박윤심 | 아포읍 봉산4리길45-16(봉산2리 551) | 0
2 | 22-035-064-00000 | 김병규 | 아포읍 봉산4리길39(봉산2리 553) | 0
2 | 22-035-065-00000 | 김옥선 | 아포읍 봉산4리길337-4(봉산2리 552) | 0
2 | 22-035-067-00000 | 김남수(회관) | 아포읍 봉산4리길38(봉산2리 529) | 0
2 | 22-035-068-00000 | 정욱재 | 아포읍 봉산4리길35-2(봉산2리 537) | 0
2 | 22-035-069-00000 | 안창대 | 아포읍 봉산4리길30(봉산2리 530-1) | 0
2 | 22-035-070-00000 | 안영길 | 아포읍 봉산4리길29(봉산2리 578) | 0
2 | 22-035-071-00000 | 이점분 | 아포읍 봉산4리길37-5(봉산2리 538) | 0
2 | 22-035-072-00000 | 김남수 | 아포읍 봉산4리길35-7(봉산2리 532) | 0
2 | 22-035-073-00000 | 조영자 | 아포읍 봉산4리길 (봉산2리 565) | 0
2 | 22-035-074-00000 | 오상무 | 아포읍 봉산4리길35-10(봉산2리 539) | 0
2 | 22-035-075-00000 | 황복태 | 아포읍 봉산4리길33-4(봉산2리 536) | 0
2 | 22-035-076-00000 | 김태수 | 아포읍 봉산4리길33-8(봉산2리 531) | 0
2 | 22-035-077-00000 | 나근배 | 아포읍 봉산4리길33-16(봉산2리 533) | 0
2 | 22-035-100-00000 | 나영재 | 아포읍 봉산4리길58(봉산2리 562) | 0
2 | 22-036-002-00000 | 백종옥 | 아포읍 봉산리 849 | 0
2 | 22-036-040-00000 | 경우 C&S | 아포읍 대신길446-11(대신리 45) | 0
2 | 22-036-050-00000 | 조영도 | 아포읍 대신길 451(봉산2리) | 0
2 | 22-036-051-00000 | 김영숙 | 아포읍 봉산2리 1132-2 | 0
2 | 22-036-052-00000 | 이창문 | 아포읍 봉산1길2(봉산2리 1100) | 0
2 | 22-036-053-00000 | 정만택 | 아포읍 봉산1길6-4(봉산2리) | 0
2 | 22-036-054-00000 | 홍수표 | 아포읍 봉산1길3(봉산2리 1124-3) | 0
2 | 22-036-055-00000 | 김경애 | 아포읍 봉산1길9(봉산2리 1124-6) | 0
2 | 22-036-056-00000 | 김광호 | 아포읍 봉산1길10-4(대신리29-4) | 0
2 | 22-036-057-00000 | 김정자 | 아포읍 봉산1길10-6(봉산2리 ) | 0
2 | 22-036-057-00100 | 김정기 | 아포읍 봉산2리651-2(라면공장) | 0
2 | 22-036-058-00000 | 박무영 | 아포읍 봉산2리 1122(그로리아싱크대) | 0
2 | 22-036-059-00000 | 김경배 | 아포읍 봉산2리 1124-1(싱크대안쪽집) | 0
2 | 22-036-060-00000 | 임병균 | 아포읍 대신길477-21(봉산2리 1100-3) | 0
2 | 22-036-061-00000 | 박희순 | 아포읍 대신길477-28(봉산2리 1110) | 0
2 | 22-036-062-00000 | 성경임 | 아포읍 대신길477-23(봉산2리 1110) | 0
2 | 22-036-063-00000 | 나채영 | 아포읍 대신길477-25(봉산2리 1110-2) | 0
2 | 22-036-064-00000 | 임양규 | 아포읍 대신길477-29(봉산2리 1110-1) | 0
2 | 22-036-065-00000 | 김용길 | 아포읍 대신길477-30(봉산2리 1101) | 0
2 | 22-036-066-00000 | 이경식 | 아포읍 대신길477-46(봉산2리 1094) | 0
2 | 22-036-070-00000 | 이영로 | 아포읍 대신길501-7(봉산2리 1114-3) | 0
2 | 22-036-071-00000 | 손수완 | 아포읍 대신길501-21(봉산2리 660-1) | 0
2 | 22-036-074-00000 | 김동연 | 아포읍 봉산2리 655-1(해롱이치킨) | 0
2 | 22-036-075-00000 | 박석현 | 아포읍 대신길544-7(봉산2리 675-2) | 0
2 | 22-036-078-00000 | 김태순 | 아포읍 대신길544-27(봉산2리 644-2) | 0
2 | 22-036-079-00000 | 김재임 | 아포읍 대신길544-15(봉산2리 679-1) | 0
2 | 22-036-080-00000 | 김영자 | 아포읍 대신길544-19(봉산2리 642-2) | 0
2 | 22-036-081-00000 | 최광수 | 아포읍 대신길544-18(봉산2리 673-1) | 0
2 | 22-036-082-00000 | 허점옥 | 아포읍 대신길544-31(봉산2리 644-3) | 0
2 | 22-036-083-00000 | 최동남 | 아포읍 대신길544-43(봉산2리 644-4) | 0
2 | 22-036-084-00000 | 손미경 | 아포읍 대신길544-35(봉산2리 644-5) | 0
2 | 22-036-084-00100 | 나우엽 | 아포읍 대신길544-45(봉산2리 778) | 0
2 | 22-036-085-00000 | 김현태 | 아포읍 대신길561(봉산2리 675-3) | 0
2 | 22-036-086-00000 | 여춘자 | 아포읍 봉산2길6(봉산2리 705-2) | 0
2 | 22-036-087-00000 | 강병원 | 아포읍 봉산2길10(봉산2리 805) | 0
2 | 22-036-088-00000 | 김윤구 | 아포읍 봉산2길28-13(봉산2리 704-7) | 0
2 | 22-036-088-00100 | 강의선 | 아포읍 봉산2길28-9(봉산2리 704-6) | 0
2 | 22-036-089-00000 | 이용준 | 아포읍 봉산2길28-5(봉산2리 703-3) | 0
2 | 22-036-090-00000 | 손중환 | 아포읍 봉산2리 680-4 | 0
2 | 22-036-091-00000 | 김창남 | 아포읍 봉산2길32-9(봉산2리 680-5) | 0
2 | 22-036-093-00000 | 김옥철 | 아포읍 봉산2길34(봉산2리 703-8) | 0
2 | 22-036-094-00000 | 박창문 | 아포읍 봉산2길33(봉산2리 790-15) | 0
2 | 22-036-095-00000 | 류윤동 | 아포읍 봉산2길30(봉산2리 703-4) | 0
2 | 22-036-096-00000 | 전설옥 | 아포읍 봉산2길27-8(봉산2리 688-4) | 0
2 | 22-036-097-00000 | 나채훈 | 아포읍 봉산2길27-9(봉산2리 814-2) | 0
2 | 22-036-099-00000 | 나대엽 | 아포읍 봉산2길 27-3(봉산리 700-1) | 0
2 | 22-036-099-00300 | 장판득 | 아포읍 봉산2리 692-4 | 0
2 | 22-036-101-00000 | 김금태 | 아포읍 봉산2길18(봉산2리 706-2) | 0
2 | 22-036-102-00000 | 최종배 | 아포읍 봉산2길14(봉산2리 803) | 0
2 | 22-036-110-00000 | 나정섭 | 아포읍 작동길11(봉산리2 982-1) | 183
2 | 22-036-112-00000 | 이동호 | 아포읍 작동길17(봉산2리 696-1) | 124
2 | 22-036-123-00000 | 최준희 | 아포읍 작동길20-12( 봉산2리 829-2) | 367
2 | 22-036-124-00000 | 김정화 | 아포읍 작동길19-2(봉산2리 78) | 184
2 | 22-036-125-00000 | 김오식 | 아포읍 작동길19-6(봉산리2 757) | 23
2 | 22-036-126-00000 | 윤기봉 | 아포읍 작동길19-10(봉산리2 764) | 314
2 | 22-036-127-00000 | 최재하 | 아포읍 작동길19-20(봉산리2 818) | 160
2 | 22-036-128-00000 | 김복선 | 아포읍 작동길19-18(봉산2리 776) | 101
2 | 22-036-129-00000 | 최남순 | 아포읍 작동길19-28(봉산2리 779) | 60
2 | 22-036-130-00000 | 김금숙 | 아포읍 작동길19-30(봉산2리 771-1) | 35
2 | 22-036-131-00000 | 손정선 | 아포읍 작동길19-32(봉산2리 762-1 ) | 0
2 | 22-036-132-00000 | 이영선 | 아포읍 작동길19-34(봉산2리 763-1) | 0
2 | 22-036-133-00000 | 최태진 | 아포읍 작동길19-38(봉산2리 768) | 0
2 | 22-036-134-00000 | 김홍기 | 아포읍 작동길19-40(봉산2리 735-2) | 0
2 | 22-036-135-00000 | 윤채봉 | 아포읍 작동길19-42(봉산리2 769) | 51
2 | 22-036-136-00000 | 윤재성 | 아포읍 작동길19-46(봉산2리 733-1) | 0
2 | 22-036-137-00000 | 서윤자 | 아포읍 작동길19-72(봉산2리 731-1) | 67
2 | 22-036-140-00000 | 마을회관 | 아포읍 작동길19-80(봉산2리 714-1 ) | 0
2 | 22-036-141-00000 | 김일구 | 아포읍 작동길19-86(봉산2리 714) | 0
2 | 22-036-150-00000 | 김덕조 | 아포읍 작동길23-5(봉산2리 778) | 248
2 | 22-036-151-00000 | 변남희 | 아포읍 작동길 (봉산2리 814) | 0
2 | 22-036-152-00000 | 김홍열 | 아포읍 작동길23-15(봉산2리 800-1) | 0
2 | 22-036-153-00000 | 배종시 | 아포읍 작동길23-33(봉산2리 768) | 193
2 | 22-036-154-00000 | 김오영 | 아포읍 작동길 23-35(봉산2리 767) | 0
2 | 22-036-155-00000 | 김백식 | 아포읍 작동길23-43(봉산2리 776) | 0
2 | 22-036-156-00000 | 구인숙 | 아포읍 작동길23-47(봉산2리 766-1) | 0
2 | 22-036-170-00000 | 김예단 | 아포읍 작동길 23-10(봉산2리 814) | 25
2 | 22-036-171-00000 | 장양례 | 아포읍 작동길23-6(봉산2리2 974-1) | 143
2 | 22-036-172-00000 | 박희분 | 아포읍 작동길27(봉산리2 973-3) | 285
2 | 22-036-173-00000 | 전태우 | 아포읍 작동길31(봉산리2 814) | 370
2 | 22-037-100-00000 | 이윤배 | 아포읍 덕계길34(봉산3리 840-2) | 235
2 | 22-037-101-00000 | 박남식 | 아포읍 덕계길42-3(봉산3리 868) | 165
2 | 22-037-110-00000 | 김차량 | 아포읍 덕계길58(봉산3리) | 103
2 | 22-037-112-00000 | 임미자 | 아포읍 덕계길68(봉산3리 858-3) | 171
2 | 22-037-113-00000 | 김광재 | 아포읍 덕계길72(봉산3리 858) | 288
2 | 22-037-120-00000 | 윤병환 | 아포읍 덕계길75(봉산3리 896) | 288
2 | 22-037-121-00000 | 나홍찬 | 아포읍 덕계길86(봉산3리 890) | 466
2 | 22-037-125-00000 | 박흥식 | 아포읍 덕계길(봉산3리 934-2) | 0
2 | 22-037-126-00000 | 박정자 | 아포읍 덕계길 (봉산리 929-1) | 192
2 | 22-037-127-00000 | 박정자 | 아포읍 덕계길96(봉산3리 903) | 145
2 | 22-037-129-00000 | 김경조 | 아포읍 덕계길100(봉산3리 929) | 37
2 | 22-037-132-00000 | 김석배 | 아포읍 덕계길104-7(봉산3리 934-3) | 149
2 | 22-037-250-00000 | 이근욱 | 아포읍 덕계길95-6(봉산3리 922) | 0
2 | 22-037-253-00000 | 임성규 | 아포읍 덕계길(봉산2리 925) | 0
2 | 22-037-254-00000 | 봉산리장 | 아포읍 덕계길96(봉산3리 865) | 47
2 | 22-037-258-00000 | 김정일 | 아포읍 덕계길30-36(봉산리 905) | 454
2 | 22-037-260-00000 | 김창규 | 아포읍 덕계길93-7(봉산3리 900) | 258
2 | 22-037-265-00000 | 김필도 | 아포읍 덕계길93-5(봉산3리 897) | 432
2 | 22-037-266-00000 | 김광일 | 아포읍 덕계길81(봉산3리 896) | 0
2 | 22-037-269-00000 | 박용길 | 아포읍 덕계길75(봉산리3 921) | 462
2 | 22-037-270-00000 | 김인봉 | 아포읍 덕계길63-7(봉산3리 933) | 52
2 | 22-037-271-00000 | 한성호 | 아포읍 덕계길59(봉산3리 866-1) | 298
2 | 22-037-272-00000 | 김상수 | 아포읍 덕계길53-2(봉산3리 927) | 161
2 | 22-037-273-00000 | 이봉근 | 아포읍 덕계길53-3(봉산3리 901) | 47
2 | 22-037-274-00000 | 손길용 | 아포읍 덕계길49-2(봉산3리 923) | 285
2 | 22-037-275-00000 | 이갑열 | 아포읍 덕계길49-8(봉산3리 866) | 148
2 | 22-037-276-00000 | 이종태 | 아포읍 덕계길49-411(봉산3리 865) | 45
2 | 22-037-277-00000 | 정춘화 | 아포읍 덕계길 (봉산3리 865-3) | 158
2 | 22-037-278-00000 | 서순분 | 아포읍 덕계길49-2(봉산3리 896) | 131
2 | 22-037-279-00000 | 박영하 | 아포읍 덕계길47(봉산3리 861) | 213
2 | 22-037-280-00000 | 이선학 | 아포읍 덕계길45(봉산3리 860-1) | 267
2 | 22-037-282-00000 | 봉산교회 | 아포읍 덕계길37-6(봉산리3 925) | 359
2 | 22-040-101-00000 | 지용만 | 아포읍 제석리 335 | 81
2 | 22-040-103-00000 | 박찬복 | 아포읍 제석1길21(제석리 333-3) | 132
2 | 22-040-104-00000 | 정운식 | 아포읍 제석1길42-2(제석리 736-1) | 0
2 | 22-040-106-00000 | 박상길 | 아포읍 제석1길46(제석1리 693) | 453
2 | 22-040-107-00000 | 하수현 | 아포읍 제석1길51(제석리 322-1) | 118
2 | 22-040-108-00000 | 문원수 | 아포읍 제석1길55(제석리 322-3) | 0
2 | 22-040-109-00000 | 임영배 | 아포읍 제석1길59-3(제석1리 312) | 7
2 | 22-040-110-00000 | 박중서 | 아포읍 제석1길59-4(제석리 323) | 0
2 | 22-040-111-00000 | 박우정 | 아포읍 제석1길59-7(제석리 329-2) | 0
2 | 22-040-113-00000 | 박종웅 | 아포읍 제석1길59-13(제석1리 326-1) | 156
2 | 22-040-114-00000 | 박찬조 | 아포읍 제석3길59-14(제석1리 275) | 322
2 | 22-040-115-00000 | 이명선 | 아포읍 제석1길61(제석1리 323-1) | 175
2 | 22-040-116-00000 | 박창웅 | 아포읍 제석1길63(제석리 324) | 0
2 | 22-040-117-00000 | 이기옥 | 아포읍 제석1길67(제석1리 275) | 94
2 | 22-040-118-00000 | 김천길 | 아포읍 제석1길70(제석1리 263) | 0
2 | 22-040-119-00000 | 백인현 | 아포읍 제석1길72(제석리 263-2) | 90
2 | 22-040-120-00000 | 서정국 | 아포읍 제석1길74(제석1리 198) | 52
2 | 22-040-121-01000 | 한기수 | 아포읍 제석1길77(제석리 326-2) | 0
2 | 22-040-130-00000 | 제석마을회관 | 아포읍 제석1길46-15(제석1리 320-7) | 74
2 | 22-040-131-00000 | 마을회관 | 아포읍 제석2길8(제석리 692-2) | 283
2 | 22-040-133-00000 | 김윤달 | 아포읍 제석길2-1(제석1리 769) | 32
2 | 22-040-135-00000 | 임정식 | 아포읍 제석3길3(제석1리 313) | 59
2 | 22-040-136-00000 | 김옥영 | 아포읍 제석길10(제석1리 305) | 150
2 | 22-040-137-00000 | 김종곡 | 아포읍 제석길11(제석리 310) | 0
2 | 22-040-138-00000 | 김병문 | 아포읍 제석길14(제석리306) | 171
2 | 22-040-139-00000 | 이석주 | 아포읍 제석길13(제석1리 308) | 16
2 | 22-040-142-00000 | 김양웅 | 아포읍 제석길16-14(제석리1리 755) | 87
2 | 22-040-143-00000 | 박찬도 | 아포읍 제석길16-26(제석리 774) | 0
2 | 22-040-146-00000 | 이갑순 | 아포읍 제석길16-46(제석리 791) | 0
2 | 22-040-149-00000 | 변점임 | 아포읍 제석길16-27(제석1리 280) | 3
2 | 22-040-150-00000 | 박찬웅 | 아포읍 제석길16-13(제석리 782) | 0
2 | 22-040-151-00000 | 임미숙 | 아포읍 제석길18(제석리 300) | 0
2 | 22-040-156-00000 | 홍재순 | 아포읍 제석리 286 | 0
2 | 22-040-164-00000 | 김정수 | 아포읍 제석3길8(제석1리 829) | 105
2 | 22-040-165-00000 | 주옥순 | 아포읍 제석리 268 | 0
2 | 22-040-167-00000 | 김연심 | 아포읍 제석3길1-1(제석리 270) | 0
2 | 22-040-168-00000 | 김동연 | 아포읍 제석3길1-6(제석리1리 249) | 33
2 | 22-040-170-00000 | 박무영 | 아포읍 제석3길1-16(제석1리 280) | 96
2 | 22-040-171-00000 | 김옥님 | 아포읍 제석3길1-28(제석리 275) | 85
2 | 22-040-172-00000 | 임서종 | 아포읍 제석3길1-18(제석리 279) | 59
2 | 22-040-173-00000 | 안출삼 | 아포읍 제석3길1-17(제석리 254) | 230
2 | 22-040-173-00100 | 박찬우 | 아포읍 제석3길47(제석리 253) | 0
2 | 22-040-174-00000 | 김정수 | 아포읍 제석3길1-42(제석1리 311) | 361
2 | 22-040-181-00000 | 장월봉 | 아포읍 제석길19(제석1리 296) | 136
2 | 22-040-183-00000 | 황상욱 | 아포읍 제석길23-1(제석1리 295) | 269
2 | 22-040-184-00000 | 강두분 | 아포읍 제석길23-10(제석리 293) | 0
2 | 22-040-188-00000 | 송미화 | 아포읍 제석길23-5(제석1리 294) | 22
2 | 22-040-189-00000 | 김복남 | 아포읍 제석길23-7(제석1리 287) | 127
2 | 22-040-191-00000 | 이임순 | 아포읍 제석3길47(제석리 247) | 0
2 | 22-040-192-00000 | 이사용 | 아포읍 제석3길52(제석리 245) | 86
2 | 22-040-193-00000 | 이태순 | 아포읍 제석3길53(제석리 244) | 0
2 | 22-040-194-00000 | 김정원 | 아포읍 제석3길56(제석리 839-1) | 76
2 | 22-040-195-00000 | 장종심 | 아포읍 제석3길57(제석리 243-2) | 7
2 | 22-040-196-00000 | 황성배 | 아포읍 제석3길59(제석리 242-3) | 185
2 | 22-040-198-00000 | 박찬득 | 아포읍 제석3길62(제석1리 905) | 73
2 | 22-040-201-00000 | 김진태 | 아포읍 제석3길42(제석1리 290) | 214
2 | 22-040-203-00000 | 이재옥 | 아포읍 제석3길39(제석1리 248) | 0
2 | 22-040-204-00000 | 김수욱 | 아포읍 제석3길37-1(제석1리 250) | 402
2 | 22-040-205-00000 | 정운선 | 아포읍 제석3길37-28(제석리 229-2) | 0
2 | 22-040-207-00000 | 김원태 | 아포읍 제석3길37-7(제석1리 258) | 102
2 | 22-040-212-00000 | 강연길 | 아포읍 제석길30(제석리 778) | 0
2 | 22-040-213-00000 | 임명수 | 아포읍 제석길32(제석1리 780) | 384
2 | 22-040-214-00000 | 주경자 | 아포읍 제석길32-4(제석1리 781) | 96
2 | 22-040-215-00000 | 이광욱 | 아포읍 제석길32-8(제석1리 294) | 0
2 | 22-040-217-00000 | 박원우 | 아포읍 제석길32-14(국사리 785-2) | 27
2 | 22-040-218-00000 | 장금철 | 아포읍 제석길32-13(제석1리 811) | 186
2 | 22-040-220-00000 | 박찬복 | 아포읍 제석길32-11(제석리 825) | 0
2 | 22-040-221-00000 | 장두우 | 아포읍 제석길34(제석리 830) | 13
2 | 22-040-222-00000 | 박영자 | 아포읍 제석2길35(제석리 831) | 0
2 | 22-040-223-00000 | 박목단 | 아포읍 제석길37(제석1리 832) | 247
2 | 22-040-229-00000 | 박준달 | 아포읍 제석길48(제석1리 848) | 0
2 | 22-040-233-00000 | 강명하 | 아포읍 제석길53-6(제석리 861) | 229
2 | 22-040-236-00000 | 강순득 | 아포읍 제석길53-10(제석1리 863) | 42
2 | 22-040-260-00000 | 김영근 | 아포읍 제석3길71(제석1리 865) | 190
2 | 22-040-261-00000 | 황성길 | 아포읍 제석3길76(제석리 864-1) | 0
2 | 22-040-263-00000 | 김임숙 | 아포읍 제석3길87(제석리 865-2) | 0
2 | 22-040-274-00000 | 정기수 | 아포읍 제석길54-8(제석1리 849) | 0
2 | 22-040-283-00000 | 황호영 | 아포읍 제석길57(제석리 860) | 235
2 | 22-040-286-00000 | 강청준 | 아포읍 제석길64(제석리 858) | 271
2 | 22-040-287-00000 | 장재경 | 아포읍 제석길54-20(제석1리 824) | 128
2 | 22-040-289-00000 | 이영이 | 아포읍 제석길66-10(제석리 856) | 0
2 | 22-040-290-00000 | 곽오임 | 아포읍 제석길66-12(제석1리 855) | 319
2 | 22-040-291-00000 | 진성련 | 아포읍 제석길66-14(제석리 817-1) | 151
2 | 22-040-294-00000 | 제석교회 | 아포읍 제석길66-21(제석1리 816-3) | 353
2 | 22-040-295-00000 | 이월분 | 아포읍 제석길 66-13(제석리 817-6) | 0
2 | 22-040-297-00000 | 박순대 | 아포읍 제석길66-24(제석리 814-1) | 0
2 | 22-040-301-00000 | 추계선 | 아포읍 제석길68(제석리2 870) | 33
2 | 22-040-313-00000 | 김갑동 | 아포읍 제석길76-14(제석2리 896) | 117
2 | 22-040-316-00000 | 김대환 | 아포읍 제석길90-4(제석리 893) | 319
2 | 22-040-321-00000 | 김복이 | 아포읍 제석2길94-10(제석리 912) | 142
2 | 22-040-326-00000 | 정창봉 | 아포읍 제석길98(제석리 902) | 76
2 | 22-040-331-00000 | 박영수 | 아포읍 제석3길118(제석리 898) | 135
2 | 22-040-344-00000 | 김승욱 | 아포읍 제석2길46-15(제석2리 904) | 90
2 | 22-040-345-00000 | 박찬덕 | 아포읍 제석2길113(제석2리 905-1) | 279
2 | 22-040-348-00000 | 임영오 | 아포읍 제석2길93(제석리 922) | 57
2 | 22-040-349-00000 | 임연식(신금자) | 아포읍 제석2길89(제석리 923-1) | 74
2 | 22-040-355-00000 | 박희금 | 아포읍 제석2길51(제석리 809-1) | 96
2 | 22-041-200-00000 | 제석동사 | 아포읍 아포대로960-7(제석3리 438) | 133
2 | 22-041-210-00000 | 김수옥 | 아포읍 진등2길19-7(제석3리 466-25) | 0
2 | 22-041-211-00000 | 전재두 | 아포읍 진등2길19-8(제석3리 466-28) | 226
2 | 22-041-230-00000 | 이진태 | 아포읍 진등2길59(제석3리 435) | 0
2 | 22-041-243-00000 | 김숙자 | 아포읍 진등2길43(제석리 337-2) | 0
2 | 22-041-247-00000 | 송영선 | 아포읍 진등2길29-3(제석3리 466-31) | 0
2 | 22-041-249-00000 | 노종희 | 아포읍 아포대로974(제석리 466-30) | 193
2 | 22-041-250-00000 | 김화식 | 아포읍 아포대로976(제석3리 466-33) | 217
2 | 22-041-251-00000 | 유영술 | 아포읍 제석리3 466-52 | 628
2 | 22-041-252-00000 | 윤춘식 | 아포읍 아포대로988(제석3리 466-3) | 171
2 | 22-041-260-00000 | 홍종명 | 아포읍 아포대로998-1(제석리 429-6) | 33
2 | 22-041-300-00000 | 정봉준 | 아포읍 아포대로 (제석리 429-3) | 253
2 | 22-041-301-00000 | 김정호 | 아포읍 아포대로983-5(제석3리 496-1) | 386
2 | 22-041-302-00000 | 복지회관 | 아포읍 아포대로981-8(제석3리 466-72) | 286
2 | 22-041-330-00000 | 박찬오 | 아포읍 아포대로969-6(제석리 461-1) | 348
2 | 22-041-331-00000 | 문광수 | 아포읍 아포대로969-10(제석3리) | 391
2 | 22-041-350-00000 | 이재옥 | 아포읍 진등3길3(제석3리 296) | 258
2 | 22-041-351-00000 | 손보승 | 아포읍 진등3길10(제석3리 466-116) | 424
2 | 22-041-352-00000 | 황강석 | 아포읍 진등3길14(제석3리 466-114) | 203
2 | 22-041-353-00000 | 한순일 | 아포읍 진등3길16(제석3리 466-112) | 183
2 | 22-041-355-00000 | 박준빈 | 아포읍 진등3길24(제석3리 466-81) | 25
2 | 22-041-356-00000 | 김창권 | 아포읍 진등3길23(제석3리 466-78) | 0
2 | 22-041-359-00000 | 김창옥 | 아포읍 진등3길17(제석3리 466-105) | 267
2 | 22-041-360-00000 | 박찬규 | 아포읍 진등3길15(제석3리 466-111) | 138
2 | 22-041-361-00000 | 박찬주 | 아포읍 진등3길13(제석3리 466-113) | 299
2 | 22-041-362-00000 | 이승현 | 아포읍 제석3길9(제석3리 466-115) | 153
2 | 22-041-400-00000 | 김학도 | 아포읍 진등1길52(제석3리 466-12) | 240
2 | 22-041-401-00000 | 박민경 | 아포읍 진등1길51(제석3리 466-101) | 3
2 | 22-041-402-00000 | 황성규 | 아포읍 진등1길 49(제석3리 466) | 379
2 | 22-041-403-00000 | 강전규 | 아포읍 진등1길50(제석3리 466-87) | 269
2 | 22-041-405-00000 | 정중연 | 아포읍 진등1길47(제석3리 466-99) | 146
2 | 22-041-406-00000 | 홍천식 | 아포읍 진등1길45(제석3리 854) | 183
2 | 22-041-407-00000 | 김종한 | 아포읍 진등1길42(제석3리 466-98) | 304
2 | 22-041-408-00000 | 임영식 | 아포읍 진등1길41(제석3리 466-93) | 170
2 | 22-041-409-00000 | 김기천 | 아포읍 진등1길40-4(제석3리 466-88) | 192
2 | 22-041-410-00000 | 홍현배 | 아포읍 진등1길40(제석3리 466-97) | 235
2 | 22-041-411-00000 | 김종문 | 아포읍 진등1길39(제석3리 466-92) | 418
2 | 22-041-412-00000 | 배기태 | 아포읍 진등1길31(제석3리 466-19) | 120
2 | 22-041-413-00000 | 이완규 | 아포읍 진등1길36(제석3리 466-96) | 308
2 | 22-041-414-00000 | 권용락 | 아포읍 진등1길 32-5(제석3리466-90) | 353
2 | 22-041-415-00000 | 박대서 | 아포읍 진등1길32(제석3리 466-185) | 690
2 | 22-041-416-00000 | 박성애 | 아포읍 진등1길32(제석3리 466) | 158
2 | 22-041-420-00000 | 손영옥 | 아포읍 진등1길24(제석3리 466-51) | 489
2 | 22-041-421-00000 | 박영화 | 아포읍 진등1길 24(제석3리 466-51) | 0
2 | 22-041-422-00000 | 강기태 | 아포읍 진등1길21(제석3리 466-47) | 126
2 | 22-041-425-00000 | 서정운 | 아포읍 진등1길17-5(제석리 465) | 269
2 | 22-041-436-00000 | 김일국 | 아포읍 제석리 460-1 | 0
2 | 22-041-437-00000 | 박광수 | 아포읍 진등1길9(제석3리 598-4) | 101
2 | 22-041-438-00000 | 김봉수 | 아포읍 진등1길8(제석3리 460) | 23
2 | 22-041-439-00000 | 박진옥 | 아포읍 진등1길3(제석3리 458) | 456
2 | 22-041-440-00000 | 이창희 | 아포읍 제석3리 459-4 | 0
2 | 22-045-110-00000 | 김종휴 | 아포읍 국사1리 449 | 464
2 | 22-045-150-00000 | 국사교회 | 아포읍 국사1리 409 | 597
2 | 22-045-250-00000 | 김낙종 | 아포읍 국사1리 196 | 159
2 | 22-045-255-00000 | 신두욱 | 아포읍 국사2길46-26(국사1리 784-3) | 217
2 | 22-045-256-00000 | 성국현 | 아포읍 국사2길44-20(국사1리 476) | 302
2 | 22-045-300-00000 | 김형수 | 아포읍 국사2길42-28(국사1리 157-1) | 245
2 | 22-045-351-00000 | 김도영 | 아포읍 국사3길43-14(국사1리 511) | 0
2 | 22-045-352-00000 | 신정일 | 아포읍 국사3길43-0(국사1리 ) | 168
2 | 22-045-357-00000 | 오창임 | 아포읍 국사리 506-6 | 0
2 | 22-045-358-00000 | 이순자 | 아포읍 국사3길23(국사리 516-10) | 93
2 | 22-045-359-00000 | 성광현 | 아포읍 국사3길17(국사리 516) | 438
2 | 22-045-400-00000 | 이의근 | 아포읍 국사3길26(국사리 560-4) | 244
2 | 22-045-401-00000 | 윤순중 | 아포읍 국사3길34(국사1리 499) | 19
2 | 22-045-402-00000 | 조명식 | 아포읍 국사3길34-2(국사1리 563) | 230
2 | 22-045-405-00000 | 김민종 | 아포읍 국사3길34-5(국사1리 500) | 256
2 | 22-045-406-00000 | 정순득 | 아포읍 국사3길38(국사1리 462) | 344
2 | 22-045-408-00000 | 나옥이 | 아포읍 국사3길45(국사1리 487) | 82
2 | 22-045-410-00000 | 김정수 | 아포읍 국사3길48(국사1리 477) | 187
2 | 22-045-414-00000 | 김서원 | 아포읍 국사3길56-5(국사1리 484) | 94
2 | 22-045-415-00000 | 김정출 | 아포읍 국사3길56-10(국사1리 483) | 212
2 | 22-045-417-00000 | 강석찬 | 아포읍 국사3길56-15(국사1리 498) | 34
2 | 22-045-418-00000 | 김용식 | 아포읍 국사3길56-13(국사1리 407) | 54
2 | 22-045-420-00000 | 조창대 | 아포읍 국사3길56-9(국사1리 563) | 256
2 | 22-045-421-00000 | 조승호 | 아포읍 국사3길56-5(국사리 492) | 196
2 | 22-045-422-00000 | 조창식 | 아포읍 국사3길59(국사1리 474-2) | 153
2 | 22-045-423-00000 | 한성선 | 국사3길60(아포읍 국사리 490-1) | 0
2 | 22-045-424-00000 | 안치홍 | 아포읍 국사1리 479-6 | 0
2 | 22-045-425-00000 | 김종인 | 아포읍 국사3길62-4(국사1리 791) | 229
2 | 22-045-427-00000 | 박해임 | 아포읍 국사3길62-8(국사1리 494) | 394
2 | 22-045-428-00000 | 문형수 | 아포읍 국사3길62-14(국사리 495) | 0
2 | 22-045-429-00000 | 성윤경 | 아포읍 국사1길110-9(국사1리 468) | 171
2 | 22-045-430-00000 | 신영근 | 아포읍 국사3길64(국사1리 434) | 287
2 | 22-045-432-00000 | 신중근 | 아포읍 국사리 469 | 365
2 | 22-045-433-00000 | 신만득 | 아포읍 국사길118(국사1리 467) | 101
2 | 22-045-435-00000 | 마을회관(아포 국사1리) | 국사4길3(아포읍 국사리 443-1) | 0
2 | 22-045-436-00000 | 이애경 | 아포읍 국사4길6(국사리 460) | 386
2 | 22-045-438-00000 | 신점록 | 아포읍 국사1리 452 | 61
2 | 22-045-439-00000 | 이원규 | 아포읍 국사4길14-3(국사1리 456) | 286
2 | 22-045-440-00000 | 신정혜(장경순) | 아포읍 국사4길53(국사1리 400-1) | 22
2 | 22-045-441-00000 | 김정환 | 아포읍 국사4길14-14(국사1리 458) | 266
2 | 22-045-446-00000 | 김태수 | 아포읍 국사4길14-14(국사1리 466) | 24
2 | 22-045-450-00000 | 신정욱 | 아포읍 국사4길18-5(국사1리 466) | 108
2 | 22-045-462-00000 | 신창근 | 아포읍 국사4길22(국사1리 408) | 13
2 | 22-045-470-00000 | 박명자(김영덕) | 아포읍 국사4길32(국사1리 421) | 25
2 | 22-045-480-00000 | 김동수 | 아포읍 국사4길52(국사1리 626) | 16
2 | 22-045-481-00000 | 이대형 | 아포읍 국사4길56-11(국사1리 383-1) | 76
2 | 22-045-490-00000 | 송정호 | 아포읍 국사4길62(국사1리 385-1) | 0
2 | 22-045-495-00100 | 이진근 | 아포읍 국사4길53(국사1리 41-2) | 163
2 | 22-045-496-00000 | 신순천 | 아포읍 국사4길47-8(국사1리 412) | 467
2 | 22-045-498-00000 | 신성택 | 아포읍 국사4길47-18(국사1리 391-1) | 232
2 | 22-045-550-00000 | 이순록 | 아포읍 국사4길19(국사1리) | 1058
2 | 22-045-600-00000 | 장팔용 | 아포읍 국사4길19-69(국사1리 233) | 22
2 | 22-045-700-00000 | 신태화 | 아포읍 국사4길19-17(국사1리 266) | 174
2 | 22-045-900-00000 | DRMO | 아포읍 국사2리 1000 | 5129
2 | 22-046-101-00000 | 아포농협(농기계수리) | 아포읍 국사길49(국사2리 124-3) | 21
2 | 22-046-102-00000 | 이영자 | 아포읍 국사길36(국사2리 126-5) | 394
2 | 22-046-103-00000 | 아포천주교회1 | 아포읍 국사길58(국사1리 126-10) | 245
2 | 22-046-104-00000 | 이영제 | 아포읍 국사길60(국사2리 126-11) | 151
2 | 22-046-105-00000 | 천주교회 | 아포읍 국사길62-6(국사2리 126) | 156
2 | 22-046-106-00000 | 김경희 | 아포읍 국사길66(국사2리 428) | 56
2 | 22-046-107-00000 | 황수장 | 아포읍 국사길72(국사2리 126-7) | 662
2 | 22-046-108-00000 | 이재화 | 아포읍 국사길76(국사리 126-8) | 0
2 | 22-046-109-00000 | 이혜숙 | 국사길78(아포읍 국사리 126-9) | 0
2 | 22-046-111-00000 | 임정숙 | 아포읍 국사길80(국사리 140-3) | 195
2 | 22-046-113-00000 | 김하철 | 아포읍 국사길90(국사리 137-5) | 317
2 | 22-046-113-00100 | 성상현 | 아포읍 국사길94(국사리 137-3) | 0
2 | 22-046-114-00000 | 송재옥 | 아포읍 국사2리 145-1 | 1
2 | 22-046-116-00000 | 박내섭 | 아포읍 국사리 137-6 | 101
2 | 22-046-118-00000 | 김교승 | 아포읍 국사길104(국사리 76-6) | 0
2 | 22-046-119-00000 | 이혜숙 | 아포읍 국사길112(국사리 34-7) | 0
2 | 22-046-120-00000 | 강준순 | 아포읍 국사길118-2(국사2리 34) | 338
2 | 22-046-121-00000 | 신동식 | 아포읍 국사길118-4(국사2리 34-11) | 12
2 | 22-046-130-00000 | 김필연 | 아포읍 국사길118-1(국사2리 38-19) | 111
2 | 22-046-132-00000 | 이만기 | 아포읍 국사길122(국사리 38-4) | 104
2 | 22-046-134-00000 | 강연자 | 아포읍 국사길126(국사리 28-16) | 110
2 | 22-046-143-00000 | 김봉우 | 아포읍 국사리 38-11 | 0
2 | 22-046-144-00000 | 이용호 | 아포읍 국사길136(국사2리 38) | 560
2 | 22-046-145-00000 | 아포역장 | 아포읍 국사길140-50(국사2리 산6) | 1327
2 | 22-046-146-00000 | 아포역 | 아포읍 국사길140-19(국사2리) | 699
2 | 22-046-148-00000 | 이제성 | 아포읍 국사길148(국사2리 37-22) | 1094
2 | 22-046-154-00000 | 이수용 | 아포읍 국사길154(국사2리 37-26) | 285
2 | 22-046-157-00000 | KT아포분기국사 | 아포읍 국사길164(국사2리 46-15) | 0
2 | 22-046-158-00000 | 이규생 | 아포읍 국사길116(국사리 37-33) | 234
2 | 22-046-159-00000 | 최명철 | 아포읍 한지3길6(국사2리 5-2) | 75
2 | 22-046-257-00000 | 신정근 | 아포읍 국사리 182 | 0
2 | 22-046-280-00000 | 최원옥 | 아포읍 국사길183-12(국사리 51-2) | 381
2 | 22-046-380-00000 | 장경희 | 아포읍 국사길171(국사리 49-1) | 179
2 | 22-046-382-00000 | (주)공간 | 아포읍 국사길163(국사2리 49-2) | 1752
2 | 22-046-384-00000 | 아포파출소 | 아포읍 국사길143(국사2리 39-1) | 131
2 | 22-046-385-00000 | 최원삼 | 아포읍 국사길139-4(국사2리 42-1) | 12
2 | 22-046-387-00000 | 김종기 | 국사길139-16(아포읍 국사리 50-3) | 0
2 | 22-046-391-00000 | 박용규 | 아포읍 국사리 63-9(금오산산오리) | 325
2 | 22-046-391-03000 | 최원걸 | 아포읍 국사리 66-1 | 0
2 | 22-046-393-00000 | 김현숙 | 아포읍 국사길139-21(국사리 63-8) | 223
2 | 22-046-394-00000 | 최갑식 | 아포읍 국사길139-17(국사2리 67-2) | 141
2 | 22-046-397-00000 | 박지하 | 아포읍 국사길139-11(국사리 68-5) | 94
2 | 22-046-398-00000 | 박명하 | 아포읍 국사길73-7(국사2리) | 0
2 | 22-046-399-00000 | 김광수 | 아포읍 국사길139-5(국사리 39-7) | 490
2 | 22-046-400-00000 | 박대호 | 아포읍 국사길95(국사2리 39-7) | 27
2 | 22-046-404-00000 | 김광자 | 아포읍 국사길123(국사리 40-11) | 110
2 | 22-046-406-00000 | 권윤선 | 아포읍 국사리 40-10 | 247
2 | 22-046-407-00000 | 오순득 | 아포읍 국사길117(국사리 40-9) | 283
2 | 22-046-409-00000 | 김정길 | 아포읍 국사길113(국사2리 407) | 147
2 | 22-046-410-00000 | 임영돈 | 아포읍 국사길109(국사2리 34-1) | 439
2 | 22-046-411-00000 | 장용석 | 아포읍 국사길107-1(국사2리 40-1) | 338
2 | 22-046-415-00000 | 김용숙 | 아포읍 국사길87(국사2리 138-3) | 296
2 | 22-046-416-00000 | 나국진(BK건설) | 아포읍 국사2리 138-11 | 16
2 | 22-046-417-00000 | 나용진 | 아포읍 국사길79,만나막창(국사2리 34) | 750
2 | 22-046-421-00000 | 아포읍사무소(회계과) | 아포읍 국사2리 126-1 | 0
2 | 22-046-422-00000 | 아포읍사무소 | 아포읍 국사2리 126-1 | 405
2 | 22-046-423-00000 | 아포농협 | 아포읍 국사길73-1(국사2리 124-5) | 468
2 | 22-046-424-00000 | 아포농협(주유소) | 아포읍 국사길36(국사2리 124-10) | 1532
2 | 22-046-450-00000 | 김진봉 | 아포읍 아포대로1109(국사2리 601-1) | 14
2 | 22-046-500-00000 | 아포우체국 | 아포읍 한지2길2(국사리 1113) | 40
2 | 22-046-502-00000 | 길영미 | 아포읍 한지2길2(국사2리 1114) | 1071
2 | 22-046-503-00000 | 이병찬 | 아포읍 한지3길15(국사2리 1115) | 105
2 | 22-046-504-00000 | 박정동(밀양박씨) | 아포읍 한지3길12(국사리 46-20) | 235
2 | 22-046-505-00000 | 김종정 | 아포읍 한지2길18(국사리 13블럭 4롯트) | 388
2 | 22-046-506-00000 | 보건소(아포보건지소) | 아포읍 국사리 1117 | 245
2 | 22-046-508-00000 | 김철민 | 아포읍 한지2길18-13(국사2리 1117-5) | 479
2 | 22-046-512-00000 | 이선희 | 아포읍 한지2길28-10(국사2리 1117-2) | 788
2 | 22-046-520-00000 | 김현식 | 아포읍 국사리 1117-10 | 560
2 | 22-046-531-00000 | 이충기 | 아포읍 한지3길57(국사리 1118-33) | 282
2 | 22-046-535-00000 | 김미정 | 아포읍 한지3길69(국사리 63-9) | 162
2 | 22-046-537-00000 | 덕일아파트(상가A) | 아포읍 국사리 1119 | 823
2 | 22-046-538-00000 | 김영민 | 아포읍 한지2길64-14(국사2리 1118-27) | 92
2 | 22-046-545-00000 | 노춘영 | 아포읍 한지2길38-16(국사2리 1118-20) | 768
2 | 22-046-549-00000 | 이금주(대림산업 (주) | 아포읍 한지2길38-17(국사2리 1118-15) | 223
2 | 22-046-551-00000 | 김동배 | 아포읍 한지2길38-23(국사2리 1118-13) | 152
2 | 22-046-554-00000 | 김점임 | 아포읍 한지2길38-31(국사2리 1118-10) | 409
2 | 22-046-555-00000 | 박외순 | 아포읍 한지2길38-35(국사2리 1118-9) | 776
2 | 22-046-556-00000 | 덕일한마음아파트 | 아포읍 한지2길64-3(국사리 1119) | 163220
2 | 22-046-557-00000 | 덕일아파트(상가B) | 아포읍 한지1길38-17(국사리 1119) | 408
2 | 22-046-558-00000 | 이영희 | 아포읍 한지2길64-4,명가네떡집(국사2리 1118-8) | 541
2 | 22-046-567-00000 | 김철수 | 한지1길8-9(아포읍 국사리 1095) | 0
2 | 22-046-572-00000 | 백경선 | 아포읍 한지1길8-21(국사리 1105) | 1020
2 | 22-046-573-00000 | 김사영 | 아포읍 한지1길8-19(국사2리 1103) | 603
2 | 22-046-574-00000 | 김창수 | 아포읍 한지1길8-17(국사리 7블럭 8롯트) | 263
2 | 22-046-590-00000 | 김경태 | 아포읍 한지1길1(국사리 940) | 0
2 | 22-046-592-00000 | 안태우 | 아포읍 한지1길5(국사리 944) | 1181
2 | 22-046-596-00000 | 황영환 | 아포읍 한지1길15(국사2리 952) | 642
2 | 22-046-597-00000 | 강천수 | 아포읍 한지1길17(국사2리 954) | 870
2 | 22-046-601-00000 | 배창호 | 아포읍 한지1길16(국사리 1088) | 1162
2 | 22-046-611-00000 | 김금옥 | 아포읍 한지1길18-28(국사2리 1108) | 165
2 | 22-046-612-00000 | 최진홍 | 아포읍 한지2길15(국사리 1110) | 9
2 | 22-046-614-00000 | 이기매 | 아포읍 한지1길18-25(국사리1083) | 1085
2 | 22-046-619-00000 | 송기찬 | 아포읍 한지1길18-13(국사리 1073) | 14
2 | 22-046-620-00000 | 박용분 | 아포읍 한지1길18-11(국사2리 1071) | 382
2 | 22-046-622-00000 | 임정호 | 아포읍 한지1길18-7(국사2리 1067) | 609
2 | 22-046-625-00000 | 송의무 | 아포읍 국사리 1064 | 0
2 | 22-046-631-00000 | 김태영 | 아포읍 한지2길 28-16,송천이발관(국사2리 1076) | 631
2 | 22-046-633-00000 | 김현미 | 한지1길 28-22(아포읍 국사리 1080), 원룸 | 0
2 | 22-046-634-00000 | 송상완 | 아포읍 국사리 1082 | 0
2 | 22-046-635-00000 | 김현미 | 한지1길28-26(아포읍 국사리 1084) | 0
2 | 22-046-636-00000 | 강상규 | 아포읍 한지2길 25(국사리 1086) | 591
2 | 22-046-640-00000 | 아포농협(창고) | 아포읍 한지2길 28-19(국사리 1054) | 2
2 | 22-046-641-00000 | 김영칠(이준화) | 아포읍 한지2길 28-17(국사리 1052) | 48
2 | 22-046-647-00000 | 유옥수 | 아포읍 한지1길28-3(국사리 1042) | 532
2 | 22-046-648-00000 | 임화준 | 아포읍 한지1길30(국사리 1040) | 254
2 | 22-046-651-00000 | 여상란 | 아포읍 한지1길33(국사2리 966) | 209
2 | 22-046-654-00000 | 강희봉 | 아포읍 국사리 972 | 0
2 | 22-046-658-00000 | 이상적 | 아포읍 한지1길38-4(국사리1043) | 45
2 | 22-046-663-00000 | 조동민(상주한우) | 아포읍 한지1길38-18(국사리 1049) | 552
2 | 22-046-665-00000 | 김종철 | 아포읍 한지1길38-22(국사리 1057) | 753
2 | 22-046-667-00000 | 박도수 | 한지2길23(아포읍 국사리 1061) | 0
2 | 22-046-670-00000 | 김덕숙 | 아포읍 국사리 1038 | 0
2 | 22-046-672-00000 | 이병명 | 아포읍 한지1길38-21(국사리 1034) | 0
2 | 22-046-675-00000 | 이경순 | 아포읍 한지1길38-17(국사2리 1030) | 369
2 | 22-046-681-00000 | 박정수 | 아포읍 국사2리 1019 | 79
2 | 22-046-684-00000 | 전제옥 | 아포읍 한지1길48-6(국사리 1025) | 111
2 | 22-046-687-00000 | 오규환 | 아포읍 한지1길48-14(국사리 1031) | 150
2 | 22-046-688-00000 | 김정도 | 아포읍 국사리 1033 | 0
2 | 22-046-691-00000 | 최정현 | 아포읍 한지2길 45(국사리 1039) | 105
2 | 22-046-702-00000 | 정기엽 | 아포읍 한지1길48-19(국사리 1013) | 1721
2 | 22-046-703-00000 | 황선희 | 아포읍 국사2리 1011 | 106
2 | 22-046-712-00000 | 나상권 | 아포읍 국사리 1008 | 338
2 | 22-046-713-00000 | 기화석 | 아포읍 한지1길58-8(국사2리 1010) | 258
2 | 22-046-715-00000 | 최원옥 | 아포읍 한지1길58-14(국사리 11블럭 15롯트) | 276
2 | 22-046-716-00000 | 최연화 | 아포읍 한지1길58-16(국사2리 1016) | 649
2 | 22-046-726-00000 | 최봉분 | 아포읍 한지1길63,아포읍손세차장(국사2리 990) | 594
2 | 22-046-728-00000 | 성현호 | 아포읍 한지1길69(국사리 994) | 140
2 | 22-046-730-00000 | 한용국 | 아포읍 한지1길75(국사리 6블복 22롯트) | 1262
2 | 22-046-731-00000 | 덕일아파트(상가C) | 아포읍 한지2길84(국사리 1119) | 97
2 | 22-046-732-00000 | 배명규 | 아포읍 한지길84(국사2리 997 ) | 759
2 | 22-046-733-00000 | 이준홍 | 아포읍 한지길80(국사1리 995) | 417
2 | 22-046-734-00000 | 손감목 | 아포읍 한지길78(국사2리 993 ) | 13
2 | 22-046-735-00000 | 김영순 | 아포읍 한지길74(국사2리 991) | 117
2 | 22-046-738-00000 | 이정영 | 아포읍 국사리 985 | 0
2 | 22-046-739-00000 | 박희억 | 아포읍 한지길64(국사리 983) | 15
2 | 22-046-740-00000 | 문연희 | 아포읍 한지길60(국사2리 981) | 91
2 | 22-046-742-00000 | 김영진 | 아포읍 한지길54(국사2리 977) | 554
2 | 22-046-743-00000 | 손병호 | 아포읍 한지길52(국사리 975) | 332
2 | 22-046-744-00000 | 정희선 | 아포읍 한지길48(국사2리 973) | 574
2 | 22-046-745-00000 | 이현주 (주)성원건설 | 아포읍 한지길44(국사2리 971) | 12
2 | 22-046-749-00000 | 이경원 | 아포읍 한지길34(국사리 963 동의보감숯불갈비) | 1593
2 | 22-046-752-00000 | 손근수 | 아포읍 한지길24(국사리 957) | 286
2 | 22-046-756-00000 | 윤종식 | 아포읍 한지길14(국사리 949) | 2
2 | 22-046-757-00000 | 박옥배 | 아포읍 한지길12(국사리 947) | 360
2 | 22-046-758-00000 | 탁영배 | 아포읍 한지길10(국사리 945) | 322
2 | 22-046-759-00000 | 김현랑 | 아포읍 한지길8(국사리 943),비학산생칼국수 | 388
2 | 22-046-761-00000 | 김광진 | 아포읍 국사길202(국사2리 939) | 59
2 | 22-046-762-00000 | 김경철 | 아포읍 국사2리 51-7 | 279
2 | 22-046-771-00000 | 김천시청(아포택지1) | 아포읍 국사2리 1112 (공원화장실1) | 260
2 | 22-046-799-00000 | 김천시청(아포택지2) | 아포읍 국사2리 1000 (공원화장실2) | 326
2 | 22-047-100-00000 | 김종선 | 아포읍 아포대로1087(국사리 628-3) | 738
2 | 22-047-103-00000 | 하구철 | 아포읍 아포대로1083(국사리 637-1) | 8
2 | 22-047-104-00000 | 박훈영 | 아포읍 아포대로1081(국사리 637-5) | 116
2 | 22-047-105-00000 | 아포읍새마을금고 | 아포읍 아포대로1079(국사리 637-2) | 11
2 | 22-047-106-00000 | 박용태 | 아포읍 아포대로1077(국사리 563-1) | 290
2 | 22-047-107-00000 | 김종선 | 아포읍 아포대로1075(국사3리 563) | 340
2 | 22-047-108-00000 | 손기호 | 아포읍 아포1로415(국사3리 572-23) | 173
2 | 22-047-109-00000 | 박태술 | 아포읍 아포1로413(국사3리 572-15) | 462
2 | 22-047-110-00000 | 김병문 | 아포읍 아포1로411(국사3리 572-13) | 812
2 | 22-047-111-00000 | 김송자 | 아포읍 아포1로409(국사리 572-13) | 137
2 | 22-047-112-00000 | 이영식 | 아포읍 아포1로407(국사3리 807) | 0
2 | 22-047-120-00000 | 김종래 | 아포읍 아포1로389(국사리 634-2) | 207
2 | 22-047-150-00000 | 이영석 | 아포읍 아포1로412(국사3리 572-6) | 287
2 | 22-047-151-00000 | 강희태 | 아포읍 아포1로416(국사3리 563) | 262
2 | 22-047-152-00000 | 이상준 | 아포읍 아포대로1073(국사3리 572) | 120
2 | 22-047-153-00000 | 아포초등학교 | 아포읍 국사3리 571 | 5679
2 | 22-047-155-00000 | 경북과학기술고등학교 | 아포읍 국사3리 748-3 | 5341
2 | 22-047-180-00000 | 박이철 | 아포읍 아포대로1033(국사3리 762) | 1
2 | 22-047-185-00000 | 배팔용 | 아포읍 아포대로1031(국사3리 785) | 286
2 | 22-047-186-00000 | 정기수 | 아포읍 칠산길4(국사3리 802-12) | 561
2 | 22-047-187-00000 | 송환주 | 아포읍 칠산길5(국사3리 780) | 0
2 | 22-047-188-00000 | 김종오 | 아포읍 칠산길8(국사3리 802-17) | 7
2 | 22-047-189-00000 | 성기용 | 아포읍 칠산길11(국사리 739-11) | 347
2 | 22-047-190-00000 | 류성희 | 아포읍 국사3리 739-9 | 133
2 | 22-047-192-00000 | 박희수 | 아포읍 아포대로1017(국사리 786) | 292
2 | 22-047-193-00000 | 백학천 | 아포읍 칠산길15-16(국사3리 794) | 268
2 | 22-047-194-00000 | 황정기 | 아포읍 칠산길15-10(국사3리 739-4) | 335
2 | 22-047-200-00000 | 김인환 | 아포읍 칠산길14-13(국사3리 798-1) | 85
2 | 22-047-201-00000 | 김명순 | 아포읍 칠신길14-11(국사3리 798) | 164
2 | 22-047-203-00000 | 김홍기 | 아포읍 칠산길16-14(국사3리 801) | 258
2 | 22-047-204-00000 | 백귀웅 | 아포읍 칠산길16-8(국사리800) | 0
2 | 22-047-205-00000 | 이성태 | 아포읍 칠산길16-10(국사리797) | 0
2 | 22-047-210-00000 | 김영태 | 아포읍 칠산길26(국사3리 779) | 282
2 | 22-047-251-00000 | 김경숙 | 아포읍 칠산길19-12(국사3리 737-4) | 300
2 | 22-047-252-00000 | 이영진 | 아포읍 아포대로1011-14(국사3리 737-3) | 225
2 | 22-047-300-00000 | 여성기 | 아포읍 아포대로1060(국사3리 809-5) | 279
2 | 22-047-350-00000 | 나순자 | 아포읍 국사3리 809-3 | 640
2 | 22-047-450-00000 | 이경호 | 아포읍 아포대로1036(국사리 745-11) | 73
2 | 22-047-451-00000 | 허정 | 아포읍 아포대로1038(국사3리 745-10) | 60
2 | 22-047-452-00000 | 김영수 | 아포읍 아포대로1040(국사3리 745-8) | 531
2 | 22-047-453-00000 | 이병옥 | 아포읍 아포대로1042-2(국사3리 745-12) | 470
2 | 22-047-454-00000 | 조주호 | 아포읍 아포대로1042-2(국사3리 745-7) | 289
2 | 22-047-455-00000 | 임광복 | 아포읍 아포대로1042-4(국사리 745-6) | 119
2 | 22-047-500-00000 | 강한수 | 아포읍 국사3리 563 | 108
2 | 22-047-501-00000 | 김승식 | 아포읍 아포대로1046(국사3리 468) | 30
2 | 22-047-510-00000 | 이문규 | 아포읍 아포대로1045(국사3리 578-1) | 240
2 | 22-047-511-00000 | 이문규 | 아포읍 아포대로1042(국사3리 578-1) | 457
2 | 22-047-515-00000 | 정연덕 | 아포읍 아포대로1060(국사3리 567-6,567-7) | 112
2 | 22-047-518-00000 | 박재문 | 아포읍 아포대로1064(국사3리 563) | 1018
2 | 22-047-519-00000 | 박래철 | 아포읍 아포대로1066(국사3리 563) | 277
2 | 22-047-523-00000 | 박성덕 | 아포읍 아포대로1068(국사3리 563) | 303
2 | 22-047-525-00000 | 이복주 | 아포읍 아포대로1070(국사리 563-28) | 1
2 | 22-047-526-00000 | 임주이 | 아포읍 아포대로1072(국사리 498) | 0
2 | 22-047-527-00000 | 신윤섭 | 아포읍 아포대로1074(국사3리 563) | 19
2 | 22-047-528-00000 | 김영자 | 아포읍 아포대로1080,로즈힐모텔(국사3리 600-9) | 2030
2 | 22-047-529-00000 | 이길호 | 아포읍 국사3리 598 | 236
2 | 22-050-010-00000 | 주미숙 | 금계길162-51(아포읍 송처닐 1094) | 0
2 | 22-050-020-00000 | 강영호 | 아포읍 금계길177-3(송천3리 1145-2) | 138
2 | 22-050-099-00000 | 김도성 | 아포읍 송천3리 1106 | 0
2 | 22-050-100-00000 | 성석태 | 아포읍 금계1길62(송천리 1105-1) | 419
2 | 22-050-123-00110 | 김재숙 | 아포읍 금계길191-4(송천3리 1181) | 0
2 | 22-050-200-00000 | 이상옥 | 아포읍 금계1길135(송천3리 1080) | 24
2 | 22-050-210-00000 | 김미옥 | 아포읍 금계길176(송천3리 1190) | 179
2 | 22-050-212-00000 | 김창숙 | 아포읍 금계길182(송천3리 1192) | 205
2 | 22-050-213-00000 | 이재선 | 아포읍 금계길186(송천3리 1194) | 118
2 | 22-050-214-00000 | 유재영 | 아포읍 금계길185(송천3리 1184) | 119
2 | 22-050-214-00100 | 육점조 | 금계길191-3(아포읍 송천리 1182) | 0
2 | 22-050-215-00000 | 박경하 | 아포읍 금계길190(송천3리 1198) | 300
2 | 22-050-216-00000 | 황임순 | 아포읍 금계길192-8(송천3리 1195) | 255
2 | 22-050-230-00000 | 성태수 | 아포읍 금계길192-5(송천3리 1197) | 0
2 | 22-050-231-00000 | 김교성 | 아포읍 금계길192(송천3리 1199) | 88
2 | 22-050-233-00000 | 김태환 | 아포읍 금계길200(송천3리 1201) | 39
2 | 22-050-234-00000 | 김학선 | 아포읍 금계길208(송천리 1202-8) | 0
2 | 22-050-235-00000 | 김송자 | 아포읍 금계길207(송천리 1205) | 220
2 | 22-050-237-00000 | 정하민 | 아포읍 금계길201(송천3리 1180) | 1
2 | 22-050-237-00130 | 김재임 | 아포읍 금계길(송천3리 1179) | 0
2 | 22-050-238-00000 | 성경복 | 아포읍 금계길191-9(송천3리 1177) | 77
2 | 22-050-239-00000 | 성복경 | 아포읍 금계길177-22(송천3리 1176) | 53
2 | 22-050-241-00000 | 박순환 | 아포읍 금계길177-30(송천3리 1166) | 134
2 | 22-050-251-00000 | 이상일 | 아포읍 금계길177-27(송천3리 1146-5) | 126
2 | 22-050-252-00000 | 장한덕 | 아포읍 금계길177-20(송천3리 1175) | 0
2 | 22-050-253-00000 | 홍임순 | 아포읍 금계길177-18(송천3리 1174) | 1
2 | 22-050-256-00000 | 나중권 | 아포읍 금계길163-34(송천3리 1145-3) | 102
2 | 22-050-256-00100 | 하현우 | 아포읍 금계길(송천3리 1173) | 1
2 | 22-050-257-00000 | 성순현 | 아포읍 금계길163-40(송천3리 1146-4) | 0
2 | 22-050-257-00100 | 성동경 | 아포읍 금계길177-12(송천3리 1186) | 1
2 | 22-050-258-00000 | 금계이장 | 아포읍 금계길181(송천3리 1188) | 35
2 | 22-050-259-00000 | 김재호 | 아포읍 금계길177-2(송천3리 1145-4) | 35
2 | 22-050-266-00000 | 박화순 | 아포읍 금계길163-39(송천리 1147) | 0
2 | 22-050-268-00000 | 곽선옥 | 아포읍 금계길163-25(송천3리 1148-1) | 474
2 | 22-050-271-00000 | 유도호 | 아포읍 금계길163-26(송천3리 1148) | 143
2 | 22-050-500-00000 | 김정숙 | 아포읍 금계길118(송천리 1197-1) | 42
2 | 22-050-550-00000 | 김상용 | 아포읍 금계길68-7(송천리 1366-54) | 0
2 | 22-051-007-00100 | 박흥용 | 아포읍 송천4리 1136-39 | 1006
2 | 22-051-046-00100 | 여명순 | 아포읍 금천길96(송천리674-5) | 0
2 | 22-051-200-00000 | 김상규 | 아포읍 금계길57(송천리 690) | 632
2 | 22-051-201-00000 | 김길성 | 아포읍 금계길55(송천리 690-3) | 269
2 | 22-051-204-00000 | 성문경 | 아포읍 금계길(송천리 689) | 290
2 | 22-051-210-00000 | 송재욱 | 아포읍 금계길41-12(송천리 685) | 125
2 | 22-051-215-00000 | 김열호 | 아포읍 금계길41-42(송천리 685-1) | 386
2 | 22-051-300-00000 | 김종득 | 아포읍 금천길32-77(송천리 674-4) | 530
2 | 22-051-400-00000 | 백승열 | 아포읍 금천길32-25(송천리 1387-6) | 0
2 | 22-051-410-00000 | 방학성 | 아포읍 금천길32-26(송천리 649-3 ) | 765
2 | 22-051-430-00000 | 이인형 | 아포읍 금천길32-10(송천리 650-4) | 766
2 | 22-051-450-00000 | 김순기 | 아포읍 금천길46(송천리 652-2) | 56
2 | 22-051-480-00000 | 김해수 | 아포읍 금천길66-5(송천리 669-1) | 375
2 | 22-051-481-00000 | 김해조 | 아포읍 금천길66-13(송천4리 669) | 188
2 | 22-051-500-00000 | 이창림 | 아포읍 금천길82(송천리 674-3) | 20
2 | 22-051-520-00000 | 박세열 | 아포읍 금천길85-8(송천리 522) | 14
2 | 22-051-530-00000 | 김정필 | 아포읍 송천4리 520-3 | 121
2 | 22-051-547-00000 | 김만기 | 아포읍 금천길57(송천리 666-1) | 200
2 | 22-051-550-00000 | 이준희 | 아포읍 금천길61-10(송천리 663-1) | 1
2 | 22-051-551-00000 | 조금석 | 아포읍 금천길61-12(송천리 549-1) | 4
2 | 22-051-552-00000 | 최서윤 | 아포읍 금천길61-18(송천리 549-2) | 637
2 | 22-051-553-00000 | 윤옹중 | 아포읍 금천1길61-20(송천4리 548-1) | 253
2 | 22-051-560-00000 | 최미라 | 아포읍 금천1길41-3(송천리 547) | 187
2 | 22-051-561-00000 | 박문순 | 아포읍 금천1길41-4(송천리 551-1) | 213
2 | 22-051-562-00000 | 유정이 | 아포읍 금천1길41-7(송천리 550-1) | 237
2 | 22-051-570-00000 | 이봉희 | 아포읍 금천1길41-8(송천리 661) | 87
2 | 22-051-571-00000 | 이영훈 | 아포읍 금천1길41-6(송천리 658) | 86
2 | 22-051-572-00000 | 위봉열 | 아포읍 금천1길41-5(송천리 660-8) | 51
2 | 22-051-573-00000 | 김봉란 | 아포읍 금천1길41-02(송천리 550-3) | 405
2 | 22-051-574-00000 | 박지옥 | 아포읍 금천길61-19(송천리 660-4) | 192
2 | 22-051-575-00000 | 박삼용 | 아포읍 금천길61-11(송천리 662-2) | 493
2 | 22-051-580-00000 | 송천4리 동장 | 아포읍 금천길31(송천리 1387-16) | 100
2 | 22-051-600-00000 | 강경자 | 아포읍 금천1길12-5(송천리 653) | 178
2 | 22-051-610-00000 | 홍명조 | 아포읍 금천1길18(송천리 582-2) | 385
2 | 22-051-611-00000 | 윤정분 | 아포읍 금천1길20(송천리 654-1) | 0
2 | 22-051-613-00000 | 이재석 | 아포읍 송천리 657 | 193
2 | 22-051-614-00000 | 이운형 | 아포읍 금천1길26_5(송천리 656-1) | 34
2 | 22-051-615-00000 | 이석현 | 아포읍 금천1길30_8(송천리 659) | 877
2 | 22-051-616-00000 | 김용만 | 아포읍 금천1길34(송천리 554-4) | 152
2 | 22-051-617-00000 | 송수동 | 아포읍 금천1길30-5(송천리 554) | 419
2 | 22-051-618-00000 | 박세현 | 아포읍 금천1길40(송천리 555-1) | 0
2 | 22-051-620-00000 | 박세근 | 아포읍 금천1길44-6(송천리 552) | 0
2 | 22-051-635-00000 | 신용호 | 아포읍 금천1길57(송천리 544) | 164
2 | 22-051-636-00000 | 김진학(김병곤) | 아포읍 금천1길51(송천리 559-1) | 311
2 | 22-051-637-00000 | 박세일 | 아포읍 금천1길41-4(송천리 558) | 273
2 | 22-051-638-00000 | 김진학 | 아포읍 송천리 560 | 63
2 | 22-051-639-00000 | 김기식 | 아포읍 송천리 567-7 | 243
2 | 22-051-640-00000 | 우영미 | 아포읍 금천1길41-10(송천리 566) | 95
2 | 22-051-650-00000 | 김영숙 | 아포읍 송천리 566-5 | 116
2 | 22-051-670-00000 | 정명옥 | 아포읍 금천1길41-7(송천리 567-3) | 315
2 | 22-051-675-00000 | 이진호 | 아포읍 금천1길35(송천리 573-1) | 827
2 | 22-051-700-00000 | 이보균(3층) | 아포읍 금천1길15(송천리 580) | 386
2 | 22-051-701-00000 | 이보균(3층) | 아포읍 금천1길13-10(송천리 580-1) | 799
2 | 22-051-702-00000 | 이정희(한림303호) | 아포읍 금천1길13-12(송천리 580-2) | 1318
2 | 22-051-703-00000 | 서애영 | 아포읍 금천1길13-14(송천리 580-3 (해드림종합건설) | 216
2 | 22-051-704-00000 | 서애영 | 아포읍 금천1길13-16(송천리 580-4 (해드림종합건설) | 568
2 | 22-051-710-00000 | 김영길 | 아포읍 금천1길9(송천리 1387-11) | 202
2 | 22-051-730-00000 | 백운식 | 아포읍 금천길20(송천리 1366-22) | 439
2 | 22-051-731-00000 | 박두용 | 아포읍 송천리 554 | 356
2 | 22-051-735-00000 | 이재수 | 아포읍 금천길8(송천리 1366-25) | 349
2 | 22-051-750-00000 | 이상복(온누리모텔) | 아포읍 송천리 599-2 | 1445
2 | 22-051-751-00000 | 김을순 | 아포읍 송선로99(송천리 599-3) | 452
2 | 22-051-755-00000 | 윤경숙 | 아포읍 송선로95(송천리 412) | 218
2 | 22-051-760-00000 | 김소식 | 아포읍 송선로85(송천리 594-1) | 66
2 | 22-051-765-00000 | 최원모 | 아포읍 송선로83(송천리 596-2) | 130
2 | 22-051-800-00000 | 이동성(대일상사) | 아포읍 송선로84(송천리 591-2) | 937
2 | 22-051-830-00000 | 곽상수 | 아포읍 송선로98(송천리 1366-26) | 187
2 | 22-051-831-00000 | 김갑우 | 아포읍 송선로102(송천리 1366-27) | 533
2 | 22-051-834-00000 | 백운식 | 아포읍 송선로106(송천리 1366-30) | 69
2 | 22-051-835-00000 | 홍숙희 | 아포읍 송선로108(송천리 484-5) | 345
2 | 22-051-836-00000 | 한봉순 | 아포읍 송천리 484-6 | 617
2 | 22-051-837-00000 | 홍천희 | 아포읍 송선로110(송천리 484-3) | 0
2 | 22-051-838-00000 | 홍천희 | 아포읍 송천리 484-3 | 978
2 | 22-051-840-00000 | 이주화 | 아포읍 송선로114(송천리 484-1) | 244
2 | 22-051-841-00000 | 송천교회 | 아포읍 송선로118(송천리 1366-52) | 1277
2 | 22-051-842-00000 | 송천교회 | 아포읍 송천4리 484 | 0
2 | 22-051-843-00000 | 김진호 | 아포읍 송천리 1366-37 | 357
2 | 22-051-844-00000 | 김진호 | 아포읍 송천리 1366-37 | 274
2 | 22-051-855-00000 | 박세광 | 아포읍 송천리 1366-52 | 116
2 | 22-051-857-00000 | 김기옥 | 아포읍 송천리 1366-40 | 624
2 | 22-051-858-00000 | 이재영 | 아포읍 송천리 1366-28 | 1
2 | 22-052-001-00000 | 김형수 | 아포읍 송내길4-8(송천리 191) | 1
2 | 22-052-001-00100 | 장영한(동명목재) | 아포읍 송천리 402 | 181
2 | 22-052-001-00200 | 손미란 | 아포읍 송천리 1366-69) | 0
2 | 22-052-001-00500 | 송경희 | 아포읍 송내길4-14(송천리 265) | 359
2 | 22-052-002-00000 | 문광여 | 아포읍 송내길4-28(송천리 291-3) | 415
2 | 22-052-003-00000 | 김동진 | 아포읍 송내길4-32(송천리 291-2) | 438
2 | 22-052-004-00000 | 이상옥(하송교회) | 아포읍 송내길6(송천리 1366-13) | 478
2 | 22-052-005-00000 | 송진두(송천식품) | 아포읍 송천리 382 | 679
2 | 22-052-006-00000 | 송재국 | 아포읍 송내길26-10(송천리 301-13) | 610
2 | 22-052-007-00000 | 최세원 | 아포읍 송천리 301-3 | 0
2 | 22-052-008-00000 | 김필규 | 아포읍 송천리 295-3 | 349
2 | 22-052-009-00000 | 윤명순 | 아포읍 송내길66-17(송천리 295) | 437
2 | 22-052-010-00000 | 송숙자 | 아포읍 송내길66-30(송천리 336) | 1523
2 | 22-052-010-00100 | 송재무 | 아포읍 송내길86-18(송천2리 342) | 0
2 | 22-052-011-00000 | 송흠직 | 아포읍 송내길66-21(송천리 340) | 80
2 | 22-052-012-00000 | 김옥수 | 아포읍 송내길86-11(송천리 341) | 125
2 | 22-052-013-00000 | 박희병 | 아포읍 송내길86-15(송천리 343) | 272
2 | 22-052-014-00000 | 박윤자 | 아포읍 송내길86-19(송천리 329) | 137
2 | 22-052-015-00000 | 라정분 | 아포읍 송내길86-23(송천리 354) | 0
2 | 22-052-016-00000 | 이상열 | 아포읍 송천리 331 | 54
2 | 22-052-017-00000 | 송재용 | 아포읍 송내길86-7(송천리 344) | 266
2 | 22-052-018-00000 | 박희병(마을회관) | 아포읍 송천2리 345-1) | 0
2 | 22-052-019-00000 | 김연옥 | 아포읍 송내길83(송천리 364-1) | 3
2 | 22-052-020-00000 | 최옥태 | 아포읍 송내길87(송천리 363) | 0
2 | 22-052-021-00000 | 정영자 | 아포읍 송내길91(송천리 351) | 198
2 | 22-052-022-00000 | 송성환 | 아포읍 송내길92(송천리 329-1) | 319
2 | 22-052-023-00000 | 김명조 | 아포읍 송내길95(송천리 352) | 0
2 | 22-052-024-00000 | 박문수 | 아포읍 송내길96(송천리 327-2) | 302
2 | 22-052-025-00000 | 김태용 | 아포읍 송내길99-5(송천리 330) | 345
2 | 22-052-026-00000 | 윤현순 | 아포읍 송내길99-2(송천리 327) | 67
2 | 22-052-027-00000 | 이청순 | 아포읍 송천리 354 | 0
2 | 22-052-027-00500 | 정갑임 | 아포읍 송내길106(송천리 325) | 367
2 | 22-052-028-00000 | 김희철 | 아포읍 송내길108(송천리 248) | 204
2 | 22-052-029-00000 | 김이태 | 아포읍 송내길102-7(송천리 322-1) | 464
2 | 22-052-030-00000 | 김태술 | 아포읍 송내길107(송천리 247-4) | 377
2 | 22-052-031-00000 | 송인태 | 아포읍 송내길115-8(송천리 242-2) | 256
2 | 22-052-032-00000 | 이정흥 | 아포읍 송내길2(송천리 242-1) | 216
2 | 22-052-033-00000 | 송윤헌 | 아포읍 송내길81-16(송천리 359-1) | 141
2 | 22-052-034-00000 | 서덕선 | 아포읍 송내길81-40(송천리 242-3) | 236
2 | 22-052-035-00000 | 이우금 | 아포읍 송내길121(송천리 241-1) | 0
2 | 22-052-036-00000 | 성기돈 | 아포읍 송내길138(송천리 262-4) | 182
2 | 22-052-037-00000 | 성기종 | 아포읍 송내길141-18(송천리 108) | 168
2 | 22-052-100-00000 | 조은희 | 아포읍 송천리 30 | 0
2 | 22-052-150-00000 | 유종 | 숭산1길37(아포읍 송천리 425) | 0
2 | 22-055-043-00000 | 강원임 | 아포읍 아포1로 280(인1리 1137-3) | 0
2 | 22-055-150-00000 | 황원석 | 아포읍 인리 972-1 | 181
2 | 22-055-201-00000 | 김월섭 (주)오리온 | 아포읍 인리 1242 (주)오리온 테크놀리지 | 3539
2 | 22-055-202-00000 | 박대규(주)성안 | 아포읍 인리 1241 (주)성안아포읍공장 | 834
2 | 22-055-203-00000 | 대윤지오텍(주) | 아포읍 인리 1240 | 543
2 | 22-055-210-00000 | 김봉석 | 아포읍 인리 36-13 | 0
2 | 22-055-211-00000 | 김명호 | 아포읍 인리 1239-1 | 0
2 | 22-055-212-00000 | 이종한(주)용진 | 아포읍 인리 1239 (주)용진 | 4816
2 | 22-055-213-00000 | 이선욱(주)우림테크 | 아포읍 인리 1238 (주)우림테크 | 383
2 | 22-055-214-00000 | 권재중 | 아포읍 인리 1237 (주)에이이피 | 291
2 | 22-055-215-00000 | 김갑순 (주)우림 | 아포읍 인리 1236 (주) 우림 | 20072
2 | 22-055-220-00000 | 아포농공단지관리소 | 아포읍 인리 1235 | 322
2 | 22-055-221-00000 | 소방 아포119안전센터 | 아포읍 인리 1235 | 86
2 | 22-055-223-00000 | 이현영 | 아포읍 인리 1234 (주)화동전자 | 485
2 | 22-055-224-00000 | 남순덕 | 아포읍 인리 1233 영성하이테크 | 269
2 | 22-055-225-00000 | 박노관 (여명) | 아포읍 인리 1232 | 20230
2 | 22-055-250-00000 | 임종문 | 아포읍 인리 1224 (주)삼창산업 | 1439
2 | 22-055-251-00000 | 이재연 | 아포읍 인리 1225 대진산업 | 82
2 | 22-055-252-00000 | 이혜진 | 아포읍 인리 1226 (주)경희 김천공장 | 7262
2 | 22-055-253-00000 | 김갑순 (주)우림 | 아포읍 인리 1227-1 | 597
2 | 22-055-254-00000 | 최규식 | 아포읍 인리 1227 삼연건설화학 | 3304
2 | 22-055-255-00000 | 권오익(비스코컴퍼니) | 아포읍 인리 1228 | 314
2 | 22-055-256-00000 | 엄미영 | 아포읍 인리 1228-1 제이엔티(주) | 2594
2 | 22-055-257-00000 | 현대 아이티(주) | 아포읍 인리 1229 | 4369
2 | 22-055-258-00000 | 이창영(현정) | 아포읍 인리 1230 -현정 | 1254
2 | 22-055-259-00000 | 윤주식 | 아포읍 인리1231(주)위스코하이텍) | 1419
2 | 22-055-300-00000 | 김병철 | 아포읍 인리 933-6 | 0
2 | 22-055-303-00000 | 이귀용 | 아포읍 인리 939 | 99
2 | 22-055-330-00000 | 최정희 | 아포읍 인리 946-1 | 79
2 | 22-055-331-00000 | 최정희 | 아포읍 인1리 946 | 0
2 | 22-055-340-00000 | 이영식 | 아포읍 인리 967 | 0
2 | 22-055-350-00000 | 박영애 | 아포읍 인리 946-5 | 13
2 | 22-055-390-00000 | 김복자 | 인2길93(아포읍 인리 955), 모텔 | 0
2 | 22-055-400-00000 | 행정디지털 | 아포읍 인2길79(인리1034-4) | 0
2 | 22-055-550-00000 | 이점순 | 아포읍 아포1로 293-2(인1리 1018-2) | 0
2 | 22-055-551-00000 | 이우봉 | 아포읍 아포1로295-11(인1리 1019-1) | 0
2 | 22-055-552-00000 | 이상호 | 아포읍 인1리 1019 | 0
2 | 22-055-553-00000 | 김정자 | 아포읍 아포1로 293-7(인1리 1120-8) | 0
2 | 22-055-554-00000 | 최금자 | 아포읍 아포1로 293-2(인1리 1120-9) | 0
2 | 22-055-555-00000 | 오봉환 | 아포읍 아포1로 291(인1리 1120-8) | 0
2 | 22-055-557-00000 | 인동교회 | 아포읍 아포1로 287(인1리 1119) | 0
2 | 22-055-559-00000 | 김기환 | 아포읍 아포1로 283-8(인1리 1021-1) | 0
2 | 22-055-580-00000 | 이태근 | 아포읍 아포1로 283-17(인1리 1110) | 0
2 | 22-055-581-00000 | 정순일 | 아포읍 아포1로 283-13(인1리 1021-11) | 0
2 | 22-055-585-00000 | 이정태 | 아포읍 아포1로 283-7(인1리 1021-2) | 0
2 | 22-055-586-00000 | 정재융 | 아포읍 인1리 1021-13 | 0
2 | 22-055-587-00000 | 김태자 | 아포읍 인1리 1118-6 | 0
2 | 22-055-588-00000 | 유성재 | 아포읍 아포1로 283(인1리 1118-1) | 0
2 | 22-055-589-00000 | 이영창 | 아포읍 아포1로 281(인1리 1118-4) | 0
2 | 22-055-590-00000 | 김시태 | 아포읍 아포1로 279(인1리) | 0
2 | 22-055-592-00000 | 김봉태 | 아포읍 아포1로 273(인1리 1114-1) | 0
2 | 22-055-650-00000 | 박옥분 | 아포읍 아포1로 278(인1리 1137-2) | 0
2 | 22-055-651-00000 | 정재운 | 아포읍 인리 1123-3 | 0
2 | 22-055-652-00000 | 김선이 | 아포읍 아포1로 282(인1리 1136-1) | 0
2 | 22-055-654-00000 | 정섭 | 아포읍 아포1로 290(인1리 1120-3) | 0
2 | 22-055-655-00000 | 마을회관(인1리) | 아포읍 인1리 1120-1(김봉태) | 0
2 | 22-055-656-00000 | 전상원 | 아포읍 인1길77(인1리 1120-5) | 0
2 | 22-055-657-00000 | 김희수 | 아포읍 인1길69(인1리 1120-4) | 0
2 | 22-055-658-00000 | 이정순 | 아포읍 인1길63-4(인1리 63-4) | 0
2 | 22-055-659-00000 | 박동근 | 아포읍 인1길63-8(인1리 1122-3) | 0
2 | 22-055-660-00000 | 이용근 | 아포읍 인1길63-12(인1리 1122-2) | 0
2 | 22-055-661-00000 | 김덕환 | 아포읍 인1길39-23(인1리 1123-5) | 0
2 | 22-055-663-00000 | 강덕수 | 아포읍 인1길39-17(인1리 1136-2) | 0
2 | 22-055-664-00000 | 김영월 | 아포읍 인1길39-13(인1리 1150) | 0
2 | 22-055-665-00000 | 이영금 | 아포읍 인1길39-11(인1리 1148) | 0
2 | 22-055-670-00000 | 송분이 | 아포읍 인1길39-16(인1리 1134) | 0
2 | 22-055-700-00000 | 김분임 | 아포읍 인1길57(인1리 1124) | 0
2 | 22-055-710-00000 | 라무술 | 아포읍 인1길53(인1리 1133) | 0
2 | 22-055-713-00000 | 김영덕 | 아포읍 인1길49(인1리 1131) | 0
2 | 22-055-716-00000 | 이상용 | 아포읍 인1길43(인1리 1152) | 0
2 | 22-055-719-00000 | 김상철 | 아포읍 인1길39-6(인1리 1156) | 0
2 | 22-055-721-00000 | 이진태 | 아포읍 인1길37(인1리 1162) | 0
2 | 22-055-740-00000 | 전명수 | 아포읍 인1리1154-3 | 0
2 | 22-055-741-00000 | 이우택 | 아포읍 인1길29(인1리 1159) | 0
2 | 22-055-742-00000 | 이명재 | 아포읍 인1길21-10(인1리 1146) | 0
2 | 22-055-743-00000 | 백성옥 | 아포읍 인1길21-9(인1리 1139) | 0
2 | 22-055-744-00000 | 김동수 | 아포읍 인1길21-3(인1리 1143-1) | 0
2 | 22-055-745-00000 | 전정희 | 아포읍 인1길20-14(의리 650-1) | 5
2 | 22-055-749-00000 | 박한기 | 아포읍 의1리 612-3 | 0
2 | 22-055-750-00000 | 조순자 | 아포읍 아포1로298(인리 1015-2) | 53
2 | 22-055-751-00000 | 최해순 | 아포읍 아포1로300(인1리 1014-2) | 0
2 | 22-055-752-00000 | 김옥수 | 아포읍 아포1로302(인1리 1014-3) | 0
2 | 22-055-800-00000 | 김창기 | 아포읍 아포1로308-8(인1리 1012) | 0
2 | 22-055-820-00000 | 백창선 | 아포읍 아포1로322(인1리 1009-4) | 0
2 | 22-055-826-00000 | 박주임 | 아포읍 칠산길255(인1리 1110) | 0
2 | 22-055-830-00000 | 김영 | 아포읍 칠산길247-14(인1리 989-3) | 0
2 | 22-055-850-00000 | 김준학 | 아포읍 아포1로331(인1리 1005-1) | 0
2 | 22-055-870-00000 | 이정호 | 아포읍 인1리 979-2 | 0
2 | 22-055-890-00000 | 이충지 | 아포읍 인1리 968 | 0
2 | 22-055-950-00000 | 윤명식 | 아포읍 인1리 981-1 | 0
2 | 22-055-980-00000 | 박인숙 | 아포1로371-1(아포읍 국사리 588-2) | 0
2 | 22-056-001-00000 | 박삼하 | 아포읍 야리길8(인2리 664-2) | 0
2 | 22-056-002-00000 | 이성순 | 아포읍 야리길14(인2리 664-1) | 0
2 | 22-056-003-00000 | 박명하 | 아포읍 야리길19(인2리 662-1) | 0
2 | 22-056-004-00000 | 손경수 | 아포읍 야리길24-3(인2리 663-1) | 0
2 | 22-056-005-00000 | 홍성열 | 아포읍 야리길24-12(인2리 671-5) | 0
2 | 22-056-007-00000 | 임석규 | 아포읍 야리길24-34(인2리 570-1) | 0
2 | 22-056-008-00000 | 김영선 | 아포읍 야리길24-49(인2리 572-1) | 0
2 | 22-056-008-00100 | 박도용 | 아포읍 야리길108(인2리 573-1) | 0
2 | 22-056-008-00200 | 박진복 | 아포읍 야리길111(인2리 602) | 0
2 | 22-056-009-00000 | 박승하 | 아포읍 인2리 567-1 | 0
2 | 22-056-010-00000 | 박동하 | 아포읍 야리길89(인2리 598) | 0
2 | 22-056-011-00000 | 성의경 | 아포읍 야리길87(인2리 597) | 0
2 | 22-056-012-00000 | 곽영순 | 아포읍 야리길85-5(인2리 595) | 0
2 | 22-056-013-00000 | 인2리마을회관 | 아포읍 야리길85-9(인2리 608) | 0
2 | 22-056-013-00100 | 이상수 | 아포읍 야리길79-12(인2리 594) | 0
2 | 22-056-014-00000 | 신필자 | 야리길85-14(아포읍 인리 607-13) | 0
2 | 22-056-015-00000 | 정창식 | 아포읍 야리길85-16(인2리 607-2) | 0
2 | 22-056-016-00000 | 박은하 | 아포읍 야리길85-18(인2리 607-2) | 0
2 | 22-056-017-00000 | 김원기 | 아포읍 야리길85-20(인2리 607-9) | 0
2 | 22-056-020-00000 | 윤점순 | 아포읍 야리길79-14(인2리 613) | 0
2 | 22-056-021-00000 | 김효기 | 아포읍 야리길79-20(인2리 612) | 0
2 | 22-056-022-00000 | 박희준 | 아포읍 야리길76(인2리 582) | 0
2 | 22-056-026-00000 | 박선하 | 아포읍 야리길66-6(인2리 578) | 0
2 | 22-056-027-00000 | 정규용 | 아포읍 야리길36-6(인2리 658-5) | 0
2 | 22-056-028-00000 | 김향화 | 아포읍 야리길36-10(인2리 658-4) | 0
2 | 22-056-029-00000 | 박종하 | 아포읍 야리길36-14(인2리 659-5) | 0
2 | 22-056-030-00000 | 박기하 | 아포읍 야리길66-16(인2리 657-4) | 0
2 | 22-056-031-00000 | 김분호 | 아포읍 인2리 659-1 | 0
2 | 22-056-039-00000 | 김재식 | 아포읍 인리 665-5(제일프렌드) | 0
2 | 22-056-041-00000 | 최재호 | 아포읍 포아로176(인2리 231-1) | 0
2 | 22-056-043-00000 | 박성하 | 아포읍 포아로172-4(인2리 231-1) | 0
2 | 22-056-044-00000 | 윤창원 | 아포읍 포아로167(인2리 672-1) | 0
2 | 22-056-045-00000 | 성기대 | 아포읍 포아로162-13(인2리 215) | 0
2 | 22-056-046-00000 | 박희택 | 아포읍 포아로162-13(인2리 674-1) | 0
2 | 22-056-050-00000 | 조승호 | 아포읍 인3길9(인2리 859) | 0
2 | 22-056-051-00000 | 박월순 | 아포읍 인3길23(인2리 856-1) | 0
2 | 22-056-060-00000 | 장장수 | 아포읍 인3길48-5(인2리 693-1) | 0
2 | 22-056-061-00000 | 김점수 | 아포읍 인3길54(인2리 714) | 0
2 | 22-056-062-00000 | 최영식 | 아포읍 인3길59(인2리 712) | 0
2 | 22-056-063-00000 | 최재태 | 아포읍 인3길58-6(인2리 693-2) | 0
2 | 22-056-064-00000 | 최도현 | 아포읍 인3길58-7(인2리 694) | 0
2 | 22-056-065-00000 | 최주영 | 아포읍 인3길58-5(인2리 713) | 0
2 | 22-056-066-00000 | 이미대자 | 아포읍 인3길61(인2리 711) | 0
2 | 22-056-067-00000 | 서말연 | 아포읍 인3길64(인리 710) | 0
2 | 22-056-069-00000 | 김성분 | 아포읍 인3길72-8(인2리 696) | 0
2 | 22-056-070-00000 | 김규태 | 아포읍 인3길73(인2리 705) | 0
2 | 22-056-071-00000 | 강시순 | 아포읍 인3길76-10(인2리 698) | 0
2 | 22-056-072-00000 | 안재문 | 아포읍 인3길76-9(인2리 700) | 0
2 | 22-056-080-00000 | 박봉하 | 아포읍 인2리 862-1 | 0
2 | 22-056-081-00000 | 허희숙 | 아포읍 포아로142(인2리 875-1) | 0
2 | 22-056-083-00000 | 최재석 | 아포읍 인2길307(인2리 820) | 0
2 | 22-056-084-00000 | 이한국 | 아포읍 인2길290(인2리 815) | 0
2 | 22-056-084-00100 | 연실경로당 | 일2길288(아포읍 인리 814-1) | 0
2 | 22-056-085-00000 | 박순용 | 아포읍 인2길287-16(인2리 825) | 0
2 | 22-056-086-00000 | 최정탁 | 아포읍 인2리 830 | 0
2 | 22-056-087-00000 | 박점분 | 아포읍 인2길288-5(인2리 813) | 0
2 | 22-056-088-00000 | 이귀용 | 아포읍 인2길287-18(인2리 824) | 0
2 | 22-056-090-00000 | 최종현 | 아포읍 인2길288-18(인2리 815) | 0
2 | 22-056-091-00000 | 우금례 | 아포읍 인2길288-21(인2리 815) | 0
2 | 22-056-093-00000 | 소성자 | 아포읍 인2길288-25(인2리 815) | 0
2 | 22-056-100-00000 | 최재학 | 아포읍 인2길254(인2리 917-1) | 0
2 | 22-056-100-00200 | 김대화 | 아포읍 인2길251(인리786) | 0
2 | 22-056-100-00500 | 삼한전자 | 아포읍 인2길237(인리 921) | 0
2 | 22-056-101-00000 | 최해용 | 아포읍 인2리 837-2 | 0
2 | 22-057-001-00000 | 인3리마을회관 | 아포읍 인4길84(인3리) | 0
2 | 22-057-002-00000 | 신옥분 | 아포읍 인4길81(인3리 123-1) | 0
2 | 22-057-003-00000 | 박명환 | 아포읍 인4길82(인3리 114) | 0
2 | 22-057-004-00000 | 김금석(이현규) | 아포읍 인4길78-5(인3리 117) | 0
2 | 22-057-005-00000 | 장해영 | 아포읍 인4길78-8(인3리 118) | 0
2 | 22-057-006-00000 | 김계옥 | 아포읍 인3리 120 | 0
2 | 22-057-007-00000 | 강월선 | 아포읍 인4길78-4(인3리 121) | 0
2 | 22-057-008-00000 | 이창로 | 아포읍 인4길76(인3리 122-1) | 0
2 | 22-057-009-00000 | 최춘일 | 아포읍 인4길72(인3리 124-1) | 0
2 | 22-057-010-00000 | 임재근 | 아포읍 인4길68-8(인3리 131) | 0
2 | 22-057-011-00000 | 정용재 | 아포읍 인4길68-9(인3리 128) | 0
2 | 22-057-012-00000 | 김말임 | 아포읍 인4길66-7(인3리 138) | 0
2 | 22-057-013-00000 | 백종범 | 아포읍 인4길66-9(인3리 139-1) | 0
2 | 22-057-014-00000 | 이화자 | 아포읍 인4길66-13(인3리 129) | 0
2 | 22-057-014-00100 | 장정근 | 아포읍 인4길66-78(인3리 152-2) | 0
2 | 22-057-014-00200 | 백옥태 | 아포읍 인4길66-84(인3리 153) | 0
2 | 22-057-014-00300 | 김진옥 | 아포읍 인4길66-68(인3리 155) | 0
2 | 22-057-014-00400 | 길호문 | 아포읍 인4길66-33(인3리 156-1) | 0
2 | 22-057-015-00000 | 김미영 | 아포읍 인4길66-70(인3리 151-2) | 0
2 | 22-057-016-00000 | 장재호 | 아포읍 인4길66-72(인3리 152) | 0
2 | 22-057-017-00000 | 이삼용 | 아포읍 인4길86-50(인3리 137) | 0
2 | 22-057-018-00000 | 지구철 | 아포읍 인4길66-68(인3리 142) | 0
2 | 22-057-019-00000 | 임상분 | 아포읍 인4길66-40(인3리 144-5) | 0
2 | 22-057-020-00000 | 장정호 | 아포읍 인4길66-32(인3리 125) | 0
2 | 22-057-021-00000 | 이규석 | 아포읍 인4길66-22(인3리 146-1) | 0
2 | 22-057-022-00000 | 이종희 | 아포읍 인4길52-6(인3리 79-1) | 0
2 | 22-057-023-00000 | 장용술 | 아포읍 인4길52-10(인3리 79-2) | 0
2 | 22-057-024-00000 | 백순조 | 아포읍 인4길50(인3리 88-4) | 0
2 | 22-057-025-00000 | 이종희 | 아포읍 인4길42(인3리 79-6) | 0
2 | 22-057-026-00000 | 이갑술 | 아포읍 인4길38(인3리 79-4) | 0
2 | 22-057-030-00000 | 장광영 | 아포읍 인4길86-5(인3리 112-5) | 0
2 | 22-057-032-00000 | 백수흠 | 아포읍 인3리 112-4 | 0
2 | 22-057-033-00000 | 김영도 | 아포읍 인4길92-6(인3리 112-3) | 0
2 | 22-057-035-00000 | 나성식 | 아포읍 인4길100(인3리 112) | 0
2 | 22-060-006-00000 | 박돈하 | 아포읍 포아로250-3(예리633-2) | 0
2 | 22-060-010-00000 | 이을우 | 아포읍 포아로298-7(예리537) | 0
2 | 22-060-015-00000 | 전명숙 | 아포읍 포아로304-3(예리542-3) | 0
2 | 22-060-030-00000 | 이광태 | 아포읍 포아로324-12(예리545-29) | 0
2 | 22-060-035-00000 | 이점형 | 아포읍 포아로348-22(예리545-10) | 0
2 | 22-060-037-00000 | 이광태 | 아포읍 포아로324-36(예리545-11) | 0
2 | 22-060-038-00000 | 이부형 | 아포읍 포아로324-36앞(예리545-33) | 0
2 | 22-060-059-00000 | 권순영 | 예1길107(아포읍 예리 141) | 0
2 | 22-060-060-00000 | 박구하 | 아포읍 예2길105(예리133) | 0
2 | 22-060-061-00000 | 박희욱 | 아포읍 예2길101(예리135) | 0
2 | 22-060-062-00000 | 김인순 | 아포읍 예2길994(예리134) | 0
2 | 22-060-063-00000 | 김춘자 | 아포읍 예2길95-6(예리137) | 0
2 | 22-060-064-00000 | 박상하(마을회관) | 아포읍 예리136 | 0
2 | 22-060-070-00000 | 박민하 | 아포읍 예2길95-11(예리108) | 0
2 | 22-060-071-00000 | 김숙자 | 아포읍 예2길95-7(예리109) | 0
2 | 22-060-072-00000 | 권오순 | 아포읍 예2길95-5(예리110) | 0
2 | 22-060-073-00000 | 박희연 | 아포읍 예2길91(예리 111) | 0
2 | 22-060-075-00000 | 정은자 | 아포읍 예2길85-8(예리114) | 0
2 | 22-060-076-00000 | 주진수 | 아포읍 예2길85-12(예리1115) | 0
2 | 22-060-078-00000 | 박춘자 | 아포읍 예2길85-24(예리107-2) | 0
2 | 22-060-085-00000 | 박희우 | 아포읍 예리467-1 | 0
2 | 22-060-086-00000 | 김홍주(마을회관) | 아포읍 예2길1-8(예리467-2) | 0
2 | 22-060-087-00000 | 김석구 | 아포읍 예2길101(예리135) | 0
2 | 22-060-088-00000 | 한봉순 | 아포읍 예2길1-14(예리467-4) | 0
2 | 22-060-094-00000 | 한동식 | 아포읍 포아로315-11(예리470-4) | 0
2 | 22-060-105-00000 | 박용열 | 아포읍 예1길14(예리471-3) | 0
2 | 22-060-106-00000 | 이한국 | 아포읍 예1길18(예리471-6) | 0
2 | 22-060-111-00000 | 김홍주 | 아포읍 예1길26-5(예리490) | 0
2 | 22-060-116-00000 | 전계자 | 아포읍 예1길37(예리492) | 0
2 | 22-060-117-00000 | 한국태 | 아포읍 예1길37(예리497) | 0
2 | 22-060-118-00000 | 한성희 | 아포읍 예1길29(예리 487) | 0
2 | 22-060-204-00000 | 김갑범 | 아포읍 예1길27-7(예리485) | 0
2 | 22-060-205-00000 | 한윤수 | 아포읍 예1길27-5(예리481) | 0
2 | 22-060-206-00000 | 김홍억 | 아포읍 예1길19(예리480) | 0
2 | 22-060-207-00000 | 김묘정 | 예1길17(아포읍 예리 478) | 0
2 | 22-060-211-00000 | 이정옥 | 아포읍 예1길15-10(예리467-3) | 0
2 | 22-060-214-00000 | 최창수 | 아포읍 예1길11(예리477) | 0
2 | 22-060-215-00000 | 전상재 | 아포읍 예1길9(예리474) | 0
2 | 22-060-216-00000 | 한영희 | 아포읍 포아로301(예리473) | 0
2 | 22-060-248-00000 | 임상욱 | 아포읍 포아로373-5(예리59-1) | 0
2 | 22-060-249-00000 | 김옥연 | 아포읍 포아로373(예리61-4) | 0
2 | 22-060-250-00000 | 한태봉 | 아포읍 포아로374(예리 59-1) | 0
2 | 22-060-251-00000 | 오순자 | 아포읍 포아로376(예리59-4) | 0
2 | 22-060-255-00000 | 임상식 | 아포읍 아포로384-17(예리488) | 0
2 | 22-060-257-00000 | 임상진 | 아포읍 포아로384-9(예리56) | 0
2 | 22-060-258-00000 | 조옥분 | 아포읍 포아로384-7(예리4) | 0
2 | 22-060-259-00000 | 윤영균 | 아포읍 예1길784-7(예리484) | 0
2 | 22-060-260-00000 | 윤영균(새터경로당) | 아포읍 예리 53-1 | 0
2 | 22-060-270-00000 | 윤영식 | 아포읍 포아로384-6(예리2-2) | 0
2 | 22-060-272-00000 | 임수환 | 아포읍 포아로384-11(예리52-2) | 0
2 | 22-060-273-00000 | 한경화 | 아포읍 포아로378(예리54) | 0
2 | 22-060-299-00000 | 전영희 | 아포읍 포아로291-12(예리503-1) | 0
2 | 22-060-300-00000 | 정재숙 | 아포읍 포아로291-9(예리504) | 0
2 | 22-065-100-00000 | 김교민 | 아포읍 지동길565-6(지1리 434-5) | 0
2 | 22-065-103-00000 | 조명근 | 아포읍 지동길557(지1리 424) | 0
2 | 22-065-104-00000 | 임순애 | 아포읍 지1리 325-2 | 0
2 | 22-065-105-00000 | 김순란 | 아포읍 지1리 326-4 | 0
2 | 22-065-106-00000 | 조봉근 | 아포읍 지동길551(지1리 326-7) | 0
2 | 22-065-107-00000 | 정하기 | 아포읍 지동길545(지1리 326-1) | 0
2 | 22-065-110-00000 | 정갑재 | 아포읍 지동길535-26(지1리 315) | 0
2 | 22-065-150-00000 | 최원호 | 아포읍 지동길519-25(지1리 117-2) | 0
2 | 22-065-200-00000 | 신경자 | 아포읍 방구백이길16(지1리 403-1) | 0
2 | 22-065-201-00000 | 조기수 | 아포읍 방구백이길71-5(지1리 456) | 0
2 | 22-065-202-00000 | 백석산 | 아포읍 지동길528-2(지1리 412) | 0
2 | 22-065-203-00000 | 정상재 | 아포읍 지동길538-7(지1리 411) | 0
2 | 22-065-204-00000 | 김석기 | 아포읍 지동길534(지1리 414-7) | 0
2 | 22-065-205-00000 | 신성철 | 아포읍 지동길536-8(지1리 410) | 0
2 | 22-065-206-00000 | 정영재 | 아포읍 지1리 409 | 0
2 | 22-065-207-00000 | 정하우 | 아포읍 방구백이길31-6(지1리 417-1) | 0
2 | 22-065-208-00000 | 임희수 | 아포읍 지동길544(지1리 41-1) | 0
2 | 22-065-209-00000 | 임영수 | 아포읍 지동길546-7(지1리 426) | 0
2 | 22-065-210-00000 | 조문근 | 아포읍 지1리 422-1(마을회관) | 0
2 | 22-065-211-00000 | 최원수 | 아포읍 지동길 546-5(지1리 425) | 0
2 | 22-065-212-00000 | 나순분 | 아포읍 지1리 424 | 0
2 | 22-065-213-00000 | 최봉련 | 아포읍 방구백이길43-4(지1리 428) | 0
2 | 22-065-214-00000 | 정봉재 | 아포읍 방구백이길43-6(지1리 429) | 0
2 | 22-065-215-00000 | 정하선 | 아포읍 방구백이길43-8(지1리 439) | 0
2 | 22-065-217-00000 | 정성재 | 아포읍 지동길556(지1리 432-1) | 0
2 | 22-065-219-00000 | 임종석 | 아포읍 방구백이길71-27(지1리 440) | 0
2 | 22-065-221-00000 | 김석분 | 아포읍 방구백이길71-17(지1리 443) | 0
2 | 22-065-222-00000 | 윤정열 | 아포읍 방구백이길71-13(지1리 444) | 0
2 | 22-065-223-00000 | 김영우 | 아포읍 방구백이길71-9(지1리 446) | 0
2 | 22-065-227-00000 | 조영명 | 아포읍 지동길570(지1리 466) | 0
2 | 22-065-229-00000 | 김경자 | 아포읍 지동길578-8(지1리 461) | 0
2 | 22-065-230-00000 | 박군자 | 아포읍 지동길578-6(지1리 462) | 0
2 | 22-065-232-00000 | 이은정 | 아포읍 지동길578-14(지1리 458) | 0
2 | 22-065-233-00000 | 노영섭 | 아포읍 지1리 457 | 0
2 | 22-065-236-00000 | 김판수 | 아포읍 지동길578-32(지1리 471) | 0
2 | 22-065-237-00000 | 윤명임 | 아포읍 지동길578-34(지1리 471) | 0
2 | 22-065-238-00000 | 박돈하 | 아포읍 지동길578-38(지1리 473) | 0
2 | 22-065-241-00000 | 박영란 | 아포읍 지동길578-15(지1리 453) | 0
2 | 22-065-242-00000 | 임동배 | 아포읍 지1리 452 | 0
2 | 22-065-243-00000 | 김영정 | 아포읍 지1리 474 | 0
2 | 22-065-244-00000 | 최남순 | 아포읍 지동길578-7(지1리 475) | 0
2 | 22-065-245-00000 | 임상수 | 아포읍 지동길518-5(지1리 476) | 0
2 | 22-065-250-00000 | 정근재 | 아포읍 지1리 481-1 | 0
2 | 22-065-252-00000 | 김억만 | 아포읍 방구백이길91-17(지1리 483) | 0
2 | 22-065-253-00000 | 최용현 | 아포읍 방구백이길91-15(지1리 484-1) | 0
2 | 22-065-254-00000 | 이준이 | 아포읍 방구백이길91-13(지1리 484-2) | 0
2 | 22-065-255-00000 | 임상칠 | 아포읍 지1리 451-2 | 0
2 | 22-065-256-00000 | 임상택 | 아포읍 지1리 488-2 | 0
2 | 22-065-257-00000 | 김수학 | 아포읍 방구백이길91-12(지1리 488-4) | 0
2 | 22-065-270-00000 | 김기수 | 아포읍 방구백이길103-9(지1리 488-5) | 0
2 | 22-065-271-00000 | 김상용 | 아포읍 방구백이길103-5(지1리 488-6) | 0
2 | 22-065-280-00000 | 김희태 | 아포읍 지동길622(인4리 365) | 0
2 | 22-065-290-00000 | 박용재 | 아포읍 인4리 364 | 0
2 | 22-065-291-00000 | 농협(삼화지점) | 아포읍 인4리 363 | 22
2 | 22-065-300-00000 | 임국수 | 아포읍 방구백이길89(지1리 450-4) | 0
2 | 22-065-301-00000 | 김종배 | 아포읍 방구백이길81(지1리 450-1) | 0
2 | 22-065-302-00000 | 김영희 | 아포읍 방구백이길71-5(지1리 456) | 0
2 | 22-065-303-00000 | 임명수 | 아포읍 방구백이길63(지1리 445-1) | 0
2 | 22-065-304-00000 | 이종배 | 아포읍 방구백이길53(지1리 442-1) | 0
2 | 22-065-306-00000 | 이복선 | 아포읍 방구백이길31(지1리 408-1) | 0
2 | 22-065-308-00000 | 김영식 | 아포읍 방구백이길19(지1리 406-1) | 0
2 | 22-065-309-00000 | 정하필 | 아포읍 방구백이길18(지1리 403-3) | 0
2 | 22-065-310-00000 | 조영우 | 아포읍 방구백이길20(지1리 400) | 0
2 | 22-065-313-00000 | 임상복 | 아포읍 방구백이길22(지1리 397) | 0
2 | 22-065-314-00000 | 조문근 | 아포읍 방구백이길38-12(지1리 395) | 0
2 | 22-065-315-00000 | 정홍재 | 아포읍 지1리 392-1 | 0
2 | 22-065-316-00000 | 이옥순 | 아포읍 방구백이길32(지1리 391-1) | 0
2 | 22-065-317-00000 | 정익재 | 아포읍 방구백이길36(지1리 390-1) | 0
2 | 22-065-318-00000 | 최원호 | 아포읍 방구백이길38-6(지1리 393-1) | 0
2 | 22-065-325-00000 | 김인태 | 아포읍 방구백이길38-7(지1리 386-1) | 0
2 | 22-065-327-00000 | 조직근 | 아포읍 방구백이길42(지1리 388-1) | 0
2 | 22-065-328-00000 | 김광수 | 아포읍 방구백이길46-8(지1리 387) | 0
2 | 22-065-329-00000 | 정영재 | 아포읍 방구백이길46-9(지1리 384) | 0
2 | 22-065-330-00000 | 허정근 | 아포읍 방구백이길48(지1리 383-1) | 0
2 | 22-065-331-00000 | 조봉선 | 아포읍 방구백이길50(지1리 383-3) | 0
2 | 22-065-333-00000 | 박정열 | 아포읍 지1리 382-1 | 0
2 | 22-065-336-00000 | 이봉원 | 아포읍 방구백이길60(지1리 379) | 0
2 | 22-065-337-00000 | 김홍배 | 아포읍 방구백이길62(지1리 380-1) | 0
2 | 22-065-338-00000 | 임동배 | 아포읍 방구백이길66(지1리 447) | 0
2 | 22-065-340-00000 | 임국수 | 아포읍 방구백이길72(지1리 447-5) | 0
2 | 22-065-341-00000 | 박래영 | 아포읍 지1리 449-1 | 0
2 | 22-065-342-00000 | 지동교회 | 아포읍 방구백이길76-10(지1리 449-2) | 0
2 | 22-065-345-00000 | 최창현 | 아포읍 황소길57(지1리 379) | 0
2 | 22-065-346-00000 | 이규철 | 아포읍 황소길51(지1리 396-2) | 0
2 | 22-065-348-00000 | 최상식 | 아포읍 황소길37(지1리 396) | 0
2 | 22-065-349-00000 | 주결순 | 아포읍 황소길27(지1리 402-1) | 0
2 | 22-065-350-00000 | 이순옥 | 아포읍 황소길36(지1리 353-4) | 0
2 | 22-065-351-00000 | 이순용 | 아포읍 황소길38(지1리 353-5) | 0
2 | 22-065-600-00000 | 김태문 | 아포읍 지동길688-7(인리312-1) | 0
2 | 22-065-700-00000 | 박정하 | 아포읍 아포로227(인리300-1) | 0
2 | 22-065-800-00000 | 정순란 | 아포읍 포아로 213-1(인리 251-1) | 0
2 | 22-066-101-00000 | 이병열 | 아포읍 지1길13(지리 886) | 0
2 | 22-066-102-00000 | 이탁원 | 아포읍 지1길15(지리 889-1) | 0
2 | 22-066-105-00000 | 김종빈 | 아포읍 지1길23-9(지리 889-1) | 0
2 | 22-066-107-00000 | 이종순 | 아포읍 지1길27-1(지리 900-3) | 0
2 | 22-066-108-00000 | 정금선 | 아포읍 지1길27-6(지리 900-1) | 0
2 | 22-066-109-00000 | 김원석 | 아포읍 지1길29(지리 889-2) | 0
2 | 22-066-110-00000 | 홍성기 | 아포읍 지1길32(지리 881) | 0
2 | 22-066-111-00000 | 한정옥 | 아포읍 지1길43(지리 889-4) | 0
2 | 22-066-113-00000 | 육광순 | 아포읍 지1길43-7(지리 899) | 0
2 | 22-066-114-00000 | 이수일 | 아포읍 지1길43-9(지리 900) | 0
2 | 22-066-116-00000 | 오세형 | 아포읍 지1길47(지리 890) | 0
2 | 22-066-117-00000 | 고옥명 | 아포읍 지1길49(지리 892) | 0
2 | 22-066-118-00000 | 홍용득 | 아포읍 지1길53(지리 895) | 0
2 | 22-066-119-00000 | 안순옥 | 아포읍 지1길59(지리 894) | 0
2 | 22-066-129-00000 | (주)이지네트워크 | 아포읍 지리 924 | 0
2 | 22-066-130-00000 | 이병수 | 아포읍 지동길268-15(지리 878-4) | 0
2 | 22-066-131-00000 | 김현석 | 아포읍 지동길268-33(지리 산22-8) | 0
2 | 22-066-132-00000 | 김만기 | 아포읍 지동길268-32(지리 935) | 0
2 | 22-066-133-00000 | 조홍근 | 아포읍 지동길162-74(지리 934) | 0
2 | 22-066-150-00000 | 김종태 | 아포읍 지동길292-19(지리 877-4)) | 0
2 | 22-066-300-00000 | 박희웅 | 아포읍 지리 258 | 0
2 | 22-070-007-00000 | 황도연 | 아포읍 의리 1210 | 255
2 | 22-070-008-00000 | 이이림 | 아포읍 의1길126(의리 430-2) | 0
2 | 22-070-009-00000 | 이경숙 | 아포읍 의1길117(의리 256) | 281
2 | 22-070-010-00000 | 김진섭 | 아포읍 의1길115(의리 431) | 184
2 | 22-070-010-00100 | 홍동희 | 아포읍 의1길112-6(의1리 391-1) | 0
2 | 22-070-011-00000 | 이광영 | 아포읍 의리 1247 | 301
2 | 22-070-011-00500 | 황의호 | 아포읍 의1길90-28(의리 1216-1) | 0
2 | 22-070-011-01000 | 이종수 | 아포읍 의1길90-32(의리 1246-4) | 108
2 | 22-070-011-01500 | 이재근 | 아포읍 의1길90-32(의리 1246-1) | 281
2 | 22-070-012-00000 | 신덕용 | 아포읍 의1길90-34(의리 1216-5) | 112
2 | 22-070-016-00000 | 보건소(의동보건진료소) | 아포읍 의1길90-39(의리 433-2) | 180
2 | 22-070-017-00000 | 마을회관 | 아포읍 의리 433 | 30
2 | 22-070-018-00000 | 채선임 | 아포읍 의리 380 | 2
2 | 22-070-018-00500 | 김홍연 | 아포읍 의1길90-9(의리 301) | 28
2 | 22-070-019-00400 | 강희천 | 아포읍 의1길90-5(의리 403) | 120
2 | 22-070-019-00500 | 정민현 | 아포읍 의1길94(의리 234) | 184
2 | 22-070-019-01000 | 홍서정(장남석) | 아포읍 의1길93(의리 398-1) | 199
2 | 22-070-019-01500 | 이재한 | 아포읍 의1길91-3(의리 396) | 41
2 | 22-070-019-02000 | 김음전 | 아포읍 의1길91-7(의리 396) | 11
2 | 22-070-020-00000 | 이원화 | 아포읍 의1길99(의리 381) | 131
2 | 22-070-021-00000 | 조순임 | 아포읍 의1길99(의리 287) | 95
2 | 22-070-022-00000 | 김정무 | 의1길101-12(아포읍 의리 378-4) | 189
2 | 22-070-024-00000 | 박귀만 | 아포읍 의1길101-16(의리 880) | 285
2 | 22-070-025-00000 | 황명근 | 아포읍 의1길102(의리 378-3) | 0
2 | 22-070-030-00000 | 이무희 | 아포읍 의1길103(의리 409) | 196
2 | 22-070-031-00000 | 김정분 | 아포읍 의1길108-2(의리 409) | 30
2 | 22-070-031-00500 | 문상옥 | 아포읍 의1길108-4(의리 411) | 92
2 | 22-070-031-01000 | 이길호 | 아포읍 의1길105-3(의리 429-1) | 0
2 | 22-070-031-01500 | 이의웅 | 아포읍 의1길105-8(의리 311) | 129
2 | 22-070-031-01600 | 김정무 | 의1길105-9(아포읍 의리 377-4) | 0
2 | 22-070-031-02000 | 김태만 | 아포읍 의1길105-11(의리 388) | 92
2 | 22-070-032-00000 | 서상을 | 아포읍 의1길87(의리 400) | 48
2 | 22-070-033-00000 | 경노당(신봉태) | 아포읍 의1길83(의리 267) | 38
2 | 22-070-035-00000 | 이재문 | 아포읍 의1길13-79(의리 319) | 259
2 | 22-070-035-00500 | 신희철 | 아포읍 의리 337 | 58
2 | 22-070-036-00000 | 이민호 | 아포읍 의리 174 | 0
2 | 22-070-038-00000 | 김병한 | 아포읍 의1길13-73(의리 392) | 175
2 | 22-070-039-00000 | 성은규 | 아포읍 의1길13-36(의리 281) | 298
2 | 22-070-040-00000 | 박옥자 | 아포읍 의1길13-32(의리 282) | 111
2 | 22-070-042-00000 | 이금구 | 아포읍 의1길13-28(의리 284) | 221
2 | 22-070-042-00500 | 이정임 | 아포읍 의리 835 | 372
2 | 22-070-042-01000 | 황성술 | 아포읍 의1길172-28(의리 387) | 47
2 | 22-070-042-01500 | 정윤경 | 아포읍 의1길172-29(의리 339) | 0
2 | 22-070-042-02000 | 박순월 | 아포읍 의1길172-14(의리 329) | 126
2 | 22-070-043-00000 | 김남숙 | 아포읍 의1길13-22(의리 233) | 2
2 | 22-070-045-00000 | 고종찬 | 아포읍 의1길13-57(의리 334) | 225
2 | 22-070-045-00600 | 박정미 | 아포읍 의1길13-16(의리 293) | 0
2 | 22-070-045-01000 | 이석호 | 아포읍 의1길13-14(의리 320) | 1
2 | 22-070-045-01500 | 이철희 | 아포읍 의1길13-35(의리 35) | 46
2 | 22-070-047-00000 | 문성권 | 아포읍 의1길13-39(의리 292) | 125
2 | 22-070-050-00000 | 이득제 | 아포읍 의1길13-10(의리 294) | 0
2 | 22-070-050-00100 | 윤종식 | 아포읍 의1길13-9(의리 316) | 0
2 | 22-070-051-00000 | 김광자 | 아포읍 의1길13-11(의리 313-1) | 27
2 | 22-070-052-00000 | 신태용 | 아포읍 의1길13-15(의리 295) | 75
2 | 22-070-054-00000 | 김세규 | 아포읍 의1길25(의리 317) | 80
2 | 22-070-055-00000 | 김상기 | 아포읍 의1길13-6(의리 297) | 104
2 | 22-070-057-00000 | 김학선(김교홍) | 아포읍 의1길13-13(의리 314) | 184
2 | 22-070-057-00500 | 홍순옥 | 아포읍 의1길16(의리 298) | 167
2 | 22-070-057-01000 | 김재관 | 아포읍 의1길9(의리 301) | 98
2 | 22-070-059-00000 | 윤금선 | 아포읍 의1길20(의리 333) | 0
2 | 22-070-060-00000 | 김학선 | 아포읍 의1길22(의리 301) | 8
2 | 22-070-060-00500 | 조경옥 | 아포읍 의1길24(의리 219) | 0
2 | 22-070-060-01000 | 정두순 | 아포읍 의1길28(의리 220) | 88
2 | 22-070-062-00000 | 김세제 | 아포읍 의1길32-4(의리 218) | 345
2 | 22-070-063-00000 | 황순배 | 아포읍 의1길38-3(의리 217) | 0
2 | 22-070-064-00000 | 황후길 | 아포읍 의1길35(의리 291) | 175
2 | 22-070-065-00000 | 조현수 | 아포읍 의1길34(의리 222) | 5
2 | 22-070-065-00500 | 김진대 | 아포읍 의1길38-4(의리 223) | 23
2 | 22-070-068-00000 | 이일호 | 아포읍 의1길40(의리 287) | 80
2 | 22-070-070-00000 | 황팔구 | 아포읍 의1길45(의리 275) | 5
2 | 22-070-071-00000 | 신상문 | 아포읍 의1길48(의리 228) | 196
2 | 22-070-071-00500 | 서외순 | 아포읍 의1길52(의리 277) | 11
2 | 22-070-071-01000 | 이태호 | 아포읍 의1길54(의리 233) | 1
2 | 22-070-073-00000 | 여상수 | 아포읍 의1길58-5(의리 234) | 216
2 | 22-070-074-00000 | 김성철 | 아포읍 의1길58-10(의리 232) | 158
2 | 22-070-075-00000 | 최정규 | 아포읍 의1길58-7(의리 232) | 274
2 | 22-070-076-00000 | 신봉태 | 아포읍 의1길58-9(의리 230) | 234
2 | 22-070-077-00000 | 송정희 | 아포읍 의1길58-11(의리 230) | 0
2 | 22-070-078-00000 | 김태곤 | 아포읍 의1길58-13(의리 230-4) | 99
2 | 22-070-079-00000 | 조영수 | 아포읍 의1길58-3(의리 235) | 278
2 | 22-070-080-00000 | 장광배 | 아포읍 의1길62-7(의리 253-2) | 550
2 | 22-070-081-00000 | 나복이 | 아포읍 의1길67(의리 272-1) | 0
2 | 22-070-082-00000 | 이봉희 | 아포읍 의1길70(의리 255) | 0
2 | 22-070-083-00000 | 최호수 | 아포읍 의1길71(의리 273) | 180
2 | 22-070-084-00000 | 이석암 | 아포읍 의1길72(의리 256) | 228
2 | 22-070-085-00000 | 이중희 | 아포읍 의1길76(의리 278) | 2
2 | 22-070-086-00000 | 이상기 | 아포읍 의1길78(의리 268) | 160
2 | 22-070-086-00500 | 최순학 | 아포읍 의1길80(의리 261) | 42
2 | 22-070-088-00000 | 권규태 | 아포읍 의1길82(의리 266) | 107
2 | 22-070-088-00500 | 이동현 | 아포읍 의1길86-6(의리 265) | 351
2 | 22-070-088-01000 | 신진철 | 아포읍 의1길86-10(의리 263) | 114
2 | 22-070-088-01300 | 장무자 | 아포읍 의1길86-21(의리 456) | 0
2 | 22-070-088-01600 | 김옥선 | 아포읍 의1길86-26(의리 252) | 0
2 | 22-070-139-00000 | 이순분 | 아포읍 의리 342-3 | 17
2 | 22-070-201-00000 | 이진호 | 아포읍 아포1길208(의리 496) | 3
2 | 22-070-220-00000 | 신병철 | 아포읍 아포1길196(의리 427-10) | 0
2 | 22-070-221-00000 | 이기임 | 아포읍 아포1로189(의리 427) | 4
2 | 22-070-223-00000 | 신동수 | 아포읍 의2길66(의리 413-5) | 282
2 | 22-070-225-00000 | 여상식 | 아포읍 의2길60(의리 248) | 220
2 | 22-070-226-00000 | 박충대 | 아포읍 의2길56-1(의리 389) | 22
2 | 22-070-228-00000 | 장현주 | 아포읍 의2길56-8(의리 374-3) | 0
2 | 22-070-229-00000 | 이병호 | 아포읍 의2길54(의리 414) | 0
2 | 22-070-239-00000 | 장광배(의동교회) | 아포읍 의2길31(의리 373) | 319
2 | 22-070-259-00000 | 조무수 | 아포읍 의2길23-38(의리 536-2) | 156
2 | 22-070-260-00000 | 김한태 | 아포읍 의2길23-46(의리 535) | 355
2 | 22-070-281-00000 | 정세필 | 아포읍 의2길23-11(의리 368) | 203
2 | 22-070-282-00000 | 유무성 | 아포읍 의2길19(의리 343) | 0
2 | 22-070-283-00000 | 박묘재 | 아포읍 의2길4-6(의리 342-5) | 87
2 | 22-070-284-00000 | 김영길 | 아포읍 의2길14-3(의리 374-2) | 2
2 | 22-070-285-00000 | 김정수 | 아포읍 의2길14-8(의리 342-11) | 0
2 | 22-070-288-00000 | 황태연(하정식) | 아포읍 의2길14-11(의리 380) | 80
2 | 22-070-289-00000 | 김종찬 | 아포읍 아포1로181(의리 376-6) | 12
2 | 22-070-290-00000 | 박영수 | 아포읍 아포1로183(의리 413-1) | 333
2 | 22-070-295-00000 | 박대순 | 아포읍 아포1로173(의리 342-4) | 55
2 | 22-070-296-00000 | 이선호 | 아포읍 아포1로171(의리 327-5) | 50
2 | 22-070-300-00000 | 양순화 | 아포읍 아포1로169(의리 333) | 31
2 | 22-070-301-00000 | 김옥배 | 아포읍 아포1로172-8(의리 234) | 53
2 | 22-070-302-00000 | 윤재봉 | 아포읍 아포1로167(의리 237-1) | 292
2 | 22-070-305-00000 | 신재구 | 아포읍 아포1로165(의리 274) | 395
2 | 22-070-306-00000 | 임석보 | 아포읍 아포1로161(의리 274) | 92
2 | 22-070-307-00000 | 황영식 | 아포읍 아포1로159(의리 352) | 131
2 | 22-070-330-00000 | 박옥분 | 아포읍 아포1로157-11(의리 348) | 85
2 | 22-070-331-00000 | 신상귀 | 아포읍 아포1로157-27(의리 338) | 292
2 | 22-070-332-00000 | 박영석 | 아포읍 아포1로157-25(의리 310-1) | 98
2 | 22-070-340-00000 | 조명식 | 아포읍 아포1로157-43(의리 352) | 445
2 | 22-070-400-00000 | 김상태 | 아포읍 의리 192-1 | 296
2 | 22-070-401-00000 | 한일콘텍주식회사 | 아포읍 의리 195-5 | 0
2 | 22-070-402-00000 | 김선화 | 아포읍 의리 200 | 6
2 | 22-070-430-00000 | 임석주 | 아포읍 아포1로162(의리 324-8) | 143
2 | 22-070-431-00000 | 황현길 | 아포읍 아포1로164(의리 324-9) | 0
2 | 22-070-432-00000 | 황재수 | 아포읍 아포1로166(의리 296) | 148
2 | 22-070-433-00000 | 허광분 | 아포읍 아포1로170(의리 328) | 144
2 | 22-070-434-00000 | 이진희 | 아포읍 아포1로172-2(의리 328-2) | 86
2 | 22-070-435-00000 | 이한용 | 아포읍 아포1로172-5(의리 340) | 1
2 | 22-070-436-00000 | 이광일 | 아포읍 의리 329-6 | 0
2 | 22-070-437-00000 | 손길선 | 아포읍 아포1로174(의리 341-2) | 96
2 | 22-070-438-00000 | 김정태 | 아포읍 아포1로172(의리 341-2) | 0
2 | 22-070-442-00000 | 이대륜 | 아포읍 의1길101-12(의리 378-2) | 212
2 | 22-070-446-00000 | 신상원 | 아포읍 아포1로180(의리 377-3) | 15
2 | 22-070-447-00000 | 최수임 | 아포읍 아포1로182(의리 287) | 107
2 | 22-070-448-00000 | 박홍분 | 아포읍 의1길105-15(의리 408) | 265
2 | 22-070-449-00000 | 김영자 | 아포읍 아포1로188(의리 281) | 165
2 | 22-070-467-00000 | 신영식 | 의1길105-6(아포읍 의리 429-5) | 0
2 | 22-070-500-00000 | 이재호 | 아포읍 아포1길201(의리 1210-2) | 69
2 | 22-070-530-00000 | 안장희 | 아포읍 아포1길222(의리 1223) | 0
2 | 22-070-544-00000 | 최봉원 | 아포읍 의1길13-55(의리 333) | 0
2 | 22-070-562-00000 | 신민곤 | 아포읍 의1길8(의리 312-3) | 0
2 | 22-070-570-00000 | 염순남 | 아포읍 아포1길230(의리 1235) | 0
2 | 22-070-590-00000 | 염순남1 | 아포읍 인1길20-14(의리 1423) | 0
2 | 22-070-605-00000 | 이억순 | 아포읍 의1길77(의리 268) | 0
2 | 22-146-629-00000 | 정혜숙 | 아포읍 국사리 1072 | 0
2 | 23-001-100-00100 | 구순식 | 농소면 월곡1리 625 | 187
2 | 23-001-100-00500 | 박정하(아리상) | 농소면 월곡1리 615-1 | 199
2 | 23-001-100-00700 | 산림환경연구원 | 농소면 농남로18(월곡리 615-10) | 308
2 | 23-001-101-00000 | 김효남(대풍순대국밥) | 농소면 월곡리 615-24 | 0
2 | 23-001-110-00100 | 김기섭 | 농소면 농남로24-10(월곡리 664) | 290
2 | 23-001-111-00000 | 농소 초등학교 사택 | 농소면 농남로 24-42(월곡1리 665) | 251
2 | 23-001-112-00100 | 박봉용 | 농소면 농남로24-16(월곡리 672) | 21
2 | 23-001-114-00100 | 김도술 | 농소면 월곡리 668-2 | 285
2 | 23-001-150-00100 | 김정기 | 농소면 월곡리692-1 | 362
2 | 23-001-151-00000 | 농업협동조합 | 농소면 농남로42(월곡1리 696-1) | 374
2 | 23-001-152-00000 | 농소면사무소 | 농소면 농남로42(월곡리 696-5) | 1317
2 | 23-001-153-00000 | 농소복지회관 | 농소면 농남로42(월곡리 696-5) | 330
2 | 23-001-154-00000 | 보건소(농소보건지소) | 농소면 농남로42(월곡리 696-5) | 575
2 | 23-001-155-00000 | 농소파출소 | 농소면 농남로48(월곡리 ) | 29
2 | 23-001-156-00000 | 농소농업협동조합 | 농소면 월곡리 700-1 | 181
2 | 23-001-157-00000 | 이재오 | 농소면 월곡길104-22(월곡리 800) | 0
2 | 23-001-157-00100 | 농소초등학교 | 농소면 농남로52-9(월곡1리 700) | 1461
2 | 23-001-159-00000 | 백두흠 | 농소면 농남로52-3(월곡1리 708-2) | 377
2 | 23-001-160-00100 | 방만용 | 농소면 농남로 52-1(월곡1리 708) | 0
2 | 23-001-161-00000 | 강석락(농소석쇠) | 농소면 농남로52(월곡리 706-3) | 0
2 | 23-001-162-00000 | 농소면 우체국 | 농소면 농남로54(월곡1리 706-4) | 0
2 | 23-001-163-00000 | 이정목 | 농소면 월곡리 62-3 | 0
2 | 23-001-171-00000 | 김국태 | 농소면 월곡1길18(월곡1리 710-4) | 235
2 | 23-001-172-00000 | 김춘배 | 농소면 월곡1길19(월곡리 805) | 143
2 | 23-001-173-00000 | 위한식 | 농소면 월곡1길21(월곡1리 90-5) | 181
2 | 23-001-174-00000 | 문경록 | 농소면 월곡1길28(월곡1리 718-3) | 55
2 | 23-001-176-00000 | 박정옥 | 농소면 월곡1길28-7(월곡1리 717-2) | 71
2 | 23-001-177-00000 | 배정호 | 농소면 월곡1길28-9(월곡1리 717-1) | 0
2 | 23-001-179-00000 | 농소교회관사 | 농소면 월곡1길22-9(월곡리 718-2) | 405
2 | 23-001-180-00000 | 김철환 | 월곡1길16-19(농소면 월곡리 718-1) | 0
2 | 23-001-183-00000 | 전용원 | 농소면 월곡1길16-26(월곡리 산88-1) | 0
2 | 23-001-184-00000 | 김윤태 | 농소면 월곡1길16-16(월곡1리 709-2) | 242
2 | 23-001-185-00000 | 농소교회 | 농소면 월곡1길22-6(월곡리 710-3) | 89
2 | 23-001-190-00100 | 김정임 | 농소면 월곡1길18(월곡리 766-2) | 128
2 | 23-001-192-00000 | 한춘배 | 농소면 월곡1길26(월곡1리 766-4) | 82
2 | 23-001-193-00000 | 전창하 | 농소면 월곡길30(월곡1리 766-4) | 171
2 | 23-001-194-00000 | 이춘원 | 농소면 월곡길29(월곡1리 781) | 128
2 | 23-001-195-00000 | 김용해 | 농소면 월곡길34(월곡1리 766-3) | 31
2 | 23-001-196-00000 | 권영덕 | 농소면 월곡길33(월곡1리 764) | 136
2 | 23-001-197-00000 | 김기옥 | 농소면 월곡길36(월곡리 959) | 172
2 | 23-001-200-00100 | 이영우 | 농소면 월곡길39(월곡1리 764-8) | 41
2 | 23-001-201-00000 | 이현태 | 농소면 월곡길41(월곡1리 764-3) | 139
2 | 23-001-203-00000 | 김영배 | 월곡길 46-8(농소면 월곡리 765-4) | 0
2 | 23-001-221-00000 | 김수희 | 농소면 월곡리 1리 772 | 138
2 | 23-001-221-00100 | 김동출 | 농소면 신촌길166-1(신촌리 188-5) | 0
2 | 23-001-222-00000 | 신도석 | 농소면 월곡길56-4(월곡1리 776) | 67
2 | 23-001-226-00000 | 김종만 | 농소면 월곡리58(월곡1리 771) | 185
2 | 23-001-227-00000 | 노인회관 | 농소면 월곡길64(월곡리 1리 772) | 368
2 | 23-001-229-00000 | 오덕근 | 농소면 월곡길76(월곡1리 781-2) | 0
2 | 23-001-230-00000 | 김영국 | 농소면 월곡길80-8(월곡1리 776) | 0
2 | 23-001-232-00000 | 김정치 | 농소면 월곡길84-6(월곡리 780) | 17
2 | 23-001-233-00000 | 박우성 | 농소면 월곡길84-10(월곡1리 764) | 1
2 | 23-001-234-00000 | 이명순 | 농소면 월곡길84-9(월곡1리 960) | 112
2 | 23-001-235-00000 | 김상미 | 농소면 월곡길84-7(월곡리 782) | 42
2 | 23-001-236-00000 | 김점순 | 농소면 월곡길94-4(월곡리 785) | 30
2 | 23-001-239-00000 | 강근식 | 농소면 월곡길94-9(월곡1리 787) | 29
2 | 23-001-243-00000 | 박인용 | 농소면 월곡길94(월곡리 792-7) | 137
2 | 23-001-255-00000 | 정연수 | 농소면 월곡길104-20(월곡리 799-1) | 246
2 | 23-001-258-00000 | 박용태 | 농소면 월곡길104-17(월곡리 802) | 136
2 | 23-001-261-00000 | 문순애 | 농소면 월곡길106(월곡1리 755) | 117
2 | 23-001-266-00000 | 이중근 | 농소면 월곡길112-1 | 0
2 | 23-001-267-00000 | 이정분 | 농소면 월곡길116-5(월곡리 824-2) | 174
2 | 23-001-268-00000 | 이정복 | 농소면 월곡길116-7(월곡1리 824-3) | 606
2 | 23-001-269-00000 | 박무범 | 농소면 월곡길116-14(월곡1리 844) | 44
2 | 23-001-270-00000 | 김옥자 | 농소면 월곡길116-16(월곡1리 815) | 64
2 | 23-001-271-00000 | 허철 | 농소면 월곡길116-18(월곡리 801) | 274
2 | 23-001-272-00000 | 문경님 | 농소면 월곡길116-20(월곡1리 816) | 247
2 | 23-001-273-00000 | 강학식 | 농소면 월곡길116-22(월곡1리 817) | 109
2 | 23-001-274-00000 | 박홍범 | 농소면 월곡리 823 | 213
2 | 23-001-275-00000 | 김우환 | 농소면 월곡길116-30(월곡1리 822) | 127
2 | 23-001-276-00000 | 김동석 | 농소면 월곡길116-38(월곡1리 821) | 56
2 | 23-001-277-00000 | 김기복 | 농소면 월곡길116-48(월곡1리 818) | 10
2 | 23-001-278-00000 | 김성오 | 농소면 월곡길116-50(월곡리 819) | 167
2 | 23-001-279-00000 | 전순표 | 농소면 월곡길116-52(월곡1리 959) | 268
2 | 23-001-280-00000 | 김지영 | 농소면 월곡길116-54(월곡1리 690) | 131
2 | 23-001-281-00000 | 이희만 | 농소면 월곡길116-56(월곡1리 961) | 54
2 | 23-001-282-00000 | 구출이 | 농소면 월곡1리 962 | 1
2 | 23-001-283-00000 | 박경화 | 농소면 월곡리 963 | 33
2 | 23-001-284-00000 | 박점례 | 농소면 월곡길116-66(월곡1리 963) | 14
2 | 23-001-285-00000 | 김정식 | 농소면 월곡길116-64(월곡1리 961-1) | 0
2 | 23-001-286-00000 | 김용득 | 농소면 월곡길116-37(월곡리 959) | 81
2 | 23-001-287-00000 | 윤호일 | 농소면 월곡리 839 | 13
2 | 23-001-288-00000 | 김상옥 | 농소면 월곡길116-31(월곡1리 840) | 215
2 | 23-001-290-00000 | 강만수 | 농소면 월곡길116-19(월곡1리 836) | 65
2 | 23-001-291-00000 | 이귀자 | 농소면 월곡리 833 | 0
2 | 23-001-292-00000 | 김명환 | 농소면 월곡길132-8(월곡1리 834) | 55
2 | 23-001-293-00000 | 박계순 | 농소면 월곡길132-10(월곡1리 812) | 32
2 | 23-001-294-00000 | 이성우 | 농소면 월곡길132-12(월곡리 844) | 196
2 | 23-001-295-00000 | 박수용 | 농소면 월곡길132-14(월곡리 846) | 171
2 | 23-001-296-00000 | 김청천 | 농소면 월곡길132-16(월곡리 847) | 221
2 | 23-001-297-00000 | 전팔용 | 농소면 월곡리 548-2 | 334
2 | 23-001-298-00000 | 박병일 | 농소면 월곡길166-9(월곡리 848-3) | 319
2 | 23-001-299-00000 | 이혁태 | 농소면 월곡길132-6(월곡1리 832) | 36
2 | 23-001-330-00000 | 박명훈 | 농소면 월곡길128(월곡1리 828) | 216
2 | 23-001-331-00000 | 최용수 | 농소면 월곡길124(월곡1리 825) | 92
2 | 23-001-337-00000 | 김진철 | 농소면 월곡길97(월곡1리 772) | 168
2 | 23-001-339-00000 | 농협 | 농소면 월곡리 758-5 | 99
2 | 23-001-340-00100 | 임태명 | 농소면 월곡1리 781-6 | 157
2 | 23-001-343-00000 | 배명주 | 농소면 월곡길65(월곡1리 758-1) | 107
2 | 23-001-345-00000 | 최인구 | 농소면 월곡리9-45(월곡1리 872-3) | 154
2 | 23-001-346-00000 | 박덕용 | 농소면 월곡길9-42(월곡리847) | 185
2 | 23-001-347-00000 | 김근배 | 농소면 월곡길9-38(월곡리 772) | 192
2 | 23-001-348-00000 | 한정순 | 농소면 월곡길9-34 | 0
2 | 23-001-349-00000 | 박인범 | 농소면 월곡길9-30(월곡리 763-16) | 193
2 | 23-001-350-00000 | 이문우 | 농소면 월곡길9-27(월곡리 707) | 158
2 | 23-001-351-00000 | 최광수 | 농소면 월곡길9-26(월곡리 763-10) | 93
2 | 23-001-352-00000 | 배재만 | 농소면 월곡1길9-24(월곡리 763-9) | 193
2 | 23-001-353-00000 | 최재복 | 농소면 월곡1길(월곡리 763-1) | 0
2 | 23-001-354-00000 | 박칠복 | 농소면 월곡1길9-14(월곡리 763-7) | 336
2 | 23-001-355-00000 | 강해진 | 농소면 월곡1길9-12(월곡1리 763-22) | 8
2 | 23-001-370-00000 | 이재복 | 농소면 벽소로2165(입석리 887-1) | 0
2 | 23-001-375-00000 | 이덕배 | 벽소로2149-5(농소면 입석리 877-2) | 0
2 | 23-001-390-00000 | 이경호 | 농소면 벽소로2155(입석리 974-4) | 0
2 | 23-001-400-00000 | 이신호 | 농소면 벽소로2125(입석리 872-4) | 192
2 | 23-001-401-00000 | 이운순 | 농소면 입석리 599 | 140
2 | 23-001-402-00000 | 김판준 | 농소면 벽소로2119(입석리 346-1) | 0
2 | 23-001-403-00000 | 최대식 | 농소면 벽소로2120(입석리 344-1) | 50
2 | 23-001-404-00000 | 김춘만 | 농소면 벽소로2116-3(입석리 345-5) | 198
2 | 23-001-405-00000 | 김정고 | 농소면 입석리 344-3 | 0
2 | 23-001-410-00000 | 김신태 | 농소면 벽소로2166(입석리 611) | 585
2 | 23-001-410-00100 | 이재규 | 농소면 벽소로2114(입석리 345-6) | 167
2 | 23-001-411-00000 | 김동의 | 농소면 입석길48(입석리 346-9) | 438
2 | 23-001-412-00000 | 이태득 | 농소면 입석리 348-2 | 0
2 | 23-001-430-00000 | 김동인 | 농소면 입석길2(입석리 580) | 388
2 | 23-001-450-00000 | 왕태종 | 농소면 입석길25(입석리) | 35
2 | 23-001-460-00000 | 마을회관 | 농소면 입석리 777 | 69
2 | 23-001-466-00000 | 김해수 | 농소면 입석길66(입석리 407) | 330
2 | 23-001-470-00000 | 이칠용 | 농소면 입석길70(입석리 408) | 87
2 | 23-001-489-00000 | 박대환 | 입석길90-6(농소면 입석리 621) | 0
2 | 23-001-490-00000 | 김영태 | 농소면 입석길90-10(입석리 620) | 214
2 | 23-001-493-00000 | 김태도 | 농소면 입석길90-30(입석리 601) | 280
2 | 23-001-494-00000 | 안종복 | 농소면 입석길90-15(입석리 598) | 65
2 | 23-001-496-00000 | 이재헌 | 농소면 입석길90-17(입석리 594) | 253
2 | 23-001-550-00000 | 김동일 | 농소면 입석길104-3(입석리 597) | 57
2 | 23-001-570-00000 | 이재갑 | 농소면 입석길104-12(입석리 571) | 44
2 | 23-001-573-00000 | 김영수 | 농소면 입석길104-45(입석리 592) | 50
2 | 23-001-574-00000 | 김소출 | 농소면 입석길104-44(입석리 584) | 10
2 | 23-001-590-00000 | 이정자 | 농소면 입석길104-51(입석리 610) | 147
2 | 23-001-591-00000 | 김태호 | 농소면 입석리 583 | 0
2 | 23-001-592-00000 | 박충호 | 농소면 입석길104-50(입석리 582) | 248
2 | 23-001-594-00000 | 이상호 | 입석길104-27(농소면 월곡리 575-1) | 0
2 | 23-001-595-00000 | 김태근 | 농소면 입석길104-25(입석리 583) | 33
2 | 23-001-596-00000 | 안상문 | 농소면 입석길104-23(입석리 580) | 231
2 | 23-001-597-00000 | 이평길 | 농소면 입석길104-17(입석리 567) | 280
2 | 23-001-600-00000 | 이세호 | 농소면 입석길87-17(입석리 454) | 511
2 | 23-001-601-00000 | 세일교회 | 농소면 입석길87-15(입석리 682) | 301
2 | 23-001-620-00000 | 김옥분 | 농소면 입석길59(입석리) | 0
2 | 23-001-650-00000 | 입석교회 | 농소면 벽소로2068-3(입석리 399) | 810
2 | 23-001-651-00000 | 김채원 | 농소면 벽소로2068-5(입석리 398) | 114
2 | 23-001-653-00000 | 임계월 | 농소면 벽소로2070-4(입석리401-3) | 0
2 | 23-001-656-00000 | 안종학 | 농소면 벽소로2070-8(입석리 386) | 246
2 | 23-001-657-00000 | 송종호 | 농소면 벽소로2070-10(입석리 386-3) | 269
2 | 23-001-659-00000 | 배성범 | 농소면 벽소로2070-5(입석리 386-4) | 363
2 | 23-001-690-00000 | 김판대 | 농소면 벽소로2070-1(입석리 590) | 99
2 | 23-001-691-00000 | 안종경 | 벽소로207(농소면 입석리 384-1) | 0
2 | 23-001-692-00000 | 이수의 | 농소면 벽소로2080(입석리 382-4) | 116
2 | 23-001-693-00000 | 왕태경 | 농소면 벽소로2082(입석리 990) | 0
2 | 23-001-700-00000 | 박범직 | 농소면 입석리 434 | 3
2 | 23-001-701-00000 | 김수복 | 농소면 벽소로2092-4(입석리) | 63
2 | 23-001-704-00000 | 내일택스 | 농소면 벽소로2102(입석리 365-4) | 0
2 | 23-001-707-00000 | 이재구 | 농소면 입석1길36(입석리 343-9) | 117
2 | 23-001-708-00000 | 김태식 | 농소면 입석1길39-2(입석리 386) | 224
2 | 23-001-709-00000 | 이재원 | 농소면 입석1길39-12(입석리 609) | 329
2 | 23-001-710-00000 | 박종분 | 입석1길39-17(농소면 입석리 3351-2) | 0
2 | 23-001-711-00000 | 이재극 | 농소면 (입석1길39-9)입석리 | 61
2 | 23-001-712-00000 | 이재옥 | 입석1길29-47(농소면 입석리 340-6) | 0
2 | 23-001-717-00000 | 이재찬 | 농소면 입석1길29-25(입석리 341-4) | 147
2 | 23-001-719-00000 | 심재길 | 농소면 입석1길29-13(입석리 341) | 0
2 | 23-001-722-00000 | 김용출 | 농소면 입석1길27(입석리 342-9) | 204
2 | 23-001-724-00000 | 강용기 | 농소면 입석길19-4 | 0
2 | 23-001-728-00000 | 김선욱 | 농소면 입석1길17-8(입석리 329-2) | 211
2 | 23-001-731-00000 | 최성순 | 농소면 입석1길13(입석리 632) | 11
2 | 23-001-732-00000 | 이재형 | 농소면 입석1길9(입석리 327) | 95
2 | 23-001-733-00000 | 장창현 | 농소면 입석1길5(입석리 326-2) | 0
2 | 23-001-734-00000 | 김명환 | 농소면 벽소로2122(입석리 804) | 54
2 | 23-001-760-00000 | 이건원 | 농소면 벽소로2140(입석리 875-1) | 224
2 | 23-001-800-00000 | 김영서 | 농소면 벽소로2196(입석리 964-1) | 172
2 | 23-001-801-00000 | 박일선 | 농소면 벽소로2198-11(입석리 1339) | 45
2 | 23-001-802-00000 | 최칠영 | 농소면 벽소로2206(입석리 1333) | 165
2 | 23-001-809-00000 | 도기옥(어린이집) | 농소면 농남로154-1(입석리 1331-1) | 36
2 | 23-001-810-00000 | 도기옥(부동산) | 농소면 벽소로2216(입석리 1312) | 317
2 | 23-001-811-00000 | 최재용 | 농소면 농남로156(입석리 1330-1,2,3) | 121
2 | 23-001-812-00000 | 도기옥(식당) | 농소면 농남로154-1,대정쌈밥(입석리 1312) | 376
2 | 23-002-050-00000 | 김정배 | 농소면 신촌리 121 | 0
2 | 23-002-201-00600 | 신석원 | 농소면 신촌길138-9(신촌리 222-2) | 1131
2 | 23-002-203-01000 | 김정수 | 농소면 신촌길156(신촌리 207-1) | 57
2 | 23-002-205-01300 | 라옥순 | 농소면 신촌길184(신촌리 168) | 45
2 | 23-002-206-01400 | 김동욱 | 농소면 신촌길192-4(신촌리 164) | 214
2 | 23-002-207-01500 | 강연식 | 농소면 신촌길192-6(신촌리 160-2) | 1
2 | 23-002-208-00000 | 문병순 | 신촌길192-9(농소면 신촌리 181) | 0
2 | 23-002-209-00800 | 백운조 | 농소면 신촌길180-6(신촌리 ) | 290
2 | 23-002-210-01400 | 윤재철 | 농소면 신촌길180-10(신촌리 311) | 19
2 | 23-002-211-01500 | 위성호 | 농소면 신촌길180-11(신촌리 426) | 168
2 | 23-002-212-00300 | 문장식 | 농소면 신촌길180-19(신촌리 182-6) | 267
2 | 23-002-213-00400 | 이상화 | 농소면 신촌길170-37(신촌리) | 464
2 | 23-002-214-01600 | 김판배 | 농소면 신촌길170-33(신촌리 182-3) | 0
2 | 23-002-215-00200 | 김학선 | 농소면 신촌길170-29(신촌리 159-2) | 197
2 | 23-002-216-00600 | 김정기 | 농소면 신촌길170-40(신촌리 184) | 424
2 | 23-002-217-00100 | 신촌교회 | 농소면 신촌길170-20(신촌리 212-2) | 553
2 | 23-002-218-00700 | 강연국 | 농소면 신촌길170-10(신촌리 182-11) | 428
2 | 23-002-219-00500 | 김정열 | 농소면 신촌길170-6(신촌리 187-3) | 194
2 | 23-002-220-01700 | 박경배 | 농소면 신촌길170-3(신촌리 187-6) | 149
2 | 23-002-224-01800 | 진경희 | 농소면 신촌길166-11(신촌리 178-1(430-1545)) | 3
2 | 23-002-225-00400 | 이종열 | 농소면 신촌길166-17(신촌리 208-3) | 44
2 | 23-002-228-01000 | 김기호 | 농소면 신촌길166-20(신촌리 206-2) | 43
2 | 23-002-229-00900 | 이용규 | 농소면 신촌1길68(신촌리 220-4) | 227
2 | 23-002-230-01200 | 윤재호 | 농소면 신촌1길69(신촌리 208-1) | 0
2 | 23-002-231-00000 | 정은배 | 농소면 신촌1길70(신촌리 220-3) | 0
2 | 23-002-232-00900 | 김정식 | 농소면 신촌1길71(신촌리 209-1) | 164
2 | 23-002-233-01100 | 김상옥 | 농소면 신촌1길73(신촌리 217) | 0
2 | 23-002-234-00100 | 우호용 | 농소면 신촌1길75(신촌리 219) | 328
2 | 23-002-235-00200 | 이만우 | 농소면 신촌1길76(신촌리 220-2) | 202
2 | 23-002-238-00000 | 이석환 | 농소면 신촌1길85(신촌리 295) | 239
2 | 23-002-240-01100 | 김기철 | 농소면 신촌1길89(신촌리 253) | 250
2 | 23-002-242-01300 | 곽영순 | 농소면 신촌1길54-6(신촌리 248) | 0
2 | 23-002-243-00300 | 이순철 | 농소면 신촌1길54-4(신촌리 247) | 558
2 | 23-002-245-01000 | 김창은 | 농소면 신촌1길52(신촌리 245) | 78
2 | 23-002-246-00200 | 남점분 | 농소면 신촌1길51(신촌리 222-4) | 77
2 | 23-002-247-00400 | 지옥연 | 농소면 신촌1길49-4(신촌리 409) | 122
2 | 23-002-248-00500 | 안승택 | 농소면 신촌1길49-3(신촌리 222-6) | 262
2 | 23-002-249-00300 | 정복덕 | 농소면 신촌1길49-1(신촌리 222-1) | 334
2 | 23-002-250-00400 | 남유일 | 농소면 신촌1길44(신촌리 241) | 465
2 | 23-002-251-02400 | 남학문 | 농소면 신촌1길41(신촌리 688) | 150
2 | 23-002-252-00000 | 이경술 | 농소면 신촌1길42(신촌리 242) | 180
2 | 23-002-252-00100 | 윤중태 | 농소면 신촌리 620 | 97
2 | 23-002-253-02300 | 임복순 | 농소면 신촌리 241-2 | 76
2 | 23-002-256-02100 | 박운회 | 농소면 신촌1길38-2(신촌리 240) | 81
2 | 23-002-257-00500 | 문부연 | 농소면 신촌1길94-8(신촌리 239-8) | 11
2 | 23-002-258-00000 | 백정인 | 농소면 신촌1길94-11(신촌리 309) | 127
2 | 23-002-259-00200 | 윤순호 | 농소면 신촌1길94-14(신촌리 315) | 394
2 | 23-002-260-01600 | 김현모 | 농소면 신촌1길94-17(신촌리 310) | 279
2 | 23-002-262-00600 | 윤태희 | 농소면 신촌1길94-23(신촌리 330) | 259
2 | 23-002-263-00700 | 김재규 | 농소면 신촌1길94-26(신촌리 344) | 20
2 | 23-002-264-00800 | 이종화 | 농소면 신촌1길94-28(신촌리 343) | 25
2 | 23-002-265-00900 | 이필수 | 농소면 신촌리 342 | 135
2 | 23-002-266-00800 | 문정행 | 농소면 신촌1길96(신촌리 257) | 335
2 | 23-002-267-00100 | 이성길 | 농소면 신촌1길93-4(신촌리 251-1) | 239
2 | 23-002-269-01200 | 남종식 | 농소면 신촌1길99(신촌리 222-6) | 314
2 | 23-002-270-01000 | 이상구 | 농소면 신촌1길102(신촌리 227) | 144
2 | 23-002-272-00000 | 박성하 | 농소면 신촌1길103(신촌리 711) | 229
2 | 23-002-273-00000 | 윤삼랑 | 농소면 신촌1길106-3(신촌리 705) | 350
2 | 23-002-274-00000 | 손상익 | 농소면 신촌1길106-7(신촌리 282) | 321
2 | 23-002-275-00000 | 이상열 | 농소면 신촌1길106-12(신촌리 312) | 0
2 | 23-002-276-00000 | 윤재문 | 농소면 신촌1길106-11(신촌리 281)) | 0
2 | 23-002-276-02200 | 김덕겸 | 농소면 신촌1길94-9(신촌리 284) | 206
2 | 23-002-277-00000 | 홍순영 | 농소면 신촌1길105-9(신촌리 272) | 494
2 | 23-002-278-00600 | 윤창수 | 농소면 신촌1길118(신촌리 280) | 158
2 | 23-002-279-00000 | 이판순 | 농소면 신촌1길119(신촌리 276) | 0
2 | 23-002-280-00000 | 한양자 | 농소면 신촌1길119-8(신촌리 337) | 0
2 | 23-002-281-00300 | 이상연 | 농소면 신촌1길119-10(신촌리 338) | 114
2 | 23-002-282-01400 | 윤중태 | 농소면 신촌1길122(신촌리 279) | 28
2 | 23-002-283-00300 | 김규환 | 농소면 신촌1길123(신촌리 336) | 35
2 | 23-002-284-01200 | 김화식 | 농소면 신촌1길128(신촌리 396) | 0
2 | 23-002-285-00900 | 김창배 | 농소면 신촌1길127-1(신촌리 339) | 4
2 | 23-002-286-01000 | 박봉순 | 농소면 신촌1길127-6(신촌리 354) | 126
2 | 23-002-287-01100 | 윤재권 | 농소면 신촌1길127-7(신촌리 355) | 184
2 | 23-002-288-01200 | 김쌍분 | 농소면 신촌1길127-10(신촌리 342) | 0
2 | 23-002-289-01300 | 이상운 | 농소면 신촌1길127-12(신촌리 361) | 30
2 | 23-002-290-01700 | 이기준 | 농소면 신촌1길127-4(신촌리 341) | 286
2 | 23-002-291-00800 | 윤재술 | 농소면 신촌1길133-4(신촌리 365) | 309
2 | 23-002-292-00500 | 김진규 | 농소면 신촌1길133-8(신촌리 324) | 0
2 | 23-002-293-00600 | 이상기 | 농소면 신촌1길133-9(신촌리 363) | 227
2 | 23-002-294-00700 | 박순연 | 농소면 신촌1길133-10(신촌리 339) | 123
2 | 23-002-295-00400 | 김귀효 | 농소면 신촌1길135(신촌리 351) | 262
2 | 23-002-296-00000 | 김의태 | 농소면 신촌1길143(신촌리 366) | 194
2 | 23-002-297-00200 | 김종호 | 농소면 신촌1길201-27(신촌리 368) | 26
2 | 23-002-298-01800 | 이삼월 | 농소면 신촌1길201-23(신촌리 371) | 48
2 | 23-002-299-01500 | 백태조 | 농소면 신촌1길149(신촌리 369) | 174
2 | 23-002-300-00000 | 진외택 | 농소면 월곡2리 5-2 | 1811
2 | 23-002-300-01700 | 이점분 | 농소면 신촌1길148(신촌리 348) | 40
2 | 23-002-301-00200 | 구자향 | 농소면 신촌리 349 | 58
2 | 23-002-302-00400 | 남기영 | 농소면 신촌1길151(신촌리 347) | 323
2 | 23-002-304-00100 | 남영식 | 농소면 신촌1길154(신촌리 345) | 61
2 | 23-002-305-00000 | 윤명희 | 신촌1길153(농소면 신촌리 326) | 0
2 | 23-002-306-01600 | 이상태 | 농소면 신촌1길94-24(신촌리 307) | 192
2 | 23-002-307-01500 | 윤재경 | 농소면 신촌1길159(신촌리 318) | 142
2 | 23-002-308-00300 | 윤정웅 | 농소면 신촌1길164(신촌리 316 ) | 244
2 | 23-002-309-01400 | 박범숙 | 농소면 신촌1길165(신촌리 304) | 95
2 | 23-002-310-00100 | 임일금 | 농소면 신촌1길170(신촌리 239-2) | 541
2 | 23-002-311-01300 | 남갑철 | 농소면 신촌1길171(신촌리 289 302 303) | 207
2 | 23-002-312-00500 | 문수복 | 농소면 신촌1길173(신촌리 290) | 0
2 | 23-002-313-01000 | 이대희 | 농소면 신촌1길175-3(신촌리 297) | 196
2 | 23-002-314-00000 | 남금광 | 농소면 신촌1길175-7(신촌리 299) | 0
2 | 23-002-316-00700 | 전재곤 | 농소면 신촌1길175-14(신촌리 325) | 0
2 | 23-002-317-00400 | 신촌마을회관 | 농소면 신촌리 239-1 | 232
2 | 23-002-318-01900 | 신촌리마을창고 | 농소면 신촌리 230-1 | 9
2 | 23-002-319-01700 | 이종철 | 농소면 신촌1길34-8(신촌리 690-2) | 176
2 | 23-002-320-01100 | 이상희 | 농소면 신촌1길179(신촌리 291) | 0
2 | 23-002-321-00900 | 윤장희 | 농소면 신촌1길185(신촌리 292) | 127
2 | 23-002-322-02200 | 김순이 | 농소면 신촌1길188(신촌리 695) | 0
2 | 23-002-323-00000 | 최순이 | 농소면 신촌1길189(신촌리 296) | 97
2 | 23-002-324-01200 | 정순열 | 농소면 신촌1길191(신촌리 322) | 496
2 | 23-002-325-00800 | 배재희 | 농소면 신촌1길193(신촌리 375) | 26
2 | 23-002-326-01900 | 백순자 | 농소면 신촌1길197(신촌리 376) | 74
2 | 23-002-327-01300 | 윤주한 | 농소면 신촌1길199(신촌리 377) | 327
2 | 23-002-328-01700 | 전삼식 | 농소면 신촌1길202-9(신촌리 650-4) | 11
2 | 23-002-329-02100 | 권경이 | 농소면 신촌1길201-4(신촌리 406) | 333
2 | 23-002-331-00000 | 박희선 | 신촌1길201-10(농소면 신촌리 393) | 0
2 | 23-002-332-02000 | 문복식 | 농소면 신촌1길201-11(신촌리 403) | 103
2 | 23-002-334-01400 | 최정현 | 농소면 신촌1길201-16(신촌리 394) | 108
2 | 23-002-335-02300 | 남길중 | 농소면 신촌1길201-17(신촌리 395) | 21
2 | 23-002-337-01500 | 조성철 | 농소면 신촌1길201-20(신촌리 404) | 137
2 | 23-002-338-00000 | 박진순 | 농소면 신촌1길201-22(신촌리 403) | 343
2 | 23-002-339-01600 | 박동수 | 농소면 신촌1길201-24(신촌리 402) | 409
2 | 23-002-341-00100 | 박홍규 | 농소면 신촌1길207(신촌리 355) | 112
2 | 23-002-342-01800 | 김태성 | 농소면 신촌리 314 | 14
2 | 23-002-343-00000 | 문종찬 | 농소면 신촌리 410 | 95
2 | 23-002-344-01800 | 김동임 | 농소면 신촌1길214(신촌리 651) | 103
2 | 23-002-345-00600 | 윤태희 | 농소면 신촌1길215(신촌리 330) | 78
2 | 23-002-346-00000 | 김재섭 | 농소면 신촌1길219-4(신촌리 355) | 226
2 | 23-002-400-00000 | 한차립 | 농소면 신촌2길105(신촌리 342) | 819
2 | 23-002-401-00000 | 이근우 | 농소면 신촌2길101-8(신춘 518-2) | 202
2 | 23-002-402-00000 | 김동기 | 농소면 신촌2길101-12(신촌리 517) | 96
2 | 23-002-403-00000 | 김삼연(박계은) | 농소면 신촌2길101-11(신촌리 518-4) | 0
2 | 23-002-404-00000 | 강현정 | 농소면 신촌2길101-3(신촌리 517-9) | 223
2 | 23-002-405-00000 | 김기식 | 농소면 신촌2길95(신촌리 517-2) | 90
2 | 23-002-406-00000 | 김기식 | 농소면 신촌리 519-8 | 0
2 | 23-002-407-00000 | 서정우 | 농소면 신촌2길95-3(신촌리 517-1) | 0
2 | 23-002-408-00300 | 이양우 | 농소면 신촌2길95-5(신촌리 517-3) | 0
2 | 23-002-409-00200 | 이상만 | 농소면 신촌2길95-7(신촌리 517-2) | 247
2 | 23-002-410-00100 | 문을식 | 농소면 신촌2길93-8(신촌리 257) | 301
2 | 23-002-411-00000 | 윤주익 | 농소면 신촌2길93-12(신촌리 519-1) | 85
2 | 23-002-412-00100 | 윤상희 | 농소면 신촌리 401 | 96
2 | 23-002-413-00000 | 신영문 | 농소면 신촌리 518-9 | 0
2 | 23-002-414-00000 | 윤용희 | 농소면 신촌2길93-24(신촌리 515) | 15
2 | 23-002-415-00100 | 김춘자 | 농소면 신촌2길93-34(신촌리 515-2) | 268
2 | 23-002-416-00000 | 박성자 | 농소면 신촌2길93-40(신촌리 337) | 162
2 | 23-002-417-00000 | 김동연 | 농소면 신촌2길93-42(신촌리 671) | 203
2 | 23-002-418-00000 | 윤창희 | 농소면 신촌2길93-44(신촌리 671-6) | 246
2 | 23-002-419-00100 | 신정근 | 농소면 신촌2길93-46(신촌리 671-5) | 418
2 | 23-002-420-00000 | 김성규 | 농소면 신촌2길93-37(신촌리 337) | 301
2 | 23-002-421-00700 | 김말출 | 농소면 신촌1길14(신촌리 666) | 424
2 | 23-002-422-01200 | 오정자 | 농소면 용시길(신촌리 131-2) | 436
2 | 23-002-423-01100 | 정춘영 | 농소면 용시길333(신촌리 133-1) | 130
2 | 23-002-470-00000 | 한창배 | 농소면 신촌2길 53(신촌리 466-1) | 0
2 | 23-002-500-00100 | 김천(부산)휴게소 | 농소면 신촌리 730-2 | 424
2 | 23-002-550-00000 | 김천(서울)휴게소 | 농소면 신촌리 728-1 | 16992
2 | 23-002-600-00000 | 김석배 | 농소면 용시길308(월곡리 392) | 90
2 | 23-002-601-00000 | 이상훈 | 농소면 용시길 279(월곡2리 79) | 98
2 | 23-002-605-00000 | 이정우 | 농소면 월곡2리 432-7 | 69
2 | 23-002-607-00000 | 이종현 | 농소면 월곡리 83-6 | 0
2 | 23-002-610-00000 | 이정우 | 농소면 용시길263(월곡2리 83-5) | 240
2 | 23-002-611-00000 | 전재찬 | 농소면 용시길259(월곡2리 382) | 299
2 | 23-002-612-00000 | 홍수자 | 농소면 월곡2리 428 | 34
2 | 23-002-620-00000 | 이석우 | 농소면 용시길 249-13(월곡2리 440-1) | 347
2 | 23-002-621-00000 | 이정우(2) | 농소면 용시길251(월곡2리 432-7) | 20
2 | 23-002-622-00000 | 김숙경 | 농소면 용시길 249(월곡2리 432-6) | 242
2 | 23-002-623-00000 | 전기수 | 농소면 용시길 247(월곡2리 431-1) | 206
2 | 23-002-624-00000 | 이천우 | 농소면 용시길235-2(월곡2리 419) | 197
2 | 23-002-625-00000 | 이봉우 | 농소면 용시길235-18(월곡리 430) | 110
2 | 23-002-626-00000 | 김병수 | 농소면 용시길235-42(월곡2리 387) | 240
2 | 23-002-627-00000 | 박장이 | 농소면 용시길235-20(월곡2리 418) | 30
2 | 23-002-628-00000 | 임태금 | 농소면 용시길235-26(월곡2리 419-1) | 29
2 | 23-002-629-00000 | 이옥임 | 농소면 용시길235-36(월곡2리 419) | 422
2 | 23-002-630-00000 | 전팔용 | 농소면 용시길235-56(월곡2리 417) | 59
2 | 23-002-631-00000 | 김정하 | 농소면 용시길235-55(월곡2리 414-1) | 309
2 | 23-002-632-00000 | 김홍연 | 농소면 용시길235-51(월곡2리 416) | 159
2 | 23-002-633-00000 | 한동순 | 농소면 용시길235-45(월곡2리 405) | 130
2 | 23-002-634-00000 | 이명우 | 농소면 용시길235-37(월곡2리 404) | 150
2 | 23-002-635-00000 | 이광우 | 농소면 월곡2리 406 | 228
2 | 23-002-637-00000 | 이종복 | 농소면 월곡2리 | 269
2 | 23-002-638-00000 | 이상동 | 농소면 월곡2리 410 | 171
2 | 23-002-639-00000 | 이화우 | 농소면 용시길235-21(월곡2리 395) | 139
2 | 23-002-640-00000 | 황태연 | 농소면 용시길253-19(월곡2리 396) | 191
2 | 23-002-641-00000 | 이상훈 | 농소면 용시길235-15(월곡2리 398) | 369
2 | 23-002-643-00000 | 이태성 | 농소면 용시길 235-5(월곡1리 421) | 174
2 | 23-002-644-00000 | 김경수 | 농소면 용시길 229-6(월곡2리 373) | 335
2 | 23-002-645-00000 | 이삼용 | 농소면 용시길 229-5(월곡2리 ) | 295
2 | 23-002-646-00000 | 전금환 | 농소면 용시길 231(월곡2리 421) | 365
2 | 23-002-647-00000 | 이상수 | 농소면 월곡2리 399 | 18
2 | 23-002-648-00000 | 이장수 | 농소면 용시길 225-6(월곡2리 393) | 223
2 | 23-002-649-00000 | 이종무 | 농소면 용시길 225-8(월곡2리 392) | 119
2 | 23-002-652-00000 | 전희순 | 농소면 용시길 225-19(월곡2리 389-2) | 116
2 | 23-002-654-00000 | 김석배 | 농소면 용시길289-9(월곡2리 82) | 83
2 | 23-002-656-00000 | 이범우 | 농소면 용시길 225-41(월곡2리 390) | 233
2 | 23-002-658-00000 | 이덕기 | 농소면 용시길225-35(월곡2리 387-1) | 243
2 | 23-002-659-00000 | 전재양 | 농소면 월곡2리 420 | 76
2 | 23-002-660-00000 | 마을회관 | 농소면 용시길225-11(월곡2리 32-1) | 58
2 | 23-002-661-00000 | 박정민 | 농소면 용시길(월곡리 386-2) | 0
2 | 23-002-665-00000 | 김숙자 | 농소면 용시길205(월곡2리 392-2) | 100
2 | 23-002-666-00000 | 김동수 | 농소면 용시길201(월곡2리 503) | 461
2 | 23-002-667-00000 | 이용우 | 농소면 용시길197(월곡2리 466-2) | 150
2 | 23-002-668-00000 | 이청우 | 농소면 용시길193(월곡2리 산3-1) | 214
2 | 23-002-669-00000 | 이무우 | 농소면 용시길191(월곡2리 466-1) | 0
2 | 23-002-680-00000 | 장철진 | 농소면 용시길177(월곡리 486-5) | 247
2 | 23-002-685-00000 | 박화자 | 농소면 용시길163(월곡2리 485-7) | 630
2 | 23-002-686-00000 | 신옥교 | 농소면 용시길157-4(월곡리 485-5) | 0
2 | 23-002-690-00000 | 임중근 | 농소면 용시길157-3(월곡2리 485-6) | 149
2 | 23-002-790-00000 | 도완호 | 농소면 용시길100(월곡2리 527-1) | 401
2 | 23-002-799-00000 | 도경아 | 농소면 월곡1리 601 | 50
2 | 23-002-999-00000 | 김조겸 | 농소면 월곡1리 97-1 | 520
2 | 23-003-100-00000 | 이순자 | 농소면 남곡길3-14(월곡3리 1296-1) | 282
2 | 23-003-102-00000 | 지용석 | 농소면 남곡길3-8(월곡3리 1299-3) | 6
2 | 23-003-103-00000 | 박성호 | 농소면 남곡길9(월곡3리 1299-1) | 40
2 | 23-003-104-00500 | 김양원 | 농소면 월곡리 1300-1 | 0
2 | 23-003-105-00000 | 강정달 | 농소면 남곡길18(월곡3리 1300-5) | 205
2 | 23-003-106-00000 | 강희순 | 농소면 남곡길17(월곡3리 1300-2) | 215
2 | 23-003-108-00000 | 이상복 | 농소면 남곡길22(월곡3리 1302) | 290
2 | 23-003-109-00000 | 김금선 | 농소면 남곡길26(월곡3리 1301-1) | 43
2 | 23-003-110-00000 | 김무길 | 농소면 남곡길25-3(월곡3리 1300-3) | 31
2 | 23-003-111-00000 | 정동철 | 농소면 남곡길25-4(월곡3리 1395-1) | 0
2 | 23-003-112-00000 | 김정수 | 농소면 남곡길28(월곡3리 1303) | 124
2 | 23-003-113-00000 | 이병국 | 농소면 남곡길29(월곡3리 1295-2) | 1
2 | 23-003-114-00000 | 지상필 | 농소면 남곡길32-6(월곡3리 1306) | 475
2 | 23-003-115-00000 | 김중길 | 농소면 남곡길32-5(월곡3리 1310) | 238
2 | 23-003-116-00000 | 김원규 | 농소면 남곡길32(월곡3리 1311) | 265
2 | 23-003-117-00000 | 김온용 | 농소면 남곡길36-14(월곡3리 1307) | 185
2 | 23-003-118-00000 | 이영수 | 농소면 남곡길36-13(월곡3리 1308) | 172
2 | 23-003-119-00000 | 김명제 | 농소면 남곡길36-11(월곡3리 1315) | 26
2 | 23-003-120-00000 | 김안봉 | 농소면 남곡길36-9(월곡3리 1314) | 203
2 | 23-003-121-00000 | 최갑순 | 농소면 남곡길36-7(월곡3리 1318) | 389
2 | 23-003-122-00000 | 백명상 | 농소면 남곡길36-5(월곡3리 1313) | 266
2 | 23-003-123-00000 | 김순례 | 농소면 남곡길37(월곡3리 1295-3) | 110
2 | 23-003-124-00000 | 마을회관(월곡3리) | 농소면 남곡길38(월곡3리 1018) | 20
2 | 23-003-125-00000 | 이창수 | 농소면 남곡길40(월곡3리 1319) | 42
2 | 23-003-126-00000 | 강순애 | 농소면 남곡길39(월곡3리 1294-4) | 282
2 | 23-003-127-00000 | 최한수 | 농소면 남곡길45(월곡3리 1294-1) | 385
2 | 23-003-128-00000 | 이재영 | 농소면 남곡길46(월곡3리 1320) | 214
2 | 23-003-130-00000 | 이배우 | 농소면 남곡길50(월곡3리 1321) | 877
2 | 23-003-131-00000 | 배판순 | 농소면 남곡길56(월곡3리 1325-2) | 150
2 | 23-003-132-00000 | 김태임 | 농소면 남곡길60(월곡3리 1325-3) | 144
2 | 23-003-133-00000 | 모광월 | 농소면 남곡길59(월곡3리 1324-3) | 244
2 | 23-003-134-00000 | 이용숙 | 농소면 남곡길62(월곡3리 1325-4) | 169
2 | 23-003-135-00000 | 백준선 | 농소면 남곡길61(월곡3리 1326-1) | 570
2 | 23-003-136-00000 | 박수웅 | 농소면 남곡길65(월곡3리 1326) | 276
2 | 23-003-137-00000 | 김영수 | 농소면 남곡길51-4(월곡3리 1324-1) | 398
2 | 23-003-138-00000 | 정인태 | 농소면 월곡리 1133-1 | 0
2 | 23-003-140-00000 | 이인배 | 농소면 월곡리 1135-2 | 307
2 | 23-003-160-00000 | 임언배 | 농소면 남곡길(월곡4리 1124) | 469
2 | 23-003-175-00000 | 곽영동 | 월곡외지길76(농소면 월곡리 1120), 고물상 | 0
2 | 23-003-191-00000 | 추순금 | 농소면 남곡길110-36(월곡4리 1345-1) | 180
2 | 23-003-192-00000 | 최팔수 | 농소면 남곡길110-35(월곡4리 1348) | 188
2 | 23-003-193-00000 | 임만희 | 농소면 남곡길110-40(월곡4리 1343) | 265
2 | 23-003-194-00000 | 최기수 | 농소면 남곡길110-44(월곡4리 1332) | 650
2 | 23-003-195-00000 | 송광섭 | 농소면 남곡길110-43(월곡4리 1338) | 168
2 | 23-003-196-00000 | 김천수 | 농소면 남곡길162(월곡4리 1343) | 179
2 | 23-003-197-00000 | 최재술 | 농소면 월곡외지길179(월곡4리 1330-7) | 67
2 | 23-003-198-00000 | 김명수 | 농소면 월곡외지길(월곡4리 1339) | 0
2 | 23-003-200-00000 | 박언제 | 농소면 남곡길174(월곡리 4리 1337) | 207
2 | 23-003-201-00000 | 김정웅 | 농소면 남곡길173(월곡4리1335) | 87
2 | 23-003-202-00000 | 최한성 | 농소면 남곡길172(월곡4리 1342) | 208
2 | 23-003-203-00000 | 외지마을회관 | 농소면 월곡4리 | 13
2 | 23-003-204-00000 | 이종옥 | 농소면 월곡외지길154(월곡리 4리 1348-2) | 228
2 | 23-003-205-00000 | 추순금(카폐트공장) | 농소면 월곡외지길145(월곡4리 1357-1) | 2
2 | 23-003-206-00000 | 여영각 | 농소면 월곡외지길141(월곡리 1357-2) | 615
2 | 23-003-207-00000 | 김형태 외1 | 농소면 월곡외지길131(월곡리 4리 1358) | 481
2 | 23-003-208-00000 | (주)에이리츠(박경미) | 농소면 월곡외지길110-27(월곡리 1348) | 91
2 | 23-003-240-00000 | 장준희 | 농소면 월곡내지길86-31(월곡4리 1363-1) | 5
2 | 23-003-280-00000 | 박상식 | 농소면 월곡내지길123(월곡4리 1039) | 195
2 | 23-003-300-00000 | 박희덕 | 농소면 월곡내지길166(월곡리 4리 1026) | 247
2 | 23-003-302-00000 | 이인배 | 농소면 월곡내지길183-7(월곡4리 1138-2) | 252
2 | 23-003-303-00000 | 목골영농회 | 농소면 월곡내지길173-4(월곡리 1011) | 0
2 | 23-003-319-00000 | 정창섭 | 월곡내지길 173-65(농소면 월곡리 1013) | 0
2 | 23-003-320-00000 | 박희동 | 농소면 월곡내지길173-57(월곡4리 1024) | 41
2 | 23-003-400-00000 | 김성배(우가촌) | 농소면 월곡3리 1096 | 2347
2 | 23-007-001-00000 | 한국철도시설공단(KTX역사) | 남면 옥산리 790 | 0
2 | 24-004-001-00000 | 보건소(남면보건지소) | 남면 옥산길9(옥산1리 617-3) | 108
2 | 24-004-001-00100 | 박희윤 | 남면 옥산1리 369-9 | 73
2 | 24-004-001-00200 | 김종남 | 남면 옥산길20(옥산1리 369-4) | 262
2 | 24-004-001-00300 | 조규수 | 남면 옥산길2-7(옥산1리 394) | 0
2 | 24-004-001-00400 | 전명순 | 남면 옥산길13(옥산리 369-3) | 0
2 | 24-004-002-00000 | 박용만 | 남면 옥산길28(옥산1리 496) | 279
2 | 24-004-002-00100 | 남면농협 | 남면 옥산길25(옥산1리) | 42
2 | 24-004-002-01000 | 이인배 | 남면 옥산길65-4(옥산리 433-1)) | 0
2 | 24-004-002-02000 | 김종팔 | 남면 옥산리 439 | 75
2 | 24-004-003-00000 | 농남중학교사택 | 남면 옥산길76(옥산1리 536) | 84
2 | 24-004-004-00000 | 농남중학교 | 남면 옥산길112-11(옥산1리 560-2) | 509
2 | 24-004-200-00000 | 서죽자 | 남면 모산길29(옥산2리 95-1) | 93
2 | 24-004-203-00000 | 임윤기 | 남면 모산길31-8(옥산2리 90-28) | 177
2 | 24-004-204-00000 | 임순갑 | 남면 모산길31-16(옥산2리 90-26) | 186
2 | 24-004-205-00000 | 박순이 | 남면 모산길(옥산리 90-23) | 270
2 | 24-004-206-00000 | 김영란 외 1 | 남면 모산길(옥산2리 90) | 110
2 | 24-004-207-00000 | 임병운 | 남면 모산길35-9(옥산2리 90-12) | 172
2 | 24-004-208-00000 | 채만준 | 남면 모산길37(옥산2리 90-15) | 156
2 | 24-004-209-00000 | 강순아 | 남면 모산길(옥산2리 90-14) | 274
2 | 24-004-210-00000 | 임윤태 | 남면 모산길43-16(옥산2리 90-26) | 298
2 | 24-004-211-00000 | 임팔용 | 남면 모산길43-6(옥산2리 90-5) | 177
2 | 24-004-212-00000 | 임병관 | 남면 모산길43-8(옥산2리 90-10) | 272
2 | 24-004-213-00000 | 임복근 | 남면 모산길43-18(옥산2리 90-11) | 198
2 | 24-004-215-00000 | 김태진 | 남면 모산길47(옥산2리80) | 30
2 | 24-004-216-00000 | 임종복 | 남면 모산길49(옥산2리 71) | 266
2 | 24-004-217-00000 | 임병삼 | 남면 모산길51(옥산2리 90-4) | 160
2 | 24-004-218-00000 | 김교권 | 남면 모산길53(옥산2리 90-3) | 578
2 | 24-004-219-00000 | 임미숙 | 남면 모산길55-3(옥산2리 90-2) | 123
2 | 24-004-220-00000 | 임순배 | 남면 모산길55-6(옥산2리 85-4) | 64
2 | 24-004-221-00000 | 임병옥 | 남면 모산길55-9(옥산2리 86) | 158
2 | 24-004-222-00000 | 임윤술 | 남면 모산길55-11(옥산2리 86-1) | 165
2 | 24-004-223-00000 | 임병선 | 남면 모산길59(옥산2리 85-3) | 159
2 | 24-004-224-00000 | 김재선 | 남면 모산길61(옥산2리 85-2) | 47
2 | 24-004-225-00000 | 임봉출 | 남면 모산길63(옥산2리 85-1) | 68
2 | 24-004-226-00000 | 임육복 | 남면 모산길65-3(옥산2리 84) | 106
2 | 24-004-227-00000 | 임종규 | 남면 모산길65-5(옥산2리 83-1) | 70
2 | 24-004-228-00000 | 임팔병(평택임씨종중) | 남면 모산길65-7(옥산2리 82) | 0
2 | 24-004-229-00000 | 김명자 | 남면 모산길65-9(옥산2리 78) | 53
2 | 24-004-230-00000 | 임학기 | 남면 모산길69(옥산2리 81) | 15
2 | 24-004-231-00000 | 김종승 | 남면 모산길71(옥산이리 80) | 230
2 | 24-004-232-00000 | 임경선 | 남면 모산길75(옥산2리 79) | 0
2 | 24-004-233-00000 | 임경훈 | 남면 모산길77(옥산2리 78) | 295
2 | 24-004-234-00000 | 김장희 | 남면 모산길79(옥산2리 71) | 30
2 | 24-004-235-00000 | 임병욱(마을회관) | 남면 모산길81(옥산2리 70) | 41
2 | 24-004-236-00000 | 임배기 | 남면 모산길83-6(옥산 66) | 166
2 | 24-004-237-00000 | 임창기 | 남면 모산길83-7(옥산2리 73) | 351
2 | 24-004-238-00000 | 임종식 | 남면 모산길83-8(옥산 616-1) | 251
2 | 24-004-239-00000 | 임효기 | 남면 모산길83-11(옥산2리 75) | 189
2 | 24-004-240-00000 | 임정길 | 남면 모산길86-13(옥산리 52) | 128
2 | 24-004-241-00000 | 임팔병 | 남면 모산길83-18(옥산리 49) | 250
2 | 24-004-242-00000 | 김영길 | 남면 모산길83-19(옥산리 77 | 0
2 | 24-004-244-00000 | 곽태임 | 남면 모산길89-3(옥산2리 80) | 235
2 | 24-004-245-00000 | 채금준 | 남면 모산길89-8(옥산2리 90) | 371
2 | 24-004-246-00100 | 임종석 | 남면 모산길89-4(옥산2리 90) | 161
2 | 24-004-248-00000 | 임훈기 | 남면 모산길91(옥산2리 62) | 209
2 | 24-004-249-00000 | 임병찬 | 남면 모산길97(옥산2리 61) | 0
2 | 24-004-250-00000 | 임병열 | 남면 모산길99(옥산2리 59) | 118
2 | 24-004-260-00000 | 박창락 | 남면 모산길112(옥산2리 224) | 272
2 | 24-004-261-00000 | 박금숙 | 석정길105(남면 옥산리 227-1) | 0
2 | 24-004-270-00000 | 백종선 | 석정길96(남면 옥산리236-1) | 0
2 | 24-004-300-00100 | 임병삼 | 남면 모산길(옥산2리 722-1) | 413
2 | 24-004-346-00000 | 백인숙 | 남면 모산길(옥산리 22-1) | 0
2 | 24-005-501-00000 | 배선영(화타중식) | 남면 석정길(운남2리 21-2) | 324
2 | 24-005-502-00000 | 백남선 | 남면 석정길(운남 895-1) | 35
2 | 24-005-503-00000 | 백형기 | 남면 석정길(운남2리 9) | 109
2 | 24-005-504-00000 | 박진호 | 남면 석정길(운남2리 900-2) | 0
2 | 24-005-505-00000 | 신봉년 | 남면 석정길(운남2리 896) | 5
2 | 24-005-506-00000 | 백재인 | 남면 석정길237(운남2리 904) | 165
2 | 24-005-507-00000 | 장시분 | 남면 석정길241(운남2리 903-1) | 242
2 | 24-005-508-00000 | 백종훈 | 남면 석정길242(운남2리 804) | 257
2 | 24-005-509-00000 | 백옥이 | 남면 석정길(운남2리 799-1) | 66
2 | 24-005-511-00000 | 백일성 | 남면 석정길246-6(운남2리 806) | 342
2 | 24-005-512-00000 | 이금수 | 남면 석정길246-9(운남2리 801) | 63
2 | 24-005-513-00000 | 백택선 | 남면 석정길246-14(운남2리 805) | 184
2 | 24-005-514-00000 | 백말인 | 남면 석정길246-15(운남2리 803-1) | 160
2 | 24-005-515-00000 | 백종록 | 남면 석정길(운남2리 792) | 112
2 | 24-005-516-00000 | 이응국 | 남면 석정길263-4(운남2리 838-1) | 220
2 | 24-005-516-02200 | 최동철 | 남면 운남리 793-1 | 0
2 | 24-005-517-00000 | 김달수 | 남면 석정길275(운남2리819-1) | 24
2 | 24-005-518-00000 | 이정임 | 남면 석정길274-2(운남2리 804-1) | 91
2 | 24-005-519-00000 | 이이순 | 남면 석정길274-4(운남2리 813) | 3
2 | 24-005-520-00000 | 백동선 | 남면 석정길274-6(운남2리 814-1) | 163
2 | 24-005-521-00000 | 백청범 | 남면 석정길274-7(운남2리 815) | 179
2 | 24-005-522-00000 | 백진우 | 남면 석정길280(운남2리 821-1) | 135
2 | 24-005-523-00000 | 김월선 | 남면 석정길283(운남2리 792 793) | 63
2 | 24-005-524-00000 | 이명근 | 남면 석정길287(운남2리 789) | 157
2 | 24-005-525-00000 | 박점임 | 남면 석정길288-8(운남2리 825) | 218
2 | 24-005-526-00000 | 이응수 | 남면 석정길288-7(운남2리 837) | 353
2 | 24-005-528-00000 | 백형국 | 남면 석정길311(운남2리 830-1) | 153
2 | 24-005-529-00000 | 김병순 | 남면 석정길309(운남2리 835) | 289
2 | 24-005-530-00000 | 백형원 | 남면 석정길303(남리 843-1) | 178
2 | 24-005-532-00000 | 박봉월 | 남면 석정길297(운남2리 783) | 126
2 | 24-005-533-00000 | 정석금 | 남면 석정길323(운남2리 890) | 101
2 | 24-005-534-00000 | 백무웅 | 남면 운남리 833-1 | 0
2 | 24-005-535-00000 | 백영범 | 남면 석정길328-2(운남2리 878-1) | 176
2 | 24-005-537-00000 | 조철진 | 남면 석정길328-8(운남2리 886) | 274
2 | 24-005-542-00000 | 백충선 | 남면 석정길334-4(운남2리 879) | 6
2 | 24-005-543-00000 | 백청선 | 남면 석정길338(운남2리 878-1) | 17
2 | 24-005-545-00000 | 이천근 | 남면 석정길335-4(운남2리 844) | 287
2 | 24-005-547-00000 | 백새강 | 남면 석정길339(운남2리 ) | 230
2 | 24-005-551-00000 | 백동선 | 남면 석정길352(운남2리 875) | 280
2 | 24-005-552-00000 | 백재인 | 남면 석정길316(운남2리 827) | 350
2 | 24-005-553-00000 | 김숙희 | 남면 석정길238-18(운남2리) | 31
2 | 24-005-554-00000 | 마을회관 | 남면 석정길238-15(운남2리 828-1) | 134
2 | 24-005-555-00000 | 백범선 | 남면 석정길(운남2리 812) | 133
2 | 24-005-556-00000 | 백희선 | 남면 석정길238-6(운남2리 893-11) | 128
2 | 24-007-050-00000 | kcc건설-LH아파트현장 | 남면 운남리 1133(혁신도시 내) | 0
2 | 24-007-080-00000 | 박해경-함바식당 | 남면 운남리 1067(혁신도시내 현대엠코현장함바식당) | 0
2 | 24-007-090-00000 | 삼부토건(주)-LH공공임대현장 | 남면 운남리 990-6(혁신도시) | 0
2 | 24-007-095-00000 | 동부건설(주)-LH공공임대현장 | 남면 운남리 990-7(혁신도시) | 0
2 | 24-007-170-00000 | 기상청장 | 남면 운남리 혁신도시 5-11동(혁신도시) | 0
2 | 24-007-250-00000 | 운남교회(혁신도시 내) | 남면 혁신도시 종교부지 159-4 B/L | 0
2 | 24-007-320-00000 | 우정사업조달사무소 | 남면 용전리 571-1(혁신도시) | 0
2 | 24-007-330-00000 | 한국전력기술(혁신도시) | 남면 용전리 682-5(혁신도시 내),대림산업 | 0
2 | 25-001-001-00000 | 김완수 | 개령면 신룡길164(황계2리 1132) | 419
2 | 25-001-002-00000 | 임종학 | 개령면 오송안길68(황계2리 1135) | 103
2 | 25-001-004-00000 | 김진순 | 개령면 황계2리 1127-4 | 71
2 | 25-001-005-00000 | 김종대 | 개령면 황계2리 1127-5 | 203
2 | 25-001-006-00000 | 박차용 | 개령면 황계2리 1127-6 | 188
2 | 25-001-007-00000 | 이영자 | 개령면 황계2리 1127-7 | 0
2 | 25-001-009-00000 | 전경표 | 개령면 황계2리 1127-11 | 519
2 | 25-001-010-00000 | 김순애 | 개령면 황계2리 1127-10 | 0
2 | 25-001-011-00000 | 박태종 | 개령면 오송안길3(황계2리 1127-8) | 0
2 | 25-001-012-00000 | 박정환 | 개령면 오송안길7-4(황계2리 1130-2) | 0
2 | 25-001-013-00000 | 김창배 | 개령면 오송안길7-6(황계2리 1130-1) | 324
2 | 25-001-014-00000 | 손철수 | 개령면 오송안길7-12(황계2리 1130) | 364
2 | 25-001-015-00000 | 박상태 | 개령면 오송안길11-10(황계2리 1135-1) | 41
2 | 25-001-016-00000 | 김찬훈 | 개령면 오송안길11-4(황계2리 1135-2) | 666
2 | 25-001-018-00000 | 김영록 | 개령면 오송안길21-10(황계2리 1143-1) | 243
2 | 25-001-019-00000 | 신기호 | 개령면 오송안길40(황계2리 1147) | 176
2 | 25-001-020-00000 | 조신철(2-35-5) | 개령면 오송안길36(황계2리 1145) | 0
2 | 25-001-022-00000 | 전재실 | 개령면 오송안길42-8(황계2리 1148) | 0
2 | 25-001-023-00000 | 윤석채(2-207) | 개령면 오송안길42-12(황계2리 1155) | 0
2 | 25-001-024-00000 | 어윤해 | 개령면 오송안길42-16(황계2리 1156) | 103
2 | 25-001-026-00000 | 전윤수(김옥란) | 개령면 오송안길42-24(황계2리 1158) | 0
2 | 25-001-028-00000 | 안중수 | 개령면 오송안길42-11(황계2리 1168) | 284
2 | 25-001-029-00000 | 임순신 | 개령면 오송안길42-7(황계2리 1168-1) | 318
2 | 25-001-030-00000 | 문분옥 | 개령면 오송안길42-3(황계2리 1169) | 112
2 | 25-001-031-00000 | 나강수 | 개령면 오송안길44-2(황계2리 1170) | 214
2 | 25-001-032-00000 | 주명희 | 개령면 오송안길44-8(황계2리 1171) | 258
2 | 25-001-033-00000 | 이선우 | 개령면 오송안길44-14(황계2리 1172) | 160
2 | 25-001-034-00000 | 나강수(황계마을회관) | 개령면 오송안길46(황계2리 1138-1) | 14
2 | 25-001-034-00100 | 박인발 | 개령면 오송안길48(황계리 1138) | 0
2 | 25-001-035-00000 | 나영길 | 개령면 오송안길46옆(황계2리 1142-1) | 341
2 | 25-001-036-00000 | 조은희 | 개령면 오송안길48옆(황계2리 1142-2) | 50
2 | 25-001-036-00100 | 박상도 | 개령면 오송안길50(황계리 1142-1) | 0
2 | 25-001-037-00000 | 김종식 | 개령면 오송안길52(황계2리 1140) | 0
2 | 25-001-038-00000 | 박상도 | 개령면 오송안길52옆(황계2리 1134-1) | 216
2 | 25-001-050-00000 | 강국환 | 대광동 2 | 1
2 | 25-001-055-00000 | 전신표 | 개령면 황계리 1096-3 | 317
2 | 25-002-010-00000 | 김진오 | 개령면 황계1리 1358-4 | 5
2 | 25-002-016-00000 | 김중섭 | 개령면 황계길 28(황계1리 1350-4) | 368
2 | 25-002-018-00000 | 김영대 | 개령면 황계길 18(황계1리 743-1) | 592
2 | 25-002-021-00000 | 김태술 | 개령면 황계2길9-1(황계1리 752-1) | 146
2 | 25-002-023-00000 | 이임순 | 개령면 황계2길9-23(황계1리 1260) | 364
2 | 25-002-024-00000 | 김옥분 | 개령면 황계1리 1261 | 1
2 | 25-002-025-00000 | 김도연 | 개령면 황계1리 1276 | 182
2 | 25-002-026-00000 | 한정자 | 개령면 황계2길9-26(황계1리 1277) | 161
2 | 25-002-028-00000 | 이복분 | 개령면 황계2길9-20(황계1리 1278) | 84
2 | 25-002-030-00000 | 김진영 | 개령면 황계2길9-14(황계1리 1275) | 89
2 | 25-002-031-00000 | 김진문 | 개령면 황계길9-18(황계1리 1279) | 35
2 | 25-002-032-00000 | 김강길 | 개령면 황계길25-12(황계1리 1283) | 258
2 | 25-002-033-00000 | 강인숙 | 개령면 황계리 1274 | 0
2 | 25-002-035-00000 | 김성희 | 개령면 황계길25-6(황계1리 1286) | 125
2 | 25-002-036-00000 | 김재길 | 개령면 황계길25-4(황계1리 1287) | 289
2 | 25-002-037-00000 | 김갑술 | 개령면 황계길25-5(황계1리 1285) | 226
2 | 25-002-038-00000 | 김두섭 | 개령면 황계2길29(황계1리 1288) | 0
2 | 25-002-039-00000 | 박정화 | 개령면 황계2길9-10(황계1리 751-1) | 44
2 | 25-002-040-00000 | 김진문 | 개령면 황계길25-9(황계1리 1282) | 72
2 | 25-002-041-00000 | 김수일 | 개령면 황계1리 750-1 | 203
2 | 25-002-042-00000 | 이월순 | 개령면 황계2길9-6(황계1리 750-2) | 55
2 | 25-002-043-00000 | 이애자 | 개령면 황계2길11(황계1리 750-5) | 78
2 | 25-002-045-00000 | 김인호 | 개령면 황계2길32(황계1리 1349-1) | 242
2 | 25-002-046-00000 | 김정애 | 개령면 황계2길36(황계1리 1348-1) | 75
2 | 25-002-047-00000 | 최영민 | 개령면 황계2길37(황계1리 1289) | 85
2 | 25-002-048-00000 | 김정연 | 개령면 황계2길39-7(황계1리 1273) | 184
2 | 25-002-049-00000 | 김상호 | 개령면 황계2길39-10(황계1리 1271) | 261
2 | 25-002-051-00000 | 김재순 | 개령면 황계1리 1269 | 0
2 | 25-002-052-00000 | 우종호 | 개령면 황계2길43(황계1리 1268) | 173
2 | 25-002-053-00000 | 김병철 | 개령면 황계2길49-1(황계1리 1267) | 217
2 | 25-002-054-00000 | 황이분 | 개령면 황계2길49-3(황계1리 1266) | 25
2 | 25-002-055-00000 | 김기홍 | 개령면 황계2길49-9(황계1리 1265) | 74
2 | 25-002-056-00000 | 성봉순 | 개령면 황계1리 1264 | 314
2 | 25-002-060-00000 | 김원섭 | 개령면 황계2길49-10(황계1리 1223) | 165
2 | 25-002-062-00000 | 김종래 | 개령면 황계2길51(황계1리 1220-1) | 298
2 | 25-002-063-00000 | 김진표 | 개령면 황계2길55(황계1리 1222-1) | 210
2 | 25-002-064-00000 | 김기섭 | 개령면 황계2길54-1(황계1리 1210-1) | 297
2 | 25-002-066-00000 | 김삼랑 | 개령면 황계2길54-5(황계1리 1202) | 88
2 | 25-002-067-00000 | 김진섭 | 개령면 황계2길54-13(황계1리 1208) | 238
2 | 25-002-068-00000 | 강순이 | 개령면 황계2길54-9(황계1리 1207) | 93
2 | 25-002-069-00000 | 정월임 | 개령면 황계2길54-19(황계1리 1202-1) | 78
2 | 25-002-073-00000 | 김효겸 | 개령면 황계2길54-24(황계1리 1203) | 0
2 | 25-002-074-00000 | 김용혁 | 개령면 황계2길54-14(황계1리 1205) | 129
2 | 25-002-075-00000 | 조인열 | 개령면 황계2길54-12(황계1리 1206) | 62
2 | 25-002-076-00000 | 김태희 | 개령면 황계2길54-10(황계1리 1294-3) | 254
2 | 25-002-077-00000 | 김정섭 | 개령면 황계2길54-8(황계1리 1216) | 144
2 | 25-002-078-00000 | 강연심 | 개령면 황계2길54-6(황계1리 1215) | 177
2 | 25-002-079-00000 | 김광연 | 개령면 황계2길52(황계1리 1214-1) | 485
2 | 25-002-080-00000 | 이악이 | 개령면 황계2길48(황계1리 1219-1) | 17
2 | 25-002-081-00000 | 김동진 | 개령면 황계2길46(황계1리 1217) | 155
2 | 25-002-082-00000 | 김영자 | 개령면 황계2길44(황계1리 1218) | 227
2 | 25-002-084-00000 | 김종임 | 개령면 황계2길36-7(황계1리 1293) | 91
2 | 25-002-085-00000 | 윤재광 | 개령면 황계2길36-11(황계1리 1292) | 183
2 | 25-002-087-00000 | 김부기 | 개령면 황계2길36-13(황계1리 1294-4) | 184
2 | 25-002-090-00000 | 강남수 | 개령면 황계2길36-27(황계1리 1294-1) | 0
2 | 25-002-096-00000 | 이성규 | 개령면 황계2길36-38(황계1리 1295-7) | 257
2 | 25-002-097-00000 | 김태우 | 개령면 황계2길36-36(황계1리 1295-8) | 163
2 | 25-002-098-00000 | 엄옥순 | 개령면 황계2길36-28(황계1리 1295-9) | 126
2 | 25-002-105-00000 | 김재성 | 개령면 황계2길56(황계1리 1213-1) | 127
2 | 25-002-106-00000 | 김대연 | 개령면 황계2길60(황계1리 1212) | 247
2 | 25-002-107-00000 | 우문남 | 개령면 황계2길59(황계1리 1222-2) | 36
2 | 25-002-108-00000 | 우청 | 개령면 황계2길63(황계1리 1222-3) | 273
2 | 25-002-109-00000 | 김명희 | 개령면 황계2길63-8(황계1리 1225) | 0
2 | 25-002-110-00000 | 김진길 | 개령면 황계2길64(황계1리 1211-1) | 0
2 | 25-002-111-00000 | 우정순 | 개령면 황계2길66-8(황계1리 1210-3) | 54
2 | 25-002-112-00000 | 김진언 | 개령면 황계2길66(황계1리 1230) | 111
2 | 25-002-113-00000 | 김만수 | 개령면 황계2길67(황계1리 1229-1) | 203
2 | 25-002-114-00000 | 김진훈 | 개령면 황계2길70(황계1리 1231-1) | 237
2 | 25-002-115-00000 | 김기화 | 개령면 황계2길69(황계1리 1228) | 76
2 | 25-002-116-00000 | 정화숙 | 개령면 황계2길72(황계1리 1232-1) | 365
2 | 25-002-117-00000 | 김옥자 | 개령면 황계2길74-8(황계1리 1233) | 0
2 | 25-002-118-00000 | 안중구 | 개령면 황계2길74-11(황계1리 1238-1) | 262
2 | 25-002-119-00000 | 김용수 | 개령면 황계2길74-7(황계1리 1238-2) | 115
2 | 25-002-120-00000 | 김월순 | 개령면 황계2길74-5(황계1리 1205) | 338
2 | 25-002-121-00000 | 박태선 | 개령면 황계2길74-1(황계1리 869) | 85
2 | 25-002-122-00000 | 김진기 | 개령면 황계1리 1239-3 | 67
2 | 25-002-123-00000 | 김재수 | 개령면 황계2길80(황계1리 1240-2) | 238
2 | 25-002-124-00000 | 이점옥 | 개령면 황계2길77(황계1리 1227) | 8
2 | 25-002-125-00000 | 이부열 | 개령면 황계2길79(황계1리 1226) | 35
2 | 25-002-128-00000 | 이영숙 | 개령면 황계2길93(황계1리 1235) | 224
2 | 25-002-129-00000 | 김공자 | 개령면 황계2길93-3(황계1리 1254) | 164
2 | 25-002-130-00000 | 이건자 | 개령면 황계2길93-6(황계1리 1255) | 106
2 | 25-002-131-00000 | 김재봉 | 개령면 황계2길93-6(황계1리 1252) | 0
2 | 25-002-132-00000 | 김성심 | 개령면 황계2길98(황계1리 823) | 208
2 | 25-002-133-00000 | 정태식 | 개령면 황계2길100(황계1리 1248) | 144
2 | 25-002-134-00000 | 한수열 | 개령면 황계2길101(황계1리 1251) | 109
2 | 25-002-136-00000 | 김봉수 | 개령면 황계2길103(황계1리 1256) | 300
2 | 25-002-137-00000 | 김진숙 | 개령면 황계2길105(황계1리 1257) | 131
2 | 25-002-138-00000 | 김재완 | 개령면 황계2길107(황계1리 1258) | 281
2 | 25-002-139-00000 | 김세열 | 개령면 황계2길108(황계1리 1250) | 417
2 | 25-002-140-00000 | 김평규 | 개령면 황계2길113(황계1리 1259) | 90
2 | 25-002-141-00000 | 박노용 | 개령면 황계1길88(황계1리 849) | 259
2 | 25-002-142-00000 | 김장섭 | 개령면 황계1길90(황계1리 850) | 186
2 | 25-002-143-00000 | 김용하(이금선) | 개령면 황계1길92(황계1리 852) | 81
2 | 25-002-144-00000 | 김재연 | 개령면 황계1길94(황계1리 870) | 156
2 | 25-002-145-00000 | 이상임 | 개령면 황계1길100(황계1리 871) | 129
2 | 25-002-147-00000 | 이상철 | 개령면 황계1길104(황계1리 872-1) | 225
2 | 25-002-148-00000 | 김정악 | 개령면 황계1길106(황계1리 873-1) | 334
2 | 25-002-149-00000 | 김만규 | 개령면 황계1길110(황계1리 874-1) | 192
2 | 25-002-150-00000 | 이정혁 | 개령면 황계1길114(황계1리 874-3) | 95
2 | 25-002-151-00000 | 김석진 | 개령면 황계1길111(황계1리 876) | 179
2 | 25-002-152-00000 | 김동호 | 개령면 황계1길103(황계1리 868-1) | 0
2 | 25-002-153-00000 | 김장희 | 개령면 황계1길101(황계1리 869-1) | 115
2 | 25-002-154-00000 | 김진휘 | 개령면 황계1길99-9(황계1리 861) | 187
2 | 25-002-155-00000 | 김유웅 | 개령면 황계1길99-5(황계1리 857) | 112
2 | 25-002-156-00000 | 김중연 | 개령면 황계1길99(황계1리 856) | 227
2 | 25-002-157-00000 | 김운기 | 개령면 황계1길95(황계1리 855) | 79
2 | 25-002-158-00000 | 이경순 | 개령면 황계1길91(황계1리 854) | 40
2 | 25-002-159-00000 | 김갑수 | 개령면 황계1길89(황계1리 853) | 223
2 | 25-002-160-00000 | 김동욱 | 개령면 황계1길87-8(황계1리 858) | 77
2 | 25-002-161-00000 | 김중섭 | 개령면 황계1리 859 | 0
2 | 25-002-162-00000 | 김용윤 | 개령면 황계1길87-16(황계1리 860) | 282
2 | 25-002-163-00000 | 김진성 | 개령면 황계1길87-18(황계1리 862) | 436
2 | 25-002-166-00000 | 김용진 | 개령면 황계1길87-15(황계1리 826) | 138
2 | 25-002-167-00000 | 김재영 | 개령면 황계1길87-9(황계1리 829) | 660
2 | 25-002-169-00000 | 김재성 | 개령면 황계1길85(황계1리 832-1) | 362
2 | 25-002-170-00000 | 이순자 | 개령면 황계1길81(황계1리 833-1) | 58
2 | 25-002-171-00000 | 김기훈 | 개령면 황계2길115(황계1리 847) | 117
2 | 25-002-172-00000 | 김진도 | 개령면 황계1길79(황계1리 834-1) | 0
2 | 25-002-173-00000 | 김청일 | 개령면 황계1길77(황계1리 836-1) | 171
2 | 25-002-174-00000 | 전순자 | 개령면 황계1길82(황계1리 846) | 58
2 | 25-002-175-00000 | 김홍운 | 개령면 황계1길78(황계1리 845) | 320
2 | 25-002-176-00000 | 변명순 | 개령면 황계1길75(황계1리 837-1) | 29
2 | 25-002-177-00000 | 황옥순 | 개령면 황계1길73(황계1리 838-1) | 83
2 | 25-002-178-00000 | 우기준 | 개령면 황계1길71(황계1리 839-1) | 52
2 | 25-002-179-00000 | 김정균 | 개령면 황계1길74(황계1리 844-1) | 214
2 | 25-002-180-00000 | 박순의 | 개령면 황계1길70(황계1리 841-1) | 156
2 | 25-002-182-00000 | 김의웅 | 개령면 황계1길65(황계1리 840) | 286
2 | 25-002-183-00000 | 구판장 | 개령면 황계2길3(황계1리 755) | 80
2 | 25-002-184-00000 | 황계마을회관 | 개령면 황계1리 756-2 | 179
2 | 25-002-185-00000 | 우정호 | 개령면 황계1길61(황계1리 820) | 11
2 | 25-002-186-00000 | 김규철 | 개령면 황계1길57(황계1리 819) | 257
2 | 25-002-187-00000 | 김재천 | 개령면 황계1길58(황계1리 756-1) | 99
2 | 25-002-188-00000 | 경노당 | 개령면 황계1길55(황계1리 818) | 58
2 | 25-002-191-00000 | 김성명 | 개령면 황계1리 760 | 472
2 | 25-002-194-00000 | 김삼덕 | 개령면 황계1리 807 | 229
2 | 25-002-196-00000 | 김재권 | 개령면 황계1길20(황계1리 807-2) | 297
2 | 25-002-197-00000 | 최을분 | 개령면 황계1길16(황계1리 807-3) | 94
2 | 25-002-198-00000 | 김재일 | 개령면 황계1길12(황계1리 807-4) | 47
2 | 25-002-200-00000 | 강신홍 | 개령면 황계1리 771-2 | 0
2 | 25-002-206-00000 | 김철기 | 개령면 황계길100(황계1리 915-1) | 203
2 | 25-002-208-00000 | 김우열 | 개령면 황계길120(황계1리 771) | 192
2 | 25-002-209-00000 | 김준규 | 개령면 황계길126(황계1리 770) | 185
2 | 25-002-216-00000 | 박광제 | 개령면 황계길170-32(황계1리 712-1) | 314
2 | 25-002-217-00000 | 강국환 | 개령면 황계길170-43(황계1리 687-1) | 168
2 | 25-002-220-00000 | 김달연 | 개령면 황계길170-19(황계1리 715-1) | 0
2 | 25-002-221-00000 | 김방연 | 개령면 황계길170-11(황계1리 817-1) | 157
2 | 25-002-222-00000 | 김화섭 | 개령면 황계길172(황계1리 747-5) | 149
2 | 25-002-230-00000 | 배윤선 | 개령면 황계1리 727-1 | 17
2 | 25-002-235-00000 | 우승일 | 개령면 황계1리 1352 | 230
2 | 25-003-001-00000 | 신옥복 | 개령면 신룡3리 755-1 | 248
2 | 25-003-003-00000 | 김정수 | 개령면 신룡3리 758-2 | 519
2 | 25-003-004-00000 | 최풍열 | 개령면 감문로252(신룡3리 619-1) | 245
2 | 25-003-005-00000 | 전영철 | 개령면 감문로254(신룡3리 620-1) | 174
2 | 25-003-006-00000 | 손재희 | 개령면 감문로264(신룡3리 622-6) | 13
2 | 25-003-007-00000 | 김상식 | 개령면 감문로249(신룡리 618-1) | 0
2 | 25-003-008-00000 | 안형주 | 개령면 신룡리 625-4 | 200
2 | 25-003-009-00000 | 강태석 | 개령면 감문로267(신룡3리 622-1) | 154
2 | 25-003-010-00000 | 배종철 | 개령면 감문로270-4(신룡3리 656-1) | 181
2 | 25-003-012-00000 | 홍광식 | 개령면 황계길300(신룡3리 670-3) | 160
2 | 25-003-013-00000 | 최준호 | 개령면 황계길308(신룡3리 670-4) | 147
2 | 25-003-014-00000 | 김옥수 | 개령면 황계길314(신룡3리 672-3) | 287
2 | 25-003-015-00000 | 이오응 | 개령면 황계길320(신룡3리 672) | 501
2 | 25-003-016-00000 | 신훈선 | 개령면 황계길322-4(신룡3리 672-2) | 452
2 | 25-003-017-00000 | 김효선 | 개령면 감문로274(신룡3리 655-3) | 0
2 | 25-003-019-00000 | 개령서부초등학교 | 개령면 감문로277(신룡3리 626) | 1077
2 | 25-003-020-00000 | 천주교회 | 개령면 신룡3리 654-4 | 557
2 | 25-003-022-00000 | 홍광열 | 개령면 감문로282(신룡3리 653-5) | 0
2 | 25-003-024-00000 | 서광우 | 개령면 감문로283(신룡3리 651-8) | 0
2 | 25-003-025-00000 | 김희순 | 개령면 감문로284-1(신룡3리 653-3) | 647
2 | 25-003-026-00000 | 최수열 | 개령면 감문로284(신룡3리 651-6) | 252
2 | 25-003-027-00000 | 최수열 | 개령면 감문로285(신룡3리 651-7) | 121
2 | 25-003-030-00000 | 박성태 | 개령면 감문로290(신룡3리 639-1) | 17
2 | 25-003-031-00000 | 김태욱 | 개령면 신룡길 2(신룡리 636) | 0
2 | 25-003-033-00000 | 백종애 | 개령면 신룡길 6(신룡리 637-8) | 0
2 | 25-003-035-00000 | 강말임 | 개령면 감문로293(신룡3리 638-5) | 131
2 | 25-003-036-00000 | 손구하 | 신룡1길5(개령면 신룡리 638-1) | 0
2 | 25-003-038-00000 | 김영란 | 개령면 신룡리 493-5 | 1
2 | 25-003-039-00000 | 나철수 | 개령면 신룡1길19(신룡3리 493-1) | 44
2 | 25-003-040-00000 | 김종승 | 개령면 신룡1길23-4(신룡3리 491) | 115
2 | 25-003-041-00000 | 김종문 | 개령면 신룡1길23-8(신룡3리 517) | 132
2 | 25-003-042-00000 | 김광식 | 개령면 신룡1길23-12(신룡3리 516) | 185
2 | 25-003-045-00000 | 김용만 | 개령면 신룡1길23-16(신룡3리 515) | 229
2 | 25-003-046-00000 | 나상배 | 개령면 신룡1길23-22(신룡3리 515) | 64
2 | 25-003-047-00000 | 김두성 | 개령면 신룡길44(신룡3리 506) | 196
2 | 25-003-049-00000 | 엄태민 | 개령면 신룡길10(신룡3리 637-2) | 77
2 | 25-003-050-00000 | 권혁기 | 개령면 신룡길18(신룡리 637-1) | 172
2 | 25-003-052-00000 | 유태용 | 개령면 신룡길28(신룡3리 495) | 202
2 | 25-003-060-00000 | 신옥상 | 개령면 신룡1길31(신룡3리 490) | 0
2 | 25-003-065-00000 | 손상원 | 개령면 신룡1길35-19(신룡3리 512) | 61
2 | 25-003-068-00000 | 최재동 | 개령면 신룡1길35-15(신룡3리 520) | 382
2 | 25-003-069-00000 | 이웅남 | 개령면 신룡1길35-40(신룡3리 527) | 0
2 | 25-003-070-00000 | 김춘웅 | 개령면 신룡1길35-42(신룡3리 509-1) | 0
2 | 25-003-071-00000 | 신인순 | 개령면 신룡1길35-44(신룡3리 510) | 75
2 | 25-003-072-00000 | 김종민 | 개령면 신룡1길35-46(신룡3리 509) | 0
2 | 25-003-073-00000 | 신동섭 | 개령면 신룡1길35-43(신룡리 511) | 1
2 | 25-003-074-00000 | 최재동 | 개령면 신룡1길35-30(신룡3리 526) | 33
2 | 25-003-075-00000 | 김금식 | 개령면 신룡1길35-20(신룡3리 479-1) | 0
2 | 25-003-076-00000 | 김한수 | 개령면 신룡1길35-12(신룡3리 480) | 148
2 | 25-003-077-00000 | 김순자 | 개령면 신룡3리 482 | 47
2 | 25-003-078-00000 | 정월순 | 개령면 신룡1길35-4(신룡3리 484) | 0
2 | 25-003-079-00000 | 김종호 | 개령면 신룡1길37-7(신룡3리 483) | 0
2 | 25-003-080-00000 | 최병길 | 개령면 신룡1길37-9(신룡3리 481) | 0
2 | 25-003-081-00000 | 최정열 | 개령면 신룡1길37-11(신룡3리 478) | 0
2 | 25-003-082-00000 | 김의자 | 개령면 신룡1길37-12(신룡3리 477) | 176
2 | 25-003-083-00000 | 김종철 | 개령면 신룡1길37-10(신룡3리 476) | 56
2 | 25-003-086-00000 | 김용태 | 개령면 신룡1길41(신룡3리 473) | 257
2 | 25-003-089-00000 | 새김천농협서부지점 | 개령면 신룡1길49(신룡3리 471-2) | 88
2 | 25-003-095-00000 | 김영환 | 개령면 감문로322(신룡3리 462-2) | 146
2 | 25-003-099-00000 | 김종두 | 개령면 감문로335(신룡3리 217-1) | 122
2 | 25-003-104-00000 | 나영현 | 개령면 감문로336(신룡3리 210) | 160
2 | 25-003-105-00000 | 최병학 | 개령면 감문로336안집(신룡리 210-3) | 0
2 | 25-003-107-00000 | 김종식 | 개령면 서부길12(신룡3리 183-1) | 0
2 | 25-003-110-00000 | 김기곤 | 개령면 덕촌리 895-1 | 258
2 | 25-004-002-00000 | 마을회관 | 개령면 신룡길 121(신룡리 412) | 0
2 | 25-004-003-00000 | 김종수 | 개령면 신룡길122(신룡1리 564) | 2
2 | 25-004-004-00000 | 권정숙 | 개령면 신룡길121-4(신룡1리 413) | 10
2 | 25-004-005-00000 | 도점술 | 개령면 신룡길121-3(신룡1리 410) | 5
2 | 25-004-007-00000 | 김무소 | 개령면 신룡길117(신룡1리 408) | 108
2 | 25-004-009-00000 | 최병근 | 개령면 신룡길115-10(신룡1리 406-4) | 21
2 | 25-004-010-00000 | 박윤태 | 신룡길115-12(신룡리 406-3) | 0
2 | 25-004-011-00000 | 박강호 | 신룡길115-18(신룡리 406-2) | 0
2 | 25-004-012-00000 | 권도현 | 신룡길115-2218(신룡리 406-5) | 0
2 | 25-004-015-00000 | 박래봉 | 개령면 신룡길 115-8(신룡리 407) | 0
2 | 25-004-016-00000 | 백팔봉 | 개령면 신룡길115-3(신룡1리 396) | 62
2 | 25-004-017-00000 | 김용규 | 개령면 신룡길115-23(신룡1리 397) | 112
2 | 25-004-021-00000 | 윤연순 | 개령면 신룡길115-11(신룡1리 392-1) | 59
2 | 25-004-022-00000 | 이영후 | 개령면 신룡1리 393 | 112
2 | 25-004-025-00000 | 이차순 | 개령면 신룡길 115-30(신룡리 406) | 0
2 | 25-004-026-00000 | 최병환 | 개령면 신룡길113-10(신룡1리 592) | 141
2 | 25-004-028-00000 | 박용배 | 개령면 신룡길113-24(신룡리 592-2) | 0
2 | 25-004-029-00000 | 최창식 | 개령면 신룡길113-27(신룡리 598) | 0
2 | 25-004-030-00000 | 최종역 | 개령면 신룡길113-13(신룡1리 580) | 6
2 | 25-004-033-00000 | 강남규 | 개령면 신룡길106-3(신룡리 588) | 0
2 | 25-004-041-00000 | 김순임 | 개령면 신룡길106-5(신룡1리 567) | 151
2 | 25-004-042-00000 | 김봉수 | 개령면 신룡길106-7(신룡1리 562) | 31
2 | 25-004-043-00000 | 임경자 | 개령면 신룡길106-7(신룡1리 561) | 19
2 | 25-004-044-00000 | 권달분 | 개령면 신룡길106-10(신룡1리 570) | 114
2 | 25-004-045-00000 | 최병연 | 개령면 신룡길97-7(신룡1리 585) | 123
2 | 25-004-049-00000 | 김운수 | 개령면 신룡길95(신룡1리 561) | 0
2 | 25-004-050-00000 | 최 무 | 개령면 신룡길88(신룡1리 574) | 336
2 | 25-004-052-00000 | 권금순 | 개령면 신룡길88(신룡1리 573) | 415
2 | 25-004-053-00000 | 이오균 | 개령면 신룡길83(신룡1리 574-1) | 99
2 | 25-004-054-00000 | 이영숙(김천배) | 개령면 신룡길84-7(신룡1리 572-1) | 299
2 | 25-004-055-00000 | 최동열 | 개령면 신룡길76(신룡1리 558) | 266
2 | 25-004-058-00000 | 전영임 | 개령면 신룡길58(신룡1리 506-2) | 171
2 | 25-004-060-00000 | 나영우 | 개령면 신룡1리 555 | 426
2 | 25-004-066-00000 | 김병구 | 개령면 신룡길68-28(신룡리 550) | 0
2 | 25-004-072-00000 | 최병하 | 개령면 신룡길133(신룡1리 416-1) | 117
2 | 25-004-074-00000 | 김영수 | 개령면 신룡길145(신룡1리 420-5) | 451
2 | 25-004-075-00000 | 김찬훈 | 개령면 신룡길151(신룡1리 420-6) | 259
2 | 25-004-080-00000 | 김진수 | 개령면 신룡길153-38(신룡1리 436-2) | 54
2 | 25-004-081-00000 | 최형열 | 개령면 신룡길153-36(신룡1리 436) | 37
2 | 25-004-085-00000 | 정순희 | 개령면 신룡2리 224-5 | 306
2 | 25-004-088-00000 | 김동기 | 개령면 감문로409(신룡2리 224-3) | 157
2 | 25-004-100-00000 | 이선명 | 개령면 신룡리 산 8 | 221
2 | 25-005-012-00000 | 이영희 | 개령면 오룡길84-8(신룡2리 363) | 204
2 | 25-005-014-00000 | 김영삼 | 개령면 오룡길84-10(신룡2리 367-1) | 0
2 | 25-005-015-00000 | 오상우 | 개령면 오룡길84-18(신룡2리 365-1) | 292
2 | 25-005-019-00000 | 양용우 | 개령면 오룡길100-7(신룡2리 376) | 241
2 | 25-005-020-00000 | 신룡2리마을회관 | 개령면 신룡2리 375-3(이석철-이장.신룡327) | 30
2 | 25-005-021-00000 | 강진선 | 개령면 신룡2리 376-3 | 179
2 | 25-005-022-00000 | 강재수 | 개령면 오룡길108(신룡2리 380) | 240
2 | 25-005-023-00000 | 이성식 | 개령면 오룡길110-8(신룡2리 378) | 437
2 | 25-005-024-00000 | 이은하 | 개령면 오룡길100-7(신룡2리 337) | 281
2 | 25-005-030-00000 | 송경순 | 개령면 신룡리 332-1 | 59
2 | 25-005-038-00000 | 정두희 | 개령면 신룡2리 333-1 | 191
2 | 25-005-043-00000 | 강정수 | 개령면 신룡2리 334-1 | 0
2 | 25-005-045-00000 | 김의임 | 개령면 오룡길 89-11(신룡리 335-1) | 0
2 | 25-005-046-00000 | 이상봉 | 오룡길87-3(개령면 신룡리 304-1) | 0
2 | 25-005-051-00000 | 경서노회유지재단 | 개령면 오룡길29-7(신룡2리 1287-6) | 724
2 | 25-005-052-00000 | 강진한 | 개령면 신룡리 233-2 | 181
2 | 25-006-004-00000 | 이병연 | 개령면 덕촌1길78(덕촌 568-4) | 376
2 | 25-006-005-00000 | 김상경 | 개령면 덕촌1길77(덕촌 569) | 137
2 | 25-006-007-00000 | 이윤기 | 개령면 덕촌1길88(덕촌1리 567-1) | 0
2 | 25-006-008-00000 | 최명의 | 개령면 덕촌1길99-9(덕촌1리 571) | 143
2 | 25-006-009-00000 | 이명하 | 개령면 덕촌1길99-11(덕촌1리 574-2) | 296
2 | 25-006-010-00000 | 마을회관 | 개령면 덕촌1리 588-1 | 55
2 | 25-006-012-00000 | 나채효 | 개령면 덕촌1길119(덕촌 585) | 146
2 | 25-006-013-00000 | 이기원 | 개령면 덕촌1길119-7(덕촌리 582) | 236
2 | 25-006-014-00000 | 김경애 | 개령면 덕촌1길123(덕촌리 584-1) | 108
2 | 25-006-015-00000 | 이상빈 | 개령면 덕촌1길128(덕촌리 599-1) | 241
2 | 25-006-016-00000 | 이용원 | 개령면 덕촌1길125(덕촌1리 581) | 269
2 | 25-006-019-00000 | 이길하 | 개령면 덕촌1길133-8(덕촌1리 606-1) | 145
2 | 25-006-021-00000 | 이상오 | 개령면 덕촌1길137(덕촌리 603-1) | 125
2 | 25-006-023-00000 | 정성현 | 개령면 덕촌1길141-6(덕촌리 609-1) | 250
2 | 25-006-024-00000 | 이수형 | 개령면 덕촌1길143(덕촌1리 609-2) | 186
2 | 25-006-025-00000 | 나채봉 | 개령면 덕촌1길153(덕촌1리 612-1) | 199
2 | 25-006-026-00000 | 나한엽 | 개령면 덕촌1길155(덕촌리 613) | 0
2 | 25-006-027-00000 | 나채성 | 개령면 덕촌1길161(덕촌리 616) | 0
2 | 25-006-028-00000 | 나정웅 | 개령면 덕촌1길163(덕촌리 620) | 115
2 | 25-006-029-00000 | 나채웅 | 개령면 덕촌1길169(덕촌1리 619) | 85
2 | 25-006-031-00000 | 이분이 | 개령면 덕촌1길175-3(덕촌1리 623) | 37
2 | 25-007-001-00000 | 손명하 | 개령면 덕촌2길247(덕촌3리 116-1) | 35
2 | 25-007-005-00000 | 나채일 | 개령면 덕촌2길243(덕촌3리 116-1) | 356
2 | 25-007-006-00000 | 조광우 | 개령면 덕촌2길242-2(덕촌3길 144-1) | 222
2 | 25-007-007-00000 | 조광희 | 개령면 덕촌2길238-6(덕촌3길 146-1) | 121
2 | 25-007-008-00000 | 편창구 | 개령면 덕촌2길236(덕촌3길 145-1) | 268
2 | 25-007-009-00000 | 손상희 | 개령면 덕촌2길234(덕촌3리 148-1) | 146
2 | 25-007-010-00000 | 김종갑 | 개령면 덕촌2길232(덕촌3길 150-1) | 103
2 | 25-007-011-00000 | 장근환 | 개령면 덕촌2길226(덕촌3길 152-1) | 429
2 | 25-007-012-00000 | 나채일(나정엽) | 개령면 덕촌2길251(덕촌3길 153) | 694
2 | 25-007-013-00000 | 여성배 | 개령면 덕촌2길218-7(덕촌3길 158) | 53
2 | 25-007-015-00000 | 안창혁 | 개령면 덕촌2길218-6(덕촌3길 155) | 724
2 | 25-007-016-00000 | 도길수 | 개령면 덕촌3길 168-1 | 90
2 | 25-007-017-00000 | 박창섭 | 개령면 덕촌2길209(덕촌3길 170-1) | 148
2 | 25-007-018-00000 | 나윤연 | 개령면 덕촌2길205(덕촌3길 170-2) | 263
2 | 25-007-020-00000 | 유재매 | 개령면 덕촌2길198(덕촌3길 157-1) | 0
2 | 25-007-021-00000 | 장원화 | 개령면 덕촌2길199(덕촌3길 161) | 8
2 | 25-007-022-00000 | 편정옥 | 개령면 덕촌2길195(덕촌3길 160-3) | 31
2 | 25-007-023-00000 | 박봉화 | 개령면 덕촌2길194(덕촌3길 159-1) | 135
2 | 25-007-024-00000 | 배성안 | 개령면 덕촌2길189(덕촌3길 161) | 78
2 | 25-007-025-00000 | 우원옥 | 개령면 덕촌2길187(덕촌3길 134-3) | 101
2 | 25-007-026-00000 | 박주용 | 개령면 덕촌2길186(덕촌3길 139-3) | 97
2 | 25-007-026-00100 | 장해문 | 개령면 덕촌2길183(덕촌3길 135-1) | 59
2 | 25-007-027-00000 | 장제환 | 개령면 덕촌2길175(덕촌3길 136) | 0
2 | 25-007-028-00000 | 백운하 | 개령면 덕촌2길170-10(덕촌3길 134-1) | 106
2 | 25-007-029-00000 | 마을회관(나채주) | 개령면 덕촌3길 133 | 28
2 | 25-007-030-00000 | 장지환 | 개령면 덕촌2길178-3(덕촌3길 138-1) | 467
2 | 25-007-031-00000 | 나채주 | 개령면 덕촌2길178-7(덕촌3길 142-1) | 463
2 | 25-007-032-00000 | 정택성 | 개령면 덕촌2길178-13(덕촌3길 143-2) | 0
2 | 25-007-033-00000 | 나채석 | 개령면 덕촌2길178-17(덕촌3길 141-1) | 39
2 | 25-007-035-00000 | 우일성 | 개령면 덕촌2길242-6(덕촌3길 143-1) | 132
2 | 25-007-040-00000 | 나해용 | 개령면 덕촌2길147(덕촌3길 503-3) | 11
2 | 25-007-042-00000 | 박세도 | 개령면 덕촌3길 503-1 | 147
2 | 25-007-043-00000 | 이금옥 | 개령면 덕촌2길139(덕촌3길 503-6) | 27
2 | 25-007-044-00000 | 박무성 | 개령면 덕촌2길135(덕촌3길 504-1) | 0
2 | 25-007-050-00000 | 정상영 | 개령면 덕촌3길 480 | 263
2 | 25-007-080-00000 | 영농법인삼남 | 개령면 덕촌리 445 | 0
2 | 25-009-002-00000 | 김관규 | 개령면 남전4길127(남전2리 1032) | 100
2 | 25-009-004-00000 | 이은숙 | 개령면 남전4길92-1(남전2리 1035) | 272
2 | 25-009-005-00000 | 마을회관(남전2리) | 개령면 남전2리 797 마을회관 | 80
2 | 25-009-006-00000 | 서팔구 | 개령면 남전2리 796 | 497
2 | 25-009-007-00000 | 서월용 | 개령면 남전2리 790 | 0
2 | 25-009-008-00000 | 김진초 | 개령면 남전4길92-16(남전2리 799) | 90
2 | 25-009-009-00000 | 박상훈 | 개령면 남전4길92-12(남전2리 799) | 131
2 | 25-009-010-00000 | 김홍완 | 개령면 남전4길76-7(남전2리 802) | 182
2 | 25-009-011-00000 | 서홍 | 개령면 남전4길92-9(남전2리 801) | 257
2 | 25-009-012-00000 | 이상열 | 개령면 남전4길76-6(남전2리 803) | 4
2 | 25-009-013-00000 | 박상구 | 개령면 남전4길76(남전2리 851-1) | 7
2 | 25-009-015-00000 | 김홍술 | 개령면 남전4길70-7(남전2리 804-1) | 54
2 | 25-009-016-00000 | 안상현 | 개령면 남전4길76-10(남전2리 804-2) | 165
2 | 25-009-020-00000 | 박상욱 | 개령면 남전4길56(남전2리 862-1) | 145
2 | 25-009-021-00000 | 박상한 | 개령면 남전4길48(남전2리 798) | 454
2 | 25-009-025-00000 | 박진섭 | 개령면 남전4길35-10(남전2리 858-1) | 303
2 | 25-009-026-00000 | 서인수 | 개령면 남전4길35-13(남전2리 857) | 145
2 | 25-009-027-00000 | 우상국 | 개령면 남전4길35-14(남전2리 855) | 100
2 | 25-009-028-00000 | 박상한 | 개령면 남전4길86(남전2리 798) | 15
2 | 25-009-029-00000 | 김복득 | 개령면 남전4길87(남전2리 856) | 127
2 | 25-011-002-00000 | 박홍배 | 개령면 서부리 475 | 0
2 | 25-011-005-00000 | 이호준 | 개령면 서부길357(서부리 489) | 0
2 | 25-011-010-00000 | 김대웅 | 개령면 서부길375(서부리 496-1) | 0
2 | 25-011-015-00000 | 임광휘 | 개령면 서부길392-42(서부리 528) | 0
2 | 25-011-017-00000 | 장진용 | 개령면 서부리 198 | 0
2 | 25-011-018-00000 | 이세욱 | 개령면 서부리 199 | 0
2 | 25-011-021-00000 | 김광호 | 개령면 서부길395-12(서부리 518) | 0
2 | 25-011-022-00000 | 정옥화 | 개령면 서부길400-8(서부리 520-1) | 0
2 | 25-011-031-00000 | 김종호 | 개령면 서부리 344-3 | 0
2 | 25-011-032-00000 | 김덕기 | 개령면 서부길143(서부리 334) | 0
2 | 25-011-033-00000 | 권상범 | 개령면 서부길144(서부리 344-1) | 0
2 | 25-011-035-00000 | 이세조 | 개령면 서부길142(서부리 348) | 0
2 | 25-011-036-00000 | 전옥남 | 개령면 서부길139(서부리 332) | 0
2 | 25-011-037-00000 | 김치영 | 개령면 서부길138(서부리 350) | 0
2 | 25-011-038-00000 | 안옥자 | 개령면 서부길133(서부리 332) | 0
2 | 25-011-039-00000 | 윤귀중 | 개령면 서부길120-17(서부리 332) | 0
2 | 25-011-040-00000 | 이기수 | 개령면 서부길132(서부리 351) | 0
2 | 25-011-041-00000 | 이창배 | 개령면 서부길128(서부리 351) | 0
2 | 25-011-042-00000 | 백유복 | 개령면 서부길126-1(서부리 352) | 0
2 | 25-011-044-00000 | 이봉남 | 개령면 서부길126-14(서부리 357) | 0
2 | 25-011-045-00000 | 이정웅 | 개령면 서부길126-12(서부리 359) | 0
2 | 25-011-046-00000 | 문복록 | 개령면 서부리 324 | 0
2 | 25-011-047-00000 | 민정임 | 개령면 서부길126-10(서부리 325) | 0
2 | 25-011-048-00000 | 홍영식 | 개령면 서부길126-8(서부리 326) | 0
2 | 25-011-049-00000 | 이성인(이인호) | 개령면 서부1길122(서부리 328) | 0
2 | 25-011-050-00000 | 이창국 | 개령면 서부길120-7(서부리 329) | 0
2 | 25-011-052-00000 | 안범선 | 개령면 서부길120-14(서부리 323) | 0
2 | 25-011-055-00000 | 이맹조 | 개령면 서부길118(서부리 330) | 0
2 | 25-011-056-00000 | 서남분 | 개령면 서부길116(서부리 672-10) | 0
2 | 25-011-057-00000 | 정경원 | 개령면 서부길114(서부리 672-10) | 0
2 | 25-011-058-00000 | 김우곤 | 개령면 서부길111(서부리 332) | 0
2 | 25-011-059-00000 | 문성순 | 개령면 서부길110(서부리 315) | 0
2 | 25-011-060-00000 | 주태용 | 개령면 서부길105(서부리 332) | 0
2 | 25-011-061-00000 | 서영호 | 개령면 서부길103(서부리 337) | 0
2 | 25-011-062-00000 | 김의식 | 개령면 서부길99(서부리 338-1) | 0
2 | 25-011-063-00000 | 김정이 | 개령면 서부리 338 | 0
2 | 25-011-064-00000 | 윤성자 | 개령면 서부길437(서부리 338-2) | 0
2 | 25-011-066-00000 | 배상환 | 개령면 서부길435(서부리 339) | 0
2 | 25-011-067-00000 | 이동춘 | 개령면 서부길431-5(서부리 340) | 0
2 | 25-011-068-00000 | 김행자 | 개령면 서부길429(서부리 365) | 0
2 | 25-011-071-00000 | 이정대 | 개령면 서부길428(서부리 238-1) | 0
2 | 25-011-072-00000 | 강신화 | 개령면 서부길430(서부리 240) | 0
2 | 25-011-074-00000 | 정윤호 | 개령면 서부길432-4(서부리 237) | 0
2 | 25-011-076-00000 | 문상진 | 개령면 서부길432-8(서부리 235-1) | 0
2 | 25-011-077-00000 | 이창규 | 개령면 서부리 234 | 0
2 | 25-011-078-00000 | 김영자 | 개령면 서부길432-12(서부리 233) | 0
2 | 25-011-079-00000 | 김석암 | 개령면 서부길432-13(서부리 132) | 0
2 | 25-011-080-00000 | 신윤성 | 개령면 서부길432-16(서부리 231) | 0
2 | 25-011-082-00000 | 백대용 | 개령면 서부길432-13(서부리 242-1) | 0
2 | 25-011-083-00000 | 김래영 | 개령면 서부길432-11(서부리 245) | 0
2 | 25-011-085-00000 | 임순빈 | 개령면 서부길436(서부리 242-2) | 0
2 | 25-011-089-00000 | 문보상 | 개령면 서부길86-3(서부리 255) | 0
2 | 25-011-090-00000 | 전형선 | 개령면 서부길86-5(서부리 255-1) | 0
2 | 25-011-091-00000 | 강현규 | 개령면 서부1길82(서부리 254-3) | 0
2 | 25-011-092-00000 | 김운호 | 개령면 서부1길79(서부리 248-1) | 0
2 | 25-011-101-00000 | 김시부 | 개령면 서부1길60-8(서부리 271) | 0
2 | 25-011-103-00000 | 김수호 | 개령면 서부1길60-14(서부리 264-1) | 0
2 | 25-011-111-00000 | 김순임 | 개령면 서부1길60-32(서부리 263) | 0
2 | 25-011-113-00000 | 이영기 | 개령면 서부길467(서부리 304) | 0
2 | 25-011-121-00000 | 서부마을회관 | 개령면 서부리 306 | 0
2 | 25-011-122-00000 | 이성철 | 개령면 서부길445(서부리 307) | 0
2 | 25-011-123-00000 | 김종옥 | 개령면 서부2길9-20(서부리 308) | 0
2 | 25-011-124-00000 | 고남순 | 개령면 서부리 314 | 0
2 | 25-011-125-00000 | 최광석 | 개령면 서부2길9-16(서부리 310) | 0
2 | 25-011-126-00000 | 김갑순 | 개령면 서부2길9-12(서부리 312) | 0
2 | 25-011-129-00000 | 임광명 | 개령면 서부2길9-6(서부리 302) | 0
2 | 25-011-150-00000 | 이영권 | 개령면 서부2길11(서부리 299) | 0
2 | 25-011-151-00000 | 이상락 | 개령면 서부2길12-1(서부리 278-6) | 0
2 | 25-011-152-00000 | 채명칠 | 개령면 서부2길15(서부리 297-1) | 0
2 | 25-011-153-00000 | 백영숙 | 개령면 서부2길18(서부리 278-4) | 0
2 | 25-011-154-00000 | 이상호 | 개령면 서부2길19(서부리 297) | 0
2 | 25-011-155-00000 | 김성주 | 개령면 서부2길20(서부리 278-3) | 0
2 | 25-011-156-00000 | 이상길 | 개령면 서부2길24(서부리 278-1) | 0
2 | 25-011-157-00000 | 문승영 | 개령면 서부2길28(서부리 291) | 0
2 | 25-011-158-00000 | 문창영 | 개령면 서부2길27(서부리 294) | 0
2 | 25-011-160-00000 | 이정열 | 개령면 서부2길31(서부리 293) | 0
2 | 25-011-161-00000 | 안종효 | 개령면 서부2길59(서부리 380) | 0
2 | 25-011-162-00000 | 김종열 | 개령면 서부2길38(서부리 384) | 0
2 | 25-011-165-00000 | 이희복 | 개령면 서부2길39-6(서부리 378) | 0
2 | 25-011-166-00000 | 박형춘 | 개령면 서부2길43(서부리 429) | 0
2 | 25-011-167-00000 | 박명은 | 개령면 서부2길53(서부리 428) | 0
2 | 25-011-169-00000 | 이수빈 | 개령면 서부2길63(서부리 429) | 0
2 | 25-011-170-00000 | 신남식 | 개령면 서부리 431 | 0
2 | 25-011-171-00000 | 육혜숙 | 개령면 서부리 423 | 0
2 | 25-011-172-00000 | 강성건 | 개령면 서부2길50-7(서부리 420) | 0
2 | 25-011-176-00000 | 임동식 | 개령면 서부2길46-7(서부리 419) | 0
2 | 25-011-179-00000 | 엄옥열 | 개령면 서부2길46-31(서부리 342) | 0
2 | 25-011-180-00000 | 김영희 | 개령면 서부2길46-23(서부리 414) | 0
2 | 25-011-185-00000 | 여동협 | 개령면 서부리 273 | 0
2 | 25-011-186-00000 | 이경석 | 개령면 서부2길12-75(서부리 386-2) | 0
2 | 25-011-187-00000 | 박희임 | 개령면 서부2길12-73(서부리 385) | 0
2 | 25-011-188-00000 | 홍순식 | 개령면 서부2길12-57(서부리 285) | 0
2 | 25-011-190-00000 | 강특규 | 개령면 서부2길12-51(서부리 285) | 0
2 | 25-011-194-00000 | 김상순 | 개령면 서부2길12-49(서부리 286) | 0
2 | 25-011-196-00000 | 최부순 | 개령면 서부리 288 | 0
2 | 25-011-197-00000 | 양승민 | 개령면 서부2길12-25(서부리 289) | 0
2 | 25-011-198-00000 | 김영자 | 개령면 서부2길12-23(서부리 290-2) | 0
2 | 25-011-201-00000 | 이세욱 | 개령면 서부2길12-17(서부리 279) | 0
2 | 25-011-202-00000 | 이영진 | 개령면 서부리 278-2 | 0
2 | 25-011-204-00000 | 배일목 | 개령면 서부2길8(서부리 277-3) | 0
2 | 25-011-207-00000 | 임창수 | 개령면 서부길475(서부리 277-2) | 0
2 | 25-011-208-00000 | 김정임 | 개령면 서부길482(서부리 260) | 0
2 | 25-011-209-00000 | 윤석배 | 개령면 서부길453(서부리 276-1) | 0
2 | 25-011-221-00000 | 임동규 | 개령면 서부3길23-2(서부리 389) | 0
2 | 25-011-227-00000 | 윤선문 | 개령면 서부3길23-19(서부리 409) | 0
2 | 25-011-231-00000 | 전대하 | 개령면 서부3길39(서부리 396-4) | 0
2 | 25-011-236-00000 | 오수남 | 개령면 서부3길43(서부리 398-1) | 0
2 | 25-011-239-00000 | 문승원 | 개령면 서부3길46(서부리 23-22) | 0
2 | 25-011-240-00000 | 정삼순 | 개령면 서부3길45(서부리 398-3) | 0
2 | 25-011-242-00000 | 마순덕 | 개령면 서부3길49-3(서부리 399-2) | 0
2 | 25-011-243-00000 | 최순숙 | 개령면 서부3길49-6(서부리 400) | 0
2 | 25-011-244-00000 | 양승계 | 개령면 서부리 30-1 | 0
2 | 25-012-004-00000 | 최명자 | 서부3길65-33(개령면 동부리 318) | 0
2 | 25-012-005-00000 | 개령중학교 | 개령면 동부리 321 | 0
2 | 25-012-012-00000 | 개령우체국 | 개령면 동부리 98 | 0
2 | 25-012-013-00000 | 개령초등학교 | 개령면 동부리 330 | 0
2 | 25-012-027-00000 | 김민지 | 개령면 동부1길27(동부리 260) | 0
2 | 25-012-030-00000 | 홍임순 | 개령면 동부1길31-6(동부리 339) | 0
2 | 25-012-050-00000 | 문희령 | 동부1길26-7(개령면 동부리 241) | 0
2 | 25-012-080-00000 | 김정태 | 개령면 동부길106-7(동부리 152) | 0
2 | 25-012-086-00000 | 함옥선 | 개령면 동부길106-24(동부리 173) | 0
2 | 25-012-111-00000 | 최성용 | 개령면 동부길93(동부리 232-2) | 0
2 | 25-012-115-00000 | 개령어린이집 | 개령면 동부리 269-4 | 0
2 | 25-013-001-00000 | 금용식 | 개령면 동부길113-1(동부리 98) | 0
2 | 25-013-002-00000 | 오인환 | 개령면 동부길113-6(동부리 102) | 0
2 | 25-013-003-00000 | 신룡성당 | 개령면 동부길113-7(동부리 96) | 0
2 | 25-013-004-00000 | 강동열 | 개령면 동부길113-11(동부리 94) | 0
2 | 25-013-006-00000 | 성용구 | 개령면 동부길113-17(동부리 92) | 0
2 | 25-013-007-00000 | 김성옥 | 개령면 동부길113-19(동부리 90) | 0
2 | 25-013-008-00000 | 손홍연 | 개령면 동부길113-22(동부리 105) | 0
2 | 25-013-009-00000 | 박희진 | 개령면 동부길113-21(동부리 89) | 0
2 | 25-013-010-00000 | 김차득 | 개령면 동부길113-23(동부리 88) | 0
2 | 25-013-012-00000 | 나하연 | 개령면 동부길113-25(동부리 87) | 0
2 | 25-013-013-00000 | 임영수 | 개령면 동부길113-26(동부리 106) | 0
2 | 25-013-014-00000 | 박경자 | 개령면 동부길137-4(동부리 109) | 0
2 | 25-013-015-00000 | 신복임 | 개령면 동부길137-6(동부리 108) | 0
2 | 25-013-016-00000 | 안성배 | 개령면 동부길137-8(동부리 107) | 0
2 | 25-013-017-00000 | 안성기 | 개령면 동부길137-10(동부리 104) | 0
2 | 25-013-020-00000 | 강경희 | 개령면 동부길129(동부리 103-1) | 0
2 | 25-013-021-00000 | 우제욱 | 개령면 동부길123(동부리 103-2) | 0
2 | 25-013-023-00000 | 김옥이 | 개령면 동부길117(동부리 102) | 0
2 | 25-013-025-00000 | 유인식 | 개령면 동부길122(동부리 116) | 0
2 | 25-013-026-00000 | 박영춘 | 개령면 동부리 113 | 0
2 | 25-013-028-00000 | 김종호 | 개령면 동부길134-8(동부리 117) | 0
2 | 25-013-031-00000 | 김해술 | 개령면 동부길 148-38(동부리 124) | 0
2 | 25-013-032-00000 | 박창곤 | 개령면 동부길148-39(동부리 121) | 0
2 | 25-013-033-00000 | 김창용 | 개령면 동부길148-43(동부리118-1) | 0
2 | 25-013-034-00000 | 장상범 | 개령면 동부길148-42(동부리119) | 0
2 | 25-013-036-00000 | 김계순 | 개령면 동부길 148-35(동부리 123) | 0
2 | 25-013-037-00000 | 동부2리마을회관(신관) | 동부길148-33(개령면 동부리 134-1) | 0
2 | 25-013-041-00000 | 동부마을회관 | 개령면 동부길 148-26(동부리 128-3) | 0
2 | 25-013-046-00000 | 황순열 | 개령면 동부길139(동부리 84) | 0
2 | 25-013-047-00000 | 안정수 | 개령면 동부길145(동부리 81-1) | 0
2 | 25-013-049-00000 | 박상면(유유테크) | 개령면 동부길113-43(동부리 81) | 0
2 | 25-013-055-00000 | 박춘근 | 개령면 동부길153(동부리 76) | 0
2 | 25-013-058-00000 | 신현숙 | 개령면 동부길155-4(동부리 60) | 0
2 | 25-013-059-00000 | 손미경 | 개령면 동부길161(동부리 59-1) | 0
2 | 25-013-060-00000 | 신현숙 | 개령면 동부길155-6(동부리 61) | 0
2 | 25-013-061-00000 | 박상면(백남원) | 개령면 동부길155-14(동부리 73) | 0
2 | 25-013-064-00000 | 송영길 | 개령면 동부길155-20(동부리 66) | 0
2 | 25-013-065-00000 | 장태순 | 개령면 동부길155-51(동부리 14) | 0
2 | 25-013-066-00000 | 배언 | 개령면 동부길155-33(동부리 68) | 0
2 | 25-013-067-00000 | 배현 | 개령면 동부길155-43(동부리 13) | 0
2 | 25-013-068-00000 | 장진용 | 개령면 동부길155-41(동부리 10) | 0
2 | 25-013-069-00000 | 김윤식 | 개령면 동부길155-39(동부리 9) | 0
2 | 25-013-070-00000 | 김홍배 | 개령면 동부길155-55(동부리 15) | 0
2 | 25-013-072-00000 | 김학순 | 개령면 동부길155-57(동부리 16) | 0
2 | 25-013-073-00000 | 이욱근 | 개령면 동부길155-40(동부리 62-3) | 0
2 | 25-013-074-00000 | 배종건 | 개령면 동부길155-63(동부리 64) | 0
2 | 25-013-075-00000 | 황용태 | 개령면 동부길163-23(동부리 63) | 0
2 | 25-013-076-00000 | 배종환 | 개령면 동부길163-26(동부리 19) | 0
2 | 25-013-077-00000 | 배종화 | 개령면 동부길163-30(동부리 184) | 0
2 | 25-013-078-00000 | 우종원 | 개령면 동부길163-17(동부리 62-2) | 0
2 | 25-013-078-00100 | 백덕순 | 개령면 동부길163-29(동부리 17) | 0
2 | 25-013-079-00000 | 김말임 | 개령면 동부길163-15(동부리 62-4) | 0
2 | 25-013-080-00000 | 장재봉 | 개령면 동부길163-13(동부리 59) | 0
2 | 25-013-084-00000 | 권휘집 | 개령면 동부길155-69(동부리 26) | 0
2 | 25-013-085-00000 | 김웅길 | 개령면 동부길155-75(동부리 21) | 0
2 | 25-013-087-00000 | 하범용 | 개령면 양천1길70-8윗집(동부리 12) | 0
2 | 25-013-088-00000 | 윤숙희 | 개령면 양천1길70-8(동부리 25) | 0
2 | 25-013-089-00000 | 김신득 | 개령면 양천1길68(동부리 26-6) | 0
2 | 25-013-090-00000 | 황인돈 | 개령면 양천1길66(동부리 26-1) | 0
2 | 25-013-091-00000 | 하범수 | 개령면 양천1길67(동부리 29) | 0
2 | 25-013-092-00000 | 안동식 | 개령면 양천1길69(동부리 30-1) | 0
2 | 25-013-093-00000 | 개령교회 | 개령면 양천1길80-87(동부리 30-1) | 0
2 | 25-013-094-00000 | 개령교회(사택) | 개령면 양천1길87(동부리 30-1) | 0
2 | 25-013-099-00000 | 우종환 | 개령면 광한1길554(동부리 131) | 0
2 | 25-013-100-00000 | 김덕규 | 개령면 양천1길207-558(동부리 184) | 0
2 | 25-013-101-00000 | 김명숙 | 개령면 김선로233(동부리 184-1) | 0
2 | 25-013-102-00000 | 정하길 | 개령면 김선로231(동부리 184-1) | 0
2 | 25-014-001-00000 | 육종철 | 개령면 양천1길60 (양천리 483) | 0
2 | 25-014-003-00000 | 오점분 | 개령면 양천1길 56(양천리 482-1) | 0
2 | 25-014-004-00000 | 김옥자 | 개령면 양천길 53(양천리 480) | 0
2 | 25-014-006-00000 | 김영수 | 개령면 양천1길47(양천리 477) | 0
2 | 25-014-007-00000 | 조윤식 | 개령면 양천1길48(양천리 490) | 0
2 | 25-014-008-00000 | 박만용 | 개령면 양천1길44(양천리 495 ) | 0
2 | 25-014-009-00000 | 김인자 | 개령면 양천1길40(양천리 386-4) | 0
2 | 25-014-010-00000 | 김동식 | 개령면 양천1길37-10(양천리 391) | 0
2 | 25-014-011-00000 | 김상록 | 개령면 양천1길37-12(양천리 491) | 0
2 | 25-014-012-00000 | 이재복 | 개령면 양천1길37-9(양천리 454) | 0
2 | 25-014-016-00000 | 윤영섭 | 개령면 양천길95(양천리 453-2 ) | 0
2 | 25-014-017-00000 | 윤운회 | 개령면 양천리 392-2 | 0
2 | 25-014-020-00000 | 복재곤 | 개령면 양천길36(양천리 631-7 ) | 0
2 | 25-014-021-00000 | 원석수 | 개령면 양천길106(양천리 635) | 0
2 | 25-014-022-00000 | 박재모 | 개령면 양천길110(양천리 631-3) | 0
2 | 25-014-024-00000 | 김아미 | 개령면 양천길107-5(양천리 496) | 0
2 | 25-014-025-00000 | 박재호 | 개령면 양천길109(양천리 497) | 0
2 | 25-014-026-00000 | 마을회관(김광수) | 개령면 양천길115(양천리 501) | 0
2 | 25-014-028-00000 | 김해순 | 개령면 양천길115-1(양천리 499) | 0
2 | 25-014-030-00000 | 박재희 | 개령면 양천길121(양천리 506) | 0
2 | 25-014-031-00000 | 하미선 | 양천길123(개령면 양천리 507) | 0
2 | 25-014-032-00000 | 박세준 | 개령면 양천길125(양천리 508) | 0
2 | 25-014-033-00000 | 안병준 | 개령면 양천길127(양천리 510) | 0
2 | 25-014-034-00000 | 이응익 | 개령면 양천길129(양천리 511) | 0
2 | 25-014-036-00000 | 김상수 | 개령면 양천길135(양천리 514) | 0
2 | 25-014-038-00000 | 박기환 | 개령면 양천길143(양천리 518) | 0
2 | 25-014-039-00000 | 추정옥 | 개령면 양천길145-5(양천리 519) | 0
2 | 25-014-045-00000 | 박선임 | 개령면 양천길149(양천리 526) | 0
2 | 25-014-046-00000 | 채일훈 | 개령면 양천길153(양천리 530) | 0
2 | 25-014-047-00000 | 김우선 | 개령면 양천길157(양천리 532-1) | 0
2 | 25-014-048-00000 | 박종필 | 개령면 양천길161(양천리 532) | 0
2 | 25-014-051-00000 | 백옥금 | 개령면 양천길163-8(양천리 537-1) | 0
2 | 25-014-052-00000 | 윤유민 | 개령면 양천길163-2(양천리 536-2) | 0
2 | 25-014-053-00000 | 한성마 | 개령면 양천길167(양천리 536-1) | 0
2 | 25-014-058-00000 | 윤순임 | 개령면 양천길184(양천리 541-2) | 0
2 | 25-014-060-00000 | 김광자 | 개령면 양천길188(양천리 541-3) | 0
2 | 25-014-064-00000 | 서봉순 | 개령면 양천길180(양천리 541-1) | 0
2 | 25-014-068-00000 | 김태영 | 개령면 양천길164-1(양천리 535) | 0
2 | 25-014-069-00000 | 박내선 | 개령면 양천길134-52(양천리 557) | 0
2 | 25-014-075-00000 | 박정웅 | 개령면 양천길134-40(양천리 562-1) | 0
2 | 25-014-076-00000 | 박무영 | 개령면 양천길134-47(양천리 584) | 0
2 | 25-014-077-00000 | 김일성 | 개령면 양천길164-5(양천리 585) | 0
2 | 25-014-078-00000 | 최인상 | 개령면 양천길164-7(양천리 586) | 0
2 | 25-014-079-00000 | 안혜원 | 개령면 양천길164-8(양천리 533) | 0
2 | 25-014-080-00000 | 정남기 | 개령면 양천길164-11(양천리 587) | 0
2 | 25-014-081-00000 | 함영복 | 개령면 양천리 529 | 0
2 | 25-014-083-00000 | 백성화 | 개령면 양천길134-25(양천리 590) | 0
2 | 25-014-084-00000 | 강민구 | 개령면 양천길134-31(양천리 589) | 0
2 | 25-014-085-00000 | 김정옥 | 개령면 양천길134-33(양천리 582) | 0
2 | 25-014-086-00000 | 소영봉 | 개령면 양천길 126(양천리 564) | 0
2 | 25-014-088-00000 | 김용식 | 개령면 양천2길118(양천리 566) | 0
2 | 25-014-092-00000 | 박태용 | 개령면 양천2길117(양천리 577-2) | 0
2 | 25-014-094-00000 | 지종호 | 개령면 양천2길125(양천리 579) | 0
2 | 25-014-096-00000 | 김경현 | 개령면 양천길134-32(양천리 580) | 0
2 | 25-014-097-00000 | 곽삼분 | 개령면 양천길134-30(양천리 596) | 0
2 | 25-014-098-00000 | 박준규 | 개령면 양천길134-28(양천리 597) | 0
2 | 25-014-099-00000 | 최영수 | 개령면 양천길134-24(양천리 598) | 0
2 | 25-014-100-00000 | 김현배 | 개령면 양천길134-19(양천리 528) | 0
2 | 25-014-101-00000 | 권귀홍 | 개령면 양천길134-18(양천리 592) | 0
2 | 25-014-102-00000 | 김정연 | 개령면 양천길134-16(양천리 593) | 0
2 | 25-014-103-00000 | 함영팔 | 개령면 양천길134-15(양천리 527) | 0
2 | 25-014-104-00000 | 이응호 | 개령면 양천길134-14(양천리 601-1) | 0
2 | 25-014-105-00000 | 이근순 | 개령면 양천길134-11(양천리 602) | 0
2 | 25-014-107-00000 | 김광수 | 개령면 양천길132-11(양천리 605) | 0
2 | 25-014-109-00000 | 이분임 | 개령면 양천길132-13(양천리 607) | 0
2 | 25-014-110-00000 | 이금태 | 개령면 양천길132-17(양천리 615) | 0
2 | 25-014-112-00000 | 이창웅 | 개령면 양천길132-21(양천리 616) | 0
2 | 25-014-113-00000 | 박경술 | 개령면 양천길132-8(양천리 609) | 0
2 | 25-014-114-00000 | 박기수 | 개령면 양천길134(양천리 515) | 0
2 | 25-014-115-00000 | 김성규 | 개령면 양천길130(양천리 611) | 0
2 | 25-014-116-00000 | 정남기 | 개령면 양천리 620 | 0
2 | 25-014-117-00000 | 박순연 | 개령면 양천길116-3(양천리 622) | 0
2 | 25-014-118-00000 | 김석식 | 개령면 양천길116-7(양천리 619) | 0
2 | 25-014-120-00000 | 김명 | 개령면 양천길116-13(양천리 624) | 0
2 | 25-014-121-00000 | 박재모 | 개령면 양천길116-15(양천리 618) | 0
2 | 25-014-123-00000 | 김종수 | 개령면 양천길116-20(양천리 617) | 0
2 | 25-014-125-00000 | 최세용 | 개령면 양천길116-12(양천리 637-2) | 0
2 | 25-014-126-00000 | 박무부 | 개령면 양천길116-6(양천리 637-5) | 0
2 | 25-014-127-00000 | 김태우 | 개령면 양천1길30-13(양천리 637-4) | 0
2 | 25-014-128-00000 | 조옥연 | 개령면 양천1길30-17(양천리 637-3) | 0
2 | 25-014-130-00000 | 윤천수 | 개령면 양천1길30-25(양천리 640) | 0
2 | 25-014-131-00000 | 조용환 | 개령면 양천1길30-28(양천리 642) | 0
2 | 25-014-132-00000 | 박옥희 | 개령면 양천1길30-24(양천리 639) | 0
2 | 25-014-133-00000 | 박성범 | 개령면 양천1길 30-22(양천리 638) | 0
2 | 25-014-135-00000 | 김정애 | 개령면 양천1길30-20(양천리 386-2) | 0
2 | 25-014-136-00000 | 박환윤 | 개령면 양천1길30-16(양천리 386-1) | 0
2 | 25-014-137-00000 | 김남진 | 개령면 양천1길30-12(양천리 387-6) | 0
2 | 25-014-138-00000 | 배호동 | 개령면 양천1길30-11(양천리 636) | 0
2 | 25-014-139-00000 | 이승훈 | 개령면 양천1길30-8(양천리 387-5) | 0
2 | 25-014-140-00000 | 박대연 | 개령면 양천1길30-6(양천리 387-4) | 0
2 | 25-014-141-00000 | 황창식 | 개령면 양천1길34(양천리 388) | 0
2 | 25-014-142-00000 | 김해수 | 개령면 양천1길30(양천리 387-3) | 0
2 | 25-014-143-00000 | 장원섭 | 개령면 양천1길29(양천리 393-1) | 0
2 | 25-014-144-00000 | 김인섭 | 개령면 양천1길27(양천리 394-1) | 0
2 | 25-014-145-00000 | 이병규 | 개령면 양천1길24(양천리 387-1) | 0
2 | 25-014-146-00000 | 변태옥 | 개령면 양천1길25(양천리 395) | 0
2 | 25-014-147-00000 | 주봉님 | 개령면 양천1길21(양천리 392-7) | 0
2 | 25-014-148-00000 | 지정구 | 개령면 양천1길17(양천리 392-6) | 0
2 | 25-014-149-00000 | 김재석 | 개령면 양천1길13(양천리 392-5) | 0
2 | 25-014-151-00000 | 박말용 | 개령면 양천1길11(양천리 392-4) | 0
2 | 25-014-152-00000 | 장홍길 | 개령면 양천1길10(양천리 378-1) | 0
2 | 25-014-153-00000 | 함윤호 | 개령면 양천1길6(양천리 378) | 0
2 | 25-014-154-00000 | 이수동 | 개령면 양천1길5(양천리 392-3) | 0
2 | 25-014-160-00000 | 김동열 | 개령면 양천1길13(양천리 377) | 0
2 | 25-014-161-00000 | 김동범 | 개령면 양천2길 33-4(양천리 370-1) | 0
2 | 25-014-161-00100 | 김동식 | 개령면 양천2길33-10(양천리 370-1) | 0
2 | 25-014-162-00000 | 이진일 | 개령면 양천2길33-14(양천리 659) | 0
2 | 25-014-163-00000 | 박용득 | 개령면 양천2길 33-4(양천리 658) | 0
2 | 25-014-164-00000 | 김진균 | 양천2길37(양천리 661) | 0
2 | 25-014-165-00000 | 김분이 | 양천2길43(양천리 664) | 0
2 | 25-014-167-00000 | 박영배 | 개령면 양천리 667-2 | 0
2 | 25-014-168-00000 | 함영곤 | 개령면 양천2길49-8(양천리 667) | 0
2 | 25-014-170-00000 | 김내열 | 개령면 양천2길49-6(양천리 672) | 0
2 | 25-014-178-00000 | 김상록 | 개령면 양천2길16(양천리 307) | 0
2 | 25-014-200-00000 | 김동례 | 개령면 광한1길385-1(양천리 350-1) | 0
2 | 25-014-205-00000 | 김동식 | 개령면 광한1길370(양천리 315-3)(창고안집) | 0
2 | 25-014-206-00000 | 김일수 | 개령면 광한1길363(양천리 317) | 0
2 | 25-014-207-00000 | 장봉남 | 개령면 광한1길361-3(양천리 321-1) | 0
2 | 25-014-210-00000 | 김기옥 | 개령면 광한1길340-5(양천리 262-1) | 0
2 | 25-014-210-00100 | 강상철 | 개령면 광한1길358(양천리 261-1) | 0
2 | 25-014-215-00000 | 서경옥 | 개령면 광한1길336(양천리 266-1) | 0
2 | 25-014-216-00000 | 김종화 | 개령면 광한1길333(양천리 257) | 0
2 | 25-014-220-00000 | 손민부 | 개령면 광한1길330-15(양천리 271) | 0
2 | 25-014-221-00000 | 강정환 | 개령면 광한1길330-21(양천리 272) | 0
2 | 25-014-240-00000 | 배현 | 개령면 양천리 445-1 | 0
2 | 25-014-245-00000 | 박태원 | 개령면 양천길46-47(양천리 344-1) | 0
2 | 25-014-250-00000 | 박병철 | 개령면 김선로315(양천리 178) | 0
2 | 25-018-020-00000 | 최조성 | 개령면 광한길156(광천리 905) | 0
2 | 25-018-025-00000 | 우정구 | 개령면 광한길177(개령면 남전리 2) | 0
2 | 25-018-030-00000 | 박근수 | 개령면 광한길200(광천리 962-1) | 0
2 | 25-018-031-00000 | 하종학 | 개령면 광한길207(광천리 975-1) | 0
2 | 25-018-035-00000 | 이봉식 | 개령면 광한길234-12앞(광천리 960-1) | 0
2 | 25-018-036-00000 | 편기순 | 개령면 광한길234-12(광천리 957) | 0
2 | 25-018-040-00000 | 김경정 | 개령면 빗내1길45-8(광천리 977) | 0
2 | 25-018-043-00000 | 김오길 | 개령면 빗내1길60-10(광천리 988-1) | 0
2 | 25-018-045-00000 | 하성철 | 개령면 빗내1길73(광천리 993-2) | 0
2 | 25-018-046-00000 | 송명온 | 개령면 빗내1길79-5(광천리 993-1) | 0
2 | 25-018-048-00000 | 김군주 | 개령면 빗내1길79-11(광천리 991) | 0
2 | 25-018-049-00000 | 황승호 | 개령면 빗내1길79-12(광천리 1010-3) | 0
2 | 25-018-050-00000 | 권신애 | 개령면 빗내1길85(광천리 990-8) | 0
2 | 25-018-051-00000 | (구)마을회관 | 개령면 빗내1길91(광천리 990-11) | 0
2 | 25-018-053-00000 | 윤명순 | 개령면 빗내1길94-16(광천리 987-1) | 0
2 | 25-018-054-00000 | 최종분 | 개령면 빗내1길97-2(광천리 990-5) | 0
2 | 25-018-055-00000 | 이일청 | 개령면 빗내1길97-5(광천리 990-7) | 0
2 | 25-018-056-00000 | 황옥자 | 개령면 빗내1길105(광천리 990-1) | 0
2 | 25-018-057-00000 | 김태자 | 개령면 빗내1길109-5(광천리 990-1) | 0
2 | 25-018-060-00000 | 여환금 | 개령면 빗내1길109-2(광천리 1018) | 0
2 | 25-018-061-00000 | 김태구 | 개령면 빗내1길109-6(광천리 1017) | 0
2 | 25-018-064-00000 | 이태우 | 개령면 빗내1길109-10(광천리 1015) | 0
2 | 25-018-065-00000 | 윤고분 | 개령면 빗내1길115(광천리 1016) | 0
2 | 25-018-066-00000 | 김옥성 | 개령면 빗내1길119-10(광천리 1010) | 0
2 | 25-018-067-00000 | 김옥순 | 개령면 빗내1길121(광천리 1012) | 0
2 | 25-018-068-00000 | 김경복 | 개령면 빗내1길125(광천리 1011) | 0
2 | 25-018-069-00000 | 우순민 | 개령면 빗내1길131(광천리 1009) | 0
2 | 25-018-070-00000 | 황봉순 | 개령면 빗내1길133(광천리 1008) | 0
2 | 25-018-073-00000 | 이명희(김종진) | 개령면 빗내1길 146-3(광천리 1076-3) | 0
2 | 25-018-075-00000 | 박조자 | 개령면 빗내1길146-6(광천리 1077) | 0
2 | 25-018-077-00000 | 조용분 | 개령면 빗내1길138-1(광천리 1073) | 0
2 | 25-018-078-00000 | 장태희 | 개령면 빗내1길138-3(광천리 1074) | 0
2 | 25-018-079-00000 | 이원기 | 개령면 빗내1길138-4(광천리 1072) | 0
2 | 25-018-080-00000 | 김기 | 개령면 빗내1길132-1(광천리 1071) | 0
2 | 25-018-081-00000 | 이치우 | 개령면 빗내1길132-4(광천리 1070) | 0
2 | 25-018-082-00000 | 우동식 | 개령면 빗내1길132-6(광천리 1064) | 0
2 | 25-018-083-00000 | 우동희 | 개령면 빗내1길128(광천리 1062) | 0
2 | 25-018-084-00000 | 조상순 | 개령면 빗내1길124(광천리 1061) | 0
2 | 25-018-085-00000 | 이영기 | 개령면 빗내1길118(광천리 1060) | 0
2 | 25-018-086-00000 | 조세환 | 개령면 빗내1길114(광천리 1058) | 0
2 | 25-018-087-00000 | 이규연 | 개령면 빗내1길199-8(광천리 1056) | 0
2 | 25-018-090-00000 | 정쌍분(박영덕) | 개령면 빗내1길108(광천리 1020) | 0
2 | 25-018-091-00000 | 마을회관 | 개령면 빗내1길102(광천리 1021) | 0
2 | 25-018-092-00000 | 전하순(우영하) | 개령면 빗내1길100(광천리 1022) | 0
2 | 25-018-093-00000 | 이군석 | 개령면 빗내길183-4(광천리 1023) | 0
2 | 25-018-094-00000 | 하종대 | 개령면 빗내길189(광천리 1027) | 0
2 | 25-018-095-00000 | 김문옥 | 개령면 빗내길199-4(광천리 1048) | 0
2 | 25-018-096-00000 | 김재규 | 개령면 빗내길203(광천리 1029) | 0
2 | 25-018-097-00000 | 한학순 | 개령면 빗내길205-5(광천리 1055) | 0
2 | 25-018-098-00000 | 김성규 | 개령면 빗내길205-8(광천리 1085) | 0
2 | 25-018-100-00000 | 정순자 | 개령면 빗내길205-4(광천리 1050) | 0
2 | 25-018-101-00000 | 김우규 | 개령면 빗내길215(광천리 1065) | 0
2 | 25-018-103-00000 | 하승운 | 빗내길225(개령면 광천리 1181) | 0
2 | 25-018-104-00000 | 김이열 | 개령면 빗내길227(광천리 1080) | 0
2 | 25-018-106-00000 | 김창복 | 개령면 빗내길232(광천리 1086) | 0
2 | 25-018-107-00000 | 남기임 | 개령면 빗내길210(광천리 1042) | 0
2 | 25-018-108-00000 | 한정달 | 개령면 빗내길208(광천리 1043) | 0
2 | 25-018-109-00000 | 김인직 | 개령면 빗내길202(광천리 1045) | 0
2 | 25-018-110-00000 | 김정순 | 개령면 빗내길198(광천리 1032) | 0
2 | 25-018-111-00000 | 신상금 | 개령면 빗내길196(광천리 1035) | 0
2 | 25-018-115-00000 | 이윤구 | 개령면 빗내길181(광천리 986) | 0
2 | 25-018-116-00000 | 김봉걸 | 개령면 빗내길179(광천리 986-1) | 0
2 | 25-018-121-00000 | 김병규(김상규) | 개령면 빗내길161(광천리 984) | 0
2 | 25-018-122-00000 | 김진화 | 개령면 광천리 346 | 0
2 | 25-018-123-00000 | 이복순 | 개령면 빗내길14-25(광천리 348) | 0
2 | 25-018-124-00000 | 김경갑 | 개령면 빗내길144-22(광천리 352-2) | 0
2 | 25-018-125-00000 | 김형식 | 개령면 빗내길144-17(광천리 339) | 0
2 | 25-018-126-00000 | 김오태 | 개령면 빗내길144-11(광천리 348-2) | 0
2 | 25-018-127-00000 | 정태연 | 개령면 빗내길144-10(광천리 340) | 0
2 | 25-018-132-00000 | 이태우 | 개령면 빗내길164-31(광천리 344-5) | 0
2 | 25-018-133-00000 | 김훈 | 개령면 광천리 337 | 0
2 | 25-018-134-00000 | 김종걸 | 개령면 빗내길144-5(광천리 348-6) | 0
2 | 25-018-135-00000 | 하용득 | 개령면 빗내길150(광천리 348-4) | 0
2 | 25-018-136-00000 | 김명자 | 개령면 빗내길154(광천리 348-2) | 0
2 | 25-018-137-00000 | 김복임 | 개령면 빗내길158(광천리 348-1) | 0
2 | 25-018-140-00000 | 김현수 | 개령면 빗내길149(광천리 350-5) | 0
2 | 25-018-141-00000 | 김경권 | 개령면 빗내길2(광천리 349-2) | 0
2 | 25-018-142-00000 | 하옥배 | 개령면 빗내길8(광천리 350-3) | 0
2 | 25-018-150-00000 | 김영환 | 개령면 빗내길11(광천리 352-3) | 0
2 | 25-018-151-00000 | 하성철 | 개령면 빗내길139-4(광천리 353-1) | 0
2 | 25-018-152-00000 | 하구철 | 개령면 빗내길139-8(광천리 352-5) | 0
2 | 25-018-153-00000 | 엄준용 | 개령면 빗내길139-10(광천리 352-1) | 0
2 | 25-018-160-00000 | 하용철 | 개령면 빗내길136(광천리 338) | 0
2 | 25-018-170-00000 | 빗내전수관 | 개령면 빗내길118(광천리 519) | 0
2 | 26-001-008-00000 | (주)삼송 | 감문면 구야리 144 | 0
2 | 26-001-012-00000 | 정인수 | 감문면 구야리 162-4(감문로664) | 0
2 | 26-001-015-00000 | 윤학채 | 감문면 구야리 162-7(감문로661) | 0
2 | 26-001-016-00000 | 전영자 | 감문면 구야리 163-1(구야1길3) | 0
2 | 26-001-017-00000 | 정영현 | 감문면 구야리 163-4(구야1길7) | 0
2 | 26-001-022-00000 | 이병희 | 감문면 구야리 165-3(구야1길17-5) | 0
2 | 26-001-023-00000 | 김정수 | 감문면 구야리 166-9(구야1길17-4) | 0
2 | 26-001-024-00000 | 장무열 | 감문면 구야리 166(구야1길17-11) | 0
2 | 26-001-025-00000 | 우봉월 | 감문면 구야리 166-6(구야1길17-9) | 0
2 | 26-001-026-00000 | 강월옥 | 감문면 구야리 167(구야1길30) | 0
2 | 26-001-027-00000 | 김민희 | 감문면 구야리 166-11(구야1길21) | 0
2 | 26-001-028-00000 | 김철희 | 감문면 구야리 166-12(구야1길25) | 0
2 | 26-001-029-00000 | 나을미 | 감문면 구야리 166-10(구야길31) | 0
2 | 26-001-030-00000 | 우종을 | 감문면 구야리 166-3(구야1길35 ) | 0
2 | 26-001-031-00000 | 박세동 | 감문면 구야리 176(구야1길37-5) | 0
2 | 26-001-032-00000 | 편금숙 | 감문면 구야리 166-7(구야길37-2) | 0
2 | 26-001-046-00000 | 이정국 | 감문면 구야리 181(구야1길47-5) | 0
2 | 26-001-050-00000 | 윤순남 | 감문면 구야리 233(구야길62) | 0
2 | 26-001-051-00000 | 조외임 | 감문면 구야리 232(구야길61-4) | 0
2 | 26-001-052-00000 | 이강노 | 감문면 구야리 242-2(구야길68) | 0
2 | 26-001-053-00000 | 이상두 | 감문면 구야리 100-2(구야길70-5) | 0
2 | 26-001-055-00000 | 김대균 | 감문면 구야리 244-2(구야길72) | 0
2 | 26-001-056-00000 | 오순이 | 감문면 구야리 244-3(구야길 ) | 0
2 | 26-001-060-00000 | 김동선 | 감문면 구야리 255(구야길88-5) | 0
2 | 26-001-064-00000 | 김영학 | 감문면 구야리 249-1 | 0
2 | 26-001-065-00000 | 김두리치 | 감문면 구야리 252(구야길88-11) | 0
2 | 26-001-066-00000 | 김영환 | 감문면 구야리 249(구야길88-12) | 0
2 | 26-001-070-00000 | 박순말 | 감문면 구야리 254(구야길55) | 0
2 | 26-001-071-00000 | 김창희 | 감문면 구야리 253(구야2길53) | 0
2 | 26-001-072-00000 | 이응임 | 감문면 구야리 356(구야2길52) | 0
2 | 26-001-073-00000 | 신승순 | 감문면 구야리 358(구야길49) | 0
2 | 26-001-076-00000 | 이종학 | 감문면 구야리 361(구야길43) | 0
2 | 26-001-081-00000 | 정동수 | 감문면 구야리 351(구야2길34) | 0
2 | 26-001-085-00000 | 박금선 | 감문면 구야리 366-1(구야2길29) | 0
2 | 26-001-086-00000 | 이숙자 | 감문면 구야리 350(구야2길30) | 0
2 | 26-001-091-00000 | 김두돌 | 감문면 구야리 340-1(구야2길20) | 0
2 | 26-001-092-00000 | 배대섭 | 감문면 구야리 337(구야2길10) | 0
2 | 26-001-093-00000 | 정민수 | 감문면 구야리 339(구야2길8-5) | 0
2 | 26-001-105-00000 | 서영희 | 감문면 구야리 333(구야길116) | 0
2 | 26-001-106-00000 | 윤홍수 | 감문면 구야리 228(구야길109) | 0
2 | 26-001-107-00000 | 김순옥 | 감문면 구야리 269(구야길105) | 0
2 | 26-001-108-00000 | 변봉액 | 감문면 구야리 331(구야길110) | 0
2 | 26-001-109-00000 | 문경남 | 감문면 구야리 330(구야길108) | 0
2 | 26-001-110-00000 | 이석재 | 감문면 구야리 343(구야길106-5) | 0
2 | 26-001-111-00000 | 김균석 | 감문면 구야리 342(구야길106-8) | 0
2 | 26-001-115-00000 | 김무겸 | 감문면 구야리 345(구야길104) | 0
2 | 26-001-116-00000 | 이윤재 | 감문면 구야리 267(구야길101) | 0
2 | 26-001-118-00000 | 이강래 | 감문면 구야리 346(구야길102) | 0
2 | 26-001-120-00000 | 김영진 | 감문면 구야리 347(구야길100) | 0
2 | 26-001-121-00000 | 이상숙 | 감문면 구야리 262(구야길98) | 0
2 | 26-001-122-00000 | 강병철 | 감문면 구야리 261(구야길96) | 0
2 | 26-001-123-00000 | 서용월 | 감문면 구야리 263(구야길93) | 0
2 | 26-001-124-00000 | 이종분 | 감문면 구야리 258(구야길90) | 0
2 | 26-001-130-00000 | 정하욱 | 감문면 구야리 225(구야길85) | 0
2 | 26-001-135-00000 | 임술이 | 감문면 구야리 270-1(구야길 마을회관옆 ) | 0
2 | 26-001-136-00000 | 정천수 | 감문면 구야리 210-1(구야길105-9) | 0
2 | 26-001-137-00000 | 이상길 | 감문면 구야리 222(구야길105-11) | 0
2 | 26-001-138-00000 | 구야회관 | 감문면 구야리 271-1 | 0
2 | 26-001-139-00000 | 이성재 | 감문면 구야리 274(구야길105-22) | 0
2 | 26-001-140-00000 | 민병묵 | 감문면 구야리 275-1(구야길105-26) | 0
2 | 26-001-141-00000 | 김묘연 | 감문면 구야리 280-1(구야길105-27) | 0
2 | 26-001-142-00000 | 김화자 | 감문면 구야리 276-1(구야길105-30) | 0
2 | 26-001-143-00000 | 이국재 | 감문면 구야리 278-1(구야길105-34) | 0
2 | 26-001-144-00000 | 정하준 | 감문면 구야리 279-14(구야길105-33) | 0
2 | 26-001-150-00000 | 한영완 | 감문면 구야리 323(감문로696) | 0
2 | 26-001-155-00000 | 윤술분 | 감문면 구야리 294-1 | 0
2 | 26-001-159-00000 | 이수희 | 감문면 구야리 294-3(감문로686) | 0
2 | 26-001-161-00000 | 이강래 | 감문면 구야리 297-1(감문로682) | 0
2 | 26-001-165-00000 | 최일순 | 감문면 구야리 286(구야길9-9) | 0
2 | 26-001-166-00000 | 김종열 | 감문면 구야리 287 | 0
2 | 26-001-168-00000 | 주순점 | 감문면 구야리 290(구야길13-1) | 0
2 | 26-001-169-00000 | 이옥분 | 감문면 구야리 200(구야길13-6) | 0
2 | 26-001-170-00000 | 이호재 | 감문면 구야리 204(구야길15-8) | 0
2 | 26-001-171-00000 | 전복두 | 감문면 구야리 285(구야길13-13) | 0
2 | 26-001-172-00000 | 김동오 | 감문면 구야리 281(구야길13-17) | 0
2 | 26-001-172-00100 | 한곡지 | 감문면 구야리 282(구야길13-19) | 0
2 | 26-001-173-00000 | 정희수 | 감문면 구야리 206(구야길13-25) | 0
2 | 26-001-175-00000 | 이성우 | 감문면 구야리 284(구야길13-27) | 0
2 | 26-001-176-00000 | 김금자 | 감문면 구야리 208(구야길13-29) | 0
2 | 26-001-178-00000 | 정경태 | 감문면 구야리 207(구야길13-33) | 0
2 | 26-001-179-00000 | 장학순 | 감문면 구야리 213(구야길13-37) | 0
2 | 26-001-181-00000 | 박병조 | 감문면 구야리 214(구야길13-45) | 0
2 | 26-001-185-00000 | 정경수 | 감문면 구야리 220(구야길33-14) | 0
2 | 26-001-185-00100 | 이승재 | 감문면 구야길61-22(구야리 216) | 0
2 | 26-001-187-00000 | 김숙겸 | 감문면 구야리 217(구야길61-18) | 0
2 | 26-001-189-00000 | 이상연 | 감문면 구야리 219(구야길61-12) | 0
2 | 26-001-190-00000 | 구야교회 | 감문면 구야리 226(구야길61-10) | 0
2 | 26-001-193-00000 | 임춘나 | 감문면 구야리 184(구야길61-9) | 0
2 | 26-001-194-00000 | 정수미자 | 감문면 구야리 183(구야길61-11) | 0
2 | 26-001-195-00000 | 강명순 | 감문면 구야리 182(구야길61-13) | 0
2 | 26-001-200-00000 | 백판순 | 감문면 구야리 201(구야길23) | 0
2 | 26-001-201-00000 | 김일겸 | 감문면 구야리 500-1 | 242
2 | 26-001-201-00100 | 강순구 | 감문면 구야길21(구야리 197) | 0
2 | 26-001-202-00000 | 이성재 | 감문면 구야리 198(구야길17) | 0
2 | 26-001-210-00000 | 감문농협 | 감문면 구야리 520-3 | 0
2 | 26-001-210-00100 | 하복님 | 감문면 감문로678(구야길 298-5) | 0
2 | 26-001-211-00000 | 정운오 | 감문면 구야리 303-1(감문로676) | 0
2 | 26-001-214-00000 | 이재명 | 감문면 구야리 164-6(감문로674-5) | 0
2 | 26-001-216-00000 | 박병춘 | 감문면 구야리 302-6(감문로672) | 0
2 | 26-001-216-00100 | 이찬우 | 감문면 구야리 166-5(감문로674-13) | 0
2 | 26-001-218-00000 | 김남창 | 감문면 감문로670-3(구야리 164-3) | 0
2 | 26-001-220-00000 | 이춘식 | 감문면 구야리 163-5(감문로668-3) | 0
2 | 26-001-221-00000 | 이춘식 | 감문면 구야리 164-4(감문로668-3) | 0
2 | 26-001-221-00100 | 정윤순 | 감문면 감문로668-5(구야리 164-5) | 0
2 | 26-001-223-00000 | 이상열 | 감문면 감문로 668(구야리 164-9) | 0
2 | 26-001-250-00000 | 김학겸 | 감문면 구야리 449-1(구야길734) | 0
2 | 26-002-001-00000 | 마을회관 | 감문면 금라리 637-3 | 151
2 | 26-002-002-00000 | 박창하 | 감문면 감문로855(금라리 610-10) | 161
2 | 26-002-003-00000 | 김고일 | 감문면 금라길52-45(금라리 515) | 225
2 | 26-002-004-00000 | 김중홍 | 감문면 금라길52-39(금라리 607) | 60
2 | 26-002-006-00000 | 김원배 | 감문면 금라길52-36( 금라리 617-1) | 206
2 | 26-002-008-00000 | 김진탁 | 감문면 금라길52-34(금라리 623) | 0
2 | 26-002-010-00000 | 김복길 | 감문면 금라길52-33(금라리 606) | 43
2 | 26-002-011-00000 | 안상화 | 감문면 금라길52-31(금라리 605) | 29
2 | 26-002-012-00000 | 김형순 | 감문면 금라길52-29(금라리 604) | 65
2 | 26-002-013-00000 | 박정자 | 감문면 금라길52-27(금라리 603) | 126
2 | 26-002-014-00000 | 김옥자 | 감문면 금라길52-25(금라리 602) | 1
2 | 26-002-015-00000 | 서정의 | 감문면 금라길52-23(금라리 629) | 42
2 | 26-002-016-00000 | 이묘열 | 감문면 금라리 630-1(금라길52-14) | 0
2 | 26-002-018-00000 | 김수연 | 감문면 금라길52-11(금라리 551) | 0
2 | 26-002-019-00000 | 박종식 | 감문면 금라리 552 | 7
2 | 26-002-020-00000 | 김진식 | 감문면 금라리 553 | 97
2 | 26-002-022-00000 | 박종식 | 감문면 금라리 548-2 | 315
2 | 26-002-023-00000 | 김기영 | 감문면 금라리 549 | 201
2 | 26-002-025-00000 | 김순규 | 감문면 금라길56-9(금라리 541) | 145
2 | 26-002-029-00000 | 김삼랑 | 감문면 금라길56-14(금라리 533) | 172
2 | 26-002-030-00000 | 김형숙 | 감문면 금라길56-16(금라리 531) | 0
2 | 26-002-032-00000 | 나봉상 | 감문면 금라리 528 | 0
2 | 26-002-033-00000 | 김채순 | 감문면 금라길56-18(금라리 527) | 67
2 | 26-002-034-00000 | 백정자 | 감문면 금라길56-22(금라리 524) | 36
2 | 26-002-034-00100 | 남정숙 | 감문면 금라리 520 | 61
2 | 26-002-035-00000 | 김형수 | 감문면 금라길56-30(금라리 519) | 0
2 | 26-002-040-00000 | 조성이 | 감문면 금라길88-7(금라리 517) | 139
2 | 26-002-041-00000 | 안영도 | 감문면 금라길94(금라리 509) | 233
2 | 26-002-042-00000 | 정창식 | 감문면 금라길105(금라리 508) | 133
2 | 26-002-043-00000 | 태덕임 | 감문면 금라리 487 | 0
2 | 26-002-044-00000 | 박영호 | 감문면 금라길81(금라리 488) | 113
2 | 26-002-046-00000 | 김형배 | 감문면 금라길72(금라리 522) | 33
2 | 26-002-047-00000 | 정수복 | 감문면 금라길68-1(금라리 523) | 153
2 | 26-002-048-00000 | 김희배 | 감문면 금라길68-3(금라리 524) | 140
2 | 26-002-049-00000 | 김홍섭 | 감문면 금라길65(금라리 461) | 467
2 | 26-002-050-00000 | 박희섭 | 감문면 금라길64(금라리 539) | 68
2 | 26-002-051-00000 | 정명수 | 감문면 금라길55(금라리 458) | 366
2 | 26-002-052-00000 | 채쌍회 | 감문면 금라길53-9(금라리 455) | 95
2 | 26-002-053-00000 | 박종환 | 감문면 금라길53-11(금라리 453) | 89
2 | 26-002-055-00000 | 김윤수 | 감문면 금라1길12-23(금라리 634) | 137
2 | 26-002-056-00000 | 김진보 | 감문면 금라1길12-22(금라리 450) | 47
2 | 26-002-061-00000 | 김정석 | 감문면 금라길23-14(금라리 644-2) | 215
2 | 26-002-062-00000 | 김종태 | 감문면 금라길23-11(금라리 641) | 141
2 | 26-002-064-00000 | 김풍길 | 감문면 금라1길2(금라리 640) | 87
2 | 26-002-064-00100 | 김천수 | 감문면 금라1길23-3(금라리 663) | 58
2 | 26-002-065-00000 | 김정웅 | 감문면 금라1길8(금라리 648) | 91
2 | 26-002-066-00000 | 김진도 | 감문면 금라1길12-2(금라리 646) | 130
2 | 26-002-068-00000 | 강영주 | 감문면 금라1길12-7(금라리 651) | 38
2 | 26-002-068-00100 | 김형태 | 감문면 금라리 645 | 0
2 | 26-002-069-00000 | 정순용 | 감문면 금라1길12-5(금라리 650) | 222
2 | 26-002-070-00000 | 김진필 | 감문면 금라1길14(금라리 660) | 96
2 | 26-002-071-00000 | 김홍수 | 감문면 금라1길20-4(금라리 658) | 120
2 | 26-002-072-00000 | 김창호 | 감문면 금라리 448 | 260
2 | 26-002-072-00100 | 여인석(여인홍) | 감문면 금라리 448 | 214
2 | 26-002-073-00000 | 김은순 | 감문면 금라리 449 | 11
2 | 26-002-073-00100 | 김중길 | 감문면 금라리 448 | 101
2 | 26-002-075-00000 | 서근호 | 감문면 금라1길22(금라리 657) | 45
2 | 26-002-077-00000 | 나석순 | 감문면 금라1길28(금라리 656) | 39
2 | 26-002-078-00000 | 김진우 | 감문면 금라1길15-6(금라리 669-1) | 84
2 | 26-002-079-00000 | 김진석 | 감문면 금라1길15-12(금라리 669-2) | 90
2 | 26-002-080-00000 | 김진숙 | 감문면 금라1길15-5(금라리 668) | 21
2 | 26-002-081-00000 | 김진하 | 감문면 금라1길9(금라리 662) | 30
2 | 26-002-082-00000 | 김순채 | 감문면 금라1길3(금라리 663) | 102
2 | 26-002-083-00000 | 김두이 | 감문면 금라길13-4(금라리 665) | 24
2 | 26-002-084-00000 | 김홍열 | 감문면 금라길13-7(금라리 670-1) | 233
2 | 26-002-085-00000 | 김진복 | 감문면 금라길13(금라리 673) | 157
2 | 26-002-086-00000 | 김철수 | 감문면 금라길5(금라리 684-1) | 55
2 | 26-002-087-00000 | 박순범 | 감문면 금라길3-6(금라리 673-1) | 56
2 | 26-002-088-00000 | 김종덕 | 감문면 금라길3-10(금라리 669-6) | 208
2 | 26-002-089-00000 | 김갑수 | 감문면 금라길3-9(금라리 686-1) | 137
2 | 26-002-091-00000 | 전정순 | 감문면 금라길3-7(금라리 686-2) | 21
2 | 26-002-092-00000 | 김외순 | 감문면 금라길3-3(금라리 685-1) | 31
2 | 26-002-093-00000 | 이춘화 | 감문면 금라길3(금라리 684-5) | 0
2 | 26-002-095-00000 | 김진복 | 감문면 감문로841(금라리 688-4) | 107
2 | 26-002-096-00000 | 김진현 | 감문면 감문로839(금라리 688-4) | 73
2 | 26-002-097-00000 | 정삼분 | 감문면 감문로837(금라리 627) | 215
2 | 26-002-098-00000 | 정숙자 | 감문면 금라리 688-7 | 52
2 | 26-002-100-00000 | 강종규 | 감문면 감문로831(금라리 691-4) | 124
2 | 26-002-102-00000 | 이도형 | 감문면 감문로827(금라리 691-4) | 452
2 | 26-002-103-00000 | 김진혁 | 감문면 감문로829(금라리 691-4) | 7
2 | 26-002-104-00000 | 이진형 | 감문면 감문로823(금라리 691-4) | 289
2 | 26-002-106-00000 | 위량초등학교 | 감문면 금라리 725-1 | 4771
2 | 26-002-107-00000 | 안요셉 | 감문면 문화로16(금라리 727-16) | 221
2 | 26-002-108-00000 | 김창근 | 감문면 문화로23-3(감문면 구야리 610-4) | 181
2 | 26-002-119-00000 | 김진만 | 감문면 감문로822-3(금라리 696-2) | 246
2 | 26-002-122-00000 | 김철수 | 감문면 감문로830(금라리 702-4) | 597
2 | 26-002-122-00100 | 이재일 | 감문면 금라리 702-6 | 0
2 | 26-002-123-00000 | 김창수 | 감문면 감문로834(금라리 702-1) | 396
2 | 26-002-130-00000 | 배광섭 | 감문면 감문로860(금라리 595-3) | 500
2 | 26-002-131-00000 | 남정숙 | 감문면 금라 594-2 | 336
2 | 26-002-132-00000 | 김형옥 | 감문면 금라리 103-1 | 86
2 | 26-002-133-00000 | 김익수 | 감문면 감문로871(금라리 598-2) | 409
2 | 26-002-134-00000 | 김정만 | 감문면 감문로869(금라리 598-7) | 238
2 | 26-002-137-00000 | 김희규 | 감문면 금라길153(금라리 600) | 41
2 | 26-002-138-00000 | 금라교회 | 감문면 금라리 599 | 484
2 | 26-002-145-00000 | 김진동 | 감문면 금라리 6 | 0
2 | 26-002-200-00000 | 정수열 | 감문면 감문로948(금라리 167-2) | 35
2 | 26-002-202-00000 | 주영안 | 감문면 감문로950-3(금라리 163) | 148
2 | 26-002-203-00000 | 임영춘 | 감문면 감문로956(금라리 169-3) | 153
2 | 26-002-205-00000 | 오원덕 | 감문면 보광길8(보광리 172) | 8
2 | 26-002-206-00000 | 최이화 | 감문면 보광길7(금라리 176) | 32
2 | 26-002-208-00000 | 이병욱 | 감문면 보광길12(보광리 181) | 14
2 | 26-002-209-00000 | 전인옥 | 감문면 보광길13(금라리 180) | 167
2 | 26-002-210-00000 | 이병기 | 감문면 보광길11(보광리 177) | 116
2 | 26-002-211-00000 | 이필영 | 감문면 보광길18(금라리 182) | 33
2 | 26-002-212-00000 | 한봉우 | 감문면 보광길20(보광리 183) | 1
2 | 26-002-213-00000 | 김미경 | 감문면 보광길29(금라리 184) | 134
2 | 26-002-214-00000 | 임영기 | 감문면 금라리 185 | 124
2 | 26-002-215-00000 | 오덕기 | 감문면 보광길33-3(금라리 186) | 287
2 | 26-002-216-00000 | 박을순 | 감문면 보광길33-7(보광리 187) | 37
2 | 26-002-219-00000 | 김익수 | 감문면 보광길33-17(보광리 190) | 599
2 | 26-002-220-00000 | 박옥섬 | 감문면 보광길33-21(금라리 193) | 89
2 | 26-002-222-00000 | 김영수 | 감문면 보광길33-22(보광리 512) | 44
2 | 26-002-225-00000 | 전귀순 | 감문면 보광길33-25(보광리 196) | 23
2 | 26-004-001-00000 | 김희수 | 감문면 은림리 176 | 0
2 | 26-004-003-00000 | 한옥애 | 감문면 문화로242(남곡리 262-1) | 235
2 | 26-004-005-00000 | 보건소(남곡보건진료소) | 문화로248-4(감문면 남곡리 259-2)남곡보건진료소 | 383
2 | 26-004-006-00000 | 교전경노당 | 감문면 문화로 252-1(남곡리 251-1) | 0
2 | 26-004-007-00000 | 이창민(감문의원) | 감문면 문화로250(남곡리 257) | 9108
2 | 26-004-008-00000 | 장천수 | 감문면 문화로254(남곡리 242-6) | 334
2 | 26-004-010-00000 | 최점수 | 감문면 문화로256(남곡리 242-5) | 383
2 | 26-004-011-00000 | 김옥이 | 감문면 문화로258(남곡리 851) | 123
2 | 26-004-012-00000 | 이월임 | 문화로260(감면면 남곡리238-3) | 0
2 | 26-004-014-00000 | 이길화 | 감문면 문화로262(남곡리 238-4) | 370
2 | 26-004-016-00000 | 장판수 | 감문면 문화로264(남곡리 238-1) | 76
2 | 26-004-020-00000 | 임점분 | 감문면 문화로261(남곡리 240-3) | 107
2 | 26-004-021-00000 | 최기수 | 감문면 문화로259(남곡리 240-5) | 273
2 | 26-004-022-00000 | 감문농협도명지소 | 감문면 문화로255(남곡리 241-1) | 63
2 | 26-004-025-00000 | 조봉녀 | 감문면 남곡리 207-1 | 99
2 | 26-004-026-00000 | 백승명 | 감문면 문화로249(남곡리 207-4) | 115
2 | 26-004-027-00000 | 김연시 | 감문면 남곡리 205-8 | 12
2 | 26-004-028-00000 | 김한식 | 감문면 문화로245(남곡리 204-1) | 0
2 | 26-005-001-00000 | 금곡리마을회관 | 감문면 금곡2리 415 | 48
2 | 26-005-006-00000 | 장기석 | 감문면 금곡리 770(금곡1길80) | 0
2 | 26-005-008-00000 | 이원선 | 감문면 금곡1길90(금곡리 388) | 0
2 | 26-005-011-00000 | 도학우 | 감문면 금곡1길92-9(금곡리 593-1) | 0
2 | 26-005-012-00000 | 육래학 | 감문면 금곡1길92-5(금곡리 594) | 0
2 | 26-005-013-00000 | 육윤수(김문숙) | 감문면 금곡1길96(금곡리 593) | 0
2 | 26-005-014-00000 | 육성수 | 감문면 금곡1길98(금곡리 592) | 0
2 | 26-005-015-00000 | 정금자 | 감문면 금곡1길87(금곡리 591) | 0
2 | 26-005-016-00000 | 박경옥 | 감문면 금곡1길83-4(금곡리 393) | 0
2 | 26-005-017-00000 | 육학수 | 감문면 금곡1길75(금곡리 399) | 0
2 | 26-005-019-00000 | 윤명규 | 감문면 금곡2리 406 | 321
2 | 26-005-020-00000 | 김덕수 | 감문면 금곡리 57-6(금곡1길57-6) | 0
2 | 26-005-021-00000 | 정수한 | 감문면 금곡1길49-6(금곡2리 409-2) | 154
2 | 26-005-022-00000 | 엄대임 | 감문면 금곡리 409-4 | 0
2 | 26-005-023-00000 | 김영열 | 감문면 금곡리 407 | 0
2 | 26-005-026-00000 | 최사순 | 감문면 금곡리 568(금곡1길125) | 0
2 | 26-005-027-00000 | 서홍석 | 감문면 금곡리 570(금곡1길121) | 0
2 | 26-005-028-00000 | 서춘석 | 감문면 금곡1길119(금곡2리 571) | 154
2 | 26-005-029-00000 | 김종심 | 감문면 금곡1길115(금곡2리 576) | 0
2 | 26-005-030-00000 | 서정선 | 감문면 금곡1길113(금곡리 603-1) | 107
2 | 26-005-035-00000 | 김창수 | 감문면 금곡1길112(금곡2리 581) | 116
2 | 26-005-036-00000 | 서재석 | 감문면 금곡리 579(금곡1길112앞집) | 0
2 | 26-005-037-00000 | 송영자 | 감문면 금곡1길118-4(금곡리 590) | 0
2 | 26-005-038-00000 | 서정갑 | 감문면 금곡1길108(금곡리 588) | 52
2 | 26-005-039-00000 | 육경수 | 감문면 금곡리 572(금곡1길122) | 0
2 | 26-005-040-00000 | 박희임 | 감문면 금곡리 567(금곡1길126-2) | 0
2 | 26-005-041-00000 | 서정익 | 감문면 금곡리 561(금곡1길126-5) | 0
2 | 26-005-042-00000 | 김찬수 | 감문면 금곡리 556(금곡1길126-7) | 0
2 | 26-005-043-00000 | 김진호 | 감문면 금곡1길130(금곡2리 565) | 14
2 | 26-005-044-00000 | 서창임 | 감문면 금곡리 564(금곡1길134) | 0
2 | 26-005-046-00000 | 서금만 | 감문면 금곡1길146(금곡2리 560-2) | 346
2 | 26-005-047-00000 | 서정웅 | 감문면 금곡1길148-8(금곡2리 559) | 262
2 | 26-005-048-00000 | 위이순 | 감문면 금곡1길148-7(금곡리 550-2) | 0
2 | 26-005-049-00000 | 서정철 | 감문면 금곡1길148-5(금곡2리 549-1) | 124
2 | 26-005-052-00000 | 서정봉 | 감문면 금곡리 548-2 | 0
2 | 26-005-055-00000 | 김기석 | 감문면 금곡리 537-1 | 0
2 | 26-005-056-00000 | 서호석 | 감문면 금곡1길156(금곡리 548-3) | 0
2 | 26-005-057-00000 | 서정원 | 감문면 금곡1길162(금곡리 535-2) | 0
2 | 26-005-060-00000 | 정현옥 | 감문면 금곡1길41-9(금곡리 540) | 310
2 | 26-006-001-00100 | 한림시티앤지(주) | 감문면 감문로1029-8(보광리 391) | 0
2 | 26-006-002-00000 | 영진산업(주)조광현 | 감문면 보광리 392 | 570
2 | 26-006-003-00000 | 태양전자(주) | 감문면 보광리 388 | 4628
2 | 26-006-004-00000 | T솔루션 | 감문면 감문로1029-30(보광리 387) | 2148
2 | 26-006-005-00000 | (주)유니켐 | 감문면 보광리 386 | 5858
2 | 26-006-006-00000 | 나나데크 | 감문면 감문로1029-46(보광리 385) | 2030
2 | 26-006-007-00000 | (주)서일 | 감문면 감문로1029-23(보광리 372) | 0
2 | 26-006-008-00000 | 서일전자(서강우) | 감문면 감문로1029-23(보광리 373) | 337
2 | 26-006-009-00000 | (주)에스씨씨 | 감문면 보광리 376 | 0
2 | 26-006-009-00100 | 김천시장(투자유치과) | 감문면 감문로1029-27(보광리 380) | 17
2 | 26-006-010-00000 | (주)한국에어로테크 | 감문면 감문로1029-9(보광리 378) | 40
2 | 26-006-011-00000 | 김영미(정우전자) | 감문면 감문로1025(보광리 381) | 639
2 | 26-006-016-00000 | 육길수 | 감문면 보광리 15 | 207
2 | 26-006-017-00000 | 감문면사무소 | 감문면 보광리 400-1 | 1149
2 | 26-006-017-01100 | 김영길 | 감문면 보광리 449-6 | 198
2 | 26-006-018-00000 | 윤용호 | 감문면 보광리 450-1 | 1041
2 | 26-006-020-00000 | 허광춘 | 감문면 보광리 1-7 | 241
2 | 26-006-021-00000 | 마을회관(오원덕) | 감문면 보광리 485 | 376
2 | 26-006-022-00000 | 이옥순 | 감문면 보광길48-30(보광리 484) | 64
2 | 26-006-023-00000 | 박말분 | 감문면 보광길48-29(보광리 481-17) | 8
2 | 26-006-024-00000 | 장을순 | 감문면 보광길48-25(보광리 481-12) | 66
2 | 26-006-025-00000 | 오세길 | 감문면 보광길48-26(보광리 483) | 77
2 | 26-006-026-00000 | 오인봉 | 감문면 보광길44-24(보광리 486) | 156
2 | 26-006-027-00000 | 주길용 | 감문면 보광길44-24(보광리 488) | 64
2 | 26-006-028-00000 | 지말분 | 감문면 보광길44-20(보광리 487) | 18
2 | 26-006-029-00000 | 김하섭 | 감문면 보광길44-18(보광리 489) | 141
2 | 26-006-030-00000 | 오봉준 | 감문면 보광길44-15(보광리 490) | 53
2 | 26-006-031-00000 | 이근호 | 감문면 보광길44-13(보광리 493) | 74
2 | 26-006-032-00000 | 이상옥 | 감문면 보광길44-10(보광리 503) | 106
2 | 26-006-033-00000 | 오준환 | 감문면 보광길44-7(보광리 494) | 51
2 | 26-006-035-00000 | 오옥환 | 감문면 보광길44-6(보광리 499) | 38
2 | 26-006-036-00000 | 주소철 | 감문면 보광길44-3(보광리 496) | 0
2 | 26-006-037-00000 | 한노우 | 감문면 보광길31(보광리 507) | 104
2 | 26-006-039-00000 | 한용우 | 감문면 보광길30(보광리 504) | 225
2 | 26-006-040-00000 | 이팔권 | 감문면 보광길33-1(보광리 506) | 4
2 | 26-006-041-00000 | 전응식 | 감문면 보광길33-8(보광리 509) | 262
2 | 26-006-045-00000 | 전옥연 | 감문면 보광리 497 | 17
2 | 26-006-046-00000 | 이정문 | 감문면 보광길47-5(보광리 508) | 82
2 | 26-006-050-00000 | 한일성 | 감문면 보광길49(보광리 472) | 237
2 | 26-006-051-00000 | 김후봉 | 감문면 보광길48-7(보광리 479) | 57
2 | 26-006-052-00000 | 허식 | 감문면 보광길68(보광리 481-2) | 196
2 | 26-006-053-00000 | 오용규 | 감문면 보광길48-12(보광리 492) | 83
2 | 26-006-055-00000 | 이정래 | 감문면 보광길48-11(보광리 320) | 385
2 | 26-006-056-00000 | 한명희 | 감문면 보광길48-16(보광리 491) | 157
2 | 26-006-056-00100 | 한장우 | 감문면 보광길48-22(보광리 482) | 164
2 | 26-006-057-00000 | 한영우 | 감문면 보광길48-19(보광리 481-7) | 201
2 | 26-006-058-00000 | 허정 | 감문면 보광길76-2(보광리 319) | 149
2 | 26-006-059-00000 | 허동국 | 감문면 보광길74(보광리 481-8) | 168
2 | 26-006-060-00000 | 박금순 | 감문면 보광길70(보광리 321) | 72
2 | 26-006-062-00000 | 이정범 | 감문면 보광길62(보광리 480) | 40
2 | 26-006-064-00000 | 허 열 | 감문면 보광길55-7(보광리 469) | 130
2 | 26-006-065-00000 | 박봉금 | 감문면 보광길55-9(보광리 464) | 0
2 | 26-006-068-00000 | 허 섭 | 감문면 보광길55-4(보광리 474) | 38
2 | 26-006-070-00000 | 주용수 | 감문면 보광길59(감문면 보광 476-2) | 30
2 | 26-006-070-00100 | 윤갑석 | 감문면 보광리 322 | 0
2 | 26-006-071-00000 | 이순득 | 감문면 보광길77(보광리 328) | 94
2 | 26-006-072-00000 | 허동춘 | 감문면 보광길76-8(보광리 481-13) | 161
2 | 26-006-073-00000 | 임창선 | 감문면 보광길76-10(보광리 481-14) | 119
2 | 26-006-074-00000 | 오세무 | 감문면 보광길76-11(보광리 332-1) | 158
2 | 26-006-075-00000 | 오영배 | 감문면 보광리 184-16 | 0
2 | 26-006-076-00000 | 고분주 | 감문면 보광리 481-15 | 307
2 | 26-006-077-00000 | 허길구 | 감문면 감문로967(보광리 332-6) | 101
2 | 26-006-078-00000 | 임영수 | 감문면 감문로969(보광리 332-5) | 251
2 | 26-006-079-00100 | 김천시장(보광지공원) | 김천시 감문면 보광리 287 | 0
2 | 26-006-081-00000 | 주정학 | 감문면 감문로975-9(보광리 346-3) | 38
2 | 26-006-082-00000 | 주기도 | 감문면 감문로975-10(보광리 346-2) | 167
2 | 26-006-085-00000 | 감문파출소 | 감문면 감문로985(보광리 349-1) | 152
2 | 26-006-086-00000 | 장재형 | 감문면 감문로993(보광리 353) | 309
2 | 26-006-090-00000 | 장현숙 | 감문면 감문로984(보광리 286-7) | 176
2 | 26-006-091-00000 | 지용만 | 감문면 감문로980(보광리 286-4) | 178
2 | 26-006-092-00000 | 오원기 | 감문면 감문로976-1(보광리 286-5) | 374
2 | 26-006-093-00000 | 최경화 | 감문면 감문로976-3(보광리 285-1) | 0
2 | 26-006-095-00000 | 이학동 | 감문면 감문로976-7(보광리 285) | 96
2 | 26-006-100-00000 | 오영배 | 감문면 감문로976-19(보광리 262-2) | 0
2 | 26-007-001-00000 | 장익환 | 감문면 삼성리 688-2 | 0
2 | 26-007-004-00000 | 임춘발 | 감문면 감문로1104(삼성리 686-4) | 100
2 | 26-007-005-00000 | 김현기 | 감문면 감문로1108(삼성리 685-5) | 270
2 | 26-007-006-00000 | 서정구 | 감문면 감문로1110(삼성리 683) | 840
2 | 26-007-007-00000 | 이재천 | 감문면 감문로1112(삼성리 682-6) | 94
2 | 26-007-008-00000 | 안재능 | 감문면 감문로1112-1(삼성리 681-7) | 786
2 | 26-007-009-00000 | 서병조 | 감문면 감문로1114(삼성리 681-1) | 795
2 | 26-007-010-00000 | 삼봉교회 | 감문면 감문로1116(삼성리 679-6) | 0
2 | 26-007-011-00000 | 김달선 | 감문면 감문로1118(삼성리 679-7) | 278
2 | 26-007-012-00000 | 노정범 | 감문면 감문로1120(삼성리 679-9) | 190
2 | 26-007-020-00000 | 박오철 | 감문면 감문로1145(삼성리 626-13) | 861
2 | 26-007-021-00000 | 김의수 | 감문면 감문로1143(삼성리 626-12) | 621
2 | 26-007-022-00000 | 박오철 | 감문면 감문로1141(삼성리 626-11) | 98
2 | 26-007-022-00100 | 감문농협 | 감문면 감문로1142(삼성리 625-2) | 357
2 | 26-007-023-00000 | 고영심 | 감문면 삼성리 626-10 | 0
2 | 26-007-024-00000 | 김정운 | 감문면 감문로1139(삼성리 626-9) | 137
2 | 26-007-025-00000 | 김정식 | 감문면 감문로1137(삼성리 626-16) | 74
2 | 26-007-026-00000 | 유승국 | 감문면 감문로1135(삼성리 626-8) | 202
2 | 26-007-027-00000 | 노경범 | 감문면 감문로1133(삼성리 626-5) | 20
2 | 26-007-028-00000 | 김경자 | 감문면 감문로1131(삼성리 626-6) | 311
2 | 26-007-029-00000 | 홍영록 | 감문면 삼성리 626-1 | 120
2 | 26-007-029-00100 | 윤백묵 | 감문면 감문로1127-8(삼성리 632-14) | 422
2 | 26-007-030-00000 | 최붕길 | 감문면 감문로1127-4(삼성리 632-15) | 140
2 | 26-007-030-00100 | 이창백 | 감문면 감문로1127-7(삼성리 632-13) | 176
2 | 26-007-031-00000 | 이도형 | 감문면 감문로1125-6(삼성리 691-4) | 290
2 | 26-007-031-00100 | 김후겸 | 감문면 감문로1125-13(삼성리 633-10) | 235
2 | 26-007-032-00000 | 박동기 | 감문면 감문로1125-11(삼성리 633-9) | 212
2 | 26-007-033-00000 | 육상열 | 감문면 감문로1125-9(삼성리 633-11) | 306
2 | 26-007-034-00000 | 박황용 | 감문면 감문로1125-7(삼성리 633-1) | 116
2 | 26-007-037-00000 | 감문우체국 | 감문면 감문로1125-1(삼성리 628-1) | 457
2 | 26-007-040-00000 | 감문중학교 | 감문면 삼성리 676 | 1521
2 | 26-007-050-00000 | 강동구 | 감문면 삼원로15(삼성리 650) | 294
2 | 26-007-053-00000 | 삼성마을회 | 감문면 삼성리 667-3 | 33
2 | 26-007-054-00000 | 유일환 | 감문면 삼원로9(삼성리 666-5) | 27
2 | 26-007-055-00000 | 이옥태 | 감문면 삼원로7(삼성리 691-3) | 140
2 | 26-007-056-00000 | 엄태화 | 감문면 삼원로5(삼성리 691-4) | 0
2 | 26-007-058-00000 | 장성환 | 감문면 삼원로3(삼성리 681-3) | 405
2 | 26-007-059-00000 | 장순옥 | 감문면 삼성리 690 | 0
2 | 26-007-060-00000 | 김영길 | 감문면 감문로1101(삼성리 687-10) | 1
2 | 26-007-061-00000 | 서정운 | 감문면 감문로1105(삼성리 687-3) | 6
2 | 26-007-070-00000 | 김석태 | 감문면 감문로1155(삼성리 629) | 354
2 | 26-007-072-00000 | 노점범 | 감문면 감문로1156(삼성리 563) | 27
2 | 26-007-100-00000 | 정칠 | 감문면 삼성리 538(감문로1171-10) | 0
2 | 26-008-001-00000 | 김영근 | 감문면 광덕1길112(광덕리 337-1)승마장앞 | 0
2 | 26-008-002-00000 | 전옥희 | 감문면 광덕2길163(광덕리 335-1) | 72
2 | 26-008-011-00000 | 김정숙 | 감문면 광덕2길165-7(광덕리 332) | 35
2 | 26-008-017-00000 | 김수자 | 감문면 광덕2길165-16(광덕리 327-6) | 0
2 | 26-008-018-00000 | 성정자 | 감문면 광덕2길165-30(광덕리 327-3) | 0
2 | 26-008-021-00000 | 고숙진 | 감문면 광덕2길165-21(광덕리 476) | 145
2 | 26-008-025-00000 | 김상국 | 감문면 광덕2길165-44(광덕리 504-3) | 44
2 | 26-008-026-00000 | 황원출 | 감문면 광덕2길165-46(광덕리 497) | 107
2 | 26-008-028-00000 | 황점배 | 감문면 광덕2길165-50(광덕리 509-2) | 213
2 | 26-008-031-00000 | 황원출(광덕제일교회) | 감문면 광덕2길165-45(광덕리 504-2) | 187
2 | 26-008-032-00000 | 정안철 | 감문면 광덕2길165-51(광덕리 498) | 0
2 | 26-008-035-00000 | 김태문 | 감문면 광덕1길120(광덕리 333) | 342
2 | 26-008-036-00000 | 박풍성 | 감문면 광덕1길123-6(광덕리 469-3) | 146
2 | 26-008-046-00000 | 노정길 | 감문면 광덕1길133-4(광덕리 480) | 333
2 | 26-008-047-00000 | 김종락 | 감문면 광덕1길133-7(광덕리 483) | 153
2 | 26-008-050-00000 | 김석열 | 감문면 광덕1길133-11(광덕리 493) | 101
2 | 26-008-051-00000 | 윤복기 | 감문면 광덕1길133-12(광덕리 491) | 174
2 | 26-008-055-00000 | 신화경 | 감문면 광덕리 467 | 0
2 | 26-008-060-00000 | 서영기 | 감문면 광덕1길125-23(광덕리 462-1) | 61
2 | 26-008-095-00000 | 전제균 | 감문면 광덕리 399-1 | 0
2 | 26-008-100-00000 | 최지호 | 감문면 광덕2길69-13(광덕리 387-3) | 0
2 | 26-008-105-00000 | 최원철 | 감문면 광덕2길65(광덕리 386-1) | 165
2 | 26-008-110-00000 | 황광오 | 감문면 광덕2길46(광덕리 473) | 302
2 | 26-008-112-00000 | 정은섭 | 감문면 광덕2길39(광덕리 402-1) | 371
2 | 26-008-113-00000 | 이상모 | 감문면 광덕2길35(광덕리 405) | 27
2 | 26-008-114-00000 | 정은섭 | 감문면 광덕리 415(광덕노인정) | 0
2 | 26-008-119-00000 | 이승기 | 감문면 광덕2길23-8(광덕리 413) | 0
2 | 26-008-121-00000 | 박광석 | 감문면 광덕2길23-10(광덕리 418) | 12
2 | 26-008-127-00000 | 이현달 | 감문면 광덕2길23-27(광덕리 427) | 8
2 | 26-008-130-00000 | 노승훈 | 감문면 광덕2길23-46(광덕리450) | 0
2 | 26-008-135-00000 | 마귀자 | 감문면 광덕2길8(광덕리 646-1) | 489
2 | 26-008-150-00000 | 조조환 | 광덕길207(광덕리 664-2) | 290
2 | 26-008-151-00000 | 김종근 | 광덕길201(광덕리 665-1) | 172
2 | 26-008-161-00000 | 김덕진 | 감문면 광덕리 647-5 | 0
2 | 26-009-001-00000 | 최현묵 | 감문면 덕남1길141-8(덕남1리 855-7) | 238
2 | 26-009-004-00000 | 최영배 | 감문면 덕남1길152(덕남1리 857-1) | 365
2 | 26-009-006-00000 | 김종순 | 감문면 덕남1길154(덕남1리 857-1) | 72
2 | 26-009-007-00000 | 조동순 | 감문면 덕남1길155(덕남1리 855-5) | 79
2 | 26-009-008-00000 | 조현식 | 감문면 덕남1길162-2(감문면 덕남리 857-1) | 225
2 | 26-009-009-00000 | 천삼규 | 감문면 덕남1길162-5(덕남1리 861-1) | 135
2 | 26-009-010-00000 | 최윤배 | 감문면 덕남1길162-8(덕남1리 857-1) | 91
2 | 26-009-011-00000 | 김종화 | 감문면 덕남1리 860-3 | 175
2 | 26-009-012-00000 | 김종학 | 감문면 덕남1길162-9(덕남1리 860-2) | 128
2 | 26-009-014-00000 | 천병찬 | 감문면 덕남1길162-12(덕남1리 858-7) | 110
2 | 26-009-015-00000 | 김진수 | 감문면 덕남1길162-13(덕남1리 860-1) | 130
2 | 26-009-018-00000 | 박옥순 | 감문면 덕남리 855-4 | 335
2 | 26-009-019-00000 | 임성임 | 감문면 덕남1길333(덕남1리 836-3) | 229
2 | 26-009-020-00000 | 박석화 | 감문면 덕남1리 836-4 | 13
2 | 26-009-029-00000 | 신풍마을회 | 감문면 덕남1길175(감문면 덕남 835) | 49
2 | 26-009-033-00000 | 김문홍 | 감문면 덕남1길182(덕남1리 888) | 116
2 | 26-009-034-00000 | 김종록 | 감문면 덕남1길186-5(덕남1리 889) | 74
2 | 26-009-041-00000 | 김종화 | 감문면 덕남1리 811-2 | 52
2 | 26-009-042-00000 | 장점분 | 감문면 덕남2길72-9(덕남1리 900) | 55
2 | 26-009-043-00000 | 박석도 | 감문면 덕남2길60-7(덕남1리 912) | 15
2 | 26-009-044-00000 | 조철호 | 감문면 덕남2길60-9(덕남1리 934) | 21
2 | 26-009-045-00000 | 이학식 | 감문면 덕남2길62-6(덕남1리 906) | 173
2 | 26-009-046-00000 | 정오임 | 감문면 덕남2길65(덕남1리 880) | 17
2 | 26-009-047-00000 | 김무치 | 감문면 덕남2길69(덕남1리 881) | 101
2 | 26-009-048-00000 | 윤영수 | 감문면 덕남2길33-22(덕남1리 882) | 149
2 | 26-009-049-00000 | 이규재 | 감문면 덕남2길72-8(덕남1리 899-1) | 78
2 | 26-009-051-00000 | 박춘식 | 감문면 덕남2길72-5(덕남1리 894) | 139
2 | 26-009-053-00000 | 이정경 | 감문면 덕남2길84-6(덕남1리 885) | 273
2 | 26-009-054-00000 | 김봉기 | 감문면 덕남2길84-4(덕남1리 887) | 125
2 | 26-009-057-00000 | 김쌍분 | 감문면 덕남2길83(덕남리 863) | 181
2 | 26-009-058-00000 | 박석천 | 감문면 덕남1리 864-2 | 119
2 | 26-009-059-00000 | 백운택 | 감문면 덕남2길79(덕남1리 864-1) | 0
2 | 26-009-060-00000 | 이순재 | 감문면 덕남2길77(덕남1리 865) | 48
2 | 26-009-063-00000 | 김성규 | 감문면 덕남2길33-13(덕남1리 867-3) | 48
2 | 26-009-072-00000 | 천태성 | 감문면 덕남2길33-9(덕남리 876) | 0
2 | 26-009-080-00000 | 최명수 | 감문면 덕남2길48-4(덕남1리 918) | 111
2 | 26-009-081-00000 | 김영학 | 감문면 덕남2길37(덕남리 873) | 0
2 | 26-009-082-00000 | 이규정 | 감문면 덕남2길36(감문면 덕남리 923-2) | 60
2 | 26-009-083-00000 | 조곡지 | 감문면 덕남2길31(덕남리 869-1) | 0
2 | 26-009-084-00000 | 김승환 | 감문면 덕남2길28(감문면 덕남리 357-3) | 101
2 | 26-009-088-00000 | 김종성 | 감문면 덕남2길24-6(덕남1리 357-2) | 54
2 | 26-009-089-00000 | 최정묵 | 감문면 덕남2길20-3(덕남1리 358-2) | 80
2 | 26-009-094-00000 | 이규진 | 감문면 덕남2길7(감문면 덕남리 858-4) | 64
2 | 26-009-095-00000 | 이영규 | 감문면 덕남2길2(덕남1리 359-2) | 150
2 | 26-009-096-00000 | 김창수 | 감문면 덕남1리 353-8 | 79
2 | 26-009-097-00000 | 김영길 | 감문면 덕남1리 359-2 | 283
2 | 26-009-099-00000 | 신풍성서교회 | 감문면 덕남1길128-4(덕남1리 353-6) | 359
2 | 26-009-100-00000 | 김성덕 | 감문면 덕남1길141-5(덕남1리 361-3) | 81
2 | 26-009-105-00000 | 박석도 | 감문면 덕남1길107(덕남리 385-1) | 105
2 | 26-010-001-00000 | 이규갑 | 감문면 덕남2리 120-3 | 0
2 | 26-010-003-00000 | 김종각 | 감문면 덕남길177(덕남2리 120) | 350
2 | 26-010-004-00000 | 장종순 | 감문면 덕남2리 163 | 37
2 | 26-010-006-00000 | 김묘순 | 감문면 덕남2리 965-39 | 110
2 | 26-010-010-00000 | 곽동수 | 감문면 덕남3길13(덕남2리 135-6) | 12
2 | 26-010-013-00000 | 우옥희 | 감문면 덕남리 155 | 111
2 | 26-010-014-00000 | 서정관 | 감문면 덕남2리 135-5 | 136
2 | 26-010-015-00000 | 이종수 | 감문면 덕남리 147 | 0
2 | 26-010-016-00000 | 신호식 | 감문면 덕남3길29-4(덕남2리 137) | 284
2 | 26-010-018-00000 | 서용화 | 감문면 덕남2리 138-1 | 62
2 | 26-010-019-00000 | 유상만 | 감문면 덕남리 227 | 147
2 | 26-010-021-00000 | 이용남 | 감문면 덕남리 236 | 130
2 | 26-010-030-00000 | 조현도 | 감문면 덕남3길75-3(덕남2리 146) | 262
2 | 26-010-031-00000 | 이성준 | 감문면 덕남3길75-6(덕남2리 279) | 102
2 | 26-010-032-00000 | 이길운 | 감문면 덕남2리 275 | 194
2 | 26-010-033-00000 | 이국우 | 감문면 덕남3길67(덕남2리 274) | 110
2 | 26-010-034-00000 | 서봉연 | 감문면 덕남3길65(덕남2리 273) | 120
2 | 26-010-038-00000 | 이규환 | 감문면 덕남2리 230 | 500
2 | 26-010-042-00000 | 이경수 | 감문면 덕남3길90-7(덕남2리 140) | 154
2 | 26-010-043-00000 | 김현조 | 감문면 덕남3길87(덕남리 221) | 70
2 | 26-010-045-00000 | 덕남2 마을회관 | 감문면 덕남길233(덕남리 965-32) | 54
2 | 26-010-048-00000 | 조봉주 | 감문면 덕남길237(덕남2리 965-14) | 233
2 | 26-010-049-00000 | 임옥임 | 감문면 덕남길239(덕남2리 219) | 102
2 | 26-010-051-00000 | 조상영 | 감문면 덕남길245(덕남2리 213) | 161
2 | 26-010-053-00000 | 김상석 | 감문면 덕남길253-9(덕남2리 281-2) | 45
2 | 26-010-063-00000 | 신창호 | 감문면 덕남4길52-20(덕남2리 195-3) | 269
2 | 26-010-070-00000 | 김복순 | 감문면 덕남리 177 | 9
2 | 26-010-071-00000 | 이종규 | 감문면 덕남리 965-5 | 231
2 | 26-010-072-00000 | 이석영 | 감문면 덕남4길23(덕남리 965-10) | 37
2 | 26-010-073-00000 | 안동순 | 감문면 덕남4길13(덕남리 965-20) | 0
2 | 26-010-074-00000 | 최경화 | 감문면 덕남4길194-19(덕남2리 965-10) | 16
2 | 26-010-075-00000 | 김종이 | 감문면 덕남4길9(덕남2리 965-20) | 42
2 | 26-010-077-00000 | 권오임 | 감문면 덕남4길19(덕남2리 965-11) | 17
2 | 26-010-082-00000 | 이부선 | 감문면 덕남리 965-3 | 0
2 | 26-010-084-00000 | 변성신 | 감문면 덕남4길52-8(덕남4길52-8) | 0
2 | 26-010-086-00000 | 변방조 | 감문면 덕남2리 148 | 224
2 | 26-010-087-00100 | 서정식 | 감문면 덕남길211(덕남2리 159) | 218
2 | 26-010-090-00000 | 서영태 | 감문면 덕남길205(덕남2리 160) | 204
2 | 26-010-100-00000 | 김홍수 | 감문면 덕남리 91 | 34
2 | 26-011-001-00000 | 이강진(김성원) | 감문면 성촌리 288-3 | 0
2 | 26-011-004-00000 | 김영수 | 감문면 성촌리 351-5 | 86
2 | 26-011-006-00000 | 이정식 | 감문면 성촌4길9-32(성촌리 351-4) | 0
2 | 26-011-007-00000 | 진봉월 | 감문면 성촌4길9-30(성촌리 351-9) | 85
2 | 26-011-008-00000 | 장세곤 | 감문면 성촌리 350-1 | 0
2 | 26-011-009-00000 | 박창호 | 감문면 성촌4길9-24(성촌리 351-1) | 440
2 | 26-011-010-00000 | 김영주 | 감문면 성촌리 349 | 0
2 | 26-011-011-00000 | 장귀분 | 감문면 성촌4길11(성촌리 324) | 490
2 | 26-011-012-00000 | 윤종우 | 감문면 성촌4길13-5(성촌리 352) | 0
2 | 26-011-013-00000 | 이원태 | 감문면 성촌4길13-7(성촌리 353) | 189
2 | 26-011-014-00000 | 이용국 | 감문면 성촌4길13-2(성촌리 358) | 76
2 | 26-011-015-00000 | 홍하루자 | 감문면 성촌4길19(성촌리 357) | 39
2 | 26-011-016-00000 | 이화용 | 감문면 성촌4길23(성촌리 354) | 137
2 | 26-011-019-00000 | 윤종훈 | 감문면 성촌4길22(성촌리 328-1) | 58
2 | 26-011-020-00000 | 마을회관 | 감문면 성촌4길16-9(성촌리 324) | 93
2 | 26-011-021-00000 | 서무원 | 감문면 성촌리 371-1 | 67
2 | 26-011-022-00000 | 신갑순 | 감문면 성촌4길23-9(성촌리 269) | 0
2 | 26-011-023-00000 | 김순태 | 감문면 성촌3길27(성촌리 267) | 246
2 | 26-011-024-00000 | 성촌마을회관(조영제) | 감문면 성촌리 266 | 54
2 | 26-011-025-00000 | 윤봉임 | 감문면 성촌3길33-5(감문면 성촌 270) | 178
2 | 26-011-026-00000 | 배봉순 | 감문면 성촌3길33-11(성촌리 298) | 0
2 | 26-011-027-00000 | 조원호 | 감문면 성촌3길33-8(성촌리 297) | 0
2 | 26-011-028-00000 | 김병국 | 감문면 성촌리 272 | 183
2 | 26-011-030-00000 | 이금순 | 감문면 성촌3길54(성촌리 287) | 0
2 | 26-011-032-00000 | 윤태순 | 감문면 성촌3길44-5(성촌리 277) | 48
2 | 26-011-033-00000 | 박말열 | 감문면 성촌3길44(성촌리 276) | 231
2 | 26-011-034-00000 | 유현태 | 감문면 성촌3길38(성촌리 274) | 569
2 | 26-011-035-00000 | 윤경기 | 감문면 성촌3길32(성촌리 265) | 0
2 | 26-011-038-00000 | 김초자 | 감문면 성촌3길12-70(성촌리 264) | 0
2 | 26-011-039-00000 | 김대식 | 감문면 성촌3길12-39(성촌리 258) | 54
2 | 26-011-053-00000 | 김병오 | 감문면 성촌3길12-9(성촌리 261-6) | 0
2 | 26-011-054-00000 | 윤광희 | 감문면 성촌3길12-5(성촌리 261-2) | 0
2 | 26-011-055-00000 | 조광호 | 감문면 성촌2길40(감문면 성촌 192) | 174
2 | 26-011-057-00000 | 박정임 | 감문면 성촌2길32(감문면 성촌리 196) | 73
2 | 26-011-058-00000 | 이남순 | 감문면 성촌2길30(감문면성촌리 186) | 0
2 | 26-011-061-00000 | 명천회 | 감문면 성촌리 39-2 | 21
2 | 26-011-062-00000 | 권유숙 | 감문면 성촌2길14-3(성촌리 36) | 76
2 | 26-011-063-00000 | 우구택 | 감문면 성촌2길14-11(성촌리 35) | 209
2 | 26-011-064-00000 | 변춘자 | 감문면 성촌2길14-16(성촌리 29) | 98
2 | 26-011-065-00000 | 권영규 | 감문면 성촌2길14-14(성촌리 33) | 146
2 | 26-011-066-00000 | 권혁춘 | 감문면 성촌리 34(성촌2길14-11앞집) | 0
2 | 26-011-067-00000 | 권오관 | 감문면 성촌2길14-8(성촌리 37) | 38
2 | 26-011-087-00000 | 유원길 | 감문면 감문로1453(성촌리 172-1) | 99
2 | 26-011-088-00000 | 권민복 | 감문면 감문로1457(성촌리 172-4) | 358
2 | 26-011-089-00000 | 권문삼 | 감문면 감문로1459(성촌리 175) | 237
2 | 26-011-089-00100 | 김영민 | 감문면 감문로 1467(성촌리 40-1) | 0
2 | 26-011-090-00000 | 정학제 | 감문면 성촌1길1(성촌리 62-1) | 848
2 | 26-011-091-00000 | 김종석 | 감문면 성촌1길7(성촌리 61) | 148
2 | 26-011-092-00000 | 우석배 | 감문면 성촌1길10(태촌리 358-1) | 181
2 | 26-011-093-00000 | 여선자 | 감문면 성촌1길11(성촌리 60) | 95
2 | 26-011-094-00000 | 명천회관 | 감문면 성촌1길31(성촌리 9) | 29
2 | 26-011-095-00000 | 진춘극 | 감문면 성촌1길32-3(태촌리 696) | 109
2 | 26-011-097-00000 | 정종순 | 감문면 성촌1길25-14(성촌리 11-2) | 235
2 | 26-011-099-00000 | 김기영 | 감문면 성촌1길25-26(성촌리 57-2) | 52
2 | 26-011-102-00000 | 이정수 | 감문면 성촌1길25-32(성촌리 55) | 0
2 | 26-011-105-00000 | 윤태임 | 감문면 성촌1길39(성촌리 4) | 0
2 | 26-011-107-00000 | 김경식 | 감문면 성촌1길25-27(성촌리 15) | 0
2 | 26-011-121-00000 | 이관우 | 성촌1길50(감문면 태촌리 698) | 0
2 | 26-011-122-00000 | 황석훈 | 감문면 성촌1길56(태촌리 698) | 1
2 | 26-011-124-00000 | 윤종훈 | 감문면 성촌1길61(성촌리 1) | 303
2 | 26-012-001-00000 | 엄희숙 | 감문면 태촌리길2(성촌리 19-1) | 134
2 | 26-012-002-00000 | 조부돌 | 감문면 태촌리길6(성촌리 19-2) | 0
2 | 26-012-003-00000 | 조병준 | 감문면 태촌리길47(성촌리 27) | 79
2 | 26-012-005-00000 | 천창민 | 감문면 태촌리길62(태촌리 829) | 440
2 | 26-012-007-00000 | 대한성결교회 | 감문면 대촌1길1(태촌리 720) | 137
2 | 26-012-009-00000 | 이동님 | 감문면 태촌1길15(태촌1리 722-4) | 111
2 | 26-012-010-00000 | 조본재 | 감문면 태촌1길21(태촌리 722-2) | 79
2 | 26-012-011-00000 | 권오채 | 감문면 태촌1길22-4(태촌리 723-1) | 36
2 | 26-012-012-00000 | 육공숙 | 감문면 태촌리 723 | 119
2 | 26-012-013-00000 | 이건삼 | 감문면 태촌1길19(태촌1리 722-3) | 54
2 | 26-012-014-00000 | 김종소 | 감문면 태촌1길25(태촌1리 876-6) | 287
2 | 26-012-015-00000 | 윤병환 | 감문면 태촌1길26(태촌1리 723) | 71
2 | 26-012-016-00000 | 김정만 | 감문면 태촌1길37-5(태촌리 876-3) | 68
2 | 26-012-017-00000 | 안질임 | 감문면 태촌1길37-7(태촌리 876-2) | 33
2 | 26-012-018-00000 | 김건배 | 감문면 태촌1길37-13(태촌리 882-2) | 249
2 | 26-012-019-00000 | 이광식 | 감문면 태촌1길37-2(태촌리 877) | 213
2 | 26-012-020-00000 | 김윤주 | 감문면 태촌1길36-3(태촌리 871) | 194
2 | 26-012-024-00000 | 윤종규 | 감문면 태촌1길41-3(태촌리 815) | 325
2 | 26-012-025-00000 | 조대영 | 감문면 태촌리 851 | 0
2 | 26-012-026-00000 | 권정태 | 감문면 태촌1길41-8(태촌1리 852-2) | 76
2 | 26-012-027-00000 | 김재호 | 감문면 태촌1길67-16(태촌리 814) | 97
2 | 26-012-028-00000 | 이상태 | 감문면 태촌1길47(태촌1리 868) | 163
2 | 26-012-030-00000 | 조팔익 | 감문면 태촌1길48(태촌리 872) | 228
2 | 26-012-031-00000 | 천영화 | 감문면 태촌1길36-5(태촌1리 874) | 5
2 | 26-012-032-00000 | 지혜선 | 감문면 태촌1길64(태촌리 816) | 27
2 | 26-012-033-00000 | 김종천 | 감문면 태촌1길60(태촌리 873) | 222
2 | 26-012-034-00000 | 김철영 | 감문면 태촌1길51(태촌리 864) | 302
2 | 26-012-035-00000 | 김분순 | 감문면 태촌1길53-5(태촌1리 828) | 50
2 | 26-012-036-00000 | 정남선 | 감문면 태촌1길67-3(태촌리 820) | 1
2 | 26-012-037-00000 | 김영학 | 감문면 태촌1길67-7(태촌리 829) | 277
2 | 26-012-038-00000 | 윤병호 | 감문면 태촌1길67-9(태촌1리 830) | 114
2 | 26-012-038-00100 | 조은주 | 감문면 태촌1길67-13(태촌리833) | 0
2 | 26-012-039-00000 | 김창수 | 감문면 태촌1길67-22(태촌1리 817) | 61
2 | 26-012-040-00000 | 김성일 | 감문면 태촌1길67-20(태촌1리 817) | 239
2 | 26-012-041-00000 | 권혁용 | 감문면 태촌1길67-16(태촌1리 816) | 182
2 | 26-012-043-00000 | 오사단 | 감문면 태촌1길71(태촌1리 769) | 86
2 | 26-012-045-00000 | 주용순 | 감문면 태촌1길73-3(태촌리 767) | 82
2 | 26-012-046-00000 | 김종욱 | 감문면 태촌1길73-7(태촌리 830) | 154
2 | 26-012-047-00000 | 박수연 | 감문면 태촌1길73-8(태촌리 771) | 44
2 | 26-012-050-00000 | 김학기 | 감문면 태촌1길14-9(태촌리 830) | 35
2 | 26-012-051-00000 | 태촌마을회(1리) | 감문면 태촌1길82(태촌1리 725-2) | 40
2 | 26-012-052-00000 | 김봉순 | 감문면 태촌1길2(태촌1리 762-3) | 115
2 | 26-012-052-00100 | 이숙자 | 감문면 태촌1길85-5(태촌리 763-1) | 0
2 | 26-012-053-00000 | 윤외순 | 감문면 태촌1길85-11(태촌리 770) | 13
2 | 26-012-054-00000 | 이금분(이동인) | 감문면 태촌1길85-13(태촌리 813) | 29
2 | 26-012-055-00000 | 김학순 | 감문면 태촌1길85-16(태촌리 884) | 56
2 | 26-012-056-00000 | 천영배 | 감문면 태촌1길85-15(태촌리 722-8) | 168
2 | 26-012-057-00000 | 조학재 | 감문면 태촌1길85-24(태촌리 774) | 127
2 | 26-012-058-00000 | 조만길 | 감문면 태촌1길85-23(태촌1리 815) | 105
2 | 26-012-059-00000 | 이점도 | 감문면 태촌1길85-27(태촌1리 813) | 0
2 | 26-012-061-00000 | 조현해 | 감문면 태촌1길85-30(태촌리 722-2) | 190
2 | 26-012-062-00000 | 이장원 | 감문면 태촌1길85-32(태촌1리 810-1) | 191
2 | 26-012-063-00000 | 조원돈 | 감문면 태촌리 761-2 | 4
2 | 26-012-064-00000 | 최선이 | 감문면 태촌1길88(태촌리 882) | 21
2 | 26-012-065-00000 | 조웅구 | 감문면 태촌1길81-3(태촌리 762-3) | 125
2 | 26-012-066-00000 | 조형종 | 감문면 태촌1길81-7(태촌1리 761-1) | 137
2 | 26-012-067-00000 | 권환집 | 감문면 태촌리길90(태촌리 873) | 244
2 | 26-012-068-00000 | 우석문 | 감문면 태촌리길94(태촌리 755-3) | 229
2 | 26-012-069-00000 | 박석규 | 감문면 태촌리길96-7(태촌1리 755-6) | 403
2 | 26-012-070-00000 | 김종원(이순월) | 감문면 태촌리길100(태촌1리 874) | 2
2 | 26-012-071-00000 | 정인자 | 감문면 태촌리 752-3 | 129
2 | 26-012-075-00000 | 조방 | 감문면 태촌리길77(태촌리 770) | 166
2 | 26-013-002-00000 | 박태식 | 감문면 태촌리 742-1 | 0
2 | 26-013-004-00000 | 박치호 | 감문면 태촌리길215(태촌리 495) | 0
2 | 26-013-005-00000 | 완동마을회 | 감문면 태촌2길1(태촌리 496-1) | 178
2 | 26-013-009-00000 | 김신규 | 감문면 태촌2길3-25(태촌리 793) | 111
2 | 26-013-013-00000 | 권원식 | 감문면 태촌2길3-31(태촌리 792) | 0
2 | 26-013-018-00000 | 윤시형 | 감문면 태촌2길3-32(태촌리 483) | 0
2 | 26-013-028-00000 | 박무덕 | 감문면 태촌2길17-41(태촌리 473) | 0
2 | 26-013-037-00000 | 김광식 | 감문면 태촌2길25(태촌리 467) | 80
2 | 26-013-060-00000 | 김각현 | 감문면 태촌리 450 | 0
2 | 26-013-065-00000 | 조장운 | 감문면 태촌2길10-7(태촌리 442) | 152
2 | 26-013-068-00000 | 강신자 | 감문면 태촌2길16(태촌리 443) | 128
2 | 26-013-071-00000 | 안종우 | 감문면 태촌2길8(태촌리 440-2) | 0
2 | 26-013-073-00000 | 박창욱 | 감문면 태촌리 500 | 305
2 | 26-014-002-00000 | 조영찬 | 감문면 태촌리 890-65 | 0
2 | 26-014-003-00000 | 천정배 | 감문면 태촌3리 890-42 | 37
2 | 26-014-004-00000 | 강어진 | 감문면 태촌3리 890-64 | 0
2 | 26-014-005-00000 | 박경이 | 감문면 태촌3리 890-6 | 20
2 | 26-014-006-00000 | 박태봉 | 감문면 태촌3리 890-5 | 32
2 | 26-014-007-00000 | 진홍식 | 감문면 태촌3리 900 | 0
2 | 26-014-008-00000 | 한태원 | 감문면 배시내길12(태촌3리 890-4) | 250
2 | 26-014-009-00000 | 이광호 | 감문면 배시내길11(태촌3리 900-2) | 466
2 | 26-014-010-00000 | 이문자 | 감문면 태촌3리 123-10 | 50
2 | 26-014-011-00000 | 김원순 | 감문면 배시내길14(태촌3리 890-3) | 65
2 | 26-014-013-00000 | 권경열 | 감문면 배시내길15(태촌3리 123-9) | 8
2 | 26-014-014-00000 | 서병도 | 감문면 배시내길19(태촌3리 123-7) | 49
2 | 26-014-015-00000 | 백재흠 | 감문면 배시내길20(태촌3리 122-9) | 133
2 | 26-014-016-00000 | 김춘임 | 감문면 배시내길21(태촌3리 900-7) | 0
2 | 26-014-017-00000 | 전응희 | 감문면 배시내길22(태촌3리 122-8) | 31
2 | 26-014-018-00000 | 백재흠(교회사택) | 감문면 태촌3리 122-7 | 502
2 | 26-014-019-00000 | 김성기 | 감문면 태촌3리 123-5 | 367
2 | 26-014-020-00000 | 신화준 | 감문면 배시내길26(태촌3리 122-7) | 171
2 | 26-014-021-00000 | 한상옥 | 감문면 배시내길27(태촌3리 900-9) | 0
2 | 26-014-024-00000 | 한수원 | 감문면 태촌3리 122-6 | 261
2 | 26-014-025-00000 | 우동기 | 감문면 배시내길30(태촌3리 122-4) | 271
2 | 26-014-026-00000 | 김인직 | 감문면 배시내길31(태촌3리 121-4) | 1
2 | 26-014-026-00100 | 이매자 | 감문면 배시내길33(태촌리 120-1) | 0
2 | 26-014-027-00000 | 김성수 | 감문면 배시내길32(태촌3리 122-3) | 436
2 | 26-014-028-00000 | 강화자 | 감문면 배시내길34-8(태촌리 890-23) | 45
2 | 26-014-029-00000 | 조준호 | 감문면 배시내길36(태촌3리 119-1) | 267
2 | 26-014-030-00000 | 권희옥 | 감문면 배시내길35-3(태촌3리 121-2) | 116
2 | 26-014-031-00000 | 한익수 | 감문면 배시내길35-5(태촌3리 900-14) | 227
2 | 26-014-031-00100 | 정태화 | 감문면 배시내길35-7(태촌3리 564-5) | 191
2 | 26-014-032-00000 | 박동출 | 감문면 배시내길35-8(태촌3리 150-3) | 345
2 | 26-014-032-00200 | 박동출 | 감문면 배시내길35-8(태촌리 150-3) | 12
2 | 26-014-033-00000 | 김귀숙 | 감문면 배시내길35-4(태촌3리 150-5) | 10
2 | 26-014-034-00000 | 김원걸 | 감문면 배시내길35-2(태촌3리 119-12) | 0
2 | 26-014-036-00000 | 이성환 | 감문면 배시내길38(태촌3리 120-2) | 201
2 | 26-014-037-00000 | 배동숙 | 감문면 배시내길39(태촌리 119-6) | 0
2 | 26-014-039-00000 | 박태순 | 감문면 태촌3리 118-3 | 133
2 | 26-014-040-00000 | 안중화 | 감문면 태촌3리 119-5 | 25
2 | 26-014-040-00200 | 박영민 | 감문면 태촌3리 119-10 | 125
2 | 26-014-041-00000 | 이용우 | 감문면 배시내길42(태촌3리 118-2) | 93
2 | 26-014-042-00000 | 박기복 | 감문면 배시내길44(태촌3리 119-9) | 211
2 | 26-014-043-00000 | 백만길 | 감문면 배시내길45(태촌3리 151) | 55
2 | 26-014-044-00000 | 엄동섭 | 감문면 배시내길47(태촌3리 152-1) | 0
2 | 26-014-046-00000 | 박성기(박용수) | 감문면 배시내길46(태촌3리 119-1) | 420
2 | 26-014-047-00000 | 이우식 | 감문면 배시내길49(태촌3리 155-1) | 90
2 | 26-014-048-00000 | 이영우 | 감문면 배시내길51(태촌3리 153-1) | 58
2 | 26-014-049-00000 | 이종희 | 감문면 배시내길50(태촌3리 890-16) | 133
2 | 26-014-050-00000 | 박문수 | 감문면 태촌3리 157-1 | 110
2 | 26-014-051-00000 | 박명숙 | 감문면 배시내길52(태촌리 890-82) | 105
2 | 26-014-052-00000 | 태촌마을회(3리) | 감문면 배시내길53(태촌3리 158-3) | 361
2 | 26-014-053-00000 | 이명년 | 감문면 배시내길55(태촌리 158-2) | 15
2 | 26-014-055-00000 | 김시도 | 감문면 배시내길54(태촌3리 890-80) | 0
2 | 26-014-056-00000 | 진홍식 | 감문면 배시내길57(태촌3리 158-1) | 68
2 | 26-014-057-00000 | 김기태 | 감문면 태촌3리 890-57 | 52
2 | 26-014-058-00000 | 김정희 | 감문면 배시내길58(태촌3리 890-14) | 22
2 | 26-014-059-00000 | 백호기 | 감문면 배시내길60(태촌3리 890-13) | 135
2 | 26-014-060-00000 | 전월임 | 감문면 배시내길59(태촌3리 159-1) | 178
2 | 26-014-062-00000 | 이종호 | 감문면 배시내길62(태촌3리 890-12) | 147
2 | 26-014-063-00000 | 김용직 | 감문면 배시내길61(태촌리3 160-1) | 125
2 | 26-014-064-00000 | 우찬목 | 감문면 배시내길67(태촌3리 161-1) | 2
2 | 26-014-065-00000 | 김순태 | 감문면 배시내길66(태촌리 890-58) | 18
2 | 26-014-067-00000 | 박순용 | 감문면 배시내길70(태촌3리 890-8) | 390
2 | 26-014-068-00000 | 임병화 | 감문면 배시내길71(태촌리 165-1) | 4
2 | 26-014-069-00000 | 이종말 | 감문면 배시내길76(태촌3리 890-7) | 15
2 | 26-014-070-00000 | 김옥희 | 감문면 배시내길77(태촌3리 166-1) | 1
2 | 26-014-071-00000 | 박희권 | 감문면 배시내길81(태촌3리 167-1) | 0
2 | 26-014-072-00000 | 지명남 | 감문면 배시내길83(태촌리3 168-1) | 133
2 | 26-014-073-00000 | 안중길 | 감문면 배시내길85(태촌3리 169-2) | 125
2 | 26-014-074-00000 | 백명숙 | 감문면 배시내길89(태촌3리 170-1) | 11
2 | 26-014-075-00000 | 전재철 | 감문면 배시내길90(태촌3리 890-74) | 12
2 | 26-014-076-00000 | 안경문 | 감문면 배시내길93(태촌3리 894-8) | 414
2 | 26-014-080-00000 | 정운임 | 감문면 배시내길97(태촌3리 894-9) | 89
2 | 26-014-082-00000 | 조창본 | 감문면 배시내길108(태촌3리 890-78) | 112
2 | 26-014-085-00000 | 감문농협(선과장) | 감문면 태촌3리 890-88 | 380
2 | 26-014-087-00000 | 김기배 | 감문면 태촌리 539-6 | 27
2 | 26-014-088-00000 | 김재우 | 감문면 김선로721(태촌리 565-3) | 196
2 | 26-014-089-00000 | 김윤현 | 감문면 김선로710(태촌리 564-4) | 4
2 | 26-014-090-00000 | 김윤현 | 감문면 태촌3리 564-17 | 277
2 | 26-014-091-00000 | 김광월 | 감문면 태촌리 564-24 | 0
2 | 26-014-094-00000 | 김재우(쌍둥이식당) | 감문면 태촌3리 564-24 | 714
2 | 26-014-097-00000 | 최봉호 | 감문면 태촌3리 564-6 | 0
2 | 26-014-100-00000 | 김윤현 | 감문면 태촌앞길14(태촌3리 563-3) | 663
2 | 26-014-100-00100 | 김윤현 | 감문면 태촌3리 563-2 | 33
2 | 26-014-101-00000 | 김신성 | 감문면 태촌앞길21(태촌3리 562-1) | 426
2 | 26-014-101-00100 | 신재우 | 감문면 태촌앞길17(태촌3리 562-6) | 152
2 | 26-014-103-00000 | 감문농협상방지소 | 감문면 감문로1611(태촌3리 562-3) | 126
2 | 26-014-104-00000 | 김정수 | 감문면 감문로1609(태촌3리 561-4) | 415
2 | 26-014-105-00000 | 정옥희 | 감문면 감문로1607(태촌3리 561-3) | 0
2 | 26-014-106-00000 | 이병주 | 감문면 감문로1605(태촌3리 561-2) | 4
2 | 26-014-110-00000 | 엄영호 | 감문면 태촌3리 572-1 | 254
2 | 26-014-111-00000 | 문영배 | 감문면 감문로1606(태촌3리 570) | 65
2 | 26-014-112-00000 | 안영철 | 감문면 감문로1608(태촌3리 568-1) | 142
2 | 26-014-113-00000 | 김영기 | 감문면 감문로1610(태촌3리 568-2) | 66
2 | 26-014-114-00000 | 김재무 | 감문면 태촌리 567 | 29
2 | 26-014-120-00000 | 김상배 | 감문면 태촌3리 567-1 | 14
2 | 26-014-122-00000 | 이점식 | 감문면 태촌3리 653-2 | 153
2 | 26-014-126-00000 | 윤명균 | 감문면 태촌리 655-2 | 330
2 | 26-015-007-00000 | 김진수 | 감문면 대양1길30-18(대양리 739) | 7
2 | 26-015-008-00000 | 김두경 | 감문면 대양1길30-2(대양리 546) | 237
2 | 26-015-012-00000 | 송분호 | 감문면 대양1길30-25(대양리 541) | 152
2 | 26-015-020-00000 | 김영환 | 감문면 대양리 508 | 156
2 | 26-015-023-00000 | 김정길 | 감문면 대양리 525 | 34
2 | 26-015-024-00000 | 김영수 | 감문면 대양1길48(대양리 521) | 154
2 | 26-015-025-00000 | 김의태 | 감문면 대양1길50(대양리 731) | 393
2 | 26-015-028-00000 | 김규태 | 감문면 대양1길52-5(대양리 746) | 343
2 | 26-015-033-00000 | 김길태 | 감문면 대양1길72-7(대양리 739) | 39
2 | 26-015-034-00000 | 김상기 | 감문면 대양1길72-3(대양리 736) | 31
2 | 26-015-035-00000 | 마을회관 | 감문면 대양1길76(대양리 731) | 68
2 | 26-015-055-00000 | 김영기 | 감문면 대양1길78-28(대양리 675) | 62
2 | 26-015-060-00000 | 서월봉 | 감문면 대양1길78-11(대양리 677) | 245
2 | 26-015-062-00000 | 김영종 | 감문면 대양1길78-3(대양리 733) | 256
2 | 26-015-064-00000 | 김경순 | 감문면 대양1길82-8(대양리 64) | 0
2 | 26-015-065-00000 | 김흔태 | 감문면 대양1길82-9(대양리 707) | 1
2 | 26-015-066-00000 | 김태석 | 감문면 대양1길82-5(대양리 683) | 48
2 | 26-015-067-00000 | 김영덕 | 감문면 대양1길84(대양리 709) | 218
2 | 26-015-069-00000 | 김봉태 | 감문면 대양1길90-12(대양리 680) | 248
2 | 26-015-072-00000 | 김운수 | 감문면 대양1길90-9(대양리 685) | 133
2 | 26-015-073-00000 | 김영목 | 감문면 대양1길905(대양리 687) | 0
2 | 26-015-080-00000 | 김계열 | 감문면 대양1길100-12(대양리 530) | 3
2 | 26-015-082-00000 | 방정순 | 감문면 대양리 683 | 0
2 | 26-015-087-00000 | 최외태 | 감문면 대양1길100-9(대양리 688) | 58
2 | 26-015-090-00000 | 김희수 | 감문면 대양1길106-5(대양리 894) | 239
2 | 26-015-091-00000 | 김홍수 | 감문면 대양1길106-3(대양리 892) | 1
2 | 26-015-097-00000 | 김기수 | 감문면 대양1길114-5(대양리 890) | 284
2 | 26-015-130-00000 | 김선태 | 감문면 대양리 515 | 0
2 | 26-015-132-00000 | 김영복 | 감문면 대양1길53(대양리 752) | 1
2 | 26-016-001-00000 | 김식결 | 감문면 대양리 168-1 | 0
2 | 26-016-004-00000 | 김영임 | 감문면 대양리 351 | 0
2 | 26-016-005-00000 | 박기술 | 감문면 대양3길114(대양2리 352-1) | 123
2 | 26-016-006-00000 | 천동작목반 | 감문면 대양2리 352 | 30
2 | 26-016-007-00000 | 김우임 | 감문면 대양3길118-2(대양2리 352-2) | 40
2 | 26-016-008-00000 | 김학술 | 감문면 대양3길118-6(대양2리 356) | 135
2 | 26-016-009-00000 | 김창근 | 감문면 대양3길118-5(대양2리 355) | 63
2 | 26-016-010-00000 | 김영일 | 감문면 대양2리 354 | 56
2 | 26-016-011-00000 | 이윤규 | 감문면 대양3길134-7(감문면 대양2리 364) | 0
2 | 26-016-013-00000 | 진순단 | 감문면 대양3길134-11(감문면 대양2리 362) | 100
2 | 26-016-014-00000 | 서종철 | 감문면 대양3길134-14(감문면 대양2리 358) | 159
2 | 26-016-015-00000 | 신원순 | 감문면 대양리 366 | 0
2 | 26-016-016-00000 | 이순단 | 감문면 대양3길136-12(대양2리 361) | 193
2 | 26-016-017-00000 | 서동규 | 감문면 대양3길136-13(대양2리 367) | 40
2 | 26-016-018-00000 | 김일수 | 감문면 대양3길136-16(대양2리 360) | 25
2 | 26-016-019-00000 | 김동규 | 감문면 대양3길140(대양2리 365) | 32
2 | 26-016-022-00000 | 김중섭 | 감문면 대양3길142-12(대양2리 371-1) | 264
2 | 26-016-026-00000 | 김창덕 | 감문면 대양3길146(대양2리 375) | 387
2 | 26-016-027-00000 | 이점기 | 감문면 대양3길148(대양2리 373) | 82
2 | 26-016-028-00000 | 김재민외 1 | 감문면 대양3길152-8(대양2리 374-7) | 0
2 | 26-016-029-00000 | 이춘걸 | 감문면 대양3길156(대양2리 374-1) | 22
2 | 26-016-030-00000 | 안일선 | 감문면 대양3길158(대양2리 374-2) | 0
2 | 26-016-031-00000 | 김도희 | 감문면 대양3길164(대양2리 374-3) | 0
2 | 26-016-035-00000 | 서정석 | 감문면 대양3길151(대양2리 328-1) | 231
2 | 26-016-045-00000 | 서정은 | 감문면 대양3길111-28(대양2리 337) | 557
2 | 26-016-048-00000 | 대양교회 | 감문면 대양3길111-36(대양2리 308) | 874
2 | 26-016-050-00000 | 서정수 | 대양2길21-9(감문면 대양2리 407) | 49
2 | 26-016-051-00000 | 서병균 | 대양2길26(감문면 대양2리 408) | 0
2 | 26-016-052-00000 | 김영금 | 대양2길24(감문면 대양2리 409) | 0
2 | 26-016-053-00000 | 서병두 | 대양2길22(감문면 대양2리 773) | 59
2 | 26-016-054-00000 | 김화인 | 대양2길16(감문면 대양2리 410) | 45
2 | 26-016-055-00000 | 서정기 | 대양2길15(감문면 대양2리 403) | 368
2 | 26-016-056-00000 | 서고 | 대양2길9(감문면 대양2리 402) | 0
2 | 26-016-057-00000 | 음달마을회 | 감문면 대양리 411-1 | 11
2 | 26-016-061-00000 | 김소일 | 대양2길12-5(감문면 대양2리 411) | 175
2 | 26-016-062-00000 | 서윤석 | 대양2길12-13(감문면 대양2리 772) | 0
2 | 26-016-065-00000 | 임정열 | 대양2길12-41(감문면 대양2리 771) | 55
2 | 27-001-003-00000 | 최성태 | 어모면 금산1길64(남산동 1587-8) | 297
2 | 27-001-003-00300 | 주호용 | 어모면 금산1길54(남산리 1590-2) | 129
2 | 27-001-003-02000 | 서재호 | 어모면 시청로327-16(남산리 1616) | 0
2 | 27-001-003-02100 | 김영창 | 어모면 금산1길32-20(남산리 1616-1) | 0
2 | 27-001-004-00000 | 편권열 | 어모면 금산1길30(남산리 1619) | 405
2 | 27-001-004-00100 | 구충식 | 어모면 금산1길28-1(남산리 1619-8) | 99
2 | 27-001-004-00200 | 김상옥 | 어모면 금산1길28-2(남산리 1619-6) | 35
2 | 27-001-004-00300 | 구본걸 | 어모면 금산1길 28(남산리 1619-9) | 140
2 | 27-001-004-00400 | 김영희 | 어모면 금산1길22(남산리 1626-1) | 113
2 | 27-001-004-00600 | 백재분 | 어모면 금산1길18(남산리 1626-5) | 102
2 | 27-001-004-00700 | 구본걸(마을회관) | 어모면 금산1길14(남산리 1620) | 0
2 | 27-001-004-02000 | 전천식 | 어모면 금산길19(남산리 1623) | 19
2 | 27-001-004-02100 | 전영섭 | 어모면 금산길25(남산리 1621) | 14
2 | 27-001-004-02200 | 신용진 | 어모면 금산길29(남산리 1620) | 51
2 | 27-001-004-02300 | 강길수 | 어모면 금산길33(남산리 1649-7) | 25
2 | 27-001-004-02400 | 김명선 | 어모면 금산길35(남산리 1622) | 15
2 | 27-001-004-02800 | 구홍철 | 어모면 금산길36(남산리 1619) | 22
2 | 27-001-004-02900 | 김이분 | 어모면 금산길34(남산리 1649-3) | 18
2 | 27-001-004-03000 | 배경희 | 어모면 금산길30(남산리 1649-4) | 0
2 | 27-001-004-03100 | 김상길 | 어모면 금산길26(남산리 1650) | 21
2 | 27-001-004-03300 | 이해숙 | 어모면 금산길12(남산리 1651) | 10
2 | 27-001-005-00000 | 이건하(남산주유소) | 어모면 남산리 1654-2 | 282
2 | 27-001-006-00000 | 우삼유통 | 어모면 남산리 1656-2 | 0
2 | 27-001-015-00000 | 어모부대(3대대) | 어모면 남산리 1456 | 1034
2 | 27-001-019-00000 | 김순복 | 어모면 남산리 1728 | 1
2 | 27-001-020-00000 | 김해동 | 어모면 남산리 1728-2 | 249
2 | 27-001-025-00000 | 이수자 | 어모면 옥율리 59-1 | 0
2 | 27-001-031-00000 | 김몽치 | 어모면 어모로214(옥률리 147-4) | 197
2 | 27-001-032-00000 | 신임순 | 어모면 어모로216(옥률리 147-3) | 244
2 | 27-001-033-00000 | 한영하 | 어모면 어모로218(옥률리 147-1) | 38
2 | 27-001-050-00000 | 박장근 | 어모면 어모로239(옥률리 38-1) | 204
2 | 27-001-052-00000 | 박춘길(아천제일교회) | 어모면 어모문화1길17(옥률리 149-13) | 391
2 | 27-001-053-00000 | 임은정(제일어린이집) | 어모면 어모문화1길19(옥률리 149-10) | 752
2 | 27-001-056-00000 | 임영 | 어모면 어모문화1길19(중왕리 741-4) | 0
2 | 27-001-057-00000 | 임 영 | 어모면 어모문화1길31(중왕리 741-3) | 126
2 | 27-001-058-00000 | 임영 | 어모면 어모문화1길19(중왕리 741-1) | 0
2 | 27-001-059-00000 | 박홍용 | 어모면 어모문화1길31(중왕리 741-2) | 0
2 | 27-001-062-00000 | 채희정 | 어모면 어모문화1길37(중왕리 747-1) | 199
2 | 27-001-063-00000 | 이현화 | 어모면 어모문화1길43(중왕리 748) | 3
2 | 27-001-064-00000 | 김홍대 | 어모면 어모문화1길44(중왕리 752-1) | 0
2 | 27-001-070-00000 | 아천초등학교 | 어모면 중왕리 735 | 2767
2 | 27-001-072-00000 | 한효영 | 어모면 어모문화2길13(중왕리 540-25) | 288
2 | 27-001-073-00000 | 김영욱 | 어모면 중왕리 540-15 | 141
2 | 27-001-074-00000 | 김영욱 | 어모면 어모문화2길15(중왕리 540-17) | 51
2 | 27-001-076-00000 | 김영효 | 어모면 어모문화2길20-4(중왕리 540-5) | 0
2 | 27-001-077-00000 | 김준만 | 어모면 어모문화2길20-3(중왕리 540-11) | 241
2 | 27-001-078-00000 | 일천푸른아파트 | 어모면 어모문화2길19(중왕리 540-26) | 16678
2 | 27-001-079-00000 | 정신옥 | 어모면 어모문화2길24(중왕리 540-9) | 46
2 | 27-001-080-00000 | 김천성도교회 | 어모면 어모문화2길27(중왕리 543) | 338
2 | 27-001-081-00000 | 정신옥 | 어모면 어모문화2길30(중왕리 542-1) | 79
2 | 27-001-083-00000 | 나기서 | 어모면 어모문화2길33-7(중왕리 544) | 457
2 | 27-001-085-00000 | 임정숙 | 어모면 어모문화2길38-1(중왕리 544-1) | 201
2 | 27-001-086-00000 | 보건소(어모보건지소) | 어모면 어모문화3길9(중왕리 545-8) | 257
2 | 27-001-090-00000 | 민홍식 | 어모면 어모문화3길9-72(중왕리 792-10) | 94
2 | 27-001-091-00000 | 임원섭 | 어모면 어모문화3길39-15(중왕리 792-8) | 524
2 | 27-001-092-00000 | 김기봉 | 어모면 어모문화3길39-13(중왕리 792-6) | 205
2 | 27-001-093-00000 | 김영석 | 어모면 어모문화3길39-9(중왕리 792-4) | 665
2 | 27-001-094-00000 | 박태은 | 어모면 어모문화3길39-7(중왕리 792-2) | 417
2 | 27-001-095-00000 | 이영원 | 어모면 어모문화3길39-3(중왕리 792) | 415
2 | 27-001-096-00000 | 홍익빌라1차나동 | 어모면 어모문화3길45,나동102호(중왕리 791-1) | 2255
2 | 27-001-097-00000 | 홍익빌라1차가2동 | 어모면 어모문화3길45,가2동103호(중왕리 791-1) | 2630
2 | 27-001-098-00000 | 홍익빌라1차가1동 | 어모면 어모문화3길45,가1동103(중왕리 791-1 1차) | 2165
2 | 27-001-099-00000 | 홍익빌라1차가동 | 어모면 어모문화3길45,가동103동(중왕리 791-1) | 2886
2 | 27-001-100-00000 | 홍익빌라2차 | 어모면 어모문화3길47,101동206호(중왕리 791) | 11561
2 | 27-001-106-00000 | 명도빌라1차101동 | 어모면 어모문화3길50,101동101호(중왕리 790) | 796
2 | 27-001-107-00000 | 명도빌라1차102동 | 어모면 어모문화3길(중왕리 791) | 1373
2 | 27-001-108-00000 | 명도빌라1차103동 | 어모면 어모문화3길(중왕리 792) | 1337
2 | 27-001-109-00000 | 명도빌라1차105동 | 어모면 어모문화3길40(중왕리 793) | 955
2 | 27-001-116-00000 | 명도빌라2차101동 | 어모면 어모문화3길46(중왕리 790-1) | 808
2 | 27-001-117-00000 | 명도빌라2차102동 | 어모면 어모문화3길45(중왕리 790-1) | 1287
2 | 27-001-118-00000 | 명도빌라2차103동 | 어모면 어모문화3길45(중왕리 790-1) | 858
2 | 27-001-119-00000 | 명도빌라2차105동 | 어모면 어모문화3길45(중왕리 790-1)102호 | 1205
2 | 27-001-120-00000 | 이종원 | 어모면 어모문화3길40-4(중왕리 793-7) | 202
2 | 27-001-121-00000 | 김윤석 | 어모면 어모문화3길40-6(중왕리 793-5) | 238
2 | 27-001-122-00000 | 이정중 | 어모면 어모문화3길40-10(중왕리 793-3) | 96
2 | 27-001-123-00000 | 민미아 | 어모면 어모문화3길40-14(중왕리 793) | 788
2 | 27-001-128-00000 | 황세진(아천교회) | 어모면 어모문화3길10-86(중왕리 680-1) | 241
2 | 27-001-129-00000 | 하기진 | 어모면 어모문화3길10-84(중왕리 681) | 402
2 | 27-001-131-00000 | 김인애 | 어모면 어모문화3길10-82(중왕리 681-5) | 299
2 | 27-001-135-00000 | 신대철 | 어모면 어모문화3길36-17(중왕리 793-1) | 152
2 | 27-001-136-00000 | 안병권 | 어모면 어모문화3길36-18(중왕리 794) | 304
2 | 27-001-137-00000 | 김광열 | 어모면 어모문화3길36-16(중왕리 794-2) | 50
2 | 27-001-138-00000 | 김상훈 | 어모면 어모문화3길36-11(중왕리 793-2) | 211
2 | 27-001-139-00000 | 이억순 | 어모면 어모문화3길36-12(중왕리 794-4) | 265
2 | 27-001-140-00000 | 김상태 | 어모면 어모문화3길36-9(중왕리 793-4) | 150
2 | 27-001-141-00000 | 김종문 | 어모면 어모문화3길36-10(중왕리 794-6) | 213
2 | 27-001-142-00000 | 고보승 | 어모면 어모문화3길36-5(중왕리 793-6) | 461
2 | 27-001-143-00000 | 이응태 | 어모면 어모문화3길36-6(중왕리 794-8) | 357
2 | 27-001-144-00000 | 이창명 | 어모면 어모문화3길36-3(중왕리 793-8) | 102
2 | 27-001-145-00000 | 박세영 | 어모면 어모문화3길36-4(중왕리 794-10) | 174
2 | 27-001-146-00000 | 최향미 | 어모면 중왕리 792-1 | 174
2 | 27-001-147-00000 | 안백순 | 어모면 어모문화3길35-3(중왕리 795) | 6
2 | 27-001-148-00000 | 박옥희 | 어모면 어모문화3길35-5(중왕리 795-2) | 211
2 | 27-001-149-00000 | 최병대 | 어모면 어모문화3길35-8(중왕리 792-3) | 183
2 | 27-001-150-00000 | 진영구 | 어모면 어모문화3길35-10(중왕리 792-5) | 317
2 | 27-001-151-00000 | 김동화(김영철) | 어모면 어모문화3길35-9(중왕리 795-4) | 158
2 | 27-001-152-00000 | 구본정 | 어모면 어모문화3길35-12(중왕리 792-7) | 226
2 | 27-001-153-00000 | 정종한 | 어모면 어모문화3길35-13(중왕리 795-6) | 409
2 | 27-001-154-00000 | 김일규 | 어모면 어모문화3길35-14(중왕리 792-9) | 361
2 | 27-001-155-00000 | 손국현 | 어모면 어모문화3길9-66(중왕리 792-11) | 327
2 | 27-001-156-00000 | 석명기 | 어모면 어모문화3길9-64(중왕리 795-8) | 401
2 | 27-001-157-00000 | 이한선 | 어모면 어모문화3길31-17(중왕리 796-6) | 511
2 | 27-001-158-00000 | 박희준 | 어모면 어모문화3길31-18(중왕리 795-9) | 301
2 | 27-001-159-00000 | 허영진 | 어모면 어모문화3길31-14(중왕리 795-7) | 366
2 | 27-001-160-00000 | 이우중 | 어모면 어모문화3길31-11(중왕리 796-4) | 380
2 | 27-001-161-00000 | 박영민 | 어모면 어모문화3길31-10(중왕리 795-5) | 308
2 | 27-001-162-00000 | 박규용 | 어모면 어모문화3길31-7(중왕리 796-2) | 324
2 | 27-001-163-00000 | 이춘우 | 어모면 어모문화3길31-6(중왕리 795-39) | 268
2 | 27-001-164-00000 | 장재욱 | 어모면 어모문화3길31-4(중왕리 164) | 190
2 | 27-001-165-00000 | 김종배 | 어모면 어모문화3길31-3(중왕리 796) | 173
2 | 27-001-167-00000 | 권정인 | 어모면 어모문화3길32-3(중왕리 794-11) | 211
2 | 27-001-168-00000 | 김천시장(어모복지관) | 어모면 어모문화3길28(중왕리 797) | 292
2 | 27-001-168-00100 | 어모면장(목욕탕) | 어모면 어모문화3길28(중왕리 797) | 1383
2 | 27-001-169-00000 | 강연진 | 어모면 어모문화3길32-5(중왕리 794-9) | 269
2 | 27-001-170-00000 | 이은정 | 어모면 어모문화3길32-9(중왕리 794-7) | 237
2 | 27-001-171-00000 | 박원용 | 어모면 어모문화3길32-11(중왕리 794-5) | 183
2 | 27-001-172-00000 | 권경란 | 어모면 어모문화3길32-15(중왕리 794-3) | 227
2 | 27-001-173-00000 | 김성순 | 어모면 어모문화3길32-16(중왕리 798-4) | 327
2 | 27-001-174-00000 | 김충웅 | 어모면 어모문화3길32-18(중왕리 798-5) | 237
2 | 27-001-175-00000 | 임성호 | 어모면 어모문화3길28-15(중왕리 798-6) | 448
2 | 27-001-176-00000 | 김경일 | 어모면 어모문화3길32-17(중왕리 794-1) | 112
2 | 27-001-177-00000 | 김교옥 | 어모면 어모문화3길32-19(중왕리 794-12) | 449
2 | 27-001-178-00000 | 김영락 | 어모면 어모문화3길10-63(중왕리 798) | 284
2 | 27-001-186-00000 | 최재표 | 어모면 어모문화3길10-59(중왕리 798-1) | 210
2 | 27-001-187-00000 | 윤월순 | 어모면 어모문화3길10-55(중왕리 798-2) | 227
2 | 27-001-189-00000 | 전성수 | 어모면 어모문화3길28-21(중왕리 798-3) | 192
2 | 27-001-190-00000 | 윤재호 | 어모면 어모문화3길28-20(중왕리 800) | 117
2 | 27-001-191-00000 | 윤덕문 | 어모면 어모문화3길28-17(중왕리 798-7) | 153
2 | 27-001-192-00000 | 이은정 | 어모면 어모문화3길28-16(중왕리 800-2) | 180
2 | 27-001-193-00000 | 박안식 | 어모면 어모문화3길28-12(중왕리 800-4) | 294
2 | 27-001-194-00000 | 양정옥 | 어모면 어모문화3길28-8(중왕리 800-6) | 212
2 | 27-001-195-00000 | 김춘식 | 어모면 어모문화3길28-4(중왕리 800-8) | 246
2 | 27-001-196-00000 | 전정배 | 어모면 어모문화3길27-4(중왕리 796-1) | 249
2 | 27-001-197-00000 | 김정호 | 어모면 어모문화3길27-5(중왕리 801) | 278
2 | 27-001-198-00000 | 박병석 | 어모면 어모문화3길27-8(중왕리 796-3) | 340
2 | 27-001-199-00000 | 박하용 | 어모면 어모문화3길27-7(중왕리 801-2) | 248
2 | 27-001-200-00000 | 이용중 | 어모면 어모문화3길27-12(중왕리 796-5) | 176
2 | 27-001-201-00000 | 박순행 | 어모면 어모문화3길27-13(중왕리 801-4) | 80
2 | 27-001-202-00000 | 박일규 | 어모면 어모문화3길27-17(중왕리 801-6) | 310
2 | 27-001-203-00000 | 도준환 | 어모면 어모문화3길37-18(중왕리 796-7) | 316
2 | 27-001-204-00000 | 김선옥 | 어모면 어모문화3길9-42(중왕리 802-6) | 119
2 | 27-001-205-00000 | 마초자 | 어모면 어모문화3길23-18(중왕리 801-7) | 145
2 | 27-001-206-00000 | 권대우 | 어모면 어모문화3길23-13(중왕리 802-4) | 251
2 | 27-001-207-00000 | 박대국 | 어모면 어모문화3길23-12(중왕리 801-5) | 246
2 | 27-001-208-00000 | 정순단 | 어모면 어모문화3길23-8(중왕리 801-3) | 220
2 | 27-001-209-00000 | 신영숙 | 어모면 어모문화3길23-7(중왕리 802-2) | 267
2 | 27-001-210-00000 | 김영효 | 어모면 어모문화3길23-6(중왕리 801-1) | 209
2 | 27-001-211-00000 | 김상배 | 어모면 어모문화3길21(중왕리 802) | 148
2 | 27-001-212-00000 | 우경자 | 어모면 어모문화3길24-4(중왕리 803-9) | 0
2 | 27-001-213-00000 | 박규이 | 어모면 어모문화3길24-3(중왕리 800-9) | 157
2 | 27-001-214-00000 | 이복선 | 어모면 어모문화3길24-7(중왕리 800-7) | 169
2 | 27-001-215-00000 | 나진근 | 어모면 어모문화3길24-8(중왕리 803-7) | 380
2 | 27-001-216-00000 | 최오식 | 어모면 어모문화3길24-12(중왕리 803-5) | 530
2 | 27-001-217-00000 | 김의순 | 어모면 어모문화3길24-11(중왕리 800-5) | 154
2 | 27-001-218-00000 | 박병서 | 어모면 어모문화3길24-16(중왕리 803-3) | 370
2 | 27-001-219-00000 | 최정균 | 어모면 어모문화3길24-15(중왕리 800-3) | 82
2 | 27-001-220-00000 | 박용규 | 어모면 어모문화3길24-19(중왕리 800-1) | 62
2 | 27-001-221-00000 | 최훤열 | 어모면 어모문화3길24-20(중왕리 803-1) | 0
2 | 27-001-223-00000 | 임성규 | 어모면 어모문화3길(20-23(중왕리 803) | 203
2 | 27-001-225-00000 | 강경순 | 어모면 어모문화3길20-19(중왕리 803-2) | 345
2 | 27-001-226-00000 | 천무익외1 | 어모면 어모문화3길20-18(중왕리 804) | 256
2 | 27-001-227-00000 | 안정남 | 어모면 어모문화3길20-15(중왕리 803-4) | 419
2 | 27-001-228-00000 | 김영회 | 어모면 어모문화3길20-16(중왕리 804-2) | 251
2 | 27-001-229-00000 | 탁경하 | 어모면 어모문화3길20-12(중왕리 804-4) | 166
2 | 27-001-230-00000 | 김문수 | 어모면 어모문화3길20-11(중왕리 803-6) | 285
2 | 27-001-231-00000 | 진현미 | 어모면 어모문화3길20-10(중왕리 804-6) | 332
2 | 27-001-232-00000 | 이규화 | 어모면 어모문화3길20-7(중왕리 803-8) | 117
2 | 27-001-233-00000 | 김영배 | 어모면 어모문화3길20(중왕리 804-8) | 280
2 | 27-001-234-00000 | 조규정 | 어모면 어모문화3길18(중왕리 804-10) | 494
2 | 27-001-235-00000 | 이연옥 | 어모면 어모문화3길20-3(중왕리 803-10) | 427
2 | 27-001-236-00000 | 최동수 | 어모면 어모문화3길17(중왕리 805) | 357
2 | 27-001-237-00000 | 김기은 | 어모면 어모문화3길19-1(중왕리 805) | 271
2 | 27-001-238-00000 | 전영숙 | 어모면 어모문화3길19(중왕리 802-1) | 712
2 | 27-001-239-00000 | 유순자 | 어모면 어모문화3길19-7(중왕리 805-2) | 76
2 | 27-001-240-00000 | 박규칠 | 어모면 어모문화3길19-10(중왕리 802-3) | 180
2 | 27-001-241-00000 | 박희정 | 어모면 어모문화3길19-9(중왕리 806-4) | 399
2 | 27-001-242-00000 | 민광식 | 어모면 어모문화3길19-14(중왕리 802-5) | 395
2 | 27-001-243-00000 | 조해숙 | 어모면 어모문화3길19-15(중왕리 805-6) | 252
2 | 27-001-244-00000 | 문금이 | 어모면 어모문화3길9-36(중왕리 805-8) | 145
2 | 27-001-245-00000 | 조성호 외 1 | 어모면 어모문화3길19-18(중왕리 802-7) | 327
2 | 27-001-246-00000 | 임용식 | 어모면 어모문화3길15-18(중왕리 805-9) | 227
2 | 27-001-247-00000 | 이용선 | 어모면 어모문화3길15-15(중왕리 806-8) | 439
2 | 27-001-248-00000 | 유대성 | 어모면 어모문화3길15-14(중왕리 805-7) | 105
2 | 27-001-249-00000 | 이금선 | 어모면 어모문화3길15-11(중왕리 806-6) | 530
2 | 27-001-250-00000 | 김영순 | 어모면 어모문화3길15-10(중왕리 805-5) | 178
2 | 27-001-251-00000 | 황금자 | 어모면 어모문화3길15-9(중왕리 806-4) | 279
2 | 27-001-252-00000 | 전정순 | 어모면 어모문화3길15-8(중왕리 805-3) | 118
2 | 27-001-253-00000 | 장재중 | 어모면 어모문화3길15-7(중왕리 806-2) | 200
2 | 27-001-254-00000 | 김윤기 | 어모면 어모문화3길15(중왕리 805-1) | 642
2 | 27-001-255-00000 | 임정애 | 어모면 어모문화3길15-1(중왕리 806) | 668
2 | 27-001-256-00000 | 임진수 | 어모면 어모문화3길14(중왕리 807-7) | 550
2 | 27-001-257-00000 | 이정도 | 어모면 어모문화3길16(중왕리 804-11) | 139
2 | 27-001-258-00000 | 김은화 | 어모면 어모문화3길16-5(중왕리 804-9) | 349
2 | 27-001-259-00000 | 송명순 | 어모면 어모문화3길16-6(중왕리 807-5) | 82
2 | 27-001-260-00000 | 최재선 | 어모면 어모문화3길16-9(중왕리 804-7) | 468
2 | 27-001-261-00000 | 이경순 | 어모면 어모문화3길16-10(중왕리 807-3) | 265
2 | 27-001-262-00000 | 김정모 | 어모면 어모문화3길16-11(중왕리 804-5) | 270
2 | 27-001-263-00000 | 조현철 | 어모면 어모문화3길16-12(중왕리 807-1) | 126
2 | 27-001-264-00000 | 박무술 | 어모면 어모문화3길16-15(중왕리 804-3) | 415
2 | 27-001-265-00000 | 박창근 | 어모면 어모문화3길16-16(중왕리 807) | 61
2 | 27-001-267-00000 | 김임수 | 어모면 어모문화3길16-17(중왕리 804-1) | 527
2 | 27-001-270-00000 | 윤정옥 | 어모면 어모문화3길10-13(중왕리 807-2) | 160
2 | 27-001-271-00000 | 김광명 | 어모면 어모문화3길10-14(중왕리 808) | 280
2 | 27-001-272-00000 | 박정남 | 어모면 어모문화3길10-9(중왕리 807-4) | 250
2 | 27-001-273-00000 | 이기동 | 어모면 어모문화3길10-10(중왕리 808-1) | 273
2 | 27-001-274-00000 | 이상오 | 어모면 어모문화3길10-5(중왕리 807-6) | 148
2 | 27-001-275-00000 | 김태호 | 어모면 어모문화3길10-6(중왕리 808-2) | 219
2 | 27-001-276-00000 | 이성화 | 어모면 어모문화3길10(중왕리 808-3) | 651
2 | 27-001-277-00000 | 서정자 | 어모면 어모문화3길12(중왕리 807-8) | 1353
2 | 27-001-279-00000 | 이창화 | 어모면 어모문화3길9-4(중왕리 806-1) | 176
2 | 27-001-280-00000 | 장옥남 | 어모면 어모문화3길9-6(중왕리 806-3) | 342
2 | 27-001-281-00000 | 정선이 | 어모면 어모문화3길9-10(중왕리 806-5) | 342
2 | 27-001-282-00000 | 김홍자 | 어모면 어모문화3길9-12(중왕리 806-7) | 344
2 | 27-001-283-00000 | 이정기 | 어모면 어모문화3길9-16(중왕리 806-9) | 99
2 | 27-001-286-00000 | 이길화 | 어모면 어모로267-13(중왕리 546-1) | 79
2 | 27-001-289-00000 | 김두용 | 어모면 어모로267-9(중왕리 540-2) | 227
2 | 27-001-290-00000 | 김춘길 | 어모면 어모로267-8(중왕리 586) | 297
2 | 27-001-292-00000 | 이정희 | 어모면 어모로271(중왕리 550-2) | 0
2 | 27-001-293-00000 | 임진수 | 어모면 어모로273(중왕리 551-4) | 44
2 | 27-001-295-00000 | 김낙호 | 어모면 어모로277(중왕리 553-2) | 3
2 | 27-001-296-00000 | 어모면장 | 어모면 어모로279(중왕리 500-1) | 656
2 | 27-001-297-00000 | 새김천농협 | 어모면 어모문화3길2(중왕리 808-5) | 676
2 | 27-001-301-00000 | 임상수 | 어모면 어모로289(중왕리 582) | 222
2 | 27-001-303-00000 | 어모농협 | 어모면 어모로295(중왕리 585-5) | 160
2 | 27-001-311-00000 | 김종배 | 어모면 어모로280(중왕리 593-1) | 0
2 | 27-001-312-00000 | 아천시설반 | 어모면 어모로278(중왕리 537) | 298
2 | 27-001-315-00000 | 백석목 | 어모면 어모로265(중왕리 549-5) | 0
2 | 27-001-322-00000 | 채교진 | 어모면 어모로261(중왕리 539-1) | 147
2 | 27-001-324-00000 | 신점희 | 어모면 어모로260(중왕리 536-6) | 177
2 | 27-001-328-00000 | 김복님 | 어모면 어모로258(중왕리 535-6) | 242
2 | 27-001-331-00000 | 서재국 | 어모면 어모로255(중왕리 533) | 33
2 | 27-001-332-00000 | 손순이 | 어모면 어모로251(중왕리 531-1) | 4
2 | 27-001-332-00100 | 아천우체국 | 어모면 어모로254(중왕리 532-8) | 0
2 | 27-001-333-00000 | 남창도 | 어모면 어모로251(중왕리 539-6) | 0
2 | 27-001-336-00000 | 경노당 | 어모면 중왕리 532-7 | 0
2 | 27-001-338-00000 | 이길화 | 어모면 어모로252(중왕리 530-2) | 28
2 | 27-001-340-00000 | 어모치안센터 | 어모면 어모로249(중왕리 529) | 91
2 | 27-001-341-00000 | 문금이 | 어모면 어모로250(중왕리 528-3) | 0
2 | 27-001-343-00000 | 전정배 | 어모면 어모로248(중왕리 528-4) | 663
2 | 27-001-352-00000 | 박혜순 | 어모면 은림로13-7(중왕리 536-4) | 62
2 | 27-001-355-00000 | 천주교회유지재단사택 | 어모면 은림로17(중왕리 510-2) | 204
2 | 27-001-359-00000 | 김영일 | 어모면 은림로31(중왕리 502-2) | 107
2 | 27-001-365-00000 | 이응태 | 어모면 은림로46(중왕리 657-3) | 141
2 | 27-001-367-00000 | 나봉찬 | 어모면 은림로42(중왕리 481-2) | 411
2 | 27-001-370-00000 | 김영회 | 어모면 은림로32(중왕리 499-2) | 182
2 | 27-001-371-00000 | 이창화 | 어모면 은림로24(중왕리 498) | 252
2 | 27-001-372-00200 | 유지환 | 은림로22-8(어모면 중왕리 497-3) | 0
2 | 27-001-375-00000 | 어모농협장 | 어모면 은림로18(중왕리 518-6) | 17
2 | 27-001-380-00000 | 설경순 | 어모면 은림로8-27(옥률리 39) | 309
2 | 27-001-381-00000 | 오인수 | 어모면 은림로8-29(옥률리 40) | 15
2 | 27-001-388-00000 | 김순식 | 어모면 어모로246(중왕리 522-2) | 191
2 | 27-001-389-00000 | 김재련 | 어모면 어모로244(중왕리 522-3) | 208
2 | 27-001-390-00000 | 이종개 | 어모면 어모로242(중왕리 521-1) | 57
2 | 27-002-002-00000 | 편장수 | 어모면 다남2길160-14(다남리 824-1) | 25
2 | 27-002-003-00000 | 김계순 | 어모면 다남2길160-18(다남2리 824) | 196
2 | 27-002-004-00000 | 최계자 | 어모면 다남2길160-37(다남리 752-2) | 112
2 | 27-002-005-00000 | 편해열 | 어모면 다남2길160-13(다남2리 752-2) | 302
2 | 27-002-006-00000 | 김경수 | 어모면 다남2길160-11(다남리 756) | 124
2 | 27-002-013-00000 | 지동심 | 어모면 다남2길162-2(다남2리 815) | 79
2 | 27-002-015-00000 | 박상조 | 어모면 다남2길162-9(다남2리 755) | 101
2 | 27-002-016-00000 | 임정규 | 어모면 다남2길164-6(다남2리 757) | 224
2 | 27-002-018-00000 | 박진호 | 어모면 다남2길182(다남2리 761) | 94
2 | 27-002-019-00000 | 이용해 | 어모면 다남2길164-12(다남2리 760) | 211
2 | 27-002-019-00200 | 최순애 | 어모면 다남2길186-8(다남2리 759) | 0
2 | 27-002-021-00000 | 최병일 | 어모면 다남2길186-15(다남2리 754) | 70
2 | 27-002-023-00000 | 김종대 | 어모면 다남2길186-11(다남2리 750) | 259
2 | 27-002-024-00000 | 편재무 | 어모면 다남2길186-3(다남2리 749) | 151
2 | 27-002-025-00000 | 편재익 | 어모면 다남2리 765 | 121
2 | 27-002-028-00000 | 이규익 | 어모면 다남2길192(다남2리 746) | 137
2 | 27-002-029-00000 | 박정순 | 어모면 다남2길194-10(다남2리 751) | 0
2 | 27-002-030-00000 | 박종만 | 어모면 다남2길194-12(다남리 742) | 33
2 | 27-002-031-00000 | 박응식 | 어모면 다남2길194-5(다남2리 744) | 60
2 | 27-002-032-00000 | 박진호 | 어모면 다남2리 743 | 0
2 | 27-002-033-00000 | 김기생 | 어모면 다남2길196-10(다남2리 739) | 30
2 | 27-002-034-00000 | 이근선 | 어모면 다남2길196-12(다남리 740) | 173
2 | 27-002-036-00000 | 박호열 | 어모면 다남2길202(다남2리 736) | 190
2 | 27-002-037-00000 | 임번술 | 어모면 다남2길206(다남2리 735) | 124
2 | 27-002-039-00200 | 나상분 | 어모면 다남리 722-1 | 72
2 | 27-002-040-00000 | 편호열 | 어모면 다남2길206-1(다남2리 724) | 44
2 | 27-002-041-00000 | 윤정태 | 어모면 다남2길210(다남2리 726) | 80
2 | 27-002-042-00000 | 박동하 | 어모면 다남2길209(다남2리 734-2) | 35
2 | 27-002-043-00000 | 박희철 | 어모면 다남2리 734-1 | 191
2 | 27-002-045-00000 | 박봉수 | 어모면 다남2길218-6(다남2리 728) | 240
2 | 27-002-046-00000 | 임유식 | 어모면 다남2길218-8(다남2리 725) | 140
2 | 27-002-048-00000 | 전이순 | 어모면 다남2길218-12(다남2리 723-1) | 43
2 | 27-002-048-00100 | 박희동 | 어모면 다남2길218-15(다남2리 722-2) | 319
2 | 27-002-049-00000 | 편길열 | 어모면 다남2길228(다남2리 732) | 33
2 | 27-002-052-00000 | 김광태 | 어모면 다남2길242(다남리 782-2) | 0
2 | 27-002-054-00000 | 이중섭 | 어모면 다남2길177-26(남산리 733-1) | 296
2 | 27-002-055-00000 | 이규현 | 어모면 다남2길201-13(다남리 767) | 149
2 | 27-002-056-00000 | 배명숙 | 어모면 다남2길201-1(다남2리 768) | 50
2 | 27-002-057-00000 | 최종배 | 어모면 다남2길201-11(다남2리 769) | 4
2 | 27-002-058-00000 | 이무섭 | 어모면 다남2리 770 | 222
2 | 27-002-059-00000 | 편사열 | 어모면 다남2길177-14(다남2리 771) | 50
2 | 27-002-061-00000 | 편재광 | 어모면 다남2길177-4(다남2리 764) | 113
2 | 27-002-063-00000 | 마을회관 | 어모면 다남2길172(다남2리 763-1) | 74
2 | 27-002-068-00000 | 배석암 | 어모면 다남1길43(다남3리 1045-2) | 74
2 | 27-002-070-00000 | 예시창 | 어모면 다남3길3(다남리 1037) | 43
2 | 27-002-071-00000 | 예창해 | 어모면 다남3길9(다남3리 1049-3) | 246
2 | 27-002-073-00000 | 이상경 | 어모면 다남3길15(다남3리 1033) | 151
2 | 27-002-074-00000 | 정동진 | 어모면 다남3길29(다남3리 1049-5) | 0
2 | 27-002-076-00000 | 백점분 | 어모면 다남3길20(다남3리 1035) | 103
2 | 27-002-077-00000 | 박맹하 | 어모면 다남3길18(다남3리 1036) | 65
2 | 27-002-077-00100 | 예완해 | 어모면 다남3길14(다남3리 1039-2) | 0
2 | 27-002-079-00000 | 에장해 | 어모면 다남3길6-11(다남3리 1040) | 194
2 | 27-002-080-00000 | 박삼순 | 어모면 다남3길6-21(다남3리 1033) | 74
2 | 27-002-080-00100 | 마을회관 | 어모면 다남3길6-22(다남3리 1032) | 28
2 | 27-002-081-00000 | 강복순 | 어모면 다남3길6-16(다남리 1002) | 179
2 | 27-002-082-00000 | 서호근 | 어모면 다남3길6-14(다남3리 1000) | 169
2 | 27-002-085-00000 | 예규태 | 어모면 다남3길6-8(다남3리 997) | 207
2 | 27-002-093-00000 | 김해일 | 어모면 다남1길72-36(다남리 471) | 0
2 | 27-002-093-00200 | 서호근 | 어모면 다남리 449 | 0
2 | 27-002-093-00300 | 정광일 | 어모면 다남1길72-62(다남리 472-4) | 0
2 | 27-002-093-00800 | 편인현 | 어모면 다남리 472-2 | 0
2 | 27-002-100-00000 | 마을회관 | 어모면 다남5길23(다남4리 100) | 21
2 | 27-002-101-00000 | 편지현 | 어모면 다남5길25-6(다남4리 101) | 236
2 | 27-002-102-00000 | 이영자 | 어모면 다남5길25-5(다남4리 551) | 137
2 | 27-002-103-00000 | 오상기 | 어모면 다남5길29-10(다남4리 548) | 246
2 | 27-002-104-00000 | 편보현 | 어모면 다남5길35(다남4리 85) | 0
2 | 27-002-106-00000 | 김명종 | 어모면 다남5길41(다남4리 87) | 153
2 | 27-002-107-00000 | 임순이 | 어모면 다남5길47(다남4리 88) | 0
2 | 27-002-108-00000 | 장광열 | 어모면 다남5길51(다남리 89) | 0
2 | 27-002-109-00000 | 손갑분 | 어모면 다남5길44(다남4리 77) | 555
2 | 27-002-111-00000 | 편재관 | 어모면 다남5길26-7(다남4리 111) | 52
2 | 27-002-113-00000 | 편정현 | 어모면 다남4리 79 | 0
2 | 27-002-114-00000 | 오상조 | 어모면 다남5길22(다남리 562-2) | 105
2 | 27-002-114-00200 | 양택춘 | 어모면 다남3길 22-3(다남리 563-1) | 0
2 | 27-002-115-00000 | 양택섭 | 어모면 다남5길22-24(다남4리 75) | 48
2 | 27-002-117-00000 | 이덕암 | 어모면 다남5길22-22(다남4리 75) | 30
2 | 27-004-006-00000 | 김정화 | 어모면 남산2길90(남산리 1009) | 110
2 | 27-004-007-00000 | 김종분 | 어모면 남산2길88-3(남산리 1009) | 100
2 | 27-004-008-00000 | 전시우 | 어모면 남산2길88-5(남산리 1009-) | 67
2 | 27-004-010-00000 | 전치웅 | 어모면 남산2길84(남산리 1011-2) | 43
2 | 27-004-013-00000 | 정수안 | 어모면 남산2길70(남산리 1027) | 84
2 | 27-004-014-00000 | 전순찬 | 어모면 남산2길66(남산리 1028) | 31
2 | 27-004-015-00000 | 김국이 | 어모면 남산2길64(남산리 1044) | 306
2 | 27-004-016-00000 | 김순철 | 어모면 남산2길66-4(남산리 1135) | 81
2 | 27-004-017-00000 | 박순옥 | 어모면 남산2길66-10(남산리 1046) | 6
2 | 27-004-020-00000 | 전정호 | 어모면 남산1길60-17(남산리 1031-1) | 85
2 | 27-004-021-00000 | 전치우 | 어모면 남산1길60-13(남산리 1022) | 63
2 | 27-004-022-00000 | 이조순 | 어모면 남산1길60-11(남산리 1017) | 28
2 | 27-004-023-00000 | 이종순 | 어모면 남산1길60-9(남산리 1016) | 174
2 | 27-004-024-00000 | 전춘희 | 어모면 남산1길60-7(남산리 1013) | 119
2 | 27-004-028-00000 | 전창호 | 어모면 남산1길65(남산리 1015) | 42
2 | 27-004-030-00000 | 전진수 | 어모면 남산1길73-1(남산리 1020) | 0
2 | 27-004-031-00000 | 전성우 | 어모면 남산1길73-5(남산리 1019) | 202
2 | 27-004-033-00000 | 전재만 | 어모면 남산1길73-6(남산리 929) | 7
2 | 27-004-034-00000 | 전성우 | 어모면 남산1길73-2(남산리 1021) | 0
2 | 27-004-035-00000 | 윤태길 | 어모면 남산1길76(남산리 1033) | 138
2 | 27-004-036-00000 | 장재필 | 어모면 남산1길79(남산리 895) | 431
2 | 27-004-040-00000 | 강정숙 | 어모면 남산1길83-13(남산리 928) | 132
2 | 27-004-041-00000 | 정채분 | 어모면 남산1길83-17(남산리 918) | 7
2 | 27-004-042-00000 | 전쌍우 | 어모면 남산1길83-21(남산리 919) | 93
2 | 27-004-045-00000 | 전장우 | 어모면 남산1길83-23(남산리 916) | 88
2 | 27-004-046-00000 | 전균술 | 어모면 남산1길83-25(남산리 901) | 119
2 | 27-004-047-00000 | 전진옥 | 어모면 남산1길83-27(남산리 902) | 0
2 | 27-004-048-00000 | 전환영 | 어모면 남산1길83-31(남산리 903) | 0
2 | 27-004-050-00000 | 김조식 | 어모면 남산1길83-10(남산리 897) | 162
2 | 27-004-053-00000 | 전성기 | 어모면 남산1길92(남산리 1032) | 324
2 | 27-004-054-00000 | 전준일 | 어모면 남산1길97-3(남산리 888) | 89
2 | 27-004-055-00000 | 전상우 | 어모면 남산1길97-6(남산리 887) | 135
2 | 27-004-056-00000 | 전형옥 | 어모면 남산1길97-8(남산리 888) | 84
2 | 27-004-058-00000 | 전건호 | 어모면 남산1길97-12(남산리 889) | 73
2 | 27-004-060-00000 | 전창용 | 어모면 남산1길97-13(남산리 892) | 22
2 | 27-004-061-00000 | 전길남 | 어모면 남산1길97-15(남산리 891) | 0
2 | 27-004-065-00000 | 김종선 | 어모면 남산1길97-2(남산리 1053) | 12
2 | 27-004-066-00000 | 전성길 | 어모면 남산1길99-5(남산리 1055) | 32
2 | 27-004-068-00000 | 전형식 | 어모면 남산1길99-9(남산리 885) | 0
2 | 27-004-069-00000 | 김이식 | 어모면 남산1길99-18(남산리 882) | 37
2 | 27-004-070-00000 | 전종태 | 어모면 남산1길99-17(남산리 886) | 166
2 | 27-004-075-00000 | 전기현 | 어모면 남산1길99-10(남산리 1056) | 40
2 | 27-004-078-00000 | 전기중 | 어모면 남산1길111(남산리 1056-) | 76
2 | 27-004-080-00000 | 전원호 | 어모면 남산1길54-12(남산리 1050) | 131
2 | 27-004-081-00000 | 전현규 | 어모면 남산1길54-7(남산리 1048) | 38
2 | 27-004-082-00000 | 이삼조 | 어모면 남산1길54-1(남산리 1047) | 57
2 | 27-004-083-00000 | 전철원 | 어모면 남산2길58(남산리 1045-2) | 57
2 | 27-004-090-00000 | 전동희 | 어모면 남산2길46(남산리 1158) | 132
2 | 27-004-091-00000 | 공찬호 | 어모면 남산2길44(남산리 1157) | 186
2 | 27-004-092-00000 | 박영자 | 어모면 남산2길42(남산리 1155) | 82
2 | 27-004-094-00000 | 김옥희 | 어모면 남산2길40-5(남산리 1156) | 38
2 | 27-004-098-00000 | 송필순 | 어모면 남산2길34-8(남산리 1150) | 83
2 | 27-004-103-00000 | 전태원 | 어모면 남산2길29(남산리 1163) | 88
2 | 27-004-104-00000 | 전해우 | 어모면 남산리 1164 | 19
2 | 27-004-105-00000 | 구봉추 | 어모면 남산2길23(남산리 1165-2) | 13
2 | 27-004-106-00000 | 전이환 | 어모면 남산2길22-1(남산리 1147) | 390
2 | 27-004-107-00000 | 이종분 | 어모면 남산2길22-7(남산리 1149) | 154
2 | 27-004-108-00000 | 전환봉 | 어모면 남산2길22-13(남산리 1146) | 5
2 | 27-004-109-00000 | 전준상 | 어모면 남산2길22-17(남산리 1145) | 89
2 | 27-004-110-00000 | 이점분 | 어모면 남산2길22-34(남산리 1144) | 136
2 | 27-004-111-00000 | 전환태 | 어모면 남산2길22-20(남산리 1141) | 74
2 | 27-004-112-00000 | 전창우 | 어모면 남산2길22-18(남산리 1143) | 0
2 | 27-004-116-00000 | 전창수 | 어모면 남산2길10-21(남산리 1194) | 71
2 | 27-004-118-00000 | 김순남 | 어모면 남산2길10-37(남산리 1134-1) | 17
2 | 27-004-119-00000 | 이재순 | 어모면 남산2길10-41(남산리 1133) | 32
2 | 27-004-120-00000 | 전금순 | 어모면 남산2길10-43(남산리 1131) | 216
2 | 27-004-121-00000 | 전채우 | 어모면 남산2길(남산리 1129) | 0
2 | 27-004-122-00000 | 전승호 | 어모면 남산2길(남산리 1128) | 30
2 | 27-004-123-00000 | 이봉윤 | 어모면 남산2길10-34(남산리 1127) | 29
2 | 27-004-124-00000 | 김영옥 | 어모면 남산2길10-15(남산리 1195) | 284
2 | 27-004-125-00000 | 전춘웅 | 어모면 남산2길10-13(남산리 1192) | 141
2 | 27-004-126-00000 | 전형숙 | 어모면 다남로77(남산리 1196-2) | 86
2 | 27-004-128-00000 | 박옥희 | 어모면 다남로81(남산리 1197) | 111
2 | 27-004-129-00000 | 조정강 | 어모면 다남로83(남산리 1198) | 98
2 | 27-004-130-00000 | 김경순 | 어모면 다남로85(남산리 1126) | 61
2 | 27-004-131-00000 | 전형만 | 어모면 다남로87(남산리 1126-1) | 168
2 | 27-004-140-00000 | 심상현 | 어모면 다남로73(남산리 1200-1) | 37
2 | 27-004-144-00000 | 이성철 | 어모면 다남로69(남산리 1185) | 392
2 | 27-004-145-00000 | 백순윤 | 어모면 남산2길1(남산리 1148) | 0
2 | 27-004-146-00000 | 김경자 | 어모면 남산2길7(남산리 1184) | 0
2 | 27-004-147-00000 | 윤풍원 | 어모면 남산2길10-1(남산리 1193) | 117
2 | 27-004-148-00000 | 전춘웅 | 어모면 남산2길13-4(남산리 1165-6) | 149
2 | 27-004-155-00000 | 박연수 | 어모면 남산2길11-3(남산리 1182) | 443
2 | 27-004-156-00000 | 전환문 | 어모면 남산2길11-13(남산리 1176) | 63
2 | 27-004-158-00000 | 이성길 | 어모면 남산2길11-19(남산리 1005) | 203
2 | 27-004-159-00000 | 전두옥 | 어모면 남산2길11-23(남산리 1004) | 58
2 | 27-004-160-00000 | 마을회관 | 어모면 남산2길121(남산리 1159-5) | 137
2 | 27-005-005-00000 | 주영숙 | 어모면 남산리 1109-1 | 55
2 | 27-005-006-00000 | 전창우 | 어모면 다남로111(남산리 1087) | 27
2 | 27-005-010-00000 | 김종명 | 어모면 다남로121(남산리 1093-3) | 203
2 | 27-005-020-00000 | 전형호 | 어모면 남산3길12(남산리 539-3) | 0
2 | 27-005-021-00000 | 성실경 | 어모면 남산리 528-6 | 266
2 | 27-005-022-00000 | 강금이 | 어모면 남산3길11(남산리 538-5) | 46
2 | 27-005-023-00000 | 김태옥 | 어모면 남산3길14(남산리 538-4) | 435
2 | 27-005-024-00000 | 강옥순 | 어모면 남산3길16(남산리 538-6) | 140
2 | 27-005-025-00000 | 김상근 | 어모면 남산3길17(남산리 538-3) | 73
2 | 27-005-026-00000 | 현춘식 | 어모면 남산3길20(남산리 538-1) | 106
2 | 27-005-027-00000 | 이종임 | 어모면 남산3길21-6(남산리 532-1) | 142
2 | 27-005-028-00000 | 김호길 | 어모면 남산3길21-7(남산리 529-1) | 126
2 | 27-005-029-00000 | 김익수 | 어모면 남산3길21-10(남산리 532-2) | 129
2 | 27-005-030-00000 | 전월대 | 어모면 남산3길21-11(남산리 529-3) | 124
2 | 27-005-031-00000 | 지순애 | 어모면 남산3길21-16(남산리 629) | 57
2 | 27-005-032-00000 | 전두임 | 어모면 남산3길21-15(남산리 529-4) | 18
2 | 27-005-040-00000 | 마을회관 | 어모면 남산3길24(남산리 536-1) | 151
2 | 27-005-041-00000 | 김점대 | 어모면 남산3길25(남산리 638) | 240
2 | 27-005-042-00000 | 전상배 | 어모면 남산3길25-11(남산리 642) | 166
2 | 27-005-043-00000 | 정기매 | 어모면 남산3길27(남산리 534) | 0
2 | 27-005-044-00000 | 예준용 | 어모면 남산4길2(남산리 625-1) | 0
2 | 27-005-045-00000 | 이점수 | 어모면 남산4길6(남산리 625) | 148
2 | 27-005-046-00000 | 김호규 | 어모면 남산4길5(남산리 533) | 246
2 | 27-005-047-00000 | 김용규 | 어모면 남산4길7(남산리 638) | 244
2 | 27-005-048-00000 | 김종균 | 어모면 남산4길8-2(남산리 626) | 147
2 | 27-005-049-00000 | 이점식 | 어모면 남산4길8-3(남산리 636) | 184
2 | 27-005-050-00000 | 김용수 | 어모면 남산4길8-8(남산리 632) | 138
2 | 27-005-051-00000 | 김익수 | 어모면 남산4길9(남산리 639) | 0
2 | 27-005-053-00000 | 김건규 | 어모면 남산4길16-1(남산리 662) | 69
2 | 27-005-054-00000 | 김종모 | 어모면 남산4길20(남산리 660) | 1
2 | 27-005-057-00000 | 박병문 | 어모면 남산4길35-5(남산리 842) | 0
2 | 27-005-060-00000 | 유재래(김복순) | 어모면 남산4길45-4(남산리 652) | 19
2 | 27-005-062-00000 | 이동순 | 어모면 남산4길45-6(남산리 651) | 179
2 | 27-005-063-00000 | 배기삼 | 어모면 남산4길45-8(남산리 650) | 0
2 | 27-005-065-00000 | 전순기 | 어모면 남산4길45-12(남산리 834) | 0
2 | 27-005-069-00000 | 윤일현(김창임) | 어모면 남산4길51-3(남산리 833) | 73
2 | 27-005-070-00000 | 김양수 | 어모면 남산4길51-7(남산리 651) | 52
2 | 27-005-071-00000 | 김옥임 | 어모면 남산4길51-10(남산리 705) | 21
2 | 27-005-077-00000 | 권만혁 | 어모면 남산4길56(남산리 667) | 226
2 | 27-005-078-00000 | 이상을 | 어모면 남산4길63(남산리 692) | 36
2 | 27-005-080-00000 | 김용애 | 어모면 남산4길65(남산리 690) | 0
2 | 27-005-082-00000 | 오옥선 | 어모면 남산4길70-4(남산리 669) | 55
2 | 27-005-083-00000 | 김운수 | 어모면 남산4길70-6(남산리 670) | 0
2 | 27-005-085-00000 | 김종석 | 어모면 남산4길74(남산리 633) | 0
2 | 27-005-087-00000 | 김종습 | 어모면 남산4길79(남산리 675) | 64
2 | 27-005-088-00000 | 김종광 | 어모면 남산4길83(남산리 676) | 180
2 | 27-005-089-00000 | 김흥섭 | 어모면 남산4길82(남산리 631) | 95
2 | 27-005-090-00000 | 김종달 | 어모면 남산4길88(남산리 630) | 0
2 | 27-005-091-00000 | 김형수 | 어모면 남산3길45(남산리 629) | 187
2 | 27-005-092-00000 | 최옥기 | 어모면 남산3길46(남산리 677-1) | 59
2 | 27-005-093-00000 | 남산교회 | 어모면 남산3길47(남산리 623-5) | 280
2 | 27-005-094-00000 | 김계월 | 어모면 남산3길49(남산리 678) | 97
2 | 27-005-095-00000 | 김종태 | 어모면 남산3길(남산리 679) | 56
2 | 27-005-096-00000 | 정석권 | 어모면 남산3길55(남산리 681-2) | 115
2 | 27-005-105-00000 | 김종광 | 어모면 남산리 623-7 | 19
2 | 27-005-110-00000 | 김창집 | 어모면 다남로157-23(남산리 552) | 945
2 | 27-005-115-00000 | 김성일 | 어모면 남산리 624-1 | 152
2 | 27-005-116-00000 | 김철수 | 어모면 남산3길37(남산리 628) | 180
2 | 27-005-117-00000 | 엄기배 | 어모면 남산3길35(남산리 627) | 82
2 | 27-005-121-00000 | 김만수 | 어모면 남산4길18-6(남산리 663) | 133
2 | 27-005-122-00000 | 김상민 | 어모면 남산4길18-8(남산리 664) | 0
2 | 27-005-123-00000 | 이계임 | 어모면 남산4길18-5(남산리 659) | 15
2 | 27-005-124-00000 | 김인규 | 어모면 남산4길18-7(남산리 658) | 78
2 | 27-005-125-00000 | 전상임 | 어모면 남산4길18-10(남산리 667-1) | 19
2 | 27-005-126-00000 | 이순애 | 어모면 남산4길18-12(남산리 665) | 17
2 | 27-005-128-00000 | 이선자 | 어모면 남산4길18-14(남산리 666) | 80
2 | 27-005-129-00000 | 김문옥 | 어모면 남산4길18-15(남산리 656) | 225
2 | 27-005-130-00000 | 김종모 | 어모면 남산4길18-16(남산리 655) | 194
2 | 27-005-140-00000 | 김용수 | 어모면 다남로160(남산리 561) | 13
2 | 27-005-141-00000 | 김한수 | 어모면 다남로157-4(남산리 572-3) | 164
2 | 27-005-142-00000 | 백대웅 | 어모면 다남로162(남산리 570) | 423
2 | 27-005-145-00000 | 김우수 | 어모면 다남로173(남산리 584) | 214
2 | 27-005-147-00000 | 전형경 | 어모면 다남로183-7(남산리 587) | 95
2 | 27-005-150-00000 | 유원복 | 어모면 다남로195-11(남산리 76) | 80
2 | 27-005-151-00000 | 최창림 | 어모면 다남로193-10(남산리 84-3) | 503
2 | 27-005-152-00000 | 최용준 | 어모면 다남로193-10(남산리 84-4) | 0
2 | 27-005-156-00000 | 전병진 | 어모면 다남로211(남산리 66) | 23
2 | 27-005-165-00000 | 김종호(케이엠에스) | 어모면 다남리 910 | 1407
2 | 27-007-031-00000 | 김달순 | 동좌1길27(어모면 동좌리 145-2) | 0
2 | 27-007-032-00000 | 이종모 | 동좌1길31(어모면 동좌리 145-1) | 0
2 | 27-007-035-00000 | 임효용 | 동좌1길32-1(어모면 동좌리 176-1) | 0
2 | 27-007-038-00000 | 노원석 | 동좌1길32-13(어모면 동좌리 176-1) | 0
2 | 27-007-039-00000 | 지선규 | 동좌1길32-15(어모면 동좌리 176-2) | 0
2 | 27-007-040-00000 | 강순희 | 동좌1길32-21(어모면 동좌리 176-3) | 0
2 | 27-007-044-00000 | 김경일 | 동좌1길38(어모면 동좌리 175) | 0
2 | 27-007-045-00000 | 박희식 | 동좌1길40(어모면 동좌리 173) | 0
2 | 27-007-046-00000 | 박명숙 | 동좌1길46(어모면 동좌리 172-1) | 0
2 | 27-007-047-00000 | 김명효 | 동좌1길48(어모면 동좌리 82) | 0
2 | 27-007-048-00000 | 조용문 | 동좌1길50-5(어모면 동좌리 170-2) | 0
2 | 27-007-049-00000 | 김봉철 | 동좌1길50-3(어모면 동좌리 172) | 0
2 | 27-007-051-00000 | 박희열 | 동좌1길54-5(어모면 동좌리 168) | 0
2 | 27-007-054-00000 | 이갑순 | 동좌1길62(어모면 동좌리 165) | 0
2 | 27-007-056-00000 | 이종만 | 동좌1길66(어모면 동좌리 83) | 0
2 | 27-007-058-00000 | 이진우 | 동좌1길70-8(어모면 동좌리 82) | 0
2 | 27-007-060-00000 | 이종용 | 동좌1길70-16(어모면 동좌리 79) | 0
2 | 27-007-065-00000 | 이종택 | 동좌1길70-28(동좌리68-1) | 0
2 | 27-007-070-00000 | 이지원 | 어모면 동좌리 38 | 0
2 | 27-007-076-00000 | 민팔지 | 동좌1길70-13(어모면 동좌리 33) | 0
2 | 27-007-077-00000 | 강임순 | 어모면 동좌리 29 | 0
2 | 27-007-078-00000 | 이성길 | 동좌1길74-5(어모면 동좌리 26) | 0
2 | 27-007-079-00000 | 오영근 | 동좌1길74-3(어모면 동좌리 25) | 0
2 | 27-007-083-00000 | 이재곤 | 동좌1길86-4(어모면 동좌리 41) | 0
2 | 27-007-091-00000 | 김옥순 | 동좌1길77-10(어모면 동좌리 86-4) | 0
2 | 27-007-092-00000 | 이두기 | 동좌1길77-12(어모면 동좌리 81-2) | 0
2 | 27-007-093-00000 | 이종연 | 동좌1길77-11(어모면 동좌리 85-4) | 0
2 | 27-007-101-00000 | 이차남 | 동좌1길69(어모면 동좌리 85-3) | 0
2 | 27-007-102-00000 | 이내원 | 동좌1길63(어모면 동좌리 84) | 0
2 | 27-007-105-00000 | 이수기 | 동좌1길57(어모면 동좌리 164-1) | 0
2 | 27-007-106-00000 | 송춘자 | 동좌1길53(어모면 동좌리 162) | 0
2 | 27-007-108-00000 | 김덕수 | 동좌1길45-4(어모면 동좌리 160) | 0
2 | 27-007-115-00000 | 마을회관(어모면동좌리) | 동좌1길43(어모면 동좌리 149) | 0
2 | 27-007-120-00000 | 신수호 | 동좌1길37-3(어모면 동좌리 146-1) | 0
2 | 27-007-150-00000 | 이광원 | 어모로369-17(어모면 동좌리 186-6) | 0
2 | 27-011-045-04000 | 편사열 | 어모면 남산리 1930, 홍굴칼국수 | 0
2 | 27-011-045-04400 | 홍태수 | 어모면 남산리 1932 | 0
2 | 27-011-045-04500 | 이정한 | 어모면 남산리 1583 | 49
2 | 27-011-045-05400 | 이영기(레이스카) | 어모면 남산리 3-36 | 0
2 | 27-011-045-05500 | 바이오라이트 | 어모면 산업단지 9B-1L | 0
2 | 27-011-045-05700 | 두양산업 | 어모면 남산리 8-5블럭 | 0
2 | 27-011-045-05900 | (주)이솔 | 어모면 남산리 9-4블럭 | 0
2 | 27-011-045-06000 | 정영길 | 어모면 남산리 1926 | 0
2 | 27-011-045-07700 | (주)kcc | 어모면 남산리 7블럭 | 0
2 | 27-011-045-07800 | (주)kcc | 어모면 남산리 7블럭 | 0
2 | 27-011-045-07900 | (주)kcc | 어모면 남산리 7블럭 | 0
2 | 27-011-045-08200 | (주)kcc | 어모면 남산리 7블럭 | 0
2 | 27-011-045-08300 | 남광건설(주) | 어모면 남산리 1949 | 0
2 | 27-011-045-10200 | 대우디스플레이 | 어모면 남산리 6-3-4블럭 | 0
2 | 27-011-045-10300 | 한국에스엠티 | 어모면 남산리 1882 | 0
2 | 27-011-045-10500 | 코오롱생명과학(주) | 어모면 산업단지2로 77, 김천 제2공장 | 0
2 | 27-011-045-10800 | 영해식품 | 어모면 남산리 6-2블럭 | 0
2 | 27-011-045-31200 | 김형진 | 어모면 남산리 1904 | 0
2 | 27-011-045-31400 | (주)제로시스템 | 어모면 남산리 1906 | 0
2 | 27-011-045-32000 | 한국테크윈 | 어모면 남산리 1897 | 0
2 | 27-045-065-00000 | (주)JH케미칼 | 어모면 남산리 8-3블럭 | 0
2 | 27-045-066-00000 | (주)JH케미칼 | 어모면 남산리 8-3블럭 | 0
2 | 27-045-083-00000 | 어모변전소 | 어모면 남산리 10-2-1 | 0
2 | 27-045-310-00000 | 구홍철 | 어모면 남산리 3-5블럭 | 0
2 | 28-001-005-00000 | 박충규 | 봉산면 덕천4길(덕천리 136-5) | 199
2 | 28-001-005-05200 | 홍순득 | 봉산면 덕천4길13(덕천리 138) | 0
2 | 28-001-005-05300 | 최동수 | 봉산면 덕천4길16(덕천리 127-2) | 0
2 | 28-001-005-05500 | 최옥순 | 봉산면 덕천4길21(덕천135-5) | 223
2 | 28-001-006-00000 | 박노일 | 봉산면 영남대로945-6(덕천리 152-10) | 192
2 | 28-001-007-00000 | 최원대 | 봉산면 영남대로45(덕천리 136-4) | 287
2 | 28-001-008-00000 | 안광순(할매참옷집) | 봉산면 영남대로943(덕천리 136-1) | 1185
2 | 28-001-009-00000 | 장영자 | 봉산면 덕천3길8-2(덕천리 152-11) | 0
2 | 28-001-010-00000 | 이정순 | 봉산면 덕천3길18(덕천리 153-3) | 0
2 | 28-001-012-00000 | 김영희 | 봉산면 덕천3길15(덕천리 175-23) | 269
2 | 28-001-013-00000 | 김두함 | 봉산면 덕천3길19(덕천리 174) | 222
2 | 28-001-014-00000 | 조희철(이명주) | 봉산면 덕천3길22(덕천리 153-2) | 77
2 | 28-001-015-00000 | 김두순 | 봉산면 덕천3길24(덕천리 153-9) | 58
2 | 28-001-016-00000 | 조재선 | 봉산면 덕천3길26(덕천리 153-7) | 622
2 | 28-001-017-00000 | 박옥남 | 봉산면 덕천3길23(덕천리 173) | 149
2 | 28-001-018-00000 | 한계석 | 봉산면 덕천3길30(덕천리 153-1) | 165
2 | 28-001-019-00000 | 이곤화 | 봉산면 덕천3길27(덕천리 167) | 711
2 | 28-001-026-00000 | 정철화 | 봉산면 덕천3길32-17(덕천2리 155-7) | 98
2 | 28-001-027-00000 | 정문화 | 봉산면 덕천3길32-7(덕천리 155-2) | 0
2 | 28-001-028-00000 | 손용자 | 봉산면 덕천3길32-5(덕천2리 156-1) | 17
2 | 28-001-028-00200 | 덕천마을회관 | 봉산면 덕천3길31-4(덕천리 171-1) | 0
2 | 28-001-029-00000 | 조수봉 | 봉산면 덕천3길35(덕천리 170-1) | 565
2 | 28-001-030-00000 | 이상진 | 봉산면 덕천3길38(덕천리 157) | 329
2 | 28-001-033-00000 | 송정순 | 봉산면 덕천3길46-6(덕천리 159-1) | 165
2 | 28-001-039-00000 | 이희정 | 봉산면 덕천3길51(덕천리 163-2) | 135
2 | 28-001-040-00000 | 김정남 | 봉산면 덕천3길53(덕천리 162) | 0
2 | 28-001-041-00000 | 정명화 | 덕천3길60(봉산면 덕전리 222-3) | 0
2 | 28-001-042-00000 | 조영훈 | 봉산면 덕천3길46-1(덕천리 160-1) | 193
2 | 28-001-043-00000 | 김진화 | 덕천3길50(봉산면 덕천리 161-1) | 0
2 | 28-001-045-00000 | 이주원 | 봉산면 덕천3길66-10(덕천리 222-4) | 412
2 | 28-001-046-00000 | 김덕용 | 봉산면 덕천리 222-9(덕천3길66-10) | 0
2 | 28-001-047-00000 | 하근수 | 봉산면 덕천3길66-19(덕천2리 206-14) | 64
2 | 28-001-050-00000 | 조수노 | 봉산면 덕천2길48-42(덕천리 190-2) | 381
2 | 28-001-052-00000 | 이동기 | 봉산면 덕천리 185-1(덕천2길48-28) | 0
2 | 28-001-052-00100 | 박재규 | 봉산면 덕천2길48-21(덕천리 186-3) | 179
2 | 28-001-053-03300 | 임상용 | 봉산면 덕천3길31-16(덕천1 184-3) | 58
2 | 28-001-054-00000 | 이상진 | 봉산면 덕천3길31-15(덕천리 177-5) | 382
2 | 28-001-055-00000 | 성지영 | 봉산면 덕천3길31-13(덕천리 178-1) | 353
2 | 28-001-056-00000 | 김정일 | 봉산면 덕천3길31-14(덕천리 181-1) | 310
2 | 28-001-058-00000 | 김항기 | 봉산면 덕천3길31-12(덕천리 180-1) | 100
2 | 28-001-060-00000 | 문승용 | 봉산면 덕천3길31-5(덕천리 178-9) | 294
2 | 28-001-062-00000 | 이동기 | 봉산면 덕천3길31-6(덕천리 168-1) | 294
2 | 28-001-063-00000 | 이곤홍 | 봉산면 덕천3길31-3(덕천리 178-5) | 306
2 | 28-001-065-00000 | 권삼준 | 봉산면 덕천2길32-33(덕천리 599-6) | 272
2 | 28-001-066-00000 | 김용규 | 봉산면 덕천2길32-29(덕천리 599-9) | 207
2 | 28-001-066-00600 | 최규열 | 봉산면 덕천2길32-26(덕천리 599-1) | 287
2 | 28-001-067-00000 | 송필상 | 봉산면 덕천2길32-23(덕천리 175-20) | 189
2 | 28-001-068-00000 | 강명복 | 봉산면 덕천2길32-21(덕천리 175-17) | 281
2 | 28-001-069-00000 | 조두현 | 봉산면 덕천2길32-15(덕천리 175-15) | 0
2 | 28-001-070-00000 | 이정우 | 봉산면 덕천2길32-17(덕천리 175-2) | 74
2 | 28-001-071-00000 | 구영선 | 봉산면 덕천2길32-19(덕천리 175-18) | 201
2 | 28-001-072-00000 | 이진호 | 봉산면 덕천2길32-11(덕천리 175-11) | 0
2 | 28-001-073-00000 | 이영방 | 봉산면 덕천2길32-13(덕천리 175-12) | 136
2 | 28-001-074-00000 | 이태만 | 봉산면 덕천2길32-7(덕천리 175-22) | 319
2 | 28-001-075-00000 | 조길현 | 봉산면 덕천2길32-6(덕천리 597-1) | 329
2 | 28-001-085-00000 | 박무순(박성순) | 봉산면 덕천2길48-8(덕천리 177-4) | 153
2 | 28-001-086-00000 | 김종환 | 봉산면 덕천2길48-12(덕천리 177-9) | 203
2 | 28-001-088-00000 | 최정곤 | 봉산면 덕천2길48-7(덕천리 186-1) | 315
2 | 28-001-090-00000 | 덕천포도원영농조합법인 | 봉산면 덕천2길35(덕천리 593-4) | 248
2 | 28-001-091-00000 | 김태연(덕천포도원) | 봉산면 덕천2길31(덕천리 595-9 ) | 0
2 | 28-001-093-00000 | 정희옥 | 봉산면 덕천2길24(덕천리 597-3) | 10
2 | 28-001-094-00000 | 조수일 | 봉산면 덕천2길23-2(덕천리 596-1) | 325
2 | 28-001-095-00000 | 최원중 | 봉산면 덕천2길17(덕천리 602-1) | 195
2 | 28-001-096-00000 | 최원준 | 봉산면 덕천2길18(덕천리 598-2) | 310
2 | 28-001-100-00000 | 이현호 | 봉산면 덕천2길27-12(덕천리 594-7) | 32
2 | 28-001-101-00000 | 최해동 | 봉산면 덕천2길27-13(덕천리 604-5) | 328
2 | 28-001-102-00000 | 김정순 | 봉산면 덕천2길27-16(덕천리 594-6) | 565
2 | 28-001-103-00000 | 최두성 | 봉산면 덕천2길27-17(덕천리 604-4) | 202
2 | 28-001-105-00000 | 박희주 | 봉산면 덕천2길27-21(덕천리 604-2) | 7
2 | 28-001-106-00000 | 김순식 | 봉산면 덕천2길27-23(덕천리 604-1) | 0
2 | 28-001-110-00000 | 임채일 | 봉산면 덕천2길27-26(덕천리 594-2) | 236
2 | 28-001-113-00000 | 허윤영 | 봉산면 덕천2길27-32(덕천리 556-7) | 221
2 | 28-001-114-00000 | 이우근 | 봉산면 덕천1길22-12(덕천리 608-1) | 812
2 | 28-001-126-00000 | 최매자 | 덕천1길14-1(봉산면 덕천리 604-20) | 0
2 | 28-001-127-00000 | 최성복 | 봉산면 덕천1길14(덕천리 604-21) | 377
2 | 28-001-128-00000 | 정환윤 | 봉산면 덕천1길14-15(덕천리 604-18) | 80
2 | 28-001-128-00100 | 김경옥 | 봉산면 덕천1길14-14(덕천리 604-24) | 0
2 | 28-001-129-00000 | 이춘환 | 봉산면 덕천1길14-12(덕천리 604-26) | 412
2 | 28-001-130-00000 | 이형식 | 봉산면 덕천1길6-7(덕천리 614-3) | 303
2 | 28-001-131-00000 | 김재흥 | 봉산면 덕천1길8(덕천리 614-4) | 312
2 | 28-001-133-00000 | 남전마을회관 | 봉산면 덕천1길6-13(덕천리 616) | 0
2 | 28-001-134-00000 | 이병수 | 봉산면 덕천1길6-17(덕천리 617) | 210
2 | 28-001-135-00000 | 오상기 | 봉산면 덕천1길6-21(덕천리 618) | 315
2 | 28-001-136-00000 | 김성훈 | 봉산면 덕천1길6-23(덕천리 621-3) | 333
2 | 28-001-137-00000 | 김의목 | 봉산면 덕천1길6-27(덕천리 622) | 271
2 | 28-001-138-00000 | 김운식 | 봉산면 덕천2길23-23(덕천리 621-1) | 227
2 | 28-001-138-00100 | 서정석 | 봉산면 덕천2길23-27(덕천리 620-1) | 116
2 | 28-001-139-00000 | 곽지순 | 봉산면 덕천2길23-29(덕천리 620-3) | 6
2 | 28-001-141-00000 | 정순기 | 봉산면 덕천2길22-33(덕천리 604-17) | 87
2 | 28-001-143-00000 | 육혜자 | 봉산면 덕천2길23-46(덕천리 604-16) | 308
2 | 28-001-144-00000 | 김만순 | 봉산면 덕천2길23-42(덕천리 604-12) | 64
2 | 28-001-145-00000 | 심용진 | 봉산면 덕천2길23-38(덕천리 604-28) | 237
2 | 28-001-146-00000 | 이명호 | 봉산면 덕천2길23-30(봉산면 덕천 602-6) | 290
2 | 28-001-152-00000 | 조준현 | 봉산면 덕천2길23-14(덕천리 604-8) | 238
2 | 28-001-153-00000 | 정성기 | 봉산면 덕천2길23-16(덕천리 604-13) | 11
2 | 28-001-154-00000 | 오준기 | 봉산면 덕천2길23-18(덕천리 604-11) | 316
2 | 28-001-155-00000 | 김상덕 | 봉산면 덕천2길23-13(덕천리 602-2) | 214
2 | 28-001-157-00000 | 오상환 | 봉산면 덕천1길6-39(덕천리 601-1) | 101
2 | 28-001-158-00000 | 오숙영 | 봉산면 덕천1길6-45(덕천리 601-6) | 48
2 | 28-001-160-00000 | 이정순 | 봉산면 덕천2길6(덕천리 600-11) | 391
2 | 28-001-161-00000 | 덕천우체국 | 봉산면 덕천2길4(덕천리 600-4) | 0
2 | 28-001-162-00000 | 이규상 | 봉산면 덕천3길3-12(덕천리 600-15) | 155
2 | 28-001-163-00000 | 유성목 | 봉산면 덕천3길3-10(덕천리 600-12) | 0
2 | 28-001-164-00000 | 박윤일 | 봉산면 덕천3길3-8(덕천2리 600-13) | 49
2 | 28-001-165-00000 | 송일회 | 봉산면 덕천3길3-4(덕천2리 600-14) | 53
2 | 28-001-195-00000 | 이낙순 | 봉산면 덕천2길60(덕천리 585-1) | 0
2 | 28-001-198-00000 | 덕천교회 | 봉산면 덕천1길68-16(덕천리 570-6) | 586
2 | 28-001-199-00000 | 김두연 | 봉산면 덕천1길68-5(덕천리 569-1) | 344
2 | 28-001-204-00000 | 김경덕 | 봉산면 영남대로906-6(덕천리 646-5),직지한우마당 | 405
2 | 28-001-205-00000 | 김문순 | 봉산면 영남대로904(덕천리 623-4),덕천슈퍼 | 1160
2 | 28-001-208-00000 | 최명순 | 대항면 황악로1742(덕천리 645-2)남전식육식당 | 41
2 | 28-001-210-00000 | 직지농협 | 대항면 황악로1736(덕천리 646-3) | 536
2 | 28-001-215-00000 | 직지농협조합 | 봉산면 덕천리 648-1 | 405
2 | 28-001-216-00000 | 김천포도회 | 봉산면 덕천리 649-4 | 157
2 | 28-001-299-00000 | 315전경대 | 봉산면 덕천리 59 | 9782
2 | 28-002-005-00000 | 박은희 | 봉산로325-4(봉산면 예지리 411-12) | 0
2 | 28-002-010-00000 | 조외분 | 예지2길12-15(봉산면 예지리 421-13) | 0
2 | 28-002-011-00000 | 강창운 | 예지2길12-11(봉산면 예지리 421-12) | 0
2 | 28-002-012-00000 | 주홍자 | 봉산1로299-8(봉산면 예지리 417-1) | 0
2 | 28-002-013-00000 | 정희영 | 예지2길12-7(봉산면 예지리 421-10) | 0
2 | 28-002-015-00000 | 이태희 | 예지2길12-3(봉산면 예지리 421-7) | 0
2 | 28-002-016-00000 | 이완기 | 예지2길16-4(봉산면 예지리 421-5) | 0
2 | 28-002-017-00000 | 박성칠 | 예지2길16-8(봉산면 예지리 421-4) | 0
2 | 28-002-018-00000 | 박정자 | 예지2길16-7(봉산면 예지리 421-3) | 0
2 | 28-002-019-00000 | 김상규 | 예지2길16-1(봉산면 예지리 421-2) | 0
2 | 28-002-020-00000 | 윤정호 | 예지2길18-6(봉산면 예지리 421-1) | 0
2 | 28-002-023-00000 | 김옥배 | 예지2길18-3(봉산면 예지리 420-6) | 0
2 | 28-002-024-00000 | 한상임 | 예지2길20(봉산면 예지리 420-7) | 0
2 | 28-002-025-00000 | 이영배 | 예지2길22(봉산면 예지리 420-8) | 0
2 | 28-002-026-00000 | 황인호 | 예지2길24(봉산면 예지리 420-5) | 0
2 | 28-002-029-00000 | 박귀순 | 예지2길30(봉산면 예지리 420-3) | 0
2 | 28-002-030-00000 | 박영숙 | 예지2길34(봉산면 예지리 420-2) | 0
2 | 28-002-031-00000 | 조복남 | 예지2길38(봉산면 예지리 420-1) | 0
2 | 28-002-035-00000 | 박범일 | 예지2길35(봉산면 예지리 419-1) | 0
2 | 28-002-036-00000 | 박남준 | 예지2길29(봉산면 예지리 419-2) | 0
2 | 28-002-037-00000 | 오우분 | 예지2길25(봉산면 예지리 419-3) | 0
2 | 28-002-038-00000 | 김영석 | 예지2길11(봉산면 예지리 419-4) | 0
2 | 28-002-039-00000 | 김현기 | 예지2길9(봉산면 예지리 418-1) | 0
2 | 28-002-040-00000 | 마을회관 | 예지2길5(봉산면 예지리 417-3) | 0
2 | 28-002-045-00000 | 김종수 | 봉산1로299-5(봉산면 예지리 417-1) | 0
2 | 28-002-046-00000 | 김인섭 | 봉산1로301(봉산면 예지리 417-1) | 0
2 | 28-002-050-00000 | 백종환 | 예지3길30-28(봉산면 예지리 662-1) | 0
2 | 28-002-055-00000 | 김중섭 | 예지3길30-15(봉산면 예지리 656-1) | 0
2 | 28-002-067-00000 | 최영자 | 예지3길98(봉산면 예지리 649-3) | 0
2 | 28-002-071-00000 | 김석철 | 예지3길106-38(봉산면 예지리 642) | 0
2 | 28-002-073-00000 | 조익현(조씨제실) | 봉산면 예지리 634 | 0
2 | 28-002-076-00000 | 김진호 | 예지3길116(봉산면 예지리 622-4) | 0
2 | 28-002-077-00000 | 김명환 | 예지3길106-5(봉산면 예지리 622-5) | 0
2 | 28-002-078-00000 | 정영자 | 예지3길106-1(봉산면 예지리 620-1) | 0
2 | 28-002-085-00000 | 이인 | 예지3길109(봉산면 예지리 611) | 0
2 | 28-002-086-00000 | 강철기 | 예지3길103(봉산면 예지리 614-1) | 0
2 | 28-002-087-00000 | 정송자 | 예지3길93-2(봉산면 예지리 618-4) | 0
2 | 28-002-088-00000 | 김석철 | 예지3길93-8(봉산면 예지리 618-3) | 0
2 | 28-002-090-00000 | 조동현 | 예지3길93-12(봉산면 예지리 616) | 0
2 | 28-002-091-00000 | 채홍순 | 예지3길93-16(봉산면 예지리 603) | 0
2 | 28-002-095-00000 | 조규상 | 예지3길93-26(봉산면 예지리 603) | 0
2 | 28-002-100-00000 | 최광옥 | 봉산면 예지리 600 | 0
2 | 28-002-103-00000 | 이춘상 | 예지3길93-5(봉산면 예지리 602-3) | 0
2 | 28-002-105-00000 | 마을회관 | 예지3길93(봉산면 예지리 602-4) | 0
2 | 28-002-110-00000 | 전필화 | 예지3길2(봉산면 예지리 668-1) | 0
2 | 28-002-211-00000 | 김덕분 | 예지3길215(봉산면 예지리 506-1) | 0
2 | 28-002-212-00000 | 김기환 | 예지3길219(봉산면 예지리 507) | 0
2 | 28-002-215-00000 | 강호석 | 예지3길230-11(봉산면 예지리 533-1) | 0
2 | 28-002-216-00000 | 성옥자 | 예지3길232(봉산면 예지리 533-4) | 0
2 | 28-002-217-00000 | 이만봉 | 예지3길234(봉산면 예지리 533-3) | 0
2 | 28-002-220-00000 | 박덕원 | 예지3길256(봉산면 예지리 535-1) | 0
2 | 28-002-230-00000 | 김혜숙 | 봉산면 예지리 453 | 0
2 | 28-002-235-00000 | 송태범 | 예지3길233-7(봉산면 예지리 532) | 0
2 | 28-002-237-00000 | 이범재 | 예지3길233-3(봉산면 예지리 529) | 0
2 | 28-002-238-00000 | 백기향 | 예지3길229(봉산면 예지리 528) | 0
2 | 28-002-240-00000 | 오재수 | 예지3길221-10(봉산면 예지리 526) | 0
2 | 28-002-241-00000 | 이영숙 | 예지3길221-7(봉산면 예지리 512) | 0
2 | 28-002-242-00000 | 남종배 | 예지3길221-11(봉산면 예지리 513) | 0
2 | 28-002-245-00000 | 조규현 | 봉산면 예지리 489 | 0
2 | 28-002-246-00000 | 이영진 | 예지3길221-18(봉산면 예지리 522) | 0
2 | 28-002-250-00000 | 이국재 | 예지3길207-42(봉산면 예지리 488) | 0
2 | 28-002-252-00000 | 김리라 | 예지3길207-34(봉산면 예지리 515) | 0
2 | 28-002-254-00000 | 조채환 | 예지3길207-22(봉산면 예지리 514) | 0
2 | 28-002-256-00000 | 조양환 | 예지3길207-15(봉산면 예지리 491) | 0
2 | 28-002-257-00000 | 이재호 | 예지3길207-13(봉산면 예지리 495) | 0
2 | 28-002-258-00000 | 이상규 | 예지3길207-12(봉산면 예지리 506) | 0
2 | 28-002-260-00000 | 오재수(마을회관) | 예지3길207-7(봉산면 예지리 504-1) | 0
2 | 28-002-270-00000 | 정달원 | 예지3길203-33(봉산면 예지리 577) | 0
2 | 28-003-001-00000 | 봉산면사무소 | 봉산면 예지송정길11(예지리 210-3) | 864
2 | 28-003-001-00100 | 보건소(봉산보건지소) | 봉산면 예지송정길9(예지리 211-3) | 43
2 | 28-003-002-00000 | 봉산치안센타 | 봉산면 예지송정길17(예지리 210-2) | 170
2 | 28-003-005-00000 | 강쌍분 | 봉산면 예지송정길17-10(예지리 209-12) | 46
2 | 28-003-006-00000 | 이현영 | 봉산면 예지송정길17-8(예지리 209-6) | 2
2 | 28-003-007-00000 | 김계순 | 봉산면 예지송정길17-6(예지리 209-7) | 0
2 | 28-003-008-00000 | 김준희 | 봉산면 예지송정길17-4(예지리 209-10) | 0
2 | 28-003-009-00000 | 백점순 | 봉산면 예지송정길21(예지리 209-9) | 0
2 | 28-003-010-00000 | 김계순 | 봉산면 예지송정길25(예지리 209-8) | 0
2 | 28-003-011-00000 | 최유경 | 봉산면 예지1길27(예지리 209-2) | 0
2 | 28-003-012-00000 | 윤영수 | 봉산면 예지송정길127(예지리 207-3) | 0
2 | 28-003-013-00000 | 김천시장(아동센터) | 봉산면 예지1길127,아동센터(예지리 207-2) | 0
2 | 28-003-015-00000 | 백복경 | 봉산면 예지1길123(예지리 207-1) | 0
2 | 28-003-015-00100 | 정근화 | 봉산면 예지1길121(예지리 915) | 174
2 | 28-003-015-00200 | 양기원 | 봉산면 예지1길121-13(예지리 914) | 71
2 | 28-003-015-00300 | 김기대 | 봉산면 예지1길121-19(예지리 913) | 208
2 | 28-003-015-00400 | 정자영 | 봉산면 예지리 912 | 0
2 | 28-003-016-00000 | 정태효(신은순) | 봉산면 예지1길126(예지리 209-4) | 6
2 | 28-003-017-00000 | 정철영 | 봉산면 예지1길121-2(예지리 209-5) | 0
2 | 28-003-017-00200 | 정명희 | 예지1길121-1(봉산면 예지리 916) | 0
2 | 28-003-018-00000 | 김석순 | 봉산면 예지리 209-1 | 0
2 | 28-003-020-00000 | 김진호 | 봉산면 예지1길109(예지리 917) | 329
2 | 28-003-022-00000 | 이갑도 | 봉산면 예지1길107(예지리 918) | 0
2 | 28-003-025-00000 | 이경옥 | 봉산면 예지1길102(예지리 182-18) | 188
2 | 28-003-033-00000 | 김영애 | 봉산면 예지리 897 | 0
2 | 28-003-034-00000 | 진정순 | 봉산면 예지1길61(예지리 899) | 26
2 | 28-003-037-00000 | 박경수 | 봉산면 예지1길87(예지리 892) | 0
2 | 28-003-038-00000 | 박현숙 | 봉산면 예지1길75(예지리 891) | 516
2 | 28-003-039-00000 | 김두철 | 봉산면 예지1길73(예지리 886) | 251
2 | 28-003-041-00000 | 정경화 | 봉산면 예지송정길55-41(예지리 888) | 235
2 | 28-003-042-00000 | 박경석 | 봉산면 예지송정길55-42(예지리 885) | 0
2 | 28-003-042-00200 | 정득자 | 봉산면 예지리 884 | 0
2 | 28-003-043-00000 | 김미진 | 봉산면 예지리 881 | 0
2 | 28-003-044-00000 | 김진영 | 봉산면 예지리 883 | 0
2 | 28-003-045-00000 | 김성대 | 봉산면 예지1길45(예지리 882) | 0
2 | 28-003-045-00100 | 서석철 | 봉산면 예지리 158-3 | 34
2 | 28-003-051-00000 | 정기화 | 봉산면 예지리 901 | 0
2 | 28-003-052-00000 | 정국영 | 봉산면 예지송정길55-34(예지리 900) | 265
2 | 28-003-058-00000 | 주경화 | 봉산면 예지리 905 | 0
2 | 28-003-060-00000 | 임채숙 | 봉산면 예지1길61(예지리 895) | 396
2 | 28-003-061-00000 | 박숙경 | 봉산면 예지1길55-15(예지리 896) | 14
2 | 28-003-062-00000 | 임진범 | 봉산면 예지1길19-10(예지리 909) | 449
2 | 28-003-063-00000 | 신재우 | 봉산면 예지1길19(예지리 908) | 380
2 | 28-003-064-00000 | 조영철 | 봉산면 예지1길19-5(예지리 923) | 183
2 | 28-003-065-00000 | 김종찬 | 봉산면 예지1길19-7(예지리 182-13) | 49
2 | 28-003-069-00000 | 이종협 | 봉산면 예지1길19-11(예지리 182-7) | 227
2 | 28-003-070-00000 | 정연달 | 봉산면 예지1길19-13(예지리 182-1) | 0
2 | 28-003-080-00000 | 배윤태(복지회관) | 봉산면 예지송정길49(예지리 920) | 95
2 | 28-003-082-00000 | 주재웅 | 봉산면 예지송정길46(예지리 208-8) | 0
2 | 28-003-083-00000 | 김준희 | 봉산면 예지송정길43(예지리 208-5) | 0
2 | 28-003-084-00000 | 이영애 | 봉산면 예지송정길40(신리 403-11) | 0
2 | 28-003-085-00000 | 최예식 | 봉산면 예지송정길37(예지리 208-3) | 0
2 | 28-003-090-00000 | 윤금순 | 봉산면 예지송정길22(신리 403-30) | 0
2 | 28-003-091-00000 | 김두원 | 봉산면 예지송정길18-7(신리 403-6) | 132
2 | 28-003-092-00000 | 김영현 | 봉산면 예지송정길18-13(신리 404) | 758
2 | 28-003-094-00000 | 최손석 | 봉산면 예지송정길18-21(신리 403-16) | 0
2 | 28-003-095-00000 | 조수갑 | 봉산면 예지송정길18-23(신리 403-22) | 2
2 | 28-003-096-00000 | 이홍석 | 봉산면 예지송정길18-29(신리 403-5) | 401
2 | 28-003-100-00000 | 장태문 | 봉산면 예지송정길18-20(신리 388-3) | 0
2 | 28-003-101-00000 | 정환억 | 봉산면 예지송정길18-16(신리 534) | 27
2 | 28-003-102-00000 | 이응후 | 봉산면 예지송정길18-14(신리 407-1) | 236
2 | 28-003-103-00000 | 오인기 | 봉산면 예지송정길18-8(신리 402) | 49
2 | 28-003-105-00000 | 김명규 | 봉산면 예지송정길12(신리 399-2) | 0
2 | 28-003-106-00000 | 이순애 | 봉산면 예지송정길10(신리 398-2) | 0
2 | 28-003-129-00000 | 한복례 | 봉산면 봉계길72(신리 479-3) | 7
2 | 28-003-130-00000 | 봉계초등학교 | 봉산면 봉계길74-15(신리 472) | 2012
2 | 28-003-131-00000 | 최순철 | 봉산면 봉계길64(신리 479-72) | 0
2 | 28-003-132-00000 | 고우환 | 봉산면 봉계길62(신리 479-81) | 0
2 | 28-003-140-00000 | 정수용 | 봉산면 봉계길22(신리 428-14) | 0
2 | 28-003-150-00000 | 전민호 | 봉산면1길411(신리 428-18) | 0
2 | 28-003-151-00000 | 강대승 | 봉산면1길411-3(신리 428-36) | 0
2 | 28-003-152-00000 | 전대영 | 봉산면1길411-5(신리 428-8) | 0
2 | 28-003-200-00000 | 한효순 | 봉산면 봉계길36-86(신리441) | 0
2 | 28-004-001-00000 | 봉산농협 | 봉산면 봉계1길6-2(신리 479-79) | 0
2 | 28-004-003-00000 | 손성호 | 봉산면 봉계1길3-5(신리 480) | 0
2 | 28-004-005-00000 | 차정자 | 봉산면 봉계1길17(신리 524) | 0
2 | 28-004-006-00000 | 이정숙 | 봉산면 신리 469-1 | 0
2 | 28-004-010-00000 | 정정기 | 봉산면 봉계1길26(신리 467-3) | 0
2 | 28-004-011-00000 | 박연기 | 봉산면 봉계1길28(신리 449) | 0
2 | 28-004-019-00000 | 송철선 | 봉산면 봉계1길34-31(신리 451-2) | 0
2 | 28-004-020-00000 | 정태관 | 봉산면 봉계1길34-25(신리 452-2) | 0
2 | 28-004-021-00000 | 정필화 | 봉산면 봉계1길34-19(신리 459-1) | 0
2 | 28-004-022-00000 | 이도생 | 봉산면 봉계1길34-13(신리 458-1) | 0
2 | 28-004-023-00000 | 송경선 | 봉산면 봉계1길34-9(신리 540) | 0
2 | 28-004-024-00000 | 손성호 | 봉산면 봉계1길34-5(신리 455) | 0
2 | 28-004-026-00000 | 최지영 | 봉산면 봉계1길46(신리 454) | 0
2 | 28-004-027-00000 | 정치용 | 봉산면 봉계1길48(신리 454) | 0
2 | 28-004-031-00000 | 정순용 | 봉산면 봉계1길35-4(신리 541) | 0
2 | 28-004-032-00000 | 정태경 | 봉산면 봉계길35-6(신리 541) | 0
2 | 28-004-033-00000 | 정주연 | 봉산면 봉계1길35-5(신리 538) | 0
2 | 28-004-034-00000 | 조기현 | 봉산면 봉계1길35(신리 540) | 0
2 | 28-004-035-00000 | 정진례 | 봉산면 봉계1길31(신리 539) | 0
2 | 28-004-036-00000 | 정영갑 | 봉산면 봉계1길29(신리 527) | 0
2 | 28-004-037-00000 | 이경자 | 봉산면 봉계1길19-2(신리 526) | 0
2 | 28-004-038-00000 | 조영준 | 봉산면 봉계1길19-1(신리 523) | 0
2 | 28-004-039-00000 | 신재호 | 봉산면 봉계1길19-8(신리 528) | 0
2 | 28-004-040-00000 | 정경화 | 봉산면 봉계1길19-10(신리 531) | 0
2 | 28-004-041-00000 | 이익영 | 봉산면 봉계1길19-18(신리 533) | 0
2 | 28-004-042-00000 | 정환억 | 봉산면 봉계1길19-20(신리 534) | 0
2 | 28-004-043-00100 | 박희영 | 봉산면 봉계1길19-19(신리 519-1) | 0
2 | 28-004-044-00000 | 배성일 | 봉산면 봉계1길19-13(신리 520) | 0
2 | 28-004-045-00000 | 조국현 | 봉산면 봉계2길12(신리 521) | 0
2 | 28-004-047-00000 | 이희응 | 봉산면 봉계2길9(신리 482) | 0
2 | 28-004-048-00000 | 유희경 | 봉산면 봉계1길12(신리 484) | 0
2 | 28-004-049-00000 | 박봉하 | 봉산면 봉계2길26(신리 519) | 0
2 | 28-004-050-00000 | 서경복 | 봉산면 봉계2길30(신리 519) | 0
2 | 28-004-053-00000 | 정태기 | 봉산면 봉계2길36(신리 519) | 0
2 | 28-004-056-00000 | 정원호 | 봉산면 봉계2길40(신리 535) | 0
2 | 28-004-060-00000 | 정덕용 | 봉산면 봉계2길45-10(신리 549) | 0
2 | 28-004-062-00000 | 오장오 | 봉산면 봉계2길42-3(신리 550) | 0
2 | 28-004-063-00000 | 오준호 | 봉산면 봉계2길43(신리 512) | 0
2 | 28-004-064-00000 | 정덕용 | 봉산면 봉계2길50(신리 551) | 0
2 | 28-004-065-00000 | 김상수 | 봉산면 봉계2길49(신리 511-2) | 0
2 | 28-004-067-00000 | 김용자 | 봉산면 봉계2길55(신리 552) | 0
2 | 28-004-071-00000 | 정민복 | 봉산면 봉계3길35(신리 557) | 0
2 | 28-004-072-00000 | 최종숙 | 봉산면 봉계3길29-2(신리 558) | 0
2 | 28-004-073-00000 | 정문영 | 봉산면 봉계3길30-9(신리 554) | 0
2 | 28-004-074-00000 | 박영기 | 봉산면 봉계3길30-5(신리 509) | 0
2 | 28-004-076-00000 | 권호임 | 봉산면 봉계3길30-9(신리 511-1) | 0
2 | 28-004-077-00000 | 박명연 | 봉산면 봉계3길29-6(신리 559) | 0
2 | 28-004-078-00000 | 이상기 | 봉산면 봉계3길29-10(신리 571) | 0
2 | 28-004-081-00000 | 임정구 | 봉산면 봉계3길26(신리 508) | 0
2 | 28-004-082-00000 | 정태화 | 봉산면 봉계3길25(신리 507) | 0
2 | 28-004-083-00000 | 박상기 | 봉산면 봉계3길19(신리 506) | 0
2 | 28-004-084-00000 | 김용술 | 봉산면 봉계3길15(신리 503) | 0
2 | 28-004-085-00000 | 이종목 | 봉산면 봉계3길16(신리 517) | 0
2 | 28-004-086-00000 | 김영희 | 봉산면 봉계3길13(신리 498) | 0
2 | 28-004-087-00000 | 강필구 | 봉산면 봉계3길14(신리 516) | 0
2 | 28-004-088-00000 | 박옥순 | 봉산면 봉계3길7(신리 497-2) | 0
2 | 28-004-089-00000 | 조용기 | 봉산면 봉계3길8(신리 487) | 0
2 | 28-004-090-00000 | 김유선 | 봉산면 봉계3길6(신리 489) | 0
2 | 28-004-091-00000 | 이순훈 | 봉산면 봉계3길2(신리 490-2) | 0
2 | 28-004-092-00000 | 정청기 | 봉산면 봉계길130(신리 496-3) | 0
2 | 28-004-093-00000 | 정청기(봉계식당) | 봉산면 봉계길130(신리 496-3) | 0
2 | 28-004-094-00000 | 신리회관 | 봉산면 봉계길122(신리 496-1) | 0
2 | 28-004-095-00000 | 권오복 | 봉산면 봉계길128(신리 499) | 0
2 | 28-004-097-00000 | 안효정 | 봉산면 봉계길130(신리 500) | 0
2 | 28-004-099-00000 | 정훈영 | 봉산면 봉계길136-3(신리 564) | 0
2 | 28-004-099-00100 | 이은희 | 봉산면 봉계길136-4(신리 501) | 0
2 | 28-004-100-00000 | 정화탁 | 봉산면 봉계길136-8(신리 561) | 0
2 | 28-004-101-00000 | 김점식 | 봉산면 봉계길142(신리 565) | 0
2 | 28-004-102-00000 | 강수영 | 봉산면 봉계길144(신리 566) | 0
2 | 28-004-103-00000 | 정금기 | 봉산면 봉계길146(신리 567) | 0
2 | 28-004-110-00000 | 강천규 | 봉산면 봉계길110(신리 495) | 0
2 | 28-004-112-00000 | 박연근 | 봉산면 봉계길106-7(신리 492) | 0
2 | 28-004-114-00000 | 조재환 | 봉산면 봉계길106-16(신리 483) | 0
2 | 28-004-115-00000 | 조민현 | 봉산면 봉계길106-9(신리 490-1) | 0
2 | 28-005-001-00000 | 최의숙 | 봉산면 봉계3길79(예지리 57) | 0
2 | 28-005-002-00000 | 김은학 | 봉산면 봉계길158(예지리 56) | 0
2 | 28-005-003-00000 | 박정수 | 봉산면 봉계길156(예지리 55) | 0
2 | 28-005-004-00000 | 서재홍 | 봉산면 봉계길152(예지리 54-1) | 0
2 | 28-005-005-00000 | 서재룡 | 봉산면 봉계3길(예지리 54) | 0
2 | 28-005-006-00000 | 양금자 | 봉산면 봉계3길55-16(예지리 53) | 0
2 | 28-005-006-00200 | 김종각 | 봉산면 봉계3길55-13(신리 569) | 0
2 | 28-005-007-00000 | 김창혁 | 봉산면 봉계3길5-14(예지리 52) | 0
2 | 28-005-008-00000 | 박윤현 | 봉산면 봉계3길55-12(예지리 51) | 0
2 | 28-005-008-00200 | 이소수 | 봉산면 봉계3길55-11(신리 572) | 0
2 | 28-005-009-00000 | 구명분 | 봉산면 봉계3길55-8(예지리 49) | 0
2 | 28-005-009-00200 | 김철기 | 봉산면 봉계3길55-9(신리 569) | 0
2 | 28-005-010-00000 | 이대성 | 봉산면 봉계3길69(예지리 47) | 0
2 | 28-005-011-00000 | 박재영 | 봉산면 봉계3길55-4(예지리 48) | 0
2 | 28-005-011-00100 | 김윤덕 | 봉산면 봉계3길53(신리 573-1) | 0
2 | 28-005-012-00000 | 조우현(교회) | 봉산면 봉계2길85-22(예지리 45) | 0
2 | 28-005-014-00000 | 강봉순 | 봉산면 봉계2길85-18(예지리 43) | 0
2 | 28-005-015-00000 | 박상덕 | 봉산면 봉계2길85-10(예지리 35) | 0
2 | 28-005-016-00000 | 정면화(정경화) | 봉산면 봉계2길85-7(예지리 21) | 0
2 | 28-005-017-00000 | 김남연(가) | 봉산면 봉계2길85-13(예지리 20) | 0
2 | 28-005-018-00000 | 문희숙 | 봉산면 예지리 20 | 0
2 | 28-005-019-00000 | 문영애 | 봉산면 예지리 20-10 | 0
2 | 28-005-020-00000 | 송향례 | 봉산면 봉계2길85-29(예지리 20-4) | 0
2 | 28-005-021-00000 | 김남연 | 봉산면 봉계3길42-3(예지리 20) | 0
2 | 28-005-023-00000 | 정곤 | 봉산면 봉계3길42-9(예지리 20-1) | 0
2 | 28-005-024-00000 | 최판근 | 봉산면 봉계3길42-10(예지리 19-3) | 0
2 | 28-005-025-00000 | 최상규 | 봉산면 봉계2길59(예지리 19-1) | 0
2 | 28-005-031-00000 | 조구 | 봉산면 봉계2길67(예지리 19) | 0
2 | 28-005-032-00000 | 정탁 | 봉산면 봉계2길72(예지리 16-1) | 0
2 | 28-005-033-00000 | 김종성 | 봉산면 봉계2길75(예지리 20) | 0
2 | 28-005-035-00000 | 최문호 | 봉산면 예지리 14-3(봉계2길75앞집) | 0
2 | 28-005-041-00000 | 김옥선 | 봉산면 봉계2길79(예지리 20-1) | 0
2 | 28-005-042-00000 | 강명영 | 봉산면 봉계2길85-2(예지리 27-5) | 0
2 | 28-005-043-00000 | 정해숙 | 봉산면 봉계2길90(예지리 24-2) | 0
2 | 28-005-044-00000 | 윤정구 | 봉산면 봉계2길91(예지리 27-4) | 0
2 | 28-005-046-00000 | 이정애 | 봉산면 봉계2길95(예지리 27-2) | 0
2 | 28-005-051-00000 | 김영모 | 봉산면 봉계2길101(예지리 27-1) | 0
2 | 28-005-071-00000 | 박세윤 | 봉산면 봉계3길57(예지리 46) | 0
2 | 28-005-072-00000 | 정선영 | 봉산면 봉계3길62(예지리 38) | 0
2 | 28-005-073-00000 | 정경민 | 봉산면 봉계3길64(예지리 41) | 0
2 | 28-005-076-00000 | 정원용 | 봉산면 봉계3길68-6(예지리 39-1) | 0
2 | 28-005-077-00000 | 이종수 | 봉산면 예지리 68 | 0
2 | 28-005-078-00000 | 오석진 | 봉산면 봉계3길68-11(예지리 74) | 0
2 | 28-005-079-00000 | 정세화 | 봉산면 봉계3길68-13(예지리 69) | 0
2 | 28-005-080-00000 | 이선만 | 봉산면 봉계3길68-19(예지리 70) | 0
2 | 28-005-082-00000 | 박광서 | 봉산면 봉계3길68-29(예지리 72-3) | 0
2 | 28-005-083-00000 | 유상운 | 봉산면 봉계3길68-31(예지리 72-1) | 0
2 | 28-005-084-00000 | 정연상 | 봉산면 봉계3길68-37(예지리 73) | 0
2 | 28-005-085-00000 | 조만호 | 봉산면 봉계3길68-32(예지리 29) | 0
2 | 28-005-087-00000 | 정봉화 | 봉산면 봉계3길68-30(예지리 30) | 0
2 | 28-005-091-00000 | 정명영 | 봉산면 봉계3길68-18(예지리 37) | 0
2 | 28-005-092-00000 | 조수만 | 봉산면 봉계3길70(예지리 63) | 0
2 | 28-005-093-00000 | 최순식 | 봉산면 봉계3길72-4(예지리 62) | 0
2 | 28-005-094-00000 | 서수용 | 봉산면 봉계3길72-6(예지리 65) | 0
2 | 28-005-095-00000 | 최양선 | 봉산면 봉계3길71(예지리 60) | 0
2 | 28-005-096-00000 | 윤양자 | 봉산면 예지리 59(봉계3길75) | 0
2 | 28-005-098-00000 | 정대팔 | 봉산면 봉계3길76(예지리 94) | 0
2 | 28-005-099-00000 | 이길호 | 봉산면 봉계3길77(예지리 58) | 0
2 | 28-005-100-00000 | 조분남 | 봉산면 봉계길166(예지리 96) | 0
2 | 28-005-101-00000 | 마을회관 | 봉산면 봉계길172(예지리 95) | 0
2 | 28-005-103-00000 | 박남식 | 봉산면 봉계길176-10(예지리 66) | 0
2 | 28-005-105-00000 | 이지혜 | 봉산면 예지리 82 | 0
2 | 28-005-106-00000 | 송운호 | 봉산면 봉계길176-15(예지리 88) | 0
2 | 28-005-107-00000 | 지전고 | 봉산면 봉계길176-9(예지리 89) 실거주지(봉계길214-11) | 0
2 | 28-005-108-00000 | 송관호 | 봉산면 봉계길176-7(예지리 91) | 0
2 | 28-005-109-00000 | 이은숙 | 봉산면 봉계길186(예지리 87) | 0
2 | 28-005-110-00000 | 황화자 | 봉산면 봉계길192-4(예지리 85) | 0
2 | 28-005-113-00000 | 조영희 | 봉산면 예지리 75 | 0
2 | 28-005-115-00000 | 이용원 | 봉산면 봉계길192-15(봉산면 인의리 732) | 0
2 | 28-005-116-00000 | 김순임 | 봉산면 봉계길192-13(봉산면 인의리 733) | 0
2 | 28-005-117-00000 | 최옥선 | 봉산면 봉계길192-7(봉산면 인의리 735) | 0
2 | 28-005-118-00000 | 김명수 | 봉산면 봉계길192-5(봉산면 인의리 736) | 0
2 | 28-005-119-00000 | 김갑배 | 봉산면 봉계길202(봉산면 인의리 734) | 0
2 | 28-005-120-00000 | 이우봉(경로당) | 봉산면 봉계길202-5(인의리 729-1) | 0
2 | 28-005-121-00100 | 조문자 | 봉계길206(봉산면 인의리 728) | 0
2 | 28-005-123-00000 | 서정애 | 봉산면 인의리 726-1 | 0
2 | 28-005-125-00000 | 장임태 | 봉계길214-5(봉산면 인의리 725) | 0
2 | 28-005-126-00000 | 박세환 | 봉계길214-10(봉산면 인의리721-1) | 0
2 | 28-005-127-00000 | 조수철 | 봉계길214-9(봉산면 인의리 724-1) | 0
2 | 28-005-135-00000 | 조훈 | 봉계길214-15(봉산면 인의리 722) | 0
2 | 28-005-136-00000 | 정영택 | 봉계길214-19(봉산면 인의리 718-1) | 0
2 | 28-005-140-00000 | 이진태 | 봉산면 인의리 718 | 0
2 | 28-005-161-00000 | 서병철 | 봉계길229-6(봉산면 인의리 657) | 0
2 | 28-005-162-00000 | 윤선정 | 봉산면 인의리 659 | 0
2 | 28-005-163-00000 | 안종학 | 봉산면 인의리 652-1 | 0
2 | 28-005-165-00000 | 정주광 | 봉계길223(봉산면 인의리 654) | 0
2 | 28-005-166-00000 | 양하근 | 봉계길219(봉산면 인의리727) | 0
2 | 28-005-170-00000 | 최성태 | 봉산면 인1길16-33(인의리 650) | 0
2 | 28-005-171-00000 | 조명래 | 봉산면 인1길16-38(인의리 660) | 0
2 | 28-005-175-00000 | 김효윤 | 봉산면 인의리 652-4 | 0
2 | 28-005-200-00000 | 조헌숙 | 인의1길29-14(봉산면 인의리 240) | 0
2 | 28-005-201-00000 | 최창무 | 봉산면 인의리 632 | 0
2 | 28-005-202-00000 | 박희철 | 봉산면 인의리 640 | 0
2 | 28-005-205-00000 | 정현영 | 봉산면 인의리 635 | 0
2 | 28-005-206-00000 | 박찬웅 | 봉산면 인의1길29-69(인의리 634) | 0
2 | 28-005-211-00000 | 김상헌 | 봉산면 인의리 740-6 | 0
2 | 28-005-300-00000 | 이성수 | 봉계길268(봉산면 인의리 698-5) | 0
2 | 28-005-313-00000 | 이우봉 | 봉계길313(봉산면 인의리 679) | 0
2 | 28-005-410-00000 | 정필영 | 봉계길453(봉산면 인의리 453) | 0
2 | 28-005-415-00000 | 조창현 | 봉계길471-20(봉산면 인의리531-2) | 0
2 | 28-005-417-00000 | 조세현 | 봉계길471-46(봉산면 인의리 526) | 0
2 | 28-005-420-00000 | 김월선 | 인의2길8(봉산면 인의리 149) | 0
2 | 28-005-421-00000 | 정일영 | 인의2길6(봉산면 인의리 143-9) | 0
2 | 28-005-422-00000 | 이금열 | 인의2길7(봉산면 인의리 906) | 0
2 | 28-005-423-00000 | 마을회관(인의리) | 인의2길12(봉산면 인의리143-4) | 0
2 | 28-005-425-00000 | 정병영 | 인의2길136(봉산면 인의리162) | 0
2 | 28-005-426-00000 | 이귀연 | 인의2길128(봉산면 인의리 168) | 0
2 | 28-005-427-00000 | 조세현 | 인의2길126(봉산면 인의리 169) | 0
2 | 28-005-428-00000 | 조중철 | 인의2길120(봉산면 인의리 172) | 0
2 | 28-005-429-00000 | 안화자 | 인의2길114(봉산면 인의리 174) | 0
2 | 28-005-430-00000 | 권명옥 | 인의2길110(봉산면 인의리 177) | 0
2 | 28-005-431-00000 | 이임순 | 인의2길104(봉산면 인의리183) | 0
2 | 28-005-433-00000 | 조용성 | 인의2길102(봉산면 인의리 186) | 0
2 | 28-005-434-00000 | 조명석 | 인의2길100-10(봉산면 인의리 181) | 0
2 | 28-005-436-00000 | 정근영 | 인의2길100-6(봉산면 인의리 219) | 0
2 | 28-005-439-00000 | 조재섭 | 인의2길99-16(봉산면 인의리 155) | 0
2 | 28-005-441-00000 | 이금순 | 인의2길93(봉산면 인의리 192) | 0
2 | 28-005-443-00000 | 남팔원 | 인의2길88(봉산면 인의리 216) | 0
2 | 28-005-451-00000 | 홍순성 | 인의2길59-15(봉산면 인의리292) | 0
2 | 28-005-453-00000 | 강기춘 | 인의2길52(봉산면 인의리 231) | 0
2 | 28-005-454-00000 | 조대용 | 인의2길48(봉산면 인의리 232) | 0
2 | 28-005-455-00000 | 안규미 | 인의2길47-10(봉산면 인의리256) | 0
2 | 28-005-458-00000 | 김성규 | 인의2길45-5(봉산면 인의리 257) | 0
2 | 28-005-459-00000 | 정천용 | 인의2길43(봉산면 인의리 250) | 0
2 | 28-005-461-00000 | 안명종 | 인의2길41-11(인의리258) | 0
2 | 28-005-465-00000 | 조용우 | 인의2길40-3(봉산면 인의리234) | 0
2 | 28-005-468-00000 | 최상철 | 인의2길40-7(봉산면 인의리 224) | 0
2 | 28-005-471-00000 | 김정대 | 인의2길39(봉산면 인의리 248) | 0
2 | 28-005-473-00000 | 조광현 | 인의2길35(봉산면 인의리 245) | 0
2 | 28-005-475-00000 | 정근영 | 인의2길36(봉산면 인의리 240) | 0
2 | 28-005-476-00000 | 조팔용 | 인의2길34-5(인의리 238) | 0
2 | 28-005-478-00000 | 정두분 | 인의2길32(봉산면 인의리242) | 0
2 | 28-005-479-00000 | 손영근 | 인의2길29-4(봉산면 인의리 244) | 0
2 | 28-005-483-00000 | 심점심 | 인의2길28-9(봉산면 인의리 180) | 0
2 | 28-005-485-00000 | 임승환 | 인의2길28-12(봉산면 인의리164) | 0
2 | 28-005-488-00000 | 손상기 | 인의2길28-13(봉산면 인의리 168) | 0
2 | 29-001-001-00000 | 손만석 | 대항면 영남대로1187-10(대룡1리 1-2) | 219
2 | 29-001-002-00000 | 조태수(동성전자) | 대항면 영남대로1189-1(대룡1리 1-4) | 135
2 | 29-001-003-00000 | 진준호(엄나무백숙) | 대항면 영남대로1189(대룡1리 1-5) | 613
2 | 29-001-004-00000 | 박순옥 | 대항면 영남대로1187-2(대룡1리 1-6) | 71
2 | 29-001-005-00000 | 장정일 | 대항면 영남대로1187-6(대룡1리 1-3) | 129
2 | 29-001-006-00000 | 이재철 | 대항면 영남대로1187-8(대룡1리 1-2) | 328
2 | 29-001-007-00500 | 김인식 | 대항면 영남대로1187-14(신리 79-1) | 228
2 | 29-001-010-00000 | 권영준 | 대항면 이로리길12(대룡1리 18) | 421
2 | 29-001-011-00000 | 박봉애 | 대항면 이로리길13(대룡1리 40-1) | 545
2 | 29-001-012-00000 | 전윤길 | 대항면 이로리길18(대룡1리 21-1) | 191
2 | 29-001-013-00000 | 김건동 | 대항면 이로리길19(대룡1리 40-4) | 128
2 | 29-001-014-00000 | 이외숙 | 대항면 이로리길21(대룡1리 40-6) | 509
2 | 29-001-015-00000 | 엄태선 | 대항면 이로리길25(대룡1리 40-5) | 405
2 | 29-001-016-00000 | 김점식 | 대항면 이로리길26(대룡1리 60-1) | 162
2 | 29-001-017-00000 | 김해동 | 대항면 이로리길27(대룡1리 41-1) | 141
2 | 29-001-019-00000 | 엄태준 | 대항면 이로리길43(대룡1리 41) | 94
2 | 29-001-021-00000 | 배태수 | 대항면 이로리길54(대룡1리 68) | 379
2 | 29-001-023-00600 | 주해영 | 봉산면 영남대로1209(신리 54) | 237
2 | 29-001-024-00000 | 이태희 | 봉산면 영남대로1235-44(신리 30) | 176
2 | 29-001-024-00200 | 김형찬 | 봉산면 영남대로1235-46(신리 30-2) | 419
2 | 29-001-024-00400 | 오점수 | 봉산면 영남대로1235-48(신리 27) | 163
2 | 29-001-024-02200 | 채용근 | 봉산면 신리 270 | 150
2 | 29-001-025-00000 | 김미화 | 봉산면 신리 290 | 238
2 | 29-001-026-00000 | 김사용 | 봉산면 봉산2로 60-90(신리 238) | 71
2 | 29-001-026-00100 | 최순철 | 봉산면 영남대로1187-61(신리 239-1) | 81
2 | 29-001-027-00000 | 배창호 | 봉산면 영남대로1187-59(신리 239-7) | 303
2 | 29-001-027-01000 | 정도경 | 봉산면 신리 65-1 | 396
2 | 29-001-027-01200 | 이무현 | 봉산면 영남대로1187-25(신리 77-3) | 0
2 | 29-001-028-00000 | 김천시장(친환경농업과과수담당) | 대항면 영남대로1130-6(대룡리 119) | 157
2 | 29-001-029-00100 | 김종화 | 대항면 대룡리1길52(대룡리 597) | 75
2 | 29-001-029-00200 | 김종희 | 대항면 대룡리1길48-3(대룡1리 599-1) | 241
2 | 29-001-029-00300 | 김남분 | 대항면 대룡리1길48-7(대룡리 600-2) | 393
2 | 29-001-029-00400 | 임판순 | 대항면 대룡리1길48-10(대룡리 124-5) | 0
2 | 29-001-030-00000 | 김동일 | 대항면 대룡리1길48-17(대룡1리 155) | 236
2 | 29-001-031-00000 | 마을회관(반곡) | 대항면 대룡리1길48-16(대룡리 151) | 965
2 | 29-001-034-00000 | 한기현 | 대항면 대룡리1길32-6(대룡리 151-5) | 290
2 | 29-001-035-00000 | 심운식 | 대항면 대룡리1길32-4(대룡1리 151-4) | 157
2 | 29-001-040-00000 | 유영순 | 대항면 대룡리1길39(대룡1리 532) | 396
2 | 29-001-042-00000 | 이장태 | 대항면 대룡리1길43(대룡1리 532-2) | 133
2 | 29-001-043-00000 | 이미자 | 대항면 대룡리1길49(대룡리 532-4) | 60
2 | 29-001-046-00000 | 임옥분 | 대항면 대룡리1길51-3(대룡리 532-5) | 57
2 | 29-001-047-00000 | 김순자 | 대항면 대룡리1길51-13(대룡1리 134-22) | 323
2 | 29-001-052-00000 | 김용수 | 대항면 대룡리1길51-18(대룡1리 530) | 364
2 | 29-001-053-00000 | 김화곤 | 대항면 대룡리1길51-10(대룡1리 534) | 253
2 | 29-001-054-00000 | 김만태 | 대항면 대룡리1길51-8(대룡리 533) | 192
2 | 29-001-055-00000 | 김완재 | 대항면 대룡리1길51-6(대룡1리 538) | 387
2 | 29-001-056-00000 | 임경호 | 대항면 대룡리1길53(대룡1리 539) | 288
2 | 29-001-058-00000 | 성만순 | 대항면 대룡리1길56-25(대룡리 600-4) | 71
2 | 29-001-059-00000 | 김동우 | 대항면 대룡리1길56-12(대룡1리 525) | 66
2 | 29-001-060-00000 | 이종정 | 대항면 대룡리1길56-37(대룡리 542-4) | 0
2 | 29-001-061-00000 | 문영선 | 대항면 대룡리1길56-35(대룡리 620-2) | 12
2 | 29-001-062-00000 | 박병채 | 대항면 대룡리1길56-29(대룡리 605-1) | 519
2 | 29-001-063-00000 | 이성노 | 대항면 대룡리1길74-42(대룡1리 620-3) | 231
2 | 29-001-064-00000 | 김용태 | 대항면 대룡리1길74-28(대룡1리 544) | 356
2 | 29-001-065-00000 | 이선희 | 대항면 대룡리1길74-34(대룡1리 617-1) | 234
2 | 29-001-066-00000 | 김영희 | 대항면 대룡리1길74-36(대룡1리 616) | 407
2 | 29-001-068-00000 | 박봉애 | 대항면 대룡리1길56-11(대룡1리 614) | 180
2 | 29-001-071-00000 | 김태규 | 대항면 대룡리1길56-7(대룡1리 613) | 66
2 | 29-001-072-00000 | 최민환 | 대항면 대룡리1길56-9(대룡리 609) | 500
2 | 29-001-073-00000 | 김동영 | 대항면 대룡리1길56-15(대룡1리 606) | 165
2 | 29-001-074-00000 | 박세영 | 대항면 대룡리1길56-5(대룡1리 595) | 192
2 | 29-001-075-00000 | 김직조 | 대항면 대룡리1길56-3(대룡1리 594) | 147
2 | 29-001-075-00100 | 김애자 | 대항면 대룡리1길56-1(대룡리 593) | 223
2 | 29-001-078-00000 | 백시명 | 대항면 대룡리1길62(대룡1리 591-3) | 175
2 | 29-001-079-00000 | 김실경 | 대항면 대룡리1길68(대룡리 546) | 300
2 | 29-001-081-00000 | 이수산 | 대항면 대룡리1길70(대룡1리 546-2) | 421
2 | 29-001-081-00300 | 박병철 | 대항면 대룡리1길74-12(대룡리 610-1) | 399
2 | 29-001-084-00000 | 신동근 | 대항면 대룡리1길73-10(대룡리 554-1) | 108
2 | 29-001-084-00100 | 이시우 | 대항면 대룡리1길73-12(대룡리 554) | 71
2 | 29-001-085-00000 | 김태성 | 대항면 대룡리1길59(대룡1리 542-1) | 720
2 | 29-001-086-00000 | 김동석 | 대항면 대룡리1길55-4(대룡리 541) | 0
2 | 29-001-087-00000 | 최근명 | 대항면 대룡1길55-7(대룡리539-1) | 0
2 | 29-001-089-00000 | 감달수 | 대항면 대룡리1길55-15(대룡1리 536) | 297
2 | 29-001-096-00000 | 김재곤 | 대항면 대룡리1길55-45(대룡리 527-1) | 184
2 | 29-001-097-00000 | 백정희 | 대항면 대룡리1길55-49(대룡리 527-6) | 100
2 | 29-001-099-00000 | 이화옥 | 대룡1길55-55(대항면 대룡리527-8) | 0
2 | 29-001-101-00000 | 문병완 | 대항면 대룡리1길55-16(대룡리 543-3) | 72
2 | 29-001-102-00000 | 설병수 | 대항면 대룡리1길55-61(대룡2리 527) | 168
2 | 29-001-104-00000 | 문병호 | 대항면 대룡리1길55-71(대룡1리 527-9) | 324
2 | 29-001-108-00000 | 김종화 | 대항면 대룡리1길55-77(대룡리 508-1) | 346
2 | 29-001-109-00000 | 이맹자 | 대항면 대룡리1길55-79(대룡1리 508-3) | 107
2 | 29-001-111-00000 | 임정숙 | 대항면 대룡리1길21-44(대룡리 503) | 0
2 | 29-001-114-00000 | 진숙자 | 대항면 대룡리1길21-40(대룡리 220) | 175
2 | 29-001-118-00000 | 장혜숙 | 대항면 대룡리1길21-36(대룡리 216-1) | 0
2 | 29-001-119-00000 | 서명임 | 대항면 대룡리1길21-35(대룡리 221-3) | 17
2 | 29-001-120-00000 | 오순환 | 대항면 대룡리1길21-34(대룡리 216) | 148
2 | 29-001-121-00000 | 오용근 | 대항면 대룡리1길21-31(대룡리 221-2) | 336
2 | 29-001-123-00000 | 신상배 | 대항면 대룡리1길21-29(대룡리 248) | 184
2 | 29-001-128-00000 | 황인선 | 대항면 대룡리1길21-23(대룡리 145-2) | 716
2 | 29-001-129-00000 | 김원곤 | 대항면 대룡리1길21-22(대룡1리 137) | 294
2 | 29-001-130-00000 | 신도언 | 대항면 대룡리1길21-19(대룡리 144) | 117
2 | 29-001-131-00000 | 최기원 | 대룡1길21-18(대항면 대룡리 138) | 0
2 | 29-001-132-00000 | 김영남 | 대항면 대룡리1길21-15(대룡1리 146-2) | 278
2 | 29-001-133-00000 | 유홍자 | 대항면 대룡리1길21-14(대룡1리 140) | 9
2 | 29-001-134-00000 | 김봉태 | 대항면 대룡리1길21-9(대룡리 158) | 269
2 | 29-001-135-00000 | 김석분 | 대항면 대룡리1길21-10(대룡1리 141) | 140
2 | 29-001-136-00000 | 정창식 | 대항면 대룡리1길21-8(대룡리131) | 515
2 | 29-001-137-00000 | 엄점순 | 대항면 대룡리1길24(대룡1리 126-4) | 262
2 | 29-001-138-00000 | 전종수 | 대항면 대룡리1길19(대룡리 158-1) | 226
2 | 29-001-138-00200 | 이용상 | 대항면 대룡1길16(대룡1리 157) | 0
2 | 29-001-139-00000 | 최봉출 | 대항면 대룡리1길7(대룡1리 146-4) | 46
2 | 29-001-140-00000 | 김영자 | 대항면 봉산2로2-39(대룡리 103-3) | 0
2 | 29-001-142-00500 | 황인택 | 대항면 영남대로1072(대룡리 564-6) | 343
2 | 29-001-142-00700 | 최정옥 | 대항면 영남대로1068(대룡리 564-4) | 226
2 | 29-001-143-00000 | 김두화 | 대항면 봉산2로2-45(대룡리 103-5) | 625
2 | 29-001-144-00000 | 사공해 | 대항면 봉산2로2-43(대룡리 103-4) | 9
2 | 29-001-146-00000 | 김갑술(이점분) | 대항면 봉산2로2-37(대룡리 103-6) | 0
2 | 29-001-146-00200 | 문옥순 | 대항면 봉산2로2-31(대룡리 103-2) | 12
2 | 29-001-146-00300 | 남기삼 | 대항면 봉산2로2-29(대룡리 91-3) | 39
2 | 29-001-148-04400 | 이인숙 | 대항면 봉산2로2-27(대룡리 101-3) | 264
2 | 29-001-149-00000 | 구태규 | 대항면 봉산2로2-23(대룡1리 101-2) | 44
2 | 29-001-152-00000 | 김종수 | 대항면 봉산2로2-7(대룡1리 625-5) | 425
2 | 29-002-001-00000 | 농협대룡지소 | 대항면 대룡리 586-1 | 77
2 | 29-002-002-00000 | 이기순 | 대항면 대룡2길4-11(대룡리 563-4) | 283
2 | 29-002-007-00700 | 최길성 | 대항면 대룡2길4-54(대룡리 893-9) | 213
2 | 29-002-008-00100 | 김홍분 | 대항면 대룡2길86(대룡리 893) | 878
2 | 29-002-009-00000 | 김소열 | 대항면 대룡2길4-55(대룡2리 893-25) | 192
2 | 29-002-010-00000 | 이수광 | 대항면 대룡2길78(대룡2리 983-26) | 180
2 | 29-002-011-00000 | 백매화 | 대항면 대룡2길72(대룡2리 675) | 594
2 | 29-002-012-00000 | 이경선 | 대항면 대룡2길68(대룡2리 675-2) | 272
2 | 29-002-012-03000 | 전병희 | 대항면 대룡2길16(대룡리 223-3) | 363
2 | 29-002-013-03300 | 이충기 | 대항면 대룡2길29(대룡2리 565-1) | 169
2 | 29-002-013-03800 | 김종석 | 대항면 대룡2길29(대룡리 562-3) | 216
2 | 29-002-014-00000 | 안만종 | 대항면 대룡2길47(대룡2리 686) | 252
2 | 29-002-014-00100 | 백상윤 | 대항면 대룡2길49(대룡2리 674-1) | 180
2 | 29-002-015-00000 | 이삼분 | 대항면 대룡2길59(대룡리 685) | 37
2 | 29-002-016-00000 | 신대근 | 대항면 대룡2길59(대룡리 685) | 207
2 | 29-002-019-00000 | 강학수 | 대항면 대룡2길65-9(대룡2리 682-1) | 0
2 | 29-002-022-00000 | 이병천 | 대항면 대룡리1길154-23(대룡리 678) | 474
2 | 29-002-024-00000 | 박인규 외 2인 | 대항면 대룡2길65-12(대룡리 680) | 179
2 | 29-002-027-00000 | 이병국 | 대항면 대룡2길65-2(대룡2리 687) | 258
2 | 29-002-028-00000 | 김석수 | 대룡2길65-8(대항면 대룡리 681) | 0
2 | 29-002-028-00200 | 김군자 | 대룡2길46(대항면 대룡리 670-2) | 0
2 | 29-002-030-00000 | 임영배 | 대항면 대룡2길71-3(대룡2리 692) | 565
2 | 29-002-041-00000 | 윤순단 | 대항면 대룡2길172-20(대룡1리 893-28) | 82
2 | 29-002-042-00000 | 신동주(김용덕) | 대항면 대룡2길73(대룡리 693) | 250
2 | 29-002-043-00000 | 박우현 | 대항면 대룡2길85(대룡2리 893-27) | 162
2 | 29-002-044-00000 | 정문수 | 대항면 대룡2길89(대룡리893-29) | 0
2 | 29-002-046-00000 | 김태연 | 대항면 대룡2길95(대룡리 893-30) | 240
2 | 29-002-049-00000 | 이익화(2-71) | 대항면 대룡리1길190(대룡2리 893-6) | 0
2 | 29-002-050-00000 | 예재식 | 대항면 대룡리1길181(대룡리 702-3) | 17
2 | 29-002-051-00000 | 황조연 | 대항면 대룡리1길180(대룡2리 701-2) | 331
2 | 29-002-053-00000 | 유재호 | 대항면 대룡리1길173(대룡2리 702-1) | 208
2 | 29-002-055-00000 | 이경숙 | 대항면 대룡리1길172-4(대룡리 697-1) | 0
2 | 29-002-056-00000 | 이노선 | 대룡1길168(대항면 대룡리 698-3) | 0
2 | 29-002-060-00000 | 이진기 | 대항면 대룡리1길159(대룡리 704-1) | 392
2 | 29-002-061-00000 | 여종훈 | 대항면 대룡리 677-2 | 0
2 | 29-002-062-00000 | 임홍진(메기매운탕) | 대항면 대룡리1길150(대룡리 893-2) | 435
2 | 29-002-064-00000 | 김경탁 | 대항면 대룡리1길143(대룡리 715-1) | 306
2 | 29-002-065-00000 | 오정임 | 대항면 대룡리1길139(대룡리 715-3) | 75
2 | 29-002-090-00000 | 최추자 | 대항면 대룡로64-45(대룡리 734-5) | 0
2 | 29-002-090-00200 | 행정마을회관 | 대항면 대룡로56(대룡리 710-6) | 0
2 | 29-002-101-00000 | 안영호 | 대항면 대룡로64-31(대룡리 747-2) | 0
2 | 29-002-102-00000 | 손미옥 | 대항면 대룡로64-29(대룡리 746) | 954
2 | 29-002-104-00000 | 도승섭 | 대항면 대룡로64-23(대룡리 748-10) | 130
2 | 29-002-105-00000 | 정차영 | 대항면 대룡로64-21(대룡리 748-7) | 88
2 | 29-002-108-00000 | 최덕현 | 대항면 대룡로64-15(대룡2리 729) | 360
2 | 29-002-109-00000 | 최종덕 | 대항면 대룡로64-13(대룡리 729-1) | 199
2 | 29-002-110-00000 | 김태숙 | 대항면 대룡로64-11(대룡리 732) | 689
2 | 29-002-111-00000 | 박옥희 | 대항면 대룡로64-9(대룡2리 731) | 89
2 | 29-002-113-00000 | 강동환 | 대항면 대룡로64-3(대룡2리 730) | 141
2 | 29-002-114-00000 | 이정은 | 대항면 대룡로64-7(대룡리 749) | 204
2 | 29-002-117-00000 | 이순남 | 대항면 대룡로68(대룡리 726-1) | 0
2 | 29-002-118-00000 | 김창배 | 대항면 대룡로68-4(대룡리 727-1) | 327
2 | 29-002-119-00000 | 조남붕 | 대항면 대룡로68-6(대룡2리 750) | 275
2 | 29-002-120-00000 | 김갑근 | 대항면 대룡로68-5(대룡리 751) | 92
2 | 29-002-121-00000 | 손영신 | 대항면 대룡로68-1(대룡리 725) | 59
2 | 29-002-127-00000 | 이경운 | 대항면 대룡로72-20(대룡리 757) | 0
2 | 29-002-132-00000 | 전우진 | 대항면 대룡로70-21(대룡리 765-1) | 152
2 | 29-002-133-00000 | 김재복 | 대항면 대룡로72-17(대룡2리 765) | 7
2 | 29-002-134-00000 | 김진철 | 대항면 대룡로72-13(대룡2리 766) | 339
2 | 29-002-135-00000 | 이윤상 | 대항면 대룡길72-10(대룡리 766-1) | 0
2 | 29-002-136-00000 | 손봉수 | 대룡로72-10(대항면 대룡리 754) | 0
2 | 29-002-138-00000 | 임용환 | 대항면 대룡로74(대룡리 766-3) | 313
2 | 29-002-139-00000 | 정두성 | 대항면 대룡로74-8(대룡리 767-1) | 276
2 | 29-002-140-00000 | 박강영 | 대항면 대룡로74-10(대룡2리 767-2) | 421
2 | 29-002-140-00100 | 조영자 | 대항면 대룡로74-16(대룡리 767-4) | 0
2 | 29-002-141-00000 | 대룡초등학교 | 대항면 대룡로82(대룡리 769-1) | 1069
2 | 29-002-145-00000 | 최원동 | 대항면 덕전4길155-19(대룡리 796-5) | 529
2 | 29-002-145-00200 | 손명식 | 대항면 대룡리 784-3 | 0
2 | 29-002-146-00000 | 최삼득 | 대항면 덕전리4길155-17(대룡리 796-4) | 335
2 | 29-002-147-00000 | 변영진 | 대항면 덕전리4길155-15(대룡리 796-1) | 493
2 | 29-002-147-00300 | 서복순 | 대항면 덕전리4길155-9(대룡2리 812-1) | 279
2 | 29-002-152-00000 | 성종국 | 대항면 대룡로79-1(대룡2리 772-4) | 137
2 | 29-002-153-00000 | 전우숙 | 대항면 대룡로79(대룡2리) | 470
2 | 29-002-153-00100 | 백정상 | 대항면 대룡로77(대룡리 770-5) | 59
2 | 29-002-154-00000 | 차재철 | 대항면 대룡로75(대룡2리 770-4) | 299
2 | 29-002-156-00000 | 정형수 | 대항면 대룡로73-4(대룡리 772-6) | 68
2 | 29-002-157-00000 | 김기수 | 대룡로73-6(대항면 대룡리 772-1) | 0
2 | 29-002-159-00000 | 강수길 | 대항면 대룡로73-8(대룡2리 772-8) | 254
2 | 29-002-161-00000 | 한상노 | 대항면 대룡로73-7(대룡리 721-2) | 183
2 | 29-002-162-00000 | 한상도 | 대항면 대룡로73(대룡리 722-5) | 292
2 | 29-002-164-00000 | 이상완 | 대항면 대룡로69(대룡리 722-3) | 372
2 | 29-002-165-00000 | 박병근 | 대항면 대룡로67(대룡2리 722-7) | 477
2 | 29-002-166-00000 | 정성화 | 대항면 대룡로65(대룡리 722-8) | 5
2 | 29-002-167-00000 | 박기임 | 대항면 대룡로63(대룡리 708-1) | 320
2 | 29-003-001-00000 | 신쌍돌 | 대항면 덕전길472(덕전4리 1196-8) | 872
2 | 29-003-001-00500 | 김철수 | 대항면 영남대로1036(덕전리 1196) | 229
2 | 29-003-001-00600 | 홍연호 | 대항면 덕전리 1195-5 | 0
2 | 29-003-001-02100 | 김상봉 | 대항면 덕전길465(덕전리 1163-1) | 470
2 | 29-003-001-02200 | 이관배 | 대항면 덕전길463(덕전리 1163-3) | 209
2 | 29-003-003-00000 | 이병식 | 대항면 덕전길451(덕전리 1173-11) | 0
2 | 29-003-006-00000 | 김홍수 | 대항면 덕전길449-6(덕전리 1173-10) | 0
2 | 29-003-007-00000 | 오점악 | 대항면 덕전길449-8(덕전리 1173-9) | 0
2 | 29-003-009-00300 | 류원환 | 덕전길441(대항면 덕전리 1173-1) | 0
2 | 29-003-010-00000 | 전상화 | 대항면 덕전길444-18(덕전4리 1201-1) | 359
2 | 29-003-011-00000 | 이청기 | 대항면 덕전길444-33(덕전리 1173) | 49
2 | 29-003-012-00400 | 강중학 | 대항면 덕전길440-18(덕전리 1202-6) | 0
2 | 29-003-012-00500 | 한상구 | 대항면 덕전길426(덕전리 1202-1) | 0
2 | 29-003-013-00000 | 신평새마을회 | 대항면 덕전길435(덕전4리 1174-1) | 238
2 | 29-003-014-00000 | 엄기승 | 대항면 덕전길434(덕전4리 1202-7) | 398
2 | 29-003-015-00000 | 이병일 | 대항면 덕전길433(덕전리 1175-1) | 0
2 | 29-003-018-00000 | 박희석 | 대항면 덕전길429-11(덕전리 1179-2) | 0
2 | 29-003-019-00000 | 김정단 | 대항면 덕전길429-12(덕전4리 1179) | 403
2 | 29-003-021-00000 | 이병탁 | 덕전길429-7(대항면 덕전리 1180) | 0
2 | 29-003-022-00000 | 안재성 | 대항면 덕전길429-3(덕전리 1173) | 260
2 | 29-003-024-00000 | 정세화 | 대항면 덕전길426(덕전4리 1202-1) | 154
2 | 29-003-025-00000 | 이병조 | 대항면 덕전길423(덕전4리 1185) | 165
2 | 29-003-027-00000 | 염명천 | 대항면 덕전길422(덕전리 1202-5) | 91
2 | 29-003-028-00000 | 이루한 | 대항면 덕전길419(덕전4리 1183) | 238
2 | 29-003-029-00000 | 이정숙 | 대항면 덕전길417(덕전4리 1184) | 141
2 | 29-003-031-00000 | 유훈자 | 대항면 덕전길415(덕전4리 1186-1) | 93
2 | 29-003-032-00000 | 정석일 | 대항면 덕전길416(덕전4리 1202-9) | 562
2 | 29-003-034-00000 | 이종선 | 대항면 덕전길413-10(덕전4리 1185) | 0
2 | 29-003-035-00000 | 박선용 | 대항면 덕전길413-12(덕전4리 1178-2) | 0
2 | 29-003-036-00000 | 김용수 | 대항면 덕전길413-16(덕전4리 1178-1) | 122
2 | 29-003-036-00100 | 이동기 | 대항면 덕전길413-20(덕전4리 1178-5) | 0
2 | 29-003-037-00000 | 전수영 | 대항면 덕전길413-7(덕전4리 1189) | 120
2 | 29-003-038-00000 | 김용만 | 대항면 덕전길413-5(덕전4리 1190) | 191
2 | 29-003-039-00000 | 정재수 | 대항면 덕전길411(덕전4리 1192-1) | 175
2 | 29-003-040-00000 | 윤재열 | 대항면 덕전길409(덕전4리 1192-3) | 730
2 | 29-003-041-00000 | 유영식 | 대항면 덕전길412(덕전리 1202-4) | 367
2 | 29-003-042-00000 | 박남수 | 대항면 덕전길405(덕전4리 953-1) | 408
2 | 29-003-043-00000 | 김재용 | 대항면 덕전길339(덕전4리 954) | 77
2 | 29-003-045-00000 | 곽수길 | 대항면 덕전1길224(덕전4리 952-1) | 0
2 | 29-003-046-00000 | 이종열 | 대항면 덕전1길220(덕전리 951) | 75
2 | 29-003-048-00000 | 손경하 | 대항면 대룡리1길214(덕전4리 950-2) | 253
2 | 29-003-049-00000 | 이판성 | 대항면 덕전1길208(덕전리 948-1) | 0
2 | 29-003-050-00000 | 송한수 | 대항면 덕전1길209(덕전4리 940-1) | 147
2 | 29-003-052-00000 | 김대현 | 대항면 덕전1길204(덕전4리 947-1) | 95
2 | 29-003-054-00000 | 김상준 | 대항면 덕전1길202(덕전4리 947-2) | 226
2 | 29-003-056-00000 | 최의창 | 대항면 덕전4길4(덕전4리 1004-1) | 136
2 | 29-003-057-00000 | 강철수 | 대항면 덕전4길5(덕전리 924) | 105
2 | 29-003-058-00000 | 한상구 | 대항면 덕전4길8(덕전4리 1004-12) | 129
2 | 29-003-058-00100 | 진수일 | 대항면 덕전4길12(덕전리 1004-13) | 87
2 | 29-003-060-00000 | 안현근 | 대항면 덕전4길16(덕전4리 1004-10) | 129
2 | 29-003-061-00000 | 이인수 | 대항면 덕전4길20(덕전4리 1004-15) | 63
2 | 29-003-062-00000 | 김정식 | 대항면 덕전4길24(덕전4리 1004-16) | 56
2 | 29-003-062-00100 | 김성순 | 대항면 덕전4길26(덕전4리 963) | 367
2 | 29-003-064-00000 | 안학종 | 대항면 덕전4길27(덕전4리 926) | 165
2 | 29-003-065-00000 | 박판수 | 대항면 덕전4길30(덕전리 966) | 95
2 | 29-003-066-00000 | 김성원 | 대항면 덕전4길29(덕전4리 927) | 100
2 | 29-003-068-00000 | 유봉식 | 대항면 덕전길38(덕전4리 956) | 148
2 | 29-003-069-00000 | 안한종 | 대항면 덕전4길42(덕전4리 1003) | 0
2 | 29-003-070-00000 | 안 준 | 대항면 덕전4길46(덕전4리 1002) | 368
2 | 29-003-072-00000 | 왕대마을회관 | 대항면 덕전4길48(덕전4리 999) | 368
2 | 29-003-073-00000 | 김형덕 | 대항면 덕전4길52(덕전4리 998) | 103
2 | 29-003-075-00000 | 이상원 | 대항면 덕전4길54-8(덕전4리 996) | 148
2 | 29-003-076-00000 | 정상석 | 대항면 덕전4길54-14(덕전4리 994) | 384
2 | 29-003-077-00000 | 김남이 | 대항면 덕전4길54-13(덕전리 761) | 317
2 | 29-003-078-00000 | 김진수 | 대항면 덕전4길54-11(덕전4리 992) | 280
2 | 29-003-079-00000 | 서재근 | 대항면 덕전4길54-7(덕전리986) | 0
2 | 29-003-080-00000 | 임춘길 | 대항면 덕전4길54-5(덕전4리 984) | 148
2 | 29-003-081-00000 | 김효선 | 대항면 덕전4길54-3(덕전리 983) | 35
2 | 29-003-082-00000 | 백진규 | 대항면 덕전4길56(덕전4리 982) | 100
2 | 29-003-083-00000 | 이운학 | 대항면 덕전4길58-2(덕전4리 980) | 162
2 | 29-003-085-00000 | 김난택 | 대항면 덕전4길58-55(덕전4리 850-1) | 49
2 | 29-003-086-00000 | 윤영대 | 대항면 덕전4길58-41(덕전리 847) | 0
2 | 29-003-099-00000 | 배영조 | 대항면 덕전리 956 | 0
2 | 29-003-100-00000 | 김준선 | 대항면 덕전길382(덕전리 1027) | 85
2 | 29-003-102-00000 | 최청수 | 대항면 덕전3길6(덕전3리 1037-6) | 0
2 | 29-003-105-00000 | 김영술 | 대항면 덕전3길33(덕전3리 1045-1) | 467
2 | 29-003-107-00000 | 김영식 | 대항면 덕전3길46-3(덕전리 799) | 0
2 | 29-003-108-00000 | 직지교회 | 대항면 덕전길308-27(덕전리 1056-7) | 494
2 | 29-003-108-00100 | 김순선 | 대항면 덕전리 1056-5 | 0
2 | 29-003-109-00000 | 심옥순 | 대항면 덕전길308-46(덕전리 1056-3) | 35
2 | 29-003-110-00000 | 직지사역 | 대항면 덕전길308-65(덕전리 1069-1) | 467
2 | 29-003-110-00200 | 풍림산업(주)외 1 | 대항면 덕전3리 1105-4 | 0
2 | 29-003-110-00500 | 곽동식 | 대항면 덕전길301(덕전리 1346) | 335
2 | 29-003-110-00800 | 전진출 | 대항면 덕전길297(덕전리 1440) | 49
2 | 29-003-110-02000 | 태영호 | 대항면 덕전길294(덕전리 1356-7) | 0
2 | 29-003-110-02100 | 신상구 | 대항면 덕전길289(덕전리 1083-2) | 0
2 | 29-003-110-03000 | 배미혜(카오스모텔) | 대항면 덕전길234(덕전리 1346) | 0
2 | 29-003-110-03500 | 도재모(도가도예) | 대항면 덕전리 1346-10(덕전길216) | 0
2 | 29-003-110-04000 | 오태석(차와송이) | 대항면 덕전리 1336(덕전길213) | 0
2 | 29-003-110-05000 | 김명순(제로모텔) | 대항면 덕전리 1269-3 | 0
2 | 29-003-112-00000 | 강봉근 | 대항면 덕전3길61(덕전리 1056-29) | 0
2 | 29-003-113-00000 | 전진달 | 대항면 덕전3길65(덕전3리 1050-4) | 172
2 | 29-003-114-00000 | 전상의 | 대항면 덕전3길67(덕전3리 1050-6) | 364
2 | 29-003-115-00000 | 이병학 | 대항면 덕전3길77(덕전리 1051) | 184
2 | 29-003-116-00100 | 임낙현 | 대항면 덕전3길80-21(덕전리 1057) | 330
2 | 29-003-117-00000 | 김영진 | 대항면 덕전3길80-13(덕전리 1058) | 48
2 | 29-003-121-00000 | 김임숙 | 대항면 덕전3길 80-1(덕전3리 1059) | 19
2 | 29-003-122-00000 | 박우충 | 대항면 덕전3길82(덕전리 1060-1) | 190
2 | 29-003-123-00000 | 세송마을회관 | 대항면 덕전3길88-2(덕전리 1061-1) | 0
2 | 29-003-123-00200 | 신판득 | 대항면 덕전리 1016-2,덕전3리마을회관옆 | 0
2 | 29-003-125-00000 | 김홍일 | 대항면 덕전3길88-10(덕전리 1064-1) | 289
2 | 29-003-126-00000 | 이종범 | 대항면 덕전3길90(덕전리 1067-1) | 258
2 | 29-003-127-00000 | 강용분 | 대항면 덕전3길92(덕전리 1069-1) | 63
2 | 29-003-135-00000 | 한태석 | 대항면 덕전3길79-7(덕전3리 1050-5) | 101
2 | 29-003-136-00000 | 이원진 | 대항면 덕전3길55-11(덕전3리 1050-1) | 212
2 | 29-003-137-00000 | 손수임 | 대항면 덕전3길79-15(덕전3리 1050-2) | 161
2 | 29-003-138-00000 | 김봉태 | 대항면 덕전3길79-17(덕전리 1050-3) | 206
2 | 29-003-140-00000 | 김삼식 | 대항면 덕전3길79-27(덕전리 1047-1) | 0
2 | 29-003-143-00000 | 정기진 | 대항면 덕전3길79-35(덕전리 1019-1) | 35
2 | 29-003-147-00000 | 전휘영 | 대항면 덕전길394-58(덕전리 1044-1) | 8
2 | 29-003-151-00000 | 김석분 | 대항면 덕전3길120-46(덕전리 819-8) | 74
2 | 29-003-152-00000 | 직지역(관사) | 대항면 덕전3길120-40(덕전리 1424-2) | 323
2 | 29-003-167-00000 | 김영길 | 덕전3길144-6(대항면 덕전리 802) | 0
2 | 29-003-169-00000 | 전삼분 | 대항면 덕전3길152-12(덕천리 809) | 0
2 | 29-003-170-00000 | 박우태 | 대항면 덕전3길152-9(덕전리 1438) | 125
2 | 29-003-171-00000 | 전상택 | 대항면 덕전3길152-14(덕전리 810) | 248
2 | 29-003-172-00000 | 전대영 | 대항면 덕전3길152-17(덕전리 1434) | 204
2 | 29-003-205-00000 | 김문일(중앙스텐) | 대항면 덕전택지길11(덕전리 1150-1) | 39
2 | 29-003-207-00000 | 임명숙 | 대항면 덕전택지길23-3(덕전리 1149-21) | 661
2 | 29-003-208-00000 | 이선정 | 대항면 덕전택지길23-7(덕전리 1149-100) | 62
2 | 29-003-210-00000 | 김하웅 | 대항면 덕전택지길23-15(덕전리 1149-102) | 36
2 | 29-003-211-00000 | 이갑진 | 대항면 덕전택지길23-23(덕천리 1149-103) | 156
2 | 29-003-215-00000 | 김동영 | 대항면 덕전택지길23-20(덕전리 1149-107) | 255
2 | 29-003-216-00000 | 김동영 | 대항면 덕전리 1149-98 | 0
2 | 29-003-219-00000 | 문미숙 | 대항면 덕전택지길23-6(덕전리 1149-87,93) | 253
2 | 29-003-228-00000 | 김연이 | 대항면 덕전택지길39-9(덕전리 1149-77) | 145
2 | 29-003-229-00000 | 이희숙 | 대항면 덕전택지길39-11(덕전리 1149-110) | 2
2 | 29-003-253-00000 | 이영순 | 대항면 덕전택지길46(덕전리 1149-65) | 218
2 | 29-003-255-00000 | 박성만 | 덕전택지길47-7(대항면 덕전리 1149-2) | 0
2 | 29-003-260-00000 | 손정숙 | 덕전택지길47-15(대항면 덕전리 1149-5) | 0
2 | 29-003-262-00000 | 김종국 | 대항면 덕전리 1149-37 | 0
2 | 29-004-001-00000 | 강금순 | 대항면 덕전4길136(덕전리 882) | 528
2 | 29-004-002-00000 | 박준남 | 대항면 덕전4길140(덕전리 883) | 46
2 | 29-004-003-00000 | 남월임 | 대항면 덕전4길146-4(덕전리 881) | 4
2 | 29-004-004-00000 | 이재철 | 대항면 덕전4길146-12(덕전리 886) | 345
2 | 29-004-005-00000 | 박정자 | 대항면 덕전4길146-14(덕전리 885) | 0
2 | 29-004-008-00000 | 전풍오 | 대항면 덕전4길146-5(덕전리 888) | 305
2 | 29-004-009-00000 | 정순연 | 대항면 덕전4길156(덕전리 879) | 155
2 | 29-004-010-00000 | 김일성 | 대항면 덕전4길160(덕전리 878-1) | 200
2 | 29-004-012-00000 | 우채임 | 대항면 덕전4길164(덕전리 877) | 0
2 | 29-004-012-00100 | 김경선 | 대항면 덕전4길(덕전리 871-5) | 0
2 | 29-004-013-00000 | 임학술 | 대항면 덕전4길168(덕전리 890) | 128
2 | 29-004-014-00000 | 변복규 | 대항면 덕전4길170(덕전리 891) | 19
2 | 29-004-015-00000 | 홍준호 | 대항면 덕전4길172(덕전리 892) | 217
2 | 29-004-016-00000 | 한상태 | 대항면 덕전4길174(덕전리 893) | 51
2 | 29-004-017-00000 | 김경선 | 대항면 덕전4길175(덕전리 871-4) | 83
2 | 29-004-018-00000 | 최경자 | 대항면 덕전4길176-4(덕전리 894-1) | 76
2 | 29-004-019-00000 | 육정옥 | 대항면 덕전4길176-3(덕전리 894) | 0
2 | 29-004-020-00000 | 김춘식 | 대항면 덕전4길176-1(덕전리 869) | 104
2 | 29-004-022-00000 | 이순영 | 대항면 덕전4길182(덕전리 867) | 291
2 | 29-004-023-00000 | 안효상 | 덕전4길182-3(대항면 덕전리 864) | 0
2 | 29-004-025-00000 | 장영숙 | 대항면 덕전4길186(덕전리 861) | 94
2 | 29-004-027-00000 | 이정희(김태순) | 대항면 덕전4길190-10(덕전리 860) | 13
2 | 29-004-028-00000 | 주봉림 | 대항면 덕전4길190-9(덕전리 860-1) | 34
2 | 29-004-030-00000 | 이종희 | 대항면 덕전4길190-3(덕전리 859) | 123
2 | 29-004-031-00000 | 심원호 | 대항면 덕전4길194(덕전리 859) | 411
2 | 29-004-032-00000 | 조규선 | 대항면 덕전4길200(덕전리 859-2) | 0
2 | 29-004-033-00000 | 정기부 | 대항면 덕전4길197-2(덕전리 686-2) | 40
2 | 29-004-034-00000 | 이정임 | 대항면 덕전4길202(덕전리 858) | 148
2 | 29-004-035-00000 | 박외선 | 대항면 덕전4길204(덕전리 857) | 108
2 | 29-004-036-00000 | 정수월 | 대항면 덕전리 687-2(덕전4길207) | 0
2 | 29-004-038-00000 | 김박길 | 대항면 덕전4길209(덕전리 687-3) | 58
2 | 29-004-039-00000 | 조정환 | 대항면 덕전4길210(덕전리 688-1) | 0
2 | 29-004-040-00000 | 최재은 | 대항면 덕전4길210-6(덕전리 688-2) | 0
2 | 29-004-041-00000 | 김미나 | 대항면 덕전4길210-8(덕전리 690) | 0
2 | 29-004-043-00000 | 임순옥 | 대항면 덕전4길210-3(덕전리 694) | 0
2 | 29-004-045-00000 | 김정기 | 대항면 덕전4길214(덕전2리 695-1) | 364
2 | 29-004-046-00000 | 최춘식 | 대항면 덕전4길214(덕전리 687-4) | 0
2 | 29-004-047-00000 | 전풍덕 | 대항면 덕전4길217(덕전리 687-8) | 0
2 | 29-004-048-00000 | 정길연 | 대항면 덕전4길218(덕전리 696) | 48
2 | 29-004-049-00000 | 박삼식 | 대항면 덕전4길220(덕전리 697) | 226
2 | 29-004-050-00000 | 김동건 | 대항면 덕전4길221(덕전리 687-9) | 176
2 | 29-004-050-00200 | 심원태 | 대항면 덕전리 698-2 | 0
2 | 29-004-051-00000 | 김점용 | 대항면 덕전4길227(덕전리 684-6) | 335
2 | 29-004-052-00000 | 조청광 | 대항면 덕전4길197-24(덕전리 684-5) | 10
2 | 29-004-055-00000 | 이경호 | 덕전4길197-16(대항면 덕전리 648-9) | 0
2 | 29-004-056-00000 | 문화순 | 대항면 덕전4길197-10(덕전2리 685-3) | 113
2 | 29-004-057-00000 | 김기정 | 대항면 덕전4길157-25(덕전리 685-1) | 239
2 | 29-004-058-00000 | 전풍오 | 대항면 덕전2리 873-6 | 2
2 | 29-004-069-00000 | 덕전2리마을회관 | 대항면 덕전4길157-16(덕전리 874-2) | 510
2 | 29-004-100-00000 | 조기방 | 대항면 덕전4길272(덕전2리 675-4) | 13
2 | 29-004-110-00000 | 홍영호 | 대항면 덕전2길14(덕전2리 711-1) | 185
2 | 29-004-112-00000 | 전씨동 | 대항면 덕전2길26-4(덕전2리 714) | 0
2 | 29-004-113-00000 | 김중규 | 대항면 덕전2길26-3(덕전2리 715) | 31
2 | 29-004-114-00000 | 맹용태 | 대항면 덕전2길26-1(덕전2리 615-1) | 85
2 | 29-004-115-00000 | 최무용 | 대항면 덕전2길30-4(덕전2리 615) | 17
2 | 29-004-116-00000 | 이영식 | 대항면 덕전2길30-6(덕전2리 718) | 28
2 | 29-004-117-00000 | 김성구 | 대항면 덕전2길30-12(덕전2리 717) | 125
2 | 29-004-118-00000 | 서영희 | 덕전2길30-11(대항면 덕전2리 719) | 48
2 | 29-004-119-00000 | 육창록 | 대항면 덕전2길30-9(덕전2리 720) | 237
2 | 29-004-119-00100 | 전풍오(대사경로당) | 대항면 덕전2길30-3(덕전리 611) | 0
2 | 29-004-120-00000 | 지신용 | 대항면 덕전2길36(덕전2리 612) | 0
2 | 29-004-120-00200 | 최양호 | 대항면 덕전2길43(덕전리 608) | 0
2 | 29-004-121-00000 | 김외순 | 대항면 덕전2길30-5(덕전2리 610) | 6
2 | 29-004-122-00000 | 진춘선 | 대항면 덕전2길48(덕전2리 721) | 0
2 | 29-004-125-00000 | 김석화 | 대항면 덕전2길52-5(덕전2리 727) | 61
2 | 29-004-126-00000 | 박윤근 | 대항면 덕전2길52-3(덕전2리 726) | 68
2 | 29-004-127-00000 | 박병무 | 대항면 덕전2길56(덕전2리 724) | 31
2 | 29-004-130-00000 | 홍병호 | 대항면 덕전2길27-4(덕전2리 564) | 0
2 | 29-005-002-00000 | 이영호 | 대항면 복전길101(복전1리 67-8) | 199
2 | 29-005-003-00000 | 박성구(황악정비) | 대항면 복전길190(복전리 49) | 454
2 | 29-005-004-00000 | 김정수 | 대항면 복전1길97-6(복전리 72) | 61
2 | 29-005-005-00000 | 김종제 | 대항면 복전1길97-10(복전리 73) | 177
2 | 29-005-005-00100 | 박우준 | 대항면 복전1길97-9(복전리 75) | 426
2 | 29-005-006-00000 | 김수용 | 대항면 복전1길91(복전1리 77-1) | 258
2 | 29-005-012-00000 | 한동수 | 대항면 복전길95-12(복전1리 70-6) | 2
2 | 29-005-013-00000 | 허기주 | 대항면 복전리 69-10(복전길95-3) | 0
2 | 29-005-014-00000 | 이문호 | 대항면 복전길95-9(복전1리 69-7) | 0
2 | 29-005-015-00000 | 이우명 | 대항면 복전길95-13(복전1리 69-1) | 1
2 | 29-005-017-00000 | 김옥연 | 대항면 복전1길83(복전1리 81) | 1
2 | 29-005-023-00000 | 박희정 | 대항면 복전길87-8(복전1리 69-8) | 141
2 | 29-005-024-00000 | 문상구 | 대항면 복전길87-6(복전1리 69-9) | 7
2 | 29-005-025-00000 | 직지중앙교회 | 대항면 복전길87-1(복전리 116-4) | 587
2 | 29-005-026-00000 | 조영배 | 대항면 복전길87-3(복전1리 116-3) | 259
2 | 29-005-027-00000 | 복전1마을회관 | 대항면 복전길87-5(복전1리 116-1) | 136
2 | 29-005-028-00000 | 전세용 | 복전길87-2(대항면 복전리 119-1) | 0
2 | 29-005-029-00000 | 정원화 | 대항면 복전길87-18(복전리 119-2) | 60
2 | 29-005-030-00000 | 정일현 | 대항면 복전길87-10(복전1리 114-4) | 318
2 | 29-005-032-00000 | 김승희 | 복전1길78-23(대항면 복전리 119) | 0
2 | 29-005-035-00000 | 최재복 | 대항면 복전1길78-16(복전리 113) | 0
2 | 29-005-040-00000 | 이종호 | 대항면 복전1길75(복전리 92) | 0
2 | 29-005-043-00000 | 이형호 | 대항면 복전1길71-5(복전리 143-91) | 267
2 | 29-005-044-00000 | 김정희 | 대항면 복전1길71-9(복전리 89) | 161
2 | 29-005-047-00000 | 이상억 | 대항면 복전1길71-3(복전리 93) | 228
2 | 29-005-047-00100 | 전경영 | 대항면 복전1길71-1(복전리 94-2) | 0
2 | 29-005-048-00000 | 이진훈 | 대항면 복전1길61(복전1리 98-1) | 51
2 | 29-005-050-00000 | 정균술 | 대항면 복전1길59-6(복전리 97) | 0
2 | 29-005-052-00300 | 박성구 | 대항면 복전1길53-24(복전1리 127) | 774
2 | 29-005-052-00400 | 이인호 | 대항면 복전1길59-13(복전1리 125-1) | 0
2 | 29-005-052-00500 | 김복연 | 대항면 복전1길55(복전리 122) | 0
2 | 29-005-052-00600 | 김범철 | 대항면 복전1길57(복전리 122-1) | 0
2 | 29-005-056-00100 | 유원 | 대항면 복전1길51(복전리 141-1) | 342
2 | 29-005-056-00300 | 전상준 | 대항면 복전길69-12(복전리 118-1) | 0
2 | 29-005-062-00000 | 김복우 | 대항면 복전길69-15(복전2리 505) | 318
2 | 29-005-064-00000 | 정옥순 | 대항면 복전길69-21(복전리 145-3) | 0
2 | 29-005-065-00000 | 박외식 | 대항면 복전1길49(복전2리 141-1) | 17
2 | 29-005-066-00000 | 박원규 | 대항면 복전1길47-3(복전2리 147) | 61
2 | 29-005-067-00000 | 엄주상 | 대항면 복전1길47-6(복전2리 140-3) | 26
2 | 29-005-069-00000 | 최인석 | 대항면 복전1길47-11(복전2리 138-6) | 167
2 | 29-005-070-00000 | 유원 | 대항면 복전1길44(복전2리 145-1) | 57
2 | 29-005-071-00000 | 김채술 | 대항면 복전1길42(복전리 203-4) | 637
2 | 29-005-072-00000 | 김홍규 | 대항면 복전1길35-8(복전2리 150) | 101
2 | 29-005-073-00000 | 정영순 | 대항면 복전1길35-12(복전리 143) | 0
2 | 29-005-076-00000 | 성무순 | 대항면 복전1길35-23(복전2리 138-1) | 22
2 | 29-005-077-00000 | 남재현 | 대항면 복전1길35-21(복전2리 137-1) | 144
2 | 29-005-078-00000 | 박희선 | 대항면 복전1길35-19(복전2리 135) | 141
2 | 29-005-078-00100 | 김원순 | 대항면 복전리 137-2(복전1길35-24) | 0
2 | 29-005-078-00500 | 김태형 | 대항면 복전리 137 | 0
2 | 29-005-079-00000 | 정재덕 | 대항면 복전1길35-13(복전2리 160) | 202
2 | 29-005-080-00000 | 유택종 | 대항면 복전1길35-7(복전2리 158) | 187
2 | 29-005-083-00000 | 배은영 | 복전1길27-10(대항면 복전리 159-1) | 0
2 | 29-005-084-00000 | 전영순 | 대항면 복전1길27-18(복전2리 162-1) | 126
2 | 29-005-085-00000 | 박희영 | 대항면 복전1길27-22(복전2리 166-1) | 145
2 | 29-005-085-00100 | 김창호 | 대항면 복전1리 167-1 | 3
2 | 29-005-088-00000 | 이원기 | 대항면 복전1길27-40(복전리 170-1) | 289
2 | 29-005-089-00000 | 김종수 | 대항면 복전1길27-44(복전리 165) | 282
2 | 29-005-090-00000 | 김점식 | 대항면 복전1길27-46(복전리 164) | 0
2 | 29-005-091-00000 | 이용준 | 대항면 복전1길27-13(복전리 172) | 375
2 | 29-005-092-00000 | 박해근 | 대항면 복전1길27-9(복전리 171-1) | 28
2 | 29-005-094-00000 | 박청근 | 대항면 복전1길25(복전2리 202-1) | 72
2 | 29-005-095-00000 | 박광호 | 대항면 복전1길21(복전리 194-1) | 114
2 | 29-005-097-00000 | 정말순 | 대항면 복전리 200(복전1길15-8) | 0
2 | 29-005-099-00000 | 김말선 | 대항면 복전길15-12(복전리 199) | 316
2 | 29-005-101-00000 | 박형기 | 대항면 복전1길15-5(복전리 198) | 127
2 | 29-005-107-00000 | 정용남 | 대항면 복전길31(복전2리 191-7) | 221
2 | 29-005-109-00000 | 이길자 | 대항면 복전1길20(복전193-6) | 258
2 | 29-005-109-00100 | 강신화 | 대항면 복전1길20(복전2리 193-6) | 292
2 | 29-005-110-00000 | 임명순 | 대항면 복전1길4-11(복전2리 192-6) | 94
2 | 29-005-113-00000 | 박희진 | 대항면 복전길43-9(복전리 192-1) | 280
2 | 29-005-114-00000 | 지길도 | 대항면 복전길43-11(복전2리 192-12) | 1
2 | 29-005-120-00000 | 이두석 | 대항면 복전길43-3(복전리 190-6) | 205
2 | 29-005-122-00000 | 이원세 | 대항면 복전길43-12(복전리 204-1) | 236
2 | 29-005-123-00000 | 마을회관 | 대항면 복전길47(복전2리 190-9) | 593
2 | 29-005-125-00000 | 김점남 | 대항면 복전길53(복전2리 206-34) | 4
2 | 29-005-126-00000 | 남중현 | 대항면 복전길57-5(복전2리 190-12) | 0
2 | 29-005-127-00000 | 임종홍 | 대항면 복전길57-7(복전2리 190-13) | 283
2 | 29-005-130-00000 | 정매자 | 대항면 복전길67(복전2리 206-41) | 87
2 | 29-005-131-00000 | 임순옥 | 대항면 복전길63(복전2리 206-37) | 97
2 | 29-005-132-00000 | 이태봉 | 대항면 복전길61(복전2리 206-36) | 274
2 | 29-005-133-00000 | 김종철 | 대항면 복전길57(복전2리 206-35) | 177
2 | 29-006-001-00000 | 오봉춘 | 대항면 황악로1638(복전리 218-2) | 238
2 | 29-006-002-00000 | 오진호 | 대항면 황악로1640(복전리 218-1) | 2
2 | 29-006-003-00000 | 조송자 | 대항면 덕전길2(복전리 223-3) | 0
2 | 29-006-004-00000 | 정찬영 | 대항면 덕전길4(복전리 223-13) | 306
2 | 29-006-005-00000 | 최종우 | 대항면 덕전길6(복전2리 223-15) | 66
2 | 29-006-006-00000 | 정시영 | 대항면 덕전길12(복전리 223-16) | 0
2 | 29-006-007-00000 | 김차준 | 대항면 덕전길14(복전리 223-17) | 0
2 | 29-006-008-00000 | 김동출 | 대항면 덕전길18(복전리 223-4) | 176
2 | 29-006-009-00000 | 이병철 | 대항면 복전리 548-57(덕전길24) | 0
2 | 29-006-009-01500 | 김길동 | 대항면 복전리 908-2(덕전길23옆집) | 0
2 | 29-006-010-00000 | 정희량 | 대항면 복전리 225-6(덕전길23) | 0
2 | 29-006-012-00000 | 양순옥 | 대항면 복전길23-7(복전리 224) | 153
2 | 29-006-013-00000 | 노인두 | 대항면 황악로1658-14(복전리 206-28) | 0
2 | 29-006-017-00000 | 김삼순 | 대항면 황악로1654-8(복전리 224) | 53
2 | 29-006-020-00000 | 김금분 | 대항면 덕전길17(복전리 223-11) | 155
2 | 29-006-021-00000 | 이택원 | 대항면 덕전길13(복전2리 223-7) | 0
2 | 29-006-022-00000 | 이광석 | 대항면 덕전길7(복전2리 223-1) | 203
2 | 29-006-024-00000 | 지길도 | 대항면 황악로1646(복전리 548-32) | 198
2 | 29-006-025-00000 | 조명환 | 대항면 황악로1648(복전2리 548-33) | 5
2 | 29-006-026-00000 | 손영주 | 대항면 황악로1650(복전2리 548-34) | 368
2 | 29-006-027-00000 | 이채석 | 대항면 황악로1652(복전2리 208-16) | 19
2 | 29-006-028-00000 | 조성복 | 대항면 덕전길 21-15(복전1리 207-1) | 131
2 | 29-006-029-00000 | 이영준 | 대항면 덕전길21-14(복전2리 208-9) | 126
2 | 29-006-030-00000 | 김월분 | 대항면 덕전길21-12(복전2리 208-8) | 0
2 | 29-006-031-00000 | 서성대 | 대항면 덕전길23-19(복전2리 206-25) | 133
2 | 29-006-031-00100 | 정윤정 | 대항면 덕전길23-13(복전리 206-27) | 0
2 | 29-006-032-00000 | 김옥희(천정열) | 대항면 황악로1660(복전리 206-22) | 846
2 | 29-006-034-00000 | 김동열 | 대항면 황악로1662(복전2리 206-21) | 815
2 | 29-006-035-00000 | 박기영 | 대항면 황악로1664(복전리 30-3) | 164
2 | 29-006-036-00000 | 여의회 | 대항면 황악로1666-6(복전리 30-2) | 492
2 | 29-006-039-00000 | 박희선 | 대항면 덕전길31-21(복전2리 226-2, 226-3) | 88
2 | 29-006-042-00000 | 이갑희 | 대항면 황악로1666-5(복전리 30-15) | 14
2 | 29-006-044-00000 | 우상붕(선일종합창호) | 대항면 복전리 30 | 1406
2 | 29-006-046-00000 | 최한주 | 대항면 황악로1672-7(복전리 31-5) | 217
2 | 29-006-047-00000 | 이영주 | 대항면 황악로1672-3(복전2리 548-22) | 584
2 | 29-006-049-00000 | 김명자 | 대항면 황악로1676-6(복전1리 548-21) | 294
2 | 29-006-058-00000 | 복전빌라1동(장세창) | 대항면 황악로1682-24(복전리 26-4) | 3723
2 | 29-006-058-00100 | 복전빌라(비동402호) | 대항면 황악로1682-26(복전리 26-5) | 4900
2 | 29-006-061-00000 | 김을순(박돌순) | 대항면 황악로1688-16(복전1리 10-7) | 105
2 | 29-006-065-00000 | 이종술 | 대항면 황악로1688-10(복전1리 10-1) | 440
2 | 29-006-066-00000 | 조인용 | 대항면 황악로1688-3(복전리 18-4) | 270
2 | 29-006-067-00000 | 김기숙 | 대항면 황악로1692(복전1리 132-3) | 333
2 | 29-006-068-00000 | 김진희 | 대항면 황악로1696-18(복전리 14) | 550
2 | 29-007-002-00000 | 피순애 | 대항면 향천1길281(복전리 255-7) | 376
2 | 29-007-003-00000 | 이정자 | 대항면 향천1길275(향천리 255-1) | 0
2 | 29-007-004-00000 | 이병모 | 대항면 향천1길261(향천1리 812-1) | 484
2 | 29-007-004-00100 | 송강호 | 대항면 괘방령로1178-4(향천1리 791-1) | 38
2 | 29-007-004-00200 | 박순창 | 대항면 괘방령로1194(향천리 810-6) | 235
2 | 29-007-004-00300 | 박순창외1(텃밭) | 대항면 향천리 810 | 31
2 | 29-007-004-00400 | 최주만 | 대항면 향천리 812-5 | 0
2 | 29-007-008-00000 | 전애자 | 대항면 향천2길18-5(향천2리 808-11) | 0
2 | 29-007-019-00000 | 배선태 | 대항면 향천2길28-8(향천리 771) | 0
2 | 29-007-023-00000 | 김옥화 | 대항면 향천2길34-9(향천리 761) | 150
2 | 29-007-024-00000 | 황갑순 | 대항면 향천2길34-30(향천리) | 0
2 | 29-007-024-00200 | 이상임 | 대항면 향천2길34-22(향천리 766) | 0
2 | 29-007-024-00400 | 장경용 | 대항면 향천2길28-15(향천리 767-3) | 0
2 | 29-007-024-00500 | 소성영 | 대항면 향천2길34-6(향천리 769) | 0
2 | 29-007-025-00000 | 유미령 | 대항면 향천2길34-3(향천리 756) | 115
2 | 29-007-027-00000 | 유도분 | 대항면 향천2길42-2(향천 753) | 154
2 | 29-007-028-00000 | 전옥규 | 대항면 향천2길42-4(향천리 752) | 259
2 | 29-007-029-00000 | 장우용 | 대항면 향천2길42-8(향천2리 751) | 27
2 | 29-007-030-00000 | 김용주(이우섭) | 대항면 향천2길42-10(향천2리 751-1) | 242
2 | 29-007-031-00000 | 김태조 | 대항면 향천2길42-14(향천리 765-2) | 80
2 | 29-007-031-00700 | 김영훈 | 대항면 직지로84(향천리 821-13) | 0
2 | 29-007-032-00000 | 홍영옥(202호-정경화) | 대항면 향천리 821-10, 직지아이파크(빌라) | 0
2 | 29-007-036-00000 | 정근호 | 대항면 향천2길86-12(향천리 643) | 105
2 | 29-007-037-00000 | 송건준 | 대항면 향천2길86-14(향천1리 644) | 92
2 | 29-007-038-00000 | 김영자 | 대항면 향천2길86-16(향천1리 645) | 23
2 | 29-007-041-00000 | 김의규 | 대항면 향천2길86-28(향천1리 649) | 208
2 | 29-007-043-00000 | 문정학 | 대항면 향천2길86-20(향천리 652) | 0
2 | 29-007-045-00000 | 김상철 | 대항면 향천2길86-11(향천1리 630) | 422
2 | 29-007-046-00000 | 이종형 | 대항면 향천2길86-7(향천리 631) | 56
2 | 29-007-047-00000 | 신용길 | 대항면 향천리 638 | 0
2 | 29-007-048-00000 | 여재영 | 대항면 향천2길88(향천리 639) | 42
2 | 29-007-049-00000 | 김정옥 | 대항면 향천2길92(향천리 636) | 134
2 | 29-007-050-00000 | 이명희 | 대항면 향천2길92-6(향천2리 637) | 26
2 | 29-007-051-00000 | 이봉출 | 대항면 향천2길92-10(향천리 628) | 140
2 | 29-007-052-00000 | 안도현 | 대항면 향천2길92-9(향천리 626) | 203
2 | 29-007-054-00000 | 김실경 | 대항면 향천2길96(향천1리 633) | 61
2 | 29-007-055-00000 | 박유준 | 대항면 향천2길98-4(향천리 632-1) | 227
2 | 29-007-056-00000 | 전경순 | 대항면 향천2길98-3(향천리 624) | 0
2 | 29-007-057-00000 | 박동술 | 대항면 향천2길102(향천리 622) | 54
2 | 29-007-058-00000 | 김순이 | 대항면 향천2길108-4(향천1리 621) | 15
2 | 29-007-058-00100 | 김진호 | 대항면 향천1길163(향천 605-12) | 0
2 | 29-007-060-00000 | 백성룡 | 대항면 향천1길108-3(향천리 620) | 0
2 | 29-007-062-00000 | 임일순 | 대항면 향천1길108-1(향천1리 618) | 363
2 | 29-007-063-00000 | 노하철 | 대항면 향천1길85-4(향천1리 605-4) | 355
2 | 29-007-063-00200 | 이상근 | 대항면 향천1길185(향천리 605-9) | 0
2 | 29-007-064-00000 | 전대식 | 대항면 향천1길179(향천리 605-8) | 119
2 | 29-007-065-00000 | 김춘임 | 대항면 향천1길175(향천1리 606-7) | 49
2 | 29-007-066-00000 | 전대식 | 대항면 향천1길173(향천1리 606-3) | 282
2 | 29-007-067-00000 | 향천1리마을회관 | 대항면 향천2길83(향천1리 605) | 117
2 | 29-007-069-00000 | 박희성 | 대항면 향천1길151-8(향천리 617) | 99
2 | 29-007-070-00000 | 홍보일 | 대항면 향천1길151-9(향천리 615) | 360
2 | 29-007-072-00000 | 손봉기 | 대항면 향천1길149(향천1리 614) | 133
2 | 29-007-073-00000 | 배숙 | 대항면 향천1길147(향천리 831) | 29
2 | 29-007-074-00000 | 이상근 | 대항면 향천1길145(향천리 612) | 124
2 | 29-007-076-00000 | 이규상 | 대항면 향천1길139(향천1리 610) | 72
2 | 29-007-077-00000 | 주선옥 | 대항면 향천1길135(향천리 674) | 63
2 | 29-007-078-00000 | 이상일 | 대항면 향천1길131(향천리 678) | 138
2 | 29-007-079-00000 | 박일량 | 대항면 향천1길129(향천리 678-1) | 164
2 | 29-007-080-00000 | 고유석 | 대항면 향천1길121(향천리 378-3) | 202
2 | 29-007-084-00000 | 서근숙 | 대항면 향천1길111(향천리 678-13) | 7
2 | 29-007-084-01200 | 권필선(안나푸르나) | 대항면 향천리 367 | 0
2 | 29-007-085-00000 | 이도영 | 대항면 향천1길105-10(향천리 678-11) | 87
2 | 29-007-086-00000 | 하홍윤 | 대항면 향천1길105-56(향천리 679-1) | 62
2 | 29-007-087-00000 | 전진원 | 대항면 향천1길105-56(향천리 679-4) | 308
2 | 29-007-093-00000 | 이종일 | 대항면 향천1길91(향천리 365) | 392
2 | 29-007-099-00000 | 홍배일 | 대항면 향천1길67(향천1리 361) | 797
2 | 29-008-001-00000 | 권상희(울산별관) | 대항면 향천1길13-17(향천리 309) | 522
2 | 29-008-001-00100 | 경찰서장 | 대항면 향천리 307-4 | 97
2 | 29-008-001-00200 | 신현욱 | 대항면 향천1길21-10(향천리 356) | 598
2 | 29-008-001-00300 | 김천시장(공중화장실) | 대항면 향천리 330-4 | 0
2 | 29-008-002-00000 | 이동의 | 대항면 향천1길13-30(향천리 328-4) | 452
2 | 29-008-002-00100 | 이영숙 | 대항면 황악동길32-28,알프스모텔(향천리 328-6) | 1880
2 | 29-008-003-00000 | 김천파크호텔 | 대항면 황악동길35-23(향천리 327-3) | 19986
2 | 29-008-003-00100 | 김천파크호텔 | 대항면 황악동길35-23(향천리 327-3) | 7304
2 | 29-008-004-00000 | 한명선(김영자) | 대항면 황악동길35-7(향천리 311-3) | 856
2 | 29-008-006-00000 | 박복순 | 대항면 황악동길35-1,부일식당(향천리 311-8) | 1392
2 | 29-008-007-00000 | 정인숙(세영슈퍼) | 대항면 향천리 311-10 | 109
2 | 29-008-007-00100 | 장진환(미학) | 대항면 향천리 311-10 | 333
2 | 29-008-008-00000 | 모태환 | 대항면 황악동길40(향천리 311-13) | 887
2 | 29-008-009-00000 | 한충원(3층) | 대항면 황악동길4-35(향천리 311-14) | 1230
2 | 29-008-010-00000 | 전환영 | 대항면 황악동길4-31,화훼마을(향천리 311-15) | 1612
2 | 29-008-011-00000 | 안진부(새청산고을) | 대항면 황악동길32(향천리 311-12) | 929
2 | 29-008-012-00000 | 안진부 | 대항면 황학동길32,청산고을(향천리 311-11) | 1569
2 | 29-008-013-00000 | 이호근(산중고을) | 대항면 황악동길31(향천리 311-7) | 1976
2 | 29-008-013-00100 | 이순남 | 대항면 황악동길31,중부슈퍼(향천리 311-7) | 301
2 | 29-008-014-00000 | 박봉선 | 대항면 황악동길35-5(향천리 311-6) | 1902
2 | 29-008-015-00000 | 라순조 | 대항면 황악동길27-3(향천리 243-3) | 116
2 | 29-008-016-00000 | 라순조 | 대항면 황악동길25(향천리 324-3) | 381
2 | 29-008-017-00000 | 백영일 | 대항면 황악동길26,영일식당(향천리 324-6) | 1029
2 | 29-008-018-00000 | 김오순 | 대항면 황악동길28-4(향천리 324-7) | 187
2 | 29-008-019-00000 | 모성환 | 대항면 황악동길4-27,울산식당(향천리 324-11) | 2052
2 | 29-008-019-00100 | 김경화 | 대항면 황악동길4-21,샤카(향천리 324-9) | 254
2 | 29-008-020-00000 | 정희영 | 대항면 황악동길4-21,제일식당(향천리 324-9) | 266
2 | 29-008-021-00000 | 정희선 | 대항면 황악동길4-21(향천리 324-8) | 385
2 | 29-008-022-00000 | 맹점수 | 대항면 황악동길24,부곡식당(향천리 324-5) | 161
2 | 29-008-023-00000 | 김재은 | 대항면 황악동길23,선비고을(향천리 324-2) | 1040
2 | 29-008-025-00000 | 장춘자 | 대항면 황악동길19-9,산채종가(향천리 317-1) | 310
2 | 29-008-026-00000 | 전성진 | 대항면 황악동길13,천일장(향천리 317-5) | 273
2 | 29-008-027-00000 | 곽동식(용운식당) | 대항면 황악동길18(향천리 317-10 ) | 493
2 | 29-008-028-00000 | 한성수 | 대항면 황악동길18,김밥집(향천리 317-13) | 212
2 | 29-008-029-00000 | 이종임 | 대항면 향천리 317-14(신토불이) | 570
2 | 29-008-030-00000 | 이기옥 | 대항면 황악동길12-5.경동식당(향천리 317-12) | 1136
2 | 29-008-031-00000 | 이순임 | 대항면 황악동길12-1,금오식당(향천리 317-11) | 1026
2 | 29-008-032-00000 | 전성진(천일식당) | 대항면 황악동길13(향천리 317-5) | 413
2 | 29-008-033-00000 | 최옥배 | 대항면 황악동길11-8,경복궁(향천리 317-6) | 388
2 | 29-008-036-00000 | 김형조 | 대항면 황악동길9,대전식당(향천리 318-11) | 166
2 | 29-008-037-00000 | 최청언 | 대항면 황악동길9,아이리스(향천리 318-4) | 278
2 | 29-008-038-00000 | 전한영 | 대항면 황악동길10,서울식당(향천리 318-8) | 731
2 | 29-008-039-00000 | 손병곤 | 대항면 황악동길4-7,일직식당(향천리 318-9) | 1458
2 | 29-008-040-00000 | 윤인원 | 대항면 황악동길4-5,청명슈퍼(향천리 318-12) | 391
2 | 29-008-041-00000 | 윤민행 | 대항면 황악동길4-3,새구미식당(향천리 318-10) | 1422
2 | 29-008-042-00000 | 이미자 | 대항면 황악동길3-2,송학식당(향천리 318-6) | 901
2 | 29-008-043-00000 | 이명출(황악식당) | 대항면 황악동길7(향천리 318-5) | 740
2 | 29-008-044-00000 | 정삼순 | 대항면 황악동길3-6(향천리 318-2) | 218
2 | 29-008-044-00200 | 김용호 | 대항면 황악동길3-18,(운수리 38-10) | 1948
2 | 29-008-044-00300 | 김병대(김천컨벤션) | 대항면 황악동길3-26(운수리 38-1) | 2800
2 | 29-008-044-00500 | 대항면장 | 대항면 황악로1449-21(운수리 5-3) | 80
2 | 29-008-045-00000 | 이부명(정화슈퍼) | 대항면 황악로1441-15(운수리 5-8) | 173
2 | 29-008-046-00000 | 윤원조 | 대항면 황악로1441-15(운수리 5-8) | 1
2 | 29-008-047-00000 | 박희진 | 대항면 황악로1441-15(운수리 5-8) | 14
2 | 29-008-048-00000 | 김종숙 | 대항면 황악로1441-15(운수리 5-8) | 350
2 | 29-008-049-00000 | 김종숙 | 대항면 황악로1441-15(운수리 5-8) | 279
2 | 29-008-050-00000 | 이종옥 | 대항면 황악로1441-15(운수리 5-8) | 200
2 | 29-008-051-00000 | 이준호 | 대항면 황악로1441-15(운수리 5-8)직지기념품 | 418
2 | 29-008-052-00000 | 윤신원(황악기념품) | 대항면 황악로1441-15(운수리 5-8) | 216
2 | 29-008-053-00000 | 김정식(토산품) | 대항면 황악로1441-15(운수리 5-8) | 824
2 | 29-008-053-00100 | 김천시장(청소시설) | 대항면 운수리 5-3 (직지사 운수화장실) | 278
2 | 29-008-055-00000 | 강덕용 | 대항면 황악로1444(향천리 296-5) | 65
2 | 29-008-080-00000 | 송미숙(카페수다) | 대항면 향천리 392-2(향천가압장앞) | 0
2 | 29-008-105-00000 | 위용주 | 대항면 황악로1395-15(운수리 18-8) | 42
2 | 29-008-106-00000 | 박상용 | 대항면 황악로1395-11(운수리 18-5) | 96
2 | 29-008-110-00000 | 이명규 | 대항면 황악로1395-1(운수리 341-4) | 88
2 | 29-008-111-00000 | 최정덕 | 대항면 황악로1395(운수리 339-6) | 81
2 | 29-008-113-00000 | 구명철 | 황악로1387(대항면 운수리 339-1) | 0
2 | 29-008-115-00000 | 이옥분 | 대항면 황악로1383(운수리 344-5) | 103
2 | 29-008-116-00000 | 운수마을회 | 대항면 운수길4(운수리 344-4) | 55
2 | 29-008-120-00000 | 장수학 | 대항면 운수길36-6(운수리 393) | 51
2 | 29-008-125-00000 | 전재하 | 대항면 운수길36-27(운수리 351-1) | 3
2 | 29-008-126-00000 | 최창백 | 대항면 운수길36-21(운수리 351-3) | 33
2 | 29-008-127-00000 | 이백용 | 대항면 운수길36-17(운수리 351-2) | 74
2 | 29-008-129-00000 | 윤상원 | 대항면 운수길36-11(운수리 349) | 173
2 | 29-008-130-00000 | 김순연 | 대항면 운수길36-9(운수리 350) | 25
2 | 29-008-131-00000 | 성영자 | 대항면 운수길36-5(운수리 349) | 75
2 | 29-008-132-00000 | 최창선 | 대항면 운수길36(운수리 300-1) | 0
2 | 29-008-133-00000 | 최정덕 | 대항면 운수길38(운수리 276-1) | 85
2 | 29-008-134-00000 | 김성남 | 대항면 운수길42-6(운수리 276) | 95
2 | 29-008-137-00000 | 김이숙 | 대항면 운수길42-37(운수리 273) | 48
2 | 29-008-138-00000 | 이법기 | 대항면 운수길42-35(운수리 275) | 50
2 | 29-008-139-00000 | 장복기 | 대항면 운수길42-23(운수리 274) | 105
2 | 29-008-140-00000 | 한성수 | 대항면 운수길42-5(운수리 278) | 45
2 | 29-008-141-00000 | 김복금 | 대항면 운수길42(운수리 277) | 11
2 | 29-008-142-00000 | 모숙희 | 대항면 운수길44(운수리 279) | 98
2 | 29-008-143-00000 | 박희동 | 대항면 운수길48(운수리 280) | 58
2 | 29-008-151-00000 | 김성수 | 대항면 운수길27-5(운수리 303-1) | 46
2 | 29-008-152-00000 | 김순태 | 대항면 운수길27-3(운수리 303-2) | 118
2 | 29-008-153-00000 | 이명희 | 대항면 운수길25-2(운수리 303-4) | 62
2 | 29-008-154-00000 | 전성태 | 대항면 운수길25-4(운수리 303-3) | 3
2 | 29-008-155-00000 | 권영남 | 대항면 운수길17(운수리 310) | 0
2 | 29-008-156-00000 | 조지환 | 대항면 운수길5-6(운수리 311) | 37
2 | 29-008-159-00000 | 김원태 | 대항면 운수길5-10(운수리 312) | 82
2 | 29-008-160-00000 | 홍현배 | 대항면 운수길5-12(운수리 315) | 1
2 | 29-008-165-00000 | 한희석 | 대항면 황악로1379(운수리 313-1) | 61
2 | 29-008-170-00000 | 최성관1 | 대항면 황악로1379(운수리 313-7) | 0
2 | 29-008-180-00000 | 임상기 | 대항면 운수1길4-4(운수리 337) | 42
2 | 29-008-183-00000 | 이신구 | 대항면 운수1길4-4(운수리 408) | 29
2 | 29-008-185-00000 | 김종옥 | 대항면 운수1길4-17(운수리 406-1) | 0
2 | 29-008-187-00000 | 박정해 | 대항면 운수1길4-7(운수리 405) | 30
2 | 29-008-189-00000 | 박영춘 | 대항면 운수1길8(운수리 403) | 35
2 | 29-008-190-00000 | 김근수 | 대항면 운수1길8-1(운수리 401) | 79
2 | 29-008-191-00000 | 이종대 | 대항면 운수1길10(운수리 399) | 0
2 | 29-008-192-00000 | 김기탁 | 대항면 운수1길12(운수리 398) | 41
2 | 29-008-193-00000 | 이정득 | 대항면 운수리 400 | 0
2 | 29-008-194-00000 | 유두희 | 대항면 운수1길16(운수리 395) | 0
2 | 29-008-195-00000 | 이정득 | 대항면 운수1길18(운수리 396) | 173
2 | 29-008-196-00000 | 이기분 | 대항면 운수1길22(운수리 392) | 35
2 | 29-008-197-00000 | 김옥임 | 대항면 운수1길24-4(운수리 393) | 36
2 | 29-008-198-00000 | 최영수 | 대항면 운수리 394 | 0
2 | 29-008-199-00000 | 한희갑 | 대항면 운수1길30-2(운수리 391) | 2
2 | 29-008-200-00000 | 권대인 | 대항면 운수1길30-6(운수리 390) | 137
2 | 29-008-201-00000 | 김순희 | 대항면 운수1길30-8(운수리 388) | 0
2 | 29-008-202-00000 | 곽동식 | 대항면 운수1길30-12(운수리 387) | 65
2 | 29-008-203-00000 | 최남식 | 대항면 운수1길30-14(운수리 386) | 75
2 | 29-008-204-00000 | 최경매 | 대항면 운수1길30-18(운수리 385) | 18
2 | 29-008-205-00000 | 박순애 | 대항면 운수1길30-41(운수리 389) | 204
2 | 29-008-206-00000 | 유대호 | 대항면 운수1길30-25(운수리 368) | 38
2 | 29-008-207-00000 | 손신탁 | 대항면 운수1길30-23(운수리 383) | 72
2 | 29-008-209-00000 | 임청소 | 대항면 운수1길30-17(운수리 382) | 10
2 | 29-008-210-00000 | 박문수 | 대항면 운수1길30-13(운수리 381) | 10
2 | 29-008-212-00000 | 전정욱 | 대항면 운수1길32(운수리 378) | 32
2 | 29-008-213-00000 | 최창욱 | 대항면 운수1길36(운수리 380) | 133
2 | 29-008-214-00000 | 이봉식 | 대항면 운수1길38(운수리 375) | 36
2 | 29-008-215-00000 | 최민찬 | 대항면 운수1길42(운수리 374) | 46
2 | 29-008-216-00000 | 이순자 | 대항면 운수1길46-6(운수리 373) | 34
2 | 29-008-217-00000 | 최창길 | 대항면 운수1길46-8(운수리 377) | 36
2 | 29-008-218-00000 | 한금옥 | 대항면 운수1길46-7(운수리 371) | 53
2 | 29-008-219-00000 | 구태수 | 대항면 운수1길46-3(운수리 372) | 68
2 | 29-009-001-00000 | 직지별장빌라 | 대항면 황악로1518,101호(향천리 374-1) | 4190
2 | 29-009-002-00000 | 문기연 | 대항면 황악로1522-4(향천1리 549-8) | 299
2 | 29-009-003-00000 | 김형진 | 대항면 황악로1524(향천1리 549-7) | 278
2 | 29-009-005-00000 | 행복의집 | 대항면 황악로1522-10(향천리 549-9) | 4373
2 | 29-009-006-00000 | 박신웅(사랑의집) | 대항면 황악로1530-17(향천1리 559) | 2798
2 | 29-009-007-00000 | 제정훈 | 대항면 황악로1530-26(향천리 545) | 851
2 | 29-009-007-00100 | 박정오 | 대항면 황악로1530-25(향천리 565) | 242
2 | 29-009-007-00200 | 사랑의 집 | 대항면 황악로1522-13(향천리 566) | 118
2 | 29-009-008-00000 | 사랑의집 | 대항면 황악로1522-13(향천리 559) | 444
2 | 29-009-008-00100 | 김천실비노인요양원 | 대항면 황악로1530-9(향천리 560) | 3048
2 | 29-009-009-00000 | 박신웅 | 대항면 황악로1522-11(향천리 549-6) | 202
2 | 29-009-009-00100 | 박붕용 | 대항면 황악로1530-8(향천리 549-5) | 128
2 | 29-009-010-00000 | 서원미(최동열) | 대항면 황악로1526(향천1리 549-4) | 239
2 | 29-009-010-00100 | 진기원 | 대항면 황악로1530-4(향천리 522-1) | 159
2 | 29-009-011-00000 | 권희남 | 대항면 황악로1530-5(향천1리 574) | 38
2 | 29-009-013-00000 | 박복향 | 대항면 황악로1532-3(향천1리 575-2) | 85
2 | 29-009-017-00000 | 한수동 | 대항면 황악로1532-11(향천1리 572) | 69
2 | 29-009-018-00000 | 박단순 | 대항면 황악로1532-12(향천1리 571) | 50
2 | 29-009-020-00000 | 정재원 | 대항면 황악로1536-3(향천1리 577-2) | 184
2 | 29-009-021-00000 | 여순태 | 대항면 황악로1536-8(향천리 576-4) | 62
2 | 29-009-022-00000 | 하상옥 | 대항면 황악로1536-9(향천1리 578) | 155
2 | 29-009-023-00000 | 손중록 | 대항면 황악로1538-7(향천1리 581) | 288
2 | 29-009-024-00000 | 전덕순 | 대항면 황악로1538(향천1리 582-1) | 132
2 | 29-009-025-00000 | 정재범 | 대항면 황악로1540(향천1리 583-2) | 123
2 | 29-009-026-00000 | 조명자 | 대항면 황악로1542(향천리 585-3) | 0
2 | 29-009-027-00000 | 전삼규 | 대항면 황악로1542-6(향천리 584) | 0
2 | 29-009-030-00000 | 황경자 | 대항면 황악로1542-8(향천리 580-1) | 75
2 | 29-009-031-00000 | 김옥순 | 대항면 황악로1542-12(향천1리 580) | 64
2 | 29-009-033-00000 | 김영수 | 대항면 황악로1542-1(향천리 586-2) | 92
2 | 29-009-036-00000 | 김도연 | 대항면 황악로1550(향천1리 594-1) | 107
2 | 29-009-037-00000 | 김갑순 | 대성향천길1615(향천1리 594-7) | 110
2 | 29-009-040-00000 | 직지초등학교 | 대성향천길1603(향천1리 589-1) | 1565
2 | 29-009-040-00100 | 김조현 | 대성향천길1577(향천리 536-2) | 479
2 | 29-009-041-00000 | 이삼 | 대성향천길1600(향천리 595-3) | 137
2 | 29-009-044-00000 | 이건조 | 대항면 황악로1554(향천1리 595-5) | 0
2 | 29-009-045-00000 | 권종훈 | 대항면 황악로1553(향천리 604-4) | 408
2 | 29-009-048-00000 | 정춘만 | 대항면 황악로1558(향천1리 597-3) | 149
2 | 29-009-049-00000 | 이분순 | 대항면 황악로1560(향천1리 597-1) | 0
2 | 29-009-051-00000 | 배영출 | 대항면 황악로1562(향천2리 600-4) | 25
2 | 29-009-052-00000 | 전명옥 | 대항면 황악로1564(향천리 600-1) | 423
2 | 29-009-053-00000 | 대항면장 | 대항면 황악로1563(향천리 601-1) | 795
2 | 29-009-054-00100 | 한준식 | 대항면 황악로1564-1(향천리 599-8) | 31
2 | 29-009-055-00000 | 송명숙 | 대항면 황악로1566(향천리 599-6) | 576
2 | 29-009-057-00000 | 위동철 | 대항면 황악로1568(향천2리 599-3) | 8
2 | 29-009-057-00100 | 백분옥 | 대항면 황악로1568-1(향천리 599-4) | 160
2 | 29-009-060-00000 | 김창배 | 대항면 황악로1572(향천리 850-6) | 335
2 | 29-009-061-00000 | 이승태 | 대항면 황악로1571(향천리 841-1) | 29
2 | 29-009-070-00000 | 보건소(대항보건지소) | 대항면 황악로1565-4(향천리 841-11) | 242
2 | 29-009-071-00000 | 향천2리마을회관 | 대항면 황악로1565-8(향천리 841-10) | 122
2 | 29-009-073-00000 | 손원배 | 대항면 황악로1565-14(향천리 841-8) | 5
2 | 29-009-074-00000 | 문융조 | 대항면 황악로1565-16(향천리 833) | 0
2 | 29-009-075-00000 | 김정옥 | 대항면 황악로1565-18(향천리 835) | 0
2 | 29-009-076-00000 | 전광우 | 대항면 황악로1565-26(향천리 837) | 0
2 | 29-009-090-00000 | 이경식 | 대항면 황악로1626-30(향천리 860-5)기차길옆오막살이 | 254
2 | 30-001-010-00000 | 윤삼출 | 금송4길5-37(감천면 금송리 781) | 0
2 | 30-001-011-00000 | 서희수 | 금송4길5-44(감천면 금송리 777-1) | 0
2 | 30-001-012-00000 | 최인환 | 금송4길5-42(감천면 금송리 774) | 0
2 | 30-001-013-00000 | 홍재원 | 금송4길5-38(감천면 금송리 773) | 0
2 | 30-001-020-00000 | 최상학 | 금송4길5-3(감천면 금송리 787-4) | 0
2 | 30-001-021-00000 | 김두영 | 금송4길7(감천면 금송리 787-5) | 0
2 | 30-001-022-00000 | 장창식 | 금송4길10(감천면 금송리951-4) | 0
2 | 30-001-023-00000 | 왕태업 | 금송4길14(감천면 금송리 951-5) | 0
2 | 30-001-024-00000 | 변상태 | 금송4길16(감천면 금송리 951-6) | 0
2 | 30-001-027-00000 | 김근수 | 금송4길27(감천면 금송리 787-7) | 0
2 | 30-001-029-00000 | 정성윤 | 금송4길34-9(감천면 금송리 673) | 0
2 | 30-001-030-00000 | 박상주 | 금송4길41(감천면 금송리 674) | 0
2 | 30-001-033-00000 | 변옥필 | 금송4길53(감천면 금송리 681) | 0
2 | 30-001-034-00000 | 임하규 | 금송4길59(감천면 금송리 682) | 0
2 | 30-001-035-00000 | 마을회관(금송리) | 금송4길60(감천면 금송리 695-1) | 0
2 | 30-001-036-00000 | 윤점출 | 금송4길61-6(감천면 금송리 685) | 0
2 | 30-001-037-00000 | 여일도 | 금송4길61-7(감천면 금송리 684) | 0
2 | 30-001-040-00000 | 김창열 | 금송4길67(감천면 금송리 686) | 0
2 | 30-001-041-00000 | 김철희 | 금송4길71(감천면 금송리 688) | 0
2 | 30-001-042-00000 | 김을선 | 금송4길75(감천면 금송리 962) | 0
2 | 30-001-045-00000 | 임일규 | 금송4길86(감천면 금송리 951-6) | 0
2 | 30-001-046-00000 | 임천호 | 금송4길84(감천면 금송리 761-2) | 0
2 | 30-001-048-00000 | 여순도 | 금송4길66-1(감천면 금송리 759) | 0
2 | 30-001-049-00000 | 최동열 | 금송4길74(감천면 금송리 692) | 0
2 | 30-001-055-00000 | 김복순 | 금송4길66-15(감천면 금송리 761-3) | 0
2 | 30-001-056-00000 | 남인화 | 금송4길66-21(감천면 금송리 761) | 0
2 | 30-001-070-00000 | 김창옥 | 금송길18(감천면 금송리 951-7) | 0
2 | 30-001-071-00000 | 김용길 | 금송길20(감천면 금송리 951-8) | 0
2 | 30-001-076-00000 | 김광원 | 금송길30(감천면 금송리 790) | 0
2 | 30-001-080-00000 | 김용환 | 금송길49(감천면 금송리 951-3) | 0
2 | 30-001-081-00000 | 강신일 | 금송길55(감천면 금송리 951-14) | 0
2 | 30-001-083-00000 | 윤태영 | 금송길61(감천면 금송리 146) | 0
2 | 30-001-085-00000 | 이옥연 | 금송길71(감천면 금송리 670) | 0
2 | 30-001-090-00000 | 양해석 | 금송길78(감천면 금송리 655) | 0
2 | 30-001-095-00000 | 이우상 | 금송3길1(감천면 금송리 671) | 0
2 | 30-001-100-00000 | 김태섭 | 금송3길90(감천면 금송리 707-1) | 0
2 | 30-001-105-00000 | 양재옥 | 금송3길76(감천면 금송리 709-1) | 0
2 | 30-001-110-00000 | 박향용 | 금송3길74-42(감천면 금송리 749) | 0
2 | 30-001-111-00000 | 위용배 | 금송3길74-38(감천면 금송리 748) | 0
2 | 30-001-114-00000 | 윤욱기 | 금송3길74-28(감천면 금송리 745) | 0
2 | 30-001-117-00000 | 양정규 | 금송3길74-22(감천면 금송리 741) | 0
2 | 30-001-120-00000 | 김대웅 | 금송3길62-10(감천면 금송리 729) | 0
2 | 30-001-125-00000 | 조원갑 | 금송3길74-22(감천면 금송리 723) | 0
2 | 30-001-126-00000 | 조영순 | 금송3길66(감천면 금송리 722) | 0
2 | 30-001-127-00000 | 박양래 | 금송3길68(감천면 금송리 722-2) | 0
2 | 30-001-128-00000 | 마을회관(감천 금송3리) | 금송3길70(감천면 금송리 719) | 0
2 | 30-001-130-00000 | 박세용 | 금송3길55-16(감천면 금송리 665) | 0
2 | 30-001-135-00000 | 변상원 | 금송3길56(감천면 금송리 733) | 0
2 | 30-001-136-00000 | 김추강 | 금송3길54(감천면 금송리 734) | 0
2 | 30-001-138-00000 | 김영식 | 금송3길52-11(감천면 금송리 736) | 0
2 | 30-001-139-00000 | 배영섭 | 금송3길52-13(감천면 금송리 738) | 0
2 | 30-001-143-00000 | 손영철 | 금송3길52-27(감천면 금송리 147) | 0
2 | 30-001-144-00000 | 백영우 | 금송3길52-31(감천면 금송리 150) | 0
2 | 30-001-145-00000 | 김득균 | 금송3길55-33(감천면 금송리 151) | 0
2 | 30-001-146-00000 | 박수웅 | 금송3길52-51(감천면 금송리 154) | 0
2 | 30-001-147-00000 | 배상태 | 금송3길52-47(감천면 금송리 149) | 0
2 | 30-001-148-00000 | 배봉섭 | 금송3길52-55(감천면 금송리 155) | 0
2 | 30-001-160-00000 | 배홍섭 | 금송3길23(감천면 금송리 667) | 0
2 | 30-001-195-00000 | 김승기 | 금송길166-3(감천면 금송리 636) | 0
2 | 30-001-198-00000 | 김연순 | 금송길180(감천면 금송리 214-1) | 0
2 | 30-001-210-00000 | 이태정 | 금송3길52-55(감천면 금송리 192) | 0
2 | 30-001-250-00000 | 백창목 | 금송길355(감천면 금송리 266-2) | 0
2 | 30-002-025-00000 | 박구식 | 금송길410(감천면 금송리 564-1) | 0
2 | 30-002-030-00000 | 박종진 | 금송길374(감천면 금송리 547) | 0
2 | 30-002-040-00000 | 박규성 | 금송2길21-5(감천면 금송리 556-7) | 0
2 | 30-002-041-00000 | 박재경 | 금송2길21-3(감천면 금송리 556-4) | 0
2 | 30-002-042-00000 | 유영우 | 금송2길21-1(감천면 금송리 556-9) | 0
2 | 30-002-045-00000 | 남대식 | 금송2길34-3(감천면 금송리 537) | 0
2 | 30-002-046-00000 | 김도섭 | 금송2길36-5(감천면 금송리 539) | 0
2 | 30-002-047-00000 | 김춘선 | 금송2길36-6(감천면 금송리 538) | 0
2 | 30-002-049-00000 | 김도형 | 금송2길40(감천면 금송리 541) | 0
2 | 30-002-050-00000 | 박종호 | 감천면 금송2길42(감천면 금송리 542) | 0
2 | 30-002-051-00000 | 김점술 | 금송2길48(감천면 금송리 543) | 0
2 | 30-002-063-00000 | 윤선이 | 금송2길26-14(감천면 금송리 527) | 0
2 | 30-002-064-00000 | 조외숙 | 금송2길26-16(감천면 금송리 529) | 0
2 | 30-002-065-00000 | 이현애 | 금송2길26-17(감천면 금송리 536) | 0
2 | 30-002-080-00000 | 박종배 | 금송2길16-11(감천면 금송리 522-1) | 0
2 | 30-002-081-00000 | 박명환 | 금송2길16-17(감천면 금송리 524) | 0
2 | 30-002-085-00000 | 임봉수 | 금송2길16-27(감천면 금송리 526) | 0
2 | 30-002-086-00000 | 양옥임 | 금송2길16-29(감천면 금송리 526-1) | 0
2 | 30-002-087-00000 | 김순임 | 금송2길16-33(감천면 금송리 337) | 0
2 | 30-002-088-00000 | 위정용 | 금송2길16-34(감천면 금송리 336) | 0
2 | 30-002-090-00000 | 이재수 | 금송2길12-29(감천면 금송리 519) | 0
2 | 30-002-091-00000 | 김용열 | 금송2길12-31(감천면 금송리 334) | 0
2 | 30-002-092-00000 | 이정선 | 금송2길12-33(감천면 금송리 332) | 0
2 | 30-002-094-00000 | 공태화 | 금송2길12-37(감천면 금송리 331) | 0
2 | 30-002-100-00000 | 김천농협(감천농협) | 감천면 광기리 593-1 | 0
2 | 30-002-105-00000 | 김정숙 | 금송3길74-13(감천면 금송리 743) | 0
2 | 30-002-109-00000 | 마을회관(금송2리) | 금송2길2-16(감천면 금송2리 521) | 0
2 | 30-002-110-00000 | 김월선 | 금송2길12-3(감천면 금송리 523-3) | 0
2 | 30-002-111-00000 | 박종철 | 금송2길5(감천면 금송리 559) | 0
2 | 30-002-115-00000 | 박영자 | 금송2길16-5(감천면 금송리 523-1) | 0
2 | 30-002-117-00000 | 이운자 | 금송2길19(감천면 금송리 556-2) | 0
2 | 30-002-118-00000 | 박종화 | 금송2길15(감천면 금송리 556-3) | 0
2 | 30-002-119-00000 | 황소악 | 금송2길11-4(감천면 금송리 557) | 0
2 | 30-002-121-00000 | 김순이 | 금송2길11-8(감천면 금송리 558-1) | 0
2 | 30-002-130-00000 | 장말분 | 금송용암로78(감천면 금송리 507-3) | 0
2 | 30-002-135-00000 | 이상숙 | 금송원동길18(감천면 금송리 469-1) | 0
2 | 30-002-151-00000 | 신달웅 | 금송1길7-4(감천면 금송리 321) | 0
2 | 30-002-152-00000 | 김옥선 | 금송1길9(감천먼 금송리 321-1) | 0
2 | 30-002-153-00000 | 이정균 | 금송1길2-9(감천면 금송리 292-2) | 0
2 | 30-002-154-00000 | 신현팔 | 금송1길13(감천면 금송리 320-1) | 0
2 | 30-002-156-00000 | 신필수 | 금송1길13-8(감천면 금송리 297) | 0
2 | 30-002-158-00000 | 이승환 | 금송1길19(감천면 금송리 294) | 0
2 | 30-002-159-00000 | 이우달 | 금송1길21-5(감천면 금송리 297-1) | 0
2 | 30-002-160-00000 | 이우승 | 금송1길23(감천면 금송리 295) | 0
2 | 30-002-161-00000 | 이희상 | 금송1길23-7(감천면 금송리 296) | 0
2 | 30-002-164-00000 | 이연화 | 금송1길27(감천면 금송리 302) | 0
2 | 30-002-167-00000 | 이택기 | 금송1길31(감천면 금송리 303) | 0
2 | 30-002-172-00000 | 이현억 | 금송1길50(감천면 금송리 282) | 0
2 | 30-002-175-00000 | 임숙이 | 금송1길54-5(감천면 금송리 281) | 0
2 | 30-002-176-00000 | 김옥분 | 금송1길54-4(감천면 금송리 282) | 0
2 | 30-002-178-00000 | 이호기 | 금송1길38-5(감천면 금송리 290) | 0
2 | 30-002-179-00000 | 이덕화 | 금송1길38-17(감천면 금송리 283) | 0
2 | 30-002-180-00000 | 최무호 | 금송원동길122(감천면 금송리 443) | 0
2 | 30-002-184-00000 | 마을회관(금송1리) | 금송1길2-24(감천면 금송리 939-12) | 0
2 | 30-002-250-00000 | 남유득 | 금송원동길80(감천면 금송리 901-1) | 0
2 | 30-002-252-00000 | 이순화 | 광기길216(감천면 광기리 957-3) | 0
2 | 30-002-255-00000 | 우순득 | 금송1길13-5(감천면 금송리 320) | 0
2 | 30-002-269-00000 | 박종생 | 금송1길47(감천면 금송리 305) | 0
2 | 30-002-285-00000 | 차태강 | 금송원동길141(감천면 금송리 387-2) | 0
2 | 30-002-287-00000 | 이윤기(금송1리 이장) | 금송원동길151(감천면 금송리 387-1) | 0
2 | 30-002-291-00000 | 정명숙 | 금송원동길155(감천면 금송리 390) | 0
2 | 30-002-292-00000 | 이우신 | 금송1길157-4(감천면 금송리 396-1) | 0
2 | 30-002-294-00000 | 김상태 | 금송원동길165-3(감천면 금송리 396-2) | 0
2 | 30-002-295-00000 | 이증효 | 금송원동길166-7(감천면 금송리 404) | 0
2 | 30-002-296-00000 | 신명범 | 금송1길167(감천면 금송리 400) | 0
2 | 30-002-299-00000 | 이돈화 | 금송원동길174(감천면 금송리 400) | 0
2 | 30-002-310-00000 | 장춘자 | 금송원동길96-47(감천면 금송리 436) | 0
2 | 30-003-005-00000 | 배성호 | 광기길48-14(감천면 광기리 806-3) | 0
2 | 30-003-007-00000 | 이원형 | 광기길38(감천면 광기리 802-3) | 0
2 | 30-003-030-00000 | 배영복 | 광기3길107-5(감천면 광기리 431) | 0
2 | 30-003-049-00000 | 이홍식 | 광기3길119-3(감천면 광기리 420) | 0
2 | 30-003-050-00000 | 이시마 | 광기3길119-4(감천면 광기리 419) | 0
2 | 30-003-058-00000 | 김국지 | 광기3길135(감천면 광기리 410) | 0
2 | 30-003-068-00000 | 조영준 | 광기3길145-5(감천면 광기리 401) | 0
2 | 30-003-080-00000 | 정윤영 | 광기3길145-27(감천면 광기리 398-2) | 0
2 | 30-004-005-00000 | 최기수 | 광기2길270-26(감천면 광기리 525-31) | 0
2 | 30-004-008-00000 | 이옥자 | 광기2길311-25(감천면 광기리 1154-36) | 0
2 | 30-004-009-00000 | 김유환 | 광기2길311-29(감천면 광기리 1154-35) | 0
2 | 30-004-011-00000 | 김건환 | 광기2길340(감천면 광기리 270-1) | 0
2 | 30-004-015-00000 | 이상영 | 광기2길349-44(감천면 광기리 266-1) | 0
2 | 30-004-018-00000 | 최광수 | 광기2길349-56(감천면 광기리 260) | 0
2 | 30-004-019-00000 | 이년옥 | 광기2길349-54(감천면 광기리 259) | 0
2 | 30-004-025-00000 | 이광준 | 광기2길349-26(감천면 광기리 268-1) | 0
2 | 30-004-029-00000 | 조봉님 | 광기2길352-6(감천면 광기리 270-12) | 0
2 | 30-004-032-00000 | 이창조 | 광기2길357(감천면 광기리 269-4) | 0
2 | 30-004-038-00000 | 이용덕 | 광기2길363-19(감천면 광기리 241) | 0
2 | 30-004-043-00000 | 신웅희 | 광기2길366-10(감천면 광기리 206-1) | 0
2 | 30-004-045-00000 | 정원기 | 광기2길374(감천면 광기리 217-7) | 0
2 | 30-004-071-00000 | 김용근 | 광기2길436(감천면 광기리 122-2) | 0
2 | 30-005-023-00000 | 이숭상 | 광기1길101(감천면 광기리 1094-1) | 0
2 | 30-005-024-00000 | 이정환 | 광기1길100(감천면 광기리 1119) | 0
2 | 30-005-025-00000 | 박일근 | 광기1길97(감천면 광기리 1095) | 0
2 | 30-005-039-00000 | 이병학 | 광기1길77(감천면 광기리 1107) | 0
2 | 30-005-075-00000 | 이평상 | 광기1길19-13(감천면 광기리 1053) | 0
2 | 30-005-077-00000 | 이병화 | 광기1길27-31(감천면 광기리 1131-2) | 0
2 | 30-005-080-00000 | 임숙이 | 금감로1566-16(감천면 광기리 583) | 0
2 | 30-005-092-00000 | 박영수 | 금감로1561(감천면 광기리 612-3) | 0
2 | 30-005-095-00000 | 이원호 (상가) | 금감로1577(감천면 광기리 610-3) | 0
2 | 30-005-096-00000 | 이원호 | 금감로1577(감천면 광기리 610-3) | 0
2 | 30-005-097-00000 | 김종진 | 금감로1555(감천면 광기리 609-3) | 0
2 | 30-005-100-00000 | 감천교회 사택 | 금감로1569-16(감천면 광기리 603-7) | 0
2 | 30-005-101-00000 | 이병수 | 금감로1553-7(감천면 광기리 605-1) | 0
2 | 30-005-102-00000 | 라영성 | 금감로1553-5(감천면 광기리 605-3) | 0
2 | 30-005-120-00000 | 김무성 | 금감로1550-15(감천면 광기리 594-3) | 0

## 사용량(2008년)
시군 | 관리번호 | 성명 | 주소 | 사용량합계
1 | 01-001-003-00000 | 곽한영 | 중앙시장2길18(모암동 146-3) | 151
1 | 01-001-004-00000 | 이종열 | 중앙시장2길14(모암동 146-9) | 315
1 | 01-001-004-00300 | 김정훈(한일통상) | 중앙시장2길6(모암동 155-3) | 321
1 | 01-001-004-00400 | 이영숙 | 중앙시장2길6(모암동 155-1) | 434
1 | 01-001-004-00500 | 김영권(모암콘크리트) | 모암동 3949(정형외과) | 251
1 | 01-001-004-00600 | 남명건 | 중앙시장4길23(모암동 155-2) | 643
1 | 01-001-005-00000 | 박용구 | 중앙시장1길21-14(모암동 146-10) | 155
1 | 01-001-006-00000 | 김영수 | 중앙시장1길21-5(모암동 155-4) | 184
1 | 01-001-007-00000 | 이상복 | 중앙시장1길21-12(모암동 146-11) | 244
1 | 01-001-008-00000 | 김한주 | 중앙시장1길21-10(모암동 146-12) | 241
1 | 01-001-009-00000 | 정경수 | 중앙시장1길 21-6(모암동 146-13) | 345
1 | 01-001-010-00000 | 정순애 | 중앙시장1길17(모암동 155-6) | 353
1 | 01-001-011-00000 | 장경분 | 중앙시장1길21-3(모암동 155-5) | 195
1 | 01-001-012-00000 | 김상수(칠성식품) | 중앙시장1길23(모암동 146-17) | 137
1 | 01-001-013-00000 | 하춘순 | 중앙시장1길25(모암동 146-16) | 140
1 | 01-001-014-00000 | 하두룡(정한용) | 중앙시장1길27(모암동 146-15) | 251
1 | 01-001-015-00000 | 정수철 | 중앙시장1길35-7(모암동 146-1) | 164
1 | 01-001-016-00000 | 강화연 | 중앙시장2길21-4(모암동 144-13) | 258
1 | 01-001-017-00000 | 강오백 | 중앙시장2길 23(모암동 144-14 ) | 3
1 | 01-001-017-00400 | 임형식 | 중앙시장2길27(모암동 144-5) | 168
1 | 01-001-017-00700 | 편희열(정밀공업사) | 용머리길36(모암동145-3 ) | 180
1 | 01-001-017-00800 | 박규옥외1(고은빌) | 중앙시장2길 26(모암동 145-2) | 348
1 | 01-001-017-00900 | 유혜숙(청아람) | 중앙시장2길 28(모암동 145-9) | 0
1 | 01-001-017-01300 | 조형호(초록빌) | 용머리길 42(모암동 145-7) | 0
1 | 01-001-018-00100 | 박우홍(창생당건제) | 용머리길 28(모암동 144-1 ) | 505
1 | 01-001-018-00200 | 김대기(아리랑농약) | 용머리길 22(모암동 143-88) | 941
1 | 01-001-019-00000 | 전의웅(단지야식) | 중앙시장3길42(모암동 144-2 ) | 686
1 | 01-001-020-00000 | 박영호(부산횟집) | 중앙시장3길38-1(모암동 144-7) | 280
1 | 01-001-020-00100 | 문대식(대림혼다) | 중앙시장3길38-1(모암동 144-4) | 357
1 | 01-001-021-00000 | 이종열(김천기계공구) | 중앙시장3길36(모암동 144-7) | 133
1 | 01-001-022-00000 | 진정순(모암식당) | 중앙시장3길36(모암동 144-8) | 76
1 | 01-001-023-00000 | 김선필(해성전기) | 중앙시장3길36(모암동 144-9) | 0
1 | 01-001-024-00000 | 이종열(상신가스상사) | 모암동 144-10 | 23
1 | 01-001-024-00100 | 곽광수 | 중앙시장3길32(모암동 1-2) | 522
1 | 01-001-024-00200 | 김철동(월로펌프) | 중앙시장3길32(모암동 144-12) | 668
1 | 01-001-024-00300 | 정수철(LS농업기계) | 중앙시장3길30(모암동 154-1) | 351
1 | 01-001-025-00000 | 정태석(모암건강원) | 중앙시장3길37(모암동 143-3) | 189
1 | 01-001-026-00000 | 백재득(시대공업사) | 중앙시장3길37(모암동 143-5) | 343
1 | 01-001-027-00000 | 송재영(김천숯목탄) | 중앙시장3길35(모암동 143-6 ) | 126
1 | 01-001-028-00000 | 박길용(푸른농자재) | 중앙시장3길31(모암동 143-8) | 202
1 | 01-001-029-00000 | 김홍주(용암사랑방) | 중앙시장3길31(모암동 143-8) | 187
1 | 01-001-030-00000 | 김지헌(달이실식당) | 중앙시장3길31(모암동 143-8) | 102
1 | 01-001-031-00000 | 김태홍(산부인과) | 중앙시장3길23(모암동 153-15) | 570
1 | 01-001-032-00000 | 정순식(해돋이오징어) | 중앙시장3길23(모암동 153-12) | 63
1 | 01-001-032-00200 | 이만형(성우종합기계) | 중앙시장3길21(모암동 153-11) | 41
1 | 01-001-034-00000 | 여의동(1-911) | 중앙시장3길19(모암동 153-10) | 0
1 | 01-001-037-00000 | 김천우체국 | 모암동 154-2 | 903
1 | 01-001-038-00000 | 여수자(만물상회) | 중앙시장3길15(모암동 153-17) | 50
1 | 01-001-040-00000 | 문덕연(쌔때치킨) | 중앙시장3길13(모암동 153-16) | 356
1 | 01-001-041-00000 | 문덕연(2층) | 중앙시장3길13(모암동 153-16) | 0
1 | 01-001-042-00000 | 최재옥외(옛날추어탕) | 중앙시장3길11(모암동 157-8) | 204
1 | 01-001-044-00000 | 안동윤(부일막구이) | 중앙시장3길12(모암동 158-1) | 1078
1 | 01-001-045-00000 | 김영수(김천철물) | 중앙시장3길7-1(모암동 153-8) | 740
1 | 01-001-046-00100 | 김영수(김천철물) | 중앙시장3길7-1(모암동 153-8) | 0
1 | 01-001-047-00000 | 장태영(형제종합상사) | 중앙시장3길7(모암동 157-17) | 28
1 | 01-001-048-00000 | 신현출(제일모자) | 중앙시장3길8-1(모암동 158-13) | 815
1 | 01-001-049-00000 | 김영희(청개구리분식) | 중앙시장3길8-1(모암동 158-2) | 416
1 | 01-001-050-00000 | 김환동(나나헤어숍) | 중앙시장3길8(모암동 158-2) | 79
1 | 01-001-051-00000 | 박만식(장수숯불장어) | 중앙시장3길6-1(모암동 158-3) | 434
1 | 01-001-052-00000 | 김한기(분식집) | 중앙시장3길6(모암동 158-4) | 344
1 | 01-001-053-00000 | 김한기(분식집) | 중앙시장3길6(모암동 158-4) | 362
1 | 01-001-054-00000 | 안승옥(푸른꽃집) | 중앙시장3길5(모암동 157-18) | 349
1 | 01-001-054-00100 | 안승옥(푸른꽃집) | 중앙시장3길5(모암동 157-18) | 512
1 | 01-001-055-00000 | 박용구(국제철물) | 중앙시장3길1(모암동 157-19) | 146
1 | 01-001-056-00000 | 강영호(목마다방) | 중앙시장3길1(모암동 157-19) | 1
1 | 01-001-057-00000 | 강영호(3층) | 중앙시장3길1(모암동 157-19) | 0
1 | 01-001-058-00000 | 박용구(국제철물) | 중앙시장3길1(모암동 157-19) | 0
1 | 01-001-059-00000 | 김종섭(제종석신경과) | 중앙시장3길4(모암동 158-5) | 278
1 | 01-001-060-00000 | 김의권(대원전업사) | 중앙시장3길1(모암동 157-20) | 114
1 | 01-001-061-00000 | 박종생(잉꼬신발) | 중앙시장3길2(모암동 158-6) | 143
1 | 01-001-063-00000 | 서준석(맵시나신발) | 중앙시장길10(모암동 158-6) | 12
1 | 01-001-064-00000 | 서준석(맵시나신발) | 중앙시장길10(모암동 158-6) | 56
1 | 01-001-065-00000 | 정돌출(제일종묘사) | 중앙시장길10(모암동 158-6) | 15
1 | 01-001-065-00100 | 김경자(대성당) | 중앙시장길10(모암동 158-17) | 70
1 | 01-001-066-00000 | 김재능(대구사) | 중앙시장길10(모암동 158-7) | 247
1 | 01-001-067-00000 | 이재화(주방나라) | 중앙시장길4-1(모암동 158-16) | 339
1 | 01-001-068-00000 | 김경자(D.C마트) | 중앙시장길4(모암동 158-17) | 191
1 | 01-001-069-00000 | 김옥태(현대오토바이) | 중앙시장길2-2(모암동 158-18) | 408
1 | 01-001-070-00000 | 김영환(현이분식) | 중앙시장길2-1(모암동 158-19) | 183
1 | 01-001-071-00000 | 김도식(봉천식당) | 중앙시장길2(모암동 158-20) | 427
1 | 01-001-072-00000 | 진우환 | 중앙시장길1(모암동 160-15) | 252
1 | 01-001-072-00100 | 진우환(옛고을식당) | 중앙시장길1(모암동 160-15) | 361
1 | 01-001-073-00000 | 왕숙정(미니실내포장) | 중앙시장길1-1(모암동 160-20) | 394
1 | 01-001-074-00000 | 장중순(경북농약사) | 중앙시장길3(모암동 160-19) | 658
1 | 01-001-075-00000 | 이원희(삼천리자전거) | 중앙시장길5(모암동 160-18) | 153
1 | 01-001-076-00000 | 김태구(성창상회) | 중앙시장길5-1(모암동 160-8) | 156
1 | 01-001-077-00000 | 김형필(2층) | 중앙시장길7(모암동 160-6) | 368
1 | 01-001-078-00000 | 김순자(신발마당) | 중앙시장길7(모암동 160-7) | 156
1 | 01-001-079-00000 | 천화윤(금발헤어아트) | 중앙시장길9(모암동 160-5) | 62
1 | 01-001-080-00000 | 최우곤(휴대폰) | 중앙로529(모암동 160-4) | 323
1 | 01-001-081-00000 | 최맹진(Tword) | 중앙시장길11(모암동 160-1) | 284
1 | 01-001-082-00000 | 최갑조 | 자산로65(모암동 160-2) | 285
1 | 01-001-082-00100 | 최갑조(새서울체육사) | 자산로65(모암동 160-2) | 361
1 | 01-001-083-00000 | 천영향(민안과2층) | 자산로67(모암동 160-3) | 236
1 | 01-001-083-00100 | 김정구 | 모암동 160-3 | 36
1 | 01-001-084-00000 | 이준철(로타리패션) | 자산로67-1(모암동 160-12) | 0
1 | 01-001-085-00000 | 김정수외1(한나미용실) | 자산로67-1(모암동 160-13) | 75
1 | 01-001-086-00000 | 박재필(이준벌) | 자산로67-2, 더윌(모암동 160-23) | 0
1 | 01-001-087-00000 | 김태현 | 자산로69-3,대구은행(모암동 160-14) | 373
1 | 01-001-087-00100 | 김천시장(산림녹지과) | 김천시 모암동 159(삼각로타리) | 652
1 | 01-001-088-00000 | 김이경 | 자산로69-5(모암동 160-10) | 394
1 | 01-001-090-00000 | 권영수(이상식산부인) | 자산로69(모암동 161-3) | 552
1 | 01-001-090-00100 | 권영수 | 자산로69,권영수내과의원(모암동 161-3) | 621
1 | 01-001-091-00000 | 안중열외(조약국) | 자산로69-1(모암동 161-2) | 185
1 | 01-001-092-00000 | 이진기(유료주차장) | 자산로71(모암동 161-9) | 9
1 | 01-001-093-00000 | 전영수(혼수방) | 자산로71-1(모암동 161-11) | 293
1 | 01-001-094-00000 | 임광현(신랑각시) | 자산로73(모암동 161-24) | 317
1 | 01-001-094-00100 | 이원직(등산본산) | 자산로75(모암동 161-19) | 108
1 | 01-001-095-00000 | 김대영(KTF) | 자산로75(모암동 161-12) | 769
1 | 01-001-096-00000 | 김명옥(찰스맨하탄) | 자산로75-1(모암동 161-13) | 71
1 | 01-001-097-00000 | 정운석(세종꽃화원) | 자산로75-2(모암동 161-14) | 67
1 | 01-001-098-00000 | 강금술(공짜나라) | 자산로77-1(모암동 161-15) | 381
1 | 01-001-099-00000 | 이규진 | 자산로77-1(모암동 161-16) | 1049
1 | 01-001-100-00000 | 이규진 | 자산로77-1(모암동 161-16) | 232
1 | 01-001-101-00000 | 이규진(굴다리포장마) | 자산로77-3(모암동 161-16) | 309
1 | 01-002-001-00000 | 김경수(청암세탁) | 자산로78-1(모암동 134-27) | 76
1 | 01-002-001-00300 | 김경수 (꼬모치킨) | 자산로78-1(모암동 134-27) | 252
1 | 01-002-001-00400 | 김경수 (2,3층) | 자산로78-1(모암동 134-27) | 218
1 | 01-002-001-00500 | 문희준(효성관광) | 자산로78-1(모암동 134-26) | 68
1 | 01-002-002-00000 | 안현삼 | 자산로78(모암동 134-26) | 237
1 | 01-002-003-00000 | 이능기(천금당) | 자산로76-1(모암동 134-26) | 214
1 | 01-002-004-00000 | 김대영(삼성전자) | 자산로76(모암동 134-19) | 0
1 | 01-002-004-00100 | 김대영(태양노래연습) | 자산로76(모암동134-22) | 371
1 | 01-002-004-00200 | 김대영(헤라클레스) | 자산로76,3층(모암동 134-22) | 336
1 | 01-002-004-00300 | 김대영(삼성전자) | 자산로74(모암동 134-24) | 20
1 | 01-002-005-00000 | 김대영(조이누리) | 자산로74(모암동 134-24) | 195
1 | 01-002-005-00100 | 김대영(안경마트) | 자산로74(모암동 134) | 59
1 | 01-002-005-00200 | 백창목(파크랜드) | 자산로72-2(모암동 134-21) | 0
1 | 01-002-005-00300 | 백창목 | 자산로72-2(모암동 134-21) | 226
1 | 01-002-008-00000 | 최창국(천냥시대) | 자산로72-1(모암동 134-31) | 27
1 | 01-002-009-00000 | 이종진(김천부속) | 자산로72(모암동 134-19) | 334
1 | 01-002-010-00000 | 전육성 | 모암동 134-37 버르장머리 | 430
1 | 01-002-011-00000 | 이재춘(정세주내과) | 자산로70(모암동 137) | 1474
1 | 01-002-013-00000 | 최선필 | 자산로68-1(모암동134-15) | 424
1 | 01-002-014-00000 | 김윤섭(동방한의원) | 자산로68(모암동 134-14) | 693
1 | 01-002-015-00000 | 정해동(동신라사) | 자산로66-2(모암동 134-13) | 181
1 | 01-002-016-00000 | 이만형(2층) | 자산로66-1(모암동 134-12) | 135
1 | 01-002-016-00100 | 이만형(한양이불) | 자산로66-1(모암동 134-12) | 270
1 | 01-002-018-00100 | 곽청정(남종기계) | 자산로66(모암동 134-11) | 164
1 | 01-002-018-00200 | 곽청정(로타리슈퍼) | 자산로66(모암동 134-11) | 145
1 | 01-002-019-00000 | 정도규(미용실) | 자산로64(모암동 134-9) | 613
1 | 01-002-020-00000 | 최준호(한국유리) | 자산로62-1(모암동 134-7) | 432
1 | 01-002-021-00000 | 로타리서점 | 자산로62(모암동 134-7) | 83
1 | 01-002-021-00100 | 고유석(3층) | 자산로62(모암동 134-5) | 286
1 | 01-002-022-00000 | 김정수(한일전기) | 자산로60-2(모암동 134-3) | 251
1 | 01-002-023-00000 | 이진수(나누리헤어) | 자산로60-1(모암동 134-28) | 307
1 | 01-002-024-00000 | 정운호(삼호건강원) | 자산로60(모암동 134-1) | 391
1 | 01-002-025-00000 | 염재연(일심당) | 자산로58-3(모암동 134-1) | 30
1 | 01-002-026-00000 | 이희태(크레티안다) | 자산로58-1(모암동 135-18) | 23
1 | 01-002-026-00100 | 전경숙(미용실) | 자산로58(모암동 135-15) | 43
1 | 01-002-027-00000 | 문영환(상원뜨게방) | 자산로56-1(모암동 135-14) | 67
1 | 01-002-028-00000 | 이세진(삼화페인트) | 자산로56(모암동 135-12) | 502
1 | 01-002-033-00000 | 구상도 | 자산로52-2(모암동 135-79) | 364
1 | 01-002-034-00000 | 하영근(휴대폰) | 자산로52-1(모암동 135-69)2층 | 130
1 | 01-002-035-00000 | 우재숙(보청기의료) | 자산로52(모암동 135-5) | 292
1 | 01-002-036-00000 | 이기천(1층300냥) | 자산로50(모암동 135-4) | 50
1 | 01-002-036-00100 | 이명기 (2층) | 자산로50(모암동 135-4) | 70
1 | 01-002-036-00200 | 이기천 (3층) | 자산로50(모암동 135-4) | 83
1 | 01-002-036-00300 | 이기천 (4층) | 자산로50(모암동 135-4) | 132
1 | 01-002-036-00400 | 이영석 (금오당) | 자산로50(모암동 135-4) | 213
1 | 01-002-036-00500 | 이지원(1층미장원) | 자산로50(모암동 135-4) | 11
1 | 01-002-037-00000 | 김영택 (3층) | 자산로48(모암동 135-3) | 366
1 | 01-002-037-00100 | 김영택(2층) | 자산로48(모암동 135-3) | 191
1 | 01-002-037-00200 | 김영택(코코헤어) | 자산로48(모암동 135-3) | 196
1 | 01-002-037-00300 | 김영택(죽집) | 자산로48(모암동 135-3) | 114
1 | 01-002-038-00000 | 배용해(금성당) | 자산로48(모암동 2-2) | 17
1 | 01-002-038-00100 | 배동환(3층) | 자산로48(모암동 135-20) | 202
1 | 01-002-038-00200 | 배동환(화장품) | 자산로48(모암동 135-20) | 54
1 | 01-002-038-00300 | 배동환(2층) | 자산로48(모암동 135-209) | 217
1 | 01-002-038-00600 | 권영규(금릉데코) | 모암행복1길39(모암동 2-4) | 264
1 | 01-002-040-00000 | 서정환(선일인쇄) | 모암행복1길37(모암동 141-10) | 228
1 | 01-002-041-00000 | 김건차(세탁소) | 모암행복1길35(모암동 141-9) | 366
1 | 01-002-041-00100 | 동부교회 | 모암행복1길34(모암동 135-2) | 678
1 | 01-002-042-00000 | 김영철(밀라노횟집) | 모암행복1길33(모암동 141-7) | 599
1 | 01-002-043-00000 | 문명숙(제이) | 모암행복1길29(모암동 141-23) | 324
1 | 01-002-043-00300 | 신동섭(난야식) | 모암행복1길27(모암동 141-23) | 56
1 | 01-002-044-00000 | 김건차(금호타이어) | 모암행복1길23(모암동 141-19) | 45
1 | 01-002-044-00100 | 이응기(삼보막창) | 모암행복1길23(모암동 141-3) | 474
1 | 01-002-044-00500 | 최순안(김밥한줄) | 용두동 85-1 | 0
1 | 01-002-044-00600 | 최순안(스타PC방) | 용두동 85-1 | 495
1 | 01-002-044-00700 | 최순안(춘천닭갈비) | 용암로7,PC방(용두동 85-1) | 188
1 | 01-002-045-00000 | 임광현(김천농약) | 용암로5(모암동 141-1) | 11
1 | 01-002-046-00000 | 최순안(김밥한줄) | 용암로7(용두동 85-1) | 84
1 | 01-002-048-00000 | 김창영(휴대폰) | 용암로7(모암동 140-7) | 26
1 | 01-002-049-00000 | 김대봉(임창숙헤어) | 용암로7(모암동 140-7) | 118
1 | 01-002-049-00100 | 최량열(금탑) | 용암로7(모암동 140-7) | 61
1 | 01-002-050-00000 | 최순단(이브자리) | 용암로7(모암동 140-7) | 8
1 | 01-002-053-00000 | 강신일 | 용암로5(모암동 141-1) | 16
1 | 01-002-054-00000 | 우길한(농약사) | 용암로3-1(모암동 141-1) | 551
1 | 01-002-055-00000 | 정재오(보물나라) | 용암로1-3(모암동 141-12) | 306
1 | 01-002-056-00000 | 권오섭(중앙비니루) | 용암로1-1(모암동 141-16) | 283
1 | 01-002-057-00000 | 김현식 | 용암로1,치과(모암동 141-4) | 409
1 | 01-002-058-00000 | 서석순(휴대폰) | 자산로42(모암동 141-17) | 10
1 | 01-002-059-00100 | 하종대(약국) | 자산로42-1(모암동 141-22) | 6
1 | 01-002-059-00200 | 신재학(동산연합의원) | 자산로44-1(모암동 141-13) | 429
1 | 01-002-061-00000 | 장동익(보스턴매너) | 자산로44-2(모암동 141-6) | 537
1 | 01-002-062-00000 | 김동인치과 | 자산로46(모암동 141-6) | 786
1 | 01-002-062-00100 | 안희천(씨에틀) | 자산로46(모암동 141-18) | 297
1 | 01-002-063-00000 | 조성환(미장원) | 자산로46-1(모암동 141-24) | 397
1 | 01-002-065-00000 | 한양웅(미용실) | 자산로41(모암동 142-1) | 303
1 | 01-002-066-00000 | 김창섭(금샘) | 자산로41-1(모암동 142-2) | 141
1 | 01-002-067-00000 | 중앙파출소 | 자산로41-2(모암동 142-3) | 88
1 | 01-002-068-00000 | 농협중앙회 | 자산로43(모암동 142-4) | 341
1 | 01-002-071-00000 | 윤인숙(서산맛김) | 자산로45(모암동 142-7) | 152
1 | 01-002-072-00000 | 엄수남(체이스컬트) | 자산로45-1(모암동 142-8) | 302
1 | 01-002-072-00100 | 이창영외3(3층) | 중앙시장5길5(모암동 142-9) | 521
1 | 01-002-072-00200 | 이동준(패임스톡) | 중앙시장5길5(모암동 142-9) | 28
1 | 01-002-073-00000 | 임원식(사프란) | 중앙시장5길6(모암동 152-26 ) | 51
1 | 01-002-074-00000 | 김옥배(더블린) | 자산로47(모암동 152-1) | 443
1 | 01-002-076-00000 | 송만준(대광할인마트) | 자산로47-1(모암동 152-44) | 441
1 | 01-002-077-00000 | 모암마을금고 | 자산로49(모암동 152-2) | 610
1 | 01-002-078-00000 | 모암마을금고(신발) | 자산로49(모암동 152-30) | 174
1 | 01-002-079-00000 | 김영국(PAT) | 자산로51(모암동 152-48) | 187
1 | 01-002-079-00100 | 김미란(아름쇼핑) | 자산로51-1(모암동 152-45) | 141
1 | 01-002-080-00000 | 최한백 | 자산로51-2(모암동 152-3) | 352
1 | 01-002-081-00000 | 백형규(화란) | 자산로53(모암동 152-5) | 326
1 | 01-002-082-00100 | 전분이(팜스프링) | 자산로53(모암동 152-5) | 23
1 | 01-002-083-00000 | 김영숙(견우양행) | 자산로53-1(모암동 152-7) | 363
1 | 01-002-084-00000 | 안태욱(안과) | 자산로55(모암동 152-8) | 194
1 | 01-002-085-00000 | 박찬용(이랜드) | 자산로55(모암동 152-9) | 75
1 | 01-002-086-00000 | 김남균(서울판매장) | 자산로55-1(모암동 152-10) | 164
1 | 01-002-087-00000 | 조원길(스마트) | 자산로55-2(모암동 152-11) | 380
1 | 01-002-087-00100 | 김천시장(청소시설) | 모암동 152-49(서)공중화장실) | 1193
1 | 01-002-088-00000 | 이경희(한독약국) | 자산로57(모암동 156-11) | 1824
1 | 01-002-089-00000 | 이응희(코코리따) | 자산로59(모암동 156-11) | 710
1 | 01-002-090-00000 | 김성만(유명프라자) | 자산로59-1,약국(모암동 156-12) | 264
1 | 01-002-091-00000 | 김순애(문화당) | 모암동 156-12 | 394
1 | 01-002-092-00000 | 오만기(만보당) | 자산로59-3(모암동 156-3) | 275
1 | 01-002-093-00000 | 김정분(홈패션) | 자산로61-1(모암동 156-4) | 89
1 | 01-002-094-00000 | 정상동(새모양) | 자산로61-1(모암동 156-5) | 118
1 | 01-002-095-00000 | 박창복(미금당) | 자산로61-2(모암동 156-7) | 47
1 | 01-002-096-00000 | 박보생(해피베이비) | 자산로63(모암동 156-8) | 162
1 | 01-003-001-00000 | 김생수 (종점직매장) | 중앙시장길17(모암동 156-14) | 38
1 | 01-003-002-00000 | 박종인 (중앙가방) | 중앙로554(모암동 157-15) | 218
1 | 01-003-003-00000 | 이돈 | 중앙시장길17(모암동 3-1) | 0
1 | 01-003-003-00100 | 김규태 | 중앙시장길22(모암동 157-14) | 0
1 | 01-003-004-00000 | 이재욱 | 중앙시장길24(모암동 157-14) | 15
1 | 01-003-004-00100 | 김기봉 | 모암동 157-4(중앙시장길24-1) | 0
1 | 01-003-005-00000 | 라길수(중앙양행) | 모암동 3-1 | 25
1 | 01-003-006-00000 | 김정수 | 모암동 157-4,(중앙시장 내) | 25
1 | 01-003-007-00000 | 김진금 (커플룩) | 모암동 156-2 | 13
1 | 01-003-008-00000 | 이무영 (허니문) | 중앙시장길25(모암동 156-2) | 22
1 | 01-003-009-00000 | 이원선 (견우양행) | 중앙시장길27(모암동 156-13) | 108
1 | 01-003-009-00100 | 이용식 (종로주단) | 중앙시장길28(모암동 157-6) | 44
1 | 01-003-009-00200 | 김영희(종로주단) | 중앙시장길27-1(모암동 156-13) 도시주택과 김태훈 | 7
1 | 01-003-009-00300 | 송일순(아름쇼핑) | 중앙시장길19,정유장옆(모암동 156-13) | 0
1 | 01-003-010-00000 | 이재천 (한양이불) | 중앙시장길29(모암동 156-13) | 0
1 | 01-003-011-00000 | 김흥규(수미패션) | 중앙시장길30(모암동 157-10) | 273
1 | 01-003-013-00000 | 이용길 (일성사) | 중앙시장길10(모암동 157-2) | 11
1 | 01-003-014-00000 | 박길하(진미용실) | 중앙시장3길11(모암동 149) | 7
1 | 01-003-015-00000 | 민진열 (중앙이발관) | 중앙시장4길11(모암동 153-9) | 35
1 | 01-003-016-00000 | 최재민 (덴폴) | 중앙시장4길9(모암동 153-8) | 75
1 | 01-003-017-00000 | 김영도(쌍방울직매장) | 중앙시장4길34(모암동 3-1) | 17
1 | 01-003-018-00000 | 전명희(모노패션) | 중앙시장길34(모암동 153-7) | 197
1 | 01-003-019-00000 | 김영화 (종광사) | 중앙시장길29(모암동 152-22) | 125
1 | 01-003-020-00000 | 변현교(경덕혼수방) | 중앙시장길34(모암동 145) | 282
1 | 01-003-021-00000 | 신현출 (매일상사) | 중앙시장길31(모암동 152-23) | 11
1 | 01-003-021-00100 | 현희민 (시대부속상회 | 중앙시장길35(모암동 152-24) | 6
1 | 01-003-022-00000 | 김체연 | 모암동 3-1 | 0
1 | 01-003-023-00000 | 이승수 (따봉패션) | 중앙시장길30(모암동 153-7) | 60
1 | 01-003-024-00000 | 권석식(형제상사) | 중앙시장길35(모암동 152-47) | 6
1 | 01-003-025-00000 | 이호일 (그린양행) | 중앙시장길38(모암동 153-6) | 9
1 | 01-003-026-00000 | 김교준 (대창상회) | 중앙시장길38-1(모암동 145) | 0
1 | 01-003-027-00000 | 김순자 (서울주단) | 중앙시장길37(모암동 152-17) | 77
1 | 01-003-028-00000 | 최재옥 | 모암동 145(목담화원) | 20
1 | 01-003-029-00000 | 안병섭(동아양복점) | 중앙시장길39(모암동 152-17) | 163
1 | 01-003-030-00000 | 이숙자(유성혼수방) | 중앙시장길40(모암동 153-6) | 6
1 | 01-003-031-00100 | 나정국 | 중앙시장길39-1(모암동 152-41) | 110
1 | 01-003-033-00000 | 안병섭 (동아양복점) | 중앙시장길39-1(모암동 152-43) | 36
1 | 01-003-035-00000 | 이인선((서울혼수방)) | 모암동 3-2 | 238
1 | 01-003-036-00000 | 강경애(4층주인) | 중앙시장길17-11(모암동 153-6) | 321
1 | 01-003-037-00000 | 이일기 | 모암동 153-6 | 70
1 | 01-003-037-00100 | 이인선(서울혼수방) | 중앙시장2길44(모암동 153-17) | 103
1 | 01-003-038-00000 | 최순자(춘추다방) | 모암동 153 | 280
1 | 01-003-039-00000 | 강경애(거창야식) | 중앙시장길44(모암동 153-13) | 3
1 | 01-003-040-00000 | 엄기정 (명동양복점) | 중앙시장길42(모암동 153-13) | 84
1 | 01-003-040-00100 | 박순식 (엘레강스) | 중앙시장길42(모암동 153) | 57
1 | 01-003-040-00200 | 육종구 (청강이불) | 중앙시장길43(모암동 152-38) | 43
1 | 01-003-041-00000 | 한동주 | 중앙시장길44-1(모암동 153-13) | 6
1 | 01-003-041-00100 | 김하용 | 중앙시장길44-2(모암동 153-3) | 116
1 | 01-003-042-00000 | 이선직(서진상회) | 중앙시장길43-1(모암동 152-2) | 408
1 | 01-003-042-00100 | 이기순(보광상회) | 중앙시장길43-2(모암동 152-36) | 42
1 | 01-003-044-00000 | 임종태 (카리프) | 중앙시장길44-3(모암동 153-3) | 29
1 | 01-003-045-00000 | 강대옥(키노스가족) | 중앙시장길43-3(모암동 152-35) | 9
1 | 01-003-045-00100 | 김교성(라이타) | 중앙시장길45(모암동 152-35) | 56
1 | 01-003-045-00200 | 최병식 (미성사) | 중앙시장길45-1(모암동 152-34) | 52
1 | 01-003-046-00000 | 김영국(바지세상) | 중앙시장길46(모암동 153-2) | 26
1 | 01-003-047-00000 | 김영직 (인기) | 중앙시장길47(모암동 152-33) | 202
1 | 01-003-048-00000 | 이근도(원창상회) | 중앙시장길48(모암동 153-1) | 52
1 | 01-003-049-00000 | 나진찬 (신라양행) | 중앙시장길47-1(모암동 152-32) | 315
1 | 01-003-051-00000 | 손용철(토마스아동복) | 중앙시장길49-1(모암동 152-28) | 0
1 | 01-003-051-00100 | 임종태 (서울양행) | 중앙시장길50(모암동 151) | 99
1 | 01-003-052-00000 | 박만호(신세기체육사) | 중앙시장길50(모암동 153-1) | 190
1 | 01-003-053-00000 | 정민현 | 중앙시장길49(모암동 153 ) | 0
1 | 01-003-053-00100 | 이병희 | 중앙시장길51(모암동 3-2) | 153
1 | 01-003-054-00000 | 문봉곤 (신도양행) | 중앙시장길50(모암동 153-1) | 342
1 | 01-003-056-00000 | 조병재(시장방앗간) | 중앙시장5길12(모암동 153-3) | 99
1 | 01-003-059-00000 | 이명하 | 중앙시장5길16(모암동 153-5) | 51
1 | 01-003-060-00000 | 김두성(301호) | 모암동 1-3 | 1433
1 | 01-003-060-00100 | 황윤희(밀알식당) | 중앙시장2길28(모암동 153-4) | 435
1 | 01-003-060-00200 | 석효순 | 모암동 153-4(이오식당) | 125
1 | 01-003-060-00300 | 황학연(장수돌솥식당) | 모암동 153-4 | 187
1 | 01-003-060-00400 | 석호순(송정식당) | 모암동 153-4 | 16
1 | 01-003-060-00500 | 김두성(태창건설) | 모암동 153-4 | 2
1 | 01-003-060-00600 | 이응석(수선) | 중앙시장3길17-10(모암동 153-10) | 424
1 | 01-003-060-00700 | 오임석(김영화) | 중앙시장2길50(모암동 153-10) | 254
1 | 01-003-060-00800 | 아민교 | 중앙시장3길17-5(모암동 153-10) | 211
1 | 01-003-060-00900 | 김장식 | 중앙시장3길17-5(모암동 153-10) | 0
1 | 01-003-060-01000 | 김말분(틈새) | 중앙시장3길17-5(모암동 153-10) | 250
1 | 01-003-060-01100 | 이곡지(건강식당) | 중앙시장3길17-5(모암동 153-10) | 7
1 | 01-003-060-01200 | 이만형 | 모암동 153 (건강식당맞은편2층) | 0
1 | 01-003-060-01400 | 정구언(만물상회) | 모암동 153-10 | 231
1 | 01-003-060-01500 | 박선희(연지이발소) | 중앙시장3길17-6,12호(모암동 153-10) | 45
1 | 01-003-060-01600 | 이창만(대성한복) | 중앙시장3길17-6(모암동 153-10) | 101
1 | 01-003-060-01700 | 이춘선(하나) | 중앙시장3길17-6(모암동 153-10) | 65
1 | 01-003-060-01800 | 김도열 | 모암동 153-10 | 401
1 | 01-003-060-01900 | 조래형 | 중앙시장2길68(모암동 153-4) | 10
1 | 01-003-060-02000 | 변종대(미용실) | 중앙시장2길68(모암동153-4) | 59
1 | 01-003-060-02100 | 김두성(감천야식) | 중앙시장길18-6(모암동 153-4) | 699
1 | 01-003-060-02200 | 김두성(현대한복) | 중앙시장길18-6(모암동 153-4) | 106
1 | 01-003-060-02300 | 전종철 | 중앙시장5길18-1(모암동 153-4) | 0
1 | 01-003-060-02500 | 탁선영 | 모암동 153-10(미용실) | 0
1 | 01-003-060-03100 | 이인선(새중앙상가) | 모암동 153-10(12통 통장)화장실 | 155
1 | 01-003-060-04100 | 박세국 | 중앙시장길18(모암동 153-10) | 66
1 | 01-003-061-00000 | 김영호 | 중앙시장5길18(모암동 153-4) | 14
1 | 01-003-062-00000 | 강수암(호성식당) | 중앙시장2길74(모암동 153-5) | 185
1 | 01-003-063-00000 | 이원오(럭키슈퍼) | 중앙시장3길31(모암동 143-8) | 276
1 | 01-003-064-00000 | 이원한(숙이네야식) | 중앙시장5길17(모암동 143) | 181
1 | 01-003-065-00000 | 장태형(장가네야식) | 중앙시장5길17(모암동 143-53) | 239
1 | 01-003-066-00000 | 전종철(고려한복) | 중앙시장5길15(모암동 143-52) | 466
1 | 01-003-067-00000 | 김순임 | 중앙시장5길15(모암동 143-50) | 372
1 | 01-003-067-00100 | 김천시장(청소시설) | 중앙시장5길15-3,화장실(모암동 143-77) | 805
1 | 01-003-068-00000 | 황복자(신행혼수방) | 중앙시장5길15-5(모암동 143-12) | 439
1 | 01-003-069-00000 | 조성태 | 중앙시장5길15-4(모암동 143-26) | 300
1 | 01-003-070-00000 | 이점봉 | 중앙시장5길15-5(모암동 143-20) | 69
1 | 01-003-071-00000 | 이만호 | 중앙시장5길15-6(모암동 143-34) | 100
1 | 01-003-072-00000 | 박희숙 | 중앙시장5길15-7(모암동 143-28) | 60
1 | 01-003-072-00100 | 문복록 | 중앙시장5길15-8(모암동 143-34) | 7
1 | 01-003-073-00000 | 강용분 | 중앙시장5길15-8(모암동 143-33) | 66
1 | 01-003-074-00000 | 이병석 | 중앙시장5길15-9(모암동 143-29) | 285
1 | 01-003-076-00000 | 김동준 | 중앙시장5길15-11(모암동 143-27) | 36
1 | 01-003-077-00000 | 김재호 | 중앙시장5길15-8(모암동 143) | 126
1 | 01-003-077-00100 | 이일기 | 중앙시장5길15-10(모암동 143-31) | 0
1 | 01-003-078-00100 | 김영환 | 중앙시장5길15-11(모암동 143-20) | 555
1 | 01-003-079-00000 | 정유진 | 용머리길16(모암동 143-13) | 64
1 | 01-003-080-00000 | 박인수 | 용머리길18(모암동 143-10) | 88
1 | 01-003-082-00000 | 신오성 | 용머리길12-1(모암동 143-18) | 35
1 | 01-003-082-00100 | 신오성 | 중앙시장길62-6(모암동 143-25) | 0
1 | 01-003-083-00000 | 신오성 | 용머리길12(모암동 143-19) | 108
1 | 01-003-084-00100 | 정연옥(한농원) | 용머리길10(모암동 3-3) | 4
1 | 01-003-086-00000 | 이창영(한양웅.대구천막) | 용머리길8(모암동143-9) | 30
1 | 01-003-087-00000 | 이일준((협신상회)) | 모암동 3-3 | 82
1 | 01-003-089-00000 | 정진환 (서울반점) | 모암동 3-3 | 3
1 | 01-003-090-00000 | 박정자 | 모암동 3-3 | 3
1 | 01-003-091-00000 | 김창분 (여흥사) | 중앙시장길60(모암동 3-4) | 14
1 | 01-003-092-00000 | 신오성(서울반점) | 중앙시장길78(모암동 143-21) | 77
1 | 01-003-093-00000 | 이응욱 | 중앙시장길58-1(모암동 3-4) | 64
1 | 01-003-095-00000 | 임종태(서울양행) | 중앙시장길58(모암동 3-4) | 249
1 | 01-003-096-00000 | 김철수(㈜잠언) | 중앙시장길58(모암동 110-1) | 0
1 | 01-003-097-00000 | 이병희 | 중앙시장길58(모암동 3-4) | 0
1 | 01-003-098-00000 | 남인섭 (영남혼수) | 중앙시장길54(모암동 3-4) | 214
1 | 01-003-099-00000 | 이방훈(고려한복혼수) | 중앙시장길54(모암동 3-4) | 436
1 | 01-003-100-00000 | 방준영 (금성주단) | 중앙시장길54(모암동 3-4) | 78
1 | 01-003-101-00000 | 차혜란 | 중앙시장5길13(모암동 143-50) | 0
1 | 01-003-102-00000 | 박은주(원석식품) | 중앙시장5길13(모암동 143-49) | 0
1 | 01-003-103-00000 | 진보순(대동영양센터) | 중앙시장5길11-1(모암동 143-48) | 52
1 | 01-003-104-00000 | 이경국 (경국반점) | 중앙시장5길11(모암동 143-38) | 164
1 | 01-003-105-00000 | 김갑부(대원침구) | 중앙시장5길9-1(모암동 143-47) | 157
1 | 01-003-106-00000 | 최재우(지혜한복) | 중앙시장5길9(모암동 3-4) | 130
1 | 01-004-001-00000 | 윤영민외1 | 모암행복1길22(모암동 135-1),깜야식 | 848
1 | 01-004-001-00100 | 김대봉(홍해회초밥) | 모암행복1길23-1(모암동 140-4) | 1781
1 | 01-004-001-00200 | 김대봉(종합전기) | 모암행복1길23-1(모암동 140-4) | 41
1 | 01-004-001-00300 | 홍지유(마라도복어) | 모암행복1길26(모암동 135-1) | 119
1 | 01-004-002-00000 | 김수남(대박순대국밥) | 모암행복1길28(모암동 135-21) | 109
1 | 01-004-002-00100 | 김수남(대도전기통신) | 모암행복1길30(모암동 135-21) | 43
1 | 01-004-003-00000 | 백호성(신진장) | 모암행복2길32(모암동 132-65) | 764
1 | 01-004-005-00000 | 조만용(매일헬스) | 모암행복2길28(모암동 132-63) | 303
1 | 01-004-006-00000 | 한상철 | 모암행복2길26(모암동 132-61) | 87
1 | 01-004-009-00000 | 이순옥(선녀보살) | 모암행복2길20(모암동 132-60) | 140
1 | 01-004-010-00000 | 김종철(대리운전) | 모암행복1길20(모암동 132-61) | 56
1 | 01-004-011-00000 | 김종철(돼지식당) | 모암행복2길18(모암동 132-59) | 530
1 | 01-004-012-00000 | 현남용 | 모암행복2길16(모암동 132-26) | 584
1 | 01-004-013-00000 | 이재철(한진태권도) | 모암행복2길12(모암동 132-58) | 276
1 | 01-004-014-00000 | 박상봉 | 모암행복2길10(모암동 132-57) | 196
1 | 01-004-015-00000 | 서정희(일월건설) | 모암행복2길8(모암동 132-56) | 374
1 | 01-004-016-00000 | 조동수 | 모암행복2길6(모암동 132-55) | 255
1 | 01-004-017-00000 | 나필연(모암세탁소) | 모암행복2길2(모암동 132-54) | 493
1 | 01-004-018-00100 | 이영남(3층) | 모암동 83-3 | 415
1 | 01-004-018-00200 | 홍희명(굴국밥) | 모암동 83-3 | 1823
1 | 01-004-018-00300 | 남경란(프로포즈가요) | 모암행복1길6(모암동 83-3) | 203
1 | 01-004-018-00400 | 남경란(프로포즈가요) | 모암행복1길6(모암동 83-3) | 102
1 | 01-004-018-00500 | 이순악(동경노래가요) | 모암행복1길8(모암동 83-3) | 453
1 | 01-004-018-00600 | 한은한(야촌야식) | 모암행복1길12(모암동 83-4) | 592
1 | 01-004-019-00000 | 강종수(신선미용타운) | 모암길13(모암동 132-89) | 650
1 | 01-004-021-00000 | 김종희(뚱딴지해장) | 모암길15(모암동 132-53) | 2939
1 | 01-004-022-00000 | 강금선(한독의료기) | 모암길25(모암동 132-52) | 273
1 | 01-004-023-00200 | 김광호(김천약국) | 모암길25(모암동 132-50) | 0
1 | 01-004-024-00100 | 최영숙(딜리커피숍) | 모암길27(모암동 132-49) | 204
1 | 01-004-025-00000 | 안명순(가나한식) | 모암길22(모암동 84-16) | 943
1 | 01-004-026-00000 | 강현주(정가네식당) | 모암길20(모암동 84-18) | 632
1 | 01-004-027-00000 | 김판암(벌때야식) | 모암길18(모암동 84-19) | 129
1 | 01-004-028-00000 | 박경용(경상슈퍼) | 모암길12(모암동 132) | 324
1 | 01-004-029-00000 | 박경용(우석식당) | 모암길12(모암동 132) | 200
1 | 01-004-030-00000 | 김종헌 | 모암길6-3(모암동 84-20) | 0
1 | 01-004-031-00000 | 정경희 | 모암길6-5(모암동 84-14) | 108
1 | 01-004-032-00000 | 배영옥 | 모암길6-9(모암동 84-13) | 143
1 | 01-004-033-00000 | 배주상 | 모암길6-11(모암동 84-12) | 264
1 | 01-004-034-00000 | 양인숙외1인 | 모암동 84-3 천사약국 | 232
1 | 01-004-035-00000 | 이명순(동네식당) | 용암로19-11(모암동 84-9) | 728
1 | 01-004-036-00000 | 안복상(머릿고기집) | 용암로19-11(모암동 84-8) | 350
1 | 01-004-038-00000 | 조승만 | 용암로19-13(모암동 84-7) | 74
1 | 01-004-039-00000 | 양인숙(천사약국) | 모암동 84-3 | 695
1 | 01-004-040-00000 | 김천의료원 | 모암길24(모암동 85-1) | 38422
1 | 01-004-041-00000 | 박창하(엔젤팜약국) | 용암로19-16(모암동 84-1) | 918
1 | 01-004-042-00000 | 노용수 | 용암로19-12(모암동 84-5,84-21) | 185
1 | 01-004-044-00000 | 윤복수(보아노래연습) | 모암사랑길3-2(모암동 82-6) | 227
1 | 01-004-045-00000 | 윤복수(보아노래연습) | 모암사랑길3-2(모암동 82-6) | 345
1 | 01-004-046-00000 | 이태영(선산할매곱창) | 모암사랑길9(모암동 82-4) | 314
1 | 01-004-046-00100 | 이태영(선산할매곱창) | 모암사랑길9(모암동 82-4) | 856
1 | 01-004-046-00500 | 백소영(1층) | 모암사랑길22(모암동 188-17) | 151
1 | 01-004-046-00600 | 백소영(2층) | 모암사랑길22(모암동 188-17) | 250
1 | 01-004-046-00700 | 박기찬 | 모암사랑길26(모암동 188-9) | 301
1 | 01-004-046-00800 | 황용모 | 모암사랑길26-1(모암동 188-8) | 222
1 | 01-004-046-00900 | 하명식 | 모암사랑길28(모암동 188-20) | 91
1 | 01-004-046-01000 | 이상곤 | 모암사랑길30-4(모암동 188-19) | 312
1 | 01-004-046-01100 | 조동수 | 모암사랑길30-6(모암동 188-18) | 624
1 | 01-004-046-01200 | 최성규 | 모암사랑길30-8(모암동 188-26) | 251
1 | 01-004-046-01300 | 정도규 | 모암사랑길30-7(모암동 188-25) | 166
1 | 01-004-046-01400 | 김수선 | 모암사랑길32(모암동 188-22) | 164
1 | 01-004-046-01500 | 이철영(2층) | 모암사랑길34(모암동 188-28) | 119
1 | 01-004-046-01600 | 이철영(1층) | 모암사랑길34(모암동 188-28) | 223
1 | 01-004-046-01700 | 서중석 | 모암사랑길36(모암동 188-15) | 154
1 | 01-004-046-01800 | 임수명 | 모암사랑길40(모암동 188-14) | 216
1 | 01-004-046-01900 | 손창준 | 모암사랑5길24(모암동 188-24) | 241
1 | 01-004-046-02000 | 전대식 | 모암사랑5길26(모암동 188-6) | 598
1 | 01-004-046-02100 | 서성태 | 모암사랑5길28(모암동 188-10) | 695
1 | 01-004-046-02200 | 채봉식 | 모암사랑5길30-5(모암동 188-38) | 318
1 | 01-004-046-02300 | 임재상 | 모암사랑5길30-7(모암동 188-12) | 250
1 | 01-004-046-02400 | 김봉태 | 모암사랑5길30-8(모암동 188-13) | 128
1 | 01-004-046-02500 | 박덕용 | 모암사랑5길30(모암동 188-5) | 351
1 | 01-004-047-00100 | 한웅수 | 모암사랑5길27(모암동 189-19) | 331
1 | 01-004-047-00200 | 도기근 | 모암사랑5길27-3(모암동 189-18) | 279
1 | 01-004-047-00300 | 차휘웅 | 모암사랑5길27-4(모암동 189-6) | 284
1 | 01-004-047-00400 | 이상용 | 모암사랑5길29(모암동 189-10) | 66
1 | 01-004-047-00500 | 이광득(예당어린이집) | 모암사랑5길31(모암동 189-9) | 215
1 | 01-004-047-00600 | 상아주택3차 301호 | 모암사랑5길25(모암동 189-7) | 4624
1 | 01-004-048-00000 | 백월분(자산식당) | 모암길31-1(모암동 132-46) | 41
1 | 01-004-049-00100 | 박병순 | 모암길31-5(모암동 132-45) | 75
1 | 01-004-050-00000 | 김종희 | 모암길31-6(모암동 132-44) | 119
1 | 01-004-051-00000 | 홍계조 | 모암길33(모암동 132-38) | 11
1 | 01-004-053-00000 | 이종호(원약국) | 모암길37-1(모암동 132-34) | 46
1 | 01-004-056-00000 | 박청지(연화0시) | 모암길37-2(모암동 132-32) | 26
1 | 01-004-061-00000 | 서병돈 | 모암행복4길31-6(모암동 132-27) | 198
1 | 01-004-062-00000 | 유명숙(유가네백숙) | 모암행복4길31-4(모암동 128-11) | 11
1 | 01-004-063-00000 | 황어태 | 모암행복4길31-2(모암동 134-25) | 149
1 | 01-005-001-00000 | 김동수 | 모암행복4길36-2(모암동 128-18) | 140
1 | 01-005-002-00000 | 강야봉 | 모암행복4길36-3(모암동 128-13) | 184
1 | 01-005-003-00000 | 유노미 | 모암행복4길36-1(모암동 128-19) | 191
1 | 01-005-004-00000 | 최원만 | 김천시 모암행복4길37(모암동 128-20) | 56
1 | 01-005-005-00000 | 성명애 | 모암행복4길39(모암동 128-21) | 153
1 | 01-005-008-00000 | 이갑술 | 모암행복4길42(모암동 128) | 51
1 | 01-005-009-00000 | 이순심 | 모암행복4길41(모암동 128-25) | 213
1 | 01-005-010-00000 | 백윤복 | 모암행복4길42-1(모암동 128-4) | 15
1 | 01-005-011-00000 | 조용철 | 모암행복4길46(모암동 128-22) | 86
1 | 01-005-012-00000 | 최운기 | 모암행복4길44-2(모암동 128-14) | 172
1 | 01-005-013-00000 | 위선복 | 모암행복4길44-1(모암동 128-15) | 66
1 | 01-005-014-00000 | 김억수 | 모암동 132-7 | 15
1 | 01-005-015-00000 | 김서이 | 모암행복4길44-10(모암동 132-70) | 42
1 | 01-005-016-00000 | 박병천 | 모암행복4길32(모암동 128-12) | 75
1 | 01-005-017-00000 | 김금순 | 모암행복4길30(모암동 128-17) | 90
1 | 01-005-018-00000 | 박태호 | 모암행복4길28-7(모암동 127-9) | 550
1 | 01-005-019-00000 | 김창수 | 모암행복4길28-2(모암동 127-8) | 150
1 | 01-005-020-00000 | 이양열 | 모암행복4길26(모암동 127-7) | 363
1 | 01-005-021-00000 | 이용숙 | 모암행복4길24(모암동 127-6) | 111
1 | 01-005-022-00000 | 이군상 | 모암행복4길22(모암동 127-4) | 109
1 | 01-005-023-00000 | 임상배 | 모암행복4길10-18(모암동 127-13) | 124
1 | 01-005-024-00000 | 윤영철 | 모암행복4길10-16(모암동 127-5) | 103
1 | 01-005-025-00000 | 이광섭 | 모암행복4길10-14(모암동 127-7) | 228
1 | 01-005-027-00000 | 김청영 | 모암행복4길10-15(모암동 124-29) | 186
1 | 01-005-028-00000 | 김상순 | 모암행복4길18(모암동 124-28) | 85
1 | 01-005-029-00000 | 이태근 | 모암행복4길16(모암동 128-26) | 110
1 | 01-005-030-00000 | 이대성 | 모암행복4길16(모암동 124-25) | 2
1 | 01-005-031-00000 | 황치갑 | 모암행복4길14-3(모암동 124-25) | 105
1 | 01-005-032-00000 | 김상배 | 모암행복4길14-4(모암동 124-22) | 23
1 | 01-005-033-00000 | 문봉자 | 모암동 124-21 | 117
1 | 01-005-034-00000 | 황이구 | 모암행복4길12(모암동 123-10) | 14
1 | 01-005-035-00000 | 정하석 | 모암행복4길10-1(모암동 123) | 72
1 | 01-005-038-00000 | 정하석 | 모암행복4길8(모암동 127) | 147
1 | 01-005-040-00000 | 이원주 | 모암행복4길8-2(모암동 124-6) | 52
1 | 01-005-042-00000 | 손중석 | 모암행복4길4-2(모암동 124-12) | 16
1 | 01-005-042-00100 | 주경일 | 모암길83(모암동 123) | 381
1 | 01-005-048-00000 | 이송연(제니스빌) | 모암길63(모암동 128-5),원룸 | 157
1 | 01-005-051-00000 | 박기정 | 모암길62-4(모암동 190-30) | 70
1 | 01-005-051-00100 | 정우식 | 모암길62-5(모암동 190-29) | 354
1 | 01-005-052-00000 | 박성용 | 모암길61(모암동 128-6) | 461
1 | 01-005-054-00000 | 이우상 | 모암길60(모암동 190-26) | 189
1 | 01-005-055-00000 | 전재길 | 모암길58-1(모암동 190-10) | 283
1 | 01-005-056-00000 | 김병호 | 모암동 190-9 | 11
1 | 01-005-057-00000 | 김정하(밀레니엄헤어) | 모암길58(모암동 190-20) | 69
1 | 01-005-059-00000 | 문인숙 | 모암길56(모암동 190-8) | 193
1 | 01-005-062-00000 | 강해석 | 모암사랑5길1(모암동 190-7) | 406
1 | 01-005-063-00000 | 여태순 | 모암사랑5길7(모암동 190-25) | 220
1 | 01-005-064-00000 | 이영숙 | 모암사랑5길7-3(모암동 190-21) | 415
1 | 01-005-065-00000 | 송태섭외1 | 모암사랑5길7-4(모암동 190-6) | 59
1 | 01-005-065-00100 | 모암노인정 | 모암사랑5길13(모암동 140-2) | 693
1 | 01-005-066-00100 | 상아주택1차(205호) | 모암사랑길47(모암동 190-13) | 3517
1 | 01-005-067-00000 | 오명식 | 모암사랑길49(모암동 190-12) | 80
1 | 01-005-068-00000 | 정병호 | 모암사랑6길68(모암동 190-1) | 224
1 | 01-005-069-00000 | 이기춘 | 모암사랑6길12-1(모암동 190-17) | 188
1 | 01-005-070-00000 | 백정배 | 모암사랑6길12-3(모암동 190-18) | 218
1 | 01-005-070-00100 | 유석복 | 모암사랑6길12-7(모암동 190-19) | 151
1 | 01-005-070-00200 | 김수겸 | 모암사랑6길12-8(모암동 190-33) | 389
1 | 01-005-071-00000 | 김종덕 | 모암사랑6길12-6(모암동 190-15) | 177
1 | 01-005-072-00000 | 김오복 | 모암사랑6길12-4(모암동 190-14) | 72
1 | 01-005-073-00000 | 김창영 | 모암사랑6길12-2(모암동 190-3) | 277
1 | 01-005-074-00000 | 모문용 | 모암사랑6길8(모암동 190-4) | 570
1 | 01-005-074-00200 | 김원규 | 모암사랑6길6(모암동 190-28) | 246
1 | 01-005-074-00300 | 여채옥 | 모암사랑6길4(모암동 190-27) | 573
1 | 01-005-074-00400 | 강상구 | 모암길62(모암동 190-5) | 735
1 | 01-005-075-00000 | 유정인 | 모암사랑6길1(모암동 191-9) | 296
1 | 01-005-076-00000 | 김재수 | 모암사랑6길5-2(모암동 191-42) | 301
1 | 01-005-077-00000 | 박용준 | 모암사랑6길5(모암동 191-10) | 58
1 | 01-005-078-00000 | 이조용 | 모암사랑6길7(모암동 191-8) | 0
1 | 01-005-079-00000 | 서경자(구.서영석) | 모암사랑6길9(모암동 191-7) | 363
1 | 01-005-079-00100 | 권오복 | 모암사랑6길11(모암동 191-12) | 490
1 | 01-005-080-00000 | 라기주 | 모암사랑6길13-3(모암동 191-10) | 221
1 | 01-005-080-00100 | 박준규 | 모암사랑6길13-5(모암동 191-41) | 304
1 | 01-005-080-00200 | 전상일 | 모암사랑6길13-6(모암동 191-4) | 477
1 | 01-005-080-00300 | 김두한 | 모암사랑6길13(모암동 191-39) | 160
1 | 01-005-080-00400 | 김대용 | 모암사랑6길15(모암동 191-38) | 112
1 | 01-005-081-00000 | 박영옥 | 모암사랑6길17(모암동 191-21) | 174
1 | 01-005-082-00000 | 하원순 | 모암사랑6길19(모암동 191-3) | 402
1 | 01-005-082-00100 | 임숙자 | 모암사랑길52-1(모암동 189-15) | 330
1 | 01-005-082-00200 | 이현영 | 모암사랑길52(모암동 189-16) | 280
1 | 01-005-082-00300 | 정복임 | 모암사랑길54(모암동 189-17) | 296
1 | 01-005-083-00000 | 삼산이수작은도서관 | 모암사랑길45,시립도서관(모암동191-2) | 250
1 | 01-005-083-00100 | 임광지 | 모암사랑길83-1(모암동 191-24) | 49
1 | 01-005-083-00200 | 곽영자 | 모암사랑길61(모암동 191-13) | 13
1 | 01-005-083-00400 | 홍광덕 | 모암사랑7길24(모암동 191-1) | 147
1 | 01-005-084-00000 | 송재승 | 모암사랑7길21(모암동 192-28) | 412
1 | 01-005-084-00100 | 김용한 | 모암사랑7길19(모암동 192-18) | 222
1 | 01-005-084-00200 | 박정은 | 모암사랑7길20(모암동 191-14) | 233
1 | 01-005-084-00300 | 이종천 | 모암사랑7길17(모암동 192-29) | 95
1 | 01-005-085-00000 | 이영화(유성물산) | 모암사랑7길16(모암동 191-5) | 74
1 | 01-005-085-00100 | 윤상도 | 모암사랑7길16-3(모암동 191-18) | 748
1 | 01-005-085-00200 | 정홍개 | 모암사랑7길16-5(모암동 191-19) | 146
1 | 01-005-085-00300 | 김교선 | 모암사랑7길16-6(모암동 191-20) | 309
1 | 01-005-085-00400 | 강현주 | 모암사랑7길15(모암동 192-48) | 114
1 | 01-005-085-00800 | 진홍식(세탁프라자) | 모암사랑7길13(모암동 192-4) | 130
1 | 01-005-085-00900 | 김춘자(쌍림국수공장) | 모암사랑7길14(모암동 191-17) | 406
1 | 01-005-086-00000 | 이삼석 | 모암사랑7길10(모암동 191-6) | 205
1 | 01-005-086-00200 | 편재명 | 모암사랑7길9(모암동 192-5) | 0
1 | 01-005-087-00000 | 김옥태 | 모암사랑7길8(모암동 191-25) | 258
1 | 01-005-088-00000 | 이준수 | 모암사랑7길6(모암동 191-26) | 63
1 | 01-005-088-00100 | 김종기 | 모암사랑7길3(모암동 192-14) | 67
1 | 01-005-088-00200 | 김종기 | 모암사랑7길3(모암동 192-14) | 228
1 | 01-005-089-00000 | 현점용 | 모암사랑7길4(모암동 191-27) | 247
1 | 01-005-090-00000 | 박동초(사무용가구) | 모암길78(모암동 191-28) | 651
1 | 01-005-091-00000 | 최태환 | 모암길76(모암동 191-29) | 425
1 | 01-005-092-00000 | 김선희 | 모암길74-3(모암동 191-30) | 329
1 | 01-005-093-00000 | 강윤옥 | 모암길74-7(모암동 191-31) | 180
1 | 01-005-094-00000 | 전순자 | 모암길74-9(모암동 191-6) | 164
1 | 01-005-095-00000 | 여태식 | 모암길74-10(모암동 191-33) | 192
1 | 01-005-096-00000 | 김재철 | 모암길74-8(모암동 191-34) | 329
1 | 01-005-097-00000 | 박주화 | 모암길74-6(모암동 191-35) | 189
1 | 01-005-098-00000 | 권중하a | 모암길72(모암동 191-36) | 0
1 | 01-005-099-00000 | 권중하 | 모암길72(모암동 191-36) | 92
1 | 01-006-001-00000 | 강해석 | 성모길158(모암동 132-48) | 362
1 | 01-006-002-00000 | 박재옥 | 성모길149-3(모암동 132) | 119
1 | 01-006-004-00000 | 박숙이 | 모암행복3길1-4(모암동 132) | 17
1 | 01-006-004-00100 | 김순화 | 모암행복3길1-3(모암동 132) | 48
1 | 01-006-005-00000 | 김기홍 | 모암행복3길6(모암동 132-4) | 82
1 | 01-006-008-00000 | 박교식 | 모암행복3길7-2(모암동 132-24) | 131
1 | 01-006-009-00000 | 이재권 | 모암행복3길7-5(모암동 132-5) | 88
1 | 01-006-010-00000 | 안병휘 | 모암행복3길7-4(모암동 132) | 69
1 | 01-006-011-00000 | 서충환 | 모암행복3길8(모암동 131-5) | 300
1 | 01-006-012-00000 | 박봉식 | 모암행복3길12(모암동 131-5) | 5
1 | 01-006-013-00000 | 박병석 | 모암행복3길11(모암동 132) | 218
1 | 01-006-013-00300 | 한상원(보광사) | 모암행복3길13-1(모암동 132) | 94
1 | 01-006-013-00400 | 노병호 | 모암행복3길13(모암동 132-21) | 123
1 | 01-006-014-00000 | 최천만 | 모암행복3길15(모암동 132-20) | 206
1 | 01-006-014-00100 | 이운자 | 모암행복3길15-1(모암동 132-19) | 37
1 | 01-006-015-00000 | 김형대 | 모암행복3길17(모암동 132) | 13
1 | 01-006-016-00000 | 이달원 | 모암행복3길20(모암동 132) | 1
1 | 01-006-017-00000 | 박복용 | 모암행복3길21(모암동 132) | 390
1 | 01-006-018-00000 | 신점연 | 성모길137(모암동 132) | 351
1 | 01-006-018-00100 | 위성운 | 성모길134(모암동 132) | 91
1 | 01-006-018-00200 | 이상현 | 성모길132(모암동 132) | 102
1 | 01-006-018-00300 | 김윤희 | 성모길130(모암동 132) | 24
1 | 01-006-019-00100 | 임순선 | 성모길135(모암동 132) | 72
1 | 01-006-019-00200 | 문성근 | 성모길133(모암동 132) | 126
1 | 01-006-021-00000 | 전재주 | 성모길140(모암동 131-1) | 77
1 | 01-006-022-00000 | 이순이 | 성모길144-1(모암동 132) | 364
1 | 01-006-023-00000 | 이창훈 | 성모길144-3(모암동 6-2) | 267
1 | 01-006-025-00000 | 안강수 | 모암행복4길55(모암동 132) | 281
1 | 01-006-025-00100 | 안병희 | 모암행복4길55(모암동 132) | 171
1 | 01-006-026-00000 | 손덕준 | 모암행복4길55(모암동 132-17) | 165
1 | 01-006-031-00000 | 주종복 | 성모길128(모암동 132) | 101
1 | 01-006-032-00000 | 윤종자 | 성모길126(모암동 132) | 38
1 | 01-006-033-00000 | 백숙자 | 성모길124(모암동 132-77) | 87
1 | 01-006-034-00000 | 황창수 | 성모길122(모암동 132) | 416
1 | 01-006-036-00000 | 강석춘 | 성모길118(모암동 132) | 135
1 | 01-006-036-00100 | 박옥희 | 성모길116(모암동 132-11) | 209
1 | 01-006-037-00000 | 홍진영 | 성모길114(모암동 132) | 85
1 | 01-006-040-00000 | 김유수 | 성모길109-8(모암동 132) | 125
1 | 01-006-042-00000 | 박효수 | 모암행복6길100(모암동 119-113) | 87
1 | 01-006-043-00000 | 김복남 | 모암행복6길98(모암동 119) | 176
1 | 01-006-044-00000 | 김교식 | 모암행복6길96(모암동 119-111) | 36
1 | 01-006-051-00000 | 김순자 | 모암행복6길80-3(모암동 119) | 160
1 | 01-006-052-00000 | 김정숙 | 모암행복6길80-10(모암동 119) | 68
1 | 01-006-052-00100 | 강충웅 | 모암행복6길80-2(모암동 119) | 104
1 | 01-006-053-00000 | 홍선자(봉명암) | 모암행복6길80-2(모암동 119) | 121
1 | 01-006-054-00000 | 박순분 | 모암행복6길69(모암동 119-102) | 288
1 | 01-006-055-00000 | 김충락 | 모암행복6길72(모암동 119) | 369
1 | 01-006-056-00000 | 박오철 | 모암행복6길70(모암동 119) | 292
1 | 01-006-056-00100 | 홍성임 | 모암행복6길70(모암동 119) | 55
1 | 01-006-061-00000 | 강희주 | 모암행복4길10-10(모암동 5-3) | 96
1 | 01-007-003-00000 | 이근규(기공마사지) | 모암길80(모암동 192-13) | 382
1 | 01-007-004-00000 | 김정근(김천반점) | 모암길82(모암동 192-13) | 189
1 | 01-007-006-00000 | 정창현(LG전자) | 모암길82-1(모암동 192-7) | 105
1 | 01-007-007-00000 | 이재유(피부관리실) | 모암길85(모암동 124-10) | 155
1 | 01-007-008-00000 | 이동규 | 모암길84-1(모암동 192-32) | 345
1 | 01-007-008-00100 | 남중석 | 모암길86(모암 192-56) | 33
1 | 01-007-009-00200 | 김장춘(현대건축) | 모암길88(모암동 192-55) | 227
1 | 01-007-010-00000 | 윤대호 | 모암길90(모암동 7-1) | 226
1 | 01-007-012-00000 | 박윤태 | 모암길92(모암동 192-11) | 523
1 | 01-007-012-00100 | 이효종 | 모암사랑8길4(모암동 192-17) | 141
1 | 01-007-012-00200 | 박우홍 | 모암사랑8길3(모암동 193-24) | 163
1 | 01-007-012-00300 | 문태호 | 모암사랑8길6(모암동 192-16) | 306
1 | 01-007-012-00400 | 주장식 | 모암사랑8길54(모암동 193-22) | 429
1 | 01-007-012-00500 | 신종문 | 모암사랑8길7(모암동 193-44) | 178
1 | 01-007-012-00600 | 김진동 | 모암사랑8길10-4(모암동 194-44) | 518
1 | 01-007-012-00700 | 이재권 | 모암사랑8길10-6(모암동 192-40) | 140
1 | 01-007-012-00800 | 김정우 | 모암사랑8길10-5(모암동 192-41) | 287
1 | 01-007-012-00900 | 허재옥 | 모암사랑8길11(모암동 193-41) | 268
1 | 01-007-012-01000 | 한강수 | 모암사랑8길13(모암동 193-40) | 177
1 | 01-007-012-01100 | 권봉자 | 모암사랑8길14-4(모암동 192-10) | 150
1 | 01-007-012-01200 | 도기돈 | 모암사랑8길14-6(모암동 192-37) | 488
1 | 01-007-012-01300 | 김영주 | 모암사랑8길14-8(모암동 192-38) | 171
1 | 01-007-012-01400 | 이호재 | 모암사랑8길14-7(모암동 192-34) | 313
1 | 01-007-012-01500 | 황시영 | 모암사랑8길14-5(모암동 192-33) | 243
1 | 01-007-012-01600 | 이병옥 | 모암사랑8길14-3(모암동 192-8) | 487
1 | 01-007-012-01700 | 강연배 | 모암사랑8길15(모암동 193-60) | 218
1 | 01-007-012-01800 | 장점래 | 모암사랑8길17-3(모암동 193-59) | 179
1 | 01-007-012-01900 | 김타관 | 모암사랑8길17(모암동 193-57) | 128
1 | 01-007-012-02000 | 여영각 | 모암사랑8길20-4(모암동 192-1) | 214
1 | 01-007-012-02100 | 최덕자 | 모암사랑8길20-6(모암동 192-19) | 197
1 | 01-007-012-02200 | 조순이 | 모암사랑8길20-10(모암동 192-20) | 191
1 | 01-007-012-02300 | 김춘옥 | 모암사랑8길20-9(모암동 192-3) | 712
1 | 01-007-012-02500 | 김옥근 | 모암사랑8길20-5(모암동 192-25) | 2
1 | 01-007-012-02600 | 이한도 | 모암사랑8길20-3(모암동 192-22) | 8
1 | 01-007-012-02700 | 박서익 | 모암사랑8길19-3(모암동 193-58) | 274
1 | 01-007-012-02800 | 박재환 | 모암사랑8길19-4(모암동 193-3) | 145
1 | 01-007-012-02900 | 허만영 | 모암사랑8길21(모암동 193-55) | 246
1 | 01-007-012-03000 | 박세천 | 모암사랑8길25(모암동 193-63) | 285
1 | 01-007-014-00000 | 배광섭 | 모암사랑길75(모암동 192-27) | 408
1 | 01-007-014-00100 | 이종언 | 모암사랑길73(모암동 192-26) | 128
1 | 01-007-014-00200 | 배창섭 | 모암사랑길71(모암동 192-25) | 495
1 | 01-007-015-00000 | 이성근 | 모암사랑길68(모암동 184-27) | 256
1 | 01-007-015-00100 | 김동주 | 모암사랑길70(모암동 184-31) | 297
1 | 01-007-015-00200 | 백복한 | 모암사랑길70-1(모암동 184-12) | 215
1 | 01-007-015-00300 | 김한규 | 모암사랑길72(모암동 184-20) | 716
1 | 01-007-015-00400 | 김창만 | 모암사랑길76(모암동 9-3) | 267
1 | 01-007-015-00500 | 김실경 | 모암사랑길76-1(모암동 184-19) | 105
1 | 01-007-015-00600 | 김광고 | 모암사랑길78(모암동 184-6) | 516
1 | 01-007-016-00000 | 김용환 | 모암사랑길81(모암동 193-62) | 155
1 | 01-007-016-00100 | 문순자 | 모암사랑길83(모암동 193-2) | 595
1 | 01-007-016-00200 | 김민규(유경열) | 모암사랑길85(모암동 193-50) | 129
1 | 01-007-016-00300 | 배두수 | 모암사랑길87(모암동 193-1) | 84
1 | 01-007-018-00100 | 양인숙 | 모암사랑8길1(모암동 193-21) | 28
1 | 01-007-019-00000 | 유미숙 | 모암길98(모암동 193-20) | 269
1 | 01-007-020-00000 | 이창열 | 모암길98-1(모암동 193-28) | 515
1 | 01-007-021-00000 | 이철순(성불사) | 모암행복5길3(모암동 120-6) | 90
1 | 01-007-022-00000 | 전순삼(추어탕) | 모암길102(모암동 193-27) | 118
1 | 01-007-024-00000 | 강희택(추어탕) | 모암길102(모암동 193-21) | 192
1 | 01-007-025-00000 | 강희돈(세현세탁소) | 모암길104(모암동 193-25) | 630
1 | 01-007-026-00000 | 허순옥(해피마트) | 모암길106(모암동 193-13) | 282
1 | 01-007-027-00000 | 곽정열 | 모암사랑9길4(모암동 193-13) | 189
1 | 01-007-028-00000 | 강은규 | 모암사랑9길6-1(모암동 193-12) | 20
1 | 01-007-029-00000 | 한기수 | 모암사랑9길8(모암동 193-11) | 275
1 | 01-007-030-00000 | 이대철 | 모암사랑9길10(모암동 193-10) | 123
1 | 01-007-031-00000 | 임용복 | 모암사랑9길12-2(모암동 193-36) | 832
1 | 01-007-032-00000 | 김기준 | 모암사랑9길12-6(모암동 193-37) | 267
1 | 01-007-033-00000 | 서점순 | 모암사랑9길12-10(모암동 193-38) | 237
1 | 01-007-034-00000 | 김미분 | 모암사랑9길12-11(모암동 193-39) | 920
1 | 01-007-035-00000 | 이행옥 | 모암사랑9길12-9(모암동 193-8) | 352
1 | 01-007-035-00200 | 송병만 | 모암사랑9길12-7(모암동 193-7) | 148
1 | 01-007-035-00300 | 최예진 | 모암사랑9길16-11(모암동 193-42) | 872
1 | 01-007-036-00000 | 최원배 | 모암사랑9길16-10(모암동 193-34) | 98
1 | 01-007-036-00100 | 김재선 | 모암사랑9길16-7(모암동 193-6) | 296
1 | 01-007-037-00000 | 최기출 | 모암사랑9길16-5(모암동 193-30) | 445
1 | 01-007-038-00000 | 김철희 | 모암사랑9길16-6(모암동 193-31) | 329
1 | 01-007-039-00000 | 이종교 | 모암사랑9길16-3(모암동 193-29) | 153
1 | 01-007-040-00000 | 엄성호 | 모암사랑9길16-1(모암동 193-5) | 289
1 | 01-007-041-00000 | 김종목 | 모암사랑9길16(모암동 193-32) | 329
1 | 01-007-042-00000 | 이경호 | 모암사랑9길14(모암동 193-33) | 316
1 | 01-007-042-00100 | 최소순(101호) | 모암사랑9길20(모암동 193-4) | 238
1 | 01-007-042-00200 | 김재균 (102호) | 모암사랑9길20(모암동 193-4) | 144
1 | 01-007-042-00300 | 서무원 (201호) | 모암사랑9길20(모암동 193-4) | 121
1 | 01-007-042-00400 | 이장열 (202호) | 모암사랑9길20(모암동 193-4) | 106
1 | 01-007-042-00500 | 정상덕 | 모암사랑9길24(모암동 193-47) | 364
1 | 01-007-042-00600 | 박희철 | 모암사랑9길24-6(모암동 193-48) | 317
1 | 01-007-042-00700 | 장경자 | 모암사랑9길24-7(모암동 193-49) | 116
1 | 01-007-042-00800 | 박쌍규 | 모암사랑9길24-3(모암동 193-45) | 194
1 | 01-007-043-00000 | 김천모암초등학교 | 김천여고길21(모암동 89-61) | 4756
1 | 01-007-045-00000 | 강희택(닭고기직판) | 모암길113(모암동 114-10) | 344
1 | 01-007-046-00000 | 서주칙 | 모암길111(모암동 119-91) | 120
1 | 01-007-052-00000 | 김벽 | 모암행복5길4(모암동 117-6) | 161
1 | 01-007-053-00000 | 편복열 | 모암행복5길6(모암동 117-7) | 252
1 | 01-007-054-00000 | 이봉희 | 모암행복5길8(모암동 117-5) | 315
1 | 01-007-054-00100 | 이규창 | 모암동 117-2 | 412
1 | 01-007-062-00000 | 한일파크맨션 | 모암길117(모암동114-3,한일아파트) | 11963
1 | 01-007-062-00100 | 한일전원맨션(103호) | 모암동 114-10 | 2103
1 | 01-007-063-00000 | 이록이 | 모암길119(모암동 125) | 215
1 | 01-007-064-00000 | 김종만 | 모암길121(모암동 115-9) | 40
1 | 01-007-065-00000 | 도기돈 | 모암길123(모암동 115-8) | 0
1 | 01-007-066-00000 | 오영근 | 모암길125(모암동 115-7) | 236
1 | 01-007-067-00000 | 이영순 | 모암길127(모암동 115-6) | 41
1 | 01-007-068-00000 | 이경재 | 모암길129(모암동 115-5) | 143
1 | 01-007-069-00000 | 박명희(배달회타운) | 모암길133(모암동 115-4) | 1350
1 | 01-008-001-00000 | 문점기(신세계간판) | 모암행복8길3(모암동 105-4) | 1261
1 | 01-008-002-00000 | 이도원(두꺼비분식) | 모암길139(모암동 105-5) | 786
1 | 01-008-003-00000 | 남정해(매일슈퍼) | 모암길137(모암동 105-9) | 577
1 | 01-008-003-00100 | 윤학술 | 모암길137(모암동 105-9) | 77
1 | 01-008-004-00000 | 이경복 | 모암행복6길6(모암동 112-1) | 324
1 | 01-008-005-00000 | 최원하b | 모암행복6길9(모암동 112-9) | 775
1 | 01-008-006-00000 | 최원하 | 모암행복6길7(모암동 112-9) | 421
1 | 01-008-008-00000 | 임병조 | 모암행복6길12(모암동 110-2) | 441
1 | 01-008-009-00000 | 이동규 | 모암행복6길11(모암동 106-2) | 131
1 | 01-008-010-00000 | 이병화 | 모암행복6길11-6(모암동 108-94) | 157
1 | 01-008-011-00000 | 정하영 | 모암행복6길11-8(모암동 113-4) | 190
1 | 01-008-012-00000 | 황하흠 | 모암행복6길11-10(모암동 113-5) | 106
1 | 01-008-013-00000 | 김규환 | 모암행복7길3(모암동 111) | 395
1 | 01-008-013-00100 | 김종석 | 모암행복7길3-4(모암동 110-4) | 48
1 | 01-008-014-00000 | 송인숙 | 모암행복7길8(모암동 106-1) | 827
1 | 01-008-014-00100 | 박인수(안혜지) | 모암행복7길8(모암동 106-1) | 541
1 | 01-008-015-00000 | 최용준 | 모암행복7길9-1(모암동 110-1) | 21
1 | 01-008-016-00000 | 김갑순 | 모암행복7길9-3(모암동 110-3) | 54
1 | 01-008-017-00000 | 남창근 | 모암행복7길9-6(모암동 119) | 0
1 | 01-008-018-00000 | 박춘길 | 모암행복7길9-2(모암동 109-1) | 211
1 | 01-008-019-00000 | 강병윤 | 모암행복7길10(모암동 106-18) | 158
1 | 01-008-020-00000 | 강경진 | 모암행복2길10(모암동 106-2) | 94
1 | 01-008-022-00000 | 이주석 | 모암행복8길9(모암동 106) | 163
1 | 01-008-023-00000 | 주재하 | 모암행복7길14-4(모암동 106-7) | 109
1 | 01-008-024-00000 | 이말희 | 모암행복7길14-2(모암동 106-7) | 0
1 | 01-008-025-00000 | 정유경 | 모암행복7길14-5(모암동 108-4) | 171
1 | 01-008-026-00000 | 정병호 | 모암행복7길14-6(모암동 106-12) | 349
1 | 01-008-027-00000 | 김도구 | 모암행복7길14-10(모암동 106-13) | 376
1 | 01-008-028-00000 | 정병호 | 모암행복7길14-8(모암동 106-14) | 144
1 | 01-008-029-00000 | 박희만 | 모암행복7길14-16(모암동 106-15) | 258
1 | 01-008-030-00000 | 서끝조 | 모암행복8길29(모암동 106-17) | 466
1 | 01-008-031-00000 | 이강호 | 모암행복7길16(모암동 106) | 84
1 | 01-008-032-00000 | 이봉석 | 모암행복7길15(모암동 106) | 109
1 | 01-008-033-00000 | 심의석 | 모암행복7길18-3(모암동 106) | 237
1 | 01-008-034-00000 | 길영범 | 모암행복7길18-1(모암동 106) | 22
1 | 01-008-035-00000 | 이상재 | 모암행복7길17-2(모암동 119) | 181
1 | 01-008-036-00000 | 박연호 | 모암행복7길17-4(모암동 119) | 138
1 | 01-008-037-00000 | 황의곤 | 모암행복7길17-6(모암동 119) | 118
1 | 01-008-038-00000 | 박희철 | 모암행복7길17-8(모암동 119) | 396
1 | 01-008-039-00000 | 문태환 | 모암행복7길21-8(모암동 119) | 28
1 | 01-008-040-00000 | 길영범 | 모암행복7길21-6(모암동 109-27) | 169
1 | 01-008-041-00000 | 윤재완 | 모암행복7길21-4(모암동 106) | 52
1 | 01-008-042-00000 | 강성문 | 모암행복7길21-2(모암동 106) | 85
1 | 01-008-043-00000 | 백형동 | 모암행복7길22(모암동 108-169) | 17
1 | 01-008-044-00000 | 김석한 | 모암행복7길22-3(모암동 119) | 112
1 | 01-008-045-00000 | 최광구 | 모암행복7길22-5(모암동 119) | 97
1 | 01-008-048-00000 | 황정자 | 모암행복7길24-3(모암동 119) | 21
1 | 01-008-049-00000 | 남성순 | 모암행복7길24(모암동 119-59) | 85
1 | 01-008-050-00000 | 차도성 | 모암행복7길23-2(모암동 119) | 350
1 | 01-008-051-00000 | 전재광 | 모암행복7길23-4(모암동 119) | 215
1 | 01-008-053-00000 | 장종철 | 모암행복7길23-8(모암동 106) | 169
1 | 01-008-053-00300 | 김동현 | 모암행복6길19(모암동 108-6) | 213
1 | 01-008-054-00000 | 김백환 | 모암행복7길25-8(모암동 119) | 129
1 | 01-008-055-00000 | 이정만 | 모암행복7길25-6(모암동 119) | 207
1 | 01-008-056-00000 | 김상열 | 모암행복7길25-4(모암동 119) | 149
1 | 01-008-057-00000 | 신동식 | 모암행복7길25-2(모암동 108-181) | 29
1 | 01-008-057-00100 | 박태영 | 모암동 108-89 | 0
1 | 01-008-058-00000 | 이숙희 | 모암행복7길26-1(모암동 106) | 21
1 | 01-008-061-00000 | 이해원 | 모암행복7길26-5(모암동 106) | 264
1 | 01-008-062-00100 | 이상근 | 모암행복8길35(모암동 119) | 221
1 | 01-008-063-00000 | 이광식 | 모암행복7길22-6(모암동 106) | 329
1 | 01-008-064-00100 | 백형연 | 모암행복8길31(모암동 108-2) | 159
1 | 01-008-064-00300 | 서끌조 | 모암행복8길29(모암동 119) | 88
1 | 01-008-064-00400 | 차점식 | 모암행복8길32-9(모암동 119) | 52
1 | 01-008-064-00600 | 손팔수 | 모암행복8길32-11(모암동 119-177) | 189
1 | 01-008-064-00700 | 서태보 | 모암행복8길32-13(모암동 119-175) | 25
1 | 01-008-064-01200 | 이용기 | 모암행복8길32-23(모암동 119-189) | 133
1 | 01-008-064-01300 | 장옥순 | 모암행복8길32-4(모암동 119-182) | 50
1 | 01-008-064-01500 | 이상진 | 모암행복8길32-8(모암동 119) | 89
1 | 01-008-064-01600 | 권기상 | 모암행복8길32-10(모암동 119) | 113
1 | 01-008-064-01700 | 이중배 | 모암행복8길30(모암동 119) | 84
1 | 01-008-064-01800 | 안순태 | 모암행복8길30-3(모암동 119) | 0
1 | 01-008-064-01900 | 박창수 | 모암행복8길30-5(모암동 119) | 0
1 | 01-008-064-02000 | 천우찬 | 모암행복8길30-7(모암동 119) | 14
1 | 01-008-064-02200 | 차점식 | 공중화장실(모암동 108-23) | 447
1 | 01-008-064-02300 | 권순이 | 모암행복8길32-6(모암동 119) | 64
1 | 01-008-065-00100 | 김한국 | 모암행복8길28-3(모암동 119-143) | 0
1 | 01-008-065-00200 | 박성덕 | 모암행복8길28-5(모암동 119) | 0
1 | 01-008-065-00300 | 박대열 | 모암행복8길28-7(모암동 119) | 136
1 | 01-008-065-00400 | 전용길 | 모암행복8길28-9(모암동 106) | 73
1 | 01-008-065-00500 | 김선호 | 모암행복8길28-11(모암동 119) | 50
1 | 01-008-066-00000 | 김정자 | 모암행복8길28(모암동 106) | 87
1 | 01-008-066-00200 | 윤순이 | 모암행복8길26-2(모암동 119-121) | 141
1 | 01-008-066-00300 | 정광석 | 모암행복8길26-1(모암동 106) | 178
1 | 01-008-066-00400 | 조영석 | 모암행복8길26(모암동 119) | 0
1 | 01-008-066-00500 | 백명순 | 모암행복8길24-2(모암동 119) | 95
1 | 01-008-066-00600 | 공쌍원 | 모암행복8길24-1(모암동 119-128) | 92
1 | 01-008-067-00000 | 허옥단 | 모암행복8길24(모암동 119) | 28
1 | 01-008-068-00000 | 김천호 | 모암행복8길23(모암동 106-16) | 63
1 | 01-008-069-00000 | 백만문 | 모암행복8길22(모암동 119-124) | 0
1 | 01-008-070-00000 | 이용우 | 모암행복8길20(모암동 119-123) | 585
1 | 01-008-071-00300 | 한일한샘APT(202호) | 모암행복8길18-1(모암동 102-13) | 3774
1 | 01-008-071-00400 | 한솔빌라(202호) | 모암동 119-115 | 1680
1 | 01-008-073-00000 | 김기수 | 모암행복8길17(모암동 106-5) | 204
1 | 01-008-073-00100 | 박종윤 | 모암행복8길16(모암동 119-118) | 493
1 | 01-008-074-00000 | 강기선 | 모암행복8길15(모암동 106-4) | 118
1 | 01-008-075-00000 | 김삼수 | 모암행복8길14(모암동 106) | 125
1 | 01-008-075-00100 | 마태호 | 모암행복8길11(모암동 106-3) | 461
1 | 01-008-076-00000 | 안순남 | 모암행복8길10(모암동 119-116) | 500
1 | 01-008-077-00000 | 배두철 | 모암행복8길9(모암동 106-2) | 735
1 | 01-009-001-00000 | 편재석(인력사무소) | 모암길145(모암동 9-1) | 322
1 | 01-009-002-00000 | 송상호(고려스포츠) | 모암길147(모암동 9-1) | 265
1 | 01-009-003-00000 | 윤철순(웅지독서실) | 모암길151(모암동 119-184) | 716
1 | 01-009-004-00000 | 육수길 | 모암길153(모암동 119-12) | 48
1 | 01-009-005-00000 | 최연식 | 모암길155(모암동 119-11) | 441
1 | 01-009-006-00100 | 김원수외1(대지통신) | 모암길171(모암동 102-2외2) | 1979
1 | 01-009-007-00000 | 김천여자고등학교 | 김천여고길20(모암동 100-1) | 7440
1 | 01-009-008-00000 | 김일성 | 모암동 101-1 | 0
1 | 01-009-009-00000 | 전재필 | 모암길167(모암동 102-6) | 16
1 | 01-009-009-00100 | 전재필A | 모암길181,101호(모암동 102-3) | 540
1 | 01-009-009-00200 | 전재필B | 모암길181,201호(모암동 102-3) | 11
1 | 01-009-009-00300 | 전재필C | 모암길181,301호(모암동 102-3) | 151
1 | 01-009-009-00400 | 전재필D | 모암길181,302호(모암동 102-3) | 179
1 | 01-009-009-00500 | 전재필E | 모암길181,202호(모암동 102-3) | 164
1 | 01-009-009-00600 | 전재필F | 모암길181,102호(모암동 102-3) | 157
1 | 01-009-009-00700 | 전재필G | 모암길181,103호(모암동 102-3) | 334
1 | 01-009-009-00800 | 전재필H | 모암길181,203호(모암동 102-3) | 463
1 | 01-009-009-00900 | 전재필I(김정웅) | 모암길181,303호(모암동 102-3) | 144
1 | 01-009-010-00000 | 김천여고(급식소) | 김천여고길20(모암동 100-1) | 7911
1 | 01-009-012-00000 | 박성우(모암엿식품) | 모암길177(모암동 9-1) | 1229
1 | 01-009-013-00000 | 박성우 | 모암길177(모암동 9-1) | 21
1 | 01-009-014-00000 | 백윤언 | 모암길181(모암동 102-3) | 360
1 | 01-009-014-00200 | 박내천 | 성안3길5-4(모암동 102-8) | 178
1 | 01-009-015-00000 | 최명진 | 성안3길9-4(모암동 102-15) | 301
1 | 01-009-015-00100 | 김광수 | 성안3길11-3(모암동 102-11) | 328
1 | 01-009-015-00200 | 임길수 | 성안3길11-5(모암동 102-12) | 176
1 | 01-009-015-00300 | 곽성재 | 성안3길11-6(모암동 119-203) | 78
1 | 01-009-015-00400 | 최상휘 | 성안3길11-8(모암동 119-202) | 128
1 | 01-009-015-00500 | 최정희 | 성안3길15(모암동 119-199) | 214
1 | 01-009-015-00600 | 이은숙 | 성안3길17(모암동 119-200) | 184
1 | 01-009-015-00700 | 송준곤 | 성안3길19(모암동 119-201) | 145
1 | 01-009-015-00800 | 백의현외1 | 성안3길20(모암동 119-197) | 337
1 | 01-009-015-00900 | 곽민규 | 성안3길18(모암동 119-196) | 127
1 | 01-009-015-01000 | 권월선 | 성안3길16(모암동 119-195) | 324
1 | 01-009-015-01100 | 장두흠 | 성안2길17(모암동 119-209) | 183
1 | 01-009-015-01200 | 강희수 | 성안2길19(모암동 119-210) | 136
1 | 01-009-015-01300 | 전창옥 | 성안2길21(모암동 119-211) | 87
1 | 01-009-015-01400 | 강창열 | 성안2길22(모암동 119-134) | 188
1 | 01-009-015-01500 | 김종범 | 성안2길20(모암동 119-194) | 178
1 | 01-009-017-00000 | 이영식 | 모암사랑11길2(모암동 175-26) | 391
1 | 01-009-018-00000 | 권세철 | 모암사랑11길4-3(모암동 175-21) | 144
1 | 01-009-019-00000 | 김점순 | 모암사랑11길4-1(모암동 175-21) | 272
1 | 01-009-020-00000 | 진종만 | 모암사랑11길8(모암동 175-30) | 234
1 | 01-009-021-00000 | 이춘규 | 모암사랑11길10-1(모암동 175-20) | 632
1 | 01-009-022-00000 | 박희숙 | 모암사랑11길10-3(모암동 175-20) | 641
1 | 01-009-023-00000 | 하동식 | 모암사랑11길10-4(모암동 175-20) | 311
1 | 01-009-023-00100 | 윤경숙 | 모암사랑11길12(모암동 175-40) | 405
1 | 01-009-023-00200 | 임춘기 | 모암사랑11길14(모암동 175-41) | 358
1 | 01-009-023-00400 | 여한웅 | 모암사랑11길18(모암동 175-18) | 146
1 | 01-009-024-00000 | 이우욱 | 모암사랑11길 22(모암동 175-28) | 218
1 | 01-009-025-00000 | 김종희 | 모암사랑11길24(모암동 175-16) | 703
1 | 01-009-028-00000 | 김인순 | 모암사랑10길41-26(모암동 175-6) | 93
1 | 01-009-031-00000 | 정주례 | 모암사랑10길27-19(모암동 175-17) | 267
1 | 01-009-032-00000 | 김옥희 | 모암사랑10길27-18(모암동 175-15) | 999
1 | 01-009-033-00000 | 김종원 | 모암사랑10길27-17(모암동 175-48) | 174
1 | 01-009-034-00000 | 김종도 | 모암사랑10길27-16(모암동 175-34) | 125
1 | 01-009-035-00000 | 이협 | 모암사랑10길27-11(모암동 175-39) | 303
1 | 01-009-036-00000 | 신현모 | 모암사랑10길27-10(모암동 175-35) | 840
1 | 01-009-037-00000 | 오승욱 | 모암사랑10길27-9(모암동 175-29) | 111
1 | 01-009-038-00000 | 김종한 | 모암사랑10길27-8(모암동 175-38) | 419
1 | 01-009-039-00000 | 안규돈 | 모암사랑10길27-7(모암동 175-31) | 82
1 | 01-009-040-00000 | 황석열 | 모암사랑10길27-5(모암동 175-31) | 385
1 | 01-009-041-00000 | 이병두 | 모암사랑10길27-6(모암동 175-14) | 840
1 | 01-009-042-00000 | 이병업 | 모암사랑10길27-3(모암동 175-22) | 225
1 | 01-009-043-00000 | 전순자 | 모암사랑10길25(모암동 175-23) | 203
1 | 01-009-044-00000 | 유봉우 | 모암사랑10길23-1(모암동 175-24) | 172
1 | 01-009-045-00000 | 권오송 | 모암동 175-24 | 323
1 | 01-009-046-00000 | 배대열 | 모암사랑10길21(모암동 175-24) | 134
1 | 01-009-050-00000 | 한상영 | 모암사랑10길41(모암동 175-13) | 0
1 | 01-009-051-00000 | 나기택(조흥철강) | 모암사랑10길35(모암동 175-12) | 292
1 | 01-009-052-00000 | 장승구 | 모암사랑10길41-4(모암동 175-11) | 86
1 | 01-009-053-00000 | 이복임(삼영부분정비) | 모암사랑10길41-4(모암동 175-10) | 0
1 | 01-009-060-00000 | (주)일성전기 | 모암사랑10길41-9(모암동 175-37 ) | 47
1 | 01-009-061-00000 | 명성건설중기 | 모암사랑10길41-11(모암동 175-36) | 16
1 | 01-009-062-00000 | 박진제(삼성카정비) | 모암사랑10길41-13(모암동 175-33) | 475
1 | 01-009-064-00000 | 윤재돈(현대샷시) | 모암동 175-9 | 165
1 | 01-009-065-00000 | 김형수 | 모암사랑10길41-16(모암동 175-7) | 75
1 | 01-009-066-00000 | 김창환(창신설비) | 모암사랑10길41-20(모암동 175-50) | 218
1 | 01-009-067-00000 | 여금순 | 모암사랑10길41-22(모암동 175-49) | 40
1 | 01-009-072-00000 | 김경복(중고피아노) | 모암동 175-1 | 162
1 | 01-010-001-00000 | 칠칠택시 | 용암로59(모암동 179-5) | 337
1 | 01-010-001-00100 | 이여술(세븐슈퍼) | 용암로57(모암동 195-5) | 137
1 | 01-010-002-00000 | 배호성(귀뚜라미) | 용암로55(모암동 180-6) | 447
1 | 01-010-002-00200 | 김진하(대명공구) | 용암로53(모암동 180-7) | 0
1 | 01-010-002-00300 | 조영호 | 모암사랑1길5(모암동 180-5) | 180
1 | 01-010-004-00000 | 강명자 | 모암사랑1길9-2(모암동 180-18) | 516
1 | 01-010-005-00000 | 국상호 | 모암사랑1길9-4(모암동 180-23) | 195
1 | 01-010-006-00000 | 강경규 | 모암사랑1길9-6(모암동 180-22) | 329
1 | 01-010-006-00100 | 정오돌 | 모암사랑1길9-8(모암동 180-21) | 105
1 | 01-010-006-00200 | 한태식 | 모암사랑1길9-5(모암동 180-20) | 595
1 | 01-010-006-00300 | 서영애 | 모암사랑1길7(모암동 180-20) | 599
1 | 01-010-007-00000 | 장영애 | 모암사랑1길11(모암동 180-4) | 359
1 | 01-010-007-00100 | 김재오 | 모암사랑1길12(모암동 179-6) | 632
1 | 01-010-007-00200 | 김재오 | 모암사랑1길11(모암동 179-6) | 10
1 | 01-010-009-00000 | 편종식 | 모암사랑1길14(모암동 179-9) | 294
1 | 01-010-009-00300 | 박재욱(미래상사) | 모암사랑1길18(모암동 179-7) | 6
1 | 01-010-010-00000 | 민영기 | 모암사랑1길19(모암동 180-2) | 331
1 | 01-010-010-00600 | 이윤희(박상훈) | 모암사랑5길76-5(모암동 179-13) | 242
1 | 01-010-010-00700 | 박희자(102호) | 모암사랑5길76-3(모암동 179-10) | 293
1 | 01-010-010-00800 | 안순조 (101호) | 모암사랑5길76-3(모암동 179-10) | 237
1 | 01-010-010-00900 | 김상환(202호) | 모암사랑5길76-3(모암동 179-10) | 236
1 | 01-010-010-01000 | 김한용 (201호) | 모암사랑5길76-3(모암동 179-10) | 46
1 | 01-010-010-01200 | 대동2차 아파트 | 모암사랑5길73,번영회(모암동178-4) | 12269
1 | 01-010-010-01300 | 김창수 | 모암사랑4길20(모암동 179-8) | 203
1 | 01-010-013-00100 | 박범열 | 모암사랑5길64-3(모암동 180-27) | 351
1 | 01-010-013-00200 | 조일제 | 모암사랑5길64-4(모암동 180-30) | 376
1 | 01-010-013-00300 | 백영인 | 모암사랑5길62(모암동 180-17) | 244
1 | 01-010-013-00400 | 성무웅 | 모암사랑5길58-1(모암동 180-16) | 320
1 | 01-010-013-00500 | 이정철 | 모암사랑5길58-3(모암동 180-15) | 323
1 | 01-010-014-00000 | 이언하 | 모암사랑2길24(모암동 180-12) | 76
1 | 01-010-015-00000 | 박일기 | 모암사랑2길22(모암동 180-13) | 32
1 | 01-010-016-00000 | 박상기 | 모암사랑2길20(모암동 180-14) | 704
1 | 01-010-016-00100 | 이형수(이한빌) | 모암동 180-36 | 0
1 | 01-010-016-00200 | 정수자(자수정빌) | 모암동 180-11 | 0
1 | 01-010-016-00300 | 박광웅2(파크빌) | 모암사랑2길17(모암동 186-36) | 19
1 | 01-010-016-00400 | 박광웅1(파크빌) | 모암사랑2길17(모암동 186-26) | 15
1 | 01-010-016-00500 | 김효영(오드리 빌) | 모암사랑2길15(모암동 186-2) | 90
1 | 01-010-016-00700 | 오태숙(청실빌) | 모암사랑2길11-1(모암동 186-30) | 59
1 | 01-010-016-00800 | 박용수(홍실빌) | 모암사랑2길11-1(모암동 186-31) | 48
1 | 01-010-016-00900 | 박혜경(아림빌라) | 모암사랑2길9(모암동 186-32) | 109
1 | 01-010-016-01100 | 최효식(플러스빌) | 모암사랑2길5(모암동 186-3),플러스빌 | 37
1 | 01-010-016-01200 | 장미숙 | 모암동 186-40 | 0
1 | 01-010-017-00000 | 지경숙 | 모암사랑2길12(모암동 180-25) | 241
1 | 01-010-017-00100 | 장선희 | 모암사랑2길8(모암동180-26) | 0
1 | 01-010-019-00000 | 변종성(대림샷시) | 용암로49(모암동 180-10) | 321
1 | 01-010-019-00100 | 박여종 | 용암로51(모암동 180-8) | 786
1 | 01-010-020-00000 | 손수장(청보사료) | 용암로3(모암동 186-4) | 207
1 | 01-010-020-00100 | 김종환(초원다방) | 용암로47(모암동 186-5) | 863
1 | 01-010-020-00200 | 손영하 | 용암로45(모암동 186-6) | 218
1 | 01-010-020-00300 | 최원종(영남밧데리) | 용암로43(모암동 186-8) | 458
1 | 01-010-020-00400 | 김석순 | 용암로41(모암동 186-9) | 89
1 | 01-010-020-01300 | 김재덕(금강추어탕) | 모암사랑3길5(모암동 187-23) | 118
1 | 01-010-020-01600 | 장명익(천일택배) | 모암사랑3길5(모암동 187-3) | 247
1 | 01-010-020-02100 | 백월경(가거도구이) | 용암로43-1(모암동 186-10) | 120
1 | 01-010-021-00000 | 전태용 | 모암사랑3길14-4(모암동 186-24) | 368
1 | 01-010-021-00100 | 김진하 | 모암사랑3길14-6(모암동 186-23) | 156
1 | 01-010-022-00000 | 이화영 | 모암사랑3길14-5(모암동 186-21) | 143
1 | 01-010-022-00100 | 전영희 | 모암사랑3길14-3(모암동 186-20) | 105
1 | 01-010-023-00000 | 김용훈 | 모암사랑3길16(모암동 186-19) | 175
1 | 01-010-023-00200 | 김영철 | 모암사랑3길18(모암동 186-17) | 517
1 | 01-010-024-00000 | 설금수 | 모암사랑3길20-4(모암동 186-17) | 31
1 | 01-010-025-00000 | 우영희 | 모암사랑3길20-6(모암동 186-16) | 326
1 | 01-010-026-00000 | 최원식 | 모암사랑3길20-5(모암동 186-11) | 209
1 | 01-010-027-00000 | 김교삼 | 모암사랑3길20-3(모암동 186-13) | 241
1 | 01-010-027-00100 | 안명분 | 모암사랑3길(모암동 186-14) | 195
1 | 01-010-028-00000 | 임영애 | 모암사랑5길42(모암동 186-25) | 220
1 | 01-010-028-00100 | 김종철 | 모암사랑5길46(모암동 186-12) | 254
1 | 01-010-028-00200 | 이원모(이학분) | 모암사랑5길48(모암동 186-28) | 132
1 | 01-010-028-00300 | 서재동(하얀나라) | 모암사랑5길50(모암동 186-27) | 332
1 | 01-010-028-00400 | 박희택 | 모암사랑2길23(모암동 186-1) | 827
1 | 01-010-046-00000 | 이문도 | 모암사랑4길3(모암동 188-16) | 297
1 | 01-010-047-00000 | 강위원 | 모암사랑4길7(모암동 188-7) | 308
1 | 01-010-048-00000 | 김장욱 | 모암사랑4길9(모암동 188-32) | 68
1 | 01-010-049-00000 | 이광문 | 모암사랑4길9-1(모암동 188-4) | 498
1 | 01-010-049-00100 | 김상록 | 모암사랑4길11(모암동 188-23) | 576
1 | 01-010-049-00200 | 김현오 | 모암사랑4길 (모암동 188-35) | 174
1 | 01-010-050-00000 | 안경호(안금선) | 모암사랑4길15-3(모암동 188-36) | 219
1 | 01-010-051-00000 | 윤상득 | 모암사랑4길15-4(모암동 188-33) | 590
1 | 01-010-051-00100 | 이경오 | 모암사랑4길19,1층좌(모암동188-40) | 286
1 | 01-010-051-00200 | 이경오 | 모암사랑4길19,2층우(모암동188-40) | 82
1 | 01-010-051-00300 | 황석훈 | 모암사랑4길19-3(모암동 188-3) | 303
1 | 01-010-051-00400 | 권신준 | 모암사랑4길19-4(모암동 188-43) | 194
1 | 01-010-051-00500 | 이철재 | 모암사랑4길21(모암동 188-42) | 320
1 | 01-010-052-00000 | 오상조 | 모암사랑4길23(모암동 188-31) | 140
1 | 01-010-053-00000 | 임현규 | 모암사랑3길15(모암동 188-30) | 273
1 | 01-010-054-00000 | 여찬석 | 모암사랑3길19(모암동 188-21) | 492
1 | 01-010-055-00000 | 지신부 | 모암사랑3길21(모암동 188-2) | 248
1 | 01-010-063-00000 | 장정익(꺼꾸로식당) | 용암로55(모암동 187-4) | 644
1 | 01-010-063-00400 | 장정익(뚜꺼비마을) | 용암로37(모암동 187-4) | 1984
1 | 01-010-064-00000 | 김민남(김천청과) | 모암사랑4길16-8(모암동 187-6) | 764
1 | 01-010-066-00600 | 김경정(안박사면옥) | 용암로31(모암동 187-8) | 2437
1 | 01-010-069-00000 | 김장욱(하이점포) | 용암로33(모암동 187-8) | 15
1 | 01-010-070-00000 | 김경직(지엠대우) | 용암로33(모암동 187-8) | 12
1 | 01-010-071-00000 | 심운식(종합방수) | 용암로33(모암동 187-8) | 112
1 | 01-010-072-00000 | 오중택(형제건축) | 용암로43(모암동 187-13) | 428
1 | 01-010-073-00000 | 손성호(성일전기) | 용암로73(모암동 187-30) | 257
1 | 01-010-073-00500 | 자산동주민센타 | 용암로37(모암동 187-11) | 0
1 | 01-010-074-00000 | 윤태수(원풍농약) | 용암로27(모암동 187-12) | 160
1 | 01-010-075-00000 | 서일수(김천뚝배기) | 용암로27(모암동 187-12) | 241
1 | 01-010-075-00100 | 박영자(향미과일2층) | 용암로25,상회좌(모암동 187-21) | 60
1 | 01-010-076-00000 | 박영자(향미과일) | 용암로25,2층(모암동 187-21) | 209
1 | 01-010-078-00000 | 박영자(향미반점) | 용암로25,식당(모암동 187-21) | 314
1 | 01-010-081-00000 | 한기홍 | 모암사랑4길4(모암동 187-9) | 26
1 | 01-010-082-00000 | 박종선 | 모암사랑4길8-3(모암동 187-9) | 319
1 | 01-010-082-00300 | 서경석 | 모암사랑4길10(모암동 187-25) | 375
1 | 01-010-083-00000 | 박충길 | 모암사랑4길12(모암동 187-5) | 501
1 | 01-010-084-00000 | 김인용 | 모암사랑4길16-6(모암동 187-15) | 110
1 | 01-010-085-00000 | 이동원 | 모암사랑4길16-5(모암동 187-20) | 478
1 | 01-010-086-00000 | 김찬주 | 모암사랑4길16(모암동 187-19) | 296
1 | 01-010-087-00000 | 김형식 | 모암사랑4길18(모암동 187-18) | 341
1 | 01-010-088-00000 | 강인규 | 모암사랑4길20(모암동 84) | 164
1 | 01-010-089-00000 | 백인호 | 모암사랑4길22(모암동 187-16) | 0
1 | 01-010-090-00000 | 김영수 | 모암사랑4길24(모암동 187-2) | 330
1 | 01-011-001-00000 | 강희백 | 용머리2길5(감호동 147) | 155
1 | 01-011-001-00200 | 김태영(대남사) | 감호동 146 | 37
1 | 01-011-001-00300 | 강희백(미용실) | 감호동 147 | 0
1 | 01-011-001-00400 | 강희백(청송막걸리) | 김천시 용머리2길5(감호동147) | 0
1 | 01-011-001-00500 | 강희백2 | 용머리2길5,2층다방(감호동 147) | 0
1 | 01-011-001-00600 | 강희백(감호이발관) | 용머리2길5(감호동 147) | 0
1 | 01-011-002-00000 | 김해숙(뭘로뭘까) | 용머리2길7(감호동 149) | 230
1 | 01-011-003-00000 | 김경철 | 용머리5길30(감호동 189) | 568
1 | 01-011-004-00000 | 권오현(권오현수산물) | 용머리2길11(감호동 192) | 76
1 | 01-011-005-00000 | 한정수(신흥건강원) | 용머리2길13(감호동 193) | 341
1 | 01-011-006-00000 | 오중택 | 용머리2길19(감호동 197) | 93
1 | 01-011-007-00000 | 김채환(천하제일사료) | 용머리2길21(용호동 199) | 140
1 | 01-011-008-00000 | 이원주 | 용머리2길23(감호동 201) | 156
1 | 01-011-011-00000 | 감호아파트(101호) | 용머리2길29(감호동 203-1) | 1209
1 | 01-011-012-00000 | 예영호 | 용머리2길31(감호동 205) | 329
1 | 01-011-013-00000 | 손종술 | 용머리2길34-3(용두동 217) | 140
1 | 01-011-014-00000 | 이종춘 | 용머리2길34(용두동 127) | 4
1 | 01-011-015-00000 | 김진환 | 용머리2길34-1(용두동 219-1) | 29
1 | 01-011-016-00000 | 이동문 | 용머리2길33(용호동 206-2) | 211
1 | 01-011-017-00000 | 송정호 | 용머리2길35(감호동 209) | 41
1 | 01-011-018-00000 | 박판대 | 용머리2길36(용두동 220) | 506
1 | 01-011-018-00100 | 박구동 | 용머리2길38(용두동 221-1) | 0
1 | 01-011-019-00000 | 이종석 | 용머리2길37(감호동 210) | 116
1 | 01-011-020-00000 | 박종생 | 용머리2길39(감호동 211) | 113
1 | 01-011-021-00000 | 전말식 | 용머리2길41-1(감호동 212) | 0
1 | 01-011-022-00000 | 박병환 | 용머리2길43(용호동 213) | 16
1 | 01-011-023-00000 | 성순자 | 용머리2길45(감호동 214) | 0
1 | 01-011-024-00000 | 박은경 | 용머리2길44-1(용두동 264) | 40
1 | 01-011-024-00200 | 장차길 | 용머리2길46(용두동 265) | 0
1 | 01-011-025-00000 | 남숙자 | 용머리2길48(용두동 268) | 207
1 | 01-011-026-00000 | 김태근 | 용머리2길50(용두동 269) | 220
1 | 01-011-027-00000 | 박종완 | 강변로86(감호동 208) | 125
1 | 01-011-028-00000 | 이상기 | 강변로84(감호동 206-1) | 120
1 | 01-011-029-00000 | 서판숙 | 용머리6길34(감호동 203) | 187
1 | 01-011-030-00000 | 김수영 | 용머리6길31-2(감호동 177-1) | 8
1 | 01-011-032-00000 | 이순호 | 용머리2길25(감호동 202) | 185
1 | 01-011-033-00000 | 박한술 | 용머리1길26(감호동 179) | 128
1 | 01-011-034-00000 | 김영경 | 용머리1길25(용호동 176) | 46
1 | 01-011-035-00000 | 박춘식 | 용머리1길23(감호동 173) | 93
1 | 01-011-036-00000 | 이태수 | 용머리1길24(감호동 181) | 211
1 | 01-011-037-00000 | 금병차 | 용머리1길22(감호동 182) | 312
1 | 01-011-037-00200 | 허순자 | 용머리1길20(감호동 183) | 23
1 | 01-011-038-00000 | 임중국 | 용머리1길17(감호동 171) | 65
1 | 01-011-039-00000 | 강희원 | 용머리1길15(감호동 166) | 160
1 | 01-011-039-00200 | 전진환 | 용머리1길13(감호동 165) | 144
1 | 01-011-040-00000 | 공경연 | 용머리1길16(감호동 186) | 124
1 | 01-011-040-00100 | 전삼출 | 용머리1길14(감호동 187) | 330
1 | 01-011-042-00000 | 유명호 | 용머리5길34(감호동 190) | 453
1 | 01-011-043-00000 | 이영배(이서방생삼겹) | 용머리5길37(감호동 161-2) | 172
1 | 01-011-044-00000 | 오무웅 | 용머리5길40(감호동 162-1) | 107
1 | 01-011-045-00000 | 김상덕(하얀성) | 강변로68(감호동 158) | 1114
1 | 01-011-046-00000 | 윤영옥(우정낚시) | 강변로66,3층(감호동156) | 141
1 | 01-011-047-00000 | 조말순(대영소방) | 자산로19-1(감호동 154) | 102
1 | 01-011-048-00000 | 배봉환(한성제유소) | 용머리1길5(감호동 159) | 299
1 | 01-011-049-00000 | 박재학(한성미용실) | 용머리1길6(감호동 151-2) | 153
1 | 01-011-050-00000 | 김정환 | 용머리1길4(감호동 151-1) | 156
1 | 01-011-051-00000 | 김홍섭(보성떡방앗간) | 용머리1길2(감호동 152-1) | 292
1 | 01-011-052-00000 | 이영오(예가촌식육점) | 자산로21(감호동 153) | 109
1 | 01-011-053-00000 | 임상홍(경북종합신발) | 자산로23-1(감호동 144) | 217
1 | 01-011-054-00000 | 이준(브니엘화장품) | 자산로23-2(감호동 145) | 260
1 | 01-012-003-00000 | 석호순 | 용머리길49(용두동 246-1) | 240
1 | 01-012-004-00000 | 하수만 | 용머리길51(용두동 246-3) | 494
1 | 01-012-005-00000 | 김봉희 | 용머리길53(용호동 246-1) | 78
1 | 01-012-006-00000 | 신종수 | 용머리길53-3(용두동 246-4) | 194
1 | 01-012-007-00000 | 김윤호 | 용머리길53-4(용두동 246-2) | 100
1 | 01-012-008-00000 | 박순란 | 용머리길55(용호동 153) | 342
1 | 01-012-009-00000 | 조동천 | 용머리길55-1(용두동 247-1) | 116
1 | 01-012-009-00100 | 정말이 | 용머리4길42(용두동 248) | 12
1 | 01-012-009-00200 | 김사순 | 용머리4길40(용두동 249-5) | 84
1 | 01-012-010-00100 | 박세훈 | 용머리4길35(용두동 253-1) | 306
1 | 01-012-010-00200 | 이종만 | 용머리4길39(용두동 254) | 0
1 | 01-012-011-00000 | 여정인 | 용머리길63(용두동 147-5) | 211
1 | 01-012-011-00100 | 이상만 | 용머리3길52(용두동 258) | 179
1 | 01-012-012-00000 | 김대진 | 용머리3길53(용두동 269) | 409
1 | 01-012-013-00000 | 임성순 | 용머리3길51(용두동 269) | 270
1 | 01-012-014-00000 | 강현석 | 용머리3길49(용두동 269) | 96
1 | 01-012-015-00000 | 정귀만 | 용머리3길50(용두동 259) | 101
1 | 01-012-016-00000 | 이규국 | 용머리3길47(용두동 267) | 55
1 | 01-012-017-00000 | 박삼규 | 용머리3길45(용두동 260) | 373
1 | 01-012-018-00000 | 박종영 | 용머리3길46(용두동 260-2) | 166
1 | 01-012-019-00000 | 조명석 | 용머리3길44-1(용두동 261) | 244
1 | 01-012-020-00000 | 박재한 | 용머리7길20(용두동 262) | 133
1 | 01-012-021-00000 | 박백용 | 용머리7길19(용두동 224) | 2
1 | 01-012-022-00000 | 황창국 | 용머리7길21(용두동 223) | 274
1 | 01-012-023-00000 | 백순기 | 용머리7길23(용두동 222) | 2
1 | 01-012-024-00000 | 이대규(새마을흑염소) | 용머리3길39(용두동 225) | 82
1 | 01-012-025-00100 | 강철규 | 용머리3길33(용두동 227) | 124
1 | 01-012-026-00000 | 성세현(김천얼음공장) | 용머리3길32(용호동 235-1) | 480
1 | 01-012-027-00000 | 양헌문 | 용머리3길38(용호동 236) | 328
1 | 01-012-027-00100 | 박창재 | 용머리3길38-1(용호동 236) | 166
1 | 01-012-027-00200 | 황창국 | 용머리3길38(용두동 236) | 0
1 | 01-012-028-00000 | 민병길 | 용머리7길17(용두동 236) | 86
1 | 01-012-028-00500 | 이수남 | 용머리7길13(용두동 236) | 25
1 | 01-012-029-00000 | 소희옥(하늘채) | 용머리7길8(용두동 244-3) | 265
1 | 01-012-029-00100 | 박영임(자연채) | 용머리7길6(용두동 244-2) | 247
1 | 01-012-029-00200 | 김영우(뜨란채) | 용머리7길4(용두동 244-1) | 150
1 | 01-012-029-00300 | 오정애(용두빌) | 용머리7길2(용두동 244) | 183
1 | 01-012-029-00500 | 권영수(온누리) | 용머리7길3(용두동 243-1) | 39
1 | 01-012-029-00600 | 최미연(해오름) | 용머리7길5(용두동 243-2) | 16
1 | 01-012-030-00000 | 강미자(한강빌) | 용머리7길9(용두동 243-3) | 123
1 | 01-012-031-00000 | 신광철 | 용머리4길31(용두동 236) | 76
1 | 01-012-032-00000 | 조영제 | 용머리4길28(용두동 239) | 194
1 | 01-012-033-00000 | 배양규 | 용머리4길25(용두동 235-2) | 599
1 | 01-012-034-00000 | 나수연 | 용머리6길14(용호동 1-5) | 169
1 | 01-012-034-00100 | 나수연 | 용머리6길14(용호동 232) | 175
1 | 01-012-034-00200 | 권금수(한보농약) | 용머리6길15(용두동 171-1) | 382
1 | 01-012-034-00300 | 장복석(제이엔씨테크) | 용머리6길11-3(용두동 169-4) | 185
1 | 01-012-034-00400 | 강달규(대구함석공업) | 용머리6길11(용두동 169) | 225
1 | 01-012-036-00000 | 이병철(일진공업사) | 용두동 168-5 | 0
1 | 01-012-037-00000 | 이협우 | 용머리6길9(용호동 168-5) | 153
1 | 01-012-038-00000 | 노인순 | 용머리4길13(용두동 169) | 5
1 | 01-012-039-00000 | 박영창 | 용머리4길16(용호동 168-1) | 225
1 | 01-012-040-00000 | 배성호 | 용머리4길13(용호동 172) | 97
1 | 01-012-041-00000 | 조영옥 | 용머리4길11(용호동 174-1) | 287
1 | 01-012-042-00000 | 박주범(보성건강원) | 용머리4길10-1(용두동 164-14) | 112
1 | 01-012-042-00100 | 남차순 | 용머리4길8(용두동164-3) | 0
1 | 01-012-043-00000 | 강희임 | 용머리4길9(용두동 175-1) | 43
1 | 01-012-044-00000 | 김선율 | 용머리4길6(용호동 164-7) | 151
1 | 01-012-045-00000 | 임병길 | 용두동 206-2 | 480
1 | 01-012-046-00000 | 전육성(중국만두) | 용두동 180-1 | 113
1 | 01-012-047-00000 | 정호태(미도파미용실) | 용머리5길8(용호동 2-1) | 332
1 | 01-012-048-00000 | 김선오(진다방) | 용머리길7,2층(용호동 164-2) | 325
1 | 01-012-049-00000 | 김선오(엄뚜꺼비) | 용머리길7,1층식당(용호동 164-2) | 373
1 | 01-012-050-00000 | 김영조(올리브모텔) | 용머리5길5(용호동 163-2) | 257
1 | 01-012-050-00100 | 김영조(중국만두) | 용머리5길5(용두동 163-2) | 182
1 | 01-012-051-00000 | 강시남(자유슈퍼) | 용머리5길7(용두동 163-7) | 87
1 | 01-012-052-00000 | 임금자(권영수내과) | 용머리5길11,2층(용두동163-1) | 957
1 | 01-012-053-00000 | 김현대(밀알노인요양) | 용머리5길12(용호동 180) | 0
1 | 01-012-054-00000 | 이일기 | 용호동 154-3 | 506
1 | 01-012-055-00000 | 손종술(한일펌프) | 용머리5길13(용두동 154-2) | 0
1 | 01-012-056-00000 | 윤정호(창남사료) | 용머리3길6(용호동 153-1) | 139
1 | 01-012-057-00000 | 박해순 | 자산로31(용두동 136) | 410
1 | 01-012-058-00000 | 신영운(장대박) | 용머리3길5(용두동 150) | 0
1 | 01-012-059-00000 | 조양자(진양고무) | 용머리5길17(용호동 149) | 381
1 | 01-012-060-00000 | 김현대(뚝배기) | 용머리5길18(용호동 195) | 134
1 | 01-012-062-00000 | 장영자( 대영환경) | 용머리3길11(용두동 194-2) | 2
1 | 01-012-063-00000 | 한상목(대구농약사) | 용호동 178-1 | 206
1 | 01-012-064-00000 | 강점숙(금천구이식당) | 용머리3길16(용두동 181) | 458
1 | 01-012-065-00000 | 진순자 | 용머리길13(용두동 182) | 0
1 | 01-012-066-00000 | 김영조 | 용머리3길17,모텔(용두동 189) | 238
1 | 01-012-067-00000 | 김기철(자동차부품) | 용머리3길19(용호동 187) | 122
1 | 01-012-068-00000 | 여춘동(콩보리밥한식) | 용머리3길22(용두동 184) | 338
1 | 01-012-069-00000 | 박지호 | 용머리3길24(용두동 172) | 121
1 | 01-012-070-00000 | 경북능금농협김천지소 | 용머리3길23(용두동 185) | 423
1 | 01-012-072-00000 | 김정찬 | 용머리6길24(용두동 228) | 963
1 | 01-012-073-00000 | 김종원(김천가마솥) | 용머리5길26(감호동 215) | 0
1 | 01-012-074-00000 | 성명재(인삼녹용한약) | 용머리6길25(용두동 213-2) | 301
1 | 01-012-075-00000 | 김옥희(옛찬물집) | 용머리5길24-15(용두동 213-1) | 0
1 | 01-012-076-00000 | 윤철호 | 용머리5길24-12(용두동 186) | 198
1 | 01-012-077-00000 | 김순옥 | 용머리2길18,세탁소(용두동 203) | 694
1 | 01-012-078-00000 | 김분자 | 용머리5길24-9(용두동 202) | 105
1 | 01-012-079-00000 | 최호자 | 용머리5길24-5(용두동 199) | 323
1 | 01-012-080-00000 | 한성수(친환경연합회) | 용머리5길24(용두동 197) | 245
1 | 01-012-081-00000 | 김선탄(한국농약) | 용머리5길24-8(용두동 196) | 220
1 | 01-012-082-00000 | 안진모(태양오토바이) | 용머리5길19(용두동 148-3) | 25
1 | 01-012-083-00000 | 김동훈(육해공) | 용머리5길23(용두동 147-2 외1) | 275
1 | 01-012-084-00000 | 박희창 | 용머리5길25(용두동 146) | 168
1 | 01-012-085-00000 | 전상훈 | 용머리5길27(용두동 145) | 229
1 | 01-012-086-00000 | 박정연 | 용머리2길8(용두동 145) | 54
1 | 01-012-087-00000 | 금병차(중앙종묘) | 용머리2길6-1(용두동 145) | 4
1 | 01-012-088-00000 | 김동규(플레이타임) | 용머리2길6(용두동 141-2) | 0
1 | 01-012-089-00000 | 이정자(신흥농약사) | 용머리2길4(용두동 144) | 0
1 | 01-012-091-00000 | 석주암 | 용머리5길26(용두동 197-5) | 509
1 | 01-012-091-00200 | 신학수 | 용머리2길12(용두동 198) | 0
1 | 01-012-092-00000 | 신학수 | 용머리2길12(용두동 198) | 644
1 | 01-012-092-00100 | 김현식 | 용머리2길14(용두동 200) | 0
1 | 01-012-093-00000 | 박영식 | 용머리2길16(용두동 201) | 66
1 | 01-012-094-00000 | 고장용(삼보농약) | 용머리2길22(용두동 204) | 219
1 | 01-012-095-00000 | 박은숙(하늘정원빌) | 용머리2길24(용두동 204-2) | 273
1 | 01-012-101-00000 | 김철수(아포슈퍼) | 자산로25(용호동 143) | 0
1 | 01-012-102-00000 | 김무순 | 자산로27(용두동 142-1) | 0
1 | 01-012-104-00000 | 홍운식(가정상회) | 자산로27-1(용두동 141-1) | 37
1 | 01-012-104-00200 | 여세곤(쌍흥루) | 자산로27-2(용두동 140-1) | 0
1 | 01-012-105-00000 | 노형권(동양백화점) | 자산로27-3(용두동 139-1) | 223
1 | 01-012-106-00000 | 김맹부(화장품) | 용호동 139-2 | 177
1 | 01-012-107-00000 | 조영식(신영사) | 자산로29(용호동 2-4) | 527
1 | 01-012-108-00000 | 하정숙(동아소리사) | 자산로29-1(용호동 137) | 0
1 | 01-012-109-00000 | 임수천(부산모자점) | 자산로31(용호동 2-4) | 181
1 | 01-012-110-00000 | 용호동새마을금고 | 자산로33(용호동 152-1) | 93
1 | 01-012-111-00000 | 평안약국 | 자산로33-1(용호동 2-5) | 454
1 | 01-012-112-00300 | 김석주(한삼인홍삼) | 자산로33-2,2층(용두동 157) | 130
1 | 01-012-112-00400 | 김석주(3층) | 자산로33-2(용두동 157) | 328
1 | 01-012-112-00500 | 한삼인홍삼 | 자산로33-2(용호동 157) | 5
1 | 01-012-113-00000 | 김남주(삼천리자전거) | 자산로33-3(용호동 2-5) | 441
1 | 01-012-113-00200 | 김남주(삼천리자전거) | 자산로33-3(용호동 158-1) | 182
1 | 01-012-113-00300 | 김남주(삼천리자전거) | 자산로33-3,3층(용호동 158-1) | 8
1 | 01-012-113-00500 | 김봉은 | 자산로33(용두동 163-6) | 0
1 | 01-012-114-00000 | 김광수(광전사) | 자산로35,1층(용호동 158-2) | 343
1 | 01-012-114-00100 | 김광수 | 자산로35,광전사(용호동 158-2) | 11
1 | 01-012-115-00000 | 이재경(용금당) | 자산로35,3층(용호동 159) | 112
1 | 01-012-116-00000 | 김도균(백두대간) | 자산로35-1(용호동 160-61) | 667
1 | 01-012-117-00000 | 신정님(한의원) | 자산로37-1(용호동 160 ) | 216
1 | 01-012-118-00000 | 편종식(처갓집통닭) | 자산로37(용호동 2-5) | 313
1 | 01-012-119-00000 | 이근상(뚱뚱한금자씨) | 자산로37-2(용호동 2-5) | 107
1 | 01-012-120-00000 | 천태연(귀금속백화점) | 자산로39(용호동 2-5) | 372
1 | 01-012-121-00000 | 김호길(로타리약국) | 용머리길1(용호동 2-5) | 190
1 | 01-012-122-00000 | 나세연(대영사) | 용머리길3(용호동 2-5) | 238
1 | 01-012-123-00000 | 박말순(한농원농약사) | 용머리5길1(용호동 163-4) | 198
1 | 01-012-124-00000 | 최원철(자유막구이) | 용머리길7(용호동 2-1) | 405
1 | 01-012-124-00100 | 최광진(늘봄다방) | 용머리길7(용호동 164-4) | 295
1 | 01-012-124-00200 | 최원근 | 용머리길7(용호동 164-4) | 704
1 | 01-012-125-00000 | 배진홍(오뚜기식당) | 용머리길9(용호동 164-5) | 139
1 | 01-012-126-00000 | 원세영(돈치킨) | 용머리길11(용두동 164-9) | 575
1 | 01-012-127-00000 | 권용술(한일자동펌프) | 용머리길13(용호동 164-10) | 169
1 | 01-012-127-00100 | 권용술(한일자동펌프) | 용머리길13(용호동 164-10) | 121
1 | 01-012-128-00100 | 김대진(대진철물) | 용머리길13-1(용두동 164-11) | 173
1 | 01-012-129-00100 | 강미성(염소골) | 용머리길15(용호동 165-1) | 4
1 | 01-012-130-00000 | 강시규 | 용머리길15-1(용두동 164-15) | 184
1 | 01-012-131-00000 | 손장수(삼성낚시) | 용머리길17(용호동 167-1) | 261
1 | 01-012-132-00000 | 전재문(용오철물) | 용머리길17(용두동 167-1) | 151
1 | 01-012-133-00000 | 이일화(대원농기부속) | 용머리길19(용호동 167-2) | 33
1 | 01-012-134-00000 | 전지현(윌로펌프) | 용머리길21(용두동 167-2) | 16
1 | 01-012-135-00000 | 박순식(한일펌프모타) | 용머리길23(용호동 167-2) | 364
1 | 01-012-136-00000 | 박성운(신광모터펌프) | 용머리6길1(용호동 167-3) | 90
1 | 01-012-137-00000 | 문금식(거기구이) | 용머리6길3(용호동 167-3) | 188
1 | 01-012-138-00000 | 정명순(김천공업사) | 용머리6길5(용호동 166-3) | 255
1 | 01-012-139-00000 | 문창희 | 용머리길29(용호동 241) | 0
1 | 01-012-139-00100 | 문창희 | 용머리길29(용두동 241 제1-2호) | 0
1 | 01-012-139-00300 | 신현두 | 용머리길29(용두동 241 제1-1호) | 0
1 | 01-012-140-00000 | 이상구(대진상사) | 용머리길29(용두동 114) | 477
1 | 01-012-140-00100 | 임진기(가나광고) | 용머리길31(용호동 242-1) | 390
1 | 01-012-141-00000 | 정일수(한승공업사) | 용머리길33(용호동 242-1) | 383
1 | 01-012-142-00000 | 오정애(하은빌) | 용머리길35(용두동 243) | 40
1 | 01-013-001-00000 | 정용화(원광전업사) | 아랫장터2길1(용두동 115) | 0
1 | 01-013-001-00200 | 이종국(부산미용실) | 자산로26-1(용두동 115) | 12
1 | 01-013-001-00500 | 김기태(한일미용실) | 자산로28-1(용두동 68) | 156
1 | 01-013-001-00600 | 남상순 | 자산로28-2(용두동 118) | 170
1 | 01-013-001-01400 | 박상규(영빈세탁소) | 아랫장터길8(용두동 125) | 333
1 | 01-013-001-01600 | 이영숙(장터추어탕) | 아랫장터길3(용두동 134-2) | 502
1 | 01-013-001-01700 | 고옥희(용두식당) | 아랫장터길1(용두동 134-5) | 117
1 | 01-013-002-00000 | 박지환(대성유통) | 용두동 135-1 대성종합상사 | 478
1 | 01-013-003-00000 | 김명본(대흥비니루) | 자산로34-1(용호동 135-2) | 124
1 | 01-013-003-00100 | 이영원(조광세탁소) | 자산로34-2(용두동 135-3) | 41
1 | 01-013-003-00200 | 윤대희(나드리미용실) | 자산로34-3(모암동 133) | 78
1 | 01-013-003-00400 | 정두영(월드컵) | 자산로36-1(용호동 3-2) | 52
1 | 01-013-003-00700 | 최동식(한일치과) | 용암로2(용두동 131) | 232
1 | 01-013-004-00000 | 이응도(청솔라이브) | 용암로2(용호동 131-1) | 350
1 | 01-013-005-00000 | 허정순(건일사) | 용암로6(용호동 131) | 2
1 | 01-013-006-00000 | 정국진(원웰빙마트) | 용암로10(용두동 87) | 4513
1 | 01-013-006-00200 | 김종택(동네목공) | 아랫장터4길13(용두동 95) | 376
1 | 01-013-007-00000 | 박윤원(애림상회) | 아랫장터4길16(용두동 126) | 104
1 | 01-013-007-00100 | 백경화(천명돼지갈비) | 아랫장터4길18(용두동 109) | 264
1 | 01-013-007-00200 | 김덕봉(창남떡방아) | 아랫장터4길20(용두동 101-4) | 94
1 | 01-013-007-00700 | 나수연(대창사) | 아랫장터4길28(용두동 113-2) | 26
1 | 01-013-008-00000 | 임중조(김천이발관) | 아랫장터4길25(감호동 80) | 84
1 | 01-013-008-00100 | 박정범(금수상회) | 아랫장터4길23(감호동 79) | 168
1 | 01-013-008-00300 | 김태술(제일건강원) | 아랫장터4길21(감호동 78) | 9
1 | 01-013-008-00400 | 박세규 | 아랫장터3길2(감호동 77) | 137
1 | 01-013-008-00500 | 최준임 | 아랫장터3길4(감호동 76) | 85
1 | 01-013-008-00600 | 서일용 | 아랫장터3길6(감호동 75) | 185
1 | 01-013-008-00700 | 김무길 | 아랫장터3길8(감호동 74-4) | 0
1 | 01-013-008-02400 | 안영애 | 아랫장터3길5(용두동 100) | 0
1 | 01-013-008-02500 | 주상철 | 아랫장터3길5(용두동 107-1) | 212
1 | 01-013-008-02700 | 서순이(세신그릇도매) | 아랫장터3길3(용두동 108) | 150
1 | 01-013-010-00000 | 전준철 | 아랫장터4길17(용호동 96-1) | 230
1 | 01-013-010-00100 | 신윤용(황실가구) | 아랫장터길12(용두동 98) | 0
1 | 01-013-010-00200 | 백영목(동신목공사) | 아랫장터길14(용두동 99) | 8
1 | 01-013-010-00400 | 박오권(한일목공씽크) | 아랫장터길18(용두동 101) | 220
1 | 01-013-010-00700 | 김종택(유림가구총판) | 아랫장터길17(용두동 91-2) | 60
1 | 01-013-010-00800 | 이명우(제일종합목공) | 아랫장터길19(용두동 90) | 0
1 | 01-013-010-00900 | 김철수(아이템플) | 아랫장터길20-1(용두동 102) | 132
1 | 01-013-010-01000 | 이영화(시대목공소) | 아랫장터길20-1(용두동 102-2) | 205
1 | 01-013-010-01100 | 우기병(오성목공) | 아랫장터길21(용두동 88) | 743
1 | 01-013-010-01200 | 이안섭(동운유리) | 아랫장터길22-2(용호동 102-1) | 0
1 | 01-013-010-01500 | 노성환(리바트) | 아랫장터길24(용두동 73) | 346
1 | 01-013-010-02100 | 노성환(원앙씽크) | 아랫장터길27(용호동 74) | 73
1 | 01-013-012-00000 | 손우봉(두꺼비식당) | 아랫장터길28(용두동83-1) | 186
1 | 01-013-012-00600 | 최공명(법성원) | 아랫장터길30(용두동 77) | 227
1 | 01-013-013-00000 | 임선자(성은식육식당) | 아랫장터길29(용호동 80-2) | 452
1 | 01-013-013-00100 | 전숙이(물새) | 아랫장터길29(용호동 80-2) | 265
1 | 01-013-013-00700 | 김영모(나루터식당) | 아랫장터5길12(용두 80-1) | 618
1 | 01-013-014-00000 | 김연하(성은식육식당) | 아랫장터5길16(용호동 4-1) | 11
1 | 01-013-015-00000 | 김연하 | 아랫장터5길16(용호동 4-1) | 171
1 | 01-013-015-00200 | 강 백(백의슈퍼) | 아랫장터5길18(용두동 67) | 277
1 | 01-013-015-00900 | 홍정애 | 아랫장터5길21-5(감호동 36-1) | 75
1 | 01-013-016-00000 | 엄부용(덕산식당) | 아랫장터5길15(용두 66-2),201호 | 1247
1 | 01-013-016-00100 | 이형수(자동차정비) | 아랫장터길40(용호동 4-1) | 246
1 | 01-013-017-00000 | 장승남(승남장) | 아랫장터길37(용호동 4-2) | 196
1 | 01-013-017-00100 | 정창배(대광식당) | 아랫장터5길11(용호동 58-2) | 1213
1 | 01-013-018-00000 | 김석준( 미용실) | 용호동 4-2 | 27
1 | 01-013-019-00000 | 김용수(우림다방) | 아랫장터5길7(용호동 55-1) | 600
1 | 01-013-020-00000 | 조영순 | 아랫장터5길8(용호동 81) | 166
1 | 01-013-020-00100 | 박근수 | 아랫장터5길6(용두동 82) | 540
1 | 01-013-022-00000 | 이창남(태성식당) | 아랫장터5길5,야식(용호동 4-2) | 305
1 | 01-013-023-00000 | 이종희(자야식당) | 아랫장터5길3-1(용두동 55-4) | 203
1 | 01-013-024-00000 | 최일식(태성식당) | 아랫장터5길3(용두동 55-3) | 0
1 | 01-013-024-00100 | 안남순(태성식당) | 아랫장터5길3(용두동 55-3) | 21
1 | 01-013-025-00000 | 김종목(태성식당옆) | 아랫장터5길3(용호동 55-7) | 74
1 | 01-013-026-00000 | 임차순(서울마트) | 용암로20(용호동 201) | 56
1 | 01-013-027-00000 | 공병열(마이홈.세븐) | 용암로22(용두동 55-2) | 597
1 | 01-013-027-00100 | 범신상가아파트 | 아랫장터길43(용두동 61) | 8887
1 | 01-013-027-00200 | 범신개발상가(소두방) | 아랫장터길43(용두동 61) | 18
1 | 01-013-028-00000 | 장재구(고려세탁소) | 용암로18(용두동 83-4) | 212
1 | 01-013-028-00100 | 장재구 | 용암로18,2층(용두동 83-4) | 90
1 | 01-013-028-00400 | 서동일(서울떡집) | 용암로16-1(용두동 83-2) | 62
1 | 01-013-029-00000 | 임정도(영남농약사) | 용암로16(용두동 83-2) | 380
1 | 01-013-030-00000 | 김대봉(사계절꽃) | 용암로9-4(모암동 85-1) | 65
1 | 01-013-031-00000 | 김대봉(주은혜교회) | 용암로9-4(모암동 85-1) | 86
1 | 01-013-031-00100 | 김대봉(윤가네떡집) | 용암로9-4(모암동 85-1) | 26
1 | 01-013-031-00200 | 김대봉(아리랑약국) | 용암로9-4(모암동 85-1) | 57
1 | 01-013-031-00300 | 김대봉(대신종합상사) | 용암로9-4(모암동 85-1) | 113
1 | 01-013-031-00400 | 김대봉( 돼지사냥) | 용호동 3-5 | 638
1 | 01-013-031-00500 | 김선길(대구슈퍼) | 용암로13(용호동 85-2) | 170
1 | 01-013-031-00600 | 한명자(양지꽃집) | 용암로13-1(용두동 85-4) | 245
1 | 01-013-031-00700 | 전민우(쌍발울전문점) | 용암로13-1(용호동 85-2) | 65
1 | 01-013-031-00900 | 강신일(고려식육점) | 용암로15(용호동 85-2) | 446
1 | 01-013-031-01100 | 이재경(고려철물) | 용호동 85 | 36
1 | 01-013-031-01200 | 이만영(성일상회) | 용두동 85 | 49
1 | 01-013-031-01300 | 나길호(고려슈퍼) | 용호동 85 | 38
1 | 01-013-031-01400 | 이종희(김밥천국) | 용호동 85 | 444
1 | 01-013-031-01500 | 김천요양병원 | 모암길3(모암동 140-1외2) | 7040
1 | 01-013-036-00000 | 배선자 | 모암길4(용두동 201-10) | 448
1 | 01-013-036-00300 | 황연실 | 용두동 201-14 | 525
1 | 01-013-037-00000 | 조승만 | 용호동 201-15 | 27
1 | 01-013-038-00000 | 이재순 | 용암로18(용호동 3-5) | 398
1 | 01-013-039-00000 | 백현옥 | 용암로21(용호동 3-5) | 202
1 | 01-013-040-00000 | 김승부(현대부품) | 용암로23(용호동 3-5) | 116
1 | 01-013-041-00000 | 추태규(무주떡) | 용암로24(용호동 53) | 158
1 | 01-013-041-00100 | 박옥선(양돈식육직판) | 용암로24(용호동 53) | 0
1 | 01-013-041-00300 | 장화익(농남철물,사계절농약) | 용암로24-1(용두동 53-3) | 73
1 | 01-013-041-00400 | 장화익(세븐당구장) | 용암로24-1,2층(용두동 53-3) | 65
1 | 01-013-041-00500 | 장화익 | 용암로24-1,3층(용두동 53-3) | 97
1 | 01-013-041-00600 | 박규선(갑산식육식당) | 용암로26(용호동 53-3) | 346
1 | 01-013-042-00000 | 최춘자(지좌유통) | 용암로28(용호동 53-1) | 0
1 | 01-013-042-00100 | 최춘이(2층) | 용암로28(용호동 53-1) | 57
1 | 01-013-042-00200 | 최춘자(2층) | 용암로28(용호동 53-1) | 91
1 | 01-013-044-00000 | 최춘자(지좌상회) | 용암로28(용호동 53-1) | 460
1 | 01-013-047-00000 | 박종길(평생건강원) | 아랫장터6길6(용호동 4-2) | 533
1 | 01-013-048-00000 | 김경곤(제주청과농산) | 용호동 51-3 | 707
1 | 01-013-049-00000 | 김경곤 | 용호동 4-2 | 0
1 | 01-013-050-00000 | 이호직( 대인홈마트) | 용암로30-1(용호동 4-2) | 586
1 | 01-013-051-00000 | 윤태수 | 용암로32-1(용호동 51-1) | 472
1 | 01-013-051-00300 | 전재도(기린종합장식) | 용암로34(용호동 51-1) | 314
1 | 01-013-052-00000 | 이옥순(영남소리사) | 용암로36(용호동 179) | 0
1 | 01-013-052-00200 | 김무백(한국파이락) | 아랫장터7길3(용호동 36-1) | 308
1 | 01-013-052-00300 | 김무백(3층) | 아랫장터7길3(용호동 36-10) | 560
1 | 01-013-052-00400 | 김무백(대경다방) | 아랫장터7길3(용호동 36-10) | 247
1 | 01-013-052-00500 | 김무백(용궁해물탕) | 아랫장터7길3(용호동 36-1) | 0
1 | 01-013-052-00600 | 최정호(발렌시아모텔) | 용두동 34-1 | 2385
1 | 01-013-052-00800 | 이용우 | 아랫장터길69(용두동 34-9) | 58
1 | 01-013-052-01100 | 나영기 | 아랫장터길71(용두동 34-7) | 271
1 | 01-013-052-01600 | 문순임 | 아랫장터길75(용두동 34-4) | 7
1 | 01-013-052-02100 | 김상임(월드모텔) | 아랫장터길76(용두동 30) | 365
1 | 01-013-053-00000 | 김건차(동해횟집) | 용암로38(용두동 35-3) | 57
1 | 01-013-053-00100 | 문순임(영풍주유소) | 용암로40(용두동 35-1) | 172
1 | 01-013-053-00200 | 강경석(일등카마스터) | 용암로38(용두동 35-2) | 0
1 | 01-013-053-00700 | 김진복(한일종합상사) | 용두동 29-2 | 177
1 | 01-013-053-00800 | 이승근( 진땡이국밥) | 용암로46(용두동 29) | 31
1 | 01-013-053-00900 | 김경직(새한상회) | 용두동 29-3 | 657
1 | 01-013-053-01000 | 정금옥 | 용암로70(용호동 29-1) | 599
1 | 01-013-053-01100 | 현소명 | 용두동 27-2 태우낚시 | 689
1 | 01-013-053-01500 | 김진영(경북밧데리) | 용암로54(용호동 26) | 223
1 | 01-013-053-01600 | 김금순(칠칠슈퍼) | 용암로54-1(감호동 26-1) | 138
1 | 01-013-054-00000 | 문인숙(지대정밀공업) | 아랫장터7길11(용호동 35) | 327
1 | 01-013-054-00100 | 권오건 외 1 | 아랫장터길60(용두동 41) | 0
1 | 01-013-054-00200 | 김종철 | 아랫장터길60(용두동 42) | 387
1 | 01-013-054-00300 | 임창해(신사빌리어드) | 아랫장터7길10(용두동 50) | 246
1 | 01-013-054-00600 | 유윤득(비너스모텔) | 아랫장터길57(용호동 49-2) | 898
1 | 01-013-054-00800 | 김진윤(리치모텔) | 아랫장터길53(용두동 49-1) | 164
1 | 01-013-054-01100 | 김광수(이지매추어탕) | 아랫장터6길7(용두동 48) | 422
1 | 01-013-055-00000 | 구을순(오복성오리) | 아랫장터6길13(용두동 47-2) | 0
1 | 01-013-055-00200 | 조효웅(온리온안마) | 아랫장터6길8(용두동 52-1) | 111
1 | 01-013-055-00300 | 권유자(은하장) | 아랫장터6길16(용호동 63-1) | 402
1 | 01-013-055-00400 | 원성대(함덕식당) | 아랫장터길46(용호동 63,104호) | 533
1 | 01-013-055-00500 | 최정환(하나반점) | 아랫장터길46(용호동 63,103호) | 88
1 | 01-013-055-00600 | 김점자(제일미용실) | 아랫장터길46(용두동 63,102호) | 80
1 | 01-013-055-00700 | 신만수외3(404호) | 아랫장터길46(용호동 63,104호) | 0
1 | 01-013-055-00800 | 이학만 | 아랫장터길46(용호동 63,204호) | 428
1 | 01-013-055-00900 | 김윤자 | 아랫장터길46(용호동 63,203호) | 110
1 | 01-013-055-01000 | 이연숙 | 아랫장터길46(용호동 63,202호) | 149
1 | 01-013-055-01100 | 박관식 | 아랫장터길46(용호동 63,201호) | 140
1 | 01-013-056-00000 | 박대성 | 아랫장터길46(용두동 63,304호) | 264
1 | 01-013-056-00100 | 서재덕 | 아랫장터길46(용호동 63-1,303호) | 162
1 | 01-013-056-00200 | 주수종 | 아랫장터길46(용두동 63-1,302호) | 264
1 | 01-013-056-00300 | 여승욱 | 아랫장터길46(용두동 63, 연립주택301호) | 91
1 | 01-013-056-00500 | 배석원(신흥이발관) | 용두동 63 | 302
1 | 01-013-056-00600 | 이인수 | 아랫장터길46(용두동 63,유성연립 401호) | 384
1 | 01-013-056-00700 | 윤수경 | 용두동 63, 403호 | 0
1 | 01-013-057-00000 | 백명분(김윤섭) | 아랫장터길15(용두동 47-1)(감호흑염소) | 0
1 | 01-013-058-00000 | 조외순 | 아랫장터3길43(용호동 46) | 103
1 | 01-013-058-01500 | 이구모 | 아랫장터3길47(용두동 44) | 178
1 | 01-013-058-02100 | 최월유 | 아랫장터3길48(감호 23-2) | 68
1 | 01-013-058-02200 | 박진범 | 아랫장터3길46(감호동 26) | 0
1 | 01-013-071-00000 | 김은옥외1 | 용암로62,미성전기(용두동 3-1) | 139
1 | 01-013-072-00000 | 조종수(대양정밀공업) | 아랫장터길132(용두동 2) | 97
1 | 01-013-073-00000 | 장진분(한일기사식당) | 용암로60-1(용두동 3-2) | 67
1 | 01-013-074-00000 | 황영자(2000식당) | 아랫장터길100(용두동 12) | 464
1 | 01-013-075-00000 | 송영헌(밀라노) | 아랫장터길92(용두동 15) | 2480
1 | 01-013-075-00100 | 임병윤 | 아랫장터길90(용두동 18-1) | 361
1 | 01-013-076-00000 | 오정환(탁틴이용소) | 아랫장터길88(용두동 19-3) | 279
1 | 01-013-077-00000 | 이희순(베니스모텔) | 아랫장터길86(용두동 19-4,24) | 584
1 | 01-013-078-00000 | 이상호 외1 | 아랫장터길83(용두동 28-3) | 953
1 | 01-013-079-00000 | 지영숙 | 아랫장터길81(용두동 28) | 0
1 | 01-014-002-00000 | 서정각 | 아랫장터길3(감호동 63-3) | 622
1 | 01-014-003-00000 | 강백(토말리식당) | 아랫장터길24(감호동 63-2) | 260
1 | 01-014-004-00000 | 김종욱 | 아랫장터5길23(감호동 38) | 47
1 | 01-014-005-00000 | 이상태 | 아랫장터5길25(용호동 1-3) | 96
1 | 01-014-005-00600 | 김종철 | 아랫장터5길27(감호동 40-2) | 0
1 | 01-014-009-00000 | 구윤임(연희식품) | 아랫장터5길26(감호동 63) | 496
1 | 01-014-011-00000 | 전명용(가보자야식) | 아랫장터5길29(용호동 40-1) | 98
1 | 01-014-012-00000 | 안영우 | 아랫장터5길33-2(감호동 54) | 53
1 | 01-014-012-00800 | 공국희(24성인용품) | 강변로42(감호동 52) | 169
1 | 01-014-012-00900 | 김천시장(청소시설) | 감호동 공중화장실(감호동 51 ) | 360
1 | 01-014-013-03300 | 홍현식 | 아랫장터1길19-7(감호동 59-1) | 177
1 | 01-014-014-00000 | 한춘웅 | 감호동 60 | 0
1 | 01-014-014-00200 | 김옥순(남성상회) | 아랫장터1길19-7(감호동 60) | 43
1 | 01-014-016-00000 | 한상철(한일방앗간) | 아랫장터1길17-3(감호동 98) | 0
1 | 01-014-021-00000 | 김천시장(청소시설) | 감호동 105 (감호동 공중화장실) | 271
1 | 01-014-022-00000 | 추교운(개령떡방앗간) | 아랫장터4길36(감호동 129) | 27
1 | 01-014-023-00000 | 권세만(덕일방앗간) | 아랫장터4길34(감호동 90) | 144
1 | 01-014-024-00000 | 김분선 | 아랫장터1길7(감호동 130-3) | 386
1 | 01-014-025-00000 | 전영수(감호당슈퍼) | 아랫장터1길8(감호동 57) | 149
1 | 01-014-026-00000 | 박상숙 | 아랫장터1길6(감호동 126) | 46
1 | 01-014-027-00000 | 허길상(성광사) | 아랫장터1길5(용호동 137-1) | 39
1 | 01-014-028-00000 | 우상철(먹고파식당) | 아랫장터1길3(감호동 137-2) | 161
1 | 01-014-029-00000 | 서남권 | 아랫장터1길1(감호동 138-2) | 2
1 | 01-014-034-00000 | 최상연(청하식당) | 자산로20-2(감호동 121) | 0
1 | 01-014-034-00200 | 박상달 | 자산로20-1(감호동 120) | 0
1 | 01-014-034-00300 | 김강숙 | 자산로18(감호동118) | 0
1 | 01-014-034-00400 | 최상연(지좌콘크리트) | 강변로62(감호동 117) | 197
1 | 01-014-036-00000 | 이영남(신광비니루) | 자산로24(감호동 139-2) | 25
1 | 01-014-037-00000 | 김성호(시장식육직판) | 자산로24-1(감호동 143) | 221
1 | 01-014-038-00000 | 이창수(아씨미용실) | 아랫장터2길6(감호동 140) | 642
1 | 01-014-039-00000 | 김교혁(희망식당) | 아랫장터2길6(감호동 135) | 317
1 | 01-014-040-00000 | 김효용(조마떡방아) | 아랫장터2길8(감호동 134) | 222
1 | 01-014-040-00200 | 이진우 | 아랫장터4길30(감호동 133) | 18
1 | 01-014-040-00300 | 김덕봉(창남떡방아) | 아랫장터2길5(용두동 114) | 260
1 | 01-014-040-00400 | 문형원 | 아랫장터길31(감호동 93-1) | 98
1 | 01-014-045-01200 | 이원선(태성상회) | 아랫장터2길11(감호동 81) | 160
1 | 01-014-045-01300 | 김재익 | 아랫장터2길13(감호동 82-1) | 0
1 | 01-014-045-01500 | 김재익(황실미용실) | 아랫장터2길15-1(감호동 83) | 452
1 | 01-014-046-00000 | 전창용(서보살) | 아랫장터2길17(감호동 84) | 352
1 | 01-014-046-00100 | 김정수(규수방) | 아랫장터2길19(감호동 85) | 12
1 | 01-014-046-00200 | 전근도(라라화장지) | 아랫장터2길21(감호동 87) | 59
1 | 01-014-051-00000 | 최봉화(김천세영사) | 아랫장터3길12-2(감호동 73) | 260
1 | 01-014-056-00000 | 서정각 | 아랫장터3길15(용두동 71-1) | 66
1 | 01-014-058-00000 | 박주복(대구목공소) | 아랫장터3길20(감호동 65) | 13
1 | 01-014-058-00200 | 안녕이 | 아랫장터3길18-3(용두동 19) | 225
1 | 01-014-059-00000 | 류옥희(용호다방) | 아랫장터3길14(감호동 71) | 0
1 | 01-014-061-00000 | 김종원(감호방앗간) | 김천시 아랫장터3길12-5(감호동69-2) | 0
1 | 01-014-063-01300 | 이응도(대명수산) | 아랫장터2길24(감호동 61) | 0
1 | 01-014-064-00000 | 김기진(청솔건강원) | 아랫장터2길23(용호동 68) | 621
1 | 01-014-064-00100 | 박세영 | 아랫장터2길25(감호동 67-3) | 782
1 | 01-014-064-00800 | 이광준 | 아랫장터2길29(감호동 62-1) | 0
1 | 01-014-064-01100 | 이희순(콜라텍) | 아랫장터2길26(감호동 60) | 367
1 | 01-014-068-01100 | 이춘식(로망스모텔) | 아랫장터2길37(감호동 39-2) | 650
1 | 01-014-069-00000 | 임정옥외1(동신유통) | 아랫장터2길39(감호동 35) | 513
1 | 01-014-069-00200 | 이명숙(하이트모텔) | 아랫장터2길43(감호동 31) | 0
1 | 01-014-070-00000 | 이명숙 | 아랫장터2길45(감호동 30-1) | 227
1 | 01-014-070-00500 | 문형삼 | 아랫장터6길21(감호동 27-2) | 151
1 | 01-014-070-00700 | 박진범(아리아모텔) | 아랫장터3길38(감호동 29) | 357
1 | 01-014-071-00000 | 감호경노당 | 아랫장터2길50(감호동 43) | 275
1 | 01-014-072-00000 | 유창기(일진장) | 아랫장터3길36(감호동 32) | 20
1 | 01-014-072-00300 | 엄원용(핑크장) | 아랫장터3길34(감호동 34) | 360
1 | 01-014-073-00500 | 우성환 | 아랫장터6길27(감호동 18-6) | 347
1 | 01-014-073-00600 | 신해숙 | 강변로40(감호동 45) | 125
1 | 01-014-077-00000 | 새마을지회 | 강변로36(감호동 17) | 144
1 | 01-014-078-00000 | (주)해든건설(용호동) | 강변로30(용호동 17) | 44
1 | 01-014-080-00600 | 권정자 | 아랫장터6길23(감호동 27-1) | 0
1 | 01-014-080-00800 | 김재원(청솔보양탕) | 아랫장터2길52(감호동 18-5) | 51
1 | 01-014-080-00900 | 박삼수 | 아랫장터2길54(감호동 18-3) | 423
1 | 01-014-081-00000 | 최성열(솔미) | 아랫장터2길56(감호동 18-2) | 750
1 | 01-014-081-00200 | 김선봉 | 아랫장터2길53(감호동 25-4) | 0
1 | 01-014-081-01400 | 김희순 | 김천시 아랫장터2길60(감호동18) | 0
1 | 01-014-082-00000 | 이은주(베네치아모텔) | 아랫장터2길68(감호동 11-2) | 180
1 | 01-014-083-00000 | 박숙희 | 아랫장터3길50(용호동 1-1) | 153
1 | 01-014-084-00700 | 박홍자 | 아랫장터3길58(감호동 14-3) | 200
1 | 01-014-085-00500 | 배갑선 | 아랫장터3길65(용두동 31) | 56
1 | 01-014-085-00600 | 배호선 | 감호동 13-3(아랫장터3길65) | 0
1 | 01-014-090-00000 | 서동일(노보텔장) | 강변로26(감호동 11-5) | 80
1 | 01-014-090-00200 | 신원자(가빈) | 강변로24(감호동 10) | 295
1 | 01-014-104-00000 | 서강두 | 아랫장터7길21(감호동 16-2) | 0
1 | 01-014-105-00000 | 권정자 | 아랫장터2길65(감호동16-1) | 0
1 | 01-014-107-00000 | 한말임(로미오모텔) | 아랫장터2길71(감호동 12-7) | 489
1 | 01-014-108-00000 | 김화자 | 아랫장터2길73(감호동 12-4) | 251
1 | 01-014-109-00000 | 임상수(좋은사람들) | 아랫장터2길75(감호동 12-3) | 7
1 | 01-014-111-00000 | 이창재 | 아랫장터8길16(감호동 12-1) | 286
1 | 01-014-112-00000 | 성백례 | 아랫장터8길14(감호동 13-2) | 194
1 | 01-015-001-00000 | 이구용(최해선) | 모암사랑1길95(모암동 183-1)감천인력 | 186
1 | 01-015-002-00000 | 최원대 | 모암사랑1길116(모암동 183-17) | 118
1 | 01-015-003-00000 | 김영목 | 모암사랑1길114(모암동 183-10) | 286
1 | 01-015-004-00000 | 전덕호 | 모암사랑1길110(모암동 183-18) | 278
1 | 01-015-005-00000 | 김팔태 | 모암사랑1길108(모암동 183-24) | 300
1 | 01-015-006-00000 | 전복임 | 모암사랑1길106(모암동 183-16) | 396
1 | 01-015-007-00000 | 박종필 | 모암사랑1길104(모암동 183-19) | 244
1 | 01-015-008-00000 | 백윤순 | 모암사랑1길102(모암동 183-20) | 231
1 | 01-015-008-00200 | 김태균 | 모암사랑1길100(모암동 183-25) | 0
1 | 01-015-009-00000 | 김명관 | 모암사랑길98(모암동 183-5) | 438
1 | 01-015-010-00000 | 오정자 | 모암사랑1길96(모암동 183-8) | 352
1 | 01-015-011-00000 | 이호영 | 모암사랑1길90(모암동 184-1) | 261
1 | 01-015-012-00000 | 김종택 | 모암사랑1길88(모암동 184-1) | 68
1 | 01-015-013-00000 | 김성용 | 모암사랑1길84(모암동 184-24) | 231
1 | 01-015-014-00000 | 엄영한 | 모암사랑7길35-16(모암동 184-30) | 267
1 | 01-015-015-00000 | 이성득 | 모암사랑7길35-14(모암동 184-29) | 416
1 | 01-015-016-00000 | 김삼남 | 모암사랑7길35-12(모암동 184-29) | 189
1 | 01-015-017-00000 | 김상섭 | 모암사랑7길35-13(모암동 184-18) | 303
1 | 01-015-018-00000 | 조만용 | 모암사랑7길35-11(모암동 184-18) | 276
1 | 01-015-019-00000 | 안철희301 | 모암사랑7길35-10(모암동 184-13,진주APT) | 170
1 | 01-015-020-00000 | 위창복(201호) | 모암사랑7길35-11(모암동 184-13,진주APT) | 241
1 | 01-015-021-00000 | 김문식(101호) | 모암사랑7길35-12(모암동 184-13,진주APT) | 372
1 | 01-015-022-00000 | 박찬용 (102호) | 모암사랑7길35-13(모암동 184-13,진주APT) | 383
1 | 01-015-023-00000 | 김문식 202 | 모암사랑7길35-14(모암동 184-13,진주APT) | 112
1 | 01-015-024-00000 | 김승복(302호) | 모암사랑7길35-15(모암동 184-13,진주APT) | 178
1 | 01-015-025-00000 | 백성식(103호) | 모암사랑7길35-16(모암동 184-13,진주APT) | 59
1 | 01-015-026-00000 | 강미향(203호) | 모암사랑7길35-17(모암동 184-13,진주APT) | 99
1 | 01-015-027-00000 | 노영화(1층104호) | 모암사랑7길35-18(모암동 184-13,진주APT) | 200
1 | 01-015-028-00000 | 최원조 (204호) | 모암사랑7길35-19(모암동 184-13,진주APT) | 175
1 | 01-015-029-00000 | 윤매희 | 모암사랑7길35-9(모암동 184-21) | 1
1 | 01-015-030-00000 | 문희탁 | 모암사랑7길35-7(모암동 184-21) | 92
1 | 01-015-031-00000 | 강득희 | 모암사랑7길35-6(모암동 184-17) | 62
1 | 01-015-032-00000 | 강고배 | 모암사랑7길35-5(모암동 184-22) | 197
1 | 01-015-033-00000 | 김종택 | 모암사랑7길35-4(모암동 184-4) | 626
1 | 01-015-034-00000 | 이종문 | 모암사랑7길35-3(모암동 184-5) | 77
1 | 01-015-035-00000 | 김수길 | 모암사랑7길35(모암동 184-10) | 273
1 | 01-015-036-00000 | 김진금 | 모암사랑7길39(모암동 184-9) | 217
1 | 01-015-037-00000 | 김분임 | 모암사랑7길36(모암동 185-18) | 100
1 | 01-015-038-00100 | 최재수(뒤) | 모암사랑7길33(모암동 184-28) | 0
1 | 01-015-038-00200 | 최재수(1층) | 모암사랑7길33(모암동 184-28) | 117
1 | 01-015-038-00300 | 최재수(2층) | 모암사랑7길33(모암동 184-28) | 162
1 | 01-015-039-00000 | 윤순규 | 모암사랑7길34(모암동 185-10) | 218
1 | 01-015-040-00000 | 최성열 | 모암사랑7길32(모암동 185-41) | 362
1 | 01-015-041-00000 | 김선예 | 모암사랑7길27(모암동 184-26) | 172
1 | 01-015-042-00000 | 임동아 | 모암사랑7길52(모암동 185-42) | 205
1 | 01-015-043-00000 | 모암어린이집 | 모암사랑3길43(모암동 189-11) | 525
1 | 01-015-044-00000 | 이기석 | 모암사랑3길44(모암동 185-43) | 196
1 | 01-015-045-00000 | 장정환 | 모암사랑3길46-3(모암동 185-40) | 81
1 | 01-015-046-00000 | 최만수 | 모암사랑3길46-6(모암동 185-39) | 265
1 | 01-015-047-00000 | 김찬호 | 모암사랑3길44-1(모암동 185-11) | 135
1 | 01-015-048-00000 | 김수곤 | 모암사랑3길41(모암동 189-12) | 82
1 | 01-015-049-00000 | 김영준 | 모암사랑3길42(모암동 185-12) | 188
1 | 01-015-050-00000 | 노태균 | 모암사랑3길40-2(모암동 185-16) | 228
1 | 01-015-051-00000 | 강영규 | 모암사랑3길40-4(모암동 185-15) | 246
1 | 01-015-052-00000 | 김진세 | 모암사랑3길40-6(모암동 185-14) | 229
1 | 01-015-053-00000 | 김근배 | 모암사랑3길40-7(모암동 185-8) | 375
1 | 01-015-054-00000 | 정금석 | 모암사랑3길40(모암동 185-17) | 126
1 | 01-015-055-00000 | 김윤석 | 모암사랑3길39(모암동 189-3) | 223
1 | 01-015-056-00000 | 조홍섭 | 모암사랑3길37-4(모암동 189-14) | 90
1 | 01-015-057-00000 | 김제열 | 모암사랑3길33(모암동 189-4) | 1109
1 | 01-015-058-00000 | 김영수 | 모암사랑3길36(모암동 185-34) | 209
1 | 01-015-059-00000 | 김영진 | 모암사랑3길34-3(모암동 185-6) | 201
1 | 01-015-060-00000 | 김향우 | 모암사랑3길34-4(모암동 185-26) | 159
1 | 01-015-061-00000 | 김손분 | 모암사랑3길30(모암동 185-31) | 358
1 | 01-015-062-00000 | 모암교회 | 모암사랑5길37(모암동 189-5) | 1205
1 | 01-015-063-00000 | 장복열 | 모암사랑5길39(모암동 185-30) | 169
1 | 01-015-064-00000 | 김정장 | 모암사랑5길43-4(모암동 185-27) | 115
1 | 01-015-065-00000 | 김종천 | 모암사랑5길43(모암동 185-28) | 142
1 | 01-015-066-00000 | 문의남 | 모암사랑2길31(모암동 185-24) | 151
1 | 01-015-067-00000 | 김천식 | 모암사랑2길32(모암동 181-29) | 116
1 | 01-015-070-00000 | 박숙자 | 모암사랑2길33-6(모암동 185-22) | 213
1 | 01-015-071-00000 | 강정임 | 모암사랑2길35(모암동 185-4) | 264
1 | 01-015-072-00000 | 최향열 | 모암사랑2길36-4(모암동 181-18) | 167
1 | 01-015-073-00000 | 이삼영 | 모암사랑2길36-6(모암동 181-18) | 242
1 | 01-015-074-00000 | 정만영 | 모암사랑2길36-5(모암동 181-5) | 247
1 | 01-015-075-00000 | 민정기 | 모암사랑2길36-3(모암동 181-26) | 158
1 | 01-015-076-00000 | 김재무 | 모암사랑2길36-1(모암동 181-27) | 140
1 | 01-015-078-00000 | 박진근 | 모암사랑2길37-4(모암동 185-3) | 153
1 | 01-015-079-00000 | 김영욱 | 모암사랑2길37-6(모암동 185-45) | 166
1 | 01-015-080-00000 | 황수동 | 모암사랑2길37-5(모암동 185-46) | 281
1 | 01-015-082-00000 | 진영환 | 모암사랑2길40-4(모암동 181-13) | 404
1 | 01-015-083-00000 | 송재석 | 모암사랑2길40-3(모암동 181-12) | 286
1 | 01-015-084-00000 | 박세용 | 모암사랑2길42(모암동 181-20) | 179
1 | 01-015-085-00000 | 김수달 | 모암사랑2길41-6(모암동 185-37) | 422
1 | 01-015-086-00000 | 배건덕 | 모암사랑2길41-5(모암동 185-38) | 149
1 | 01-015-087-00000 | 김동환 | 모암사랑2길41(모암동 185-2) | 417
1 | 01-015-088-00000 | 김동렬 | 모암사랑2길44-1(모암동 181-14) | 580
1 | 01-015-089-00000 | 민정임 | 모암사랑2길43(모암동 185-21) | 650
1 | 01-015-090-00000 | 이진학 | 모암사랑2길46-1(모암동 181-8) | 337
1 | 01-015-091-00000 | 박문길 | 모암사랑2길46-3(모암동 181-6) | 161
1 | 01-015-092-00000 | 정운돌 | 모암사랑2길46-4(모암동 181-10) | 347
1 | 01-015-093-00000 | 류광근 | 모암사랑2길47-2(모암동 185-1) | 462
1 | 01-015-094-00000 | 박근수 | 모암사랑2길47-4(모암동 185-19) | 129
1 | 01-015-095-00000 | 임원택 | 모암사랑2길47-3(모암동 185-35) | 317
1 | 01-015-096-00000 | 김태열 | 모암동 181-33(가을동화원룸) | 0
1 | 01-015-099-00000 | 대동맨션1차 | 모암사랑1길43,103호(모암동 181-1) | 4076
1 | 01-015-100-00000 | 골든하이츠(101호) | 모암사랑1길39(모암동 181-2) | 3687
1 | 01-015-101-00000 | 이연희 | 모암사랑1길33-2(모암동 181-11) | 172
1 | 01-015-102-00000 | 이경호 | 모암사랑1길33-4(모암동 181-21) | 431
1 | 01-015-103-00000 | 정숙자 | 모암사랑1길33-6(모암동 181-22) | 301
1 | 01-015-104-00000 | 여욱동 | 모암사랑1길33-5(모암동 181-32) | 261
1 | 01-015-105-00000 | 임복수 | 모암사랑1길33-6(모암동 181-31) | 154
1 | 01-015-106-00000 | 임기남 | 모암사랑1길31(모암동 181-19) | 239
1 | 01-015-107-00000 | 김두성(한일상가) | 모암사랑1길29(모암동 181-4) | 1133
1 | 01-015-107-00100 | 한일상가아파트 | 모암사랑1길25(모암동 181-4) | 9066
1 | 01-015-121-00000 | 삼환주택(102호) | 모암사랑1길64(모암동 178-7) | 4213
1 | 01-015-125-00000 | 안종범 | 모암사랑7길51(모암동 182-21) | 216
1 | 01-015-126-00000 | 조영선 | 모암사랑7길49-7(모암동 182-5) | 459
1 | 01-015-127-00000 | 이상연 | 모암사랑7길49-3(모암동 182-42) | 166
1 | 01-015-128-00000 | 박영보 | 모암사랑7길49(모암동 182-44) | 249
1 | 01-015-129-00000 | 박성수 | 모암사랑2길52(모암동 182-45) | 152
1 | 01-015-130-00000 | 이석덕 | 모암사랑2길54(모암동 182-46) | 252
1 | 01-015-132-00000 | 이종기 | 모암사랑2길55(모암동 184-11) | 445
1 | 01-015-133-00000 | 김현숙 | 모암사랑2길58(모암동 182-47) | 221
1 | 01-015-134-00000 | 도현아 | 모암사랑2길59(모암동 184-3) | 49
1 | 01-015-135-00000 | 오종환 | 모암사랑2길60-1(모암동 182-6) | 255
1 | 01-015-136-00000 | 박성삼 | 모암사랑2길60(모암동 182-37) | 406
1 | 01-015-137-00000 | 정옥이 | 모암사랑2길61(모암동 184-32) | 86
1 | 01-015-138-00000 | 김경애 | 모암사랑2길64(모암동 182-11) | 464
1 | 01-015-139-00000 | 김우찬 | 모암사랑2길63(모암동 184-23) | 170
1 | 01-015-140-00000 | 나상우 | 모암사랑2길66(모암동 182-17) | 102
1 | 01-015-141-00000 | 박병열 | 모암사랑2길66-3(모암동 182-16) | 262
1 | 01-015-142-00000 | 성순악 | 모암사랑2길66-6(모암동 182-7) | 364
1 | 01-015-143-00000 | 이소영 | 모암사랑2길66-5(모암동 182-10) | 262
1 | 01-015-144-00000 | 이덕화 | 모암사랑2길65(모암동 184-33) | 251
1 | 01-015-145-00000 | 신상수 | 모암사랑2길67(모암동 184-2) | 268
1 | 01-015-145-00200 | 박세덕 | 모암동 182-15 | 0
1 | 01-015-146-00000 | 조승민 | 모암사랑2길70(모암동 182-14) | 460
1 | 01-015-147-00000 | 박화용 | 모암사랑2길72(모암동 182-13) | 130
1 | 01-015-148-00000 | 김학배 | 모암사랑9길35(모암동 183-7) | 429
1 | 01-015-149-00000 | 김동조 | 모암사랑9길37(모암동 183-6) | 165
1 | 01-015-150-00000 | 이해영 | 모암사랑9길38(모암동 182-18) | 272
1 | 01-015-151-00000 | 고덕이 | 모암사랑9길40-6(모암동 182-48) | 91
1 | 01-015-152-00000 | 김호섭 외1 | 모암사랑9길40-5(모암동 182-8) | 380
1 | 01-015-153-00000 | 이옥기 | 모암사랑9길40-3(모암동 182-23) | 523
1 | 01-015-154-00000 | 김종구 | 모암사랑9길40-1(모암동 182-22) | 144
1 | 01-015-155-00000 | 예종식 | 모암사랑9길39-4(모암동 183-22) | 386
1 | 01-015-156-00000 | 문형모 | 모암사랑9길39-5(모암동 183-4) | 532
1 | 01-015-157-00000 | 최미현 | 모암사랑9길39(모암동 183-23) | 254
1 | 01-015-158-00000 | 박록제 | 모암사랑9길42(모암동 182-52) | 96
1 | 01-015-159-00000 | 안종수 | 모암사랑9길46(모암동 182-1) | 939
1 | 01-015-161-00000 | 채귀자 | 모암사랑1길67-4(모암동 182-38) | 451
1 | 01-015-162-00000 | 손종찬 | 모암사랑1길67-1(모암동 182-2) | 670
1 | 01-015-163-00000 | 이영 | 모암사랑1길67-6(모암동 182-40) | 274
1 | 01-015-164-00000 | 이숭여 | 모암사랑1길67-3(모암동 182-49) | 329
1 | 01-015-165-00000 | 이형기 | 모암사랑1길67-5(모암동 182-50) | 532
1 | 01-015-166-00000 | 문영호 | 모암사랑1길61-4(모암동 182-24) | 383
1 | 01-015-167-00000 | 이금숙외 1 | 모암사랑1길61-6(모암동 182-35) | 340
1 | 01-015-168-00000 | 이정자 | 모암사랑1길61-8(모암동 182-36) | 190
1 | 01-015-169-00000 | 조창래 | 모암사랑1길61-7(모암동 182-29) | 401
1 | 01-015-170-00000 | 한순택 | 모암사랑1길61-5(모암동 182-28) | 263
1 | 01-015-171-00000 | 주희철 | 모암사랑1길61-3(모암동 182-27) | 332
1 | 01-015-172-00000 | 박봉길 | 모암사랑1길57(모암동 182-3) | 135
1 | 01-015-173-00000 | 황인용 | 모암사랑1길55-3(모암동 182-33) | 200
1 | 01-015-174-00000 | 편외현 | 모암사랑1길55-5(모암동 192-34) | 275
1 | 01-015-175-00000 | 정홍모 | 모암사랑1길55-6(모암동 182-31) | 151
1 | 01-015-176-00000 | 손창웅 | 모암사랑1길53(모암동 182-12) | 299
1 | 01-015-177-00000 | 김시학 | 모암사랑1길51(모암동 182-20) | 238
1 | 01-015-191-00000 | 김용섭(관문주택) | 모암사랑1길58(모암동 177-8) | 268
1 | 01-015-197-00000 | 세기산업 | 모암동 177-9 | 0
1 | 01-015-201-00000 | 김사호(GM대우부품) | 모암사랑9길49(모암동 176-6) | 627
1 | 01-015-202-00000 | 이인규 | 모암사랑9길51(모암동 176-5) | 317
1 | 01-015-203-00200 | 안영자(건영택배) | 모암동 177-2 | 188
1 | 01-015-205-00000 | 박종희(시원한정비) | 모암동 302-19 | 53
1 | 01-015-207-00000 | 정영미(마스터) | 김천시 모암동 176-3 | 0
1 | 01-015-213-00000 | 김수홍 | 모암사랑1길77-1(모암동 183-3) | 295
1 | 01-015-214-00000 | 이범영 | 모암사랑1길77(모암동 183-3) | 305
1 | 01-015-217-00000 | 강신재 | 모암사랑1길81(모암동 183-13) | 543
1 | 01-015-217-00200 | 이상헌(쉘르빌원룸) | 모암사랑1길82(모암동 176-9) | 160
1 | 01-015-218-00000 | 이경세 | 모암사랑1길82-4(모암동 176-7) | 475
1 | 01-015-219-00000 | 정문겸 | 모암사랑1길84(모암동 176-17) | 8
1 | 01-015-220-00000 | 이병태 | 모암사랑1길83-4(모암동 183-14) | 258
1 | 01-015-221-00000 | 이창균 | 모암사랑1길85(모암동 183-11) | 208
1 | 01-015-222-00000 | 문종희 | 모암사랑1길86(모암동 176-4) | 626
1 | 01-015-222-00100 | 이남숙(박봉천) | 모암동 176-14 | 0
1 | 01-015-222-00200 | 박봉천(조영진) | 모암동 176-13 | 0
1 | 01-015-224-00000 | 김숙이 | 모암사랑1길88(모암동 176-12) | 399
1 | 01-015-225-00000 | 강신일 | 모암사랑1길87(모암동 183-9) | 55
1 | 01-015-226-00000 | 유현종 | 모암사랑1길90(모암동 176-11) | 660
1 | 01-015-227-00000 | 김학이(L.S산전특약점 | 모암사랑1길94-1(모암동 176-10) | 133
1 | 01-015-229-00000 | 송옥수 | 김천사랑10길40(모암동 176-8),청구종합중기 | 214
1 | 01-015-232-00000 | 이광자 | 영남대로1754(모암동 176-2) | 52
1 | 01-015-300-00000 | 문종국 | 모암동 177-5 | 0
1 | 01-015-305-00000 | 박봉갑 | 영남대로1780-3(모암동 9-4) | 41
1 | 01-015-306-00000 | 강태복 | 영남대로1780-4(모암동 9-4) | 193
1 | 01-015-307-00000 | 허정순(경성산업) | 영남대로1782(모암동 178-3) | 57
1 | 01-015-308-00000 | 신을복외1(하늘빛원룸) | 모암동 178-11 | 372
1 | 01-015-308-00500 | 배동조(하늘선원룸) | 모암동 178-16 | 675
1 | 01-015-308-00600 | 김윤옥(하늘채) | 모암동 178-17 | 992
1 | 01-015-311-00000 | 김팔임 | 영남대로1790(모암동 179-1) | 346
1 | 01-015-312-00000 | 황성태 | 영남대로1794(모암동 9-4) | 198
1 | 01-015-333-00000 | 재단법인기독교대한(행복한교회) | 모암제방길38-6(모암동 174-1) | 170
1 | 01-015-335-00000 | 정하선 | 모암제방길40(모암동 173-4) | 77
1 | 01-015-337-00000 | 현병화(뜬금식당) | 모암제방길56-6(모암동 173-6) | 75
1 | 01-015-337-00300 | 김득수(하나전기) | 모암제방길58(모암동 172-13) | 0
1 | 01-015-344-00000 | 서학룡(콘테이너) | 모암동 173-2 | 27
1 | 01-015-349-00000 | 김천시장(재난안전관리과) | 모암동 172-1(평화배수펌프장) | 0
1 | 01-015-351-00000 | 김천시장(산림녹지과) | 김천시 모암동 94-12(용성폭포) | 5355
1 | 01-016-005-00000 | 정현숙 | 아랫장터2길83(감호동 7-9) | 0
1 | 01-016-007-00000 | 이춘기 | 아랫장터2길87(감호동 7-8) | 78
1 | 01-016-008-00000 | 백은숙(2층) | 아랫장터2길88(감호동 7-5) | 0
1 | 01-016-011-00000 | 여경자 | 아랫장터2길92(감호동 3-7) | 0
1 | 01-016-012-00000 | 이말성 | 아랫장터2길93-1(감호동 6) | 0
1 | 01-016-013-00000 | 노화월 | 아랫장터2길95(감호동 3-5) | 178
1 | 01-016-014-00000 | 김창호 | 아랫장터2길 96(감호동 3-6) | 0
1 | 01-016-021-00000 | 김원태 | 아랫장터2길103(감호동 4-1) | 205
1 | 01-016-022-00000 | 정봉천 | 아랫장터3길96(감호동 2) | 250
1 | 01-016-023-00000 | 이팔용 | 아랫장터3길98(감호동 1-2) | 10
1 | 01-016-026-00000 | 남정자 | 아랫장터3길102(감호동 1-4) | 5
1 | 01-016-028-00000 | 서계순 | 용암로58-1(용두동 3-3) | 20
1 | 01-016-034-00000 | 김진영 | 아랫장터3길87(용두동 8) | 40
1 | 01-016-035-00000 | 이봉재 | 아랫장터3길86(감호동 6) | 89
1 | 01-016-036-00000 | 이종만 | 아랫장터3길84-1(감호동 6) | 70
1 | 01-016-040-00000 | 이봉재 | 아랫장터3길82-1(감호동 6) | 60
1 | 01-016-041-00000 | 김용환 | 아랫장터3길82(감호동 6) | 164
1 | 01-016-042-00000 | 배치호 | 아랫장터3길80(감호동 6) | 33
1 | 01-016-044-00000 | 김교정 | 아랫장터3길74(감호동 4) | 18
1 | 01-016-045-00000 | 서정기 | 아랫장터3길73(용두동 23) | 0
1 | 01-016-046-00000 | 김인환 | 아랫장터8길71(용두동 18-2) | 26
1 | 01-016-047-00000 | 심순애 | 아랫장터3길72-1(감호동 6) | 0
1 | 01-016-049-00000 | 성기준 | 아랫장터3길69(용두동 21-1) | 0
1 | 01-016-050-00000 | 박순영 | 아랫장터8길15(감호동 6) | 193
1 | 02-001-001-00000 | 채화자(부화) | 김천로149-1(성내동 210-1) | 64
1 | 02-001-002-00000 | 손기준(유명인쇄) | 김천로151(성내동 210) | 152
1 | 02-001-003-00000 | 김락자 외1인 | 김천로151-1(성내동 210-1) | 181
1 | 02-001-004-00000 | 윤노술 | 성내동 210-1 | 210
1 | 02-001-005-00000 | 이재권(샤르망) | 김천로153(성내동 210) | 0
1 | 02-001-006-00000 | 강일석(꼬파사) | 김천로153-1(성내동 210-1) | 82
1 | 02-001-007-00000 | 백복흠(유명제과) | 성내동 210 | 8
1 | 02-001-008-00000 | 박영철 | 성내동 210-1 | 15
1 | 02-001-009-00900 | 김성태(구관 902호) | 자산로129(성내동 219-5) | 1437
1 | 02-001-009-02900 | 김성태(신관,902호) | 자산로129(성내동 219-19) | 468
1 | 02-001-010-00000 | 정택성(성내이불) | 자산로131(성내동 219-4) | 72
1 | 02-001-011-00000 | 최원규(별자리통신) | 자산로131-3(성내동 219-14) | 259
1 | 02-001-013-00000 | 김영조(멕시칸) | 자산로131-4(성내동 219-12) | 378
1 | 02-001-014-00000 | 최복순(하얀나라) | 자산로131-6(성내동 219-6) | 214
1 | 02-001-016-00000 | 조백수(동성식당) | 자산로124(성내동 42-16) | 397
1 | 02-001-017-00000 | 강주홍(김천의료기) | 자산로126(성내동 42-15) | 585
1 | 02-001-017-00100 | 박병옥 | 성내동 42-14 | 1
1 | 02-001-018-00000 | 박순오(앙뜨헤어) | 자산로126-1(성내동 40-12) | 133
1 | 02-001-020-00000 | 하은자(성동식당) | 자산로128-1(성내동 41-7) | 565
1 | 02-001-022-00000 | 구봉추(왕비비) | 자산로130-1(성내동 47-1) | 165
1 | 02-001-023-00000 | 이병용(조광사진) | 자산로130-2(성내동 41-5) | 17
1 | 02-001-024-00000 | 임영길(까치분식) | 자산로130-3(성내동 41-91/1) | 219
1 | 02-001-025-00000 | 샘물기독서점 | 자산로132(성내동 41-11) | 8
1 | 02-001-026-00000 | 임성일 | 자산로132(성내동 41-11) | 0
1 | 02-001-027-00000 | 박희경(2층) | 자산로134-1(성내동 41-5) | 63
1 | 02-001-028-00000 | 박희경(잉크가이) | 자산로134-1(성내동 41-5) | 191
1 | 02-001-029-00000 | 한일대한아파트(402호) | 자산로134(성내동 40) | 10316
1 | 02-001-029-00100 | 한일상가 | 자산로136(성내동 40-20) | 1481
1 | 02-001-030-00000 | 김웅규 | 자산로140-6(성내동 38-3) | 191
1 | 02-001-031-00000 | 배영애 | 자산로140-5(성내동 38-17) | 367
1 | 02-001-032-00000 | 문명선 | 자산로140-3(성내동 38-7) | 291
1 | 02-001-033-00000 | 강순희(옛날집뿔찜) | 자산로140-1(성내동 38-10) | 357
1 | 02-001-034-00000 | 임종록(일월당) | 자산로140(성내동 38-11) | 657
1 | 02-001-034-00100 | 강억수(청심식당) | 자산로142(성내동 38-10) | 1106
1 | 02-001-035-00000 | 한상봉(열쇄,도장) | 자산로142-1(성내동 38-12) | 738
1 | 02-001-036-00000 | 나계찬(엘리트-김상일) | 자산로144(성내동 38-1) | 8
1 | 02-001-037-00000 | 지병윤(일송대리점) | 자산로148(성내동 38-1) | 24
1 | 02-001-038-00000 | 최상태(예스정보통신) | 자산로148(성내동 38-1) | 31
1 | 02-001-039-00000 | 허옥분(제일내과) | 성내동 38-1 | 59
1 | 02-001-040-00000 | 허옥분(제일내과) | 성내동 38-1 | 237
1 | 02-001-041-00000 | 우희용(제일내과) | 성내동 38-1 | 0
1 | 02-001-042-00000 | 문점연(한솔약국) | 자산로150(성내동 38-1) | 0
1 | 02-001-043-00000 | 나계찬(한솔약국) | 자산로150(성내동 38-1) | 13
1 | 02-001-044-00000 | 대한교통(주) | 자산로152-8(성내동 38-1) | 1994
1 | 02-001-045-00000 | 대한교통(주) | 성내동 38-1 | 431
1 | 02-001-045-00100 | 대한교통(주) | 자산로152-2(성내동 38-1) | 1113
1 | 02-001-046-00000 | 김남향(사무실) | 성내동 48-5 | 13
1 | 02-001-047-00000 | 나계찬(고속버스) | 성내동 48-5 | 29
1 | 02-001-048-00000 | 나계찬(공터) | 성내동 38-1 | 0
1 | 02-001-049-00000 | 김오출 | 자산로152-5(성내동 38-1) | 106
1 | 02-001-050-00000 | 김임영(만남의광장) | 자산로152-5(성내동 38-1) | 1108
1 | 02-001-051-00000 | 최임영(팔도양봉) | 성내동 38-1 | 79
1 | 02-001-051-00200 | 나계찬(구 화장실) | 성내동 48-5 | 0
1 | 02-001-051-00300 | 나계찬(구.쉼터) | 성내동 48-5 1/2 | 29
1 | 02-001-052-00000 | 정구언(구.경남식당) | 성내동 38-1 | 0
1 | 02-001-053-00000 | 최순오(삼덕기사식당) | 자산로152-3(성내동 38-1) | 70
1 | 02-001-054-00000 | 안혜선(미도다방) | 자산로152-1(성내동 38-1) | 10
1 | 02-001-055-00000 | 허순옥(은혜식당) | 성내동 38-1 | 387
1 | 02-001-056-00000 | 서동기(파리바게트) | 성내동 37-2 | 634
1 | 02-001-056-00600 | 김혜정(연합한의원) | 성내동 35-18 | 0
1 | 02-001-057-00200 | 이상민(행복한e치과) | 자산로154(성내동 35-11) | 29
1 | 02-001-058-00000 | 이종란(아담미용실) | 성내동 35-3 | 72
1 | 02-001-059-00000 | 이방훈 외 2명 | 자산로158-5(성내동 35-4) | 258
1 | 02-001-060-00000 | 이방훈 외 2(금성) | 성내동 35-4 | 672
1 | 02-001-061-00000 | 윤봉구(허준본가) | 자산로158-7(성내동 35-4) | 86
1 | 02-001-061-00100 | 김무백(장충동왕족발) | 자산로115(성내동 35-4) | 636
1 | 02-001-064-00000 | 이방훈 외2 | 성내동 35-4(용다방,연경장) | 325
1 | 02-001-065-00000 | 박희숙(깜상) | 충효길158-9(성내동 48) | 114
1 | 02-001-065-00100 | 이춘희(하늘통신) | 충효길110(성내동 52-10) | 75
1 | 02-001-066-00000 | 이병건 | 충효길116(성내동 50-1) | 670
1 | 02-001-067-02100 | 이화미용(토니헤어) | 성내동 35-12 | 184
1 | 02-001-067-02200 | 이경민(PJ통신) | 성내동 35-12 | 89
1 | 02-001-067-02300 | 이경민(구.태양다방) | 성내동 35-12 | 0
1 | 02-001-067-02400 | 이경민(지하길모퉁이) | 성내동 35-12 | 24
1 | 02-001-067-02500 | 이경민(제일부부치과) | 성내동 35-12 | 190
1 | 02-001-067-02600 | 이경민 | 성내동 35-3 | 241
1 | 02-001-067-02700 | 이경민 | 성내동 35-12 ,1층 | 95
1 | 02-001-067-03100 | 신화범(국제화방) | 자산로164(성내동 35-3) | 49
1 | 02-001-067-03200 | 김만수(와삭바삭) | 자산로164(성내동 35-2) | 51
1 | 02-001-067-03300 | 이진우(88문구) | 자산로164(성내동 35-2) | 37
1 | 02-001-067-03400 | 강종수(2.3층) | 자산로164(성내동 35-2) | 215
1 | 02-001-067-03500 | 강종수(성내칼라) | 자산로164(성내동 35-2) | 82
1 | 02-001-067-03600 | 강종수(예그리나) | 자산로164(성내동 35-2) | 0
1 | 02-001-067-03700 | 김수종(알통떡강정) | 자산로164(성내동 35-2) | 524
1 | 02-001-067-03800 | 강일규(맛깔참죽) | 자산로164(성내동 35-2) | 44
1 | 02-001-068-00000 | 김재수 | 자산로166(성내동 35-7) | 138
1 | 02-001-070-00000 | 김천여자중학교 | 자산로168(성내동 51) | 0
1 | 02-001-071-00000 | 김천여자중학교 | 자산로168(성내동 51) | 4578
1 | 02-001-072-00000 | 임경규(LG bestshop) | 자산로178,LG bestshop(성내동 16-2) | 328
1 | 02-001-073-00000 | 박정순(김천교재사) | 성남로312(성내동 15-7) | 555
1 | 02-001-074-00000 | 하헌정(딤체) | 자산로182(성내동 10-21 11/8) | 227
1 | 02-001-075-00000 | 최현근 | 성내동 10-22번지 | 130
1 | 02-001-076-00000 | 김점암 | 용호정길4-2(성내동 10-23) | 596
1 | 02-001-077-00000 | 남상훈 | 용호정길4-4(성내동 10-20) | 392
1 | 02-001-078-00000 | 우성균(우정이발관) | 용호정길6(성내동 10-16) | 484
1 | 02-001-079-00000 | 김태원 | 용호정길4-3(성내동 10-18) | 913
1 | 02-001-080-00000 | 임종섭 | 용호정길8(성내동 10-25) | 537
1 | 02-001-081-00000 | 서순원 | 용호정길12-2(성내동 10-33) | 725
1 | 02-001-082-00000 | 박보근 | 용호정길12-3(성내동 17-6) | 150
1 | 02-001-082-00100 | 이기만 | 용호정길12-5(성내동 17-6) | 72
1 | 02-001-082-00300 | 김정미 | 용호정길14(성내동 10-34) | 173
1 | 02-001-083-00000 | 김무영 | 용호정길16(성내동 17-5) | 640
1 | 02-001-084-00000 | 김병욱 | 용호정길16-2(성내동 17-4) | 161
1 | 02-001-084-00300 | 송승섭 | 용호정길16-1(성내동 17-14) | 188
1 | 02-001-084-00400 | 현희두 | 용호정길20(성내동 17-12) | 191
1 | 02-001-084-00500 | 신영길 | 용호정길22(성내동 17-11) | 346
1 | 02-001-084-00600 | 윤기열 | 용호정길24(성내동 17-10) | 263
1 | 02-001-084-00700 | 김학기 | 용호정길26(성내동 17-9) | 255
1 | 02-001-084-00800 | 조말순 | 용호정길28(성내동 17-8) | 248
1 | 02-001-084-00900 | 이상덕 | 용호정길30(성내동 17-2) | 177
1 | 02-001-084-01000 | 문상만 | 용호정길32(성내동 18-7) | 260
1 | 02-001-085-00100 | 김한식 | 용호정길23(성내동 18-12) | 266
1 | 02-001-085-00200 | 박희자 | 용호정길21(성내동 18-13) | 190
1 | 02-001-086-00000 | 배홍 | 용호정길19(성내동 18-14) | 539
1 | 02-001-086-00100 | 송판경 | 용호정길17(성내동 18-15) | 212
1 | 02-001-086-01100 | 김성태(융석건설) | 자산로188(성내동 10-3) | 1003
1 | 02-001-086-02200 | 이인구 | 자산로188-1(성내동 10-27) | 342
1 | 02-001-086-03100 | 김천축협 | 성내동 8-3 | 0
1 | 02-001-086-03300 | 김천축협 | 자산로192(성내동 8-1) | 721
1 | 02-001-086-05500 | 이복중(하이마트) | 성내동 4-6 | 289
1 | 02-001-086-06600 | 김동열(바보온달) | 자산로200(성내동 4-1) | 4541
1 | 02-001-086-07700 | 타이어뱅크(주)-(김선옥) | 영남대로1684(성내동 3-1), 에이미트 | 1146
1 | 02-001-086-08800 | 박춘길 | 영남대로1688(성내동 3-7) | 515
1 | 02-001-086-09900 | 김은희(스파밸리) | 영남대로1690-4(성내동 1) | 44309
1 | 02-001-089-00000 | 김태수(그린꽃) | 자산로176(성내동 32-7) | 470
1 | 02-001-089-00100 | 김인배(좋은집편한집) | 모암로244(성내동 32-12) | 195
1 | 02-001-089-00200 | 육종하(신진알미늄) | 모암로240(성내동 32-13) | 343
1 | 02-001-090-00000 | 임옥배(고집불통) | 모암로238(성내동 32-14) | 55
1 | 02-001-091-00000 | 서광화(성광전기) | 모암로234(성내동 32-6) | 524
1 | 02-001-091-00100 | 김교순 | 모암로232(성내동 56-1) | 1218
1 | 02-001-092-00100 | 강희재(소담) | 모암로228(성내동 30-13) | 208
1 | 02-001-092-00200 | 김영수 | 모암로228-3(성내동 30-12) | 245
1 | 02-001-093-00000 | 황종균 | 모암로228-6(성내동 30-11 1/4) | 174
1 | 02-001-093-00100 | 김동수(카카오퀵) | 모암로226(성내동 30-8) | 267
1 | 02-001-093-00200 | 강형수 | 모암로224-3(성내동 30-9) | 155
1 | 02-001-093-00300 | 박세형 | 모암로224-5(성내동 30-10) | 72
1 | 02-001-093-00400 | 김인한 | 모암로224-6(성내동 30-4) | 96
1 | 02-001-094-00000 | 백대선 | 모암로224-4(성내동 30-5) | 117
1 | 02-001-095-00000 | 장세훈 | 모암로222(성내동 30-6) | 216
1 | 02-001-096-00000 | 한전김천지점 | 모암로210(성내동 20) | 2089
1 | 02-001-097-00000 | 정창영(김천탁주) | 모암로209(성내동 60-33) | 2730
1 | 02-001-098-00000 | 대구지방법원김천관사 | 성안1길6(성내동 60-35) | 390
1 | 02-001-099-00000 | 김영복 | 성안1길3(성내동 60-60) | 488
1 | 02-001-099-00100 | 김창옥 | 성안1길7(성내동 60-56) | 373
1 | 02-001-099-00300 | 김순열 | 성안1길8(성내동 60-59) | 152
1 | 02-001-099-00400 | 김은주 | 성안1길10(성내동 60-76) | 272
1 | 02-001-101-00000 | 나지훈 | 성안1길9(성내동 60-55) | 172
1 | 02-001-102-00000 | 김산조 | 성안1길11(성내동 60-54) | 201
1 | 02-001-103-00000 | 한사용 | 성안1길12(성내동 60-58) | 169
1 | 02-001-104-00000 | 안도 | 성안1길18(성내동 60-61) | 438
1 | 02-001-105-00000 | 심영애 | 성안1길18-4(성내동 60-62) | 91
1 | 02-001-106-00000 | 김용하 | 성안1길20(성내동 60-63) | 78
1 | 02-001-106-00200 | 김강태 | 성안1길19(성내동 60-68) | 249
1 | 02-001-106-00300 | 윤재만 | 성안1길17-1(성내동 60-74) | 151
1 | 02-001-106-00400 | 하상대 | 성안1길17(성내동 60-71) | 165
1 | 02-001-109-00000 | 류재철 | 성안1길11-6(성내동 60-36) | 152
1 | 02-001-110-00000 | 김태일 | 성안1길11-3(성내동 60-69) | 140
1 | 02-001-110-00500 | 박봉기 | 성안2길12(성내동 60-53) | 135
1 | 02-001-111-00100 | 정승남 | 성안2길14(성내동 60-34) | 166
1 | 02-001-111-00200 | 박희오 | 성안2길18(성내동 60-64) | 407
1 | 02-001-113-00000 | 황인홍 | 성안2길11(성내동 60-48) | 191
1 | 02-001-114-00000 | 김진규 | 성안2길10(성내동 60-52) | 299
1 | 02-001-115-00000 | 성안경로당 | 성안2길9(성내동 60-47) | 65
1 | 02-001-116-00000 | 문미애 | 성안2길8(성내동 60-51) | 0
1 | 02-001-117-00000 | 문미애 | 성안2길5(성내동 60-46) | 285
1 | 02-001-118-00000 | 이경재 | 성안2길6(성내동 60-50) | 224
1 | 02-001-119-00000 | 박정하외 1 | 성안2길3(성내동 60-45) | 242
1 | 02-001-120-00000 | 석순조(까치노인복지) | 모암길189(성내동 60-49) | 309
1 | 02-001-120-00100 | 조팔봉(수복상회) | 모암길189(성내동 60-44) | 528
1 | 02-001-121-00000 | 정태석 | 모암길187(성내동 60-39) | 569
1 | 02-001-121-00300 | 김영철 | 성안3길5(성내동 60-5) | 401
1 | 02-001-121-00500 | 김영철 | 성안3길5(성내동 60-37) | 235
1 | 02-001-121-00700 | 정명수 | 성안3길11(성내동 102-10) | 434
1 | 02-001-123-00100 | 남규환 | 성안3길12(성내동 60-43) | 380
1 | 02-001-123-00500 | 손우봉 | 성안3길10(성내동 60-42) | 114
1 | 02-001-123-00700 | 이원홍 | 성안3길8(성내동 60-41) | 296
1 | 02-001-123-00900 | 박문도 | 성안3길6(성내동 60-40) | 246
1 | 02-001-124-00000 | 박희조(105호) | 성내동23-6 | 33
1 | 02-001-125-00000 | 배병옥 | 모암길178(성내동 23-5) | 39
1 | 02-001-126-00000 | 권화중 | 모암길182(성내동 23-4) | 1011
1 | 02-001-126-00300 | 정휘상가(영광교회) | 모암길186(성내동 22-4) | 252
1 | 02-001-127-00000 | 정휘맨션 | 모암길190(성내동 22-4) | 13820
1 | 02-001-129-00000 | 대한노인회 | 충효길109(성내동 48) | 435
1 | 02-001-130-00000 | 우봉완(성내기사식당) | 충효길105(성내동 48-5) | 766
1 | 02-001-131-00000 | 정동식(일선교통) | 충효길101(성내동 48-5) | 620
1 | 02-001-132-00000 | 장몽용 | 충효길97(성내동52-9) | 448
1 | 02-001-133-00000 | 김인주 | 충효길97-4(성내동 67-9) | 1225
1 | 02-001-135-00000 | 한연순 | 충효길97-6(성내동 67-14) | 234
1 | 02-001-136-00000 | 박명덕 | 충효길97-5(성내동 67-12) | 945
1 | 02-001-137-00000 | 박금인 | 충효길97-8(성내동 67-15) | 166
1 | 02-001-138-00000 | 박명순 | 충효길97-7(성내동 67-13) | 631
1 | 02-001-139-00000 | 김상철 | 충효길97-9(성내동 68-2) | 99
1 | 02-001-140-00000 | 김상철 | 충효길97-9(성내동 68-2) | 0
1 | 02-001-142-00000 | 김상철 | 충효길97-9(성내동 68-2) | 83
1 | 02-001-143-00100 | 천보당한의원 | 충효길134(성내동 67-7) | 385
1 | 02-001-143-01100 | 권시태(김천동물약품) | 충효길91(성내동 67-5) | 297
1 | 02-001-144-00200 | 김재수 | 충효길89,가동101호(성내동 68-1,삼원맨션) | 222
1 | 02-001-144-00300 | 이선옥 | 충효길89,가동102호(성내동 68-1,삼원맨션) | 261
1 | 02-001-144-00400 | 이유태 | 충효길89,가동103호(성내동 68-1,삼원맨션) | 267
1 | 02-001-144-00500 | 임순선 | 충효길89,가동104호(성내동 68-1,삼원맨션) | 129
1 | 02-001-144-00600 | 박춘자 | 충효길89,가동105호(성내동 68-1,삼원맨션) | 110
1 | 02-001-144-00700 | 김정수 | 충효길89,가동106호(성내동 68-1,삼원맨션) | 150
1 | 02-001-144-00800 | 김제문 | 충효길89,가동201호(성내동 68-1,삼원맨션) | 196
1 | 02-001-144-00900 | 김창금(가동202호) | 충효길89,가동202호(성내동 68-1,삼원맨션) | 132
1 | 02-001-144-01000 | 전희성 | 충효길89,가동203호(성내동 68-1,삼원맨션) | 174
1 | 02-001-144-01100 | 이근식 | 충효길89,가동204호(성내동 68-1,삼원맨션) | 73
1 | 02-001-144-01200 | 김장호 | 충효길89,가동205호(성내동 68-1,삼원맨션) | 183
1 | 02-001-144-01300 | 김금분(가동206호) | 충효길89,가동206호(성내동 68-1,삼원맨션) | 88
1 | 02-001-144-01400 | 이상규 | 충효길89,가동301호(성내동 68-1,삼원맨션) | 104
1 | 02-001-144-01500 | 이강화 | 충효길89,가동302호(성내동 68-1,삼원맨션) | 185
1 | 02-001-144-01600 | 김성기(가동303호) | 충효길89,가동303호(성내동 68-1,삼원맨션) | 242
1 | 02-001-144-01700 | 정순재 | 충효길89,가동304호(성내동 68-1,삼원맨션) | 147
1 | 02-001-144-01800 | 김봉자 | 충효길89,가동305호(성내동 68-1,삼원맨션) | 126
1 | 02-001-144-01900 | 중앙고사택 | 충효길89,가동306호(성내동 68-1,삼원맨션) | 48
1 | 02-001-144-02000 | 김석태 | 충효길89,가동401호(성내동 68-1,삼원맨션) | 206
1 | 02-001-144-02100 | 서사출 | 충효길89,가동402호(성내동 68-1,삼원맨션) | 143
1 | 02-001-144-02200 | 유이식 | 충효길89,가동403호(성내동 68-1,삼원맨션) | 120
1 | 02-001-144-02300 | 김남수 | 충효길89,가동404호(성내동 68-1,삼원맨션) | 239
1 | 02-001-144-02400 | 김창덕 | 충효길89,가동405호(성내동 68-1,삼원맨션) | 335
1 | 02-001-144-02500 | 손종선 | 충효길89,가동406호(성내동 68-1,삼원맨션) | 168
1 | 02-001-144-02600 | 박희부 | 충효길89,가동501호(성내동 68-1,삼원맨션) | 354
1 | 02-001-144-02700 | 김중곤 | 충효길89,가동502호(성내동 68-1,삼원맨션) | 176
1 | 02-001-144-02800 | 최현기 | 충효길89,가동503호(성내동 68-1,삼원맨션) | 317
1 | 02-001-144-02900 | 김종한 | 충효길89,가동504호(성내동 68-1,삼원맨션) | 161
1 | 02-001-144-03000 | 손광호(가동505호) | 충효길89,가동505호(성내동 68-1,삼원맨션) | 145
1 | 02-001-144-03100 | 양명국 | 충효길89,가동506호(성내동 68-1,삼원맨션) | 142
1 | 02-001-144-03200 | 이정선 | 충효길89,나동101호(성내동 68-1,삼원맨션) | 191
1 | 02-001-144-03300 | 김춘성(나동201호) | 충효길89,나동201호(성내동 68-1,삼원맨션) | 483
1 | 02-001-144-03400 | 김차순(나동301호) | 충효길89,나동301호(성내동 68-1,삼원맨션) | 420
1 | 02-001-144-03500 | 이재모 | 충효길89,나동401호(성내동 68-1,삼원맨션) | 143
1 | 02-001-144-03600 | 박영환(나동501호) | 충효길89,나동501호(성내동 68-1,삼원맨션) | 97
1 | 02-001-144-03700 | 박태욱 | 충효길89,다동101호(성내동 68-1,삼원맨션) | 47
1 | 02-001-144-03800 | 이승구 | 충효길89,다동102호(성내동 68-1,삼원맨션) | 277
1 | 02-001-144-03900 | 조기식(다동201호) | 충효길89,다동201호(성내동 68-1,삼원맨션) | 137
1 | 02-001-144-04000 | 길만석 | 충효길89,다동202호(성내동 68-1,삼원맨션) | 119
1 | 02-001-144-04100 | 김현진 | 충효길89,다동301호(성내동 68-1,삼원맨션) | 174
1 | 02-001-144-04200 | 박상학 | 충효길89,다동302호(성내동 68-1,삼원맨션) | 286
1 | 02-001-144-04300 | 박사옥 | 충효길89,다동401호(성내동 68-1,삼원맨션) | 310
1 | 02-001-144-04400 | 김규혁 | 충효길89,다동402호(성내동 68-1,삼원맨션) | 358
1 | 02-001-144-04500 | 김영국 | 충효길89,다동501호(성내동 68-1,삼원맨션) | 145
1 | 02-001-144-04600 | 강찬규(다동502호) | 충효길89,다동502호(성내동 68-1,삼원맨션) | 114
1 | 02-001-144-04700 | 박기용 | 충효길89,라동101호(성내동 68-1,삼원맨션) | 179
1 | 02-001-144-04800 | 이창훈 | 충효길89,라동102호(성내동 68-1,삼원맨션) | 300
1 | 02-001-144-04900 | 여동덕 | 충효길89,라동201호(성내동 68-1,삼원맨션) | 291
1 | 02-001-144-05000 | 김혜경 | 충효길89,라동202호(성내동 68-1,삼원맨션) | 183
1 | 02-001-146-00000 | 항도빌라관리소 | 충효길88(성내동 62) | 53341
1 | 02-001-147-00000 | 임용식(항도상가) | 충효길74(성내동 62) | 185
1 | 02-001-148-00000 | 곽정순(금강자동차) | 충효길72(성내동 62-3) | 124
1 | 02-001-149-00000 | 최명진(강희상가) | 충효길70(성내 62-4) | 767
1 | 02-001-150-00000 | 예다손 | 충효길64(성내동 82-7) | 225
1 | 02-002-001-00000 | 문석교(피자에땅) | 성내동 64 | 154
1 | 02-002-002-00000 | 박태순(신기한 비누) | 충효길85(성내동 64-11) | 742
1 | 02-002-004-00000 | 이재원(태형슈퍼) | 충효1길54(성내동 64-9) | 210
1 | 02-002-005-00000 | 김월순 | 충효1길51-3(성내동 64) | 61
1 | 02-002-006-00000 | 김산조 | 충효1길51-1(성내동 64-15) | 47
1 | 02-002-007-00000 | 박기현 | 충효1길49-3(성내동 64-17) | 200
1 | 02-002-008-00000 | 주순남 | 충효1길49-1(성내동 64) | 217
1 | 02-002-009-00000 | 김기호 | 충효1길50-4(성내동 63-6) | 118
1 | 02-002-010-00000 | 김수권 | 충효1길48(성내동 64-8) | 0
1 | 02-002-011-00000 | 김경수 | 충효1길47-3(성내동 64-19) | 441
1 | 02-002-012-00000 | 홍현옥 | 충효1길47-1(성내동 64-18) | 320
1 | 02-002-013-00000 | 백양옥 | 충효1길48-4(성내동 64-3) | 133
1 | 02-002-014-00000 | 박경한 | 충효1길48-2(성내동 64-7) | 299
1 | 02-002-015-00000 | 김태석 | 충효1길46-4(성내동 64-4) | 269
1 | 02-002-016-00000 | 박상호 | 충효1길46-2(성내동 64-6) | 162
1 | 02-002-018-00000 | 정치무 | 충효1길43(성내동 64-21) | 115
1 | 02-002-019-00000 | 박분금 | 충효1길42(성내동 64-5) | 216
1 | 02-002-020-00000 | 전재길 | 충효3길29(성내동 69-1) | 268
1 | 02-002-022-00000 | 이정순 | 충효1길39(성내동 69-35) | 48
1 | 02-002-023-00000 | 전경부 | 충효1길37(성내동 69-34) | 154
1 | 02-002-024-00000 | 강희돌(최혜련) | 충효1길35(성내동 69-32) | 150
1 | 02-002-025-00000 | 정우채 | 충효1길36-4(성내동 69-1) | 144
1 | 02-002-026-00000 | 최만선 | 충효1길35-3(성내동 64-22) | 134
1 | 02-002-027-00000 | 박일권 | 충효1길33(성내동69-4) | 279
1 | 02-002-028-00000 | 조모현(우) | 충효1길31(성내동 69-23) | 177
1 | 02-002-029-00000 | 조모현(김형철)좌 | 충효1길31(성내동 69-23) | 224
1 | 02-002-030-00000 | 전신우 | 충효1길29(성내동 69-24) | 50
1 | 02-002-030-00100 | 최병훈 | 충효1길28(성내동 69-13) | 67
1 | 02-002-031-00000 | 김영복 | 충효1길25(성내동 69-25) | 353
1 | 02-002-032-00000 | 장상기 | 충효1길23(성내동 69-25) | 376
1 | 02-002-035-00000 | 이명종 | 충효1길21(성내동 69-26) | 455
1 | 02-002-036-00000 | 송재순 | 충효1길21-4(성내동 69-14) | 266
1 | 02-002-037-00000 | 김경성 | 충효1길21-3(성내동 69-28) | 232
1 | 02-002-042-00000 | 이동수 | 충효1길19(성내동 69-27) | 358
1 | 02-002-043-00000 | 김영환 | 충효1길17(성내동 69-29) | 86
1 | 02-002-044-00000 | 최강호 (구 김경하) | 충효1길15(성내동 70-19) | 257
1 | 02-002-046-00000 | 김태웅 | 충효1길13(성내동 70-20) | 173
1 | 02-002-048-00000 | 박인숙(좌) | 충효1길9(성내동 70-2) | 451
1 | 02-002-049-00000 | 박인숙(중) | 충효1길9(성내동 70-2) | 310
1 | 02-002-050-00000 | 박인숙(우) | 충효1길9(성내동 70-2) | 283
1 | 02-002-051-00000 | KT성내분기국사(하치장) | 충효길19(성내동 70-2) | 290
1 | 02-002-052-00000 | 김천교육청 | 충효길13(성내동 69-9) | 790
1 | 02-002-053-00200 | 임태환 | 충효길19(성내동 82) | 0
1 | 02-002-054-00000 | 진경옥 | 충효길29(성내동 80-14) | 0
1 | 02-002-054-00100 | 강석린 | 충효길33(성내동 80-25) | 19
1 | 02-002-055-00000 | 신갑용(해피플라워) | 충효길35(성내동 82-12) | 130
1 | 02-002-056-00000 | 신영호 | 충효길35(성내동 82-12) | 663
1 | 02-002-056-00500 | 허동춘 | 충효길37(성내동 82) | 79
1 | 02-002-056-00700 | 백덕희 | 충효길39(성내동 82) | 194
1 | 02-002-056-00900 | 양금순(삼도개발) | 충효길41(성내동 80-21) | 6
1 | 02-002-056-01100 | 이진희(2층) | 충효길43(성내동 82-32) | 267
1 | 02-002-056-01300 | 이규호(현대전기) | 충효길43(성내동 83-32) | 449
1 | 02-002-056-01500 | 강희수 | 충효길45(성내동 81-12) | 475
1 | 02-002-056-01700 | 이재영(미도광고) | 충효길51(성내동 81-11) | 350
1 | 02-002-057-00000 | 신영호C | 충효3길1-1(성내동 69-45) | 74
1 | 02-002-058-00000 | 정경옥 | 충효3길1(성내동 80-10) | 113
1 | 02-002-058-00100 | 성내동노인회관 | 성내동 69-1 | 80
1 | 02-002-058-00200 | 김천수 | 충효3길7(성내동 69-43) | 163
1 | 02-002-059-00000 | 김동훈 | 충효3길7-4(성내동 82-24) | 253
1 | 02-002-061-00000 | 이대림 | 충효3길15-1(성내동 82) | 148
1 | 02-002-062-00000 | 이상태외1인 | 충효3길15-3(성내동 82-22) | 44
1 | 02-002-063-00000 | 송양섭 | 충효3길15-4(성내동 82) | 25
1 | 02-002-064-00000 | 경창수 | 충효3길15-2(성내동 82) | 0
1 | 02-002-065-00000 | 최몽룡 | 충효3길17(성내동 82-4) | 156
1 | 02-002-066-00000 | 박관양 | 충효3길21-3(성내동 82) | 20
1 | 02-002-067-00000 | 김연태 | 충효3길21-2(성내동 82-3) | 60
1 | 02-002-067-00100 | 박하영 | 충효3길23(성내동 82-6) | 45
1 | 02-002-068-00100 | 현희운 | 성내동 83-40 | 151
1 | 02-002-068-00300 | 김순자(미라세탁소) | 충효길55(성내동 83-38) | 228
1 | 02-002-069-00000 | 김성오(여성인력) | 충효길57(성내동 82-3) | 16
1 | 02-002-070-00000 | 김옥배(김천인력) | 충효길59(성내동 82-26) | 34
1 | 02-002-071-00000 | 이익화(성내이용원) | 충효길65(성내동 82-9) | 229
1 | 02-002-071-00100 | 김재윤 | 충효길71(성내동 63-4) | 418
1 | 02-002-073-00000 | 김옥화 | 충효길73(성내동 63-5) | 0
1 | 02-002-073-00300 | 정보근(꽃동네학원) | 충효1길75(성내동 63-3) | 1044
1 | 02-002-079-00000 | 서영옥(뮤즈-하은정) | 충효길22(성내동 73-7) | 80
1 | 02-002-081-00000 | 박학임(입질대박) | 충효길20(성내동 73-1) | 581
1 | 02-002-082-00000 | 제일교회(주차장) | 성내동 74-1 | 5
1 | 02-002-083-00000 | 교회사택 | 성모길21(성내동 74-1) | 163
1 | 02-002-084-00100 | 한일점보맨션 | 성모길6(성내동 75-1 106호) | 13045
1 | 02-002-085-00000 | 김원일(금성심야전기) | 성모길1(성내동 74-18) | 23
1 | 02-002-085-00100 | 김원일 a(풍산화랑) | 성모길1(성내동 74-18) | 61
1 | 02-002-085-00200 | 김원일 b(성남슈퍼) | 성모길1(성내동 74-18) | 342
1 | 02-002-086-00000 | 유춘식(광명유리) | 성모길5(성내동 74-16) | 446
1 | 02-002-087-00000 | 손옥선 | 성모길9(성내동 74-2) | 160
1 | 02-002-088-00000 | 김순선(해창화원) | 충효길18(성내동 73-14) | 427
1 | 02-002-089-00000 | 홍준기(금호장) | 충효길14(성내동 73-13) | 661
1 | 02-002-090-00000 | 홍준기(청솔헬스) | 충효길7(성내동 43-12) | 792
1 | 02-003-001-00000 | 안호대(광제한의원) | 충효길40(성내동 77-26) | 382
1 | 02-003-003-00000 | 신실경 | 충효길36(성내동 77-34) | 381
1 | 02-003-004-00000 | 배이삼 | 충효길34-3(성내동 78-28) | 204
1 | 02-003-005-00000 | 정순이 | 충효길32(성내동 3-1) | 64
1 | 02-003-006-00000 | 이진하 | 성내동 73 | 104
1 | 02-003-007-00000 | 김해룡(남양유업) | 충효길30(성내동 79-11) | 192
1 | 02-003-009-00000 | 손정희(라임하우스) | 성내동 79-5 | 329
1 | 02-003-010-00000 | 권세규(동서식품)2층전달 | 충효길26(성내동 79-15) | 526
1 | 02-003-011-00000 | 채화자 | 충효2길5(성내동 79-16) | 590
1 | 02-003-012-00000 | 성환기 | 충효2길7(성내동 77-33) | 398
1 | 02-003-013-00000 | 한명우 | 충효2길9-3(성내동 77-32) | 267
1 | 02-003-014-00000 | 김사문 | 충효2길9-5(성내동 77-31) | 110
1 | 02-003-015-00000 | 박복수 | 충효2길9-7(성내동 77-29) | 216
1 | 02-003-016-00000 | 이기훈 | 충효2길9-9(성내동 77-3) | 226
1 | 02-003-017-00000 | 김재호 | 충효2길9-10(성내동 77-24) | 392
1 | 02-003-018-00000 | 김재남 | 충효2길9-8(성내동 77-23) | 11
1 | 02-003-019-00000 | 채홍량 | 충효2길9-6(성내동 77-22) | 162
1 | 02-003-020-00000 | 손정열 | 충효2길9-4(성내동 77-43) | 241
1 | 02-003-021-00000 | 황병연 | 충효2길9(성내동 77-44) | 268
1 | 02-003-022-00000 | 이상식 | 충효2길11(성내동 77-21) | 304
1 | 02-003-023-00000 | 백진수 | 성모길24-5(성내동 89-12) | 212
1 | 02-003-024-00000 | 김해용 | 성모길24-3(성내동 89-11) | 40
1 | 02-003-025-00000 | 이경숙 | 성모길24-1(성내동 89-9) | 235
1 | 02-003-025-00100 | 이병호 | 성모길24(성내동 89-8) | 10
1 | 02-003-027-00000 | 육영화 | 성모길25(성내동 89-7) | 140
1 | 02-003-027-00300 | 김옥열 | 성모길28(성내동 89-4) | 0
1 | 02-003-027-00500 | 이임숙 | 자산5길18(성내동 90) | 236
1 | 02-003-031-00000 | 백금순 | 자산5길15(성내동 89-31) | 118
1 | 02-003-031-00100 | 최좌하 | 자산5길16(성내동 90-10) | 427
1 | 02-003-031-00200 | 조순규 | 자산5길14-4(성내동 90-2) | 47
1 | 02-003-031-00300 | 김추자 | 자산5길14-2(성내동 90) | 342
1 | 02-003-032-00000 | 강명규 | 자산5길9(성내동 89) | 15
1 | 02-003-033-00000 | 배영한 | 자산5길8(성내동 90) | 332
1 | 02-003-034-00000 | 송쌍순 | 자산5길7-4(성내동 89-5) | 0
1 | 02-003-035-00000 | 정복득 | 자산5길7(성내동 89-23) | 292
1 | 02-003-039-00000 | 손상규 | 자산2길1-4(성내동 89-25) | 113
1 | 02-003-040-00000 | 김진옥 | 자산5길1-5(성내동 89-24) | 188
1 | 02-003-072-00100 | 구본도(김광수) | 자산4길30(성내동 182-9) | 52
1 | 02-003-073-00000 | 천재근 | 성내동 182-9 | 0
1 | 02-003-074-00000 | 이학수 | 자산4길36(성내동 182) | 130
1 | 02-003-077-00000 | 하철수 | 자산4길21-2(성내동 91-10) | 0
1 | 02-003-078-00000 | 채명순 | 자산4길21-1(성내동 91) | 14
1 | 02-003-079-00000 | 박성근 | 자산4길21-3(성내동 90) | 26
1 | 02-003-080-00000 | 백상규 | 자산4길21-4(성내동 90) | 34
1 | 02-003-081-00000 | 이필영 | 자산4길21-5(성내동 90-14) | 67
1 | 02-003-082-00000 | 김봉자 | 자산4길21-5(성내동 90-14) | 101
1 | 02-003-083-00000 | 박희자 | 자산5길10(성내동 90-12) | 88
1 | 02-003-083-00100 | 백진오 | 자산5길12-1(성내동 90-7) | 246
1 | 02-003-084-00000 | 신동헌 | 자산5길12-3(성내동 90) | 58
1 | 02-003-085-00000 | 박귀남(이경종) | 자산5길12-5(성내동 90-4) | 0
1 | 02-003-085-00100 | 김윤백 | 자산5길12-6(성내동 91) | 47
1 | 02-003-086-00000 | 엄정옥 | 자산5길12-7(성내동 90-5) | 129
1 | 02-003-087-00000 | 남태수 | 자산5길12-9(성내동 90) | 165
1 | 02-003-088-00000 | 김말호 | 자산5길12-12(성내동 90) | 161
1 | 02-003-088-00100 | 이경종 | 자산5길12-10(성내동 91) | 84
1 | 02-003-091-00000 | 이병용 | 성모길37(성내동 87-19) | 325
1 | 02-003-093-00000 | 김대보 | 성모길43(성내동 87-7) | 601
1 | 02-003-095-00000 | 손근영 | 성모길45(성내동 87-5) | 105
1 | 02-003-097-00000 | 김수환 | 성내동 87-3 | 6
1 | 02-003-099-00000 | 박순주 | 성모길52-3(성내동 78-16) | 21
1 | 02-003-101-00000 | 방종문 | 성모길52-1(성내동 87-15) | 120
1 | 02-004-001-00100 | 최창봉 | 충효2길18(성내동 89-4) | 37
1 | 02-004-001-00200 | 김행숙 | 충효2길17(성내동 77-20) | 137
1 | 02-004-001-00300 | 이종팔 | 충효2길20(성내동 87-18) | 214
1 | 02-004-001-00400 | 이광하(정정자) | 충효2길19(성내동 77-19) | 174
1 | 02-004-002-00000 | 김차환 | 충효2길22(성내동 87-17) | 217
1 | 02-004-003-00000 | 박창웅 | 충효2길23(성내동 77-18) | 40
1 | 02-004-004-00000 | 최원주 | 충효2길24(성내동 88-17) | 112
1 | 02-004-005-00000 | 서차랑 | 충효2길24-1(성내동 88) | 123
1 | 02-004-006-00000 | 이필호 | 충효2길25(성내동 77-17) | 118
1 | 02-004-007-00000 | 이현출 | 충효2길26(성내동 88-16) | 182
1 | 02-004-008-00000 | 김한성 | 충효2길27(성내동 77-16) | 213
1 | 02-004-009-00000 | 임귀순 | 충효2길28(성내동 88-15) | 141
1 | 02-004-010-00000 | 김영자 | 충효2길30-2(성내동 88-20) | 227
1 | 02-004-011-00000 | 박의서 | 충효2길30-1(성내동 88) | 195
1 | 02-004-012-00000 | 김옥자 | 충효2길30-4(성내동 80-3) | 198
1 | 02-004-013-00000 | 박승대 | 충효2길30-3(성내동 88-13) | 171
1 | 02-004-015-00000 | 임재영 | 충효2길29(성내동 77-15) | 329
1 | 02-004-015-00100 | 이상만 | 충효2길32-4(성내동 88-10) | 473
1 | 02-004-016-00000 | 조영문 | 충효2길31(성내동 78-3) | 234
1 | 02-004-017-00000 | 박희정 | 충효2길32(성내동 88-8) | 93
1 | 02-004-018-00000 | 전원종 | 충효4길7(성내동 77-10) | 44
1 | 02-004-019-00000 | 전종건 | 충효4길5(성내동 77-55) | 337
1 | 02-004-020-00000 | 최금호 | 충효5길2(성내동 77-6) | 375
1 | 02-004-024-00000 | 김옥희 | 충효5길8(성내동 83) | 249
1 | 02-004-025-00000 | 김영석 | 충효5길10(성내동 85-13) | 361
1 | 02-004-025-00100 | 송미숙 | 충효5길12(성내동 86-17) | 0
1 | 02-004-026-00000 | 김종환 | 충효4길9-4(성내동 85-17) | 159
1 | 02-004-027-00000 | 최금호 | 충효5길2(성내동 83-4) | 0
1 | 02-004-028-00000 | 정순복 | 충효4길9(성내동 88-4) | 493
1 | 02-004-028-00100 | 임정순 | 충효4길12(성내동 88-7) | 461
1 | 02-004-029-00000 | 김창용 | 충효4길11(성내동 88-6) | 197
1 | 02-004-029-00100 | 백덕희 | 충효4길11-1(성내동 85-14) | 315
1 | 02-004-031-00000 | 김항섭 | 충효4길11-3(성내동 85-14) | 294
1 | 02-004-032-00000 | 배일수 | 충효4길11-4(성내동 86-13) | 146
1 | 02-004-033-00000 | 김중섭 | 충효4길11-2(성내동 87-2) | 258
1 | 02-004-034-00000 | 권영근 | 충효4길13(성내동 87-6) | 190
1 | 02-004-035-00000 | 편재옥 | 충효4길15(성내동 87-8) | 91
1 | 02-004-036-00000 | 김정순 | 충효4길18(성내동 87-9) | 56
1 | 02-004-040-00000 | 권오신 | 충효4길24(성내동 87-4) | 352
1 | 02-004-047-00000 | 김위연 | 충효4길29(성내동 86-14) | 195
1 | 02-004-048-00000 | 장동필 | 충효4길31(성내동 86-12) | 444
1 | 02-004-049-00000 | 박삼용 | 물명길2(성내동 86-8) | 331
1 | 02-004-050-00000 | 김용업 | 물명길4(성내동 86-7) | 304
1 | 02-004-051-00000 | 육근주 | 물명길3(성내동 4-4) | 72
1 | 02-004-052-00000 | 서창수 | 물명길6-4(성내동 86-3) | 482
1 | 02-004-053-00000 | 안상록 | 물명길6-3(성내동 86-1) | 199
1 | 02-004-054-00000 | 서창석 | 물명길5(성내동 86-21) | 388
1 | 02-004-055-00000 | 이채윤 | 물명길8(성내동 86-6) | 218
1 | 02-004-057-00000 | 유영대(김인규) | 물명길9(성내동 86-20) | 600
1 | 02-004-057-00100 | 정은숙 | 물명길10(성내동 86-15) | 161
1 | 02-004-058-00000 | 민대기 | 물명길14(성내동 86-16) | 202
1 | 02-004-059-00000 | 최정환 | 물명길16(성내동 85-8) | 8
1 | 02-004-060-00000 | 김종도 | 물명길15(성내동 86-18) | 338
1 | 02-004-060-00100 | 한금순 | 충효5길15(성내동 85-16) | 61
1 | 02-004-060-00200 | 이종민 | 충효5길17(성내동 85-15) | 98
1 | 02-004-063-00000 | 김정덕 | 충효5길21(성내동 85-18) | 349
1 | 02-004-063-00100 | 박성우 | 충효5길22(성내동 85-3) | 417
1 | 02-004-063-00300 | 정점용 | 충효8길2-1(성내동 116-5) | 466
1 | 02-004-063-00400 | 이분임 | 충효8길2-4(성내동 113-1) | 215
1 | 02-004-063-00600 | 전인준 | 충효8길2-5(성내동 113) | 111
1 | 02-004-063-00700 | 조영구 | 성내동 113 | 0
1 | 02-004-064-00100 | 박남순 | 충효5길23(성내동 113) | 223
1 | 02-004-064-00300 | 전남식 | 충효5길28(성내동 85-6) | 171
1 | 02-004-064-00500 | 김재기 | 충효5길29(성내동 113-20) | 255
1 | 02-004-065-00000 | 백영호 | 충효5길30(성내동 85-5) | 396
1 | 02-004-065-00100 | 김천시장 | 성내동 118-1,주민생활지원과 | 5
1 | 02-004-067-00000 | 우영섭 | 성모길61(성내동 111 4/5) | 325
1 | 02-004-068-00000 | 김영필 | 성모길61-1(성내동 113) | 395
1 | 02-004-069-00000 | 김선명 | 성모길61-5(성내동 111) | 80
1 | 02-004-070-00000 | 강희섭 | 성모길61-7(성내동 111) | 84
1 | 02-004-071-00000 | 배임득 | 성모길61-9(성내동 111) | 0
1 | 02-004-072-00000 | 김원회 | 성모길61-11(성내동 111) | 30
1 | 02-004-073-00000 | 김수웅 | 성모길61-13(성내동 111) | 130
1 | 02-004-074-00000 | 강희규(2-204) | 성모길61-15(성내동 111) | 0
1 | 02-004-075-00000 | 이봉이 | 성모길61-20(성내동 111) | 58
1 | 02-004-077-00000 | 백영순 | 성모길65(성내동 112-2) | 62
1 | 02-004-078-00000 | 박동호 | 성모길66(성내동 112-10) | 341
1 | 02-004-079-00000 | 최성배 | 성모길64(성내동 112-9) | 83
1 | 02-005-008-00000 | 박순창 | 충효9길1(성내동 113) | 218
1 | 02-005-011-00000 | 송배근 | 충효9길3(성내동 113) | 41
1 | 02-005-012-00000 | 김애자 | 성내동 113 | 158
1 | 02-005-013-00000 | 추경진 | 충효9길5(성내동 112) | 220
1 | 02-005-015-00000 | 임재영 | 성내동 112 | 351
1 | 02-005-016-00000 | 이대영 | 충효9길7(성내동 113) | 313
1 | 02-005-017-00000 | 김정덕 | 성내동 113 | 64
1 | 02-005-018-00000 | 윤종욱 | 충효9길9(성내동 113-1) | 0
1 | 02-005-019-00000 | 문연심 | 충효9길11(성내동 113-1 1호) | 101
1 | 02-005-019-00900 | 충혼탑화장실 | 성내동 118-1(주민생활지원과) | 0
1 | 02-005-019-01900 | 김고웅 | 충효7길29(성내동 111) | 280
1 | 02-005-020-00000 | 박범선 | 충효9길15(성내동 113-5) | 172
1 | 02-005-025-00000 | 김재임 | 충효6길47(성내동 114-3) | 169
1 | 02-005-026-00000 | 김필식 | 충효6길45(성내동 114-4) | 187
1 | 02-005-027-00000 | 박정호 | 충효6길43(성내동 114-6) | 170
1 | 02-005-028-00000 | 배병열 | 충효6길41-4(성내동 114) | 47
1 | 02-005-029-00000 | 김종문 | 충효6길41-3(성내동 114-8 5/3) | 50
1 | 02-005-029-00100 | 명지영(서옥선) | 충효6길41(성내동 114-10) | 67
1 | 02-005-031-00000 | 문종락 | 충효6길39-4(성내동 114-9) | 232
1 | 02-005-031-00100 | 박학선 | 충효6길39(성내동 114) | 46
1 | 02-005-033-00000 | 정점수 | 충효7길18(성내동 115-2) | 207
1 | 02-005-034-00000 | 김이철 | 충효8길16(성내동 115-3) | 90
1 | 02-005-034-00100 | 김방우 | 충효8길14(성내동 115-4) | 145
1 | 02-005-035-00000 | 유재원 | 충효8길12(성내동 115-5) | 174
1 | 02-005-035-00100 | 하정태 | 충효8길8(성내동 115-7) | 205
1 | 02-005-036-00000 | 한영백 | 충효8길6(성내동 115-8) | 306
1 | 02-005-036-00100 | 조봉연 | 충효7길12-7(성내동 84) | 98
1 | 02-005-038-00000 | 임형선 | 충효7길12-5(성내동 84-3) | 167
1 | 02-005-038-00100 | 이화수 | 충효7길12-6(성내동 84-5) | 188
1 | 02-005-039-00000 | 김상훈 | 충효7길12-4(성내동 84-6) | 33
1 | 02-005-039-00200 | 김종순 | 충효7길8-4(성내동 84-8) | 83
1 | 02-005-039-00300 | 홍진숙 | 충효7길8(성내동 84-9) | 117
1 | 02-005-042-00000 | 김진부 | 충효7길5(성내동 83-19) | 99
1 | 02-005-045-00000 | 김영찬 | 충효7길7(성내동 83) | 76
1 | 02-005-046-00000 | 이현수 | 충효7길9(성내동 83) | 187
1 | 02-005-049-00000 | 김형배 | 충효7길11-1(성내동 83) | 47
1 | 02-005-049-00100 | 김종면 | 충효7길11(성내동 83-9 5/4) | 78
1 | 02-005-050-00000 | 박창용 | 충효7길13(성내동 83) | 27
1 | 02-005-052-00000 | 홍석주 | 충효7길15(성내동 83) | 137
1 | 02-005-055-00000 | 정용식 | 충효7길23(성내동 82) | 267
1 | 02-005-056-00000 | 정해현 | 충효6길37(성내동 82) | 76
1 | 02-005-057-00000 | 김구환 | 충효6길35(성내동 117-7) | 28
1 | 02-005-058-00000 | 홍창의 | 충효6길34(성내동 83-6) | 165
1 | 02-005-059-00000 | 김춘성 | 충효6길34-5(성내동 82-12) | 114
1 | 02-005-060-00000 | 이희수 | 충효6길34-4(성내동 81) | 146
1 | 02-005-061-00000 | 박창수 | 충효6길34-2(성내동 82-14) | 80
1 | 02-005-062-00000 | 김필곤 | 충효6길31(성내동 82) | 419
1 | 02-005-063-00000 | 김순옥 | 충효6길31-2(성내동 82-1) | 7
1 | 02-005-064-00000 | 장호환 | 충효6길31-3(성내동 82-1) | 146
1 | 02-005-065-00000 | 김종규 | 충효6길29(성내동 82) | 320
1 | 02-005-066-00000 | 이봉기 | 충효6길27(성내동 82-10) | 219
1 | 02-005-067-00000 | 김철호 | 충효6길26(성내동 82) | 132
1 | 02-005-068-00000 | 임정남 | 충효6길25(성내동 82-1) | 62
1 | 02-005-069-00000 | 오응찬 | 충효6길24(성내동 82) | 17
1 | 02-005-070-00000 | 조성배 | 충효6길22(성내동 82-17) | 37
1 | 02-005-071-00000 | 최판석 | 충효6길21(성내동 82-1) | 362
1 | 02-005-072-00000 | 변팔봉 | 성내동 5-5 | 0
1 | 02-005-073-00000 | 김복수 | 충효6길21-8(성내동 80-29) | 0
1 | 02-005-074-00000 | 김종환 | 충효6길18(성내동 82-12) | 644
1 | 02-005-075-00000 | 김수국 | 충효6길14-1(성내동 83-14) | 247
1 | 02-005-076-00000 | 황해숙 | 충효6길14-3(성내동 83-13) | 71
1 | 02-005-077-00000 | 이진옥 | 충효6길14-4(성내동 83-1) | 30
1 | 02-005-078-00000 | 최몽관 | 충효6길12(성내동 83-18) | 378
1 | 02-005-079-00000 | 양명모 | 충효6길10(성내동 83-20) | 348
1 | 02-005-081-00000 | 김윤정 | 충효6길8(성내동 81-4) | 435
1 | 02-005-082-00000 | 정순철 | 충효6길6(성내동 83) | 403
1 | 02-005-083-00000 | 박진희 | 충효6길4(성내동 83-25) | 271
1 | 02-005-084-00000 | 장원식 | 충효6길2(성내동 83-26) | 353
1 | 02-005-085-00000 | 김수환 | 충효길46(성내동 81-8) | 276
1 | 02-005-086-00000 | 손갑임 | 충효5길7(성내동 83) | 89
1 | 02-005-089-00000 | 김천석 | 충효5길11(성내동 85-16) | 90
1 | 02-006-001-00000 | 유주열 | 성내동 218 | 10
1 | 02-006-002-00000 | 전봉순(꽃이야기) | 성내동 218 | 48
1 | 02-006-003-00000 | 윤종철(동원장식) | 자산로121-1(성내동 208) | 186
1 | 02-006-004-00000 | 박민욱 | 자산로121(성내동 208-14) | 527
1 | 02-006-005-00000 | 유재춘(쉬즈헤어보그) | 자산로119-3(성내동 208-12) | 244
1 | 02-006-006-00000 | 장치만(써티하우스) | 자산로119-2(성내동 208-12) | 209
1 | 02-006-007-00000 | 전명우(풍년기물) | 자산로119-1(성내동 214) | 124
1 | 02-006-007-00100 | 유재룡(클릭헤어) | 자산로119(성내동 208-10) | 424
1 | 02-006-009-00000 | 유재룡 | 자산로119(성내동 208-10) | 56
1 | 02-006-010-00000 | 강희준(영남떡방아) | 자산로117(성내동 213) | 695
1 | 02-006-010-00100 | 박진용 | 자산로117(성내동 213) | 412
1 | 02-006-011-00000 | 김종탁(SK) | 자산로115-1(성내동 208-16) | 164
1 | 02-006-011-00100 | 이상덕(준헤어클럽) | 성내동 208-7 | 525
1 | 02-006-013-00000 | 김안국 | 자산로115(성내동 208-7) | 1121
1 | 02-006-015-00000 | 백종록(대구전자) | 자산로113-1(성내동 208-4) | 272
1 | 02-006-016-00000 | 전원도 | 성내동 209 | 456
1 | 02-006-017-00000 | 김갑수 | 자산로111-3(성내동 208-24) | 405
1 | 02-006-018-00000 | 박은지 | 자산로111-2(성내동 208-21) | 3
1 | 02-006-019-00000 | 김현숙(에릭스) | 성내동 208-20 | 50
1 | 02-006-021-00000 | 임용현(루비헤어) | 자산로111-1(성내동 208-20) | 217
1 | 02-006-022-00000 | 이일욱(사랑채) | 자산로111(성내동 208-1) | 492
1 | 02-006-022-00100 | 왕복술 | 성내동 201-23 | 124
1 | 02-006-022-00200 | 조익현(중앙금고자산) | 자산로109(성내동 201-19) | 306
1 | 02-006-022-00300 | 조익현(중앙금고자산) | 자산로109(성내동 201-19) | 135
1 | 02-006-022-00400 | 김진구(2층) | 자산로109(성내동 201-19) | 154
1 | 02-006-022-00500 | 조익현(301호) | 자산로109(성내동 201-19) | 220
1 | 02-006-022-00600 | 조익현(3층우) | 자산로109(성내동 201-19) | 334
1 | 02-006-039-00100 | 김종연(뮤즈미디어) | 자산로107-1(성내동 201-23) | 381
1 | 02-006-039-00200 | 김종철 | 자산로107-1(성내동 201-23) | 646
1 | 02-006-039-00300 | 김병길(유노이벤트) | 자산로107-1(성내동 201-23) | 192
1 | 02-006-039-00500 | 김인배(세숫대동까스) | 자산로107-1(성내동 201-23) | 452
1 | 02-006-040-00000 | 최순돌(하늘컴퓨터) | 자산로107(성내동 201-22) | 559
1 | 02-006-041-00000 | 전호청(스타일) | 자산로107(성내동 181-22) | 239
1 | 02-006-041-00100 | 전호청(2층) | 자산로107(성내동 201-22) | 88
1 | 02-006-042-00000 | 김재춘(이조꽃집) | 자산로105(성내동 201-5) | 165
1 | 02-006-044-00000 | 이재헌 | 자산로103-1(성내동 208) | 0
1 | 02-006-044-00100 | 이재헌 | 자산로103-1(성내동 208) | 156
1 | 02-006-045-00000 | 백종훈(한복대여점) | 자산로103(성내동 201-11) | 332
1 | 02-006-046-00000 | 전만순 | 자산로101-1(성내동 201-11) | 162
1 | 02-006-046-00100 | 신경숙나 | 자산로101-1(성내동 201-11) | 715
1 | 02-006-046-00200 | 신석기(명성옷수선) | 자산로101-1(성내동 201-11) | 0
1 | 02-006-047-00000 | 이상수(상우사) | 자산로101(성내동 201-8) | 112
1 | 02-006-048-00000 | 정일화(셀루스무빙) | 자산로99-2(성내동 201-7) | 548
1 | 02-006-050-00000 | 신범철 | 성내동 200 | 66
1 | 02-006-050-00100 | 강칠순(BBQ) | 자산로99(성내동 201-1) | 125
1 | 02-006-051-00000 | 배명주(일심당한의원) | 자산로97(성내동 197-5) | 254
1 | 02-006-053-00000 | 석상훈 | 자산로95,제일낚시(성내동 193-7) | 525
1 | 02-006-054-00000 | 강인석 | 자산로95(성내동 193-5) | 145
1 | 02-006-055-00000 | 강신태 | 자산로95(성내동193-5) | 153
1 | 02-006-056-00000 | 이용순(국제조명) | 자산로93-1(성내동 193-6) | 271
1 | 02-006-057-00000 | 승암초한의원 | 자산로93(성내동 193-5) | 81
1 | 02-006-058-00000 | 상공회의소(초이스) | 자산로91-1(성내동 193-4) | 27
1 | 02-006-059-00000 | 상공회의소(찬미석쇠) | 자산로91(성내동 193-4) | 607
1 | 02-006-060-00000 | 한병준(POPS) | 자산로89(성내동 190-1) | 0
1 | 02-006-061-00000 | 마귀옥(장성반점) | 자산로87-2(성내동 193) | 777
1 | 02-006-062-00000 | 김천시장(청소시설) | 성내동 193-2 성내동공중화장실 | 296
1 | 02-006-063-00100 | 김광호 | 자산3길28-14(성내동 161-8) | 0
1 | 02-006-063-00200 | 김광호(101호) | 자산3길28-14(성내동 161-8,골든맨션) | 353
1 | 02-006-063-00300 | 임원진(102호) | 자산3길28-15(성내동 161-8,골든맨션) | 199
1 | 02-006-063-00400 | 박창률(201호) | 자산3길28-16(성내동 161-8,골든맨션) | 131
1 | 02-006-063-00500 | 주영화(202호) | 자산3길28-17(성내동 161-8,골든맨션) | 75
1 | 02-006-063-00600 | 배철현(301호) | 자산3길28-18(성내동 161-8,골든맨션) | 142
1 | 02-006-063-00700 | 김조자(302호) | 자산3길28-19(성내동 161-8,골든맨션) | 149
1 | 02-006-063-00800 | 정윤재(401호) | 자산3길28-20(성내동 161-8,골든맨션) | 163
1 | 02-006-063-00900 | 김창숙(402호) | 자산3길28-21(성내동 161-8,골든맨션) | 122
1 | 02-006-063-01000 | 최종석(501호) | 자산3길28-22(성내동 161-8,골든맨션) | 184
1 | 02-006-063-01100 | 박종대(502호) | 자산3길28-23(성내동 161-8,골든맨션) | 216
1 | 02-006-063-01200 | 이형원(103호) | 자산3길28-14(성내동 161-8 ) | 277
1 | 02-006-063-01300 | 최철남(104호) | 자산3길28-14(성내동 161-8,골든맨션 ) | 168
1 | 02-006-063-01400 | 정명화(203호) | 자산3길28-15(성내동 161-8,골든맨션 ) | 138
1 | 02-006-063-01500 | 임숙자(204호) | 자산3길28-16(성내동 161-8,골든맨션 ) | 66
1 | 02-006-063-01600 | 홍범규(303호) | 자산3길28-17(성내동 161-8,골든맨션 ) | 71
1 | 02-006-063-01700 | 유소열(304호) | 자산3길28-18(성내동 161-8,골든맨션 ) | 268
1 | 02-006-063-01800 | 박종휘(403호) | 자산3길28-19(성내동 161-8,골든맨션 ) | 283
1 | 02-006-063-01900 | 김선욱(404호) | 자산3길28-20(성내동 161-8,골든맨션 ) | 138
1 | 02-006-063-02000 | 김진옥(503호) | 자산3길28-21(성내동 161-8,골든맨션 ) | 47
1 | 02-006-063-02100 | 김일윤(504호) | 자산3길28-22(성내동 161-8,골든맨션 ) | 175
1 | 02-006-063-02200 | 이광수(105호) | 자산3길28-23(성내동 161-8,골든맨션 ) | 207
1 | 02-006-063-02300 | 이은정(205호) | 자산3길28-24(성내동 161-8,골든맨션 ) | 98
1 | 02-006-063-02400 | 이익주(305호) | 자산3길28-25(성내동 161-8,골든맨션 ) | 145
1 | 02-006-063-02500 | 라기영(405호) | 자산3길28-26(성내동 161-8,골든맨션 ) | 92
1 | 02-006-063-02600 | 김광호(505호) | 자산3길28-27(성내동 161-8,골든맨션 ) | 263
1 | 02-006-063-02700 | 강태순(106호) | 자산3길28-28(성내동 161-8,골든맨션 ) | 205
1 | 02-006-063-02800 | 박선자(107호) | 자산3길28-29(성내동 161-8,골든맨션 ) | 189
1 | 02-006-063-02900 | 손정수(206호) | 자산3길28-30(성내동 161-8,골든맨션 ) | 141
1 | 02-006-063-03000 | 김홍(207호) | 자산3길28-31(성내동 161-8,골든맨션 ) | 214
1 | 02-006-063-03100 | 박규영(306호) | 자산3길28-32(성내동 161-8,골든맨션 ) | 119
1 | 02-006-063-03200 | 이상수(307호) | 자산3길28-33(성내동 161-8,골든맨션 ) | 23
1 | 02-006-063-03300 | 김하용(406호) | 자산3길28-34(성내동 161-8,골든맨션 ) | 78
1 | 02-006-063-03400 | 허애자(407호) | 자산3길28-35(성내동 161-8,골든맨션 ) | 50
1 | 02-006-063-03500 | 문병화(506호) | 자산3길28-36(성내동 161-8,골든맨션 ) | 147
1 | 02-006-063-03600 | 곽호준(507호) | 자산3길28-37(성내동 161-8,골든맨션 ) | 228
1 | 02-006-064-00000 | 박영규 | 자산로94(성내동 161-8) | 154
1 | 02-006-065-00000 | 박영규(요거프레소) | 자산로94(성내동 184-1) | 352
1 | 02-006-066-00000 | 김중섭(가구갤러리) | 자산로94-1(성내동 184-3) | 22
1 | 02-006-067-00100 | 경북이비인후과 | 자산로96(성내동 184-2) | 509
1 | 02-006-069-00000 | 자산경노당 | 자산3길16(성내동 161-17) | 156
1 | 02-006-070-00000 | 최길성 | 자산3길18(성내동 161-21) | 74
1 | 02-006-071-00000 | 박길웅 | 자산3길22(성내동 161-9) | 318
1 | 02-006-071-00700 | 김성수 | 자산3길25(성내동 163-2) | 111
1 | 02-006-071-01100 | 심인당 | 자산3길19(성내동 163-3) | 323
1 | 02-006-072-00000 | 주님의교회 | 자산3길13-2(성내동 177-1) | 106
1 | 02-006-073-00000 | 박희석 | 자산3길13-4(성내동 177-2) | 213
1 | 02-006-074-00000 | 성내리치빌(201호) | 자산3길9(성내동 182-1) | 4728
1 | 02-006-075-00000 | 김태현(키카) | 자산3길7(성내동 181-1) | 9
1 | 02-006-076-00000 | 배영애 | 자산3길3(성내동 181-2) | 130
1 | 02-006-077-00000 | 신치제 | 자산3길1(성내동 181-3) | 0
1 | 02-006-078-00000 | 정창영(대구장식) | 자산로100(성내동 181-4) | 144
1 | 02-006-079-00000 | 정동년 | 자산로98(성내동 181-4) | 198
1 | 02-006-079-00100 | 김정곤(구.중부전기) | 자산로100-2(성내동 181-174) | 229
1 | 02-006-080-00000 | 전현규(흙돌침대) | 성내동 181-5 | 194
1 | 02-006-081-00000 | 박남열(에이스침대) | 자산로102(성내동 181-18) | 32
1 | 02-006-082-00000 | 구본도 | 자산로104(성내동 201-5) | 257
1 | 02-006-083-00000 | 김재윤(성남약국) | 자산로106(성내동 181-7) | 188
1 | 02-006-085-00000 | 이명순(자산101호) | 자산로106-1(성내동 182-7) | 259
1 | 02-006-086-00000 | 양호영(자산102호) | 자산로106-1(성내동 182-7) | 167
1 | 02-006-087-00000 | 조명자(자산201호) | 자산로106-1(성내동 182-7) | 38
1 | 02-006-088-00000 | 김홍규(자산202호) | 자산로106-1(성내동 182-7) | 126
1 | 02-006-089-00000 | 이재동(자산301호) | 자산로106-1(성내동 182-7) | 169
1 | 02-006-090-00000 | 김말련(자산302호) | 자산로106-1(성내동 182-7) | 79
1 | 02-006-091-00000 | 지순옥(자산401호) | 자산로106-1(성내동 182-7) | 132
1 | 02-006-092-00000 | 최한수(자산402호) | 자산로106-1(성내동 182-7) | 171
1 | 02-006-093-00000 | 김태용(김영순)(103호 | 자산로106-1(성내동 179-4) | 170
1 | 02-006-094-00000 | 박영희(자산105호) | 자산로106-1(성내동 182-7) | 223
1 | 02-006-095-00000 | 강희남(자산203호) | 자산로106-1(성내동 182-7) | 135
1 | 02-006-096-00000 | 안순희(자산205호) | 자산로106-1(성내동 182-7) | 125
1 | 02-006-097-00000 | 한녹이(자산303호) | 자산로106-1(성내동 182-7) | 177
1 | 02-006-098-00000 | 박노열(자산305호) | 자산로106-1(성내동 182-7),자산아파트 | 48
1 | 02-006-099-00000 | 임종국(자산403호) | 자산로106-1(성내동 182-7) | 46
1 | 02-006-100-00000 | 정광자(자산405호) | 자산로106-1(성내동 182-7) | 33
1 | 02-006-101-00000 | 이수용(자산106호) | 자산로106-1(성내동 182-7) | 233
1 | 02-006-102-00000 | 김옥분(자산107호) | 자산로106-1(성내동 182-7) | 183
1 | 02-006-103-00000 | 여상원(자산206호) | 자산로106-1(성내동 182-7) | 338
1 | 02-006-104-00000 | 이규태(자산207호) | 자산로106-1(성내동 182-7) | 177
1 | 02-006-105-00000 | 김종환(자산306호) | 자산로106-1(성내동 182-7) | 8
1 | 02-006-106-00000 | 김기남(자산307호) | 자산로106-1(성내동 182-7) | 234
1 | 02-006-107-00000 | 이영진(자산406호) | 자산로106-1(성내동 182-7) | 270
1 | 02-006-108-00000 | 김임숙(자산407호) | 자산로106-1(성내동 182-7) | 131
1 | 02-006-111-00000 | 이주원 | 자산로108(성내동 182-23) | 467
1 | 02-006-112-00000 | 이상배 | 자산로108-1(성내동 180-1) | 504
1 | 02-006-113-00000 | 엄성섭(평화주유소) | 자산로110(성내동 180-4) | 72
1 | 02-006-114-00000 | 박태욱 | 성내동 180-5 | 267
1 | 02-006-115-00000 | 권팔임(꺼리책방) | 자산로114-1(성내동 180-6) | 182
1 | 02-006-116-00000 | 김종성(백화세탁소) | 자산로114-2(성내동 180-3) | 276
1 | 02-006-117-00000 | 전홍우(대우통닭) | 자산로116(성내동 180-8) | 40
1 | 02-006-118-00000 | 전홍우 | 자산로116(성내동 180-8) | 0
1 | 02-006-119-00000 | 전형규(성내슈퍼) | 자산로116-1(성내동 180-9) | 135
1 | 02-006-120-00000 | 윤성우(롯데관광) | 자산로118(성내 75-9) | 2
1 | 02-006-121-00000 | 윤성우(상아탑학원) | 자산로118(성내동 75-9) | 1252
1 | 02-007-005-00000 | 이원희(송월타올) | 자산로88(성내동 185-1) | 227
1 | 02-007-006-00000 | 이승철(구제짱) | 자산로88-1(성내동 185) | 50
1 | 02-007-007-00000 | 김영철(아름플라워) | 자산로88-1(성내동 185-3) | 33
1 | 02-007-008-00000 | 배덕구(형제지업사) | 자산로90(성내동 185-8) | 351
1 | 02-007-011-00000 | 송화섭(김천농협) | 자산로92(성내동 185-5) | 649
1 | 02-007-014-00000 | 이상환(한샘타일) | 굴다리길52(성내동 190-12) | 296
1 | 02-007-015-00000 | 최진태 | 자산로87-3(성내동 190-16) | 68
1 | 02-007-016-00000 | 김미옥(OS미헤어) | 자산로87-1(성내동 190-11) | 762
1 | 02-007-017-00000 | 김원태(준악기) | 자산로87(성내동 190-10) | 124
1 | 02-007-018-00000 | 손정수(현대완구) | 자산로85-3(성내동 190-10) | 10
1 | 02-007-019-00000 | 유창종(일광유리) | 자산로85-2(성내동 190-9) | 494
1 | 02-007-020-00000 | 송재성(송치과) | 자산로85(성내동 190-9) | 516
1 | 02-007-020-00100 | 송영호(M) | 자산로85(성내동 190-9) | 351
1 | 02-007-021-00000 | 안동윤 | 자산로83(성내동 190-6) | 307
1 | 02-007-022-00000 | 안동윤(삼보컴퓨터) | 자산로83(성내동 190-6) | 83
1 | 02-007-023-00000 | 백영해(효성관광) | 자산로81-2(성내동 190-4) | 42
1 | 02-007-024-00000 | 여인웅(레스토닉가구) | 자산로81-1(성내동 190-13) | 84
1 | 02-007-025-00000 | 김종계(세종꽃화원) | 자산로81(성내동 190-24) | 489
1 | 02-007-026-00000 | 이상규(진미추어탕) | 자산로79-1(성내동 190-24) | 191
1 | 02-007-027-00000 | 이성임(김씨인테리어 | 자산로79(성내동 190-2) | 135
1 | 02-007-028-00000 | 한옥순(조일복집) | 자산로77(성내동 190) | 528
1 | 02-007-029-00000 | 김천대(구공탄석쇠) | 성내동 190-3 | 300
1 | 02-007-030-00000 | 지춘화(명성반점) | 자산로77-6(성내동 190-3) | 588
1 | 02-007-031-00000 | 최원기 | 성내동 190-3 | 259
1 | 02-007-032-00000 | 조동선 | 굴다리길38(성내동 193-30) | 232
1 | 02-007-034-00000 | 이홍기(고향이발) | 자산로86-3(성내동 188-12) | 306
1 | 02-007-037-00000 | 김소응(커텐하우스) | 자산로86(성내동 188-9) | 452
1 | 02-007-038-00000 | 김영구(만물식육식당) | 자산로84-1(성내동 188-8) | 215
1 | 02-007-039-00000 | 임정택 | 자산로84-1(성내동 188-67) | 116
1 | 02-007-040-00000 | 이정연(김천저울상회) | 자산로84(성내동 188-4) | 467
1 | 02-007-041-00000 | 송분자 | 자산로82(성내동 188-3) | 421
1 | 02-007-042-00000 | 정순관(공간실내장식) | 성내동 188-1 | 406
1 | 02-007-043-00000 | 하정자(정관장) | 자산로80(성내동 188-1) | 1350
1 | 02-007-044-00000 | 김종희 | 자산1길3-5(성내동 159-25) | 204
1 | 02-007-045-00000 | 최재옥 | 자산1길3-6(성내동 159-23) | 197
1 | 02-007-046-00000 | 김재윤 | 자산1길3-4(성내동 2-3) | 12
1 | 02-007-046-00300 | 하정자 | 자산1길3-2(성내동 188-1) | 0
1 | 02-007-046-00500 | 서경옥 | 자산1길3(성내동 153-38) | 144
1 | 02-007-047-00000 | 하병삼 | 자산2길1(성내동 153-32) | 144
1 | 02-007-049-00000 | 이분순 | 자산2길4(성내동 159) | 213
1 | 02-007-050-00000 | 이광호(김순호) | 자산2길5(성내동 153-27) | 394
1 | 02-007-051-00000 | 서정혁 | 자산2길6(성내동 158) | 310
1 | 02-007-052-00000 | 안호문 | 자산2길8(성내동 153-33) | 0
1 | 02-007-053-00000 | 정옥자 | 자산2길10(성내동 158-4) | 185
1 | 02-007-055-00000 | 백홍목 | 자산2길14(성내동 158-4) | 179
1 | 02-007-056-00000 | 문환습 | 자산2길18(성내동 158-3) | 219
1 | 02-007-057-00000 | 이은용 | 자산2길20-4(성내동 158-7) | 65
1 | 02-007-058-00000 | 서복순 | 자산2길20-6(성내동 153) | 110
1 | 02-007-059-00000 | 김형만 | 자산2길20-12(성내동 157) | 0
1 | 02-007-061-00000 | 김성환 | 자산2길20-19(성내동 153-15) | 187
1 | 02-007-062-00000 | 서정봉 | 자산2길20-17(성내동 153-14) | 13
1 | 02-007-063-00000 | 민병태 | 자산2길20-15(성내동 153) | 15
1 | 02-007-064-00000 | 장병욱 | 자산2길20-9(성내동 157) | 170
1 | 02-007-065-00000 | 전재호 | 자산2길20-7(성내동 153-19) | 136
1 | 02-007-066-00000 | 곽동철 | 자산2길20-5(성내동 153) | 47
1 | 02-007-067-00000 | 백점출 | 자산2길20-3(성내동 153) | 268
1 | 02-007-068-00000 | 정덕재 | 자산2길22(성내동 153-23) | 264
1 | 02-007-069-00000 | 이경연 | 자산2길24-6(성내동 2-4) | 17
1 | 02-007-070-00000 | 전상구 | 자산2길24-1(성내동 153) | 87
1 | 02-007-071-00000 | 김승범 | 자산2길24(성내동 156-4) | 126
1 | 02-007-072-00000 | 김종순 | 자산2길26(성내동 157-3) | 33
1 | 02-007-073-00000 | 김달문 | 자산2길25(성내동 157-6) | 258
1 | 02-007-074-00000 | 장재현 | 자산2길28(성내동 157-5) | 214
1 | 02-007-076-00000 | 최칠남 | 자산2길29(성내동 157-11) | 13
1 | 02-007-077-00000 | 김달분 | 자산2길31-3(성내동 156-6) | 0
1 | 02-007-078-00000 | 박우용 | 자산2길31-5(성내동 157-13) | 329
1 | 02-007-079-00000 | 김원희 | 성내동 157-7 | 484
1 | 02-007-080-00000 | 박희진 | 자산2길31-9(성내동 157-22) | 611
1 | 02-007-081-00000 | 정영현 | 자산2길31-11(성내동 157-8) | 48
1 | 02-007-082-00000 | 박경호 | 자산2길31-19(성내동 127-14) | 181
1 | 02-007-083-00000 | 김정암 | 자산2길31-21(성내동 157-15) | 0
1 | 02-007-084-00000 | 김남수 | 자산2길31-18(성내동 159-6) | 82
1 | 02-007-085-00000 | 최영환 | 자산2길31-27(성내동 157-9) | 125
1 | 02-007-087-00000 | 장점석 | 자산2길33(성내동 228-4) | 18
1 | 02-007-088-00000 | 박창하 | 자산3길28-3(성내동 157) | 259
1 | 02-007-091-00000 | 우남구 | 자산3길28-2(성내동 161) | 385
1 | 02-007-095-00000 | 우남구 | 자산3길28-2(성내동 161) | 267
1 | 02-007-099-00000 | 전창우 | 자산3길28-5(성내동 157) | 121
1 | 02-007-103-00000 | 곽송열 | 자산3길28-7(성내동 157) | 68
1 | 02-007-107-00000 | 김광호(성화교회)골든미용실 | 자산3길28-12(성내동 161-8) | 644
1 | 02-007-111-00000 | 홍유경(구.송미용실) | 자산3길28-9(성내동 157-21) | 337
1 | 02-007-113-00000 | 안지열 | 자산3길28-20(성내동 160) | 157
1 | 02-007-115-00000 | 서명수(승리오트바이) | 자산3길28-19(성내동 159-18) | 39
1 | 02-007-117-00000 | 조래옥 | 성내동 188-13 | 361
1 | 02-007-119-00000 | 조래옥(김천보청기) | 자산로86-2(성내동 188-9) | 164
1 | 02-007-121-00000 | 구.김천농협 | 자산3길28-24(성내동 185-3) | 48
1 | 02-008-007-00100 | 송영석 | 자산3길40(성내동 133-2) | 114
1 | 02-008-008-00100 | 남철은 | 자산3길39(성내동 165-1) | 177
1 | 02-008-009-00100 | 이금남 | 자산3길36(성내동 135) | 141
1 | 02-008-010-00100 | 박세영 | 자산3길32-1(성내동 136) | 435
1 | 02-008-011-00100 | 고한성 | 자산3길35(성내동 164) | 0
1 | 02-008-012-00100 | 전영조 | 자산3길33(성내동 164) | 116
1 | 02-008-013-00100 | 김재홍 | 자산3길32-3(성내동 137) | 357
1 | 02-008-014-00100 | 김영재 | 자산3길31-4(성내동 164) | 263
1 | 02-008-015-00100 | 김성조 | 자산3길31-8(성내동 168) | 358
1 | 02-008-017-00100 | 이창현 | 자산3길31-5(성내동 170) | 416
1 | 02-008-018-00100 | 박태하 | 자산3길31-3(성내동 163-1) | 178
1 | 02-008-021-00000 | 우희돈 | 자산3길30(성내동 138-3) | 595
1 | 02-008-022-00000 | 박용득 | 자산2길38(성내동 138-4) | 140
1 | 02-008-023-00000 | 김민석 | 자산2길36(성내동 138-2) | 346
1 | 02-008-024-00000 | 최중규 | 자산2길32(성내동 228-2) | 7
1 | 02-008-025-00000 | 윤정로 | 자산1길53(성내동 161) | 337
1 | 02-008-026-00000 | 박석동 | 자산1길52(성내동 157) | 96
1 | 02-008-028-00000 | 노계용 | 자산1길50(성내동 139) | 89
1 | 02-008-029-00000 | 김분이 | 자산1길47(성내동 157-2) | 101
1 | 02-008-030-00000 | 이윤성 | 자산1길45(성내동 157-1) | 216
1 | 02-008-031-00000 | 김정순 | 자산1길41-1(성내동 156-1) | 90
1 | 02-008-032-00000 | 이대현 | 자산1길41-3(성내동 156) | 224
1 | 02-008-033-00000 | 이성수 | 자산1길37(성내동 153-2) | 74
1 | 02-008-034-00000 | 정성진 | 자산1길31(성내동 153-11) | 256
1 | 02-008-035-00000 | 김철수 | 자산1길27(성내동 152-2) | 40
1 | 02-008-036-00000 | 육지수 | 자산1길25(성내동 152-2) | 152
1 | 02-008-037-00000 | 우도환 | 자산1길21(성내동 152-2) | 45
1 | 02-008-038-00000 | 홍유복 | 자산1길20-3(성내동 153) | 150
1 | 02-008-039-00000 | 전대영 | 자산1길24-7(성내동 152-2) | 214
1 | 02-008-040-00000 | 전한명 | 자산1길24-3(성내동 154-4) | 395
1 | 02-008-041-00000 | 박희원 | 자산1길26(성내동 152-2) | 27
1 | 02-008-042-00000 | 전종옥 | 자산1길28(성내동 152-8) | 127
1 | 02-008-043-00000 | 이재화 | 자산1길30(성내동 152-3) | 80
1 | 02-008-044-00000 | 이기홍 | 자산1길34(성내동 152) | 0
1 | 02-008-045-00000 | 이충록 | 자산1길36(성내동 153-3) | 236
1 | 02-008-047-00000 | 양성원 | 자산1길40(성내동 154) | 206
1 | 02-008-051-00000 | 김칠용 | 자산7길21(성내동 146) | 46
1 | 02-008-053-00000 | 이근우 | 자산7길24(성내동 151-2) | 227
1 | 02-008-054-00000 | 남태준 | 자산7길25-4(성내동 146) | 96
1 | 02-008-057-00000 | 이무분 | 자산7길30(성내동 153) | 80
1 | 02-008-057-00200 | 류상계 | 자산7길29(성내동 146-3) | 176
1 | 02-008-059-00000 | 김종식 | 자산7길34-4(성내동 142) | 100
1 | 02-008-060-00000 | 김윤구 | 성내동 148 | 0
1 | 02-008-061-00000 | 박정하 | 자산7길34-3(성내동 148-3) | 155
1 | 02-008-062-00000 | 김욱현 | 자산7길36(성내동 148-5) | 189
1 | 02-008-063-00000 | 이강안 | 자산7길35(성내동 148-4) | 282
1 | 02-008-064-00000 | 김천교회 | 자산8길37(성내동 146-14) | 504
1 | 02-008-065-00000 | 이순이 | 자산8길35(성내동 146) | 110
1 | 02-008-065-00200 | 고은희 | 자산8길35-5(성내동 146-11) | 192
1 | 02-008-066-00000 | 박원찬 | 자산8길36(성내동 143) | 40
1 | 02-008-068-00000 | 박춘화 | 자산8길33(성내동 146) | 117
1 | 02-008-069-00000 | 송병분 | 자산8길31(성내동 146) | 124
1 | 02-008-071-00000 | 우연귀 | 자산8길29(성내동 146) | 42
1 | 02-008-072-00000 | 유명옥 | 자산7길15-3(성내동 146) | 69
1 | 02-008-073-00000 | 김신영 | 자산7길15-5(성내동 146) | 80
1 | 02-008-074-00000 | 김삼식 | 자산7길17(성내동 146) | 131
1 | 02-008-075-00000 | 김삼식 | 자산7길19(성내동 146) | 190
1 | 02-008-081-00000 | 김종말 | 자산8길23-5(성내동 142-5) | 70
1 | 02-008-082-00000 | 주인복 | 자산8길23-8(성내동 142-3) | 149
1 | 02-008-083-00000 | 박태용 | 자산8길23-7(성내동 142-4) | 119
1 | 02-008-084-00000 | 김영준 | 자산8길21(성내동 130) | 77
1 | 02-009-001-00100 | 박성룡 | 자산3길46(성내동 132) | 168
1 | 02-009-002-00100 | 유경길 | 자산7길3(성내동 131) | 119
1 | 02-009-003-00100 | 박선일 | 자산7길5(성내동 134-1) | 287
1 | 02-009-004-00100 | 김윤백 | 자산7길7(성내동 134-2) | 415
1 | 02-009-008-00800 | 김홍일 | 자산8길18-3(성내동 127) | 20
1 | 02-009-009-00000 | 김종문 | 자산8길15(성내동 129) | 257
1 | 02-009-011-00000 | 김태수 | 자산8길16(성내동 127) | 158
1 | 02-009-012-00000 | 박정호 | 자산8길13(성내동 143) | 181
1 | 02-009-013-00000 | 임수근 | 자산8길12(성내동 127-1) | 41
1 | 02-009-014-00000 | 남기성 | 자산8길9(성내동 127) | 184
1 | 02-009-015-00000 | 채주태 | 자산8길7(성내동 144-3) | 116
1 | 02-009-016-00000 | 이필근 | 자산8길5(성내동 144-2) | 413
1 | 02-009-017-00000 | 김영배 | 자산8길3(성내동 124) | 68
1 | 02-009-018-00000 | 우진기 | 자산8길2(성내동 125-1) | 128
1 | 02-009-019-00000 | 우진기 | 자산8길1(성내동 123) | 289
1 | 02-009-020-00000 | 정성영 | 자산3길52(성내동 125-4) | 113
1 | 02-009-021-00000 | 이세영 | 자산3길50-3(성내동 125-2) | 165
1 | 02-009-022-00000 | 장영옥 | 자산3길50-4(성내동 125-3) | 272
1 | 02-009-024-00000 | 이영식 | 자산3길48-1(성내동 126) | 219
1 | 02-009-024-00200 | 김매화 | 자산3길48-3(성내동 125-6) | 185
1 | 02-009-025-00000 | 최창기 | 자산3길58(성내동 122-6) | 191
1 | 02-009-026-00000 | 최진옥 | 자산3길60-3(성내동 122-4) | 398
1 | 02-009-027-00000 | 박금복 | 자산3길60-4(성내동 122-5) | 388
1 | 02-009-028-00000 | 신점술 | 자산3길60(성내동 145) | 144
1 | 02-009-029-00000 | 이근동 | 자산9길4(성내동 122) | 12
1 | 02-009-030-00000 | 김태임 | 자산9길6-3(성내동 144-13) | 80
1 | 02-009-031-00000 | 박병배 | 자산9길6-5(성내동 144-14) | 300
1 | 02-009-032-00000 | 이우연 | 자산9길6-7(성내동 144-3) | 137
1 | 02-009-033-00000 | 윤송웅 | 자산9길11(성내동 144-8) | 92
1 | 02-009-034-00000 | 김원배 | 자산9길9(성내동 144-7) | 229
1 | 02-009-035-00000 | 유상우 | 자산9길7(성내동 144-10) | 178
1 | 02-009-035-00100 | 석남석 | 자산9길7-2(성내동 144-6) | 139
1 | 02-009-035-00200 | 정계순 | 자산9길7-4(성내동 144-1) | 60
1 | 02-009-036-00000 | 황명수 | 자산9길7-1(성내동 144-9) | 251
1 | 02-009-039-00000 | 김억수 | 자산9길3(성내동 144) | 254
1 | 02-009-040-00000 | 채원향 | 자산9길1-4(성내동 144-5) | 38
1 | 02-009-042-00000 | 이강례 | 자산9길1-5(성내동 145) | 58
1 | 02-009-042-00100 | 김용순 | 자산9길1-6(성내동 146-26) | 78
1 | 02-009-042-00200 | 이순복 | 자산9길1-7(성내동 146-29) | 346
1 | 02-009-042-00500 | 김천시장(산림녹지과) | 김천시 성내동 146-4(자산공원) | 123
1 | 02-009-042-00700 | 정상식 | 성모길104(성내동 146) | 66
1 | 02-009-042-00800 | 정명공 | 자산3길66-4(성내동 146-24) | 120
1 | 02-009-042-00900 | 우경화 | 자산3길66-2(성내동 146-28) | 62
1 | 02-009-059-00000 | 김복남 | 성모길93(성내동 120-6) | 81
1 | 02-009-060-00000 | 편효현 | 성모길87(성내동 120) | 153
1 | 02-009-062-00000 | 김옥자 | 성모길85(성내동 120) | 46
1 | 02-009-063-00000 | 전종수 | 성모길81(성내동 120) | 1
1 | 02-009-063-00100 | 우경순 | 성모길79(성내동 120) | 11
1 | 02-009-064-00000 | 김형규 | 성모길75(성내동 120) | 72
1 | 02-009-065-00000 | 이재선 | 성모길73(성내동 120) | 280
1 | 02-009-067-00000 | 임상준 | 성모길69(성내동 111) | 313
1 | 02-009-072-00000 | 이종순 | 자산6길18-4(성내동 120) | 59
1 | 02-009-073-00000 | 전선호 | 자산6길18-6(성내동 112-11) | 186
1 | 02-009-074-00000 | 이성수 | 자산6길18-5(성내동 100-7) | 7
1 | 02-009-075-00000 | 이준덕 | 자산6길6(성내동 160-7) | 124
1 | 02-009-076-00000 | 이복선 | 자산6길18-1(성내동 120) | 203
1 | 02-009-077-00000 | 최성재 | 자산6길20(성내동 100-10) | 204
1 | 02-009-078-00000 | 정경선 | 자산6길22-2(성내동 100-11) | 282
1 | 02-009-079-00000 | 최익만 | 자산6길22(성내동 100-13) | 215
1 | 02-009-080-00000 | 조춘자 | 자산6길22-3(성내동 100-11) | 149
1 | 02-009-081-00000 | 한현석 | 자산6길29(성내동 99-1) | 259
1 | 02-010-001-00300 | 이종만 | 자산3길55(성내동 160-7) | 306
1 | 02-010-001-00500 | 우경태 | 자산3길57(성내동 121-1) | 245
1 | 02-010-001-00900 | 김영재 | 자산3길62(성내동 145-10) | 180
1 | 02-010-001-01300 | 구동희 | 자산3길66(성내동 154) | 110
1 | 02-010-002-00000 | 이흔이 | 자산3길51-16(성내동 120-1) | 32
1 | 02-010-003-00000 | 안문 | 자산3길51-14(성내동 120-1) | 69
1 | 02-010-004-00000 | 김교성 | 자산3길51-15(성내동 120) | 74
1 | 02-010-006-00000 | 이미애 | 자산3길51-7(성내동 120-7) | 49
1 | 02-010-010-00000 | 정영식 | 자산3길51-6(성내동 144) | 82
1 | 02-010-011-00000 | 엄태완 | 자산3길51-3(성내동 111-5) | 223
1 | 02-010-012-00000 | 편영수 | 자산3길51-2(성내동 111-2) | 149
1 | 02-010-013-00000 | 김옥연 | 자산3길49(성내동 111) | 464
1 | 02-010-020-00000 | 장정호 | 자산4길60(성내동 165-5) | 70
1 | 02-010-020-00100 | 정욱현 | 자산4길62(성내동 165-2) | 570
1 | 02-010-021-00000 | 안평엽 | 자산4길64(성내동 165-2) | 0
1 | 02-010-021-00100 | 이만형 | 자산4길67(성내동 107) | 0
1 | 02-010-021-00500 | 송정선 | 자산4길67-1(성내동 109) | 189
1 | 02-010-021-00700 | 이용식 | 자산4길67-3(성내동 111-16) | 180
1 | 02-010-021-00900 | 곽기선 | 자산4길67-4(성내동 111-6) | 287
1 | 02-010-021-01100 | 배상태 | 자산4길69(성내동 110-2) | 37
1 | 02-010-021-01300 | 여항동 | 자산4길71(성내동 110-1) | 176
1 | 02-010-021-01500 | 김진우 | 자산3길45(성내동 110) | 292
1 | 02-010-031-00300 | 박일수 | 자산6길15-4(성내동 101-7) | 252
1 | 02-010-031-00400 | 장경자 | 자산6길15-3(성내동 101) | 36
1 | 02-010-032-00000 | 곽소수 | 자산6길14-3(성내동 100-8) | 83
1 | 02-010-033-00000 | 박재춘 | 자산6길14-4(성내동 120) | 57
1 | 02-010-034-00000 | 박미남 | 자산6길41(성내동 101-5) | 7
1 | 02-010-035-00000 | 장길자 | 자산6길11(성내동 101-2) | 117
1 | 02-010-035-00100 | 김정대 | 자산6길10(성내동 112-2) | 202
1 | 02-010-035-00200 | 이정님 | 자산6길8(성내동 112-8) | 0
1 | 02-010-036-00000 | 손용규 | 자산6길7(성내동 101-1) | 281
1 | 02-010-036-00100 | 정휘용 | 자산6길4-1(성내동 111-20) | 14
1 | 02-010-036-00200 | 권중문 | 자산6길4-3(성내동 111-9) | 357
1 | 02-010-036-00300 | 이득기 | 자산6길4(성내동 108) | 106
1 | 02-010-037-00000 | 전재환 | 자산4길65(성내동 106) | 230
1 | 02-010-038-00000 | 서명수 | 자산4길61(성내동 105) | 577
1 | 02-010-039-00000 | 김영형 | 자산4길57-2(성내동 104-2) | 207
1 | 02-010-040-00000 | 이철화 | 자산4길57-4(성내동 104-1) | 125
1 | 02-010-041-00000 | 전봉우 | 자산4길55(성내동 103-1) | 82
1 | 02-010-042-00000 | 장학식 | 자산4길53(성내동 103-2) | 188
1 | 02-010-043-00000 | 김정순 | 자산4길53-1(성내동 97) | 60
1 | 02-010-044-00000 | 심화자 | 자산4길53-4(성내동 102) | 530
1 | 02-010-045-00000 | 변완석 | 자산4길53-3(성내동 98) | 171
1 | 02-010-046-00100 | 김천시장(문상무) | 자산4길53-8,구노인회관(성내동 101-7) | 0
1 | 02-010-052-00000 | 김종수 | 자산4길49(성내동 96) | 159
1 | 03-001-001-00000 | 김삼수 | 자산로175-1(평화동 19-1) | 890
1 | 03-001-002-00000 | 이상태 | 자산로173-2(평화동 19-4) | 149
1 | 03-001-003-00000 | 김점옥 | 자산로173(평화동 19-4) | 337
1 | 03-001-004-00000 | 임윤옥 | 자산로173(평화동 19-7) | 259
1 | 03-001-005-00000 | 손창준 | 구름다리1길29(평화동 19-9) | 136
1 | 03-001-006-00000 | 전금옥 | 구름다리1길28(평화동 19-11) | 115
1 | 03-001-007-00000 | 최재선 | 구름다리2길 (평화동 19-10) | 302
1 | 03-001-009-00000 | 박래영 | 구름다리2길22(평화동 32-11) | 86
1 | 03-001-010-00000 | 최원봉 | 구름다리1길22(평화동 34) | 273
1 | 03-001-011-00000 | 윤종원 | 구름다리2길18(평화동 22-1) | 164
1 | 03-001-012-00000 | 이석남 | 구름다리1길20-1(평화동 32-12) | 55
1 | 03-001-013-00000 | 김노미 | 구름다리1길20(평화동 32-11) | 122
1 | 03-001-014-00000 | 조분순 | 구름다리1길18(평화동 32-16) | 64
1 | 03-001-015-00000 | 엄진태 | 구름다리2길11(평화동 22-4) | 105
1 | 03-001-016-00000 | 엄진태 | 구름다리2길11(평화동 22-18) | 0
1 | 03-001-017-00000 | 이은화 | 구름다리2길21(평화동 14-7) | 0
1 | 03-001-018-00000 | 강봉구 | 구름다리2길17(평화동 14-4) | 182
1 | 03-001-019-00000 | 이정희 | 구름다리2길19(평화동 14-8) | 109
1 | 03-001-019-00100 | 김월동 | 구름다리2길24(평화동 19-12) | 766
1 | 03-001-020-00000 | 김을임 | 구름다리3길12-15(평화동 14-11) | 141
1 | 03-001-021-00000 | 유영욱 | 구름다리3길12-14(평화동 14-9) | 532
1 | 03-001-022-00000 | 조병준 | 구름다리3길12-13(평화동 14-19) | 449
1 | 03-001-023-00000 | 김영홍 | 구름다리3길12-12(평화동 14-22) | 240
1 | 03-001-024-00000 | 정소순 | 구름다리3길12-9(평화동 14-18) | 85
1 | 03-001-025-00000 | 정옥란 | 구름다리3길12-7(평화동 14-17) | 67
1 | 03-001-025-00100 | 김백홍 | 구름다리3길12-6(평화동 14-51) | 204
1 | 03-001-025-00200 | 함수옥 | 구름다리3길12-2(평화동 14-21) | 239
1 | 03-001-026-00000 | 양정순 | 구름다리3길12-1(평화동 14-23) | 579
1 | 03-001-026-00100 | 정홍재 | 구름다리3길17(평화동 14-46) | 413
1 | 03-001-026-00200 | 최용식 | 구름다리3길19(평화동 14-45) | 145
1 | 03-001-026-00300 | 김기성 | 구름다리3길21(평화동 14-1) | 175
1 | 03-001-026-00400 | 박승혁 | 구름다리5길27(평화동 16-22) | 112
1 | 03-001-026-00500 | 유재룡 | 구름다리5길24(평화동 16-20) | 139
1 | 03-001-026-00600 | 윤상득 | 구름다리3길25(평화동 15-6) | 466
1 | 03-001-027-00000 | 임희숙 | 구름다리3길24(평화동 14-24) | 478
1 | 03-001-027-00100 | 이주영 | 구름다리3길20(평화동 14-25) | 138
1 | 03-001-027-00200 | 장춘계 | 구름다리3길13(평화동 14-49) | 94
1 | 03-001-027-00300 | 신유복 | 구름다리3길15(평화동 14-10) | 188
1 | 03-001-028-00000 | 김명숙 | 구름다리3길16(평화동 14-27) | 522
1 | 03-001-028-00100 | 최창옥 | 구름다리3길16-3(평화동 14-26) | 188
1 | 03-001-029-00000 | 손화숙 | 구름다리3길16-8(평화동 14-13) | 138
1 | 03-001-030-00000 | 허은 | 구름다리3길16-12(평화동 14-14) | 218
1 | 03-001-030-00100 | 정애선 | 구름다리3길16-21(평화동 14-35) | 171
1 | 03-001-030-00200 | 문광식 | 구름다리3길16-17(평화동 14-35) | 219
1 | 03-001-030-00300 | 임근배 | 구름다리3길16-25(평화동 14-38) | 285
1 | 03-001-030-00400 | 신정덕 | 구름다리3길16-31(평화동 14-39) | 374
1 | 03-001-030-00500 | 이상근 | 구름다리3길16-35(평화동 14-42) | 189
1 | 03-001-030-00600 | 김영화 | 구름다리3길16-23(평화동 14-41) | 5
1 | 03-001-030-00700 | 박병순 | 구름다리2길29(평화동 14-43) | 309
1 | 03-001-030-00800 | 김용팔 | 구름다리3길16-5(평화동 14-30) | 131
1 | 03-001-030-00900 | 조홍제 | 구름다리3길16-7(평화동 14-29) | 141
1 | 03-001-030-01000 | 김석만 | 구름다리5길13(평화동 13-11) | 102
1 | 03-001-030-01100 | 진병태 | 구름다리3길16-27(평화동 14-32) | 324
1 | 03-001-030-01200 | 송병인 | 구름다리3길16-29(평화동 14-36) | 509
1 | 03-001-030-01300 | 강병철 | 구름다리3길16-15(평화동 14-33) | 323
1 | 03-001-030-01400 | 이홍기 | 구름다리2길31(평화동 14-40) | 327
1 | 03-001-031-00000 | 서금연 | 구름다리3길16-14(평화동 14-15) | 123
1 | 03-001-032-00000 | 최병태 | 구름다리2길25(평화동 14-16) | 295
1 | 03-001-033-00000 | 최한범 | 구름다리2길30(평화동 17-3) | 181
1 | 03-001-034-00000 | 주양석 | 구름다리5길1(평화동 13-15) | 173
1 | 03-001-034-00100 | 박인호 | 구름다리5길3(평화동 13-14) | 142
1 | 03-001-035-00000 | 김옥연 | 구름다리5길7(평화동 13-5) | 140
1 | 03-001-035-00100 | 나중구 | 구름다리5길6(평화동 13-6) | 251
1 | 03-001-035-00200 | 김자헌 | 구름다리5길2(평화동 11-8) | 271
1 | 03-001-036-00000 | 이장희(힐하우스) | 구름다리5길11(평화동 13-12) | 0
1 | 03-001-037-00000 | 조형기 | 구름다리5길12(평화동 13-5) | 233
1 | 03-001-037-00100 | 최점득 | 구름다리5길16(평화동 13-4) | 295
1 | 03-001-037-00200 | 김기화 | 구름다리5길15(평화동 13-10) | 467
1 | 03-001-037-00300 | 송치훈 | 구름다리5길17(평화동 13-9) | 275
1 | 03-001-037-00400 | 전영욱 | 구름다리5길18(평화동 13-3) | 40
1 | 03-001-037-00500 | 김동규 | 구름다리5길22(평화동 15-4) | 1108
1 | 03-001-038-00000 | 조동수 | 구름다리3길16-9(평화동 14-28) | 203
1 | 03-001-038-00100 | 박정기 | 자산로181-9(평화동 11-13) | 220
1 | 03-001-039-00000 | 김판수 | 자산로181-10(평화동 11-5) | 127
1 | 03-001-040-00000 | 김광래 | 자산로181-8(평화동 11-15) | 154
1 | 03-001-041-00000 | 최점분 | 자산로181-11(평화동 11-11) | 293
1 | 03-001-042-00000 | 석현목 | 자산로177(평화동 11-105) | 348
1 | 03-001-043-00000 | (김자헌) 전원실 | 자산로181-5(평화동 11-8) | 552
1 | 03-001-043-00100 | 박남수 | 자산로181-7(평화동 11-7) | 32
1 | 03-001-043-00200 | 문능자 | 자산로181-6(평화동 11-35) | 9
1 | 03-001-043-00300 | 윤재경 | 자산로181(평화동 11-45) | 16
1 | 03-001-044-00000 | 손종고(문칠순) | 자산로179(평화동 1-15)성애식당 | 1727
1 | 03-001-045-00000 | 김계분 | 평화장미1길1(평화동 10-14) | 672
1 | 03-001-045-00100 | 조우종 | 자산로183(평화동 10-135) | 862
1 | 03-001-045-00200 | 김광희 | 평화장미길10(평화동 7-8) | 394
1 | 03-001-045-00300 | 최은숙 | 평화동 10-6 | 381
1 | 03-001-046-00000 | 놀부장식 | 자산로191(평화동 1-15) | 77
1 | 03-001-046-00100 | 조규태 | 자산로189(평화동 1-15) | 697
1 | 03-001-046-00200 | 김성옥 | 자산로193(평화동 6 기아자동차) | 168
1 | 03-001-046-00300 | 최광섭 | 평화장미길7(평화동 10-8) | 438
1 | 03-001-046-00400 | 박학실 | 자산로195(평화동 3-7),월류석쇠불고기 | 2848
1 | 03-001-046-00600 | 유성빌라(404호) | 평화장미1길5(평화동 10-85) | 3198
1 | 03-001-046-00700 | 한일가든맨션 | 평화장미1길17-10(평화동 51-3) | 9836
1 | 03-001-046-00800 | 박상기 | 평화장미1길3(평화동 10-20) | 554
1 | 03-001-046-00900 | 유성주택(가동102호,이현진) | 평화장미1길11(평화동 10-24),가동102호 | 3613
1 | 03-001-046-01000 | 이종배(조선옥인) | 자산로199(평화동 2-2) | 2941
1 | 03-001-046-01100 | 최용식 | 영남대로1664(평화동 73-18) | 95
1 | 03-001-046-01200 | 김명규 | 영남대로1662(평화동 73-4) | 77
1 | 03-001-046-01300 | 전상명(대림자재) | 평화장미길60-17(평화 73-17) | 105
1 | 03-001-046-01400 | 주식회사 대산자재 | 영남대로1676(평화동 73-1) | 1224
1 | 03-001-046-01500 | 김용대 | 자산로193-4(평화동 46-15) | 46
1 | 03-001-046-01600 | 김종현(SK농장) | 자산로193-3(평화동 4-2) | 1409
1 | 03-001-046-02000 | 장재욱 | 자산로195(평화동 3-7) | 54
1 | 03-001-046-02200 | 유영숙 | 영남대로1674(평화동 73-37) | 0
1 | 03-001-047-00000 | 최희상 | 자산로183-1(평화동 10-1) | 483
1 | 03-001-047-00100 | 김해월 | 평화장미길8(평화동 7-4) | 787
1 | 03-001-047-00200 | 손종백 | 평화장미길10(평화동 7-9) | 788
1 | 03-001-047-00300 | 박원숙 | 평화장미길12(평화동 9-2) | 778
1 | 03-001-047-00400 | 이한국 | 평화장미길11(평화동 10-17) | 203
1 | 03-001-047-00500 | 안재우 | 평화장미길13(평화동 10-4) | 139
1 | 03-001-047-00600 | 김남이 | 평화장미길19(평화동 17-9) | 549
1 | 03-001-047-00700 | 전숙자 | 평화장미길15(평화동 17-10) | 149
1 | 03-001-047-00800 | 강남근 | 평화장미길15(평화동 17-12) | 262
1 | 03-001-047-00900 | 추현엽외1 | 평화장미1길17-2(평화동 17-16) | 334
1 | 03-001-047-01000 | 김대섭 | 평화장미1길15(평화동 17-18) | 319
1 | 03-001-047-01100 | 박규칠 | 평화장미1길20(평화동 17-13) | 371
1 | 03-001-047-01200 | 안광엽 | 평화장미길23-4(평화동 17-4) | 283
1 | 03-001-047-01300 | 백중기 | 평화장미1길17-9(평화동 10-21) | 368
1 | 03-001-047-01400 | 황계자 | 평화장미1길17-7(평화동 10-7) | 232
1 | 03-001-047-01500 | 최종문 | 평화장미길23-6(평화동 17-14) | 517
1 | 03-001-047-01600 | 장명수 | 평화장미1길23(평화동 17-15) | 182
1 | 03-001-047-01700 | 김신호(놀부디자인) | 평화동 17-11 | 17
1 | 03-001-047-01800 | 이애영(스마일) | 평화장미1길25-3(평화동 20-1) | 0
1 | 03-001-047-01900 | 이애영(윙크빌) | 평화장미1길17-8(평화동 20-7) | 4
1 | 03-001-048-00000 | 김건섭 | 평화장미길20(평화동 10-2) | 373
1 | 03-001-048-00100 | 김 택 | 평화장미길25-4(평화동 72-23) | 160
1 | 03-001-048-00200 | 이종규 | 평화장미길16-5(평화동 10-12) | 353
1 | 03-001-049-00000 | 최인관 | 자산로189-2(평화동 7-7),어전복집 | 1048
1 | 03-001-049-00100 | 강희영 | 자산로189-1(평화동 7-2) | 276
1 | 03-001-049-00200 | 배흡(김천바이엘동물) | 자산로187(평화동 7-6) | 86
1 | 03-001-050-00000 | 전금옥 | 자산로169-1(평화동 19-8) | 122
1 | 03-001-052-00000 | 김우연 | 자산로169(평화동 32-1) | 311
1 | 03-001-052-00100 | 김우연 | 자산로169(평화동 32-3) | 48
1 | 03-001-054-00000 | 송인숙(벽지나라) | 자산로165-1(평화동 1-2) | 251
1 | 03-001-055-00000 | 장경자 | 자산로165(평화동 33-2) | 69
1 | 03-001-056-00000 | 이도영 | 구름다리1길12-1(평화동 32-4) | 148
1 | 03-001-057-00000 | 김진화 | 구름다리1길14(평화동 32-7) | 477
1 | 03-001-058-00000 | 박인수(명성) | 구름다리1길16-3(평화동 32-10) | 241
1 | 03-001-059-00000 | 조경하 | 구름다리1길16-1(평화동 32-8) | 154
1 | 03-001-060-00000 | 박문식 | 구름다리1길15(평화동 22-14) | 270
1 | 03-001-061-00000 | 설영조 | 구름다리1길13(평화동 1-3) | 667
1 | 03-001-062-00000 | 최남윤 | 구름다리1길11(평화동 30-8) | 229
1 | 03-001-064-00000 | 최한백 | 자산로163(평화동 33-2) | 905
1 | 03-001-065-00000 | 이갑식 | 자산로161-2(평화동 34-1) | 232
1 | 03-001-067-00000 | 김재필 | 자산로161-1(평화동 34-1) | 880
1 | 03-001-068-00000 | 석현목 | 자산로161(평화동 34-1) | 722
1 | 03-001-069-00000 | 김월이 | 자산로159(평화동 34-1) | 1331
1 | 03-001-070-00000 | 김이선 | 구름다리길2(평화동 34-8) | 286
1 | 03-001-071-00000 | 김귀옥 | 구름다리길4(평화동 1-3) | 165
1 | 03-001-072-00000 | 육봉학 | 구름다리1길1(평화동 1-3) | 231
1 | 03-001-073-00000 | 박옥순 | 구름다리1길2(평화동 1-3) | 104
1 | 03-001-074-00000 | 남시우 | 구름다리1길5(평화동 1-3) | 136
1 | 03-001-075-00000 | 남시우 | 구름다리1길5(평화동 1-3) | 99
1 | 03-001-076-00000 | 김진택 | 구름다리1길6(평화동 34-1) | 221
1 | 03-001-077-00000 | 장상희 | 구름다리길6(평화동 31-9) | 57
1 | 03-001-078-00000 | 최근식 | 구름다리길10(평화동 31-7) | 197
1 | 03-001-079-00000 | 강남근 | 구름다리길12-2(평화동 30-6) | 666
1 | 03-001-080-00000 | 허춘복 | 구름다리길12-1(평화동 30-2) | 0
1 | 03-001-081-00000 | 이규해 | 구름다리길12-4(평화동 30-63) | 352
1 | 03-001-082-00000 | 박창용 | 구름다리길12-3(평화동 323) | 224
1 | 03-001-083-00000 | 박민섭 | 구름다리길12-6(평화동 30-53) | 186
1 | 03-001-084-00000 | 박종태 | 구름다리길12-5(평화동 30-11) | 200
1 | 03-001-085-00000 | 황재순 | 구름다리길16(평화동 24-3) | 280
1 | 03-001-086-00000 | 김칠관 | 구름다리2길4(평화동 22-2) | 261
1 | 03-001-087-00000 | 최국현 | 구름다리2길6(평화동 22-23) | 537
1 | 03-001-088-00000 | 김기성 | 구름다리2길7(평화동 23-7) | 139
1 | 03-001-089-00000 | 조병찬 | 구름다리2길9(평화동 22-6) | 335
1 | 03-001-090-00000 | 김봉학 | 구름다리길10(평화동 30-9) | 155
1 | 03-001-092-00000 | 김병율 | 구름다리길22(평화동 23-8) | 220
1 | 03-001-093-00000 | 안상현 | 평화동 22-11 | 0
1 | 03-001-094-00000 | 이낙동 | 구름다리길30(평화동 18-7) | 1096
1 | 03-001-094-00100 | 경천경로당 | 구름다리길32(평화동 18-6) | 268
1 | 03-001-094-00200 | 김천중앙침례교회 | 구름다리3길8(평화동 18-10) | 2234
1 | 03-001-095-00000 | 김천농협 | 평화동 1-6 주차장 | 734
1 | 03-001-096-00000 | 강순숙 | 평화동 29-16 주차장 | 167
1 | 03-001-098-00100 | 신명용 | 구름다리길7(평화동 29-10) | 321
1 | 03-001-099-00000 | 김홍식 | 구름다리길5(평화동 34-13) | 648
1 | 03-001-100-00000 | 김이분 | 자산로157(평화동 34-7) | 151
1 | 03-001-100-00200 | 박희현 | 자산로157(평화동 34-7) | 218
1 | 03-001-100-00300 | 박근하 | 자산로157(평화동 34-7) | 814
1 | 03-001-101-00000 | 김이분 | 자산로157(평화동 34-7) | 153
1 | 03-001-102-00000 | 김윤근 | 자산로155-1(평화동 34-16) | 296
1 | 03-001-102-00100 | 류승오 | 자산로155(평화동 34-1) | 388
1 | 03-001-103-00000 | 류승오 | 자산로155(평화동 34) | 47
1 | 03-001-103-00100 | 류승오(2층) | 자산로155(평화동 34-3) | 269
1 | 03-001-106-00000 | 김천농협 | 평화동 39-7(하나로마트 급식소) | 0
1 | 03-001-107-00100 | 김장대(이동원한의원) | 자산로139(평화동 39-3) | 83
1 | 03-001-107-00200 | 김장대(월드안경) | 자산로139(평화동 39-3) | 208
1 | 03-001-107-00300 | 김장대(피시피아 2층) | 자산로139(평화동 39-2) | 288
1 | 03-001-107-00400 | 김장대(김정연 3층) | 자산로139(평화동 39-2) | 965
1 | 03-001-108-00000 | 최진영 | 자산로137(평화동 39-5) | 298
1 | 03-001-109-00000 | 농업협동조합 | 자산로137(평화동 28-8) | 30445
1 | 03-001-110-00000 | 황악건설 | 자산로135(평화동 40-3) | 1371
1 | 03-001-113-00000 | 한연순 | 자산로133(평화동 40-3) | 194
1 | 03-002-001-00000 | 정봉연 | 구름다리길38(평화동 18-3) | 570
1 | 03-002-002-00000 | 임경호 | 구름다리길38(평화동 18-2) | 189
1 | 03-002-003-00000 | 전수봉 | 구름다리3길5(평화동 18-2) | 460
1 | 03-002-005-00100 | 한일목련아파트 | 구름다리5길29(평화동 14-3) | 11799
1 | 03-002-009-00000 | 오옥희 | 구름다리4길12-9(평화동 438-3) | 716
1 | 03-002-009-00100 | 김화준 | 구름다리4길12-11(평화동 24) | 44
1 | 03-002-010-00000 | 박정희 | 구름다리5길33(평화동 14-52) | 424
1 | 03-002-012-00100 | 대원석유(주) | 구름다리5길36(평화동 51-6) | 82
1 | 03-002-013-00000 | 정성환 | 구름다리5길35(평화동 52-24) | 196
1 | 03-002-013-00100 | 서만수 | 구름다리4길15(평화동 2-1) | 54
1 | 03-002-015-00000 | 김동명 | 구름다리길40(평화동 438-7) | 324
1 | 03-002-016-00000 | 이현오 | 구름다리길42(평화동 486-6) | 145
1 | 03-002-017-00000 | 김사영 | 구름다리길46(평화동 438-5) | 127
1 | 03-002-018-00000 | 박봉애 | 구름다리길48(평화동 2-2) | 339
1 | 03-002-019-00000 | 임성대 | 구름다리길50-4(평화동 76-4) | 140
1 | 03-002-020-00000 | 김윤일 | 구름다리길50(평화동 76-7) | 189
1 | 03-002-021-00000 | 정원기 | 구름다리길52(평화동 76-3) | 144
1 | 03-002-021-00100 | 김천수 | 구름다리길54-2(평화동 76-2) | 690
1 | 03-002-022-00000 | 황우식 | 구름다리길54-4(평화동 79-10) | 147
1 | 03-002-023-00000 | 이문형 | 구름다리길54-6(평화동 79-10) | 171
1 | 03-002-024-00000 | 신윤식 | 구름다리길54-8(평화동 2-2) | 173
1 | 03-002-025-00000 | 박윤하 | 구름다리길54-10(평화동 2-2) | 66
1 | 03-002-026-00000 | 최인숙 | 구름다리길54-9(평화동 77-10) | 253
1 | 03-002-027-00000 | 황봉주 | 구름다리길54-11(평화동 77-9) | 232
1 | 03-002-028-00000 | 박분남 | 구름다리길54-13(평화동 2-2) | 214
1 | 03-002-029-00000 | 여금동 | 평화장미2길41(평화동 77-3) | 345
1 | 03-002-032-00000 | 송영우 | 평화장미4길1(평화동 78-2) | 108
1 | 03-002-033-00000 | 이월계 | 평화장미4길3(평화동 78-2) | 81
1 | 03-002-033-00100 | 김종용 | 평화장미4길5(평화동 78-2) | 40
1 | 03-002-034-00000 | 이영용 | 평화장미4길4-1(평화동 78-2) | 280
1 | 03-002-035-00000 | 원점성 | 평화장미길36(평화동 72-28) | 296
1 | 03-002-037-00000 | 권재환 | 평화장미4길26-3(평화동 80-23) | 357
1 | 03-002-038-00000 | 이기상 | 구름다리4길26(평화동 78-6) | 493
1 | 03-002-039-00000 | 이옥봉 | 구름다리5길46(평화동 80-11) | 255
1 | 03-002-040-00000 | 장봉옥 | 평화장미2길34(평화동 81-8) | 66
1 | 03-002-040-00100 | 정영수 | 평화장미2길25(평화동 81-9) | 104
1 | 03-002-042-00000 | 이진호 | 평화장미2길30(평화동 80-4) | 309
1 | 03-002-042-00200 | 원문순 | 평화장미1길45(평화동 67-63) | 0
1 | 03-002-043-00100 | 정영수 | 평화장미2길10(평화동 67-46) | 344
1 | 03-002-044-00000 | 소영자 | 구름다리길54-5(평화동 76-12) | 85
1 | 03-002-046-00000 | 김영님 | 구름다리길54-1(평화동 76-8) | 32
1 | 03-002-047-00000 | 여금동 | 구름다리길56(평화동 75-8) | 136
1 | 03-002-048-00000 | 윤종기 | 구름다리길58(평화동 75-8) | 389
1 | 03-002-049-00000 | 정기용 | 구름다리길60-1(평화동 77-9) | 252
1 | 03-002-050-00000 | 장명덕 | 구름다리길60-3(평화동 77-15) | 191
1 | 03-002-051-00000 | 김태기 | 구름다리길54-7(평화동 77-12) | 711
1 | 03-002-052-00000 | 이춘자 | 구름다리길60-5(평화동 77-15) | 108
1 | 03-002-053-00000 | 김기상 | 구름다리길60-7(평화동 77-8) | 199
1 | 03-002-054-00000 | 정상영 | 구름다리길64(평화동 74-5) | 559
1 | 03-002-055-00000 | 문종선 | 구름다리길63(평화동 50-3) | 0
1 | 03-002-056-00000 | 박만우 | 구름다리길66(평화동 50-4) | 0
1 | 03-002-057-00000 | 이종일 | 구름다리길68(평화동 50-4) | 133
1 | 03-002-058-00000 | 홍성근 | 구름다리길67(평화동 50-9) | 60
1 | 03-002-059-00000 | 문영수 | 구름다리길74(평화동 50-5) | 216
1 | 03-002-060-00000 | 김사분 | 구름다리길69(평화동 50-8) | 256
1 | 03-002-061-00000 | 김종삼 | 구름다리길69-1(평화동 48-8) | 395
1 | 03-002-062-00000 | 송동순 | 구름다리길71(평화동 48-7) | 78
1 | 03-002-063-00000 | 안몽식 | 구름다리길71-1(평화동 48-7) | 0
1 | 03-002-064-00000 | 성동배 | 평화장미2길47(평화동 48-5) | 2
1 | 03-002-065-00000 | 성동배 | 구름다리길71-3(평화동 52-9) | 44
1 | 03-002-067-00000 | 손갑용 | 구름다리길71-5(평화동 52-21) | 37
1 | 03-002-069-00000 | 김정현 | 구름다리길71-8(평화동 2-6) | 207
1 | 03-002-070-00000 | 복된교회 | 평화장미2길67(평화동 52-3) | 407
1 | 03-002-071-00000 | 오만순 | 구름다리길71-11(평화동 2-7) | 90
1 | 03-002-072-00000 | 임봉학 | 구름다리길71-7(평화동 52-5) | 62
1 | 03-002-074-00000 | 진병철 | 평화장미3길63-9(평화동 53-2) | 484
1 | 03-002-074-00100 | 공병옥 | 평화장미3길68(평화동 59-3) | 397
1 | 03-002-075-00000 | 이상용 | 평화장미3길68-1(평화동 59-5) | 616
1 | 03-002-075-00100 | 신영태 | 평화장미3길82(평화동 64-2) | 238
1 | 03-002-076-00000 | 길범철 | 평화장미3길80(평화동 64-3) | 403
1 | 03-002-077-00000 | 강영숙 | 구름다리길61(평화동 50-12) | 116
1 | 03-002-078-00000 | 정대한 | 구름다리길59(평화동 74-11) | 206
1 | 03-002-079-00000 | 장병조 | 구름다리길57-1(평화동 75-12) | 128
1 | 03-002-080-00000 | 송경술 | 구름다리길57(평화동 75-13) | 136
1 | 03-002-081-00000 | 유세종 | 구름다리길55(평화동 75-6) | 154
1 | 03-003-001-00000 | 임동수 | 김천로149(평화동 264-112) | 176
1 | 03-003-002-00000 | 안영욱 | 김천로147-3(평화동 264-48) | 41
1 | 03-003-003-00000 | 주영자 | 김천로147-2(평화동 264-110) | 17
1 | 03-003-004-00000 | 우순자 | 김천로147-1(평화동 264-47) | 265
1 | 03-003-005-00000 | 양두동 | 김천로147(평화동 264-2) | 355
1 | 03-003-006-00000 | 홍현실 | 김천로145-5(평화동 3-1) | 396
1 | 03-003-007-00000 | 최금희 | 김천로145-4(평화동 264-106) | 212
1 | 03-003-007-00100 | 박명기 | 김천로145-3(평화동 264-106) | 146
1 | 03-003-008-00000 | 김영식 | 김천로145-2(평화동 264-107) | 495
1 | 03-003-009-00000 | 김달문 | 김천로145-1(평화동 264-45) | 60
1 | 03-003-010-00000 | 이중섭(잭니클라우스) | 김천로145(평화동 264-44) | 0
1 | 03-003-011-00000 | 신학수(잭니클라우스) | 김천로145(평화동 264-43) | 173
1 | 03-003-012-00000 | 정철남 | 김천로143-2(평화동 264-42) | 52
1 | 03-003-013-00000 | 박종규 | 김천로143-1(평화동 264-41) | 79
1 | 03-003-014-00000 | 강창우 | 김천로143(평화동 264-40) | 347
1 | 03-003-015-00000 | 편도현 | 김천로141-3(평화동 3-1) | 40
1 | 03-003-016-00000 | 이창근 | 김천로141-2(평화동 3-1) | 38
1 | 03-003-017-00000 | 임인규 | 김천로141-1(평화동 264-37) | 89
1 | 03-003-018-00000 | 조정형 | 김천로141(평화동 264-36) | 24
1 | 03-003-019-00000 | 박봉여 | 김천로139-4(평화동 3-1) | 42
1 | 03-003-019-00100 | 전석수 | 김천로139-3(평화동 264-109) | 157
1 | 03-003-020-00000 | 김도식(닥스골프) | 김천로139-1(평화동 264-34) | 499
1 | 03-003-021-00000 | 김정면 | 김천로139-1(평화동 3-1) | 408
1 | 03-003-022-00000 | 성기열 | 김천로137-2(평화동 264-54) | 89
1 | 03-003-023-00000 | 동전지 | 김천로137-1(평화동 3-1) | 55
1 | 03-003-025-00000 | 최성규 | 김천로137(평화동 264-31 제1호) | 70
1 | 03-003-026-00000 | 윤대영 | 김천로135(평화동 264-30) | 112
1 | 03-003-027-00000 | 임춘대 | 김천로133-2(평화동 264-70) | 202
1 | 03-003-028-00000 | 임경규 | 김천로133-1(평화동 264-68) | 272
1 | 03-003-029-00000 | 최창국 | 김천로133(평화동 264-52) | 735
1 | 03-003-030-00000 | 최재욱 | 김천로131-2(평화동 264-28) | 85
1 | 03-003-031-00000 | 이연원 | 김천로131-1(평화동 264-136) | 257
1 | 03-003-032-00000 | 최영창 | 김천로131(평화동 264-135) | 1013
1 | 03-003-033-00000 | 아카데미쇼핑센타 | 김천로129(평화동 264-27) | 5534
1 | 03-003-033-00100 | 정성홍(미스터피자) | 김천로129(평화동 264-27) | 0
1 | 03-003-035-00000 | 육태영 | 김천로127(평화동 264-88) | 405
1 | 03-003-037-00000 | 윤홍근 | 김천로125-2(평화동 264-61) | 138
1 | 03-003-038-00000 | 이용재 | 김천로125-1(평화동 264-89) | 48
1 | 03-003-039-00000 | 오충국 | 김천로125(평화동 264-62) | 408
1 | 03-003-040-00000 | 권오상(플러스사주) | 김천로123-2(평화동 264-26) | 606
1 | 03-003-041-00000 | 박영자 | 김천로123-1(평화동 3-2) | 61
1 | 03-003-042-00000 | 추경엽 | 김천로123(평화동 264-23) | 86
1 | 03-003-042-00100 | 라복순 | 김천로121-1(평화동 264-22) | 5
1 | 03-003-043-00000 | 장국흥 | 김천로121(평화동 264-19) | 1348
1 | 03-003-044-00000 | 나황연 | 김천로119-2(평화동 3-2) | 266
1 | 03-003-044-00100 | 역전파출소장 | 김천로119(평화동 264-1) | 220
1 | 03-003-045-00000 | 신한은행 | 김천로146(평화동 279-4) | 668
1 | 03-003-051-00000 | 이성화 | 평화순환길308(평화동 280-3) | 424
1 | 03-003-053-00000 | 김상길 | 평화순환길302(평화동 280-6) | 245
1 | 03-003-054-00000 | 류점주 | 평화순환길300(평화동 280-8) | 220
1 | 03-003-055-00000 | 이분순 | 평화순환길296(평화동 280-13) | 323
1 | 03-003-056-00000 | 이상기 | 평화순환길(294(평화동 281-6) | 226
1 | 03-003-057-00000 | 김기성 | 평화순환길292(평화동 281-18) | 150
1 | 03-003-059-00000 | 김길순 | 평화순환길290(평화동 281-22) | 280
1 | 03-003-060-00000 | 박경호 | 평화순환길288-3(평화동 281-24) | 251
1 | 03-003-061-00000 | 이정훈 | 평화순환길288-5(평화동 281-3) | 339
1 | 03-003-062-00000 | 이흥기(삼성빌) | 평화순환길288-4(평화동 281-26) | 0
1 | 03-003-063-00000 | 김영자 | 평화순환길282(평화동 281-4) | 12
1 | 03-003-064-00000 | APT 101호 | 평화순환길282(평화동 281-4) | 109
1 | 03-003-065-00000 | APT 102호 | 평화순환길282(평화동 281-4) | 251
1 | 03-003-066-00000 | APT 103호 | 평화순환길282(평화동 281-4) | 95
1 | 03-003-067-00000 | APT 201호 | 평화순환길282(평화동 281-4) | 242
1 | 03-003-068-00000 | APT 202호 | 평화순환길282(평화동 281-4) | 113
1 | 03-003-069-00000 | 조명훈 (APT203호) | 평화순환길282(평화동 281-4) | 251
1 | 03-003-070-00000 | 김경헌(301호) | 평화순환길282(평화동 281-4) | 204
1 | 03-003-071-00000 | 김송자 | 평화순환길282(평화동 281-4) | 206
1 | 03-003-072-00000 | APT 303호 | 평화순환길282(평화동 281-4) | 243
1 | 03-003-073-00000 | 세입자 박경자 | 평화순환길282,501호(평화동 281-4,장미아파트) | 151
1 | 03-003-074-00000 | APT 502호 | 평화순환길282(평화동 281-4) | 19
1 | 03-003-075-00000 | 장미맨션(503호) | 평화순환길282(평화동 281-4) | 224
1 | 03-003-076-00000 | 권행수 | 평화순환길280-4(평화동 3-3) | 291
1 | 03-003-077-00000 | 유소임 | 평화순환길280-5(평화동 282-2) | 875
1 | 03-003-078-00000 | 이승춘 | 평화순환길280-6(평화동 289-1) | 341
1 | 03-003-079-00000 | 나상익 | 노실고개9길60-6(평화동 482-2) | 503
1 | 03-003-082-00000 | 성갑 | 노실고개9길64(평화동 289-3) | 300
1 | 03-003-083-00000 | 서명님 | 노실고개1길26-5(평화동 289-12) | 81
1 | 03-003-086-00000 | 장선우 | 평화순환길266(평화동 290-11) | 67
1 | 03-003-087-00000 | 장봉수 | 노실고개1길28(평화동 289-6) | 202
1 | 03-003-087-00100 | 장봉수(나) | 노실고개1길26(평화동 289-6) | 187
1 | 03-003-087-00200 | 장봉수(가) | 노실고개1길26(평화동 289-6) | 132
1 | 03-003-089-00000 | 김석출 | 평화순환길274(평화동 288-9) | 278
1 | 03-004-001-00000 | 홍재호 외1 | 평화순환길307(평화동 277-27) | 340
1 | 03-004-002-00000 | 김현기 | 평화순환길311(평화동 277-12) | 78
1 | 03-004-004-00000 | 구종회 | 평화순환길313(평화동 277-73) | 97
1 | 03-004-005-00000 | 김현기 | 김천로144-1(평화동 277-11) | 304
1 | 03-004-006-00000 | 김현기 | 김천로144-1(평화동 277-11) | 49
1 | 03-004-007-00000 | 최창일 | 김천로144(평화동 277-10) | 29
1 | 03-004-008-00000 | 김명수 | 김천로142-3(평화동 277-9) | 68
1 | 03-004-008-00100 | 김정호 | 김천로142-2(평화동 277-8) | 188
1 | 03-004-009-00000 | 명성약국 | 김천로142-1(평화동 4-1) | 32
1 | 03-004-010-00000 | 진홍식 | 김천로142(평화동 277-5) | 351
1 | 03-004-010-00100 | 박종준 | 김천로142(평화동 277-5) | 118
1 | 03-004-011-00000 | 박영달 | 김천로140-2(평화동 4-1) | 6
1 | 03-004-012-00000 | 유세영(권순태) | 김천로140-1(평화동 277-2) | 15
1 | 03-004-013-00000 | 최상수 | 김천로140(평화동 277-1) | 541
1 | 03-004-014-00000 | 김환 | 평화중앙11길7(평화동 277-26) | 208
1 | 03-004-015-00000 | 이원배 | 평화중앙7길47(평화동 277-25) | 229
1 | 03-004-015-00100 | 최창균 a | 평화중앙7길51,명금당(평화동 277-24) | 1
1 | 03-004-015-00200 | 최창균 b | 평화중앙7길51(평화동 277-24) | 67
1 | 03-004-015-00300 | 김영대 | 평화중앙7길51(평화동 277-24) | 121
1 | 03-004-016-00000 | 신점옥 | 평화중앙7길51(평화동 277-23) | 8
1 | 03-004-017-00000 | 전준호 | 평화중앙7길53(평화동 277-23) | 244
1 | 03-004-018-00000 | 김판기 | 평화중앙11길8(평화동 278-6) | 190
1 | 03-004-019-00000 | 김영복 | 김천로138-4(평화동 278-1) | 191
1 | 03-004-020-00000 | 김영옥 | 김천로138-3(평화동 278-2) | 80
1 | 03-004-021-00000 | 김순만 | 김천로138-2(평화동 278-30) | 567
1 | 03-004-022-00000 | 김세호 | 김천로138-1(평화동 278-3) | 409
1 | 03-004-023-00000 | 정호자 | 김천로138(평화동 278-24) | 164
1 | 03-004-024-00000 | 선우인 | 김천로136-3(평화동 278-23) | 337
1 | 03-004-025-00000 | 시진학(랜드로바) | 김천로136-2(평화동 278-9) | 249
1 | 03-004-026-00000 | 이상윤 | 김천로136-1(평화동 278-15) | 44
1 | 03-004-026-00100 | 이상윤가 | 김천로136-1(평화동 277-3) | 137
1 | 03-004-027-00000 | 이두원 | 김천로136(평화동 278-15) | 334
1 | 03-004-028-00000 | 정재호 | 김천로134-1(평화동 278-16) | 28
1 | 03-004-029-00000 | 윤주섭 | 김천로134(평화동 278-11) | 679
1 | 03-004-030-00000 | 김주열 | 평화중앙10길5(평화동 278-16) | 427
1 | 03-004-031-00000 | 남한돌 | 평화중앙10길9(평화동 278-29) | 130
1 | 03-004-032-00000 | 최정현 | 평화중앙7길37(평화동 278-28) | 327
1 | 03-004-033-00000 | 권명운 | 평화중앙7길37-1(평화동 278-35) | 50
1 | 03-004-034-00000 | 김순용 | 평화중앙7길39(평화동 278-20) | 137
1 | 03-004-035-00000 | 김태국 | 평화중앙7길41(평화동 278-21) | 283
1 | 03-004-036-00000 | 조원택 | 평화중앙7길41-1(평화동 278-22) | 193
1 | 03-004-037-00000 | 채성기 | 평화중앙7길43(평화동 277-4) | 162
1 | 03-004-038-00000 | 유광모 | 평화중앙10길10(평화동 302-12) | 332
1 | 03-004-039-00000 | 임재용(1층 최재용) | 평화중앙10길6(평화동 302-11) | 135
1 | 03-004-040-00000 | 임재용(지하) | 평화중앙10길6(평화동 302-11) | 7
1 | 03-004-040-00100 | 임재용(원룸) | 평화중앙10길6(평화동 302-11) | 6
1 | 03-004-041-00000 | 정교현 | 김천로132-2(평화동 302-1) | 634
1 | 03-004-042-00000 | 이연원 | 김천로132-1(평화동 4-3) | 0
1 | 03-004-043-00000 | 선우용 | 김천로132(평화동 4-3) | 72
1 | 03-004-044-00000 | 함병문 | 김천로130-4(평화동 4-3) | 75
1 | 03-004-045-00000 | 유재현 | 평화중앙7길23(평화동 302-10) | 720
1 | 03-004-046-00000 | 송재옥 | 김천로130-3(평화동 302-44) | 732
1 | 03-004-046-00100 | 유재우(나이키) | 김천로130-2(평화동 302-43) | 467
1 | 03-004-046-00200 | 유재현 | 김천로130-1(평화동 302-3) | 326
1 | 03-004-047-00000 | 이현영 | 김천로130(평화동 4-3) | 316
1 | 03-004-048-00000 | 신태용 | 김천로128-3(평화동 302-30) | 357
1 | 03-004-049-00000 | 이종길 | 김천로128-2(평화동 302-29) | 11
1 | 03-004-050-00000 | 정호자(안미례) | 김천로128-1,코데즈컴바인(평화동 302-28) | 106
1 | 03-004-051-00000 | 이상빈 | 김천로128(평화동 4-3) | 138
1 | 03-004-052-00000 | 하해성 | 김천로126-1(평화동 302-26) | 134
1 | 03-004-054-00000 | 윤원숙 | 김천로126(평화동 302-5) | 427
1 | 03-004-055-00000 | 김서범 | 평화중앙9길7-3(평화동 302-38) | 302
1 | 03-004-056-00000 | 김구자 | 평화중앙9길7-4(평화동 302-35) | 274
1 | 03-004-057-00000 | 권성숙 | 평화중앙9길11(평화동 302-9) | 62
1 | 03-004-058-00000 | 정정택 | 평화중앙7길19(평화동 302-14) | 0
1 | 03-004-059-00000 | 유재현 | 평화중앙7길23(평화동 302-17) | 240
1 | 03-004-060-00000 | 전영식 | 평화중앙7길25(평화동 302-16) | 53
1 | 03-004-061-00000 | 윤주섭(2-1202) | 평화중앙7길27(평화동 302-15) | 0
1 | 03-004-062-00000 | 김용태 | 평화중앙7길17(평화동 301-10) | 291
1 | 03-004-063-00000 | 나옥희 | 평화중앙9길12(평화동 301-16) | 70
1 | 03-004-064-00000 | 신용협동조합 | 평화중앙9길8(평화동 301-14) | 68
1 | 03-004-065-00000 | 서남주 | 김천로124-5(평화동 301-6) | 1486
1 | 03-004-066-00000 | 서남주 | 김천로124-5(평화동 301-6) | 467
1 | 03-004-067-00000 | 이창식 | 김천로124-4(평화동 301-5) | 36
1 | 03-004-068-00000 | 이재원 | 김천로124-3(평화동 301-4) | 359
1 | 03-004-069-00000 | 이완석 | 김천로124-1(평화동 301-3) | 423
1 | 03-004-070-00000 | 김종효 | 김천로124(평화동 301-2) | 392
1 | 03-004-072-00000 | 이효준 | 김천로124(평화동 301-1) | 216
1 | 03-004-073-00000 | 나황연 | 평화중앙8길5(평화동 301-12) | 269
1 | 03-004-073-00100 | 김정순 | 평화중앙8길5-1(평화동 301-7) | 649
1 | 03-004-074-00000 | 조말수 | 평화중앙8길7(평화동 301-7) | 134
1 | 03-004-075-00000 | 정우 | 평화중앙8길11(평화동 4-4) | 46
1 | 03-004-076-00000 | 정근재 | 평화중앙8길15(평화동 301-8) | 219
1 | 03-004-077-00000 | 정팔공(평화사우나) | 평화중앙8길14(평화동 300-16) | 35
1 | 03-004-077-00100 | 여영희 | 평화중앙8길12(평화동 300-4) | 151
1 | 03-004-078-00000 | 이영희(뽀뽀뽀분식) | 평화중앙8길8(평화동 300-21) | 450
1 | 03-004-078-00100 | 이영희(지하) | 평화중앙8길8(평화동 300-21) | 6
1 | 03-004-078-00200 | 이영희(해림장) | 평화중앙8길8(평화동 300-21) | 2005
1 | 03-004-079-00000 | 진규철 | 평화중앙8길6(평화동 300-3),원룸 | 10
1 | 03-004-080-00000 | 조윤주 | 평화길148(평화동 300-5) | 8
1 | 03-004-081-00000 | 조영래 | 평화길148(평화동 300-5) | 23
1 | 03-004-081-00100 | 윤호철 | 평화길148(평화동 300-5) | 213
1 | 03-004-082-00000 | 박수동 | 평화길148,202호(평화동 300-5,대아APT ) | 213
1 | 03-004-083-00000 | 박숙희 | 평화길148,203호(평화동 300-5,대아APT) | 139
1 | 03-004-084-00000 | 한숙현 | 평화길148,205호(평화동 300-5,대아APT) | 201
1 | 03-004-085-00000 | 김기성 | 평화길148,206호(평화동 300-5,대아APT) | 334
1 | 03-004-085-00100 | 서억수(201호) | 평화길148,,201호(평화동 300-5,대아APT) | 87
1 | 03-004-086-00000 | 강흥운 | 평화길148,301호(평화동 300-5,대아APT) | 113
1 | 03-004-087-00000 | 정주광 | 평화길148,302호(평화동 300-5,대아APT) | 144
1 | 03-004-088-00000 | 조영수 | 평화길148,303호(평화동 300-5,대아APT) | 168
1 | 03-004-089-00000 | 김종옥 | 평화길148,306호(평화동 300-5,대아APT) | 215
1 | 03-004-090-00000 | 정정희(김해동) | 평화길148,305호(평화동 300-5,대아APT) | 93
1 | 03-004-091-00000 | 최광희 | 평화길148,401호(평화동 300-5,대아APT) | 261
1 | 03-004-092-00000 | 전소철 | 평화길148,402호(평화동 300-5,대아APT) | 202
1 | 03-004-093-00000 | 조영계 | 평화길148,403호(평화동 300-5,대아APT) | 147
1 | 03-004-094-00000 | 정석봉 | 평화길148,405호(평화동 300-5,대아APT) | 42
1 | 03-004-095-00000 | 문희연(이순이) | 평화길148,501호(평화동 300-5,대아APT) | 59
1 | 03-004-096-00000 | 조재득 | 평화길148,502호(평화동 300-5,대아APT) | 358
1 | 03-004-097-00000 | 정영화 | 평화길148,503호(평화동 300-5,대아APT) | 297
1 | 03-004-098-00000 | 최한수 | 평화길148,505호(평화동 300-5,대아APT) | 53
1 | 03-004-099-00000 | 김연수 | 김천로122-1(평화동 300-17) | 18
1 | 03-004-100-00000 | 김연수 | 김천로122-1(평화동 300-17) | 278
1 | 03-004-101-00000 | 김지근A | 김천로122(평화동 302) | 297
1 | 03-004-102-00000 | 김덕계 | 김천로120(평화동 300-40) | 535
1 | 03-004-103-00000 | 안융식 | 평화길154(평화동 300-41) | 3
1 | 03-004-104-00000 | 박희대(라틀레틱) | 평화길152-1(평화동 300-30) | 63
1 | 03-004-105-00000 | 이규한 | 평화길152-1(평화동 300-31) | 226
1 | 03-004-106-00000 | 박하용 | 평화길150-2(평화동 300-33) | 39
1 | 03-004-106-00100 | 석정수 | 평화길50(평화동 300-46) | 149
1 | 03-004-107-00000 | 최용태 | 평화길150(평화동 300-34) | 7
1 | 03-004-107-00100 | 임수권 | 평화길150(평화동 300-34) | 1
1 | 03-004-108-00000 | 김미교 | 평화길148(평화동 300-29) | 607
1 | 03-004-109-00100 | 임정기 | 평화길142(평화동 300-6) | 385
1 | 03-004-117-00000 | 이규명 | 평화중앙6길13(평화동 301) | 53
1 | 03-004-118-00000 | 김상준 | 평화중앙6길15(평화동 300-10) | 658
1 | 03-004-119-00000 | 최옥임 | 평화중앙6길17(평화동 300-11) | 693
1 | 03-004-120-00000 | 이윤관(우리하숙) | 평화중앙6길17-1(평화동 300-12) | 427
1 | 03-004-121-00000 | 최순환 | 평화중앙6길19(평화동 300-13) | 0
1 | 03-004-122-00000 | 김병옥 | 평화중앙6길21(평화동 300-14) | 1970
1 | 03-004-123-00000 | 임수권 | 평화중앙7길1(평화동 300-15) | 19
1 | 03-004-124-00000 | 선우인 | 평화중앙7길3(평화동 327) | 215
1 | 03-004-125-00000 | 안상우 | 평화중앙8길16(평화동 300-23) | 823
1 | 03-004-126-00000 | 안상우A | 평화중앙8길16(평화동 300-23) | 376
1 | 03-004-127-00000 | 안상우B | 평화중앙8길16(평화동 300-23) | 58
1 | 03-005-001-00000 | 이종구 | 평화중앙11길19(평화동 277-83) | 186
1 | 03-005-002-00000 | 손정소 | 평화중앙11길15(평화동 277-15) | 391
1 | 03-005-003-00000 | 성기봉 | 평화중앙7길48(평화동 277-16) | 881
1 | 03-005-004-00000 | 이한수 | 평화중앙7길50(평화동 277-56) | 160
1 | 03-005-005-00000 | 김희수 | 평화중앙7길52(평화동 277-57) | 217
1 | 03-005-006-00000 | 최재춘 | 평화순환길305(평화동 277-13) | 2062
1 | 03-005-008-00000 | 김종립 | 평화순환길303(평화동 280-11) | 233
1 | 03-005-009-00000 | 임선영 | 평화순환길301-5(평화동 277-58) | 1
1 | 03-005-010-00000 | 윤대영 | 평화순환길301-1(평화동 277-59) | 408
1 | 03-005-011-00000 | 신윤덕 | 평화순환길297(평화동 277-85) | 298
1 | 03-005-012-00000 | 김상옥 | 평화순환길295(평화동 277-67) | 247
1 | 03-005-013-00000 | 박명자 | 평화순환길295-1,11호(평화동 277-77,현대아파트) | 71
1 | 03-005-013-00100 | 김상옥(신용익) | 평화순환길295(평화동 277-67)대성 | 9
1 | 03-005-014-00000 | 장윤식 | 평화순환길295-1,12호(평화동 277-77,현대아파트) | 10
1 | 03-005-015-00000 | 양승자 | 평화순환길295-1,13호(평화동 277-77,현대아파트) | 111
1 | 03-005-016-00000 | 김신석 | 평화순환길295-1,14호(평화동 277-77,현대아파트) | 187
1 | 03-005-017-00000 | 김정자 | 평화순환길295-1,15호(평화동 277-77,현대아파트) | 130
1 | 03-005-018-00000 | 박금순 | 평화순환길295-1,21호(평화동 277-77,현대아파트) | 167
1 | 03-005-019-00000 | 강남이 | 평화순환길295-1,22호(평화동 277-77,현대아파트) | 71
1 | 03-005-020-00000 | 손영재 | 평화순환길295-1,23호(평화동 277-77,현대아파트) | 136
1 | 03-005-021-00000 | 조영식 | 평화순환길295-1,24호(평화동 277-77,현대아파트) | 24
1 | 03-005-022-00000 | 김태수 | 평화순환길295-1,25호(평화동 277-77,현대아파트) | 144
1 | 03-005-023-00000 | 김철규 | 평화순환길295-1,31호(평화동 277-77,현대아파트) | 108
1 | 03-005-024-00000 | 김명옥 | 평화순환길295-1,32호(평화동 277-77,현대아파트) | 192
1 | 03-005-025-00000 | 장학은 | 평화순환길295-1,33호(평화동 277-77,현대아파트) | 15
1 | 03-005-026-00000 | 고영심 | 평화순환길295-1,34호(평화동 277-77,현대아파트) | 25
1 | 03-005-027-00000 | 서정두 | 평화순환길295-1,35호(평화동 277-77,현대아파트) | 32
1 | 03-005-028-00000 | 유선자 | 평화순환길293(평화동 277-78) | 352
1 | 03-005-030-00000 | 이윤재 | 평화중앙11길27-3(평화동 283-16) | 122
1 | 03-005-031-00000 | 남진국 | 평화중앙11길25(평화동 283-21) | 440
1 | 03-005-032-00000 | 이학순 | 평화중앙11길23(평화동 5-1) | 53
1 | 03-005-033-00000 | 백재현 | 평화중앙11길21(평화동 277-84) | 131
1 | 03-005-034-00000 | 홍원규 | 평화중앙11길14(평화동 277-20) | 216
1 | 03-005-035-00000 | 이영철 | 평화중앙11길14(평화동 277-20) | 97
1 | 03-005-036-00000 | 장정 | 평화중왕11길16(평화동 277-65) | 179
1 | 03-005-037-00000 | 전금옥 | 평화중왕11길16(평화동 277-65) | 213
1 | 03-005-038-00000 | 김경환 | 평화중왕11길20(평화동 277-66) | 104
1 | 03-005-039-00000 | 김동연 | 평화중왕11길22-4(평화동 283-1) | 586
1 | 03-005-040-00000 | 이송분 | 평화중왕11길22-5(평화동 283-10) | 225
1 | 03-005-041-00000 | 이태영 | 평화중앙11길22-1(평화동 283-3) | 850
1 | 03-005-042-00000 | 고명자 | 평화중앙11길22-5(평화동 283-8) | 209
1 | 03-005-043-00000 | 김창수 | 평화중앙11길26(평화동 283-9) | 342
1 | 03-005-044-00000 | 윤용희 | 평화중앙11길28-6(평화동 285-1) | 331
1 | 03-005-044-00100 | 최상군 | 평화중앙11길28-3(평화동 286-2) | 6
1 | 03-005-045-00000 | 김태수 | 평화중앙11길30(평화동 285-4) | 191
1 | 03-005-046-00000 | 유승모 | 평화중앙11길29(평화동 285-5) | 11
1 | 03-005-047-00000 | 조현오 | 평화중앙11길27-4(평화동 285-16) | 85
1 | 03-005-048-00000 | 여옥달(2층) | 평화중앙11길27-6(평화동 285-6) | 226
1 | 03-005-049-00000 | 오숙자(1층) | 평화중앙11길27-6(평화동 285-10) | 113
1 | 03-005-049-00100 | 김송태 | 평화중앙11길27-8(평화동 285-25) | 497
1 | 03-005-051-00000 | 김송태 | 평화순환길285(평화동 285-20) | 63
1 | 03-005-052-00000 | 양희숙 | 평화순환길283(평화동 285-20) | 82
1 | 03-005-053-00000 | 김형일 | 평화순환길281(평화동 285-9 ) | 539
1 | 03-005-054-00000 | 김방태 | 평화순환길279-1(평화동 285-17) | 470
1 | 03-005-055-00000 | 강문서 | 평화중앙11길35-9(평화동 286-8) | 207
1 | 03-005-056-00000 | 조맹제 | 평화중앙11길35-7(평화동 286-7) | 258
1 | 03-005-057-00000 | 김종식 | 평화중앙11길35-8(평화동 287-8) | 268
1 | 03-005-058-00000 | 이수완(501호) | 평화중앙11길35-5(평화동 286-6) | 0
1 | 03-005-059-00000 | 이종오 | 평화중앙11길35-6(평화동 287-7) | 374
1 | 03-005-060-00000 | 이창영 | 평화중앙11길35-4(평화동 287-6) | 81
1 | 03-005-060-00100 | 문인수 | 평화중앙11길35-3(평화동 286-5) | 307
1 | 03-005-061-00000 | 천우상 | 평화중앙11길35-2(평화동 287-4) | 124
1 | 03-005-064-00000 | 서칠안 | 평화중앙10길39(평화동 286-3) | 166
1 | 03-005-065-00000 | 김종오 | 평화중앙10길38(평화동 287-2) | 323
1 | 03-005-065-00100 | 최동협 | 평화중앙10길36(평화동 287-12) | 160
1 | 03-005-066-00000 | 최상군 | 평화중앙10길37(평화동 286-2) | 245
1 | 03-005-067-00000 | 박순득 | 평화중앙10길33(평화동 286-1) | 203
1 | 03-005-068-00000 | 선우한 | 평화중앙10길34(평화동 287-1) | 220
1 | 03-005-069-00000 | 김순남 | 평화중앙10길31(평화동 286-1) | 206
1 | 03-005-071-00000 | 전광식 | 평화중앙10길15(평화동 274-16) | 0
1 | 03-005-072-00000 | 최석구 | 평화중앙10길17-8(평화동 273-1) | 278
1 | 03-005-073-00000 | 이성기 | 평화중앙10길17-6(평화동 273-1) | 71
1 | 03-005-074-00000 | 백갑철 | 평화중앙10길17-9(평화동 274-17) | 137
1 | 03-005-075-00000 | 이남영 | 평화중앙10길17-12(평화동 273-10) | 439
1 | 03-005-076-00000 | 민태규 | 평화중앙10길17-12(평화동 273-7) | 23
1 | 03-005-077-00000 | 윤인술 | 평화중앙10길17-12(평화동 273-7) | 86
1 | 03-005-078-00000 | 김청수 | 평화중앙10길15(평화동 274-16) | 57
1 | 03-005-079-00000 | 송병석 | 평화중앙7길36(평화동 276-7) | 274
1 | 03-005-080-00000 | 김현국 | 평화중앙7길38(평화동 276-8) | 100
1 | 03-005-081-00000 | 배종호 | 평화중앙7길40(평화동 275-13) | 0
1 | 03-005-082-00000 | 안식일교회 | 평화중앙7길42(평화동 5-4) | 572
1 | 03-005-083-00000 | 최창상 | 평화중앙11길10(평화동 277-18) | 223
1 | 03-006-001-00000 | 손주화 | 평화중앙10길32-7(평화동 288-1) | 140
1 | 03-006-002-00000 | 임국일 | 평화중앙10길32-6(평화동 288-19) | 214
1 | 03-006-003-00000 | 김종남 | 평화중앙10길32-4(평화동 272-3) | 196
1 | 03-006-004-00000 | 전주원 | 평화중앙10길32-2(평화동 272-2) | 18
1 | 03-006-005-00000 | 유복상 | 평화중앙10길29-1(평화동 273-11) | 130
1 | 03-006-006-00000 | 김휘권 | 평화중앙10길29(평화동 273-12) | 164
1 | 03-006-007-00000 | 안희경 | 평화중앙10길26-3(평화동 371-8) | 163
1 | 03-006-008-00000 | 전진우 | 평화중앙10길26-5(평화동 271-7) | 52
1 | 03-006-009-00000 | 이지영 | 평화중앙10길26-6(평화동 271-6) | 285
1 | 03-006-010-00000 | 정원영 | 평화중앙10길26-2(평화동 271-2) | 127
1 | 03-006-011-00000 | 서종환 | 평화중앙10길24(평화동 274-8) | 283
1 | 03-006-012-00000 | 송성현 | 평화중앙10길21(평화동 273-2) | 327
1 | 03-006-013-00000 | 정용이 | 평화중앙10길19(평화동 274-12) | 395
1 | 03-006-014-00000 | 유박 | 평화중앙10길22(평화동 274-6) | 166
1 | 03-006-015-00000 | 박춘식 | 평화중앙10길20(평화동 274-16) | 302
1 | 03-006-016-00000 | 이분이 | 평화중앙10길18-5(평화동 267-22) | 126
1 | 03-006-017-00000 | 김말웅 | 평화중앙10길18-6(평화동 297) | 121
1 | 03-006-018-00000 | 최금호(원룸) | 평화중앙10길16(평화동 267-3) | 1269
1 | 03-006-019-00000 | 김정희 | 평화중앙7길26(평화동 267-15) | 35
1 | 03-006-020-00000 | 송효인 | 평화중앙9길17(평화동 269-3) | 0
1 | 03-006-021-00000 | 이제호 | 평화동 269-4 | 1
1 | 03-006-022-00000 | 정휘백합맨션(102호) | 평화중앙9길27(평화동 269-2) | 1331
1 | 03-006-023-00000 | 채명수 | 평화중앙9길31(평화동 269-10) | 42
1 | 03-006-024-00000 | 임상준 | 평화중앙31-5(평화동 269-11) | 148
1 | 03-006-024-00100 | 지일학 | 평화중앙9길31-6(평화동 269-12) | 14
1 | 03-006-025-00000 | 이현정 | 평화중앙9길33(평화동 6-2) | 349
1 | 03-006-026-00000 | 김은설 | 평화중앙9길35(평화동 270-2, 270-6) | 2276
1 | 03-006-027-00000 | 이남재 | 평화순환길223-3(평화동 290-1) | 435
1 | 03-006-028-00000 | 이남재(가) | 평화순환길223-9(평화동 271-5) | 299
1 | 03-006-029-00000 | 이광원 | 평화순환길223-10(평화동 290-28) | 198
1 | 03-006-030-00000 | 전영근 | 평화순환길223-8(평화동 290-29) | 1097
1 | 03-006-031-00000 | 고영철 | 평화순환길223-6(평화동 290-30) | 876
1 | 03-006-033-00000 | 김순이 외 1 | 평화순환길223(평화동 293-1) | 461
1 | 03-006-034-00000 | 이성룡 | 평화순환길225(평화동 293-8) | 584
1 | 03-006-035-00000 | 정옥수 | 평화순환길231(평화동 294-3) | 441
1 | 03-006-036-00000 | 김윤이 | 평화중앙11길52(평화동 294-10) | 80
1 | 03-006-038-00000 | 김진홍 | 평화중앙11길48-3(평화동 290-37) | 182
1 | 03-006-039-00000 | 육인탁 | 평화중앙11길48-5(평화동 290-36) | 299
1 | 03-006-040-00000 | 김성태 | 평화중앙11길48-4(평화동 290-35) | 350
1 | 03-006-041-00000 | 김흥렬 | 평화중앙11길46(평화동 290-45) | 224
1 | 03-006-042-00000 | 권원석 | 평화중앙11길42(평화동 290-46) | 202
1 | 03-006-043-00000 | 조종준 | 평화중앙11길42-4(평화동 288-2) | 175
1 | 03-006-045-00000 | 이영달 | 평화중앙11길45-1(평화동 290-47) | 107
1 | 03-006-046-00000 | 김영태 | 평화중앙11길45-5(평화동 288-13) | 91
1 | 03-006-047-00000 | 김재숙 | 평화중앙11길45-7(평화동 288-14) | 83
1 | 03-006-048-00000 | 이유복 | 평화중앙11길45-13(평화동 290-5) | 274
1 | 03-006-049-00000 | 남정재 | 평화중앙11길45-17(평화동 290-6) | 615
1 | 03-006-050-00000 | 김인화 | 평화중앙11길45-19(평화동 290-9) | 151
1 | 03-006-051-00000 | 장우석 | 평화순환길267(평화동 290-10) | 252
1 | 03-006-052-00000 | 김을순 | 평화순환길269(평화동 290-8) | 68
1 | 03-006-053-00000 | 문병광 | 평화순환길269(평화동 290-32) | 137
1 | 03-006-054-00000 | 김홍연 | 평화순환길271(평화동 288-7) | 60
1 | 03-006-055-00000 | 김홍연 | 평화순환길271(평화동 288-7) | 3
1 | 03-006-056-00000 | 최준근 | 평화순환길273(평화동 287-10) | 142
1 | 03-006-057-00000 | 이은주 | 평화중앙11길49(평화동 290-13 6통4반) | 780
1 | 03-006-058-00000 | 이정배 | 평화중앙11길45-4(평화동 290-12) | 309
1 | 03-006-059-00000 | 신창길 | 평화중앙11길45-8(평화동 290-14) | 180
1 | 03-006-060-00000 | 최성호 | 평화중앙11길45-10(평화동 290-15) | 9
1 | 03-006-061-00000 | 이상직 | 평화중앙11길45-14(평화동 6-4) | 197
1 | 03-006-062-00000 | 최윤동 | 평화중앙11길45-22(평화동 290-17) | 630
1 | 03-006-063-00000 | 박정기 | 평화순환길263(평화동 290-18) | 407
1 | 03-006-064-00000 | 박영호 | 평화순환길261(평화동 290-20) | 228
1 | 03-006-064-00100 | 김태천 | 평화순환길259(평화동 290-50) | 136
1 | 03-006-065-00000 | 남용술 | 평화순환길257-4(평화동 290-49) | 168
1 | 03-006-066-00000 | 장세진(1층) | 평화순환길257-6(평화동 290-19) | 125
1 | 03-006-066-00100 | 장세진(2층) | 평화순환길257-6(평화동 290-19) | 295
1 | 03-006-067-00000 | 박무자 | 평화순환길257-5(평화동 294-12) | 457
1 | 03-006-068-00000 | 이경애 | 평화순환길257-3(평화동 294-14) | 856
1 | 03-006-069-00000 | 유영명 | 평화순환길255(평화동 294-16) | 427
1 | 03-006-070-00000 | 김잠숙 | 평화순환길251(평화동 295-7) | 395
1 | 03-006-071-00000 | 신진수 | 평화순환길247(평화동 295-5) | 225
1 | 03-006-072-00000 | 지정숙 | 평화순환길243(평화동 295-8) | 86
1 | 03-006-074-00000 | 이옥금외1 | 평화순환길239(평화동 294-11) | 146
1 | 03-006-075-00000 | 김정화 | 평화순환길237(평화동 294-6) | 134
1 | 03-007-001-00000 | 송재곤 | 평화순환길232(평화동 400-1) | 61
1 | 03-007-002-00000 | 홍상길 | 평화동 7-1 | 0
1 | 03-007-003-00000 | 이수남 | 평화순환길238(평화동 399-11) | 469
1 | 03-007-004-00000 | 이종범 | 평화순환길240(평화동 399-5) | 932
1 | 03-007-005-00000 | 전병욱 | 평화순환길244(평화동 399-7) | 357
1 | 03-007-006-00000 | 김두성 | 평화순환길248(평화동 399-8) | 387
1 | 03-007-007-00000 | 윤명조 | 평화순환길250-2(평화동 39-8) | 318
1 | 03-007-008-00000 | 조용대 | 평화순환길250-4(평화동 400-13) | 1
1 | 03-007-009-00000 | 정홍철 | 평화중앙12길2(평화동 400-12) | 395
1 | 03-007-010-00000 | 송무식 | 평화중앙12길4(평화동 400-11) | 229
1 | 03-007-011-00000 | 양호일 | 평화중앙12길8(평화동 400-10) | 175
1 | 03-007-012-00000 | 강숙희 | 평화중앙12길10(평화동 400-9) | 307
1 | 03-007-013-00000 | 정광춘 | 평화중앙12길12(평화동 400-8) | 373
1 | 03-007-015-00000 | 김명환 | 평화중앙12길16(평화동 400-6) | 314
1 | 03-007-016-00000 | 석종열 | 평화중앙12길18(평화동 400-5) | 255
1 | 03-007-017-00000 | 김영옥 | 평화중앙12길20(평화동 400-4) | 68
1 | 03-007-018-00000 | 전화선(박재복) | 평화중앙12길20,2층(평화동 400-4) | 43
1 | 03-007-019-00000 | 성의여중고등학교 | 평화순환길250-11(평화동 406-6) | 13486
1 | 03-007-020-00000 | 성의여자고등(기숙사) | 평화순환길250-13(평화동 406-6) | 1439
1 | 03-007-021-00000 | 손익수 | 평화순환길250-14(평화동 403-5) | 225
1 | 03-007-022-00000 | 이경식 | 평화순환길250-12(평화동 403-6) | 90
1 | 03-007-023-00000 | 장영목 | 평화순환길250-8(평화동 401-28) | 346
1 | 03-007-024-00000 | 최필진 | 평화중앙12길3(평화동 401-27) | 238
1 | 03-007-025-00000 | 강원탁 | 평화중앙12길5(평화동 401-10) | 108
1 | 03-007-026-00000 | 서우덕 | 평화중앙12길7(평화동 401-24) | 252
1 | 03-007-027-00000 | 문채주 | 평화중앙12길7-3(평화동 401-29) | 92
1 | 03-007-028-00000 | 박금자 | 평화중앙12길7-11(평화동 403-3) | 57
1 | 03-007-029-00000 | 정인규 | 평화중앙12길7-7(평화동 403-13) | 199
1 | 03-007-030-00000 | 김홍원 | 평화중앙12길7-22(평화동 403-8) | 94
1 | 03-007-031-00000 | 김재현 | 평화중앙12길7-17(평화동 403-8) | 59
1 | 03-007-032-00000 | 이상규 | 평화중앙12길7-18(평화동 402-6) | 238
1 | 03-007-033-00000 | 권태환 | 평화중앙12길7-14(평화동 402-1) | 163
1 | 03-007-034-00000 | 최윤철(김정숙) | 평화중앙12길7-10(평화동 402-1) | 277
1 | 03-007-035-00000 | 이종윤 | 평화중앙12길7-10(평화동 401-14) | 281
1 | 03-007-036-00000 | 장건수 | 평화중앙12길7-4(평화동 401-14) | 278
1 | 03-007-037-00000 | 최종환 | 평화중앙12길9(평화동 401-13) | 184
1 | 03-007-038-00000 | 박인용 | 평화중앙12길13(평화동 401-11) | 302
1 | 03-007-039-00000 | 윤정일 | 평화중앙12길15(평화동 401-4) | 157
1 | 03-007-040-00000 | 김상일 | 평화중앙12길19(평화동 401-3) | 50
1 | 03-007-041-00000 | 김세자 | 평화중앙12길23(평화동 401-1) | 639
1 | 03-007-042-00000 | 조수현 | 평화중앙12길25-1(평화동 398) | 133
1 | 03-007-043-00000 | 양두동 | 평화중앙25-6(평화동 297-10) | 245
1 | 03-007-044-00000 | 이정숙 | 평화중앙25-4(평화동 296-9) | 149
1 | 03-007-045-00000 | 신현진 | 평화순환길226(평화동 296-12) | 123
1 | 03-007-045-00100 | 허만수 | 평화순환길224(평화동 296-6) | 359
1 | 03-007-047-00000 | 평화동교회 | 평화중앙9길32-3(평화동 296-4) | 271
1 | 03-007-048-00000 | 평화동교회 | 평화중앙9길32-3(평화동 296-4) | 1012
1 | 03-008-001-00100 | 학교법인김천대학교 | 평화중앙7길12(평화동 298-3) | 923
1 | 03-008-003-00000 | 최종열 | 평화중앙7길4(평화동 304-2) | 447
1 | 03-008-005-00000 | 유훈상(유영덕)(목화) | 평화중앙6길25(평화동 304-8) | 327
1 | 03-008-007-00000 | 최규숙 | 평화중앙6길27(평화동 304-16) | 211
1 | 03-008-008-00000 | 이한복 | 평화중앙6길29-1(평화동 304-18) | 349
1 | 03-008-009-00000 | 변재학 | 평화중앙6길31(평화동 304-11) | 1068
1 | 03-008-010-00000 | 이종원 | 평화중앙6길33(평화동 304-6) | 502
1 | 03-008-012-00000 | 장정차 | 평화중앙6길37(평화동 304-4) | 176
1 | 03-008-013-00000 | 김연수 | 평화중앙6길39(평화동 8-1) | 66
1 | 03-008-014-00100 | 대구구천주교회(평화성당) | 평화순환길204(평화동 406-1), 사제관 | 2536
1 | 03-008-014-00200 | 대구구천주교회(평화성당) | 평화순환길204(평화동 406-1), 본당 | 0
1 | 03-008-014-00300 | 대구구천주교회(평화성당) | 평화순환길204(평화동 406-1), 사택 | 0
1 | 03-008-016-00000 | 이용표(IT직업전문) | 평화중앙6길28(평화동 320-3) | 243
1 | 03-008-017-00000 | 이규명 | 평화중앙5길28,105호(평화동 320-4,황악APT) | 279
1 | 03-008-018-00000 | 신재경 | 평화중앙5길28,203호(평화동 320-4,황악APT) | 119
1 | 03-008-019-00000 | 이춘희 | 평화중앙5길28,206호(평화동 320-4,황악APT) | 50
1 | 03-008-020-00000 | 정학수 | 평화중앙5길28,205호(평화동 320-4,황악APT) | 254
1 | 03-008-021-00000 | 김영안 | 평화중앙5길28,301호(평화동 320-4,황악APT) | 119
1 | 03-008-022-00000 | 손민택 | 평화중앙5길28,302호(평화동 320-4,황악APT) | 138
1 | 03-008-023-00000 | 조동현 | 평화중앙5길28,502호(평화동 320-4,황악APT) | 230
1 | 03-008-024-00000 | 성근임 | 평화중앙5길28,303호(평화동 320-4,황악APT) | 141
1 | 03-008-025-00000 | 이인영 | 평화중앙5길28,306호(평화동 320-4,황악APT) | 97
1 | 03-008-026-00000 | 강윤식 | 평화중앙5길28,101호(평화동 320-4,황악APT) | 112
1 | 03-008-027-00000 | 남환호 | 평화중앙5길28,201호(평화동 320-4,황악APT) | 116
1 | 03-008-028-00000 | 유진식 | 평화중앙5길28,501호(평화동 320-4,황악APT) | 67
1 | 03-008-029-00000 | 김일환 | 평화중앙5길28,102호(평화동 320-4,황악APT) | 35
1 | 03-008-030-00000 | 조중민 | 평화중앙5길28,202호(평화동 320-4,황악APT) | 123
1 | 03-008-031-00000 | 임문택 | 평화중앙5길28,503호(평화동 320-4,황악APT) | 302
1 | 03-008-032-00000 | 김신규 | 평화중앙5길28,305호(평화동 320-4,황악APT) | 158
1 | 03-008-033-00000 | 정재호 | 평화중앙5길28,405호(평화동 320-4,황악APT) | 86
1 | 03-008-034-00000 | 전래호 | 평화중앙5길28,406호(평화동 320-4,황악APT) | 178
1 | 03-008-035-00000 | 정순옥 | 평화중앙5길28,106호(평화동 320-4,황악APT) | 243
1 | 03-008-036-00000 | 이한태 | 평화중앙5길7(평화동 320-9) | 469
1 | 03-008-037-00000 | 황대연 | 평화중앙5길5-3(평화동 8-2 103호) | 133
1 | 03-008-038-00000 | 권종오 | 평화중앙5길5-3(평화동 320-14) | 99
1 | 03-008-039-00000 | 김창문 | 평화중앙5길5-3,101호(평화동 320-12,평화아파트) | 118
1 | 03-008-040-00000 | 김영박 | 평화중앙5길5-3,302호(평화동 320-12,평화아파트) | 117
1 | 03-008-041-00000 | 김준호 | 평화중앙5길5-3,301호(평화동 320-12,평화아파트) | 22
1 | 03-008-042-00000 | 서순덕 | 평화중앙5길5-3,102호(평화동 320-12,평화아파트) | 75
1 | 03-008-043-00000 | 박종술 | 평화중앙5길5-3,103호(평화동 320-12,평화아파트) | 157
1 | 03-008-044-00000 | 최정숙 | 평화중앙5길5-3,104호(평화동 320-12,평화아파트) | 202
1 | 03-008-045-00000 | 박정자 | 평화중앙5길5-3,204호(평화동 320-12,평화아파트) | 307
1 | 03-008-046-00000 | 안정홍 | 평화중앙5길5-3,203호(평화동 320-12,평화아파트) | 83
1 | 03-008-047-00000 | 전재식 | 평화중앙5길5-3,304호(평화동 320-12,평화아파트) | 52
1 | 03-008-048-00000 | 김신호 | 평화중앙5길5-3,303호(평화동 320-12,평화아파트) | 173
1 | 03-008-049-00000 | 이재홍 | 평화중앙5길5-3,202호(평화동 320-12,평화아파트) | 174
1 | 03-008-050-00000 | 최점순 | 평화중앙5길5-3,201호(평화동 320-12,평화아파트) | 128
1 | 03-008-051-00100 | 김영기 | 평화중앙5길1(평화동 320-13) | 468
1 | 03-008-051-00200 | 정두기 | 평화중앙5길1(평화동 320-13) | 412
1 | 03-008-052-00000 | 이종복 | 평화중앙3길2(평화동 316-15) | 323
1 | 03-008-053-00000 | 김성기 | 평화중앙3길17(평화동 316-1) | 390
1 | 03-008-055-00000 | 김광하 | 평화중앙3길13(평화동 316-4) | 191
1 | 03-008-056-00000 | 강창석 | 평화중앙3길11(평화동 316-28) | 193
1 | 03-008-057-00000 | 박창기 | 평화중앙3길7(평화동 387-12) | 159
1 | 03-008-058-00000 | 육순용 | 평화중앙2길25(평화동387-13) | 178
1 | 03-008-059-00000 | (주)케이티앤지 | 평화길134(평화동 320-16) | 346
1 | 03-008-060-00000 | KT&G숙소 | 평화길134(평화동 320-16) | 48
1 | 03-008-061-00000 | 김천세무서 | 평화길128(평화동 320-2) | 2394
1 | 03-008-062-00000 | 이원학 | 평화중앙4길2(평화동 325-1) | 386
1 | 03-008-063-00000 | 박진용 | 평화중앙4길6(평화동 325-2) | 645
1 | 03-008-064-00000 | 구수임 | 평화중앙4길4-8(평화동 326-3) | 83
1 | 03-008-065-00000 | 양명자 | 평화중앙4길14(평화동 8-3) | 0
1 | 03-008-066-00000 | 김칠환 | 평화중앙2길13(평화동 326-3) | 617
1 | 03-008-067-00000 | 홍승표 | 평화중앙2길15(평화동 326-2) | 340
1 | 03-008-068-00000 | 허상복 | 평화중앙2길17-3(평화동 469-5) | 428
1 | 03-008-069-00000 | 배선화 | 평화중앙2길17(평화동 387-1) | 282
1 | 03-008-070-00000 | 박정근 | 평화중앙2길19(평화동 8-3) | 246
1 | 03-008-071-00000 | 김정수 | 평화중앙2길21(평화동 387-3) | 81
1 | 03-008-072-00000 | 임정호 | 평화중앙2길29(평화동 387-28) | 15
1 | 03-008-074-00000 | 정원기(김호순) | 평화중앙2길33-6(평화동 387-6) | 126
1 | 03-008-075-00000 | 박봉순 | 평화중앙2길35(평화동 387-20) | 106
1 | 03-008-076-00000 | 박희철 | 평화중앙2길35(평화동 387-20) | 103
1 | 03-008-077-00000 | 신명자 | 평화중앙2길37(평화동 387-22) | 53
1 | 03-008-079-00000 | 김정수 | 평화중앙3길54-3(평화동 787-24) | 61
1 | 03-008-080-00000 | 엄경섭 | 평화중앙3길50-3(평화동 8-4) | 202
1 | 03-008-080-00100 | 참예수교회 | 평화중앙3길49(평화동 387-9) | 164
1 | 03-008-081-00000 | 박기창 | 평화중앙3길34(평화동 387-29) | 103
1 | 03-008-082-00000 | 이희선 | 평화중앙2길41(평화동 387-25) | 352
1 | 03-008-083-00000 | 장오훈 | 평화중앙2길43(평화동 386) | 198
1 | 03-008-084-00000 | 민병태 | 평화중앙2길45(평화동 385-2) | 399
1 | 03-008-085-00000 | 전재식 | 평화중앙2길49(평화동 385-3) | 141
1 | 03-008-086-00000 | 이형균 | 평화중앙2길51(평화동 385-9) | 167
1 | 03-008-087-00000 | 김계술 | 평화중앙2길57(평화동 8-4) | 122
1 | 03-008-087-00100 | 전경하 | 평화중앙2길57(평화동 383-1) | 14
1 | 03-008-089-00000 | 박영식 | 평화순환길150(평화동 383) | 0
1 | 03-008-090-00000 | 박영창 | 평화순환길144(평화동 383) | 143
1 | 03-009-001-00000 | 김영식 | 평화중앙2길25-4(평화동 387-17) | 257
1 | 03-009-002-00000 | 박노길 | 평화동 387-14 우체통 | 95
1 | 03-009-002-00100 | 박노길 | 평화중앙3길8-6(평화동 387-16) | 32
1 | 03-009-002-00200 | 박노길 | 평화중앙3길8-6(평화동 387-16) | 114
1 | 03-009-004-00000 | 김천수 | 평화중앙3길8-10(평화동 387-5) | 78
1 | 03-009-005-00000 | 임조영 | 평화중앙3길8-12(평화동 387-6) | 170
1 | 03-009-005-00100 | 오재형 | 평화중앙3길8-5(평화동 388-2) | 216
1 | 03-009-007-00000 | 이한오 | 평화중앙3길20(평화동 316-19) | 237
1 | 03-009-008-00000 | 벧엘교회 | 평화중앙3길22(평화동 316-2) | 156
1 | 03-009-009-00000 | 김순화(김윤지) | 평화중앙3길32(평화동 316-32) | 222
1 | 03-009-010-00000 | 이기자 | 평화중앙3길34(평화동 388-3) | 406
1 | 03-009-011-00000 | 이삼영 | 평화중앙3길36(평화동 388-4) | 318
1 | 03-009-013-00000 | 이환식 | 평화동 377-8 | 2
1 | 03-009-014-00000 | 허권 | 평화중앙3길48(평화동 387-9) | 140
1 | 03-009-014-00100 | 장복철 | 평화중앙3길43-2(평화동 389-9) | 340
1 | 03-009-015-00000 | 이삼문 | 평화중앙3길43-4(평화동 389-10) | 97
1 | 03-009-017-00000 | 박영 | 평화순환길164(평화동 389-13) | 278
1 | 03-009-018-00000 | 강명환 | 평화순환길166(평화동 389-14) | 273
1 | 03-009-019-00000 | 김필중 | 평화순환길168(평화동 389-15) | 144
1 | 03-009-020-00000 | 이제웅 | 평화순환길165(평화동 389-7) | 205
1 | 03-009-020-00100 | 김복만 | 평화순환길167(평화동 389-4) | 0
1 | 03-009-022-00000 | 장수원 | 평화중앙3길41-2(평화동 389-8) | 208
1 | 03-009-023-00000 | 김은미 | 평화중앙3길37(평화동 316-31) | 283
1 | 03-009-024-00000 | 지장록 | 평화중앙3길29(평화동 316-19) | 346
1 | 03-009-025-00000 | 이인숙 | 평화중앙3길23-4(평화동 316-11) | 590
1 | 03-009-026-00000 | 안범달 | 평화중앙3길27(평화동 316-18) | 82
1 | 03-009-027-00000 | 박공례 | 평화중앙4길30-12(평화동 316-20) | 537
1 | 03-009-028-00000 | 평화경노당(박노길) | 평화중앙4길24(평화동 318-19) | 61
1 | 03-009-029-00000 | 이명호 | 평화중앙4길26(평화동 318-20) | 160
1 | 03-009-030-00000 | 박민호 | 평화중앙4길28(평화동 318-21) | 53
1 | 03-009-031-00200 | 하동희 | 평화중앙4길27(평화동 318-17) | 0
1 | 03-009-033-00000 | 하영순 | 평화중앙5길6-2(평화동 318-13) | 290
1 | 03-009-034-00000 | 이시우 | 평화중앙5길6-4(평화동 318-15) | 53
1 | 03-009-035-00000 | 곽말순 | 평화중앙5길6-6(평화동 318-11) | 164
1 | 03-009-036-00000 | 정철남 | 평화중앙5길6-5(평화동 318-10) | 140
1 | 03-009-037-00000 | 여한기 | 평화중앙5길6-3(평화동 318-9) | 216
1 | 03-009-038-00000 | 여기동 | 평화중앙5길10(평화동 318-3) | 319
1 | 03-009-039-00000 | 부곡사회복지관 | 평화중앙6길36(평화동 317-1) | 1891
1 | 03-009-041-00000 | 강승갑 | 평화중앙6길34(평화동 318-7) | 588
1 | 03-009-046-00000 | 김원영A | 평화중앙4길29-10(평화동 315-1)(성당아파트가동 지하 101호) | 35
1 | 03-009-047-00000 | 박미정 | 평화중앙4길29-10(평화동 315-1)(성당아파트가동 1층 101호) | 371
1 | 03-009-048-00000 | 김원영B | 평화중앙4길29-10(평화동 315-1)(성당아파트가동지하102호) | 40
1 | 03-009-049-00000 | 이상전 | 평화중앙4길29-10(평화동 315-1)(성당아파트가동1층 102호) | 114
1 | 03-009-050-00000 | 여교자(성당a) | 평화중앙4길29-10(평화동 315-1)(성당아파트가동2층 201호) | 127
1 | 03-009-051-00000 | 김금숙 | 평화중앙4길29-10(평화동 315-1)(성당아파트가동2층 202호) | 10
1 | 03-009-052-00000 | 이재영 | 평화중앙4길29-10,나동 101호(평화동 315-1,성당APT) | 144
1 | 03-009-053-00000 | 조영숙 | 평화중앙4길29-10(평화동 315-1)(성당아파트나동102호) | 137
1 | 03-009-054-00000 | 이병훈(구 곽원일) | 평화중앙4길29-10(평화동 315-1)(성당아파트나동201호) | 25
1 | 03-009-055-00000 | 황규성 | 평화중앙4길29-10(평화동 315-1)(성당아파트나동202호) | 78
1 | 03-009-056-00000 | 임권태 | 평화중앙4길29-10(평화동 315-1)(성당아파트다동101호) | 204
1 | 03-009-057-00000 | 박무웅 | 평화중앙4길29-10,다동 102호(평화동 315-1,성당APT) | 195
1 | 03-009-058-00000 | 윤음전 | 평화중앙4길29-10(평화동 315-1)(성당아파트다동201호) | 159
1 | 03-009-059-00000 | 최을선 | 평화중앙4길29-10(평화동 315-1)(성당아파트다동202호) | 101
1 | 03-009-060-00000 | 박수길 | 평화중앙4길29-4(평화동 316-27) | 174
1 | 03-009-061-00000 | 남진환 | 평화동 316-26 | 63
1 | 03-009-062-00000 | 김숙희 | 평화중앙4길30-3(평화동 316-25) | 273
1 | 03-009-063-00000 | 윤영수 | 평화중앙4길30-5(평화동 316-24) | 60
1 | 03-009-064-00000 | 오분애 | 평화중앙4길30-9(평화동 316-23) | 0
1 | 03-009-065-00000 | 조남주 | 평화중앙4길30-11(평화동 316-12) | 343
1 | 03-009-066-00100 | 신군자 | 평화중앙4길34(평화동 314-2) | 191
1 | 03-009-068-00000 | 박원효 | 평화순환길181(평화동 314-12) | 184
1 | 03-009-069-00000 | 이은우 | 평화순환길179-6(평화동 314-1) | 176
1 | 03-009-070-00000 | 이상호 | 평화순환길179-5(평화동 314-13) | 89
1 | 03-009-071-00000 | 김용수 | 평화순환길177(평화동 314-14) | 381
1 | 03-009-072-00000 | 이경순 | 평화순환길175(평화동 314-16) | 147
1 | 03-009-073-00000 | 김재명 | 평화순환길175-1(평화동 314-15) | 69
1 | 03-009-074-00000 | 고수철 | 평화순환길173(평화동 314-18) | 123
1 | 03-009-075-00000 | 김상준 | 평화순환길171-1(평화동 314-17) | 172
1 | 03-009-076-00000 | 김벽술 | 평화순환길172-9(평화동 311-8) | 361
1 | 03-009-077-00000 | 이경숙 | 평화순환길172-7(평화동 311-8) | 207
1 | 03-009-078-00000 | 이정조 | 평화순환길172(평화동 311-7) | 233
1 | 03-009-079-00000 | 정홍영 | 평화순환길176(평화동 311-5) | 296
1 | 03-009-080-00000 | 여복동 | 평화순환길176-4(평화동 311-6) | 172
1 | 03-009-081-00000 | 김경숙 | 평화순환길176-3(평화동 311-4) | 959
1 | 03-009-082-00000 | 조경종 | 평화순환길178(평화동 311-3) | 155
1 | 03-009-083-00000 | 정복득 | 평화순환길182(평화동 311-1) | 55
1 | 03-009-084-00000 | 박희만 | 평화순환길184-6(평화동 311-2) | 149
1 | 03-010-001-00000 | 김용수 | 평화길139(평화동 299-15) | 16
1 | 03-010-002-00000 | 정홍연 | 평화길141(평화동 299-16) | 686
1 | 03-010-003-00000 | 최창식 | 평화길143(평화동 299-13) | 48
1 | 03-010-004-00000 | 김영렬 | 평화길143-2(평화동 299-10) | 59
1 | 03-010-005-00000 | 이정규 | 평화길145(평화동 299-13) | 6
1 | 03-010-006-00000 | 장일선 | 평화길145(평화동 299-2)2층 | 182
1 | 03-010-007-00000 | 이행우 | 김천로118(평화동 299-1) | 53
1 | 03-010-009-00000 | 이상규(천지통신) | 김천로116-1(평화동 299-8) | 244
1 | 03-010-010-00000 | 최정자 | 김천로116(평화동 299-20) | 469
1 | 03-010-011-00000 | 김길수 | 김천로114(평화동 299-17) | 1302
1 | 03-010-012-00000 | 김길수 | 김천로114(평화동 299-17) | 647
1 | 03-010-013-00000 | 정학수 | 김천로114(평화동 299-4) | 340
1 | 03-010-014-00000 | 여중동 | 평화중앙6길3(평화동 299-5) | 48
1 | 03-010-015-00000 | 김홍길 | 평화중앙6길7(평화동 199-7) | 212
1 | 03-010-016-00000 | 최수부 | 평화중앙6길8(평화동 268-6) | 841
1 | 03-010-019-00000 | 이종구 | 김천로112-3(평화동 268-5 ) | 110
1 | 03-010-020-00000 | 전영식 | 김천로112-3(평화동 268-21) | 397
1 | 03-010-021-00000 | 하귀옥 | 김천로112-2(평화동 268-24) | 894
1 | 03-010-022-00000 | 최현수(김밥나라) | 김천로112(평화동 268-25) | 2996
1 | 03-010-023-00000 | 이영오 | 김천로110-1(평화동 268-23) | 584
1 | 03-010-025-00000 | 김천농협평화지소 | 김천로110(평화동 268-22) | 77
1 | 03-010-027-00000 | 공영익외1인 | 김천로108-1(평화동 268-4) | 3589
1 | 03-010-028-00000 | 송재곤 | 김천로108-1(평화동 268-3) | 345
1 | 03-010-028-00100 | 송재곤 | 김천로108-1(평화동 268-3) | 106
1 | 03-010-028-00200 | 송재곤가 | 김천로108-1(평화동 268-3) | 146
1 | 03-010-030-00000 | 양인택 | 김천로108(평화동 268-11) | 878
1 | 03-010-031-00000 | 양인택 | 평화시장5길10,오에스미 미용실(평화동 268-11) | 469
1 | 03-010-031-00100 | 양인택 | 김천로108(평화동 268-11) | 0
1 | 03-010-032-00000 | 이승헌 | 평화시장5길8-1(평화동 268-36) | 698
1 | 03-010-033-00000 | 김복록 | 평화시장5길8-5(평화동 268-9) | 346
1 | 03-010-034-00000 | 김화봉 | 평화시장5길8-7(평화동 268-7) | 881
1 | 03-010-036-00000 | 조동호(아날로그) | 평화시장5길8-2(평화동 268-19) | 599
1 | 03-010-037-00000 | 조동호 | 평화시장5길4(평화동 268-33) | 211
1 | 03-010-038-00000 | 여중동 | 평화시장5길2(평화동 268-20) | 138
1 | 03-010-039-00000 | 홍순영 | 평화길127(평화동 268-13) | 4
1 | 03-010-040-00000 | 최복만 | 평화길127(평화동 268-13) | 14
1 | 03-010-041-00000 | 홍순영 | 평화동 268-13 | 280
1 | 03-010-041-00100 | 홍순영A(1층) | 평화길127(평화동 225-3) | 75
1 | 03-010-041-00200 | 홍순영B(3층) | 평화길127(평화동 225-3) | 296
1 | 03-010-041-00300 | 홍순영C(2층) | 평화길127(평화동 225-3) | 280
1 | 03-010-042-00000 | 정정숙 | 평화길129(평화동 268-16) | 140
1 | 03-010-043-00000 | 서영준 | 평화길131(평화동 268-15) | 620
1 | 03-010-043-00100 | 김금순 | 평화길131(평화동 268-15) | 218
1 | 03-010-044-00000 | 최옥님 | 평화길133(평화동 268-14) | 500
1 | 03-010-045-00000 | 박희순 | 평화시장5길8-10(평화동 268-12) | 42
1 | 03-010-046-00000 | 정정숙 | 평화시장5길8-6(평화동 268-17) | 10
1 | 03-010-047-00000 | 최수봉 | 평화시장5길8-4(평화동 1-1) | 164
1 | 03-010-048-00000 | 조판암 | 평화시장5길9(평화동 260-9) | 60
1 | 03-010-051-00000 | 이상만 | 평화시장5길11(평화동 260-10) | 3761
1 | 03-010-052-00000 | 최우섭 | 김천로106-1,뜨락커피마을,배홍이(평화동 1-3) | 128
1 | 03-010-053-00000 | 최일순 | 김천로106-1(평화동 260-4) | 563
1 | 03-010-054-00000 | 최일순 | 김천로106-1(평화동 1-3) | 143
1 | 03-010-055-00000 | 이은직(서월교) | 김천로106(평화동 260-3)-2층 | 468
1 | 03-010-056-00000 | 박정분 | 김천로106(평화동 260-3) | 126
1 | 03-010-057-00000 | 정우량 | 김천로106(평화동 260-3) | 124
1 | 03-010-058-00000 | 현정호 | 김천로104-1(평화동 260-12) | 68
1 | 03-010-059-00000 | 편군자 | 김천로104. 이슈(평화동 260-1) | 364
1 | 03-010-060-00000 | 편군자 | 김천로104(평화동 260-1)평화프라자 701호 | 0
1 | 03-010-062-00000 | 이팔문 | 평화시장4길8-1(평화동 260-11) | 248
1 | 03-010-063-00000 | 조춘배 | 평화시장4길8-5(평화동 260-6) | 35
1 | 03-010-064-00000 | 강희열 | 평화시장4길8-5(평화동 260-8) | 15
1 | 03-010-065-00000 | 추순옥 | 평화시장4길8-7(평화동 260-8) | 374
1 | 03-010-066-00000 | 편군자 | 평화시장4길8-2(평화동 261-11) | 961
1 | 03-010-067-00000 | 임흥국 | 평화시장4길2(평화동 261-12) | 420
1 | 03-010-068-00000 | 김창묵 | 평화길117(평화동 261-13) | 290
1 | 03-010-069-00000 | 김용묵 | 평화길117(평화동 261-1) | 260
1 | 03-010-070-00000 | 정상석 | 평화길119(평화동 261-15) | 230
1 | 03-010-071-00000 | 김기성 | 평화길123(평화동 261-5) | 324
1 | 03-010-072-00000 | 김복순 | 평화길123(평화동 261-45) | 2047
1 | 03-010-073-00000 | 이상효A | 평화시장4길8-6(평화동 261-3) | 95
1 | 03-010-074-00000 | 이상효B | 평화시장4길8-6(평화동 261-1) | 1
1 | 03-010-075-00000 | 정연암 | 평화시장4길8-6(평화동 1-3) | 99
1 | 03-010-076-00000 | 편군자 | 평화시장4길8-6(평화동 261-9) 앙시패션 | 114
1 | 03-010-077-00000 | 이상원 | 평화시장4길8-2(평화동 261-10) | 196
1 | 03-010-078-00000 | 김양자 | 김천로100(평화동 259-1) | 0
1 | 03-010-078-00100 | 이춘배 | 김천로100(평화동 261) | 19
1 | 03-010-078-00200 | 조승정 | 김천로100(평화동 259-2) | 19
1 | 03-010-079-00000 | 정연학 | 김천로100(평화동 1-3) | 163
1 | 03-010-080-00000 | 윤종선 | 김천로100(평화동 1-3) | 88
1 | 03-010-081-00000 | 이호영 | 김천로100(평화동 1-4) | 12
1 | 03-010-082-00000 | 장순분 | 김천로100(평화동 1-4) | 39
1 | 03-010-082-00100 | 평화시장(꽃향기패션) | 김천로100(평화동 259-2) | 53
1 | 03-010-082-00200 | 이태호 | 김천로100(평화동 259-2) | 20
1 | 03-010-084-00000 | 조영식(강경민) | 김천로100(평화동 259-1) | 277
1 | 03-010-085-00000 | 한은환 | 김천로100(평화동 259-2) | 55
1 | 03-010-086-00000 | 임현기 | 김천로100(평화동 1-4) | 356
1 | 03-010-088-00000 | 김용직 | 김천로100(평화동 1-4) | 0
1 | 03-010-088-00100 | 김계순 | 김천로100(평화동 259-1) | 28
1 | 03-010-089-00000 | 이명자 | 김천로100(평화동 1-4) | 0
1 | 03-010-090-00000 | 배권자 | 김천로100(평화동 1-4) | 358
1 | 03-010-091-00000 | 하유대 | 김천로100(평화동 1-4) | 38
1 | 03-010-092-00000 | 조명재 | 김천로100(평화동 1-4) | 7
1 | 03-010-093-00000 | 이종락 | 김천로100(평화동 1-4) | 251
1 | 03-010-095-00000 | 박수용 | 김천로100(평화동 259-1) | 1037
1 | 03-010-096-00000 | 박규호 | 김천로100(평화동 259-1) | 0
1 | 03-010-097-00000 | 김계순 | 김천로100(평화동 1-4) | 31
1 | 03-010-098-00000 | 강남규 | 김천로100(평화동 1-4) | 137
1 | 03-010-098-00100 | 박노경 | 김천로100(평화동 259-1) | 35
1 | 03-010-099-00000 | 이범상 | 김천로100(평화동 260) | 86
1 | 03-010-100-00000 | 도상중 | 김천로100(평화동 1-4) | 0
1 | 03-010-101-00000 | 김건연 | 김천로100(평화동 1-4) | 32
1 | 03-010-101-00100 | 서태국 | 김천로100(평화동 259-1) | 20
1 | 03-010-101-00200 | 부산일보 | 김천로100(평화동 259) | 0
1 | 03-010-102-00000 | 정정희 | 김천로100(평화동 1-4) | 0
1 | 03-010-103-00000 | 박돌순 | 김천로100(평화동 1-4) | 302
1 | 03-010-104-00000 | 유순자 | 김천로100(평화동 259-3) | 337
1 | 03-010-106-00000 | 박일성 | 김천로100(평화동 259-3) | 292
1 | 03-010-107-00000 | 이설자 | 김천로100(평화동 1-4) | 17
1 | 03-010-107-00100 | 김정단 | 김천로100(평화동 259-1) | 10
1 | 03-010-108-00000 | 김형준 | 김천로100(평화동 1-4) | 289
1 | 03-010-109-00000 | 최용태 | 김천로100(평화동 1-4) | 38
1 | 03-010-111-00000 | 김외순 | 김천로100(평화동 1-4) | 13
1 | 03-010-112-00000 | 김수영 | 김천로100(평화동 1-5) | 0
1 | 03-010-113-00000 | 박재동 | 김천로100(평화동 1-5) | 50
1 | 03-010-114-00000 | 이상하 | 김천로100(평화동 1-5) | 276
1 | 03-010-114-00100 | 송풍자 | 김천로100(평화동 259-2) | 1
1 | 03-010-114-00200 | 서충기 | 김천로100(평화동 259-2) | 5
1 | 03-010-115-00000 | 한성현 | 김천로100(평화동 1-5) | 0
1 | 03-010-115-00100 | 정춘식 | 김천로100(평화동 259-1) | 333
1 | 03-010-116-00000 | 진순애 | 김천로100(평화동 1-5) | 117
1 | 03-010-117-00000 | 김상일 | 김천로100(평화동 1-5) | 91
1 | 03-010-118-00000 | 서무 | 김천로100(평화동 1-5) | 246
1 | 03-010-120-00000 | 정태수 | 김천로100(평화동 259-3) | 30
1 | 03-010-121-00000 | 김옥화 | 김천로100(평화동 1-5) | 12
1 | 03-010-123-00000 | 이민상 | 김천로100(평화동 1-5) | 17
1 | 03-010-124-00000 | 최순분 | 김천로100(평화동 1-5) | 11
1 | 03-010-124-00100 | 김영운 | 평화동 259-3 | 0
1 | 03-010-125-00000 | 전상의 | 김천로100(평화동 259-3) | 17
1 | 03-010-125-00100 | 이유복 | 김천로100(평화동 259-1) | 2
1 | 03-010-126-00000 | 이병욱(307호) | 김천로100(평화동 1-5 ) | 38
1 | 03-010-126-00100 | 김형배 | 김천로100(평화동 259-1) | 188
1 | 03-010-126-00200 | 신희근 | 김천로100(평화동 259-1) | 2
1 | 03-010-127-00000 | 임태임 | 김천로100(평화동 259-1) | 590
1 | 03-010-127-00100 | 이춘우 | 김천로100(평화동 259-1) | 167
1 | 03-010-128-00000 | 김오득 | 김천로100(평화동 1-5) | 85
1 | 03-010-129-00000 | 육건호 | 김천로100(평화동 256-16) | 140
1 | 03-010-130-00000 | 평화시장번영회(화장실) | 김천로100(평화동 1-5),꽃향기패션 | 725
1 | 03-010-130-00100 | 정연옥 | 김천로100(평화동 259-12) | 70
1 | 03-010-131-00000 | 정연옥(가) | 김천로100(평화동 1-5) | 0
1 | 03-010-131-00100 | 기영옥 | 김천로100(평화동 259-2) | 55
1 | 03-010-132-00000 | 이희준 | 김천로100(평화동 1-5) | 112
1 | 03-010-133-00000 | 조영옥 | 평화동 259-2 (똘이식당 434-8372) | 365
1 | 03-010-134-00000 | 김성용 | 김천로100(평화동 259-2) | 236
1 | 03-010-135-00000 | 오성택 | 김천로100(평화동 259-12) | 118
1 | 03-010-135-00100 | 김용하 | 김천로100(평화동 259-12) | 16
1 | 03-011-002-00000 | 배영석 | 평화중앙길37(평화동 334-71) | 110
1 | 03-011-003-00000 | 고옥희 | 평화중앙길39(평화동 334-66) | 450
1 | 03-011-004-00000 | 김길수 | 평화중앙길35(평화동 334-68) | 109
1 | 03-011-005-00000 | 최월희 | 평화중앙1길4(평화동 334-70) | 144
1 | 03-011-006-00000 | 정진석 | 평화중앙1길3(평화동 330-2) | 365
1 | 03-011-007-00000 | 오성택 | 평화중앙1길7-1(평화동 330-2) | 71
1 | 03-011-008-00000 | 박범선 | 평화중앙1길8(평화동 330) | 330
1 | 03-011-009-00000 | 박수원 | 평화중앙1길10(평화동 334-57) | 124
1 | 03-011-010-00000 | 윤시경 | 평화중앙1길7(평화동 330-25) | 111
1 | 03-011-011-00000 | 김도근 | 평화중앙1길9(평화동 330-15) | 76
1 | 03-011-012-00000 | 구자은 | 평화중앙1길14(평화동 330-16) | 247
1 | 03-011-013-00000 | 김광숙 | 평화중앙1길13(평화동 330-20) | 78
1 | 03-011-014-00000 | 박정조 | 평화중앙1길16-2(평화동 330-27) | 142
1 | 03-011-015-00000 | 문한곤 | 평화중앙1길16-3(평화동 330-28) | 174
1 | 03-011-016-00000 | 이금자 | 평화중앙1길16-4(평화동 330-8) | 0
1 | 03-011-017-00000 | 권동지 | 평화중앙길45(평화동 330-8) | 145
1 | 03-011-020-00000 | 박명화 | 평화중앙1길18(평화동 330-19) | 172
1 | 03-011-021-00000 | 강희곤 | 평화중앙1길20(평화동 330-21) | 241
1 | 03-011-022-00000 | 전진길 | 평화중앙1길19(평화동 330-31) | 144
1 | 03-011-023-00000 | 박상기 | 평화중앙1길21(평화동 331-3) | 7
1 | 03-011-024-00000 | 최원장 | 평화중앙1길23(평화동 331-6) | 78
1 | 03-011-025-00000 | 김경숙 | 평화중앙1길25(평화동 331-12) | 190
1 | 03-011-026-00000 | 강임호 | 평화중앙1길26(평화동 330-23) | 138
1 | 03-011-027-00000 | 홍순희 | 평화중앙1길27(평화동 331-8) | 251
1 | 03-011-030-00000 | 이원식 | 평화중앙길54-4(평화동 374-9) | 191
1 | 03-011-031-00000 | 최상하 | 평화중앙1길29-2(평화동 378-8) | 41
1 | 03-011-032-00000 | 김정수 | 평화중앙2길54-12(평화동 331-2) | 145
1 | 03-011-033-00000 | 이임이 | 평화중앙2길54-9(평화동 331-10) | 39
1 | 03-011-037-00000 | 신동찬 | 평화중앙2길54-8(평화동 331-9) | 186
1 | 03-011-038-00000 | 김무훈 | 평화중앙2길54-7(평화동 382-6) | 28
1 | 03-011-039-00000 | 박봉순 | 평화중앙2길54-6(평화동 331-7) | 385
1 | 03-011-040-00000 | 신대복 | 평화중앙2길54-5(평화동 382-5) | 179
1 | 03-011-041-00000 | 박희태 | 평화중앙2길54-4(평화동 331-5) | 216
1 | 03-011-042-00000 | 이형근 | 평화중앙2길56(평화동 382-1) | 174
1 | 03-011-043-00000 | 유영필 | 평화중앙2길58(평화동 382) | 251
1 | 03-011-046-00000 | 곽지헌 | 평화중앙2길64-4(평화동 382-2) | 193
1 | 03-011-047-00100 | 이성기 | 평화중앙2길70-8(평화동 381-1) | 162
1 | 03-011-048-00000 | 권명국 | 평화중앙2길54(평화동 331) | 89
1 | 03-011-049-00000 | 김재수 | 평화중앙2길50(평화동 331-1) | 359
1 | 03-011-050-00000 | 김사준 | 평화중앙2길48(평화동 330-5) | 727
1 | 03-011-050-00100 | 박래선 | 평화중앙2길46(평화동 330) | 93
1 | 03-011-051-00000 | 김인주 | 평화중앙2길42(평화동 330-12) | 397
1 | 03-011-051-00100 | 박준석 | 평화중앙2길40(평화동 330-24) | 199
1 | 03-012-001-00000 | 임순철 | 평화시장2길5(평화동 334-41) | 167
1 | 03-012-002-00000 | 조명자 | 평화시장2길3(평화동 334-32) | 85
1 | 03-012-003-00000 | 장수환 | 평화시장2길7(평화동 334-29) | 629
1 | 03-012-004-00000 | 박필용 | 평화시장2길11(평화동 334-44) | 391
1 | 03-012-005-00000 | 서성희 | 평화시장2길13(평화동 334-45) | 434
1 | 03-012-006-00000 | 박희문 | 평화시장2길15(평화동 334-46) | 296
1 | 03-012-007-00000 | 현재현 | 평화길104(평화동 334-28) | 73
1 | 03-012-008-00000 | 현재현 | 평화길104(평화동 334-28) | 104
1 | 03-012-009-00000 | 홍만호(2층) | 평화시장2길1(평화동 334-28) | 67
1 | 03-012-009-00100 | 김명순(일층) | 평화시장2길1(평화동 334-28) | 306
1 | 03-012-010-00000 | 김경자 | 평화길104(평화동 334-76) | 359
1 | 03-012-011-00100 | 정휘맨션 | 평화중앙길14(평화동 334-34) | 6237
1 | 03-012-012-00000 | 김영천 | 평화길104(평화동 334-76) | 289
1 | 03-012-013-00000 | 박원효 | 평화길104(평화동 334-76) | 389
1 | 03-012-013-00100 | 백시봉 | 평화길110(평화동 334-77) | 454
1 | 03-012-013-00200 | 민경순 | 평화길104(평화동 334-76) | 340
1 | 03-012-013-00300 | 김창묵 | 평화길104(평화동 334-76) | 113
1 | 03-012-013-00400 | 하해성 | 평화길104(평화동 334-76) | 15
1 | 03-012-013-00500 | 김익주 | 평화길104(평화동 334-76) | 15
1 | 03-012-013-00600 | 김창기 | 평화길104(평화동 334-76) | 114
1 | 03-012-013-00700 | 정휘상가 | 평화중앙길2,206호(평화동 334-78) | 1219
1 | 03-012-013-00800 | 김선곤 | 평화길104(평화동 334-78 101호) | 113
1 | 03-012-013-00900 | 김정휘 | 평화길104(평화동 334-78 102호) | 212
1 | 03-012-013-01000 | 김민수 | 평화길104(평화동 334-78) | 0
1 | 03-012-013-01100 | 김민수 | 평화길104(평화동 334-78,105호) | 1
1 | 03-012-013-01200 | 김민수 | 평화길104(평화동 334-78,103호) | 0
1 | 03-012-013-01300 | 김수하나 | 평화길104(평화동 334-78,106호) | 83
1 | 03-012-013-01400 | 김익주 | 평화길104(평화동 334-78,107호) | 0
1 | 03-012-013-01500 | 연덕흠 | 평화길104(평화동 334-78,108호) | 107
1 | 03-012-013-01600 | 성영자 | 평화길104(평화동 334-78,109호) | 184
1 | 03-012-014-00000 | 김대영 | 평화길114(평화동 323-2) | 118
1 | 03-012-015-00000 | 김무산 | 평화길112-3(평화동 323-11) | 137
1 | 03-012-016-00000 | 유상호 | 평화중앙길5-7(평화동 324-13) | 470
1 | 03-012-017-00000 | 김성이 | 평화중앙길5-8(평화동 324-9) | 235
1 | 03-012-018-00000 | 홍정희 | 평화중앙길5-6(평화동 324-8) | 82
1 | 03-012-019-00000 | 김옥연 | 평화중앙길5(평화동 324-4) | 77
1 | 03-012-020-00000 | 김성용(로미오 1층) | 평화중앙길9(평화동 324-4) | 1098
1 | 03-012-021-00000 | 김성용(줄리엣 2층) | 평화중앙길9(평화동 324-5) | 397
1 | 03-012-021-00100 | 김성용(로미오 2층) | 평화중앙길9(평화동 324-5) | 238
1 | 03-012-022-00000 | 김성용(줄리엣 1층) | 평화중앙길9(평화동 324-5) | 629
1 | 03-012-023-00000 | 김종수 | 평화중앙길11-1(평화동 324-19) | 339
1 | 03-012-023-00100 | 김승은 | 평화중앙길11(평화동 324-7) | 813
1 | 03-012-024-00000 | 김순란 | 평화중앙길13(평화동 324-15) | 746
1 | 03-012-025-00000 | 조영원(샛별여인숙) | 평화중앙길15(평화동 324-15) | 513
1 | 03-012-026-00000 | 김병수 | 평화중앙길17(평화동 324-16) | 293
1 | 03-012-027-00000 | 장춘호 | 평화중앙길17-1(평화동 328-1) | 205
1 | 03-012-028-00000 | 천길성 | 평화중앙길19(평화동 328-5) | 623
1 | 03-012-029-00000 | 장복순 | 평화중앙길20-3(평화동 334-13) | 351
1 | 03-012-030-00000 | 이윤하 | 평화중앙길20-5(평화동 334-8) | 248
1 | 03-012-031-00000 | 김기철 | 평화중앙길22(평화동 334-31) | 357
1 | 03-012-032-00000 | 배도인 | 평화중앙2길26(평화동 328-4) | 410
1 | 03-012-033-00000 | 오옥자 | 평화중앙2길21-4(평화동 3-2) | 333
1 | 03-012-034-00000 | 홍명옥 | 평화중앙2길21(평화동 328-7) | 515
1 | 03-012-036-00000 | 장진호 | 평화중앙26(평화동 334-104) | 26
1 | 03-012-037-00000 | 이춘근 | 평화중앙2길23(평화동 328-8) | 481
1 | 03-012-039-00000 | 여운화 | 평화중앙길25(평화동 328-10) | 294
1 | 03-012-041-00000 | 문해상 | 평화중앙길26(평화동 334-19) | 17
1 | 03-012-042-00000 | 박희용 | 평화동 334-18 | 113
1 | 03-012-043-00000 | 최순조 | 평화중앙길26-5(평화동 334-21) | 64
1 | 03-012-044-00000 | 유암이 | 평화중앙길26-8(평화동 333-1) | 131
1 | 03-012-046-00000 | 박광범 | 평화중앙길26-10(평화동 333-5) | 68
1 | 03-012-047-00000 | 조기수-2층 | 평화중앙길30(평화동 334-63) | 17
1 | 03-012-048-00000 | 장중식 | 평화중앙길26-12(평화동 333-10) | 239
1 | 03-012-049-00000 | 김정태 | 평화중앙길26-14(평화동 333-7) | 182
1 | 03-012-049-00100 | 이종남 | 평화중앙길26-13(평화동 333-2) | 151
1 | 03-012-050-00000 | 김우식 | 평화중앙길42(평화동 333-4) | 564
1 | 03-012-051-00000 | 김정희 | 평화중앙길28(평화동 334-61) | 1297
1 | 03-012-051-00100 | 권춘동 | 평화중앙길27(평화동 328-9) | 591
1 | 03-012-052-00000 | 조기수-1층 | 평화중앙길30(평화동 3-5) | 160
1 | 03-012-053-00000 | 배일임 | 평화중앙길32(평화동 334-64) | 162
1 | 03-012-054-00000 | 최삼순 | 평화중앙길31,옥천여인숙(평화동 329-1) | 714
1 | 03-012-055-00000 | 하호성 | 평화중앙길34(평화동 334-10) | 175
1 | 03-012-055-00200 | 김우식 | 평화중앙길40(평화동 333-9) | 167
1 | 03-012-056-00000 | 최판수 | 평화중앙2길36(평화동 330-10) | 27
1 | 03-012-057-00000 | 선우태 | 평화중앙2길34(평화동 330-1) | 247
1 | 03-012-058-00000 | 고의자 | 평화중앙2길32(평화동 329-2) | 331
1 | 03-012-059-00000 | 박묘용(김진환) | 평화중앙2길24-1,울산하숙(평화동 328-3) | 317
1 | 03-012-060-00000 | 이종삼 | 평화중앙2길26-1(평화동 328-6) | 43
1 | 03-012-061-00000 | 김용운 | 평화중앙2길24(평화동 328-3) | 542
1 | 03-012-062-00000 | 최기수 | 평화중앙2길22(평화동 327-4) | 347
1 | 03-012-062-00100 | 박오범 | 평화중앙2길20(평화동 327-7) | 316
1 | 03-012-063-00000 | 장원자 | 평화중앙2길18(평화동 327-3) | 1068
1 | 03-012-064-00000 | 임문화 | 평화중앙2길14(평화동 327-2) | 461
1 | 03-012-065-00000 | 이형수 | 평화중앙2길12(평화동 324-11) | 176
1 | 03-012-066-00000 | 김장호 | 평화중앙2길12(평화동 324-11) | 82
1 | 03-012-067-00000 | 박용순 | 평화중앙2길10-1(평화동 324-11) | 46
1 | 03-012-068-00000 | 김길수 | 평화중앙2길10(평화동 326) | 484
1 | 03-012-069-00000 | 윤효암 | 평화중앙2길6(평화동 324-2) | 446
1 | 03-012-070-00000 | 김민규(엘림장) | 평화중앙2길2(평화동 323-7) | 2318
1 | 03-012-071-00000 | 박영일 | 평화길120(평화동 323-14) | 194
1 | 03-012-072-00000 | 박하용 | 평화길120(평화동 323-134) | 85
1 | 03-012-073-00000 | 김용식 | 평화길120(평화동 323-3) | 152
1 | 03-012-074-00000 | 윤부이 | 평화길118(평화동 323-3) | 319
1 | 03-012-075-00000 | 김민수 | 평화길116(평화동 323-104) | 581
1 | 03-012-076-00000 | 전재억 | 평화길114-2(평화동 323-9) | 112
1 | 03-012-077-00000 | 허미란 | 평화길114-1(평화동 323-8) | 23
1 | 03-013-001-00000 | 박정균라 | 평화길67-3(평화동 245-117) | 500
1 | 03-013-001-00100 | 이용재 | 평화길65,2층(평화동 245-117) | 39
1 | 03-013-001-00200 | 박정균가 | 평화길65,미용실(평화동 245-117) | 152
1 | 03-013-001-00300 | 박정균나 | 평화길65,1층(평화동 245-117) | 3
1 | 03-013-001-00400 | 라복희 | 평화길67(평화동 245-137) | 411
1 | 03-013-001-00500 | 정홍기 | 평화길67-4(평화동 245-137) | 475
1 | 03-013-002-00000 | 채원태 | 평화길69(평화동 253-4) | 145
1 | 03-013-003-00000 | 경북전기철물점 | 평화길71(평화동253-12) | 92
1 | 03-013-004-00000 | 김천침례교회 | 평화12길20(평화동 253) | 483
1 | 03-013-005-00000 | 김영훈 | 평화길71-1(평화동 253-5) | 831
1 | 03-013-007-00000 | 최중근 | 평화길75(평화동 4-4) | 239
1 | 03-013-007-00100 | 김은하 | 평화12길22,103호(평화동 253-9,침례APT) | 28
1 | 03-013-007-00200 | 김성환 | 평화12길22,105호(평화동 253-9,침례APT) | 117
1 | 03-013-008-00000 | 최상태 | 평화12길22(평화동 253-9,침례APT) | 68
1 | 03-013-008-00100 | 침례아파트 | 평화12길22,201호(평화동 253-9,침례APT) | 298
1 | 03-013-008-00200 | 이상조 | 평화12길22,203호(평화동 253-9,침례APT) | 130
1 | 03-013-008-00300 | 침례아파트 | 평화12길22,204호(평화동 253-9,침례APT) | 214
1 | 03-013-008-00400 | 권오임 | 평화12길22,202호(평화동 253-9,침례APT) | 213
1 | 03-013-008-00500 | 김명숙 | 평화12길22,306호(평화동 253-9,침례APT) | 20
1 | 03-013-008-00600 | 최길수 | 평화12길22,307호(평화동 253-9,침례APT) | 7
1 | 03-013-008-00700 | 침례아파트 | 평화12길22,308호(평화동 253-9,침례APT) | 2
1 | 03-013-008-00800 | 김순천 | 평화12길22,305호(평화동 253-9,침례APT) | 213
1 | 03-013-008-00900 | 장성백 | 평화12길22,108호(평화동 253-9,침례APT) | 222
1 | 03-013-008-01000 | 강대안 | 평화12길22,107호(평화동 253-9,침례APT) | 271
1 | 03-013-008-01100 | 이종석 | 평화12길22(평화동 253-9,침례APT) | 105
1 | 03-013-008-01200 | 정태열 | 평화12길22,106호(평화동 253-9,침례APT) | 122
1 | 03-013-009-00000 | 김홍락 | 평화길77(평화동 4-4) | 69
1 | 03-013-010-00000 | 유철수 | 평화길79(평화동 4-4) | 313
1 | 03-013-011-00000 | 이한식 | 평화길81(평화동 4-4) | 63
1 | 03-013-011-00100 | 전영자 | 평화길83(평화동 255-6) | 121
1 | 03-013-012-00000 | 대영아파트(404호) | 평화1길9(평화동 255-12) | 5859
1 | 03-013-014-00000 | 서태현(대영상가) | 평화시장1길9,뉴달성 미장원(평화동 255-12) | 171
1 | 03-013-015-00000 | 서태현 | 평화시장1길9(평화동 4-4) | 162
1 | 03-013-016-00000 | 서태현(알뜰의류쇼핑센터) | 평화시장1길9(평화동 4-4) | 231
1 | 03-013-017-00000 | 권숙문 | 평화시장1길9(평화동 245-61) | 71
1 | 03-013-017-00100 | 김진철 | 평화시장1길9(평화동 255-12) | 0
1 | 03-013-018-00000 | 윤진태 | 평화시장1길9(평화동 255-12) | 0
1 | 03-013-019-00000 | 전현옥 | 평화길85(평화동 255-12,나동 2층) | 218
1 | 03-013-020-00100 | 서태현 | 평화시장1길9(평화동 255-12) | 173
1 | 03-013-020-00200 | 남인원(주인) | 김천로86(평화동 245-69)A | 1509
1 | 03-013-020-00300 | 평화프라자 아파트 | 김천로86(평화동 245-69) | 4457
1 | 03-013-020-00400 | 평화프라자(관리실) | 김천로86(평화동 245-69) | 116
1 | 03-013-020-00500 | 이영환 | 김천로78-13(평화동 245-58,147) | 4159
1 | 03-013-020-00600 | 남상문 | 평화12길25,평화프라자(평화동 245-69)B | 2444
1 | 03-013-020-00700 | 박윤호 | 평화동 245-69(평화상가 옛날맛과자) | 0
1 | 03-013-020-00800 | 김석근 | 평화동 245-69(평화상가 대우과이) | 0
1 | 03-013-020-00900 | 권월봉 | 평화동 245-69(평화상가 은진과자) | 0
1 | 03-013-020-01000 | 하유대 | 평화동 245-69(평화상가 반도전자) | 0
1 | 03-013-020-01100 | 이창배 | 평화동 245-69 | 0
1 | 03-013-021-00000 | 평화동새마을금고 | 평화길89(평화동 255-5) | 1
1 | 03-013-021-00100 | 평화새마을금고(2층) | 평화길89(평화동 254-6) | 15
1 | 03-013-021-00200 | 평화새마을금고(3층지 | 평화길89(평화동 255-5) | 426
1 | 03-013-021-00300 | 평화새마을금고(이사 | 평화길89(평화동 254-6) | 0
1 | 03-013-022-00000 | 김문열 | 평화시장1길1(평화동 4-4) | 217
1 | 03-013-023-00000 | 정옥현 | 평화시장1길1(평화동 255-15) | 1329
1 | 03-013-023-00100 | 최재호 | 평화시장1길1(평화동 255-17) | 250
1 | 03-013-024-00000 | 신상순(벙글식당) | 평화시장1길5(평화동 255-16) | 322
1 | 03-013-024-00100 | 신상순(현이식품) | 평화시장1길7(평화동 255-16) | 57
1 | 03-013-024-00200 | 신상순(삼천포건어물) | 평화시장1길7-1(평화동 255-16) | 90
1 | 03-013-025-00000 | 김천시장(평화시장) | 평화길105(평화동 256-23) | 428
1 | 03-013-026-00000 | 김두선 | 평화시장3길1-1(평화동 256-22) | 1094
1 | 03-013-027-00000 | 김항수 | 평화시장3길3(평화동 4-1) | 401
1 | 03-013-027-00100 | 김항수 | 평화시장3길3(평화동 372) | 154
1 | 03-013-028-00000 | 이옥순 | 평화시장3길5,공주상회(평화동 256-21) | 25
1 | 03-013-029-00000 | 이완 | 평화시장3길5-1(평화동 256-20) | 1053
1 | 03-013-030-00000 | 장병윤 | 평화시장3길7(평화동 256-19) | 389
1 | 03-013-031-00000 | 김연달 | 평화시장7-1(평화동 4-1) | 118
1 | 03-013-032-00000 | 강현규 | 평화시장3길9(평화동 256-15) | 379
1 | 03-013-033-00000 | 경서신용협동조합 | 평화시장3길11(평화동 256-28) | 1242
1 | 03-013-034-00100 | 배창규 | 평화시장3길13(평화동 256-14) | 94
1 | 03-013-035-00000 | 배창규 | 평화시장3길13-1(평화동 256-14) | 554
1 | 03-013-036-00000 | (주)국민은행 | 김천로94(평화동 255-10) | 1250
1 | 03-013-037-00000 | 강승모 | 김천로92,강외과(평화동 255-9) | 1086
1 | 03-013-038-00000 | 백순열 | 김천로90(평화동 245-72) | 687
1 | 03-013-039-00000 | 이하기 | 김천로88(평화동 245-81) | 392
1 | 03-013-040-00000 | 김순선 | 김천로88(평화동 4-2) | 149
1 | 03-013-040-00200 | 신태구 | 평화시장1길4(평화동 255-20) | 132
1 | 03-013-040-00300 | 송주찬 | 평화시장1길4(평화동 255-20) | 7
1 | 03-013-040-00400 | 강연석 | 평화시장1길4(평화동 255-20) | 4
1 | 03-013-041-00000 | 김재일(은혜떡집) | 평화시장1길10(평화동 245-77) | 762
1 | 03-013-042-00000 | 박상남(미용실) | 평화시장1길10(평화동 245-77) | 173
1 | 03-013-043-00000 | 박상남(허명숙) | 평화시장1길10(평화동 245-77) | 263
1 | 03-013-044-00000 | 손중대 | 평화시장1길2(평화동 255-14) | 42
1 | 03-013-044-00100 | 강종기 | 평화시장1길4(평화동 255-20) | 23
1 | 03-013-044-00200 | 이종남 | 평화시장1길4(평화동 255-20) | 129
1 | 03-013-045-00000 | 이승호 | 평화시장1길8(평화동 255-3) | 630
1 | 03-013-046-00000 | 김산옥 | 김천로94(평화동 4-2) | 0
1 | 03-013-047-00100 | 김현기 | 평화시장1길4(평화동 255-20) | 232
1 | 03-013-048-00000 | 박순 | 김천로94(평화동 255-24) | 647
1 | 03-013-049-00000 | 임재석 | 평화시장1길2(평화동 256) | 401
1 | 03-013-050-00000 | 한상식 | 평화길93(평화동 256-4) | 52
1 | 03-013-051-00000 | 여여항 | 평화길95(평화동 4-2) | 399
1 | 03-013-052-00000 | 안범달 | 평화길95(평화동 256-25) | 235
1 | 03-013-053-00000 | 강행진 | 평화길97-1,2층(평화동 256-8) | 160
1 | 03-013-053-00100 | 김길수 | 평화길97-1(평화동 256-8) | 80
1 | 03-013-054-00000 | 조성숙 | 평화길97-4(평화동 256-10) | 327
1 | 03-013-055-00000 | 홍순도 | 평화길97(평화동 256-26) | 104
1 | 03-013-056-00000 | 박원하(황금닭집) | 평화길99(평화동 256-26) | 51
1 | 03-013-057-00000 | 서종환 | 평화길101(평화동 256-12) | 2420
1 | 03-013-057-00100 | 서종환 | 평화길10(평화동 256-11) | 346
1 | 03-013-061-00000 | 서영옥 | 김천로84(평화동 245-70) | 60
1 | 03-013-062-00000 | 문환오 | 김천로78-9(평화동 245-193) | 115
1 | 03-013-064-00000 | 황태봉 | 김천로78-11(평화동 245-58) | 64
1 | 03-013-065-00000 | 박남순 | 김천로78-6(평화동 4-3) | 79
1 | 03-013-066-00000 | 신상봉 | 김천로78-11(평화동 245-189) | 166
1 | 03-013-068-00000 | 이수영 | 김천로78-7(평화동 4-3) | 309
1 | 03-013-069-00000 | 고원경(구.새천년) | 김천로78-12(평화동 245-66) | 1471
1 | 03-013-071-00000 | 최원석 | 김천로78-6,1층식당(평화동 245-84) | 144
1 | 03-013-072-00000 | 진민화 | 김천로74(평화동 245-82) | 6269
1 | 03-013-073-00000 | 최원석 | 김천로78-6, 2층 화장실(평화동 245-84) | 514
1 | 03-013-073-00100 | 최원석 | 김천로78-6(평화동 245-84) | 28
1 | 03-013-074-00000 | 보훈회관 | 김천로78(평화동 4-3) | 200
1 | 03-013-075-00000 | 역전우체국 | 김천로80(평화동 245-62) | 395
1 | 03-013-076-00000 | 함병문 | 김천로82(평화동 4-3) | 413
1 | 03-013-076-00100 | 최상현 | 김천로84(평화동245-55) | 74
1 | 03-013-077-00000 | 최상현 외1명 | 김천로84(평화동 245-55) | 20
1 | 03-013-079-00100 | 김천시장(여성긴급전화) | 평화12길10(평화동 245-103) | 522
1 | 03-013-079-00200 | 한일로얄(가동103호) | 평화11길14(평화동 245-98) | 4824
1 | 03-013-079-00300 | 한일로얄나 | 평화11길14,나동302호(평화동 245-98) | 2856
1 | 03-013-079-00400 | 김정옥(제일정형외과) | 김천로72,제일정형외과(평화동 245-115) | 1364
1 | 03-013-079-00500 | 하우선외1인 | 평화11길29(평화동 245-134) | 532
1 | 03-013-079-00600 | 이명희,이석연(지하) | 평화3길51(평화동 245-150) | 0
1 | 03-013-079-00700 | 김태원(이층) | 평화3길51(평화동 245-150) | 190
1 | 03-013-079-00800 | 황상례 외1인 | 김천로68(평화동 245-134) | 718
1 | 03-013-079-00900 | 이명희,이석연(2층) | 평화3길51(평화동 245-150) | 92
1 | 03-013-079-01000 | 이명희,이석연 B(1층) | 평화3길51(평화동 245-150, 도큐하우스) | 32
1 | 03-013-079-01100 | 이명희,이석연 C(3층) | 평화3길51(평화동 245-150) | 0
1 | 03-013-079-01200 | 김태원(지하) | 평화3길51(평화동 245-150) | 202
1 | 03-013-079-01300 | 김태원(일층) | 평화3길51(평화동 245-150) | 582
1 | 03-013-079-01400 | 김태원(삼층) | 평화3길51(평화동 245-150) | 83
1 | 03-013-079-01500 | 김도식(동신건재사) | 평화11길20(평화동 245-146) | 26
1 | 03-013-080-00000 | 박상달 | 평화길63(평화동 245-116) | 874
1 | 03-013-080-00100 | 이병철 | 평화길63(평화동 245-116) | 253
1 | 03-013-081-00000 | 박정자 | 평화11길4(평화동 245-89) | 151
1 | 03-013-081-00100 | 이성화A(지하) | 평화길55(평화동 245-196) | 285
1 | 03-013-081-00200 | 이성화B(일층) | 평화길55(평화동 245-196) | 15
1 | 03-013-081-00300 | 이성화C(이층) | 평화길55(평화동 245-196) | 35
1 | 03-013-081-00400 | 이성화D(삼층) | 평화길55(평화동 245-196) | 126
1 | 03-013-081-00500 | 윤경근 | 평화11길4(평화동 245-89) | 364
1 | 03-013-081-00600 | 전상화 | 평화11길5(평화동 245-142) | 150
1 | 03-013-082-00000 | 최원재 | 평화9길4(평화동 245-144) | 406
1 | 03-013-082-00100 | 최송열(1층) | 평화9길4(평화동 245-140) | 23
1 | 03-013-082-00200 | 최송열(2층) | 평화9길4(평화동 245-140) | 0
1 | 03-013-082-00300 | 최송열(3층) | 평화9길4(평화동 245-140) | 31
1 | 03-013-082-00400 | 김기숙 | 평화11길17(평화동 245-139) | 332
1 | 03-013-082-00500 | 한빛설계사무소 | 평화11길17(평화동 245-139) | 10
1 | 03-013-082-00600 | 홍정우B | 평화11길17(평화동 245-139) | 233
1 | 03-013-083-00000 | 박명기(송담추어탕) | 평화3길54(평화동 245-139) | 1713
1 | 03-013-083-00100 | 김인환 | 평화9길28(평화동 245-133) | 1654
1 | 03-013-083-00200 | 이순란 | 평화동 245-132 | 0
1 | 03-013-083-00300 | 이응석 | 김천로62(평화동 245-129) | 1224
1 | 03-013-083-00400 | 박규선 | 평화9길18(평화동 245-138) | 42
1 | 03-013-083-00500 | 김천자(대영목욕탕) | 평화3길50(평화동 245-143) | 331
1 | 03-013-083-00600 | 일도건설(주) | 김천로66(평화동 245-96) | 742
1 | 03-013-083-00700 | 이순란 | 평화동 245-215 | 0
1 | 03-013-083-00800 | (주)서원종합건설 | 김천시 평화동 245-131 | 0
1 | 03-013-084-00000 | 성태숙 | 평화12길16(평화동 245-110) | 818
1 | 03-013-084-00100 | 지춘기 | 평화12길12(평화동 245-135) | 636
1 | 03-013-085-00000 | 한일로얄 다동 | 평화11길6,다동403호(평화동 245-102) | 1848
1 | 03-013-086-00000 | 김영탁 | 평화길53(평화동 245-140) | 399
1 | 03-013-087-00000 | 한일로얄 라동(103호) | 평화11길13(평화동 245-99) | 10133
1 | 03-013-088-00000 | 최맹진 | 평화길53(평화동 245-144) | 396
1 | 03-014-001-00000 | 김형원 | 평화8길13(평화동 373) | 207
1 | 03-014-002-00000 | 주광조 | 평화8길11(평화동 374-54) | 497
1 | 03-014-003-00000 | 황은숙 | 평화8길5(평화동 374-14) | 180
1 | 03-014-004-00000 | 박용덕 | 평화8길1(평화동 374-13) | 149
1 | 03-014-005-00000 | 전상태 | 평화6길9(평화동 373-1) | 405
1 | 03-014-006-00000 | 강영구 | 평화6길5(평화동 341-15) | 122
1 | 03-014-006-00100 | 손상준 | 평화6길7(평화동 374-28) | 244
1 | 03-014-007-00000 | 강영구 | 평화6길5(평화동 341-15) | 440
1 | 03-014-008-00000 | 김진기 | 평화10길4(평화동 341-4) | 19
1 | 03-014-009-00000 | 김대호 | 평화10길8(평화동 341-14) | 355
1 | 03-014-010-00000 | 이희순 | 평화10길9-6(평화동 339-6) | 66
1 | 03-014-010-00100 | 이수호 | 평화10길9-8(평화동 339-5) | 116
1 | 03-014-012-00000 | 박연동 | 평화10길9(평화동 339-7) | 61
1 | 03-014-013-00000 | 김종욱 | 평화10길12(평화동 374-12) | 52
1 | 03-014-014-00000 | 박세원 | 평화10길13(평화동 339-8) | 102
1 | 03-014-015-00000 | 권두해 | 평화10길14(평화동 374-51) | 47
1 | 03-014-016-00100 | 김천시장(시립도서관) | 평화순환길111(평화동 374-1) | 9525
1 | 03-014-017-00000 | 김태희 | 평화길46(평화동 341-13) | 53
1 | 03-014-018-00000 | 위성우(서민야식) | 평화길50(평화동 341-11) | 76
1 | 03-014-019-00000 | 박종말 | 평화길50(평화동 4-3) | 7
1 | 03-014-020-00000 | 허미란 | 평화길48(평화동 341-12) | 34
1 | 03-014-021-00000 | 박우하 | 평화길50-1(평화동 341-9) | 494
1 | 03-014-022-00000 | 김종한 | 평화길52(평화동 341-16) | 135
1 | 03-014-023-00000 | 이순희외1 | 평화길54,소라식당(평화동 341-8) | 241
1 | 03-014-024-00000 | 이우석 | 평화길56(평화동 341-7) | 101
1 | 03-014-025-00000 | 곽우연 | 평화길56-4(평화동 341-17) | 143
1 | 03-014-026-00000 | 서강자 | 평화길56-3(평화동 341-6) | 367
1 | 03-014-027-00000 | 강대길 | 평화길58(평화동 341-1) | 362
1 | 03-014-028-00000 | 김동희 | 평화길62(평화동 340-5) | 6
1 | 03-014-029-00000 | 이상환 | 평화길66-4(평화동 340-14) | 456
1 | 03-014-031-00000 | 이상환 | 평화길66-4(평화동 340-12) | 38
1 | 03-014-033-00000 | 김창안 | 평화길66-24,가동101호(평화동 338-4,수도APT) | 57
1 | 03-014-034-00000 | 신옥순 | 평화길66-24(평화동 338-4) | 220
1 | 03-014-035-00000 | 정옥남 | 평화길66-24(평화동 338-4) | 112
1 | 03-014-036-00000 | 박남이 | 평화길66-24(평화동 338-4) | 343
1 | 03-014-037-00000 | 윤진태 | 평화길66-24(평화동 338-6) | 56
1 | 03-014-038-00000 | 정계상 | 평화길66-24(평화동 338-4) | 210
1 | 03-014-039-00000 | 전계선 | 평화길66-24(평화동 338-4) | 75
1 | 03-014-040-00000 | 문용주 | 평화길66-24(평화동 338-6) | 217
1 | 03-014-041-00000 | 유순분 | 평화길66-24(평화동 338-6) | 641
1 | 03-014-042-00000 | 오두순 | 평화길66-24(평화동 338-6) | 225
1 | 03-014-043-00000 | 박만석 | 평화길66-11(평화동 338-7) | 0
1 | 03-014-043-00100 | 서울주택 | 평화길66-7(평화동 338-1) | 1852
1 | 03-014-044-00000 | 강상준(애플) | 평화길68(평화동 340-11) | 225
1 | 03-014-045-00000 | 강상준 | 평화길68(평화동 340-11) | 191
1 | 03-014-046-00000 | 이명자 | 평화길70(평화동 340-10) | 354
1 | 03-014-047-00000 | 김종식 | 평화길70(평화동 340-10) | 103
1 | 03-014-048-00000 | 이창도 | 평화길72(평화동 340-1) | 469
1 | 03-014-049-00000 | 최계현 | 평화길72(평화동 340-9) | 93
1 | 03-014-050-00000 | 하일수 | 평화길74(평화동 300-4) | 525
1 | 03-014-051-00000 | 하일수 | 평화길74(평화동 340-4) | 6
1 | 03-014-052-00000 | 이재인 | 평화길78-8(평화동 337-3) | 143
1 | 03-014-053-00000 | 최동길 | 평화길78-12(평화동 337-4) | 512
1 | 03-014-054-00100 | 전병열 | 평화길78-12(평화동 337-5) | 265
1 | 03-014-054-00200 | 윤시욱 | 평화길78-13(평화동 337-9) | 378
1 | 03-014-060-00000 | 김길웅 | 평화길92(평화동 334-51) | 1004
1 | 03-014-060-00100 | 김천시장(투자유치과) | 평화동 334-6 (평화시장상인교육관) | 0
1 | 03-014-061-00000 | 송준호 | 평화시장2길2(평화동 334-26) | 276
1 | 03-014-062-00000 | 송순호 | 평화시장2길2(평화동 334-26,하나빌라) | 2064
1 | 03-014-062-00100 | 송준호 | 평화시장2길6(평화동 334-26) | 186
1 | 03-014-063-00000 | 신정기 | 평화시장2길10(평화동 335-2) | 140
1 | 03-014-064-00000 | 박환기 | 평화시장2길12(평화동 335-7) | 75
1 | 03-014-065-00000 | 박환기 | 평화시장2길12-3(평화동 335-7) | 238
1 | 03-014-066-00000 | 박환기 | 평화시장2길12-5(평화동 335-7) | 542
1 | 03-014-067-00000 | 신정철(박형근) | 평화시장2길14(평화동 335-8) | 386
1 | 03-014-068-00000 | 문점연 | 평화시장2길16(평화동 335-3) | 65
1 | 03-014-069-00000 | 김세훈 | 평화시장2길18(평화동 335-4) | 86
1 | 03-015-001-00000 | 강선규 | 평화8길21(평화동 374-59) | 280
1 | 03-015-002-00000 | 강용술 | 평화8길23(평화동 374-27) | 204
1 | 03-015-003-00000 | 김한길 | 평화8길25-1(평화동 374-28) | 25
1 | 03-015-004-00000 | 문종남 | 평화8길25-3(평화동 374-19) | 554
1 | 03-015-005-00000 | 박옥순 | 평화8길25-5(평화동 374-47) | 374
1 | 03-015-006-00000 | 정종자 | 평화8길25-7(평화동 374-50) | 85
1 | 03-015-007-00000 | 권기선 | 평화8길25-9(평화동 374-48) | 125
1 | 03-015-008-00000 | 김점숙 | 평화순환길103(평화동 374-50) | 314
1 | 03-015-010-00000 | 김현주 | 평화8길27(평화동 374-45) | 51
1 | 03-015-011-00000 | 이점순 | 평화8길29(평화동 374-46) | 161
1 | 03-015-012-00000 | 권준식 | 평화순환길95(평화동 374-30) | 263
1 | 03-015-013-00000 | 손경호 | 평화8길28(평화동 374-8) | 237
1 | 03-015-014-00000 | 이형식 | 평화8길22-3,101호(평화동 374-69,서부APT) | 0
1 | 03-015-015-00000 | 이용괴 | 평화8길22-3(평화동 374-69,서부APT) | 154
1 | 03-015-016-00000 | 김철수 | 평화8길22-3(평화동 374-69,서부APT) | 100
1 | 03-015-017-00000 | 채태랑 | 평화8길22-3(평화동 374-69,서부APT) | 66
1 | 03-015-018-00000 | 이용수 | 평화8길22-3(평화동 374-69,서부APT) | 74
1 | 03-015-019-00000 | 염성권 | 평화8길22-3,103호(평화동 374-69,서부APT) | 81
1 | 03-015-020-00000 | 박한용 | 평화8길22-3,205호(평화동 374-69,서부APT) | 105
1 | 03-015-021-00000 | 한희식 | 평화8길22-3,203호(평화동 374-69,서부APT) | 168
1 | 03-015-022-00000 | 김장옥 | 평화8길22-3,105호(평화동 374-69,서부APT) | 74
1 | 03-015-023-00000 | 이석곤 | 평화8길22-3,302호(평화동 374-69,서부APT) | 242
1 | 03-015-024-00000 | 문희신 | 평화8길22-2(평화동 374-67) | 210
1 | 03-015-025-00000 | 이필호 | 평화8길22-4(평화동 374-25) | 318
1 | 03-015-026-00000 | 이광진 | 평화8길22-9(평화동 374-39) | 405
1 | 03-015-027-00000 | 조기철 | 평화8길22-8(평화동 374-36) | 426
1 | 03-015-028-00000 | 장우석 | 평화8길22-6(평화동 374-35) | 533
1 | 03-015-029-00000 | 박문수 | 평화8길18(평화동 374-37) | 236
1 | 03-015-030-00000 | 배미영 | 평화8길8(평화동 374-40) | 136
1 | 03-015-031-00000 | 박혜자 | 평화8길4-5(평화동 374-41) | 94
1 | 03-015-032-00000 | 주양일 | 평화8길4-7(평화동 374-17) | 351
1 | 03-015-033-00000 | 박춘자 | 평화8길4-9(평화동 374-33) | 496
1 | 03-015-034-00000 | 박장수 | 평화6길13(평화동 373-4) | 297
1 | 03-015-035-00000 | 이정술 | 평화6길15(평화동 373-16) | 373
1 | 03-015-036-00000 | 정정태 | 평화6길17(평화동 373-5) | 66
1 | 03-015-037-00000 | 김갑룡 외2 | 평화6길21(평화동 373) | 87
1 | 03-015-038-00000 | 모종록 | 평화동 373(우방2차 102동 805호) | 0
1 | 03-015-039-00000 | 이명동 | 평화6길25-3(평화동 373-12) | 192
1 | 03-015-040-00000 | 최정규 | 평화6길25-8(평화동 373-14) | 42
1 | 03-015-041-00000 | 하종진 | 평화6길25-6(평화동 373-15) | 523
1 | 03-015-042-00000 | 박정모 | 평화6길27(평화동 373-8) | 317
1 | 03-015-043-00000 | 한성현 | 평화6길29(평화동 373-9) | 112
1 | 03-015-044-00000 | 김춘계 | 평화6길29(평화동 373-9) | 158
1 | 03-015-045-00000 | 최임출 | 평화6길31(평화동 372-1) | 29
1 | 03-015-046-00000 | 정광인 | 평화6길33(평화동 372-4) | 17
1 | 03-015-047-00000 | 김우곤 | 평화6길35-3(평화동 372-3) | 194
1 | 03-015-048-00000 | 최양석 | 평화6길35-5(평화동 372-7) | 138
1 | 03-015-049-00000 | 이태균 | 평화6길35-7(평화동 372-5) | 152
1 | 03-015-050-00000 | 이우재 | 평화6길35-8(평화동 372-8) | 188
1 | 03-015-051-00000 | 조상승 | 평화6길35-4(평화동 372) | 101
1 | 03-015-052-00000 | 김석도 | 평화6길37(평화동 371-8) | 179
1 | 03-015-053-00000 | 서원태 | 평화6길39-3(평화동 371-1) | 123
1 | 03-015-055-00000 | 이판식 | 평화6길39-6(평화동 371-6) | 426
1 | 03-015-056-00000 | 오삼출 | 평화6길41(평화동 371-10) | 59
1 | 03-015-057-00000 | 김수영 | 평화6길43(평화동 371-11) | 205
1 | 03-015-058-00000 | 신규철 | 평화순환길85(평화동 371-12) | 200
1 | 03-015-059-00000 | 전광옥 | 평화순환길87(평화동 371) | 234
1 | 03-015-060-00000 | 김종영 | 평화순환길89(평화동 374-34) | 271
1 | 03-015-061-00000 | 심창수 | 평화순환길91-4(평화동 374-20) | 61
1 | 03-015-062-00000 | 최우권 | 평화순환길91(평화동 374-4) | 279
1 | 03-015-063-00000 | 최우권 | 평화8길36(평화동 374-4) | 0
1 | 03-016-001-00000 | 채익상 | 평화길42(평화동 349-8) | 102
1 | 03-016-002-00000 | 이운용 | 평화6길2(평화동 349-9) | 446
1 | 03-016-003-00000 | 장병윤 | 평화6길4(평화동 351-10) | 108
1 | 03-016-004-00000 | 강송권 | 평화6길6(평화동 368-1) | 259
1 | 03-016-005-00000 | 권태발 | 평화6길18(평화동 368-5) | 263
1 | 03-016-006-00000 | 권태발 | 평화6길10(평화동 368-5) | 10
1 | 03-016-007-00000 | 이성우 | 평화6길12(평화동 368-2) | 243
1 | 03-016-008-00000 | 정계용 | 평화6길16(평화동 368-16) | 187
1 | 03-016-009-00000 | 김기설 | 평화6길14(평화동 368-3) | 237
1 | 03-016-010-00000 | 정용산 | 평화6길14-3(평화동 368-15) | 302
1 | 03-016-011-00000 | 김진수 | 평화6길18(평화동 368-13) | 376
1 | 03-016-014-00000 | 이판수 | 평화6길44-1(평화동 369) | 188
1 | 03-016-015-00000 | 김석곤(김윤식) | 평화6길42(평화동 371-16) | 388
1 | 03-016-016-00000 | 박노율 | 평화6길38(평화동 371-15) | 2
1 | 03-016-017-00000 | 김필식 | 평화6길36(평화동 369-1) | 186
1 | 03-016-018-00000 | 송미숙 | 평화6길34(평화동 369-8) | 151
1 | 03-016-019-00000 | 박상수 | 평화6길34-3(평화동 369-10) | 413
1 | 03-016-020-00000 | 한정기 | 평화6길34-5(평화동 369-9) | 279
1 | 03-016-021-00000 | 박성기 | 평화6길34-7(평화동 369-11) | 113
1 | 03-016-022-00000 | 윤상님 | 평화6길34-4(평화동 370-31) | 27
1 | 03-016-023-00000 | 도기용 | 평화순환길69(평화동 370-17) | 171
1 | 03-016-024-00000 | 유옥종 | 평화6길32(평화동 369-7) | 239
1 | 03-016-025-00000 | 구회진 | 평화6길30(평화동 369-6) | 55
1 | 03-016-026-00000 | 정점식 | 평화6길28(평화동 369-5) | 707
1 | 03-016-027-00000 | 박범생 | 평화6길24(평화동 369-4) | 865
1 | 03-016-029-00000 | 배상규 | 평화2길28(평화동 369-3) | 261
1 | 03-016-030-00000 | 성필문 | 평화2길27(평화동 366-2) | 385
1 | 03-016-031-00000 | 정창고 | 평화2길28-2(평화동 370-11) | 234
1 | 03-016-032-00000 | 전성호 | 평화2길28-5(평화동 370) | 229
1 | 03-016-032-00100 | 추동권 | 평화2길26-7(평화동 370-32) | 434
1 | 03-016-033-00000 | 김성태 | 평화2길26-15(평화동 370-3) | 388
1 | 03-016-034-00000 | 서규상 | 평화2길26-16(평화동 370-15) | 1186
1 | 03-016-035-00000 | 정기영 | 평화순환길65-3(평화동 370-18) | 238
1 | 03-016-036-00000 | 민점식 | 평화순환길65(평화동 370-33) | 518
1 | 03-016-036-00100 | 장병화 | 평화순환길65-1(평화동 370-35) | 369
1 | 03-016-036-00200 | 김태호 | 평화2길26-14(평화동 370-20) | 373
1 | 03-016-037-00000 | 이영길 | 평화순환길59(평화동 370-21) | 257
1 | 03-016-038-00000 | 신간우 | 평화순환길57(평화동 370-22) | 196
1 | 03-016-039-00000 | 김영화 | 평화2길26-12(평화동 370-12) | 179
1 | 03-016-041-00000 | 김학훈 | 평화2길26-8(평화동 370-24) | 465
1 | 03-016-042-00000 | 정태경 | 평화순환길51(평화동 370-29) | 172
1 | 03-016-043-00000 | 강용규 | 평화2길25(평화동 366-13) | 76
1 | 03-016-044-00000 | 이옥분 | 평화4길15(평화동 366-12) | 52
1 | 03-016-045-00000 | 서호근(김희영) | 평화4길13(평화동 366-6) | 54
1 | 03-016-047-00000 | 황진기 | 평화4길9(평화동 366-14) | 126
1 | 03-016-048-00000 | 김인균 | 평화4길9-3(평화동 366-7) | 927
1 | 03-016-049-00000 | 김병상 | 평화4길9-5(평화동 366-5) | 57
1 | 03-016-050-00000 | 이종식 | 평화4길9-4(평화동 366-11) | 2
1 | 03-016-051-00000 | 김영환 | 평화4길3(평화동 351-4) | 257
1 | 03-016-052-00000 | 최임월 | 평화길46(평화동 343-4) | 179
1 | 03-016-053-00000 | 박기범 | 평화길38(평화동 349-10) | 52
1 | 03-016-054-00000 | 황성실 | 평화길48(평화동 347-11) | 143
1 | 03-016-055-00000 | 김무겸 | 평화길40(평화동 349-11) | 259
1 | 03-016-056-00000 | 황필연 | 평화길42(평화동 349-8) | 337
1 | 03-016-058-00000 | 김종기 | 평화길39(평화동 245-183) | 2658
1 | 03-016-059-00000 | 권길석 | 평화동 245-187 | 0
1 | 03-016-059-00200 | 안중모 | 평화9길3(평화동 245-186) | 1045
1 | 03-016-060-00000 | 김해용 | 평화9길7(평화동 245-185) | 1515
1 | 03-017-001-00000 | 조봉득 | 평화순환길49(평화동 370-28) | 210
1 | 03-017-002-00000 | 최점순 | 평화순환길47(평화동 370-9) | 246
1 | 03-017-003-00000 | 오세우 | 평화순환길47(평화동 370-9) | 84
1 | 03-017-004-00000 | 노말자 | 평화2길26-6(평화동 370-27) | 41
1 | 03-017-005-00000 | 기영옥 | 평화2길26(평화동 370-10) | 432
1 | 03-017-006-00000 | 이정일 | 평화2길20(평화동 370-2) | 11
1 | 03-017-007-00000 | 이연희 | 평화2길19(평화동 365-3) | 0
1 | 03-017-008-00000 | 김타남 | 평화순환길43(평화동 370-7) | 218
1 | 03-017-009-00000 | 천석군 | 평화순환길41(평화동 370-5) | 143
1 | 03-017-010-00000 | 손영기a | 평화2길13(평화동 364-7) | 146
1 | 03-017-011-00000 | 손영기b | 평화2길12(평화동 364-7) | 197
1 | 03-017-012-00000 | 조병수 | 평화4길16(평화동 365-5) | 134
1 | 03-017-013-00000 | 최태선 | 평화4길14-3(평화동 365-4) | 30
1 | 03-017-014-00000 | 유찬종 | 평화4길14-4(평화동 365-11) | 332
1 | 03-017-015-00000 | 한희식 | 평화4길14-2(평화동 365-12 ) | 0
1 | 03-017-016-00000 | 김준회 | 평화4길10-3(평화동 365-10) | 81
1 | 03-017-017-00000 | 강점순 | 평화4길10-4(평화동 365-2) | 100
1 | 03-017-018-00000 | 문종학(경로당) | 평화4길10(평화동 365-7) | 124
1 | 03-017-019-00000 | 이광자 | 평화4길8(평화동 365-1) | 407
1 | 03-017-020-00000 | 권정환 | 평화4길2(평화동 351-9) | 135
1 | 03-017-021-00000 | 이봉학(김순자) | 평화길32,여명다방(평화동 364-4) | 162
1 | 03-017-022-00000 | 이영진 | 평화길32(평화동 364-4) | 375
1 | 03-017-023-00000 | 송옥수 | 평화길34(평화동 364-1) | 272
1 | 03-017-024-00000 | 임상경 | 평화2길5(평화동 364-5) | 112
1 | 03-017-025-00000 | 장덕환 | 평화2길3-4(평화동 364-9) | 149
1 | 03-017-026-00000 | 조동식 | 평화2길3-3(평화동 364-3) | 198
1 | 03-017-027-00000 | 전종섭 | 평화2길9(평화동 364-6) | 0
1 | 03-017-028-00000 | 이해용 | 평화2길11(평화동 364-10) | 60
1 | 03-017-029-00000 | 손영기 | 평화2길13(평화동 364-7) | 586
1 | 03-017-030-00000 | 박순보 | 평화순환길37(평화동 363-7) | 267
1 | 03-017-030-00100 | 서동희 | 평화2길12(평화동 364) | 89
1 | 03-017-031-00000 | 박우동 | 평화2길10(평화동 363-6) | 104
1 | 03-017-032-00000 | 김정식 | 평화2길6(평화동 363-4) | 405
1 | 03-017-034-00000 | 이복자B | 평화길30(평화동 363-5) | 225
1 | 03-017-034-00100 | 이복자A | 평화길30(평화동 363-5) | 131
1 | 03-017-035-00000 | 남기홍 | 평화길28(평화동 363-1) | 16
1 | 03-017-036-00000 | 이영환 | 평화동 362-1 | 0
1 | 03-017-036-00200 | 이한석 | 평화동 361-1 | 0
1 | 03-017-038-00000 | 문종학 | 평화길16(평화동 360-18) | 456
1 | 03-017-039-00000 | 문종학(박세동-드림종합공사) | 평화길10-3(평화동 360-16) | 110
1 | 03-017-040-00000 | 임명숙 | 평화길10-4(평화동 360-24) | 317
1 | 03-017-041-00000 | 김종옥 | 평화길8(평화동 360-7) | 645
1 | 03-017-042-00000 | 하정순 | 평화길6(평화동 360-7) | 222
1 | 03-017-043-00000 | 이웅희 | 평화길4-1(평화동 360-34) | 127
1 | 03-017-044-00000 | 이명동 | 평화길 4(평화동 360-34) | 44
1 | 03-018-001-00000 | 정태화 | 평화길19(평화동 361-3) | 229
1 | 03-018-002-00000 | 고세현 | 평화길15(평화동 360-3) | 100
1 | 03-018-006-00000 | 이윤선 | 평화길13(평화동 360-5) | 251
1 | 03-018-007-00000 | 조명진 | 평화길1(평화동 359-11) | 38
1 | 03-018-008-00000 | 이존희 | 평화길3(평화동 359-9) | 131
1 | 03-018-009-00000 | 이민영 | 평화길5(평화동 359-35) | 298
1 | 03-018-010-00000 | 김동호 | 평화길5-4(평화동 359-33) | 191
1 | 03-018-013-00000 | 이채봉 | 평화길9(평화동 360-10) | 788
1 | 03-018-015-00000 | 김명암 | 평화길9-5(평화동 359-31) | 115
1 | 03-018-016-00000 | 박남식 | 평화1길18(평화동 359-13) | 191
1 | 03-018-017-00000 | 이대열 | 평화1길17(평화동 359-12) | 83
1 | 03-018-018-00000 | 한충남 | 평화1길19(평화동 359-1) | 320
1 | 03-018-019-00000 | 김연정 | 평화3길16(평화동 230-11) | 0
1 | 03-018-021-00000 | 서문교회(주차장1) | 평화3길12(평화동 359-71) | 110
1 | 03-018-025-00000 | 백승기 | 평화1길9(평화동 359-73) | 188
1 | 03-018-026-00000 | 최남일 | 평화1길5,첼로모텔(평화동 359-63) | 0
1 | 03-018-027-00000 | 윤정순 | 평화1길5,첼로모텔(평화동 359-30) | 2884
1 | 03-018-028-00000 | 이명옥 | 평화1길8(평화동 359-10) | 131
1 | 03-018-029-00000 | 김명균 | 평화1길6(평화동 359-36) | 75
1 | 03-018-029-00100 | 김명균 | 평화순환길5(평화동 359-36) | 66
1 | 03-018-030-00100 | 이학성 | 평화순환길3(평화동 359-43) | 542
1 | 03-018-031-00000 | 박명순(4층) | 김천로32,하얀얼굴(평화동 359-42) | 286
1 | 03-018-031-00100 | 박명순(지하) | 김천로32(평화동 359-42) | 11
1 | 03-018-031-00200 | 박명순(1층) | 김천로32(평화동 359-42) | 355
1 | 03-018-031-00300 | 박명순(3층) | 김천로32(평화동 359-42) | 135
1 | 03-018-031-00400 | 박명순(2층) | 김천로32(평화동 359-42) | 14
1 | 03-018-033-00000 | 이진욱 | 김천로34(평화동 359-39) | 202
1 | 03-018-034-00000 | 박봉길 | 김천로32(평화동 359-68) | 297
1 | 03-018-035-00000 | 박근준 | 김천로36(평화동 359-67)2층 | 389
1 | 03-018-036-00000 | 이응준 | 김천로38(평화동 230-1) | 948
1 | 03-018-036-00100 | 이웅준 | 김천로40(평화동 229-2) | 421
1 | 03-018-036-00200 | 김천YMCA | 평화3길8(평화동 230-5) | 358
1 | 03-018-036-00300 | 김태양 | 평화3길12(평화동 420-37) | 460
1 | 03-018-036-00400 | 김연정 | 평화3길16(평화동 230-21) | 228
1 | 03-018-036-00500 | 박영노(조정숙) | 평화3길13,설탕가요방(평화동 229-12) | 1073
1 | 03-018-036-00600 | 이수남 | 평화3길11(평화동 229-11) | 23
1 | 03-018-037-00000 | 예중해 | 김천로40-1(평화동 228-12) | 40
1 | 03-018-038-00000 | 황인봉 | 김천로42(평화동 228-11) | 84
1 | 03-018-038-00100 | 유영분 | 평화3길7(평화동 229-1) | 1384
1 | 03-018-039-00000 | 이치생(지하1층) | 김천로42-1(평화동 228-10) | 607
1 | 03-018-039-00100 | 최길현(5층) | 김천로42-1(평화동 228-10) | 136
1 | 03-018-040-00000 | 이치생(2-4층) | 김천로42-1,영화건설㈜(평화동 228-10) | 72
1 | 03-018-041-00000 | 정성영 | 김천로46,60년식 주먹구이(평화동 227-8) | 217
1 | 03-018-042-00000 | 조석구 | 김천로46(평화동 228-1) | 29
1 | 03-018-043-00000 | 이재수 | 김천로52(평화동 245-207) | 68
1 | 03-018-044-00000 | 김동욱 | 평화5길30(평화동 245-191) | 116
1 | 03-018-045-00000 | 임상식 | 평화5길28-6(평화동 245-93) | 312
1 | 03-018-045-00100 | 김종만 | 김천로52-1(평화동 245-92) | 414
1 | 03-018-046-00000 | 김점옥(청호장모텔) | 평화5길28-8(평화동 245-171) | 1389
1 | 03-018-047-00000 | 박의용 외1인 | 평화5길28(평화동 245-152) | 3
1 | 03-018-052-00000 | 김종숙 | 평화5길29(평화동 245-90) | 0
1 | 03-018-052-00100 | 김종숙(김용금) | 평화5길29(평화동 245-90)타이왓포마사지 | 0
1 | 03-018-054-00000 | 차정자 | 평화5길22(평화동 245-126) | 161
1 | 03-018-055-00000 | 차정자 A | 평화5길22,식당(평화동 245-126) | 203
1 | 03-018-056-00000 | 차정자B(백운장) | 평화5길22(평화동 245-126) | 1079
1 | 03-018-057-00000 | 손종민 | 평화5길23(평화동 245-122) | 2609
1 | 03-018-059-00000 | 문창배 | 평화5길16(평화동 245-100) | 667
1 | 03-018-060-00000 | 장정혜 | 평화동 245-159 ,제비가물고온박 | 299
1 | 03-018-061-00000 | 석주빌딩 | 평화5길10-7(평화동 245-169) | 1078
1 | 03-018-062-00000 | 전환득 | 평화5길6(평화동 245-172) | 539
1 | 03-018-064-00000 | 재향군인회 | 평화5길2(평화동 245-174) | 1229
1 | 03-018-065-00000 | 김상민 외1 | 평화5길10(평화동 245-101) | 1421
1 | 03-018-066-00000 | 신천지상가아파트 | 평화5길7,506호(평화동 245-91) | 5732
1 | 03-018-067-00000 | 이형재 | 평화길35(평화동 245) | 612
1 | 03-018-068-00000 | 김종옥(보석장) | 평화7길3(평화동 245-177) | 2578
1 | 03-018-069-00000 | 백홍기 | 평화7길5(평화동 245-176) | 1997
1 | 03-018-070-00000 | 박휘복 | 평화7길6(평화동 245-182) | 689
1 | 03-018-072-00000 | 김주성 | 평화7길9(평화동 245-175) | 519
1 | 03-018-073-00000 | 김규식 | 평화7길10(평화동 245-180) | 3596
1 | 03-018-074-00000 | 김종기 | 평화7길6(평화동 245-182) | 494
1 | 03-018-075-00000 | 민경희 | 평화9길9(평화동 245-184) | 631
1 | 03-018-076-00000 | 평화남산동주민센터 | 평화7길12-7(평화동 245-167) | 474
1 | 03-018-077-00000 | 안원모 | 평화7길12(평화동 245-157) | 327
1 | 03-018-078-00000 | 송상영 | 평화7길13(평화동 245-158) | 2627
1 | 03-018-079-00000 | 농협서지점 | 평화3길38(평화동 245-154) | 1074
1 | 03-018-081-00000 | 박성동 | 평화3길39(평화동 245-195) | 631
1 | 03-018-082-00000 | 오용환 | 평화3길37(평화동 245-130) | 1151
1 | 03-018-083-00100 | 채근태 | 김천로58(평화동 245-94) | 1188
1 | 03-018-084-00000 | 김천축협 | 평화3길34(평화동 245-153) | 927
1 | 03-018-085-00000 | 원향옥 | 평화3길28(평화동 245-206) | 2524
1 | 03-018-087-00000 | 여동구 | 평화3길29(평화동 245-127) | 354
1 | 03-018-088-00000 | 김명옥(황제장) | 평화7길29(평화동 245-128) | 3715
1 | 03-018-089-00000 | 송효인 | 평화7길33,일청한의원(평화동 245-124) | 1343
1 | 03-018-090-00000 | 김용섭 | 김천로56(평화동 245-125) | 385
1 | 03-018-091-00000 | 김용섭 | 김천로56(평화동 245-125) | 426
1 | 03-018-092-00000 | 권시태 | 김천로60(평화동 245-94) | 475
1 | 03-018-093-00000 | 김수부 | 김천로54(평화동 245-125) | 466
1 | 03-018-094-00000 | 김세진 | 김천로41(평화동 187-54) | 234
1 | 03-018-095-00000 | 이복중 | 김천로39(평화동 147-54) | 132
1 | 03-018-096-00000 | 송준서 | 문화1길1(평화동 147-55) | 158
1 | 03-018-097-00000 | 김종업 | 김천로37-1(평화동 147-55) | 0
1 | 03-018-098-00000 | 김진국 | 김천로37,신정희미용실(평화동 147-45) | 151
1 | 03-018-099-00000 | 장용권 | 김천로37(평화동 147-45) | 443
1 | 03-018-100-00000 | 조인제 | 김천로35-1(평화동 147-44) | 498
1 | 03-018-101-00000 | 박성규 | 김천로35(평화동 452-35) | 201
1 | 03-018-102-00000 | 박순덕A(일층) | 김천로33-1(평화동 452-36) | 88
1 | 03-018-103-00000 | 박순덕B(이층) | 김천로33-1(평화동 452-36) | 60
1 | 03-018-104-00000 | 박순덕C(삼층) | 김천로33-1(평화동 452-36) | 62
1 | 03-018-105-00000 | 박순덕(지하) | 김천로33-1(평화동 452-36) | 89
1 | 03-018-106-00000 | 김용현 | 김천로33(평화동 452-37) | 374
1 | 03-018-107-00000 | 신재우 | 김천로31(평화동 452-38) | 700
1 | 03-019-001-00100 | 박성수 | 문화1길40(평화동 149-1) | 1810
1 | 03-019-003-00000 | 백운택 | 김천로47-1(평화동 147-1) | 188
1 | 03-019-004-00000 | 백운택 | 김천로47-1(평화동 147-12) | 219
1 | 03-019-005-00000 | 박정란 | 김천로47(평화동 147-11) | 357
1 | 03-019-006-00000 | 임정환 | 김천로45-7(평화동 148-5) | 279
1 | 03-019-007-00000 | 이방자 | 김천로45-5(평화동 147-10) | 138
1 | 03-019-008-00000 | 박재석 | 김천로45,지하,명성가요방(평화동 452-23) | 295
1 | 03-019-009-00000 | 박의용 | 김천로45(평화동 452-23) | 696
1 | 03-019-010-00000 | 문삼선 | 김천로43-1(평화동 147-16) | 157
1 | 03-019-010-00100 | 이해수 | 김천로43-1(평화동 452-24) | 0
1 | 03-019-011-00000 | 조승정 | 문화1길10-7(평화동 147-9) | 886
1 | 03-019-012-00000 | 조승정 | 문화1길10-7(평화동 147-9) | 20
1 | 03-019-013-00100 | 권정희 | 문화1길10-5,아리랑여관(평화동 147-18) | 1570
1 | 03-019-016-00000 | 임성희(코리아장여관) | 문화1길10-1(평화동 147-19) | 1368
1 | 03-019-018-00000 | 이종건 | 문화2길2(평화동 147-22) | 429
1 | 03-019-019-00000 | 박화영 | 문화2길4-6(평화동 147-21) | 0
1 | 03-019-020-00000 | 윤금병 | 문화1길12(평화동 147-6) | 39
1 | 03-019-021-00000 | 조술이 | 문화2길2(평화동 147-5) | 4
1 | 03-019-022-00000 | 이황 | 문화3길3(평화동 147-4) | 50
1 | 03-019-023-00000 | 서정순 | 문화2길4-9(평화동 147-26) | 199
1 | 03-019-024-00000 | 김정순 | 문화2길4-7(평화동 147-23) | 119
1 | 03-019-025-00000 | 김성규 | 문화2길4-3(평화동 147-24) | 336
1 | 03-019-026-00000 | 김상근 | 문화2길4-1(평화동 147-25) | 341
1 | 03-019-027-00000 | 김시태 | 문화2길6,주-금류A1동601호(평화동 147-28) | 94
1 | 03-019-028-00000 | 최재명 | 문화2길6-2(평화동 147-28) | 141
1 | 03-019-029-00000 | 김동익 | 문화2길6-4(평화동 147-29) | 249
1 | 03-019-030-00000 | 이상길 | 문화2길6-6(평화동 147-30) | 78
1 | 03-019-031-00000 | 김학우 | 문화2길6-8(평화동 147-31) | 7
1 | 03-019-032-00000 | 홍옥이 | 문화2길6-10(평화동 147-32) | 258
1 | 03-019-033-00000 | 이선옥 | 문화2길6-12(평화동 147-33) | 182
1 | 03-019-034-00000 | 강정길 | 문화2길6-3(평화동 147-35) | 238
1 | 03-019-035-00000 | 주용남 | 문화2길6-1(평화동 147-36) | 465
1 | 03-019-036-00000 | 김영자 | 문화2길12(평화동 147-37) | 164
1 | 03-019-037-00000 | 이용근 | 문화2길16(평화동 147-38) | 103
1 | 03-019-038-00000 | 송인호 | 문화2길18(평화동 221-7) | 160
1 | 03-019-039-00000 | 김정호 | 문화2길17(평화동 147-39) | 73
1 | 03-019-040-00000 | 문순석 | 문화2길11-4(평화동 147-40) | 36
1 | 03-019-041-00000 | 박성규 | 문화2길11-3(평화동 147-41) | 376
1 | 03-019-042-00000 | 황정식 | 문화2길11-1(평화동 147-46) | 267
1 | 03-019-043-00000 | 송재식 | 문화2길9(평화동 147-47) | 258
1 | 03-019-044-00000 | 이점술 | 문화2길9-2(평화동 147-48) | 216
1 | 03-019-045-00000 | 백정규 | 문화2길9-4(평화동 147-49) | 356
1 | 03-019-046-00000 | 김수기 | 문화2길5(평화동 147-50) | 215
1 | 03-019-047-00000 | 강순용 | 문화2길3(평화동 147-51) | 389
1 | 03-019-048-00000 | 예중해 | 문화2길5(평화동 147-52) | 267
1 | 03-019-048-00100 | 예중해 | 문화2길5(평화동 147-53) | 813
1 | 03-019-049-00000 | 최성오 | 문화1길4(평화동 223-11) | 223
1 | 03-019-050-00000 | 최성오(가게) | 문화1길4(평화동 223-11) | 77
1 | 03-019-051-00000 | 정성영 | 김천로41-1(평화동 452-28) | 56
1 | 03-020-002-00000 | 이정호 | 후생길6(평화동 463-6) | 297
1 | 03-020-004-00000 | 오해숙 | 후생길8(평화동 463-5) | 608
1 | 03-020-005-00000 | 김기연 | 후생길12(평화동 463-4) | 693
1 | 03-020-006-00000 | 임용식 | 후생길22(평화동 222) | 85
1 | 03-020-007-00000 | 조병규 | 후생길18(평화동 219) | 289
1 | 03-020-008-00000 | 황순분 | 후생길16(평화동 464-12) | 577
1 | 03-020-009-00000 | 손종근 | 문화3길30(평화동 225) | 398
1 | 03-020-010-00000 | 김명준 | 문화3길27-2(평화동 221-10) | 279
1 | 03-020-011-00000 | 김순태 | 문화3길27-4(평화동 221) | 42
1 | 03-020-012-00000 | 김정순 | 문화3길27-3(평화동 221-6) | 240
1 | 03-020-013-00000 | 석근배 | 문화3길27-1(평화동 221-5) | 114
1 | 03-020-014-00000 | 정덕영 | 문화3길27(평화동 221-12) | 85
1 | 03-020-015-00000 | 김도생 | 문화3길26(평화동 219) | 158
1 | 03-020-016-00000 | 최규판 | 문화3길25-1(평화동 221) | 290
1 | 03-020-017-00000 | 박기하 | 문화3길25(평화동 221-4) | 414
1 | 03-020-018-00000 | 강희철 | 문화3길21(평화동 224) | 69
1 | 03-020-019-00000 | 백순자 | 문화3길22(평화동 219-11) | 354
1 | 03-020-021-00000 | 오심근 | 문화3길15(평화동 147-59) | 156
1 | 03-020-024-00100 | 유계화 | 문화3길11(평화동 225-3) | 57
1 | 03-020-025-00000 | 박점범 | 문화3길9(평화동 147-1) | 212
1 | 03-020-026-00000 | 윤정웅 | 문화3길7(평화동 147-3) | 408
1 | 03-020-029-00100 | 양규식 | 문화3길8(평화동 220-1) | 1694
1 | 03-020-029-00200 | 도충도 | 문화3길19-3(평화동 150-15) | 259
1 | 03-020-029-00300 | 김영삼 | 문화1길19-1(평화동 150-18) | 400
1 | 03-020-029-00400 | 황인술 | 후생2길14(평화동 182-11) | 181
1 | 03-020-029-00500 | 김영환 | 후생2길16(평화동 182-14) | 268
1 | 03-020-029-00600 | 대한성결교회(양규식) | 문화3길8(평화동 220-1 기독교대한성결교회유지재단) | 371
1 | 03-020-029-00700 | 이상수 | 후생2길8-3(평화동 182-19) | 403
1 | 03-020-029-00800 | 김태숙 | 후생2길12(평화동 182-10) | 170
1 | 03-020-029-00900 | 홍영자(102호) | 후생2길18(평화동 182-12) | 211
1 | 03-020-029-01000 | 백운학 | 후생2길18,2층 202호(평화동 182-12) | 77
1 | 03-020-029-01100 | 송은혜(201호) | 후생2길18(평화동 182-12) | 241
1 | 03-020-029-01200 | 송금자(101호) | 후생2길18(평화동 182-12) | 175
1 | 03-020-030-00000 | 방옥순 | 문화1길16(평화동 148-8) | 225
1 | 03-020-031-00000 | 하종진 | 문화1길18(평화동 148-9) | 327
1 | 03-020-031-00100 | 박광호외1 | 문화1길21,그린빌(평화동 150-20) | 1044
1 | 03-020-032-00000 | 김길환 | 문화1길26(평화동 148-10) | 278
1 | 03-020-032-00100 | 문인숙 | 문화1길25,드림하우스(평화동 150-34) | 709
1 | 03-020-033-00000 | 정예진 | 문화1길26-1(평화동 148-6) | 131
1 | 03-020-033-00100 | 임동규 | 문화1길30(평화동 148-2) | 207
1 | 03-020-034-00000 | 장정미(403호) | 문화1길32(평화동 149-5) | 1065
1 | 03-020-034-00100 | 노윤옥(스카이빌) | 문화1길29,스카이빌(평화동 150-33) | 691
1 | 03-020-035-00000 | 권대진 | 문화1길36(평화동 149-4) | 1363
1 | 03-020-036-00000 | 김경환 | 문화3길22-3(평화동 219-10) | 376
1 | 03-020-038-00000 | 홍연주 | 문화3길22-4(평화동 220-8) | 30
1 | 03-020-039-00000 | 이희태 | 문화3길22-6(평화동 220-9) | 20
1 | 03-020-040-00000 | 홍연주 | 후생1길2(평화동 220-10) | 156
1 | 03-020-042-00000 | 강태랑 | 후생1길4(평화동 220-9) | 668
1 | 03-020-043-00000 | 김계희 | 후생1길8(평화동 182-8) | 255
1 | 03-020-044-00000 | 조상규 | 후생1길8-3(평화동 182-4) | 173
1 | 03-020-044-00100 | 박영희 | 후생1길8-1(평화동 182-2) | 334
1 | 03-021-001-00000 | 윤화식 | 후생1길1(평화동 219-7) | 247
1 | 03-021-002-00000 | 김영술 | 후생길32(평화동 219-6) | 441
1 | 03-021-003-00000 | 이부화 | 후생길34(평화동 219-5) | 376
1 | 03-021-004-00000 | 박덕만 | 후생길36(평화동 219-4) | 160
1 | 03-021-005-00000 | 박흥하 | 후생길38-4(평화동 219-4) | 1
1 | 03-021-006-00000 | 정창길 | 후생길38-3(평화동 219-3) | 232
1 | 03-021-007-00000 | 김창진 | 후생길38(평화동 219-3) | 322
1 | 03-021-008-00000 | 김인선 | 후생길40-3(평화동 218-1) | 81
1 | 03-021-009-00000 | 이경자 | 후생길40-1(평화동 219-2) | 120
1 | 03-021-011-00000 | 박성용 | 후생10길2-7(평화동 218-11) | 332
1 | 03-021-012-00000 | 정원영 | 후생3길19(평화동 218-10) | 184
1 | 03-021-013-00000 | 이상선 | 후생3길20(평화동 218-4) | 263
1 | 03-021-014-00000 | 진인출 | 후생10길2-3(평화동 218-6) | 633
1 | 03-021-016-00000 | 황경자 | 후생10길6(평화동 216-3) | 150
1 | 03-021-017-00000 | 홍만기 | 후생10길7(평화동 218-16) | 778
1 | 03-021-021-00000 | 손부남 | 후생4길9(평화동 218) | 97
1 | 03-021-022-00000 | 지용환 | 후생11길10(평화동 218-7) | 332
1 | 03-021-023-00000 | 엄명용 | 후생11길11-2(평화동 464) | 318
1 | 03-021-024-00000 | 유영 | 후생11길11-4(평화동 464-31) | 104
1 | 03-021-026-00000 | 허말선 | 후생11길12(평화동 217-4) | 111
1 | 03-021-027-00000 | 김후연 | 후생10길13-7(평화동 217-2) | 110
1 | 03-021-027-00100 | 한동수 | 후생11길14(평화동 217-3) | 226
1 | 03-021-028-00000 | 문우식 | 후생11길16(평화동 217-6) | 121
1 | 03-021-029-00000 | 백종인 | 후생길64(평화동 464-3) | 99
1 | 03-021-030-00000 | 배옥숙 | 후생길66(평화동 464-2) | 118
1 | 03-021-031-00000 | 이찬희 | 후생11길17(평화동 464-1) | 210
1 | 03-021-032-00000 | 이상근 | 후생11길길19(평화동 464-1) | 96
1 | 03-021-033-00000 | 최창원 | 후생11길20-1(평화동 217-5) | 266
1 | 03-021-034-00000 | 이기선 | 후생11길20-3(평화동 217-8) | 8
1 | 03-021-035-00000 | 정정순 | 후생11길20-4(평화동 217-7) | 211
1 | 03-021-036-00000 | 최순덕 | 후생7길37(평화동 207-11) | 106
1 | 03-021-037-00000 | 이정웅 | 후생11길24-1(평화동 207-8) | 338
1 | 03-021-038-00000 | 신금성 | 후생11길24-5(평화동 207) | 282
1 | 03-021-038-00100 | 박동하 | 후생11길24-7(평화동 207-4) | 472
1 | 03-021-039-00000 | 장수동 | 후생11길24-8(평화동 207-7) | 73
1 | 03-021-039-00100 | 유정용 | 후생7길34(평화동 207-24) | 313
1 | 03-021-039-00200 | 이미희 | 후생7길32(평화동 207-25) | 224
1 | 03-021-039-00300 | 유용구 | 후생7길36-7(평화동 207-18) | 335
1 | 03-021-039-00400 | 박상금 | 후생7길36-9(평화동 207-19) | 326
1 | 03-021-039-00500 | 황상규 | 후생7길40(평화동 207-15) | 378
1 | 03-021-039-00600 | 전영식 | 후생7길36-4(평화동 207-23) | 310
1 | 03-021-039-00700 | 정규한 | 후생7길36-12(평화동 207-22) | 190
1 | 03-021-039-00800 | 김태근 | 후생7길36-14(평화동 207-20) | 108
1 | 03-021-039-00900 | 한은정 | 후생7길36-11(평화동 207-21) | 492
1 | 03-021-039-01000 | 이덕희 | 후생7길36-5(평화동 207-1) | 256
1 | 03-021-039-01100 | 정분순 | 후생7길28(평화동 207-28) | 288
1 | 03-021-039-01200 | 김홍연 | 후생7길36-3(평화동 207-14) | 356
1 | 03-021-039-01300 | 이옥배 | 후생7길33(평화동 207-12) | 110
1 | 03-021-039-01400 | 이복권 | 후생7길29(평화동 207-13) | 312
1 | 03-021-039-01500 | 김강순 | 후생7길30(평화동 207-3) | 514
1 | 03-021-039-01600 | 김소영 | 후생길100-9(평화동 208-1,205-3) | 709
1 | 03-021-040-00000 | 박수영 | 후생7길26(평화동 190-6) | 258
1 | 03-021-041-00000 | 이학건 | 후생7길24-3(평화동 190-5) | 552
1 | 03-021-042-00000 | 유영모 | 후생7길24-5(평화동 190-4) | 331
1 | 03-021-043-00000 | 양주열 | 후생7길24-6(평화동 190-27) | 126
1 | 03-021-044-00000 | 윤재돈 | 후생7길24-4(평화동 190-7) | 189
1 | 03-021-045-00000 | 주재욱 | 후생7길23(평화동 215) | 213
1 | 03-021-046-00000 | 신정복 | 후생7길22(평화동 190-8) | 223
1 | 03-021-047-00000 | 이덕원 | 후생7길21(평화동 215-1) | 355
1 | 03-021-048-00000 | 김세종 | 후생7길20(평화동 190-9) | 997
1 | 03-021-049-00000 | 박수제 | 후생7길20-1(평화동 190-10) | 635
1 | 03-021-049-00100 | 금산빌라(송인호) | 후생7길20-4,가동102호(평화동 190-1) | 5817
1 | 03-021-049-00200 | 이순환 | 후생7길20-2(평화동 190-12) | 364
1 | 03-021-050-00000 | 한영우 | 후생7길18(평화동 190-13) | 386
1 | 03-021-050-00100 | 배정환 | 후생7길16(평화동 190-14) | 97
1 | 03-021-051-00000 | 손태옥 | 후생7길12(평화동 190-15) | 282
1 | 03-021-052-00000 | 안상조 | 후생7길10(평화동 190-17) | 177
1 | 03-021-052-00100 | 김효섭 | 후생7길5-1(평화동 190-44) | 89
1 | 03-021-052-00200 | 전홍우 | 후생7길5-2(평화동 190-41) | 148
1 | 03-021-052-00300 | 김영배 | 후생7길11(평화동 190-39) | 257
1 | 03-021-052-00400 | 전성길 | 후생7길5-4(평화동 190-42) | 118
1 | 03-021-052-00500 | 구수영 | 후생7길13(평화동 190-46) | 615
1 | 03-021-052-00600 | 임창수 | 후생7길9(평화동 190-40) | 264
1 | 03-021-052-00700 | 김영규 | 후생7길5-3(평화동 190-45) | 124
1 | 03-021-053-00000 | 김두한 | 후생7길8(평화동 190-18) | 80
1 | 03-021-053-00100 | 박안철 | 후생7길4-16(평화동 190-16) | 148
1 | 03-021-053-00200 | 최태선 | 후생7길4-12(평화동 190-28) | 151
1 | 03-021-054-00000 | 강원용 | 후생7길4-10(평화동 190-29) | 160
1 | 03-021-055-00000 | 윤정순 | 후생7길4-8(평화동 190-19) | 263
1 | 03-021-056-00000 | 오진순 | 후생7길4-6(평화동 190-20) | 171
1 | 03-021-057-00000 | 박인태 | 후생7길4-2(평화동 190-30) | 112
1 | 03-021-057-00100 | 박병국 | 후생1길35(평화동 190-32) | 105
1 | 03-021-057-00200 | 노맹욱 | 후생7길4(평화동 190-21) | 169
1 | 03-021-057-00300 | 육조호 | 후생1길33(평화동 190-22) | 316
1 | 03-021-058-00000 | 백매화 | 후생1길41-10(평화동 192-3) | 138
1 | 03-021-058-00100 | 송무선 | 후생1길41(평화동 192-2) | 513
1 | 03-021-058-00200 | 최연갑 | 후생1길37(평화동 192-17) | 223
1 | 03-021-058-00300 | 김기태 | 후생1길41-9(평화동 192-13) | 85
1 | 03-021-058-00400 | 나인배 | 후생1길41-11(평화동 192-14) | 548
1 | 03-021-059-00000 | 김관식 | 후생10길20(평화동 215-7) | 199
1 | 03-021-060-00000 | 정성필 | 후생10길19(평화동 215-18) | 240
1 | 03-021-061-00000 | 이창덕 | 후생10길17(평화동 215-20) | 101
1 | 03-021-062-00000 | 백창배 | 후생10길18(평화동 215-8) | 471
1 | 03-021-063-00000 | 육찬호 | 후생10길16(평화동 215-10) | 433
1 | 03-021-064-00000 | 신월자 | 후생10길15(평화동 215-3) | 256
1 | 03-021-065-00000 | 최윤일 | 후생10길13-3(평화동 215-4) | 126
1 | 03-021-066-00000 | 강신용 | 후생10길13-6(평화동 215-2) | 133
1 | 03-021-066-00100 | 홍용기 | 후생10길13-9(평화동 215-16) | 342
1 | 03-021-067-00000 | 김극현 | 후생10길11(평화동 215-5) | 236
1 | 03-021-068-00000 | 강효주 | 후생10길10(평화동 215-14) | 546
1 | 03-021-068-00100 | 박종일 | 후생10길9(평화동 218-8) | 420
1 | 03-021-069-00000 | 이시원 | 후생5길20(평화동 215-12) | 242
1 | 03-021-070-00000 | 김진환 | 후생5길17(평화동 215-15) | 207
1 | 03-021-071-00000 | 임춘희 | 후생3길16(평화동 215-22) | 150
1 | 03-021-072-00000 | 조영옥 | 후생5길16-1(평화동 215-13) | 221
1 | 03-021-073-00000 | 박래준 | 후생5길16-3(평화동 215-11) | 298
1 | 03-021-074-00000 | 이기주 | 후생5길16-9(평화동 215-9) | 81
1 | 03-021-075-00000 | 석용이 | 후생5길16-11(평화동 187-30) | 326
1 | 03-021-076-00000 | 이덕영 | 후생5길16-15(평화동 187-28) | 68
1 | 03-021-077-00000 | 서정태 | 후생5길16-10(평화동 187-26) | 121
1 | 03-021-079-00000 | 박해수 | 후생5길14(평화동 187-45) | 158
1 | 03-021-080-00000 | 권오윤 | 후생5길12(평화동 187-31) | 115
1 | 03-021-081-00000 | 김은주 | 후생5길10(평화동 187-29) | 317
1 | 03-021-082-00000 | 권양섭 | 후생5길8(평화동 187-27) | 53
1 | 03-021-083-00000 | 서팔만 | 후생5길6(평화동 187-25) | 221
1 | 03-021-084-00000 | 김한조 | 후생5길4(평화동 187-24) | 171
1 | 03-021-085-00000 | 조철상 | 후생5길2(평화동 187-23) | 257
1 | 03-021-086-00000 | 정구권 | 후생1길27(평화동 190-2) | 391
1 | 03-021-088-00000 | 오상열 | 후생1길21(평화동 187-1) | 329
1 | 03-021-089-00000 | 송금석 | 후생1길19(평화동 187-43) | 276
1 | 03-021-090-00000 | 정대용 | 후생3길4(평화동 187-35) | 646
1 | 03-021-091-00000 | 김상희 | 후생3길6(평화동 187-34) | 158
1 | 03-021-092-00000 | 강규식 | 후생3길8(평화동 187-33) | 83
1 | 03-021-093-00000 | 여환태 | 후생3길12(평화동 187-32) | 676
1 | 03-021-095-00000 | 김두진 | 후생3길13(평화동 187-22) | 251
1 | 03-021-096-00000 | 조석 | 후생3길9(평화동 187-44) | 334
1 | 03-021-097-00000 | 송용득 | 후생3길7(평화동 187-22) | 0
1 | 03-021-098-00000 | 한운학 | 후생3길5(평화동 187-38) | 235
1 | 03-021-099-00000 | 배태영 | 후생3길3(평화동 187-37) | 241
1 | 03-021-100-00000 | 조월선 | 후생1길15(평화동 186-8) | 1008
1 | 03-021-101-00000 | 민병선 | 후생1길11(평화동 186-4) | 132
1 | 03-021-102-00000 | 강호영 | 후생1길11-4(평화동 186-9) | 186
1 | 03-021-103-00000 | 김도간 | 후생1길11-5(평화동 186-11) | 242
1 | 03-021-104-00000 | 정운용 | 후생1길9(평화동 185-2) | 209
1 | 03-021-105-00000 | 정운용 | 후생1길7(평화동 185-2) | 319
1 | 03-021-106-00000 | 노청명 | 후생1길5(평화동 210-10) | 613
1 | 03-021-107-00000 | 주학규 | 후생1길3(평화동 185-3) | 360
1 | 03-022-002-00000 | 후생경로당 | 후생1길14(평화동 184-9) | 176
1 | 03-022-003-00000 | 김종문 | 후생2길1(평화동 183-9) | 549
1 | 03-022-004-00000 | 윤춘자 | 후생2길5(평화동 183-8) | 127
1 | 03-022-005-00000 | 이풍기 | 후생2길7(평화동 183-21) | 194
1 | 03-022-006-00000 | 김사규 | 후생2길9(평화동 183-14) | 239
1 | 03-022-007-00000 | 신희근 | 후생2길11(평화동 183-15) | 190
1 | 03-022-008-00000 | 심원보(해뜨는집) | 후생2길15(평화동 183-17) | 886
1 | 03-022-009-00000 | 박범식 | 후생1길36(평화동 176-26) | 121
1 | 03-022-010-00000 | 정종협 | 후생1길44-6(평화동 176-14) | 220
1 | 03-022-012-00000 | 박성준 | 후생9길3(평화동 176-20) | 216
1 | 03-022-013-00000 | 손연옥 | 후생9길4(평화동 176-25) | 0
1 | 03-022-014-00000 | 박영순 | 후생9길5(평화동 176-16) | 472
1 | 03-022-015-00000 | 김종환 | 후생9길6(평화동 176-1) | 23
1 | 03-022-016-00000 | 박봉범 | 후생9길7(평화동 176-15) | 93
1 | 03-022-017-00000 | 박영근 | 후생9길8(평화동 176-22) | 115
1 | 03-022-018-00000 | 윤종원 | 후생9길9(평화동 176-13) | 125
1 | 03-022-019-00000 | 양원일 | 후생9길9-1(평화동 176-12) | 168
1 | 03-022-020-00000 | 채영환외1 | 후생8길9-5(평화동 176-5) | 431
1 | 03-022-021-00000 | 정재영 | 후생8길9-4(평화동 179-11) | 112
1 | 03-022-022-00000 | 손석조 | 후생9길11(평화동 176-11) | 31
1 | 03-022-023-00000 | 이천순 | 후생9길13(평화동 176-10) | 176
1 | 03-022-024-00000 | 박필선 | 후생9길15(평화동 151-90) | 46
1 | 03-022-025-00000 | 이성용 | 후생9길17(평화동 176-8) | 257
1 | 03-022-026-00000 | 윤정임 | 후생1길34(평화동 177-7) | 45
1 | 03-022-027-00000 | 이광주 | 후생1길34(평화동 176-27) | 110
1 | 03-022-028-00000 | 심창수 | 후생8길8(평화동 176) | 116
1 | 03-022-029-00000 | 정옥식 | 후생8길5(평화동 176-24) | 0
1 | 03-022-030-00000 | 정장기 | 후생8길9(평화동 176-21) | 218
1 | 03-022-031-00000 | 전종기 | 후생6길9-3(평화동 177-2) | 77
1 | 03-022-032-00000 | 노동수 | 후생8길11(평화동 179-10) | 272
1 | 03-022-033-00000 | 유원종 | 후생8길13(평화동 179) | 48
1 | 03-022-034-00000 | 이종명 | 후생6길13-3(평화동 180-7) | 331
1 | 03-022-035-00000 | 전화혜 | 후생4길7-3(평화동 177-4) | 127
1 | 03-022-036-00000 | 석기준 | 후생6길11(평화동 180-12) | 434
1 | 03-022-037-00000 | 지상주 | 후생6길10(평화동 177-13) | 615
1 | 03-022-038-00000 | 전순묵 | 후생6길7(평화동 177-6) | 175
1 | 03-022-039-00000 | 이규환 | 후생6길6(평화동 177-14) | 522
1 | 03-022-040-00000 | 유영애 | 후생6길5(평화동 177) | 94
1 | 03-022-041-00000 | 신우태 | 후생1길24(평화동 177-17) | 172
1 | 03-022-042-00000 | 이수창 | 후생6길1(평화동 177-10) | 114
1 | 03-022-043-00000 | 이준재 | 후생1길18(평화동 184-1) | 0
1 | 03-022-044-00000 | 유경모 | 후생4길1(평화동 177-16) | 292
1 | 03-022-045-00000 | 여문옥 | 후생4길6(평화동 184-8) | 114
1 | 03-022-046-00000 | 이우일 | 후생4길3(평화동 177-15) | 250
1 | 03-022-047-00000 | 김정민 | 후생4길8(평화동 183-3) | 182
1 | 03-022-048-00000 | 정주익 | 후생4길7(평화동 177-12) | 116
1 | 03-022-049-00000 | 강희범 | 후생4길10(평화동 183-18) | 270
1 | 03-022-050-00000 | 김진철 | 후생4길11(평화동 177-11) | 783
1 | 03-022-051-00000 | 김순복 | 후생4길12-2(평화동 183-19) | 106
1 | 03-022-052-00000 | 김정자 | 후생4길12-4(평화동 183-19) | 170
1 | 03-022-053-00000 | 한덕규(든솔) | 후생4길12-3(평화동 151-53) | 77
1 | 03-022-054-00000 | 전재국 | 후생4길15(평화동 151-43) | 156
1 | 03-022-056-00000 | 서정희 | 후생4길21(평화동 151-45) | 614
1 | 03-022-058-00000 | 양길영 | 후생6길13(평화동 151) | 135
1 | 03-022-059-00000 | 이선재 | 후생4길11-4(평화동 151-42) | 77
1 | 03-022-060-00000 | 김상일 | 후생6길13-4(평화동 151-37) | 364
1 | 03-023-001-00000 | 박덕수 | 후생9길16(평화동 151) | 84
1 | 03-023-002-00000 | 한백석 | 후생9길18(평화동 151-24) | 0
1 | 03-023-003-00000 | 정경용 | 후생9길19(평화동 151-20) | 107
1 | 03-023-003-00100 | 문길연 | 후생9길20(평화동 151-21) | 223
1 | 03-023-004-00000 | 정주용 | 후생8길13-3(평화동 151-82) | 61
1 | 03-023-005-00000 | 김기태 | 후생9길14(평화동 151-28) | 3
1 | 03-023-006-00000 | 윤순례 | 후생8길15(평화동 151-27) | 83
1 | 03-023-007-00000 | 송낙윤 | 후생8길17(평화동 151-26) | 54
1 | 03-023-008-00000 | 박희암 | 후생8길17-1(평화동 151-23) | 2
1 | 03-023-009-00000 | 최식현 | 후생8길18(평화동 151-36) | 168
1 | 03-023-011-00000 | 강태안 | 후생8길21(평화동 151-19) | 393
1 | 03-023-013-00000 | 김구봉 | 후생6길21-3(평화동 151-6) | 118
1 | 03-023-014-00000 | 박필현 | 후생6길21-4(평화동 151-34) | 53
1 | 03-023-015-00000 | 여운술 | 후생8길23-3(평화동 151-17) | 132
1 | 03-023-016-00000 | 이상분 | 후생8길23-2(평화동 151-16) | 341
1 | 03-023-016-00100 | 강희용 | 후생8길26(평화동 151-33) | 131
1 | 03-023-017-00000 | 김영택 | 후생8길25(평화동 151-15) | 39
1 | 03-023-018-00000 | 이영옥 | 후생8길27(평화동 151-14) | 1
1 | 03-023-019-00000 | 유영모 | 후생8길28(평화동 151-53) | 471
1 | 03-023-020-00000 | 신점렬 | 후생8길29(평화동 151-2) | 305
1 | 03-023-021-00000 | 천석규 | 후생8길30(평화동 151-29) | 177
1 | 03-023-022-00000 | 김현규 | 후생8길32(평화동 151-5) | 167
1 | 03-023-023-00000 | 최병길 | 후생6길31(평화동 151-30) | 28
1 | 03-023-024-00000 | 박우도 | 후생4길31-3(평화동 151-8) | 78
1 | 03-023-025-00000 | 김세범 | 후생6길27(평화동 151-31) | 457
1 | 03-023-026-00000 | 유경수(프린스빌) | 후생6길26(평화동 151-47) | 102
1 | 03-023-027-00000 | 홍원섭 | 후생6길23(평화동 151-35) | 75
1 | 03-023-028-00000 | 송두호 | 후생6길21(평화동 151-40) | 597
1 | 03-023-029-00000 | 김만석 | 후생4길21-4(평화동 151) | 494
1 | 03-023-030-00000 | 권택근 | 후생4길21-3(평화동 151-7) | 217
1 | 03-023-031-00000 | 서정진(미리내) | 후생4길17(평화동 151-41) | 202
1 | 03-023-032-00000 | 권계자 | 후생6길17(평화동 151-39) | 383
1 | 03-023-033-00000 | 이형래 | 평화동 20-2(오해숙 집 03-020-004-00000) | 0
1 | 03-023-036-00000 | 안동호 | 후생4길28(평화동 150-10) | 217
1 | 03-023-037-00000 | 박우하 | 후생4길29(평화동 150) | 122
1 | 03-023-038-00000 | 이종수 | 후생2길31-8(평화동 150) | 19
1 | 03-023-039-00000 | 김경희 | 후생2길31-4(평화동 150-13 21/1) | 491
1 | 03-023-040-00000 | 임화부 | 후생2길31-3(평화동 150-4) | 485
1 | 03-023-041-00100 | 삼보주택 | 후생2길41,205호,유길영(평화동 110-40) | 3082
1 | 03-023-041-00200 | 신현억 | 후생1길39-3(평화동 150-32 ) | 1239
1 | 03-023-041-00300 | 삼보초원APT | 후생2길49,507호(평화동 110-53, 110-28) | 10223
1 | 03-023-041-00400 | 삼보종합건설 | 후생2길46(평화동 110-51) | 1733
1 | 03-023-042-00000 | 김욱기 | 후생2길37(평화동 150-6) | 191
1 | 03-023-043-00000 | 김만규 | 후생2길33(평화동 150-7) | 576
1 | 03-023-043-00100 | 허곡지(스위트빌) | 문화1길39-5(평화동 150-29) | 1221
1 | 03-023-044-00000 | 박남규 | 문화2길29(평화동 150-8) | 474
1 | 03-023-044-00100 | 한옥자(파크빌) | 문화2길32(평화동 150-14) | 1609
1 | 03-023-045-00000 | 황인봉 | 후생2길27(평화동 150-9) | 123
1 | 03-023-045-00100 | 홍인혜(풀하우스) | 후생2길28(평화동 150-25) | 795
1 | 03-023-045-00200 | 김정희(화이트빌) | 후생2길26(평화동 150-22) | 761
1 | 03-023-046-00000 | 김보현 | 후생2길25(평화동 150) | 120
1 | 03-023-047-00000 | 김명신(드림밸리) | 후생2길21-3(평화동 151-51) | 529
1 | 03-023-048-00000 | 황동자(연등빌) | 후생4길18(평화동 151-52) | 840
1 | 03-024-001-00000 | 곽광섭 | 문화5길10(평화동 452-10) | 489
1 | 03-024-002-00000 | 정영헌 | 문화5길16(평화동 452-10) | 182
1 | 03-024-003-00000 | 이혜경(하늘마루) | 문화5길18(평화동 452-7) | 0
1 | 03-024-004-00000 | 장영진 | 문화5길20(평화동 452-6) | 347
1 | 03-024-005-00000 | 박상용 | 문화5길22(평화동 452-5) | 345
1 | 03-024-006-00000 | 민준기 | 문화5길26(평화동 452-4) | 809
1 | 03-024-007-00000 | 한기근 | 문화5길30(평화동 452-3) | 348
1 | 03-024-008-00000 | 박상순 | 문화5길32(평화동 452-56) | 94
1 | 03-024-010-00000 | 장재철 | 문화5길25(평화동 110-36) | 72
1 | 03-024-011-00000 | 최기학 | 문화5길21(평화동 110-35) | 248
1 | 03-024-012-00000 | 김시효 | 문화5길19(평화동 110-34) | 261
1 | 03-024-013-00000 | 권학동 | 문화5길15(평화동 110-37) | 211
1 | 03-024-014-00000 | 박희순 | 문화5길13-11(평화동 117-2) | 350
1 | 03-024-015-00000 | 최봉희 | 문화5길13-15(평화동 120-5) | 0
1 | 03-024-016-00000 | 고시황 | 문화5길11(평화동 110-38) | 45
1 | 03-024-017-00000 | 김지홍 | 문화5길9(평화동 117-15) | 265
1 | 03-024-018-00000 | 오무남 | 문화5길7(평화동 117-16) | 171
1 | 03-024-019-00000 | 육종열 | 문화5길3(평화동 117-7) | 63
1 | 03-024-020-00000 | 김현기 | 문화5길3-2(평화동 117-6) | 80
1 | 03-024-021-00000 | 박한용 | 문화5길3-5(평화동 117-5) | 3
1 | 03-024-022-00000 | 강혜경 | 문화5길3(평화동 117-8) | 0
1 | 03-024-023-00000 | 육종구 | 문화5길3-3(평화동 117-9) | 35
1 | 03-024-024-00000 | 전풍일 | 문화5길3-1(평화동 117-10) | 28
1 | 03-024-025-00000 | 김오연 | 김천로55(평화동 452-14) | 923
1 | 03-024-025-00100 | 김오연B | 김천로55(평화동 452-14) | 131
1 | 03-024-026-00000 | 임용택 | 김천로53-1(평화동 452-16) | 322
1 | 03-024-026-00100 | 임용택 | 김천로53-1(평화동 452-16) | 372
1 | 03-024-027-00000 | 박의용(가요방) | 김천로53(평화동 452-17) | 255
1 | 03-024-027-00100 | 박의용 | 김천로53(평화동 452-17) | 184
1 | 03-024-028-00000 | 조창덕 | 문화4길4(평화동 118-8) | 258
1 | 03-024-030-00000 | 임희수 | 문화4길6(평화동 119-11) | 63
1 | 03-024-031-00000 | 강문주 | 문화4길8-1(평화동 119-7) | 53
1 | 03-024-032-00000 | 김건교 | 문화4길8-5(평화동 119-8) | 381
1 | 03-024-033-00000 | 김점태 | 문화4길8-7(평화동 119-1) | 206
1 | 03-024-034-00000 | 전기자 | 문화4길8-8(평화동 119-13) | 54
1 | 03-024-035-00000 | 이종구 | 평화동 119-14 | 0
1 | 03-024-035-00100 | 이종구 | 평화동 268-5 | 0
1 | 03-024-036-00000 | 한경희 | 문화4길12(평화동 119-1) | 540
1 | 03-024-037-00000 | 김영식 | 문화4길12-3(평화동 119-4) | 200
1 | 03-024-038-00000 | 엄분이 | 문화4길12-5(평화동 119-5) | 28
1 | 03-024-039-00000 | 정경애 | 문화4길16(평화동 120-4) | 457
1 | 03-024-041-00000 | 안경민 | 문화4길13(평화동 120-2) | 112
1 | 03-024-042-00000 | 이인술 | 문화4길11(평화동 146-1) | 258
1 | 03-024-043-00000 | 최종식 | 문화4길9(평화동 146-3) | 197
1 | 03-024-044-00000 | 이춘미 | 문화4길7(평화동 146-5) | 289
1 | 03-024-045-00000 | 이실경 | 문화4길5(평화동 146-8) | 245
1 | 03-024-046-00000 | 이채윤 | 문화1길43(평화동 146-7) | 23
1 | 03-024-048-00000 | 주동준 | 김천로51(평화동 146-2외4) | 1910
1 | 03-024-049-00000 | 김경규 | 김천로49(평화동 452-20) | 80
1 | 03-024-049-00100 | 윤옥자 | 김천로49(평화동 452-20) | 188
1 | 03-024-050-00000 | 권부기(이정숙) | 문화1길45(평화동 146-9) | 274
1 | 03-024-050-00100 | 이정숙 | 문화1길45(평화동 146-9) | 38
1 | 03-024-052-00000 | 김금태 | 문화1길41(평화동 146-6) | 273
1 | 03-024-052-00100 | 황영출(렉스) | 문화1길39-2(평화동 145-5) | 294
1 | 03-024-053-00000 | 나의성 | 문화1길39-6(평화동 145-1) | 393
1 | 03-025-001-00000 | 최순이 | 평화동 264-72 | 90
1 | 03-025-002-00000 | 정운억 | 평화동 264-72 | 130
1 | 03-025-003-00000 | 박의용 | 평화동 264-116 | 17
1 | 03-025-004-00000 | 나채웅 | 평화동 264-72 | 108
1 | 03-025-005-00000 | 서태현(이층) | 평화동 16-6 | 745
1 | 03-025-005-00100 | 서태현(일층) | 평화동 264-77 | 1790
1 | 03-025-005-00300 | 서태현(삼층) | 평화동 264-77 | 912
1 | 03-025-006-00000 | 김원태 | 김천로105-1(평화동 264-78) | 346
1 | 03-025-007-00000 | 배영숙 | 김천로105(평화동 264-5) | 899
1 | 03-025-008-00000 | 이시우 | 평화동 16-6 | 121
1 | 03-025-009-00000 | 고옥희 | 김천로103(평화동 264-79) | 517
1 | 03-025-010-00000 | 박미경 | 김천로101(평화동 264-82) | 106
1 | 03-025-011-00000 | 성광조 | 김천로99-2(평화동 264-85) | 173
1 | 03-025-012-00000 | 손종태(생생돈까스) | 김천로99-1(평화동 264-87) | 354
1 | 03-025-013-00000 | 최해진 | 김천로99-1(평화동 264-94) | 433
1 | 03-025-014-00000 | 김문열 | 김천로99(평화동 16-6) | 166
1 | 03-025-015-00000 | 홍순태 | 김천로97-3(평화동 264-123) | 68
1 | 03-025-016-00000 | 최금희 | 김천로97-2(평화동 264-23) | 166
1 | 03-025-017-00000 | 김병철 | 김천로97-1(평화동 264-23) | 46
1 | 03-025-018-00000 | 장재규 | 김천로97(평화동 264-92) | 47
1 | 03-025-019-00000 | 김대성 | 김천로95-4(평화동 16-6) | 177
1 | 03-025-020-00000 | 이화원 | 김천로95-1(평화동 264-122) | 74
1 | 03-025-021-00000 | 박남식 | 김천로93-1(평화동 264-91) | 339
1 | 03-025-022-00000 | 장하영 | 김천로91-2(평화동 264-138) | 229
1 | 03-025-023-00000 | 김의웅 | 김천로91-1(평화동 245-74) | 144
1 | 03-025-024-00000 | 이갑수 | 김천로91-1(평화동 245-74) | 113
1 | 03-025-025-00000 | 김성태 | 김천로91(평화동 264-134) | 773
1 | 03-025-025-00100 | 이근상 | 김천로89-1(평화동 245-31) | 16
1 | 03-025-026-00000 | 김승택 | 김천로89(평화동 245-31) | 202
1 | 03-025-027-00000 | 김규호 | 김천로89(평화동 245-1) | 288
1 | 03-025-028-00000 | 신경래 | 김천로87(평화동 16-5) | 201
1 | 03-025-029-00000 | 박세문 | 김천로89(평화동 245-75) | 30
1 | 03-025-030-00000 | 도상중 | 김천로87(평화동 245-30) | 420
1 | 03-025-031-00000 | 정세량 | 김천로85(평화동 16-5) | 285
1 | 03-025-032-00000 | 정회강 | 김천로85(평화동 16-5) | 5
1 | 03-025-033-00000 | 김연이 | 김천로85(평화동 16-5) | 191
1 | 03-025-035-00000 | 정재호 | 문화5길75(평화동 245-54) | 1696
1 | 03-025-036-00000 | 이종섭 | 문화5길73-1(평화동 245-52) | 149
1 | 03-025-037-00000 | 이종섭 | 문화5길73-1(평화동 245-52) | 175
1 | 03-025-038-00000 | 이종무 | 문화5길73(평화동 245-53) | 171
1 | 03-025-039-00000 | 김영식 | 문화5길69-1(평화동 245-50) | 208
1 | 03-025-040-00000 | 한무웅 | 문화5길67(평화동 16-4) | 209
1 | 03-025-041-00000 | 안숙자 | 문화5길65,102호(평화동 245-48,양지빌라) | 3
1 | 03-025-041-00100 | 박성희(101호) | 문화5길65,101호(평화동 245-48,양지빌라) | 169
1 | 03-025-041-00200 | 석종대(201호) | 문화5길65,201호(평화동 245-48,양지빌라) | 134
1 | 03-025-041-00300 | 손진봉 | 문화5길65,301호(평화동 245-48,양지빌라) | 252
1 | 03-025-041-00400 | 이재순(202) | 문화5길65,202호(평화동 245-48,양지빌라) | 135
1 | 03-025-041-00500 | 김유현(양지빌라) | 문화5길65,302호(평화동 245-4,양지빌라) | 65
1 | 03-025-043-00000 | 정상수(금오타운) | 문화5길 (평화동 245-47) | 0
1 | 03-025-044-00000 | 김종수 | 문화5길55(평화동 245-46) | 419
1 | 03-025-045-00000 | 이순금 | 문화5길55-4(평화동 245-45) | 62
1 | 03-025-046-00000 | 권월봉 | 문화5길55-4(평화동 245-45) | 152
1 | 03-025-047-00000 | 김재준 | 문화5길55-5(평화동 245-44) | 246
1 | 03-025-047-00100 | 이금돌 | 문화5길55-6(평화동 245-40) | 257
1 | 03-025-048-00000 | 배병건 | 문화5길55-3(평화동 245-41) | 33
1 | 03-025-049-00000 | 백낙기 | 문화5길55-1(평화동 245-41) | 147
1 | 03-025-050-00000 | 김창식 | 문화5길53(평화동 245-43) | 174
1 | 03-025-051-00000 | 박문용 | 문화5길47(평화동 245-38) | 34
1 | 03-025-052-00000 | 이동섭 | 문화5길47-6(평화동 245-37) | 793
1 | 03-025-053-00000 | 박희영 | 문화5길47-5(평화동 245-33) | 69
1 | 03-025-054-00000 | 조익환 | 문화5길47-3(평화동 245-33) | 0
1 | 03-025-055-00000 | 김진국 | 문화5길47-1(평화동 245-35) | 44
1 | 03-025-056-00000 | 류혜숙(한불화장품) | 평화동 245-6 | 0
1 | 03-025-057-00000 | 남원희 | 평화동 245-6 | 222
1 | 03-025-060-00000 | 김길수 | 김천로67(평화동 245-17) | 51
1 | 03-025-061-00000 | 김정배(지하1.2.3) | 김천로69(평화동 174-39) | 392
1 | 03-025-062-00000 | 김정배 4층 | 김천로69,4층(평화동 247-7) | 159
1 | 03-025-063-00000 | 박석봉 | 김천로71(평화동 245-18) | 524
1 | 03-025-064-00000 | 김정진 | 김천로73(평화동 245-19) | 214
1 | 03-025-065-00000 | 김경수 | 평화동 16-3 | 132
1 | 03-025-066-00000 | 양오근 | 평화동 16-3 | 119
1 | 03-025-067-00000 | 이승근 | 평화동 245-21 | 417
1 | 03-025-068-00000 | 오상관 | 평화동10-28 | 420
1 | 03-025-068-00100 | 오상관(한불화장품) | 평화동 245-21 | 622
1 | 03-025-069-00000 | 조한규(블랙야크) | 김천로75(평화동 245-22) | 63
1 | 03-025-070-00000 | 강희월 | 김천로77(평화동 245-194) | 232
1 | 03-025-071-00000 | 우덕상(1층) | 김천로77-1(평화동 245-23) | 183
1 | 03-025-072-00000 | 우덕상(3층) | 김천로77-1(평화동 245-23) | 332
1 | 03-025-073-00000 | 우덕상(2층) | 김천로77-1(평화동 245-23) | 246
1 | 03-025-074-00000 | 이상권 | 평화동 245-24 | 1159
1 | 03-025-079-00100 | 강정자 | 평화동 245-25 | 1317
1 | 03-025-080-00000 | 이방훈 | 평화동 245-27 | 691
1 | 03-025-081-00000 | 백종훈 | 평화동 245-28 | 1896
1 | 03-025-082-00000 | 안기영 | 김천로65-1(평화동 245-16) | 0
1 | 03-025-083-00000 | 안기영 | 김천로65-1(평화동 245-16) | 62
1 | 03-025-084-00000 | 박우열 | 김천로65-6(평화동 245-15) | 119
1 | 03-025-087-00000 | 민준기 | 김천로65-7(평화동 16-2) | 288
1 | 03-025-089-00000 | 김경준 | 김천로65(평화동 245-12) | 150
1 | 03-025-090-00000 | 김경준 | 김천로65(평화동 245-12) | 649
1 | 03-025-091-00000 | 김미령 | 김천로63,지하(평화동 245-11) | 36
1 | 03-025-091-00100 | 김영문(5층) | 김천로63,5층(평화동 245-11) | 126
1 | 03-025-092-00000 | 김영문(박세훈) | 김천로63,1~4층(평화동 245-11) | 431
1 | 03-025-093-00000 | 오세진(김천얼음집) | 김천로61(평화동 245-2) | 80
1 | 03-025-094-00000 | 김화선 | 김천로61-1(평화동 245-2) | 77
1 | 03-025-095-00000 | 윤선일 | 김천로59-1(평화동 245-2) | 494
1 | 03-025-095-00100 | 오세진b | 김천로59-1(평화동 245-2) | 378
1 | 03-025-096-00000 | 곽광섭 | 김천로59(평화동245-86) | 138
1 | 03-025-097-00000 | 김희옥 | 김천로57-1(평화동 245-86) | 123
1 | 03-025-098-00000 | 김규중 | 김천로57(평화동 452-59) | 532
1 | 03-025-099-00000 | 이경종 | 평화동 452-12 | 132
1 | 03-025-105-00000 | 철도공사(김천역) | 평화동 264 역무실 | 24135
1 | 03-026-001-00000 | 주향선 | 평화장미길25-6(평화동 72-22) | 104
1 | 03-026-002-00000 | 이상기 | 평화장미길25-8(평화동 72-21) | 296
1 | 03-026-003-00000 | 박이근(신호평화빌6차 | 평화장미1길28(평화동 72-58) | 1265
1 | 03-026-003-00100 | 박애경(신호평화빌5차 | 평화장미1길32(평화동 72-57) | 1283
1 | 03-026-003-00200 | 박한수(신호평화빌4차 | 평화장미1길36(평화동 72-56) | 1785
1 | 03-026-003-00300 | 서정진(신호평화빌3차 | 평화장미1길38(평화동 72-55) | 1673
1 | 03-026-003-00400 | 신호평화빌2차(서진수 | 평화장미1길40(평화동 72-54) | 1563
1 | 03-026-003-00500 | 이숙희(신호평화빌1차 | 평화장미2길9(평화동 72-3) | 1189
1 | 03-026-003-00700 | 손순애(로즈케슬) | 평화장미2길7(평화동 72-61) | 0
1 | 03-026-007-00000 | 이상현 | 평화장미1길27(평화동 72-26) | 181
1 | 03-026-007-00100 | 정경한 | 평화장미1길37(평화동 67-55) | 200
1 | 03-026-008-00100 | 김춘득(푸르지오) | 평화장미1길25-14(평화동 67-64) | 49
1 | 03-026-008-00200 | 정태권(르네상스) | 평화장미1길25-10(평화동 67-5) | 0
1 | 03-026-008-00300 | 김철완 | 평화동 67-60 | 0
1 | 03-026-010-00000 | 원문순 | 평화장미1길45(평화동 67-63) | 0
1 | 03-026-011-00000 | 정영수 | 평화장미1길17(평화동 67-51) | 961
1 | 03-026-013-00000 | 박래민(장미빌라204호 | 평화장미3길37(평화동 67-23) | 3648
1 | 03-026-014-00000 | 박래민(장미빌라204호 | 평화장미1길53(평화동 67-23) | 1320
1 | 03-026-015-00000 | 김천시장 | 평화장미3길30(평화동 72-42) | 0
1 | 03-026-016-00000 | 한일장미타운 | 평화장미3길25(평화동 72-9) | 61930
1 | 03-026-017-00000 | 장미타운상가 | 평화장미3길21(평화동 72-9) | 535
1 | 03-026-019-00200 | 정영수 | 옛 정글인(평화동 67-24) | 0
1 | 03-026-020-00000 | 김인택 | 평화장미4길21(평화동 68-2) | 564
1 | 03-026-021-00000 | 건화평화빌라(김종화) | 평화장미4길21-1(평화동 68-21) | 1522
1 | 03-026-022-00000 | 김세진 | 평화장미2길58(평화동 68-22) | 2376
1 | 03-026-023-00000 | 건화평화빌라 | 평화장미4길15-1(평화동 68-23) | 1486
1 | 03-026-024-00000 | 건화주택건설 | 평화장미4길15-2(평화동 68-24) | 343
1 | 03-026-025-00000 | 금당주택건설(하이츠) | 평화장미4길15(평화동 67-28) | 3016
1 | 03-026-026-00000 | 김환(명성빌라) | 평화장미3길40,1층101호(평화동70-28,명성빌라) | 458
1 | 03-026-026-00100 | 동국빌라(301호) | 평화장미3길53(평화동 70-32) | 1930
1 | 03-026-028-00000 | 이종귀(부자1차마을) | 평화장미3길52(평화동 70-39) | 975
1 | 03-026-028-00200 | 장승일(부자5차마을) | 평화장미3길50(평화동 70-38) | 536
1 | 03-026-030-00000 | 신용철 | 평화장미4길32(평화동 67-27) | 177
1 | 03-026-030-00100 | 이정선(부자2차마을) | 평화장미5길31,공용함(평화동 70-1) | 810
1 | 03-026-031-00000 | (재)한국에스지아이 | 평화장미5길30(평화동 70-30) | 768
1 | 03-026-031-00200 | 김수웅(부자6차마을) | 평화장미5길35(평화동 70-40) | 451
1 | 03-026-032-00000 | 김윤옥 | 평화장미5길36(평화동 70-2) | 333
1 | 03-026-033-00000 | 한정임 | 평화장미5길37(평화동 52-1) | 168
1 | 03-026-034-00000 | 유인수 외1 | 평화장미4길40(평화동 70-36) | 1682
1 | 03-026-034-00200 | 서화숙(아너스-원룸) | 평화장미5길21(평화동 67-65),원룸 | 0
1 | 03-026-036-00000 | 장호환 | 평화장미5길20(평화동 70-4) | 153
1 | 03-026-038-00000 | 김상현(한빛타운) | 평화장미5길14(평화동 70-11) | 340
1 | 03-026-039-00000 | 고정희 | 평화장미5길10(평화동 30) | 18
1 | 03-026-039-00200 | 김혜수외1(수빌리지) | 평화장미5길6(평화동 70-44) | 0
1 | 03-026-039-00300 | 서희근(아람빌) | 평화장미5길6(평화동 70-43) | 0
1 | 03-026-040-00000 | 박지윤 | 평화장미길73(평화동 70-13) | 54
1 | 03-026-041-00000 | 김용학 | 평화장미길75(평화동 70-33) | 436
1 | 03-026-042-00000 | 임경미 | 평화장미길77(평화동 70-14) | 221
1 | 03-026-043-00000 | 임영철(안국정비공장) | 평화장미길87(평화동 70-16) | 584
1 | 03-026-044-00000 | 김호건 | 평화장미길91(평화동 71-1) | 813
1 | 03-026-050-00000 | 정일채 | 평화장미길127(평화동 104-2) | 162
1 | 03-026-052-00000 | 안희수 | 평화장미길137(평화동 104-1) | 18
1 | 03-026-053-00000 | 한국철도공사 | 평화동 101-1 | 0
1 | 03-026-055-00000 | GS칼텍스(주) | 평화동 106-5 | 249
1 | 03-026-056-00000 | 정기택 | 영남대로1626(평화동 93-1) | 27
1 | 03-026-056-00100 | 라기문 | 영남대로1630(평화동 90) | 757
1 | 03-026-057-00000 | 정태남 | 영남대로1634(평화동 81-2) | 93
1 | 03-026-058-00000 | 정태남 | 영남대로1634(평화동 81-1) | 470
1 | 03-026-059-00000 | 손금자 | 영남대로1634(평화동 80-2) | 11
1 | 03-026-060-00000 | 중부영농법인 | 평화장미길72(평화동 74-16) | 1090
1 | 03-026-062-00000 | 김종천 | 평화장미3길12(평화동 73-32) | 2205
1 | 03-026-064-00000 | 손중금 | 평화장미3길3(평화동 73-30) | 93
1 | 03-026-065-00000 | 김종국 | 영남대로1660(평화동 73-11) | 121
1 | 03-026-068-00000 | 전병시 | 평화장미3길11(평화동 73-31) | 1376
1 | 03-026-070-00000 | 김건호 | 평화장미길58(평화동 72-4) | 261
1 | 03-026-072-00000 | sk텔레콤(주) | 김천중심국(평화동 72-51) | 4
1 | 03-026-073-00000 | 김명숙 | 평화장미길52(평화동 72-53) | 863
1 | 03-026-073-00100 | 김인호 | 평화장미길60-14(평화동 72-52) | 3
1 | 03-026-073-00200 | 김대근 | 평화동 72-64 | 0
1 | 03-026-075-00000 | 전재종(대산세라믹) | 영남대로1668(평화동 72-7) | 1989
1 | 03-026-077-00000 | 정차숙 | 평화장미길41-2(평화동 72-2) | 625
1 | 03-026-078-00000 | 이동용 | 평화장미길41-5(평화동 72-38) | 364
1 | 03-026-079-00000 | 박의엽(진미명가) | 평화장미길39(평화동 72-36) | 666
1 | 03-026-079-00100 | 김보경(정원하이츠) | 평화장미길37(평화동 72-27) | 49
1 | 03-026-080-00000 | 박인식 | 평화장미길36(평화동 72-28) | 550
1 | 03-026-081-00000 | 김기완 | 평화장미길34(평화동 72-29) | 367
1 | 03-026-084-00000 | 이은숙 | 평화장미길35-5(평화동 723-11) | 300
1 | 03-026-084-00200 | 김한자 | 평화동 72-65 | 0
1 | 03-026-084-00300 | 박점분(명가빌) | 평화장미길33(평화동 72-32) | 0
1 | 03-026-085-00000 | 한일푸른맨션(105호) | 평화장미길32(평화동 72-34) | 4785
1 | 03-026-087-00000 | 김인연(대산자재) | 영남대로1672(평화동 72-20) | 941
1 | 03-026-099-00200 | 김천시장(산림녹지과) | 평화동 464-1,솔밭공원 | 0
1 | 03-026-100-00000 | 진광언 | 평화동 109-8 | 0
1 | 03-026-100-00500 | 오명식 | 평화장미길239(평화동 110-3) | 0
1 | 03-026-100-00700 | 전상명(대림자재) | 평화장미길231(평화동 109-5) | 0
1 | 03-026-100-00900 | 전승남 | 평화장미길215(평화동 106-19) | 0
1 | 03-026-100-01200 | 신경순 | 평화동 106-27 | 0
1 | 03-026-100-01500 | 허숙희 | 평화동 106-28 | 0
1 | 03-026-110-00000 | 정영숙(신세계주유소) | 평화동 106-56 | 0
1 | 03-026-112-00000 | 조재동 | 영남대로1580(평화동 106-44) | 0
1 | 03-026-120-00000 | 이명재(북어찜마실) | 평화동 106-48(영남대로) | 0
1 | 03-026-121-00000 | 백수정 | 평화동 106-29(영남대로) | 0
1 | 03-026-122-00000 | 백수정 | 평화동 106-29(영남대로) | 0
1 | 04-001-001-00000 | 이정록 | 김천로179(남산동 2-4) | 1
1 | 04-001-002-00000 | 이정록 | 김천로179(남산동 1-1) | 0
1 | 04-001-003-00000 | 김청수 | 김천로181(남산동 210-8) | 198
1 | 04-001-004-00000 | 정강영(미미애견) | 김천로183(남산동 2-15) | 0
1 | 04-001-005-00000 | 성시경 | 김천로183-1(남산동 210-11) | 134
1 | 04-001-006-00000 | 남기수(이인옥) | 김천로185(남산동 2) | 19
1 | 04-001-006-00100 | 김천경찰서장 | 김천로164(남산동 24-19) | 5492
1 | 04-001-007-00000 | 이필철 | 김천로185-1(남산동 231-4) | 150
1 | 04-001-008-00000 | 홍정우 | 김천로185-3(남산동2) | 28
1 | 04-001-009-00000 | 조명덕 | 김천로187-1(남산동 1-1) | 212
1 | 04-001-010-00000 | 김용수 | 김천로187-2(남산동 231-7) | 11
1 | 04-001-011-00000 | 박동원 | 김천로189-1,매일인쇄(남산동 1-1) | 18
1 | 04-001-012-00000 | 신상규 | 김천로189-2(남산동 2-12) | 94
1 | 04-001-013-00000 | 조명덕 | 김천로189-3,악기수리센터(남산동 2-13) | 139
1 | 04-001-014-00000 | 조종준 | 김천로191-1(남산동 2-2) | 269
1 | 04-001-015-00000 | 최금수 | 김천로191-2(남산동 2-14) | 11
1 | 04-001-016-00000 | 김풍광 | 김천로193(남산동 1-5) | 88
1 | 04-001-018-00000 | 백영해 | 김천로195(남산동 1-4) | 173
1 | 04-001-019-00000 | 백영해 | 김천로197(남산동 1-3) | 61
1 | 04-001-020-00000 | 김순복 | 김천로199(남산동 1-10) | 109
1 | 04-001-021-00000 | 심복순(리바이벌음악사) | 김천로201,(남산동 1-7) | 326
1 | 04-001-021-00100 | 최병화 | 김천로201-1(남산동 1-1) | 389
1 | 04-001-024-00100 | 김천시장(문화회관) | 김천로200(남산동 3-14) | 293
1 | 04-001-025-00000 | 이필희 외3인 | 김천로192(남산동 12-6) | 1853
1 | 04-001-025-00100 | 이상겸 | 김천로192(남산동 12-13) | 5930
1 | 04-001-026-00000 | 김일태 | 남산동 1-2(남선약국) | 379
1 | 04-001-027-00000 | 임윤순 | 김천로190(남산동12-5) | 324
1 | 04-001-028-00000 | 이기남 | 김천로188-1(남산동 12-11) | 582
1 | 04-001-029-00000 | 태평양약국 | 김천로188(남산동 12-3) | 575
1 | 04-001-030-00000 | 윤정의(소라슈퍼) | 김천로186-1(남산동 12-1) | 266
1 | 04-001-032-00000 | 박애엽 | 김천로186(남산동 12-10) | 1316
1 | 04-001-033-00000 | 유현석(오시오식당) | 남산공원3길30(남산동 12-8) | 1045
1 | 04-001-034-00000 | 김호(호산정) | 남산공원3길28(남산동 12-7)자유예식장주차장 | 0
1 | 04-001-035-00100 | 황현주 | 남산공원3길27(남산동 11-1)라온빌 | 0
1 | 04-001-036-00000 | (주)드림상호저축은행 | 남산공원3길35(남산동 13-5) | 222
1 | 04-001-037-00000 | 한봉태 | 김천로182-3(남산동 13-3) | 388
1 | 04-001-038-00000 | 전종임 | 김천로182-1(남산동 13-2) | 154
1 | 04-001-039-00000 | 진명숙(황금돼지식당) | 김천로182(남산동 13-13) | 528
1 | 04-001-040-00000 | 서경수 | 김천로180-1(남산동 13-1) | 406
1 | 04-001-041-00000 | 박현식 | 김천로180(남산동 13-14) | 430
1 | 04-001-042-00000 | 이영기 | 김천로180(남산동 13-15) | 491
1 | 04-001-043-00000 | 최무길(경일식당) | 중앙공원1길17-6(남산동 13-8) | 354
1 | 04-001-043-00100 | 박재곤 | 중앙공원1길17-6(남산동 13-8) | 164
1 | 04-001-044-00000 | 이석진(14-42-5) | 중앙공원1길17-4(남산동 13-9) | 396
1 | 04-001-044-00100 | 김성곤 | 중앙공원1길17-4(남산동 13-8) | 756
1 | 04-001-044-00200 | 이석진(14-42-5) | 중앙공원1길17-4(남산동 13-9) | 0
1 | 04-001-045-00000 | 박용범 | 중앙공원1길17-2(남산동 13-11) | 218
1 | 04-001-046-00100 | 한승욱 | 중앙공원1길21-7(남산동 13-12) | 0
1 | 04-001-047-00000 | 한시종 | 중앙공원1길21-7(남산동 13-10) | 775
1 | 04-001-048-00000 | 마귀옥 | 중앙공원1길21-9(남산동 13-6) | 20
1 | 04-001-052-00000 | 김동현 | 중앙공원1길17-5(남산동 16-7) | 1510
1 | 04-001-053-00000 | 이태희(이기정) | 김천로178-1(남산동 16-1) | 903
1 | 04-001-054-00000 | 박선암 | 김천로178(남산동 16-18) | 261
1 | 04-001-055-00000 | (주)경일건설 1층-1 | 김천로176(남산동 16-3) | 28
1 | 04-001-055-00100 | (주)경일건설 2층 | 김천로176(남산동 16-3) | 60
1 | 04-001-055-00200 | 경일건설1층-2(컴퓨터) | 김천로176(남산동 16-3) | 20
1 | 04-001-055-00300 | 경일건설1층-3(제일카피) | 김천로176(남산동 16-3) | 25
1 | 04-001-055-00400 | (주)경일건설 3층 | 김천로176(남산동 16-3) | 43
1 | 04-001-056-00000 | 최영택 | 중앙공원1길7-6(남산동 16-15) | 601
1 | 04-001-056-00100 | 안길용 | 김천로174(남산동 16-5) | 450
1 | 04-001-058-00000 | 정영현 | 중앙공원1길7-2(남산동 16-12) | 429
1 | 04-001-059-00000 | 김권수 | 중앙공원1길11(남산동 16-10) | 253
1 | 04-001-060-00000 | 조혜정 | 중앙공원1길13옆(남산동 16-9) | 0
1 | 04-001-061-00000 | 김묘임 | 중앙공원1길7(남산동 23-12) | 130
1 | 04-001-062-00000 | 백우균 | 중앙공원1길7-5(남산동 23-10) | 356
1 | 04-001-063-00000 | 진길천 | 김천로170(남산동 23-9) | 228
1 | 04-001-064-00000 | 지병윤 | 중앙공원길7(남산동 23-14) | 788
1 | 04-001-065-00000 | 정경희 | 중앙공원길9(남산동 23-13) | 271
1 | 04-001-066-00000 | 박동숙 | 중앙공원길9,밥이보약(남산동 23-13) | 400
1 | 04-001-067-00000 | 홍명숙 | 중앙공원길9(남산동 23-13) | 200
1 | 04-001-068-00000 | 최무열 | 중앙공원1길21-6(남산동 1-4) | 138
1 | 04-001-068-00100 | 채윤찬 | 중앙공원1길21-6(남산동 11-4,101호) | 87
1 | 04-001-068-00200 | 이현도 | 중앙공원1길21-6(남산동 11-4) | 344
1 | 04-001-068-00300 | 남기설 | 중앙공원1길21-6,201호(남산동 11-4) | 264
1 | 04-001-068-00400 | 남산교회 | 중앙공원1길21-6,202호(남산동 11-4) | 178
1 | 04-001-070-00000 | 최수원(백승세탁소) | 중앙공원1길25(남산동 11-6) | 197
1 | 04-001-071-00000 | 김태상 | 중앙공원1길27(남산동 11-7) | 100
1 | 04-001-072-00000 | 전병일 | 중앙공원4길27(남산동 11-11) | 169
1 | 04-001-073-00000 | 강희섭 | 중앙공원4길31(남산동 11-14) | 17
1 | 04-001-074-00000 | 김해환 | 중앙공원4길31-1(남산동 11-12) | 304
1 | 04-001-075-00000 | 임경순(빈봉춘) | 중앙공원4길33(남산동 11-3),강남횟집 | 1484
1 | 04-001-076-00000 | 이방일 | 중앙공원4길33(남산동 11-13) | 241
1 | 04-001-078-00000 | 이복영 | 남산공원3길25(남산동 11-2) | 687
1 | 04-002-001-00000 | 조성배 | 중앙공원1길37(남산동 10-37) | 93
1 | 04-002-002-00000 | 정진용 | 중앙공원4길26(남산동 10-11) | 86
1 | 04-002-010-00000 | 황정희 | 남산공원3길19(남산동 10-5) | 2580
1 | 04-002-011-00000 | 김경암 | 남산공원3길11-8(남산동 10-9) | 218
1 | 04-002-012-00000 | 이민영 | 남산공원3길11-10(남산동 10-12) | 341
1 | 04-002-013-00000 | 조종옥 | 남산공원3길11-9(남산동 10-13) | 41
1 | 04-002-014-00000 | 정근억 | 남산공원3길11-7(남산동 10-14) | 238
1 | 04-002-015-00000 | 김동한 | 남산공원3길11-3(남산동 10-33) | 331
1 | 04-002-016-00000 | 강석철 | 남산공원3길9(남산동 10-41) | 210
1 | 04-002-017-00000 | 김천초등학교 | 남산공원3길12(남산동 3-12) | 6348
1 | 04-002-019-00000 | 이재복 | 중앙공원6길33(남산동 10-18) | 153
1 | 04-002-021-00000 | 최현순 | 중앙공원6길27(남산동 10-40) | 143
1 | 04-002-022-00000 | 송기삼 | 중앙공원6길25(남산동 10-20) | 259
1 | 04-002-023-00000 | 박노철 | 중앙공원6길26(남산동 8-8) | 163
1 | 04-002-024-00000 | 김순분(야배스) | 중앙공원6길30(남산동 8-7) | 412
1 | 04-002-025-00000 | 박용자 | 중앙공원6길34(남산동 8-4) | 193
1 | 04-002-026-00000 | 김종우 | 남산공원3길5(남산동 8-26) | 519
1 | 04-002-027-00000 | 박희동 | 남산공원3길1(남산동 8-27) | 202
1 | 04-002-028-00000 | 민성기 | 남산공원길89(남산동 8-25) | 731
1 | 04-002-029-00000 | 이경자(보뚜랑추어탕) | 남산공원길87(남산동 8-5) | 571
1 | 04-002-032-00100 | 나기욱 | 남산공원길83(남산동 8-6) | 699
1 | 04-002-034-00000 | 문영철 | 남산공원1길51(남산동 8-11) | 206
1 | 04-002-036-00000 | 백소출 | 남산공원1길52(남산동 9-8) | 12
1 | 04-002-036-00100 | 백소출 | 남산공원1길52(남산동 9-8) | 136
1 | 04-002-037-00000 | 임정태 | 남산공원1길50-1(남산동 9-17) | 63
1 | 04-002-038-00000 | 이복영 | 중앙공원1길50-5(남산동 9-27) | 269
1 | 04-002-039-00000 | 김명식 | 중앙공원1길50-6(남산동 9-28) | 459
1 | 04-002-040-00000 | 박희장 | 중앙공원1길50-2(남산동 2-4) | 150
1 | 04-002-041-00000 | 이강효 | 중앙공원6길22(남산동 9-1) | 146
1 | 04-002-042-00000 | 임순환 | 중앙공원6길20(남산동 9-3) | 470
1 | 04-002-043-00100 | 김재선(101호) | 남산공원길67(남산동 9-12) | 823
1 | 04-002-044-00000 | 이쾌문 | 남산공원길69(남산동 9-24) | 51
1 | 04-002-045-00000 | 문성연 | 남산공원길71-3(남산동 9-10) | 131
1 | 04-002-046-00000 | 류문희 | 남산공원길75(남산동 9-9) | 478
1 | 04-002-047-00000 | 류문희 | 남산공원길75,에덴어린이집(남산동 9-9) | 253
1 | 04-003-002-00000 | 안형기 | 중앙공원1길36-5(남산동 31-8) | 0
1 | 04-003-003-00000 | 한봉태 | 중앙공원1길40(남산동 31-11) | 254
1 | 04-003-004-00000 | 김연소 | 중앙공원6길23(남산동 31-12) | 327
1 | 04-003-005-00000 | 권혁준(권오섭) | 중앙공원6길19(남산동 31-60) | 477
1 | 04-003-006-00000 | 박흥선 | 중앙공원6길17(남산동 31-77 3/1) | 125
1 | 04-003-007-00000 | 정승용 | 중앙공원6길15(남산동 31-13) | 339
1 | 04-003-009-00000 | 김인출 | 중앙공원6길11(남산동 31-57) | 54
1 | 04-003-011-00000 | 임덕재 | 남산공원길63-9(남산동 31-30) | 162
1 | 04-003-012-00000 | 박기덕 | 중앙공원6길10(남산동 31-31) | 0
1 | 04-003-013-00000 | 손무웅 | 남산공원길63-14(남산동 9-5) | 150
1 | 04-003-014-00000 | 전정순 | 남산공원길63-5(남산동 31-39) | 78
1 | 04-003-015-00000 | 박래우 | 남산공원길63(남산동 3-2) | 614
1 | 04-003-016-00000 | 김진숙 | 남산공원61(남산동 31-78) | 418
1 | 04-003-018-00000 | 김시동 | 남산공원길55(남산동 31-38) | 713
1 | 04-003-018-00100 | 김창환 | 남산공원길55(남산동 31-38) | 157
1 | 04-003-019-00100 | 주해수 | 남산공원길57(남산동 31-79) | 68
1 | 04-003-020-00000 | 주해수 | 중앙공원길57(남산동 31-36) | 411
1 | 04-003-021-00000 | 이원택 | 중앙공원길55-4(남산동 31-63) | 182
1 | 04-003-022-00000 | 김종수 | 중앙공원길55-6(남산동 3-2) | 149
1 | 04-003-025-00100 | 박종일 | 중앙공원길49(남산동 31-66) | 0
1 | 04-003-026-00000 | 유갑연 | 중앙공원길40(남산동 3-2) | 70
1 | 04-003-027-00000 | 권영열 | 중앙공원길47(남산동 31-27) | 261
1 | 04-003-029-00000 | 조성복 | 중앙공원길45(남산동 3-3) | 0
1 | 04-003-030-00000 | 김석근(김천사슴목장) | 중앙공원길41(남산동 3-3) | 86
1 | 04-003-030-00100 | 김석근 | 중앙공원길41(남산동 31-25) | 161
1 | 04-003-031-00000 | 이철영 | 중앙공원4길2-4(남산동 3-3) | 257
1 | 04-003-032-00000 | 이계순 | 중앙공원4길2-6(남산동 31-26) | 373
1 | 04-003-033-00000 | 이광길 | 중앙공원4길2-3(남산동 3-3) | 215
1 | 04-003-035-00000 | 김계환 | 중앙공원6길7(남산동 31-28) | 330
1 | 04-003-036-00000 | 김승식 | 중앙공원4길6(남산동 3-3) | 54
1 | 04-003-037-00000 | 박병현 | 중앙공원4길10(남산동 31-16) | 111
1 | 04-003-038-00000 | 최순자 | 중앙공원4길8(남산동 31-19) | 231
1 | 04-003-039-00000 | 권혁주 | 중앙공원4길10-4(남산동 31-17) | 5
1 | 04-003-040-00000 | 김석현 | 중앙공원4길10-6(남산동 3-3) | 58
1 | 04-003-041-00000 | 여환필 | 중앙공원4길10-8(남산동 3-3) | 170
1 | 04-003-042-00000 | 이춘식 | 중앙공원4길10-7(남산동 3-3) | 244
1 | 04-003-043-00000 | 김말분 | 중앙공원4길10-5(남산동 31-7) | 278
1 | 04-003-044-00000 | 손미란 | 중앙공원4길10-3(남산동 31-6)리치빌 | 1626
1 | 04-003-045-00000 | 중앙교회 | 중앙공원4길16(남산동 3-4) | 81
1 | 04-003-046-00000 | 중앙교회 | 중앙공원4길22(남산동 3-4) | 508
1 | 04-003-048-00000 | 최순옥 | 중앙공원1길30(남산동 30-46) | 129
1 | 04-003-049-00000 | 나경란 | 중앙공원1길28(남산동 30-45 ) | 61
1 | 04-003-051-00000 | 노인회관(복지위생과) | 중앙공원1길16(남산동 28-1) | 3818
1 | 04-003-052-00000 | 서석자 | 중앙공원4길21(남산동 3-4) | 92
1 | 04-003-056-00000 | 김말분 | 중앙공원4길13(남산동 30-12) | 111
1 | 04-003-057-00000 | 김병수외2 | 중앙공원4길11(남산동 30-14) | 76
1 | 04-003-058-00000 | 박수병 | 중앙공원4길9-4(남산동 30-16) | 774
1 | 04-003-059-00000 | 임경순 | 중앙공원4길9-6(남산동 30-58) | 658
1 | 04-003-060-00000 | 김동배 | 중앙공원4길9-1(남산동 3-4) | 0
1 | 04-003-061-00000 | 김해김씨종중(김연화) | 중앙공원4길7(남산동 30-22) | 9
1 | 04-003-062-00000 | 이상원 | 중앙공원길39(남산동 3-4) | 123
1 | 04-003-063-00000 | 박봉희 | 중앙공원길31(남산동 30-18) | 203
1 | 04-003-063-00100 | 박봉희 | 중앙공원길31(남산동 30-18) | 86
1 | 04-003-064-00000 | 권대영 | 중앙공원길29(남산동 28-17) | 169
1 | 04-004-001-00000 | 여성복지회관(공양방) | 김천로150(남산동 49-15) | 132
1 | 04-004-002-00000 | 농협중앙회김천시지부 | 김천로154(남산동 50-2) | 865
1 | 04-004-003-00000 | 중앙초등학교 | 김천로156(남산동 52) | 8561
1 | 04-004-005-00000 | 임창현 | 김천로158(남산동 24-21) | 834
1 | 04-004-005-00100 | 조규식 | 김천로160(남산동 24-23) | 117
1 | 04-004-006-00000 | 김옥남 | 김천로160(남산동 24-23) | 61
1 | 04-004-007-00000 | 김천시재향군인회 | 김천로168(남산동 24-1) | 381
1 | 04-004-008-00000 | 복영규 | 중앙공원길6(남산동 24-2) | 586
1 | 04-004-009-00000 | 이정호 | 중앙공원길8-1(남산동 4-1) | 182
1 | 04-004-010-00000 | 정수자 | 중앙공원길8-1(남산동 4-1) | 47
1 | 04-004-011-00000 | 배진홍 | 중앙공원길10(남산동 24-7) | 492
1 | 04-004-011-00100 | 정순재 | 중앙공원길10(남산동 24-7) | 164
1 | 04-004-011-00200 | 김기순 | 중앙공원2길2(남산동 24-8) | 316
1 | 04-004-012-00000 | 권병호 | 중앙공원2길2(남산동 4-1) | 238
1 | 04-004-012-00100 | 김창화 | 중앙공원2길4(남산동 24-9) | 311
1 | 04-004-013-00000 | 박길용 | 중앙공원2길6(남산동 24-10) | 11
1 | 04-004-014-00000 | 김준식 | 중앙공원2길8(남산동 24-11) | 371
1 | 04-004-015-00000 | 김인수 | 중앙공원2길10-3(남산동 24-12) | 210
1 | 04-004-016-00000 | 도완호 | 중앙공원2길10(남산동 24-13) | 445
1 | 04-004-017-00000 | 지환식 | 중앙공원2길14(남산동 24-14) | 306
1 | 04-004-018-00000 | 김혜옥 | 중앙공원2길16(남산동 24-15) | 31
1 | 04-004-019-00000 | 추병조(백계월) | 중앙공원2길7(남산동 28-4) | 82
1 | 04-004-020-00000 | 양병수 | 중앙공원2길9(남산동 28-4) | 67
1 | 04-004-021-00000 | 김두호 | 중앙공원2길11(남산동 44-1) | 263
1 | 04-004-022-00000 | 김준희 | 중앙공원2길11옆(남산동 44-2) | 122
1 | 04-004-023-00000 | 김준희 | 중앙공원2길11옆(남산동 44-2) | 34
1 | 04-004-024-00000 | 이미자외1 | 중앙공원2길15-1(남산동 43-3) | 101
1 | 04-004-025-00000 | 김복술 | 중앙공원2길17(남산동 43-5) | 334
1 | 04-004-026-00000 | 이재원 | 중앙공원3길10-8(남산동 43-16) | 26
1 | 04-004-027-00000 | 김성권 | 중앙공원3길10-6(남산동 43-20) | 404
1 | 04-004-028-00000 | 한점덕 | 중앙공원3길10-4(남산동 43-18) | 182
1 | 04-004-029-00000 | 이현돈 | 중앙공원3길10(남산동 43-6) | 119
1 | 04-004-030-00000 | 윤기덕 | 중앙공원3길8(남산동 43-19) | 93
1 | 04-004-033-00000 | 상순동 | 중앙공원길24-4(남산동 28-10) | 225
1 | 04-004-034-00000 | 김태섭 | 중앙공원길24-3(남산동 43-1, 43-7) | 626
1 | 04-004-035-00000 | 문첩남 | 중앙공원길24(남산동 28-11) | 547
1 | 04-004-035-00100 | 중앙보건소 | 중앙공원길21(남산동 28-18) | 0
1 | 04-004-036-00000 | 강금성(김진수) | 중앙공원길22(남산동 28-6) | 117
1 | 04-004-037-00000 | 김칠원 | 중앙공원길18(남산동 27-5) | 634
1 | 04-004-038-00000 | 최덕곤 | 중앙공원길16(남산동 27-4) | 377
1 | 04-004-040-00000 | 이만수 | 중앙공원길32(남산동 43-11) | 223
1 | 04-004-041-00000 | 정순임 | 주차장(남산동 30-5) | 0
1 | 04-004-042-00000 | 유희종 | 중앙공원길40(남산동 30-29) | 417
1 | 04-004-043-00000 | 송귀순 | 중앙공원길42(남산동 4-3) | 53
1 | 04-004-044-00000 | 조성복 | 중앙공원길46(남산동 30-6) | 337
1 | 04-004-045-00000 | 박춘문 | 중앙공원5길4(남산동 30-31) | 388
1 | 04-004-046-00000 | 엄익선 | 중앙공원5길5(남산동 33-1) | 120
1 | 04-004-047-00000 | 박희배 | 중앙공원5길8(남산동 47) | 147
1 | 04-004-048-00000 | 허 성 | 중앙공원길38(남산동 30-30) | 411
1 | 04-004-049-00000 | 이종길 | 중앙공원5길16(남산동 4-3) | 417
1 | 04-004-050-00000 | 백인기 | 중앙공원3길7(남산동 43-14) | 92
1 | 04-004-052-00000 | 조상윤 | 중앙공원5길15(남산동 40-4) | 240
1 | 04-004-053-00000 | 김종환 | 중앙공원5길13(남산동 40-5) | 242
1 | 04-004-054-00000 | 박상태 | 중앙공원5길11(남산동 40-7) | 273
1 | 04-004-055-00000 | 우재현 | 중앙공원5길9(남산동 40-8) | 233
1 | 04-004-057-00000 | 김명자 | 중앙공원7길16(남산동 33-7) | 115
1 | 04-004-060-00000 | 여환성 | 중앙공원5길3(남산동 33-5) | 225
1 | 04-004-061-00000 | 김용직 | 중앙공원7길12-6(남산동 32-23) | 114
1 | 04-004-063-00000 | 이영숙 | 중앙공원길54(남산동 32-22) | 277
1 | 04-004-064-00000 | 새김천새마을금고 | 중앙공원길56(남산동 32-12) | 88
1 | 04-004-065-00000 | 김정길 | 남산공원길47(남산동 32-14) | 107
1 | 04-004-065-00100 | 김정길가 | 남산공원길47(남산동 32-14) | 61
1 | 04-004-065-00200 | 김정길나 | 남산공원길47(남산동 32-14) | 321
1 | 04-004-066-00000 | 김정옥 | 남산공원길 45-2(남산동 32-15) | 31
1 | 04-004-067-00000 | 김정옥 | 남산공원길 45-4(남산동 32-15) | 311
1 | 04-004-068-00000 | 임원홍 | 남산공원길45-1(남산동 32-18) | 169
1 | 04-004-070-00000 | 송광진 | 중앙공원7길5(남산동 34-9) | 57
1 | 04-004-071-00000 | 민성기 | 중앙공원7길8(남산동 32-25) | 283
1 | 04-004-072-00000 | 이원환 | 중앙공원7길12-2(남산동 32-24) | 322
1 | 04-005-001-00000 | 이상수 | 노실고개길11길45-4(남산동 46-14) | 474
1 | 04-005-002-00000 | 김기식 | 노실고개11길45-3(남산동 46-15) | 253
1 | 04-005-004-00000 | 김순화 | 노실고개11길43-6(남산동 46-20) | 300
1 | 04-005-007-00000 | 손정태 | 노실고개9길40-1(남산동 35-17) | 135
1 | 04-005-008-00000 | 김진하 | 노실고개9길40-2(남산동 53-16) | 165
1 | 04-005-009-00000 | 김진훈 | 노실고개9길46(남산동 53-14) | 116
1 | 04-005-010-00000 | 박재성 | 노실고개9길40(남산동 37-1) | 380
1 | 04-005-011-00000 | 전춘길 | 노실고개11길43-5(남산동 41-40) | 0
1 | 04-005-012-00000 | 김종서 | 노실고개11길43-3(남산동 41-8) | 217
1 | 04-005-013-00000 | 최소순 | 노실고개11길43-1(남산동 41-4) | 314
1 | 04-005-013-00100 | 박삼용(1층) | 노실고개11길42(남산동 41-27) | 62
1 | 04-005-013-00200 | 박삼용가(2층) | 노실고개11길42(남산동 41-27) | 340
1 | 04-005-014-00000 | 위성언 | 중앙공원2길25(남산동 41-1) | 24
1 | 04-005-017-00000 | 신광교회 | 중앙공원2길34(남산동 45-31) | 233
1 | 04-005-019-00000 | 이현동 | 중앙공원2길16-3(남산동 24-32) | 353
1 | 04-005-020-00000 | 김일봉 | 중앙공원2길16-5(남산동 24-31) | 3
1 | 04-005-022-00000 | 최경희 | 중앙공원3길10-5(남산동 42-3) | 94
1 | 04-005-023-00000 | 이상재 | 중앙공원3길10-3(남산동 42-2) | 57
1 | 04-005-025-00000 | 이제호 | 중앙공원3길14(남산동 42-5) | 90
1 | 04-005-026-00000 | 김계문 | 중앙공원3길16(남산동 41-2) | 300
1 | 04-005-027-00000 | 신택성 | 중앙공원3길18(남산동 41-20) | 0
1 | 04-005-028-00000 | 윤상탁 | 중앙공원3길20(남산동 41-25) | 612
1 | 04-005-029-00000 | 나동하 | 노실고개11길43(남산동 5-3) | 202
1 | 04-005-030-00000 | 윤병훈 | 노실고개11길37(남산동 41-6) | 102
1 | 04-005-031-00000 | 박순영 | 노실고개11길35(남산동 41-7) | 84
1 | 04-005-032-00000 | 전태숙 | 노실고개11길33-2(남산동 41-14) | 123
1 | 04-005-033-00000 | 이홍 | 노실고개11길33-4(남산동 37-3) | 165
1 | 04-005-034-00000 | 윤현우 | 노실고개11길33-8(남산동 37-5) | 290
1 | 04-005-035-00000 | 노정자 | 노실고개11길33-6(남산동 37-2) | 130
1 | 04-005-036-00000 | 박종식 | 남산동 38-1 | 0
1 | 04-005-040-00000 | 유재원 | 중앙공원7길27(남산동 39-2) | 222
1 | 04-005-041-00000 | 전성걸 | 중앙공원7길25-2(남산동 39-4) | 36
1 | 04-005-042-00000 | 김병식 | 중앙공원7길25-4(남산동 39-7) | 12
1 | 04-005-043-00000 | 이익조 | 중앙공원7길25-6(남산동 38-8) | 128
1 | 04-005-044-00000 | 김영배 | 중앙공원7길32(남산동 384-4) | 155
1 | 04-005-044-00100 | 김영배 | 중앙공원7길32(남산동 384-4) | 64
1 | 04-005-045-00000 | 박만용 | 중앙공원7길25-8(남산동 38-5) | 32
1 | 04-005-046-00000 | 전성락 | 중앙공원7길23(남산동 34-1) | 348
1 | 04-005-048-00000 | 손세권 | 중앙공원7길15-4(남산동 5) | 316
1 | 04-005-049-00000 | 서보길 | 중앙공원7길15-3(남산동 34-20) | 29
1 | 04-005-050-00000 | 남산교회 | 중앙공원8길4(남산동 34-8) | 1189
1 | 04-005-051-00000 | 서정련 | 중앙공원8길8(남산동 34-6) | 473
1 | 04-005-052-00000 | 한세창 | 중앙공원8길6-5(남산동 5) | 313
1 | 04-005-054-00000 | 박인혁 | 중앙공원8길6-8(남산동 34-2) | 59
1 | 04-005-055-00000 | 문태우 | 중앙공원8길14(남산동 34-5) | 125
1 | 04-005-056-00000 | 이대영 | 중앙공원8길16(남산동 5) | 143
1 | 04-005-057-00000 | 이동현 | 노실고개11길30(남산동 38-13) | 128
1 | 04-005-058-00000 | 김강규 | 노실고개11길33-1(남산동 38-6) | 250
1 | 04-005-059-00000 | 김순태 | 중앙공원2길20(남산동 45-3) | 221
1 | 04-006-001-00000 | 오상윤 | 노실고개11길33-15(남산동 37-6) | 312
1 | 04-006-001-00100 | 김삼문 | 노실고개11길33-13(남산동 37-33) | 5
1 | 04-006-002-00000 | 박희식 | 노실고개11길33-7(남산동 37-7) | 240
1 | 04-006-003-00000 | 김진오 | 노실고개11길33-3(남산동 37-9) | 215
1 | 04-006-005-00000 | 이병윤 | 노실고개11길27-8(남산동 37-8) | 193
1 | 04-006-006-00000 | 이근득 | 노실고개9길28(남산동 37-16) | 437
1 | 04-006-007-00000 | 허훈 | 노실고개11길27-3(남산동 37-11) | 50
1 | 04-006-008-00000 | 나계찬 | 노실고개11길25(남산동 37) | 114
1 | 04-006-009-00000 | 나계찬 | 노실고개11길25(남산동 37) | 309
1 | 04-006-010-00000 | 원형희(예랑장식) | 노실고개11길23-4(남산동 37-17) | 382
1 | 04-006-011-00000 | 백승조 | 노실고개11길23-6(남산동 36-7) | 142
1 | 04-006-012-00000 | 김숙림 | 노실고개11길23-8(남산동36-6) | 59
1 | 04-006-013-00000 | 백철호 | 노실고개11길23-10(남산동 36-5) | 523
1 | 04-006-015-00000 | 조판순 | 중앙공원8길9(남산동 35-5) | 283
1 | 04-006-016-00000 | 이종하 | 중앙공원8길7(남산동 35-4) | 420
1 | 04-006-018-00000 | 박정근 | 남산공원길43(남산동 35-1) | 132
1 | 04-006-019-00000 | 박희상 | 남산공원길39(남산동 35-2) | 184
1 | 04-006-019-00100 | 박태봉 | 남산공원길37(남산동 35-6) | 11
1 | 04-006-021-00000 | 김정순 | 남산공원길35(남산동 35-7) | 138
1 | 04-006-022-00000 | 정귀조 | 남산공원길33(남산동 35-8) | 39
1 | 04-006-023-00000 | 정광수 | 남산공원길31-4(남산동 35-9) | 119
1 | 04-006-024-00000 | 이해용 | 남산공원길31-8(남산동 35-10) | 44
1 | 04-006-025-00000 | 김백균 | 남산공원길31-10(남산동 35-16) | 20
1 | 04-006-026-00000 | 육기탁 | 노실고개11길21(남산동 36-9) | 369
1 | 04-006-027-00000 | 서정옥 | 남산공원8길11-2(남산동 36-11) | 179
1 | 04-006-029-00000 | 문종국 | 중앙공원8길11-8(남산동 36-13) | 82
1 | 04-006-030-00000 | 안일선 | 노실고개11길14(남산동 36-114) | 0
1 | 04-006-031-00000 | 김원일 | 남산공원길31-7(남산동 36-15) | 530
1 | 04-006-032-00000 | 원불교김천교당 | 남산공원길31-5(남산동 36-73) | 83
1 | 04-006-033-00000 | 이한영 | 남산공원길31-3(남산동 36-94) | 209
1 | 04-006-034-00000 | 김오태 | 남산공원길31(남산동 36-19) | 84
1 | 04-006-035-00000 | 최봉연 | 남산공원길25(남산동 36-21) | 166
1 | 04-006-036-00000 | 정운흑 | 남산공원길23-3(남산동 36-104) | 22
1 | 04-006-037-00000 | 이영순 | 남산공원길21(남산동 36-100) | 412
1 | 04-006-038-00000 | 이진영 | 노실고개11길4(남산동 36-105) | 160
1 | 04-006-039-00000 | 김재윤 | 노실고개11길6(남산동 36-22) | 210
1 | 04-006-040-00000 | 손강호 | 노실고개11길12(남산동 36-112) | 258
1 | 04-006-041-00000 | 김호건 | 노실고개11길11(남산동 36-25) | 326
1 | 04-006-042-00000 | 진성창 | 노실고개11길17(남산동 36-12) | 274
1 | 04-006-043-00000 | 박정하 | 노실고개11길7(남산동 36-97) | 76
1 | 04-006-044-00000 | 박희식 | 노실고개11길3(남산동 36-48) | 94
1 | 04-006-045-00000 | 김영곤 | 남산공원길17(남산동 36-49) | 333
1 | 04-006-046-00000 | 최도생 | 남산공원길13(남산동 36-51) | 107
1 | 04-006-047-00000 | 송용호 | 남산공원길9-2(남산동 36-51) | 220
1 | 04-006-047-00100 | 한숙희 | 남산공원길9-4(남산동 36-96) | 167
1 | 04-006-048-00000 | 김정자 | 남산공원길9-8(남산동 36-96) | 6
1 | 04-006-048-00100 | 김남균 | 남산공원길21(남산동 36-26) | 699
1 | 04-006-049-00000 | 김지현 | 노실고개9길12(남산동 36-47) | 182
1 | 04-006-050-00000 | 김종오 | 남산공원길9-11(남산동 36-45) | 257
1 | 04-006-051-00000 | 신영철 | 남산공원길9-9(남산동 36-44) | 115
1 | 04-006-052-00000 | 정숙이 | 남산공원길9-7(남산동 36-43) | 0
1 | 04-006-053-00000 | 남경수 | 남산공원길9-5(남산동 36-80) | 191
1 | 04-006-054-00000 | 김순섭 | 남산공원길9-3(남산동 36-42) | 59
1 | 04-006-055-00000 | 신흥임 | 남산공원길9(남산동 36-41) | 380
1 | 04-006-057-00000 | 이인식 | 남산공원길5(남산동 36-72) | 206
1 | 04-006-059-00000 | 전순연 | 노실고개9길9(남산동 36-91) | 59
1 | 04-007-002-00000 | 박태용 | 노실고개11길23-12(남산동 37-22) | 0
1 | 04-007-004-00000 | 이삼출 | 노실고개9길19(남산동 37-24) | 138
1 | 04-007-005-00100 | 남익현 | 노실고개9길23(남산동 37-23) | 274
1 | 04-007-006-00000 | 정덕필 | 노실고개9길17(남산동 37-38) | 313
1 | 04-007-007-00000 | 김민배 | 노실고개6길21(남산동 36-31) | 172
1 | 04-007-008-00000 | 김창묵 | 노실고개9길3(남산동 36-35) | 115
1 | 04-007-010-00000 | 이상현 | 노실고개5길4(남산동 36-34) | 76
1 | 04-007-011-00000 | 박세환 | 노실고개5길1(남산동 7-2) | 0
1 | 04-007-012-00000 | 이남순 | 노실고개5길3(남산동 59-62) | 180
1 | 04-007-013-00000 | 이용우 | 노실고개5길5(남산동 59-57) | 172
1 | 04-007-014-00000 | 김유겸 | 노실고개5길9(남산동 59-54) | 0
1 | 04-007-015-00000 | 이철화(2층) | 노실고개5길11(남산동 7-2) | 73
1 | 04-007-015-00100 | 이철화(1층) | 노실고개5길11(남산동 71-4) | 176
1 | 04-007-016-00000 | 도정호 | 노실고개5길13-1(남산동 7-2) | 11
1 | 04-007-017-00000 | 예수교장로회(이영택) | 노실고개5길13-3(남산동 59-63) | 221
1 | 04-007-019-00000 | 김정구 | 노실고개5길15(남산동 59-15) | 74
1 | 04-007-021-00000 | 박칠만 | 노실고개5길19(남산동 59-30) | 61
1 | 04-007-022-00000 | 최재식 | 노실고개5길21(남산동 59-29) | 230
1 | 04-007-023-00000 | 이강춘 | 노실고개5길23(남산동 59-11) | 127
1 | 04-007-024-00000 | 최숙희 | 노실고개5길23-3(남산동 59-20) | 42
1 | 04-007-025-00000 | 최우영 | 노실고개5길23-6(남산동 59-8) | 0
1 | 04-007-026-00000 | 정태근 | 노실고개5길23-2(남산동 59-47) | 448
1 | 04-007-027-00000 | 이한기 | 노실고개5길27-4(남산동 7-3) | 143
1 | 04-007-028-00000 | 이찬호 | 노실고개9길33(남산동 59-27) | 90
1 | 04-007-029-00000 | 이방우 | 노실고개9길31(남산동 59-49) | 640
1 | 04-007-031-00000 | 박칠용 | 노실고개9길35(남산동 59-6) | 203
1 | 04-007-032-00000 | 김동희 | 노실고개9길37(남산동 59-2) | 290
1 | 04-007-035-00000 | 박윤님 | 노실고개9길43(남산동 57-1) | 26
1 | 04-007-037-00000 | 강성열 | 노실고개4길36(남산동 57-3) | 133
1 | 04-007-038-00000 | 최하진 | 노실고개4길34(남산동 7-4) | 507
1 | 04-007-039-00000 | 홍수권 | 노실고개4길32(남산동 58-3) | 205
1 | 04-007-040-00000 | 김진홍 | 노실고개4길30(남산동 58-4) | 250
1 | 04-007-041-00000 | 김진의 | 노실고개4길28(남산동 58-10) | 78
1 | 04-007-042-00000 | 최재돌 | 노실고개4길22(남산동 58-11) | 288
1 | 04-007-043-00000 | 박외돌 | 노실고개4길16(남산동 59-16) | 0
1 | 04-007-044-00000 | 백덕수 | 노실고개4길12(남산동 59-17) | 282
1 | 04-007-045-00000 | 박금순 | 노실고개4길10(남산동 59-19) | 96
1 | 04-007-046-00000 | 이정자 | 노실고개4길8-1(남산동 59-28) | 33
1 | 04-007-047-00000 | 서동열 | 노실고개4길8-3(남산동 59-55) | 144
1 | 04-007-048-00000 | 곽수근 | 노실고개4길4옆(남산동 68-2) | 43
1 | 04-007-049-00000 | 이정분 | 노실고개4길4(남산동 59-25) | 446
1 | 04-007-050-00000 | 노윤범 | 노실고개4길2(남산동 59-24) | 377
1 | 04-007-051-00000 | 도인환 | 노실고개길35,복성원(남산동 59-22) | 0
1 | 04-007-052-00000 | 이문철 | 노실고개1길10(남산동 7-5) | 211
1 | 04-007-053-00000 | 정정숙 | 노실고개1길8(남산동 7-5) | 105
1 | 04-007-054-00000 | 김기병 | 노실고개1길6(남산동 61-9) | 152
1 | 04-007-055-00000 | 박정득 | 노실고개길25(남산동 61-12) | 524
1 | 04-007-055-00100 | 최종연 | 노실고개길25(남산동 61-12) | 129
1 | 04-007-055-00200 | 황인숙 | 노실고개길25(남산동 61-12) | 156
1 | 04-007-056-00000 | 이만호 | 노실고개길27(남산동 61-6) | 112
1 | 04-007-057-00000 | 이동진 | 노실고개길29(남산동 61-8) | 387
1 | 04-007-057-00100 | 이동진 | 노실고개길29(남산동 61-8) | 308
1 | 04-007-058-00000 | 이만호 | 노실고개길27(남산동 59-18) | 94
1 | 04-007-059-00000 | 신영숙 | 노실고개4길7(남산동 59-73) | 173
1 | 04-007-060-00000 | 김동해 | 노실고개4길9(남산동 59-70) | 175
1 | 04-007-061-00000 | 김동영 | 노실고개4길11(남산동 59-69) | 115
1 | 04-007-062-00000 | 김종진 | 노실고개4길13(남산동 59-64) | 106
1 | 04-007-063-00000 | 장희석 | 노실고개4길15(남산동 58-13) | 93
1 | 04-007-064-00000 | 박영준 | 노실고개4길23(남산동 58-12) | 69
1 | 04-007-065-00000 | 도상욱 | 노실고개4길23-3(남산동 58-14) | 65
1 | 04-008-001-00000 | 이실건 | 노실고개2길16(남산동 56-9) | 123
1 | 04-008-005-00000 | 문동섭 | 노실고개4길25(남산동 58-9) | 14
1 | 04-008-006-00000 | 노하오 | 노실고개2길27(남산동 58-6) | 10
1 | 04-008-007-00000 | 최우곤 | 노실고개4길29(남산동 58-5) | 159
1 | 04-008-008-00000 | 최옥선 | 노실고개9길47-1(남산동 8-2) | 34
1 | 04-008-009-00000 | 민승기 | 노실고개9길47-2(남산동 56-20) | 283
1 | 04-008-012-00000 | 백춘택 | 평화순환길280-16(남산동 55-1) | 117
1 | 04-008-013-00000 | 김동희 | 평화순환길280-12(남산동 55-3) | 71
1 | 04-008-014-00000 | 여숙자 | 평화순환길280-9(남산동 54) | 97
1 | 04-008-017-00000 | 이상태 | 노실고개9길53(남산동 56-21) | 131
1 | 04-008-018-00000 | 강복향 | 노실고개2길13(남산동 56-10) | 151
1 | 04-008-019-00000 | 백태임 | 노실고개2길17(남산동 56-8) | 121
1 | 04-008-020-00000 | 손길동 | 노실고개2길21(남산동 56-22) | 340
1 | 04-008-021-00000 | 문우연 | 노실고개9길55(남산동 56-23) | 0
1 | 04-008-023-00000 | 김방우 | 노실고개9길61(남산동 56-24) | 113
1 | 04-008-024-00000 | 박채옥 | 노실고개1길26-4(남산동 56-28) | 226
1 | 04-008-025-00000 | 박창수 | 노실고개1길26-2(남산동 56-25) | 158
1 | 04-008-026-00000 | 서석태 | 노실고개1길18(남산동 56-26) | 58
1 | 04-008-027-00000 | 이복순 | 노실고개1길16(남산동 56-12) | 50
1 | 04-008-028-00000 | 김증만 외2 | 노실고개1길14(남산동 56-13) | 0
1 | 04-008-029-00000 | 엄정춘 | 노실고개2길5(남산동 8-3) | 532
1 | 04-008-030-00000 | 이홍기 | 노실고개1길19(남산동 64-14) | 103
1 | 04-008-030-00100 | 윤일근 | 노실고개1길7(남산동 64-13) | 86
1 | 04-008-032-00000 | 김주덕 | 노실고개1길5(남산동 62) | 77
1 | 04-008-033-00000 | 정경복 | 노실고개길23(남산동 62-6) | 191
1 | 04-008-034-00000 | 강태수 | 노실고개길21(남산동 64-16) | 315
1 | 04-008-035-00000 | 김영배 | 노실고개길19(남산동 64-15) | 289
1 | 04-008-036-00000 | 이만원 | 노실고개길17-2(남산동 64-1) | 340
1 | 04-008-037-00000 | 강남규 | 노실고개길17-8(남산동 64-11) | 133
1 | 04-008-038-00000 | 박동길 | 노실고개길17-10(남산동 64-10) | 145
1 | 04-008-039-00000 | 손병길(박성희) | 노실고개길17-9(남산동 64-5) | 0
1 | 04-008-040-00000 | 박노수 | 노실고개길17-7(남산동 64-60) | 211
1 | 04-008-041-00000 | 이창섭 | 노실고개길17-5(남산동 8-4) | 108
1 | 04-008-042-00000 | 최태자 | 노실고개길17-3(남산동 64-18) | 167
1 | 04-008-043-00000 | 윤득용 | 노실고개길17-1(남산동 64-8) | 239
1 | 04-008-044-00000 | 김성철 | 노실고개길11(남산동 67-4 ) | 243
1 | 04-008-045-00000 | 김도식 | 노실고개길13(남산동 64-19) | 116
1 | 04-008-046-00000 | 장기만 | 노실고개길9(남산동 67-8) | 845
1 | 04-008-047-00000 | 김옥명 | 노실고개길7(남산동 67-1) | 172
1 | 04-008-048-00000 | 김성재 | 노실고개길5(남산동 67-9) | 173
1 | 04-008-049-00000 | 한순분 | 평화순환길254(남산동 67-3) | 94
1 | 04-008-050-00000 | 황성남 | 평화순환길256-7(남산동 65-7) | 472
1 | 04-008-051-00000 | 강경영 | 평화순환길256-5(남산동 66-1) | 175
1 | 04-008-052-00000 | 이호정 | 평화순환길258(남산동 65-5) | 74
1 | 04-008-053-00000 | 김남진 | 평화순환길260-6(남산동 8-5) | 299
1 | 04-008-054-00000 | 김재덕 | 평화순환길260-5(남산동 65-4) | 77
1 | 04-008-055-00000 | 천규선 | 노실고개1길29옆(남산동 65-1) | 0
1 | 04-008-056-00000 | 김금월 | 노실고개1길29(남산동 65-10) | 111
1 | 04-008-057-00000 | 이숙자 | 노실고개1길27(남산동 65-2) | 252
1 | 04-008-058-00000 | 이능도 | 노실고개1길23(남산동 65-9) | 216
1 | 04-009-001-00000 | 장원호 | 노실고개3길15-3(남산동 73-2) | 88
1 | 04-009-002-00000 | 배장호 | 노실고개3길13(남산동 71-7) | 198
1 | 04-009-003-00000 | 강석규 | 노실고개3길11(남산동 71-9) | 63
1 | 04-009-005-00000 | 이정자 | 노실고개3길15-11(남산동 71-8) | 413
1 | 04-009-006-00000 | 김옥열 | 노실고개길30(남산동 71-14) | 343
1 | 04-009-007-00000 | 임인식 | 노실고개길28(남산동 71-14) | 136
1 | 04-009-008-00000 | 추재규 | 노실고개길28(남산동 71-4) | 316
1 | 04-009-009-00000 | 최현숙 | 노실고개3길6(남산동 68-16) | 430
1 | 04-009-010-00000 | 김승표 | 노실고개3길2-1(남산동 70-9) | 273
1 | 04-009-011-00000 | 이우진 | 노실고개3길2-5(남산동 70-7) | 60
1 | 04-009-012-00000 | 손희경 | 노실고개3길2-3(남산동 70-8) | 170
1 | 04-009-013-00000 | 최정기 | 노실고개3길2-6(남산동 70-6) | 210
1 | 04-009-014-00000 | 조무식 | 노실고개3길4-2(남산동 70-10) | 70
1 | 04-009-015-00000 | 한춘섭 | 노실고개3길4-1(남산동 70-1) | 310
1 | 04-009-016-00000 | 권말분 | 노실고개3길4-9(남산동 68-20) | 44
1 | 04-009-017-00000 | 박유수 | 노실고개3길4-11(남산동 71-23) | 84
1 | 04-009-018-00000 | 김천수 | 노실고개3길4-12(남산동 70-1) | 130
1 | 04-009-020-00000 | 이현택 | 노실고개3길4-7(남산동 68-2) | 63
1 | 04-009-021-00000 | 박숙열 | 노실고개3길4-5(남산동 9-3) | 273
1 | 04-009-023-00000 | 권재웅 | 노실고개3길4-3(남산동 9-3) | 63
1 | 04-009-029-00000 | 김진철 | 노실고개3길3(남산동 71-12) | 270
1 | 04-009-034-00000 | 김천축협(임영실) | 노실고개길12,웰빙건강나라(남산동 69-5) | 763
1 | 04-009-036-00000 | 윤동희 | 노실고개길10(남산동 9-1) | 218
1 | 04-009-037-00000 | 박세근 | 노실고개길8(남산동 69-3) | 127
1 | 04-009-038-00000 | 엄정용 | 노실고개길4(남산동 68-6) | 298
1 | 04-009-039-00000 | 권세준 | 노실고개길2(남산동 68-3) | 341
1 | 04-009-040-00100 | 엄상태 | 평화순환길250-9,A동101호(남산동 68-1,삼호APT) | 136
1 | 04-009-040-00200 | 박종근 | 평화순환길250-9,A동201호(남산동 68-1 삼호APT) | 215
1 | 04-009-040-00300 | 양호일 | 평화순환길250-9,A동301호(남산동 68-1 삼호APT) | 209
1 | 04-009-040-00400 | 김천시장 | 평화순환길250-9,A동401호(남산동 68-1 삼호APT) | 215
1 | 04-009-040-00500 | 이정태 | 평화순환길250-9,A동102호(남산동 68-1 삼호APT) | 165
1 | 04-009-040-00600 | 박병하 | 평화순환길250-9,A동103호(남산동 68-1 삼호APT) | 180
1 | 04-009-040-00700 | 김정수 | 평화순환길250-9,A동202호(남산동 68-1,삼호APT) | 116
1 | 04-009-040-00800 | 배선조 | 평화순환길250-9,A동203호(남산동 68-1 삼호APT) | 198
1 | 04-009-040-00900 | 문명주 | 평화순환길250-9,A동302호(남산동 68-1 삼호APT) | 205
1 | 04-009-040-01000 | 정천식 | 평화순환길250-9,A동303호(남산동 68-1 삼호APT) | 91
1 | 04-009-040-01100 | 전종면 | 평화순환길250-9,A동402호(남산동 68-1 삼호APT) | 41
1 | 04-009-040-01200 | 전영애 | 평화순환길250-9,A동403호(남산동 68-1 삼호APT) | 0
1 | 04-009-040-01300 | 삼호아파트B동 | 평화순환길250-9(남산동 68-1) | 1336
1 | 04-009-041-00000 | 김경출 | 평화순환길250-7,C동103호(남산동 68-7 삼호APT) | 170
1 | 04-009-041-00100 | 조금순 | 평화순환길250-7,C동101호(남산동 68-7 삼호APT) | 109
1 | 04-009-041-00200 | 최말원 | 평화순환길250-7,C동201호(남산동 68-7 삼호APT) | 183
1 | 04-009-041-00300 | 김웅호 | 평화순환길250-7,C동301호((남산동 68-7 삼호APT) | 236
1 | 04-009-041-00400 | 김병태 | 평화순환길250-7,C동102호(남산동 68-7 삼호APT) | 224
1 | 04-009-041-00500 | 김성재 | 평화순환길250-7,C동202호(남산동 68-7 삼호APT) | 304
1 | 04-009-041-00600 | 이본화 | 평화순환길250-7,C동203호(남산동 68-7 삼호APT) | 218
1 | 04-009-041-00700 | 강태신 | 평화순환길250-7,C동302호(남산동 68-7 삼호APT) | 292
1 | 04-009-041-00800 | 서태국 | 평화순환길250-7,C동303호(남산동 68-7 삼호APT) | 84
1 | 04-010-001-00000 | 유광수 | 노실고개6길2(남산동 74-35) | 218
1 | 04-010-002-00000 | 조희동 | 노실고개6길4(남산동 74-9) | 50
1 | 04-010-003-00000 | 전순남 | 노실고개6길6-2(남산동 74-5) | 155
1 | 04-010-004-00000 | 최명성 | 노실고개6길6-1(남산동 74-29) | 10
1 | 04-010-005-00000 | 박옥서 | 노실고개6길10(남산동 74-6) | 668
1 | 04-010-006-00000 | 예현숙 | 노실고개6길14-4(남산동 74-42) | 156
1 | 04-010-007-00000 | 이선우 | 노실고개6길14-6(남산동 74-9) | 35
1 | 04-010-008-00000 | 하영천 | 노실고개6길14-5(남산동 10-3) | 209
1 | 04-010-009-00000 | 이영환 | 노실고개6길14-3(남산동 74-44) | 101
1 | 04-010-010-00000 | 변도형 | 노실고개6길14(남산동 74-8) | 269
1 | 04-010-011-00000 | 백승조 | 노실고개6길16(남산동 74-12) | 165
1 | 04-010-012-00000 | 유석희 | 노실고개6길20(남산동 74-13) | 332
1 | 04-010-013-00000 | 정남주 | 노실고개6길22(남산동 74-16) | 317
1 | 04-010-014-00000 | 이상돈 | 노실고개6길24(남산동 74-17) | 554
1 | 04-010-015-00000 | 김성열 | 노실고개6길28(남산동 74-21) | 56
1 | 04-010-016-00000 | 정하진 | 노실고개6길26(남산동 74-19) | 148
1 | 04-010-017-00000 | 천태윤 | 노실고개6길30(남산동 75-12) | 350
1 | 04-010-018-00000 | 김영희 | 노실고개6길32(남산동 75-11) | 409
1 | 04-010-019-00000 | 이일수 | 노실고개6길34(남산동 75-1) | 162
1 | 04-010-020-00000 | 황인성(김영희) | 노실고개6길36(남산동 10-2) | 0
1 | 04-010-020-00100 | 김진태 | 노실고개6길40(남산동 75) | 239
1 | 04-010-020-00200 | 전애자 | 노실고개6길42(남산동 75-4) | 268
1 | 04-010-021-00000 | 김금분 | 노실고개6길38-6(남산동 77-7) | 156
1 | 04-010-021-00100 | 이정후 | 노실고개6길38(남산동 75-4) | 150
1 | 04-010-021-00200 | 김태훈 | 노실고개6길46(남산동 75-6) | 42
1 | 04-010-022-00000 | 김광열 | 노실고개6길38-19(남산동 10-4) | 70
1 | 04-010-023-00000 | 남주산 | 노실고개6길38-17(남산동 78-7) | 54
1 | 04-010-024-00000 | 박우분 | 노실고개6길38-15(남산동 78) | 278
1 | 04-010-024-00100 | 조광식 | 노실고개6길38-13(남산동 78-9) | 64
1 | 04-010-024-00200 | 김성호 | 노실고개3길42-2(남산동 77) | 93
1 | 04-010-024-00300 | 장용이 | 노실고개6길38-13(남산동 78) | 40
1 | 04-010-025-00000 | 주옥순 | 노실고개6길38-8(남산동 76-1) | 91
1 | 04-010-025-00100 | 도상욱 | 노실고개3길37-4(남산동 78-5) | 29
1 | 04-010-025-00200 | 김창덕 | 노실고개3길37(남산동 78-1) | 192
1 | 04-010-025-00300 | 심태석 | 노실고개3길38(남산동 77) | 70
1 | 04-010-025-00400 | 이순식 | 노실고개3길36(남산동 77) | 38
1 | 04-010-025-00500 | 조희복 | 노실고개3길32(남산동 77) | 123
1 | 04-010-025-00600 | 장복남 | 노실고개3길36뒷(남산동 78-4) | 73
1 | 04-010-025-00800 | 박춘자 | 노실고개3길33-5(남산동 74-20) | 49
1 | 04-010-025-00900 | 배병수 | 노실고개3길33-5(남산동 73-2) | 40
1 | 04-010-025-01000 | 서동우 | 노실고개3길33-1(남산동 73-2) | 61
1 | 04-010-025-01500 | 우창파크(관리실) | 노실고개3길24(남산동 68-2) | 11171
1 | 04-010-026-00000 | 이순이 | 노실고개3길15-4(남산동 73-2) | 1
1 | 04-010-026-00100 | 정운섭 | 노실고개3길33-3(남산동 73-9) | 25
1 | 04-010-026-00300 | 김금화 | 노실고개3길25(남산동 73-4) | 177
1 | 04-010-026-00400 | 김상욱 | 노실고개3길27(남산동 73-15) | 0
1 | 04-010-026-00500 | 정중광 | 노실고개3길25-5(남산동 73-2) | 460
1 | 04-010-026-00600 | 최복순 | 노실고개3길21-3(남산동 73-2) | 165
1 | 04-010-026-00700 | 정희열 | 노실고개3길23(남산동 73-2) | 302
1 | 04-010-026-00800 | 박정목 | 노실고개3길34(남산동 77) | 240
1 | 04-010-026-01000 | 이성장 | 노실고개3길39-3(남산동 78-3) | 154
1 | 04-010-026-01100 | 조남제 | 노실고개3길21-5(남산동 74-34) | 98
1 | 04-010-026-01300 | 김승안 | 노실고개3길21-4(남산동 68) | 8
1 | 04-010-026-01400 | 이정순 | 노실고개3길25-5(남산동 73-14) | 168
1 | 04-010-026-10000 | 노인정(천태윤) | 노실고개3길19(남산동 73-3) | 0
1 | 04-010-027-00000 | 김석배 | 노실고개3길15-6(남산동 73-5) | 234
1 | 04-010-028-00000 | 김복기 | 노실고개3길15-8(남산동 73-6) | 162
1 | 04-010-029-00000 | 엄기승 | 노실고개3길15-12(남산동 73-7) | 264
1 | 04-010-030-00000 | 이상조 | 노실고개3길15-14(남산동 73-1) | 344
1 | 04-010-031-00000 | 박언정 | 노실고개3길15-20(남산동 72-7) | 177
1 | 04-010-032-00000 | 김맹순 | 노실고개3길15-24(남산동 72-4) | 122
1 | 04-010-034-00000 | 김유학 | 노실고개길34(남산동 72-8) | 272
1 | 04-010-035-00000 | 정종만 | 노실고개길34-4(남산동 72-5) | 40
1 | 04-010-038-00000 | 윤창희 | 노실고개길38(남산동 74-40) | 193
1 | 04-011-001-00000 | 백태홍 | 남산공원2길1(남산동 187-21) | 1
1 | 04-011-002-00000 | 이연화 | 남산공원길66(남산동 187-19) | 81
1 | 04-011-003-00000 | 이일진 | 남산공원길68(남산동 187-24) | 119
1 | 04-011-004-00000 | 손종석 | 남산공원길68옆(남산동 187-6) | 66
1 | 04-011-005-00000 | 김옥임 | 남산공원길72(남산동 187-28) | 243
1 | 04-011-005-00100 | 문복희 | 청하식당(남산동 193-5) | 550
1 | 04-011-006-00000 | 문종진 | 남산공원길74(남산동 193-5) | 0
1 | 04-011-007-00000 | 유은정 | 남산공원길78(남산동 193-2) | 311
1 | 04-011-008-00000 | 이종년 | 남산공원길78(남산동 193-4) | 225
1 | 04-011-009-00000 | 전길순 | 남산공원길82(남산동 192-6) | 40
1 | 04-011-009-00100 | 권말준 | 남산공원길84(남산동 190-13) | 371
1 | 04-011-010-00000 | 민재영(남산파크빌) | 남산공원길88(남산동 190-6) | 315
1 | 04-011-013-00100 | 국민건강보험공단 | 남산공원길84옆(남산동 190-1) | 0
1 | 04-011-014-00000 | 서장원 | 남산공원길104(남산동 191-11) | 56
1 | 04-011-015-00000 | 정미옥 | 남산공원길106(남산동 191-9) | 0
1 | 04-011-016-00000 | 정미옥 | 남산공원길106(남산동 191-10) | 283
1 | 04-011-017-00000 | 이득원 | 남산공원길110(남산동 196-40) | 182
1 | 04-011-019-00100 | 임문섭 | 남산공원4길2(남산동 191-7) | 285
1 | 04-011-022-00000 | 황명복 | 남산공원4길6-4(남산동 191) | 282
1 | 04-011-025-00000 | 김천시장(새마을과) | 남산공원길90-13(남산동 1-4) 시립도서관 | 0
1 | 04-011-025-00100 | 김천시장(산림녹지과) | 남산공원길90-13옆(남산동 1-3)남산공원 | 542
1 | 04-011-026-00000 | 최순자 | 남산공원2길1-10(남산동 1-3) | 15
1 | 04-011-027-00000 | 송용주 | 남산공원2길1-10(남산동 187-4) | 22
1 | 04-011-028-00000 | 박화용 | 남산공원2길1-8(남산동 187-8) | 892
1 | 04-011-029-00000 | 여환훈 | 남산공원2길1-6(남산동 187-12) | 105
1 | 04-011-030-00000 | 김원수 | 남산공원2길3-7(남산동 187-16) | 392
1 | 04-011-031-00000 | 여환호 | 남산공원2길3-10(남산동 186-4) | 299
1 | 04-011-032-00000 | 이대우 | 남산공원2길3-11(남산동 187-5) | 665
1 | 04-011-033-00000 | 김영작 | 남산공원2길3-14(남산동 186-5) | 135
1 | 04-011-034-00000 | 문복록 | 남산공원2길11-5(남산동 186-6) | 480
1 | 04-011-035-00000 | 송만섭 | 남산공원2길11-7(남산동 186-26) | 249
1 | 04-011-037-00000 | 백철진 | 남산공원2길11-6(남산동 186-25) | 0
1 | 04-011-038-00000 | 김용곤 | 남산공원2길11-2(남산동 186-7) | 424
1 | 04-011-039-00000 | 박숙향 | 남산공원2길15(남산동 186-10) | 74
1 | 04-011-040-00000 | 이재원 | 남산공원2길19(남산동 186-11) | 85
1 | 04-011-041-00000 | 김석돌 | 남산공원2길19-3(남산동 186-19) | 195
1 | 04-011-042-00000 | 김재환 | 남산공원2길25(남산동 186-13) | 202
1 | 04-011-043-00000 | 이명진 | 남산공원2길27(남산동 1-4) | 181
1 | 04-011-044-00000 | 김영환 | 학사대길5(남산동 186-16) | 274
1 | 04-011-045-00000 | 통일교회 | 학사대길7-1(남산동 186-23) | 229
1 | 04-011-046-00000 | 김광수 | 학사대길7-5(남산동 186-28) | 78
1 | 04-011-047-00000 | 김한상 | 학사대길7-3(남산동 186-20) | 276
1 | 04-011-048-00000 | 박점달 | 학사대길65(남산동 186-25) | 108
1 | 04-011-049-00000 | 이연자 | 학사대길7-9(남산동 186-25) | 165
1 | 04-011-050-00000 | 이태봉 | 남산공원2길24-6(남산동 184-21) | 371
1 | 04-011-051-00000 | 장기상 | 남산공원2길24-4(남산동 184-19) | 225
1 | 04-011-052-00000 | 윤대원 | 남산공원2길22-3(남산동 184) | 93
1 | 04-011-053-00000 | 박무애 | 남산공원2길22-9(남산동 184-25) | 59
1 | 04-011-055-00000 | 진영일 | 남산공원2길22-12(남산동 184-63) | 163
1 | 04-011-056-00000 | 허경주 | 남산공원2길22-10(남산동 184-24) | 209
1 | 04-011-057-00000 | 이수용 | 남산공원2길22-8(남산동 184-55) | 245
1 | 04-011-059-00000 | 김건중 | 남산공원2길20-3(남산동 184-11) | 619
1 | 04-011-060-00000 | 김종만 | 남산공원2길20-7(남산동 182-15) | 506
1 | 04-011-061-00100 | 최광순 | 남산공원2길20-10(남산동 182-8) | 5
1 | 04-012-001-00000 | 이우진 | 남산공원2길20-4(남산동 184-10) | 67
1 | 04-012-002-00000 | 최연옥 | 남산공원2길18(남산동 184-9) | 268
1 | 04-012-005-00000 | 김우태 | 남산공원2길16-2(남산동 184-56) | 117
1 | 04-012-007-00000 | 김형열 | 남산공원2길8-1(남산동 184-6) | 189
1 | 04-012-008-00000 | 백인식 | 남산공원2길8-4(남산동 184-4) | 48
1 | 04-012-009-00000 | 김동연 | 남산공원2길6(남산동 184-58) | 186
1 | 04-012-011-00000 | 김덕수 | 남산공원길56(남산동 184-35) | 283
1 | 04-012-012-00000 | 황민연 | 남산공원길54(남산동 184-30) | 182
1 | 04-012-014-00000 | 김종록 | 남산공원길42-8(남산동 183-4) | 205
1 | 04-012-015-00000 | 박경용 | 남산공원길42-4(남산동 2-5) | 61
1 | 04-012-016-00000 | 유기복 | 남산공원길42-6(남산동 183-5) | 156
1 | 04-012-017-00100 | 정인기 | 남산공원길42-2(남산동 181) | 0
1 | 04-012-018-00000 | 이창녕 | 남산공원길8(남산동 183) | 68
1 | 04-012-021-00000 | 정삼영 | 남산공원2길30(남산동 180-6) | 129
1 | 04-012-022-00000 | 이환상 | 남산공원길28(남산동 180-2) | 734
1 | 04-012-023-00000 | 김수남 | 과하샘1길18(남산동 180-4) | 86
1 | 04-012-024-00000 | 박원태 | 과하샘2길25(남산동 179-1) | 45
1 | 04-012-025-00000 | 박종호 | 과하샘2길26(남산동 180-3) | 162
1 | 04-012-026-00000 | 박상락 외1명 | 과하샘2길21(남산동 197-1) | 67
1 | 04-012-027-00000 | 김원상 | 과하샘2길22(남산동 182-14) | 136
1 | 04-012-028-00000 | 안상욱 | 과하샘2길19(남산동 197-7) | 347
1 | 04-012-029-00000 | 한석창 | 과하샘2길17(남산동 197-8) | 141
1 | 04-012-030-00000 | 조준식 | 과하샘2길18-3(남산동 182-27) | 305
1 | 04-012-031-00000 | 이문식 | 과하샘2길18-5(남산동 182-26) | 147
1 | 04-012-032-00000 | 여항동 | 과하샘2길18-9(남산동182-25) | 45
1 | 04-012-034-00000 | 전재원 | 남산공원1길8-1(남산동 182-23) | 99
1 | 04-012-035-00000 | 이대영 | 남산공원1길8-2(남산동 182-24) | 281
1 | 04-012-036-00000 | 김태명 | 남산공원1길12(남산동 182-20) | 605
1 | 04-012-036-00100 | 송부월 | 과하샘2길18-10(남산동 182-28) | 265
1 | 04-012-037-00000 | 이희순 | 과하샘2길18-8(남산동 182-29) | 115
1 | 04-012-038-00000 | 최보현 | 과하샘2길18-6(남산동 182-30) | 113
1 | 04-012-039-00000 | 이규만 | 과하샘2길18-4(남산동 182-31) | 280
1 | 04-012-040-00000 | 천리교회 | 남산공원2길2-8(남산동 184-31) | 524
1 | 04-012-041-00000 | 이한우 | 과하샘2길14-1(남산동 182-18) | 23
1 | 04-012-042-00000 | 이태화 | 과하샘2길14-3(남산동 182-17) | 63
1 | 04-012-043-00000 | 송재억 | 과하샘2길14-5(남산동 182-16) | 122
1 | 04-012-044-00000 | 이성우 | 과하샘2길14-4(남산동 184-36) | 121
1 | 04-012-045-00000 | 최상선 | 과하샘2길14-2(남산동 184-41) | 253
1 | 04-012-046-00000 | 김용국 | 과하샘2길13(남산동 197) | 468
1 | 04-012-047-00000 | 송우근 | 과하샘2길11(남산동 197-12) | 97
1 | 04-012-048-00000 | 박희찬 | 과하샘2길9-2(남산동 197-13) | 77
1 | 04-012-049-00000 | 라순자 | 과하샘2길9-4(남산동 197-14) | 392
1 | 04-012-050-00000 | 심재지 | 과하샘2길7(남산동 197-16) | 209
1 | 04-012-051-00000 | 심운보 | 과하샘2길5(남산동 197-17) | 159
1 | 04-012-052-00000 | 이희롱 | 남산공원길58(남산동 184-49) | 166
1 | 04-012-053-00000 | 임재경 | 남산공원2길2-4(남산동 184-52) | 159
1 | 04-012-054-00000 | 홍성규 | 과하샘2길17(남산동 197-9) | 270
1 | 04-012-055-00000 | 심석보 | 과하샘2길15(남산동 197-10) | 303
1 | 04-012-056-00000 | 장원화 | 남산공원길42-5(남산동 183-2) | 382
1 | 04-012-058-00000 | 김맹부 | 남산공원길46,106호(남산동 182-4 남산APT) | 301
1 | 04-012-059-00000 | 장진영 | 남산공원길46,105호(남산동 182-4 남산APT) | 152
1 | 04-012-060-00000 | 전민규 | 남산공원길46,206호(남산동 182-4 남산APT) | 112
1 | 04-012-061-00000 | 이응태 | 남산공원길46,205호(남산동 182-4 남산APT) | 54
1 | 04-012-062-00000 | 백명현 | 남산공원길46,306호(남산동 182-4 남산APT) | 125
1 | 04-012-063-00000 | 안경분 | 남산공원길46,305호(남산동 182-4 남산APT) | 279
1 | 04-012-064-00000 | 이유진 | 남산공원길46,406호(남산동 182-4 남산APT) | 129
1 | 04-012-065-00000 | 윤성수 | 남산공원길46,405호(남산동 182-4 남산APT) | 181
1 | 04-012-066-00000 | 도정호 | 남산공원길46,505호(남산동 182-4 남산APT) | 253
1 | 04-012-067-00000 | 한상봉 | 남산공원길46,103호(남산동 182-4 남산APT) | 64
1 | 04-012-068-00000 | 문중곤 | 남산공원길46,102호(남산동 182-4 남산APT) | 369
1 | 04-012-069-00000 | 김병욱 | 남산공원길46,203호(남산동 182-4 남산APT) | 274
1 | 04-012-070-00000 | 권영호 | 남산공원길46,202호(남산동 182-4 남산APT) | 186
1 | 04-012-071-00000 | 나병구 | 남산공원길46,201호(남산동 182-4 남산APT) | 328
1 | 04-012-072-00000 | 함준호 | 남산공원길46,303호(남산동 182-4 남산APT) | 69
1 | 04-012-073-00000 | 조해순 | 남산공원길46,302호(남산동 182-4 남산APT) | 96
1 | 04-012-074-00000 | 남종배 | 남산공원길46,301호(남산동 182-4 남산APT) | 53
1 | 04-012-075-00000 | 장윤자 | 남산공원길46,403호(남산동 182-4 남산APT) | 22
1 | 04-012-076-00000 | 이태봉 | 남산공원길46,401호(남산동 182-4 남산APT) | 161
1 | 04-012-077-00000 | 김순임 | 남산공원길46,502호(남산동 182-4 남산APT) | 49
1 | 04-012-078-00000 | 김종술 | 남산공원길46,503호(남산동 182-4 남산APT) | 10
1 | 04-012-079-00000 | 임길상 | 남산공원길46,501호(남산동 182-4 남산APT) | 67
1 | 04-012-080-00000 | 정중광 | 남산공원길46,101호(남산동 182-4 남산APT) | 196
1 | 04-012-081-00000 | 장광남 | 남산공원길46,4042호(남산동 182-4 남산APT) | 116
1 | 04-013-002-00000 | 김종규 | 노실고개길103(남산동 184-27) | 95
1 | 04-013-003-00000 | 추길영 | 노실고개길103옆(남산동 184-22) | 4
1 | 04-013-006-00000 | 김인철 | 남산공원2길28(남산동 184-47) | 179
1 | 04-013-007-00000 | 이춘자 | 남산공원2길26(남산동 184-23) | 51
1 | 04-013-008-00000 | 이명숙 | 남산공원2길24-3(남산동 184-48) | 252
1 | 04-013-009-00000 | 이중원 | 호랑이2길15(남산동 195-1) | 235
1 | 04-013-011-00000 | 이은경 | 호랑이2길16(남산동 196-13) | 112
1 | 04-013-012-00000 | 김종대 | 호랑이2길18(남산동 196-32) | 136
1 | 04-013-013-00000 | 이종연 | 호랑이2길22(남산동 196-11) | 130
1 | 04-013-014-00000 | 김관수 | 호랑이2길26(남산동 196-18) | 509
1 | 04-013-014-00100 | 동산주택(가동 201호) | 호랑이길28(남산동 196-10) | 3199
1 | 04-013-014-00200 | 정동빌라 a | 호랑이길35(남산동 200-7) | 1414
1 | 04-013-014-00300 | 정동주택A | 호랑이2길29(남산동 200-3) | 3369
1 | 04-013-014-00400 | 정동주택B | 호랑이2길31,201호(남산동 200-49) | 1779
1 | 04-013-014-00500 | 정동빌라 b | 호랑이길37(남산동 200-15) | 4698
1 | 04-013-016-00000 | 신인범 | 호랑이2길12-9(남산동 196-30) | 151
1 | 04-013-018-00000 | 김장홍 | 호랑이2길12-15(남산동 196-20) | 227
1 | 04-013-019-00000 | 정수열 | 호랑이2길12-11(남산동 196-28) | 14
1 | 04-013-020-00000 | 성기모 | 호랑이2길12-19(남산동 196-8) | 229
1 | 04-013-022-00000 | 여욕동 | 호랑이1길7-1(남산동 196-36) | 42
1 | 04-013-023-00000 | 이부돌 | 호랑이2길12-10(남산동 196-35) | 136
1 | 04-013-025-00000 | 전남재 | 호랑이2길12(남산동 196-39) | 200
1 | 04-013-026-00000 | 강오식 | 호랑이2길10(남산동 196-38) | 260
1 | 04-013-027-00000 | 최신덕 | 호랑이2길10-1(남산동 196-2) | 279
1 | 04-013-028-00000 | 박창제 | 호랑이2길8(남산동 196-21) | 405
1 | 04-013-029-00000 | 정용범 | 호랑이2길6(남산동 196-20) | 75
1 | 04-013-030-00000 | 이승현 | 호랑이2길4(남산동 196-1) | 43
1 | 04-013-032-00000 | 오우영 | 노실고개길108-6(남산동 196-17) | 194
1 | 04-013-033-00000 | 정길분 | 노실고개길106(남산동 185-5) | 86
1 | 04-013-034-00000 | 황을출 | 노실고개길104(남산동 185-8) | 180
1 | 04-013-035-00000 | 강경규 | 노실고개길102-1(남산동 196-19) | 289
1 | 04-013-036-00000 | 정동주 | 노실고개길102-3(남산동 196-33) | 129
1 | 04-013-037-00000 | 최금숙 | 노실고개길102-5(남산동 196-45) | 250
1 | 04-013-038-00000 | 장재덕 | 노실고개길102-6(남산동 196-3) | 112
1 | 04-013-039-00000 | 권기홍 | 노실고개길99(남산동 197-18) | 291
1 | 04-013-040-00000 | 양용만 | 노실고개길97(남산동 197-19) | 378
1 | 04-013-041-00000 | 박영복 | 호랑이1길7-5(남산동 196-7) | 327
1 | 04-013-042-00000 | 황정선 | 호랑이1길7-6(남산동 196-41) | 69
1 | 04-013-043-00000 | 문능자 | 호랑이1길7-4(남산동 196-41) | 93
1 | 04-013-044-00000 | 배은미 | 호랑이1길72(남산동 196-5) | 190
1 | 04-013-046-00000 | 신원연 | 호랑이1길17(남산동 196-9) | 443
1 | 04-013-047-00000 | 이종해 | 호랑이1길18-4(남산동 197-25) | 527
1 | 04-013-048-00000 | 육원대 | 호랑이1길18(남산동 196-27) | 285
1 | 04-013-049-00000 | 이중재 | 호랑이1길14(남산동 196-26) | 216
1 | 04-013-050-00000 | 서정한 | 호랑이1길12(남산동 196-25) | 304
1 | 04-013-051-00000 | 손병찬 | 호랑이1길10(남산동 196-24) | 251
1 | 04-013-052-00000 | 김석배 | 호랑이1길8(남산동 196-23) | 44
1 | 04-013-053-00000 | 이성규 | 호랑이길6(남산동 196-22) | 160
1 | 04-013-054-00000 | 전진용 | 호랑이길2(남산동 197-22) | 215
1 | 04-013-055-00000 | 윤중달 | 노실고개길93(남산동 197-20) | 88
1 | 04-013-056-00000 | 이정자 | 노실고개길92(남산동 197-24) | 512
1 | 04-013-057-00000 | 김호평 | 호랑이길17(남산동 198) | 1
1 | 04-013-057-00100 | 김충웅 | 호랑이길9(남산동 198) | 72
1 | 04-014-001-00000 | 노정웅 | 과하샘1길21(남산동 174-31) | 94
1 | 04-014-002-00000 | 이옥임 | 과하샘1길19(남산동 174-41) | 94
1 | 04-014-003-00000 | 하경호 | 과하샘1길17(남산동 174-39) | 552
1 | 04-014-004-00000 | 김정실 | 과하샘1길15(남산동 174-40) | 47
1 | 04-014-005-00000 | 이우대 | 과하샘1길14-1(남산동 179-2) | 523
1 | 04-014-006-00000 | 김건섭 | 과하샘1길14-4(남산동 178-12) | 78
1 | 04-014-007-00000 | 곽해운 | 과하샘1길14-2(남산동 178-1) | 204
1 | 04-014-008-00000 | 이승화 | 과하샘1길13(남산동 174-7) | 219
1 | 04-014-009-00000 | 최헌주 | 과하샘1길11(남산동 174-45) | 83
1 | 04-014-010-00000 | 김말임 | 과하샘1길9-3(남산동 174-17) | 189
1 | 04-014-011-00000 | 진용술 | 과하샘1길7(남산동 174-44) | 238
1 | 04-014-011-00100 | 이현기 | 과하샘1길5(남산동 174-21) | 419
1 | 04-014-012-00000 | 박영하 | 과하샘1길8-3(남산동 178) | 201
1 | 04-014-013-00000 | 백남룡 | 과하샘1길8-5(남산동 178-30) | 365
1 | 04-014-014-00000 | 이상춘 | 과하샘1길8-7(남산동 178-29) | 100
1 | 04-014-015-00000 | 석영자 | 과하샘1길8-8(남산동 178-21) | 84
1 | 04-014-016-00000 | 민현수 | 노실고개길83-3(남산동 178-33) | 551
1 | 04-014-017-00000 | 이은희 | 노실고개길83-4(남산동 178-34) | 60
1 | 04-014-018-00000 | 이근영 | 노실고개길87(남산동 178-9) | 370
1 | 04-014-019-00000 | 이병용 | 노실고개길85(남산동 178-39) | 150
1 | 04-014-020-00000 | 변부임 | 노실고개길81(남산동 178-40) | 79
1 | 04-014-023-00000 | 최재성 | 과하샘1길6(남산동 178-14) | 272
1 | 04-014-024-00000 | 동사무소 | 과하샘1길12(남산동 4-2) | 102
1 | 04-014-025-00000 | 윤춘달 | 과하샘1길3-1(남산동 178-10) | 181
1 | 04-014-026-00000 | 홍성주 | 과하샘1길3-4(남산동 174-33) | 1026
1 | 04-014-028-00000 | 김영운 | 노실고개길75(남산동 178-8) | 148
1 | 04-014-030-00000 | 김동국 | 과하샘길14(남산동 176-3) | 59
1 | 04-014-031-00000 | 김영국 | 과하샘길14-1(남산동 176-3) | 401
1 | 04-014-032-00000 | 박금하 | 과하샘길14-5(남산동 176) | 367
1 | 04-014-033-00000 | 정월임 | 과하샘길14-13(남산동 176-3) | 329
1 | 04-014-034-00000 | 장장길 | 과하샘길14-11(남산동 176-48) | 113
1 | 04-014-035-00000 | 박경희 | 과하샘길14-15(남산동 176-3) | 92
1 | 04-014-036-00000 | 박희철 | 과하샘길14-17(남산동 175-17) | 220
1 | 04-014-037-00000 | 박기덕 | 과하샘길14-19(남산동 175-11) | 280
1 | 04-014-039-00000 | 강회생 | 노실고개길72(남산동 4-3) | 170
1 | 04-014-041-00000 | 진임무 | 노실고개10길9-13옆(남산동 175-4) | 160
1 | 04-014-042-00000 | 윤학도 | 노실고개10길9-13(남산동 174-18) | 95
1 | 04-014-043-00000 | 박한대 | 노실고개10길9-11(남산동 174-16) | 234
1 | 04-014-044-00000 | 신명철 | 노실고개10길9-6(남산동 175-3) | 381
1 | 04-014-045-00000 | 변선동 | 노실고개10길9-9(남산동 174-37) | 235
1 | 04-014-046-00000 | 안연주 | 노실고개10길9-7(남산동 174) | 274
1 | 04-014-046-00100 | 임점순 | 노실고개10길21(남산동 175-14) | 416
1 | 04-014-049-00000 | 임한억 | 노실고개10길9(남산동 174-14) | 83
1 | 04-014-050-00000 | 권상수 | 노실고개10길5(남산동 174-13) | 120
1 | 04-014-051-00000 | 박수용 | 노실고개10길1(남산동 174-43) | 150
1 | 04-014-052-00000 | 박수용(대덕목욕탕) | 남산공원길14(남산동 174-10) | 7470
1 | 04-014-053-00000 | 대웅하이빌(양은희) | 남산공원길20,가동302호(남산동174-8,대웅하이빌) | 1723
1 | 04-014-053-00100 | 양은희 | 남산공원길20(남산동 174-47) | 315
1 | 04-014-054-00000 | 이대우외1(신영숙) | 남산공원길22(남산동 174-30) | 784
1 | 04-015-001-00000 | 이순자 | 노실고개길88(남산동 178-27) | 117
1 | 04-015-002-00000 | 강용조 | 노실고개길86-3(남산동 176-29) | 194
1 | 04-015-003-00000 | 여국동 | 노실고개길86-4(남산동 176-25) | 0
1 | 04-015-004-00000 | 백정부 | 노실고개길86(남산동 176-24) | 440
1 | 04-015-005-00000 | 박말석 | 노실고개길84(남산동 176-21) | 342
1 | 04-015-007-00000 | 이봉림 | 과하샘길3(남산동 176-26) | 355
1 | 04-015-008-00100 | 김홍현 | 과하샘길6(남산동 176-31) | 136
1 | 04-015-009-00000 | 이영자 | 과하샘길5(남산동 176-27) | 153
1 | 04-015-010-00000 | 배정호 | 과하샘길8(남산동 176-56) | 451
1 | 04-015-011-00000 | 박성근 | 과하샘길9-5(남산동 176-28) | 175
1 | 04-015-012-00000 | 나동찬 | 호랑이길8(남산동 176-3) | 82
1 | 04-015-013-00000 | 문학용 | 과하샘길9-8(남산동 176-10) | 81
1 | 04-015-014-00000 | 이봉석 | 과하샘길9-6(남산동 176-10) | 275
1 | 04-015-015-00000 | 장선순 | 과하샘길9-2(남산동 176-10) | 289
1 | 04-015-016-00000 | 송원식 | 호랑이길12(남산동 175-5) | 199
1 | 04-015-018-00000 | 최영조 | 과하샘길29-1(남산동 176-4) | 93
1 | 04-015-019-00000 | 박경하 | 과하샘1길11-6(남산동 176-10) | 89
1 | 04-015-020-00000 | 김선일 | 과하샘길11-4(남산동 176-2) | 148
1 | 04-015-021-00000 | 송영열 | 과하샘길11-2(남산동 176-10) | 80
1 | 04-015-023-00000 | 박정시 | 과하샘길29-1(남산동 176-4) | 438
1 | 04-015-024-00000 | 이금배 | 호랑이길16(남산동 176-10) | 157
1 | 04-015-025-00000 | 백국규 | 호랑이길18-1(남산동 176-4) | 333
1 | 04-015-025-00100 | 신원연 | 호랑이길24(남산동 196-60) | 483
1 | 04-015-026-00000 | 임선재 | 호랑이길18(남산동176-16) | 198
1 | 04-015-026-00100 | 정종필 | 과하샘길29-2(남산동 176-38) | 145
1 | 04-015-026-00200 | 오청자 | 과하샘길32(남산동 176-23) | 166
1 | 04-015-026-00300 | 김흥배 | 과하샘길34(남산동 176) | 156
1 | 04-015-026-00500 | 정월순 | 과하샘길33(남산동 176) | 0
1 | 04-015-027-00000 | 백철규 | 호랑이길18-16(남산동 5-4) | 186
1 | 04-015-028-00000 | 김과원 | 호랑이길18-14(남산동 5-4) | 124
1 | 04-015-028-00100 | 진일순 | 호랑이길18-10(남산동 176-4) | 113
1 | 04-015-029-00000 | 정상문 | 과하샘길28(남산동 176-4) | 185
1 | 04-015-030-00000 | 최영길 | 과하샘길26(남산동 176-17) | 142
1 | 04-015-031-00000 | 박정옥 | 과하샘길22(남산동 176-18) | 210
1 | 04-015-032-00100 | 김삼환 | 과하샘길18-19(남산동 176) | 291
1 | 04-015-032-00200 | 김옥근 | 과하샘길18-17(남산동 176) | 168
1 | 04-015-033-00000 | 이진태 | 과하샘길18-8(남산동 176-35) | 79
1 | 04-015-034-00000 | 도금석 | 과하샘길18-6(남산동 176-3) | 260
1 | 04-015-035-00000 | 이병욱 | 과하샘길18-2(남산동 176-37) | 214
1 | 04-015-036-00000 | 김청규 | 과하샘길16(남산동 176-14) | 0
1 | 04-015-036-00100 | 임윤경 | 과하샘길16-5(남산동 176-33) | 17
1 | 04-015-037-00000 | 이진태 | 과하샘길16-12(남산동 176-34) | 252
1 | 04-015-038-00000 | 박태길 | 과하샘길16-11(남산동 176-40) | 223
1 | 04-015-038-00100 | 이영자 | 과하샘길16-12(남산동 176-39) | 0
1 | 04-015-039-00000 | 김태호 | 과하샘길16-8(남산동 176-33) | 250
1 | 04-015-040-00000 | 김용술 | 과하샘길14-4(남산동 176-57) | 556
1 | 04-015-041-00000 | 강용선 | 과하샘길14-8(남산동 176-3) | 38
1 | 04-015-042-00000 | 최원익 | 과하샘길14-10(남산동 176-32) | 1105
1 | 04-015-043-00000 | 전재태 | 노실고개길18(남산동 176-9) | 113
1 | 04-016-001-00000 | 김종림 | 노실고개길64(남산동 172-31) | 142
1 | 04-016-002-00000 | 전말임 | 노실고개길62(남산동 172-29) | 343
1 | 04-016-003-00000 | 임종환 | 노실고개길62-1(남산동 172-25) | 202
1 | 04-016-004-00000 | 서종석 | 노실고개길62-11(남산동 172-26) | 255
1 | 04-016-005-00000 | 이옥식 | 노실고개길62-10(남산동 172-26) | 119
1 | 04-016-006-00000 | 송말분 | 노실고개길62-7(남산동 172-22) | 146
1 | 04-016-006-00100 | 김영식 | 노실고개길62-8(남산동 172-73) | 1012
1 | 04-016-007-00000 | 문인호 | 노실고개길62-6(남산동 172-21) | 768
1 | 04-016-008-00000 | 정동렬 | 노실고개길62-4(남산동 172-72) | 383
1 | 04-016-011-00000 | 장월복 | 노실고개길54(남산동 172-9) | 261
1 | 04-016-012-00000 | 김해웅 | 노실고개길55(남산동 173-9) | 407
1 | 04-016-013-00000 | 서종국 | 노실고개길54-7(남산동 172-44) | 54
1 | 04-016-014-00000 | 김옥한 | 노실고개길54-8(남산동 172-67) | 264
1 | 04-016-015-00000 | 김진성 | 노실고개길54-6(남산동 172-10) | 356
1 | 04-016-016-00100 | 서성래 | 노실고개길54-3(남산동 172-70) | 403
1 | 04-016-017-00000 | 이홍영 | 노실고개길53(남산동 173-19) | 93
1 | 04-016-018-00000 | 김만국 | 노실고개길51(남산동 173-18) | 749
1 | 04-016-019-00000 | 김광섭 | 노실고개길52(남산동 172-42) | 61
1 | 04-016-021-00000 | 이용복 | 노실고개길46(남산동 172-43) | 171
1 | 04-016-022-00000 | 김말수(그린유통) | 노실고개길46(남산동 6-1) | 303
1 | 04-016-023-00000 | 이점이 | 노실고개6길3(남산동 172-3) | 242
1 | 04-016-024-00000 | 김종철 | 노실고개6길7(남산동 172-39) | 540
1 | 04-016-025-00000 | 강달규 | 노실고개6길9(남산동 172-20) | 245
1 | 04-016-026-00000 | 김영복 | 노실고개6길9-3(남산동 172-63) | 181
1 | 04-016-027-00000 | 전병석 | 노실고개6길9-5(남산동 172-61) | 120
1 | 04-016-028-00000 | 김상규 | 노실고개6길9-8(남산동 172-62) | 244
1 | 04-016-029-00000 | 김정수 | 노실고개6길9-7(남산동 172-64) | 108
1 | 04-016-030-00000 | 편기현 | 노실고개6길13(남산동 172-60) | 347
1 | 04-016-031-00000 | 안 민 | 노실고개6길15-3(남산동 172-19) | 96
1 | 04-016-032-00000 | 김영찬 | 노실고개6길15-2(남산동 172-15) | 195
1 | 04-016-033-00000 | 김태환 | 노실고개7길1(남산동 172-16) | 191
1 | 04-016-034-00000 | 박장열 | 노실고개7길7(남산동 172-18) | 0
1 | 04-016-035-00000 | 박수현 | 노실고개7길11(남산동 172-37) | 128
1 | 04-016-036-00000 | 박성규 | 노실고개7길19(남산동 172-27) | 71
1 | 04-016-037-00000 | 이근득 | 노실고개7길21(남산동 172-71) | 515
1 | 04-016-038-00000 | 서근식 | 노실고개10길6(남산동 173-31) | 322
1 | 04-016-039-00000 | 이상승 | 노실고개10길26-4(남산동 172-40) | 218
1 | 04-016-040-00000 | 육심현 | 노실고개10길26-3(남산동 172-35) | 86
1 | 04-016-041-00000 | 조병수 | 노실고개10길26-6(남산동 72-28) | 0
1 | 04-016-042-00000 | 구정순 | 노실고개10길24(남산동 172-48) | 179
1 | 04-016-043-00000 | 도주환 | 노실고개10길22(남산동 172-33) | 161
1 | 04-016-044-00000 | 임상길 | 노실고개길63(남산동 173-11) | 334
1 | 04-016-045-00000 | 최정호 | 남산공원길6(남산동 173-17) | 308
1 | 04-016-046-00000 | 위성국 | 노실고개10길26(남산동 172-36) | 109
1 | 04-016-047-00000 | 최영민 | 노실고개10길8-4옆(남산동 176) | 50
1 | 04-016-047-00100 | 심장섭 | 노실고개10길12-2(남산동 173-34) | 94
1 | 04-016-048-00000 | 이근철 | 노실고개10길28(남산동 172-66) | 205
1 | 04-016-049-00000 | 김홍구 | 남산공원길8(남산동 173-4) | 134
1 | 04-016-050-00000 | 이삼기 | 노실고개10길8-4(남산동 173-6) | 256
1 | 04-016-051-00000 | 최근호 | 노실고개10길4(남산동 173-3) | 214
1 | 04-016-052-00000 | 정현애 | 노실고개10길2(남산동 173-16) | 112
1 | 04-016-053-00000 | 김기환 | 노실고개길59(남산동 173-30) | 335
1 | 04-017-002-00000 | 박용덕 | 노실고개6길25(남산동 157-12) | 365
1 | 04-017-003-00000 | 김덕주 | 노실고개6길23(남산동157-5) | 0
1 | 04-017-004-00000 | 송숙자 | 노실고개7길2(남산동 157-1) | 276
1 | 04-017-005-00000 | 김상훈 | 노실고개7길4(남산동 157-4) | 406
1 | 04-017-006-00000 | 이무송 | 노실고개8길13-11(남산동 157-4) | 120
1 | 04-017-007-00000 | 고계표 | 노실고개8길13-9(남산동 7-4) | 172
1 | 04-017-008-00000 | 김인규 | 노실고개8길13-8(남산동 168-2) | 0
1 | 04-017-009-00000 | 송한근 | 노실고개8길13-6(남산동 168-8) | 92
1 | 04-017-010-00000 | 문광정 | 노실고개8길14(남산동 7-2) | 194
1 | 04-017-010-00100 | 김남조 | 노실고개8길16-5(남산동 166-2) | 4
1 | 04-017-013-00000 | 조명철 | 노실고개8길17-5(남산동 168-7) | 382
1 | 04-017-014-00000 | 김갑덕 | 노실고개8길17-6(남산동 166-31) | 9
1 | 04-017-015-00000 | 이재식 | 노실고개8길17-10(남산동 166-36) | 17
1 | 04-017-016-00000 | 이병윤 | 노실고개8길17-2(남산동 166-37) | 43
1 | 04-017-017-00000 | 오춘배 | 노실고개8길17-4(남산동 166-33) | 148
1 | 04-017-018-00000 | 최재석 | 노실고개8길17-9(남산동 168-3) | 74
1 | 04-017-019-00000 | 신명길 | 노실고개8길17-18(남산동 166-27) | 91
1 | 04-017-020-00000 | 이종위 | 노실고개8길17-22(남산동 166-23) | 79
1 | 04-017-021-00000 | 여염동 | 노실고개8길17-11(남산동 168-4) | 211
1 | 04-017-022-00000 | 여영문 | 노실고개7길20(남산동168-5) | 167
1 | 04-017-023-00000 | 이문영 | 노실고개7길18(남산동 169) | 70
1 | 04-017-024-00000 | 김건수 | 노실고개7길14(남산동 169) | 147
1 | 04-017-025-00000 | 정은선 외1 | 노실고개7길10(남산동 168-1) | 328
1 | 04-017-026-00000 | 최명철 | 노실고개7길22(남산동 166-2) | 23
1 | 04-017-026-00100 | 서희순 | 노실고개10길30(남산동 166-21) | 492
1 | 04-017-027-00000 | 강태정 | 노실고개10길34(남산동 166-24) | 176
1 | 04-017-028-00000 | 위성국 | 노실고개10길34-1(남산동 166-28) | 9
1 | 04-017-028-00100 | 남기선 | 노실고개10길36(남산동 166-22) | 102
1 | 04-017-029-00000 | 한백영 | 노실고개10길38-5(남산동 166) | 118
1 | 04-017-030-00000 | 나상희 | 노실고개10길38-3(남산동 166-29) | 60
1 | 04-017-031-00000 | 박수용(이상욱) | 노실고개10길38(남산동 166-30) | 226
1 | 04-017-031-00100 | 이인자 | 노실고개8길22-4(남산동 166-14) | 150
1 | 04-017-032-00000 | 양지영 | 노실고개10길40(남산동 166-34) | 15
1 | 04-017-032-00100 | 배정소 | 노실고개8길24(남산동 166-11) | 248
1 | 04-017-032-00200 | 백광자 | 노실고개10길46(남산동 166-38) | 0
1 | 04-017-033-00000 | 조순행 | 노실고개10길52(남산동 166-17) | 343
1 | 04-017-034-00000 | 최혜선 | 노실고개8길20(남산동 166-7) | 13
1 | 04-017-035-00000 | 김종택 | 노실고개8길22(남산동 166-9) | 361
1 | 04-017-036-00000 | 최명배 | 노실고개8길22-3(남산동 166) | 299
1 | 04-017-037-00000 | 양희섭 | 노실고개8길22-5(남산동 166-20) | 56
1 | 04-017-038-00000 | 손종배 | 노실고개10길54(남산동 166-4) | 211
1 | 04-017-038-00100 | 이상엽 | 노실고개10길54(남산동 158-4) | 0
1 | 04-017-039-00000 | 송재종 | 노실고개8길22-9(남산동 158-2) | 175
1 | 04-017-040-00000 | 이동식 | 노실고개8길16-7(남산동 166-19) | 98
1 | 04-017-041-00000 | 최봉수 | 노실고개8길16-3(남산동 166) | 98
1 | 04-017-042-00000 | 황의갑 | 노실고개9길16-1(남산동 166-6) | 63
1 | 05-001-002-00000 | 김소임(미도미용실) | 김천로220-2(황금동 25) | 18
1 | 05-001-003-00000 | 나영기(엘리자베스) | 김천로220-1(황금동 13-1) | 34
1 | 05-001-004-00000 | 정순자 | 김천로220(황금동 13-1) | 247
1 | 05-001-005-00000 | 최오종(한빛식당) | 김천로218-3(황금동 13-1) | 191
1 | 05-001-006-00000 | 백선현(명동이발관) | 김천로218-2(황금동 13-1) | 443
1 | 05-001-007-00000 | 박해국(3호) | 김천로218-1(황금동 13-1) | 40
1 | 05-001-008-00000 | 안효정(춘추미용실) | 김천로218(황금동 13-2) | 211
1 | 05-001-010-00000 | 박강길(초원꽃집) | 김천로214-2(황금동 12-2) | 183
1 | 05-001-011-00000 | 김정선(예랑종합장식) | 황금동 12-18 | 97
1 | 05-001-012-00000 | 박광제 | 김천로214-1(황금동 12-4) | 318
1 | 05-001-012-00100 | 박광제(황금꽃화원) | 김천로214-1(황금동 12-4) | 6
1 | 05-001-013-00000 | 박강길(진장식) | 김천로214(황금동 12-5) | 162
1 | 05-001-014-00000 | 정상철 | 김천로212-1(황금동 12-6) | 273
1 | 05-001-015-00000 | 최해동(다모아보물섬) | 김천로212(황금동 12-6) | 270
1 | 05-001-016-00000 | 김사용(주광전업사) | 김천로210(황금동 12-22) | 477
1 | 05-001-020-00000 | 백두흠(대화세차) | 김천로208(황금동 20-6) | 443
1 | 05-001-021-00000 | 천규선(한독앵글) | 김천로206-1(황금동 12-8) | 625
1 | 05-001-022-00000 | 박충웅(구.경이식당) | 김천로206-1(황금동 12-9) | 267
1 | 05-001-022-00200 | 윤상만 | 김천로206,4층(황금동 12-10) | 494
1 | 05-001-022-00300 | 윤상만(미진식당) | 김천로206(황금동 12-10) | 906
1 | 05-001-023-00100 | 정인택(동양전당포) | 석천길3(황금동 12-11) | 45
1 | 05-001-024-00000 | 박순제 | 석천길5(황금동 12-12) | 832
1 | 05-001-025-00200 | 박효신(도원하이츠) | 석천길9(황금동 12-13) | 229
1 | 05-001-026-00000 | 김상재(구.황금어전) | 황금동 68-64 | 341
1 | 05-001-026-00100 | 염정남(동양오토바이) | 남산공원길131(황금동 10-21) | 0
1 | 05-001-027-00000 | 이현봉(가나인력) | 남산공원길133(황금동 5-15) | 174
1 | 05-001-028-00100 | 현용환 | 김천로203-1(황금동 5-15) | 120
1 | 05-001-028-00200 | 현용환(김천악기) | 김천로203-1(황금동 5-15) | 51
1 | 05-001-029-00000 | 권영록(쌍둥이총포사) | 김천로203-2(황금동 5-14) | 587
1 | 05-001-030-00000 | 조명정(우주게임장) | 김천로203-4(황금동 5-13) | 235
1 | 05-001-031-00000 | 임동열(제일장식) | 김천로205(황금동 5-12) | 102
1 | 05-001-032-00000 | 이봉근(상우알미늄) | 김천로205-3(황금동 5-9) | 435
1 | 05-001-033-00000 | 고영석(불로건강원) | 김천로207(황금동 6) | 80
1 | 05-001-034-00000 | 고영석(고려페인트) | 김천로207-2(황금동 6) | 299
1 | 05-001-035-00000 | 고재철(영진관광) | 김천로209(황금동 5-10) | 169
1 | 05-001-035-01100 | 이희숙(제일낚시) | 김천로211(황금동 5-7) | 0
1 | 05-001-036-00000 | 이종문(태광전자) | 김천로211-1(황금동 5) | 45
1 | 05-001-037-00000 | 강팔용(제비표페인트) | 김천로213(황금동 5-5) | 250
1 | 05-001-038-00000 | 김정숙외3(하나가전) | 황금동 5-4 | 190
1 | 05-001-039-00000 | 강원규(한국타이어) | 김천로217(황금동 5-3) | 101
1 | 05-001-041-00000 | 이종희(노루페인트) | 김천로219(황금동 5-2) | 363
1 | 05-001-042-00000 | 임점복(은혜사) | 김천로219-2(황금동 2-22) | 472
1 | 05-001-043-00000 | 여영서(김천종합비닐) | 황금시장8길2(황금동 2-4) | 174
1 | 05-001-044-00000 | 김재화(성미양곡) | 황금시장8길2(황금동 2-4) | 0
1 | 05-001-045-00000 | 김재환 | 1호(황금동 2-31) | 152
1 | 05-001-046-00000 | 이동준(정남타올) | 김천로221(황금동 2-4) | 80
1 | 05-001-047-00000 | 이상수(신협) | 황금동 2-32 | 53
1 | 05-001-048-00000 | 하정자(챠밍헤어) | 김천로225(황금동 2-23) | 968
1 | 05-001-049-00000 | 박세영(황금방아간) | 김천로227(황금동 2-22) | 1824
1 | 05-001-050-00000 | 배옥임 | 김천로227-1(황금동 2-19) | 294
1 | 05-001-051-00000 | 이재열(부산곰장어) | 김천로227-2(황금동 2-39) | 444
1 | 05-001-052-00000 | 사공훈 | 김천로229(황금동 2-15) | 921
1 | 05-001-053-00000 | 정순자(맛있는집) | 김천로231(황금동 2-11) | 828
1 | 05-001-055-00000 | 서병두(풍산숯불갈비) | 김천로233(황금동 29) | 2711
1 | 05-001-056-00000 | 백정렬(선산할매곱창) | 김천로235(황금동 2-5) | 1110
1 | 05-001-057-00000 | 박성호(경동보일러) | 김천로235-1(황금동 2-34) | 0
1 | 05-001-057-00100 | 이서화 | 김천로237(황금동 2-38) | 263
1 | 05-001-057-00200 | 이성인(동성건축) | 김천로237-2(황금동 2-37) | 259
1 | 05-001-057-00400 | 이진구(대신주방그릇) | 김천로241(황금동 2-35) | 57
1 | 05-001-059-00000 | 박성규 | 황금시장8길22(황금동 2-6) | 204
1 | 05-001-060-00100 | 박용복 | 황금시장8길20(황금동 2-10) | 0
1 | 05-001-061-00000 | 박형규 | 황금시장8길18(황금동 1-22) | 117
1 | 05-001-062-00000 | 임영근 | 황금시장8길16-4(황금동 2-41) | 364
1 | 05-001-063-00000 | 김한호 | 황금시장8길16-2(황금동 1-21) | 4
1 | 05-001-064-00000 | 임공식 | 황금시장8길14(황금동 2-17) | 47
1 | 05-001-065-00000 | 금성옥 | 황금시장8길12(황금동 2-37) | 39
1 | 05-001-066-00000 | 박종길 | 황금동 1-3 | 0
1 | 05-001-067-00000 | 이동기 | 황금시장8길4(황금동 2-4) | 205
1 | 05-002-001-00100 | 송승죽(가)(88다방) | 양금로264(황금동 20-1) | 57
1 | 05-002-001-00200 | 손승죽(나)(한신이불) | 양금로264(황금동 20-1) | 590
1 | 05-002-002-00000 | 김생수(치기공소) | 양금로262-1(황금동 20-2) | 1055
1 | 05-002-003-00000 | 장국흥(동해반점) | 양금로262-1(황금동 20-3) | 560
1 | 05-002-004-00000 | 은분덕(우리장식) | 양금로262(황금동 20-15) | 311
1 | 05-002-005-00000 | 이봉석(수천그릇) | 양금로260-2(황금동 20-13) | 49
1 | 05-002-006-00000 | 서태덕(백광전업사) | 황금동 20-13 | 43
1 | 05-002-007-00000 | 송노섭(황금농약) | 황금동 20-34 | 34
1 | 05-002-008-00000 | 임학조(최혜숙미용실) | 황금동 20-12 | 191
1 | 05-002-009-00000 | 임학조(조마식품) | 황금동 20-12 | 259
1 | 05-002-010-00000 | 이월기 | 양금로258-6(황금동 20-11) | 32
1 | 05-002-011-00000 | 하재순(대구떡) | 양금로258(황금동 10-4) | 249
1 | 05-002-012-00000 | 장월선(동보반점) | 양금로256-2(황금동 10-4) | 79
1 | 05-002-013-00000 | 강희복(금릉과일) | 양금로256(황금동 20-10) | 586
1 | 05-002-014-00000 | 서남국(김천슈퍼) | 황금시장4길5(황금동 20-31) | 8
1 | 05-002-015-00000 | 이상덕(젓갈집) | 황금시장4길7(황금동 20-32) | 57
1 | 05-002-016-00000 | 윤광석(3층) | 황금시장5길12(황금동 20-27) | 935
1 | 05-002-016-00100 | 이정희(시장분식) | 황금시장5길8(황금동 20-20) | 261
1 | 05-002-017-00000 | 여영진 | 황금동 2-3 | 35
1 | 05-002-018-00000 | 이금수 | 황금시장5길6(황금동 3-14) | 176
1 | 05-002-019-00000 | 박종학 | 황금시장5길4(황금동 1-60) | 83
1 | 05-002-024-00100 | 이덕여(종로떡집) | 황금시장5길7-1(황금동 22-8) | 0
1 | 05-002-025-00000 | 장재현(천지식당) | 황금시장5길9(황금동 23-6) | 103
1 | 05-002-026-00000 | 최주봉(보람이식당) | 황금시장4길9(황금동 23-6) | 28
1 | 05-002-026-00200 | 임공식(농우촌식육점) | 황금시장4길12(황금동 19-8) | 2
1 | 05-002-027-00000 | 김재홍 | 황금시장4길11(황금동 23-10) | 62
1 | 05-002-028-00000 | 최재홍 | 황금시장4길13(황금동 29-3) | 31
1 | 05-002-028-00100 | 서정덕(은양식당) | 황금시장4길13(황금동 23-9) | 232
1 | 05-002-029-00000 | 김정배 | 황금시장4길15(황금동 29-3) | 399
1 | 05-002-030-00000 | 이홍재 | 황금시장4길19(황금동 23-3) | 221
1 | 05-002-031-00000 | 김장호 | 황금시장4길21(황금동 23-2) | 261
1 | 05-002-031-00100 | 권영신 | 황금시장6길9(황금동 24-7) | 406
1 | 05-002-032-00000 | 서재선 | 황금시장6길8(황금동 23-1) | 164
1 | 05-002-032-00100 | 여환출 | 황금시장6길7(황금동 24-4) | 409
1 | 05-002-034-00100 | 김경순(문진수) | 황금시장5길7-13(황금동 22-15) | 467
1 | 05-002-034-00200 | 김금자 | 황금시장5길7-11(황금동 22-4) | 315
1 | 05-002-035-00100 | 김교복 | 황금시장5길7-9(황금동 22-7) | 383
1 | 05-002-035-00200 | 김순임 | 황금시장5길7-7(황금동 22-5) | 624
1 | 05-002-035-00300 | 윤기봉 | 황금시장5길7-8(황금동 23-5) | 31
1 | 05-002-035-00500 | 조신철 | 황금시장5길7-12(황금동 23-4) | 258
1 | 05-002-036-00000 | 이용균 | 황금시장4길27(황금동 24-5) | 877
1 | 05-002-037-00000 | 박판남(한방삼계탕) | 황금시장4길29(황금동 24-6) | 188
1 | 05-003-003-00000 | 최판득 | 황금시장4길28(황금동 30-8) | 193
1 | 05-003-004-00000 | 윤찬병 | 황금동 30-5 | 395
1 | 05-003-006-00000 | 민병국 | 황금동 30-6 | 86
1 | 05-003-007-00000 | 이재건 | 황금시장6길16(황금동 31-7) | 86
1 | 05-003-008-00000 | 이부화 | 황금시장6길17(황금동 30-9) | 353
1 | 05-003-009-00000 | 이종기 | 황금시장6길17-1(황금동 30-10) | 318
1 | 05-003-009-00200 | 박노용 | 황금시장6길19-3(황금동 30-28) | 289
1 | 05-003-010-00000 | 성세준 | 황금시장3길19(황금동 31-8) | 297
1 | 05-003-011-00000 | 김기태 | 황금시장3길17(황금동 31-9) | 108
1 | 05-003-011-00100 | 라복길(2동202호) | 황금시장3길15-3(황금동 31-14) | 1
1 | 05-003-011-00200 | 김천시장(투자유치과) | 황금시장3길15,투자유치과(황금동 31-10) | 862
1 | 05-003-012-00000 | 김말술 | 황금시장3길15-4(황금동 3-3) | 45
1 | 05-003-013-00000 | 오정환 | 황금시장3길15-6(황금동 3-3) | 58
1 | 05-003-013-00300 | 김천시장(투자유치과) | 황금시장4길20(황금동 31-1),황금시장상인교육관 | 0
1 | 05-003-014-00000 | 전남규 | 황금시장3길15-5(황금동 31-13) | 261
1 | 05-003-015-00000 | 강점숙 | 황금시장3길15-7(황금동 19-7) | 43
1 | 05-003-016-00000 | 박철하 | 황금동 105-64 | 45
1 | 05-003-020-00000 | 박재규 | 황금시장4길16(황금동 31) | 24
1 | 05-003-020-00100 | 이길용 | 황금시장3길11-10(황금동 30-1) | 282
1 | 05-003-020-00200 | 편재억 | 황금시장3길11-8(황금동 19-7) | 104
1 | 05-003-021-00000 | 변옥만 | 황금시장3길11-6(황금동 19-7) | 121
1 | 05-003-022-00000 | 조정자 | 황금시장3길11-4(황금동 19-7) | 121
1 | 05-003-023-00000 | 허강 | 황금시장3길11(황금동 3-1) | 214
1 | 05-003-024-00000 | 정수길 | 황금시장3길9(황금동 19-7) | 122
1 | 05-003-025-00100 | 모정하(길곱창) | 황금시장5길21(황금동 19-7) | 2
1 | 05-003-025-00200 | 성건모(고향떡집) | 황금시장5길20-1(황금동 18-2) | 111
1 | 05-003-026-00000 | 신태장(지례순대) | 황금시장5길19-1(황금동 19-7) | 5
1 | 05-003-027-00000 | 전영임(금하곰탕) | 황금시장5길20(황금동 18-2) | 1
1 | 05-003-027-00100 | 이재경(바다친구) | 황금시장5길19(황금동 19-9) | 243
1 | 05-003-027-00200 | 이명출(구정식당) | 황금시장5길18-1(황금동 18-1) | 289
1 | 05-003-027-00300 | 김학임 | 황금시장5길18(황금동 18-1) | 0
1 | 05-003-028-00100 | 이순득(수진식당) | 황금시장5길16(황금동 18-1) | 0
1 | 05-003-029-00500 | 여환훈(국일순대) | 황금시장4길10(황금동 18-1) | 76
1 | 05-003-029-00600 | 조정자 | 황금동 18-1 | 73
1 | 05-003-029-00700 | 조성복(풍년떡집) | 황금시장4길8(황금동 18-1) | 288
1 | 05-003-029-00800 | 유정애(보은식육점) | 황금동 18-1 | 0
1 | 05-003-029-00900 | 신태헌(황금식육점) | 황금시장4길6(황금동 18-1) | 132
1 | 05-003-030-00000 | 김문태 | 황금시장4길4-1(황금동 16-8) | 364
1 | 05-003-031-00000 | 임인배(황금과일) | 양금로252-2(황금동 18-3) | 406
1 | 05-003-032-00000 | 이종호외1(삼성당) | 양금로252-1(황금동 18-33 ) | 172
1 | 05-003-033-00000 | 농협황금지소외1인 | 양금로252-1,황금노래방(황금동 18-33) | 127
1 | 05-003-034-00000 | 김천농협황금지소 | 양금로252(황금동 18-4) | 594
1 | 05-003-036-00000 | 김현수 | 황금시장3길5(황금동 18-2) | 459
1 | 05-003-037-00000 | 김종원 | 황금시장3길5(황금동 18-2) | 264
1 | 05-003-038-00000 | 강전주(들마루) | 황금시장5길22(황금동 18-14) | 81
1 | 05-003-038-00300 | 전영임(싱싱수산) | 황금시장5길26(황금동 18-24) | 34
1 | 05-003-040-00000 | 정윤석(은혜식당) | 황금시장3길8(황금동 18-23) | 262
1 | 05-003-041-00000 | 성옥배(시장흑염소) | 황금시장3길6(황금동 18-22) | 209
1 | 05-003-042-00000 | 편재명(쌍방울식품) | 양금로250-2(황금동 18-4) | 310
1 | 05-003-043-00000 | 김정수(양금약국) | 양금로250-1(황금동 18-9) | 1213
1 | 05-003-043-00300 | 서정태(샛별미용실) | 양금로248(황금동 34-2) | 124
1 | 05-003-044-00000 | 이영우(어모영식품) | 양금로250(황금동 18-32) | 646
1 | 05-003-044-00100 | 임태준(금릉떡방아) | 황금시장2길5(황금동 18-26) | 606
1 | 05-003-044-00400 | 이경복(경북미용실) | 황금시장2길6(황금동 34-14) | 0
1 | 05-003-045-00000 | 안승훈(황금종합식품) | 황금시장5길28(황금동 18-27) | 103
1 | 05-003-046-00000 | 이경수(매목식품) | 황금시장5길26(황금동 18-25) | 111
1 | 05-003-047-00000 | 최길순(시골아저씨) | 황금시장5길27(황금동 19-1) | 812
1 | 05-003-048-00000 | 김종옥(미모식품) | 황금시장5길27(황금동 19-5) | 85
1 | 05-003-049-00000 | 정철목 | 황금시장2길13(황금동 19-4) | 41
1 | 05-003-050-00000 | 성경순 | 황금시장2길11-4(황금동 4-13) | 118
1 | 05-003-051-00000 | 천병두 | 황금시장3길14(황금동 19-7) | 167
1 | 05-003-052-00000 | 최익수 | 황금시장3길14-1(황금동 3-4) | 131
1 | 05-003-052-00200 | 김윤기 | 황금시장3길13(황금동 19-7) | 112
1 | 05-003-053-00000 | 김두환 | 황금시장3길16(황금동 4-1) | 99
1 | 05-003-054-00000 | 김봉수 | 황금시장3길20(황금동 31-18) | 108
1 | 05-003-054-00100 | 김봉수 | 황금시장3길20(황금동 31-18) | 452
1 | 05-003-054-00400 | 박갑배 | 황금시장2길15-4(황금동 3-4) | 271
1 | 05-003-055-00000 | 이순옥 | 황금시장2길15(황금동 31-17) | 95
1 | 05-003-055-00200 | 윤대원(갈무리식당) | 황금시장2길15(황금동31-17) | 422
1 | 05-003-058-00000 | 최한식(현수정식당) | 황금시장2길17(황금동 31-20) | 595
1 | 05-003-061-00000 | 김누상 | 황금시장6길23-1(황금동 3-40) | 86
1 | 05-003-061-00200 | 김순애 | 황금시장6길23-5(황금동 30-14) | 24
1 | 05-003-062-00000 | 여흔동 | 황금시장2길19(황금동 3-41) | 130
1 | 05-003-063-00000 | 정도상 | 황금시장2길21(황금동 30-22) | 109
1 | 05-003-064-00000 | 이춘길 | 황금시장2길23(황금동 3-3) | 117
1 | 05-003-064-00100 | 김금분 | 황금시장2길25(황금동 30-2) | 189
1 | 05-003-065-00000 | 손권만(진흥상회) | 황금시장2길27(황금동 30-18) | 309
1 | 05-003-067-00000 | 이중선(한신상가) | 황금동 27-4 | 0
1 | 05-003-072-00000 | 김인수(한신이용원) | 황금동 25-7 | 170
1 | 05-003-073-00000 | 김권성(제일양봉원) | 황금시장7길3(황금동 25-4) | 405
1 | 05-003-077-00000 | 김영숙(미봉식당) | 김천로242,미봉식당(황금동 25-9) | 393
1 | 05-003-078-00000 | 권영수(태영슈퍼) | 김천로244(황금동 25-4) | 41
1 | 05-003-079-00000 | 박명남(한신상가) | 황금동 27-4(한신상가) | 234
1 | 05-003-080-00000 | 한신아파트 | 김천로248(황금동 27-4) | 77570
1 | 05-003-085-00000 | 왕득일(해성한방오리) | 황금시장7길4(황금동 24-1) | 1158
1 | 05-003-086-00000 | 김도형(금동이갈비촌) | 김천로238(황금동 24-2) | 60
1 | 05-003-087-00000 | 김도형(황갈비) | 김천로238(황금동 24-2) | 772
1 | 05-003-088-00000 | 최재길(제주숯불갈비) | 황금시장6길5(황금동 24-3) | 336
1 | 05-003-089-00000 | 이봉희(양평칼국수) | 김천로236(황금동 22-2) | 757
1 | 05-003-090-00000 | 이득만(박원자) | 김천로234,복돼지숯불갈비(황금동 22-1) | 1496
1 | 05-003-091-00000 | 남용배(영해회초밥) | 김천로232(황금동 22-10) | 266
1 | 05-003-092-00000 | 강준규(부산아귀찜) | 김천로230-1(황금동 2-3) | 80
1 | 05-003-092-00100 | 강준규(황금장식) | 김천로230-2(황금동22-11) | 0
1 | 05-003-094-00000 | 김성국 | 김천로228-1(황금동 21-12) | 203
1 | 05-003-096-00000 | 최재원(장터꽃화원) | 김천로228(황금동 200-46) | 81
1 | 05-003-098-00000 | 김영도(김천수산) | 김천로226(황금동 20-1) | 285
1 | 05-004-002-00000 | 문영삼 | 황금시장2길24(황금동 32-4) | 322
1 | 05-004-003-00000 | 문영삼 | 황금시장2길24(황금동 32-6) | 5366
1 | 05-004-004-00000 | 문영삼 | 황금시장2길24(황금동 32-7) | 6
1 | 05-004-005-00000 | 김덕현 | 황금시장2길24-11(황금동 32-15) | 151
1 | 05-004-005-00100 | 한명우외1 | 황금시장1길17(황금동 32-11) | 101
1 | 05-004-005-00200 | 박길순 | 황금시장1길23(황금동 32-5) | 620
1 | 05-004-006-00000 | 예윤희 | 황금시장1길18(황금동 27-13) | 455
1 | 05-004-006-00100 | 도수길 | 황금시장1길16(황금동 27-11) | 298
1 | 05-004-006-00200 | 윤차분 | 황금시장1길13,대산양곡(황금동 33-11) | 173
1 | 05-004-007-00000 | 박우명 | 황금시장1길15-1(황금동 33-11) | 247
1 | 05-004-007-00100 | 이경태 | 황금시장6길38(황금동 33-12) | 363
1 | 05-004-008-00000 | 김계영 | 황금시장6길35(황금동 32-14) | 218
1 | 05-004-009-00000 | 이순희 | 황금시장6길36(황금동 33-6) | 103
1 | 05-004-010-00000 | 박희송 | 황금시장6길33(황금동 32-13) | 220
1 | 05-004-011-00100 | 박숙연 | 황금시장6길34(황금동 33-14) | 347
1 | 05-004-011-00200 | 이상하 | 황금시장6길31(황금동 32-10) | 113
1 | 05-004-012-00000 | 이정현 | 황금시장6길32(황금동 33-5) | 157
1 | 05-004-013-00000 | 김상열 | 황금시장6길29(황금동 32-12) | 188
1 | 05-004-014-00000 | 박묘선(로얄) | 황금시장6길27(황금동 39-2) | 298
1 | 05-004-014-00400 | 임윤술(내가잘가는) | 황금시장2길18(황금동 33-16) | 248
1 | 05-004-015-00000 | 정봉길(양천상회) | 황금시장2길16(황금동 33-4) | 237
1 | 05-004-016-00000 | 석남진(차이나성) | 황금시장2길14(황금동 33-3) | 255
1 | 05-004-017-00000 | 육재호(하림) | 황금시장2길12(황금동 33-2) | 373
1 | 05-004-018-00000 | 최창환 | 황금시장2길10(황금동 33-1) | 476
1 | 05-004-019-00000 | 신한수 | 황금시장2길8(황금동 20-6) | 553
1 | 05-004-019-00400 | 동부새마을금고 | 황금시장5길34(황금동 34-5) | 112
1 | 05-004-020-00000 | 김원자(가전나라) | 황금시장5길33(황금동 33-9) | 610
1 | 05-004-020-00100 | 김동준(2층) | 황금시장5길33(황금동 33-9) | 107
1 | 05-004-020-00200 | 정봉주 | 황금시장5길33-1(황금동 33-9) | 899
1 | 05-004-022-00000 | 김장훈(황금유통) | 황금시장5길35(황금동 33-8) | 243
1 | 05-004-023-00000 | 최재호 | 황금시장5길36(황금동 34-8) | 148
1 | 05-004-023-00200 | 전금술(401호) | 황금시장5길37(황금동 33-7) | 743
1 | 05-004-023-00600 | 백승기(구미떡방아) | 황금시장1길11(황금동 33-13,15) | 151
1 | 05-004-024-00000 | 오귀동 | 황금시장1길5(황금동 34-9) | 589
1 | 05-004-025-00000 | 조점덕 | 황금시장1길3(황금동 33-11) | 120
1 | 05-004-025-00200 | 김재동(자야네) | 황금시장1길3(황금동 34-12) 2층 | 445
1 | 05-004-026-00000 | 안상근(정안빌딩) | 양금로244(황금동 34-7) | 1228
1 | 05-004-027-00000 | 안기영(황금건어물) | 양금로246(황금동 34-16) | 256
1 | 05-004-029-00000 | 강종중(서민건강원) | 가산길1(황금동 27-45) | 0
1 | 05-004-030-00000 | 최봉주 | 가산길3(황금동 27-10) | 465
1 | 05-004-031-00000 | 정희영(아가다참기름) | 가산길7(황금동 27-34) | 241
1 | 05-004-032-00000 | 이영우(대건사) | 가산길11(황금동 27-36) | 132
1 | 05-004-033-00000 | 전옥순 | 가산길17(황금동 27-14) | 279
1 | 05-004-034-00000 | 신중균 | 가산길23-1(황금동 27-38) | 38
1 | 05-004-035-00000 | 오문식 | 가산길23-3(황금동 27-16) | 434
1 | 05-004-036-00000 | 박홍래 | 가산길22-6(황금동 27-19) | 325
1 | 05-004-037-00000 | 장군자 | 황금시장1길22-4(황금동 27-15) | 245
1 | 05-004-041-00000 | 문환오 | 황금시장1길22-14(황금동 27-21) | 26
1 | 05-004-043-00000 | 배병창 | 황금시장1길22-20(황금동 27-39) | 385
1 | 05-004-045-00000 | 김병기 | 황금시장1길22-21(황금동 28-7) | 111
1 | 05-004-049-00000 | 이광철 | 황금시장1길22-31(황금동 28-3) | 57
1 | 05-004-050-00000 | 이용수 | 강변로122-4(황금동 28-24) | 51
1 | 05-004-065-00000 | 김영기 | 강변로124(황금동 27-27) | 0
1 | 05-004-068-00000 | 이환영 | 강변로128(황금동 27-42) | 273
1 | 05-004-069-00000 | 김한수 | 가산길33(황금동 27-25) | 301
1 | 05-004-070-00000 | 권영운 | 가산길31(황금동 27-24) | 173
1 | 05-004-071-00000 | 박명영 | 가산길29(황금동 27-22) | 209
1 | 05-004-077-00000 | 양명국 | 황금시장1길26(황금동 28-21) | 0
1 | 05-005-029-00100 | 송영혜 | 자래밭골길6(황금동 16-15) | 285
1 | 05-005-029-00500 | 송영혜(우돈명가) | 자래밭골길6(황금동 16-15) | 28
1 | 05-005-029-00600 | 한명우외1C(황금주점) | 자래밭골길6(황금동 16-15) | 115
1 | 05-005-030-00600 | 한명우외1a(201호) | 자래밭골길6(황금동 16-15) | 204
1 | 05-005-030-00700 | 한명우외1b(202호) | 자래밭골길6(황금동 16-15) | 286
1 | 05-005-030-00800 | 한명우외1c(203호) | 자래밭골길6(황금동 16-15) | 236
1 | 05-005-030-00900 | 서영미(301호) | 자래밭골길6(황금동 16-15) | 208
1 | 05-005-030-01000 | 한명우외1(302호) | 자래밭골길6(황금동 16-15) | 268
1 | 05-005-030-01100 | 한명우외1e(303호) | 자래밭골길6(황금동 16-15) | 72
1 | 05-005-034-00000 | 정석암 | 자래밭골길2(황금동 16-6) | 714
1 | 05-005-035-00000 | 박석만(3층) | 양금로255-1(황금동 16-5) | 142
1 | 05-005-035-00100 | 박석만(2층) | 양금로255-1(황금동 16-5) | 254
1 | 05-005-036-00000 | 박석만(황금할인마트) | 양금로255-1(황금동 16-5) | 339
1 | 05-005-037-00000 | 최주봉 외2(새온정) | 황금로257(황금동 16-3) | 109
1 | 05-005-037-00100 | 최주봉외(황금한의원) | 황금로257(황금동 16-3) | 554
1 | 05-005-038-00000 | 김정기(보성약국) | 황금로257-1(황금동 16-2) | 82
1 | 05-005-039-00000 | 최종기(대창쌀상회) | 황금로259(황금동 16-10) | 290
1 | 05-005-040-00000 | 이정술(제일신발) | 황금로259-1(황금동 16-9) | 135
1 | 05-005-041-00000 | 최일랑(황금뚝배기) | 황금로259-2(황금동 16-8) | 229
1 | 05-005-042-00000 | 이현태(황금분식) | 황금로259-3(황금동 16-8) | 164
1 | 05-005-043-00000 | 김성국(오복상회) | 황금로259-4(황금동 16-1) | 96
1 | 05-005-050-00000 | 라기영(대한사진관) | 죽버드나무길45(황금동 15-1) | 144
1 | 05-005-051-00000 | 최종곤(형제청과) | 황금로261(황금동 15-4) | 395
1 | 05-005-052-00000 | 안창식(오복떡집) | 양금로263(황금동 87) | 415
1 | 05-005-053-00000 | 박우용가(케익타운) | 황금동 15-1(상신장의사) | 504
1 | 05-005-054-00000 | 박우용 | 황금동 15-1 | 0
1 | 05-005-055-00000 | 한경순 | 황금동 15-7 | 0
1 | 05-005-057-00000 | 황금동교회 | 황금공원길146(황금동 40) | 2334
1 | 05-005-061-00000 | 김영일(건강원) | 자래밭골길31(황금동 44-8) | 142
1 | 05-005-062-00000 | 김종윤 | 자래밭골길29(황금동 44-9) | 130
1 | 05-005-063-00000 | 손종고 | 자래밭골길25(황금동 2-47) | 172
1 | 05-005-064-00000 | 김석복 | 자래밭골길28(황금동 15-8) | 271
1 | 05-005-065-00000 | 이상춘 | 자래밭골길28-1(황금동 15-6) | 26
1 | 05-005-066-00000 | 김진석(성림의원) | 줄버드나무길41(황금동 15-10) | 436
1 | 05-005-067-00000 | 도군재 | 줄버드나무길43(황금동 15-5) | 279
1 | 05-005-071-00000 | 고용철 가(백구세탁소 | 자래밭골길18(황금동 16-4) | 95
1 | 05-005-072-00000 | 고용철(구.이정민) | 자래밭골길8(황금동 16-4) | 155
1 | 05-005-073-00000 | 고용철 다(황금식당) | 자래밭골길8(황금동 16-4) | 44
1 | 05-005-074-00000 | 고용철(황금비닐) | 자래밭골길8(황금동 16-4) | 4
1 | 05-005-075-00000 | 고용철 | 자래밭골길18(황금동 16-14) | 101
1 | 05-005-076-00000 | 이호철 | 자래밭골길21(황금동 80-3) | 99
1 | 05-005-077-00000 | 김영신 | 자래밭골길19(황금동 81-8) | 160
1 | 05-005-079-00000 | 김말조 | 자래밭골길17(황금동 81-3) | 322
1 | 05-005-081-00000 | 허지승(스파골드) | 자래밭골길15(황금동 86-1) | 20715
1 | 05-005-082-00000 | 서덕호(바닐라) | 자래밭골길15(황금동 86-1) | 843
1 | 05-005-083-00000 | 이강문(명동식당) | 석천길49(황금동 78-41) | 549
1 | 05-005-084-00000 | 라길수 | 석천길49(황금동 17-2) | 107
1 | 05-005-085-00000 | 문계환(문성배) | 석천길51(황금동 17-3) | 154
1 | 05-005-086-00000 | 김상호 | 석천길53(황금동 17-4) | 147
1 | 05-005-087-00000 | 문종팔 | 석천길55(황금동 17-5) | 67
1 | 05-005-088-00000 | 배병한(경희머리방) | 석천길57(황금동 17-13) | 237
1 | 05-005-089-00000 | 장병선(협신이발) | 석천길60(황금동 78-4) | 96
1 | 05-005-090-00000 | 장세창 | 석천길60(황금동 78-4) | 33
1 | 05-005-091-00000 | 윤애경(선호하우스B | 석천길56(황금동 78-68) | 37
1 | 05-005-092-00000 | 윤정희(선호하우스A | 석천길56(황금동 78-19) | 160
1 | 05-005-093-00000 | 현소희 | 석천길52-1(황금동 78-20) | 151
1 | 05-005-094-00000 | 박중식 | 석천길52(황금동 78-38) | 118
1 | 05-005-095-00000 | 정석훈 | 석천길50(황금동 78-41) | 309
1 | 05-005-096-00000 | 성신모 | 석천길48-4(황금동 78-40) | 341
1 | 05-005-101-00000 | 신영희 | 석천길43-1(황금동 86-5) | 499
1 | 05-005-102-00000 | 방영복(정.보광) | 석천길42(황금동 78-12) | 53001
1 | 05-005-104-00000 | 전덕춘 | 석천길41(황금동 85) | 369
1 | 05-005-105-00000 | 오현택 | 석천길40(황금동 78-11) | 719
1 | 05-005-108-00000 | KT황금분기국사 | 석천길37(황금동 82-2) | 22
1 | 05-005-109-00000 | 이환봉 | 석천길38-3(황금동 78-56) | 213
1 | 05-005-110-00000 | 김교준 | 석천길38-6(황금동 78-51) | 49
1 | 05-005-111-00000 | 이석우 | 석천길36(황금동 78-3) | 159
1 | 05-005-112-00000 | 김종원 | 석천길34(황금동 78-35) | 96
1 | 05-005-112-00200 | 김옥균(황일이발관) | 석천길34(황금동 78-35) | 84
1 | 05-005-114-00000 | 박희영 | 줄버드나무길30(황금동 79-3) | 423
1 | 05-005-115-00000 | 이성애(세명한의원) | 줄버드나무길34(황금동 80-4) | 380
1 | 05-005-116-00000 | 이정기(황금헤어샵) | 줄버드나무길36(황금동 80-2) | 411
1 | 05-006-014-00000 | 신일광 | 줄버드나무길39(황금동 53) | 167
1 | 05-006-015-00000 | 박기월 | 줄버드나무길37(황금동 55) | 0
1 | 05-006-016-00000 | 박병현(대창이발) | 줄버드나무길35(황금동 55-3) | 196
1 | 05-006-017-00000 | 김흥기(경북슈퍼) | 줄버드나무길31(황금동 56) | 485
1 | 05-006-018-00000 | 최순향 | 석천길25-10(황금동 5-2) | 103
1 | 05-006-019-00000 | 이주식 | 석천길25-9(황금동 54) | 452
1 | 05-006-020-00000 | 정주호 | 석천길25-8(황금동 58) | 287
1 | 05-006-022-00000 | 조분이 | 석천길25-1(황금동 60-1) | 284
1 | 05-006-024-00000 | 임옥희(황금문구) | 남산공원132(황금동 37-8) | 516
1 | 05-006-024-00100 | 김천석천중 | 남산공원길128(황금동 67) | 2038
1 | 05-006-025-00000 | 태영숙 | 황금동 60-3 | 394
1 | 05-006-026-00000 | 권혁운 | 석천길20(황금동 60-3) | 277
1 | 05-006-027-00000 | 권연옥 | 석천길22(황금동 60-3) | 295
1 | 05-006-028-00000 | 김병주 | 석천길26(황금동 61-1) | 264
1 | 05-006-029-00000 | 양복건 | 석천길28(황금동 62-1) | 55
1 | 05-006-030-00000 | 박상철 | 석천길27(황금동 58-1) | 351
1 | 05-006-031-00000 | 서상덕 | 석천길32(황금동 63-1) | 241
1 | 05-006-032-00000 | 여환기 | 줄버드나무길29(황금동 57-1) | 723
1 | 05-006-053-00000 | 김용덕 | 줄버드나무길25(황금동 65-1) | 515
1 | 05-006-053-00500 | 최병연(황금세탁소) | 줄버드나무길24(황금동 78-2) | 173
1 | 05-006-054-00000 | 최낙종 | 줄버드나무길23(황금동 65-2) | 143
1 | 05-006-054-00100 | 김순례 | 줄버드나무길22(황금동 78-4) | 142
1 | 05-006-055-00000 | 윤맹식 | 줄버드나무길20(황금동 78-4) | 1210
1 | 05-006-056-00000 | 박규복 | 줄버드나무길21(황금동 6-3) | 91
1 | 05-006-058-00000 | 배정호 | 줄버드나무길19(황금동 66-9) | 90
1 | 05-006-061-00000 | 이다영자(송이네미용 | 줄버드나무길18(황금동 78-37) | 318
1 | 05-006-062-00000 | 박경석 | 줄버드나무길17(황금동 66-3) | 117
1 | 05-006-064-00000 | 구용덕(용운이용소) | 줄버드나무길14(황금동 68-64) | 179
1 | 05-006-066-00000 | 이정순 | 줄버드나무길12(황금동 68-65) | 206
1 | 05-006-066-00100 | 박명범 | 줄버드나무길13(황금동 66-5) | 209
1 | 05-006-067-00000 | 김복조 | 줄버드나무길11-4(황금동 66-6) | 255
1 | 05-006-068-00000 | 서덕홍 | 줄버드나무길9(황금동 66-8) | 286
1 | 05-006-069-00000 | 이상규 | 줄버드나무길10(황금동 68-67) | 846
1 | 05-006-070-00000 | 최영길 | 줄버드나무길7(황금동 68-5) | 158
1 | 05-006-071-00000 | 손대원 | 학사대길69(황금동 68-69) | 49
1 | 05-006-075-00000 | 이미선 | 줄버드나무길14-4(황금동 68-2) | 383
1 | 05-006-077-00000 | 정홍의 | 학사대길 81(황금동 78-9) | 297
1 | 05-006-078-00000 | 김환호 | 학사대길 83(황금동 78-10) | 309
1 | 05-006-079-00000 | 전점자 | 학사대길91(황금동 78-15) | 180
1 | 05-006-080-00000 | 태영배 | 학사대길 93(황금동 78-29) | 123
1 | 05-006-081-00000 | 이귀순 | 학사대길95(황금동 78-30) | 61
1 | 05-006-082-00000 | 강홍규 | 학사대길99(황금동 78-32) | 340
1 | 05-006-083-00000 | 이길영 | 학사대길103(황금동 78-22) | 504
1 | 05-006-084-00000 | 최재성(화신미용타운) | 석천길62(황금동 78-48) | 329
1 | 05-006-085-00000 | 김종수 | 석천길64(황금동 27-4) | 29
1 | 05-006-086-00000 | 백옥선 | 양금로245(황금동 89) | 144
1 | 05-006-087-00000 | 김종화(황금알) | 양금로247(황금동 17-16) | 32
1 | 05-006-088-00000 | 백우균 | 양금로247(황금동 17-16) | 0
1 | 05-006-089-00000 | 백우균(삼육식육점) | 황금동 17-14 | 0
1 | 05-006-090-00000 | 서병구(대덕청과) | 황금로247-1(황금동 17-12) | 34
1 | 05-006-091-00000 | 김장환(구성제유소) | 황금로249-1(황금동 17-10) | 743
1 | 05-006-092-00000 | 이강자 | 황금로249-2(황금동 17-11) | 141
1 | 05-006-093-00000 | 김기환(한국화원) | 황금로251(황금동 17-9) | 444
1 | 05-006-094-00000 | 박희동(재건사) | 황금로251-1(황금동 17-7) | 18
1 | 05-006-095-00000 | 김갑선(외갓집통닭) | 황금로251-2(황금동 17-20) | 184
1 | 05-006-096-00000 | 조정형(대성흑염소) | 황금로251-3(황금동 17-20) | 284
1 | 05-006-097-00000 | 윤원식(신광세탁소) | 황금로251-4(황금동 17-18) | 270
1 | 05-006-098-00000 | 김대기(대인마트) | 양금로253(황금동 17-1) | 786
1 | 05-006-099-00000 | 윤봉국 | 자래밭골길5-4(황금동 17-24) | 36
1 | 05-006-100-00000 | 강희철(김영찬) | 자래밭골길5(황금동 17-21) | 383
1 | 05-006-101-00000 | 김형권 | 자래밭골길7(황금동 17-23) | 64
1 | 05-007-001-00300 | 정근연(연아머리방) | 줄버드나무길1(황금동 68-7) | 1202
1 | 05-007-001-00800 | 이태웅 | 줄버드나무2길1-4(황금동 68-87) | 333
1 | 05-007-001-00900 | 이종원 | 줄버드나무2길1-2(황금동 68-8) | 299
1 | 05-007-002-00000 | 이연화 | 줄버드나무2길3(황금동 68-10) | 166
1 | 05-007-003-00000 | 조기석 | 줄버드나무2길5-2(황금동 68-17) | 185
1 | 05-007-004-00000 | 최옥남 | 줄버드나무2길5-6(황금동 68-30) | 106
1 | 05-007-004-00100 | 김숙자 | 줄버드나무2길5-10(황금동 68-29) | 146
1 | 05-007-005-00000 | 이원재 | 줄버드나무2길7(황금동 68-14) | 182
1 | 05-007-006-00000 | 이원태 | 줄버드나무2길9(황금동 68-83) | 109
1 | 05-007-010-00000 | 김영일 | 남산공원4길10-6(황금동 68) | 196
1 | 05-007-010-00200 | 정봉순 | 남산공원4길10-7(황금동 68-18) | 341
1 | 05-007-011-00000 | 이화선 | 남산공원4길10-8(황금동68-18) | 164
1 | 05-007-012-00000 | 최정용 | 남산공원4길10-10(황금동 68-25) | 226
1 | 05-007-013-00000 | 김경자 | 남산공원4길10-12(황금동 68-81) | 210
1 | 05-007-014-00000 | 김종호 | 남산공원4길10-11(황금동 68-26) | 393
1 | 05-007-016-00000 | 이점복 | 남산공원4길8-3(황금동 68-13) | 33
1 | 05-007-017-00000 | 박영식(박대규) | 남산공원4길8-5(황금동 68-12) | 353
1 | 05-007-018-00000 | 관음사 | 남산공원4길8-13(황금동 68-42) | 380
1 | 05-007-021-00000 | 민문기 | 줄버드나무1길2(황금동68-32) | 77
1 | 05-007-022-00000 | 이상후 | 줄버드나무1길1(황금동75-1) | 146
1 | 05-007-023-00000 | 이덕준 | 줄버드나무1길4(황금동68-33) | 205
1 | 05-007-024-00000 | 김영배 | 줄버드나무1길6(황금동68-34) | 107
1 | 05-007-025-00000 | 임준택 | 줄버드나무1길5(황금동 75-3) | 97
1 | 05-007-026-00000 | 이택조 | 줄버드나무1길8(황금동68-35) | 28
1 | 05-007-027-00000 | 이두남 | 줄버드나무1길9(황금동 75-8) | 11
1 | 05-007-028-00000 | 서성옥 | 남산공원4길23(황금동68-36) | 235
1 | 05-007-030-00000 | 심점연 | 남산공원4길26(황금동68-27) | 53
1 | 05-007-032-00000 | 김순자 | 남산공원4길28(황금동 68-41) | 48
1 | 05-007-034-00000 | 김영옥 | 남산공원4길30-2(황금동68-36) | 150
1 | 05-007-035-00000 | 장철환(장용문) | 남산공원4길30-6(황금동68-40) | 434
1 | 05-007-036-00000 | 김연학 | 남산공원4길30-8(황금동68-48) | 112
1 | 05-007-037-00000 | 강우식 | 남산공원4길30-7(황금동68-75) | 15
1 | 05-007-039-00000 | 김용운 | 남산공원4길30-3(황금동68-45) | 237
1 | 05-007-040-00000 | 박일랑 | 줄버드나무1길13(황금동75-9 ) | 220
1 | 05-007-043-00000 | 김상현 | 줄버드나무1길15(황금동75-22) | 176
1 | 05-007-044-00000 | 김영도 | 남산공원4길34-4(황금동68-49) | 85
1 | 05-007-045-00000 | 윤봉주 | 남산공원4길34-7(황금동68-78) | 245
1 | 05-007-046-00000 | 박계령 | 남산공원4길34-5(황금동68-51) | 100
1 | 05-007-047-00000 | 김도수 | 남산공원4길34-3(황금동68-52) | 115
1 | 05-007-048-00000 | 송군호 | 남산공원4길36-3(황금동74-6) | 355
1 | 05-007-049-00000 | 이병기 | 남산공원4길36-4(황금동71-4) | 307
1 | 05-007-050-00000 | 이종대 | 황금동7-4 | 222
1 | 05-007-051-00000 | 김덕술(박경하) | 남산공원4길36-1(황금동74-5) | 240
1 | 05-007-052-00000 | 신주환 | 남산공원4길37(황금동75-16) | 247
1 | 05-007-053-00000 | 장갑연 | 남산공원4길38(황금동74-1) | 178
1 | 05-007-054-00000 | 김돌의 | 남산공원4길40(황금동74-48) | 454
1 | 05-007-055-00000 | 임인준 | 남산공원4길39(황금동75-15) | 0
1 | 05-007-056-00000 | 김숙희 | 남산공원4길44-1(황금동 73-4) | 599
1 | 05-007-056-00100 | 송명애 | 남산공원4길45(황금동 75-12) | 0
1 | 05-007-057-00000 | 정창복 | 학사대길49(황금동 73-63) | 86
1 | 05-007-059-00000 | 김용도 | 학사대길53(황금동 75-11) | 0
1 | 05-007-060-00000 | 박순재 | 황금동 75-10 (12-12 빙그레 우유) | 0
1 | 05-007-061-00000 | 성우동 | 학사대길55(황금동 75-10) | 468
1 | 05-007-062-00000 | 문복연 | 학사대길57(황금동 75-20) | 214
1 | 05-007-063-00000 | 이인식 | 학사대길57-1(황금동 75-6) | 66
1 | 05-007-064-00000 | 오태순 | 학사대길59(황금동 75-25) | 255
1 | 05-007-065-00000 | 박용하 | 학사대길63(황금동 75-2) | 218
1 | 05-008-019-00000 | 송환호 | 학사대6길6(황금동 73-6) | 176
1 | 05-008-020-00000 | 서덕호 | 학사대6길4(황금동 73-5) | 90
1 | 05-008-021-00100 | 최수광 | 학사대6길2(황금동73-57) | 0
1 | 05-008-022-00000 | 이병학(도원) | 학사대길46(황금동 73-58) | 531
1 | 05-008-023-00000 | 이상근 | 학사대길47(황금동 73-44) | 306
1 | 05-008-024-00000 | 최명진 | 학사대길43(황금동 73-55) | 60
1 | 05-008-026-00000 | 김종인 | 학사대길43-4(황금동 74-2) | 157
1 | 05-008-027-00000 | 권명자 | 학사대길43-3(황금동 74-4) | 70
1 | 05-008-027-00100 | 최종래 | 학사대길42(황금동 73-15) | 144
1 | 05-008-027-00300 | 홍재철 | 학사대길40(황금동 73-18) | 271
1 | 05-008-027-00500 | 송병식 | 학사대길38(황금동 73-32) | 464
1 | 05-008-028-00000 | 최정분 | 학사대길41-4(황금동 74-4) | 87
1 | 05-008-029-00000 | 이응준(이충화) | 학사대길41-3(황금동 74-4) | 356
1 | 05-008-036-00000 | 김종한 | 학사대길39(황금동 74-14) | 192
1 | 05-008-037-00000 | 송명수 | 학사대길35-2(황금동 74-47) | 188
1 | 05-008-038-00000 | 서광원 | 학사대길35-4(황금동 72-12) | 281
1 | 05-008-039-00000 | 배수웅 | 학사대길35-5(황금동 17-11) | 74
1 | 05-008-040-00000 | 정도수 | 학사대길35-8(황금동 74-9) | 157
1 | 05-008-041-00000 | 이상원(신원식) | 학사대길35-3(황금동 74-8) | 297
1 | 05-008-042-00000 | 임인범 | 학사대길33(황금동 74-15) | 123
1 | 05-008-042-00300 | 공원경로당노인회 | 학사대4길1(황금동 73-35) | 0
1 | 05-008-042-00500 | 박경하 | 학사대4길1-1(황금동 73-37) | 225
1 | 05-008-047-00000 | 장태욱 | 학사대길31(황금동 74-16) | 1
1 | 05-008-048-00000 | 최동춘 | 학사대길29-1(황금동 74-18) | 4
1 | 05-008-049-00000 | 김임순 | 학사대길29(황금동 74-19) | 29
1 | 05-008-050-00000 | 김백용 | 학사대길27(황금동74-32) | 172
1 | 05-008-052-00000 | 이광호 | 학사대길25(황금동 74-23) | 89
1 | 05-008-053-00000 | 문병욱 | 학사대길21-3(황금동 74-25) | 173
1 | 05-008-054-00000 | 김대성 | 학사대길21-5(황금동 74-26) | 38
1 | 05-008-055-00000 | 윤종채 | 학사대길21-6(황금동 74-20) | 832
1 | 05-008-056-00000 | 김주승 | 황금동 74-23 | 223
1 | 05-008-057-00000 | 이정순 | 학사대길19-4(황금동 74-25) | 69
1 | 05-008-058-00000 | 손경호 | 학사대길19-6(황금동 70-1) | 120
1 | 05-008-059-00000 | 최복임 | 황금동 70-3 | 24
1 | 05-008-060-00000 | 송영국(황금 184-30) | 학사대길13(황금동 70-2) | 272
1 | 05-008-061-00000 | 김창환 | 학사대길16(황금동 70-9) | 253
1 | 05-008-062-00000 | 박상금 | 학사대2길8(황금동 193) | 120
1 | 05-008-064-00000 | 개운사 | 학사대2길18,황금동196-3경계(남산동 194-2) | 390
1 | 05-008-065-00000 | 개운사 | 학사대2길18(황금동 196-3) | 4588
1 | 05-008-066-00000 | 여선동 | 학사대2길15(황금동 194-8) | 284
1 | 05-008-067-00000 | 문희숙 | 학사대3길2(황금동 194-59 ) | 183
1 | 05-008-068-00000 | 이종배 | 학사대3길4(황금동 194) | 120
1 | 05-008-069-00000 | 장경술 | 학사대3길3(황금동 71-1) | 280
1 | 05-008-070-00000 | 전용득 | 학사대3길6(황금동 194-3) | 231
1 | 05-008-071-00000 | 김명철 | 학사대3길8(황금동 193-8) | 6
1 | 05-008-072-00000 | 민원식 | 학사대3길6-3(황금동 194-1) | 187
1 | 05-008-073-00000 | 구용덕 | 학사대3길6-5(황금동 193-9) | 63
1 | 05-008-074-00000 | 배수언 | 학사대3길6-9(황금동 193) | 55
1 | 05-008-075-00000 | 장인권 | 학사대3길6-7(황금동 293) | 44
1 | 05-008-076-00000 | 강희국 | 학사대2길21(황금동 193) | 43
1 | 05-008-077-00000 | 강희웅 | 학사대2길23-5(황금동 173-7) | 189
1 | 05-008-078-00000 | 강정웅 | 학사대2길23-2(황금동 193) | 337
1 | 05-008-079-00000 | 학사대(경로당) | 학사대1길10(황금동 196-12) | 72
1 | 05-008-080-00000 | 이춘자 | 학사대2길32(황금동 197-1) | 505
1 | 05-008-081-00000 | 안학술 | 학사대2길32-4(황금동 193) | 91
1 | 05-008-082-00000 | 박희동 | 학사대2길34(황금동 197-3) | 145
1 | 05-008-083-00000 | 정도화 | 학사대2길36(황금동 193) | 276
1 | 05-008-084-00000 | 이상준 | 학사대2길38(황금동 197-5) | 171
1 | 05-008-085-00000 | 최선태 | 학사대2길40(황금동 197-6) | 285
1 | 05-008-086-00000 | 김해준 | 학사대2길42-5(황금동 193) | 90
1 | 05-008-087-00000 | 신화수 | 학사대2길42-6(황금동 193-3) | 10
1 | 05-008-088-00000 | 곽윤식 | 학사대2길42(황금동 193) | 76
1 | 05-008-089-00000 | 예수해 | 학사대2길46(황금동 196-6) | 230
1 | 05-008-095-00000 | 강영임 | 학사대2길41(황금동 197-8) | 284
1 | 05-008-096-00000 | 허재관 | 학사대2길37(황금동 193-23) | 336
1 | 05-008-097-00000 | 임영자 | 학사대2길31(황금동 193) | 254
1 | 05-008-098-00000 | 윤목현 | 학사대2길31-4(황금동 193-3) | 78
1 | 05-008-099-00000 | 박희동(8-82) | 학사대1길31-6(황금동 193) | 0
1 | 05-008-100-00000 | 배병상 | 학사대2길31-5(황금동 193) | 0
1 | 05-008-101-00000 | 이춘자(8-80) | 학사대1길20(황금동 193) | 171
1 | 05-008-102-00000 | 이영길 | 학사대1길22(황금동 192) | 14
1 | 05-008-103-00000 | 이영길 | 학사대1길24-2(황금동 193) | 0
1 | 05-008-104-00000 | 공월순 | 학사대1길18(황금동 193) | 47
1 | 05-008-105-00000 | 김종석 | 학사대1길16(황금동 193-6) | 139
1 | 05-008-106-00000 | 이종기 | 학사대1길17(황금동 193-18) | 119
1 | 05-008-107-00000 | 박상준 | 학사대1길19(황금동 193) | 237
1 | 05-008-108-00000 | 이희성 | 학사대1길23(황금동 193) | 34
1 | 05-008-110-00000 | 유순임 | 학사대3길18(황금동 10-2) | 122
1 | 05-008-111-00000 | 최무수 | 학사대3길16(황금동 193) | 129
1 | 05-008-112-00000 | 이온기 | 학사대3길15(황금동 193) | 247
1 | 05-008-113-00000 | 정순선 | 학사대3길14(황금동 193-44) | 15
1 | 05-008-115-00000 | 김정수 | 학사대3길13-4(황금동 193) | 0
1 | 05-008-116-00000 | 전종록 | 학사대3길11(황금동 193) | 198
1 | 05-008-117-00000 | 박동출 | 학사대3길12(황금동 193) | 0
1 | 05-008-118-00000 | 문효영 | 학사대3길19(황금동 73-33) | 210
1 | 05-008-119-00000 | 강석군 | 학사대3길21(황금동 73) | 360
1 | 05-008-121-00000 | 김분자 | 학사대1길32(황금동 192-3) | 363
1 | 05-008-122-00000 | 이분남 | 학사대4길16(황금동 45-73) | 96
1 | 05-008-123-00000 | 임일권 | 학사대4길12-1(황금동 71-7) | 0
1 | 05-008-124-00000 | 이만기 | 학사대4길12(황금동 71-6) | 347
1 | 05-008-125-00000 | 김동숙a | 학사대4길8-6(황금동 71-5) | 110
1 | 05-008-126-00000 | 김동숙b | 학사대4길10(황금동 71-4) | 169
1 | 05-008-127-00000 | 김상대 | 학사대1길35(황금동 73-39) | 89
1 | 05-008-128-00000 | 성낙권 | 학사대1길36-1(황금동 192-2) | 0
1 | 05-008-129-00000 | 윤현수 | 황금동 192 | 0
1 | 05-008-130-00000 | 이숙자 | 학사대1길38(황금동 192-1) | 288
1 | 05-008-131-00000 | 하수용 | 학사대1길37(황금동 73-39) | 185
1 | 05-008-132-00000 | 김진애 | 학사대1길37-4(황금동 73-29) | 307
1 | 05-008-133-00000 | 최용숙 | 학사대1길37-7(황금동 73-60) | 180
1 | 05-008-137-00000 | 박래훈 | 학사대5길13-4(황금동 1-2) | 100
1 | 05-008-138-00000 | 배병주 | 학사대5길11-2(황금동 192) | 119
1 | 05-008-139-00000 | 주국자 | 학사대5길11-3(황금동 192) | 140
1 | 05-008-140-00000 | 이대조 | 학사대5길11(황금동 185-9) | 113
1 | 05-008-141-00000 | 김창규 | 학사대5길7-4(황금동 192) | 56
1 | 05-008-142-00000 | 황영도 | 학사대5길7-3(황금동 189) | 81
1 | 05-008-143-00000 | 고성분 | 학사대1길45-2(황금동 73-24) | 226
1 | 05-008-144-00000 | 박해동 | 학사대1길45-4(황금동 73-27) | 270
1 | 05-008-145-00000 | 김진열 | 황금동 73-23 | 0
1 | 05-008-146-00000 | 문두성 | 황금동 73-32 | 0
1 | 05-008-147-00000 | 윤명도 | 학사대1길48(황금동 191) | 26
1 | 05-008-149-00000 | 김삼분 | 학사대1길47(황금동 73) | 34
1 | 05-008-150-00000 | 이건호 | 학사대1길51(황금동 73-13) | 231
1 | 05-008-151-00000 | 손길홍 | 학사대6길14-1(황금동 73-11) | 160
1 | 05-008-152-00000 | 강희곤 | 학사대6길14-3(황금동 73-12) | 232
1 | 05-008-153-00000 | 박세훈 | 학사대6길14-8(황금동 73-14) | 148
1 | 05-008-154-00000 | 이우선 | 학사대6길14-7(황금동 73-19) | 170
1 | 05-008-155-00000 | 강장화 | 학사대6길12(황금동 73-9) | 318
1 | 05-008-156-00000 | 김순자 | 학사대6길10-2(황금동 73-7) | 270
1 | 05-008-157-00000 | 김상봉 | 학사대6길10-4(황금동 73-8) | 266
1 | 05-008-158-00000 | 최원식 | 학사대6길10-1(황금동 73-64) | 282
1 | 05-010-024-00100 | 이달우(유촌떡방아) | 학사대길 90(황금동 77-7) | 240
1 | 05-010-025-00000 | 곽태균 | 학사대길 88(황금동 77-5) | 225
1 | 05-010-030-00000 | 곽정래 | 학사대길 86(황금동 77-2) | 146
1 | 05-010-032-00100 | 김이태 | 학사대길 82(황금동 77-43) | 373
1 | 05-010-035-00100 | 오달수 | 학사대7길1(황금동 77-1) | 235
1 | 05-010-036-00000 | 윤태술 | 학사대7길2(황금동 76-1) | 215
1 | 05-010-037-00000 | 이종미 | 학사대7길3(황금동 77-47) | 74
1 | 05-010-038-00000 | 전형도 | 학사대7길 3-3(황금동 77-34) | 145
1 | 05-010-039-00000 | 공강화 | 학사대7길 3-5(황금동 77-3) | 285
1 | 05-010-039-00100 | 이신우 | 학사대7길 3-8(황금동 77-8) | 220
1 | 05-010-040-00100 | 정의용 | 학사대7길 3-6(황금동 77-41) | 145
1 | 05-010-041-00000 | 박태용 | 학사대7길 3-4(황금동 77-9 ) | 13
1 | 05-010-041-00100 | 여정기 | 학사대7길 5-3(황금동 77-44) | 142
1 | 05-010-042-00000 | 서명교 | 학사대7길 5-4(황금동 77-11) | 172
1 | 05-010-043-00000 | 이동신 | 학사대7길 8(황금동 76-2) | 353
1 | 05-010-043-00100 | 김영수 | 학사대7길 10-2(황금동 76-60) | 290
1 | 05-010-049-00000 | 태양주택 | 학사대길 70(황금동 76-49) | 0
1 | 05-010-053-00000 | 김인기 | 학사대길68(황금동 78-47) | 279
1 | 05-010-055-00000 | 대구천주교회(황금성당) | 학사대길64,마리아유치원(황금동 76-18) | 1599
1 | 05-010-057-00000 | 윤해식 | 학사대길62(황금동 76-46) | 135
1 | 05-010-059-00000 | 김성진 | 학사대길54(황금동 76-54) | 406
1 | 05-010-060-00000 | 정하길 | 학사대길52(황금동 76-47) | 109
1 | 05-010-061-00000 | 이경호 | 학사대6길3(황금동 78-13) | 242
1 | 05-010-062-00000 | 이종하 | 학사대6길5(황금동 76-13) | 107
1 | 05-010-066-00000 | 박종호 | 학사대1길59(황금동 76-18) | 125
1 | 05-010-067-00000 | 강영갑 | 학사대1길63(황금동 76-16) | 316
1 | 05-010-068-00000 | 김기태 | 학사대1길65(황금동 76-28) | 340
1 | 05-010-069-00000 | 최동열 | 학사대1길70-6,상(황금동 184-57) | 163
1 | 05-010-070-00000 | 고재선 | 학사대1길70-8,하(황금동 184-56) | 117
1 | 05-010-071-00100 | 김태근 | 학사대1길69(황금동 76-26) | 148
1 | 05-010-072-00000 | 김옥근 | 학사대1길72(황금동 184-47) | 143
1 | 05-010-073-00000 | 이갑년 | 학사대1길73-1(황금동 76-24) | 631
1 | 05-010-074-00000 | 이종우 | 학사대1길73-4(황금동 76-21) | 141
1 | 05-010-075-00000 | 김영철 | 학사대1길74(황금동 184-28) | 400
1 | 05-010-076-00000 | 김정옥 | 학사대1길78-4(황금동 184-27) | 344
1 | 05-010-077-00000 | 이진연 | 학사대1길78-5(황금동 184-29) | 539
1 | 05-010-078-00000 | 김영자 | 학사대1길80(황금동 184-25) | 259
1 | 05-010-079-00000 | 김장환 | 학사대7길17(황금동 77-15) | 413
1 | 05-010-080-00000 | 정용원 | 학사대7길15(황금동 77-13) | 314
1 | 05-010-081-00000 | 손필순 | 학사대7길11(황금동 77-12) | 167
1 | 05-010-082-00000 | 김은숙 | 학사대1길81(황금동 77-17) | 84
1 | 05-010-083-00000 | 이종철 | 학사대1길82(황금동 184-24) | 323
1 | 05-010-084-00000 | 이두우 | 학사대1길83(황금동 77-42) | 58
1 | 05-010-085-00000 | 김덕원 | 학사대1길85(황금동 77-36) | 48
1 | 05-010-086-00000 | 이동철 | 학사대1길84(황금동 184-23) | 456
1 | 05-010-087-00000 | 박남순 | 학사대1길88-6(황금동 184-21) | 172
1 | 05-010-088-00000 | 김교우 | 학사대1길88-8(황금동 2-1) | 11
1 | 05-010-089-00000 | 조인성 | 학사대1길88-7(황금동 184-19) | 294
1 | 05-010-090-00000 | 김동희 | 학사대1길88-5(황금동 184-18) | 335
1 | 05-010-091-00000 | 서월선 | 학사대1길87(황금동 77-38) | 161
1 | 05-010-092-00000 | 박윤찬(우성하우스) | 학사대1길90(황금동 184-10) | 148
1 | 05-010-093-00000 | 여의동 | 학사대1길89(황금동 77-22) | 353
1 | 05-010-094-00000 | 이천우 | 학사대1길91(황금동 77-20) | 537
1 | 05-010-095-00000 | 오명희 | 학사대1길94(황금동 184-8) | 332
1 | 05-010-096-00000 | 김진옥 | 학사대길96(황금동 184-7) | 420
1 | 05-010-097-00000 | 김영길 | 학사대길100(황금동 184-48) | 92
1 | 05-010-098-00000 | 임복출 | 학사대길102(황금동 184-45) | 58
1 | 05-012-011-00000 | 문종삼 | 자래봉길2-6(황금동 184-11) | 209
1 | 05-012-012-00000 | 황정애 | 자래봉길2-5(황금동 184-49) | 381
1 | 05-012-013-00000 | 현우석 | 자래봉길2-3(황금동 184-12) | 150
1 | 05-012-054-00000 | 윤해도 | 자래봉길3(황금동 184-4) | 135
1 | 05-012-055-00000 | 김남진 | 자래봉길4(황금동 184-13) | 231
1 | 05-012-056-00000 | 김종선 | 자래봉길6(황금동 184-14) | 254
1 | 05-012-057-00000 | 황성일 | 자래봉길5(황금동 183-1) | 306
1 | 05-012-058-00000 | 박춘식 | 자래봉길7(황금동 183-5) | 219
1 | 05-012-059-00000 | 송광호 | 자래봉길7-1(황금동 183-6) | 151
1 | 05-012-060-00000 | 이원기 | 자래봉길7-3(황금동 183-4) | 95
1 | 05-012-061-00000 | 류제옥 | 자래봉길9(황금동 184-15) | 255
1 | 05-012-062-00000 | 박순제 | 자래봉길8(황금동 184-63) | 320
1 | 05-012-063-00000 | 신창섭 | 자래봉길12(황금동 184-16) | 476
1 | 05-012-064-00000 | 김홍근 | 자래봉길11(황금동 183-2) | 285
1 | 05-012-065-00000 | 이창배 | 자래봉길14(황금동 184) | 0
1 | 05-012-066-00000 | 손청수 | 자래봉길15(황금동 184-34) | 636
1 | 05-012-067-00000 | 황금공원경노당 | 자래봉길16(황금동 184-33) | 190
1 | 05-012-068-00000 | 송준규 | 자래봉길18(황금동 184-31) | 121
1 | 05-012-069-00000 | 정인용 | 자래봉길19(황금동 184-35) | 225
1 | 05-012-070-00000 | 나상순 | 자래봉길20(황금동 184-52) | 61
1 | 05-012-071-00000 | 김분례 | 자래봉길19-4(황금동 185-36) | 118
1 | 05-012-072-00000 | 유봉용 | 자래봉길19-3(황금동 184-37) | 126
1 | 05-012-073-00000 | 남계분 | 자래봉길22(황금동 184-52) | 0
1 | 05-012-074-00000 | 전대명 | 자래봉길22-12(황금동 184-36) | 231
1 | 05-012-075-00000 | 이춘섭 | 자래봉길22-10(황금동 184) | 116
1 | 05-012-076-00000 | 한금년 | 자래봉길22-6(황금동 184-30) | 39
1 | 05-012-077-00000 | 조팔갑 | 자래봉길22-3(황금동 184-62) | 19
1 | 05-012-078-00000 | 김기출 | 자래봉길22-5(황금동 2-3) | 296
1 | 05-012-079-00000 | 이성목 | 자래봉길22-14(황금동 184-55) | 30
1 | 05-012-080-00000 | 김동희 | 자래봉길22-24(황금동 185-12) | 54
1 | 05-012-081-00100 | 김상철 | 자래봉길22-16(황금동 2-3) | 168
1 | 05-012-082-00000 | 이상희 | 자래봉길22-9(황금동 185-10) | 394
1 | 05-012-083-00000 | 김차순 | 자래봉길22-28(황금동 2-3) | 38
1 | 05-012-084-00000 | 박태옥 | 자래봉길22-30(황금동 2-3) | 52
1 | 05-012-085-00000 | 남종현 | 황금동 2-3 | 0
1 | 05-012-086-00000 | 김갑선 | 자래봉길24(황금동 184-62) | 97
1 | 05-012-087-00000 | 유성열 | 자래봉길26(황금동 185-6) | 758
1 | 05-012-088-00000 | 장재인 | 자래봉2길28(황금동 185-7) | 324
1 | 05-012-089-00000 | 송달호 | 자래봉길29(황금동 185-32) | 185
1 | 05-012-090-00000 | 전만길 | 자래봉길32-1(황금동 185-9) | 214
1 | 05-012-091-00000 | 한병화 | 자래봉길32-3(황금동 185-5) | 47
1 | 05-012-092-00000 | 남종해 | 자래봉길31-2(황금동 185-18) | 200
1 | 05-012-093-00000 | 백상학 | 자래봉길31-3(황금동 185) | 0
1 | 05-012-094-00000 | 오팔원 | 자래봉길36(황금동 185-11) | 0
1 | 05-012-095-00000 | 최도상 | 자래봉길36-2(황금동 185) | 147
1 | 05-012-096-00000 | 최일진 | 자래봉길36-1(황금동 185-13) | 275
1 | 05-012-097-00000 | 김규환 | 자래봉길38(황금동 2-4) | 3
1 | 05-012-098-00000 | 현태출 | 자래봉길40(황금동 185-14) | 0
1 | 05-012-101-00000 | 심정태(세.박순자) | 자래봉2길38(황금동 185-27) | 129
1 | 05-012-102-00000 | 심정태 | 학사대2길46(황금동 196-6) | 205
1 | 05-012-103-00000 | 정순식 | 황금동 184-24 | 53
1 | 05-012-104-00000 | 김천시장(산림녹지과) | 김천시 황금동 185-40(황금공원) | 174
1 | 05-012-105-00000 | 이순분 | 자래봉2길28(황금동 3-2) | 122
1 | 05-012-106-00000 | 김동월 | 자래봉2길26-1(황금동 185) | 188
1 | 05-012-107-00000 | 이영자 | 자래봉2길26-5(황금동 185) | 199
1 | 05-012-108-00000 | 김봉규 | 자래봉2길26-7(황금동 185) | 290
1 | 05-012-109-00000 | 윤태식 | 자래봉2길26-9(황금동 185-36) | 104
1 | 05-012-110-00000 | 조숙이 | 자래봉길26-11(황금동 184-54) | 13
1 | 05-012-111-00000 | 임복수 | 자래봉2길26-10(황금동 산6-2) | 121
1 | 05-012-112-00000 | 한인출 | 자래봉2길26-15(황금동 185-24) | 60
1 | 05-012-113-00000 | 김념 | 자래봉2길26-12(황금동 185) | 135
1 | 05-012-114-00000 | 문희용 | 자래봉길27-4(황금동 3-2) | 297
1 | 05-012-115-00000 | 최영자 | 자래봉길27-3(황금동 185-29) | 292
1 | 05-012-116-00000 | 임일랑 | 자래봉길27-5(황금동 3-2) | 57
1 | 05-012-117-00000 | 김상태 | 자래봉길27-7(황금동 3-2) | 266
1 | 05-012-118-00000 | 서무자 | 자래봉3길49-12(황금동 184) | 70
1 | 05-012-119-00000 | 김영애 | 자래봉길16(황금동 179-11) | 681
1 | 05-012-120-00000 | 신순남 | 자래봉2길18(황금동 179-13) | 328
1 | 05-012-121-00000 | 정성화 | 자래봉2길20(황금동 406-2) | 280
1 | 05-012-122-00000 | 강정구 | 자래봉2길17-12(황금동 182-2) | 5
1 | 05-012-123-00000 | 정성화 | 자래봉2길17-7(황금동 182-2) | 203
1 | 05-012-124-00000 | 김정순 | 황금동 3-3 | 7
1 | 05-012-125-00000 | 김봉학 | 자래봉2길13(황금동 179-10) | 210
1 | 05-012-126-00000 | 심점연 | 자래봉2길10(황금동 181) | 16
1 | 05-012-127-00000 | 박이호 | 자래봉2길8(황금동 3-3) | 158
1 | 05-012-129-00000 | 이영수 | 자래봉3길39(황금동 181-6) | 202
1 | 05-012-131-00000 | 김영철 | 자래봉3길43(황금동 181-31) | 154
1 | 05-013-011-00100 | 주원돈 | 양금로227-1(황금동 102-5) | 621
1 | 05-013-012-00100 | 황남파출소 | 양금로229(황금동 102-4) | 125
1 | 05-013-013-00100 | 박성임(1층) | 양금로229-1(황금동 102-6) | 246
1 | 05-013-014-00100 | 이영수 | 양금로229-2(황금동 102-2) | 90
1 | 05-013-015-00100 | 정점술(부광철물) | 양금로231-1(황금동 102-1) | 341
1 | 05-013-019-00100 | 김창구(대창사우나) | 양금로235(황금동 4-1) | 18
1 | 05-013-020-00100 | 김창구(시루봉식당) | 양금로237(황금동 4-1 ) | 130
1 | 05-013-022-00100 | 이영수(밀레니엄마트) | 양금로239(황금동 103-10) | 634
1 | 05-013-023-00100 | 김천시장(청소시설) | 양금로239,황금동 공중화장실(황금동 111-23) | 889
1 | 05-013-024-00100 | 강옥희(김천떡방아간) | 양금로241(황금동 4-1) | 116
1 | 05-013-025-00100 | 윤기수(뱅크할인마트) | 학사대길114(황금동 50-1) | 230
1 | 05-013-028-00100 | 김공이 | 자래봉1길4(황금동 182-13) | 347
1 | 05-013-029-00100 | 김명순 | 자래봉1길8(황금동 183-7) | 142
1 | 05-013-030-00100 | 이경림 | 자래봉1길5(황금동 3-4) | 91
1 | 05-013-031-00100 | 김동만 | 자래봉1길12(황금동 183-3) | 24
1 | 05-013-032-00100 | 김외숙 | 자래봉1길11-1(황금동 182-22) | 40
1 | 05-013-033-00100 | 이종수 | 자래봉1길11-2(황금동 182-20) | 59
1 | 05-013-034-00100 | 최동만 | 자래봉1길13(황금동 182-41) | 432
1 | 05-013-035-00200 | 안영호 | 자래봉1길13-1(황금동 182-38) | 40
1 | 05-013-036-00100 | 김진희 | 자래봉1길13-2(황금동 182-32) | 170
1 | 05-013-037-00100 | 은종권 | 자래봉1길17(황금동 3-4) | 181
1 | 05-013-038-00100 | 이갑수 | 자래봉3길49-4(황금동 182-35) | 232
1 | 05-013-039-00100 | 김주희 | 자래봉1길19(황금동 185-25) | 83
1 | 05-013-040-00100 | 김주섭 | 자래봉1길18(황금동 182-10) | 147
1 | 05-013-041-00100 | 권영철 | 자래봉1길18-3(황금동 182-26) | 221
1 | 05-013-042-00100 | 이길덕 | 자래봉1길18-4(황금동 182-12) | 141
1 | 05-013-043-00100 | 권호야 | 자래봉1길18-2(황금동 3-4) | 66
1 | 05-013-045-00100 | 조병구 | 학사대길110(황금동 3-1) | 39
1 | 05-013-046-00100 | 홍수태 | 학사대길108-1(황금동 184-43) | 73
1 | 05-013-047-00100 | 박문현 | 학사대길108(황금동 184-43) | 401
1 | 05-013-048-00100 | 신동의 | 학사대길106(황금동 77-38) | 108
1 | 05-013-049-00100 | 정대식 | 학사대길104(황금동 3-1) | 96
1 | 05-014-013-00100 | 정창수(이조원) | 양금로232-1(황금동 90-1) | 487
1 | 05-014-014-00000 | 이현택(신한문구사) | 양금로232-2(황금동 4-2) | 255
1 | 05-014-014-00100 | 이현택(2층) | 양금로232-2(황금동 90-2) | 137
1 | 05-014-015-00200 | 김성규(보강건강) | 양금로234(황금동 89-6) | 289
1 | 05-014-015-00500 | 손영출(환희미용실) | 양금로234-1(황금동 89-67) | 0
1 | 05-014-015-00700 | 강흥규(광명건설) | 양금로236(황금동 89-8) | 56
1 | 05-014-016-00000 | 신수재 | 양금로240(황금동 89-10) | 3
1 | 05-014-018-00000 | 김봉수 | 가산길6(황금동 89-1) | 658
1 | 05-014-020-00000 | 구연태 | 가산길10(황금동 89-14) | 37
1 | 05-014-021-00000 | 이성호 | 가산길12(황금동 89-16) | 378
1 | 05-014-022-00000 | 이승구(정화고물상회) | 가산1길43(황금동 4-2) | 46
1 | 05-014-022-00200 | 김용구 | 가산1길16(황금동 94-9) | 588
1 | 05-014-022-00300 | 이점분 | 가산1길42(황금동 78-12) | 392
1 | 05-014-023-00000 | 임순선 | 가산1길39(황금동 89-3) | 244
1 | 05-014-023-00200 | 오세복(양천식품) | 가산1길40(황금동 94-11) | 439
1 | 05-014-024-00000 | 신순자 | 가산1길37(황금동 89-4) | 265
1 | 05-014-024-00200 | 정승현 | 가산1길38(황금동 94-12) | 338
1 | 05-014-025-00000 | 권중길 | 가산1길35-2(황금동 89-5) | 198
1 | 05-014-035-00000 | 이지원(잉꼬혼수방) | 가산1길36-3(황금동 94-5) | 277
1 | 05-014-036-00000 | 오경선 | 가산1길36-7(황금동 94-6) | 322
1 | 05-014-037-00000 | 남영대 | 가산1길36-9(황금동 94-7) | 300
1 | 05-014-037-00200 | 황금빌라(101동401호) | 가산2길15(황금동 95) | 1674
1 | 05-014-037-00300 | 황금빌라(102동201호) | 가산2길11(황금동 95-1) | 1470
1 | 05-014-037-00400 | 황금빌라(3동202호) | 가산2길7(황금동 95-2) | 1526
1 | 05-014-038-00000 | 전성흔 | 가산2길12(황금동 97-12) | 208
1 | 05-014-039-00000 | 김권수 | 가산2길14(황금동 97-13) | 521
1 | 05-014-040-00000 | 이한수 | 가산2길16(황금동 97-18) | 264
1 | 05-014-041-00000 | 김현동 | 가산2길16(황금동 97-9) | 50
1 | 05-014-042-00000 | 곽재성 | 가산2길18(황금동 97-14) | 119
1 | 05-014-042-00200 | 곽재성 | 가산2길18(황금동 97-14) | 529
1 | 05-014-042-00300 | 박인규 | 가산2길19(황금동 94-3) | 250
1 | 05-014-042-00400 | 이진동 | 가산2길20(황금동 97-7) | 107
1 | 05-014-042-00500 | 이석진 | 가산2길21(황금동 94-2) | 226
1 | 05-014-043-00000 | 김희열 | 가산2길24(황금동 97-6) | 141
1 | 05-014-043-00100 | 이호철 | 가산길20(황금동 94-1) | 138
1 | 05-014-043-00200 | 여회동 | 가산길18(황금동 94-8) | 328
1 | 05-014-045-00000 | 송우섭 | 가산길26(황금동 97-5) | 37
1 | 05-014-046-00000 | 이무길 | 가산길26-1(황금동 97-4) | 150
1 | 05-014-047-00000 | 임종태 | 가산길28(황금동 97-1) | 323
1 | 05-014-049-00000 | 전영기 | 가산2길10-15(황금동 97-3) | 238
1 | 05-014-050-00000 | 이화덕 | 가산2길10-13(황금동 97-8) | 419
1 | 05-014-051-00000 | 김동필 | 가산2길10-5(황금동 97-11) | 363
1 | 05-014-051-00100 | 수도사업소장 | 가산2길6(황금동 98-1) | 221
1 | 05-014-052-00000 | 고재철 | 양금로228(황금동 91-7) | 295
1 | 05-014-053-00000 | 최한철 | 가산2길2(황금동 91-1) | 527
1 | 05-014-055-00000 | 유희진 | 가산1길20(황금동 96-2) | 302
1 | 05-014-056-00000 | 정완기 | 가산1길18(황금동 96-5) | 599
1 | 05-014-056-00100 | 신정수 | 가산1길17(황금동 91-8) | 274
1 | 05-014-057-00000 | 박세도 | 가산1길16(황금동 96-6) | 503
1 | 05-014-057-00100 | 김미율자 | 가산1길13(황금동 91-11) | 615
1 | 05-014-058-00000 | 신수재 | 가산1길14(황금동 96-7) | 30
1 | 05-014-059-00000 | 이춘식 | 가산1길12(황금동 96-8) | 194
1 | 05-014-060-00000 | 이영호 | 가산1길10(황금동 96-3) | 318
1 | 05-014-061-00000 | 이일남 | 가산1길6(황금동 92-2) | 479
1 | 05-014-062-00000 | 김차음 | 가산1길4(황금동 929) | 111
1 | 05-014-062-00100 | 이충기(대성동물약품) | 양금로220(황금동 91-6) | 538
1 | 05-014-063-00100 | 여환균 | 양금로218-1(황금동 92-5) | 670
1 | 05-014-064-00000 | 김영열 | 양금로218(황금동 4-4) | 432
1 | 05-014-065-00000 | 이병호 | 양금로216(황금동 92-3) | 330
1 | 05-014-066-00000 | 문병균 | 양금로216-1(황금동 92-8) | 406
1 | 05-014-066-00600 | 박휘열(황금빌딩) | 양금로214(황금동 93-3) | 34
1 | 05-014-067-00200 | 진광순(전.예종식) | 양금로212-1,전자클리닉(황금동 93-3) | 140
1 | 05-014-067-00400 | 김정구(로케트밧데리) | 양금로212(황금동 93-6) | 263
1 | 05-014-068-00000 | 서병구(중부상사) | 양금로210(황금동 4-4) | 241
1 | 05-014-069-00000 | 황금노인회관 | 가산1길8(황금동 93-1) | 245
1 | 05-014-070-00000 | 문영희(통통치킨) | 양금로222(황금동 91-5) | 228
1 | 05-014-070-00100 | 김창수 | 양금로222(황금동 91-10) | 34
1 | 05-014-071-00000 | 이규락 | 양금로222-1(황금동 91-4) | 640
1 | 05-014-071-00100 | 임재순(대웅전기) | 양금로224(황금동 91-3) | 87
1 | 05-014-072-00000 | 이장열(동성이용소) | 양금로226(황금동 4-4) | 93
1 | 05-014-073-00000 | 이조열 | 양금로226(황금동 91-2) | 463
1 | 05-015-002-00000 | 이항수 | 자래봉3길27-12(황금동 179-7) | 216
1 | 05-015-003-00000 | 정말수 | 자래봉3길27-6(황금동 180) | 76
1 | 05-015-004-00000 | 김경순 | 자래봉3길27-14(황금동 179-12) | 192
1 | 05-015-004-00100 | 오성열 | 자래봉3길27-20(황금동 179-10) | 366
1 | 05-015-005-00000 | 김시만 | 자래봉3길27-22(황금동 168) | 25
1 | 05-015-006-00000 | 우종권 | 자래봉3길27-24(황금동 168) | 76
1 | 05-015-007-00000 | 최점용 | 자래봉3길27-28(황금동 5-2) | 0
1 | 05-015-008-00000 | 서용문 | 자래봉3길27-28(황금동 5-2) | 39
1 | 05-015-009-00000 | 김재일 | 자래봉3길27-32(황금동 68) | 293
1 | 05-015-010-00000 | 조성래 | 자래봉3길13(황금동 5-2) | 0
1 | 05-015-013-00000 | 금상현 | 자래봉3길27-7(황금동 5-2) | 177
1 | 05-015-013-00600 | 편규현(1층) | 자래봉3길26(황금동 101-5) | 142
1 | 05-015-013-00700 | 편규현(2층) | 자래봉3길26(황금동 101-5) | 203
1 | 05-015-015-00000 | 김형숙 | 자래봉3길23(황금동 170-4) | 156
1 | 05-015-015-00100 | 편이현 | 자래봉3길24(황금동 101-13) | 57
1 | 05-015-016-00000 | 김상태 | 자래봉3길21(황금동 170-55) | 196
1 | 05-015-016-00100 | 박인규 | 자래봉3길22(황금동 101-10) | 187
1 | 05-015-019-00000 | 이재훈 | 자래봉3길19(황금동 170-15) | 215
1 | 05-015-019-00100 | 이정숙 | 자래봉3길18-1(황금동 101-11) | 187
1 | 05-015-020-00000 | 박오용 | 자래봉3길17-1(황금동 170-20) | 164
1 | 05-015-021-00000 | 문필동 | 자래봉3길17(황금동 170-16) | 208
1 | 05-015-022-00000 | 최순조 | 자래봉3길13(황금동 170-18) | 280
1 | 05-015-022-00800 | 이종진 | 자래봉3길11-6(황금동 5-2) | 339
1 | 05-015-028-00000 | 서춘희 | 황금동 99-1 | 0
1 | 05-015-028-00100 | 황금아파트(303호) | 자래봉3길7(황금동 170-9) | 6455
1 | 05-015-028-00300 | 안상근 | 황금동 99-1 | 21
1 | 05-015-029-00000 | 이경배 | 자래봉3길7-16(황금동 171) | 496
1 | 05-015-030-00000 | 김일수 | 자래봉3길7-8(황금동 168-5) | 185
1 | 05-015-032-00000 | 조종임 | 황금동 168-14 | 104
1 | 05-015-033-00000 | 김흠구 | 자래봉3길7-38(황금동 168-18) | 160
1 | 05-015-034-00000 | 김춘한 | 자래봉3길7-44(황금동 168-19) | 257
1 | 05-015-035-00100 | 김종환 | 자래봉3길7-50(황금동 168-34) | 441
1 | 05-015-035-00200 | 김종원 | 자래봉3길7-7(황금동 99-8) | 102
1 | 05-015-036-00100 | 심경도 | 자래봉3길7-56(황금동 168-36) | 89
1 | 05-015-036-00200 | 오영실 | 자래봉3길7-58(황금동 168-36) | 772
1 | 05-015-042-00000 | 조소선 | 자래봉3길7-13(황금동 99-6) | 393
1 | 05-015-043-00000 | 전진백(남부이용소) | 자래봉3길7-15(황금동 99-5) | 366
1 | 05-015-044-00000 | 정동국(대동샤시) | 자래봉3길7-17(황금동 99-4) | 253
1 | 05-015-045-00000 | 편재명(나무사랑) | 양금로211(황금동 99-7) | 16
1 | 05-015-046-00000 | 박상권 | 양금로211-1(황금동 99-3) | 433
1 | 05-015-047-00000 | 김순이 | 양금로211-2(황금동 99-2) | 292
1 | 05-015-051-00000 | 여영각(농민후계자식당) | 양금로215(황금동 100-4) | 2123
1 | 05-015-053-00000 | 정홍수 | 양금로217(황금동 100-3) | 151
1 | 05-015-055-00000 | 김명옥(약수정) | 양금로219(황금동 100-5) | 939
1 | 05-015-057-00000 | 채원태(서울전업사) | 양금로219-1(황금동 100-1) | 965
1 | 05-015-059-00000 | 김기석(통큐치킨) | 양금로221(황금동 101-8) | 188
1 | 05-015-061-00000 | 박달임(동양인테리어) | 양금로221-1(황금동 5-3) | 241
1 | 05-015-063-00000 | 박재규 | 양금로221-2(황금동 101-4) | 688
1 | 05-015-065-00000 | 김재수(대성공업사) | 양금로223(황금동 168-1) | 212
1 | 05-015-067-00100 | 이철순(보루네오) | 양금로225(황금동 101-12) | 258
1 | 05-015-067-00200 | 이건우(들마루식당) | 양금로225(황금동 101-12) 고지서주소(황금시장5길22) | 507
1 | 05-015-068-00200 | 박의태(2,3층) | 양금로225-1(황금동 101-1) | 418
1 | 05-015-068-00300 | 박의태(우성사료) | 양금로225-1,좌측(황금동 101-1) | 0
1 | 05-015-068-00400 | 박의태(우성사료) | 양금로225-1(황금동 101-14) | 173
1 | 05-015-068-00500 | 김덕자(초가식당) | 양금로225-1(황금동 101-14) | 60
1 | 05-015-069-00000 | 박순득 | 자래봉2길3(황금동 101-1) | 113
1 | 05-015-071-00000 | 김형식 | 자래봉3길29(황금동 180-18) | 364
1 | 05-016-001-00000 | 조필호 | 자래봉4길7(황금동 163) | 76
1 | 05-016-001-00100 | 서윤옥 | 자래봉4길9(황금동 168) | 328
1 | 05-016-001-00200 | 박동하 | 자래봉4길11(황금동 167-14) | 344
1 | 05-016-002-00000 | 김명경 | 자래봉4길14(황금동 168-12) | 228
1 | 05-016-003-00000 | 김범진 | 자래봉4길15(황금동 167-32) | 247
1 | 05-016-005-00000 | 전석곤 | 자래봉4길16(황금동 168-40) | 81
1 | 05-016-007-00000 | 김방구 | 자래봉4길18(황금동 6-1) | 120
1 | 05-016-008-00000 | 이무술 | 자래봉4길20(황금동 6-1) | 27
1 | 05-016-008-00100 | 김병길 | 자래봉4길22(황금동 168) | 89
1 | 05-016-008-00200 | 이순태 | 자래봉4길21-2(황금동 178-4) | 14
1 | 05-016-008-00300 | 이용민 | 자래봉4길21-4(황금동 168) | 60
1 | 05-016-008-00600 | 문복록 | 자래봉4길21-5(황금동 167-65) | 74
1 | 05-016-009-00000 | 김대식 | 양금로207(황금동 6-2) | 257
1 | 05-016-010-00000 | 김대식 | 양금로207(황금동 6-2) | 222
1 | 05-016-011-00000 | 이도인(행운기사식당) | 양금로205-1(황금동 167-62) | 295
1 | 05-016-012-00000 | 최재철(김천상회) | 양금로205(황금동 6-2) | 8
1 | 05-016-013-00000 | 정홍개(영웅문대반점) | 양금로203-1(황금동 166-1) | 548
1 | 05-016-013-00100 | 김조웅(신진기사식당) | 양금로203(황금동 166-2) | 400
1 | 05-016-014-00000 | 이재동 | 양금로201-2(황금동 166-2) | 301
1 | 05-016-014-00300 | 김형수(고향추어탕) | 양금로201-1(황금 167-11) | 188
1 | 05-016-014-00500 | 윤병보 | 자래봉5길4-2(황금 167-10) | 463
1 | 05-016-014-00700 | 김조웅 | 양금로203(황금동 167-8) | 0
1 | 05-016-015-00000 | 김해옥 | 자래봉5길4-8(황금동 167-6) | 216
1 | 05-016-016-00000 | 유명자 | 자래봉5길4-12(황금동 167-5) | 14
1 | 05-016-018-00000 | 정이명 | 자래봉5길4-15(황금동 167-13) | 148
1 | 05-016-018-00100 | 강종배 | 자래봉5길4-9(황금동 167-16) | 222
1 | 05-016-020-00000 | 박호동 | 자래봉5길4-7(황금동 167-17) | 523
1 | 05-016-021-00000 | 정이명 | 자래봉5길4-5(황금동 167-43) | 319
1 | 05-016-021-00100 | 유우상 | 자래봉5길6(황금동 167-19) | 182
1 | 05-016-022-00000 | 임재윤 | 자래봉5길8(황금동 167-45) | 750
1 | 05-016-023-00000 | 김숙희 | 황금동 167 | 0
1 | 05-016-024-00000 | 조경재(세 천인숙) | 자래봉5길11(황금동 167-46) | 356
1 | 05-016-027-00100 | 이범순 | 자래봉5길17(황금동 167) | 201
1 | 05-016-031-00000 | 김춘자 | 자래봉5길18(황금동 167-15) | 205
1 | 05-016-032-00100 | 윤순남 | 자래봉5길16(황금동 6-4) | 55
1 | 05-016-033-00000 | 강춘자 | 자래봉5길12(황금동 167-42) | 149
1 | 05-017-001-00100 | 김조영 | 자래봉5길7-4(황금동 167-50) | 33
1 | 05-017-002-00000 | 오세욱 | 자래봉5길7-6(황금동 167-51) | 35
1 | 05-017-003-00000 | 강길희 | 자래봉5길7-5(황금동 167-51) | 171
1 | 05-017-005-00000 | 박병석 | 자래봉5길7(황금동 167-48) | 279
1 | 05-017-005-00100 | 허원영 | 자래봉5길5(황금동 167-20) | 142
1 | 05-017-005-00200 | 조용화 | 자래봉5길3-1(황금동 167-25) | 0
1 | 05-017-005-00300 | 김선희 | 자래봉5길3(황금동 167-21) | 207
1 | 05-017-005-00400 | 김갑임 | 양금로201(황금동 7-1) | 326
1 | 05-017-005-00500 | 김용욱 | 양금로199(황금동 165-3) | 214
1 | 05-017-005-00600 | 나영철 | 양금로199-2(황금동 167) | 178
1 | 05-017-005-00700 | 문무기 | 양금로199-4(황금동 167-26) | 504
1 | 05-017-005-00800 | 김종학 | 양금로197-1(황금동 167-27) | 68
1 | 05-017-005-01100 | 황우연 | 양금로197(황금동 167-28) | 193
1 | 05-017-005-01200 | 백순식(황제쟁반짜장) | 양금로195-1(황금동 167-29) | 822
1 | 05-017-007-00000 | 조용배 | 양금로195(황금동 7-1) | 250
1 | 05-017-008-00000 | 조창제 | 양금로195(황금동 167-30) | 168
1 | 05-017-009-00000 | 임계용 | 양금로193-3(황금동 167-55) | 0
1 | 05-017-010-00000 | 강성필 | 양금로193-1(황금동 167-56) | 420
1 | 05-017-011-00000 | 정태동(남부주유소) | 양금로193(황금동 167-59) | 66
1 | 05-017-012-00000 | 송희선 | 양금로191(황금동 164-3) | 108
1 | 05-017-013-00000 | 조기태 | 양금로189-1(황금동 164-4) | 306
1 | 05-017-014-00000 | 구연수 | 양금로189(황금동 164-5) | 219
1 | 05-017-016-00000 | 이외순 | 양금로187(황금동 164) | 252
1 | 05-017-017-00000 | 박동윤 | 양금로185-1(황금동 7-2) | 45
1 | 05-017-018-00000 | 강동식 | 양금로185(황금동 163-2) | 308
1 | 05-017-018-00100 | 황영환 | 양금로183-1(황금동163) | 251
1 | 05-017-019-00000 | 박점출 | 양금로183(황금동 163-2) | 275
1 | 05-017-020-00000 | 유승종 | 양금로181(황금동 162-2) | 93
1 | 05-017-021-00000 | 김종남 | 양금로182(황금동 141-6) | 176
1 | 05-017-022-00000 | 박숙희(꼬꼬댁) | 양금로184(황금동 141-2) | 277
1 | 05-017-022-00400 | 오혜숙 | 양금로184-1(황금동 139-1) | 246
1 | 05-017-023-00100 | 김홍청 | 양금로186(황금동 138) | 375
1 | 05-017-024-00000 | 조진태 | 양금로186-1(황금동 164-1) | 354
1 | 05-017-024-00100 | 박명숙 | 양금로188(황금동 134-2) | 27
1 | 05-017-025-00000 | 하흑용 | 양금로190(황금동 7-3) | 86
1 | 05-017-026-00000 | 김일웅 | 양금로192(황금동 133-3) | 286
1 | 05-017-026-00200 | 이순덕 | 약물내기1길5-32(황금동 142-2) | 116
1 | 05-017-027-00000 | 김옥순 | 약물내기1길5-15(황금동 135) | 491
1 | 05-017-029-00000 | 김옥순 | 약물내기1길5-13(황금동 136) | 199
1 | 05-017-031-00000 | 문종철 | 약물내기1길5-28(황금동 142-3) | 133
1 | 05-017-032-00000 | 이배영 | 약물내기1길5-26(황금동 142-6) | 353
1 | 05-017-032-00100 | 이정희 | 약물내기1길5-22(황금동 142-11) | 237
1 | 05-017-032-00200 | 최배윤 | 약물내기1길5-20(황금동 142-20) | 185
1 | 05-017-032-00500 | 이삼영 | 약물내기1길5-10(황금동 142-9) | 168
1 | 05-017-032-00600 | 정상규 | 약물내기1길5-12(황금동 142-5) | 224
1 | 05-017-032-00700 | 김태길 | 약물내기1길5-3(황금동 141-5) | 160
1 | 05-017-033-00000 | 김재윤 | 약물내기1길3(황금동 141-7) | 192
1 | 05-017-033-00100 | 최순석 | 약물내기길4-1(황금동 162-1) | 299
1 | 05-017-033-00300 | 장순애 | 약물내기1길6(황금동 143) | 313
1 | 05-017-034-00000 | 이승작 | 약물내기1길5(황금동 142-12) | 87
1 | 05-017-034-00300 | 김재수 | 약물내기1길11(황금동 142-14) | 64
1 | 05-017-034-00700 | 양금동주민센터 | 강변로178(황금동 129-14) | 524
1 | 05-017-034-01700 | 이해민(대흥종합상사) | 황금동 129-4 | 0
1 | 05-017-035-00000 | 동보수정 | 양금로196(황금동 129-3) | 53417
1 | 05-017-036-00000 | 동보주택(상가) | 양금로194(황금동 129-3) | 485
1 | 05-017-037-00000 | 정명순(동보식육식당) | 양금로196-1(황금동 132-4) | 745
1 | 05-017-037-00700 | 서경자(한새광고) | 양금로198(황금동 132-3) | 289
1 | 05-017-038-00000 | 정성동(귀뚜라미) | 양금로200(황금동 132-3) | 501
1 | 05-017-039-00000 | 김종웅(미진식품) | 양금로202(황금동 129-9) | 1246
1 | 05-017-040-00000 | 김재연외7(김천자동차 | 양금로206(황금동 129) | 337
1 | 05-018-061-00000 | 송평길 | 약물내기길17-18(황금동159) | 115
1 | 05-018-067-00000 | 김영우 | 약물내기길25(황금동 8-3) | 0
1 | 05-018-068-00000 | 강구일 | 약물내기길25-1(황금동 158) | 178
1 | 05-018-069-00000 | 김의연 | 약물내기길25-3(황금동 159-12) | 211
1 | 05-018-071-00000 | 전판기 | 약물내기길25-6(황금동158) | 159
1 | 05-018-073-00000 | 조성술 | 약물내기길25-31(황금동159-14) | 103
1 | 05-018-074-00000 | 이진수 | 약물내기길25-33(황금동 8-3) | 34
1 | 05-018-078-00000 | 박동곤 | 약물내기길37(황금동 8-3) | 94
1 | 05-018-079-00000 | 육차남 | 약물내기길35(황금동 157) | 124
1 | 05-018-080-00000 | 이상열 | 약물내기길33(황금동 8-3) | 190
1 | 05-018-081-00000 | 장수원 | 약물내기길31(황금동 158) | 83
1 | 05-018-082-00000 | 김봉구 | 약물내기길32(황금동 158) | 0
1 | 05-018-083-00000 | 최숙현 | 약물내기길24-4.수연암(황금동 8-3) | 997
1 | 05-018-084-00000 | 유승길 | 약물내기길19-4(황금동 8-3) | 85
1 | 05-018-085-00000 | 이순금 | 약물내기길18-4(황금동 161-8) | 233
1 | 05-018-085-00100 | 이병명 | 약물내기길16-4(황금동 161-17) | 213
1 | 05-018-086-00000 | 나일봉 | 약물내기길17-7(황금동 156) | 201
1 | 05-018-088-00000 | 정현옥 | 약물내기길10-1(황금동 161-6) | 104
1 | 05-018-088-00100 | 현금분 | 약물내기길10-3(황금동 161-7) | 62
1 | 05-018-088-00200 | 이현록 | 약물내기길10-7(황금동 161-5) | 37
1 | 05-018-091-00000 | 신영옥 | 약물내기길8-3(황금동 8-2) | 119
1 | 05-018-092-00000 | 김기 | 양물내기길8-5(황금동 161-2) | 15
1 | 05-018-093-00000 | 이태수 | 약물내기길8-6(황금동 161-15) | 71
1 | 05-018-094-00000 | 김팔원 | 약물내기길8-8(황금동 14-33) | 292
1 | 05-018-095-00000 | 이인영 | 약물내기길2(황금동 162-1) | 133
1 | 05-018-096-00000 | 박상학 | 약물내기길1(황금동 158-2) | 459
1 | 05-018-097-00000 | 김계선(나남산업) | 양금로179(황금동 8-2) | 579
1 | 05-018-101-00000 | 김명옥 | 황금동 148-1 | 0
1 | 05-018-102-00000 | 이화순 | 양금로177(황금동 148) | 136
1 | 05-018-103-00000 | 김덕진(납부자:최은희 | 양금로175-1,19번(황금동 159-42) | 2
1 | 05-018-104-00000 | 신이철 | 양금로175(황금동 156) | 183
1 | 05-018-105-00000 | 박의예 | 양금로171-1(황금동 157-18) | 53
1 | 05-018-106-00000 | 김갑식 | 양금로171(황금동157-1) | 35
1 | 05-018-107-00000 | 이홍영 | 양금로169-2(황금동157-1) | 140
1 | 05-018-108-00000 | 이철수(세 고진하) | 양금로169-1(황금동 150) | 0
1 | 05-018-109-00000 | 강윤규 | 양금로169(황금동 157-20) | 56
1 | 05-018-110-00000 | 권지자 | 양금로167(황금동 157-11) | 121
1 | 05-018-111-00000 | 조준태 | 양금로165-1(황금동 157-3) | 160
1 | 05-018-112-00000 | 이경순 | 양금로165(황금동 157-14) | 245
1 | 05-018-113-00000 | 황치옥(금성전력) | 양금로163-3(황금동 157-12) | 142
1 | 05-018-114-00000 | 노순희 | 양금로163-1(황금동 157-5) | 146
1 | 05-018-115-00000 | 구연수 | 양금로163(황금동 257-35) | 50
1 | 05-018-116-00000 | 이상록 | 양금로161-1(황금동 157-14) | 245
1 | 05-018-117-00000 | 최동진 | 양금로161(황금동 157-15) | 88
1 | 05-018-118-00000 | 김정길(약수가게) | 양금로159(황금동157-16) | 328
1 | 05-018-119-00000 | 이경숙(황윤하) | 양금로159-1(황금동 157-26) | 599
1 | 05-018-120-00000 | 임성목(호성종합건설) | 양금로157(황금동 157-17) | 92
1 | 05-018-121-00000 | 강홍식 | 양금로157-4(황금동157-19) | 115
1 | 05-018-122-00000 | 이진권 | 양금로157-6(황금동 157) | 128
1 | 05-018-123-00000 | 임영애 | 양금로157-5(양천동 산1) | 445
1 | 05-018-130-00000 | 신범애 | 할미바우길1(황금동 156-11) | 45
1 | 05-018-131-00000 | 김정자 | 할미바우길3(황금동 156-11) | 155
1 | 05-018-132-00000 | 박판인 | 할미바우길5(황금동 156-9) | 591
1 | 05-018-135-00000 | 김종헌 | 할미바우길11(양천동 1777-1) | 0
1 | 05-018-137-00000 | 조형제 | 할미바우길17(양천동 1777-1) | 0
1 | 05-018-141-00000 | 조무웅 | 할미바우길18(양천동 567-14) | 40
1 | 05-018-142-00000 | 김금창 | 할미바우길16(양천동 567-11) | 214
1 | 05-018-142-00100 | 이석규 | 할미바우길14-1(양천동 567-2) | 0
1 | 05-018-143-00000 | 김승남 | 할미바우길14(양천동 1777-1) | 0
1 | 05-018-144-00000 | 최학임 | 할미바우길10(양천동 565-1) | 0
1 | 05-018-148-00000 | 윤희열(종합PVC) | 양금로156(양천동 568-2) | 318
1 | 05-018-161-00000 | 김필연(이원종합관리) | 양금로160(황금동 156-3) | 591
1 | 05-018-165-00000 | 김석환(종합타이어) | 양금로162(황금동 156-2) | 230
1 | 05-018-181-00000 | 김동만(영남건재) | 양금로172(황금동 158-6 ) | 202
1 | 05-018-195-00000 | 양명국 | 양금로176(황금동 152) | 430
1 | 05-018-196-00000 | 이현홍 | 양금로176-1(황금동 155) | 128
1 | 05-018-197-00000 | 강경연 | 양금로178(황금동 154) | 85
1 | 05-018-198-00000 | 김종필 | 양금로178-1(황금동 147-1) | 242
1 | 05-018-199-00000 | 정명득(동양토탈) | 양금로180(황금동 145-1) | 743
1 | 05-019-001-00000 | 박희주(데일리) | 양금로153(양천동 565-15) | 167
1 | 05-019-003-00000 | 김천시장(산림녹지과) | 김천시 양천동 산2-1(양금폭포) | 8098
1 | 05-019-004-00000 | 김정원 | 양금로133(양천동 740) | 19
1 | 05-019-006-00000 | 김성호(호심) | 양금로119(양천동 561-3) | 101
1 | 05-019-007-00000 | 김영회(황금주유소) | 양금로115(양천동 561-4) | 315
1 | 05-019-009-00000 | 송덕치 | 양천동 551-5 | 78
1 | 05-019-014-00000 | 정정열 | 새터3길2(양천동 511-2) | 142
1 | 05-019-016-00000 | 김창식 | 새터3길4(양천동 511-9) | 526
1 | 05-019-017-00000 | 경로당(박용근19-2) | 양천동 1780 | 43
1 | 05-019-019-00000 | 백우균 | 새터3길11-4(양천동 506-2) | 22
1 | 05-019-020-00000 | 박용근 | 새터3길11-6(양천동 506-6) | 204
1 | 05-019-021-00000 | 서정덕 | 새터3길11-10(양천동 506-7) | 48
1 | 05-019-022-00000 | 윤윤희 | 새터3길11-12(양천동 506-8) | 262
1 | 05-019-024-00000 | 이경애 | 새터3길19(양천동 506-5) | 144
1 | 05-019-031-00000 | 유구상(동행) | 양천동 510 | 46
1 | 05-019-035-00000 | 김해수 | 새터4길17-11(양천동 554) | 238
1 | 05-019-036-00000 | 김민길 | 새터4길17-10(양천동 554-5) | 57
1 | 05-019-037-00000 | 김이현 | 새터4길17-6(양천동 554-6) | 393
1 | 05-019-038-00000 | 홍석현 | 새터4길17-4(양천동 554) | 167
1 | 05-019-039-00000 | 윤한숙이 | 새터4길17-2(양천동 552) | 533
1 | 05-019-044-00000 | 장상준 | 새터4길37-8(양천동 559-2) | 319
1 | 05-019-046-00000 | 안성득 | 새터4길45(양천동 산4-1) | 416
1 | 05-019-051-00000 | 김재일 | 새터3길21(양천동 507-2) | 348
1 | 05-019-053-00000 | 허도행 | 새터3길28(양천동 508) | 0
1 | 05-019-054-00000 | 강연욱 | 새터3길28-3(양천동 508-6) | 326
1 | 05-019-057-00000 | 양천어린이집 | 새터3길32-18(양천동 597-3) | 1834
1 | 05-019-061-00000 | 정윤득 | 새터3길39(양천동 603-6) | 520
1 | 05-019-063-00000 | 김숙자 | 새터3길47(양천동 603-5) | 374
1 | 05-019-065-00000 | 전동수 | 새터3길59(양천동 602-1) | 147
1 | 05-019-067-00000 | 문성곤 | 새터3길62-7,폭포식당(양천동 608-3) | 427
1 | 05-019-069-00000 | 이경미 | 새터3길62-9(양천동 608-2) | 314
1 | 05-019-071-00000 | 최원준 | 새터3길64(양천동 608-2) | 172
1 | 05-019-072-00000 | 김창식 | 새터3길63(양천동 607-2) | 268
1 | 05-019-075-00000 | 김응오 | 새터3길70-10(양천동 608-1) | 250
1 | 05-019-076-00000 | 김진득 | 새터3길70-9(양천동 608-1) | 300
1 | 05-019-078-00000 | 정미혜자 | 새터3길74(양천동 608-1) | 265
1 | 05-019-080-00000 | 최영애 | 새터3길76-8(양천동 608-1) | 0
1 | 05-019-081-00000 | 유영섭 | 새터3길76-16(양천동 613) | 612
1 | 05-019-083-00000 | 김명규 | 새터3길76-12(양천동 613-2) | 293
1 | 05-019-088-00000 | 허성천 | 새터3길76-21(양천동 614-3) | 217
1 | 05-019-092-00000 | 김명옥 | 새터3길76-15(양천동 615) | 10
1 | 05-019-095-00000 | 안성범 | 새터3길87-6(양천동 616-4) | 296
1 | 05-019-096-00000 | 김학생 | 새터3길77-4(양천동 616-3) | 36
1 | 05-019-097-00000 | 최원길 | 새터3길77-2(양천동 616) | 96
1 | 05-019-099-00000 | 이동열 | 새터3길82-5(양천동 626) | 194
1 | 05-019-101-00000 | 한종안 | 새터3길90(양천동 625-1) | 176
1 | 05-019-102-00000 | 조성호 | 새터3길92(양천동 625) | 304
1 | 05-019-111-00000 | 백우균 | 양금로87(양천동 506-2) | 35
1 | 05-019-113-00000 | 김종수 | 양금로85-4(양천동 506-9) | 306
1 | 05-019-114-00000 | 한의상 | 양금로85(양천동 498-5) | 41
1 | 05-019-131-00000 | 김태웅 | 새터2길7-8(양천동 619) | 251
1 | 05-019-132-00000 | 조대숙 | 새터2길7-6(양천동 618-16) | 19
1 | 05-019-133-00000 | 백학기 | 새터2길7(양천동 418-1) | 163
1 | 05-019-135-00000 | 안창서 | 새터2길15-3(양천동 618-15) | 935
1 | 05-019-139-00000 | 홍룡희 | 새터2길25(양천동 497-4) | 166
1 | 05-019-141-00000 | 여쌍순 | 새터2길27(양천동 497-2) | 2
1 | 05-019-145-00000 | 현태출(경북자동차) | 새터2길7-3(양천동 418-11) | 167
1 | 05-019-147-00000 | 한상길(KT링커스) | 양금로55(양천동 420-1) | 695
1 | 05-019-148-00000 | 이명오 | 양금로53(양천동 420) | 119
1 | 05-019-150-00000 | 한상원 | 새터3길121-8(양천동 418-4) | 201
1 | 05-019-151-00000 | 이순배 | 새터3길121-10(양천동 418-3) | 363
1 | 05-019-152-00000 | 한상원 | 양금로51(양천동 420-4) | 108
1 | 05-019-154-00000 | 노혜경(삼원건업) | 새터3길121-13(양천동 418-16) | 61
1 | 05-019-155-00000 | 이기조 | 양금로49(양천동 421) | 339
1 | 05-019-157-00000 | 김태인 | 양금로43(양천동 422-1) | 572
1 | 05-019-158-00000 | 문병식 | 양금로43(양천동 423-1) | 586
1 | 05-019-159-00000 | 홍옥열(신기슈퍼) | 양금로43(양천동 423-2) | 329
1 | 05-019-161-00000 | 국립농산물관리원 | 양금로37(양천동 1774-20) | 461
1 | 05-019-163-00000 | 한상호(바른정비) | 양금로33(양천동 361) | 40
1 | 05-019-165-00000 | 김천시장(산림녹지과) | 김천시 양천동 1774-1(양천공원) | 0
1 | 05-019-167-00000 | 박래로 | 새터숲길5(양천동 426-5) | 104
1 | 05-019-168-00000 | 박종수 | 새터숲길3(양천동 426-3) | 170
1 | 05-019-169-00000 | 김용희(양천식육) | 양금로44-1(양천동 425-1) | 579
1 | 05-019-170-00000 | 김영기 | 양금로46(양천동 426-2) | 406
1 | 05-019-171-00000 | 이환조(양천주유소) | 양금로48(양천동 428-2) | 275
1 | 05-019-189-00000 | 임창순 | 양금로134(양천동 562) | 461
1 | 05-019-201-00000 | 김길영 | 양금로41(양천동 424) | 0
1 | 05-019-202-00000 | 최종수 | 새터길2(양천동 420-4) | 182
1 | 05-019-203-00000 | 한조운 | 하로길8(양천동 384-1) | 222
1 | 05-019-205-00000 | 배기환 | 새터길10(양천동 422-2) | 375
1 | 05-019-206-00000 | 김상문 | 새터길14-3(양천동 421) | 185
1 | 05-019-207-00000 | 양흥석 | 새터길18(양천 421) | 238
1 | 05-019-208-00000 | 안상태 | 새터길20(양천동 418-7) | 344
1 | 05-019-209-00000 | 이은학 | 새터길22(양천동 414-12) | 67
1 | 05-019-211-00000 | 권중천 | 새터3길125(양천동 618-13) | 169
1 | 05-019-212-00000 | 임분이 | 새터3길123(양천동 618-12) | 7
1 | 05-019-213-00000 | 이화영 | 새터3길122(양천동 414-6) | 286
1 | 05-019-214-00000 | 이하열 | 새터3길117(양천동 618-10) | 305
1 | 05-019-216-00000 | 임영화 | 새터3길15-3(양천동 618-5) | 121
1 | 05-019-218-00000 | 김계옥 | 새터3길114(양천동 414-1) | 304
1 | 05-019-221-00000 | 백순식 | 새터길26(양천동 414-10) | 237
1 | 05-019-222-00000 | 송점용 | 새터길28(양천동 414-8) | 40
1 | 05-019-223-00000 | 양천교회 | 새터길32(양천동 415) | 222
1 | 05-019-224-00000 | 박종수 | 새터길36(양천동 415-2) | 120
1 | 05-019-225-00000 | 김재성 | 새터길42-4(양천동 415-3) | 140
1 | 05-019-226-00000 | 강성기 | 새터길42-6(양천동 413) | 0
1 | 05-019-227-00000 | 김재성 | 새터길42-22(양천동 424) | 1
1 | 05-019-231-00000 | 이병춘(가) | 새터길42-17(양천동 633-11) | 198
1 | 05-019-233-00000 | 김창섭 | 새터길42-7(양천동 633-2) | 254
1 | 05-019-234-00000 | 한종길 | 새터길42-1(양천동 633-2) | 316
1 | 05-019-235-00000 | 윤병욱 | 새터길48(양천동 633-5) | 459
1 | 05-019-251-00000 | 김갑웅 | 새터길21(양천동 391-8) | 229
1 | 05-019-252-00000 | 채명숙 | 새터길25-3(양천동 391-7) | 321
1 | 05-019-253-00000 | 신기마을(회관) | 새터길25-2(양천동 391-14) | 32
1 | 05-019-254-00000 | 양천교회사택 | 새터길27-3(양천동 391-1) | 433
1 | 05-019-255-00000 | 서정만 | 새터길27(양천동 391-4) | 249
1 | 05-019-256-00000 | 배창재 | 새터길29-5(양천동 391-5) | 64
1 | 05-019-257-00000 | 김상현 | 새터길29-2(양천동 391-3) | 46
1 | 05-019-258-00000 | 전선임 | 새터길31-3(양천동 391-9) | 35
1 | 05-019-259-00000 | 이종섭 | 새터길31-5(양천동 391-2) | 76
1 | 05-019-260-00000 | 한순단 | 새터길31-9(양천동 426) | 130
1 | 05-019-261-00000 | 육성환 | 새터길31-16(양천동 389) | 0
1 | 05-019-262-00000 | 최윤숙 | 새터길31-14(양천동 393) | 440
1 | 05-019-271-00000 | 문귀곤 | 새터1길2(양천동 391-9) | 659
1 | 05-019-272-00000 | 최동열 | 새터1길8(양천동 391-11) | 531
1 | 05-019-273-00000 | 서대환 | 새터1길12-4(양천동 391-6) | 143
1 | 05-019-275-00000 | 이영순 | 새터1길12-6(양천동 391) | 48
1 | 05-019-281-00000 | 정순분 | 새터1길28-3(양천동 394-1) | 111
1 | 05-019-285-00000 | 최팔망 | 새터1길48(양천동 377) | 11
1 | 05-019-287-00000 | 박점만 | 양천동 376 | 69
1 | 05-020-001-00000 | 이병춘 | 하로길30(양천동 386-2) | 28
1 | 05-020-002-00000 | 이창섭 | 하로길18(양천동 383-1) | 446
1 | 05-020-003-00000 | 이창섭 | 하로길18(양천동 383-10) | 449
1 | 05-020-011-00000 | 이창섭 | 하로길122(양천동 843-3) | 190
1 | 05-020-018-00000 | 백도현 | 하로길146( 양천동 818) | 0
1 | 05-020-019-00000 | 장용식 | 하로길 148(양천동 853-1) | 224
1 | 05-020-020-00000 | 변희정 | 하로길152(양천동 853-1) | 147
1 | 05-020-024-00000 | 신윤덕 | 하리안길12(양천동 813) | 0
1 | 05-020-031-00000 | 박윤구 | 하로안길16(양천동 1808) | 0
1 | 05-020-033-00000 | 이종출 | 하리안길26(양천동 839) | 377
1 | 05-020-034-00000 | 이종인 | 양천동 839 | 13
1 | 05-020-038-00000 | 조성대 | 하리안길44-8(양천동 839) | 206
1 | 05-020-041-00000 | 화순최씨경원제종중 | 하리안길46-3(양천동 837) | 108
1 | 05-020-042-00000 | 하로경노당 | 하리안길50(양천동 836) | 68
1 | 05-020-045-00000 | 이종세 | 하리안길52-1(양천동 817) | 324
1 | 05-020-046-00000 | 이종옥 | 하리안길58-5(양천동 817) | 103
1 | 05-020-052-00000 | 이병태 | 하리안길70(양천동 814) | 154
1 | 05-020-055-00000 | 최구진 | 하리안길73(양천동 813) | 102
1 | 05-020-058-00000 | 이곤택 | 하리안길76(양천동 814) | 195
1 | 05-020-060-00000 | 장시환 | 하리안길90-13(양천동 811-2) | 0
1 | 05-020-064-00000 | 최원수 | 하리안길78-3(양천동 813) | 42
1 | 05-020-067-00000 | 이성원 | 하리안길85(양천동 1418-1) | 89
1 | 05-020-070-00000 | 이임순 | 하리안길90-7(양천동 811) | 27
1 | 05-020-071-00000 | 이우순 | 하리안길90-1(양천동 811-2) | 0
1 | 05-020-073-00000 | 최준동 | 하리안길92(양천동 811-1) | 181
1 | 05-020-074-00000 | 정경석 | 하리안길94(양천동 1418-2) | 59
1 | 05-020-077-00000 | 김기연 | 하리안길102(양천동 1420-6) | 0
1 | 05-020-087-00000 | 최길진 | 하리안길33-12(양천동 834-1) | 219
1 | 05-020-088-00000 | 이종하 | 하리안길33-14(양천동 813) | 171
1 | 05-020-089-00000 | 한보원 | 하리안길33-16(양천동 813) | 101
1 | 05-020-096-00000 | 최원규 | 하리안길27-4(양천동 829) | 34
1 | 05-020-099-00000 | 이병택 | 하리안길19-8(양천동830) | 0
1 | 05-020-099-00200 | 백종희 | 양천로19-16(양천동860) | 0
1 | 05-020-100-00000 | 박근순 | 양천동 862 | 0
1 | 05-020-121-00000 | 이재혁 | 양천동 864-5 | 37
1 | 05-020-123-00000 | 신만호 | 하로길183(양천동 865-1) | 125
1 | 05-020-125-00000 | 이재혁 | 하로길190(양천동 864-1) | 291
1 | 05-020-131-00000 | 한우원 | 하로길192-7(양천동 813) | 113
1 | 05-020-132-00000 | 박근순 | 하로길192-3(양천동 833) | 147
1 | 05-020-133-00000 | 박일순 | 하로길194(양천동 881-1) | 173
1 | 05-020-134-00000 | 김상익 | 하로길196(양천동 881-6) | 0
1 | 05-020-151-00000 | 김정환 | 하로길221(양천동 884-2) | 157
1 | 05-020-153-00000 | 전화순 | 하로길218-4(양천동 881-8) | 0
1 | 05-020-155-00000 | 이수종 | 하로길220(양천동 882-2) | 89
1 | 05-020-161-00000 | 이규호(김천주류상사) | 하로길224(양천동 882-4) | 161
1 | 05-020-162-00000 | 최현동 | 양천동 882-6 | 518
1 | 05-020-165-00000 | 김두환 | 하로길225(양천동 883-3) | 29
1 | 05-020-170-00000 | 양천초등학교 | 하로길79(양천동 1220) | 3385
1 | 05-020-172-00000 | 이종덕 | 하로길236(양천동 882-7) | 407
1 | 05-020-173-00000 | 문정술 | 중리길2,대덕 추량 336(양천동 1347) | 0
1 | 05-020-174-00000 | 김원환 | 중리길6(양천동 1346) | 253
1 | 05-020-175-00000 | 김현기 | 중리길10(양천동 1345) | 165
1 | 05-020-176-00000 | 안학철 | 중리길12-8(양천동 1344-3) | 171
1 | 05-020-181-00000 | 장재환 | 하로길218-20(양천동 876) | 150
1 | 05-020-182-00000 | 유후영 | 중리길12-12( 양천동 875) | 0
1 | 05-020-183-00000 | 조숙이 | 중리길12-16(양천동 1350) | 26
1 | 05-020-185-00000 | 김상익 | 중리길12-20(양천동 1352) | 114
1 | 05-020-186-00000 | 강혜미자 | 중리길12-24(양천동 1353) | 380
1 | 05-020-191-00000 | 이순재 | 중리길12-29(양천동 1354) | 173
1 | 05-020-193-00000 | 장재열 | 중리길12-15(양천동 1351) | 0
1 | 05-020-195-00000 | 이화영 | 양천동 1339-1 | 0
1 | 05-020-197-00000 | 김수환 | 중리길 12-13(양천동 1349-1) | 259
1 | 05-020-201-00000 | 김부길 | 중리길16-4(양천동 1340-1) | 218
1 | 05-020-202-00000 | 박영기 | 중리길16-1(양천동 1341-1) | 1
1 | 05-020-203-00000 | 정한업 | 중리길20-2(양천동 1338-1) | 439
1 | 05-020-205-00000 | 이응자 | 중리길20-5(양천동 1337-1) | 42
1 | 05-020-206-00000 | 최원개 | 중리길20-3(양천동 1337-4) | 182
1 | 05-020-208-00000 | 이장열 | 중리길26(양천동 1336-1) | 475
1 | 05-020-209-00000 | 여정순 | 중리길32(양천동 1334-1) | 221
1 | 05-020-210-00000 | 김석진(김진득) | 중리길38-4(양천동 1333-1) | 48
1 | 05-020-211-00000 | 이분희 | 중리길38-1(양천동 1332-3) | 0
1 | 05-020-212-00000 | 신용섭 | 중리길40(양천동 1332-1) | 17
1 | 05-020-213-00000 | 정성동 | 중리길42(양천동 1331) | 42
1 | 05-020-214-00000 | 정호동 | 중리길44-1(양천동 1130-1) | 226
1 | 05-020-224-00000 | 여종록 | 중리길35(양천동 1311) | 475
1 | 05-020-225-00000 | 임해춘 | 중리길35-1(양천동 1311) | 0
1 | 05-020-226-00000 | 마을회관 | 중리길31-2(양천동 1310) | 24
1 | 05-020-241-00000 | 정문자 | 중리길7-3(양천동 1303-2) | 84
1 | 05-020-245-00000 | 김도순 | 하로길 240(양천동 1302-1) | 0
1 | 05-020-246-00000 | 최규진 | 하로길 244(양천동 1299-9) | 85
1 | 05-020-248-00000 | 김경아 | 하로길 252(양천동 1299-10) | 113
1 | 05-020-255-00000 | 윤용식 | 하로윗고개길 167(양천동 1301-7) | 194
1 | 05-020-261-00000 | 이준태 | 양오안길2-1(양천동 1212) | 25
1 | 05-020-262-00000 | 김창규 | 양오안길2(양천동 1237) | 67
1 | 05-020-263-00000 | 이순남 | 양오안길6-1(양천동 1232-4) | 80
1 | 05-020-264-00000 | 김해수 | 양오안길8(양천동 1232) | 0
1 | 05-020-266-00000 | 문분선 | 양오안길12(양천동 1233-4) | 0
1 | 05-020-267-00000 | 김경아 | 양오안길16(양천동 1233-4) | 6
1 | 05-020-271-00000 | 박희규 | 양오안길19-6(양천동 1238) | 24
1 | 05-020-273-00000 | 구순애 | 양오안길15-1(양천동 1237-2) | 37
1 | 05-020-275-00000 | 이순도 | 양오안길11-2(양천동 1234) | 1
1 | 05-020-277-00000 | 정영숙 | 양오안길4(양천동 1212-4) | 0
1 | 05-020-278-00000 | 박희진 | 양오길3(양천동 1210-10) | 0
1 | 05-020-281-00000 | 박희현 | 양오길9(양천동 1210-2) | 118
1 | 05-020-282-00000 | 황수범 | 양오길14(양천동 1211) | 230
1 | 05-020-284-00000 | 강종수 | 양오길18(양천동 1240) | 0
1 | 05-020-286-00000 | 이부용 | 양오길20(양천동 1241) | 27
1 | 05-020-289-00000 | 육종열 | 양오길22-4(양천동 1247) | 0
1 | 05-020-291-00000 | 곽정숙 | 양오길24(양천동 1243) | 0
1 | 05-020-292-00000 | 음지마을회(이부용) | 양오길28(양천동 1246) | 0
1 | 05-020-293-00000 | 박종하 | 양오길32(양천동 1244) | 38
1 | 05-020-294-00000 | 신영덕 | 양오길32-5(양천동 1252) | 10
1 | 05-020-297-00000 | 이수식 | 양오길36-1(양천동 1249) | 35
1 | 05-020-303-00000 | 이기순 | 양오길29-3(양천동 1210-1) | 16
1 | 05-020-333-00000 | 곽인수 | 양천동 1213-4(양오길3호앞) | 0
1 | 05-020-341-00000 | 최맹천 | 하로길 302(양천동 1212-2) | 823
1 | 05-020-343-00000 | 심의용 | 하로길 298-1(양천동 1212) | 132
1 | 05-020-401-00000 | 홍규숙 | 하로고개길123(양천동 890 ) | 0
1 | 05-020-501-00000 | 이병택 | 하로고개길48(양천동 906-2) | 841
1 | 05-020-502-00000 | 이병옥 | 양천동 906-3 | 208
1 | 05-020-503-00000 | 이병권 | 하로고개길48-8(양천동 906-3) | 238
1 | 05-020-505-00000 | 박우하 | 양천동 910-1 | 0
1 | 05-020-506-00000 | 백용현 | 하로고개길16(양천동 910-5) | 187
1 | 05-020-511-00000 | 김영렬(새마을주유소) | 남김천대로3449(양천동 910-6) | 1233
1 | 05-024-001-00000 | 주재춘 | 양천새마을1길6(양천동 913) | 75
1 | 05-024-003-00000 | 신상태 | 양천새마을1길9(양천동 915) | 45
1 | 05-024-004-00000 | 최형구 | 양천새마을1길16-1(양천동 914) | 221
1 | 05-024-005-00000 | 류지원 | 양천새마을1길16-6(양천동 913) | 194
1 | 05-024-006-00000 | 하대완 | 양천새마을1길16-8(양천동 913) | 312
1 | 05-024-007-00000 | 김규원 | 양천새마을1길16-10(양천동 911-5) | 330
1 | 05-024-008-00000 | 유정순 | 양천새마을1길16-12(양천동 911) | 77
1 | 05-024-009-00000 | 박명화 | 양천새마을1길26(양천동 912-11) | 171
1 | 05-024-010-00000 | 정팔영 | 양천새마을1길16-7(양천동 912-1) | 175
1 | 05-024-011-00000 | 송동기 | 양천새마을1길34(양천동 901-8) | 66
1 | 05-024-012-00000 | 류득선 | 양천새마을1길36(양천동 911-25) | 258
1 | 05-024-013-00000 | 김광중 | 양천새마을1길38(양천동 901-6) | 168
1 | 05-024-015-00000 | 류지봉 | 양천새마을1길42(양천동 902) | 0
1 | 05-024-017-00000 | 하용수 | 양천새마을1길50(양천동 903-1) | 314
1 | 05-024-018-00000 | 김동안 | 양천새마을1길49(양천동 903) | 38
1 | 05-024-019-00000 | 김상진 | 양천새마을1길47(양천동 902) | 344
1 | 05-024-020-00000 | 김옥배 | 양천새마을1길43(양천동 902-5) | 114
1 | 05-024-021-00000 | 김상현 | 양천새마을1길39(양천동 901-2) | 160
1 | 05-024-022-00000 | 정건화 | 양천새마을1길33(양천동 901-1) | 142
1 | 05-024-023-00000 | 최원규 | 양천새마을1길19-18(양천동 901) | 239
1 | 05-024-024-00000 | 김형렬 | 양천새마을1길19-26(양천동 902) | 239
1 | 05-024-026-00000 | 최대식 | 양천새마을1길19-21(양천동 902-7) | 7
1 | 05-024-026-00200 | 김성규 | 양천새마을1길19-19(양천동 902-8) | 0
1 | 05-024-027-00000 | 최원구 | 양천새마을1길19-7(양천동 900) | 252
1 | 05-024-028-00000 | 양천노인회장 | 양천새마을1길19-5(양천동 53-1) | 36
1 | 05-024-029-00000 | 김옥자 | 양천새마을1길19-3(양천동 178) | 142
1 | 05-024-030-00000 | 강희철 | 양천새마을1길19-2(양천동 913) | 480
1 | 05-024-031-00000 | 김말연 | 양천새마을1길25(양천동 912-7) | 232
1 | 05-024-031-00800 | 김순금 | 양천동 56-18(새마을1길 위쪽) | 0
1 | 05-024-031-01300 | 이장희(삼도정식당) | 분통골길2(양천동 945) | 0
1 | 05-024-031-05500 | 임귀덕(대성자원) | 남김천대로3379(양천동 949) | 79
1 | 05-024-032-00000 | 중앙고등학교 | 양천로260(양천동 1153) | 11574
1 | 05-024-033-00000 | 박권용 | 배나무골길29(양천동 1112-13) | 126
1 | 05-024-034-00000 | 이원경 | 배나무골길25(양천동 1112-12) | 382
1 | 05-024-035-00000 | 박희웅 | 배나무골길23(양천동 1110-11) | 190
1 | 05-024-035-00100 | 나석훈 | 배나무골길21(양천동 1112-10) | 409
1 | 05-024-036-00000 | 원강화 | 배나무골길19(양천동 1110-10) | 273
1 | 05-024-037-00000 | 박권용 | 배나무골길17(양천동 1112-4) | 428
1 | 05-024-038-00000 | 김슬기 | 배나무골길15(양천동 1112-3) | 186
1 | 05-024-039-00000 | 최성호 | 배나무골길13(양천동 1112-2) | 66
1 | 05-024-040-00000 | 나문배 | 배나무골길6(양천동 1110-2) | 158
1 | 05-024-041-00000 | 송영안 | 배나무골길12(양천동 1110-3) | 1
1 | 05-024-042-00000 | 문두선 | 배나무골길14(양천동 1110-4) | 69
1 | 05-024-043-00000 | 이성수 | 배나무골길16(양천동 1110-5) | 6
1 | 05-024-044-00000 | 장상국 | 배나무골길18(양천동 1110-6) | 27
1 | 05-024-045-00000 | 박필자 | 배나무골길20(양천동 1110-11) | 166
1 | 05-024-046-00000 | 배순제(이봉이) | 배나무골길22,봉이칼국수(양천동 1110-12) | 657
1 | 05-024-047-00200 | 허기식 | 배나무골길26(양천동 1110-13) | 0
1 | 05-024-048-00000 | 최래열 | 배나무골길28(양천동 1110-14) | 16
1 | 05-024-049-00000 | 서재덕 | 배나무골길30(양천동 1110-15) | 0
1 | 05-024-049-00100 | 김영란(신성자동차) | 안정계길152(양천동 975) | 299
1 | 05-024-049-02000 | 이동기 | 양천동 256 | 22
1 | 05-024-050-00000 | 조용백 | 안정계길56(양천동 219-4) | 266
1 | 05-024-050-00500 | 이용헌 | 안정계길62-3(양천동 225) | 11
1 | 05-024-051-00000 | 엄정순 | 안정계길62-13(양천동 233-1) | 17
1 | 05-024-052-00000 | 최원구 | 양천동 산63-1 | 252
1 | 05-024-053-00000 | 김용석(김천종합가스) | 안정계길84(양천동 223) | 271
1 | 05-024-054-00000 | 이금수 | 안정계길88-3(양천동 228) | 74
1 | 05-024-055-00000 | 김영수 | 안정계길88-5(양천동 228) | 451
1 | 05-024-055-00100 | 김용석 | 안정계길90(양천동 167) | 251
1 | 05-024-056-00000 | 이재하 | 안정계길94-2(양천동 166) | 421
1 | 05-024-057-00000 | 김종술 | 안정계길94-4(양천동 229) | 293
1 | 05-024-058-00000 | 박희억 | 안정계길94-6(양천동 164) | 463
1 | 05-024-060-00000 | 김임득 | 양천동 161-1 | 4
1 | 05-024-061-00000 | 김진심 | 안정계길100(양천동 152-2) | 151
1 | 05-024-062-00000 | 김병만 | 안정계길104-6(양천동 162) | 102
1 | 05-024-062-00100 | 임종태 | 안정계길166(양천동 1020-1) | 64
1 | 05-024-063-00000 | 이 무 | 안정계길108-2(양천동 161-2) | 214
1 | 05-024-064-00000 | 박영순 | 안정계길108-10(양천동 426) | 64
1 | 05-024-065-00000 | 정윤화 | 안정계길85(양천동 168) | 254
1 | 05-024-066-00000 | 최봉구 | 안정계길73-7(양천동 173) | 158
1 | 05-024-067-00000 | 최형구 | 안정계길43(양천동 204) | 205
1 | 05-024-068-00000 | 최동구 | 양천동 212(한진중공업 옆) | 189
1 | 05-024-068-00800 | 송화영(한진중공업) | 양천동 212-3 | 685
1 | 05-024-068-01600 | 강명옥 | 양천동 272-1 | 0
1 | 05-024-069-00000 | 이춘덕 | 남김천대로3478(양천동 310) | 0
1 | 05-024-070-00000 | 신상태 | 장승백이길5(양천동 322-2) | 95
1 | 05-024-071-00000 | 이춘자 | 장승백이길11(양천동 322-1) | 167
1 | 05-024-222-00000 | 김천시장(농업기술센터) | 구성면 하강리 56 | 14679
1 | 05-024-244-00000 | 이석동 | 문안정길116(양천동 943-3) | 541
1 | 05-024-266-00000 | 김천축협 | 양천동 250 | 26
1 | 06-001-002-00200 | 신영진 | 부거리길72-1(신음동 925-5) | 65
1 | 06-001-004-00000 | 김달연 | 부거리2길4-8(신음동 952) | 139
1 | 06-001-005-00000 | 박민교 | 부거리2길4-8(신음동 954) | 157
1 | 06-001-006-00000 | 황창연 | 부거리2길4-14(신음동 949-1) | 58
1 | 06-001-006-00100 | 김용석 | 부거리2길4-16(신음동 956) | 143
1 | 06-001-007-00000 | 황인기 | 부거리1길9-4(신음동 948-2) | 6
1 | 06-001-009-00000 | 전응수 | 부거리2길4-13(신음동 967) | 113
1 | 06-001-010-00000 | 신동출 | 부거리2길4-11(신음동 958) | 172
1 | 06-001-011-00000 | 김문규 | 부거리2길4-11옆(신음동 958) | 4
1 | 06-001-011-00100 | 김용택 | 부거리2길4-7(신음동 981) | 133
1 | 06-001-012-00000 | 박여범 | 부거리2길4-1(신음동 983) | 190
1 | 06-001-013-00000 | 황인석 | 부거리2길10-2(신음동 978) | 254
1 | 06-001-014-00000 | 이갑철 | 부거리2길10-6(신음동 979) | 163
1 | 06-001-015-00000 | 황지영 | 부거리2길10-2(신음동 980) | 414
1 | 06-001-016-00000 | 이석성 | 부거리2길10-14(신음동 959-1) | 534
1 | 06-001-017-00000 | 전묘분 | 부거리2길10-16(신음동 959) | 275
1 | 06-001-018-00000 | 유병연 | 부거리2길10-18(신음동 960) | 733
1 | 06-001-019-00000 | 문기영 | 부거리2길10-17(신음동 961) | 217
1 | 06-001-020-00000 | 김경묘 외1인 | 부거리2길10-13(신음동 973) | 115
1 | 06-001-021-00000 | 조현영 | 부거리2길10-11(신음동 972) | 302
1 | 06-001-022-00000 | 박춘우 | 부거리2길10-9(신음동 974) | 102
1 | 06-001-024-00000 | 육창근 | 부거리2길10(신음동 976) | 117
1 | 06-001-025-00000 | 강명진 | 부거리2길12(신음동 1075) | 63
1 | 06-001-026-00100 | 황경순 | 부거리2길16-3(신음동 1080) | 87
1 | 06-001-026-00200 | 김용진 | 부거리2길16-4(신음동 1077) | 39
1 | 06-001-027-00000 | 전제선 | 부거리2길15(신음동 1174-3) | 326
1 | 06-001-028-00000 | 최수익 | 부거리2길17(신음동 1074-1) | 203
1 | 06-001-028-00100 | 백경목 | 부거리길118(신음동 1174-1) | 482
1 | 06-001-029-00000 | 박성애 | 부거리2길22(신음동 1079) | 134
1 | 06-001-030-00000 | 박희태 | 부거리2길26(신음동 1079) | 569
1 | 06-001-031-00000 | 박도용 | 부거리2길28(신음동 971) | 317
1 | 06-001-032-00000 | 곽희수 | 부거리2길36-4(신음동 962) | 74
1 | 06-001-032-00100 | 최춘규 | 부거리2길34(신음동 969) | 117
1 | 06-001-033-00000 | 임영달 | 부거리2길36-1(신음동 1-39) | 273
1 | 06-001-034-00000 | 김영조 | 부거리2길36-3(신음동 967) | 223
1 | 06-001-036-00000 | 이정기 | 부거리2길36-8(신음동 962-1) | 146
1 | 06-001-037-00000 | 최대용 | 부거리2길36-9(신음동 965) | 124
1 | 06-001-038-00000 | 정순화 | 부거리2길36-11(신음동 964) | 206
1 | 06-001-039-00000 | 박복임 | 부거리2길36-13(신음동 924-2) | 101
1 | 06-001-040-00000 | 전병임 | 부거리1길36-4(신음동 924-15) | 421
1 | 06-001-041-00000 | 김상오 | 부거리1길40-4(신음동 924-20) | 95
1 | 06-001-042-00000 | 김순자 | 부거리1길40(신음동 924-12) | 252
1 | 06-001-043-00000 | 김태용 | 부거리1길46-2(신음동 924-11) | 140
1 | 06-001-044-00000 | 김의태 | 부거리1길46-4(신음동 923-1) | 137
1 | 06-001-044-00100 | 조정래 | 부거리1길46-6(신음동 923) | 197
1 | 06-001-045-00000 | 강정홍 | 부거리1길46-11(신음동 907-5) | 144
1 | 06-001-046-00000 | 이정기 | 부거리1길46-9(신음동 907) | 327
1 | 06-001-047-00000 | 김익동 | 부거리1길46-3(신음동 907-5) | 296
1 | 06-001-048-00000 | 전문영 | 부거리1길50(신음동 857-8) | 189
1 | 06-001-049-00000 | 윤미이 | 부거리1길54(신음동 857-16) | 30
1 | 06-001-050-00000 | 박래수(박준호) | 부거리1길56(신음동 857-14) | 256
1 | 06-001-051-00000 | 전옥술 | 부거리1길60(신음동 857-13) | 284
1 | 06-001-052-00000 | 김한근 | 부거리1길 62(신음동 857-7) | 69
1 | 06-001-052-00100 | 황충연 | 부거리1길65-5(신음 857-6) | 76
1 | 06-001-052-00200 | 나영목 | 부거리1길66-10(신음동 907) | 108
1 | 06-001-053-00000 | 윤주백 | 부거리1길61(신음동 857-11) | 95
1 | 06-001-054-00000 | 최해경 | 부거리1길53(신음동 857-24) | 357
1 | 06-001-055-00000 | 이병옥 | 부거리1길51(신음동 857-25) | 218
1 | 06-001-056-00000 | 김용구 | 부거리1길45(신음동 967-3) | 179
1 | 06-001-057-00000 | 김광열 | 부거리2길56-8(신음동 967-1) | 112
1 | 06-001-058-00000 | 강석길 | 부거리2길56-2(신음동 1114) | 230
1 | 06-001-059-00000 | 전화자 | 부거리2길56-3(신음동 1115) | 243
1 | 06-001-060-00000 | 김화자 | 부거리2길54-3(신음동 1113) | 253
1 | 06-001-061-00000 | 유병철 | 부거리2길56-1(신음동 1116) | 324
1 | 06-001-062-00000 | 최창원 | 부거리2길62(신음동 1117) | 68
1 | 06-001-063-00000 | 라영철 | 부거리2길70-3(신음동 1119-2) | 131
1 | 06-001-064-00000 | 박해자 | 부거리2길74-4(신음동 1119-1) | 603
1 | 06-001-065-00000 | 황덕연 | 부거리2길73(신음동 1146) | 133
1 | 06-001-065-00100 | 전용이 | 부거리2길74-1(신음동 1147) | 231
1 | 06-001-067-00000 | 서복주 | 부거리2길77(신음동 1148) | 76
1 | 06-002-001-00000 | 김점선 | 부거리2길21(신음동 1083) | 291
1 | 06-002-002-00000 | 황인화 | 부거리2길21(신음동 1083) | 271
1 | 06-002-003-00000 | 임성무(이묘희) | 부거리2길31(신음동 1108) | 240
1 | 06-002-004-00000 | 김연옥 | 부거리2길35(신음동 1109) | 304
1 | 06-002-005-00000 | 심철수 | 부거리2길51-3(신음동 1128) | 239
1 | 06-002-006-00000 | 최석구 | 부거리2길51-5(신음동 1107) | 311
1 | 06-002-008-00000 | 지병근 | 부거리2길53(신음동 1126) | 138
1 | 06-002-009-00000 | 배미자 | 부거리2길59(신음동 1122) | 155
1 | 06-002-010-00000 | 주임록 | 부거리2길61(신음동 1121) | 103
1 | 06-002-013-00000 | 강상래 | 부거리4길50-6(신음동 1144-1) | 132
1 | 06-002-015-00000 | 라상열 | 부거리4길50-7(신음동 1144-3) | 255
1 | 06-002-017-00000 | 황소연 | 부거리4길43(신음동 1145-2) | 250
1 | 06-002-018-00000 | 김재윤 | 부거리4길39(신음동 1152-1) | 181
1 | 06-002-018-00100 | 박규진 | 부거리4길39-3(신음동 1152) | 116
1 | 06-002-019-00000 | 최분한 | 부거리4길39-10(신음동 1149) | 104
1 | 06-002-019-00100 | 김종화 | 부거리4길40(신음동 1144-5) | 310
1 | 06-002-020-00000 | 김희순 | 부거리4길31-12(신음동 1155) | 197
1 | 06-002-021-00000 | 이진수 | 부거리4길31-13(신음동 1154) | 219
1 | 06-002-022-00000 | 문명숙 | 부거리4길31-9(신음동 1154) | 74
1 | 06-002-024-00000 | 최남섭 | 부거리4길29-2(신음동 1154) | 94
1 | 06-002-025-00000 | 강정호 | 부거리4길29-3(신음동 1154-1) | 295
1 | 06-002-026-00000 | 김진중 | 부거리4길26(신음동 1137) | 209
1 | 06-002-027-00000 | 김복이 | 부거리4길27(신음동 1153) | 474
1 | 06-002-028-00000 | 황영일 | 부거리4길23(신음동 924-1) | 55
1 | 06-002-029-00000 | 이정문 | 부거리4길19(신음동 1153-1) | 306
1 | 06-002-030-00000 | 조현달 | 부거리4길18-1(신음동 1092) | 264
1 | 06-002-031-00000 | 조현백 | 부거리4길18-14(신음동 1135) | 69
1 | 06-002-032-00000 | 황미숙 외1 | 부거리4길18-7(신음동 1094) | 149
1 | 06-002-034-00000 | 박달용 | 부거리4길18-15(신음동 1139) | 10
1 | 06-002-036-00000 | 진태기 | 부거리4길18-18(신음동 1141) | 121
1 | 06-002-037-00000 | 김무연 | 부거리4길18-16(신음동 1142) | 0
1 | 06-002-038-00000 | 조형래 | 부거리4길18-14(신음동 1135) | 113
1 | 06-002-039-00000 | 안갑이 | 부거리3길17-6(신음동 1097) | 183
1 | 06-002-040-00000 | 한재원 | 부거리3길17-4(신음동 1134) | 476
1 | 06-002-041-00000 | 김성수 | 부거리3길19(신음동 1133) | 130
1 | 06-002-042-00000 | 임인종 | 부거리3길19-3(신음동 1132) | 184
1 | 06-002-043-00000 | 배명석 | 부거리3길19-4(신음동 1130) | 141
1 | 06-002-044-00000 | 임정도 | 부거리3길23(신음동 1129) | 57
1 | 06-002-045-00000 | 남인숙(신무옥) | 부거리2길39(신음동 1110) | 512
1 | 06-002-046-00000 | 황인원 | 부거리3길24(신음동 1107) | 136
1 | 06-002-047-00000 | 박희호 | 부거리3길16(신음동 1105) | 386
1 | 06-002-048-00000 | 조기제 | 부거리3길13(신음동 1099) | 153
1 | 06-002-050-00000 | 이한기 | 부거리3길8(신음동 1103) | 36
1 | 06-002-051-00000 | 정원철 | 부거리3길7(신음동 1101) | 51
1 | 06-002-052-00000 | 황인표 | 부거리2길25(신음동 1102) | 192
1 | 06-002-053-00000 | 황인표 | 부거리4길10-10(신음동 1170) | 52
1 | 06-002-054-00000 | 표영필 | 부거리4길8(신음동 1170-3) | 202
1 | 06-002-055-00000 | 김진두 | 부거리4길10-21(신음동 1082) | 85
1 | 06-002-055-00100 | 김성준 | 부거리4길10-8(신음동1170-2) | 316
1 | 06-002-056-00000 | 정동한 | 부거리4길10-17(신음동 1086) | 436
1 | 06-002-057-00000 | 김진국 | 부거리4길10-13(신음1100) | 260
1 | 06-002-058-00000 | 서상근 | 부거리4길10-11(신음동 1090) | 160
1 | 06-002-059-00000 | 김화자 | 부거리4길10-7(신음동 1087) | 137
1 | 06-002-060-00000 | 김길용 | 부거리4길10-5(신음동 1088) | 345
1 | 06-002-061-00000 | 박명호 | 부거리4길10(신음동 1088) | 17
1 | 06-002-062-00000 | 황해연 | 부거리4길12(신음동 1089-1) | 29
1 | 06-002-063-00000 | 부거리경로당 | 부거리4길16(신음동 1091) | 221
1 | 06-002-064-00000 | 조홍식 | 부거리4길13(신음동 1089-3) | 3
1 | 06-002-065-00000 | 서민석 | 부거리4길9-6(신음동 1169) | 293
1 | 06-002-066-00000 | 김용남 | 부거리4길30(신음동 1138) | 141
1 | 06-002-067-00000 | 김인규(상가4호) | 부거리길126(신음동 1175-1) | 238
1 | 06-002-070-00000 | 김을순 | 신음동 1190 | 0
1 | 06-003-001-00000 | 김도철 | 시청로65(신음동 995-1) | 1369
1 | 06-003-001-00200 | LG베스트샵 | 시청로59(신음동 996-2) | 247
1 | 06-003-001-00300 | 김은희 | 시청로57-1(신음동 997-1) | 0
1 | 06-003-002-00000 | 김이남 | 시청로57-1(신음동 997-1) | 154
1 | 06-003-002-00200 | 김충 | 시청로61(신음동 996-7) | 3125
1 | 06-003-002-00500 | 안융식 | 시청로55(신음동 998-12) | 0
1 | 06-003-002-00600 | 안융식 | 시청로55(신음동 998-12) | 0
1 | 06-003-002-00700 | 안융식 | 시청로55(신음동 998-12) | 0
1 | 06-003-002-00800 | 안융식 | 시청로55(신음동 998-12) | 0
1 | 06-003-003-00100 | 김정순 | 시청로53-6(신음동 998-4) | 0
1 | 06-003-003-00200 | 김정순 | 시청로53-6(신음동 998-4) | 0
1 | 06-003-004-00100 | 남명자 | 시청로51(신음동 998-2) | 105
1 | 06-003-004-00200 | 리빙프라자 | 시청로51(신음동 998-2) | 201
1 | 06-003-004-00300 | KT신음분기국사 | 시청로53-9(신음동 998-3) | 25
1 | 06-003-005-00000 | 대한교통 | 시청로51옆(신음동 1000-1) | 356
1 | 06-003-006-00000 | 정창영 | 시청로45옆(신음동 3-1) | 86
1 | 06-003-007-00000 | 김우영 | 시청로41-1(신음동 1042-17) | 1439
1 | 06-003-007-00100 | 박희선외2인 | 시청로45(신음동 420) | 760
1 | 06-003-007-00200 | 김재윤 | 시청로39(신음동 1042-3) | 1517
1 | 06-003-007-00300 | 제성배 | 시청로37(신음동 1042-79) | 136
1 | 06-003-007-00400 | 박진규 | 시청로41-2(신음동 1042-1) | 0
1 | 06-003-007-01000 | 장석선 | 시청로34-14(신음동 411-1) | 0
1 | 06-003-007-01100 | 전미숙(아트빌) | 시청로34-16(신음동 411-8) | 0
1 | 06-003-007-01200 | 서원오 | 시청로34-18(신음동 411-9) | 0
1 | 06-003-007-01300 | 최철기외1 | 시청로34-20(신음동 411-4) | 0
1 | 06-003-007-01400 | 김남두(파크빌) | 시청로34-22(신음동 411-10) | 0
1 | 06-003-007-01500 | 전재영 | 시청로34-24(신음동411-12) | 0
1 | 06-003-008-00100 | 신동숙(우일정비) | 시청로34(신음동 411-2) | 275
1 | 06-003-008-00200 | 아쿠아스포츠센터 | 시청로40(신음동 394-9) | 18999
1 | 06-003-008-00300 | 현대아파트(상가) | 시청로40(신음동 394-3) | 4147
1 | 06-003-008-00400 | 현대아파트1차(신음동) | 시청로46(신음동 394-3) | 270020
1 | 06-003-008-00500 | 현대아파트(신음동-유치원) | 시청로46(신음동 394-3) | 566
1 | 06-003-008-00600 | 현대아파트2차(신음동) | 시청로40(신음동 394-9) | 102965
1 | 06-003-008-00700 | 전철범 | 시청로66(신음동 394-4) | 4446
1 | 06-003-009-00000 | 추교운 | 시청로72(신음동 464-3) | 281
1 | 06-003-009-00100 | 정대윤 외 1 | 시청로74(신음동 464-1) | 179
1 | 06-003-009-00200 | 현성환 | 시청로70(신음동 460-5) | 35
1 | 06-003-013-00100 | 이해독 | 신음새동네길23(신음동 462-1) | 117
1 | 06-003-013-00200 | 서상철(떳다노래방) | 신음새동네길21(신음동 462-26) | 1189
1 | 06-003-013-00300 | 김선욱 | 신음새동네길13(신음동 462-25) | 2250
1 | 06-003-013-00400 | 최인관 | 속구미길23(신음동 462-24) | 601
1 | 06-003-014-00000 | 제일병원 | 신음동 442-1, 제일병원주차장 | 0
1 | 06-003-014-00100 | 이화영 | 신음새동네길27(신음동 442-10) | 970
1 | 06-003-014-00200 | 제일병원 | 신음동 442-1, 제일병원주차장 | 616
1 | 06-003-017-00000 | 이명성 | 신음새동네길7(신음동 440-19) | 53
1 | 06-003-017-00100 | 김상우 | 신음새동네길41(신음동 442) | 646
1 | 06-003-018-00000 | 최성길 | 신음새동네1길13(신음동 440-22) | 498
1 | 06-003-019-00000 | 조삼제 | 신음새동네1길28(신음동 440-42) | 249
1 | 06-003-020-00000 | 김영연 | 신음새동네1길22(신음동 440-20) | 328
1 | 06-003-020-00100 | 김창덕 | 신음새동네1길20-24(신음동 440-20) | 257
1 | 06-003-021-00000 | 박선애 | 신음새동네1길20-27(신음동 440-10) | 379
1 | 06-003-022-00000 | 정운창 | 신음새동네1길38(신음동 3-2) | 146
1 | 06-003-023-00000 | 신승호 | 신음새동네1길49(신음동 산 37) | 969
1 | 06-003-024-00000 | 이유광 | 신음새동네길53(신음동 440-41) | 349
1 | 06-003-024-00100 | 김병길 | 신음새동네1길27-4(신음동 440-45) | 388
1 | 06-003-024-00200 | 이병옥 | 신음새동네1길29(신음동440-47) | 31
1 | 06-003-024-00300 | 손정수 | 신음새동네1길31(신음동440-44) | 9
1 | 06-003-025-00000 | 서인범 | 신음새동네1길20-2(신음동 440-33) | 395
1 | 06-003-026-00000 | 이우선 | 신음새동네1길20-3(신음동 440-32) | 468
1 | 06-003-027-00000 | 이종팔 | 신음새동네길14(신음동 440-24) | 158
1 | 06-003-028-00000 | 김길중 | 신음새동네1길20-8(신음동 440-25) | 345
1 | 06-003-029-00000 | 김영수 | 신음새동네1길20-7(신음동 440-39) | 147
1 | 06-003-030-00000 | 이기수 | 신음새동네1길20-10(신음동 440-26) | 52
1 | 06-003-031-00000 | 김병용 | 신음새동네1길20-9(신음동 440-40) | 421
1 | 06-003-032-00000 | 서영집 | 신음새동네1길20-15(신음동 440-34) | 65
1 | 06-003-032-00100 | 박종삼 | 신음새동네길50(신음동 440-21) | 222
1 | 06-003-033-00000 | 이상옥 | 신음새동네1길20-14(신음동 440-29) | 390
1 | 06-003-034-00000 | 김재근 | 신음새동네1길20-16(신음동 440-28) | 346
1 | 06-003-036-00000 | 배제호 | 신음새동네길61(신음동 439-3) | 182
1 | 06-003-037-00000 | 김도규 | 신음새동네길57(신음동 439-2) | 437
1 | 06-003-038-00000 | 신성인 | 신음새동네길55(신음동 439-1) | 336
1 | 06-003-039-00000 | 임병철 | 신음새동네1길12-7(신음동 440-31) | 54
1 | 06-003-040-00000 | 조병기 | 신음새동네1길12-5(신음동 441-3) | 540
1 | 06-003-041-00000 | 주용규 | 신음새동네1길12-3(신음동 441-2) | 233
1 | 06-003-041-00100 | 현춘길 | 신음새동네길45(신음동 438-4) | 251
1 | 06-003-041-00200 | 오숙정 | 신음새동네길47(신음동 438-8외3필) | 869
1 | 06-003-042-00100 | 장태근 | 신음새동네1길3(신음동 442-2) | 272
1 | 06-003-042-00200 | 이무원 | 신음새동네1길3-2(신음동 442) | 90
1 | 06-003-043-00000 | 임종철 | 속구미길21(신음동 462-7) | 897
1 | 06-003-044-00000 | 박일선외1인 | 신음새동네길5-14(신음동 462-1,462-10) | 1457
1 | 06-003-044-00100 | 이상광 | 신음새동네길1(신음동 460-10) | 1023
1 | 06-003-045-00000 | 추교운 | 시청로72(신음동 464-3) | 1358
1 | 06-003-046-00100 | 강병직 | 신음1길6-3(신음동 1257-9) | 967
1 | 06-003-046-00200 | 박창윤 | 신음1길17(신음동 471-59) | 802
1 | 06-003-051-00000 | 박창윤 | 신음1길17(신음동 471-59) | 762
1 | 06-003-052-00000 | 김술연 | 신음1길23(신음동 471-39) | 118
1 | 06-003-053-00000 | 김경이 | 신음1길23-2(신음동 471-58) | 112
1 | 06-003-054-00000 | 도창기 | 신음1길23-6(신음동 471-57) | 240
1 | 06-003-055-00000 | 장경호 | 신음1길23-8(신음동 471-60) | 0
1 | 06-003-056-00000 | 김정갑 | 신음1길29-7(신음동 471-64) | 1003
1 | 06-003-057-00000 | 임덕영 | 신음1길23-10(신음동 471-38) | 383
1 | 06-003-058-00000 | 김천제일병원 | 신음1길12(신음동 462-14) | 37740
1 | 06-003-060-00000 | 권중화(호경빌라A동) | 신음1길33(신음동 471-113) | 232
1 | 06-003-060-00100 | 권중화(호경빌라B동) | 신음1길29-6(신음동 471-68) | 0
1 | 06-003-061-00000 | 윤석곤 | 신음1길29-8(신음동 471-67) | 195
1 | 06-003-062-00000 | 최정수 | 신음동 471-55 | 33
1 | 06-003-064-00000 | 정현수 | 신음1길36-5(신음동 471-52) | 105
1 | 06-003-065-00000 | 정남철 | 신음1길33-4(신음동 471-34) | 339
1 | 06-003-066-00000 | 박래규 | 신음1길33-8(신음동 471-35) | 322
1 | 06-003-067-00000 | 허인숙(럭키빌) | 신음1길33-10(신음동 471-36) | 90
1 | 06-003-068-00100 | 김순련(해피빌) | 신음1길33-12(신음동 471-112) | 0
1 | 06-003-069-00000 | 임경현 | 신음1길33-4(신음동 471-33) | 228
1 | 06-003-070-00000 | 이대억 | 신음1길40(신음동 471-54) | 160
1 | 06-003-071-00000 | 김성희 | 신음1길42-7(신음동 471-50) | 0
1 | 06-003-071-00100 | 김기수 | 신음1길42-1(신음동 471-48) | 0
1 | 06-003-071-00200 | 김억수 | 신음1길42-5(신음동 471-49) | 110
1 | 06-003-071-00300 | 한성대 | 신음1길42-9(신음동 471-51) | 263
1 | 06-003-072-00000 | 조동환 | 신음1길41-4(신음동 471-31) | 174
1 | 06-003-074-00000 | 정현선(사랑채) | 신음1길33-20(신음동 471-29) | 0
1 | 06-003-075-00000 | 박경희(행복빌) | 신음1길33-24(신음동 471-118) | 76
1 | 06-003-077-00000 | 최정수 | 신음1길50(신음동 471-47) | 400
1 | 06-003-078-00000 | 박고진 | 신음1길46-3(신음동 471-46) | 116
1 | 06-003-079-00000 | 박고진 | 신음1길46-5(신음동 471-45) | 68
1 | 06-003-080-00000 | 서팔만 | 신음동 3-5 | 6
1 | 06-003-081-00000 | 최동완 | 신음1길45-8(신음동 471-25) | 279
1 | 06-003-082-00000 | 이채석(대경캐슬) | 신음1길33-26(신음동 477) | 190
1 | 06-003-083-00000 | 최정수 | 신음1길47(신음동 471-23) | 190
1 | 06-003-084-00000 | 김정갑 | 신음1길52(신음동 471-42) | 262
1 | 06-003-085-00000 | 방준성 | 신음1길52-5,3동607호(신음동 471-43) | 3
1 | 06-003-086-00000 | 신쌍원 | 신음1길51-4(신음동 471-21) | 194
1 | 06-003-086-00100 | 최상길 | 신음1길51-6(신음동 471-20) | 180
1 | 06-003-087-00000 | 조동환 | 신음1길51-10(신음동 471-19) | 36
1 | 06-003-090-00000 | 이영환 | 신음1길53(신음동 471-22) | 149
1 | 06-003-091-00000 | 최길현 | 신음1길55-4(신음동 471-13) | 95
1 | 06-003-093-00000 | 최광현 | 신음1길55-10(신음동 471-15) | 0
1 | 06-003-095-00000 | 안인기 | 신음1길55-14(신음동 471-4) | 15
1 | 06-003-096-00000 | 유손순 | 신음1길55-4(신음동 471-3) | 0
1 | 06-003-097-00000 | 유손순 | 신음1길55-22(신음동 471-3) | 2
1 | 06-003-098-00100 | 박향월 | 신음1길55-29(신음동 471-1) | 76
1 | 06-003-099-00000 | 이광수 | 신음1길62(신음동 471-41) | 127
1 | 06-003-100-00000 | 이종학 | 신음1길57(신음동 471-12) | 142
1 | 06-003-102-00000 | 한현덕 | 신음1길66(신음동 471-10) | 147
1 | 06-003-103-00000 | 김기태 | 신음1길72(신음동 471-5) | 0
1 | 06-003-106-00000 | 김기태 | 신음1길82-1(신음동 479-3) | 151
1 | 06-003-108-00000 | 권혁봉 | 속구미길118-6(신음동 380-9) | 208
1 | 06-003-108-00100 | 강하원 외1인 | 속구미2길117(신음동 376-1) | 2171
1 | 06-003-109-00000 | 김동순 | 속구미2길128(신음동 380-7) | 193
1 | 06-003-111-00000 | 박칠복 | 속구미2길130-1(신음동 380-12) | 0
1 | 06-003-112-00000 | 이정오 | 속구미2길136(신음동 380-11) | 217
1 | 06-003-113-00000 | 권풍작 | 속구미2길138(신음동 380-10) | 0
1 | 06-003-114-00000 | 이인석 | 속구미2길140(신음동 380-5) | 37
1 | 06-003-115-00000 | 조동근 | 속구미2길148-8(신음동 360-5) | 302
1 | 06-003-115-00100 | 주공그린빌 | 신음새동네길111(신음동 1309) | 85334
1 | 06-003-115-00200 | 김천신음그린빌(상가) | 신음새동네길109(신음동 1309) | 468
1 | 06-003-115-00300 | 청목건설(주) | 신음동 366 | 0
1 | 06-003-116-00000 | 신음주공해돋이타운(상가) | 신음새동네길2길48(신음동 1307) | 413
1 | 06-003-117-00000 | 신음주공해돋이타운 | 신음새동네길110(신음동 1307) | 135508
1 | 06-003-118-00000 | 동신초등학교 | 신음새동네길116(신음동 1308) | 6911
1 | 06-003-120-00000 | 이영석 | 신음새동네2길43(신음동 1302-5) | 871
1 | 06-003-121-00000 | 곽영수 | 신음새동네2길37(신음동 1302-6) | 305
1 | 06-003-122-00000 | 이상화 | 신음새동네2길33(신음동 1302-7) | 916
1 | 06-003-123-00000 | 성정화 | 신음새동네2길65(신음동 1302-1) | 1510
1 | 06-003-124-00000 | 한신교회 | 신음새동네2길67(신음동 1302) | 174
1 | 06-003-125-00000 | 박영환외1 | 신음새동네2길65(신음동 1302-1) | 1705
1 | 06-003-126-00000 | 김경록 | 신음새동네2길63(신음동 1302-2) | 1024
1 | 06-003-127-00000 | 최춘옥 | 신음새동네2길61(신음동 1302-3) | 862
1 | 06-003-128-00000 | 문준연 | 신음새동네2길45(신음동 1302-4) | 1203
1 | 06-003-129-00000 | 박원호 | 신음새동네길82(신음동 1301-4) | 986
1 | 06-003-130-00000 | 최재숙 | 신음새동네길76(신음동 1301-3) | 1427
1 | 06-003-130-00100 | 안수혁 | 신음새동네길82(신음동 1301-4) | 16
1 | 06-003-133-00000 | 권성진 | 신음새동네길74(신음동 1301-2) | 1580
1 | 06-003-134-00000 | 이대영 | 신음새동네길70(신음동 1301-1) | 502
1 | 06-003-135-00000 | 서미경 | 신음새동네길64(신음동 1301) | 1234
1 | 06-003-136-00000 | 신음동우체국 | 신음새동네길60(신음동 1300) | 269
1 | 06-003-136-00100 | 조호윤(신종숙) | 신음새동네길54(신음동 1298-4) | 1424
1 | 06-003-136-00200 | 신종열 | 신음새동네2길25(신음동 1300-1) | 634
1 | 06-003-137-00000 | 신옥자(큰막창집3층) | 신음새동네길52(신음동 1298-3) | 641
1 | 06-003-138-00000 | 박남진 | 신음새동네길48(신음동 1298-2) | 906
1 | 06-003-139-00000 | 박국제 | 신음새동네길46(신음동 1298-1),3층 | 555
1 | 06-003-139-00100 | 양민자 | 신음새동네길42(신음동 1298) | 2245
1 | 06-003-139-00200 | 이헌동 | 신음새동네길76뒤(신음동 1299) | 2050
1 | 06-004-001-00000 | 김연수외1 | 시청로83-1(신음동 988-5) | 125
1 | 06-004-002-00000 | 전동석(김천쭈꾸미) | 시청로85(신음동 988-4) | 929
1 | 06-004-003-00000 | 정석동(살레와) | 시청로87(신음동 988-1) | 68
1 | 06-004-003-00200 | 대신휴먼시아 아파트 | 시청로93(신음동 1313) | 0
1 | 06-004-003-00300 | 대신휴먼시아(상가) | 시청로95(신음동 1313) | 0
1 | 06-004-004-00000 | 박휘복 | 시청로89(신음동 792-4) | 0
1 | 06-004-005-00100 | 강재규 | 시청로89-1(신음동 792-7) | 0
1 | 06-004-006-00000 | 도영기 | 신양길6-5(신음동 988-2) | 290
1 | 06-004-007-00000 | 도영기 | 신양길6-5(신음동 988-2) | 63
1 | 06-004-008-00000 | 임병률 | 신양길8(신음동 988-9) | 325
1 | 06-004-009-00000 | 박미란(1층상가) | 신양길12(신음동 988-14) | 51
1 | 06-004-009-00100 | 박미란(원룸) | 신양길12(신음동 988-14) | 0
1 | 06-004-011-00000 | 김정식 | 신양길14옆(신음동 4-2) | 385
1 | 06-004-012-00000 | 김종배 | 신양2길45(신음동 1016-6) | 86
1 | 06-004-013-00000 | 박금하 | 신양2길45(신음동 1016-6) | 0
1 | 06-004-014-00000 | 정하빈 | 신양2길41(신음동 1016-1) | 132
1 | 06-004-014-00100 | 안복순 | 신양2길39(신음동 1016-37) | 0
1 | 06-004-015-00000 | 임병국 | 신양길18(신음동 1016-29) | 289
1 | 06-004-016-00000 | 유화종 | 신양길20(신음동 1016-7) | 119
1 | 06-004-016-00100 | 이옥혜 | 신양길26(신음동 1016-30) | 1732
1 | 06-004-017-00000 | 박희동 | 신양길26(신음동 1016-5) | 257
1 | 06-004-018-00100 | 이종순(대신조은빌) | 신양길28-10(신음동 1016-21) | 0
1 | 06-004-018-00200 | 박옥임 | 신양길28-8(신음동 1016-36) | 0
1 | 06-004-019-00000 | 민시자 | 신양길28-11(신음동 1016-11) | 361
1 | 06-004-020-00000 | 김동순 | 신양길28-7(신음동 1016-23) | 262
1 | 06-004-021-00000 | 한상희 | 신양길28-5(신음동 1016-15) | 9
1 | 06-004-022-00000 | 김태근 | 신양길28-3(신음동 1016-16) | 336
1 | 06-004-023-00000 | 박태영 | 신양길30(신음동 1016-28) | 272
1 | 06-004-024-00000 | 이청용 | 신양길32(신음동 1016-27) | 273
1 | 06-004-025-00000 | 이호준 | 신양길32-4(신음동 1016-19) | 120
1 | 06-004-026-00000 | 백남권 | 신양길32-10(신음동 1016-12) | 219
1 | 06-004-027-00000 | 박래옥 | 신양길32-12(신음동 1016-10) | 95
1 | 06-004-028-00000 | 한상대 | 신양길32-11(신음동 1016-9) | 214
1 | 06-004-029-00000 | 이종우 | 신양길32-9(신음동 1016-22) | 70
1 | 06-004-030-00000 | 최묘순 | 신양길32-7(신음동 1016-24) | 139
1 | 06-004-031-00000 | 이화순 | 신양길32-3(신음동 1016-25) | 274
1 | 06-004-032-00000 | 조태제 | 신양길34(신음동 1016-16) | 309
1 | 06-004-033-00000 | 김옥남 | 신양길34-1(신음동 1016-18) | 203
1 | 06-004-034-00000 | 장남분 | 신양3길46(신음동 1016-17) | 100
1 | 06-004-035-00000 | 김일훈 | 신양3길48(신음동 1016-14) | 89
1 | 06-004-036-00000 | 조해호 | 신양3길52(신음동 1016-13) | 75
1 | 06-004-037-00000 | 이명기 | 신양3길54(신음동 1016-4) | 354
1 | 06-004-038-00000 | 김재환 | 신기길68(신음동 1019-9) | 107
1 | 06-004-038-00100 | 김재환 | 신기길68(신음동 1019-9) | 0
1 | 06-004-038-00200 | 김재환 | 신기길68(신음동 1019-9) | 0
1 | 06-004-038-00400 | 김재환 | 신기길68(신음동 1019-9) | 0
1 | 06-004-038-00500 | 김원식(통가건물) | 신기길66(신음동 1019-1)(2층,3층) | 0
1 | 06-004-038-00600 | 김원식(통가) | 신기길66(신음동 1019-1), (1층) | 0
1 | 06-004-039-00000 | 장수원 | 신기길52(신음동 1019-3) | 1280
1 | 06-004-039-00200 | 곽종대(401호) | 신양3길33(신음동 1022-15) | 1900
1 | 06-004-039-00300 | 서광영 | 신양3길27(신음동 1022-16) | 24
1 | 06-004-039-00400 | 서광영 | 신양3길27(신음동 1022-16) | 31
1 | 06-004-039-00500 | 함예주 | 신양1길42(신음동 1022-14) | 24
1 | 06-004-040-00000 | (주)디엠에스(드림파크) | 신양길37(신음동 1019-2), 드림파크 | 0
1 | 06-004-041-00000 | 조순덕 | 신양3길23-4옆(신음동 1022-3) | 166
1 | 06-004-042-00000 | 주쌍곤 | 신양3길23-4(신음동 1022-3) | 88
1 | 06-004-043-00000 | 윤성복 | 신양3길23-6(신음동 1022-4) | 387
1 | 06-004-044-00000 | 박광원 | 신양3길23-8(신음동 1022-5) | 10
1 | 06-004-045-00000 | 김용희 | 신양3길23-10(신음동 1022-6) | 219
1 | 06-004-045-00100 | 김신실(신일어린이집) | 신양길38(신음동 1022-17) | 999
1 | 06-004-046-00000 | 김영자 | 신양3길23-9(신음동 1022-12) | 342
1 | 06-004-047-00000 | 정하길 | 신양3길23-7(신음동 1022-11) | 321
1 | 06-004-048-00000 | 육덕출 | 신양3길23-5(신음동 1022-10) | 355
1 | 06-004-049-00000 | 강구남 | 신양3길23-3(신음동 1022-9) | 243
1 | 06-004-050-00000 | 박길남 | 신양3길21(신음동 1022-8) | 96
1 | 06-004-050-00200 | 신현석 | 부거리길26(신음동 1009-10) | 150
1 | 06-004-052-00100 | 박경수(이재헌) | 부거리길30(신음동 1009-2) | 43
1 | 06-004-052-00200 | 최준홍 | 신양3길2(신음동 1010-4) | 172
1 | 06-004-052-00300 | 이원베르빌 | 신양3길3(신음동 1030) | 45311
1 | 06-004-052-00400 | 윤정자1(달봉이식당) | 신양3길2(신음동 1009-3) | 146
1 | 06-004-052-00500 | 윤정자(대신부분정비) | 신양3길2(신음동 1009-3) | 11
1 | 06-004-053-00000 | 유성샛별APT(202호) | 신양3길12(신음동 1013-2) | 10693
1 | 06-004-054-00000 | 김태겸 | 신양3길18(신음동 1013-3) | 2157
1 | 06-004-055-00000 | 전소연 | 신양3길38(신음동 1015-8) | 318
1 | 06-004-056-00100 | 김철수 | 신양길33(신음동 1015-1),19호 | 0
1 | 06-004-057-00000 | 권영철 | 신양길31-2(신음동 1015) | 541
1 | 06-004-058-00000 | 유재화 | 신양길31-4(신음동 1015-9) | 96
1 | 06-004-059-00000 | 김기환 | 신양길31-5(신음동 1015-12) | 369
1 | 06-004-060-00000 | 김종순 | 신양길31-5(신음동 1015-12) | 270
1 | 06-004-061-00000 | 김도철 | 신양길27-2(신음동 1015-14) | 0
1 | 06-004-062-00000 | 손석호 | 신양길27-4,23호(신음동 1015-1) | 208
1 | 06-004-063-00000 | 진순례 | 신양길27-3(신음동 1015-16) | 129
1 | 06-004-064-00000 | 홍일헌 | 신양길27-1(신음동 1015-15) | 100
1 | 06-004-065-00000 | 이옥혜 | 신양길25(신음동 1015-18) | 115
1 | 06-004-066-00000 | 김창식 | 신양길23-4(신음동 1015-17) | 43
1 | 06-004-067-00000 | 김유옥 | 신양길23-3(신음동 1015-19) | 204
1 | 06-004-068-00000 | 서명순 | 신양길23-1(신음동 1015-6) | 116
1 | 06-004-069-00000 | 이동근 | 신양길19-2,34호(신음동 1015-1) | 155
1 | 06-004-070-00000 | 박주환 | 신양길19-4(신음동 1015-32) | 97
1 | 06-004-071-00000 | 김성용 | 신양2길31옆(신음동 1015-22) | 185
1 | 06-004-072-00000 | 이초지 | 신양2길31(신음동 1015-7), 김여사참숯구이 | 53
1 | 06-004-073-00000 | 경로회관 | 신양2길31(신음동 1015-22) | 136
1 | 06-004-073-00100 | 대신주민센터 | 신양1길22(신음동 1015-2) | 0
1 | 06-004-073-00200 | 권민석(306호)솔그린원룸 | 신양3길36(신음동 1015-4) | 0
1 | 06-004-073-00300 | 이창우 | 신양1길32(신음동 1015-26) | 0
1 | 06-004-075-00000 | 김웅희(본가굴국밥) | 신양2길21(신음동 1014-1) | 780
1 | 06-004-077-00000 | 최용현 | 신양1길12(신음동 989-15) | 719
1 | 06-004-078-00000 | 박노일 | 신양2길28(신음동 989-16) | 185
1 | 06-004-079-00000 | 김미혜 외 1 | 신양2길32(신음동 989-17) | 28
1 | 06-004-080-00000 | 최복단 | 신양2길34(신음동 989-8) | 747
1 | 06-004-081-00000 | 서정욱 | 신양길9(신음동 989-19) | 797
1 | 06-004-082-00000 | 권중희 | 신양1길6-7(신음동 989-7) | 249
1 | 06-004-083-00000 | 박순호 | 신양1길6-5(신음동 989-13) | 264
1 | 06-004-084-00000 | 신성진 | 신양1길8(신음동 989-32), 1층 | 107
1 | 06-004-084-00100 | 신성진1 | 신양1길8(신음동 989-32), 2층 | 0
1 | 06-004-084-00200 | 신성진2 | 신양1길8(신음동 989-32), 3층 | 0
1 | 06-004-085-00100 | 권기철 | 시청로79(신음동 989-10),이마트옆7층건물 | 0
1 | 06-004-086-00000 | 신옥희 | 신양1길6-8(신음동 989-21) | 309
1 | 06-004-086-00100 | 강재규 | 시청로83(신음동 989-1) | 362
1 | 06-004-089-00000 | 이마트김천점 | 시청로79(신음동 990-1) | 23260
1 | 06-004-089-00100 | 김용기 | 시청로75(신음동 991-1) | 93
1 | 06-004-089-00300 | 구영희다 | 부거리길2(신음동 991-1) | 1012
1 | 06-004-089-00400 | 구영희마 | 부거리길2(신음동 991-1) | 0
1 | 06-004-089-00600 | 구영희사 | 부거리길2(신음동 991-1) | 152
1 | 06-004-090-00000 | 구영희(24시편의점) | 부거리길2(신음동 991-1) | 15
1 | 06-004-091-00000 | 구영희 | 부거리길8(신음동 993-1) | 13
1 | 06-004-091-00100 | 이용안(1층) | 부거리길8(신음동 993-1) | 432
1 | 06-004-091-00200 | 이용안(2층) | 부거리길8(신음동 993-1) | 121
1 | 06-004-091-00300 | 이용안(3층) | 부거리길8(신음동 993-1) | 48
1 | 06-004-091-00400 | 이용안 | 부거리길8(신음동 991-3) | 0
1 | 06-004-092-00000 | 최준홍(파스타보노) | 부거리길24(신음동1010-2) | 759
1 | 06-004-092-00100 | 최준호(박정희) | 부거리길25(신음동 1009-5) | 202
1 | 06-004-092-00101 | 최준홍(매콤촌) | 부거리길14(신음동 1010-2) | 0
1 | 06-004-092-00200 | 이문길 | 신양4길5(신음동 1008-4) | 394
1 | 06-004-092-00300 | 김도철(대신각) | 신양4길1(신음동 1008-2) | 0
1 | 06-004-092-00400 | 우옥희(다송빌) | 신양4길13(신음동 1007-3) | 0
1 | 06-004-092-00500 | 김재득(리치빌) | 신양4길13-4(신음동 1007-7) | 0
1 | 06-004-092-00501 | 김춘화 | 신양4길13-6(신음동 1007-8) | 0
1 | 06-004-092-00600 | 전해임 | 신양4길17(신음동 1004-1) | 0
1 | 06-004-092-10200 | 최준홍(맑은물냉면-윤동철) | 부거리길24옆(신음동 1010-4) | 0
1 | 06-004-092-10300 | 최준홍(꽃보다소) | 부거리길24옆(신음동 1010-4) | 0
1 | 06-004-092-50200 | 박군석 | 신양4길13-8(신음동 1007-9) | 0
1 | 06-004-093-00000 | 김기태 | 부거리길15(신음동 995-3) | 571
1 | 06-004-093-00100 | 이해영 | 신양2길6(신음동 991-2) | 0
1 | 06-004-093-00300 | 박현규 | 신양2길13(신음동 1013-1) | 122
1 | 06-004-093-00400 | 이재현 | 신양2길7(신음동 1013-4) | 5
1 | 06-004-093-00500 | 남중철 | 부거리길14(신음동 991-4) | 0
1 | 06-004-093-01000 | 김태자 | 신양4길3-4(신음동 1008-11), 한샘빌 | 0
1 | 06-004-093-01100 | 김경선(청솔빌) | 신양4길3-6(신음동 1008-14), 청솔빌원룸 | 0
1 | 06-004-094-00000 | 윤종식 | 신양4길10(신음동 1036-16), 원룸 | 0
1 | 06-004-094-00100 | 윤종호 | 신양4길8(신음동 1036-3), 원룸 | 0
1 | 06-004-095-00100 | 이강호 외1 | 시청로8(신음동 989-2) | 711
1 | 06-004-096-00000 | 대신동새마을금고 | 부거리길9(신음동 995-2) | 665
1 | 06-004-096-00100 | 홍영분 | 부거리길7(신음동 995-12) | 0
1 | 06-004-097-00100 | 신현석 | 부거리길97(신음동 995-7) | 361
1 | 06-004-098-00000 | 신관철(자연담은샤브허브향) | 부거리길43(신음동 1036-1) | 1542
1 | 06-004-098-00100 | 황인권 | 부거리길49(신음동 1036-9) | 0
1 | 06-004-098-00200 | 황인권(정으로자전거) | 부리길55(신음동 1036-5) | 0
1 | 06-004-099-00200 | 박윤경 | 시청로15(신음동 422) | 96
1 | 06-004-099-00300 | 박윤경(경북광유) | 시청로21(신음동 1043-4) | 500
1 | 06-004-099-00400 | 황인종 | 조각공원길 230(신음동 1055-16) | 0
1 | 06-004-100-00000 | 황연희(현대스파) | 시청로13(신음동 424-1) | 3929
1 | 06-004-101-00000 | 김천시장(산림녹지과) | 조각공원길184(신음동 1058-2), 조각공원 | 1881
1 | 06-004-102-00000 | 하의자(스마트셀프주유소) | 시청로16(신음동 419-1) | 499
1 | 06-004-103-00000 | 심규조 | 시청로20(신음동 418-6) | 0
1 | 06-004-104-00000 | 서상교 | 시청로20(신음동 418-5) | 0
1 | 06-005-001-00100 | 우방2차아파트 | 신음2길41(신음동 470-6) | 106805
1 | 06-005-002-00100 | 우방2차아파트상가 | 신음2길18(신음동 470-6),1동상가 미용실 | 1378
1 | 06-005-003-00000 | 북부교회 | 신음2길8(신음동 470-4) | 505
1 | 06-005-004-00000 | 조규섭 | 신음2길7(신음동 482-2) | 620
1 | 06-005-008-00000 | 최태규 | 시청로94(신음동 470-2), 황장군 | 2004
1 | 06-005-010-00000 | 김문배 | 시청로98(신음동 482-8) | 0
1 | 06-005-011-00000 | 남철은 | 시청로100(신음동 482-7) | 323
1 | 06-005-012-00000 | 남점식(쪽쪽갈비) | 시청로102(신음동 482-18) | 434
1 | 06-005-013-00000 | 서정환(현대셀프) | 시청로104(신음동 482-3) | 1107
1 | 06-005-015-00000 | 서정환 | 시청로104(신음동 482) | 197
1 | 06-005-017-00000 | 이태희 | 시청로112(신음동 486-1) | 351
1 | 06-005-020-00000 | 김종성(현대자동차학원) | 신음동 488-2 | 420
1 | 06-005-021-00000 | 대신천주교회(대신성당) | 시청로128(신음동 488-1) | 835
1 | 06-005-023-00000 | 정흥수 성학 | 시청로134(신음동 499-4, 499-6) | 148
1 | 06-005-025-00000 | 유현종 | 시청로138(신음동 55-4) | 31
1 | 06-005-026-00100 | 박신하(중앙주유소) | 시청로140(신음동 499-3) | 310
1 | 06-005-027-00100 | 이남율 | 시청로142(신음동 499) | 364
1 | 06-005-031-00000 | 김영회 | 시청로150(신음동 499) | 162
1 | 06-005-033-00000 | 문병균 | 시청로154(신음동 519-8) | 0
1 | 06-005-035-00000 | 정용필 | 신음3길2(신음동 518) | 0
1 | 06-005-043-00000 | 김천제일교회 | 신촌3길26(신음동 509-3) | 3265
1 | 06-005-048-00100 | 신일초등학교 | 신음3길42(신음동 산62-6) | 4873
1 | 06-005-050-00000 | 최창배 | 신음3길3(신음동 521-2) | 233
1 | 06-005-051-00000 | 정창섭 | 시청로162(신음동 527) | 401
1 | 06-005-053-00000 | 김복규 | 시청로166(신음동 521-2) | 168
1 | 06-005-055-00000 | 강희하 | 시청로168(신음동 523-1) | 48
1 | 06-005-056-00000 | 신옥이 | 시청로172(신음동 569-1) | 830
1 | 06-005-057-00100 | 전창주 | 시청로174(신음동 570-1) | 145
1 | 06-005-061-00000 | 임덕용 | 시청로188(신음동 산65) | 132
1 | 06-005-062-00000 | (주)유탑 | 시청로192(신음동 577-6) | 5277
1 | 06-005-062-00400 | 추교환 | 시청로180(신음동 571), 옥류관 | 1525
1 | 06-005-063-00000 | (주)유탑 | 시청로192(신음동 577-6) | 569
1 | 06-005-064-00000 | 김옥성(최원철) | 공단로303(신음동 577-10) | 4
1 | 06-005-065-00000 | 김재헌(카페뮤지음) | 시청로193(신음동 558-1) | 549
1 | 06-005-066-00000 | 이상태(공단셀프) | 시청로189(신음동 559-4) | 1710
1 | 06-005-069-00000 | 한국토지신탁 | 신음동 561-2(코아루모델하우스) | 0
1 | 06-005-071-00000 | 김점순 | 시청로169(신음동 566-3) | 356
1 | 06-005-079-00000 | 김복규 | 금음길3(신음동 527-3) | 0
1 | 06-005-081-00000 | 김명숙 | 시청로143(신음동 495-3) | 769
1 | 06-005-082-00000 | 손성일 | 시청로139(신음동 495-12) | 123
1 | 06-005-083-00000 | 김천덕 | 시청로131(신음동 494-6) | 71
1 | 06-005-083-00100 | 상공회의소 | 시청로137(신음동495-2) | 675
1 | 06-005-084-00000 | 엄진희 | 시청로133(신음동 494-7) | 68
1 | 06-005-085-00000 | 김연희 | 시청로129(신음동 739-5) | 0
1 | 06-005-087-00000 | 동원미라클(1차) | 신기1길33(신음동 737) | 0
1 | 06-005-088-00100 | 동원미라클(2차) | 신기1길34(신음동 739-1). 동원미라클2차 | 0
1 | 06-005-088-00200 | 선윤희(원룸-미라클A동) | 신기1길25-24(신음동 736) | 0
1 | 06-005-088-00300 | 김향수 | 신기1길25-32(신음동 736-5) | 0
1 | 06-005-088-00400 | 김영아 | 신기1길25-34(신음동 736-6) | 0
1 | 06-005-088-00500 | 고영대 | 신음동 736-7 | 0
1 | 06-005-090-00100 | 변상윤(그린빌) | 신기1길20(신음동 775-4) | 0
1 | 06-005-090-00200 | 엄성희(스마트빌) | 시청로127-1(신음동 775-5) | 0
1 | 06-005-090-00300 | 김미애(브니엘빌) | 신기1길16(신음동 775-6) | 0
1 | 06-005-090-00400 | 여상성(보경캐슬) | 신기1길14-1(신음동 775-7) | 0
1 | 06-005-090-00500 | 권수복(둥지빌) | 신기1길12(신음동 775-9) | 0
1 | 06-005-090-00600 | 권정래(복돼지빌) | 신기1길14-2(신음동 775-10) | 0
1 | 06-005-093-00000 | 이상식 | 신기1길11-4(신음동 773-2) | 0
1 | 06-005-094-00000 | 지병조 | 신기1길25-11(신음동 741) | 0
1 | 06-005-100-00000 | 씨에이치건설 | 신음동 775 | 439
1 | 06-005-101-00000 | 김광원(스카이모터스) | 시청로127(신음동 491-2) | 0
1 | 06-005-102-00000 | 이점수(왕손짜장수타면) | 시청로125(신음동 491-3) | 680
1 | 06-005-103-00000 | 박용환 | 시청로123(신음동 776-10) | 223
1 | 06-005-104-00000 | 공수복 | 시청로121(신음동 776-2) | 306
1 | 06-005-105-00000 | 황보상 | 시청로119(신음동 776-9) | 267
1 | 06-005-106-00000 | 이동희 | 시청로117(신음동 776-3), 구구식육식당 | 528
1 | 06-005-107-00000 | 장중식 | 시청앞길6(신음동 778-3) | 101
1 | 06-005-110-00000 | 최국영 | 시청앞길30(신음동 768-2) | 0
1 | 06-005-111-00000 | 황인선 | 시청앞길13(신음동 779-2), 컨츄리돈까스 | 0
1 | 06-005-112-00000 | 송경근 | 시청로113(신음동 778-2) | 22
1 | 06-005-113-00000 | 이숙이 | 시청로111(신음동 783-3) | 1307
1 | 06-005-114-00000 | 안윤기(원할머니보쌈) | 시청로109(신음동 783-10) | 1883
1 | 06-005-115-00000 | 이천웅 | 시청로107(신음동 783-9) | 14258
1 | 06-005-116-00000 | 박태규외2 | 시청로103(신음동 791-2), 김천공동어시장 | 3363
1 | 06-005-117-00000 | 손경곤(정해참치) | 시청로101(신음동 791-3) | 22
1 | 06-005-118-00000 | 이정헌 | 시청로99-1(신음동 791-14) | 425
1 | 06-005-119-00000 | 이길용(알파문구) | 시청로99(신음동 791-7) | 342
1 | 06-005-119-00100 | 이미양(나동) | 신기길118-10(신음동 791-19), 나동 | 26
1 | 06-005-119-00200 | 이미양(가동) | 신기길118-10(신음동 791-19), 가동 | 0
1 | 06-005-120-00000 | 황소연(함경관) | 시청로97(신음동791-4) | 1830
1 | 06-005-120-00100 | 공강수 | 신기길118-4(신음동 791-1) | 176
1 | 06-005-122-00100 | 황월자 | 시청로97(신음동 780) | 1575
1 | 06-005-123-00000 | 박민규 | 시청앞길19(신음동 771-2) | 435
1 | 06-005-124-00000 | 이종한 | 신기길123-9(신음동 1253-8) | 95
1 | 06-005-125-00000 | 신기마을회관 | 신기길121(신음동 825) | 119
1 | 06-005-126-00000 | 백몽술 | 신기길119-6(신음동 826) | 10
1 | 06-005-127-00000 | 전필수 | 신기2길2(신음동 824) | 163
1 | 06-005-128-00000 | 박점복 | 신기2길6(신음동 828) | 66
1 | 06-005-129-00000 | 김우호 | 신기2길10(신음동 829) | 114
1 | 06-005-130-00000 | 손동호 | 신기2길12(신음동 830-1) | 124
1 | 06-005-131-00000 | 최상태 | 신기2길14-4(신음동 830) | 275
1 | 06-005-132-00000 | 박영애 | 신기2길14-6(신음동 831) | 83
1 | 06-005-133-00000 | 김상락 | 신기2길14-8(신음동 832) | 285
1 | 06-005-134-00000 | 박강하 | 신기2길14-9(신음동 833) | 151
1 | 06-005-135-00000 | 손성일 | 신기2길14-7(신음동 835) | 144
1 | 06-005-136-00000 | 김창용 | 신음동 | 0
1 | 06-005-137-00000 | 박정규 | 신기2길24(신음동 842) | 118
1 | 06-005-138-00000 | 이오득(예꼬어린이집) | 시청앞길37(신음동 762-5) | 454
1 | 06-005-139-00000 | 배성애 | 신기2길24앞(신음동 838) | 116
1 | 06-005-141-00000 | 채은숙 | 신음동 815 | 0
1 | 06-005-142-00000 | 김동재 | 신기2길11(신음동 817) | 18
1 | 06-005-143-00000 | 김정희 | 신음동 818 | 0
1 | 06-005-145-00000 | 송기식 | 신기3길4-3(신음동 819) | 191
1 | 06-005-146-00000 | 전창의 | 신기3길4-2(신음동 822) | 202
1 | 06-005-147-00000 | 최대현 | 신기3길4-1(신음동 820) | 27
1 | 06-005-148-00000 | 전상수 | 신기3길10-4(신음동 816) | 387
1 | 06-005-149-00000 | 이명화 | 신기3길10-6(신음동 814) | 238
1 | 06-005-150-00000 | 이성희 | 신기3길12(신음동 831) | 352
1 | 06-005-151-00000 | 최일순 | 신기3길16(신음동 812) | 159
1 | 06-005-152-00000 | 손정순 | 신기3길20(신음동 813) | 127
1 | 06-005-153-00000 | 안순규 | 신음동 5-3 | 51
1 | 06-005-154-00000 | 전환공 | 신기3길25(신음동 840) | 104
1 | 06-005-155-00000 | 육대석 | 신기3길23(신음동 839) | 73
1 | 06-005-157-00000 | 이봉희 | 신기3길23-1(신음동 806) | 285
1 | 06-005-158-00000 | 서기환 | 신기3길21(신음동 807) | 85
1 | 06-005-159-00000 | 지순남 | 신기3길17(신음동 808) | 153
1 | 06-005-160-00000 | 이근하 | 신기3길15(신음동 809) | 107
1 | 06-005-162-00000 | 이무송 | 신기3길3(신음동 801-2) | 63
1 | 06-005-163-00000 | 이을임 | 신기3길1(신음동 801-2) | 62
1 | 06-005-164-00000 | 서정태 | 신기길130(신음동 801-4) | 1020
1 | 06-005-165-00000 | 신윤옥 | 신기길101-6(신음동 802-4) | 287
1 | 06-005-166-00000 | 유은재(나인빌) | 신기길4옆원룸(신음동 803-10) | 0
1 | 06-005-167-00000 | 유은재 | 신음동 803-14 | 0
1 | 06-005-168-00000 | 유은재(가인빌) | 신음동 803-15 | 0
1 | 06-005-169-00000 | 서일교 | 신기길99(신음동 801-9) | 437
1 | 06-005-169-00100 | 배귀옥 | 신음동 803-10 | 0
1 | 06-005-170-00000 | 박금숙 | 신기길91옆(신음동 802-5) | 661
1 | 06-005-171-00000 | 우봉완 | 신기길91(신음동 803-6) | 905
1 | 06-005-172-00000 | 최춘자 | 신기길85(신음동 848-6) | 1354
1 | 06-005-174-00000 | 이종순(도담어린이집) | 신기길81(신음동 848-3) | 809
1 | 06-005-175-00000 | 김영철(금정유통) | 신기길79(신음동 848-3) | 417
1 | 06-005-176-00000 | 안명희(김천한우촌) | 김천시 신기길75(신음동 848-12) | 0
1 | 06-005-176-00100 | 황지영 | 신기4길16(신음동 851-5) | 0
1 | 06-005-177-00000 | 신재영 | 신기길71(신음동 848-4) | 203
1 | 06-005-180-00000 | 김경미 | 신기길27(신음동 924-5) | 338
1 | 06-005-181-00000 | 조화순 | 신기길21(신음동 927) | 0
1 | 06-005-182-00000 | 조화순(상가) | 신기길21(신음동 927) | 0
1 | 06-005-183-00000 | 조화순 | 신기길19(신음동 927-1) | 0
1 | 06-005-184-00000 | 김윤경 | 신기길15(신음동 927-3) | 0
1 | 06-005-185-00000 | 강태석외1 | 신기길11(신음동 928-1) | 1
1 | 06-005-186-00000 | 김정기(드림케슬) | 신기길7-4(신음동 928) | 845
1 | 06-005-187-00000 | 송원식(해오름) | 신기길7-3(신음동 928-3), 공용우편함 | 812
1 | 06-005-188-00000 | 이병무 | 신기길7-5(신음동 925-4) | 885
1 | 06-005-189-00000 | 정강덕 | 신기길5(신음동 928-4) | 1
1 | 06-005-190-00000 | 박범호 | 신기길1(신음동 929-1) | 0
1 | 06-005-191-00000 | 김천시장(회계과) | 시청1길1(신음동 1284) | 8192
1 | 06-005-192-00000 | 서정두 | 시청2길1(신음동 1287-3) | 963
1 | 06-005-193-00000 | 조영찬 | 시청2길5(신음동 1287-2) | 342
1 | 06-005-194-00000 | 이원선 | 시청2길13(신음동 1287-1) | 382
1 | 06-005-195-00000 | 정제윤 | 시청2길17(신음동 1287-12) | 673
1 | 06-005-196-00000 | 이원태(싱글벙글복어) | 시청2길21(신음동 1287-11),싱글벙글 | 3173
1 | 06-005-197-00000 | 장광복 | 시청2길23(신음동 1287-10) | 1317
1 | 06-005-198-00000 | 김천시장(의회청사) | 시청1길223(신음동1285) | 817
1 | 06-005-201-00000 | 신음금류2차관리소 | 시청2길40(신음동 860-5) | 22842
1 | 06-005-202-00000 | 조은유치원 | 시청2길32(신음동 860-5) | 1769
1 | 06-005-203-00000 | 금류상가 안상근 | 시청2길34(신음동 847-3) | 959
1 | 06-005-204-00000 | 신음금류1차아파트 | 시청2길30(신음동 847-2) | 77203
1 | 06-005-205-00000 | 김남기 | 시청2길35(신음동 1287-9) | 699
1 | 06-005-206-00000 | 김순덕 | 시청2길37(신음동 1287-8) | 294
1 | 06-005-207-00000 | 세진컴퓨터랜드 | 시청2길49(신음동 1287-7) | 1184
1 | 06-005-208-00000 | 엄기하 | 시청2길53(신음동 1287-6) | 773
1 | 06-005-209-00000 | 김석도(대명식당) | 시청2길55(신음동 1287-5) | 1187
1 | 06-005-210-00000 | 오영석 | 시청2길57(신음동 1287-4) | 57
1 | 06-005-211-00000 | 정재호(마라도복어) | 시청3길2(신음동 1283-7) | 2161
1 | 06-005-212-00000 | 정팔수 | 시청1길25(신음동 1283-6) | 567
1 | 06-005-213-00000 | 정팔수 | 시청1길27(신음동 1283-5) | 1081
1 | 06-005-213-00100 | 김장환 | 시청1길25(신음동 1283-6) | 0
1 | 06-005-214-00000 | 이수일 | 시청1길29(신음동 1283-5) | 54
1 | 06-005-215-00000 | 이미경 | 시청5길16-11(신음동 1283-4) | 575
1 | 06-005-216-00000 | 김철훈 | 시청5길16-8(신음동 1283-3) | 334
1 | 06-005-217-00000 | 김원중 | 시청1길39(신음동 1277-9) | 524
1 | 06-005-218-00000 | 김재갑 | 시청1길41(신음동 1277-8) | 1051
1 | 06-005-219-00000 | 이종숙 | 시청1길47(신음동 1277-7) | 613
1 | 06-005-220-00000 | 신순자 | 시청1길49(신음동 1277-6) | 495
1 | 06-005-221-00000 | 이용섭 | 시청1길47-6(신음동 1277-4) | 760
1 | 06-005-222-00000 | 김윤준 | 시청1길49(신음동 1277-3) | 1001
1 | 06-005-223-00000 | 정택원 | 시청1길51(신음동 1277-2) | 1129
1 | 06-005-224-00000 | 목련아파트(근로복지) | 시청4길6(신음동 1276),102동402호 | 20465
1 | 06-005-225-00000 | 근로상가(목련상가) | 시청4길6(신음동 1276) | 116
1 | 06-005-226-00000 | 김영철 | 시청4길5(신음동 1277-1) | 843
1 | 06-005-227-00000 | 이상윤(수중도시) | 시청4길7(신음동 1277) | 734
1 | 06-005-228-00000 | 김근태 | 시청5길16-8(신음동 1277-13) | 167
1 | 06-005-229-00000 | 김선길 | 시청5길16-14(신음 1277-12) | 380
1 | 06-005-230-00000 | 김종수 | 시청5길16-12(신음동 1277-11) | 578
1 | 06-005-231-00000 | 이옥연 | 시청5길16-10(신음동 1277-10) | 123
1 | 06-005-232-00000 | 강경호 | 시청5길16-2(신음동 1283-2) | 187
1 | 06-005-233-00100 | 강경호 | 시청5길16-9(신음동 1278-6) | 293
1 | 06-005-234-00000 | 안진철 | 시청5길16-1(신음동 1278-5) | 488
1 | 06-005-235-00000 | 김용수 | 시청5길16-15(신음동 1278-4) | 454
1 | 06-005-236-00000 | 최정환 | 시청5길16-17(신음동 1278-3) | 106
1 | 06-005-237-00000 | 김명수 | 시청5길16-19(신음동 1278-2) | 202
1 | 06-005-238-00000 | 박효종 | 시청4길11(신음동 1278-1) | 377
1 | 06-005-239-00000 | 김혜숙 | 시청4길13(신음동 1278) | 788
1 | 06-005-240-00000 | 송필호 | 시청5길28(신음동 1278-11) | 655
1 | 06-005-241-00000 | 최진환 | 시청5길26(신음동 1278-10) | 829
1 | 06-005-242-00000 | 황도윤 | 시청5길22(신음동 1278-9) | 483
1 | 06-005-244-00000 | 김원식 | 시청5길18(신음동 1278-7) | 606
1 | 06-005-245-00000 | 이부갑 | 시청5길4(신음동 1283-1), 모란칡냉면 | 814
1 | 06-005-246-00000 | 이원선 | 시청5길10(신음동 1283-11) | 1593
1 | 06-005-247-00000 | 대신동새마을금고 | 시청5길8(신음동 1283-10) | 87
1 | 06-005-248-00000 | 김희성(최병근) | 시청5길6(신음동 1283-9) | 309
1 | 06-005-249-00000 | 김이분(황인선/컨츄리바베큐) | 시청5길2(신음동 1283-8) | 301
1 | 06-005-251-00000 | 최몽룡 | 시청5길5(신음동 1283-3) | 689
1 | 06-005-252-00000 | 장재원 | 시청5길9(신음동 1280-6) | 312
1 | 06-005-253-00000 | 전상대 | 시청5길7(신음동 1280-5) | 532
1 | 06-005-254-00000 | 최성복 | 시청5길17(신음동 1280-4) | 1226
1 | 06-005-255-00000 | 성정열 | 시청5길74(신음동 1280-3) | 313
1 | 06-005-256-00000 | 이정록 | 시청5길19(신음동 1280-2) | 1251
1 | 06-005-257-00000 | 백성오 | 시청5길23(신음동 1280-1) | 308
1 | 06-005-258-00000 | 김홍자 | 시청6길8-24(신음동 1280) | 647
1 | 06-005-259-00000 | 김기숙 | 시청6길8-20(신음동 1280-11) | 266
1 | 06-005-260-00000 | 채희성 | 시청6길8-18(신음동 1280-1) | 332
1 | 06-005-261-00000 | 김월임 | 시청6길8-16(신음동 1280-9) | 133
1 | 06-005-262-00000 | 이정숙 | 시청6길8-14(신음동 1280-8) | 381
1 | 06-005-263-00000 | 예수해 | 시청6길8-10(신음동 1280-7) | 563
1 | 06-005-264-00000 | 박준호 | 시청6길8-8(신음동 1282-2)(산까치노래방건물우편함) | 152
1 | 06-005-265-00000 | 이상구 | 시청6길8-6(신음동 1282-1) | 372
1 | 06-005-266-00000 | 신성동 | 시청6길8-9(신음동 1281-5) | 404
1 | 06-005-267-00000 | 박기현 | 시청6길8-15(신음동 1281-4) | 788
1 | 06-005-268-00000 | 송민섭 | 시청6길8-17(신음동 1281-3) | 334
1 | 06-005-269-00000 | 안재석 | 시청6길8-19(신음동 1281-2) | 833
1 | 06-005-270-00000 | 이종규 | 시청6길8-23(신음동 1281-1) | 2
1 | 06-005-271-00000 | 김광수 | 시청6길26-2(신음동 1281) | 1027
1 | 06-005-273-00000 | 권종희 | 시청6길18(신음동 1281-9) | 693
1 | 06-005-274-00000 | 이인호 | 시청6길16(신음동 1281-8) | 418
1 | 06-005-275-00000 | 김금순(씨티밸리) | 시청6길12(신음동 1281-7) | 30
1 | 06-005-276-00000 | 이영태 | 시청6길10(신음동 1281-6) | 153
1 | 06-005-277-00000 | 김행수 | 시청6길8-2(신음동 1282) | 279
1 | 06-005-278-00000 | 김광수 | 시청6길4(신음동 1282-7) | 423
1 | 06-005-279-00000 | 서강일외1 | 시청3길18(신음동 1282-6) | 314
1 | 06-005-280-00000 | 하춘호 | 시청3길16(신음동 1282-5) | 1271
1 | 06-005-281-00000 | 부흥아파트 | 시청6길7(신음동 1274) | 14195
1 | 06-005-282-00000 | 임대상가 | 시청6길27(신음동 1274) | 346
1 | 06-005-283-00000 | 덕일APT | 시청6길27(신음동 1273) | 41953
1 | 06-005-284-00000 | 덕일상가 | 시청6길21(신음동 1273) | 2605
1 | 06-005-285-00000 | 우방1차아파트 | 시청6길43(신음동 1272) | 45027
1 | 06-005-286-00000 | 우방1차아파트상가 | 시청6길45(신음동 1272) | 1084
1 | 06-005-287-00000 | 삼보주택APT | 시청6길42(신음동 1275) | 51239
1 | 06-005-288-00000 | 삼보주택(상가) | 시청1길93,그린마트(신음동 706-1) | 2117
1 | 06-005-288-00100 | 박선복(영진하이빌) | 시청1길124(신음동 692) | 0
1 | 06-005-289-00000 | 김정숙 | 시청1길93(신음동 1275),삼보타운 상가2동 93-109 | 3
1 | 06-005-290-00000 | 임신태 | 시청1길90(신음동 710-2) | 255
1 | 06-005-293-00000 | 전광현 | 시청1길128(신음동 708) | 376
1 | 06-005-294-00000 | 조인제 | 시청1길128(신음동 693) | 210
1 | 06-005-295-00000 | 임현정 | 시청1길136-8(신음동 658) | 0
1 | 06-006-001-00000 | 김경태 | 속구미2길2(신음동 65-3) | 439
1 | 06-006-002-00000 | 이동열 | 속구미길1(신음동 65-2) | 304
1 | 06-006-003-00000 | 김경태 | 속구미길3(신음동 65-2) | 186
1 | 06-006-004-00000 | 강용득 | 속구미길3-1(신음동 65-2) | 177
1 | 06-006-005-00000 | 변영출 | 속구미길6(신음동 65) | 274
1 | 06-006-006-00000 | 김선영 | 속구미길5(신음동 65-6) | 162
1 | 06-006-007-00000 | 변영출 | 속구미길8(신음동 1230-23) | 179
1 | 06-006-008-00000 | 임순란 | 속구미길7(신음동 65) | 89
1 | 06-006-009-00000 | 강명득 | 속구미길9(신음동 65) | 480
1 | 06-006-010-00100 | 김진오 | 속구미길2-2(신음동 1230-25) | 31
1 | 06-006-011-00000 | 박효상 | 속구미길2-4(신음동 1230-3) | 983
1 | 06-006-012-00000 | 김명애(선운산장어) | 환경로25(신음동 1230-27) | 426
1 | 06-006-013-00000 | 조점식(청토산업(주)) | 속구미길10-1(신음동 1230-21) | 99
1 | 06-006-013-00100 | 정하재 | 속구미길11-1(신음동 67) | 87
1 | 06-006-014-00000 | 박병덕 | 속구미길13(신음동 76-24) | 206
1 | 06-006-015-00000 | 신종철 | 속구미길14(신음동 75) | 324
1 | 06-006-015-00100 | 이건세 | 속구미길16(신음동 68-1) | 20
1 | 06-006-016-00000 | 김정식 | 속구미길24(신음동 69) | 191
1 | 06-006-017-00000 | 백석순 | 속구미길15(신음동 68) | 136
1 | 06-006-018-00000 | 송우연 | 속구미길15-3(신음동 68) | 57
1 | 06-006-019-00000 | 김석일 | 속구미길17(신음동 68-1) | 224
1 | 06-006-020-00000 | 이계헌 | 속구미길19(신음동 69-2) | 142
1 | 06-006-021-00000 | 정하진 | 속구미길20(신음동 1230-15) | 257
1 | 06-006-022-00000 | 이재석 | 속구미길22(신음동 1230-12) | 245
1 | 06-006-023-00000 | 임철주 | 속구미길21(신음동 69-1) | 68
1 | 06-006-023-00100 | 이재석 | 속구미길24(신음동 1230-11) | 43
1 | 06-006-024-00000 | 손영원 | 속구미길25(신음동 70-1) | 136
1 | 06-006-025-00000 | 손무남 | 속구미길16-1(신음동 65) | 268
1 | 06-006-026-00000 | 진종옥 | 속구미길18(신음동 1230-15) | 370
1 | 06-006-027-00000 | 이규승 | 속구미길10-4(신음동 1230-22) | 17
1 | 06-006-028-00000 | 안숙자 | 속구미길12(신음동 1230-20) | 337
1 | 06-006-029-00000 | 김형진 | 환경로29(신음동 1230-18) | 167
1 | 06-006-029-00100 | 오순환 | 속구미길10-7(신음동 1230-19) | 52
1 | 06-006-030-00000 | 신상철 | 속구미길26-1(신음동1230-29) | 288
1 | 06-006-030-00100 | 김정자 | 속구미길23(신음동 70-2) | 55
1 | 06-006-031-00000 | 여금순 | 속구미길27(신음동 1241-23) | 58
1 | 06-006-032-00000 | 김우수(속구미다방) | 속구미길28(신음동 1230-8) | 116
1 | 06-006-033-00000 | 이춘 | 속구미길27-1(신음동 76-23) | 148
1 | 06-006-034-00000 | 엄삼용 | 속구미길7(신음동 65-1) | 119
1 | 06-006-035-00000 | 임정배 | 속구미1길9(신음동 76-22) | 499
1 | 06-006-036-00000 | 전금선 | 속구미1길11(신음동 76-34) | 136
1 | 06-006-037-00000 | 김명규 | 속구미1길17-7(신음동 76-20) | 345
1 | 06-006-038-00000 | 임병갑 | 속구미1길17-4(신음동 76-35) | 301
1 | 06-006-039-00000 | 최규탁 | 속구미1길19(신음동 76-30) | 240
1 | 06-006-040-00000 | 김상수 | 속구미1길21-3(신음동 76-29) | 87
1 | 06-006-041-00000 | 김정길 | 속구미1길23(신음동 76-28) | 59
1 | 06-006-042-00000 | 강향임 | 속구미1길21-4(신음동 76-17) | 74
1 | 06-006-043-00000 | 김옥경 | 속구미1길27(신음동 76-7) | 279
1 | 06-006-044-00000 | 이순단 | 속구미1길29-3(신음동 76-4) | 216
1 | 06-006-045-00000 | 이경화 | 속구미1길29-4(신음동 76-3) | 243
1 | 06-006-046-00000 | 조태용 | 속구미1길29-2(신음동 76-11) | 0
1 | 06-006-048-00000 | 김동선 | 속구미1길35-4(신음동 118-38) | 39
1 | 06-006-048-00100 | 박노학 | 속구미1길40(신음동 199-3) | 156
1 | 06-006-049-00000 | 이춘근 | 환경로33(신음동 1230-10) | 232
1 | 06-007-001-00000 | 권재숙 | 속구미1길36-3(신음동 77-1) | 297
1 | 06-007-002-00000 | 박희구 | 속구미1길36-9(신음동 77-4) | 65
1 | 06-007-003-00000 | 김종선 | 속구미1길36-11(신음동 77-5) | 92
1 | 06-007-004-00000 | 유영부 | 속구미1길36-15(신음동 77-6) | 76
1 | 06-007-005-00000 | 유팔용 | 속구미1길36-17(신음동 77-7) | 170
1 | 06-007-006-00000 | 마중권 | 속구미1길36-19(신음동 77-7) | 221
1 | 06-007-008-00000 | 성창기 | 속구미1길28-3(신음동 77-10) | 0
1 | 06-007-009-00000 | 장재식 | 속구미1길28-7(신음동 77-11) | 106
1 | 06-007-010-00000 | 박태점 | 속구미1길28-9(신음동 77-12) | 82
1 | 06-007-011-00000 | 김석순 | 속구미1길28-11(신음동 77-13) | 417
1 | 06-007-012-00000 | 조태현 | 속구미1길28-13(신음동 77-14) | 396
1 | 06-007-013-00000 | 김종두 | 속구미1길22-1(신음동 77-15) | 401
1 | 06-007-014-00000 | 허민호 | 속구미1길22-3(신음동 77-16) | 587
1 | 06-007-015-00000 | 박창호 | 속구미1길22-7(신음동 77-17) | 68
1 | 06-007-016-00000 | 전지영 | 속구미1길22-9(신음동 77-18) | 154
1 | 06-007-017-00000 | 조영기 | 속구미1길22-13(신음동 77-19) | 112
1 | 06-007-018-00000 | 이문석 | 속구미1길18(신음동 75-2) | 166
1 | 06-007-019-00000 | 이달우 | 속구미1길14-1(신음동 75-5) | 154
1 | 06-007-020-00000 | 김충남 | 속구미1길14-6(신음동 75-6) | 348
1 | 06-007-021-00000 | 김재수 | 속구미1길12(신음동 75-7) | 220
1 | 06-007-022-00000 | 백인애 | 속구미1길14-5(신음동 75-1) | 34
1 | 06-007-023-00000 | 백인수 | 속구미길33(신음동 75) | 624
1 | 06-007-023-00100 | 김정숙 | 속구미길32(신음동 64-1) | 212
1 | 06-007-023-00200 | 김춘자 | 속구미1길3(신음동 1230-35) | 116
1 | 06-007-023-00300 | 안경달 | 속구미길36(신음동 1230-6) | 267
1 | 06-007-024-00000 | 이문자 | 속구미길33(신음동 75), 인수농산 | 175
1 | 06-007-025-00000 | 박용배 | 속구미길35(신음동 74-10) | 223
1 | 06-007-026-00000 | 최분이 | 환경로37(신음동 1230-6) | 43
1 | 06-007-027-00000 | 이원진 | 속구미길37(신음동 74-12) | 1574
1 | 06-007-028-00000 | 서정식 | 속구미길38(신음동 79-20) | 281
1 | 06-007-029-00000 | 최규열 | 속구미길42-1(신음동 64-7) | 0
1 | 06-007-029-00100 | 서갑수 | 속구미길42(신음동 64-6) | 91
1 | 06-007-030-00000 | 김동기 | 속구미길45(신음동 74-3) | 211
1 | 06-007-031-00000 | 정삼봉 | 속구미길51(신음동 74-5) | 172
1 | 06-007-032-00000 | 엄삼용 | 속구미길53(신음동 74-15) | 404
1 | 06-007-033-00000 | 김용만 | 속구미길52(신음동 63-3) | 192
1 | 06-007-034-00000 | 신화자 | 속구미길56(신음동 63-4) | 77
1 | 06-007-035-00100 | 권형숙 | 환경로49(신음동 63-2) | 423
1 | 06-007-035-00300 | 박희덕 | 신음동 78-2 | 203
1 | 06-007-035-00400 | 박중규(구.김미정) | 신음동 78-2 | 5
1 | 06-007-035-00600 | 황갑동 | 환경로47-1(신음동 1230-4) | 135
1 | 06-007-035-00700 | 정재율 | 환경로47(신음동 1230-4) | 241
1 | 06-007-035-00800 | 서오수 | 환경로45(신음동 1230-4) | 130
1 | 06-007-035-00900 | 정찬호 | 환경로43(신음동 1230-5) | 323
1 | 06-007-037-00000 | 오순환 | 환경로41(신음동 1230-5) | 421
1 | 06-007-037-00100 | 김용식 | 환경로39(신음동 1230-5) | 31
1 | 06-007-038-00000 | 속구미경노당 | 속구미길43(신음동 74-11), 동사무소 | 159
1 | 06-007-038-00100 | 여갑임 | 속구미길48-3(신음동 63-1) | 123
1 | 06-007-039-00000 | 이칠균 | 환경로35(신음동 1230-7) | 428
1 | 06-007-039-00400 | 김준선(제이에스전자) | 농공단지1길58(신음동 79-31) | 252
1 | 06-007-040-00000 | 김팔랑 | 환경로29-1(신음동 1230-14) | 3
1 | 06-007-041-00000 | 안정숙 | 환경로31-1(신음동 1230-13) | 266
1 | 06-007-042-00000 | 정홍개 | 농공단지길11(신음동 56-7,39-7) | 138
1 | 06-007-042-00100 | 이미혜(신영전기) | 환경로77(신음동 59-13) | 2
1 | 06-007-042-00200 | 박현옥 | 논공단지2길11(신음동 37-5) | 3
1 | 06-007-042-00400 | 윤경자 | 신음동 59-5 | 0
1 | 06-007-043-00000 | 한전칠곡전력소 | 농공단지길20-38(신음동 30) | 210
1 | 06-007-043-00100 | 이용출 | 농공단지길20-5(신음동 31) | 373
1 | 06-007-043-00200 | 최상식 | 농공단지길20-20(신음동 43), 두산지게차 | 217
1 | 06-007-043-00300 | 전옥자 | 농공단지길20-22(신음동 44) | 337
1 | 06-007-048-00000 | (주)두송 | 논공단지3길27(신음동 111) | 565
1 | 06-007-050-00000 | (주)동진금속 김천 | 농공단지길71(신음동 107-2) | 18284
1 | 06-007-051-00000 | 황정상(정도정밀) | 농공단지2길35(신음동 84-6) | 2206
1 | 06-007-051-00100 | 송봉석(신현대기계) | 농공단지2길40(신음동 111-1) | 793
1 | 06-007-052-00000 | (주)대운청 | 농공단지2길52-58(신음동 81) | 1308
1 | 06-007-053-00000 | 김준선(우주정밀) | 농공단지2길57(신음동 81-6) | 4132
1 | 06-007-054-00000 | 이향주(우주정밀) | 농공단지길71(신음동 81-3) | 107
1 | 06-007-055-00000 | 조기현 | 속구미1길43-4(신음동 118-24), 동원산업 | 666
1 | 06-007-056-00000 | 변영출 | 농공단지1길65-17(신음동 78-7) | 247
1 | 06-007-058-00000 | 삼우(주) | 농공단지1길30(신음동 90) | 39283
1 | 06-007-059-00000 | 임덕봉 | 농공단지1길13-16(신음동 79-1) | 104
1 | 06-007-060-00000 | 이희근 | 농공단지1길13-12(신음동 79-1) | 148
1 | 06-007-061-00000 | 정종봉 | 환경로71(신음동 60-1) | 299
1 | 06-007-062-00000 | 송성자 | 농공단지1길13-18(신음동 60-1) | 13
1 | 06-007-062-00100 | 황병학 | 환경로67(신음동 61-3) | 26
1 | 06-007-063-00000 | 정종봉 | 환경로79(신음동 59-7) | 27
1 | 06-007-067-00000 | 김영학 | 환경로93(신음동 55-1) | 162
1 | 06-007-068-00000 | 우봉완 | 환경로95(신음동 803-6) | 92
1 | 06-007-069-00000 | 유판곤 | 환경로97(신음동 54) | 52
1 | 06-007-070-00000 | 이종호(골프나라) | 환경로105(신음동 46-1) | 0
1 | 06-007-072-00000 | 이남숙 | 환경로111(신음동 51-1) | 160
1 | 06-007-072-00100 | 최상우 | 환경로109(신음동 49-2) | 59
1 | 06-008-001-00100 | 이미경 | 시청1길80(신음동 713-1), 풍천장어 | 967
1 | 06-008-001-00200 | 김한수 | 금음길38-3(신음동 712-9) | 950
1 | 06-008-001-00300 | 김영준 | 금음길46(신음동 712-13) | 0
1 | 06-008-002-00000 | 차상수(대신동교회) | 금음길43(신음동 717-1) | 464
1 | 06-008-002-00100 | 이명진 | 금음길46-10(신음동 629-2) | 455
1 | 06-008-003-00000 | 조규철 | 금음길46-11(신음동 630-3) | 129
1 | 06-008-004-00000 | 구창배 | 금음길46-9(신음동 630-2) | 270
1 | 06-008-005-00000 | 구창호 | 금음길64-3(신음동 631-2) | 145
1 | 06-008-006-00000 | (주)모세 | 금음길66-4(신음동 632-3) | 259
1 | 06-008-007-00000 | 조일제 | 금음길66-5(신음동 632-2) | 78
1 | 06-008-008-00000 | 김시철 | 금음길70(신음동 682) | 493
1 | 06-008-010-00000 | 조인제 | 금음뒷길8-9(신음동 637-2) | 128
1 | 06-008-011-00000 | 구석희 | 금음뒷길8-5(신음동 640) | 281
1 | 06-008-011-00100 | 서상자 | 금음뒷길8(신음동 678-1) | 178
1 | 06-008-012-00000 | 김용문 | 금음뒷길8-3(신음동 641) | 60
1 | 06-008-013-00000 | 강남이 | 금음뒷길8-1(신음동 642) | 45
1 | 06-008-014-00000 | 조동호 | 금음뒷길15(신음동 642-2) | 26
1 | 06-008-015-00000 | 구창배 | 신음동 670 | 0
1 | 06-008-016-00000 | 전환갑 | 금음뒷길9-5(신음동 670-1) | 69
1 | 06-008-017-00000 | 안광운 | 금음뒷길9-3(신음동 671) | 0
1 | 06-008-018-00000 | 김종연 | 금음뒷길8-8(신음동 679) | 234
1 | 06-008-019-00000 | 경노당 | 금음뒷길76(신음동 681) | 15
1 | 06-008-020-00000 | 전환득 | 금음길78(신음동 680) | 39
1 | 06-008-021-00000 | 최인규 | 금음길82(신음동 678) | 313
1 | 06-008-022-00000 | 김대경 | 금음뒷길1(신음동 677) | 160
1 | 06-008-023-00000 | 김재수 | 금음길86-4(신음동 674) | 126
1 | 06-008-024-00000 | 최의웅 | 금음길88(신음동 675) | 113
1 | 06-008-025-00000 | 손규하 | 금음길92(신음동 669) | 113
1 | 06-008-026-00000 | 조명환 | 금음길96(신음동 668) | 30
1 | 06-008-027-00000 | 이상길 | 금음길93(신음동 666) | 602
1 | 06-008-028-00000 | 이상길 | 금음길91(신음동 665) | 199
1 | 06-008-029-00000 | 강봉희 | 금음길87(신음동 664) | 58
1 | 06-008-030-00000 | 배창수 | 금음길83(신음동 676) | 0
1 | 06-008-031-00000 | 강동술 | 금음길81-6(신음동 663) | 62
1 | 06-008-032-00000 | 정술이 | 금음길81-18(신음동 659) | 352
1 | 06-008-033-00000 | 전병옥 | 금음길81-11(신음동 687) | 166
1 | 06-008-034-00000 | 이상승 | 금음길79(신음동 685) | 162
1 | 06-008-035-00000 | 오옥연 | 금음길79-4(신음동 685) | 44
1 | 06-008-038-00000 | 전형근 | 금음길73(신음동 683) | 210
1 | 06-008-039-00000 | 조태홍 | 금음길 71-4(신음동 683-1) | 100
1 | 06-008-040-00100 | 이부흥 | 금음길65-12(신음동 689),J클래식빌라 101동101호 | 0
1 | 06-008-040-00200 | 조영희 | 금음길65-12(신음동 689),J클래식빌라 101동102호 | 0
1 | 06-008-040-00300 | 조영희 | 금음길65-12(신음동 689),J클래식빌라 101동201호 | 0
1 | 06-008-040-00400 | 조영희 | 금음길65-12(신음동 689),J클래식빌라 101동202호 | 0
1 | 06-008-040-00500 | 조영희 | 금음길65-12(신음동 689),J클래식빌라 101동301호 | 0
1 | 06-008-040-00600 | 조영희 | 금음길65-12(신음동 689),J클래식빌라 101동302호 | 0
1 | 06-008-040-00700 | 조영희 | 금음길65-12(신음동 689),J클래식빌라 101동401호 | 0
1 | 06-008-040-00800 | 정재현 | 금음길65-12(신음동 689),J클래식빌라 101동402호 | 0
1 | 06-008-041-00100 | 정경숙 | 금음길65-12(신음동 689),J클래식빌라 102동101호 | 0
1 | 06-008-041-00200 | 정경숙 | 금음길65-12(신음동 689),J클래식빌라 102동102호 | 0
1 | 06-008-041-00300 | 정경숙 | 금음길65-12(신음동 689),J클래식빌라 102동201호 | 0
1 | 06-008-041-00400 | 정경숙 | 금음길65-12(신음동 689),J클래식빌라 102동202호 | 0
1 | 06-008-041-00500 | 정경숙 | 금음길65-12(신음동 689),J클래식빌라 102동301호 | 0
1 | 06-008-041-00600 | 정경숙 | 금음길65-12(신음동 689),J클래식빌라 102동302호 | 0
1 | 06-008-041-00700 | 정경숙 | 금음길65-12(신음동 689),J클래식빌라 102동401호 | 0
1 | 06-008-041-00800 | 정경숙 | 금음길65-12(신음동 689),J클래식빌라 102동402호 | 0
1 | 06-008-042-00100 | 이정호 | 금음길65-12(신음동 689),J클래식빌라 103동101호 | 0
1 | 06-008-042-00200 | 임송규 | 금음길65-12(신음동 689),J클래식빌라 103동102호 | 0
1 | 06-008-042-00300 | 임송규 | 금음길65-12(신음동 689),J클래식빌라 103동201호 | 0
1 | 06-008-042-00400 | 임송규 | 금음길65-12(신음동 689),J클래식빌라 103동202호 | 0
1 | 06-008-042-00500 | 임송규 | 금음길65-12(신음동 689),J클래식빌라 103동301호 | 0
1 | 06-008-042-00600 | 임송규 | 금음길65-12(신음동 689),J클래식빌라 103동302호 | 0
1 | 06-008-042-00700 | 임송규 | 금음길65-12(신음동 689),J클래식빌라 103동401호 | 0
1 | 06-008-042-00800 | 임송규 | 금음길65-12(신음동 689),J클래식빌라 103동402호 | 0
1 | 06-008-043-00100 | 황찬환 | 금음길65-12(신음동 689),J클래식빌라 104동101호 | 0
1 | 06-008-043-00200 | 박병준 | 금음길65-12(신음동 689),J클래식빌라 104동102호 | 0
1 | 06-008-043-00300 | 황찬환 | 금음길65-12(신음동 689),J클래식빌라 104동201호 | 0
1 | 06-008-043-00400 | 황찬환 | 금음길65-12(신음동 689),J클래식빌라 104동202호 | 0
1 | 06-008-043-00500 | 황찬환 | 금음길65-12(신음동 689),J클래식빌라 104동301호 | 0
1 | 06-008-043-00600 | 황찬환 | 금음길65-12(신음동 689),J클래식빌라 104동302호 | 0
1 | 06-008-043-00700 | 황찬환 | 금음길65-12(신음동 689),J클래식빌라 104동401호 | 0
1 | 06-008-043-00800 | 황찬환 | 금음길65-12(신음동 689),J클래식빌라 104동402호 | 0
1 | 06-008-044-00100 | 이재길 | 금음길65-12(신음동 689),J클래식빌라 105동101호 | 0
1 | 06-008-044-00200 | 이재길 | 금음길65-12(신음동 689),J클래식빌라 105동102호 | 0
1 | 06-008-044-00300 | 이재길 | 금음길65-12(신음동 689),J클래식빌라 105동201호 | 0
1 | 06-008-044-00400 | 이재길 | 금음길65-12(신음동 689),J클래식빌라 105동202호 | 0
1 | 06-008-044-00500 | 김영진 | 금음길65-12(신음동 689),J클래식빌라 105동301호 | 0
1 | 06-008-044-00600 | 이재길 | 금음길65-12(신음동 689),J클래식빌라 105동302호 | 0
1 | 06-008-044-00700 | 권오성 | 금음길65-12(신음동 689),J클래식빌라 105동401호 | 0
1 | 06-008-044-00800 | 김성균 | 금음길65-12(신음동 689),J클래식빌라 105동402호 | 0
1 | 06-009-002-00000 | 손종용 | 신음동 131 | 767
1 | 06-009-002-00100 | 박이돈 | 삼애길90(신음동 132-1) | 58
1 | 06-009-003-00000 | 이종란 | 삼애길45(신음동 132-1) | 57
1 | 06-009-004-00000 | 신기순 | 삼애길43(신음동 200-20) | 328
1 | 06-009-005-00000 | 이경한(안병복) | 삼애길41(신음동 129-1) | 130
1 | 06-009-006-00000 | 이상진 | 삼애길39(신음동 128-4) | 347
1 | 06-009-007-00000 | 방호양 | 삼애2길79(신음동 125-18) | 292
1 | 06-009-008-00000 | 신보순 | 삼애길19(신음동 120-2, 121) | 199
1 | 06-009-010-00000 | 한장심 | 삼애2길146(신음동 125-13) | 73
1 | 06-009-012-00000 | 강억술 | 삼애2길12(신음동 118-1) | 110
1 | 06-009-013-00000 | 조영일 | 삼애2길3(신음동 118-13) | 99
1 | 06-009-014-00000 | 오육복 | 삼애2길5(신음동 118-13) | 112
1 | 06-009-015-00000 | 김영근 | 삼애2길8(신음동 118-1) | 320
1 | 06-009-015-00100 | 임순자 | 삼애2길10(신음동 118-1) | 41
1 | 06-009-017-00000 | 전승도 | 삼애2길13(신음동 118-15) | 318
1 | 06-009-018-00000 | 박영민 | 삼애2길15(신음동 118-15) | 208
1 | 06-009-019-00000 | 황종순 | 삼애2길19(신음동 116) | 1
1 | 06-009-020-00000 | 박춘자 | 삼애2길120(신음동 125-3) | 92
1 | 06-009-021-00000 | 김태곤 | 삼애2길23(신음동 116-1) | 16
1 | 06-009-022-00000 | 김점수A | 삼애2길122(신음동 356-1) | 103
1 | 06-009-024-00000 | 김경분 | 삼애2길27(신음동 116-3) | 169
1 | 06-009-025-00000 | 정구식 | 삼애2길35(신음동 118-7) | 74
1 | 06-009-025-00100 | 장영순 | 삼애2길35(신음동 118-7) | 20
1 | 06-009-026-00000 | 김영조 | 삼애2길55(신음동 125-11) | 167
1 | 06-009-026-00100 | 김이도 | 삼애2길55(신음동 118) | 64
1 | 06-009-028-00000 | 박옥심 | 삼애2길134(신음동 산 17) | 129
1 | 06-009-030-00000 | 조재희 | 삼애2길60(신음동 125-11) | 88
1 | 06-009-031-00000 | 김두근 | 삼애길83(신음동 200-19) | 0
1 | 06-009-032-00000 | 박영숙 | 삼애2길146(신음동 125-13) | 117
1 | 06-009-033-00000 | 이종의 | 삼애2길71(신음동 125-10) | 37
1 | 06-009-036-00000 | 정현모 | 삼애2길79(신음동 125-18) | 79
1 | 06-009-038-00000 | 차필조 | 삼애2길87(신음동 200-31) | 213
1 | 06-009-039-00000 | 노봉남 | 삼애2길93(신음동 200-24) | 29
1 | 06-009-040-00000 | 유옥이 | 삼애2길101(신음동 200-25) | 46
1 | 06-009-041-00000 | 오삼복 | 삼애2길103(신음동 200-19) | 120
1 | 06-009-042-00000 | 김대희 | 삼애2길109(신음동 200-21) | 396
1 | 06-009-044-00000 | 오재진 | 삼애2길121(신음동 200-6) | 274
1 | 06-009-045-00000 | 엄성주 | 삼애2길125(신음동 200-19) | 545
1 | 06-009-046-00000 | 오창복 | 삼애2길133(신음동 200-19) | 121
1 | 06-009-047-00000 | 김상배 | 삼애길79(신음동 200-5) | 86
1 | 06-009-049-00000 | 김경환 | 삼애길69(신음동 200-8) | 139
1 | 06-009-050-00000 | 옥윤진 | 삼애길67(신음동 200-8) | 8
1 | 06-009-052-00000 | 서정례 | 삼애길53(신음동 359-1) | 39
1 | 06-009-056-00000 | 김경수 | 삼애2길162(신음동 200-15) | 275
1 | 06-009-057-00000 | 김영태(김천삼애농장사무실) | 삼애2길64(신음동 359-1) | 0
1 | 06-009-057-00100 | 김옥연 | 삼애길61(신음동 200-12) | 81
1 | 06-009-058-00000 | 조용준 | 삼애2길164(신음동 산17-43) | 0
1 | 06-009-059-00000 | 김세연 | 삼애2길82(신음동 340) | 62
1 | 06-009-060-00000 | 김두만(전태석) | 삼애2길88(신음동 359-1), 신음동산17 | 401
1 | 06-009-061-00000 | 김종학(김효진) | 삼애길95(신음동 200-33) | 284
1 | 06-009-062-00000 | 윤공덕 | 삼애2길110(신음동 125-2) | 84
1 | 06-009-065-00000 | 김경수B | 삼애2길34(신음동 117-1) | 124
1 | 06-009-066-00000 | 표월자 | 삼애2길36(신음동 125-1) | 43
1 | 06-009-069-00100 | 박상호 | 신음동 산17 | 184
1 | 06-009-070-00000 | 박옥선 | 삼애2길50(신음동 126) | 173
1 | 06-009-071-00000 | 조경승 | 삼애2길53(신음동 126) | 94
1 | 06-009-072-00000 | 김용섭 | 신음동 127 | 91
1 | 06-009-073-00000 | 삼애새마을(양로당) | 삼애2길66(신음동 131-3) | 1192
1 | 06-009-075-00000 | 채칠기 | 삼애길104(신음동 357-2) | 122
1 | 06-009-076-00000 | 전인국 | 삼애길96(신음동 358) | 15
1 | 06-009-076-00100 | 정동균 | 삼애길82(신음동 133-1) | 229
1 | 06-009-077-00000 | 이상문 | 논공단지3길20(신음동 산17) | 105
1 | 06-009-077-00100 | 최해진 | 농공단지3길16-20(신음동 151) | 0
1 | 06-009-077-00200 | 김영태 | 논공단지3길1(신음동 152-1) | 0
1 | 06-009-078-00000 | 한승문 | 삼애길6(신음동 144-5) | 98
1 | 06-009-078-00100 | 이해욱 | 삼애길10(신음동 148-5) | 62
1 | 06-009-079-00100 | 구장수 | 삼애길48(신음동 200-19) | 430
1 | 06-009-079-00200 | 오준규(오순이) | 삼애길20(신음동 147) | 277
1 | 06-009-090-00000 | 김재성 | 삼애길60(신음동 128-1) | 155
1 | 06-009-091-00000 | 이창우 | 삼애1길3(신음동 206) | 110
1 | 06-009-093-00000 | 이창우(김성범) | 삼애1길7(신음동 136-1) | 39
1 | 06-009-094-00000 | 노원길 | 삼애1길8(신음동 137-2) | 90
1 | 06-009-095-00000 | 김용규 | 삼애1길12(신음동 141-3) | 21
1 | 06-009-099-00000 | 김복란 | 삼애1길29(신음동 200) | 137
1 | 06-009-100-00000 | 김용진 | 삼애1길22(신음동 199-4) | 94
1 | 06-009-101-00100 | 김정태 | 신음동 195-1, 삼애농장 | 0
1 | 06-009-102-00000 | 박진희 | 삼애길234(신음동 205) | 427
1 | 06-009-110-00000 | 강상윤 | 삼애길141(신음동 213) | 135
1 | 06-009-118-00000 | 김준웅 | 삼애4길5(신음동 325-1) | 555
1 | 06-009-121-00000 | 권삼득 | 삼애길127(신음동 324) | 40
1 | 06-009-122-00000 | 김외상 | 삼애길202(신음동 125-18) | 126
1 | 06-009-122-00100 | 이계근 | 삼애길121(신음동 327) | 0
1 | 06-009-123-00000 | 김세연 | 삼애길196(신음동 340) | 47
1 | 06-009-129-00000 | 이상임 | 삼애길182(신음동 347-1) | 0
1 | 06-009-130-00000 | 서정대 | 삼애길109(신음동 319-1) | 226
1 | 06-009-131-00000 | 서정구 | 삼애길105(신음동 319-3) | 445
1 | 06-009-131-00100 | 이원호 | 삼애길109옆(신음동 348) | 0
1 | 06-009-136-00000 | 김천시장(복지위생과) | 속구미길78(신음동 산352-1), 화장장 | 261
1 | 06-009-138-00000 | 박치운 | 삼애길95(신음동 200-33) | 0
1 | 06-009-139-00000 | 최상현 외1 | 속구미3길9-7(신음동 360-2) | 111
1 | 06-009-144-00000 | 송종호 | 삼애길91(신음동 200-19) | 219
1 | 06-009-145-00000 | 김종학A | 삼애길83(신음동 200-19) | 415
1 | 06-009-147-00000 | 하영길 | 삼애길160(신음동 200-3) | 383
1 | 06-009-148-00000 | 변종매 | 삼애길144(신음동 357) | 266
1 | 06-009-149-00000 | 김화준 | 신음동 17-46 | 343
1 | 06-009-150-00000 | 김정광 | 삼애길122(신음동 135-6) | 85
1 | 06-009-151-00000 | 김태복 | 신음동 산17 | 78
1 | 06-009-152-00000 | 최병호 | 삼애길114(신음동 357-2) | 12
1 | 06-009-153-00000 | 이필선 | 삼애길112(신음동 357-2) | 67
1 | 06-011-001-00000 | 송신근(삼영) | 아홉살이길177(신음동 585-1) | 0
1 | 06-011-001-00200 | 조국제 | 아홉살이길165(신음동 587-3) | 0
1 | 06-011-001-00300 | 김성희(마추피추모텔) | 아홉사리길163(신음동 588-9) | 0
1 | 06-011-001-00600 | 좋은세상주택 | 신음동 588 | 0
1 | 06-011-001-00700 | 좋은세상주택건설(주) | 신음동 588-2 | 0
1 | 06-011-001-01100 | 조영규(스크린골프) | 아홉살이길160(신음동 593) | 8
1 | 06-011-001-01200 | 최한동(카매니져) | 아홉살이길156(신음동 594-5) | 0
1 | 06-011-001-01300 | 이현오(삼신상사) | 아홉살이길156(신음동 594-7) | 0
1 | 06-011-001-01600 | 의료법인 영은의료재단 | 아홉사리길140-49(응명동 957외1) | 0
1 | 06-011-001-01800 | 이성욱 | 아홉사리길119(응명동 807) | 0
1 | 06-011-001-02000 | 양정애(선산식품) | 아홉살이길111(응명동 808) | 0
1 | 06-011-001-02100 | 전현철(추억속으로) | 아홉사리길102-7(응명동 950-2) | 0
1 | 06-011-002-00200 | 김태겸 | 아홉살이길103(응명동 809) | 0
1 | 06-011-003-00000 | 박세태 | 아홉살이길94(응명동 938-2) | 185
1 | 06-011-004-00000 | 박세태 | 아홉살이길80(응명동 939) | 0
1 | 06-011-004-01100 | 위숙이 | 아홉살이길72-13(응명동 940) | 0
1 | 06-011-004-05100 | 김수옥 | 아홉사리길89(응명동 935-14), 원룸 | 0
1 | 06-011-004-05400 | 홍영부 | 응명동 935-17, 원룸 | 0
1 | 06-011-004-05500 | 최부란 | 아홉사리길75-28(응명동 935-8), 원룸 | 0
1 | 06-011-004-05600 | 이광호 | 아홉사리길75-23(응명동 935-12), 원룸 | 0
1 | 06-011-004-05700 | 김창수(리슈빌) | 아홉사리길75-21(응명동 935-13), 원룸 | 0
1 | 06-011-004-06500 | 정영상 | 아홉사리길75-16(응명동 935-6), 원룸 | 0
1 | 06-011-005-05500 | 정의진(경북주거복지센터) | 아홉살이길72-4(응명동 산34) | 44
1 | 06-011-006-00000 | 박태호 | 아홉살이길66-3(대광동 929) | 0
1 | 06-011-010-00000 | 이강순 | 아홉살이길43-6(대광동 925-1) | 254
1 | 06-011-011-00000 | 강홍길 | 아홉살이길43-5(대광동 929-1) | 446
1 | 06-011-012-00000 | 최한기 | 아홉살이길43-9(대광동 929-1) | 6
1 | 06-011-013-00000 | 구범주 | 아홉살이길43-11(응명동 932-1) | 22
1 | 06-011-014-00000 | 김정근 | 아홉사리길44-11(응명동908-2) | 0
1 | 06-011-014-01100 | 이동준 | 아홉사리길44-6(응명동 907) | 0
1 | 06-011-015-00000 | 홍경환(오렌지모텔) | 아홉사리길27(응명동 929-1) | 1888
1 | 06-011-017-00000 | 김지연(영남정비) | 아홉살이길8(응명동 895-1) | 0
1 | 06-011-018-00000 | 박정돌 | 아홉살이길2-10(대광동 26) | 45
1 | 06-011-027-00000 | 김상희외3(공단정비) | 시청로289(응명동 930) | 104
1 | 06-011-028-00000 | 박세태(월드유통 ) | 시청로287(응명동 860) | 96
1 | 06-011-032-00000 | 한주전력 | 시청로245(응명동 858-2) | 16
1 | 06-011-033-00000 | 이재성 | 시청로265(응명동 855) | 82
1 | 06-011-036-00000 | 전익로 | 응명동 816-2 | 0
1 | 06-011-037-00000 | 김천보훈지청 | 시청로257(응명동 815), 2층예비군지역대 | 72
1 | 06-011-038-00000 | 최용태(현대김천정비) | 시청로253(응명동 813-4) | 1003
1 | 06-011-040-00000 | 김은희((자재백화점)) | 시청로247(대광동 809-1) | 33
1 | 06-011-041-00000 | 장광복(동해해물사랑) | 시청로243(응명동 810-2) | 641
1 | 06-011-042-00000 | 김재수(광성주유소) | 시청로239(응명동 810) | 1218
1 | 06-011-042-00300 | 이성호(세진공구상사) | 시청로235(신음동 588-7) | 0
1 | 06-011-042-00400 | 조병숙 | 시청로233(신음동 588-5) | 0
1 | 06-011-042-00500 | 이종여(김해본가뒷고기) | 시청로213(신음동 588-6) | 559
1 | 06-011-042-01100 | 차규탁(주)내트럭 | 시청로218(응명동 1021-2) | 0
1 | 06-011-042-01200 | 내트럭(주) | 시청로218(응명동 1021-2) | 0
1 | 06-011-043-00000 | (주)에스제이피 | 시청로234(응명동 1021-1) | 2425
1 | 06-011-044-01400 | 현대모비스 | 시청로256(응명동 1021) | 1082
1 | 06-011-046-04200 | 에스지케미컬 | 공단4길6(응명동 1014-5) | 1680
1 | 06-011-046-04300 | 황석현 | 공단4길10(응명동 1014-3) | 0
1 | 06-011-046-04400 | (주)피앤텔김천공장 | 공단4길4-12(응명동 1014-2) | 15570
1 | 06-011-046-04500 | (주)두손종합상사 | 공단4길30(응명동 1014-1) | 5013
1 | 06-011-048-00000 | 김천시장(해동자원) | 공단4길51-11(응명동 1012-1),재활용품선별장 | 1717
1 | 06-011-049-00000 | 동성금속주식회사 | 공단로4-57(응명동 1012-3) | 2696
1 | 06-011-050-00000 | 정병기(계양정밀) | 공단로4-63(응명동 1012-4) | 726
1 | 06-011-053-00000 | 실리콘밸리(주) | 공단4길34(응명동 1016-1) | 2227
1 | 06-011-054-00000 | 안성모 | 공단로4-99(응명동 438-1) | 0
1 | 06-011-055-00000 | 정창모(광명산업) | 공단로4-107(응명동 11-1) | 157
1 | 06-011-057-00000 | 김천에너지(주) | 공단4길118-10(응명동 1016) | 0
1 | 06-011-060-00000 | 임창기 | 독정길2(응명동 410-2) | 378
1 | 06-011-061-00000 | 이춘숙 | 독정길6(응명동 410-4) | 58
1 | 06-011-062-00000 | 추재규 | 독정길8(응명동 410) | 0
1 | 06-011-062-00200 | 안현욱 | 공단4길125(응명동 408), 폐차장 | 277
1 | 06-011-065-00000 | 독정마을회관 | 독정길21-1(응명동 969) | 3
1 | 06-011-067-00000 | 안영모 | 독정길22,2층(응명동 428) | 171
1 | 06-011-068-00000 | 안준모 | 독정길24(응명동 426) | 139
1 | 06-011-069-00000 | 대명교회 | 독정길42(응명동 394) | 234
1 | 06-011-070-00000 | 전성호 | 독정길23-2(응명동 444) | 173
1 | 06-011-072-00000 | 전성호 | 독정길21-4(응명동 446) | 206
1 | 06-011-073-00000 | 전환세 | 독정길21-8(응명동 454) | 69
1 | 06-011-074-00000 | 안영모 | 독정길21-9(응명동 455) | 591
1 | 06-011-076-00000 | 안성모 | 독정길19(응명동 432-1) | 209
1 | 06-011-077-00000 | 안창식 | 독정길19-6(응명동 432) | 80
1 | 06-011-078-00000 | 안승방 | 독정길19-12(응명동 439-1) | 253
1 | 06-011-080-00000 | 안원모 | 독정길19-9(응명동 434,435) | 153
1 | 06-011-081-00000 | 전민정 | 독정길19-7(응명동 436) | 68
1 | 06-011-082-00100 | 김천에너지(주) | 공단4길118-10(응명동 1016), (SK건설) | 0
1 | 06-011-086-00000 | 근로복지회관 | 공단3길120-1(응명동 1015-1) | 0
1 | 06-011-089-00900 | 배미섭 | 공단4길131(응명동 404) | 43
1 | 06-011-090-00000 | 안흥모 | 공단4길137-9(응명동 385) | 115
1 | 06-011-093-00000 | 현대모비스((주)램프 | 공단로258-45(응명동 1020) | 4442
1 | 06-011-095-00000 | 김종출(황간집식당) | 공단로258-7(응명동 685) | 1769
1 | 06-011-096-00000 | 정옥자 | 느티골길2(응명동 707-1) | 57
1 | 06-011-096-00100 | 이상식(공단실비식당) | 공단로262(응명동 681-1) | 1529
1 | 06-011-097-00000 | 전신조 | 느티골길8-2(응명동 687) | 147
1 | 06-011-098-00000 | 임점순 | 느티골길8-3(응명동 688) | 44
1 | 06-011-099-00000 | 김진태 | 느티골길10(응명동 689) | 31
1 | 06-011-100-00000 | 윤치준 | 느티골길12-6(응명동 694-1) | 150
1 | 06-011-101-00000 | 전관옥 | 느티골길12-4(응명동 692) | 95
1 | 06-011-102-00000 | 박인업 | 느티골길16(응명동 693) | 294
1 | 06-011-103-00000 | 김출근 | 느티골길18-4(응명동 694-2) | 314
1 | 06-011-104-00000 | 송삼순 | 느티골길20(응명동 696) | 294
1 | 06-011-105-00000 | 육봉순 | 느티골길20-3(응명동 695) | 102
1 | 06-011-106-00000 | 전현오 | 느티골길24(응명동 697) | 175
1 | 06-011-107-00000 | 정기태 | 느티골길26-4(응명동 698) | 83
1 | 06-011-108-00000 | 김남이 | 느티골길26-1(응명동 701) | 72
1 | 06-011-110-00100 | 최기식(홍길동갈비) | 느티골길28-3(응명동 700-3) | 177
1 | 06-011-111-00000 | 이상윤 | 느티골길30(응명동 702) | 217
1 | 06-011-113-00000 | 정경복 | 공단로277(응명동 700-5) | 155
1 | 06-011-120-00000 | 육봉기 | 공단로273-10(응명동 704-1) | 154
1 | 06-011-121-00000 | 박미연 | 공단로273-10(응명동 704-1) | 71
1 | 06-011-122-00000 | 김갑용 | 공단로273-10(응명동 704-1) | 235
1 | 06-011-122-05500 | 황인선 | 응명동 산61-1 | 0
1 | 06-011-123-00000 | 문영삼 | 공단로267(응명동 707-3), 힐탑 | 1643
1 | 06-011-125-00000 | 강병렬(느티고을) | 공단로270(응명동 705) | 87
1 | 06-011-126-00000 | 느티마을회관(이상윤) | 느티골길12-4(응명동 692) | 709
1 | 06-011-127-00000 | 김상조(공단주유소) | 공단로264(응명동 707) | 239
1 | 06-011-130-00000 | 코오롱글로텍 | 공단로213(응명동 1004) | 33677
1 | 06-011-131-00300 | 유진제지 | 공단로212(응명동 1003) | 897
1 | 06-011-135-00000 | (주)아모레퍼시픽 | 공단2길78-24(대광동 1000-2), 메이크업사업장 | 11965
1 | 06-011-136-00000 | (주)아모레퍼시픽 | 공단2길78-24(대광동 1000-3), 메이크업사업장 | 4067
1 | 06-011-137-00000 | (주)아모레퍼시픽 | 공단3길20(대광동 1344), 메이크업사업장 | 2508
1 | 06-011-137-00100 | (주)아모레퍼시픽 | 공단3길20(대광동 1000), 메이크업사업장 | 281
1 | 06-011-138-00000 | 양창호 | 공단로152-18(대광동 1347-7), (승원) | 2163
1 | 06-011-141-00000 | 정용기 | 공단로152-18(대광동 1347-6) | 920
1 | 06-011-144-00200 | (주)보담 | 공단로152-30(대광동 1347-3) | 0
1 | 06-011-145-00000 | 다문화가족지원센타 | 공단로152-32(대광동 1347-1) | 117
1 | 06-011-146-00000 | 소방대광119안전센터 | 공단로152-36(대광동 1347) | 643
1 | 06-011-148-00000 | 한국케미칼(주) | 공단로152-31(대광동 1345) | 847
1 | 06-011-149-00000 | 한국특수소재(주) | 공단로152-19(대광동 1346), 제라동호 | 1290
1 | 06-011-150-00000 | 해동무역(주) | 공단2길30-33(대광동 1000-4) | 700
1 | 06-011-151-00000 | 김천대광농공단지협의 | 공단2길30-30(대광동 1000-10) | 537
1 | 06-011-152-00000 | 종합사회복지관 | 공단2길30-22(대광동 1000-11) | 2481
1 | 06-011-153-00000 | (주)유앤비오피씨 | 공단2길30-25(대광동 1000-5) | 4708
1 | 06-011-154-00000 | 한독정밀 | 대광동 957-8 | 1398
1 | 06-011-154-00500 | 박보용(진아민물장어) | 공단로85(대광동 940-5) | 0
1 | 06-011-154-00600 | 서상달(영호사) | 공단로83(대광동 940-9) | 40
1 | 06-011-154-00700 | 방원규(두꺼비식당) | 공단로81(대광동 940-10) | 106
1 | 06-011-154-00800 | 강석규(중고백화점) | 공단로79(대광동 940-8) | 0
1 | 06-011-154-01100 | 한광수(대영판넬) | 공단로75(대광동 901) | 0
1 | 06-011-155-00000 | (주)새빗켐 | 공단로98(대광동 1000-23), 제1공장 | 414
1 | 06-011-156-00000 | 한승 | 공단로111(대광동 1000-12) | 1812
1 | 06-011-158-00000 | (주)지시에스(GCS) | 공단로111(대광동 1000-41) | 1361
1 | 06-011-158-01000 | (주)신농 | 공단로100-1(대광동 1000-45) | 1
1 | 06-011-158-01100 | 강종욱(신농) | 공단로100-1(대광동 1000-45) | 1111
1 | 06-011-159-00000 | 고려플라텍(주)3공장 | 공단로110(대광동 1000-22) | 2487
1 | 06-011-160-00000 | (주)하이론상사 | 대광동 686 | 2551
1 | 06-011-160-00200 | 새빗켐(주) | 공단1길11-54(대광동 1000-21) | 0
1 | 06-011-161-00000 | (주)새빗켐 | 공단1길11-54(대광동 1000-21) | 549
1 | 06-011-162-00000 | 한국허큘레스 | 공단1길11-48(대광동 1000-29) | 31832
1 | 06-011-163-00000 | 새빗캠 | 공단로98(대광동 1000-24) | 22
1 | 06-011-164-00000 | (주)신흥정밀김천공장 | 공단1길51(대광동 1000-30) | 4209
1 | 06-011-165-00000 | 안용우( (주)하나 ) | 공단1길11-23(대광동 1000-26), 신호공사 | 454
1 | 06-011-166-00000 | (주)씨에스택 | 공단1길11-19(대광동 1000-27) | 2335
1 | 06-011-167-00000 | (주)신흥정밀김천공장 | 공단1길51(대광동 1000-30) | 5300
1 | 06-011-168-00000 | 진영종합기계 | 공단1길11-15(대응동 1000-28) | 1159
1 | 06-011-168-00200 | (주)시노펙스 | 공단1길11-7(대광동 1000-43) | 3314
1 | 06-011-169-00200 | 김천소각장 | 공단1길8(대광동 1000-40) | 13125
1 | 06-011-169-00700 | 김종희 | 공단1길26-6(대광동 806-2) | 346
1 | 06-011-169-00800 | 주용대 | 공단1길26-18(대광동 788-2) | 1
1 | 06-011-169-03300 | (주)보담 | 공단1길26-34(대광동 805) | 0
1 | 06-011-170-00000 | (주)유한킴벌리 | 공단1길34(대광동 746-1) | 141268
1 | 06-011-173-00000 | 김천환경사업소 1 | 공단로58(대광동 850) | 8934
1 | 06-011-173-00200 | 김천시장(상하수도과) | 공단로58(대광동 850), 테니스장 | 222
1 | 06-011-173-00300 | 김천환경사업소 2 | 공단로58(대광동 850) | 438
1 | 06-011-176-00000 | 주용호(가마솥묵집) | 공단로33,1층(대광동 896) | 88
1 | 06-011-176-00200 | 주용호 | 공단로33,2층(대광동 896) | 116
1 | 06-011-177-07700 | 김천시장(새김천청과) | 환경로124(대광동 1318-23) | 844
1 | 06-011-178-00000 | 김천시장(장애인복지회관) | 환경로136-6(대광동 1318-21) | 5239
1 | 06-011-178-00200 | 가스공사 | 환경로136-14(대광동 1318-21) | 231
1 | 06-011-178-00300 | 김천시장(건설과토목계) | 환경로136-14(대광동 1318-24), 건설과 토목계 | 529
1 | 06-011-178-00900 | 이기영 | 환경로136-3(대광동 887-5) | 3
1 | 06-011-179-00200 | 김영진 | 환경로148(대광동 878-1), 양주골오리마을 | 1214
1 | 06-011-180-00000 | 대광사 | 환경로152(대광동 877) | 101
1 | 06-011-181-00000 | 김영출(자동차정비) | 환경로160(대광동 868-1) | 0
1 | 06-011-182-00000 | 정환식(LPG충전) | 환경로164(대광동 869-2) | 210
1 | 06-011-184-00000 | 권금복 | 환경로180(대광동 1318-3) | 430
1 | 06-011-186-00000 | (주)고이께코리아 | 환경로190(대광동 1318-26) | 1033
1 | 06-011-188-00000 | 대홍맨션 | 환경로202(대광동 1318-2) | 42812
1 | 06-011-189-00000 | 대홍맨션상가 | 환경로200(대광동 1398-2) | 419
1 | 06-011-191-00200 | 김은숙 | 김천시 황금로 206(대광동 140-2) | 0
1 | 06-011-191-00300 | 한차옥 | 환경로208(대광동 140-6) | 0
1 | 06-011-192-00000 | 김모라(동양농기계) | 환경로226(대광동 176-5) | 0
1 | 06-011-192-00300 | 모광마을회 | 환경로240(대광동 175-1) | 0
1 | 06-011-210-00000 | 전현욱 | 감문로64(대광동 220-1) | 183
1 | 06-011-230-00000 | 이세원(우진ENG) | 감문로63(대광동 148-1) | 71
1 | 06-011-231-00000 | 강이순 | 보광길35(대광동 147-1) | 118
1 | 06-011-232-00000 | 김두희(대홍각) | 공단1길26-33(대광동 221-2) | 2419
1 | 06-011-235-00000 | 김상오(한우농장) | 공단1길26-42(대광동 221) | 0
1 | 06-011-237-00000 | 최기동 | 감문로39(대광동 223) | 7
1 | 06-011-253-00000 | 조미정 | 감문로1(대광동 858-2) | 267
1 | 06-011-255-00000 | 나기두(김천택시) | 환경로159(대광동 865-1) | 21
1 | 06-011-256-00000 | 한시종(황악택시) | 환경로157(대광동 865-4) | 20
1 | 06-012-001-00000 | 한종복 | 대보길3(대광동 1134-4) | 55
1 | 06-012-001-01100 | 한종복 | 대보길3(대광동 1234-1) | 297
1 | 06-012-001-07000 | 석충기 | 대보길27(대광동 1233) | 312
1 | 06-012-001-07100 | 한종만 | 대보길32(대광동 1110-1) | 102
1 | 06-012-001-07500 | 이종목 | 대보길31(대광동 1230) | 376
1 | 06-012-001-07600 | 진종대 | 대보길33(대광동 1192) | 127
1 | 06-012-001-07700 | 안영이 | 대보길34(대광동 1111-3) | 233
1 | 06-012-003-00000 | 박의태((주)도리신) | 대보길46(대광동 1111-1) | 373
1 | 06-012-004-00000 | 이보기 | 대보길56(대광동 1139-1) | 303
1 | 06-012-006-00000 | 강덕환 | 대보길65(대광동 1130) | 635
1 | 06-012-007-00000 | 최정금(최봉덕) | 대보길59(대광동 1128) | 49
1 | 06-012-008-00000 | 장득이 | 대보길59-1(대광동 1127) | 253
1 | 06-012-009-00000 | 김진산 | 대보길51-6(대광동 1291) | 319
1 | 06-012-010-00000 | 이봉순 | 대보1길6(대광동 1120-1) | 9
1 | 06-012-011-00000 | 변성진(최헌영) | 대보1길1(대광동 1229) | 169
1 | 06-012-012-00000 | 강인하(슈퍼) | 대보1길5(대광동 1228-1) | 478
1 | 06-012-013-00000 | 임상조 | 대보길37-16(대광동 1212) | 401
1 | 06-012-014-00000 | 김천덕 | 대보1길7-7(대광동 1209-1) | 57
1 | 06-012-015-00000 | 이경애(하늘마당) | 대보1길14-4(대광동 1126) | 1
1 | 06-012-016-00000 | 전무웅 | 대보1길14-8(대광동 1122) | 244
1 | 06-012-016-00100 | 최금이 | 대보1길14-10(대광동 1129-4) | 0
1 | 06-012-017-00000 | 안성식(이기자) | 대보1길14-12(대광동 1191) | 155
1 | 06-012-018-00000 | 안창모 | 대보1길14-11(대광동 1185) | 439
1 | 06-012-018-05500 | 마을회관 | 대보1길16(대광동 1028-1) | 0
1 | 06-012-019-00000 | 조점식 | 대보2길2(대광동 1206-1) | 0
1 | 06-012-020-00000 | 이정길 | 대보2길4(대광동 1205) | 132
1 | 06-012-021-00000 | 주월출 | 대보2길6(대광동 1188-1) | 54
1 | 06-012-022-00000 | 최정순 | 대보2길8(대광동 1224) | 84
1 | 06-012-023-00000 | 전진옥 | 대보2길16(대광동 1184) | 174
1 | 06-012-024-00000 | 전환수 | 대보2길38(대광동 1183) | 224
1 | 06-012-025-00000 | 김종석 | 대보2길35(대광동 1180) | 52
1 | 06-012-025-00100 | 박철용 | 대보뒷길23(대광동 1181-1) | 42
1 | 06-012-026-00000 | 김갑덕 | 대보2길21(대광동 1181) | 240
1 | 06-012-027-00000 | 조선학 | 대보2길15(대광동 1182-1) | 168
1 | 06-012-028-00000 | 김선학 | 대보2길11(대광동 1190) | 192
1 | 06-012-029-00000 | 임영자 | 대보2길9(대광동 1202) | 192
1 | 06-012-030-00000 | 이종춘 | 대보2길20(대광동 1204) | 0
1 | 06-012-031-00000 | 진종범 | 대보1길22(대광동 1203) | 130
1 | 06-012-033-00000 | 김구환 | 대보1길25(대광동 1214-1) | 22
1 | 06-012-034-00000 | 임현식 | 대보1길34-5(대광동 1183) | 153
1 | 06-012-035-00000 | 안경모 | 대보1길34(대광동 1129) | 247
1 | 06-012-036-00000 | 안종덕 | 대보1길46(대광동 1192) | 164
1 | 06-012-037-00000 | 신현분 | 대보1길39-4(대광동 1217) | 237
1 | 06-012-038-00000 | 이명기 | 대보1길39-5(대광동 1206) | 0
1 | 06-012-039-00000 | 이환기 | 대보1길39-8(대광동 1105) | 403
1 | 06-012-041-00000 | 유청자 | 대보1길39-18(대광동 1223) | 38
1 | 06-012-042-00000 | 전재금 | 대보1길39-32(대광동 1238) | 408
1 | 06-012-044-00000 | 한상길 | 대보길37-21(대광동 1215) | 0
1 | 06-012-045-00000 | 안승옥 | 대보길37-24(대광동 1232) | 544
1 | 06-012-046-00000 | 김문수 | 대보길37-18(대광동 1225) | 22
1 | 06-012-047-00000 | 강기원 | 대보길37-14(대광동 1226) | 246
1 | 06-012-048-00000 | 김상옥 | 대보길37-11(대광동 1233-1) | 106
1 | 06-012-049-00000 | 한종섭 | 대보길37-8(대광동 1227) | 149
1 | 06-012-050-01100 | 안수용(고리파이프) | 공단1길188(대광동 1107-7) | 61
1 | 06-012-050-01500 | 인대형 | 공단1길170(대광동 1093) | 316
1 | 06-012-050-01900 | 윤수옥(연합전자) | 공단1길168(대광동 1091-2) | 53
1 | 06-012-050-02000 | 금오산낙농축협 | 공단1길168(대광동 1091-2) | 319
1 | 06-012-050-03100 | 윤재권 | 대광동 628(고물상) | 77
1 | 06-012-050-03200 | 양준혁 | 대광동 627-2 | 0
1 | 06-012-050-03500 | 박영순(주)원앙식품 | 대광동 671-1 | 0
1 | 06-012-050-03800 | 이시혁 | 공단1길106(대광동 671)한성자원 | 0
1 | 06-012-050-04100 | 김옥배 | 감남골길99(대광동 685) | 137
1 | 06-012-050-05100 | 전재광 | 감남골길55-4(대광동 681) | 455
1 | 06-012-050-05300 | 김정온 | 감남골길54-13,만보맞은편(대광동 619) | 0
1 | 06-012-050-05500 | 임성욱(대현공예) | 대광동 317-1 | 2330
1 | 06-012-051-00000 | 신희천 | 감남골길24 담소원(대광동 319) | 253
1 | 06-012-051-01900 | 송순범 | 대광동 323 | 0
1 | 06-012-051-02100 | 김인배 | 감남골길10(대광동 327-2) | 66
1 | 06-012-053-00000 | 박태수 | 감남골길1-2(대광동 289-1) | 426
1 | 06-012-054-00000 | 김남규 | 감문로151(대광동 432) | 674
1 | 06-012-055-00000 | 신풍자 | 감문로147(대광동 444) | 85
1 | 06-012-056-00000 | 이정학(연쇄점) | 감문로145(대광동 445) | 232
1 | 06-012-057-00000 | 나옥자 | 감문로143(대광동 565) | 9
1 | 06-012-058-00000 | 김인배(놀뫼식당) | 감문로142(대광동 285-1) | 978
1 | 06-012-060-00300 | 전영면 | 솟골길22(대광동 256) | 173
1 | 06-012-060-00400 | 강재수외1 | 솟골길24-3(대광동 253-7) | 120
1 | 06-012-060-00500 | 박미영외2 | 솟골길24-4(대광동 253-6) | 324
1 | 06-012-060-00600 | 진길남 | 솟골길14-7(대광동 253-4) | 65
1 | 06-012-061-00000 | 우문남 | 솟골길26(대광동 253-10) | 33
1 | 06-012-061-00300 | 이정임 | 솟골길46(대광동 253-12) | 240
1 | 06-012-062-00200 | 전우성 | 솟골길4(대광동 2-56) | 174
1 | 06-012-063-00000 | 김정임 | 솟골안길12(대광동 254) | 56
1 | 06-012-064-00000 | 전상일 | 솟골안길16(대광동 254) | 185
1 | 06-012-065-00000 | 김희수 | 솟골안길15(대광동 256) | 468
1 | 06-012-065-00200 | 황종례 | 솟골안길13(대광동 254-6) | 430
1 | 06-012-067-00000 | 신무철 | 솟골안길1-9(대광동 565) | 66
1 | 06-012-067-00200 | 김정수 | 대광동 257-3 | 163
1 | 06-012-069-00000 | 김명준 | 대광동 256-8 | 0
1 | 06-012-070-00000 | 여환필 | 감문로125-6(대광동 255-1) | 373
1 | 06-012-071-00000 | 정충자 | 감문로158(대광동 500) | 182
1 | 06-012-071-00100 | 전재을 | 대광동 501 | 258
1 | 06-012-071-00200 | 김명조 | 대광동 559 | 0
1 | 06-012-071-00300 | 김천시장(산림녹지과) | 대광동 329-1(모광연화지-화장실) | 289
1 | 06-012-072-00000 | 김태현 | 감문로161(대광동 432) | 164
1 | 06-012-072-00200 | 이문악 | 대광동 330 | 86
1 | 06-012-072-00500 | 김종대 | 감문로 165(대광동 산7) | 0
1 | 06-012-072-01500 | 박성자 | 대광동 336-2 | 0
1 | 06-012-073-00000 | 김명득 | 대광동 338-2 | 618
1 | 06-012-074-00000 | 김용호 | 감문로172(대광동 414) | 18
1 | 06-012-076-00000 | 김종명 | 감문로181(대광동 480) | 276
1 | 06-012-076-00200 | 김종명 | 묘광연지길1(대광동 480) | 229
1 | 06-012-077-00000 | 권정옥 | 묘광길1(대광동 501) | 216
1 | 06-012-077-00300 | 구.마을회관 | 묘광길22(대광동 355) | 214
1 | 06-012-078-00000 | 전재희 | 묘광길69-13(대광동 596-1) | 185
1 | 06-012-078-00100 | 전재보 | 묘광길69-12(대광동 448) | 63
1 | 06-012-078-00200 | 전광표 | 묘광길69-10(대광동 547) | 241
1 | 06-012-078-07800 | 안용우(Hana To) | 대광동 340 | 535
1 | 06-012-078-07900 | 김용득 | 대광동 338-5 | 120
1 | 06-012-079-00000 | 염승남(일품각) | 대광동 339 | 529
1 | 06-012-079-00400 | 김수남(보라식당) | 대광동 333-1 | 598
1 | 06-012-079-00500 | 김영민(선녀와나무꾼) | 대광동 333 | 2164
1 | 06-012-079-00900 | 대광교회 | 대광동 493 | 671
1 | 06-012-079-01000 | 전광호 | 대광동 493 | 644
1 | 06-012-080-00000 | 김상오 | 묘광길79(대광동 545) | 244
1 | 06-012-080-00100 | 전재술 | 묘광길82-1(대광동 554) | 0
1 | 06-012-080-00200 | 강학규 | 묘광길82-7(대광동 553) | 197
1 | 06-012-081-00000 | 김준곤 | 묘광길82-4(대광동 555) | 112
1 | 06-012-084-00000 | 김점하 | 묘광길80(대광동 563) | 221
1 | 06-012-085-00000 | 나순자 | 묘광길74(대광동 565) | 184
1 | 06-012-086-00000 | 김영업 | 묘광3길2(대광동 592) | 122
1 | 06-012-086-00100 | 전근면 | 묘광3길3(대광동 415) | 187
1 | 06-012-086-00200 | 전재팔 | 묘광3길5-4(대광동 561) | 144
1 | 06-012-086-00300 | 김성정 | 묘광3길5-6(대광동 562) | 91
1 | 06-012-087-00000 | 엄준식 | 묘광3길9-3(대광동 556) | 594
1 | 06-012-088-00000 | 정해임 | 묘광3길11(대광동 557) | 216
1 | 06-012-089-00000 | 우정자 | 묘광3길15-3(대광동 551) | 85
1 | 06-012-090-00000 | 정광일 | 묘광3길15-2(대광동 567) | 259
1 | 06-012-091-00000 | 박갑용 | 묘광3길21(대광동 548) | 71
1 | 06-012-092-00000 | 김길색 | 묘광3길27-3(대광동 466) | 5
1 | 06-012-093-00000 | 정말분 | 묘광3길27(대광동 591) | 21
1 | 06-012-094-00000 | 전청송 | 묘광3길31(대광동 533) | 115
1 | 06-012-094-00200 | 최성문 | 묘광3길35(대광동 532) | 13
1 | 06-012-095-00000 | 전부일 | 묘광3길32(대광동 463) | 84
1 | 06-012-096-00000 | 전한옥 | 묘광3길32-3(대광동 460) | 230
1 | 06-012-097-00000 | 이계분 | 묘광3길26(대광동 459) | 104
1 | 06-012-098-00000 | 안세웅 | 묘광3길26-7(대광동 461) | 271
1 | 06-012-099-00000 | 전재찬 | 묘광2길46(대광동 463) | 164
1 | 06-012-100-00000 | 전제원 | 묘광2길40(대광동 466) | 154
1 | 06-012-100-00100 | 최수길 | 묘광2길36(대광동 469) | 184
1 | 06-012-101-00000 | 정정숙 | 묘광2길34(대광동 470) | 95
1 | 06-012-101-00400 | 한영석 | 묘광3길24(대광동 458) | 224
1 | 06-012-102-00000 | 김홍배 | 묘광3길20(대광동 550) | 105
1 | 06-012-103-00000 | 백정순 | 묘광3길16(대광동 457) | 176
1 | 06-012-104-00000 | 정옥순 | 묘광3길14-4(대광동 454) | 6
1 | 06-012-105-00000 | 안정부 | 묘광3길12(대광동 559) | 66
1 | 06-012-107-00000 | 천윤화 | 묘광3길6(대광동 560) | 50
1 | 06-012-110-00000 | 정희 | 묘광길60(대광동 593) | 146
1 | 06-012-110-00100 | 모광마을회관 | 대광동 493 | 259
1 | 06-012-111-00000 | 이임호 | 묘광길56-1(대광동 506) | 0
1 | 06-012-112-00000 | 김용걸 | 묘광길56-5(대광동 415) | 219
1 | 06-012-113-00000 | 정삼선 | 묘광길56-6(대광동 447) | 60
1 | 06-012-113-00200 | 윤정남 | 묘광길56-10(대광동 448) | 0
1 | 06-012-114-00000 | 전제옥 | 묘광2길2(대광동 417) | 168
1 | 06-012-115-00000 | 전민표 | 묘광2길3(대광동 412-1) | 46
1 | 06-012-116-00000 | 김무순 | 묘광2길5(대광동 591) | 93
1 | 06-012-118-00000 | 오경하 | 묘광2길12(대광동 445) | 294
1 | 06-012-120-00000 | 이금분 | 묘광2길16(대광동 449) | 104
1 | 06-012-121-00000 | 전상표 | 대광동 479 | 78
1 | 06-012-123-00000 | 전경표 | 묘광길48-1(대광동 409) | 67
1 | 06-012-124-00000 | 김용출 | 묘광길48-6(대광동 418) | 90
1 | 06-012-125-00000 | 전향표 | 묘광1길5(대광동 408) | 352
1 | 06-012-125-00100 | 김정온 | 묘광1길9(대광동 419-4) | 6
1 | 06-012-125-00200 | 전광호 | 묘광1길12(대광동 421-1) | 140
1 | 06-012-125-00300 | 전휘면 | 묘광1길13(대광동 419-1) | 258
1 | 06-012-126-00000 | 김영수 | 묘광1길14-1(대광동 441) | 255
1 | 06-012-126-00100 | 전영면 | 묘광1길19(대광동 443) | 29
1 | 06-012-127-00000 | 박세창 | 묘광1길23(대광동 444-1) | 0
1 | 06-012-128-00000 | 김영수 | 묘광1길25(대광동 481) | 66
1 | 06-012-129-00000 | 전희표 | 묘광1길27(대광동 482) | 221
1 | 06-012-130-00000 | 엄용한 | 묘광1길30(대광동 435) | 78
1 | 06-012-131-00000 | 전제호 | 묘광1길33(대광동 437) | 206
1 | 06-012-132-00000 | 전덕호 | 묘광4길34(대광동 486) | 380
1 | 06-012-132-00100 | 전제술 | 묘광4길39(대광동 484) | 70
1 | 06-012-133-00000 | 전재문 | 묘광4길41(대광동 494) | 178
1 | 06-012-135-00000 | 전제범 | 묘광4길43-5(대광동 477) | 207
1 | 06-012-136-00000 | 전재윤 | 묘광4길43(대광동 493) | 223
1 | 06-012-137-00000 | 전재필(산정지례토종흑돼지) | 묘광4길44-1(대광동 491) | 1
1 | 06-012-138-00000 | 이제선 | 묘광4길46(대광동 492) | 137
1 | 06-012-139-00000 | 전점단 | 묘광4길51-4(대광동 492) | 37
1 | 06-012-140-00000 | 천성익 | 묘광4길55(대광동 473) | 96
1 | 06-012-141-00000 | 강정수 | 묘광4길57-4(대광동 471) | 162
1 | 06-012-146-00000 | 전영조 | 묘광4길59(대광동 462) | 282
1 | 06-012-147-00000 | 최성배 | 대광동 502(묘광4길60) | 0
1 | 06-012-148-00000 | 박남순 | 묘광4길64(대광동 507) | 229
1 | 06-012-150-00000 | 강중규 | 묘광4길67(대광동 467) | 0
1 | 06-012-152-00000 | 전재광 | 묘광4길56(대광동 494) | 55
1 | 06-012-153-00000 | 김달희 | 묘광4길48-1(대광동 496) | 104
1 | 06-012-154-00000 | 노말임 | 묘광4길48-5(대광동 496) | 48
1 | 06-012-155-00000 | 이수영 | 묘광4길48-7(대광동 500) | 104
1 | 06-012-156-00000 | 문명연 | 묘광4길48-4(대광동 499) | 179
1 | 06-012-157-00000 | 임화자 | 묘광4길48-8(대광동 500) | 202
1 | 06-012-158-00000 | 최병희 | 묘광4길48-13(대광동 503) | 106
1 | 06-012-160-00000 | 이문악 | 묘광4길30(대광동 436) | 0
1 | 06-012-161-00000 | 김중수 | 묘광4길28-2(대광동 490) | 302
1 | 06-012-162-00000 | 박명하 | 묘광4길28-1(대광동 489) | 0
1 | 06-012-165-00000 | 김점수 | 묘광4길17(대광동 428-1) | 69
1 | 06-012-166-00000 | 윤제선 | 묘광4길14-15(대광동 430) | 89
1 | 06-012-167-00000 | 김정숙 | 묘광4길14-11(대광동 431) | 149
1 | 06-012-168-00000 | 전재도 | 묘광4길14-9(대광동 433-1) | 617
1 | 06-012-169-00000 | 김재녕 | 묘광1길14-5(대광동 438) | 230
1 | 06-012-170-00000 | 송춘옥 | 묘광1길14-6(대광동 439-1) | 159
1 | 06-012-171-00000 | 강흥분 | 묘광1길14-4(대광동 420) | 37
1 | 06-012-175-00000 | 김명오 | 묘광1길17(대광동 432) | 174
1 | 06-012-178-00000 | 김명주 | 묘광4길12-5(대광동 398-1) | 124
1 | 06-012-179-00000 | 전재오 | 묘광4길12-12(대광동 497) | 226
1 | 06-012-180-00000 | 김태흠 | 감문로201(대광동 399-5) | 256
1 | 06-012-181-00000 | 전태무 | 감문로199(대광동 493) | 219
1 | 06-012-182-00000 | 김차임 | 감문로197(대광동 547) | 1
1 | 06-012-183-00000 | 강중규 | 묘광4길1(대광동 489) | 90
1 | 06-012-183-00200 | 김옥순(유명떡방아) | 묘광4길3(대광동 500) | 408
1 | 06-012-184-00000 | 박옥용 | 대광동 401-1 | 125
1 | 06-012-185-00000 | 김의식 | 묘광4길5(대광동 439) | 83
1 | 06-012-186-00000 | 육을임 | 묘광4길8(대광동 399-3) | 12
1 | 06-012-200-00000 | 이옥자 | 감문로200(대광동 380) | 0
1 | 06-012-219-00000 | 한홍수 | 대광동 395-2 | 0
1 | 06-012-221-00000 | 김석민 | 대광동 380-3 | 253
1 | 06-012-222-00000 | 이영배 | 대광동 380-6 | 341
1 | 06-012-223-00000 | 박세옥 | 대광동 383-1 | 0
1 | 06-012-235-00000 | 박래하 | 대광동 381-1 | 0
1 | 06-013-001-00000 | 진길영 | 매목길176-4(대응동 22-2) | 196
1 | 06-013-002-00000 | 한상율 | 매목길176-10(대응동 22-1) | 74
1 | 06-013-003-00000 | 이호길 | 매목길176-9(응명동 19-7) | 34
1 | 06-013-004-00000 | 조봉태 | 매목길176-5(대응동 19-6) | 25
1 | 06-013-005-00000 | 전충남 | 매목길177-1(대응동 115) | 469
1 | 06-013-006-00000 | 류제학 | 매목길177-4(대응동 25-3) | 307
1 | 06-013-006-00200 | 박상호 | 매목길177-9(신음동 175) | 65
1 | 06-013-006-00300 | 주정수 | 매목길177-14(응명동 25-1) | 69
1 | 06-013-007-00000 | 한광수 | 매목길179(대응동 27) | 194
1 | 06-013-008-00000 | 강희영 | 매목길188(대응동 45) | 42
1 | 06-013-009-00000 | 석용식 | 매목길187(응명동 57) | 215
1 | 06-013-010-00000 | 박달문 | 매목길193(대응동 33) | 224
1 | 06-013-010-00200 | 김상순 | 매목길192(응명동 20-1) | 103
1 | 06-013-011-00000 | 김춘자 | 매목길188-3(대응동 84) | 168
1 | 06-013-012-00000 | 윤석점 | 매목길188-7(대응동 170-3) | 107
1 | 06-013-013-00000 | 이순자 | 매목길188-11(대응동 18-2) | 124
1 | 06-013-013-00300 | 맹봉희 | 매목길188-26(응명동 175) | 32
1 | 06-013-013-00400 | 박철수 | 매목길188-22(신음동 175) | 187
1 | 06-013-013-00500 | 채봉준 | 매목길188-24(신음동 175) | 95
1 | 06-013-013-00900 | 김익수 | 매목길188-10(응명동 19-3) | 62
1 | 06-013-016-00000 | 정홍복 | 매목길206-37(응명동 17) | 138
1 | 06-013-017-00000 | 석종구 | 매목길206-31(응명동 925) | 216
1 | 06-013-018-00000 | 석덕배 | 매목길206-27(응명동 918) | 205
1 | 06-013-019-00000 | 김광웅 | 매목길206-12(응명동 17) | 194
1 | 06-013-020-00000 | 박광식 | 매목길206-17(응명 922) | 16
1 | 06-013-021-00000 | 정대윤 | 매목길206-8(응명동 15-1) | 254
1 | 06-013-021-00100 | 강희일 | 매목길206-15(대응동 923) | 143
1 | 06-013-021-00200 | 최금만 | 매목길206-9(대광동 925) | 196
1 | 06-013-022-00000 | 김순희 | 매목길206-1(대광동 927) | 256
1 | 06-013-023-00000 | 백기현 | 매목길206-4(대응동 13-1) | 150
1 | 06-013-024-00000 | 안창선 | 매목길197(대응동 34) | 224
1 | 06-013-026-00000 | 김진식 | 매목1길24-20(응명동 107-2) | 146
1 | 06-013-027-00000 | 백시기 | 매목1길24-18(응명동 176-2) | 302
1 | 06-013-027-00300 | 오진흠 | 매목길206(대광동 928) | 54
1 | 06-013-028-00000 | 박치옥 | 매목길208(대응동 927) | 14
1 | 06-013-029-00000 | 윤일순 | 매목길207(응명동 38) | 51
1 | 06-013-030-00000 | 우용길 | 매목길209(대응동 39) | 395
1 | 06-013-030-00500 | 김영익 | 매목길219(응명동 55) | 155
1 | 06-013-031-00000 | 정원조 | 왕사이고개길1(대광동 973-2) | 399
1 | 06-013-032-00000 | 박정하 | 왕사이고개길3-5(대응동 925) | 36
1 | 06-013-033-00000 | 이종이 | 매목길223(대응동 56-1) | 414
1 | 06-013-035-00000 | 한청광 | 매목길229(응명동 59-1) | 167
1 | 06-013-035-00300 | 매목마을회관 | 매목길233(응명동 10-1) | 193
1 | 06-013-036-00000 | 재단법인총회유지재단 | 매목길248-3,2층(대광동 965-7) | 388
1 | 06-013-037-00000 | 조광석(토담길) | 매목길268(응명동 1) | 410
1 | 06-013-037-03300 | 정계숙(한우리주식회사) | 대광동 980-7(매목길268뒤쪽) | 0
1 | 06-013-037-04400 | 정구천(신선축산) | 대광동 980-1 | 5599
1 | 06-013-037-06600 | 정한진(한국타이어) | 매목길267(응명동 5) | 168
1 | 06-013-037-07000 | (주)대우건철 | 응명동 6 | 106
1 | 06-013-037-07700 | 김진구(억대자원) | 매목길255(응명동 7) | 188
1 | 06-013-038-00000 | 신상남(섬바우) | 매목1길68-23(응명동 199-2) | 1521
1 | 06-013-042-00000 | 김민욱 | 매목1길24-7(응명동 54) | 44
1 | 06-013-043-00000 | 하인옥 | 매목1길24-4(응명동 48-1) | 5
1 | 06-013-044-00000 | 권시태 | 매목1길24-6(응명동 47) | 69
1 | 06-013-045-00000 | 진길남 | 매목1길24-19(응명동 41) | 333
1 | 06-013-046-00000 | 이수자 | 매목1길24-12(대응동 64) | 0
1 | 06-013-046-00600 | 금인분 | 응명동 49-1 | 0
1 | 06-013-047-00000 | 정광순 | 매목1길28(응명동 51) | 42
1 | 06-013-048-00000 | 마을회관 | 매목1길28-1(응명동 93) | 130
1 | 06-013-049-00000 | 김점이 | 매목1길28-8(응명동 172) | 51
1 | 06-013-050-00000 | 박순화 | 매목1길28-7(대응동 95) | 64
1 | 06-013-051-00000 | 박영근 | 매목1길28-11(대응동 57) | 97
1 | 06-013-052-00000 | 오완환 | 매목1길28-12(대응동 56-2) | 101
1 | 06-013-054-00000 | 박경민 | 매목1길48-10(응명동 77) | 64
1 | 06-013-054-00200 | 김천시장(산림녹지과) | 김천시 응명동 66(매목공원) | 72
1 | 06-013-054-03100 | 이순자 | 매목1길68-6(응명동 62-1) | 0
1 | 06-013-055-00000 | 이우용 | 매목1길68-5(응명동 198) | 80
1 | 06-013-056-00000 | 응명초등학교장 | 매목1길71,사택(응명동 212) | 236
1 | 06-013-056-00200 | 매목마을회 | 매목1길83(응명동 203) | 0
1 | 06-013-057-03000 | 박보용 | 매목1길93-7(응명동 206-5) | 362
1 | 06-013-057-05700 | 하동근 | 매목1길45-6(응명동 185) | 269
1 | 06-013-058-00000 | 손기호 | 매목1길49-5(응명동 186) | 195
1 | 06-013-059-00000 | 석순조 | 매목1길49-9(응명동 189) | 70
1 | 06-013-060-00000 | 박필수 | 매목1길49-15(대응동 180) | 59
1 | 06-013-061-00000 | 박래하 | 매목1길49-23(응명동 170) | 149
1 | 06-013-061-00100 | 한건기 | 매목1길49-36(응명동 171) | 220
1 | 06-013-063-00000 | 최석동 | 매목1길49-18(응명동 173) | 164
1 | 06-013-063-00100 | 박손태 | 매목1길49-24(응명동 173) | 285
1 | 06-013-064-00000 | 조규삼 | 매목1길49-16(응명동 191) | 3
1 | 06-013-065-00000 | 손덕출 | 매목1길49-8(응명동 194) | 196
1 | 06-013-066-00000 | 윤점배 | 매목1길47(응명동 184-1) | 221
1 | 06-013-067-00000 | 최진수 | 매목1길48(대응동 68) | 137
1 | 06-013-069-00000 | 김종규 | 뒷골길6(응명동 182) | 75
1 | 06-013-071-00000 | 박열우 | 뒷골길10(응명동 165-1) | 200
1 | 06-013-072-00000 | 금지애 | 뒷골길12-4(응명동 179) | 1
1 | 06-013-073-00000 | 정병준 | 뒷골길13(대응동 685) | 35
1 | 06-013-074-00000 | 박영자 | 뒷골길18(대응동 168) | 96
1 | 06-013-076-00000 | 윤정대 | 뒷골길26-5(응명동 235-1) | 33
1 | 06-013-077-00000 | 하금봉 | 뒷골길26(응명동 193) | 230
1 | 06-013-078-00000 | 손홍기 | 뒷골길27(응명동 149-1) | 236
1 | 06-013-079-00000 | 김희태 | 뒷골길17-2(응명동 176 ) | 0
1 | 06-013-080-00000 | 정봉선 | 뒷골길17-12(응명동 156) | 102
1 | 06-013-080-00200 | 김교연 | 뒷골길17-20(응명동 155) | 26
1 | 06-013-081-00000 | 신공석 | 뒷골길17-5(대응동 77) | 137
1 | 06-013-082-00000 | 이의섭 | 매목1길41-22(응명동 160) | 96
1 | 06-013-083-00000 | 진구환 | 매목1길41-17(응명동 135) | 258
1 | 06-013-084-00000 | 하재성 | 매목1길41-14(대응동 161) | 173
1 | 06-013-085-00000 | 정홍개 | 매목1길41-13(대응동 124) | 169
1 | 06-013-087-00000 | 박정기 | 매목1길41-3(응명동 122-1) | 82
1 | 06-013-088-00000 | 장봉금 | 매목1길41-4(대응동 155) | 89
1 | 06-013-089-00000 | 임상헌 | 매목1길40(응명동 134) | 341
1 | 06-013-090-00000 | 안용숙 | 매목1길36(응명동 81-1) | 303
1 | 06-013-091-00000 | 김명옥 | 매목1길33-1(대응동 123) | 241
1 | 06-013-092-00000 | 박보용 | 매목1길33(대응동 116-2) | 192
1 | 06-013-093-00000 | 이대하 | 매목1길29-6(대응동 108) | 242
1 | 06-013-093-00200 | 김점분 | 매목1길29-7(응명동 112-1) | 55
1 | 06-013-094-00000 | 백관기 | 매목1길29-8(대응동 125) | 208
1 | 06-013-095-00000 | 이승훈 | 매목1길29-11(응명동 127) | 140
1 | 06-013-096-00000 | 박환영 | 매목1길29-12(대응동 162) | 42
1 | 06-013-098-00000 | 위정태 | 매목1길29(응명동 114-1) | 63
1 | 06-013-098-00200 | 진두영 | 매목1길27-1(응명동 113-1) | 238
1 | 06-013-098-00300 | 박광조 | 매목1길25(응명동 106-1) | 428
1 | 06-013-098-00500 | 진익환 | 매목1길21(응명동 107-1) | 72
1 | 06-013-099-00000 | 진정환 | 매목1길15(대응동 107-2) | 113
1 | 06-013-100-00000 | 김정수 | 매목1길13-5(응명동 111) | 211
1 | 06-013-101-00000 | 황금철 | 매목1길13-3(응명동 110) | 226
1 | 06-013-103-00000 | 김종호 | 매목1길13(응명동 108) | 233
1 | 06-013-105-00000 | 백용흠 | 매목1길7-3(대응동 116) | 84
1 | 06-013-106-00000 | 이풍기 | 매목1길7-5(대응동 18) | 79
1 | 06-013-108-00000 | 석덕기 | 매목1길7-9(대응동 131-1) | 112
1 | 06-013-109-00000 | 조성재 | 매목1길7-11(대응동 132) | 166
1 | 06-013-110-00000 | 남홍심 | 매목1길7-13(대응동 133) | 52
1 | 06-013-111-00000 | 진태호 | 매목1길8(대응동 45-1) | 36
1 | 06-013-112-00000 | 진길기 | 매목1길3(응명동 28-1) | 400
1 | 06-015-002-00000 | (주)삼천리카보텍 | 공단1길80(대응동 1000-34) | 60
1 | 06-015-002-00200 | (주)삼천리카보텍 | 공단1길80(대광동 1000-34) | 4559
1 | 06-015-003-00000 | 안용우(하나) | 공단1길76(대응동 1000-32) | 2978
1 | 06-015-003-00100 | 안용우(하나) | 공단1길76(대광동 1000-32) | 832
1 | 06-015-012-00000 | (주)동우페이퍼텍 | 공단1길11-55(대광동 1000-20) | 8
1 | 06-015-012-00300 | (주)동우페이퍼텍 | 공단1길11-55(대광동 1000-20) | 225
1 | 06-015-013-00000 | (주)두산전자BG | 공단7길5,정훈(대광동 1349) | 63511
1 | 06-015-013-00100 | (주)두산전자BG | 공단7길5(대광동 1349) | 30197
1 | 06-015-014-00000 | 코오롱2공장(유화) | 공단로82(대응동 1025) | 19948
1 | 06-015-014-00100 | 코오롱2공장(유화) | 공단로82(대광동 1348) | 369202
1 | 06-015-015-00000 | (주)테스크 | 대광동 1000-46 | 139
1 | 06-015-015-00100 | (주)테스크 | 대광동 1000-46 | 3089
1 | 06-015-016-00000 | 고려플라텍(주) | 대광동 1000-22 | 2746
1 | 06-015-017-00100 | 코오롱인더스트리(주) | 공단로128(응명동 1002) | 2181
1 | 06-015-017-00300 | 코오롱인더스트리(주) | 공단로128(응명동 1002) | 1195861
1 | 06-015-017-00400 | (주)코오롱플라스틱 | 응명동 1018 | 5699
1 | 06-015-017-00500 | 코오롱인더스트리(주) | 공단로128(응명동 1002) | 121849
1 | 06-015-017-00600 | 코오롱플라스틱(주) | 응명동 1018 | 317980
1 | 06-015-019-00000 | (주)유앤비오피씨 | 대광동 1000-5 | 92563
1 | 06-015-020-00000 | 해동무역 | 대광동 1000-4 | 823
1 | 06-015-021-00100 | 서진화섬 | 공단로79(대광동 1000-15) | 25891
1 | 06-015-021-00200 | 서진화섬 | 공단로79(대광동 1000) | 12960
1 | 06-015-023-00000 | 한국오웬스코닝 | 공단1길5(응명동 870) | 163543
1 | 06-015-023-00100 | 김용우(대신산업) | 공단로64(대광동 1000-25) | 46
1 | 06-015-024-00100 | (주)새빗켐 | 공단로68(대광동 1000-23) | 8915
1 | 06-015-024-00600 | 롯데푸드(주) | 공단1길19(대응동 360) | 78802
1 | 06-015-024-01300 | 롯데푸드(주) | 공단1길19(응명동 1017) | 2663
1 | 06-015-025-00000 | 한국오웬스코닝 | 공단1길5(응명동 1013-1) | 36935
1 | 06-015-031-00000 | 한국특수소재(주) | 공단5길12(대광동 1346) | 26911
1 | 06-015-052-00000 | 삼금공업 | 공단2길33(응명동 1012-5) | 1151
1 | 06-015-052-00100 | 삼금공업 | 공단2길33(응명동 1012-5) | 2719
1 | 06-015-053-00000 | 김천에너지(주) | 응명동 1016 | 0
1 | 07-001-001-00200 | 김정숙 | 대학로55(교동 667-10) | 538
1 | 07-001-001-00300 | 김경호 | 교동 667-12 | 587
1 | 07-001-001-00400 | 이현종 | 대학로49(교동 667-13) | 283
1 | 07-001-001-00600 | 최규연 | 김천시 교동 655-1 | 0
1 | 07-001-001-00700 | 강순숙 | 교동 653-1 | 0
1 | 07-001-001-00800 | 한국도로공사김천영업 | 교동 675-1 | 1276
1 | 07-001-002-00000 | 방송국(임영술) | 신음동 1202-2(교동 567 ) | 44
1 | 07-001-003-00000 | 김천생명과학고등학교 | 부거리길310(교동 581) | 13332
1 | 07-001-003-00100 | 변기선 | 부거리길354(교동 566-90) | 1089
1 | 07-001-003-00200 | 전영학 | 부거리길384(교동 566-24) | 149
1 | 07-001-003-00300 | 변점출 | 부거리길356(교동 566-31) | 2232
1 | 07-001-003-00500 | 변점출 | 부거리길348(교동 566-91) | 272
1 | 07-001-003-00600 | 서성석 | 부거리길382(교동 595-3) | 148
1 | 07-001-004-00000 | 이영자 | 한일길55-3(교동 590-5) | 307
1 | 07-001-005-00000 | 김용태 | 한일길53(교동 572-1) | 459
1 | 07-001-006-00000 | 서성용 | 한일길51-4(교동 590-6) | 450
1 | 07-001-007-00000 | 정수복 | 한일길51-8(교동 589-8) | 218
1 | 07-001-008-00000 | 천용준 | 한일길51-10(교동 589-6) | 666
1 | 07-001-008-00100 | 신경근 | 한일길51-32(교동 588) | 13
1 | 07-001-008-00200 | 박임술 | 한일길51-17(교동 589) | 510
1 | 07-001-009-00000 | 손대호 | 한일길51-15(교동 589-11) | 314
1 | 07-001-010-00000 | 장오술 | 한일길51-11(교동 589-1) | 294
1 | 07-001-011-00000 | 정한주 | 한일길51-7(교동 589-2) | 328
1 | 07-001-012-00000 | 서정수 | 한일길51-5(교동 589-3) | 395
1 | 07-001-013-00000 | 윤정채 | 한일길49(교동 590-4) | 868
1 | 07-001-014-00000 | 박대윤 | 한일길47(교동 217) | 280
1 | 07-001-014-00100 | 금류APT(404호) | 한일길34(교동 592-3) | 7926
1 | 07-001-014-00200 | 이신호 | 한일길43-12(교동588-3) | 0
1 | 07-001-015-00000 | 임마누엘보육원 | 한일길17(교동 591) | 8986
1 | 07-001-015-00100 | 김금순 | 한일길8(교동 744-8) | 901
1 | 07-001-015-00200 | 조문영 | 한일길14(교동 745-9) | 572
1 | 07-001-015-00300 | 대동아파트(가동508호) | 대학로78(교동 566-23) | 21460
1 | 07-001-015-00400 | 김석원 | 대학로76(교동 566-23) | 726
1 | 07-001-015-00600 | 백진기 | 대학로72(교동 566-22) | 429
1 | 07-001-016-00000 | 한일여자고등학교 | 한일길11-30(교동 527-1) | 18455
1 | 07-001-016-00100 | 김윤원 | 한일길11-30(교동 산10-23) | 5828
1 | 07-001-016-00200 | 한일여고 | 한일길11-30(교동 산10-13),기숙사및급식소 | 0
1 | 07-001-017-00000 | 김기현 | 한일길7(교동 745-7) | 381
1 | 07-001-018-00000 | 김풍광 | 한일길5(교동 744-9) | 274
1 | 07-001-018-00100 | 신종희 | 대학로82(교동 744-10) | 292
1 | 07-001-019-00000 | 임병철 | 대학로84(교동 263) | 69
1 | 07-001-020-00000 | 임병수 | 대학로84-1(교동 264) | 10
1 | 07-001-021-00000 | 양옥자 | 대학로86(교동 745-5) | 103
1 | 07-001-022-00000 | 이수희 | 대학로88(교동 745-3) | 140
1 | 07-001-023-00000 | 구영용 | 대학로88-1(교동 745-12) | 60
1 | 07-001-024-00000 | 강군자 | 대학로90(교동 745-1 ) | 316
1 | 07-001-025-00000 | 정윤엽 | 한일길9-7(교동 745-6) | 471
1 | 07-001-025-00100 | 김광열(한일분식) | 한일길9-5,김해김씨홍희공파종중(교동 745-11 ) | 343
1 | 07-001-026-00000 | 이재춘 | 한일길9-2(교동 591) | 300
1 | 07-001-027-00000 | 이자 | 한일길9-6(교동 219) | 301
1 | 07-001-028-00000 | 김용식 | 한일길9-12(교동 591) | 659
1 | 07-001-029-00000 | 정구온 | 한일길9-16(교동 591-11) | 529
1 | 07-001-030-00000 | 배정복 | 한일길9-20(교동 591-4) | 236
1 | 07-001-031-00000 | 이창하 | 대학로94(교동 811) | 378
1 | 07-001-032-00000 | 오해순 | 대학로94-1(교동 811-5) | 344
1 | 07-001-033-00000 | 백인수 | 대학로96(교동 811) | 583
1 | 07-001-034-00000 | 김종배(국빈대반점) | 대학로98(교동 812-10) | 1757
1 | 07-001-034-00200 | 정진우 | 대학로96-2(교동 812-1) | 347
1 | 07-001-035-00000 | 배낙호 | 대학로100(교동 812-4) | 1241
1 | 07-001-035-00100 | 김종술 | 대학로102(교동 812-3) | 2305
1 | 07-001-035-00300 | 배영길 | 대학로99(교동 742-1) | 148
1 | 07-001-035-00500 | 지영태 | 대학로93(교동 743-1) | 0
1 | 07-001-035-00600 | 지영태 | 대학로93(교동 824) | 919
1 | 07-001-035-01200 | 김일만 | 교동 739-4 | 370
1 | 07-001-035-01400 | 김용석 | 대학로77(교동 74-10) | 0
1 | 07-001-035-01500 | 김진영 | 대학로75(교동 740-1) | 27
1 | 07-001-035-01700 | 김진영 | 교동 596-6 | 0
1 | 07-001-036-00000 | 김진수 | 대학로104,금산주유소(교동 812-3) | 1575
1 | 07-001-037-00100 | 홍성진 | 대학로106(교동 812-5) | 2476
1 | 07-001-038-00000 | 김인배 | 대학로108(교동 819-5) | 561
1 | 07-001-039-00000 | (주)국제실업 | 대학로108-1(교동 819-2) | 6128
1 | 07-001-040-00000 | 한병철 | 대학로110(교동 813) | 232
1 | 07-001-041-00000 | 김영길 | 대학로112(교동 914-1) | 506
1 | 07-001-042-00000 | 권순정 | 대학로114(교동 807-5) | 300
1 | 07-001-043-00000 | 김기환 | 대학로116(교동 807-1) | 26
1 | 07-001-043-00100 | 이윤기 | 대학로120(교동 805-8) | 500
1 | 07-001-043-00200 | 김복수 | 대학로118(교동 805-9) | 1343
1 | 07-001-043-00300 | 이정일 | 대학로120-1(교동 805-7) | 711
1 | 07-001-043-00400 | 김복수 | 대학로118(교동 805-9) | 0
1 | 07-001-044-00000 | 이춘석 | 대학로122(교동 804) | 727
1 | 07-001-045-00000 | 김명선 | 대학로124(교동 803-6) | 214
1 | 07-001-045-00100 | 김명선 | 대학로124-1(교동 803-1) | 687
1 | 07-001-046-00000 | 조복연 | 대학로128(교동 904) | 710
1 | 07-001-047-00000 | 김종배 | 연화지2길19-4(교동 903) | 1280
1 | 07-001-048-00000 | 김종순 | 연화지2길19(교동 901) | 209
1 | 07-001-049-00000 | 이사순 | 연화지2길18(교동 900) | 248
1 | 07-001-049-00100 | 김기백 | 연화지2길16(교동 818) | 341
1 | 07-001-050-00000 | 권대호 | 연화지2길14(교동818) | 526
1 | 07-001-051-00000 | 백해인 | 연화지2길12(교동 816) | 412
1 | 07-001-051-00100 | 서정수 | 연화지2길2(교동 815-1) | 272
1 | 07-001-051-00200 | 건화호반상가 A | 연화지2길23(교동 899) | 12
1 | 07-001-051-00400 | 건화호반맨션 | 연화지2길25(교동 899) | 40364
1 | 07-001-051-00500 | 박희원 | 연화지2길32(교동 819-14) | 1280
1 | 07-001-052-00000 | 김옥순 | 교동 1-3 | 300
1 | 07-001-054-00000 | 이호섭 | 연화지1길37(교동 897) | 426
1 | 07-001-054-00200 | 김천시장(산림녹지과) | 김천시 교동 820-2(교동연화지) | 238
1 | 07-001-055-00000 | 배일상 | 연화지1길36(교동 896-2) | 145
1 | 07-001-056-00000 | 백승근 | 연화지1길32(교동 896-1) | 89
1 | 07-001-057-00000 | 이정애(정원) | 연화지1길30(교동 895) | 495
1 | 07-001-058-00000 | 모숙자 | 구읍길54(교동 891) | 192
1 | 07-001-058-00100 | 김광규 | 구읍길22(교동 880) | 0
1 | 07-001-059-00000 | 김윤경 | 연화지1길12(교동 869) | 79
1 | 07-001-060-00000 | 김경규 | 연화지1길10-3(교동 566-23) | 379
1 | 07-001-061-00000 | 서진래 | 연화지1길8(교동 868) | 536
1 | 07-001-062-00000 | 김용배 | 연화지1길6(교동 866) | 209
1 | 07-001-063-00000 | 장무술 | 연화지1길2(교동 865) | 403
1 | 07-001-064-00000 | 김기임 | 연화지길41(교동 864) | 193
1 | 07-001-065-00000 | 김기임 | 연화지길43(교동 863) | 80
1 | 07-001-066-00000 | 전준호가 | 연화지길47(교동 859) | 23
1 | 07-001-066-00100 | 전준호 | 연화지길49(교동 860) | 181
1 | 07-001-067-00000 | 박병완 | 연화지길49-15(교동 875) | 428
1 | 07-001-068-00000 | 정택모 | 연화지길49-13(교동 873) | 287
1 | 07-001-069-00000 | 서상준 | 구읍길76(교동 877) | 124
1 | 07-001-070-00000 | 전관옥 | 구읍길72(교동 826) | 329
1 | 07-001-071-00000 | 황정자 | 구읍길80(교동 858) | 703
1 | 07-001-072-00000 | 김동렬 | 구읍길82(교동 819-6) | 306
1 | 07-001-073-00000 | 이수용 | 교동 147 | 65
1 | 07-001-074-00000 | 금릉교회 | 연화지길8(교동 821-5) | 11
1 | 07-001-076-00000 | 금릉교회 | 연화지길26-9(교동 821) | 344
1 | 07-001-077-00000 | 우봉수 | 연화지2길32-10(교동 822) | 56
1 | 07-001-078-00000 | 우진황 | 연화지길34(교동 822-2) | 127
1 | 07-001-079-00000 | 우진황 | 연화지길38(교동 822-1) | 589
1 | 07-001-079-00100 | 이대성(안정순) | 연화지길42(교동 824) 바루 | 917
1 | 07-001-080-00000 | 김선규(김종정) | 연화지길40(교동 823) | 478
1 | 07-001-081-00000 | 이지래 | 교동 478 | 0
1 | 07-001-082-00000 | 원영철 | 연화지길50(교동 826) | 256
1 | 07-001-083-00000 | 강윤택 | 연화지길54-6(교동 827 ) | 80
1 | 07-001-085-00000 | 이상휘 | 연화지길54-1(교동 828) | 229
1 | 07-001-086-00000 | 박태호 | 연화지길58(교동 830) | 82
1 | 07-001-087-00000 | 이명국 | 연화지길60-2(교동 831) | 101
1 | 07-001-088-00000 | 김덕조 | 연화지길60-4(교동 832) | 182
1 | 07-001-089-00000 | 최인태 | 연화지길60-6(교동 404) | 325
1 | 07-001-090-00000 | 강귀선 | 연화지길60-8(교동 1-5) | 86
1 | 07-001-091-00000 | 김교옥 | 연화지길60-10(교동 833) | 244
1 | 07-001-092-00000 | 박광호 | 연화지길60-16(교동 462-1) | 283
1 | 07-001-093-00000 | 백만현 | 연화지길60-9(교동 459) | 147
1 | 07-001-094-00000 | 백만현 | 연화지길60-9(교동 458) | 35
1 | 07-001-095-00000 | 김안순 | 연화지길66(교동 834) | 374
1 | 07-001-096-00000 | 최한종 | 연화지길68(교동 839) | 344
1 | 07-001-096-00100 | 이두래 | 김산향교길14-2(교동 463) | 154
1 | 07-001-096-00200 | 호창수 | 김산향교길6(교동 456) | 44
1 | 07-001-097-00000 | 전인선 | 김산향교길18(교동 860) | 206
1 | 07-002-001-00000 | 강만수 | 김산향교길14-4(교동 462-2) | 231
1 | 07-002-002-00000 | 박경창 | 김산향교길14-5(교동 465) | 271
1 | 07-002-003-00000 | 우봉태 | 김산향교길21(교동 467) | 123
1 | 07-002-004-00000 | 이상기 | 김산향교길21-8(교동 470) | 255
1 | 07-002-005-00000 | 박희영 | 김산향교길33-3(교동 472) | 393
1 | 07-002-006-00000 | 박상선 | 김산향교길33-1(교동 469) | 218
1 | 07-002-007-00000 | 김상진 | 김산향교길33-6(교동 473) | 34
1 | 07-002-008-00000 | 김종례 | 김산향교길35(교동 474) | 178
1 | 07-002-009-00000 | 최영오 | 김산향교길37(교동 475) | 82
1 | 07-002-010-00000 | 김현수 | 김산향교길39(교동 476) | 212
1 | 07-002-011-00000 | 조영제 | 김산향교길41(교동 478) | 123
1 | 07-002-013-00000 | 강도준 | 김산향교1길48(교동 2-2) | 341
1 | 07-002-014-00000 | 변외남 | 김산향교길59(교동 846) | 100
1 | 07-002-015-00000 | 정용배 | 김산향교길55-4(교동 425) | 144
1 | 07-002-016-00000 | 김기윤 | 김산향교길55-5(교동 426-3) | 56
1 | 07-002-018-00000 | 김순애 | 김산향교1길51(교동 434) | 115
1 | 07-002-019-00000 | 변오근 | 김산향교1길51-1(교동 433) | 132
1 | 07-002-021-00000 | 우봉래 | 김산향교1길57(교동 480) | 191
1 | 07-002-024-00000 | 곽성재 | 김산향교1길47(교동 424) | 163
1 | 07-002-025-00000 | 구영용 | 김산향교1길43(교동 436) | 364
1 | 07-002-025-00100 | 백남일 | 김산향교길31(교동 468) | 76
1 | 07-002-026-00000 | 김무성 | 김산향교1길39-4(교동 485) | 81
1 | 07-002-026-00100 | 김천시장(김산향교) | 김산향교1길39-3(교동 437) | 55
1 | 07-002-030-00000 | 이용수 | 동산길36(교동 831) | 72
1 | 07-002-031-00000 | 이상천 | 동산길38(교동 402) | 64
1 | 07-002-032-00000 | 전한태 | 동산길37(교동 396) | 109
1 | 07-002-034-00000 | 조용득 | 동산길31(교동 442) | 232
1 | 07-002-035-00000 | 박남이 | 동산길29,나동201호(교동 443,수도APT) | 0
1 | 07-002-036-00000 | 지종수 | 김산향교1길29(교동 444) | 167
1 | 07-002-037-00000 | 이민재 | 김산향교1길27(교동 445) | 121
1 | 07-002-038-00000 | 전세풍 | 김산향교1길25-4(교동 446) | 176
1 | 07-002-039-00000 | 오승욱 | 김산향교1길23-4(교동 447-1) | 347
1 | 07-002-041-00000 | 이응갑 | 김산향교1길17(교동 447-2) | 218
1 | 07-002-042-00000 | 김만영 | 김산향교길17(교동 450) | 76
1 | 07-002-043-00000 | 강월선 | 김산향교길13(교동 451) | 215
1 | 07-002-043-00100 | 구읍경노당 | 김산향교1길9(교동 456) | 152
1 | 07-002-044-00000 | 이타수 | 김산향교1길13(교동 452) | 282
1 | 07-002-045-00000 | 노중석 | 김산향교1길11(교동 2-1) | 110
1 | 07-002-045-00100 | 이복순 | 김산향교1길7(교동 455-1) | 457
1 | 07-002-046-00000 | 탁영근 | 김산향교길9(교동 2-1) | 324
1 | 07-002-047-00000 | 탁영배 | 김산향교길9(교동 457) | 138
1 | 07-002-048-00000 | 박봉선 | 김산향교길3(교동 845) | 210
1 | 07-002-049-00000 | 박길웅 | 교동 147 | 124
1 | 07-002-050-00000 | 김진수 | 교동 372 | 446
1 | 07-002-050-00100 | 김진수 | 구읍길106(교동 382-2) | 225
1 | 07-002-051-00000 | 오세창 | 동산길10(교동 453) | 183
1 | 07-002-052-00000 | 진기상 | 동산길10-1(교동 453-1) | 247
1 | 07-002-053-00000 | 배영근 | 동산길12(교동 402) | 273
1 | 07-002-055-00000 | 윤용국 | 동산길23(교동 395) | 6
1 | 07-002-061-00000 | 김석범 | 갯샘길18-10(교동 401-1) | 126
1 | 07-002-063-00000 | 백남성 | 동산길17(교동 404) | 242
1 | 07-002-064-00000 | 안복남 | 동산길15(교동 392-15) | 104
1 | 07-002-065-00000 | 최창림 | 동산길11-12(교동 392-16) | 282
1 | 07-002-066-00000 | 전인수 | 동산길12(교동 823) | 295
1 | 07-002-067-00000 | 변병호 | 동산길11-14(교동 467) | 8
1 | 07-002-069-00000 | 김동현 | 동산길11(교동 432) | 347
1 | 07-002-070-00000 | 백호성 | 동산길1(교동 383) | 299
1 | 07-002-071-00000 | 백성규 | 구읍길114(교동 426) | 144
1 | 07-002-072-00000 | 황동서 | 동산길11-15(교동 392-10) | 141
1 | 07-002-072-00100 | 전제국 | 구읍길118(교동 385) | 294
1 | 07-002-073-00000 | 금산동사무소(대신동) | 구읍길122(교동 388) | 245
1 | 07-002-077-00000 | 정영욱 | 갯샘길28-4(교동 404) | 282
1 | 07-002-078-00000 | 김종율 | 갯샘길28-12(교동 406-4) | 135
1 | 07-002-079-00000 | 임화(임경호) | 갯샘길28-13(교동 357-2) | 293
1 | 07-002-080-00000 | 김현구 | 갯샘길28-9(교동 371-1) | 171
1 | 07-002-081-00000 | 박세억 | 갯샘길28-1(교동 372-3) | 203
1 | 07-002-082-00000 | 여덕구 | 갯샘길28(교동 372) | 420
1 | 07-002-083-00000 | 이동신 | 갯샘길29(교동 404-6) | 75
1 | 07-002-084-00000 | 김봉순 | 갯샘길30(교동 372) | 99
1 | 07-002-084-00200 | 서맹연 | 김천시 갯샘길32(교동 372-7) | 0
1 | 07-002-085-00000 | 정용자 | 갯샘길9-8(교동 404-7) | 173
1 | 07-002-085-00100 | 유갑득 | 갯샘길9(교동 404-11) | 275
1 | 07-002-085-00200 | 이성무 | 갯샘길17(교동 372) | 172
1 | 07-002-087-00000 | 백원목 | 갯샘길42-4(교동 372) | 470
1 | 07-002-088-00000 | 박명곤 | 갯샘길42-15(교동 425) | 511
1 | 07-002-089-00000 | 김말임 | 갯샘길42-17(교동 364-15) | 83
1 | 07-002-090-00000 | 정윤희 | 갯샘길42-9(교동 364-7) | 324
1 | 07-002-091-00000 | 천병인 | 갯샘길42(교동 364-9) | 396
1 | 07-002-092-00000 | 여항구 | 구읍길158(교동 365-3) | 414
1 | 07-002-092-00100 | 여항구 | 구읍길156(교동 365-4) | 402
1 | 07-002-094-00000 | 전인순 | 구읍길150(교동 368-1) | 439
1 | 07-002-094-00200 | 김영호 | 구읍길142-3(교동 372-11) | 324
1 | 07-002-096-00000 | 김복순 | 구읍길146-6(교동 372-10) | 413
1 | 07-002-100-00000 | 이영식 | 교동택지1길27(교동 1013) | 211
1 | 07-002-100-00100 | 강영숙 | 교동택지1길25(교동1014) | 271
1 | 07-002-101-00000 | 임송규 | 교동택지1길17(교 동 991) | 206
1 | 07-002-102-00000 | 김현석 | 교동택지2길9(교동 1029) | 249
1 | 07-002-102-00500 | 전복순 | 교동 403-1 | 0
1 | 07-002-102-00600 | 임진석 | 교동택지2길25(교 동 1062) | 143
1 | 07-002-102-00800 | 이한석 | 교동택지2길35(교동 1060) | 851
1 | 07-002-102-00900 | 황기순 | 교동택지2길37(교동 1059) | 545
1 | 07-002-103-00000 | 배석희 | 교동택지3길1(교동 1032) | 187
1 | 07-002-104-00000 | 오중기 | 교동택지3길8(교동 1021) | 414
1 | 07-002-104-00100 | 이현우 | 교동택지3길12(교동 1022) | 13
1 | 07-002-104-00200 | 박용호 | 교동택지3길14(교동 1023) | 305
1 | 07-002-105-00000 | 김영애 | 교동택지3길13(교동 1042) | 239
1 | 07-002-105-00100 | 이석구 | 교동택지3길15(교동 1041) | 189
1 | 07-002-105-00200 | 김영진 | 교동택지3길7(교동 1044) | 137
1 | 07-002-106-00000 | 이한재 | 교동택지2길19-12(교동 1050) | 575
1 | 07-002-106-00300 | 박휘호 | 교동택지2길19-14(교동 1051) | 347
1 | 07-002-106-00400 | 이한재 | 교동택지2길19-16(교동 1052) | 208
1 | 07-002-107-00000 | 박영순 | 교동택지2길75(교동 1033) | 200
1 | 07-002-107-00100 | 이언정 | 교동택지4길40(교동 1005) | 232
1 | 07-002-107-00300 | 박영해 | 교동택지4길34(교동 1003) | 479
1 | 07-002-107-00400 | 문장극 | 교동택지4길42(교동 1006) | 452
1 | 07-002-108-00000 | 정인수 | 교동택지1길31(교동 1011) | 255
1 | 07-002-108-00200 | 박미영 | 교동택지1길37(교동 1009) | 271
1 | 07-002-108-00300 | 이명진 | 교동택지2길83(교동 1007) | 260
1 | 07-002-110-00000 | 이병철 | 교동택지1길3(교동 997) | 780
1 | 07-002-112-00000 | 김정현 | 구읍길168(교동 981) | 520
1 | 07-002-115-00000 | 윤귀란 | 교동택지4길12(교동 985) | 33
1 | 07-002-118-00000 | 신창수 | 교동 988 | 0
1 | 07-002-121-00000 | 김효정 | 교동택지4길24(교동 999) | 0
1 | 07-003-001-00000 | 김용택 | 삼락길117-6(삼락동 108) | 307
1 | 07-003-002-00000 | 김금진 | 삼락길117-2(삼락동 109) | 220
1 | 07-003-002-00200 | 조영길 | 구읍길171(삼락동 112-13) | 47
1 | 07-003-002-00300 | 백기동 | 삼락길115(삼락동 108) | 325
1 | 07-003-002-00400 | 임화 | 구읍길123(삼락동 134) | 0
1 | 07-003-003-00000 | 박종배 | 삼락길109(삼락동 111-1) | 146
1 | 07-003-004-00000 | 홍순호 | 삼락길105(삼락동 114) | 109
1 | 07-003-005-00000 | 이영수 | 삼락길104-3(삼락동 113) | 21
1 | 07-003-006-00000 | 김경희 | 삼락길104-4(삼락동 104) | 131
1 | 07-003-006-00100 | 신호철 | 삼락길104-8(삼락동 112-11) | 365
1 | 07-003-007-00000 | 백상기 | 삼락길104(삼락동 209) | 426
1 | 07-003-008-00000 | 강상국 | 삼락길103(삼락동 114-2) | 256
1 | 07-003-009-00000 | 이재용 | 김천시 삼락길99(삼락동 114) | 185
1 | 07-003-010-00000 | 전성숙 | 삼락길98(삼락동 114) | 265
1 | 07-003-012-00000 | 이관형 | 삼락길93(삼락동 115) | 232
1 | 07-003-013-00000 | 이태형 | 삼락길91(삼락동 115-1) | 136
1 | 07-003-015-00000 | 백치영 | 삼락5길3-1(삼락동 116) | 183
1 | 07-003-017-00000 | 이재복 | 삼락5길3-5(삼락동 114-9) | 359
1 | 07-003-018-00000 | 이재복 | 삼락5길3-7(삼락동 114-12) | 405
1 | 07-003-019-00000 | 이재복 | 삼락5길3-9(삼락동 114-11) | 92
1 | 07-003-020-00000 | 최정수 | 삼락5길3-12(삼락동 120-1) | 275
1 | 07-003-021-00000 | 김판식 | 구읍길153(삼락동 121) | 207
1 | 07-003-022-00000 | 김무선(최안자) | 구읍길151-4(삼락동 120) | 504
1 | 07-003-023-00000 | 김재열 | 삼락5길8(삼락동 117) | 306
1 | 07-003-024-00000 | 백종수 | 삼락5길12(삼락동 118) | 163
1 | 07-003-025-00000 | 오경분 | 삼락5길16(삼락동 127) | 115
1 | 07-003-026-00000 | 오해관 | 삼락4길13-18(삼락동 130) | 175
1 | 07-003-027-00000 | 이종길 | 구읍길141(삼락동 131) | 426
1 | 07-003-028-00000 | 김정수 | 삼락4길13-15(삼락동 128) | 156
1 | 07-003-028-00100 | 백점윤 | 삼락4길13-11(삼락동 129) | 32
1 | 07-003-029-00000 | 구성도 | 삼락4길13-9(삼락동 152) | 242
1 | 07-003-030-00000 | 백승학 | 삼락4길13-7(삼락동 151) | 115
1 | 07-003-031-00000 | 백정순 | 삼락4길7(삼락동 147-2) | 287
1 | 07-003-032-00000 | 지택상 | 삼락4길14(삼락동 143) | 237
1 | 07-003-033-00000 | 백치석 | 삼락4길13-8(삼락동 252) | 26
1 | 07-003-034-00000 | 유명순 | 삼락4길13-3(삼락동 147-1) | 197
1 | 07-003-035-00000 | 이수용 | 삼락4길11(삼락동 147) | 496
1 | 07-003-036-00000 | 박길웅 | 삼락4길5(삼락동 147) | 145
1 | 07-003-037-00100 | 이영형 | 삼락5길4(삼락동 154) | 283
1 | 07-003-038-00000 | 백예분 | 삼락길83(삼락동 155) | 279
1 | 07-003-038-00100 | 주만수 | 삼락길78(삼락동 154) | 123
1 | 07-003-039-00000 | 오판도 | 삼락동 157 | 4
1 | 07-003-041-00000 | 안성환 | 삼락길75-3(삼락동 159) | 376
1 | 07-003-042-00000 | 장우생 | 삼락길73(삼락동 1-3) | 345
1 | 07-003-044-00000 | 백정열 | 삼락길69(삼락동 189) | 0
1 | 07-003-045-00000 | 구창근(최경자) | 삼락길69-12(삼락동 162) | 180
1 | 07-003-046-00000 | 정영미 | 삼락길69-14(삼락동 162-1) | 242
1 | 07-003-047-00000 | 박근희 | 삼락택지1길21(삼락동 193) | 511
1 | 07-003-047-00100 | 백창순 | 삼락길69-19(삼락동 161) | 51
1 | 07-003-048-00000 | 정해순 | 삼락길69-19(삼락동 193) | 5
1 | 07-003-049-00000 | 남옥희 | 삼락길69-13(삼락동 195) | 88
1 | 07-003-050-00000 | 문종인 | 삼락길67(삼락동 491) | 342
1 | 07-003-051-00000 | 김군진 | 삼락길65-4(삼락동 194) | 322
1 | 07-003-052-00000 | 박창규 | 삼락길70(삼락동 150-2) | 523
1 | 07-003-053-00000 | 백승호 | 삼락길66-3(삼락동 151) | 225
1 | 07-003-054-00000 | 오칠성 | 삼락길63(삼락동 194) | 384
1 | 07-003-055-00000 | 김성용 | 삼락길61-4(삼락동 195) | 404
1 | 07-003-056-00000 | 문병길 | 삼락길61-8(삼락동 1-4) | 73
1 | 07-003-057-00000 | 송명성 | 삼락길61-7(삼락동 195) | 271
1 | 07-003-058-00000 | 강석주 | 삼락길59(삼락동 195-3) | 58
1 | 07-003-059-00000 | 백준기 | 삼락길62(삼락동 149) | 296
1 | 07-003-060-00000 | 김영수 | 삼락길58(삼락동 148) | 166
1 | 07-003-061-00000 | 오동화 | 삼락길57(삼락동 197) | 228
1 | 07-003-063-00000 | 정대용 | 삼락길53-3(삼락동 198) | 346
1 | 07-003-064-00000 | 신갑동 | 삼락길55-4(삼락동 196) | 198
1 | 07-003-065-00000 | 이공주 | 삼락4길8(삼락동 143-1) | 268
1 | 07-003-066-00000 | 박성화 | 삼락길55-3(삼락동 195) | 176
1 | 07-003-067-00000 | 이문상 | 삼락길55-5(삼락동 202) | 574
1 | 07-003-068-00000 | 박이용 | 삼락길53-6(삼락동 195) | 178
1 | 07-003-069-00000 | 박정웅 | 삼락길53-8(삼락동 195-5) | 112
1 | 07-003-070-00000 | 김갑준 | 삼락길53-9(삼락동 203) | 322
1 | 07-003-072-00000 | 이성훈 | 삼락길53-12(삼락동 189) | 266
1 | 07-003-072-00200 | 이미희 | 삼락택지1길33(삼락동 190-1) | 748
1 | 07-003-073-00000 | 허형기 | 삼락동 1220 | 0
1 | 07-003-073-00100 | 정윤경 | 삼락길41-18(삼락동 208-8) | 700
1 | 07-003-073-00200 | 이인섭 | 삼락길41-18(삼락동 208-8) | 868
1 | 07-003-074-00000 | 한국산업인력공단 | 삼락택지1길45(삼락동 208-1) | 1124
1 | 07-003-074-00200 | 김병천(두원식품) | 삼락택지2길52(삼락동 1218) | 621
1 | 07-003-074-00500 | 김정자 | 다산갤럭시(삼락동 1202) | 0
1 | 07-003-074-00600 | 김낙환 | 삼락동 1201(아델리아) | 0
1 | 07-003-075-00100 | 문당교회 | 삼락택지1길60(삼락동 175-1) | 709
1 | 07-003-076-00000 | 김천시장 | 삼락동 24-1(JSM 테니스아카데미) | 5571
1 | 07-003-076-00300 | 대한법률구조공단 | 삼락동 24-1(직업훈련원) | 0
1 | 07-004-001-00000 | 현재송 | 구읍길125-6(삼락동 144) | 352
1 | 07-004-002-00000 | 이소암 | 삼락4길21(삼락동 144) | 163
1 | 07-004-003-00000 | 백광수 | 삼락4길23(삼락동 132-3) | 85
1 | 07-004-004-00000 | 김종갑 | 삼락2길11-9(삼락동 135) | 205
1 | 07-004-005-00000 | 김억수 | 구읍길119(삼락동 262) | 188
1 | 07-004-006-00000 | 최창림 | 구읍길117(삼락동 265) | 190
1 | 07-004-006-00100 | 김기원 | 삼락2길20(삼락동 267-1) | 92
1 | 07-004-006-00200 | 백승학 | 구읍길111(삼락동 266) | 490
1 | 07-004-007-00000 | 강종태 | 삼락2길19(삼락동 261) | 118
1 | 07-004-009-00000 | 최상일 | 구읍길103(삼락동 271) | 58
1 | 07-004-011-00000 | 정기택 | 삼락2길18-1(삼락동 268) | 85
1 | 07-004-012-00000 | 강성택 | 삼락2길18-3(삼락동 268-6) | 122
1 | 07-004-013-00000 | 문충국 | 삼락2길18-6(삼락동 268-4) | 137
1 | 07-004-014-00000 | 김성태 | 삼락2길16(삼락동 260) | 659
1 | 07-004-014-00200 | 강만석 | 삼락2길17(삼락동 261-2) | 0
1 | 07-004-015-00000 | 김순준 | 삼락2길12(삼락동 259) | 757
1 | 07-004-015-00100 | 이대용 | 삼락2길11-3(삼락동 136-1) | 381
1 | 07-004-015-00200 | 김정옥 | 삼락2길11-5(삼락동 136-2) | 550
1 | 07-004-015-00300 | 우순금 | 삼락2길11-7(삼락동 136) | 11
1 | 07-004-016-00000 | 김홍배 | 삼락2길9-4(삼락동 138) | 654
1 | 07-004-016-00100 | 권대봉 | 삼락2길9-1(삼락동 139) | 137
1 | 07-004-017-00000 | 박동환 | 삼락2길5(삼락동 140) | 134
1 | 07-004-018-00000 | 임윤기 | 삼락2길3-1(삼락동 141) | 99
1 | 07-004-020-00000 | 배정순 | 삼락3길17(삼락동 142-1) | 198
1 | 07-004-023-00000 | 권용택 | 삼락길47(삼락동 200) | 295
1 | 07-004-024-00000 | 삼락1동경로당 | 삼락길43(삼락동 208-4) | 91
1 | 07-004-025-00000 | 정숙희 | 삼락동 234 | 0
1 | 07-004-027-00000 | 양헌수 | 삼락길39(삼락동 235) | 281
1 | 07-004-028-00000 | 유원복 | 삼락동 257 | 484
1 | 07-004-029-00000 | 강영희 | 삼락동 256 | 156
1 | 07-004-030-00000 | 송현숙 | 삼락동 236(펜타플러스종합건설) | 21
1 | 07-004-032-00000 | 윤재곤 | 삼락길31(삼락동 240) | 68
1 | 07-004-033-00000 | 백준악 | 삼락길33-5(삼락동 238) | 151
1 | 07-004-034-00000 | 강팔용 | 삼락길30(삼락동 254) | 68
1 | 07-004-036-00000 | 김점용 | 삼락길27-8(삼락동 241) | 150
1 | 07-004-037-00000 | 김옥희 | 삼락길27-10(삼락동 242) | 114
1 | 07-004-038-00000 | 박희성 | 삼락1길15(삼락동 270) | 317
1 | 07-004-039-00000 | 권남수 | 삼락1길11(삼락동 269) | 317
1 | 07-004-040-00000 | 김원자 | 삼락1길14-3(삼락동 275) | 144
1 | 07-004-040-00100 | 김현동 | 구읍길95,다정원(삼락동 276) | 708
1 | 07-004-041-00000 | 양정빈(윤교모) | 삼락1길14-4(삼락동 300) | 798
1 | 07-004-042-00000 | 백남종 | 삼락1길14-8(삼락동 301) | 164
1 | 07-004-044-00000 | 문재분 | 삼락1길14-16(삼락동 298) | 121
1 | 07-004-044-00100 | 하대길 | 삼락1길14-18(삼락동 293-1) | 326
1 | 07-004-044-00200 | 김상진 | 삼락1길14-22(삼락동 292) | 466
1 | 07-004-044-00300 | 유명권 | 구읍길83(삼락동 286) | 373
1 | 07-004-044-00400 | 우봉수 | 구읍길87(삼락동 285) | 567
1 | 07-004-044-00600 | 이성옥 | 구읍길77(삼락동 288) | 562
1 | 07-004-045-00000 | 이정옥 | 삼락1길14-13(삼락동 281) | 170
1 | 07-004-046-00000 | 김인조 | 삼락1길1(삼락동 253) | 374
1 | 07-004-048-00000 | 박희성 | 삼락길22(삼락동 250) | 329
1 | 07-004-049-00000 | 양헌준 | 삼락길18(삼락동 304) | 67
1 | 07-004-050-00000 | 정재규 | 삼락길14(삼락동 302) | 150
1 | 07-004-051-00000 | 김재원(이영숙) | 삼락길10-3(삼락동 296) | 116
1 | 07-004-052-00000 | 김교윤 | 삼락길10-5(삼락동 297) | 256
1 | 07-004-052-00100 | 김호균 | 삼락길6(삼락동 294) | 174
1 | 07-004-054-00000 | 임봉기 | 삼락길27-11(삼락동 243) | 15
1 | 07-004-055-00000 | 박희영 | 삼락길27-9(삼락동 245) | 104
1 | 07-004-056-00000 | 장복순 | 삼락길27-7(삼락동 246) | 139
1 | 07-004-057-00000 | 정경근 | 삼락길27-5(삼락동 244) | 47
1 | 07-004-058-00000 | 문은자 | 삼락길27-5(삼락동 244-1) | 267
1 | 07-004-059-00000 | 박옥배 | 삼락길25(삼락동 247) | 29
1 | 07-004-060-00000 | 박정용 | 삼락길21(삼락동 249) | 245
1 | 07-004-061-00000 | 정일규 | 삼락19-4(삼락동 248) | 562
1 | 07-004-062-00000 | 백낙철 | 삼락길19-3(삼락동 306) | 192
1 | 07-004-063-00000 | 홍순득 | 삼락길17(삼락동 305) | 149
1 | 07-004-063-00100 | 강영희(성철) | 삼락길13(삼락동 309) | 397
1 | 07-004-063-00200 | 권대룡 | 구읍길69(삼락동 291) | 72
1 | 07-004-063-00300 | 금산토건 | 구읍길73(삼락동 290) | 20
1 | 07-004-064-00000 | 탁연춘 | 삼락길1(삼락동 317) | 146
1 | 07-004-066-00000 | 금릉초등학교 | 구읍길57(삼락동 328) | 2844
1 | 07-004-066-00200 | 김천유치원 | 문당길76(삼락동 328-1) | 934
1 | 07-004-067-00000 | 김천농협(삼락분소) | 문당길16(삼락동 352) | 158
1 | 07-004-067-00100 | 진현영(비손코리아) | 구읍길31(삼락동 332-4) | 148
1 | 07-004-067-00200 | 진호준나 | 구읍길31(삼락동 332) | 45
1 | 07-004-067-00300 | 경상현대화체인 | 구읍길31(삼락동 332) | 138
1 | 07-004-067-00400 | 서명권 | 구읍길31(삼락동 332-2) | 193
1 | 07-004-067-02100 | 이준호(김정숙) | 문당길109,김천제일주유소(문당동 208-7) | 5
1 | 07-004-068-00000 | 중앙중학교 | 대학로164-37(삼락동 548) | 3962
1 | 07-004-068-00400 | 김천시장(종합운동장) | 삼락동 488-1스포츠산업과(종합운동장) | 7500
1 | 07-004-068-00500 | 김천시장 | 운동장길3,문화예술회관(삼락동 500-1) | 3633
1 | 07-004-068-00700 | 김천시장(실내수영장) | 삼락동 513(스포츠산업과) | 61500
1 | 07-004-068-00800 | 김천시장 | 문당동 250(스포츠산업과,지상훈련장) | 0
1 | 07-004-068-00900 | 김천시장 | 삼락동 600 스포츠산업과(인라인스케이트장) | 504
1 | 07-004-068-01300 | 김천시장(스포츠산업과) | 문당동 228-3, 국민체육센터 | 0
1 | 07-004-068-01500 | 선거관리위원회 | 운동장길164-27(삼락동 490-1) | 0
1 | 07-004-069-00000 | 김천과학대학 | 운동장길168(삼락동 480) | 26276
1 | 07-004-069-00500 | 장승훈 | 운동장길202(삼락동 723-2) | 1824
1 | 07-004-071-00000 | 김천대학교 | 대학로214(삼락동 754) | 64631
1 | 07-004-082-00000 | 북부지구대 | 대학로129(삼락동 358-2) | 0
1 | 07-005-001-00100 | 이준호 | 거문들3길6(삼락동 888-15) | 197
1 | 07-005-001-00200 | 새마을동네(지정배) | 거문들길5-14(삼락동 876-1) | 6
1 | 07-005-001-00300 | 황인철 | 대학로282(삼락동 886-3) | 207
1 | 07-005-002-00000 | 정시용 | 거문들3길10-1(삼락동 888-12 ) | 252
1 | 07-005-003-00000 | 한정희 | 거문들3길10(삼락동 888-11) | 535
1 | 07-005-004-00000 | 염철수 | 거문들3길14(삼락동 888-10 ) | 291
1 | 07-005-005-00000 | 김호철 | 거문들3길16(삼락동 888-9) | 235
1 | 07-005-006-00000 | 양영하 | 거문들3길20(삼락동 888-3) | 211
1 | 07-005-007-00000 | 양순옥 | 거문들3길22(삼락동 888-7 ) | 189
1 | 07-005-008-00000 | 이영태 | 거문들3길26(삼락동 888-6 ) | 473
1 | 07-005-009-00000 | 박희종 | 거문들3길23(삼락동 888-3, 888-4 ) | 291
1 | 07-005-010-00000 | 윤봉순 | 거문들3길30(삼락동 888-5) | 144
1 | 07-005-011-00000 | 이상구 | 거문들3길32(삼락동 888-1) | 391
1 | 07-005-012-00000 | 서병문 | 거문들3길34(삼락동 887-4) | 519
1 | 07-005-013-00000 | 지정열 | 거문들3길38-4(삼락동 887-1) | 242
1 | 07-005-014-00000 | 김병찬 | 거문들3길38-3(삼락동 887-3 ) | 81
1 | 07-005-015-00000 | 오광순 | 거문들3길40(삼락동 887-6) | 254
1 | 07-005-016-00000 | 이원순 | 거문들3길42(삼락동 887-7) | 247
1 | 07-005-016-00800 | 박중하 | 거문들3길58-18(삼락동 1123-2) | 258
1 | 07-005-018-00000 | 김종수 | 거문들1길17(삼락동 864-3) | 2191
1 | 07-005-018-00100 | 조재섭 | 거문들길24-9(삼락동 863-1) | 117
1 | 07-005-018-00200 | 이명희 | 거문들길24-5(삼락동 863-5) | 946
1 | 07-005-018-00300 | 김애옥 | 거문들길30(삼락동 863) | 2071
1 | 07-005-018-00400 | 김용우 | 거문들길26(삼락동 863-3) | 372
1 | 07-005-019-00000 | 지정배 | 거문들1길1(삼락동 867) | 1528
1 | 07-005-019-00100 | 권호단 | 대학로258(삼락동 869) | 2246
1 | 07-005-021-00000 | 채삼만 | 거문들1길7(삼락동 865-8 ) | 160
1 | 07-005-021-00300 | 송효선 | 거문들1길18-10(삼락동 842) | 254
1 | 07-005-022-00000 | 김진규 | 거문들1길11(삼락동 865-7) | 1030
1 | 07-005-022-00100 | 하둘순 | 거문들1길23,원룸(삼락동 864-5) | 2124
1 | 07-005-022-00300 | 김창갑 | 거문들1길29(삼락동 864-7) | 798
1 | 07-005-022-00500 | 김강호(한솔빌) | 거문들1길27-8(삼락동 862-5) | 53
1 | 07-005-022-00600 | 박원근(진영빌) | 거문들1길27-10(삼락동 862-4) | 44
1 | 07-005-022-00700 | 최영상(푸르지오) | 거문들1길27-12(삼락동 862-3) | 99
1 | 07-005-022-00800 | 최재철(위브) | 거문들1길27-15(삼락동 862-2) | 41
1 | 07-005-022-00900 | 조홍래(아너스빌) | 거문들1길27-17(삼락동 862) | 78
1 | 07-005-023-00000 | 김학렬 | 거문들1길7-2(삼락동 865-6 ) | 30
1 | 07-005-024-00000 | 남환성 | 거문들1길7-4(삼락동 865-4) | 96
1 | 07-005-025-00000 | 손무성 | 거문들1길7-6(삼락동 865-3) | 141
1 | 07-005-026-00000 | 권일만 | 거문들1길7-8(삼락동 864-1 ) | 85
1 | 07-005-027-00000 | 배재식 | 거문들1길7-10(삼락동 872) | 575
1 | 07-005-027-00100 | 김헌국 | 거문들길6-8(삼락동 871) | 277
1 | 07-005-027-00200 | 우연옥 | 거문들길6-8(삼락동 874-1) | 890
1 | 07-005-028-00000 | 박보생 | 거문들길6-7(삼락동 881-12) | 604
1 | 07-005-029-00000 | 서재철 | 거문들길6-3(삼락동 881-11) | 1515
1 | 07-005-030-00000 | 이종술 | 거문들길10(삼락동 1127) | 393
1 | 07-005-031-00000 | 박철기 | 거문들길14(삼락동 872) | 233
1 | 07-005-032-00000 | 김돌순 | 거문들길11-10(삼락동 883-7 ) | 531
1 | 07-005-033-00000 | 이희량 | 거문들길11-12(삼락동 907) | 141
1 | 07-005-034-00000 | 서윤립 | 거문들길11-11(삼락동 883-2) | 122
1 | 07-005-035-00000 | 김원구 | 거문들길7(삼락동 880-2) | 852
1 | 07-005-036-00000 | 김옥희 | 거문들길5-6(삼락동 888-5) | 245
1 | 07-005-037-00100 | 한재국 | 거문들길57,한남전자(삼락동 891-27) | 550
1 | 07-005-037-00200 | 이영석 | 거문들길24-1(삼락동 863-4) | 1198
1 | 07-005-037-00300 | 조현승 | 거문들길32(삼락동 860-2) | 1267
1 | 07-005-037-00400 | 김희곤 | 거문들길36(삼락동 860) | 1475
1 | 07-005-037-00500 | 이장효 | 거문들길42(삼락동 860-7) | 3198
1 | 07-005-037-00600 | 이상현 | 거문들길46(삼락동 860) | 1747
1 | 07-005-037-00700 | 송남준(스피드PC방) | 거문들길68(삼락동 856-7) | 156
1 | 07-005-037-00800 | 강정선 | 거문들길38(삼락동 860-5) | 2317
1 | 07-005-037-00900 | 조금옥 | 거문들길44-1(삼락동 860-6) | 1603
1 | 07-005-037-01000 | 우윤기 | 거문들길54-16(삼락동 856-27) | 1037
1 | 07-005-037-01100 | 이순옥 | 거문들길54-12(삼락동 856-26) | 1526
1 | 07-005-037-01200 | 강현숙 | 거문들길47(삼락동 891-84) | 711
1 | 07-005-037-01300 | 김군자 | 거문들길54-7(삼락동 856-3) | 453
1 | 07-005-037-01500 | 정해영 | 거문들길49(삼락동 891-30) | 437
1 | 07-005-037-01600 | 권오복(휴먼빌) | 거문들길50(삼락동 856-23) | 0
1 | 07-005-037-01800 | 배창배 | 거문들길39(삼락동 891-22) | 1341
1 | 07-005-037-01900 | 현동숙 | 거문들길33(삼락동 891-78) | 121
1 | 07-005-038-00000 | 김경옥 | 거문들길75-36(삼락동 903 ) | 548
1 | 07-005-038-00100 | 박추자 | 거문들길66-1(삼락동 856-16) | 2784
1 | 07-005-038-00200 | 오세웅 | 거문들길54-3(삼락동 856-19) | 464
1 | 07-005-038-00300 | 김기태 | 거문들길62(삼락동 856-21) | 1560
1 | 07-005-038-00400 | 편영재 | 거문들길60(삼락동 856-33) | 68
1 | 07-005-039-00000 | 김종임 | 거문들길75-34(삼락동 902 ) | 287
1 | 07-005-041-00000 | 나귀분 | 거문들길75-28(삼락동 901 ) | 236
1 | 07-005-042-00000 | 김해원 | 거문들길75-26(삼락동 900) | 242
1 | 07-005-043-00000 | 김명임 | 거문들길75-22(삼락동 898 ) | 327
1 | 07-005-045-00000 | 삼락교회 | 거문들길75-29(삼락동 891-53) | 429
1 | 07-005-046-00000 | 김창수 | 거문들길75-20(삼락동 898 ) | 1
1 | 07-005-047-00000 | 이영순 | 거문들길75-16(삼락동 897) | 601
1 | 07-005-048-00000 | 이성우 | 거문들길75-12(삼락동 896) | 266
1 | 07-005-049-00000 | 우승수 | 거문들길75-10(삼락동 893 ) | 126
1 | 07-005-049-00100 | 거문들마을회 | 거문들길77(삼락동 897) | 302
1 | 07-005-049-00200 | 송근호 | 거문들길75(삼락동 894) | 535
1 | 07-005-050-00000 | 최경자 | 거문들길77-5(삼락동 906-9) | 274
1 | 07-005-051-00000 | 양상호 | 거문들길77-8(삼락동 906-6 ) | 55
1 | 07-005-053-00000 | 송무남 | 거문들길77-11(삼락동 906-8 ) | 565
1 | 07-005-054-00000 | 정우순 | 거문들길79(삼락동 907) | 309
1 | 07-005-055-00000 | 윤광성 | 거문들길83(삼락동 908) | 88
1 | 07-005-056-00000 | 양상배 | 거문들길82(삼락동 951) | 882
1 | 07-005-057-00000 | 김정섭 | 거문들길85(삼락동 909 ) | 400
1 | 07-005-058-00000 | 양덕수 | 거문들길86-4(삼락동 949 ) | 224
1 | 07-005-059-00000 | 윤병하 | 거문들길87(삼락동 910) | 77
1 | 07-005-059-00100 | 전주연 | 거문들길90(삼락동 950) | 101
1 | 07-005-060-00000 | 배혜옥 | 거문들길87-10(삼락동 917) | 0
1 | 07-005-061-00000 | 손재하 | 거문들길87-4(삼락동 911) | 72
1 | 07-005-062-00000 | 박상기 | 거문들길89(삼락동 912) | 258
1 | 07-005-063-00000 | 김광호 | 거문들길92-6(삼락동 948 ) | 322
1 | 07-005-064-00000 | 김구화 | 거문들길92-5(삼락동 947) | 360
1 | 07-005-066-00000 | 김원용 | 거문들길91(삼락동 913 ) | 228
1 | 07-005-067-00000 | 김상섭 | 거문들길93-5(삼락동 916 ) | 120
1 | 07-005-068-00000 | 김영조 | 거문들길93-6(삼락동 915 ) | 314
1 | 07-005-069-00000 | 정만식 | 거문들길95(삼락동 914) | 122
1 | 07-005-070-00000 | 김상길 | 거문들길94(삼락동 945) | 246
1 | 07-005-071-00000 | 박영한 | 거문들길105-6(삼락동 918) | 358
1 | 07-005-072-00000 | 채용근 | 거문들길109(삼락동 923) | 187
1 | 07-005-073-00000 | 양종식 | 거문들길116(삼락동 931) | 239
1 | 07-005-074-00000 | 김만영(최재분) | 거문들길114(삼락동 925-1) | 174
1 | 07-005-074-00100 | 김경식 | 거문들길112(삼락동 925-1) | 199
1 | 07-005-075-00000 | 이명순 | 거문들길110(삼락동 898) | 270
1 | 07-005-076-00000 | 김덕기 | 거문들길110(삼락동 898) | 130
1 | 07-005-076-00100 | 김종희 | 거문들길105-4(삼락동 923) | 269
1 | 07-005-077-00000 | 박희연 | 거문들길104(삼락동 932) | 169
1 | 07-005-078-00000 | 양정길 | 거문들길100-1(삼락동 929) | 170
1 | 07-005-080-00000 | 배창배-2 | 거문들길98(삼락동 935) | 54
1 | 07-005-081-00000 | 양영한 | 거문들2길35-12(삼락동 936) | 52
1 | 07-005-082-00000 | 박현철 | 거문들2길35-8(삼락동 937) | 176
1 | 07-005-083-00000 | 양재극 | 거문들2길30(삼락동 942) | 1127
1 | 07-005-084-00000 | 박성일 | 거문들2길35-6(삼락동 913) | 288
1 | 07-005-084-00100 | 정수배(정명화) | 거문들1길115(삼락동 941) | 908
1 | 07-005-085-00000 | 이희준 | 거문들2길35(삼락동 940 ) | 131
1 | 07-005-086-00000 | 홍순택 | 거문들2길39(삼락동 931) | 71
1 | 07-005-086-00100 | 김종태 | 거문들2길40(삼락동 999-3) | 628
1 | 07-005-086-00200 | 이준영 | 거문들2길36(삼락동 942-1) | 1131
1 | 07-005-086-00300 | 서명옥 | 거문들1길112(삼락동 999) | 2101
1 | 07-005-086-00400 | 이화자 | 거문들1길110(삼락동 999-4) | 2020
1 | 07-005-086-00500 | 이종원 | 거문들1길108-1(삼락동 999-6) | 1812
1 | 07-005-086-00600 | 이정윤 | 거문들1길108-5(삼락동 999-7) | 1185
1 | 07-005-087-00000 | 최점순 | 거문들2길43-5(삼락동 931-1 ) | 318
1 | 07-005-088-00000 | 배팔용 | 거문들2길43-9(삼락동 931-2 ) | 115
1 | 07-005-088-00100 | 홍종규 | 거문들2길43-11(삼락동 931) | 158
1 | 07-005-089-00000 | 홍종규 | 거문들2길43-12(삼락동 931) | 618
1 | 07-005-089-00100 | 백윤상 | 거문들2길43-10(삼락동 928) | 572
1 | 07-005-091-00000 | 김성호 | 거문들2길43-6(삼락동 929) | 577
1 | 07-005-092-00000 | 이상민 | 거문들2길43-2(삼락동 1000) | 257
1 | 07-005-092-00200 | 조태식 | 거문들2길50-15(삼락동 932) | 34
1 | 07-005-093-00000 | 손정효 | 거문들2길35-19(삼락동 949) | 330
1 | 07-005-094-00000 | 서성애 | 거문들2길35-7(삼락동 945 ) | 468
1 | 07-005-095-00000 | 박재식 | 거문들2길27(삼락동 943-1 ) | 372
1 | 07-005-096-00000 | 김상용 | 거문들2길35-3(삼락동 943) | 513
1 | 07-005-097-00000 | 양준호 | 거문들1길95(삼락동 942-6) | 282
1 | 07-005-098-00000 | 박동하 | 거문들2길24(삼락동 959 ) | 188
1 | 07-005-099-00000 | 장만성 | 거문들2길23(삼락동 954 ) | 38
1 | 07-005-100-00000 | 양상원 | 거문들2길20(삼락동 960 ) | 513
1 | 07-005-101-00000 | 정성용 | 거문들2길19(삼락동 957) | 112
1 | 07-005-102-00000 | 김일곤 | 거문들2길16(삼락동 960-1 ) | 351
1 | 07-005-103-00000 | 손상달 | 거문들1길89-10(삼락동 960-2) | 433
1 | 07-005-104-00000 | 박정미 | 거문들1길89-8(삼락동 961 ) | 69
1 | 07-005-105-00000 | 강용태 | 거문들1길89-6(삼락동 961-1) | 349
1 | 07-005-106-00000 | 최정실 | 거문들1길89-4(삼락동 961-2) | 314
1 | 07-005-106-00100 | 백도상 | 거문들1길102(삼락동 999-2 ) | 256
1 | 07-005-106-00200 | 김용수 | 거문들1길104(삼락동 999-1) | 309
1 | 07-005-106-00500 | 최경화 | 거문들1길95(삼락동 942-6) | 291
1 | 07-005-106-00700 | 김천식 | 거문들1길81(삼락동 852-1) | 739
1 | 07-005-106-00800 | 양정호 | 거문들1길77(삼락동 852-3) | 874
1 | 07-005-106-00900 | 정순옥 | 거문들1길75(삼락동 852-2) | 615
1 | 07-005-107-00000 | 전명구 | 거문들2길17(삼락동 956) | 971
1 | 07-005-107-00100 | 김진순 | 거문들2길14(삼락동 962-1, 4) | 736
1 | 07-005-107-00200 | 박주현 | 거문들2길10(삼락동 962-5) | 872
1 | 07-005-107-00300 | 이정자 | 거문들2길8(삼락동 962-3) | 741
1 | 07-005-108-00000 | 박상하 | 거문들2길9(삼락동 956-1) | 165
1 | 07-005-109-00000 | 이종철 | 거문들2길5(삼락동 962-2 ) | 215
1 | 07-005-110-00000 | 송근태 | 거문들2길3-4(삼락동 955) | 316
1 | 07-005-111-00000 | 양성연 | 거문들길78-5(삼락동 954) | 350
1 | 07-005-112-00000 | 박진수 | 거문들2길78-3(삼락동 953) | 643
1 | 07-005-113-00000 | 강영한 | 거문들2길74(삼락동 885) | 379
1 | 07-005-113-00100 | 거문들마을회 | 거문들길82(삼락동 951) | 0
1 | 07-005-114-00000 | 유태근 | 거문들길69(삼락동 892-2) | 471
1 | 07-005-115-00000 | 나주문 | 거문들길73(삼락동 892-1) | 285
1 | 07-005-130-00000 | 김천시장(삼락펌프장)환경사업소 | 삼락동 794-4 | 63
1 | 07-005-152-00000 | 송치종 | 대학로328(삼락동 1134) | 0
1 | 07-006-001-00000 | 대구지법김천지원 | 물망골길39(삼락동 1224) | 4743
1 | 07-006-001-00100 | 유갑득 | 삼락택지길64(삼락동 1283) | 2
1 | 07-006-002-00000 | 대구지검김천지청 | 물망골길33(삼락동 1222) | 3692
1 | 07-006-003-00000 | 백성모 | 물망골길36(삼락동 1241 3층) | 269
1 | 07-006-003-00100 | 이세원 | 물망골길8-16(삼락동 1238) | 14
1 | 07-006-004-00000 | 이인구 | 물망골길8-18(삼락동 1239 ) | 148
1 | 07-006-005-00000 | 홍준기(우종훈) | 물망골길30(삼락동 1240) | 28
1 | 07-006-006-00000 | 김인수 | 물망골길36-6(삼락동 1243) | 81
1 | 07-006-007-00000 | 이종덕 | 물망골길36-4(삼락동 1242) | 170
1 | 07-006-008-00000 | 장명익(3층 김동식) | 물망골길38(삼락동 1252) | 88
1 | 07-006-009-00000 | 정창수 | 물망골길42(삼락동 1253) | 348
1 | 07-006-010-00000 | 오칠성 | 물망골길48(삼락동 1254) | 325
1 | 07-006-011-00000 | 백은희 | 물망골길50(삼락동 1255) | 509
1 | 07-006-012-00000 | 권태봉 | 물망골길35-5(삼락동 1262) | 312
1 | 07-006-013-00000 | 이경훈 | 물망골길12(삼락동 1226) | 290
1 | 07-006-013-00100 | 송주열 | 물망골길8-6(삼락동 1234) | 28
1 | 07-006-014-00000 | 대한지적공사 | 삼락택지길28(삼락동 1186) | 44
1 | 07-006-015-00000 | 박주용 | 삼락택지길63(삼락동 1244) | 99
1 | 07-006-016-00000 | 임재상 | 삼락택지길59(삼락동 1245) | 334
1 | 07-006-017-00000 | 방명수 | 삼락택지3길21(삼락동 1291) | 412
1 | 07-006-017-00100 | 여현주 | 삼락동 1264 | 0
1 | 07-006-017-00400 | 조옥희 | 송인(삼락동 1273) | 222
1 | 07-006-018-00000 | 이영형 | 물망골길36-7(삼락동 1261) | 284
1 | 07-006-019-00000 | 손인호 | 삼락택지길73(삼락동 1260) | 777
1 | 07-006-019-00100 | 김영수 | 삼락택지길77(삼락동 1259) | 521
1 | 07-006-020-00000 | 김용미 | 삼락택지길62(삼락동 1282) | 0
1 | 07-006-021-00000 | 이동식 | 삼락택지길58(삼락동 1280) | 685
1 | 07-006-023-00000 | 김영숙 | 삼락택지길54(삼락동 1278) | 223
1 | 07-006-024-00000 | 강영배 | 삼락택지길50(삼락동 1277) | 0
1 | 07-006-025-00000 | 박도정 | 삼락동 1267 | 0
1 | 07-006-025-00200 | 김병훈 | 삼락택지1길3(삼락동 1266) | 0
1 | 07-006-027-00000 | 김용미 | 삼락택지길70(삼락동 107-4) | 36
1 | 07-006-040-00000 | 명성교회 | 물망골길57-48(삼락동 73-1) | 336
1 | 07-006-040-00200 | 전제균 | 물망골길57-42(삼락동 85) | 0
1 | 07-006-045-00000 | 정해명 | 삼락동 1302 | 0
1 | 07-006-050-00000 | 김웅수 | 삼락택지길104(교동 954) | 596
1 | 07-006-050-00300 | 정창배 | 교동택지5길2(교동 956) | 0
1 | 07-006-050-00500 | 김미성 | 교동택지5길6(교동 957) | 0
1 | 07-006-052-00000 | 백정식 | 교동택지5길22(교동 970) | 494
1 | 07-006-053-00000 | 최강호 | 교동택지4길3(교동 978) | 172
1 | 07-006-055-00000 | 임치우 | 교동택지5길36(교동 975) | 246
1 | 07-006-057-00000 | 이명화 | 구읍길180(교동 963) | 201
1 | 07-006-057-00200 | 윤경수 | 구읍길178(교동 962) | 0
1 | 07-006-058-00000 | 백승화 | 교동 965 | 265
1 | 07-006-060-00000 | 김혜정 | 구읍길188-6(교동 967) | 0
1 | 07-006-063-00000 | 코아루아파트1차 | 삼락택지길132(교동 950) | 130246
1 | 07-006-063-00400 | 이영숙 | 삼락택지길158(교동 244) | 29
1 | 07-006-064-00000 | 한국토지신탁(상가) | 삼락택지길134(교동 950) | 628
1 | 07-006-065-00000 | 코아루아파트2차 | 삼락택지길137(삼락동 1299외1필) | 59140
1 | 07-006-066-00000 | 박희원 | 삼락택지길109(삼락동 1311) | 337
1 | 07-006-071-00000 | 김대선 | 삼락택지2길3(삼락동 1210) | 4349
1 | 07-006-080-00000 | 박석주 | 신가네고기촌(삼락동1197) | 457
1 | 07-006-082-00000 | 송노미 | 삼락택지2길22(삼락동 1183) | 0
1 | 07-006-088-00000 | 김동현 | 삼락택지2길38(삼락동 1192) | 0
1 | 07-006-090-00000 | 장인녕(탑모텔) | 삼락택지2길26-6(삼락동 1180) | 4402
1 | 07-006-090-00200 | 허영구 | 삼락동 1181 | 0
1 | 07-006-092-00000 | 김명순 | 삼락택지길1(삼락동 1174) | 108
1 | 07-006-100-00000 | 백순옥 | 문당길170-19(삼락동 25-7) | 331
1 | 07-006-101-00000 | 정희영 | 문당길170-25(삼락동 25-2) | 445
1 | 07-007-002-00000 | 김석화 | 문산길29-28(교동 2-1) | 242
1 | 07-007-004-00000 | 최영택 | 문당동 2-1 | 152
1 | 07-007-005-00000 | 임순오 | 문산길29-20(문당동 370-9) | 233
1 | 07-007-006-00000 | 이근식 | 문산길29-13(문당동 370-45) | 104
1 | 07-007-007-00000 | 김옥자 | 문산길29-11(문당동 370-46) | 187
1 | 07-007-008-00000 | 민병성 | 문산길29-9(문당동 370-43) | 177
1 | 07-007-009-00000 | 김득술 | 문산길29-5(문당동 370-42) | 165
1 | 07-007-010-00000 | 남덕배 | 문산길27(문당동 370-39) | 316
1 | 07-007-011-00000 | 배성철 | 문산길23(문당동 370-38) | 559
1 | 07-007-012-00000 | 임정태 | 문산길19-6(문당동 370-40) | 226
1 | 07-007-013-00000 | 최영운 | 문산길19-10(문당동 370-41) | 157
1 | 07-007-014-00000 | 김상준 | 문산길19-12(문당동 370-51) | 0
1 | 07-007-015-00000 | 김상진 | 문산길19-14(문당동 370-50) | 205
1 | 07-007-016-00000 | 김영길 | 문당동 370-53 | 50
1 | 07-007-017-00000 | 이근태 | 문산길19-23(문당동 370-55) | 208
1 | 07-007-018-00000 | 윤운채 | 문산길19-21(문당동 370-56) | 72
1 | 07-007-019-00000 | 전완식 | 문산길19-17(문당동 2-1) | 150
1 | 07-007-020-00000 | 임동학 | 문산길19-15(문당동 370-58) | 155
1 | 07-007-022-00000 | 김경수 | 문산길19-1(문당동 370-59) | 43
1 | 07-007-023-00000 | 금산문산마을회관 | 문산길17-7(문당동 2-1) | 170
1 | 07-007-023-00100 | 오병근 | 문산방천길169(문당동 367) | 23
1 | 07-007-025-00000 | 이경임 | 문산방천길161(문당동 326) | 98
1 | 07-007-025-00100 | 김임순 | 문산길9(문당동 233-1) | 437
1 | 07-007-025-00300 | 최영배 | 문당동 232-6 | 730
1 | 07-007-026-00000 | 김임순 | 문당동 370-63 | 16
1 | 07-007-027-00000 | 장화준 | 문산길29-8(문당동 370-8) | 269
1 | 07-007-028-00000 | 오문업 | 문산길29-4(문당동 370) | 257
1 | 07-007-029-00000 | 조태순 | 문산길29-2(문당동 370-17) | 291
1 | 07-007-030-00000 | 조용우 | 문산길26(문당동 370-31) | 235
1 | 07-007-031-00000 | 정운택 | 문산길31-4(문당동 370-15) | 224
1 | 07-007-032-00000 | 김연희 | 문산길35(문당동 2-2) | 64
1 | 07-007-033-00000 | 김찬수 | 문산길36(문당동 370-30) | 113
1 | 07-007-034-00000 | 김용식 | 문산길39(문당동 370-2) | 228
1 | 07-007-035-00000 | 전국정 | 문산길38-4(문당동 2-2) | 46
1 | 07-007-036-00000 | 박노용 | 문산길38-6(문당동 370-29) | 122
1 | 07-007-037-00000 | 최정구 | 문산길38-5(문당동 370-24) | 44
1 | 07-007-038-00000 | 남기홍 | 문산길41(문당동 370-20) | 294
1 | 07-007-038-00100 | 백성록 | 문산길41-6(문당동 162-9) | 194
1 | 07-007-039-00000 | 박흥식 | 문산길41-9(문당동 370) | 36
1 | 07-007-040-00000 | 백성희 | 문산길41-7(문당동 370) | 95
1 | 07-007-041-00000 | 정은숙 | 문당동 370-11 | 0
1 | 07-007-042-00000 | 김평열 | 문산길41-17(문당동 370-10) | 351
1 | 07-007-043-00000 | 배정근 | 문당길220(문당동 2-2) | 65
1 | 07-007-043-00100 | 최정수 | 문당동 143-58 | 1
1 | 07-007-044-00000 | 조영숙 | 문당길218(문당동 164) | 266
1 | 07-007-045-00000 | 오문화 | 문당길214(문당동 164) | 388
1 | 07-007-045-00100 | 차봉호외3 | 문당길206-3(문당동 164-14) | 0
1 | 07-007-045-00600 | 김하정 | 김천시 문당길 219(문당동 163-1) | 434
1 | 07-007-046-00000 | 김옥이 | 문당길224(문당동 2-2) | 117
1 | 07-007-048-00000 | 서이자 | 문당길228(문당동 164-18) | 159
1 | 07-007-049-00000 | 김창환 | 문당길232-4(문당동 164-33) | 234
1 | 07-007-049-00100 | 조정준 | 문당길232-5(문당동 164-7) | 158
1 | 07-007-050-00000 | 오낙온 | 문산1길3-3(문당동 164-29) | 436
1 | 07-007-052-00000 | 서용길 | 문산1길7(문당동 164-31) | 143
1 | 07-007-052-00100 | 임복년 | 문산1길13-2(문당동 164-38) | 32
1 | 07-007-053-00000 | 최광성 | 문산1길13-3(문당동 2-2) | 105
1 | 07-007-054-00000 | 박순남 | 배천3길11(문당동 347) | 0
1 | 07-007-054-00200 | 배호영1 | 배천3길13(문당동 347-8) | 0
1 | 07-007-054-00300 | 배호영2 | 배천3길13(문당동 347-15) | 0
1 | 07-007-055-00000 | 이상근 | 배천3길15(금산동 147) | 111
1 | 07-007-055-00100 | 이경규 | 배천3길20(문당동 350-6) | 20
1 | 07-007-055-00200 | 나우빌라(가동201) | 배천3길14(문당동 350-1) | 964
1 | 07-007-056-00000 | 서종덕 | 배천3길19-4(금산동 347-1) | 87
1 | 07-007-057-00000 | 박임생 | 배천3길19-8(문당동 347-15) | 355
1 | 07-007-057-00100 | 백점순 | 배천3길19-7(문당동 347) | 80
1 | 07-007-058-00000 | 김천석 | 배천2길32-14(문당동 347) | 84
1 | 07-007-059-00000 | 강태영 | 배천2길32-10(문당동 2-3) | 69
1 | 07-007-060-00000 | 배천마을회관 | 배천2길32-8(문당동 2-3) | 85
1 | 07-007-061-00000 | 김철수 | 배천2길32-2(문당동 236) | 151
1 | 07-007-062-00000 | 서종덕 | 배천2길32-9(문당동 284) | 155
1 | 07-007-063-00000 | 김재열 | 배천2길32-11(문당동 304) | 315
1 | 07-007-064-00000 | 이진웅 | 배천2길32-13(문당동 287) | 198
1 | 07-007-065-00000 | 임상원 | 배천2길32-21(문당동 285) | 66
1 | 07-007-066-00000 | 김원태 | 배천2길32-23(문당동 346) | 45
1 | 07-007-067-00000 | 이희설 | 배천2길32-27(문당동 345) | 1
1 | 07-007-068-00000 | 이희석 | 배천3길29(문당동 326) | 96
1 | 07-007-069-00000 | 박창화 | 배천3길31(문당동 340) | 376
1 | 07-007-070-00000 | 노경수 | 배천3길31-3(문당동 345) | 72
1 | 07-007-071-00000 | 이상용 | 배천3길31-5(문당동 306) | 493
1 | 07-007-072-00000 | 김태수 | 배천3길51-3(문당동 329) | 99
1 | 07-007-073-00000 | 이경오 | 배천3길51-5(문당동 344) | 63
1 | 07-007-074-00000 | 이종성 | 배천2길48(문당동 288) | 368
1 | 07-007-074-00100 | 신옥철 | 배천3길54(문당동 298) | 178
1 | 07-007-075-00000 | 박병윤 | 배천3길52-5(문당동 2-4) | 118
1 | 07-007-076-00000 | 이상원 | 배천3길52-6(문당동 2-4) | 28
1 | 07-007-076-00100 | 박용태 | 배천3길52-2(문당동 303) | 233
1 | 07-007-076-00200 | 손재화 | 배천3길46-3(문당동 300) | 79
1 | 07-007-077-00000 | 전화영 | 배천3길46-1(문당동 2-4) | 182
1 | 07-007-078-00000 | 노정부 | 배천3길46-5(문당동 306) | 157
1 | 07-007-079-00000 | 김철규 | 배천3길46-6(문당동 305) | 149
1 | 07-007-080-00000 | 최종환 | 배천3길42(문당동 302) | 111
1 | 07-007-081-00000 | 이도희 | 배천3길40(문당동 302) | 137
1 | 07-007-083-00000 | 이용대 | 배천3길40-18(문당동 303) | 301
1 | 07-007-085-00000 | 박래철 | 배천3길40-10(문당동 320) | 0
1 | 07-007-085-00100 | 이재범 | 배천3길40-8(문당동 321) | 111
1 | 07-007-086-00000 | 이용국 | 문당동 2 | 5
1 | 07-007-087-00000 | 지수영 | 배천3길40-2(문당동 323) | 76
1 | 07-007-088-00000 | 이진화 | 배천3길38(문당동 2-4) | 115
1 | 07-007-089-00000 | 김정열 | 배천3길36-4(문당동 323) | 124
1 | 07-007-090-00000 | 김영수 | 배천3길34(문당동 324) | 81
1 | 07-007-091-00000 | 서일권 | 배천3길34-7(문당동 2-4) | 52
1 | 07-007-091-00100 | 윤영식 | 배천3길34-10(문당동 328) | 242
1 | 07-007-092-00000 | 박상언 | 배천3길34-6(문당동 2-4) | 222
1 | 07-007-093-00000 | 이희창 | 배천3길28(문당동 297) | 52
1 | 07-007-095-00000 | 서동수 | 배천3길26-8(문당동 342) | 101
1 | 07-007-096-00000 | 박성대 | 배천3길26-6(문당동 328) | 165
1 | 07-007-097-00000 | 양헌식 | 배천3길26(문당동 337) | 34
1 | 07-007-099-00000 | 효동어린이집 | 문당길127(문당동 228) | 2189
1 | 07-007-100-00000 | 최영택 | 문당방천길237(문당동 156-6) | 308
1 | 07-008-001-00000 | 서장해 | 문당길338(문당동 457-5) | 101
1 | 07-008-002-00000 | 서성조 | 문당길392(문당동 457-2) | 141
1 | 07-008-003-00000 | 서북철 | 문당길400(문당동 606-3) | 126
1 | 07-008-004-00000 | 김상영 | 문당길404-5(문당동 604) | 406
1 | 07-008-005-00000 | 조석현 | 문당길410-4(문당동 602) | 126
1 | 07-008-006-00000 | 한성환 | 문당길410(문당동 602-5) | 444
1 | 07-008-007-00000 | 강희분 | 문당길416(문당동 599) | 23
1 | 07-008-008-00000 | 당곡마을회관 | 문당길420(문당동 597-1) | 194
1 | 07-008-008-00100 | 김해순 | 당골5길6(문당동 596) | 237
1 | 07-008-008-00200 | 서석출 | 당골5길8(문당동 595) | 52
1 | 07-008-009-00000 | 서호덕 | 당골5길14-3(문당동 591-4) | 79
1 | 07-008-009-00100 | 서귀범 | 당골5길14-9(문당동591-2) | 247
1 | 07-008-010-00000 | 서경배 | 당골5길14-12(문당동 601) | 1
1 | 07-008-011-00000 | 서동섭 | 당골5길14-15(문당동 591-2) | 19
1 | 07-008-012-00000 | 박무용 | 당골5길14(문당동 593) | 271
1 | 07-008-013-00000 | 김기영 | 당골5길3(문당동 700) | 511
1 | 07-008-014-00000 | 서원래 | 당골5길1-8(문당동 713) | 63
1 | 07-008-015-00000 | 당곡송계(서환석) | 문당길422(문당동 698) | 78
1 | 07-008-016-00000 | 서장옥 | 문당길424(문당동 714) | 51
1 | 07-008-017-00000 | 서달출 | 당골3길3(문당동 696) | 88
1 | 07-008-017-00200 | 백춘기 | 당골3길7(문당동 717) | 0
1 | 07-008-017-00300 | 오점범 | 당골3길6(문당동 715) | 0
1 | 07-008-018-00000 | 진윤순 | 당골4길2(문당동 712) | 93
1 | 07-008-020-00000 | 서국진 | 당골4길8(문당동 707) | 39
1 | 07-008-021-00000 | 정임선 | 당골4길10(문당동 746) | 176
1 | 07-008-022-00000 | 정인순 | 당골4길10(문당동 745) | 13
1 | 07-008-022-00100 | 백낙권 | 당골4길14(문당동 747) | 10
1 | 07-008-022-00300 | 서종식 | 당골4길20(문당동750) | 0
1 | 07-008-023-00000 | 박상순 | 당골4길24(문당동 751) | 0
1 | 07-008-024-00000 | 서옥수 | 당골4길32(문당동 752-3) | 63
1 | 07-008-025-00000 | 최종열 | 당골4길21-1(문당동 743-3) | 219
1 | 07-008-026-00000 | 한영주 | 당골4길19(문당동 743-8) | 199
1 | 07-008-027-00000 | 이광수 | 당골4길15(문당동 743) | 258
1 | 07-008-027-00100 | 백용수 | 당골4길13(문당동 743) | 316
1 | 07-008-028-00000 | 서영익 | 당골4길5(문당동 744) | 189
1 | 07-008-030-00000 | 백순임 | 당골3길11(문당동 718) | 46
1 | 07-008-031-00000 | 이성분 | 당골3길14(문당동 742) | 68
1 | 07-008-032-00000 | 서환국 | 당골3길13-3(문당동 720) | 161
1 | 07-008-033-00000 | 이대동 | 당골3길16(문당동 739) | 0
1 | 07-008-034-00000 | 한성배 | 당골3길15(문당동 721) | 75
1 | 07-008-035-00000 | 한성만 | 당골3길20(문당동 738) | 133
1 | 07-008-036-00000 | 한영식 | 당골3길22(문당동 737) | 0
1 | 07-008-037-00000 | 박세철 | 당골3길21(문당동 723) | 56
1 | 07-008-038-00000 | 전성분 | 당골3길24(문당동 736) | 6
1 | 07-008-039-00000 | 백낙식 | 당골3길28(문당동 734) | 100
1 | 07-008-040-00000 | 박영일 | 문당동 733 | 0
1 | 07-008-041-00000 | 이대운 | 당골3길25(문당동 724) | 87
1 | 07-008-041-00300 | 한성희 | 당골2길26-16(김천시 문당동 722) | 0
1 | 07-008-042-00000 | 한정자 | 당골2길26-11(문당동 725) | 99
1 | 07-008-043-00000 | 이순임 | 당골2길26-7(문당동 683) | 61
1 | 07-008-043-00100 | 서춘석 | 당골2길26-5(문당동 684) | 161
1 | 07-008-044-00000 | 신대수 | 당골2길26-6(문당동 687) | 190
1 | 07-008-045-00000 | 박세봉 | 당골2길26-1(문당동 685) | 0
1 | 07-008-046-00000 | 우순동 | 당골2길29(문당동 652-4) | 53
1 | 07-008-047-00000 | 서웅범 | 당골2길36(문당동 679) | 45
1 | 07-008-048-00000 | 서수학 | 당골2길40-3(문당동 678) | 130
1 | 07-008-049-00000 | 정정순 | 당골2길40-10(문당동 727) | 185
1 | 07-008-050-00000 | 강재순 | 당골2길40-8(문당동 677) | 0
1 | 07-008-051-00000 | 서영석 | 당골2길44-5(문당동 747) | 190
1 | 07-008-052-00000 | 서경복 | 당골1길82(문당동 610) | 111
1 | 07-008-053-00000 | 김효생 | 당골1길75(문당동 623-1) | 127
1 | 07-008-054-00000 | 박정회 | 당골1길71(문당동 643) | 368
1 | 07-008-056-00000 | 장동영 | 당골1길69-1(문당동 624-3) | 0
1 | 07-008-057-00000 | 송옥희 | 당골1길63-8(문당동 624-7) | 70
1 | 07-008-058-00000 | 김종섭 | 당골1길63-10(문당동 624-2) | 552
1 | 07-008-059-00000 | 이옥라 | 당골1길63-11(문당동 625-3) | 18
1 | 07-008-059-00300 | 서태오 | 당골1길59(문당동 625-1) | 238
1 | 07-008-060-00000 | 서환근 | 당골1길55(문당동 626-2) | 171
1 | 07-008-061-00000 | 서유식 | 당골1길47(문당동 628) | 137
1 | 07-008-062-00100 | 문영자 | 당골1길52-1(문당동 627-1) | 224
1 | 07-008-062-00200 | 이권술 | 당골2길3-6(문당동 615) | 207
1 | 07-008-062-00300 | 안용남 | 당골1길52-3(문당동 626-1) | 0
1 | 07-008-063-00000 | 백석진 | 당골1길60(문당동 686) | 66
1 | 07-008-064-00000 | 이권술 | 당골1길68(문당동 621) | 0
1 | 07-008-065-00000 | 서춘범 | 당골2길22(문당동 686) | 68
1 | 07-008-066-00000 | 조순옥 | 당골2길21(문당동 622) | 69
1 | 07-008-067-00000 | 신수관 | 당골2길17(문당동 621-2) | 174
1 | 07-008-068-00000 | 서도영 | 당골2길16(문당동 692) | 284
1 | 07-008-069-00000 | 서준경 | 당골2길15(문당동 620) | 92
1 | 07-008-070-00000 | 서옥배 | 당골2길14-3(문당동 693) | 209
1 | 07-008-071-00000 | 서석범 | 당골2길11(문당동 619) | 108
1 | 07-008-072-00000 | 서태영 | 당골2길7(문당동 618) | 258
1 | 07-008-073-00000 | 전수용 | 당골2길2(문당동 697-1) | 415
1 | 07-008-074-00000 | 성분모 | 당골2길3-2(문당동 617) | 66
1 | 07-008-075-00000 | 서칠만 | 당골1길42-1(문당동 613) | 201
1 | 07-008-076-00000 | 서태영 | 당골1길42-5(문당동 608) | 485
1 | 07-008-077-00000 | 박세록 | 당골1길37(문당동 432) | 327
1 | 07-008-078-00000 | 박세훈 | 당골1길41-25(문당동 433) | 274
1 | 07-008-079-00000 | 서은식 | 문당길417(문당동 609) | 44
1 | 07-008-080-00000 | 김창섭 | 문당길421(문당동 610-1) | 100
1 | 07-008-088-00000 | 한영균 | 당골1길13(문당동 450) | 166
1 | 08-001-001-00000 | 조규한 | 양지마을길40-3(부곡동 212-1) | 51
1 | 08-001-002-00000 | 조규동 | 양지마을길42-3(부곡동 211) | 11
1 | 08-001-003-00000 | 김홍심 | 양지마을길46(부곡동 209 ) | 11
1 | 08-001-005-00000 | 김겸한 | 양지마을길54-2(부곡동 208) | 252
1 | 08-001-006-00000 | 장무성 | 양지마을길54-4(부곡동 179) | 127
1 | 08-001-007-00000 | 최옥배 | 양지마을길47(부곡동 206) | 28
1 | 08-001-008-00000 | 최동수 | 양지마길 41-8(부곡동 205) | 289
1 | 08-001-009-00000 | 정연옥 | 양지마을길31-6(부곡동 203) | 369
1 | 08-001-009-00500 | 전정훈 | 양지마을길31-9(부곡동 185) | 0
1 | 08-001-011-00000 | 황석희 | 음지마길9(부곡동 221-1) | 254
1 | 08-001-012-00000 | 김환구 | 음지마길13(부곡동 158) | 0
1 | 08-001-012-01500 | 손경숙 | 부곡동 175 | 0
1 | 08-001-013-00000 | 이경남 | 음지마길22-4(부곡동 174) | 0
1 | 08-001-015-00000 | 김도천 | 음지마길6(부곡동 173) | 220
1 | 08-001-016-00000 | 신건의 | 음지마길28(부곡동 172) | 236
1 | 08-001-017-00000 | 진종임 | 음지마길30(부곡동 248-4 ) | 48
1 | 08-001-018-00000 | 이덕재 | 음지마길32(부곡동 167) | 64
1 | 08-001-019-00000 | 원곡노인회 | 음지마길32-14(부곡동 131 ) | 36
1 | 08-001-021-00000 | 임대식(남부교회) | 음지마길32-24(부곡동 180) | 111
1 | 08-001-021-00200 | 한국침례회 | 음지마을길32-26(부곡동 180-3) | 0
1 | 08-001-022-00000 | 서성덕 | 음지마을길32-44(부곡동 188-1) | 599
1 | 08-001-022-00200 | 임순식 | 음지마길 32-36(부곡동 188) | 0
1 | 08-001-023-00000 | 백승희 | 음지마길32-9(부곡동 148) | 239
1 | 08-001-025-00000 | 임대식 | 음지마길32-7(부곡동 139) | 97
1 | 08-001-026-00000 | 김영수 | 음지마길34(부곡동 172 ) | 0
1 | 08-001-027-00000 | 송정섭 | 음지마길38(부곡동 143) | 26
1 | 08-001-028-00000 | 최동원 | 음지마길42(부곡동 149 ) | 113
1 | 08-001-029-00000 | 김봉임 | 음지마길46(부곡동 174 ) | 32
1 | 08-001-030-00000 | 김성숙 | 음지마을길52(부곡동 148) | 262
1 | 08-001-031-00000 | 김재각 | 음지마을길52-6(부곡동 147) | 0
1 | 08-001-032-00000 | 김남식 | 음지마길54-2(부곡동 164) | 0
1 | 08-001-033-00000 | 정금임 | 음지마길54-6(부곡동 170) | 199
1 | 08-001-034-00000 | 김정순 | 음지마길54-8(부곡동 131) | 177
1 | 08-001-035-00000 | 황수연 | 음지마을길54-10(부곡동 208) | 0
1 | 08-001-036-00000 | 이곡지 | 음지마길54-18(부곡동 132) | 46
1 | 08-001-037-00000 | 김태식 | 음지마길54-28(부곡동 산 32 ) | 264
1 | 08-001-038-00000 | 서성덕 | 음지마길54-9(부곡동 179 ) | 270
1 | 08-001-039-00000 | 김상호 | 음지마길58(부곡동 123) | 196
1 | 08-001-040-00000 | 김동석 | 음지마길70(부곡동 124 ) | 280
1 | 08-001-041-00000 | 이타관 | 음지마길47(부곡동 153) | 193
1 | 08-001-042-00000 | 박수석 | 음지마길45-1(부곡동 163) | 272
1 | 08-001-043-00000 | 손명하 | 음지마을길45-6(부곡동 151) | 3
1 | 08-001-045-00000 | 강칠수 | 음지마길45-21(부곡동 280) | 144
1 | 08-001-046-00000 | 박정임 | 음지마을길45-14(부곡동 172) | 440
1 | 08-001-047-00000 | 박연임 | 음지마길45-35(부곡동 153) | 21
1 | 08-001-048-00000 | 김태식 | 음지마길45-13(부곡동 158 ) | 181
1 | 08-002-001-00000 | 임상식 | 원곡길80-3(부곡동 250-3 ) | 276
1 | 08-002-001-00100 | 김용검 | 원곡길78(부곡동 247-8 ) | 210
1 | 08-002-001-00200 | 조성현 | 원곡길76(부곡동 247-7 ) | 195
1 | 08-002-001-00300 | 이엄진 | 원곡길92(부곡동 250-11 ) | 440
1 | 08-002-001-00400 | 이환덕 | 원곡길88(부곡동 250-10) | 0
1 | 08-002-002-00000 | 장성태 | 원곡길72(부곡동 247-2 ) | 333
1 | 08-002-003-00000 | 배종옥 | 원곡길70(부곡동 247-6 ) | 936
1 | 08-002-004-00000 | 총지사 | 원곡길68-4(부곡동 247-6 ) | 462
1 | 08-002-005-00000 | 현병환 | 원곡길64(부곡동 2-1 ) | 176
1 | 08-002-006-00000 | 박명순 | 원곡길58(부곡동 247-1 ) | 367
1 | 08-002-006-00100 | 안창식 | 원곡길62(부곡동 247-11 ) | 65
1 | 08-002-007-00000 | 김철환 | 원곡길56(부곡동 248-3 ) | 208
1 | 08-002-011-00000 | 서경준 | 원곡길50(부곡동 245-1 ) | 149
1 | 08-002-012-00000 | 민봉주 | 원곡길46(부곡동 290 ) | 440
1 | 08-002-013-00000 | 서부초등학교(사택) | 원곡길8(부곡동 8 ) | 409
1 | 08-002-014-00000 | 라종수 | 원곡길42-14(부곡동 245-3 ) | 240
1 | 08-002-014-00100 | 김명숙 | 원곡길42-13(부곡동 245-4 ) | 68
1 | 08-002-014-00200 | 정인희 | 원곡길42-9(부곡동 245-2 ) | 20
1 | 08-002-014-00300 | 신정식 | 원곡길39-8,솔밭가든(부곡동 240 ) | 180
1 | 08-002-016-00000 | 최용자 | 원곡길25(부곡동 16-5 ) | 91
1 | 08-002-017-00000 | 김창일 | 원곡길27(부곡동 16-5 ) | 182
1 | 08-002-018-00000 | 권옥태 | 원곡길25-1(부곡동 16-5 ) | 0
1 | 08-002-019-00000 | 김천은혜교회 | 원곡길21(부곡동 16-6 ) | 348
1 | 08-002-020-00000 | 서부초등학교 | 원곡길8(부곡동 8 ) | 4786
1 | 08-002-022-00100 | 이경찬 | 강각골1길10(부곡동 33-6 ) | 461
1 | 08-002-023-00000 | 이건업 | 강각골1길12(부곡동 2-2 ) | 58
1 | 08-002-023-00100 | 이희창 | 강각골1길12(부곡동 33-3 ) | 0
1 | 08-002-024-00000 | 이근자 | 강각골1길19(부곡동 19-8 ) | 272
1 | 08-002-025-00000 | 이갑이 | 강각골1길21-4(부곡동 19-9 ) | 168
1 | 08-002-026-00000 | 김광규 | 강각골1길21-5(부곡동 19-7 ) | 318
1 | 08-002-027-00000 | 신선남 | 강각골1길21-9(부곡동 2-4 ) | 87
1 | 08-002-028-00000 | 김석희 | 강각골1길21-22(부곡동 31-19 ) | 93
1 | 08-002-029-00000 | 배재현 | 강각골1길21-20(부곡동 31-16 ) | 442
1 | 08-002-030-00000 | 박병율 | 강각골1길21-18(부곡동 31-2 ) | 562
1 | 08-002-031-00000 | 김고선 | 강각골1길21-14(부곡동 31-8 ) | 370
1 | 08-002-032-00000 | 유지희 | 강각골1길21-12(부곡동 31-10 ) | 434
1 | 08-002-034-00000 | 이성란 | 강각골2길26-4(부곡동 2-4) 한일로얄 가동 303호 | 99
1 | 08-002-036-00000 | 류동현 | 부곡동 31-5 | 1
1 | 08-002-038-00000 | 박세한 | 강각골1길35(부곡동 31-25 ) | 402
1 | 08-002-039-00000 | 황해일 | 강각골1길39(부곡동 31-34 ) | 256
1 | 08-002-039-00200 | 조무웅 | 강각골1길47(부곡동 36-1) | 0
1 | 08-002-040-00000 | 백낙기 | 강각골1길31-3(부곡동 31-11 ) | 572
1 | 08-002-041-00000 | 최춘배 | 강각골2길26-32(부곡동 31-31) | 138
1 | 08-002-042-00000 | 조두조 | 강각골2길26-30(부곡동 31-30 ) | 148
1 | 08-002-043-00000 | 장미향 | 강각골2길26-19(부곡동 31-33 ) | 441
1 | 08-002-044-00000 | 문재원 | 강각골2길26-17(부곡동 31-35 ) | 258
1 | 08-002-045-00000 | 권오상 | 강각골2길26-26(부곡동 31-29 ) | 125
1 | 08-002-046-00000 | 김병수 | 강각골2길26-13(부곡동 31-36 ) | 73
1 | 08-002-047-00000 | 박찬성 | 강각골2길26-11(부곡동 31-32 ) | 151
1 | 08-002-049-00000 | 허영희 | 강각골2길26-22(부곡동 2-3 ) | 0
1 | 08-002-050-00000 | 김병득 | 강각골2길26-20(부곡동 31-21 ) | 283
1 | 08-002-051-00000 | 황주식 | 강각골2길26-9(부곡동 31-3 ) | 125
1 | 08-002-053-00000 | 진종욱 | 강각골2길26-14(부곡동 2-3 ) | 120
1 | 08-002-054-00000 | 전정숙 | 강각골2길26-12(부곡동 31-17 ) | 125
1 | 08-002-055-00000 | 강철수 | 강각골2길26-6(부곡동 31-13 ) | 255
1 | 08-002-056-00000 | 문숙이 | 강각골2길26-4(부곡동 31-14 ) | 333
1 | 08-003-001-00000 | 정해명 | 강각골2길38(부곡동 29-2 ) | 422
1 | 08-003-001-00100 | 박대현 | 강각골2길34(부곡동 29-1 ) | 149
1 | 08-003-001-00200 | 김선미 | 강각골2길25(부곡동 32 ) | 209
1 | 08-003-001-00300 | 박남혁 | 도서관길122(부곡동 25 ) | 628
1 | 08-003-001-00400 | 양규식 | 강각골2길40-4(부곡동 29-3) | 0
1 | 08-003-002-00000 | 편주열 | 도서관길26(부곡동 31-38 ) | 184
1 | 08-003-003-00000 | 이충기 | 강각골2길24-1(부곡동 31-37 ) | 160
1 | 08-003-004-00000 | 오상정 | 강각골2길20(부곡동 20-2 ) | 91
1 | 08-003-005-00000 | 김기식 | 강각골2길66(부곡동 20-1 ) | 361
1 | 08-003-007-00000 | 안병태 | 강각골2길18(부곡동 20) | 0
1 | 08-003-008-00000 | 김태원 | 강각골2길14(부곡동 18-4 ) | 67
1 | 08-003-008-00100 | 신호철 | 강각골2길11(부곡동 22-12 ) | 357
1 | 08-003-009-00000 | 윤대순 | 강각골2길10(부곡동 20 ) | 48
1 | 08-003-010-00000 | 박명자 | 강각골2길8-3(부곡동19-1 ) | 68
1 | 08-003-011-00000 | 박정수 | 강각골2길8-7(부곡동 19-18 ) | 97
1 | 08-003-012-00000 | 박노잠 | 강각골2길8-9(부곡동 19-19 ) | 96
1 | 08-003-013-00000 | 김주환 | 강각골2길8-15(부곡동 19-21 ) | 46
1 | 08-003-014-00000 | 김채규 | 강각골2길8-25(부곡동 19-25 ) | 54
1 | 08-003-015-00000 | 박동일 | 강각골2길8-21(부곡동 19-20 ) | 139
1 | 08-003-016-00000 | 정금연 | 강각골2길8-23(부곡동19-6 ) | 244
1 | 08-003-017-00000 | 전재우 | 강각골2길8-29(부곡동 19-24 ) | 63
1 | 08-003-018-00000 | 정원식 | 강각골2길8-31(부곡동 19-29 ) | 256
1 | 08-003-019-00000 | 김동기 | 강각골2길8-23(부곡동 19-1 ) | 165
1 | 08-003-020-00000 | 김춘이 | 강각골2길8-35(부곡동 3-1 ) | 0
1 | 08-003-021-00000 | 조모임 | 강각골2길8-37(부곡동 19-12 ) | 241
1 | 08-003-023-00000 | 김희식 | 강각골1길15(부곡동 19-17 ) | 195
1 | 08-003-025-00000 | 안달준 | 강각골1길7-4(부곡동 18-23 ) | 511
1 | 08-003-026-00000 | 김만기 | 강각골1길7-6(부곡동 3-2 ) | 143
1 | 08-003-027-00000 | 김한복 | 강각골2길8-10(부곡동 18-5 ) | 247
1 | 08-003-028-00000 | 김해근 | 강각골1길7-12(부곡동 3-2 ) | 300
1 | 08-003-029-00000 | 최홍남 | 강각골1길7-11(부곡동 18-21 ) | 176
1 | 08-003-030-00000 | 이만영 | 강각골1길3-2(부곡동 18-12 ) | 640
1 | 08-003-031-00000 | 서부경노당(이인기) | 강각골1길3-4(부곡동 18-11) | 168
1 | 08-003-032-00000 | 황영순 | 강각골1길3-3(부곡동 18-4 ) | 735
1 | 08-003-033-00000 | 최경자 | 강각골1길3(부곡동 18-10 ) | 161
1 | 08-003-034-00000 | 박래웅 | 원곡길7(부곡동 18-9 ) | 261
1 | 08-003-035-00000 | 박상욱 | 원곡길5(부곡동 18-8 ) | 0
1 | 08-003-036-00000 | 김영숙 | 원곡길3(부곡동 18-18 ) | 230
1 | 08-003-037-00000 | 이인기 | 원곡길1-5(부곡동 18-6 ) | 258
1 | 08-003-037-00100 | 김성태 | 원곡길1-4(부곡동 18-19 ) | 318
1 | 08-003-038-00000 | 송준상 | 원곡길1-6(부곡동 18-6 ) | 0
1 | 08-003-039-00000 | 윤수영 | 원곡길1-7(부곡동 18-16 ) | 16
1 | 08-003-040-00000 | 조상태 | 원곡길1-8(부곡동 18-7 ) | 174
1 | 08-003-042-00000 | 정창식 | 원곡길1(부곡동 18-17 ) | 1190
1 | 08-003-050-00000 | 정의수 | 강각골2길1(부곡동 22-6 ) | 38
1 | 08-003-051-00000 | 정종순 | 강각골2길2(부곡동 18-3 ) | 353
1 | 08-003-052-00000 | 박창섭 | 강각골2길8(부곡동 16-14 ) | 178
1 | 08-003-053-00000 | 김미란(제일전기소방) | 강각골2길5(부곡동 22-7) | 232
1 | 08-004-002-00100 | 강영호 | 부곡동 6-3(한일로얄맨션 다동 102호) | 467
1 | 08-004-011-00000 | 이춘희 | 평화순환길32(부곡동 1237-106 ) | 342
1 | 08-004-012-00000 | 김무연 | 평화순환길30-15(부곡동 4-1 ) | 1
1 | 08-004-013-00000 | 최상순 | 평화순환길30-17(부곡동 4-2 ) | 1
1 | 08-004-014-00000 | 천진권 | 평화순환길30-19(부곡동 4-2 ) | 96
1 | 08-004-015-00000 | 김종원 | 평화순환길30-11(부곡동 4-16 ) | 585
1 | 08-004-016-00000 | 최재필 | 평화순환길30-6(부곡동 4-5 ) | 190
1 | 08-004-017-00000 | 문청동 | 평화순환길30-8(부곡동 4-10 ) | 304
1 | 08-004-018-00000 | 김영식 | 평화순환길30-10(부곡동 4-3 ) | 200
1 | 08-004-019-00000 | 임영수 | 평화순환길30-23(부곡동 360-5 ) | 230
1 | 08-004-020-00000 | 정무영 | 평화순환길28(부곡동 5 ) | 199
1 | 08-004-021-00000 | 박양자 | 평화순환길26(부곡동 5-2 ) | 164
1 | 08-004-022-00000 | 서준기 | 평화순환길24(부곡동 4-3 ) | 141
1 | 08-004-023-00000 | 윤봉연 | 평화순환길22(부곡동 4-3 ) | 351
1 | 08-004-024-00000 | 서강호 | 평화순환길20-3(부곡동 4-4 ) | 329
1 | 08-004-024-00100 | 김두호 | 평화순환길20-(부곡동 3-17 ) | 209
1 | 08-004-025-00000 | 안덕조 | 평화순환길20-11(부곡동 4-17 ) | 70
1 | 08-004-025-00100 | 이상숙 | 평화순환길20-7(부곡동 4-17 ) | 576
1 | 08-004-026-00000 | 현정환 | 평화순환길20-9(부곡동 4-13) | 184
1 | 08-004-029-00000 | 박석천 | 시민탑2길32-4(부곡동 360-7 ) | 145
1 | 08-004-030-00000 | 이장원 | 시민탑2길32-6(부곡동 360-8) | 110
1 | 08-004-032-00000 | 이인숙 | 시민탑2길36-4(부곡동 3-6 ) | 364
1 | 08-004-033-00000 | 이은숙 | 평화순환길22(부곡동 4-3) | 0
1 | 08-004-034-00000 | 신인수 | 시민탑길38(부곡동 3-7 ) | 143
1 | 08-004-035-00000 | 손성애 | 시민탑2길40(부곡동 3-13 ) | 183
1 | 08-004-036-00000 | 김태도 | 시민탑2길16(부곡동 3-12 ) | 80
1 | 08-004-037-00000 | 홍해숙 | 평화순환길18(부곡동 3-4 ) | 672
1 | 08-004-038-00000 | 김병선 | 김천로22-16(부곡동 4-3 ) | 449
1 | 08-004-039-00000 | 박동명 | 김천로22-14(부곡동 3-8 ) | 112
1 | 08-004-039-00100 | 배대화 | 시민탑2길6(부곡동 3-16 ) | 177
1 | 08-004-041-00000 | 김상옥 | 시민탑2길37(부곡동 3-3 ) | 514
1 | 08-004-042-00000 | 정우영 | 시민탑2길33(부곡동 363-1 ) | 592
1 | 08-004-043-00000 | 김영돈 | 시민탑2길29(부곡동 363-3 ) | 348
1 | 08-004-044-00000 | 임재원 | 시민탑2길29-4(부곡동 363-2 ) | 232
1 | 08-004-045-00000 | 이상태 | 시민탑2길28(부곡동 361-26 ) | 294
1 | 08-004-047-00000 | 정남경 | 시민탑2길28-4(부곡동 361-25) | 139
1 | 08-004-048-00000 | 손진형 | 시민탑2길25(부곡동 363-4 ) | 236
1 | 08-004-049-00000 | 이금수 | 시민탑2길26(부곡동 361-24 ) | 226
1 | 08-004-050-00000 | 이규필 | 시민탑2길24(부곡동 361 ) | 281
1 | 08-004-052-00000 | 유영길 | 시민탑2길21(부곡동 361-16 ) | 120
1 | 08-004-054-00000 | 이재복 | 시민탑2길19(부곡동 361-17 ) | 106
1 | 08-004-055-00000 | 오복희 | 시민탑2길17(부곡동 361-18 ) | 192
1 | 08-004-056-00000 | 전춘희 | 시민탑2길17-1(부곡동 361-21 ) | 231
1 | 08-004-057-00000 | 최대출 | 시민탑2길17-3(부곡동 361-20 )한일로얄 나동 303호 | 123
1 | 08-004-058-00000 | 최영식 | 시민탑2길17-4(부곡동 361-19 ) | 89
1 | 08-004-059-00000 | 신인수 | 시민탑2길15(부곡동 361-30 ) | 313
1 | 08-004-060-00000 | 신인수 | 시민탑2길13-2(부곡동 361-30 ) | 70
1 | 08-004-061-00000 | 김순화 | 시민탑2길13-4(부곡동 4-4 ) | 148
1 | 08-004-062-00000 | 김도형 | 시민탑2길10-5(부곡동361-1) | 58
1 | 08-005-001-00000 | 노유자시설 | 시민탑1길16(부곡동426-19) | 502
1 | 08-005-002-00000 | 김경일 | 시민탑1길14(부곡동 426-21) | 308
1 | 08-005-003-00000 | 박현택 | 시민탑1길22-3(부곡동 426-9) | 433
1 | 08-005-003-00100 | 송월임 | 시민탑1길17 301호(부곡동 357-7) | 974
1 | 08-005-003-00200 | 송월임 | 시민탑1길25(부곡동 358) | 1443
1 | 08-005-004-00000 | 소망교회 | 시민탑2길5(부곡동 361-24) | 77
1 | 08-005-004-00100 | 한숙현 | 시민탑1길11(부곡동 361-44) | 2262
1 | 08-005-007-00000 | 유삼종 | 시민탑1길5-9(부곡동 361-40) | 255
1 | 08-005-008-00000 | 문인숙 | 시민탑1길5-10(부곡동 361-33) | 107
1 | 08-005-013-00000 | 송철호 | 시민탑1길8(부곡동 426-20) | 834
1 | 08-005-013-00100 | 라황연 | 김천로10(부곡동 362-10) | 465
1 | 08-005-013-00200 | 라황연 | 김천로10(부곡동 362-10) | 193
1 | 08-005-014-00000 | 이규봉 | 시민탑1길22-12(부곡동 426-3) | 287
1 | 08-005-014-00100 | 노수길 | 시민탑1길22-10(부곡동 426-4) | 434
1 | 08-005-014-00200 | 김정화 | 시민탑1길22-6(부곡동 426-22) | 305
1 | 08-005-015-00000 | 홍명옥(카네기회관) | 송설로6(부곡동 426-6) 카네기회관 | 864
1 | 08-005-016-00000 | 이은재어학원(주)수모텔 | 김천로6,삼락빌딩,6층(부곡동 426-7) | 3718
1 | 08-005-016-00100 | 김순연 | 시민탑1길37,봄 가요방(부곡동 426-14) | 571
1 | 08-005-016-00200 | 김종근 | 시민탑1길31(부곡동 426-16) | 1034
1 | 08-005-016-00300 | 한일푸른빌라 | 시민탑1길34(부곡동 426-10)-103호 | 2526
1 | 08-005-017-00000 | 박해용 | 김천로2(부곡동 1126-12) | 938
1 | 08-005-018-00000 | 이경희 | 김천로2(부곡동 426-12) | 128
1 | 08-005-018-00100 | 새론교회 | 시민탑1길35(부곡동 426-15) | 378
1 | 08-005-019-00000 | 이창남 | 송설로178-3(부곡동 426-13) | 192
1 | 08-005-019-00100 | 공국희 | 송설로178-4(부곡동 427-15) | 2310
1 | 08-005-020-00000 | 새론교회 | 시민탑1길35(부곡동 426-17) | 282
1 | 08-005-020-00300 | 이영옥 | 송설로178-6,가동101호(부곡동 427-8,고성빌라) | 139
1 | 08-005-020-00400 | 김영춘 | 송설로178-6,가동102호(부곡동 427-8,고성빌라) | 122
1 | 08-005-020-00500 | 박경술 | 송설로178-6,가동 201호(부곡동 427-8,고성빌라) | 71
1 | 08-005-020-00600 | 홍선애 | 송설로178-6,가동 202호(부곡동 427-8,고성빌라) | 268
1 | 08-005-020-00700 | 서영집 | 송설로178-6,가동 301호(부곡동 427-8,고성빌라) | 168
1 | 08-005-020-00800 | 이범상 | 송설로178-6,가동 302호(부곡동 427-8,고성빌라) | 124
1 | 08-005-020-00900 | 우종항 | 송설로178-6,가동103호(부곡동 427-8,고성빌라) | 37
1 | 08-005-020-01000 | 이영길 | 송설로178-6,가동105호(부곡동 427-8,고성빌라) | 156
1 | 08-005-020-01100 | 조정순 | 송설로178-6,가동203호(부곡동 427-8,고성빌라) | 209
1 | 08-005-020-01200 | 윤상금 | 송설로178-6,가동205호(부곡동 427-8,고성빌라) | 114
1 | 08-005-020-01300 | 윤상금 | 송설로178-6,가동303호(부곡동 427-8,고성빌라) | 141
1 | 08-005-020-01400 | 윤상금 | 송설로178-6,가동305호(부곡동 427-8,고성빌라) | 38
1 | 08-005-020-01500 | 이명희 | 송설로178-6,가동106호(부곡동 427-8,고성빌라) | 168
1 | 08-005-020-01600 | 김종익 | 송설로178-6,가동107호(부곡동 427-8,고성빌라) | 241
1 | 08-005-020-01700 | 송재룡 | 송설로178-6,가동206호(부곡동 427-8,고성빌라) | 125
1 | 08-005-020-01800 | 이교상(박리리) | 송설로178-6,가동207호(부곡동 427-8,고성빌라) | 193
1 | 08-005-020-01900 | 김홍환 | 송설로178-6,가동306호(부곡동 427-8,고성빌라) | 188
1 | 08-005-020-02000 | 박영호 | 송설로178-6,가동307호(부곡동 427-8,고성빌라) | 183
1 | 08-005-020-02100 | 이근하 | 송설로178-6,나동105호(부곡동 427-8,고성빌라) | 255
1 | 08-005-020-02200 | 강정옥 | 송설로178-6,나동103호(부곡동 427-8,고성빌라) | 43
1 | 08-005-020-02300 | 손정훈 | 송설로178-6,나동205호(부곡동 427-8,고성빌라) | 133
1 | 08-005-020-02400 | 김순임(역전세탁소) | 송설로178-6,나동203호(부곡동 427-8,고성빌라) | 116
1 | 08-005-020-02500 | 조항구 | 송설로178-6,나동305호(부곡동 427-8,고성빌라) | 337
1 | 08-005-020-02600 | 최창식 | 송설로178-6,나동303호(부곡동 427-8,고성빌라) | 214
1 | 08-005-020-02700 | 김재정 | 송설로178-6,나동102호(부곡동 427-8,고성빌라) | 157
1 | 08-005-020-02800 | 이영조 | 송설로178-6,나동101호(부곡동 427-8,고성빌라) | 235
1 | 08-005-020-02900 | 이순자 | 송설로178-6,나동202호(부곡동 427-8,고성빌라) | 105
1 | 08-005-020-03000 | 김광율 | 송설로178-6,나동201호(부곡동 427-8,고성빌라) | 107
1 | 08-005-020-03100 | 윤상금 | 송설로178-6,나동302호(부곡동 427-8,고성빌라) | 278
1 | 08-005-020-03200 | 심윤보 | 송설로178-6,나동301호(부곡동 427-8,고성빌라) | 112
1 | 08-005-021-00000 | 김광배 | 김천로10-1(부곡동 362-2) | 35
1 | 08-005-022-00000 | 여현기(부루코코) | 김천로10-2(부곡동 362-2) | 23
1 | 08-005-023-00000 | 손덕준 | 김천로12-1(부곡동 364-3) | 402
1 | 08-005-024-00000 | 손승영 | 김천로14(부곡동 364-3) | 503
1 | 08-005-025-00000 | 유명돌 | 김천로14-1(부곡동 364-7) | 160
1 | 08-005-026-00000 | 양명열 | 김천로16(부곡동 364-8) | 216
1 | 08-005-027-00000 | 김규환 | 김천로18(부곡동 364) | 207
1 | 08-005-028-00000 | 이영환 | 김천로18-8(부곡동 364-9) | 0
1 | 08-005-029-00000 | 장영호 | 김천로18-10(부곡동 362-5) | 282
1 | 08-005-031-00000 | 홍종중 | 김천로18-14(부곡동 362-4) | 127
1 | 08-005-032-00000 | 김환영 | 김천로32(부곡동 361-15) | 0
1 | 08-005-035-00000 | 이형수(드림빌틸여관) | 김천로18-5(부곡동 363-5) | 837
1 | 08-005-036-00000 | 이철호 | 김천로20(부곡동 364-11) | 331
1 | 08-005-036-00100 | 한국농어촌공사 | 김천로22-2(부곡동 364-4) | 245
1 | 08-005-037-00000 | 우종철 | 김천로22-8(부곡동 364) | 34
1 | 08-005-038-00000 | 우태석 | 김천로22-8(부곡동 364) | 216
1 | 08-005-039-00000 | 김경복 | 김천로22-10(부곡동 5-1번) | 216
1 | 08-005-040-00000 | 김해자 | 김천로22-12(부곡동 3-2) | 409
1 | 08-005-041-00000 | 박동수 | 평화순환길14(부곡동 3-8) | 126
1 | 08-005-043-00000 | 손진형 | 김천로22-6(부곡동 364-6) | 199
1 | 08-005-044-00000 | 전주희 | 평화순환길8(부곡동 437-8) | 492
1 | 08-005-044-00100 | 김충국 | 김천로28(부곡동 437-4) | 862
1 | 08-005-045-00000 | 강계순(공주다방) | 김천로22-15(부곡동 437-7) | 347
1 | 08-005-046-00000 | 한봉조 | 김천로22-13,새싹문구(부곡동 437-7) | 177
1 | 08-005-047-00000 | 지국주 | 김천로26(부곡동 437-12) | 232
1 | 08-005-048-00000 | 정복조 | 김천로22-11(부곡동 2-3) | 309
1 | 08-005-050-00000 | 손진형 | 김천로24,귀뚜라미보일러(부곡동 436-3) | 92
1 | 08-005-051-00000 | 서정권 | 김천로24-1,이발관(부곡동 437-19) | 300
1 | 08-005-052-00000 | 진금님 | 김천로24-1,통닭집(부곡동 437-19) | 178
1 | 08-005-053-00000 | 육영묵 | 김천로25,금성종합가전(부곡동 1254-5) | 42
1 | 08-005-054-00000 | 박창호 | 김천로23-1,부명체육사(부곡동 1254-6) | 43
1 | 08-005-055-00000 | 엄덕용 | 중앙로37(부곡동 1254-6) | 294
1 | 08-005-056-00000 | 임영배 | 중앙로23,남일당(부곡동 1254-37) | 5
1 | 08-005-056-00100 | 김병락 | 부곡시장샛길4(부곡동432-1) | 0
1 | 08-005-057-00000 | 김병윤 | 김천로21(부곡동 1254-39) | 23
1 | 08-005-058-00000 | 김병윤 | 김천로21,미용실(부곡동 1254-38) | 146
1 | 08-005-058-00100 | 김병윤 | 김천로21,학원(부곡동 432-1) | 58
1 | 08-005-059-00000 | 김병윤 | 부곡시장샛길4-2(부곡동 432-1) | 285
1 | 08-005-060-00000 | 김병락 | 부곡시장샛길4-2(부곡동 432-1) | 291
1 | 08-005-061-00000 | 김일득 | 부곡시장샛길4-1(부곡동 432-1) | 134
1 | 08-005-062-00000 | 김병락 | 부곡시장샛길4(부곡동 432-1) | 0
1 | 08-005-063-00000 | 이상석 | 부곡시장샛길6(부곡동 432-19) | 428
1 | 08-005-064-00000 | 백용금 | 부곡시장샛길8(부곡동 432-8) | 203
1 | 08-005-065-00000 | 정주영 | 부곡시장샛길10(부곡동 432-9) | 158
1 | 08-005-066-00000 | 박기성 | 부곡시장샛길9(부곡동 432) | 216
1 | 08-005-067-00000 | 김원식 | 부곡시장샛길7(부곡동 434-6) | 223
1 | 08-005-068-00000 | 조선구 | 부곡시장샛길5(부곡동 365) | 53
1 | 08-005-069-00000 | 김명순 | 김천로19,제분소(부곡동 434-3) | 648
1 | 08-005-070-00000 | 하태삼 | 김천로17-1,미장원(부곡동 1254-8) | 235
1 | 08-005-071-00000 | 김병철 | 김천로17,김천PC(부곡동 1254-9) | 228
1 | 08-005-072-00000 | 박우익 | 김천로15-1,왕천파닭(부곡동 433-3) | 264
1 | 08-005-073-00000 | 위성진 | 김천로15-1,문명공인중개사(부곡동 433-6) | 282
1 | 08-005-074-00000 | 손은영 | 김천로13,안동뭉티기(부곡동 366-1 ) | 567
1 | 08-005-075-00000 | 조경배 | 김천로13(부곡동 1254-11)지업사 | 60
1 | 08-005-076-00000 | 홍종근 | 부곡시장길4,용호네오리(부곡동 366-1) | 391
1 | 08-005-077-00000 | 김창희 | 부곡시장길4,녹두꼴(부곡동 368-1) | 720
1 | 08-005-077-00100 | 정계용 | 부곡시장길8,태평건설(부곡동 432-22) | 149
1 | 08-005-077-00200 | 문정석 | 부곡시장1길10,꿈나라파크(부곡동 367-3) | 1294
1 | 08-005-077-00400 | 이윤경 | 부곡동 402-6 | 0
1 | 08-005-079-00000 | 서남주 | 감천로9,주유소(부곡동 366-3) | 132
1 | 08-005-080-00000 | 변병수 | 김천로5-1,지하(부곡동 402-13)-보스가요방 | 135
1 | 08-005-080-00100 | 변병수 | 김천로5-1,1층(부곡동 402-13) | 103
1 | 08-005-080-00200 | 변병수(2층) | 김천로5-1,2층 모나코가요방(부곡동 402-13) | 118
1 | 08-005-080-00300 | 변병수C | 김천로5-1,3층 집주인(부곡동 402-13) | 908
1 | 08-005-080-00400 | 백종철 | 감천로5-1,지하(부곡동 402-14) | 638
1 | 08-005-081-00000 | 전형진 | 감천로5(부곡동 402-5, 402-16) | 1944
1 | 08-005-081-00300 | 김우식 | 시민로8,세원유통(부곡동 402-4) | 500
1 | 08-005-082-00000 | 김해주 | 부곡시장1길6,경주쌈밥(부곡동 402-3) | 535
1 | 08-005-082-00100 | 김관촉 | 부곡시장1길10,오페라(부곡동 402-21) | 3679
1 | 08-005-083-00000 | 김관촉 | 부곡시장1길10,프로포즈(부곡동 402-2) | 3143
1 | 08-005-083-00100 | 김형배 | 부곡시장1길14,전선야곡(부곡동 402-1) | 937
1 | 08-005-083-00200 | 박산옥 | 부곡시장1길18,벽계수(부곡동 420-19) | 886
1 | 08-005-083-00300 | 최명배 | 부곡시장1길29,호박이야기(부곡동 401-24) | 700
1 | 08-005-083-00400 | 이종권 | 부곡시장1길30,제일여관(부곡동 432-6) | 1210
1 | 08-005-083-00500 | 유영덕(그린파크) | 부곡시장1길28,그린장여관(부곡동 432-21) | 1800
1 | 08-005-084-00100 | 김종근 | 부곡시장1길32,다라가요방(부곡동 432-17) | 176
1 | 08-005-085-00000 | 성기영 | 부곡시장1길38,하이파크(부곡동 442-6) | 1892
1 | 08-005-086-00000 | 우광수 | 부곡시장1길40,광수샤시(부곡동 442-4) | 152
1 | 08-005-087-00000 | 김옥연 | 구농고길9(부곡동 441-10) | 166
1 | 08-005-088-00000 | 송순자 | 구농고길7(부곡동 441-9) | 40
1 | 08-005-089-00000 | 강영희 | 구농고길5(부곡동 441-11) | 1512
1 | 08-005-090-00000 | 박응용 | 구농고길3,엘머하우스(부곡동 441-3) | 230
1 | 08-005-091-00000 | 박응용 | 구농고길3(부곡동 441-3) | 141
1 | 08-006-002-00000 | 이인호(김정자) | 후생길11(부곡동 439-4) | 243
1 | 08-006-003-00000 | 이정숙 | 부곡동 1237-83 | 0
1 | 08-006-003-00200 | 이명자 | 후생길7(부곡동 439-6) | 0
1 | 08-006-005-00000 | 오정갑 | 구농고1길8-27(부곡동 1237-5) | 540
1 | 08-006-006-00000 | 김창배 | 김천로27-1(부곡동 1237-87) | 300
1 | 08-006-006-00100 | 김창배 | 김천로27-1(부곡동 1237-87) | 38
1 | 08-006-007-00000 | 박대현 | 구농고길12-20(부곡동 440-12) | 150
1 | 08-006-008-00000 | 김삼출 | 구농고1길8-18(부곡동 440-11) | 149
1 | 08-006-009-00000 | 조영선 | 구농고길12,낙원모텔(부곡동 440-10) | 2101
1 | 08-006-010-00000 | 김봉현 | 후생길17,장군보살(부곡동440-6 ) | 105
1 | 08-006-011-00000 | 박남이 | 구농고길12-11(부곡동 440-7) | 348
1 | 08-006-013-00000 | 박성연 | 구농고길12-9(부곡동 440-8) | 80
1 | 08-006-014-00000 | 이성희 | 구농고1길8-9(부곡동 440-5) | 196
1 | 08-006-015-00000 | 하명우 | 구농고1길8-7(부곡동 440-2) | 336
1 | 08-006-016-00000 | 김종용 | 구농고1길10(부곡동 444-4) | 536
1 | 08-006-017-00000 | 이경구(바이올렛원룸) | 구농고1길8(부곡동 443-6) | 0
1 | 08-006-019-00000 | 이형수 | 구농고길8(부곡동 444-2) | 135
1 | 08-006-020-00000 | 박효수 | 구농고길5(부곡동 444-6) | 345
1 | 08-006-021-00000 | 강순돌 | 구농고길9(부곡동 444-3) | 119
1 | 08-006-021-00100 | 윤일봉 | 구농고길12(부곡동 1237-128) | 210
1 | 08-006-022-00000 | 이계순 | 구농고1길13(부곡동 445-16) | 145
1 | 08-006-023-00000 | 윤두윤 | 구농고1길18-2(부곡동 1237-75) | 100
1 | 08-006-024-00000 | 우병일 | 구농고1길18-6(부곡동 1237-77) | 165
1 | 08-006-026-00000 | 김유정(김유식) | 후생길19(부곡동 440-4) | 101
1 | 08-006-027-00000 | 박희욱 | 후생길18-1(부곡동 444) | 0
1 | 08-006-028-00000 | 배정의 | 구농고2길8(부곡동 445) | 57
1 | 08-006-029-00000 | 박경열 | 후생길31(부곡동 1237-28) | 3
1 | 08-006-030-00000 | 윤정순(윤영순) | 후생길17-1(부곡동 1237-73) | 80
1 | 08-006-031-00000 | 문칠술 | 후생길33(평화동 464-22, 464-23) | 341
1 | 08-006-032-00000 | 강경택 | 구농고1길17-3(부곡동 1237-72) | 527
1 | 08-006-033-00000 | 이현벽 | 후생길37,슈퍼(부곡동 1237-65) | 158
1 | 08-006-034-00000 | 김명수 | 구농고2길16(부곡동 1237-71) | 164
1 | 08-006-035-00000 | 박중화 | 후생길39(부곡동 1237-64) | 211
1 | 08-006-037-00000 | 김해덕 | 구농고2길17-9(부곡동 1237-69) | 56
1 | 08-006-037-00100 | 권기열 | 구농고2길17-12(부곡동 1237-62) | 296
1 | 08-006-038-00000 | 박중화 | 후생길41(부곡동 1237-63) | 28
1 | 08-006-039-00000 | 목희준(구 목팽갑) | 구농고3길8(부곡동 445-22) | 508
1 | 08-006-040-00000 | 이상근 | 구농고2길17-24(부곡동 1237-52) | 66
1 | 08-006-041-00000 | 권부기 | 구농고2길17-22(부곡동 6-3) | 13
1 | 08-006-042-00000 | 문상종 | 구농고2길17-22(평화동 464-29) | 200
1 | 08-006-043-00000 | 엄진난 | 구농고2길17-14(부곡동 1237-61) | 360
1 | 08-006-044-00000 | 박명자 | 구농고4길20(부곡동 1237-48) | 18
1 | 08-006-044-00100 | 김석조 | 구농고4길22(부곡동 1237-49) | 53
1 | 08-006-045-00000 | 엄진애 | 구농고4길19(부곡동 1237-37) | 228
1 | 08-006-046-00000 | 이성규 | 구농고4길17(부곡동 6-5) | 149
1 | 08-006-047-00000 | 부심경노당 | 후생길47(부곡동 1237-54) | 61
1 | 08-006-048-00000 | 최창국 | 후생길49(부곡동 1237-36) | 81
1 | 08-006-049-00000 | 박정용 | 후생길51(부곡동 1237-39) | 187
1 | 08-006-051-00000 | 이정숙 | 후생길53(부곡동 1237-31) | 128
1 | 08-006-052-00000 | 박정용 | 구농고4길19-10(부곡동 1237-41) | 148
1 | 08-006-053-00000 | 이재문 | 구농고4길19-12(부곡동 1237-42) | 8
1 | 08-006-054-00000 | 이기준 | 구농고4길19-14(부곡동 1237-45) | 0
1 | 08-006-055-00000 | 이태섭 | 구농고4길19-16(부곡동 1237-44) | 4
1 | 08-006-056-00000 | 이정자 | 구농고4길19-18(부곡동 1237-45) | 115
1 | 08-006-056-00100 | 이복순 | 후생길55(부곡동 1237-30) | 36
1 | 08-006-057-00000 | 김영희 | 구농고4길19-22(부곡동 1237-29) | 240
1 | 08-006-057-00100 | 김영희 | 구농고4길19-24(부곡동 445-30) | 40
1 | 08-006-058-00000 | 박동화 | 구농고4길19-26(부곡동 1237) | 243
1 | 08-006-061-00000 | 박가매 | 구농고5길23(부곡동 1237-8) | 211
1 | 08-006-065-00000 | 오종환 | 구농고5길19(부곡동 1237-19) | 46
1 | 08-006-067-00000 | 임영분 | 구농고5길19(부곡동 1237-10) | 48
1 | 08-006-067-00100 | 신영태 | 구농고5길21(부곡동 1237-15) | 35
1 | 08-006-068-00000 | 이명식 | 후생길67(부곡동 1237-126) | 310
1 | 08-006-069-00000 | 신중연 외1(문주현) | 후생길67(부곡동 1237-127) | 161
1 | 08-006-069-00100 | 이정옥 | 후생길71(부곡동 1237-2) | 415
1 | 08-006-069-00200 | 유영우 | 후생길69(부곡동 1237-159) | 232
1 | 08-006-069-00300 | 양희철 | 구농고6길42(부곡동 1237-152) | 330
1 | 08-006-071-00000 | 유승우 | 구농고6길26(부곡동 445-1) | 168
1 | 08-006-072-00000 | 김계순 | 구농고3길20(부곡동 445-33) | 678
1 | 08-006-073-00000 | 홍무송 | 구농고3길18(부곡동 445-24) | 282
1 | 08-006-073-00100 | 홍옥성 | 구농고3길14(부곡동 445-35) | 116
1 | 08-006-074-00000 | 정상학 | 구농고3길28-1(부곡동 445-25) | 609
1 | 08-006-075-00000 | 유만철 | 구농고3길28(부곡동 445) | 299
1 | 08-006-076-00000 | 김광연 | 구농고3길32(부곡동 457-3) | 402
1 | 08-006-076-00100 | 황덕연 | 구농고3길34(부곡동 457-2) | 289
1 | 08-006-077-00000 | 김철동 | 구농고3길38(부곡동 457-1) | 280
1 | 08-006-077-00100 | 김기윤 | 구농고6길33(부곡동 392-38) | 244
1 | 08-006-077-00300 | 도중석 | 구농고6길42(부곡동 392-35) | 50
1 | 08-006-077-00400 | 신기원 | 구농고6길35(부곡동 392-40) | 189
1 | 08-006-077-00500 | 현영춘 | 구농고6길37(부곡동 392-8) | 165
1 | 08-006-077-00600 | 오점식 | 구농고6길39(부곡동 392-41) | 361
1 | 08-006-077-00700 | 삼보로얄맨션 | 구농고6길40,207호(부곡동 458-1) | 7401
1 | 08-006-077-00800 | 김유진외1 | 구농고6길43-3(부곡동 459-1) | 216
1 | 08-006-078-00000 | 유옥순 | 구농고6길31(부곡동 392-33) | 134
1 | 08-006-078-00100 | 백인근 | 구농고3길48(부곡동 460) | 374
1 | 08-006-078-00200 | 주길종 | 구농고3길50(부곡동 392-37) | 317
1 | 08-006-078-00300 | 이유영 | 구농고3길52(부곡동 392-36) | 85
1 | 08-006-078-00400 | 허정옥 | 구농고3길54(부곡동 392-27) | 138
1 | 08-006-079-00000 | 김동수 | 구농고3길58(부곡동 393-16) | 316
1 | 08-006-079-00100 | 배한수 | 구농고8길17(부곡동 393-14) | 208
1 | 08-006-079-00200 | 김용의 | 구농고8길19(부곡동 393-12) | 143
1 | 08-006-079-00300 | 이근민 | 구농고8길21-3(부곡동 393-11) | 189
1 | 08-006-079-00400 | 송준서 | 구농고8길21-4(부곡동 393-3) | 224
1 | 08-006-079-00500 | 이시강 | 구농고8길21(부곡동 393-9) | 56
1 | 08-006-079-00600 | 신성구 | 구농고8길28,가동101호(부곡동 392-20,덕일연립) | 197
1 | 08-006-079-00700 | 김명자 | 구농고8길28,가동301호(부곡동 392-20,덕일연립) | 229
1 | 08-006-079-00800 | 박영환 | 구농고8길28,가동201호(부곡동 392-20,덕일연립) | 280
1 | 08-006-079-00900 | 박광용 | 구농고8길28,가동102호(부곡동 392-20,덕일연립) | 163
1 | 08-006-079-01000 | 최진환 | 구농고8길28,가동202호(부곡동 392-20,덕일연립) | 194
1 | 08-006-079-01100 | 김상임 | 구농고8길28,가동302호(부곡동 392-20,덕일연립) | 98
1 | 08-006-079-01200 | 김희수 | 구농고8길28,가동103호(부곡동 392-20,덕일연립) | 206
1 | 08-006-079-01300 | 박상만 | 구농고8길28,가동203호(부곡동 392-20,덕일연립) | 196
1 | 08-006-079-01400 | 이억분 | 구농고8길28,가동303호(부곡동 392-20,덕일연립) | 304
1 | 08-006-079-01500 | 이성만 | 구농고8길28,가동104호(부곡동 392-20,덕일연립) | 183
1 | 08-006-079-01600 | 김윤식 | 구농고8길28,가동204호(부곡동 392-20,덕일연립) | 176
1 | 08-006-079-01700 | 이화영 | 구농고8길28,가동304호(부곡동 392-20,덕일연립) | 247
1 | 08-006-079-01800 | 김점숙 | 구농고8길28,가동105호(부곡동 392-20,덕일연립 ) | 216
1 | 08-006-079-01900 | 손수훈 | 구농고8길28,가동205호(부곡동 392-20,덕일연립) | 328
1 | 08-006-079-02000 | 전경란 | 구농고8길28,가동305호(부곡동 392-20,덕일연립) | 57
1 | 08-006-079-02100 | 이영숙 | 구농고8길28,가동306호(부곡동 392-20,덕일연립) | 76
1 | 08-006-079-02200 | 박래우(황은정) | 구농고8길28,가동206호(부곡동 392-20,덕일연립) | 208
1 | 08-006-079-02300 | 김웅 | 구농고8길28,가동106호(부곡동 392-20,덕일연립) | 113
1 | 08-006-079-02400 | 윤승배 | 구농고8길28,나동301호(부곡동 392-20,덕일연립) | 371
1 | 08-006-079-02500 | 여명희 | 구농고8길28,나동201호(부곡동 392-20,덕일연립) | 328
1 | 08-006-079-02600 | 김영호 | 구농고8길28,나동101호(부곡동 392-20,덕일연립) | 231
1 | 08-006-079-02700 | 이상임 | 구농고8길28,나동302호(부곡동 392-20,덕일연립) | 171
1 | 08-006-079-02800 | 강석님 | 구농고8길28,나동202호(부곡동 392-20,덕일연립) | 231
1 | 08-006-079-02900 | 김선경 | 구농고8길28,나동102호(부곡동 392-20,덕일연립) | 136
1 | 08-006-079-03000 | 이왕석 | 구농고8길28,나동303호(부곡동 392-20,덕일연립) | 98
1 | 08-006-079-03100 | 윤정희외2 | 구농고8길28,나동203호(부곡동 392-20,덕일연립) | 160
1 | 08-006-079-03200 | 김금자 | 구농고8길28,나동103호(부곡동 392-20,덕일연립) | 108
1 | 08-006-079-03300 | 서미자 | 구농고8길28,나동304호(부곡동 392-20,덕일연립) | 214
1 | 08-006-079-03400 | 이재동 | 구농고8길28,나동204호(부곡동 392-20,덕일연립) | 169
1 | 08-006-079-03500 | 채영숙 | 구농고8길28,나동104호(부곡동 392-20,덕일연립) | 219
1 | 08-006-079-03600 | 강대구 | 구농고8길28,나동305호(부곡동 392-20,덕일연립) | 10
1 | 08-006-079-03700 | 박규용 | 구농고8길28,나동205호(부곡동 392-20,덕일연립) | 203
1 | 08-006-079-03800 | 박종덕 | 구농고8길28,나동105호(부곡동 392-20,덕일연립) | 116
1 | 08-006-079-03900 | (주)케이티 | 구농고8길28,나동306호(부곡동 392-20,덕일연립) | 169
1 | 08-006-079-04000 | 박성자 | 구농고8길28,나동206호(부곡동 392-20,덕일연립) | 20
1 | 08-006-079-04100 | 신광덕 | 구농고8길28,나동106호(부곡동 392-20,덕일연립) | 104
1 | 08-006-079-04200 | (주)케이티 | 구농고8길28,나동307호(부곡동 392-20,덕일연립) | 2
1 | 08-006-079-04300 | 박기순 | 구농고8길28,나동207호(부곡동 392-20,덕일연립) | 17
1 | 08-006-079-04400 | 이재희 | 구농고8길28,나동107호(부곡동 392-20,덕일연립) | 88
1 | 08-006-079-04500 | 김애희 | 구농고8길28,나동308호(부곡동 392-20,덕일연립) | 82
1 | 08-006-079-04600 | 김상원 | 구농고8길28,나동208호(부곡동 392-20,덕일연립) | 174
1 | 08-006-079-04700 | 김미경 | 구농고8길28,나동108호(부곡동 392-20,덕일연립) | 168
1 | 08-006-079-04800 | 김영휘 | 구농고7길22,가동301호(부곡동 392-30,덕일연립) | 279
1 | 08-006-079-04900 | 김학영 | 구농고7길22,가동201호(부곡동 392-30,덕일연립) | 326
1 | 08-006-079-05000 | 이세열 | 구농고7길22,가동 101호(부곡동 392-30,덕일연립) | 358
1 | 08-006-079-05100 | 김진문 | 구농고7길22,가동302호(부곡동 392-30,덕일아파트) | 208
1 | 08-006-079-05200 | 이묘악 | 구농고7길22,가동202호(부곡동 392-30,덕일연립) | 124
1 | 08-006-079-05300 | 이영경 | 구농고7길22,가동102호(부곡동 392-30,덕일연립) | 259
1 | 08-006-079-05400 | 최칠봉 | 구농고7길22,가동303호(부곡동 392-30,덕일연립) | 55
1 | 08-006-079-05500 | 김병영 | 구농고7길22,가동203호(부곡동 392-30,덕일연립) | 160
1 | 08-006-079-05600 | 박종수 | 구농고7길22,가동103호(부곡동 392-30,덕일연립) | 265
1 | 08-006-079-05700 | 최성욱 | 구농고7길22,가동304호(부곡동 392-30,덕일연립) | 177
1 | 08-006-079-05800 | 이재만 | 구농고7길22,가동 204호(부곡동 392-30,덕일연립) | 36
1 | 08-006-079-05900 | 금정자 | 구농고7길22,다동104호(부곡동 392-30,덕일연립아파트) | 44
1 | 08-006-079-06000 | 박소윤 | 구농고7길18,슈퍼(부곡동 392-30) | 110
1 | 08-006-080-00000 | 서칠임 | 구농고3길60-1(부곡동 393-13) | 267
1 | 08-006-081-00000 | 유순이 | 구농고3길60(부곡동 393-15) | 66
1 | 08-006-082-00000 | 전병만 | 구농고3길62(부곡동 393-8) | 158
1 | 08-006-083-00000 | 김진학 | 구농고3길64(부곡동 393-6) | 193
1 | 08-006-084-00000 | 박천섭 | 구농고3길68(부곡동 393-17) | 428
1 | 08-006-085-00000 | 정재철 | 구농고8길33(부곡동 393-18) | 410
1 | 08-006-086-00000 | 문동연 | 구농고8길32(부곡동 392-3 201호) | 246
1 | 08-006-087-00000 | 최명자B | 구농고8길32(부곡동 392-3 101호) | 269
1 | 08-006-088-00000 | 김이태 | 구농고8길32(부곡동 392-3 202호) | 222
1 | 08-006-089-00000 | 김구원 | 구농고8길32(부곡동 392-3 102호) | 245
1 | 08-006-090-00000 | 백금규 | 구농고8길25-4(부곡동 393-2) | 90
1 | 08-006-091-00000 | 이한재B | 구농고8길23(부곡동 393-19) | 383
1 | 08-006-092-00000 | 부평경노당 | 후생길87(부곡동 1237-1) | 255
1 | 08-006-093-00000 | 상아아파트(208호) | 구농고9길16(부곡동 318-9, 393-4) | 8323
1 | 08-006-094-00000 | 이영진 | 구농고8길34(부곡동 465-10) | 1
1 | 08-006-095-00000 | 성은교회 | 구농고8길29(부곡동 393-1) | 1128
1 | 08-006-096-00000 | 헤원주택 | 구농고8길38-8(부곡동 392-42) | 1166
1 | 08-006-097-00000 | 양희철 | 구농고6길43-7(부곡동 392-1) | 138
1 | 08-007-001-00000 | 김진배 | 구농고3길59(부곡동 395-8) | 190
1 | 08-007-002-00000 | 이준희 | 구농고3길61(부곡동 395-5) | 133
1 | 08-007-002-00100 | 정화진 | 구농고3길65(부곡동 395-18) | 210
1 | 08-007-003-00000 | 이정식 | 구농고3길67(부곡동 395-1) | 237
1 | 08-007-003-00100 | 이진원 | 구농고9길11(부곡동 394-1) | 1046
1 | 08-007-003-00200 | 김대수 | 부곡동 394-2(구농고9길9) | 0
1 | 08-007-004-00000 | 강해수 | 구농고9길8-4(부곡동 395-12) | 102
1 | 08-007-004-00100 | 한성선 | 구농고9길8-6(부곡동 395-20) | 292
1 | 08-007-005-00000 | 권길식 | 구농고9길8-8(부곡동 395-21) | 180
1 | 08-007-005-00100 | 진광언 | 영남대로1520(부곡동 1237-125) | 596
1 | 08-007-005-00200 | 전광운 | 영남대로1518(부곡동 476-4) | 413
1 | 08-007-005-00400 | 김천시장(산림녹지과) | 김천시 부곡동 476-10(벽천공원-대전방향) | 3829
1 | 08-007-005-00600 | 라태연 | 영남대로1530(부곡동 466-3) | 0
1 | 08-007-006-00000 | 서홍수 | 시민로54(부곡동 394-5) | 814
1 | 08-007-006-00100 | 임성한 | 시민로5(부곡동 394-8) | 534
1 | 08-007-006-00300 | 이창수 | 구농고9길3(부곡동 394-7) | 261
1 | 08-007-008-00200 | 유덕상 | 시민로52-1(부곡동 395-2),한샘하우징 | 224
1 | 08-007-008-00300 | 정원주(해동전기) | 시민로56(부곡동 394-3) | 131
1 | 08-007-008-00600 | 권옥태 | 시민로52(부곡동 395-3) | 282
1 | 08-007-009-00000 | 이무선 | 신민로50(부곡동 315-4) | 829
1 | 08-007-010-00000 | 박범식 | 시민로48(부곡동 395-9) | 703
1 | 08-007-011-00000 | 정동근 | 구농고길92(부곡동 395-7)청주숯불갈비 | 1824
1 | 08-007-012-00000 | 이종석 | 구농고길90(부곡동 395-10) | 236
1 | 08-007-013-00000 | 강남숙 | 구농고8길3(부곡동 395-11) | 390
1 | 08-007-013-00100 | 강남숙 | 구농고8길5(부곡동 395-8) | 279
1 | 08-007-014-00000 | 이말자 | 구농고8길7-4(부곡동 395-15) | 87
1 | 08-007-015-00000 | 강광열 | 구농고8길7-6(부곡동 395-14) | 253
1 | 08-007-016-00000 | 이선숙 | 구농고8길7-5(부곡동 395-25) | 210
1 | 08-007-017-00000 | 최구응 | 구농고8길7-2(부곡동 395-16) | 234
1 | 08-007-017-00100 | 김점순 | 구농고8길8(부곡동 396-2) | 219
1 | 08-007-017-00200 | 박시하 | 구농고8길10(부곡동 396-16) | 174
1 | 08-007-017-00300 | 김동기 | 구농고8길6-1(부곡동 396-21) | 11
1 | 08-007-017-00400 | 백분연 | 구농고3길57(부곡동 395-13) | 261
1 | 08-007-017-00500 | 신기영 | 구농고3길55(부곡동 396-1) | 304
1 | 08-007-018-00000 | 유택상 | 구농고8길6(부곡동 396-12) | 176
1 | 08-007-019-00000 | 최정태 | 구농고3길4(부곡동 396-19) | 252
1 | 08-007-020-00000 | 이정선 | 구농고길86(부곡동 396-3) | 377
1 | 08-007-021-00000 | 손주식 | 구농고길84,제일슈퍼(부곡동 396-11) | 559
1 | 08-007-022-00000 | 김영숙 | 구농고길82,한양유통(부곡동 396-4) | 183
1 | 08-007-022-00100 | 이태호 | 구농고길76(부곡동 396-9) | 338
1 | 08-007-022-00200 | 김상수 | 구농고7길4(부곡동 396-27) | 138
1 | 08-007-022-00300 | 김덕조 | 구농고7길6(부곡동 396-26) | 81
1 | 08-007-022-00400 | 박태상 | 구농고7길8(부곡동 396-8) | 204
1 | 08-007-022-00500 | 정복순 | 구농고6길21(부곡동 396-30) | 266
1 | 08-007-022-00600 | 이종이 | 구농고6길19(부곡동 396-29) | 143
1 | 08-007-022-00700 | 최근만 | 구농고길78(부곡동 396-23.25) | 431
1 | 08-007-023-00000 | 김성규 | 구농고길74(부곡동 396-10) | 309
1 | 08-007-024-00000 | 김영희 | 구농고7길1(부곡동396-24) | 560
1 | 08-007-024-00100 | 김영희 | 구농고7길1(부곡동396-24) | 253
1 | 08-007-025-00000 | 신순철 | 구농고7길3(부곡동 396-13) | 155
1 | 08-007-026-00000 | 송우경 | 구농고7길7(부곡동 396-15) | 290
1 | 08-007-026-00100 | 김태용 | 구농고7길11(부곡동 396-18) | 679
1 | 08-007-026-00200 | 김명순 | 구농고3길51(부곡동 396-17) | 108
1 | 08-007-027-00000 | 정윤영 | 구농고3길45(부곡동 396-6) | 199
1 | 08-007-028-00000 | 김종목 | 구농고3길43(부곡동 396-20) | 119
1 | 08-007-028-00100 | 정신동 | 구농고3길41(부곡동 396-7) | 326
1 | 08-007-029-00000 | 김준모 | 구농고3길37(부곡동 397-27) | 243
1 | 08-007-030-00000 | 이원주 | 구농고3길39(부곡동 397-1) | 197
1 | 08-007-031-00000 | 김미숙 | 구농고6길24(부곡동 397-26) | 105
1 | 08-007-032-00000 | 이복응 | 구농고6길22(부곡동 397-2) | 132
1 | 08-007-033-00000 | 장정순 | 구농고3길20-1(부곡동 397-4) | 179
1 | 08-007-034-00000 | 남승숙 | 구농고6길20(부곡동 397-5) | 198
1 | 08-007-034-00100 | 이응진 | 구농고6길17(부곡동 396-28) | 141
1 | 08-007-035-00000 | 이종숙 | 구농고6길18(부곡동 397-6) | 174
1 | 08-007-035-00100 | 박영희 | 구농고길68(부곡동 397-21) | 1294
1 | 08-007-036-00000 | 이동기 | 구농고길66-1(부곡동 397-39) | 75
1 | 08-007-036-00100 | 구자환 | 구농고길64-4(부곡동 397-38) | 196
1 | 08-007-036-00200 | 정용분 | 구농고길62(부곡동 397-33) | 228
1 | 08-007-037-00000 | 김동희 | 구농고길64-5(부곡동 397-7), 원룸 | 185
1 | 08-007-038-00000 | 정수평 | 구농고길64-6(부곡동 397-13) | 254
1 | 08-007-039-00000 | 김동희 | 구농고길64-7(부곡동 397-24) | 596
1 | 08-007-040-00000 | 임정웅 | 구농고길64-8(부곡동 397-20) | 61
1 | 08-007-041-00000 | 김순분 | 구농고길64-10(부곡동 397-12) | 882
1 | 08-007-042-00000 | 김지숙 | 구농고길64-9(부곡동 397-23) | 738
1 | 08-007-043-00000 | 김금순 | 구농고길64-2(부곡동 397-10) | 58
1 | 08-007-044-00000 | 김종희 | 구농고길64-13(부곡동 397-36) | 244
1 | 08-007-044-00100 | 김금선 | 구농고3길35(부곡동 397-8) | 57
1 | 08-007-045-00000 | 이금석 | 구농고3길27(부곡동 397-11) | 271
1 | 08-007-046-00000 | 백봉수 | 구농고3길25(부곡동 397-17) | 494
1 | 08-007-047-00000 | 김성구 | 구농고5길11(부곡동 397-18) | 92
1 | 08-007-048-00000 | 조성우 | 구농고5길12(부곡동 398-1) | 183
1 | 08-007-049-00000 | 이영진 | 구농고5길10(부곡동 398-30) | 231
1 | 08-007-050-00000 | 서장용 | 구농고5길9(부곡동 397-34) | 276
1 | 08-007-051-00000 | 김종철 | 구농고5길7-1(부곡동 397-16) | 242
1 | 08-007-052-00000 | 정호용 | 구농고5길8(부곡동 398-3) | 288
1 | 08-007-052-00100 | 김옥순 | 구농고5길7(부곡동 397-31) | 41
1 | 08-007-053-00000 | 백희자 | 구농고5길4(부곡동 397-15) | 217
1 | 08-007-054-00000 | 강원석 | 구농고5길3(부곡동 397-28) | 77
1 | 08-007-054-00100 | 김명환 | 구농고5길3(부곡동 397-30) | 259
1 | 08-007-055-00000 | 박노잠 | 구농고5길6(부곡동 398-4) | 177
1 | 08-007-056-00000 | 박세용 | 구농고5길1(부곡동 397-14) | 777
1 | 08-007-056-00100 | 최주곤 | 구농고길58(부곡동 397-19) | 976
1 | 08-007-056-00200 | 권영수 | 구농고길58(부곡동 397-19) | 278
1 | 08-007-057-00000 | 이상길(미래로어린이집) | 구농고길52(부곡동 398-47) | 727
1 | 08-007-058-00000 | 김종용 | 구농고길48(부곡동 398-5) | 401
1 | 08-007-059-00000 | 송천익 | 구농고길42(부곡동 398-28) | 1043
1 | 08-007-059-00100 | 신상균 | 구농고길38(부곡동 398-36) | 279
1 | 08-007-059-00200 | 신성구 | 구농고길42(부곡동 398-28) | 0
1 | 08-007-060-00000 | 박근홍 | 구농고4길2(부곡동 398-36) | 234
1 | 08-007-061-00000 | 김진동 | 구농고4길3(부곡동 398-32) | 215
1 | 08-007-062-00000 | 오세종 | 구농고4길4(부곡동 398-27) | 180
1 | 08-007-063-00000 | 박금아 | 구농고4길6(부곡동 398-34) | 150
1 | 08-007-064-00000 | 이기열 | 구농고4길7(부곡동 398-7) | 358
1 | 08-007-065-00000 | 박옥자 | 구농고4길8(부곡동 398-33) | 216
1 | 08-007-066-00000 | 김태호 | 구농고4길10(부곡동 398-12) | 88
1 | 08-007-067-00000 | 조재선 | 구농고4길13(부곡동 398-9) | 137
1 | 08-007-068-00000 | 현기운 | 구농고3길11(부곡동 398-8) | 232
1 | 08-007-069-00000 | 문음전 | 구농고3길15(부곡동 398-39) | 338
1 | 08-007-070-00000 | 이방기 | 구농고3길15-4(부곡동 398-2) | 252
1 | 08-007-071-00000 | 김상광 | 구농고3길15-3(부곡동 398-40) | 155
1 | 08-007-072-00000 | 권승훈 | 구농고3길15-5(부곡동 398-41) | 3
1 | 08-007-073-00000 | 홍순황 | 구농고3길15-6(부곡동 398-43) | 463
1 | 08-007-073-00100 | 이언영 | 구농고3길15-7(부곡동 398-48) | 190
1 | 08-007-073-00200 | 이언영 | 구농고3길15-7(부곡동 398-48) | 294
1 | 08-007-073-00300 | 이방목 | 구농고3길15-8(부곡동 398-50) | 518
1 | 08-007-074-00000 | 이승하 | 구농고3길7(부곡동 398-11) | 47
1 | 08-007-075-00000 | 김순심 | 구농고3길6(부곡동 445-8) | 306
1 | 08-007-076-00000 | 조상절 | 구농고3길5(부곡동 398-14) | 345
1 | 08-007-077-00000 | 김종덕 | 구농고2길15(부곡동 445-10) | 136
1 | 08-007-078-00000 | 문금호 | 구농고3길3(부곡동 398-15) | 416
1 | 08-007-079-00000 | 문영선 | 구농고2길14(부곡동 445-13) | 356
1 | 08-007-080-00000 | 여환정 | 부곡동 398-16 | 194
1 | 08-007-080-00100 | 전성우 | 구농고2길9(부곡동 398-17) | 211
1 | 08-007-082-00000 | 신재환 | 구농고2길5-4(부곡동 398-19) | 19
1 | 08-007-082-00100 | 전형근 | 구농고2길5-6(부곡동 398-18) | 84
1 | 08-007-083-00000 | 유찬종 | 구농고2길5-5(부곡동 398-22) | 140
1 | 08-007-084-00000 | 장동석 | 구농고2길5-3(부곡동 398-37) | 708
1 | 08-007-085-00000 | 박영서 | 구농고2길5(부곡동 398-23) | 116
1 | 08-007-086-00100 | 유성종 | 구농고2길3(부곡동 398-24) | 1485
1 | 08-007-087-00000 | 최봉수(미장원) | 구농고길28,서을교헤어(부곡동 447-1) | 273
1 | 08-007-087-00100 | 최봉수 | 구농고길28(부곡동 447-1) | 396
1 | 08-007-087-00200 | 최봉수(식당) | 구농고길28,남해아구타운(부곡동 447-1) | 222
1 | 08-007-088-00000 | 이각배 | 구농고길34,굽는치킨(부곡동 398-25) | 357
1 | 08-007-089-00000 | 김종만 | 구농고길36(부곡동 398-26) | 263
1 | 08-007-090-00000 | 송재철(2층) | 구농고1길3(부곡동 447-10) | 195
1 | 08-007-090-00100 | 강석기 | 구농고1길3(부곡동 447-10) | 516
1 | 08-007-090-00200 | 송재철(1층) | 구농고1길3(부곡동 447-10) | 73
1 | 08-007-091-00000 | 이응숙 | 구농고길22(부곡동 443-7) | 235
1 | 08-007-091-00100 | 이응숙(가) | 구농고길22(부곡동 443-7) | 522
1 | 08-007-091-00200 | 이응숙(나) | 구농고길22(부곡동 443-7) | 24
1 | 08-007-091-00300 | 이응숙(다) | 구농고길22(부곡동 443-7) | 337
1 | 08-007-092-00000 | 소병호 | 구농고길20(부곡동 443-8) | 452
1 | 08-007-093-00000 | 김인묵 | 구농고길18(부곡동 443-9) | 566
1 | 08-007-094-00000 | 우리금고(1층2층) | 구농고길16(부곡동 443-11) | 309
1 | 08-007-095-00000 | 우리금고(주차장) | 구농고길16(부곡동 433-11) | 45
1 | 08-007-095-00100 | 우리금고(3층) | 구농고길16(부곡동 443-11) | 10
1 | 08-007-097-00000 | 문창주 | 구농고길10(부곡동 441-1) | 44
1 | 08-007-098-00000 | 임영배 | 구농고길8(부곡동 441-8) | 307
1 | 08-007-099-00000 | 신용운 | 구농고길6(부곡동 441-4) | 1097
1 | 08-007-101-00000 | 이건화(엘머하우스) | 구농고길4(부곡동 441-6) | 488
1 | 08-007-102-00000 | 남인원 | 김천로27(부곡동 1254-4) | 156
1 | 08-007-103-00000 | 남인원 | 김천로27(부곡동 1254-4) | 183
1 | 08-008-001-00000 | 유재명 | 부곡시장1길31,수정식당(부곡동 401-15 ) | 157
1 | 08-008-002-00000 | 우성하 | 부곡시장1길35(부곡동 401-25 ) | 273
1 | 08-008-003-00000 | 우기수 | 부곡시장1길37(부곡동 401-14 ) | 118
1 | 08-008-004-00000 | 이무홍 | 부곡시장1길41(부곡동 401-13 ) | 133
1 | 08-008-005-00000 | 유영대 | 구농고길17(부곡동 401-11) | 561
1 | 08-008-006-00000 | 김지환 | 구농고길17-1(부곡동 401-10 ) | 388
1 | 08-008-007-00000 | 김순남 | 구농고길25(부곡동 401-1 ) | 194
1 | 08-008-008-00000 | 김광식 | 구농고길23,금성슈퍼(부곡동 401-3 ) | 301
1 | 08-008-009-00000 | 정효규 | 구농고길23,금성슈퍼(부곡동 401-3 ) | 58
1 | 08-008-010-00000 | 김말숙 | 구농고길21,창포미장원(부곡동 401-9) | 331
1 | 08-008-011-00000 | 이명화 | 구농고길20-11(부곡동 401-26) | 63
1 | 08-008-012-00000 | 김성태 | 구농고길20-11(부곡동 401-19 ) | 39
1 | 08-008-013-00000 | 장옥석 | 구농고길20-10(부곡동 401-20) | 182
1 | 08-008-014-00100 | 이한영 | 부곡시장길20-8(부곡동 401-16) | 408
1 | 08-008-015-00000 | 이영화 | 구농고길20-6(부곡동 402-17) | 158
1 | 08-008-016-00000 | 이은영 | 부곡시장2길24(부곡동 401-18) | 0
1 | 08-008-016-00100 | 백철호 | 부곡시장길16,황금야식(부곡동 401-22) | 1127
1 | 08-008-017-00000 | 이성배 | 부곡시장길20-4(부곡동 401-22 ) | 115
1 | 08-008-017-00100 | 박형기 | 부곡시장길15(부곡동 8-5 ) | 304
1 | 08-008-017-00200 | 김연정 | 부곡시장길15(부곡동 409-1) | 2
1 | 08-008-017-00300 | 김춘석 | 부곡시장길15(부곡동 409-1) | 48
1 | 08-008-017-00400 | 최귀분 | 부곡시장길15(부곡동 409-1) | 66
1 | 08-008-017-00500 | 이남영 | 부곡시장길15(부곡동 409-1) | 257
1 | 08-008-017-00600 | 조병춘 | 부곡시장길15(부곡동 409-1) | 78
1 | 08-008-017-00700 | 조병춘 | 부곡시장길15(부곡동 409-1) | 26
1 | 08-008-017-00800 | 한석수 | 부곡시장길15(부곡동 409-1) | 327
1 | 08-008-017-00900 | 박래암 | 부곡시장길15(부곡동 409-1) | 10
1 | 08-008-017-01000 | 정재주 | 부곡시장길15(부곡동 409-1) | 118
1 | 08-008-017-01100 | 최원조 | 부곡시장길15(부곡동 409-1) | 14
1 | 08-008-017-01200 | 신대철 | 부곡시장길15(부곡동 409-1) | 9
1 | 08-008-017-01300 | 이종철 | 부곡시장길15(부곡동 409-1) | 1
1 | 08-008-017-01400 | 박희순 | 부곡시장길15(부곡동 409-1) | 31
1 | 08-008-017-01500 | 하중근 | 부곡시장길15(부곡동 409-1) | 510
1 | 08-008-017-01600 | 정재주(태양주택) | 부곡시장길15(부곡동 409-1) | 0
1 | 08-008-018-00000 | KT김천빌딩 | 시민로10(부곡동 409-2 ) | 1868
1 | 08-008-018-00100 | 박창식 | 부곡시장길15(부곡동 409-15) | 93
1 | 08-008-018-00200 | 김기한 | 부곡시장길15,1층40호41호(부곡동 409-1) | 233
1 | 08-008-018-00300 | 최성운 | 부곡시장길15,시루(부곡동 409-1) | 315
1 | 08-008-018-00400 | 최성운 | 부곡시장길15(부곡동 409-1) | 13
1 | 08-008-018-00600 | 이경옥 | 부곡시장길15(부곡동 409-1) | 1
1 | 08-008-018-00700 | 조희강 | 부곡시장길15(부곡동 409-1) | 0
1 | 08-008-019-00000 | 이용하 | 부곡시장길15(부곡동 409-1) | 101
1 | 08-008-019-00100 | 최귀분 | 부곡시장길15(부곡동 1109-11) | 15
1 | 08-008-021-00000 | 김희옥 | 부곡시장길15(부곡동 1109-11) | 7
1 | 08-008-022-00000 | 부곡시장공동변소 | 부곡시장길15(부곡동 1109-11) | 395
1 | 08-008-022-00100 | 박부기 | 부곡시장길15(부곡동 409-1) | 505
1 | 08-008-022-00200 | 정인식 | 부곡시장길15(부곡동 409-1) | 425
1 | 08-008-023-00000 | 손영선 | 부곡시장2길6(부곡동 409-9 ) | 198
1 | 08-008-023-00100 | 손영선 | 부곡시장2길6(부곡동 409-9 ) | 314
1 | 08-008-024-00000 | 신해수 | 시민로14,춘양원(부곡동 409-6 ) | 1217
1 | 08-008-024-00100 | 김혜숙 | 시민로12(부곡동 409-8 ) | 282
1 | 08-008-024-00200 | 최영수 | 시민로12(부곡동 409-10) | 0
1 | 08-008-025-00000 | 임상우 | 시민로16(부곡동 410-20) | 202
1 | 08-008-026-00000 | 이무숙(3층나기수) | 부곡시장2길3(부곡동 410-19) | 298
1 | 08-008-027-00000 | 이무숙(밀밭식당) | 부곡시장2길3(부곡동 410-19) | 125
1 | 08-008-028-00000 | 최귀분 | 부곡시장2길5-2(부곡동 410-18 ) | 128
1 | 08-008-029-00000 | 김의효 | 부곡시장2길5-6(부곡동 410-14 ) | 131
1 | 08-008-030-00000 | 최원태 | 부곡시장2길7(부곡동 410-13 ) | 209
1 | 08-008-031-00000 | 이호성(부원빌) | 부곡시장2길9(부곡동 410-10) | 453
1 | 08-008-033-00000 | 강민주(부일빌) | 부곡시장2길13-3(부곡동 410-35) | 94
1 | 08-008-034-00000 | 김형배 | 부곡시장2길13-6(부곡동 410-22 ) | 374
1 | 08-008-035-00000 | 박근홍 | 부곡시장2길13-4(부곡동 410-24 ) | 466
1 | 08-008-035-00100 | 배효분 | 부곡시장2길17(부곡동 410-23 ) | 1217
1 | 08-008-036-00000 | 김종두 | 부곡시장길28(부곡동 399-8 ) | 328
1 | 08-008-037-00000 | 김종두(미화식당) | 부곡시장길28(부곡동 399-8 ) | 8
1 | 08-008-037-00100 | 김종두철학관 | 부곡시장길28(부곡동 399-8 ) | 332
1 | 08-008-037-00200 | 김종두(막창) | 부곡시장길28(부곡동 399-8 ) | 243
1 | 08-008-037-00300 | 김종두(여관) | 부곡시장길28(부곡동 399-8 ) | 287
1 | 08-008-038-00000 | 김종두(여관) | 부곡시장길28(부곡동 399-8 ) | 326
1 | 08-008-039-00000 | 김종식 | 부곡시장2길24,백합유치원(부곡동 448 ) | 1873
1 | 08-008-040-00000 | 이수천 | 부곡시장2길29(부곡동 339-7 ) | 121
1 | 08-008-040-00100 | 이신화 | 부곡시장2길11(부곡동 399-7 ) | 61
1 | 08-008-041-00000 | 박종철 | 구농고길31(부곡동 399-6 ) | 250
1 | 08-008-042-00000 | 조현희(선재하이츠) | 구농고길33(부곡동 399-5 ) | 0
1 | 08-008-043-00100 | 최재임(반점) | 구농고길39(부곡동 399-2) | 329
1 | 08-008-044-00000 | 최재임 | 구농고길39(부곡동 399-2 ) | 447
1 | 08-008-044-00100 | 김홍문 | 구농고길43(부곡동 399-15 ) | 113
1 | 08-008-044-00200 | 옥구화 | 부곡시장길47(부곡동 399-1 ) | 183
1 | 08-008-045-00000 | 손계임 | 부곡시장길47(부곡동 411-3 ) | 165
1 | 08-008-046-00000 | 이영선 | 부곡시장길45(부곡동 411-4 ) | 104
1 | 08-008-047-00000 | 황윤연 | 부곡시장길43-1(부곡동 411-5 ) | 317
1 | 08-008-048-00000 | 석수봉 | 부곡시장길43(부곡동 411-6 ) | 352
1 | 08-008-049-00000 | 김만조 | 부곡시장길41(부곡동 411-7 ) | 42
1 | 08-008-050-00100 | 임옥희 | 부곡시장길40(부곡동 399-13 ) | 715
1 | 08-008-050-00200 | 김성운 | 부곡시장길36(부곡동 399-12 ) | 207
1 | 08-008-051-00000 | 김종두 | 부곡시장길34(부곡동 399-8 ) | 338
1 | 08-008-052-00000 | 최순애 | 부곡시장길29(부곡동 410-4 ) | 38
1 | 08-008-053-00000 | 김지홍 | 부곡시장길31(부곡동 410-3 ) | 174
1 | 08-008-054-00000 | 김순옥 | 부곡시장길33(부곡동 410-2 ) | 723
1 | 08-008-054-00100 | 김복동 | 부곡시장길35(부곡동 410-1) | 377
1 | 08-008-055-00000 | 김종학 | 부곡시장길39(부곡동 411-8 ) | 79
1 | 08-008-056-00000 | 김종민 | 부곡시장3길15(부곡동 411-20 ) | 107
1 | 08-008-057-00000 | 김언용 | 부곡시장3길16-3(부곡동 410-5 ) | 395
1 | 08-008-058-00000 | 방남식 | 부곡시장3길16-5(부곡동 410-4 ) | 247
1 | 08-008-059-00000 | 장행자 | 부곡시장3길16-7(부곡동 410-26 ) | 166
1 | 08-008-060-00000 | 신우철 | 부곡시장3길16-8(부곡동 410-34 ) | 161
1 | 08-008-061-00000 | 박광옥 | 부곡시장3길16-6(부곡동 410-8 ) | 180
1 | 08-008-062-00000 | 주성규 | 부곡시장3길16-4(부곡동 410-7 ) | 68
1 | 08-008-063-00000 | 박희용 | 부곡시장3길13-4(부곡동 411-9 ) | 130
1 | 08-008-064-00000 | 유영학 | 부곡시장3길13-6(부곡동 411-10 ) | 201
1 | 08-008-065-00000 | 류우근 | 부곡시장3길13-5(부곡동 411-11) | 471
1 | 08-008-065-00100 | 안용구 | 부곡시장3길13(부곡동 412-12 ) | 192
1 | 08-008-066-00000 | 강석두 | 부곡시장3길11(부곡동 411-23 ) | 294
1 | 08-008-067-00000 | 서규현 | 부곡시장3길10-3(부곡동 410-30) | 83
1 | 08-008-068-00000 | 이형옥 | 부곡시장3길10-5(부곡동 410-31) | 54
1 | 08-008-069-00000 | 황귀임 | 부곡시장3길10-7(부곡동 410-32 ) | 128
1 | 08-008-073-00100 | 손정순 | 부곡동 411-22 | 0
1 | 08-008-074-00000 | 최점석 | 부곡시장3길9-6(부곡동 411-19 ) | 205
1 | 08-008-075-00000 | 임현연 | 부곡시장3길9-5(부곡동 411-25 ) | 326
1 | 08-008-075-00100 | 정병재 | 부곡시장3길5(부곡동 411-26 ) | 236
1 | 08-008-075-00200 | 신상구A | 시민로24(부곡동 411-31 ) | 28
1 | 08-008-075-00300 | 신상구B | 시민로24(부곡동 411-31 ) | 229
1 | 08-008-075-00400 | 한국전기안전공사 | 시민로22(부곡동 410-17) | 0
1 | 08-008-076-00100 | 여환필 | 시민로20(부곡동 410-21 ) | 54
1 | 08-008-077-00000 | 안재억 | 시민로28(부곡동 411-21) | 329
1 | 08-008-077-00100 | 김길환 | 시민로26(부곡동 411-17 ) | 157
1 | 08-008-077-00200 | 최수부(우각한우촌) | 시민로24-1(부곡동 411-18 ) | 931
1 | 08-008-078-00000 | 윤영철 | 시민로30(부곡동 412-12 ) | 855
1 | 08-008-078-00100 | 김복순 | 시민로32-1(부곡동 412-9) | 426
1 | 08-008-078-00200 | 윤종락 | 시민로32(부곡동 412-10) | 396
1 | 08-008-078-00300 | 윤종락 | 시민로32(부곡동 412-10) | 128
1 | 08-008-078-00400 | 고시정 | 구농고6길2(부곡동 412-25 ) | 393
1 | 08-008-079-00000 | 구연태 | 부곡시장4길4(부곡동 411-16) | 312
1 | 08-008-080-00000 | 배순이 | 부곡시장4길5,우(부곡동 412-31) | 255
1 | 08-008-081-00000 | 정연후 | 부곡시장4길5-3(부곡동 412-15 ) | 100
1 | 08-008-081-00100 | 김인근 | 부곡시장4길5-4(부곡동 412-33 ) | 213
1 | 08-008-081-00200 | 이복 | 부곡시장4길5-5(부곡동 412-30 ) | 97
1 | 08-008-082-00000 | 김장식 | 부곡시장4길8-4(부곡동 411-15 ) | 348
1 | 08-008-083-00000 | 황연옥 | 부곡시장4길8-6(부곡동 411-32 ) | 267
1 | 08-008-084-00000 | 권낙준 | 부곡시장4길8-8(부곡동 411-33 ) | 211
1 | 08-008-085-00000 | 박영진 | 부곡시장4길8-5(부곡동 411-34 ) | 294
1 | 08-008-086-00000 | 강상연 | 부곡시장4길8-3(부곡동 411-35 ) | 24
1 | 08-008-087-00000 | 이조웅 | 부곡시장4길8-1(부곡동 411-36 ) | 97
1 | 08-008-088-00000 | 오기봉 | 부곡시장4길9(부곡동 412-19) | 204
1 | 08-008-089-00000 | 이택균 | 부곡시장4길11(부곡동 412-20) | 89
1 | 08-008-090-00000 | 류시헌 | 부곡시장4길13(부곡동 412-35) | 372
1 | 08-008-090-00100 | 소희옥(세영빌) | 부곡시장4길14-4(부곡동 411-14) | 7
1 | 08-008-092-00000 | 전상금 | 부곡시장4길14-6(부곡동 411-27 ) | 337
1 | 08-008-093-00000 | 조재옥 | 부곡시장4길14-5(부곡동 411-30 ) | 204
1 | 08-008-094-00000 | 구상도 | 부곡시장4길14(부곡동 411-29 ) | 434
1 | 08-008-094-00100 | 김옥선 | 부곡시장4길15,1층(부곡동 412-2 ) | 167
1 | 08-008-094-00200 | 안흥모 | 부곡시장4길15,2층(부곡동 412-2 ) | 51
1 | 08-008-095-00000 | 이철수 | 부곡시장4길18(부곡동 411-2 ) | 293
1 | 08-008-096-00000 | 김남덕(오거리슈퍼) | 부곡시장4길19(부곡동 412-1 ) | 406
1 | 08-008-097-00000 | 권영혁 | 부곡시장4길20(부곡동 411-1) | 95
1 | 08-008-097-00100 | 정권수 | 부곡시장4길20(부곡동 411-1 ) | 224
1 | 08-008-097-00200 | 손정임 | 구농고길59(부곡동 412-36 ) | 686
1 | 08-008-098-00000 | 안석진(태영주택) | 부곡시장4길5-14(부곡동 412-3 ) | 173
1 | 08-008-099-00000 | 이우인 | 부곡시장4길5-10(부곡동 412-17 ) | 204
1 | 08-008-100-00000 | 이종술 | 부곡시장4길5-8(부곡동 412-34 ) | 440
1 | 08-008-101-00000 | 박무수 | 부곡시장4길5-7(부곡동 412-29) | 552
1 | 08-008-101-00100 | 최영희 | 부곡시장4길5-9(부곡동 412-28 ) | 261
1 | 08-008-102-00000 | 박계옥 | 부곡시장4길5-11(부곡동 412-27 ) | 400
1 | 08-008-102-00100 | 이복응 | 구농고길65(부곡동 412-26 ) | 383
1 | 08-008-102-00200 | 이복응 | 구농고길65(부곡동412-26)오거리세탁마을 | 48
1 | 08-008-103-00000 | 최재환 | 구농고길67(부곡동 412-22 ) | 55
1 | 08-008-103-00100 | 최재환 | 구농고길67(부곡동 412-22 ) | 468
1 | 08-008-105-00000 | 배현우(미림빌라트) | 구농고6길8(부곡동 412-5) | 266
1 | 08-008-105-00100 | 이상길(세계어린이집) | 구농고길73(부곡동 413-4 ) | 268
1 | 08-008-105-00200 | 김진완 | 구농고길6길6(부곡동 412-24 ) | 184
1 | 08-008-106-00000 | 이승용 | 구농고길77(부곡동 413-3) | 14
1 | 08-008-107-00000 | 서미선 | 구농고길79(부곡동 413-9 ) | 498
1 | 08-008-107-00200 | 조성익(한양엔지니어 | 구농고6길83,한양엔지니어링(부곡동 413-8) | 337
1 | 08-008-108-00000 | 오세용 | 구농고길85,김천청사진(부곡동 413-2 ) | 189
1 | 08-008-108-00100 | 현병채 | 시민로46(부곡동 413-1 ) | 546
1 | 08-008-108-00200 | 김석조(석다방) | 시민로44-1(부곡동 413-7 ) | 580
1 | 08-008-109-00000 | 최현수 | 시민로42(부곡동 413-10 ) | 150
1 | 08-008-110-00000 | 최현수 | 시민로40(부곡동 413-11 ) | 43
1 | 08-008-111-00000 | 임경구 | 시민로36(부곡동 413-12 ) | 621
1 | 08-009-001-00000 | 백낙천 | 송설로178(부곡동 427-1) | 694
1 | 08-009-001-00100 | 백낙천 | 송설로178(부곡동 427-1) | 1431
1 | 08-009-002-00000 | 이춘희 | 가메실4길3(부곡동 427-5) | 439
1 | 08-009-003-00000 | 박영서 | 가메실4길3(부곡동 427-7) | 518
1 | 08-009-003-00100 | 박영수 B | 가메실4길3(부곡동 427-7) | 212
1 | 08-009-003-00200 | 박영수 A | 가메실4길3(부곡동 427-7) | 108
1 | 08-009-003-00300 | 박영수 | 가메실4길3(부곡동 427-7) | 135
1 | 08-009-004-00000 | 김인호 | 송설로170-1(부곡동 428-22) | 619
1 | 08-009-005-00000 | 안태동 | 가메실4길6-2(부곡동 428-2) | 599
1 | 08-009-006-00000 | 양명월(알프스여관) | 가메실4길6(부곡동 428-9) | 1161
1 | 08-009-006-00100 | 오대석 | 가메실4길8,뉴리베라 모텔(부곡동 428-16) | 4024
1 | 08-009-007-00000 | 서근희(강산타운) | 가메실4길14(부곡동 428-43) | 1118
1 | 08-009-007-00100 | 서영순(뉴월드) | 가메실4길11(부곡동 427-4) | 682
1 | 08-009-008-00000 | 김기수 | 가메실4길13(부곡동 427-11) | 218
1 | 08-009-009-00000 | 김영옥 | 가메실4길15-1(부곡동 427-12) | 151
1 | 08-009-010-00000 | 손두수 | 가메실4길17(부곡동 427-10) | 92
1 | 08-009-010-00100 | 김성수 | 가메실4길15-4(부곡동 430-12) | 277
1 | 08-009-011-00000 | 김영규 | 가메실4길15-5(부곡동 430-6) | 170
1 | 08-009-012-00000 | 여복수 | 가메실4길15-7(부곡동 427-3) | 131
1 | 08-009-013-00000 | 김보용 | 가메실4길15-6(부곡동 430-1) | 584
1 | 08-009-013-00100 | 하준호 | 가메실4길15-10(부곡동 430-7) | 255
1 | 08-009-013-00200 | 한일맨션 | 가메실4길19(부곡동 430-4) | 4758
1 | 08-009-014-00000 | 김병희 | 가메실4길27-7(부곡동 430-3) | 366
1 | 08-009-014-00100 | 김동래 | 가메실4길27-9(부곡동 439-9) | 177
1 | 08-009-014-00200 | (주)예송주택 | 김천시 가메실4길27-13(부곡동 430-2) | 0
1 | 08-009-015-00000 | 진봉언 | 가메실4길29-2(부곡동 347-3) | 187
1 | 08-009-016-00000 | 구세군교회 | 가메실4길29-6(부곡동 347-4) | 554
1 | 08-009-016-00100 | 김판술 | 가메실4길31(부곡동 348-42) | 315
1 | 08-009-016-00200 | 조배근 | 가메실4길33(부곡동 348-26) | 380
1 | 08-009-017-00000 | 박재규 | 가메실4길43-4(부곡동 348-27) | 86
1 | 08-009-018-00000 | 손부철 | 가메실4길43-2(부곡동 348-29) | 190
1 | 08-009-019-00000 | 이근용 | 가메실4길49-1(부곡동 348-30) | 610
1 | 08-009-020-00000 | 권일승 | 가메실4길49-3(부곡동 348-32) | 214
1 | 08-009-020-00100 | 심경석(이상옥) | 가메실4길49-6(부곡동 348-33) | 155
1 | 08-009-021-00000 | 안태동 | 가메실4길49-4(부곡동 348-34) | 116
1 | 08-009-022-00000 | 김범조 | 가메실4길49-2(부곡동 348-35) | 220
1 | 08-009-022-00100 | 이경도 | 가메실4길58(부곡동 348-25) | 240
1 | 08-009-022-00200 | 이점덕 | 가메실4길53-1(부곡동 348-36) | 28
1 | 08-009-022-00300 | 현성용 | 가메실4길53-3(부곡동 348-46) | 159
1 | 08-009-022-00400 | 전풍길 | 가메실4길53-5(부곡동 348-47) | 283
1 | 08-009-022-00500 | 김시중 | 가메실4길57-1(부곡동 348-49) | 511
1 | 08-009-022-00600 | 김수현 | 가메실4길57-3(부곡동 348-50) | 311
1 | 08-009-022-00700 | 김일순 | 가메실4길57-5(부곡동 348-51) | 218
1 | 08-009-022-00800 | 김춘석 | 가메실4길57-6(부곡동 348-52) | 160
1 | 08-009-023-00000 | 최원석 | 가메실4길50(부곡동 348-17) | 304
1 | 08-009-024-00000 | 김학태(김옥만) | 가메실4길50-2(부곡동 348-12) | 352
1 | 08-009-024-00100 | 배광봉 | 가메실4길50-3(부곡동 348-16) | 106
1 | 08-009-025-00000 | 송준상 | 가메실4길50-4(부곡동 348-13) | 320
1 | 08-009-026-00000 | 김용흠 | 가메실4길48(부곡동 348-11) | 24
1 | 08-009-027-00000 | 부곡노인회관(김을임) | 가메실4길44-1(부곡동 348-9) | 322
1 | 08-009-028-00000 | 문용현 | 가메실4길40-2(부곡동 431-12) | 330
1 | 08-009-029-00000 | 노해주 | 가메실4길40-6(부곡동 431-9) | 679
1 | 08-009-030-00000 | 전서운 | 가메실4길38-3(부곡동 431-36) | 69
1 | 08-009-030-00100 | 류성무 | 가메실4길38-6(부곡동 431-4) | 240
1 | 08-009-030-00200 | 이종원 | 가메실4길38-4(부곡동 431-3) | 77
1 | 08-009-030-00300 | 오이순 | 가메실4길38-2(부곡동 431-29) | 319
1 | 08-009-031-00000 | 이상두 | 가메실4길38-5(부곡동 431-10) | 117
1 | 08-009-031-00100 | 조형식 | 가메실4길22(부곡동 431-17) | 104
1 | 08-009-031-00500 | 황귀용 | 가메실4길34(부곡동 431-28) | 204
1 | 08-009-031-00600 | 윤석문 | 가메실4길32(부곡동 431-27) | 64
1 | 08-009-031-00700 | 김유목 | 가메실4길28(부곡동 431-22) | 538
1 | 08-009-031-00800 | 강광규 | 가메실4길24(부곡동 431-2) | 210
1 | 08-009-031-00900 | 이병승 | 가메실4길22-3(부곡동 431-24) | 372
1 | 08-009-031-01000 | 신성옥 | 가메실4길22-5(부곡동 431-21) | 158
1 | 08-009-031-01100 | 맹종만 | 가메실4길22-6(부곡동 431-19) | 212
1 | 08-009-031-01200 | 이진상 | 가메실4길22-4(부곡동 431-18) | 125
1 | 08-009-031-01300 | 이해선 | 가메실4길20(부곡동 431-16) | 133
1 | 08-009-031-01400 | 김하상 | 가메실4길16-3(부곡동 431-15) | 377
1 | 08-009-031-01500 | 이도희 | 가메실4길16-5(부곡동 431-1) | 499
1 | 08-009-031-01600 | 홍정애(금강타운) | 가메실4길16-6(부곡동 428-12),원룸 | 0
1 | 08-009-032-00000 | 맹종석 | 가메실4길16-7(부곡동 431-13) | 52
1 | 08-009-033-00000 | 서명운 | 가메실4길16-9(부곡동 431-5) | 17
1 | 08-009-033-00200 | 박이숙(에이든빌) | 가메실4길16-10(부곡동 428-13) | 0
1 | 08-009-037-00000 | 임노한(호반타운) | 가메실4길16-13(부곡동 431-14) | 389
1 | 08-009-038-00000 | 김후열 | 가메실4길16-16(부곡동 428-19) | 36
1 | 08-009-039-00000 | 임홍조 | 가메실3길18(부곡동 429-21) | 273
1 | 08-009-040-00000 | 박용근 | 가메실3길22(부곡동 429-22) | 126
1 | 08-009-041-00100 | 박종하 | 가메실3길24(부곡동 429-14) | 694
1 | 08-009-042-00000 | 이인배 | 가메실3길25(부곡동 431-8) | 220
1 | 08-009-043-00000 | 송재우 | 가메실3길29(부곡동 431-11) | 232
1 | 08-009-043-00100 | 삼보전원APT | 가메실길62(부곡동 257) | 31265
1 | 08-009-043-00200 | 최경태(전원a상가) | 가메실길56(부곡동 257) | 512
1 | 08-009-046-00000 | 강종현 | 가메실길33(부곡동 429-15) | 276
1 | 08-009-047-00000 | 김일환 | 가메실길27(부곡동 429-23) | 1082
1 | 08-009-048-00000 | 문영순 | 가메실길25-3(부곡동 429-24) | 40
1 | 08-009-049-00000 | 강희용 | 가메실길25(부곡동 429-25) | 138
1 | 08-009-050-00000 | 문연숙 | 가메실길23(부곡동 429-13) | 13
1 | 08-009-051-00000 | 민박이 | 가메실길19(부곡동 429-47) | 228
1 | 08-009-052-00000 | 박희식 | 가메실3길18-8(부곡동 429-10) | 173
1 | 08-009-053-00000 | 임정식 | 가메실3길18-7(부곡동 429-19) | 82
1 | 08-009-054-00000 | 한정순 | 가메실3길18-6(부곡동 429-9) | 445
1 | 08-009-055-00000 | 김동윤 | 가메실3길18-3(부곡동 429-20) | 124
1 | 08-009-055-00100 | 이재훈 | 가메실3길18-4(부곡동 429-42) | 348
1 | 08-009-057-00000 | 박점분 | 가메실3길17(부곡동 428-14) | 285
1 | 08-009-058-00000 | 박인용 | 가메실3길14(부곡동 429-8) | 105
1 | 08-009-059-00000 | 전제용 | 가메실3길11(부곡동 428-28) | 335
1 | 08-009-060-00000 | 강세록 | 가메실3길11-4(부곡동 428-29) | 161
1 | 08-009-061-00000 | 조철술 | 가메실3길11-6(부곡동 428-30) | 60
1 | 08-009-062-00000 | 이상수 | 가메실3길11-8(부곡동 428-38) | 291
1 | 08-009-063-00000 | 정관주 | 가메실3길11-7(부곡동 428-37) | 70
1 | 08-009-064-00000 | 김광대 | 가메실3길11-15(부곡동 428-36) | 414
1 | 08-009-065-00000 | 김정숙(행운빌) | 가메실3길11-3(부곡동 428-6) | 300
1 | 08-009-066-00000 | 김준철 | 가메실3길12-1(부곡동 429-38) | 338
1 | 08-009-067-00000 | 정옥희 | 가메실3길12-3(부곡동 429-39) | 347
1 | 08-009-068-00000 | 오윤분 | 가메실3길12-6(부곡동 429-6) | 44
1 | 08-009-069-00000 | 김태수 | 가메실3길12-4(부곡동 429-35) | 225
1 | 08-009-070-00000 | 신태수 | 가메실3길10(부곡동 429-36) | 282
1 | 08-009-071-00000 | 송용수 | 가메실3길8-1(부곡동 429-44) | 224
1 | 08-009-072-00000 | 송용수 | 가메실3길8-1(부곡동 429-7) | 39
1 | 08-009-073-00000 | 최길용 | 가메실3길7(부곡동 428-22) | 141
1 | 08-009-074-00000 | 손명옥(주택) | 가메실3길5,나동(부곡동 428-5) | 297
1 | 08-009-075-00000 | 박해홍 | 가메실3길6(부곡동 429-29) | 84
1 | 08-009-076-00000 | 표홍준 | 가메실3길4-2(부곡동 429-26) | 98
1 | 08-009-077-00000 | 이인노 | 가메실3길4-1(부곡동 429-28) | 177
1 | 08-009-077-00100 | 채병철 | 송설로162(부곡동 429-1) | 678
1 | 08-009-078-00000 | 손명옥 | 송설로164,나동(부곡동 428-5) | 493
1 | 08-009-079-00000 | 김상전 | 송설로164-1(부곡동 428-5) | 885
1 | 08-009-079-00100 | 김상전 | 송설로164-1(부곡동 428-5) | 167
1 | 08-009-079-00200 | 김상전 | 송설로164-1(부곡동 428-5) | 562
1 | 08-009-081-00000 | 김상전 | 송설로166-4(부곡동 428-21) | 742
1 | 08-009-082-00000 | 구남철 | 송설로166-3(부곡동 428-26) | 103
1 | 08-009-083-00000 | 한용옥 | 송설로166(부곡동 428-25) | 18
1 | 08-009-084-00000 | 권외식 | 송설로168(부곡동 428-4) | 17
1 | 08-009-084-00100 | 권외식 | 송설로168(부곡동 428-4) | 603
1 | 08-009-085-00000 | 채병철 | 송설로168-1(부곡동 428-3) | 718
1 | 08-009-086-00000 | 박대현 | 송설로170(부곡동 428-1) | 270
1 | 08-009-087-00000 | 이연기 | 송설로160(부곡동 429-2) | 833
1 | 08-009-088-00000 | 강주석 | 송설로158-1(부곡동 429-17) | 97
1 | 08-009-089-00000 | 박우명 | 송설로158(부곡동 429-3) | 319
1 | 08-009-090-00000 | 정환용 | 가메실길5-3(부곡동 323) | 158
1 | 08-009-091-00000 | 김동심 | 가메실길5-4(부곡동 429-34) | 149
1 | 08-009-092-00000 | 이상옥 | 가메실길7(부곡동 429-18) | 361
1 | 08-009-093-00000 | 이윤화 | 가메실길7(부곡동 429-18) | 222
1 | 08-009-094-00000 | 김정철 | 가메실길11-1(부곡동 429-5) | 88
1 | 08-009-095-00000 | 정인호 | 가메실길11-3(부곡동 429-30) | 123
1 | 08-009-096-00000 | 송용국 | 가메실길11-4(부곡동 429-31) | 197
1 | 08-009-097-00000 | 박진태 | 가메실길11(부곡동 429-32) | 51
1 | 08-009-098-00000 | 김대진외1 | 가메실길13(부곡동 429-41) | 129
1 | 08-009-099-00000 | 김시환 | 가메실길15(부곡동 429-40) | 64
1 | 08-009-100-00000 | 이응기 | 가메실길17(부곡동 429-11) | 356
1 | 08-010-001-00000 | 임성출 | 가메실5길17(부곡동 331-11) | 191
1 | 08-010-002-00000 | 송종출 | 가메실5길15-3(부곡동 331-4) | 137
1 | 08-010-003-00000 | 정구필 | 가메실5길15-5(부곡동 325) | 307
1 | 08-010-004-00000 | 주성수 | 가메실5길15-6(부곡동 331-9) | 74
1 | 08-010-005-00000 | 박상철 | 가메실5길13(부곡동 331-8) | 170
1 | 08-010-006-00000 | 김달원 | 가메실5길9(부곡동 331-6) | 61
1 | 08-010-007-00000 | 이영화 | 가메실5길7(부곡동 331-5) | 12
1 | 08-010-008-00000 | 김병수 | 가메실5길3(부곡동 331-1) | 154
1 | 08-010-009-00000 | 정순화 | 가메실길16(부곡동 323-2) | 335
1 | 08-010-010-00000 | 김동욱 | 가메실길22-6(부곡동 324) | 188
1 | 08-010-011-00000 | 장병균 | 가메실길22-5(부곡동 325-2) | 112
1 | 08-010-012-00000 | 백남천 | 가메실길22-1(부곡동 322) | 361
1 | 08-010-013-00000 | 서재석 | 가메실길22(부곡동 320) | 130
1 | 08-010-014-00000 | 문호한 | 가메실길24(부곡동 319) | 384
1 | 08-010-015-00000 | 박철용 | 가메실길30-2(부곡동 318-2) | 437
1 | 08-010-016-00000 | 이상엽 | 가메실길30-6(부곡동 317-3) | 206
1 | 08-010-017-00000 | 이외순 | 부곡동 317-2 | 7
1 | 08-010-018-00000 | 김호영 | 가메실길30-1(부곡동 317-1) | 257
1 | 08-010-019-00000 | 김대오 | 가메실6길3(부곡동 316-2) | 231
1 | 08-010-020-00000 | 정중화 | 가메실6길4(부곡동 321) | 136
1 | 08-010-021-00000 | 최정춘 | 가메실6길6(부곡동 321-1) | 115
1 | 08-010-022-00000 | 박노중(윤문숙) | 가메실6길7(부곡동 315-1) | 411
1 | 08-010-023-00000 | 최정섭 | 가메실6길8(부곡동 326) | 71
1 | 08-010-024-00000 | 최경준 | 가메실6길9(부곡동 315-2) | 563
1 | 08-010-025-00000 | 백낙선 | 가메실6길10(부곡동 327) | 254
1 | 08-010-027-00000 | 박영수 | 가메실6길11(부곡동 313) | 228
1 | 08-010-028-00000 | 이도섭 | 가메실6길13(부곡동 306-1) | 145
1 | 08-010-029-00000 | 김재찬 | 가메실6길16(부곡동 329) | 452
1 | 08-010-030-00000 | 이부기 | 가메실6길15(부곡동 311) | 317
1 | 08-010-031-00000 | 주무곤 | 가메실6길18(부곡동 330) | 175
1 | 08-010-032-00000 | 김영옥 | 가메실6길19(부곡동 310-1) | 227
1 | 08-010-033-00000 | 이상해 | 가메실6길22(부곡동 331-25) | 108
1 | 08-010-034-00000 | 가메실노인회관 | 가메실7길37-23(부곡동 334-1) | 64
1 | 08-010-035-00000 | 박삼술 | 가메실7길37-21(부곡동 335-1) | 205
1 | 08-010-036-00000 | 김을임 | 가메실7길37-20(부곡동 310-2) | 147
1 | 08-010-038-00000 | 정복만 | 가메실7길37-15(부곡동 339-2) | 298
1 | 08-010-040-00000 | 임순기 | 가메실7길37-11(부곡동 339-1) | 121
1 | 08-010-041-00000 | 김태걸 | 가메실7길37-12(부곡동 308) | 372
1 | 08-010-042-00000 | 김용수 | 가메실7길29(부곡동 340-3) | 171
1 | 08-010-043-00000 | 지경자 | 가메실7길37-8(부곡동 307) | 190
1 | 08-010-044-00000 | 이종수 | 가메실7길37-5(부곡동 340-2) | 60
1 | 08-010-045-00000 | 이원진 | 가메실7길37-1(부곡동 369) | 44
1 | 08-010-046-00000 | 이태준 | 가메실7길41,동산선교원(부곡동 306) | 796
1 | 08-010-046-00100 | 허정의 | 가메실7길45(부곡동 301-7) | 113
1 | 08-010-046-00200 | 이호인 | 가메실7길47(부곡동 301-6) | 355
1 | 08-010-046-00300 | 김효윤 | 가메실길30-3(부곡동 301-5) | 142
1 | 08-010-046-00400 | 정의선 | 가메실길32(부곡동 301) | 402
1 | 08-010-047-00000 | 박영희 | 가메실길43(부곡동 301-8) | 323
1 | 08-010-047-00200 | 조병목 | 가메실길36,가동101호(부곡동 342-1,골든빌라) | 259
1 | 08-010-047-00300 | 도재익 | 가메실길36,가동102호(부곡동 342-1,골든빌라) | 113
1 | 08-010-047-00400 | 김향숙 | 가메실길36,가동202호(부곡동 342-1,골든빌라) | 335
1 | 08-010-047-00500 | 김선열 | 가메실길36,가동201호(부곡동 342-1,골든빌라) | 107
1 | 08-010-047-00600 | 이 민 | 가메실길36,가동302호,(부곡동 342-1,골든빌라) | 255
1 | 08-010-047-00700 | 박미영 | 가메실길36,가동 301호(부곡동 342-1,골든빌라) | 50
1 | 08-010-047-00800 | 문인자 | 가메실길36,가동104호(부곡동 342-1,골든빌라) | 448
1 | 08-010-047-00900 | 홍재철 | 가메실길36,가동103호(부곡동 342-1,골든빌라) | 46
1 | 08-010-047-01000 | 임종순 | 가메실길36,가동204호(부곡동 342-1,골든빌라) | 308
1 | 08-010-047-01100 | 정구춘 | 가메실길36,가동203호(부곡동 342-1,골든빌라) | 264
1 | 08-010-047-01200 | 엄봉분 | 가메실길36,가동304호(부곡동 342-1,골든빌라) | 35
1 | 08-010-047-01300 | 문명선 | 가메실길36,가동303호(부곡동 342-1,골든빌라 ) | 91
1 | 08-010-047-01400 | 이복연 | 가메실길36,가동106호(부곡동 342-1,골든빌라) | 161
1 | 08-010-047-01500 | 임수봉 | 가메실길36,가동105호(부곡동 342-1,골든빌라) | 69
1 | 08-010-047-01600 | 김기태 | 가메실길36(부곡동 342-1,골든빌라) 가동 206호 | 265
1 | 08-010-047-01700 | 오운환 | 가메실길36,가동205호(부곡동 342-1,골든빌라) | 250
1 | 08-010-047-01800 | 강을규 | 가메실길36,가동306호(부곡동 342-1,골든빌라) | 149
1 | 08-010-047-01900 | 강성현 | 가메실길36,가동305호(부곡동 342-1,골든빌라) | 119
1 | 08-010-047-02000 | 윤현숙 | 가메실길36,나동107호(부곡동 342-1,골든빌라) | 106
1 | 08-010-047-02100 | 김영식 | 가메실길36,나동108호(부곡동 342-1,골든빌라) | 252
1 | 08-010-047-02200 | 강순도 | 가메실길36,나동207호(부곡동 342-1,골든빌라) | 289
1 | 08-010-047-02300 | 배주현 | 가메실길36,나동208호(부곡동 342-1,골든빌라) | 161
1 | 08-010-047-02400 | 라일배 | 가메실길36,나동307호(부곡동 342-1,골든빌라) | 189
1 | 08-010-047-02500 | 박병훈 | 가메실길36,나동308호(부곡동 342-1,골든빌라) | 147
1 | 08-010-047-02600 | 김영남 | 가메실길36,나동105호(부곡동 342-1,골든빌라) | 132
1 | 08-010-047-02700 | 정연두 | 가메실길36,나동106호(부곡동 342-1,골든빌라) | 96
1 | 08-010-047-02800 | 박병세 | 가메실길36,나동205호(부곡동 342-1,골든빌라) | 292
1 | 08-010-047-02900 | 백남현 | 가메실길36,나동206호(부곡동 342-1,골든빌라) | 185
1 | 08-010-047-03000 | 송수연 | 가메실길36,나동305호(부곡동 342-1,골든빌라) | 148
1 | 08-010-047-03100 | 전점복 | 가메실길36,나동306호(부곡동 342-1,골든빌라) | 263
1 | 08-010-047-03200 | 김정철 | 가메실길36,나동103호(부곡동 342-1,골든빌라) | 145
1 | 08-010-047-03300 | 김선영 | 가메실길36,나동104호(부곡동 342-1,골든빌라) | 28
1 | 08-010-047-03400 | 이성규 | 가메실길36,나동203호(부곡동 342-1,골든빌라) | 256
1 | 08-010-047-03500 | 박주영 | 가메실길36,나동204호(부곡동 342-1,골든빌라) | 86
1 | 08-010-047-03600 | 김현규 | 가메실길36,나동303호(부곡동 342-1,골든빌라) | 103
1 | 08-010-047-03700 | 김진철 | 가메실길36,나동304호(부곡동 342-1,골든빌라) | 224
1 | 08-010-047-03800 | 김선영 | 가메실길36,나동101호(부곡동 342-1,골든빌라) | 141
1 | 08-010-047-03900 | 강희경 | 가메실길36,나동102호(부곡동 342-1,골든빌라) | 207
1 | 08-010-047-04000 | 김영진 | 가메실길36,나동201호(부곡동 342-1,골든빌라) | 95
1 | 08-010-047-04100 | 김순옥 | 가메실길36,나동202호(부곡동 342-1,골든빌라) | 107
1 | 08-010-047-04200 | 이행길 | 가메실길36,나동301호(부곡동 342-1,골든빌라) | 119
1 | 08-010-047-04300 | 이종순 | 가메실길36,나동302호(부곡동 342-1,골든빌라) | 133
1 | 08-010-047-04400 | 신도수 | 가메실길36,다동101호(부곡동 342-1,골든빌라) | 281
1 | 08-010-047-04500 | 사공인 | 가메실길36,다동102호(부곡동 342-1,골든빌라) | 185
1 | 08-010-047-04600 | 정동호 | 가메실길36,다동201호(부곡동 342-1,골든빌라) | 229
1 | 08-010-047-04700 | 김순명 | 가메실길36,다동202호(부곡동 342-1,골든빌라) | 171
1 | 08-010-048-00000 | 신동국 | 가메실길33(부곡동 340-4) | 300
1 | 08-010-049-00000 | 김정득 | 가메실7길32(부곡동 341-2) | 231
1 | 08-010-050-00000 | 안희용 외1명(최기준) | 가메실길30-4,고지서7길34번(부곡동 342-3 ) | 329
1 | 08-010-051-00000 | 윤순동 | 가메실길24-2(부곡동 336-6) | 94
1 | 08-010-051-00100 | 이성일 | 가메실길24-1(부곡동 337) | 368
1 | 08-010-052-00000 | 서창수 | 가메실7길19(부곡동 336-9) | 219
1 | 08-010-053-00000 | 박병욱 | 가메실7길19(부곡동 336-9) | 178
1 | 08-010-054-00000 | 임승자 | 가메실7길19,201호(부곡동 336-9,연립주택) | 54
1 | 08-010-055-00000 | 최병성 | 가메실7길19(부곡동 336-9) | 330
1 | 08-010-056-00000 | 문재진 | 가메실7길13(부곡동 336-8) | 438
1 | 08-010-057-00000 | 박영화 | 가메실7길11(부곡동 336-4) | 208
1 | 08-010-058-00000 | 이대수 | 가메실7길7(부곡동 336-2) | 132
1 | 08-010-059-00000 | 조명현 | 가메실5길43-13(부곡동 264-3) | 279
1 | 08-010-060-00000 | 김복록 | 가메실5길43-17(부곡동 264-4) | 334
1 | 08-010-060-00200 | 손미숙 | 가매실5길43-16,금강사(부곡동 264-9) | 0
1 | 08-010-061-00000 | 김진철 | 가메실5길43-19(부곡동 264-5) | 432
1 | 08-010-062-00000 | 새마을금고(이정구) | 가메실5길43-21(부곡동 264-6) | 83
1 | 08-010-063-00000 | 신영균 | 가메실5길43-22(부곡동 264-7) | 229
1 | 08-010-063-00100 | 김남득(금강사유치원) | 가메실5길58(부곡동 279-6) | 152
1 | 08-010-064-00000 | 전정권 | 가메실6길29(부곡동 334-2) | 20
1 | 08-010-065-00000 | 현덕환 | 가메실6길26-4(부곡동 331-19) | 248
1 | 08-010-066-00000 | 이준화 | 가메실6길26-6(부곡동 331-17) | 162
1 | 08-010-067-00000 | 오천석 | 가메실6길26-5(부곡동 332-1) | 297
1 | 08-010-068-00000 | 이도란 | 가메실5길19-3(부곡동 331-13) | 88
1 | 08-010-069-00000 | 천종국 | 가메실5길19-5(부곡동 331-14) | 63
1 | 08-010-070-00000 | 이재철 | 가메실5길19-7(부곡동 331-15) | 26
1 | 08-010-071-00000 | 이재관 | 가메실5길19-8(부곡동 331-18) | 92
1 | 08-010-072-00000 | 박남순 외 3 | 가메실5길25(부곡동 332-3) | 246
1 | 08-010-073-00000 | 김종호 | 가메실5길27(부곡동 332-4) | 285
1 | 08-010-074-00000 | 최해관 | 가메실5길29(부곡동 332-5) | 84
1 | 08-010-075-00000 | 박희용 | 가메실5길31(부곡동 332-6) | 176
1 | 08-010-076-00000 | 김태호 | 가메실5길33(부곡동 332-7) | 133
1 | 08-010-077-00000 | 박정안 | 가메실5길35(부곡동332-8) | 198
1 | 08-010-078-00000 | 이종우 | 가메실5길37(부곡동 332-9) | 155
1 | 08-011-001-00000 | 이영숙 | 가메실5길40(부곡동 582-4) | 134
1 | 08-011-001-00100 | 이수환 | 가메실5길42(부곡동 280) | 10
1 | 08-011-002-00000 | 전학기 | 가메실5길38(부곡동 582-4) | 341
1 | 08-011-003-00000 | 이종기 | 가메실5길36(부곡동 542-1) | 99
1 | 08-011-004-00000 | 남백만 | 가메실5길36-2(부곡동 542) | 171
1 | 08-011-005-00000 | 이홍직 | 가메실5길36-5(부곡동 582-17) | 355
1 | 08-011-006-00000 | 여문우 | 가메실5길36-6(부곡동 582-16) | 377
1 | 08-011-007-00000 | 김주환 | 가메실5길36-7(부곡동 582-18) | 130
1 | 08-011-008-00000 | 이성춘 | 가메실5길36-12(부곡동 582-3) | 128
1 | 08-011-009-00000 | 오영환 | 가메실5길36-9(부곡동 582-8) | 98
1 | 08-011-009-00100 | 송기찬 | 가메실2길35(부곡동 582-20) | 709
1 | 08-011-010-00000 | 윤순동 | 가메실2길36-11(부곡동 582-12) | 69
1 | 08-011-011-00000 | 성환영 | 가메실2길32(부곡동 309) | 551
1 | 08-011-012-00000 | 서천수 | 가메실5길22-11(부곡동 282-2) | 200
1 | 08-011-014-00000 | 이기수 | 가메실2길28-7(부곡동 281-1) | 48
1 | 08-011-015-00000 | 박우강 | 가메실5길28-9(부곡동 281-3) | 255
1 | 08-011-016-00000 | 육순희 | 가메실5길24(부곡동 282-7) | 178
1 | 08-011-017-00000 | 이성현 | 가메실5길22-4(부곡동 283-3) | 96
1 | 08-011-018-00000 | 성상옥 | 가메실5길22-3(부곡동 282-5) | 169
1 | 08-011-019-00000 | 김장섭 | 가메실5길22-6(부곡동 283-5) | 128
1 | 08-011-020-00000 | 김석진 | 가메실5길22-5(부곡동 282-8) | 262
1 | 08-011-021-00000 | 김길자 | 가메실5길22-7(부곡동 282-4) | 277
1 | 08-011-022-00000 | 이우생(조명숙) | 가메실5길22-10(부곡동 283-11) | 130
1 | 08-011-023-00000 | 송성근 | 가메실5길22-9(부곡동 282-3) | 155
1 | 08-011-024-00000 | 주석태 | 가메실5길22-12(부곡동 283-9) | 93
1 | 08-011-025-00000 | 임장환 | 가메실5길22-11(부곡동 282-2) | 1
1 | 08-011-026-00000 | 이상임 | 가메실5길22-14(부곡동 283-10) | 23
1 | 08-011-027-00000 | 김종대 | 가메실5길22-13(부곡동 282-1) | 199
1 | 08-011-028-00000 | 이성근 | 가메실5길22(부곡동 283-7) | 164
1 | 08-011-029-00000 | 노다진 | 가메실5길20(부곡동 283-12) | 205
1 | 08-011-029-00100 | 김점태 | 가메실5길18-3(부곡동 283-4) | 429
1 | 08-011-029-00200 | 박태규 | 가메실5길14(부곡동 284-4) | 997
1 | 08-011-030-00000 | 강건주 | 가메실5길12(부곡동 284-3) | 118
1 | 08-011-031-00000 | 장복현 | 가메실5길10(부곡동 284-5) | 302
1 | 08-011-032-00000 | 이종목 | 가메실5길8(부곡동 284-1) | 110
1 | 08-011-032-00100 | 최원익 | 가메실5길6-1(부곡동 285-2) | 214
1 | 08-011-032-00200 | 송수용 | 가메실5길6(부곡동 285-4) | 161
1 | 08-011-033-00000 | 문희주 | 가메실5길4(부곡동 285-1) | 212
1 | 08-011-034-00000 | 최대준 | 가메실길10(부곡동 286-5) | 176
1 | 08-011-035-00000 | 조경실 | 가메실길8,참빛요양원(부곡동 286-1) | 0
1 | 08-011-035-00100 | 임병구 | 가메실길4(부곡동 1267-4) | 148
1 | 08-011-036-00000 | 김남두 | 송설로156,할매국밥(부곡동 290-4) | 1598
1 | 08-011-036-00100 | 서재덕 | 송설로154,할인마트(부곡동 287-5) | 632
1 | 08-011-037-00000 | 위성만 | 송설로2(부곡동 290-1) | 230
1 | 08-011-038-00000 | 박희덕 | 송설로148(부곡동 287-2) | 1991
1 | 08-011-038-00100 | 김윤태 | 가메실2길9-8(부곡동 287-4) | 226
1 | 08-011-042-00000 | 지종섭 | 가메실5길18-14(부곡동 284-6) | 448
1 | 08-011-043-00000 | 김용섭 | 가메실2길17(부곡동 283-6) | 1109
1 | 08-011-044-00000 | 박봉님 | 가메실5길18-13(부곡동 283-8) | 474
1 | 08-011-045-00000 | 김동준 | 가메실2길18-11(부곡동 283-1) | 59
1 | 08-011-046-00000 | 임금광 | 가메실2길18-9(부곡동 283-2) | 125
1 | 08-011-046-00100 | 금류아파트 | 가메실2길51(부곡동 산94-1) | 45828
1 | 08-011-046-00200 | 금류아파트2차(202호) | 가메실2길32(부곡동 582-9) | 3789
1 | 08-011-046-00300 | 금류아파트2차(1동) | 가메실1길60(부곡동 584-4), 104호 | 0
1 | 08-011-046-00400 | 김후남 | 가메실2길31(부곡동 582-13) | 181
1 | 08-011-046-00500 | 금류상가 | 가메실2길36(부곡동 582-32) | 0
1 | 08-011-047-00000 | 박해선 | 가메실2길22(부곡동 580-2) | 142
1 | 08-011-047-00100 | 김정한 | 가메실2길30(부곡동 582-14) | 236
1 | 08-011-052-00000 | 시범아파트(C동101호) | 가메실1길15(부곡동 577-3) | 6192
1 | 08-011-052-00100 | 국제종합관리 | 가메실1길21(부곡동 580-1) | 575
1 | 08-011-053-00200 | 최윤순 | 가메실1길7(부곡동 578-4) | 262
1 | 08-011-057-00000 | 이충원 | 송설로134(부곡동 1287-7) | 337
1 | 08-011-058-00100 | 딴따라 | 송설로142(부곡동 573) | 783
1 | 08-011-059-00000 | 김경호 | 송설로136-1(부곡동 571-4) | 922
1 | 08-011-060-00000 | 솔로몬저축은행 | 가메실1길3(부곡동 1288-7) | 1620
1 | 08-011-061-00100 | 서충기 | 송설로130,돈앤비(부곡동 569) | 703
1 | 08-011-061-00200 | 박남회 | 송설로116(부곡 568-2) | 739
1 | 08-011-061-00300 | 성종국 | 송설로126-1(부곡동 1287-5) | 156
1 | 08-011-061-00500 | 강영순(금봉빌) | 송설로 126-1(부곡동 610-9) | 0
1 | 08-011-063-00000 | 여광세 | 송설로132(부곡동 570) | 497
1 | 08-011-063-00100 | 채근태(15-57) | 가메실1길12-6(부곡동 595-1) | 0
1 | 08-011-063-00200 | 김진옥 | 송설로130-1(부곡동 570) | 57
1 | 08-011-063-00300 | 채원태 | 송설로128(부곡동 1287-6) | 453
1 | 08-011-063-00400 | 김형도 | 송설로126(부곡동 569-3) | 28
1 | 08-011-064-00000 | 한일백합타운 | 가메실1길12-6(부곡동 595) | 19958
1 | 08-011-064-00200 | 장병배 | 송설로126-2(부곡동 1287-12) | 551
1 | 08-011-064-00300 | 이찬수 | 송설로124(부곡동 610-7) | 525
1 | 08-011-064-00400 | 우창그린맨션(307호) | 송설로126-6(부곡동 609) | 7822
1 | 08-011-064-00500 | 우창빌라 | 송설로126-3(부곡동 601-1) | 1077
1 | 08-011-064-00600 | 노유미 | 송설로120-4(부곡동 610-2) | 209
1 | 08-011-064-00700 | 하태현 | 송설로120-3(부곡동 610-5) | 242
1 | 08-011-064-00800 | 박옥순 | 송설로114(부곡동 566-1) | 55
1 | 08-011-064-00900 | 차영민 | 송설로118(부곡동 568-7) | 241
1 | 08-012-001-00000 | 한국광유김천고속주유 | 시민로47(부곡동 415-1) | 2166
1 | 08-012-001-00100 | 김영화 | 시민로53(부곡동 414-2) | 278
1 | 08-012-001-00200 | 강성병 | 시민로43(부곡동 415-7) | 464
1 | 08-012-001-00300 | 정민자 | 중앙7길8(부곡동 415-14) | 284
1 | 08-012-001-00400 | 홍봉식 | 중앙7길8-4(부곡동 415-11) | 98
1 | 08-012-001-00500 | 황대영 | 중앙7길8-3(부곡동 415-15) | 138
1 | 08-012-001-00700 | 김학영 | 중앙7길10(부곡동 415-12) | 533
1 | 08-012-001-00800 | 문태균 | 중앙7길14(부곡동 415-18) | 454
1 | 08-012-001-00900 | 안종혁 | 중앙7길18(부곡동 415-10) | 160
1 | 08-012-001-01000 | 최창영 | 부곡중앙1길84-8(부곡동 415-7) | 440
1 | 08-012-001-01100 | 김인선 | 부곡중앙1길84-10(부곡동 415-16) | 113
1 | 08-012-001-01200 | 권규현 | 부곡중앙1길13(부곡동 416-32) | 247
1 | 08-012-001-01300 | 장태웅 | 부곡중앙1길17(부곡동 416-5) | 168
1 | 08-012-001-01400 | 한국광유김천고속주유 | 시민로47(부곡동 415-1) | 23
1 | 08-012-001-01500 | 이형수 | 부곡중앙7길4,한일카센터(부곡동 415-17) | 412
1 | 08-012-001-01600 | 윤두귀 | 부곡중앙7길7(부곡동 416-4) | 140
1 | 08-012-001-01700 | 김천시장(부곡펌프장)환경사업소 | 부곡동 479-1 | 330
1 | 08-012-001-01800 | 윤일봉 | 부곡중앙7길11,안양해물(부곡동 416-11) | 1345
1 | 08-012-001-01900 | 신경원 | 시민로55(부곡동 414-1) | 27
1 | 08-012-002-00000 | 최현수 | 시민로39(부곡동 416) | 642
1 | 08-012-003-00000 | 최현수 | 시민로3(부곡동 416-1) | 234
1 | 08-012-004-00000 | 김창진 | 부곡중앙6길4(부곡동 416-28) | 80
1 | 08-012-005-00000 | 성경복 | 부곡중앙6길6(부곡동 416-27) | 183
1 | 08-012-005-00100 | 배형배 | 부곡중앙6길8(부곡동 416-3) | 334
1 | 08-012-005-00200 | 황원주 | 부곡중앙6길10(부곡동 416-14) | 129
1 | 08-012-005-00300 | 주성일 | 부곡중앙6길12(부곡동 416-13) | 240
1 | 08-012-005-00400 | 강희호 | 부곡중앙6길16(부곡동 416-33) | 72
1 | 08-012-005-00500 | 김대식 | 부곡중앙6길18(부곡동 416-34) | 264
1 | 08-012-005-00600 | 이광희 | 부곡중앙1길68(부곡동 416-35) | 257
1 | 08-012-005-01100 | 한성사랑채 | 부곡중앙5길14(부곡동 416-7) | 76
1 | 08-012-006-00000 | 한성사랑채(상가) | 부곡중앙5길14(부곡동 416-7) | 782
1 | 08-012-011-00000 | 김용환 | 부곡중앙5길13(부곡동 418-1) | 147
1 | 08-012-012-00000 | 장병열 | 부곡시장5길13-4(부곡동 418-1) | 94
1 | 08-012-012-00100 | 노창균 | 부곡중앙4길10-15(부곡동 418-7) | 366
1 | 08-012-012-00200 | 김용우(파인하우스) | 부곡중앙4길10-13(부곡동 418-4) | 0
1 | 08-012-012-00300 | 최수연(체이스빌) | 부곡중앙4길10-11(부곡동 418-11) | 0
1 | 08-012-013-00000 | 동우맨션 A동102호 | 부곡시장5길1(부곡동 417-1) | 7656
1 | 08-012-014-00000 | 박영수 | 시민로31(부곡동 417-9) | 49
1 | 08-012-015-00000 | 오기봉(선미용실) | 시민로31(부곡동 417-9) | 845
1 | 08-012-015-00100 | 류정숙 | 시민로31(부곡동 417-9) | 483
1 | 08-012-015-00200 | 김동현 | 시민로31(부곡동 417-1) | 341
1 | 08-012-016-00000 | 유원조 | 시민로29(부곡동 417-4),명동칼국수 | 1005
1 | 08-012-017-00000 | 이종두 | 시민로27-1(부곡동 417-1) | 181
1 | 08-012-017-00100 | 김현곤 | 시민로25(부곡동 417-11) | 177
1 | 08-012-018-00000 | 백문흠 | 시민로23-1(부곡동 417-5)태백산동태찌게 | 503
1 | 08-012-019-00000 | 성석동 | 시민로21(부곡동 421-1) | 670
1 | 08-012-020-00000 | 성석동 | 시민로21(부곡동 416-1) | 1158
1 | 08-012-021-00000 | 박진하 | 부곡중앙4길3(부곡동 421-9) | 172
1 | 08-012-023-00000 | 김종태 | 부곡중앙4길5(부곡동 421-16) | 180
1 | 08-012-024-00000 | 박종철 | 부곡중앙4길7-3(부곡동 421-17) | 310
1 | 08-012-025-00000 | 윤우용 | 부곡중앙4길7-4(부곡동 421-18) | 223
1 | 08-012-026-00000 | 예말순 | 부곡중앙4길7(부곡동 421-4) | 271
1 | 08-012-027-00000 | 백경재 | 부곡중앙4길9(부곡동 421-5) | 282
1 | 08-012-027-00300 | 김교환 | 부곡동 417-13 | 71
1 | 08-012-027-00400 | 서재덕 | 부곡중앙4길10(부곡동 417-7) | 0
1 | 08-012-027-00500 | 이재옥 | 부곡중앙4길6(부곡동 417-8) | 0
1 | 08-012-027-00600 | 예수해 | 부곡동 417-6 | 0
1 | 08-012-028-00000 | 박언규 | 부곡중앙4길10-7(부곡동 418-15) | 300
1 | 08-012-029-00000 | 김광수 | 부곡중앙4길10-5(부곡동 418-12) | 128
1 | 08-012-030-00000 | 장승원 | 부곡중앙4길10-3(부곡동 418-13) | 253
1 | 08-012-030-00100 | 이상배 | 부곡중앙4길10-1(부곡동 418-18) | 395
1 | 08-012-031-00000 | 김태환 | 부곡중앙4길11-3(부곡동 421-14) | 243
1 | 08-012-032-00000 | 설수환 | 부곡중앙4길11-5(부곡동 421-13) | 174
1 | 08-012-033-00000 | 김호철 | 부곡중앙4길11-4(부곡동 421-12) | 66
1 | 08-012-034-00000 | 박영수 | 부곡중앙4길11-2(부곡동 421-11) | 421
1 | 08-012-034-00100 | 최철호 | 부곡중앙4길13(부곡동 421-19) | 443
1 | 08-012-035-00000 | 박금란 | 부곡중앙4길15(부곡동 421-6) | 33
1 | 08-012-037-00000 | 민현심(아너스빌) | 부곡중앙길46(부곡동 418-9) | 245
1 | 08-012-037-00100 | 심상봉(우림미래빌) | 부곡중앙길50(부곡동 418-8) | 231
1 | 08-012-037-00200 | 홍광수 | 부곡중앙길48-3(부곡동 418-5) | 235
1 | 08-012-037-00300 | 김태수 | 부곡중앙길48-4(부곡동 418-19) | 287
1 | 08-012-037-00400 | 오해부 | 부곡중앙길54(부곡동 418-3) | 442
1 | 08-012-038-00000 | 권정숙 | 부곡중앙길36(부곡동 421-22) | 885
1 | 08-012-039-00000 | 이정화 | 부곡중앙길34(부곡동 421-21) | 624
1 | 08-012-039-00100 | 김경아 | 부곡중앙길32(부곡동 421-32) | 313
1 | 08-012-039-00200 | 조원돈 | 부곡중앙길30(부곡동 421-7) | 463
1 | 08-012-040-00000 | 장위연 | 부곡중앙3길20(부곡동 421-8) | 102
1 | 08-012-040-00100 | 이우인 | 부곡중앙3길16-3(부곡동 421-36) | 168
1 | 08-012-040-00200 | 정재화 | 부곡중앙3길16-1(부곡동 421-37) | 250
1 | 08-012-040-00300 | 전효민 | 부곡중앙3길16-4(부곡동 421-24) | 156
1 | 08-012-040-00400 | 오세진 | 부곡중앙3길12(부곡동 421-40) | 98
1 | 08-012-040-00500 | 이재원 | 부곡중앙3길14(부곡동 421-38) | 84
1 | 08-012-041-00000 | 이한성 | 부곡중앙3길10-4(부곡동 421-20) | 271
1 | 08-012-042-00000 | 현기홍 | 부곡중앙3길6(부곡동 421-35) | 453
1 | 08-012-043-00000 | 김진옥 | 부곡중앙3길6-4(부곡동 421-3) | 134
1 | 08-012-044-00000 | 임정진 | 부곡중앙3길6-5(부곡동 421-29) | 325
1 | 08-012-044-00100 | (주)엘지텔레콤 | 시민로15(부곡동 421-28) | 154
1 | 08-012-044-00200 | 강원규 | 시민로17(부곡동 421-25) | 275
1 | 08-012-045-00000 | 김송자 | 시민로19,목우촌(부곡동 421-2) | 1256
1 | 08-012-046-00000 | 강영화 | 시민로13-1(부곡동 422-2) | 516
1 | 08-012-047-00000 | 박종규 | 부곡중앙3길3(부곡동 422-1) | 592
1 | 08-012-048-00000 | 전환영 | 부곡중앙3길5(부곡동 422-3) | 325
1 | 08-012-049-00000 | 류태영 | 부곡중앙3길7-5(부곡동 422-11) | 161
1 | 08-012-050-00000 | 탁경순 | 부곡중앙3길7-6(부곡동 422-18) | 239
1 | 08-012-051-00000 | 강정희 | 부곡중앙3길7-4(부곡동 422-12) | 238
1 | 08-012-052-00000 | 중앙경로당(김영해) | 부곡중앙3길11(부곡동 422-13) | 0
1 | 08-012-053-00000 | 하헌출 | 부곡중앙3길13-6(부곡동 422-20) | 413
1 | 08-012-053-00100 | 이정이 | 부곡중앙3길13(부곡동 422-14) | 427
1 | 08-012-054-00000 | 강진수 | 부곡중앙3길15(부곡동 422-7) | 309
1 | 08-012-055-00000 | 김종성 | 부곡중앙길24(부곡동 422-9) | 345
1 | 08-012-056-00000 | 장준동 | 부곡중앙길22(부곡동 422-10) | 161
1 | 08-012-056-00100 | 김호곤 | 부곡중앙길20(부곡동 422-8) | 106
1 | 08-012-056-00200 | 도정기 | 부곡중앙길18(부곡동 422-6) | 295
1 | 08-012-056-00300 | 이보형 | 부곡중앙길16(부곡동 422-30) | 613
1 | 08-012-057-00000 | 안경모 | 부곡중앙2길17,아미가모텔(부곡동 425-7) | 4407
1 | 08-012-057-00100 | 최규선 | 부곡중앙2길18(부곡동 422-32) | 289
1 | 08-012-057-00200 | 홍현문 | 부곡중앙길6-7(부곡동 425-23) | 1375
1 | 08-012-059-00000 | 이진상 | 부곡중앙2길14-3(부곡동 422-27) | 270
1 | 08-012-060-00000 | 설한나 | 부곡중앙2길14-5(부곡동 422-23) | 255
1 | 08-012-061-00000 | 박윤원 | 부곡중앙2길14-6(부곡동 422-25) | 362
1 | 08-012-061-00100 | 김경남 | 부곡중앙2길14-4(부곡동 422-26) | 499
1 | 08-012-062-00000 | 이규동 | 부곡중앙2길9,로얄모텔(부곡동 425-3) | 1783
1 | 08-012-062-00100 | 김덕보 | 부곡중앙2길7(부곡동 425-2) | 1119
1 | 08-012-064-00000 | 송규옥 | 부곡중앙2길8-5(부곡동 422-5) | 119
1 | 08-012-064-00100 | 유무영 | 부곡중앙2길8-6(부곡동 422-4) | 305
1 | 08-012-065-00000 | 김선규 | 부곡중앙2길6(부곡동 422-29) | 319
1 | 08-012-065-00100 | 안경모(안재현) | 부곡중앙2길5(부곡동 425-18) | 835
1 | 08-012-066-00000 | 박영옥 | 부곡중앙2길5(부곡동 422-18) | 19
1 | 08-012-067-00000 | 이길시 | 부곡중앙2길4(부곡동 422-22) | 465
1 | 08-012-068-00000 | 이길시 | 부곡중앙2길2(부곡동 422-21) | 1503
1 | 08-012-069-00000 | 김성부 | 시민로11-1(부곡동 422-21) | 410
1 | 08-012-069-00100 | 이영규 | 시민로11,별나라식당(부곡동 422-21) | 663
1 | 08-012-069-00200 | 이상일 | 시민로13(부곡동 422-31) | 280
1 | 08-012-070-00100 | 주명희 | 시민로5(부곡동 425-4) | 653
1 | 08-012-071-00000 | 이영철 | 송설로173(부곡동 425-25) | 532
1 | 08-012-072-00000 | 이수훈(시대장여관) | 부곡중앙길6-12(부곡동 425-21) | 1184
1 | 08-012-072-00100 | 강종학 | 송설로173,착한갈비(부곡동 425-21) | 1294
1 | 08-012-072-00200 | 백광숙(산소) | 송설로175(부곡동 425-9) | 0
1 | 08-012-073-00000 | 박은신 | 송설로171(부곡동 425-10) | 3613
1 | 08-012-075-00000 | 양정빈 | 송설로171(부곡동 425-14) | 146
1 | 08-012-076-00000 | 양정빈 | 송설로171(부곡동 425-15) | 674
1 | 08-012-077-00000 | 양정빈 | 송설로167(부곡동 425-15) | 412
1 | 08-012-077-00100 | 노수광 | 부곡중앙길4-1(부곡동 425-13) | 379
1 | 08-012-077-00200 | 노수광 | 부곡중앙길4-1(부곡동 425-13) | 0
1 | 08-012-078-00000 | 이인우 | 부곡중앙길6-1(부곡동 425-20) | 210
1 | 08-012-079-00000 | 손경자 | 부곡중앙길6-9,한강파크장(부곡동 425-24) | 919
1 | 08-012-080-00000 | 최경숙 | 부곡중앙길6-11,극동장여관(부곡동 425-17) | 576
1 | 08-012-081-00000 | 안종모(대서양) | 송설로171(부곡동 425-12) | 1350
1 | 08-012-082-00000 | 김수관 | 부곡중앙길6-19(부곡동 425-5) | 162
1 | 08-012-083-00100 | 김석래(나비야모텔) | 시민로3(부곡동 425-22) | 3997
1 | 08-013-001-00000 | 박석근(흥보장충왕족발) | 송설로163(부곡동 424-14) | 133
1 | 08-013-002-00000 | 박석근 | 송설로163(부곡동 424-14) | 248
1 | 08-013-003-00000 | 박석근 | 송설로163(부곡동 424-14) | 455
1 | 08-013-004-00000 | 박석근 | 송설로163(부곡동 424-14) | 171
1 | 08-013-005-00000 | 박석근 | 송설로161-1(부곡동 424-14) | 892
1 | 08-013-005-00100 | 지에스칼텍스(주) | 송설로155(부곡동 424-8) | 396
1 | 08-013-005-00200 | 박용국 | 부곡중앙길3-6(부곡동 424-11) | 707
1 | 08-013-005-00300 | 김삼수(기찬횟짐) | 송설로16(부곡동 424-10) | 1440
1 | 08-013-005-00400 | 이윤경(한울아파트) | 송설로161(부곡동 424-9) | 1299
1 | 08-013-006-00000 | 백점선 | 송설로153-1(부곡동 424-32) | 69
1 | 08-013-006-00100 | 백남기 | 송설로153,린나이김천대리점(부곡동 424-34) | 334
1 | 08-013-006-00200 | 전태순 | 송설로149(부곡동 424-6) | 501
1 | 08-013-006-00300 | 모토라인 | 송설로149(부곡동 424-40) | 258
1 | 08-013-007-00000 | 이수철 | 부곡중앙1길2(부곡동 424-37) | 673
1 | 08-013-008-00000 | 박금자 | 부곡중앙1길4(부곡동 424-13) | 46
1 | 08-013-008-00100 | 차동술(105호) | 부곡중앙1길10(부곡동 424-5) | 227
1 | 08-013-008-00200 | 김명희(102호) | 부곡중앙1길10(부곡동 424-5) | 158
1 | 08-013-008-00300 | 장재옥(101호) | 부곡중앙1길10(부곡동 424-5) | 242
1 | 08-013-008-00400 | 장재옥(103호) | 부곡중앙1길10(부곡동 424-5) | 156
1 | 08-013-008-00500 | 이정석(203호) | 부곡중앙1길10(부곡동 424-5) | 188
1 | 08-013-008-00600 | 하태현(201호) | 부곡중앙1길10(부곡동 424-5) | 88
1 | 08-013-008-00700 | 이계식(202호) | 부곡중앙1길10(부곡동 424-5) | 105
1 | 08-013-008-00900 | 이상필 | 부곡중앙1길18(부곡동 423-51) | 279
1 | 08-013-009-00000 | 손정선 | 부곡중앙2길42,101호(부곡동 423-5,백조아파트) | 236
1 | 08-013-010-00000 | 이명자 | 부곡중앙2길42,201호(부곡동 423-5,백조아파트) | 233
1 | 08-013-011-00000 | 조영길 | 부곡중앙2길42,301호(부곡동 423-5,백조아파트) | 279
1 | 08-013-012-00000 | 이성열 | 부곡중앙2길42,501호(부곡동 423-5,백조아파트) | 166
1 | 08-013-013-00000 | 황영남 | 부곡중앙2길42,102호(부곡동 423-5,백조아파트) | 127
1 | 08-013-014-00000 | 신형철 | 부곡중앙2길42,202호(부곡동 423-5,백조아파트) | 320
1 | 08-013-015-00000 | 임헌권 | 부곡중앙2길42,302호(부곡동 423-5,백조아파트) | 142
1 | 08-013-016-00000 | 최기배 | 부곡중앙2길42,103호(부곡동 423-5,백조아파트) | 281
1 | 08-013-017-00000 | 김종해 | 부곡중앙2길42,203호(부곡동 423-5,백조아파트) | 246
1 | 08-013-018-00000 | 배상록 | 부곡중앙2길42,303호(부곡동 423-5,백조아파트) | 104
1 | 08-013-019-00000 | 이상열 | 부곡중앙7길52,502호(부곡동 423-5,백조아파트) | 1433
1 | 08-013-020-00000 | 박경춘 | 부곡중앙2길42,305호(부곡동 423-5,백조아파트) | 59
1 | 08-013-021-00000 | 박삼도 | 부곡중앙2길42,205호(부곡동 423-5,백조아파트) | 220
1 | 08-013-022-00000 | 박창근 | 부곡중앙2길42,105호(부곡동 423-5,백조아파트) | 98
1 | 08-013-023-00000 | 김삼랑(김운용) | 부곡중앙2길42,106호(부곡동 423-5,백조아파트) | 88
1 | 08-013-024-00000 | 남복희 | 부곡중앙2길42,206호(부곡동 423-5,백조아파트) | 120
1 | 08-013-025-00000 | 최윤태 | 부곡중앙2길42,306호(부곡동 423-5,백조아파트) | 179
1 | 08-013-026-00000 | 강행진 | 부곡중앙2길42,503호(부곡동 423-5,백조아파트) | 140
1 | 08-013-027-00000 | 이철신 | 부곡중앙2길42,307호(부곡동 423-5,백조아파트) | 62
1 | 08-013-028-00000 | 신형철 | 부곡중앙2길42,207호(부곡동 423-5,백조아파트) | 49
1 | 08-013-029-00000 | 최인제 | 부곡중앙2길42,107호(부곡동 423-5,백조아파트) | 251
1 | 08-013-030-00000 | 김용주 | 부곡중앙2길42,108호(부곡동 423-5,백조아파트) | 60
1 | 08-013-031-00000 | 이옥상 | 부곡중앙2길42,208호(부곡동 423-5,백조아파트) | 113
1 | 08-013-032-00000 | 임성수 | 부곡중앙2길42,308호(부곡동 423-5,백조아파트) | 254
1 | 08-013-033-00000 | 박호준 | 부곡중앙7길52(부곡동 505) 백조아파트 505호 | 160
1 | 08-013-034-00000 | 윤덕채(미용실) | 부곡중앙2길42(부곡동 423-5) | 154
1 | 08-013-035-00000 | 이퇴야 | 부곡중앙2길43(부곡동 424-19) | 283
1 | 08-013-036-00000 | 박백수 | 부곡중앙2길41-2(부곡동 424-22) | 868
1 | 08-013-036-00100 | 박점하 | 부곡중앙2길41-4(부곡동 424-24) | 212
1 | 08-013-037-00000 | 한성수 | 부곡중앙2길41-3(부곡동 424-25) | 41
1 | 08-013-038-00000 | 이성진 | 부곡중앙2길39(부곡동 424-4) | 454
1 | 08-013-039-00000 | 정환송 | 부곡중앙2길40(부곡동 423-40) | 194
1 | 08-013-039-00100 | 김종인 | 부곡중앙2길37-4(부곡동 424-3) | 263
1 | 08-013-039-00200 | 김성배 | 부곡중앙2길37-3(부곡동 424-39) | 701
1 | 08-013-040-00000 | 최상임 | 부곡중앙2길38(부곡동 423-36) | 0
1 | 08-013-041-00000 | 김경연 | 부곡중앙2길34(부곡동 423-35) | 255
1 | 08-013-041-00100 | 전현옥 | 부곡중앙2길33(부곡동 424-18) | 432
1 | 08-013-042-00000 | 문성교 | 부곡중앙2길33-4(부곡동 424-28) | 374
1 | 08-013-043-00000 | 배재인 | 부곡중앙2길33-5(부곡동 424-29) | 48
1 | 08-013-044-00000 | 김천우체국(관사) | 부곡중앙2길31(부곡동 424-2) | 31
1 | 08-013-045-00000 | 이창진(천운빌) | 부곡중앙2길32(부곡동 423-32) | 267
1 | 08-013-045-00100 | 이창진(천운빌) | 부곡중앙2길32(부곡동 423-32) | 1117
1 | 08-013-046-00000 | 이예원(대운) | 부곡중앙2길30(부곡동 423-30) | 275
1 | 08-013-046-00100 | 김진문(백억빌) | 부곡중앙2길27(부곡동 424-35) | 1665
1 | 08-013-046-00200 | 이예원(대운) | 부곡중앙2길30(부곡동 423-30) | 1718
1 | 08-013-046-00300 | 정향숙(아름채) | 부곡중앙2길28,아름채(부곡동 423-28) | 250
1 | 08-013-047-00300 | 김재곤(뜨란채) | 부곡중앙2길25,뜨란채(부곡동 424-1) | 200
1 | 08-013-048-00000 | 문판명 | 부곡중앙2길23(부곡동 424-16) | 180
1 | 08-013-049-00000 | 박성우(그린빌) | 부곡중앙길7(부곡동 424-17) | 1564
1 | 08-013-049-00200 | 편도현 | 부곡중앙길5(부곡동 424-12) | 558
1 | 08-013-050-00000 | 부원빌라(대전세탁소) | 부곡중앙길15(부곡동 423-26) | 1940
1 | 08-013-051-00000 | 임헌권 | 부곡중앙길17(부곡동 423-25) | 156
1 | 08-013-052-00000 | 전춘삼 | 부곡중앙길19(부곡동 423-9) | 324
1 | 08-013-053-00000 | 오세일 | 부곡중앙길23(부곡동 423-1) | 678
1 | 08-013-054-00000 | 이필상 | 부곡중앙3길23(부곡동 423-2) | 226
1 | 08-013-055-00000 | 배완섭 | 부곡중앙3길25-5(부곡동 423-13) | 109
1 | 08-013-056-00000 | 김갑석 | 부곡중앙3길25-7(부곡동 423-8) | 508
1 | 08-013-057-00000 | 장진옥 | 부곡중앙3길25-8(부곡동 423-7) | 132
1 | 08-013-058-00000 | 전순돌 | 부곡중앙3길25-8(부곡동 13-3) | 74
1 | 08-013-059-00000 | 김영선 | 부곡중앙3길25-6(부곡동 423-16) | 54
1 | 08-013-060-00000 | 손영희 | 부곡중앙3길27(부곡동 423-15) | 37
1 | 08-013-061-00000 | 백낙규 | 부곡중앙3길29(부곡동 423-3) | 164
1 | 08-013-062-00000 | 정운식 | 부곡중앙3길33-7(부곡동 423-19) | 180
1 | 08-013-063-00000 | 윤경수 | 부곡중앙3길33-8(부곡동 423-34) | 95
1 | 08-013-064-00000 | 이창식 | 부곡중앙3길33-6(부곡동 423-6) | 292
1 | 08-013-065-00000 | 김한욱 | 부곡중앙3길33-4(부곡동 423-45) | 122
1 | 08-013-065-00100 | 정은선(우림아트빌) | 부곡중앙3길33-2(부곡동 423-46) | 168
1 | 08-013-066-00000 | 권상용 | 부곡중앙3길35(부곡동 423-48) | 196
1 | 08-013-066-00100 | 문석상 | 부곡중앙3길40(부곡동 420-31) | 238
1 | 08-013-066-00200 | 황인하 | 부곡중앙3길37-4(부곡동 423-47) | 349
1 | 08-013-066-00300 | 이익수외1인 | 부곡중앙1길22(부곡동 423-4) | 1081
1 | 08-013-066-00400 | 엄수자 | 부곡중앙1길39(부곡동 423-49) | 95
1 | 08-013-066-00500 | 조문술 | 부곡중앙1길37-3(부곡동 423-52) | 158
1 | 08-013-067-00000 | 김종분 | 부곡중앙3길36(부곡동 420-29) | 696
1 | 08-013-068-00000 | 강진석외1인 | 부곡중앙3길36-4(부곡동 420-27) | 523
1 | 08-013-069-00000 | 임순용 | 부곡중앙3길36-5(부곡동 420-4) | 409
1 | 08-013-070-00000 | 안명호 | 부곡중앙3길34(부곡동 420-26) | 138
1 | 08-013-071-00000 | 장도수 | 부곡중앙3길32-4(부곡동 420-3) | 185
1 | 08-013-072-00000 | 윤재옥 | 부곡중앙3길32-3(부곡동 420-3) | 162
1 | 08-013-073-00000 | 송종두 | 부곡중앙3길30(부곡동 420-24) | 230
1 | 08-013-074-00000 | 박광조 | 부곡중앙3길28(부곡동 420-14) | 125
1 | 08-013-075-00000 | 이중섭 | 부곡중앙3길24(부곡동 420-6) | 183
1 | 08-013-075-00100 | 백인목 | 부곡중앙길29(부곡동 420-11) | 328
1 | 08-013-075-00200 | 이운기 | 부곡중앙길33-3(부곡동 420-12) | 359
1 | 08-013-075-00300 | 김칠용(김화동) | 부곡중앙길33-5(부곡동 420-13) | 162
1 | 08-013-076-00000 | 김호만 | 부곡중앙길33-4(부곡동 420-8) | 87
1 | 08-013-077-00000 | 이윤택 | 부곡중앙길33-2(부곡동 420-9) | 197
1 | 08-013-078-00000 | 김덕근 | 부곡중앙길35(부곡동 420-1) | 204
1 | 08-013-079-00000 | 남종철 | 부곡중앙4길23(부곡동 420-7) | 668
1 | 08-013-081-00100 | 이상권(금강하이츠) | 부곡중앙4길25(부곡동 420-21) | 488
1 | 08-013-082-00000 | 강정구 | 부곡중앙4길27(부곡동 420-19) | 363
1 | 08-013-084-00000 | 김갑문외1인 | 부곡중앙4길31-3(부곡동 420-20) | 482
1 | 08-013-085-00000 | 김옥수 | 부곡중앙4길31-4(부곡동 420-17) | 85
1 | 08-013-086-00000 | 김현일 | 부곡중앙4길31-2(부곡동 420-16) | 356
1 | 08-013-089-00000 | 문재동 | 부곡중앙4길33(부곡동 420-2) | 451
1 | 08-013-089-00100 | 이종기 | 부곡중앙1길32(부곡동 420-15) | 110
1 | 08-013-089-00200 | 강신한 | 부곡중앙1길28(부곡동 420-30) | 276
1 | 08-013-089-00300 | 최정현 | 부곡중앙1길30(부곡동 420-5) | 183
1 | 08-013-091-00100 | 신상구 | 부곡중앙1길47,남촌해물(부곡동 507-8) | 2739
1 | 08-013-091-00200 | 김금순 | 부곡중앙1길51(부곡동 506-3)한우이야기 | 551
1 | 08-013-092-00000 | 박기홍 | 부곡중앙1길48,대패삼겹살(부곡동 419-3) | 1287
1 | 08-013-093-00000 | 정춘명 | 부곡중앙1길46-5(부곡동 419-8) | 2
1 | 08-013-094-00000 | 김달수 | 부곡중앙1길46-6(부곡동 419-17) | 127
1 | 08-013-095-00000 | 서천수 | 부곡중앙1길52(부곡동 419-2) | 173
1 | 08-013-095-00100 | 권언국 | 부곡중앙길55(부곡동 419-26) | 689
1 | 08-013-095-00200 | 김동일 | 부곡중앙길53(부곡동 419-22) | 330
1 | 08-013-095-00400 | 이백운 | 부곡중앙5길25(부곡동 419-1) | 420
1 | 08-013-096-00000 | 박한용 | 부곡중앙5길51(부곡동 419-4) | 239
1 | 08-013-097-00000 | 박안민 | 부곡중앙길49-2(부곡동 419-12) | 107
1 | 08-013-097-00100 | 신동순 | 부곡중앙길49-6(부곡동 419-13) | 439
1 | 08-013-098-00000 | 성현수 | 부곡중앙5길49-3(부곡동 419-20) | 559
1 | 08-013-099-00000 | 박근배 | 부곡중앙5길47(부곡동 419-21) | 199
1 | 08-013-101-00000 | 권용철 | 부곡동 419-15 | 112
1 | 08-014-001-00000 | 최점복 | 자라목길27(부곡동 617-1) | 179
1 | 08-014-001-00100 | 한양아파트(101호) | 자라목길23(부곡동 614) | 6748
1 | 08-014-002-00000 | 이덕광 | 자라목1길26-3(부곡동 616) | 2840
1 | 08-014-003-00000 | 이덕광 | 자라목1길34-6(부곡동 617) | 390
1 | 08-014-003-00100 | 이덕광가 | 자라목1길34-8(부곡동 617-2) | 498
1 | 08-014-003-00200 | 이덕광 | 자라목1길34-6(부곡동 619) | 0
1 | 08-014-004-00000 | 최재수 | 자라목1길18(부곡동 614-1) | 481
1 | 08-014-005-00000 | 강희준 | 자라목1길14(부곡동 613-8) | 511
1 | 08-014-006-00000 | 강종기 | 자라목1길11-5(부곡동 612-25) | 190
1 | 08-014-007-00000 | 이호철 | 자라목길5-8(부곡동 1285-13) | 187
1 | 08-014-008-00000 | 김진창 | 자라목1길5-6(부곡동 612-1) | 74
1 | 08-014-009-00000 | 임순옥 | 자라목1길5(부곡동 612-2) | 122
1 | 08-014-010-00000 | 정승철 | 자라목1길5-3(부곡동 1285-4) | 852
1 | 08-014-011-00000 | 정경만 | 자라목1길5-5(부곡동 1285-4) | 469
1 | 08-014-012-00000 | 김경순 | 자라목1길5-7(부곡동 1286-4) | 79
1 | 08-014-013-00000 | 최장열 | 자라목1길5-10(부곡동 1285-12) | 0
1 | 08-014-014-00000 | 김정분 | 자라목길5-11(부곡동 1285-8) | 22
1 | 08-014-014-00100 | 강종기 | 송설로112(부곡 1287) | 223
1 | 08-014-015-00000 | 부곡파출소 | 송설로106(부곡동 1285-7) | 206
1 | 08-014-015-00300 | 서광국 | 송설로102(부곡동 565-4) | 360
1 | 08-014-015-00400 | 박옥순 | 송설로108(부곡동 566-2) | 232
1 | 08-014-015-00500 | 박옥순 | 송설로110(부곡동 566-1) | 540
1 | 08-014-016-00000 | 이원발 | 자라목길9(부곡동 612-3) | 415
1 | 08-014-016-00100 | 맹봉준 | 자라목1길1(부곡동 612-22) | 385
1 | 08-014-017-00000 | 김정행 | 자라목1길5(부곡동 612-24) | 565
1 | 08-014-018-00000 | 정팔수 | 자라목1길8(부곡동 613-7) | 87
1 | 08-014-019-00000 | 노태선 | 자라목1길6(부곡동 613-6) | 870
1 | 08-014-020-00000 | 정창배 | 자라목1길4(부곡동 613-5) | 539
1 | 08-014-021-00000 | 육찬호 | 자라목길13(부곡동 613-4) | 0
1 | 08-014-022-00000 | 서명권 | 자라목길19-3(부곡동 613-18) | 0
1 | 08-014-023-00000 | 여복만 | 자라목길19-5(부곡동 613-11) | 217
1 | 08-014-024-00000 | 장봉학 | 자라목길19-7(부곡동 613-10) | 230
1 | 08-014-025-00000 | 윤병영 | 자라목길19-9(부곡동 613-22) | 407
1 | 08-014-026-00000 | 김종과 | 자라목길19-11(부곡동 613-9) | 286
1 | 08-014-027-00000 | 이태진 | 자라목길19-10(부곡동 613-14) | 372
1 | 08-014-028-00000 | 정광수 | 자라목길19-6(부곡동 613-15) | 629
1 | 08-014-029-00000 | 강우임 | 자라목길19-4(부곡동 1-1) | 254
1 | 08-014-030-00000 | 이근식 | 자라목길18(부곡동 1-1) | 196
1 | 08-014-031-00000 | 남성우 | 자라목길16(부곡동 613-2) | 424
1 | 08-014-032-00000 | 김병학 | 자라목길14(부곡동 612-21) | 377
1 | 08-014-032-00100 | 김교복 | 자라목길6(부곡동 612-6) | 1378
1 | 08-014-033-00000 | 이덕희 | 자라목길12(부곡동 612-16) | 584
1 | 08-014-034-00000 | 김철외1(스마트빌) | 자라목길6-11(부곡동 612-11) | 2
1 | 08-014-036-00000 | 최기범 | 자라목길6-8(부곡동 1284-5) | 320
1 | 08-014-037-00000 | 전서분 | 송설로100(부곡동 565-9) | 531
1 | 08-014-038-00000 | 전서분 | 송설로98-1(부곡동 565-10) | 185
1 | 08-014-039-00000 | 김원덕 | 송설로98(부곡동 565-8) | 841
1 | 08-014-039-00100 | 김상휘 | 송설로 96-1(부곡동 565-1) | 0
1 | 08-014-040-00000 | 김진호 | 송설로96(부곡동 565-6) | 1047
1 | 08-014-043-00100 | 송설당교육재단(김천고등학교) | 송설로90,김천고등학교(부곡동 777-1) | 21033
1 | 08-014-043-00200 | 김천고등학교 | 송설로90( 부곡동 777) | 0
1 | 08-014-044-00000 | 송설교육재단(김천중학교) | 송설로90(부곡동 777-1) | 3498
1 | 08-014-045-00000 | 김천고등학교(실내체육관) | 송설로90,실내체육관(부곡동 777 ) | 338
1 | 08-014-046-00000 | 최원창 | 문지왈5길28-5(부곡동 789-1) | 198
1 | 08-014-047-00000 | 김진남 | 문지왈5길28-3(부곡동 772-5) | 206
1 | 08-014-047-00100 | 김종찬 | 문지왈5길32(부곡동 773-6) | 333
1 | 08-014-047-00200 | 김영동(정원킴영어) | 부곡동 773-9 | 2
1 | 08-014-048-00000 | 김복임 | 문지왈5길28-2(부곡동 773-7) | 292
1 | 08-014-049-00000 | 김시한 | 문지왈5길20(부곡동 773-2) | 435
1 | 08-014-050-00000 | 김연환 | 문지왈5길18(부곡동 784-24) | 392
1 | 08-014-051-00000 | 이현훈 | 문지왈5길16(부곡동 784-23) | 446
1 | 08-014-052-00000 | 손정락 | 문지왈1길34(부곡동 784-6) | 291
1 | 08-014-053-00000 | 김현희 | 문지왈1길33(부곡동 783-7) | 420
1 | 08-014-054-00000 | 김희곤 | 문지왈5길8(부곡동 1783-6) | 478
1 | 08-014-055-00000 | 김연식 | 문지왈5길6-3(부곡동 783-2) | 666
1 | 08-014-056-00000 | 김연식 | 문지왈5길6-3(부곡동 782-2 14/4) | 895
1 | 08-014-057-00000 | 신일교회 | 송설로58(부곡동 796) | 163
1 | 08-014-058-00000 | 최창근 | 송설로54(부곡동 795-2) | 832
1 | 08-014-059-00000 | 김은자 | 송설로56(부곡동 795-2) | 392
1 | 08-014-060-00000 | 현영춘 | 송설로56(부곡동 795-2) | 72
1 | 08-014-061-00000 | 최창균 | 송설로56(부곡동 795-2) | 265
1 | 08-014-062-00000 | 임영우 | 송설로54(부곡동 795) | 368
1 | 08-014-063-00000 | 부곡교회 | 송설로52(부곡동 794) | 347
1 | 08-014-064-00000 | 김진성 | 송설로50(부곡동 793-1) | 826
1 | 08-014-065-00000 | 황세연 | 송설로48-2(부곡동 793-1) | 1642
1 | 08-014-065-00100 | 김현식 | 송설로42(부곡동 1302-18) | 92
1 | 08-014-066-00000 | 서정석 | 문지왈길3(부곡동 1024-1) | 1749
1 | 08-014-067-00000 | (주)해든건설 | 문지왈1길11(부곡동 792 외) | 1384
1 | 08-014-068-00000 | 부곡마을금고분소 | 문지왈1길9-3(부곡동 792-3) | 104
1 | 08-014-073-00000 | 김두년(다) | 문지왈1길21(부곡동 784-2) | 49
1 | 08-014-075-00000 | 김두년 | 문지왈1길25-4(부곡동 784-2) | 123
1 | 08-014-076-00000 | 김경숙 외1 | 문지왈1길21(부곡동 784-2) | 10
1 | 08-014-078-00000 | 안범악 | 문지왈1길27(부곡동 784-25) | 195
1 | 08-014-079-00000 | 한성조 | 문지왈1길31(부곡동 783-8) | 181
1 | 08-014-080-00000 | 이무원 | 문지왈1길28-1(부곡동 784-14) | 196
1 | 08-014-081-00000 | 김상수 | 문지왈1길28-3(부곡동 787-9) | 387
1 | 08-014-082-00000 | 정병진 | 문지왈1길28-5(부곡동 787-15) | 594
1 | 08-014-083-00000 | 이인효 | 문지왈1길28-6(부곡동 787-12) | 359
1 | 08-014-084-00000 | 이광춘 | 문지왈1길28-4(부곡동 787-10) | 247
1 | 08-014-085-00000 | 정도범 | 문지왈1길28-2(부곡동 784-12) | 169
1 | 08-014-086-00000 | 박호룡 | 문지왈1길22-1(부곡동 784-11) | 299
1 | 08-014-087-00000 | 황일출 | 문지왈1길22-3(부곡동 787-11) | 148
1 | 08-014-088-00000 | 이재복 | 문지왈1길22-5(부곡동 787-12) | 322
1 | 08-014-089-00000 | 정희옥 | 문지왈1길18(부곡동 792-1) | 360
1 | 08-014-090-00000 | 김시한 | 문지왈1길16(부곡동 1058-1,5,6) | 1047
1 | 08-014-092-00000 | 남상순(세.최광모) | 문지왈1길6,M & A 사관학원(부곡동 1057-8) | 353
1 | 08-014-093-00000 | 김시한 | 문지왈1길7(부곡동 1058-4) | 132
1 | 08-014-094-00000 | 김용기 | 문지왈1길3(부곡동 1057-1 제2호) | 289
1 | 08-014-095-00000 | 이용범 | 문지왈1길9(부곡동 1075-3) | 1004
1 | 08-014-097-00000 | 박원배 | 문지왈1길2(부곡동 1057-6) | 661
1 | 08-014-098-00000 | 김인영 | 문지왈1길15(부곡동 1057-9) | 440
1 | 08-015-001-00000 | 김철수(모지마을회) | 문지왈길41(부곡동 1065),훼미리마트 | 135
1 | 08-015-002-00000 | 한종훈 | 문지왈4길4(부곡동 1066-12) | 347
1 | 08-015-003-00000 | 김옥희 | 문지왈4길6(부곡동 1066-11) | 282
1 | 08-015-005-00000 | 모지노인정 | 문지왈4길9-4(부곡동 1063-1) | 105
1 | 08-015-006-00000 | 박성운 | 문지왈4길12(부곡동 1066-1) | 150
1 | 08-015-007-00000 | 유세근 | 문지왈4길14(부곡동 1066-6) | 277
1 | 08-015-008-00000 | 연정흠 | 문지왈4길18(부곡동 1066-14) | 256
1 | 08-015-009-00000 | 최창호 | 문지왈4길20(부곡동 1066-5) | 111
1 | 08-015-010-00000 | 박효한 | 문지왈4길19(부곡동 764-6) | 317
1 | 08-015-011-00000 | 강진덕 | 문지왈4길22(부곡동 1067-1) | 301
1 | 08-015-012-00000 | 손혜숙 | 문지왈4길24(부곡동 1068-1) 부곡동 764-7 고지서 전달 | 16
1 | 08-015-013-00000 | 예주해 | 문지왈4길23(부곡동 764-7) | 293
1 | 08-015-014-00000 | 이노상 | 문지왈4길25(부곡동 764-8) | 278
1 | 08-015-015-00000 | 이순호 | 문지왈4길28(부곡동 1069-1) | 26
1 | 08-015-016-00100 | 김성수 | 문지왈4길27(부곡동 760-3) | 232
1 | 08-015-016-00200 | 류정숙 | 문지왈4길32(부곡동 1069-2) | 0
1 | 08-015-017-00000 | 박명훈 | 문지왈4길38-11(부곡동 1080) | 254
1 | 08-015-017-00100 | 박진용 | 문지왈4길31(부곡동 760-3) | 125
1 | 08-015-018-00000 | 김정환 | 문지왈4길34-6(부곡동 1068-2) | 0
1 | 08-015-022-00000 | 구수란 | 문지왈4길34-7(부곡동 1071) | 2
1 | 08-015-023-00100 | 이정식 | 문지왈4길36(부곡동 1071-1) | 140
1 | 08-015-025-00000 | 곽해경 | 문지왈4길43-4(부곡동 758) | 221
1 | 08-015-026-00000 | 박태현 | 부곡동 755 | 0
1 | 08-015-026-01000 | 대동아트홈 | 부곡동 763-1 | 0
1 | 08-015-027-00000 | 김덕춘 | 문지왈4길45-12(부곡동 753) | 54
1 | 08-015-030-00000 | 권경수 | 문지왈5길83-3(부곡동 749) | 0
1 | 08-015-031-00000 | 송인호 | 문지왈5길85-1(부곡동 749-5) | 288
1 | 08-015-032-00000 | 손동화 | 문지왈5길85-5(부곡동 749-5) | 74
1 | 08-015-035-00000 | 유인근 | 문지왈5길89(부곡동 751) | 302
1 | 08-015-036-00000 | 박신부 | 문지왈5길95-3(부곡동 752-1) | 32
1 | 08-015-037-00000 | 김영원 | 문지왈5길93(부곡동 752-2, 4) | 118
1 | 08-015-038-00000 | 이영한 | 문지왈5길94(부곡동 1107) | 10
1 | 08-015-039-00000 | 최원창 | 문지왈5길94-4(부곡동 1106) | 154
1 | 08-015-041-00000 | 부곡광명교회 | 문지왈5길101(부곡동 745) | 345
1 | 08-015-042-00000 | 이차임 | 문지왈5길106(부곡동 1112) | 0
1 | 08-015-043-00000 | 김기철 | 문지왈5길108(부곡동 1112-2) | 3
1 | 08-015-044-00000 | 김종훈 | 문지왈5길107(부곡동 1119) | 88
1 | 08-015-045-00000 | 정종목 | 문지왈5길112(부곡동 1112-3) | 113
1 | 08-015-046-00000 | 이영배 | 문지왈5길111(부곡동 1118) | 202
1 | 08-015-048-00000 | 박준식 | 문지왈4길72(부곡동 1444) | 5
1 | 08-015-050-00000 | 김춘길 | 문지왈4길67(부곡동 1111) | 593
1 | 08-015-051-00000 | 김광배 | 문지왈4길64(부곡동 1093) | 9
1 | 08-015-052-00000 | 이종복 | 문지왈4길59(부곡동 1109-2) | 533
1 | 08-015-055-00000 | 김인봉 | 문지왈4길56-1(부곡동 1095) | 9
1 | 08-015-056-00000 | 김옥경 | 문지왈4길56-6(부곡동 1097) | 380
1 | 08-015-057-00000 | 백천술 | 문지왈4길57(부곡동 1109-1) | 9
1 | 08-015-057-00100 | 박경덕 | 문지왈4길55(부곡동 1105-1) | 100
1 | 08-015-058-00000 | 여말분 | 문지왈4길53(부곡동 1105) | 74
1 | 08-015-059-00000 | 김기돈 | 문지왈4길52(부곡동 1098) | 129
1 | 08-015-060-00000 | 박성일 | 문지왈4길51(부곡동 1088) | 245
1 | 08-015-061-00000 | 김상원 | 문지왈4길47(부곡동 1102) | 491
1 | 08-015-062-00000 | 임일문 | 문지왈4길45-6(부곡동 1103) | 331
1 | 08-015-063-00000 | 김종두 | 문지왈4길48(부곡동 1100) | 150
1 | 08-015-065-00000 | 임성호 | 문지왈4길38-1(부곡동 1077) | 242
1 | 08-015-066-00000 | 박원배 | 문지왈4길38-6(부곡동 1076) | 81
1 | 08-015-068-00000 | 최상동 | 문지왈4길38-7(부곡동 1078-1) | 398
1 | 08-015-069-00000 | 맹종고 | 문지왈4길38-10(부곡동 1075) | 209
1 | 08-015-070-00000 | 김용학 | 문지왈4길38-9(부곡동 1079) | 140
1 | 08-015-072-00000 | 임영우 | 문지왈4길38-13(부곡동 1089) | 25
1 | 08-015-073-00000 | 김종수 | 문지왈4길38-17(부곡동 1084) | 157
1 | 08-015-074-00000 | 맹봉오 | 문지왈길67(부곡동 1085) | 260
1 | 08-015-075-00000 | 이종근 | 문지왈길69(부곡동 1086) | 63
1 | 08-015-076-00000 | 김영애(스파밸리1층 까까머리) | 문지왈길73(부곡동 1087) | 776
1 | 08-015-077-00000 | 박금순 | 문지왈길75(부곡동 1088-1) | 235
1 | 08-015-078-00000 | 신원순외13인 | 문지왈길77,서울주택(부곡동 1096) | 3850
1 | 08-015-079-00000 | 전동희 | 문지왈길85(부곡동 1089) | 356
1 | 08-015-080-00000 | 이태진 | 문지왈길89(부곡동 1090) | 24
1 | 08-015-080-00100 | 김천성락교회 | 문지왈길90(부곡동 1149) | 494
1 | 08-015-080-00200 | 염미정 | 문지왈길86(부곡동 1328-2) | 1412
1 | 08-015-081-00000 | 주공상가 | 문지왈길70(부곡동 1153) | 286
1 | 08-015-082-00000 | 부곡2.3주공아파트 | 문지왈길68(부곡동 1153) | 157509
1 | 08-015-085-00000 | 박정식 | 문지왈길61(부곡동 1073-1) | 258
1 | 08-015-086-00000 | 고정숙 | 문지왈길59(부곡동 1073-2) | 467
1 | 08-015-087-00000 | 김상연 | 문지왈길55(부곡동 1066) | 776
1 | 08-015-088-00000 | 김덕춘 | 문지왈길49-2(부곡동 1111) | 97
1 | 08-015-089-00000 | 정은아 | 문지왈길49-7(부곡동 1066-3) | 237
1 | 08-015-090-00000 | 김광일 | 문지왈길40-1(부곡동 1114) | 171
1 | 08-015-090-00100 | 이종덕 | 문지왈길49-5(부곡동 1066-7) | 254
1 | 08-015-091-00000 | 박상철 | 문지왈길45(부곡동 1066-15) | 710
1 | 08-015-092-00000 | 현대상가 | 문지왈길40(부곡동 1045-2) | 361
1 | 08-015-093-00000 | 현대아파트 | 문지왈길38(부곡동1050) | 74962
1 | 08-015-094-00000 | 김상길 | 문지왈길37(부곡동 1062-3) | 1426
1 | 08-015-095-00000 | 김철수 | 문지왈길35(부곡동 1061-2) | 1770
1 | 08-015-096-00000 | 부곡아주아트빌 | 문지왈3길14(부곡동 765) | 97133
1 | 08-015-096-00100 | 이완석(아주아트빌상가) | 문지왈3길22(부곡동 765)-아트헤어 | 674
1 | 08-015-096-00200 | 이복례 | 문지왈3길21(부곡동 770-8) | 4
1 | 08-015-097-00000 | 김동훈(나이스마트) | 문지왈길31(부곡동 1061) | 1602
1 | 08-015-098-00000 | 성경복 | 문지왈길27(부곡동 1060-4) | 1457
1 | 08-015-099-00000 | 정용길 | 문지왈길17(부곡동 1057-4) | 1417
1 | 08-015-100-00000 | 주공아파트 | 송설로32(부곡동 1040-1) | 44556
1 | 08-016-001-00000 | 정회진 | 고래실1길22(부곡동 1036-1) | 233
1 | 08-016-001-00100 | (주)경축 | 고래실2길26(부곡동 1050-3) | 142
1 | 08-016-001-00200 | 정성우(다조하이빌-가동) | 고래실2길11(부곡동 1035-3) | 4221
1 | 08-016-001-00300 | (주)다성 | 고래실2길7,가동202호(부곡동 1035-8) | 2397
1 | 08-016-001-00400 | 다조하이빌(다-402호) | 고래실2길17(부곡동 1035-48) | 840
1 | 08-016-001-00500 | (주)김천휴랜드 | 송설로25(부곡동 1010) | 34961
1 | 08-016-001-00700 | (주)화산 | 부곡동 1035-35 | 0
1 | 08-016-002-00000 | 박장군(월드빌) | 송설로24-8(부곡동 1035-63) | 0
1 | 08-016-002-00100 | 전진화 | 송설로22(부곡동 1036-5) | 294
1 | 08-016-002-00200 | 임동기 | 송설로24(부곡동 1036-9) | 160
1 | 08-016-002-00300 | 김인규 | 송설로31(부곡동 1018) | 1988
1 | 08-016-002-00400 | 박은지(베스트빌) | 송설로24-10(부곡동 1035-64) | 0
1 | 08-016-002-00500 | 오귀석 | 송설로23,임꺽정(부곡동 1310-4) | 2712
1 | 08-016-002-00600 | 이태진 | 송설로27,동바리(부곡동 1310-7) | 1797
1 | 08-016-002-00700 | 박태제 | 송설로33(부곡동 1019-1) | 146
1 | 08-016-003-00000 | 김창호 | 송설로20(부곡동 1036-3) | 688
1 | 08-016-004-00000 | 유재찬 | 고래실1길14(부곡동1035-20) | 168
1 | 08-016-005-00000 | 김규식 | 고래실1길12(부곡동 1035-16) | 297
1 | 08-016-006-00000 | 이상용 | 고래실1길12-6(부곡동 1034-15) | 50
1 | 08-016-007-00000 | 김용주 | 고래실1길12-10(부곡동1035-17) | 306
1 | 08-016-008-00000 | 김갑수 | 고래실1길10(부곡동 1034-1) | 219
1 | 08-016-009-00000 | 남경옥 | 고래실1길6(부곡동 1035-2) | 79
1 | 08-016-010-00000 | 김기봉 | 고래실1길2(부곡동 1032-7) | 291
1 | 08-016-011-00000 | 홍희경 | 송설로14(부곡동 1032-4) | 353
1 | 08-016-011-00100 | 이재순 | 고래실3길1(부곡동 990-6)불꽃노래방 | 925
1 | 08-016-011-00300 | 박명호 | 부곡동 989-12 | 0
1 | 08-016-011-00400 | 박무상 | 부곡동 988-7 | 0
1 | 08-016-011-00500 | 강연대 | 부곡동 988-8 | 0
1 | 08-016-012-00100 | 한일부곡타운 | 고래실3길45-14(부곡동 960-8) | 115855
1 | 08-016-012-00200 | 한일부곡타운상가 | 고래실3길45-16(부곡동 960-8) | 916
1 | 08-016-012-00300 | 한일부곡그린상가 | 고래실3길45-13(부곡동 960-25,29.961) | 382
1 | 08-016-012-00400 | 김정기 | 고래실3길45-23(부곡동 960-30) | 408
1 | 08-016-013-00000 | 남옥근 | 고래실길7(부곡동 1032-8) | 174
1 | 08-016-013-00100 | 손종술 | 고래실길9-1(부곡동 1035-14) | 357
1 | 08-016-013-00200 | 손성규 | 고래실길9-7(부곡동 1035-2) | 301
1 | 08-016-014-00000 | 박명호 | 고래실길8(부곡동983-1) | 747
1 | 08-016-014-00100 | 심말순(그레이스빌) | 고래실3길17(부곡동 988-6) | 438
1 | 08-016-015-00000 | 김정자 | 고래실길10-3(부곡동 983-4) | 1319
1 | 08-016-015-00100 | 정칠복 | 고래실길9-6(부곡동 1035-55) | 312
1 | 08-016-016-00000 | 이만수 | 고래실길11(부곡동 1033) | 283
1 | 08-016-017-00000 | 오수길 | 고래실길13(부곡동 1035-15) | 594
1 | 08-016-018-00000 | 박영철 | 고래실길15(부곡동 1035-21) | 290
1 | 08-016-019-00000 | 이병일 | 고래실길17(부곡동 1035-23) | 176
1 | 08-016-019-00100 | 이성하 | 고래실길16(부곡동 983-5) | 214
1 | 08-016-020-00000 | 김기수 | 고래실길26(부곡동 983) | 241
1 | 08-016-020-00100 | 이용상 | 고래실길22-4(부곡동 983-2) | 222
1 | 08-016-020-00200 | 안명종 | 고래실길22(부곡동 983-12) | 56
1 | 08-016-020-00300 | 김규환(갤럭시빌) | 고래실2길4(부곡동 1035-39) | 0
1 | 08-016-021-00000 | 박순이 | 고래실길22-5(부곡동 982-2) | 597
1 | 08-016-022-00000 | 노인회관 | 고래실길36(부곡동 861-3) | 44
1 | 08-016-022-00100 | 미주아파트 1차 | 고래실길40-7(부곡동 981), 2동 206호 | 14146
1 | 08-016-022-00200 | 미주아파트 2차 | 고래실길40-7(부곡동 982-1),(4동 502호, 구두순) | 17225
1 | 08-016-022-00300 | 홍순용 | 고래실길42(부곡동 981-4) | 295
1 | 08-016-022-00400 | 계명유치원 | 고래실길39(부곡동 974-1) | 946
1 | 08-016-023-00000 | 이제승 | 고래실길39(부곡동 983) | 0
1 | 08-016-023-00100 | 백남호 | 고래실길45(부곡동 974-5) | 119
1 | 08-016-024-00000 | 손정우 | 고래실길46(부곡동 970) | 402
1 | 08-016-025-00000 | 이광목 | 고래실길50(부곡동 970) | 83
1 | 08-016-026-00000 | 김화자 | 고래실길54-8(부곡동 979-8) | 477
1 | 08-016-027-00000 | 박정호 | 고래실길54-10(부곡동 979-7) | 425
1 | 08-016-028-00000 | 유영일 | 고래실길54-14(부곡동 979-9) | 439
1 | 08-016-029-00000 | 민장기 | 고래실길54-16(부곡동 979-5) | 408
1 | 08-016-030-00000 | 강인규 | 고래실길54-20(부곡동 979-4) | 73
1 | 08-016-031-00000 | 김재수 | 고래실길54-24(부곡동 979-2) | 136
1 | 08-016-033-00000 | 손금석 | 고래실길54-17(부곡동 961) | 144
1 | 08-016-034-00000 | 이원대 | 고래실길54-13(부곡동 962) | 518
1 | 08-016-034-00100 | 이태균 | 고래실길54-5(부곡동 978) | 230
1 | 08-016-035-00000 | 김정배 | 고래실길54-3(부곡동 964) | 169
1 | 08-016-035-00200 | 동행교회 | 고래실길54(부곡동 969) | 0
1 | 08-016-036-00000 | 이상호 | 고래실길58-4(부곡동 971) | 162
1 | 08-016-037-00000 | 김진권 | 고래실길58-5(부곡동 967) | 161
1 | 08-016-037-00100 | 홍종배 | 고래실길58-14(부곡동 1231) | 23
1 | 08-016-037-00200 | 윤석행 | 고래실길58-13(부곡동 1231-4) | 125
1 | 08-016-037-00300 | 김창규 | 고래실길58-11(부곡동 1166) | 222
1 | 08-016-037-00500 | 장응숙(에덴어린이) | 고래실3길45-31(부곡동 965) | 649
1 | 08-016-038-00000 | 김태수 | 고래실3길60(부곡동 968) | 310
1 | 08-016-039-00000 | 서환명 | 고래실길63-5(부곡동 975-3) | 486
1 | 08-016-039-00100 | 박미자 | 고래실3길63(부곡동 974-4) | 368
1 | 08-016-039-00200 | 유제승 | 고래실길63-3(부곡동 975-2) | 326
1 | 08-016-039-00300 | 최영호 | 고래실3길67(부곡동 974-8) | 116
1 | 08-016-040-00000 | 조순돌 | 고래실3길68(부곡동 1162) | 155
1 | 08-016-040-00100 | 정병열 | 고래실3길64-3(부곡동 1166) | 349
1 | 08-016-040-00200 | 윤순식 | 고래실3길64-2(부곡동 1164) | 79
1 | 08-016-040-00300 | 나문배 | 고래실3길64-5(부곡동 1163) | 99
1 | 08-016-041-00000 | 남용배 | 고래실3길64-6(부곡동 1167) | 82
1 | 08-016-042-00000 | 전승호 | 고래실3길64-7(부곡동 1169-1) | 0
1 | 08-016-043-00000 | 임은희 | 고래실3길74(부곡동 1171-4) | 298
1 | 08-016-043-00100 | 정명식 | 고래실3길73(부곡동 1171-1) | 167
1 | 08-016-043-00200 | 김종이 | 고래실3길73-3(부곡동 1171-2) | 409
1 | 08-016-043-00300 | 이문성 | 고래실3길73-4(부곡동 1171-3) | 256
1 | 08-016-043-00400 | 안숙경 | 고래실길75(부곡동 1171-4) | 393
1 | 08-016-043-00500 | 권원화 | 고래실3길77(부곡동 1171) | 162
1 | 08-016-047-00000 | 성진빌라 1동 | 고래실길51-3(부곡동 974-10)101호 | 2676
1 | 08-016-048-00000 | 성진빌라2동 | 고래실길51-3(부곡동 974-11) | 2585
1 | 08-016-049-00000 | 전재호 | 영남대로1354-9(부곡동 946-1) | 306
1 | 08-016-049-00100 | 이봉미 | 영남대로1354-7,무지개가든(부곡동 944-1) | 1473
1 | 08-016-049-00200 | 정광희(24시셀프) | 영남대로1364(부곡동 942-1) | 727
1 | 08-016-049-00300 | 윤순자(kcc금강) | 영남대로1354-9(부곡동 995-3) | 0
1 | 08-016-050-00000 | 김명자 | 영남대로1366(부곡동 941-1) | 1053
1 | 08-016-051-00000 | 김상덕 | 영남대로1372(부곡동 940-3) | 974
1 | 08-016-052-00000 | 최완섭 | 영남대로1376(부곡동 940-1) | 755
1 | 08-016-053-00000 | 김영철 | 영남대로1378(부곡동 931-4) | 642
1 | 08-016-054-00000 | 김진오(진영셀프) | 부곡동 931-7(진영셀프) | 1278
1 | 08-016-055-00000 | 김건섭(동일상사) | 영남대로1384(부곡동 929-2) | 204
1 | 08-016-056-00000 | 황은한 | 영남대로1394(부곡동 919-2.3) | 96
1 | 08-016-057-00000 | 박신부(오리한마당) | 영남대로1398(부곡동 919-1) | 711
1 | 08-016-058-00000 | 이병대 | 영남대로1402(부곡동 918-4) | 70
1 | 08-016-059-00000 | 박정식 | 영남대로1404(부곡동 907-3) | 153
1 | 08-016-061-00000 | 권용화(한국철강) | 영남대로1408(부곡동 907-6) | 272
1 | 08-016-062-00000 | 배태영 | 영남대로1414(부곡동 905-2) | 1132
1 | 08-016-063-00000 | 최성호 | 영남대로1420(부곡동 904-17) | 147
1 | 08-016-063-00100 | 김태수 | 영남대로1422(부곡동 904-23) | 123
1 | 08-016-064-00000 | 이정희(동경카) | 영남대로1424(부곡동 904-21) | 581
1 | 08-016-065-00000 | 박승호 | 영남대로1428(부곡동 902-14) | 1586
1 | 08-016-066-00000 | 하영봉 | 영남대로1430(부곡동 902-4) | 113
1 | 08-016-066-00100 | 채근태 | 부곡동 902-9 | 0
1 | 08-016-067-00000 | 임명호 | 영남대로1438(부곡동 902-7) | 442
1 | 08-016-067-00200 | 임명호 | 영남대로1440(부곡동 902-24) | 203
1 | 08-016-068-00000 | 이태호 | 영남대로1442(부곡동 901-9) | 812
1 | 08-016-071-00000 | 김천시장(산림녹지과) | 부곡동 899-5(김천IC-만남의광장) | 382
1 | 08-016-072-00000 | 이상빈 | 영남대로1460(부곡동 494-5) | 444
1 | 08-016-073-00000 | 서광국 | 여남대로1462(부곡동 493-7) | 126
1 | 08-016-074-00000 | 정우금 | 영남대로1464(부곡동 493-8) | 131
1 | 08-016-074-00100 | 이명순 | 영남대로1466(부곡동 491-2) | 53
1 | 08-016-074-00200 | 김순영 | 영남대로1468(부곡동 491-5) | 418
1 | 08-016-074-00300 | 이영자 | 영남대로1462-1(부곡동 493-4) | 0
1 | 08-016-075-00000 | 김진호 | 영남대로1470(부곡동 492-4) | 23
1 | 08-016-076-00000 | 최한철 | 영남대로1472(부곡동 492) | 38
1 | 08-016-077-00000 | 전남임 | 영남대로1472-1(부곡동 492) | 275
1 | 08-016-078-00000 | 안현 외 1인 | 영남대로1474(부곡동 490-6) | 405
1 | 08-016-079-00000 | 전완철(삼성전자) | 영남대로1478(부곡동 490-3) | 53
1 | 08-016-080-00000 | 강현자 | 영남대로1480(부곡동 489-5) | 274
1 | 08-016-081-00000 | 이혁 | 영남대로1482(부곡동 489-11) | 328
1 | 08-016-083-00000 | 김홍윤 | 영남대로1484(부곡동 488-2) | 32
1 | 08-016-084-00000 | 이일화 | 영남대로1490(부곡동 488) | 285
1 | 08-016-085-00000 | 이동희 | 영남대로1494(부곡동 486-5) | 263
1 | 08-016-086-00000 | 이동희 | 영남대로1496(부곡동 486-10) | 340
1 | 08-016-087-00000 | 백금규 | 영남대로1500(부곡동 485-4) | 361
1 | 08-016-088-00000 | 박명숙(태성샤시) | 영남대로1500-1(부곡동 486-1)덕화정 | 441
1 | 08-016-089-00000 | 지금현 | 영남대로1506(부곡동 477-3) | 159
1 | 08-016-090-00000 | 김천시장(산림녹지과) | 김천시 부곡동 475-14(벽천공원-대구방향) | 2261
1 | 08-016-093-00000 | 강준기 | 영남대로1487(부곡동 487-3) | 298
1 | 08-016-095-00000 | 박구창 | 영남대로1481(부곡동 489-2) | 391
1 | 08-016-095-00200 | 오도영(SK김천IC주유소) | 영남대로1479(부곡동 490-1) | 0
1 | 08-016-096-00000 | 김태형(나들목주유소) | 영남대로1475(부곡동 491) | 36
1 | 08-016-097-00000 | 김진수 | 영남대로1471,LPG(부곡동 491-10) | 23
1 | 08-016-120-00000 | 김천시장(산림녹지과) | 부곡동 강변공원 하천건너 맞은편(강변공원) | 5939
1 | 08-016-200-00000 | 박승호 | 부곡동 903-3(영남대로1425) | 0
1 | 08-017-001-00000 | 경북체신청장 | 부곡맛고을1길121(부곡동 1528) | 410
1 | 08-017-002-00000 | 정순화 | 부곡맛고을1길117(부곡동 1521) | 785
1 | 08-017-003-00000 | 김옥수(김천불고기) | 부곡맛고을1길115(부곡동 1522) | 92
1 | 08-017-004-00000 | 채태교(대현인쇄) | 부곡맛고을1길113(부곡동 1523) | 863
1 | 08-017-005-00000 | 김옥수 | 부곡맛고을1길111(부곡동 41B 11L) | 1086
1 | 08-017-006-00000 | 손경호 | 부곡맛고을1길109(부곡동 1525) | 495
1 | 08-017-007-00000 | 김성학 | 부곡맛고을1길107(부곡동 1526) | 47
1 | 08-017-008-00000 | 김관연 | 부곡맛고을1길105(부곡동 1527) | 972
1 | 08-017-009-00000 | 변복두 외1인 | 부곡맛고을1길101(부곡동 1511-1) | 883
1 | 08-017-010-00000 | 박영옥 | 부곡맛고을1길97(부곡동 1511-2) | 412
1 | 08-017-011-00000 | 이원배 | 부곡맛고을1길93(부곡동 1501) | 309
1 | 08-017-012-00000 | 진태근 | 부곡맛고을1길91(부곡동 1502) | 97
1 | 08-017-013-00000 | 이현장 | 부곡맛고을1길89(부곡동 1503) | 273
1 | 08-017-014-00000 | 지경하(지수애완동물병원) | 부곡맛고을1길87(부곡 1504) | 154
1 | 08-017-015-00000 | 김경애 | 부곡맛고을1길85,내고향한우촌(부곡동 1505) | 2344
1 | 08-017-017-00000 | 김소영 | 부곡맛고을1길81(부곡 1507) | 1217
1 | 08-017-018-00000 | 서오목 | 부곡맛고을1길77(부곡동 1508) | 702
1 | 08-017-020-00000 | 곽호근 | 부곡맛고을1길75(부곡동 1509) | 694
1 | 08-017-020-00100 | 이미나 | 부곡동 1492 | 0
1 | 08-017-021-00000 | 손춘득 | 부곡맛고을2길64(부곡동 1493) | 891
1 | 08-017-022-00000 | 임병구 | 부곡맛고을2길66(부곡동 1494) | 870
1 | 08-017-023-00000 | 김형균 | 부곡맛고을2길68,토속정(부곡동 1495) | 1670
1 | 08-017-024-00000 | 박순분 | 부곡맛고을2길70(부곡동 1496) | 492
1 | 08-017-025-00000 | 우종항 | 부곡맛고을2길72(부곡동 1497) | 559
1 | 08-017-026-00000 | 이봉훈(방방랜드) | 영남대로1498(부곡동 486-10) | 0
1 | 08-017-028-00000 | 박성우 | 부곡맛고을2길80(부곡동 1500) | 920
1 | 08-017-029-00000 | 백승희(우리유치원) | 부곡맛고을2길86(부곡동 1511) | 853
1 | 08-017-030-00000 | 조경환 | 부곡맛고을2길90(부곡동 1514) | 828
1 | 08-017-031-00000 | 손인배 | 부곡맛고을2길92(부곡동 1515) | 443
1 | 08-017-032-00000 | 우종철 | 부곡맛고을2길94(부곡동 1516) | 319
1 | 08-017-033-00000 | 김정민 | 부곡맛고을2길98,미소어린이집(부곡동 1517) | 0
1 | 08-017-034-00000 | 이정한 | 부곡맛고을2길100(부곡동 1518) | 375
1 | 08-017-035-00000 | 김우연 | 부곡맛고을2길102(부곡동 1519) | 104
1 | 08-017-036-00000 | 김매자 | 부곡맛고을2길104(부곡동 1520) | 393
1 | 08-017-038-00000 | 이정분 | 부곡맛고을2길77(부곡동 1486) | 1025
1 | 08-017-039-00000 | 이경순(초목) | 부곡맛고을2길73(부곡동 1487) | 661
1 | 08-017-041-00000 | 이기중(도누가그릴) | 부곡맛고을2길67(부곡동 1489) | 729
1 | 08-017-042-00000 | 최영곤 | 부곡맛고을2길63(부곡동 1490) | 1365
1 | 08-017-043-00000 | 박하자 | 부곡맛고을2길61,조마루(부곡동 1491) | 2382
1 | 08-017-044-00000 | 백순식(닭갈비) | 부곡맛고을6길16(부곡동 1478) | 828
1 | 08-017-045-00000 | 정금순 | 부곡맛고을6길20-14(부곡동 1479) | 134
1 | 08-017-046-00000 | 최재웅(부곡하와이) | 부곡맛고을6길20-10,사우나(부곡동 1480) | 6580
1 | 08-017-047-00000 | 최준일(한빛타운) | 부곡맛고을6길20-12(부곡동 1481) | 0
1 | 08-017-048-00000 | 김호영 | 부곡맛고을6길20-14(부곡동 1482) | 355
1 | 08-017-050-00000 | 김영준 | 부곡맛고을6길20-22,만선샤브샤브(부곡동 1484) | 1384
1 | 08-017-051-00000 | 양옥선 | 부곡맛고을6길20-21(부곡동 1471) | 213
1 | 08-017-052-00000 | 장준우(노즈빌) | 부곡맛고을6길20-13(부곡동 1472) | 30
1 | 08-017-053-00000 | 김건우외1인(겨울연가) | 부곡맛고을6길20-13(부곡동1473) | 0
1 | 08-017-054-00000 | 동주최씨김천종회 | 부곡맛고을6길20-11(부곡동1474) | 321
1 | 08-017-056-00000 | 김동수 | 부곡맛고을6길20-5,삼성빌(부곡동 1476) | 611
1 | 08-017-057-00000 | 김부길(다래타운) | 부곡맛고을6길22(부곡동 1477) | 0
1 | 08-017-058-00000 | 서재철(꼬치본가) | 부곡맛고을6길24(부곡동 1464) | 300
1 | 08-017-059-00000 | 오옥화 | 부곡맛고을3길44(부곡동 1465),하늘정원 | 0
1 | 08-017-060-00000 | 정창문(라메르블루) | 부곡맛고을3길46(부곡동 1466) | 230
1 | 08-017-061-00000 | 강금 | 부곡맛고을3길50(부곡동 1467) | 68
1 | 08-017-062-00000 | 김용석 | 부곡맛고을3길52(부곡동 1468) | 343
1 | 08-017-063-00000 | 권나영 | 부곡동택지 원룸(부곡동 1469),뜰아래 | 144
1 | 08-017-064-00000 | 박성웅 | 부곡맛고을3길56(부곡동 1470) | 781
1 | 08-017-066-00000 | 이경애 | 부곡맛고을3길65(부곡동 1455) | 292
1 | 08-017-066-00100 | 신종숙 | 부곡맛고을3길57,7080손짜장(부곡동 1457) | 5
1 | 08-017-066-00200 | 김종식 | 부곡맛고을3길61(부곡동 1456) | 0
1 | 08-017-069-00000 | 배화수 | 부곡맛고을3길55(부곡동 1458) | 286
1 | 08-017-070-00000 | 이순자 | 부곡맛고을3길53(부곡동 1459) | 722
1 | 08-017-071-00100 | 장병율(원룸상가) | 부곡동 1460 | 0
1 | 08-017-071-00200 | 장병율(2층) | 부곡동 1460 | 0
1 | 08-017-071-00300 | 장병율(3층) | 부곡동 1460 | 0
1 | 08-017-072-00000 | 유종식 | 부곡맛고을3길47(부곡동1461) | 576
1 | 08-017-075-00000 | 박현숙 | 부곡길88(부곡동 1446) | 0
1 | 08-017-076-00000 | 박명학 | 부곡길92(부곡동 1447) | 557
1 | 08-017-077-00000 | 김소현 | 부곡길94(부곡동 1448) | 844
1 | 08-017-077-00100 | 정순화(최기훈) | 부곡길99(부곡동 911-1) | 4
1 | 08-017-080-00000 | 김옥남(딩동뎅) | 부곡길102(부곡동 1451) | 1264
1 | 08-017-082-00000 | 최생규 | 부곡길110(부곡동 1453) | 896
1 | 08-017-083-00000 | 최동선 | 부곡길112(부곡동 1454) | 225
1 | 08-017-084-00000 | 부곡초등학교 | 부곡맛고을1길147(부곡동1512) | 6143
1 | 08-017-085-00000 | 화성상가 | 부곡맛고을1길126,댕기머리미용실(부곡동 1529) | 5159
1 | 08-017-086-00000 | 부곡화성타운 | 부곡길162(부곡동 1529) | 243570
1 | 08-017-087-00000 | 우방상가 | 부곡길206,우방당구장(부곡동 1530) | 3487
1 | 08-017-088-00000 | 부곡우방타운 | 부곡길206(부곡동 1530) | 232270
1 | 08-017-089-00000 | 강희만(논두렁) | 부곡길193(부곡동 509-4) | 1121
1 | 08-017-090-00000 | 이진웅(오리세상) | 부곡길201,낙동강(부곡동506) | 1007
1 | 08-018-001-00000 | 김기수 | 부곡맛고을1길71(부곡동 1440) | 880
1 | 08-018-002-00000 | 신현옥 | 부곡맛고을1길69(부곡동 1441) | 432
1 | 08-018-003-00000 | 양두동 | 부곡맛고을1길67(부곡동 1442) | 919
1 | 08-018-004-00000 | 태미경 | 부곡맛고을1길65(부곡동 1443) | 698
1 | 08-018-005-00000 | 박준식 | 부곡맛고을1길63(부곡동 1444) | 52
1 | 08-018-006-00000 | 박병주 | 부곡맛고을1길61(부곡동 1445) | 1195
1 | 08-018-007-00000 | 정 천 | 부곡맛고을1길1,낙지마을(부곡동 1395) | 1326
1 | 08-018-008-00000 | 남명철 | 부곡맛고을1길55(부곡동 1396) | 623
1 | 08-018-009-00000 | 신관철 | 부곡맛고을1길53(부곡동 1397) | 907
1 | 08-018-010-00000 | 신관철 | 부곡맛고을1길51(부곡동 1398) | 331
1 | 08-018-013-00000 | 이홍자 | 부곡맛고을1길43(부곡동 1401) | 900
1 | 08-018-014-00000 | 최원창 | 부곡맛고을1길41(부곡동 1402) | 801
1 | 08-018-015-00000 | 정병진 | 부곡맛고을1길39(부곡동 1403) | 653
1 | 08-018-016-00000 | 김경천(종가대박) | 부곡맛고을1길35,종가대박(부곡동 74B 11L) | 1105
1 | 08-018-018-00000 | 이순남 | 부곡맛고을1길31(부곡동 1359) | 597
1 | 08-018-019-00000 | 김창규(강릉황태순두부) | 부곡맛고을1길27,강릉황태순두부(부곡동 1360) | 1534
1 | 08-018-020-00000 | 나문배(대관령동태찌개) | 부고맛고을25(부곡동 1361) | 1020
1 | 08-018-021-00000 | 안병규 | 부곡맛고을1길23(부곡동 1362) | 5
1 | 08-018-022-00000 | 강이숙 | 부곡맛고을1길21,맛고기@매생이전문점(부곡동1363) | 707
1 | 08-018-023-00000 | 박종수(대경횟집) | 부곡맛고을1길19,사용자:이윤자(부곡동 1364) | 1194
1 | 08-018-024-00000 | 손명호 | 부곡맛고을1길15(부곡동 1365) | 719
1 | 08-018-025-00000 | 대곡동사무소 | 부곡길2(부곡동 1330) | 585
1 | 08-018-025-00200 | 김천시장(부곡공원 음수대) | 부곡동 1533-1 | 0
1 | 08-018-026-00000 | 박영진(부산명품아귀찜) | 부곡맛고을1길7(부곡동 1348) | 903
1 | 08-018-027-00000 | 맹봉준 | 부곡맛고을2길2(부곡동 1349) | 846
1 | 08-018-028-00000 | 라문배 | 부곡맛고을2길6(부곡동 1350) | 603
1 | 08-018-029-00000 | 모화자 | 부곡맛고을2길8(부곡동 1351) | 457
1 | 08-018-030-00000 | 임영근 | 부곡맛고을2길12(부곡동 1352) | 1063
1 | 08-018-032-00000 | 이갑연 | 부곡동 1354(부곡동 김희곤댁) | 366
1 | 08-018-033-00000 | 정향택(정안밀) | 부곡맛고을2길18(부곡동 1355) | 88
1 | 08-018-034-00000 | 정만기 | 부곡맛고을4길5(부곡동 1356) | 186
1 | 08-018-035-00000 | 이정식 | 부곡맛고을2길24(부곡동 1386) | 1047
1 | 08-018-036-00000 | 김홍수 | 부곡맛고을2길26,금강산가든(부곡동 1387) | 1244
1 | 08-018-037-00000 | 정문호 | 부곡맛고을2길30(부곡동 1388) | 1613
1 | 08-018-038-00000 | 김국진 | 부곡맛고을2길63,선산곱창(부곡동 1389) | 436
1 | 08-018-039-00000 | 황윤연 | 부곡맛고을2길34,디딤돌(부곡동 1390) | 432
1 | 08-018-042-00000 | 김황용 | 부곡맛고을2길36(부곡동 1391) | 303
1 | 08-018-042-00100 | 정경화 | 부곡맛고을2길38,잘살아보세(부곡동 1392) | 1378
1 | 08-018-042-00200 | 이봉희 | 부곡맛고을2길40(부곡동 1393) | 256
1 | 08-018-043-00000 | 송수용 | 부곡맛고을2길42(부곡동 1394) | 854
1 | 08-018-044-00000 | 정영식(해운대) | 부곡맛고을2길46(부곡동 1434) | 829
1 | 08-018-045-00000 | 오순환 | 부곡맛고을2길48(부곡동 1435) | 482
1 | 08-018-046-00000 | 신현화 | 부곡맛고을2길52(부곡동 1346) | 238
1 | 08-018-047-00000 | 김명수 | 부곡맛고을2길54(부곡동 1437) | 346
1 | 08-018-048-00000 | 손중해 | 부곡맛고을2길56,무교동식당(부곡동 1438) | 433
1 | 08-018-049-00000 | 김창수 | 부곡맛고을2길58(부곡동 1439) | 698
1 | 08-018-050-00000 | 이영순 | 부곡맛고을2길57,와바(부곡동 1429) | 1234
1 | 08-018-051-00000 | 연안정씨임천공파종중 | 부곡맛고을6길13(부곡동 1428) | 642
1 | 08-018-052-00000 | 김주래(산호체육관) | 부곡맛고을6길15(부곡동 1427) | 0
1 | 08-018-053-00000 | 김홍자 | 부곡맛고을6길19(부곡동 1426) 피그렛숯불구이 | 297
1 | 08-018-054-00000 | 최정자(코리아석유) | 부곡맛고을3길36(부곡동 1425) | 451
1 | 08-018-055-00000 | 조일도(송설하이츠) | 부곡맛고을3길34(부곡동 1424) | 120
1 | 08-018-056-00000 | 최영희 | 부곡맛고을2길51-12(부곡동 1433) | 338
1 | 08-018-057-00000 | 강덕순 | 부곡맛고을2길51-10,명가빌(부곡동 1432) | 1444
1 | 08-018-058-00000 | 이병규(미녀와신사) | 부곡맛고을2길51-6(부곡동 1431) | 125
1 | 08-018-059-00000 | 이정숙 | 부곡맛고을2길53(부곡동 1430) | 840
1 | 08-018-060-00000 | 박영애 | 부곡맛고을2길49(부곡동 1420) | 909
1 | 08-018-061-00000 | 이석봉 외1 | 부곡맛고을2길51-7(부곡동 1419) | 543
1 | 08-018-062-00000 | 오남희 | 부곡맛고을2길51-9(부곡동 1418) | 148
1 | 08-018-063-00000 | 한명자 | 부곡맛고을2길51-13(부곡동 1417) | 585
1 | 08-018-064-00000 | 조영자(김원주) | 부곡맛고을3길24(부곡동 1416) | 265
1 | 08-018-065-00000 | 김성한 | 부곡맛고을5길18(부곡동 1423) | 900
1 | 08-018-066-00000 | 신용철(수복회) | 부곡맛고을5길14(부곡동 1422) | 1338
1 | 08-018-067-00000 | 조재동 | 부곡맛고을2길47(부곡동 1421) | 570
1 | 08-018-069-00000 | 이동하 | 부곡맛고을2길27(부곡동 1384) | 1679
1 | 08-018-071-00000 | 최성남 | 부곡맛고을3길1(부곡동 1383) | 500
1 | 08-018-073-00000 | 박용하(김동식) | 부곡맛고을3길3(부곡동 1381) | 773
1 | 08-018-077-00000 | 문숙현 | 부곡맛고을3길15(부곡동 1377) | 595
1 | 08-018-078-00000 | 방원규(원룸) | 부곡동 1376 | 0
1 | 08-018-080-00000 | 정양호 | 부곡맛고을3길25(부곡동 1415) | 251
1 | 08-018-081-00000 | 정성영 | 부곡맛고을3길27(부곡동 1414) | 370
1 | 08-018-082-00000 | 김영식 | 부곡맛고을3길29,자전거(부곡동 1413) | 971
1 | 08-018-083-00000 | 도재욱 | 부곡맛고을3길31(부곡동 1412) | 48
1 | 08-018-084-00000 | 김석춘 | 부곡맛고을3길33(부곡동 1411) | 709
1 | 08-018-085-00000 | 박금배(복어세상) | 부곡맛고을3길37(부곡동 1410) | 643
1 | 08-018-086-00000 | 이정화 | 부곡길84(부곡동 1409) | 836
1 | 08-018-087-00000 | 이균섭 | 부곡길82(부곡동 1408) | 398
1 | 08-018-088-00000 | 최미경 | 부곡길78(부곡동 1407) | 176
1 | 08-018-089-00000 | 조태수 | 부곡길76(부곡동 1406) | 619
1 | 08-018-090-00000 | 정명호 | 부곡길72(부곡동 1405) | 614
1 | 08-018-091-00000 | 권승철 | 부곡길68(부곡동 1404) | 1220
1 | 08-018-092-00000 | 이두기 | 부곡길64(부곡동 1374) | 1073
1 | 08-018-093-00000 | 이준구 | 부곡길62(부곡동 1373) | 680
1 | 08-018-094-00000 | 권승철 | 부곡길60(부곡동 1372) | 887
1 | 08-018-095-00000 | 김성만 외1인 | 부곡길58(부곡동 1371) | 851
1 | 08-018-096-00000 | 이영애 | 부곡길56(부곡동 1370) | 781
1 | 08-018-096-00100 | 김천시장(산림녹지과) | 부곡동 1533-1(부곡근린공원화장실) | 0
1 | 08-018-097-00000 | 정충진외1(정진학) | 부곡길54,제부도(부곡동 1369) | 1816
1 | 08-018-098-00000 | 김춘자 | 부곡길50(부곡동 1368) | 366
1 | 08-018-099-00000 | 이상목 | 부곡길48(부곡동 1367) | 353
1 | 08-018-100-00000 | 김윤하(김민정) | 부곡길46,포항회(부곡동 1366) | 1703
1 | 08-018-101-00000 | 김영훈 | 부곡길42(부곡동 1341) | 580
1 | 08-018-102-00000 | 유언종 | 부곡맛고을4길17,주왕산삼계탕(부곡동 1342) | 1523
1 | 08-018-103-00000 | 여필옥(마산해물탕) | 부곡맛고을4길15(부곡동 1343) | 804
1 | 08-018-104-00000 | 신영필(돼지사냥) | 부곡맛고을2길19(부곡동 1344) | 659
1 | 08-018-105-00000 | 최현숙(홍어) | 부곡맛고을2길17(부곡동 1345) | 63
1 | 08-018-106-00000 | 문대연 | 부곡맛고을2길15-4(부곡동 1346) | 749
1 | 08-018-107-00000 | 조순애(송보탕) | 부곡맛고을2길15-8(부곡동 1347) | 346
1 | 08-018-108-00000 | 박창영 | 부곡길38(부곡동 1340) | 427
1 | 08-018-109-00000 | 강종구 | 부곡길34(부곡동 1335) | 248
1 | 08-018-110-00000 | 정훈채 | 부곡맛고을2길13(부곡동 1336) | 736
1 | 08-018-111-00000 | 김진해 | 부곡맛고을2길9(부곡동 1337) | 14
1 | 08-018-112-00000 | 임춘식(뼈대갈비) | 부곡맛고을2길5(부곡동 1338) | 836
1 | 08-018-114-00000 | 노정태 | 부곡길22(부곡동 1332-1) | 614
1 | 08-018-115-00000 | 강명숙 | 부곡길28(부곡동 1333) | 238
1 | 08-018-116-00000 | 이원선 | 부곡길30(부곡동 1334) | 31
1 | 08-021-001-00000 | 이승은 | 새실길24(다수동 168-1) | 76
1 | 08-021-001-00100 | 이승은 | 새실길24(다수동 168-1) | 651
1 | 08-021-002-00100 | 문홍기 | 새실길28(다수동 166-2) | 205
1 | 08-021-002-00200 | 정성현 | 새실길30(다수동 165-1) | 120
1 | 08-021-004-00000 | 정석만 | 새실길38(다수동 227) | 322
1 | 08-021-004-00100 | 김팔용 | 새실길40(다수동 228) | 39
1 | 08-021-004-00200 | 김영선(하늘선) | 새실길39(다수동 223-7) | 7
1 | 08-021-004-00300 | 배정희(다수타운) | 새실길35(다수동 223-1) | 5
1 | 08-021-004-00400 | 조태옥(로얄타운) | 새동네길78(다수동 223-18) | 149
1 | 08-021-004-00500 | 최상연(로얄펠리스) | 미곡길42(다수동 223-17) | 32
1 | 08-021-004-00600 | 김순칠(월드빌) | 미곡길46(다수동 223-16) | 0
1 | 08-021-004-00700 | 최종원(하늘빛) | 미곡길52(다수동 223-15) | 7
1 | 08-021-005-00000 | 김완진 | 새실길42(다수동 229) | 472
1 | 08-021-006-00000 | 전석배 | 새실길44-6(다수동 230) | 294
1 | 08-021-007-00000 | 손봉호 | 새실길44-8(다수동 233) | 115
1 | 08-021-008-00000 | 최원석 | 새실길44-7(다수동 237) | 69
1 | 08-021-009-00000 | 김윤섭 | 새실길44-9(다수동 236-1) | 207
1 | 08-021-010-00000 | 서정석 | 새실길44-13(다수동 236) | 260
1 | 08-021-011-00000 | 윤종훈 | 새실길44-14(다수동 236) | 268
1 | 08-021-012-00000 | 오장호(리치빌) | 새실길41(다수동 223-8) | 381
1 | 08-021-012-00100 | 이부자 | 새실길46(다수동 238-1) | 21
1 | 08-021-012-00200 | 한수빈(심원하이츠) | 새실길43(다수동 223-9) | 53
1 | 08-021-013-00000 | 송필태 | 새실길48(다수동 238) | 232
1 | 08-021-013-00100 | 김제형(세영빌) | 새실길47(다수동 223-10) | 4
1 | 08-021-014-00000 | 이순희 | 새실길50(다수동 240) | 138
1 | 08-021-015-00000 | 전광천 | 새실길52-6(다수동 241) | 326
1 | 08-021-015-00100 | 이귀임 | 새실길52-4(다수동 241-1) | 136
1 | 08-021-015-00200 | 송길호 | 새실길52-5(다수동 245) | 403
1 | 08-021-016-00000 | 라창배 | 새실길52-9(다수동 244) | 32
1 | 08-021-018-00000 | 유창현 | 새실길54(다수동 246) | 373
1 | 08-021-018-00100 | 박국웅 | 새실길56(다수동 271) | 1
1 | 08-021-018-00200 | 권중찬(한솔하이츠B) | 새실길55(다수동 223-4) | 18
1 | 08-021-018-00300 | 이갑순(해오름) | 미곡길58(다수동 223-20) | 44
1 | 08-021-018-00400 | 박성오(하늘채) | 미곡길54(다수동 223-13) | 22
1 | 08-021-018-00500 | 김강호(한솔하이츠A) | 새실길49(다수동 223-11) | 15
1 | 08-021-019-00000 | 전태헌 | 새실길59(다수동 265-1) | 190
1 | 08-021-019-00100 | 박봉태 | 새실길58(다수동 248) | 310
1 | 08-021-020-00000 | 라중보 | 새실길64(다수동 249) | 291
1 | 08-021-021-00000 | 조소덕 | 새실길63(다수동 265-4) | 93
1 | 08-021-021-00100 | 오영호 | 새실길67(다수동 265-2) | 1365
1 | 08-021-023-00000 | 문영인 | 새실길66-7(다수동 254) | 390
1 | 08-021-024-00000 | 임덕준 | 새실길66-12(다수동 251) | 531
1 | 08-021-025-00000 | 장세한 | 새실길66-9(다수동 252) | 259
1 | 08-021-026-00000 | 김상규 | 새실길66-13(다수동 253) | 451
1 | 08-021-027-00000 | 박영자 | 새실길68(다수동 257) | 21
1 | 08-021-028-00000 | 백낙완 | 새실길70-4(다수동 258) | 28
1 | 08-021-029-00000 | 백남혁 | 새실길70-7(다수동 259) | 242
1 | 08-021-030-00000 | 김택수 | 새실길69(다수동 265-3) | 135
1 | 08-021-031-00000 | 라종배 | 새실길71(다수동 265-9) | 192
1 | 08-021-032-00000 | 문남숙 | 새실길72(다수동 262) | 82
1 | 08-021-033-00000 | 김진성 | 새실길72-3(다수동 263) | 377
1 | 08-021-034-00000 | 정현민 | 새실길77(다수동 265-6) | 499
1 | 08-021-035-00000 | 전영식 | 새실길78-4(다수동 267) | 247
1 | 08-021-036-00000 | 김삼선 | 새실길76(다수동 264) | 296
1 | 08-021-037-00000 | 김병태 | 새실길78-5(다수동 271) | 224
1 | 08-021-038-00000 | 김무열 | 새실길78-7(다수동 272) | 59
1 | 08-021-039-00000 | 김홍수 | 새실길78-8(다수동 260) | 0
1 | 08-021-040-00000 | 하윤준 | 새실길78-9(다수동 273) | 215
1 | 08-021-041-00100 | 전주백 | 새실길78-12(다수동 219-2) | 44
1 | 08-021-042-00000 | 백문환 | 새실길78(다수동 268) | 48
1 | 08-021-043-00000 | 이응수 | 새실길80(다수동 269) | 563
1 | 08-021-044-00000 | 전재훈 | 미곡길82-6(다수동 270) | 105
1 | 08-021-044-00100 | 조은숙 | 미곡길76(다수동 265-5) | 301
1 | 08-021-045-00000 | 김연옥 | 새동네길70(다수동 225) | 259
1 | 08-021-046-00000 | 손경수 | 다수동 | 0
1 | 08-021-047-00000 | 김광길 | 새동네길64-1(다수동 226-2) | 308
1 | 08-021-048-00000 | 이분응 | 새동네길64-2(다수동 771-9) | 61
1 | 08-021-049-00000 | 심상배 | 새동네길60-2(다수동 142-7) | 85
1 | 08-021-050-00000 | 황무식 | 새동네길60-6(다수동 142-8) | 175
1 | 08-021-051-00000 | 하재득 | 새동네길60-5(다수동 231) | 46
1 | 08-021-052-00000 | 이홍배 | 새동네길59-4(다수동 155-11) | 7
1 | 08-021-053-00000 | 배상준 | 새동네길57-1(다수동 150) | 119
1 | 08-021-054-00000 | 이명식 | 새동네길57-4(다수동 153-3 ) | 74
1 | 08-021-054-00100 | 전홍우(이두병) | 새동네길57-9(다수동 153-2) | 48
1 | 08-021-054-00200 | 이명출 | 새동네길57-13(다수동 153-1) | 148
1 | 08-021-056-00000 | 이기해 | 새동네길58(다수동 142-1) | 166
1 | 08-021-057-00000 | 이윤우 | 새동네길54(다수동 142-1) | 75
1 | 08-021-058-00000 | 장영홍 | 새동네길53(다수동 149-1) | 104
1 | 08-021-059-00000 | 권희자 | 새동네길54-2(다수동 142-2) | 185
1 | 08-021-060-00000 | 박희우 | 새동네길54-6(다수동 142 ) | 30
1 | 08-021-061-00000 | 성광재 | 새동네길54-5(다수동 142-8) | 273
1 | 08-021-062-00000 | 김종삼 | 새동네길51(다수동 149-2) | 139
1 | 08-021-063-00000 | 편정용 | 새동네길47(다수동 148-4 ) | 219
1 | 08-021-064-00000 | 다수교회 | 새동네길46(다수동 275-3) | 862
1 | 08-021-065-00000 | 권동석 | 새동네길26(다수동 140-2 ) | 187
1 | 08-021-070-00000 | 채웅식 | 새동네길18(다수동 133-5) | 117
1 | 08-022-002-00000 | 안창수 | 새동네길24-10(다수동 139-1) | 18
1 | 08-022-003-00000 | 이선 | 새동네길22-1(다수동 133-6) | 63
1 | 08-022-005-00000 | 이삼용 | 새동네길18-3(다수동 133-4) | 174
1 | 08-022-006-00000 | 백만수 | 새동네길16(다수동 133-2) | 109
1 | 08-022-007-00000 | 위삼순 | 새동네길14-3(다수동 133-1) | 85
1 | 08-022-007-00100 | 성봉길 | 새동네길6(다수동 131-6) | 62
1 | 08-022-007-00200 | 김창배 | 새동네길8(다수동 131-7) | 397
1 | 08-022-008-00100 | 신라아파트2차 | 새동네길14-9(다수동 134) | 27608
1 | 08-022-008-00200 | 신라2차아파트(관리소 | 새동네길14(다수동 134) | 189
1 | 08-022-012-00000 | 백상종 | 영남제일로2(다수동 131-2) | 325
1 | 08-022-012-00100 | 김정자 | 영남대로1276(다수동 130-2) | 255
1 | 08-022-012-00200 | 신라1차아파트 | 영남대로1272(다수동 126) | 33807
1 | 08-022-012-00300 | (주)신라APT상가 | 영남대로1272(다수동 126) | 948
1 | 08-022-013-00000 | 김귀환 | 영남대로1268(다수동 127-4) | 473
1 | 08-022-015-00100 | 구원철 | 다수동 127-5 | 7
1 | 08-022-015-00300 | 박명하 | 영남대로1248(다수동 110) | 132
1 | 08-022-015-00400 | 이권도(코리아주유소) | 영남대로1258(다수동 104-1) | 1883
1 | 08-022-015-00500 | 이병재 | 애인길9(다수동 108) | 89
1 | 08-022-015-00800 | 김천성화교회 | 애인길24(다수동 113) | 115
1 | 08-022-015-00900 | 변해순 | 애인길50(다수동356-1) | 0
1 | 08-022-015-01000 | 채은희(한걸음) | 애인길61(다수동 352-1) | 0
1 | 08-022-015-01100 | 이경자 | 새까끔길5(다수동 111) | 887
1 | 08-022-015-01200 | 김천소방서장 | 영남대로1246(다수동 422-8) | 429
1 | 08-022-015-01300 | 김재수 | 새까끔길11(다수동 115-2) | 231
1 | 08-022-015-01400 | 이성우 | 영남대로1244(다수동 422-12) | 1244
1 | 08-022-015-01500 | 김정수(영남주유소) | 영남대로1236(다수동 366) | 383
1 | 08-022-015-01600 | 이원직 | 영남대로1238(다수동 422-3) | 35
1 | 08-022-015-01700 | 양기택 | 영남대로1242(다수동 422-11) | 701
1 | 08-022-015-01800 | 김천원료공장(서진욱) | 다수동 500 | 34469
1 | 08-022-015-01900 | 심상배 | 영남대로1222(다수동 415) | 274
1 | 08-022-015-02000 | 고금순 | 영남대로1238(다수동 418) | 5
1 | 08-022-015-02100 | 고금순 | 영남대로1230(다수동 418-1) | 550
1 | 08-022-015-04100 | 이기영 | 다수동 425-1 | 31
1 | 08-022-017-00100 | 정시아 | 영남대로1253-10(다수동 190-1) | 534
1 | 08-022-017-00500 | 권기주 | 다수동 93-2 | 0
1 | 08-022-017-01800 | 김태수 | 영남대로1269(다수동 97-3) | 0
1 | 08-022-018-00000 | 이동희 | 영남대로1271(다수동 189) | 223
1 | 08-022-019-00000 | 이창규 | 다수동190-2 | 0
1 | 08-022-020-00000 | 김두생 | 다수동 190 | 186
1 | 08-022-021-00000 | 김도윤 | 영남대로1277(다수동 190-4) | 156
1 | 08-022-022-00000 | 박태길 | 영남대로1279,화민광고사(다수동 190-5) | 694
1 | 08-022-023-00000 | 김선탄외1 | 다수동 776-2 | 3
1 | 08-022-024-00100 | 이소식 | 영남대로1283(다수동 195-1) | 177
1 | 08-022-025-00000 | 채미화 | 영남대로1285(다수동 195-8) | 123
1 | 08-022-025-00100 | 김만용 | 영남대로1287(다수동 195-9) | 381
1 | 08-022-026-00000 | 박순단 | 영남대로1289(다수동 195-4) | 73
1 | 08-022-027-00000 | 김태형 | 영남대로1291(다수동 195-2) | 116
1 | 08-022-027-00100 | 신흥택시 | 영남대로1295-5(다수동 196-3) | 123
1 | 08-022-028-00000 | 정점득 | 영남대로1295-3(다수동 195-5) | 67
1 | 08-022-028-00100 | 이수영 | 영남대로1295-13,놀이궁전(다수동 196-5) | 275
1 | 08-022-028-00300 | 이승권 | 영남대로1295-17(다수동 196-1) | 259
1 | 08-022-028-00500 | 문영걸 | 다수동 12 | 0
1 | 08-022-029-00000 | 최영근 | 영남대로1295(다수동 198-2) | 147
1 | 08-022-029-00100 | 김우용 | 새실안길4(다수동 222-12) | 46
1 | 08-022-029-00200 | 이성도 | 영남대로1294-1(다수동 157-2) | 197
1 | 08-022-031-00000 | 윤경출 | 영남대로1295(다수동 195-3) | 235
1 | 08-022-031-00300 | 김태이 | 다수동 207-8 | 0
1 | 08-022-033-00000 | 김정자 | 영남대로1293(다수동 176-1) | 120
1 | 08-022-035-00200 | 김순옥 | 영남대로1303-3(다수동 207-5) | 336
1 | 08-022-041-00000 | 다수초등학교 | 다수동 143 | 3550
1 | 08-022-042-00000 | 김수성(둘리문구) | 영남대로1288(다수동 148-3) | 299
1 | 08-022-042-00100 | 김수성 | 영남대로1288(다수동 148-3) | 411
1 | 08-022-042-00200 | 임정자 | 영남대로1290(다수동 148-2) | 922
1 | 08-022-044-00000 | 김완연 | 영남대로1292(다수동 152-2 ) | 426
1 | 08-022-044-01000 | 윤양식 | 영남대로1292-1(다수동 152-3) | 479
1 | 08-022-045-00000 | 김일출 | 영남대로1294(다수동 156-2) | 753
1 | 08-022-046-00000 | 윤양식 | 다수동 156-14 | 0
1 | 08-022-046-00100 | 미곡동마을금고 | 영남대로1296(다수동 158-2) | 174
1 | 08-022-046-00200 | 최창석 | 새실안길7(다수동 159-4) | 336
1 | 08-022-046-00300 | 박숙자 | 새실안길5(다수동 159-3) | 420
1 | 08-022-047-00000 | 조경덕 | 새실안길8(다수동 155-1) | 73
1 | 08-022-048-00000 | 김순자 | 새실안길14(다수동 155-2) | 77
1 | 08-022-049-00000 | 박우영 | 새실안길18(다수동 155-3) | 362
1 | 08-022-050-00000 | 김광석 | 새실안길20-3(다수동 156-7) | 196
1 | 08-022-051-00000 | 이현택 | 새실안길20-5(다수동 156-5) | 177
1 | 08-022-052-00000 | 임호준 | 새실안길20-9(다수동 156-5) | 46
1 | 08-022-053-00000 | 이정근 | 새실안길20(다수동 155-8) | 270
1 | 08-022-054-00000 | 조지환 | 새실안길20-11(다수동156-4) | 164
1 | 08-022-055-00000 | 기판균 | 새실안길34(다수동 155-9) | 58
1 | 08-022-056-00000 | 맹용문 | 새실안길30(다수동 155-10) | 319
1 | 08-022-057-00000 | 김정구 | 새실안길23(다수동 163) | 48
1 | 08-022-057-00100 | 장경식 | 새실안길15(다수동 161) | 319
1 | 08-022-057-00200 | 이재원 | 새실안길19(다수동 162) | 99
1 | 08-022-058-00000 | 김종철 | 새실안길11(다수동 160) | 107
1 | 08-022-058-00100 | 이미련 | 새실안길13(다수동 159-6) | 1261
1 | 08-022-061-00000 | 박경용 | 영남대로1298(다수동 173-2 ) | 246
1 | 08-022-063-00000 | 진보언 | 영남대로1300(다수동 171-5) | 644
1 | 08-022-064-00000 | 전영식 | 다수동 | 0
1 | 08-022-064-00100 | 김옥선 | 새실길2(다수동 222-12) | 8
1 | 08-022-064-00200 | (주)진성(정화주유소) | 영남대로5(다수동 222-2) | 1254
1 | 08-022-064-00300 | 청소년문화의 집 | 다삼로3,복지위생과(다수동 204-1) | 102
1 | 08-022-064-00400 | 조용석 | 영남대로1307(부곡동289-2) | 684
1 | 08-022-064-00500 | 정두옥 | 다삼로5(다수동 203) | 491
1 | 08-022-064-00600 | 이향란 | 영남대로1299(다수동 207-7) | 189
1 | 08-022-064-00700 | 김평규 | 다삼로15(다수동 202) | 413
1 | 08-022-064-00800 | 김정임 | 영남대로1303-2(다수동 204-6) | 0
1 | 08-022-065-00000 | 진보언 | 영남대로1300(다수동 171-5) | 46
1 | 08-022-066-00000 | 기성조 | 새실길6-3(다수동 171 ) | 85
1 | 08-022-067-00000 | 김구영 | 새실길8(다수동 221-5) | 704
1 | 08-022-068-00000 | 박철 | 새실길7(다수동 222-16) | 1158
1 | 08-022-069-00000 | 최재헌 | 새실길14(다수동 221-6) | 403
1 | 08-022-070-00000 | 여연석 | 새실길16(다수동 171-4) | 0
1 | 08-023-001-00000 | 정정득 | 새실길18-8(다수동 172) | 164
1 | 08-023-002-00000 | 임병기 | 새실길18-7(다수동 172-1) | 535
1 | 08-023-003-00000 | 새실경노당 | 새실길18-3(다수동 172-2) | 233
1 | 08-023-004-00000 | 김복수 | 새동네길59-1(다수동 155-12) | 30
1 | 08-023-004-00100 | 백상식 | 이로리길109(다수동 510-4) | 163
1 | 08-023-004-00200 | 김천유통 | 다수동 510-1 | 0
1 | 08-023-004-00300 | 전금배 | 다수동 517-15 | 0
1 | 08-023-005-00000 | 윤우채외4인 | 이로리길125(다수동 512) | 59
1 | 08-023-005-00100 | 송상임 | 이로리길129-9(다수동 512-4) | 189
1 | 08-023-006-00000 | 장무근 | 이로리길129-11(다수동 512-5) | 324
1 | 08-023-007-00000 | 윤우채 | 다수동 512-7 | 21
1 | 08-023-008-00000 | 이종국 | 이로리길129-16(다수동 512-1) | 187
1 | 08-023-009-00000 | 정구현 | 이로리길129-12(다수동 512-10) | 338
1 | 08-023-010-00000 | 김일태 | 이로리길129-6(다수동 512-8) | 154
1 | 08-023-011-00000 | 박점술 | 이로리길129-4(다수동 512-1) | 591
1 | 08-023-012-00000 | 최창근 | 이로리길139-5(다수동 513-3) | 646
1 | 08-023-013-00000 | 김학구 | 이로리길139-11(다수동 513-4) | 417
1 | 08-023-014-00000 | 정종자 | 이로리길139-15(다수동 513-6) | 163
1 | 08-023-015-00000 | 박노일 | 이로리길139-16(다수동 514-4) | 186
1 | 08-023-016-00000 | 김숙희 | 이로리길139-12(다수동 513-11) | 135
1 | 08-023-017-00000 | 주복용 | 이로리길139-6(다수동 514-1) | 120
1 | 08-023-018-00000 | 김계현 | 이로리길141(다수동 515-1) | 17
1 | 08-023-019-00000 | 전순열 | 이로리1길3(다수동 514-4) | 98
1 | 08-023-020-00000 | 여규수 | 이로리1길7(다수동 514-8) | 131
1 | 08-023-021-00000 | 김선동 | 이로리1길11(다수동 514-7) | 399
1 | 08-023-022-00000 | 이옥매 | 이로리1길15(다수동 514-6) | 78
1 | 08-023-024-00000 | 문정훈 | 이로리1길28(다수동 515-16) | 49
1 | 08-023-025-00000 | 김윤태 | 이로리1길22(다수동 515-12) | 621
1 | 08-023-026-00000 | 강학술 | 이로리1길20(다수동 515-11) | 159
1 | 08-023-027-00000 | 최순임 | 이로리1길16(다수동 515-10) | 90
1 | 08-023-028-00000 | 진재호 | 이로리1길12(다수동 515-9) | 472
1 | 08-023-030-00000 | 박영숙 | 이로리길151(다수동 515-7) | 582
1 | 08-023-031-00000 | 서정숙 | 이로리길150(다수동 518-3) | 533
1 | 08-023-032-00000 | 김영철 | 이로리길150-24(다수동517-6) | 232
1 | 08-023-033-00000 | 이수봉 | 이로리길150-28(다수동517-6) | 398
1 | 08-023-034-00000 | 최팔순 | 이로리길150-30(다수동 517-8) | 61
1 | 08-023-035-00000 | 정구현 | 이로리길150-36(다수동547) | 0
1 | 08-023-036-00100 | 육명수 | 이로리길150-23(다수동517-13) | 0
1 | 08-023-037-00000 | 노영덕 | 이로리길150-25(다수동 517-12) | 14
1 | 08-023-038-00000 | 신을복 | 이로리길152(다수동 518-1) | 327
1 | 08-023-038-00100 | 윤점묵 | 이로리길150-23(다수동 517-13) | 96
1 | 08-023-039-00000 | 이상원 | 이로리1길41-6(다수동 611-2) | 400
1 | 08-023-040-00000 | 권춘흠 | 이로리1길46(다수동 611-3) | 112
1 | 08-023-041-00000 | 김홍자 | 다수동 609 | 223
1 | 08-023-042-00000 | 배응문 | 이로리1길39(다수동 606-4) | 0
1 | 08-023-043-00000 | 정동호 | 이로리1길38(다수동 515-18) | 1
1 | 08-023-044-00000 | 심경용 | 이로리1길34(다수동 515-17) | 156
1 | 08-023-049-00000 | 김종덕 | 이로리길185-22(다수동700-1) | 174
1 | 08-023-049-00100 | 이로리마을화장실 | 다수동 561-3 | 14
1 | 08-023-050-00000 | 박춘식 | 이로리길187(다수동552-1) | 490
1 | 08-023-051-00000 | 진재식 | 이로리길188(다수동548) | 415
1 | 08-023-052-00000 | 강민철 | 이로리2길2(다수동524-4) | 119
1 | 08-023-053-00000 | 주충광 | 이로리2길7(다수동547-1) | 297
1 | 08-023-054-00000 | 지만하 | 이로리2길6(다수동525) | 137
1 | 08-023-055-00000 | 정명화 | 이로리2길8-1(다수동526-4) | 210
1 | 08-023-056-00000 | 윤교연 | 이로리2길12(다수동 527) | 145
1 | 08-023-057-00000 | 김정숙 | 이로리2길11(다수동545) | 104
1 | 08-023-058-00000 | 진백수(진경호) | 이로리2길13(다수동 544) | 185
1 | 08-023-059-00000 | 강영규 | 이로리2길14(다수동 528) | 239
1 | 08-023-060-00000 | 태영자 | 이로리2길14-1(다수동5 29-3) | 49
1 | 08-023-061-00000 | 태덕조(6-80) | 이로리2길18-1(다수동531-2) | 22
1 | 08-023-063-00000 | 김대성 | 이로리2길19(다수동542-4) | 8
1 | 08-023-064-00000 | 장잠덕 | 이로리2길26(다수동534) | 729
1 | 08-023-065-00000 | 황인술 | 이로리2길26-4(다수동 산7-3) | 333
1 | 08-023-066-00000 | 박진성 | 이로리2길26-8(다수동707) | 229
1 | 08-023-067-00000 | 진분선 | 이로리2길28(다수동528) | 414
1 | 08-023-067-00100 | 최창근 | 이로리2길30-8(다수동 707) | 20
1 | 08-023-068-00000 | 김 영 | 이로리2길29(다수동542-5) | 289
1 | 08-023-069-00000 | 김순태 | 이로리2길37-1(다수동542-1) | 0
1 | 08-023-070-00000 | 백엄전 | 이로리2길39(다수동542-1) | 50
1 | 08-023-071-00000 | 이로리마을(이상태) | 이로리2길40(다수동540-3) | 152
1 | 08-023-072-00000 | 윤두리 | 다수2길41(다수동541) | 0
1 | 08-023-073-00000 | 윤성길 | 이로리길200(다수동539) | 148
1 | 08-023-075-00000 | 박희분 | 이로리길206(다수동 538-1) | 0
1 | 08-023-076-00000 | 강학사 | 이로리길210(다수동542) | 222
1 | 08-023-077-00000 | 이봉기 | 이로리길214(다수동706) | 116
1 | 08-023-079-00000 | 윤용채 | 이로리길219(다수동723-11) | 137
1 | 08-023-082-00000 | 이상태 | 이로리길207(다수동705-1) | 463
1 | 08-023-083-00000 | 정만식 | 이로리길205-12(다수동702-1) | 266
1 | 08-023-084-00000 | 채영환(김무수) | 이로리길205-13(다수동 556) | 140
1 | 08-023-085-00000 | 이재흥 | 이로리길205-11(다수동703) | 245
1 | 08-023-086-00000 | 김인수 | 이로리길205-5(다수동704) | 298
1 | 08-023-087-00000 | 김영득 | 이로리길194(다수동551) | 274
1 | 08-023-088-00000 | 최의광 | 이로리길190(다수동550) | 289
1 | 08-023-089-00000 | 이로리마을(이상태) | 이로리길193(다수동 552-4) | 0
1 | 08-023-090-00000 | 지성달 | 이로리길195-8(다수동553) | 300
1 | 08-023-091-00000 | 최덕진 | 이로리길195-12(다수동554) | 66
1 | 08-023-092-00000 | 유정숙 | 이로리길195-11(다수동557) | 0
1 | 08-023-093-00000 | 김영태 | 이로리길195-7(다수동558) | 163
1 | 08-023-094-00000 | 유우종 | 이로리길195-5(다수동544) | 0
1 | 08-024-001-00200 | 문남곤 | 미곡길65(다수동 243-5) | 140
1 | 08-024-001-00400 | 이점용(꿈나무유치원) | 미곡길25(백옥동 243-13) | 594
1 | 08-024-001-00500 | 김환구 | 미곡길82-5(백옥동 270-4) | 76
1 | 08-024-003-00000 | 정정대 | 백옥길91-2(백옥동 268-1) | 187
1 | 08-024-004-00000 | 유영목 | 백옥길91-6(백옥동 268-6) | 167
1 | 08-024-005-00000 | 박기우 | 백옥길91-8(백옥동 268-7) | 42
1 | 08-024-006-00000 | 방정길 | 백옥길91-10(백옥동 268-8) | 167
1 | 08-024-007-00000 | 김옥희 | 백옥길91-14(백옥동 268-9) | 54
1 | 08-024-008-00000 | 노광호 | 백옥길91-16(백옥동 268-10) | 60
1 | 08-024-009-00000 | 서순이 | 백옥길91-29(백옥동 252-2) | 31
1 | 08-024-010-00000 | 조충수 | 백옥길91-27(백옥동 253-1) | 220
1 | 08-024-011-00000 | 김외돌 | 백옥길91-25(백옥동 254-2) | 0
1 | 08-024-012-00000 | 김경환 | 백옥길91-21(백옥동 254-1) | 159
1 | 08-024-013-00000 | 최나라 | 백옥길91-19(백옥동 255-1) | 302
1 | 08-024-014-00000 | 남용우 | 백옥길91-17(백옥동 256) | 546
1 | 08-024-015-00000 | 김수득 | 백옥길91-15(백옥동 257) | 244
1 | 08-024-016-00000 | 강종원 | 백옥길91-13(백옥동 262) | 312
1 | 08-024-017-00000 | 양순임 | 백옥길91-9(백옥동 263-1) | 62
1 | 08-024-017-00100 | 최연호 | 백옥길91-11(백옥동261) | 308
1 | 08-024-018-00000 | 이본관 | 백옥길91-5(백옥동 263) | 85
1 | 08-024-019-00000 | 김창도 | 백옥길91-3(백옥동 266) | 473
1 | 08-024-020-00000 | 김소석 | 백옥길90(백옥동 267) | 118
1 | 08-024-021-00000 | 전영훈 | 백옥길87(백옥동 265) | 155
1 | 08-024-021-00100 | 김락수 | 백옥1길106(백옥동 241-4) | 159
1 | 08-024-022-00000 | 손기원 | 백옥길107(백옥동 264) | 131
1 | 08-024-023-00000 | 김우연 | 백옥1길105(백옥동 264) | 288
1 | 08-024-023-00100 | 김차연 | 백옥1길103(백옥동 260) | 295
1 | 08-024-024-00000 | 유석기 | 백옥1길101(백옥동 259) | 226
1 | 08-024-025-00000 | 방팔수 | 백옥1길99(백옥동 258) | 58
1 | 08-024-025-00100 | 유석구 | 백옥1길98(백옥동 243-19) | 386
1 | 08-024-026-00000 | 성상기 | 백옥1길97(백옥동 248) | 228
1 | 08-024-028-00000 | 서연희 | 백옥1길91(백옥동 383-1) | 135
1 | 08-024-029-00000 | 김인분 | 백옥1길92(백옥동 205) | 87
1 | 08-024-030-00000 | 양동금 | 백옥1길89(백옥동 247) | 20
1 | 08-024-031-00000 | 임행심 | 백옥1길94-4(백옥동 206-2) | 158
1 | 08-024-032-00000 | 김금석 | 백옥1길63(백옥동 192-2) | 0
1 | 08-024-032-00300 | 정도현 | 백옥1길64(백옥동 208-8) | 168
1 | 08-024-032-00500 | 김화숙 | 백옥길47-21(백옥동 207-2) | 154
1 | 08-024-033-00000 | 이유식 | 백옥1길72(백옥동 206-1) | 58
1 | 08-024-034-00000 | 최병철 | 백옥길47-16(백옥동 207-3) | 435
1 | 08-024-036-00000 | 전옥자 | 백옥길47-11(백옥동 208-5) | 285
1 | 08-024-037-00000 | 박영아 | 백옥길47-9(백옥동 208-3) | 53
1 | 08-024-038-00000 | 정두영 | 백옥길47-8(백옥동 207-1) | 174
1 | 08-024-039-00000 | 맹용택 | 백옥길47-5(백옥동 208-2) | 289
1 | 08-024-040-00000 | 백옥경로당 | 백옥길47-1(백옥동 208-1) | 130
1 | 08-024-041-00000 | 백옥빌라(101호) | 백옥길41(백옥동 209) | 0
1 | 08-024-042-00000 | 김덕곤 | 백옥2길8(백옥동 212) | 59
1 | 08-024-043-00000 | 최수복 | 백옥2길12(백옥동 213) | 114
1 | 08-024-044-00000 | 백현오 | 백옥2길16(백옥동 208-7) | 305
1 | 08-024-045-00000 | 류석기 | 백옥1길62(백옥동 208-10) | 153
1 | 08-024-047-00000 | 배동열 | 백옥2길22-5(백옥동 191-4) | 242
1 | 08-024-047-00100 | 이대원 | 백옥2길30-3(백옥동 191-4) | 503
1 | 08-024-049-00000 | 김수연 | 백옥2길30-1(백옥동 191-2) | 183
1 | 08-024-050-00000 | 최승학 | 백옥2길30(백옥동 191-1) | 227
1 | 08-024-050-00100 | 김현곤 | 백옥2길30-9(백옥동 182-1) | 379
1 | 08-024-050-00800 | 정도현 장종희 | 백옥1길43(백옥동 178-6) | 0
1 | 08-024-051-00000 | 정창화 | 백옥2길15(백옥동 214) | 1044
1 | 08-024-052-00000 | 편성태 | 백옥2길9(백옥동 216) | 307
1 | 08-024-053-00000 | 성충열 | 백옥2길9-6(백옥동 217) | 47
1 | 08-024-054-00000 | 김용득 | 백옥2길9-5(백옥동 218-1) | 219
1 | 08-024-055-00000 | 정도현 | 백옥2길9-1(백옥동 238-2) | 196
1 | 08-024-056-00000 | 김고연 | 백옥2길7(백옥동 238-1) | 235
1 | 08-024-059-00000 | 김석만 | 백옥길35(백옥동 240) | 91
1 | 08-024-060-00000 | 김금옥 | 백옥길33(백옥동 236) | 17
1 | 08-024-061-00000 | 조현철 | 백옥길31-4(백옥동 236) | 384
1 | 08-024-062-00000 | 김형오 | 백옥길31-8(백옥동 238) | 204
1 | 08-024-063-00000 | 이종석 | 백옥길31-7(백옥동 234) | 422
1 | 08-024-064-00000 | 송재우 | 백옥길31-5(백옥동 230-2) | 184
1 | 08-024-065-00000 | 이오상 | 백옥길29(백옥동 232-2) | 107
1 | 08-024-065-00100 | 김용곤(새마을창고) | 백옥길25(백옥동 231-1) | 141
1 | 08-024-066-00000 | 박경노 | 백옥길23-12(백옥동 230-1) | 178
1 | 08-024-067-00000 | 김용곤 | 백옥1길40(백옥동 218-2) | 304
1 | 08-024-069-00000 | 전후원 | 백옥길23-9(백옥동 219) | 478
1 | 08-024-070-00000 | 원기철 | 백옥길23-7(백옥동 228) | 392
1 | 08-024-070-00100 | 김금옥(정재숙) | 백옥길237-옆(백옥동 227) | 115
1 | 08-024-101-00000 | 정대화 | 미곡길130(백옥동 1032-1) | 250
1 | 08-024-102-00000 | 박귀남 | 미곡길142-4(백옥동 406 ) | 395
1 | 08-024-103-00000 | 이강영 | 미곡길144(백옥동 406-1) | 232
1 | 08-024-104-00000 | 남국희 | 미곡길154-9(백옥동 387-3, 387-4) | 0
1 | 08-024-111-00000 | 박성국 | 미곡길168(백옥동 404-4) | 41
1 | 08-024-114-00000 | 김종배 | 미곡길180(백옥동 388-4) | 34
1 | 08-024-115-00000 | 박순옥 | 미곡길184(백옥동 390-1) | 282
1 | 08-024-116-00000 | 송재우 | 미곡길190(백옥동 391-2) | 12
1 | 08-024-118-00000 | 손홍태 | 미곡길198(백옥동 396-2) | 126
1 | 08-024-119-00000 | 안상숙 | 미곡길204(백옥동 396-1) | 0
1 | 08-024-120-00000 | 김종배 | 미곡길210(백옥동 395-7) | 13
1 | 08-024-121-00000 | 손영근 | 미곡길217(백옥동 397-7) | 193
1 | 08-024-122-00000 | 박천덕 | 미곡길220(백옥동 395-1) | 107
1 | 08-024-123-00000 | 이희준 | 미곡길230(백옥동 394-1) | 196
1 | 08-024-125-00000 | 김희곤 | 백옥동 370 | 61
1 | 08-024-125-00100 | 마을회관(집하장) | 미곡길242-13옆(백옥동 54) | 8
1 | 08-024-125-00200 | 백옥교회 | 미곡길242-13(백옥동 539) | 0
1 | 08-024-126-00000 | 기석완 | 미곡길20-6(백옥동 543) | 199
1 | 08-024-127-00000 | 이용식 | 미곡길20-5(백옥동 552) | 332
1 | 08-024-128-00000 | 강행봉 | 내촌2길20-11(백옥동 547) | 93
1 | 08-024-131-00000 | 이만식 | 내촌2길26-4(백옥동 553-1) | 151
1 | 08-024-132-00000 | 신용수 | 내촌2길28(백옥동 555-1) | 0
1 | 08-024-133-00000 | 조기순 | 내촌2길32-3(백옥동 553) | 0
1 | 08-024-134-00000 | 손준조 | 내촌2길31-7(백옥동 557-2) | 132
1 | 08-024-135-00000 | 유창우 | 내촌2길31-10(백옥동 566) | 388
1 | 08-024-136-00000 | 서상분 | 내촌2길31-12(백옥동 566) | 8
1 | 08-024-137-00000 | 강석자 | 내촌2길31(백옥동 567) | 651
1 | 08-024-140-00000 | 손영길 | 내촌2길33-8(백옥동 571) | 2
1 | 08-024-141-00000 | 손준갑 | 내촌2길33-10(백옥동 572) | 185
1 | 08-024-142-00000 | 이실환 | 내촌2길34(백옥동 555-3) | 476
1 | 08-024-143-00000 | 송상호 | 내촌2길36(백옥동 554-2) | 248
1 | 08-024-144-00000 | 김홍기 | 내촌2길39(백옥동 569) | 136
1 | 08-024-147-00000 | 이강직 | 내촌2길43-4(백옥동 603) | 33
1 | 08-024-147-00100 | 박규태 | 내촌2길42-8(백옥동 544-1) | 142
1 | 08-024-148-00000 | 한사인 | 내촌2길42-3(백옥동 609-1) | 86
1 | 08-024-149-00000 | 임동희 | 내촌2길43-7(백옥동 602) | 301
1 | 08-024-150-00000 | 유연용 | 내촌2길43-8(백옥동 605) | 147
1 | 08-024-151-00000 | 김부의 | 내촌2길43-2(백옥동 607) | 180
1 | 08-024-151-00100 | 홍영흠 | 내촌2길54-3(백옥동 610-4) | 345
1 | 08-024-152-00000 | 박원중 | 내촌2길52-4(백옥동 610-3) | 2
1 | 08-024-155-00000 | 김동석(김성곤) | 내촌2길55(백옥동 559) | 81
1 | 08-024-156-00000 | 한병천 | 내촌2길53-1(백옥동 599) | 1
1 | 08-024-156-00100 | 유영천 | 내촌2길65(백옥동 598) | 300
1 | 08-024-156-00200 | 이부배 | 내촌2길64(백옥동 596-1) | 113
1 | 08-024-156-00300 | 한병찬 | 내촌2길72(백옥동 587) | 136
1 | 08-024-157-00000 | 김현수 | 내촌2길69-10(백옥동 580) | 195
1 | 08-024-158-00000 | 백채현 | 내촌2길69-9(백옥동 579) | 158
1 | 08-024-159-00000 | 이금옥 | 내촌2길69-11(백옥동 578) | 262
1 | 08-024-161-00000 | 심택수 | 내촌2길69-15(백옥동 576) | 162
1 | 08-024-162-00000 | 김갑수 | 내촌2길73-17(백옥동 575) | 156
1 | 08-024-163-00000 | 김용식 | 내촌2길73-19(백옥동 574) | 21
1 | 08-024-164-00000 | 나영철 | 내촌2길73-15(백옥동 582) | 0
1 | 08-024-165-00000 | 한사홍 | 내촌2길73-7(백옥동 584) | 0
1 | 08-024-167-00000 | 성연옥 | 내촌2길73-10(백옥동 522) | 394
1 | 08-024-168-00000 | 강태임 | 백옥동 521(내촌2길73-4) | 0
1 | 08-024-170-00000 | 김종문 | 내촌2길73-5(백옥동 585) | 0
1 | 08-024-171-00000 | 이근영 | 백옥동 673-1 | 0
1 | 08-024-172-00000 | 백동철 | 내촌2길70-3(백옥동 514) | 6
1 | 08-024-173-00000 | 임정수 | 내촌1길70-8(백옥동 518) | 152
1 | 08-024-173-00100 | 오영주 | 내촌1길68(백옥동 173-1) | 0
1 | 08-024-178-00000 | 신용해 | 내촌1길60(백옥동 525) | 190
1 | 08-024-180-00000 | 이석성 | 내촌1길54(백옥동 528) | 125
1 | 08-024-180-00100 | 내촌새마을회(김옥분) | 내촌1길53-15(백옥동 508) | 88
1 | 08-024-180-00200 | 내촌마을회(이범진) | 내촌1길53-11,이범진(백옥동 508) | 0
1 | 08-024-182-00000 | 손갑선 | 내촌1길53-3(백옥 506-2) | 31
1 | 08-024-183-00000 | 김판근 | 내촌1길53(백옥동 505-4) | 0
1 | 08-024-186-00000 | 남영태 | 내촌1길52(백옥동 529) | 123
1 | 08-024-187-00000 | 김수분 | 내촌1길47(백옥동 505-2) | 0
1 | 08-024-188-00000 | 김윤기 | 내촌1길48(백옥동 530) | 64
1 | 08-024-190-00000 | 이근복 | 내촌1길46-6(백옥동 562) | 160
1 | 08-024-191-00000 | 이병문 | 내촌1길46-8(백옥동 563) | 105
1 | 08-024-192-00000 | 마을회관(내촌) | 내촌1길46-10(백옥동 573) | 35
1 | 08-024-193-00000 | 이창배 | 내촌1길40(백옥동 531) | 307
1 | 08-024-193-00100 | 지석태 | 내촌1길38(백옥동 532) | 100
1 | 08-024-194-00000 | 이석환 | 내촌2길23-22(백옥동 560) | 97
1 | 08-024-199-00000 | 송영일 | 내촌1길34(백옥동 535) | 384
1 | 08-024-200-00000 | 하장수 | 내촌1길25(백옥동 503) | 160
1 | 08-024-201-00000 | 전정명 | 내촌2길23-14(백옥동 558) | 466
1 | 08-024-203-00000 | 이영호 | 내촌2길23-6(백옥동 521) | 2
1 | 08-024-310-00000 | 최영석(오리한마당) | 영남대로1343(백옥동 105-1) | 57
1 | 08-024-311-00000 | 김연규 | 영남대로1342(백옥동 105-9) | 11
1 | 08-024-312-00000 | 김연규 | 영남대로1335-4(백옥동 105-3),고기마을앤묵밥 | 730
1 | 08-024-313-00000 | 채연화 | 영남대로1335-6(백옥동 123-5) | 118
1 | 08-024-313-00100 | 신현일 | 영남대로1335-10(백옥동 123-7) | 0
1 | 08-024-314-00000 | 김종일 | 영남대로1335-3(백옥동 105-5) | 56
1 | 08-024-314-00100 | 최상일 | 영남대로1331(백옥동 77-6) | 20
1 | 08-024-315-00000 | 윤원자 | 영남대로1329-1(백옥동 77-5) | 87
1 | 08-024-316-00000 | 손성애 | 영남대로1329(백옥동 77-10) | 66
1 | 08-024-317-00000 | 김정하 | 영남대로1327(백옥동 77-9) | 101
1 | 08-024-318-00000 | 김광석 | 영남대로1335-14(백옥동 123-4) | 255
1 | 08-024-320-00000 | 주광조 | 영남대로1321옆(백옥동 78-1) | 45
1 | 08-024-321-00000 | 김광석 | 영남대로1321(백옥동 77-1) | 1421
1 | 08-024-322-00000 | 이기양(최정연) | 새들1길6(백옥동 123-3) | 458
1 | 08-024-323-00000 | 김천농협 | 백옥동 64-1 | 0
1 | 08-024-325-00000 | 맹용욱 | 새들1길14(백옥동 123-2) | 344
1 | 08-024-325-00500 | 박세환 | 다삼로12(백옥동55-1) | 0
1 | 08-024-331-00000 | 박승엽 | 백옥길2,한영전자(백옥동 241-1) | 1173
1 | 08-024-332-00000 | 한영전자 | 백옥길2(백옥동 241-3) | 1082
1 | 08-024-333-00000 | 유승용 | 백옥길19-12(백옥동 221) | 244
1 | 08-024-334-00000 | 한보아파트 | 백옥길19-9(백옥동 66) | 36893
1 | 08-024-335-00000 | 한보상가 | 영남대로1322(백옥동 66) | 1107
1 | 08-024-347-00000 | 김장록 | 백옥1길5(백옥동 174/ 178-1) | 799
1 | 08-024-348-00000 | 김정수 | 영남제일로1334(다수동 173-2) | 1033
1 | 08-024-361-00000 | 오인환 | 영남대로1340(백옥동 171-5) | 266
1 | 08-024-361-00100 | 김경숙 | 영남대로 40-1(백옥동 171-10) | 26
1 | 08-024-362-00000 | 허남희 | 영남대로1342(백옥동 171-6) | 97
1 | 08-024-363-00100 | 손정소 | 영남대로1346(백옥동 171-2) | 0
1 | 08-024-364-00000 | 정성윤 | 영남대로1348(백옥동 169-1) | 482
1 | 08-024-365-00000 | 정성윤 | 영남대로1354-6(백옥동169-12) | 249
1 | 08-024-421-00000 | 백옥타운(402호) | 백옥길50(백옥동 243-1) | 13281
1 | 08-024-425-00000 | 왕창덕 | 백옥길58(백옥동 243-14) | 255
1 | 08-024-427-00000 | 이상춘 | 백옥길62(백옥동 243-4) | 284
1 | 08-024-430-00000 | 신기언 | 백옥길65(백옥동 243-12) | 165
1 | 08-024-431-00000 | 왕창건 | 백옥길67(백옥동 243-9) | 183
1 | 08-024-433-00000 | 손준한 | 백옥길68(백옥동 243-19) | 363
1 | 08-024-433-00100 | 정도준 | 백옥길70(백옥동 243-23) | 144
1 | 08-024-435-00000 | 김종진 | 백옥길71(백옥동 243-17) | 203
1 | 08-024-437-00000 | 김용곤 | 백옥길73(백옥동 243-11) | 196
1 | 09-004-001-00000 | 김상근 | 배다리길2(지좌동 762-23) | 13
1 | 09-004-002-00000 | 이용준 | 배다리길4(지좌동 1-5) | 29
1 | 09-004-004-00000 | 정봉화 | 배다리길8(지좌동 764) | 88
1 | 09-004-005-00000 | 박용 | 배다리길10(지좌동 764) | 172
1 | 09-004-006-00000 | 김점선 | 배다리길30(지좌동 764) | 55
1 | 09-004-006-00100 | 최만상 | 배다리길32(지좌동 764) | 381
1 | 09-004-007-00000 | 김청자 | 배다리길34(지좌동 764-1) | 77
1 | 09-004-008-00000 | 이정두 | 배다리길36(지좌동 762-30) | 230
1 | 09-004-009-00000 | 전기만 | 배다리길40(지좌동 75-3) | 73
1 | 09-004-010-00000 | 한인갑 | 배다리길42(지좌동 755) | 267
1 | 09-004-010-00100 | 김대겸 | 배다리길56(지좌동 754-3) | 187
1 | 09-004-011-00000 | 박근우 | 배다리길46-5(지좌동 752-41) | 134
1 | 09-004-012-00000 | 복옥금 | 배다리길46-7(지좌동 1-4) | 118
1 | 09-004-013-00000 | 이종길 | 배다리길46-9(지좌동 752-44) | 211
1 | 09-004-014-00000 | 강길순 | 배다리길46-11(지좌동 1-4) | 102
1 | 09-004-015-00000 | 홍순태 | 배다리길46-13(지좌동 76-4) | 431
1 | 09-004-016-00000 | 전균택 | 배다리길46-15(지좌동 75-44) | 419
1 | 09-004-017-00000 | 박순분 | 배다리길46-17(지좌동 758-48) | 128
1 | 09-004-018-00000 | 김점순 | 배다리길46-18(지좌동 752-50) | 42
1 | 09-004-019-00000 | 배영희 | 배다리길46-23(지좌동 1-4) | 277
1 | 09-004-020-00000 | 이이식 | 배다리길46-16(지좌동 704) | 144
1 | 09-004-020-00100 | 이근기 | 배다리길46-14(지좌동 764) | 105
1 | 09-004-020-00400 | 설주동 | 배다리길50-1(지좌동 752-39) | 0
1 | 09-004-021-00000 | 김종한 | 배다리길64(지좌동 764) | 399
1 | 09-004-022-00000 | 이명석 | 배다리길68(지좌동 752-33) | 399
1 | 09-004-023-00000 | 김월분 | 배다리1길26(지좌동 752-6) | 164
1 | 09-004-024-00000 | 국일성 | 배다리1길5(지좌동 752-30) | 20
1 | 09-004-025-00000 | 김상규 | 배다리1길24(지좌동 764) | 203
1 | 09-004-026-00000 | 박봉용 | 배다리1길25(지좌동 752-29) | 115
1 | 09-004-027-00000 | 손광숙 | 배다리1길22(지좌동 764) | 145
1 | 09-004-027-00100 | 김상철 | 배다리1길20(지좌동 764) | 206
1 | 09-004-028-00000 | 정병도 | 배다리1길16-6(지좌동 752-55) | 92
1 | 09-004-029-00000 | 김수곤 | 배다리1길12-1(지좌동 752-35) | 22
1 | 09-004-030-00000 | 황정근 | 배다리1길7(지좌동 764) | 179
1 | 09-004-031-00000 | 권갑순 | 배다리1길10-11(지좌동 1-3) | 55
1 | 09-004-032-00000 | 조용태 | 배다리1길10-4(지좌동 753) | 153
1 | 09-004-033-00000 | 국일성 | 배다리1길5(지좌동 752-30) | 183
1 | 09-004-034-00000 | 김영득 | 배다리1길3(지좌동 752-30) | 39
1 | 09-004-035-00000 | 임경훈(임미임) | 배다리길69(지좌동212-6) | 218
1 | 09-004-036-00000 | 한동식 | 배다리길70(지좌동 752-32) | 169
1 | 09-004-037-00000 | 김종덕 | 배다리길71(지좌동 212-5) | 553
1 | 09-004-038-00000 | 문용덕 | 배다리길72(지좌동 764) | 84
1 | 09-004-039-00000 | 김효행 | 배다리길75(지좌동 212-4) | 115
1 | 09-004-040-00000 | 이상희 | 배다리길76(지좌동 1-3) | 210
1 | 09-004-041-00000 | 조유헌 | 배다리길74-1(지좌동 1-3) | 187
1 | 09-004-042-00000 | 곽칠영 | 배다리2길2-3(지좌동 764) | 227
1 | 09-004-043-00000 | 김영자 | 배다리2길2-6(지좌동 752-2) | 99
1 | 09-004-044-00000 | 이장우 | 배다리2길2-5(지좌동 1-3) | 78
1 | 09-004-045-00000 | 최필용 | 배다리2길2-7(지좌동 752-22) | 268
1 | 09-004-045-00100 | 정병도(오봉사) | 배다리2길2-8(지좌동 752-25) | 22
1 | 09-004-046-00000 | 이명광 | 배다리2길2-6(지좌동 1-1) | 135
1 | 09-004-047-00000 | 육봉금 | 배다리2길7-1(지좌동 1-1) | 289
1 | 09-004-048-00000 | 김종연 | 배다리2길12(지좌동 1-1) | 98
1 | 09-004-049-00000 | 탁윤준 | 배다리2길12-1(지좌동 752-51) | 139
1 | 09-004-050-00000 | 탁윤준 (김기동) | 배다리2길14-1(지좌동 752-33) | 73
1 | 09-004-051-00000 | 이희조 | 배다리2길14-2(지좌동 752-52) | 44
1 | 09-004-052-00000 | 김명성 | 배다리2길14-3(지좌동 213-3) | 230
1 | 09-004-053-00000 | 탁경일 | 배다리2길14-6(지좌동 752-17) | 27
1 | 09-004-054-00000 | 육용득 | 배다리2길14-4(지좌동 752-16) | 456
1 | 09-004-055-00000 | 조태영 | 배다리2길14-19(지좌동 214-33) | 427
1 | 09-004-056-00000 | 박만식 | 지좌동 214-32 | 0
1 | 09-004-057-00000 | 김종오(김옥순) | 배다리2길14-27(지좌동 214-51) | 86
1 | 09-004-057-00100 | 이재영 | 배다리2길14-14(지좌동 752-15) | 519
1 | 09-004-058-00000 | 김영배 | 배다리2길14-15(지좌동 214-29) | 356
1 | 09-004-059-00000 | 이상열 | 배다리2길14-13(지좌동 214-28) | 117
1 | 09-004-060-00000 | 채정덕 | 배다리2길17(지좌동 214-40) | 350
1 | 09-004-061-00000 | 강만대 | 배다리2길18(지좌동 214-38) | 221
1 | 09-004-062-00000 | 강세한 | 배다리2길22(지좌동 214) | 505
1 | 09-004-063-00000 | 전순분 | 배다리2길24(지좌동 214-27) | 64
1 | 09-004-064-00000 | 전대식 | 배다리2길28(지좌동 214-28) | 119
1 | 09-004-065-00000 | 조성욱 | 배다리2길32(지좌동 214-67) | 400
1 | 09-004-066-00000 | 박성자 | 배다리2길37(지좌동 714-69) | 124
1 | 09-004-067-00000 | 권민호 | 배다리2길36(지좌동 202-68) | 319
1 | 09-004-068-00000 | 백경자 | 배다리2길34-4(지좌동 214-71) | 564
1 | 09-004-069-00000 | 이영진 | 배다리2길34-6(지좌동 72) | 116
1 | 09-004-070-00000 | 김미희 | 배다리2길34-8(지좌동 214-73) | 64
1 | 09-004-071-00000 | 임옥임 | 배다리2길34-10(지좌동 214-74) | 0
1 | 09-004-071-00100 | 최길수 | 배다리2길34-13(지좌동 764) | 112
1 | 09-004-072-00000 | 박원갑 | 배다리길82(지좌동 752-9) | 209
1 | 09-004-073-00000 | 배달이경노당 | 배다리길84-2(지좌동 752-8) | 448
1 | 09-004-074-00000 | 박용팔 | 배다리길84-3(지좌동 214-45) | 601
1 | 09-004-075-00000 | 김수정 | 배다리길84-10(지좌동 214-43) | 239
1 | 09-004-076-00000 | 김원식 | 배다리길84-12(지좌동 214-53) | 260
1 | 09-004-077-00000 | 허분주 | 배다리길88-6(지좌동 214-46) | 207
1 | 09-004-078-00000 | 최자연 | 배다리길88-5(지좌동 214-52) | 85
1 | 09-004-078-00600 | 김영수(2차가동) | 배다리길87-8,주니빌(지좌동 750-27 ) | 0
1 | 09-004-078-00700 | 김영수(2차나동) | 배다리길87-18,주니빌(지좌동 750-70) | 0
1 | 09-004-078-00800 | 정진숙(다동201호) | 배다리길87-26,다성로하스빌(지좌동 750-69) | 0
1 | 09-004-078-00900 | 백승두 | 배다리길87-25,다성로하스빌(지좌동 750-67) | 0
1 | 09-004-078-01000 | 정회정 | 배다리길87-19,다성로하스빌 가동 501호(지좌동 750-26) | 0
1 | 09-004-079-00000 | 박종해 | 배다리길98(지좌동 215-2) | 166
1 | 09-004-079-00100 | 정순태 | 배다리길95(지좌동 750-34) | 246
1 | 09-004-079-00300 | 도원빌라102동 501호 | 배다리길119-7(지좌동 234) | 4143
1 | 09-004-079-00400 | 김명규 | 배다리길119-5(지좌동 233-5) | 42
1 | 09-004-080-00000 | 박정길 | 배다리길102(지좌동 215-5) | 359
1 | 09-004-081-00000 | 이기영 | 배다리길106-6(지좌동 214) | 171
1 | 09-004-082-00000 | 이춘자 | 배다리길106-9(지좌동 272-5) | 132
1 | 09-004-083-00000 | 이동식 | 배다리길106-10(지좌동 214-1) | 185
1 | 09-004-084-00000 | 남창대 | 배다리길106(지좌동 215-4) | 353
1 | 09-004-085-00000 | 이득문 | 배다리길108(지좌동 272-4) | 125
1 | 09-004-085-00200 | 이충희 | 배다리길112(지좌동 273-2) | 45
1 | 09-004-086-00000 | 김창규 | 배다리길114(지좌동 273-4) | 459
1 | 09-004-087-00000 | 조인묵 | 배다리길118(지좌동 274-4) | 415
1 | 09-004-087-00200 | (주)주니개발(206호) | 배다리길119-8(지좌동 234-1) | 1855
1 | 09-004-087-00300 | 김옥자 | 배다리길123(지좌동 232-1) | 23
1 | 09-004-088-00000 | 이해민 | 배다리길124(지좌동 274-5) | 229
1 | 09-004-089-00000 | 최성운 | 배다리길128-1(지좌동 274-10) | 404
1 | 09-004-090-00000 | 최영길 | 배다리길128-3(지좌동 274-11) | 305
1 | 09-004-091-00000 | 정성자 | 배다리길128-6(지좌동 274-7) | 120
1 | 09-004-092-00000 | 이경국 | 배다리길128-5(지좌동 274-12) | 108
1 | 09-004-093-00000 | 조경일 | 배다리길128-10(지좌동 274-15) | 477
1 | 09-004-094-00000 | 김한옥 | 배다리길134(지좌동 274-18) | 165
1 | 09-004-095-00000 | 김성수 | 배다리길138(지좌동 274-19) | 60
1 | 09-004-096-00000 | 김병명 | 영남대로1854(지좌동 231) | 61
1 | 09-004-097-00000 | 송치종 | 영남대로1856(지좌동 230,231-3) | 464
1 | 09-004-098-00000 | 권중하 | 배다리길152-10(지좌동276-3) | 268
1 | 09-004-098-00100 | 권화자 | 김천시 영남대로 1858(지좌동 231-1) | 34
1 | 09-004-105-00000 | 김기욱 | 영남대로1840(지좌동 301-1) | 0
1 | 09-004-108-00000 | 최규연 | 영남대로1836(지좌동 302-15) | 0
1 | 09-005-003-00000 | 신봉구 | 황산로57(지좌동 66) | 260
1 | 09-005-004-00000 | 박영분 | 황산로59(지좌동 727-22) | 27
1 | 09-005-008-00000 | 박희백 | 황산로71(지좌동 717) | 114
1 | 09-005-008-00100 | 정명숙 | 황산로71-2,지좌소방서뒷길2(지좌동 726-2) | 275
1 | 09-005-008-00200 | 김정남 | 황산로71-6,지좌소방서뒷길6(지좌동 726-10) | 530
1 | 09-005-008-00300 | 김천소방서 | 황산로67(지좌동 726-4) | 2022
1 | 09-005-008-00400 | KT지좌분기국사 | 지좌동 726-1 | 34
1 | 09-005-009-00000 | 최춘자 | 지좌동 726-1 | 39
1 | 09-005-010-00000 | 김종수 | 황산로73(지좌동 718-3) | 89
1 | 09-005-011-00000 | 김종수(김웅규) | 황산로75(지좌동 718-5) | 447
1 | 09-005-012-00000 | 이태임 | 황산로77(지좌동 718) | 506
1 | 09-005-013-00000 | 강칠성 | 황산로79(지좌동 717) | 112
1 | 09-005-014-00000 | 이상영 | 황산로77-5(지좌동 726-7) | 242
1 | 09-005-015-00000 | 김도현 | 황산로77-13(지좌동 724-2) | 205
1 | 09-005-016-00000 | 임금자 | 황산로77-7(지좌동 713-7) | 38
1 | 09-005-017-00000 | 정정운 | 황산로77-8(지좌동 720-34) | 328
1 | 09-005-018-00000 | 강혜경 | 황산로77-17(지좌동 717) | 247
1 | 09-005-019-00000 | 홍창평 | 황산로77-10(지좌동 720-40) | 278
1 | 09-005-020-00000 | 동부초등학교(교장사택) | 황산로83-15(지좌동 730) | 1546
1 | 09-005-020-00100 | 김천교육장(동부초등사택) | 황산로87-13,교원연립사택 503호(지좌동 721-3) | 2427
1 | 09-005-020-00200 | 동부초등학교 | 황산로83-15,동부초등학교(지좌동 499) | 698
1 | 09-005-021-00000 | 김태수 | 황산로83(지좌동 720-6) | 273
1 | 09-005-021-00100 | 손호운 | 황산로81(지좌동 720-38) | 358
1 | 09-005-022-00000 | 육동수 | 황산로85-1(지좌동 720-31) | 14
1 | 09-005-023-00000 | 이흔상 | 황산로85-3(지좌동 720-24) | 305
1 | 09-005-024-00000 | 이명희 | 황산로85-7(지좌동 720-21) | 286
1 | 09-005-025-00000 | 강희로 | 황산로85-9(지좌동 720-20) | 261
1 | 09-005-027-00000 | 신상헌 | 황산로87(지좌동 720-30) | 13
1 | 09-005-028-00000 | 이중근 | 황산로87-3(지좌동 720-26) | 281
1 | 09-005-028-00100 | 박분조 | 황산로87-7(지좌동 720-23) | 450
1 | 09-005-029-00000 | 최상기 | 황산로87-9(지좌동 720-22) | 280
1 | 09-005-029-00100 | 이동호 | 황산로87-11(지좌동 720-19) | 380
1 | 09-005-030-00000 | 장영균 | 황산로89(지좌동 720-32) | 176
1 | 09-005-034-00000 | 이정복 | 황산로77-21(지좌동 724-6) | 159
1 | 09-005-035-00000 | 김종석외1 | 황산로77-23(지좌동 724-4외1필) | 1094
1 | 09-005-036-00000 | 공경수 | 황산로71-20(지좌동 717) | 231
1 | 09-005-036-00100 | 최상동 | 황산로71-17(지좌동 724-17) | 180
1 | 09-005-036-00200 | 김진기 | 황산로71-19(지좌동 724-16) | 283
1 | 09-005-037-00000 | 성길도 | 황산로71-10(지좌동 724-13) | 76
1 | 09-005-037-00100 | 노정호 | 황산로71-13(지좌동 724-12) | 775
1 | 09-005-038-00000 | 김수이 | 황산로71-8(지좌동 724-14) | 427
1 | 09-005-040-00000 | 위성분 | 황산로66(지좌동 2-6) | 113
1 | 09-005-041-00000 | 이원현 | 성의2길62(지좌동 2-5) | 93
1 | 09-005-042-00000 | 장순보 | 황산로 64(지좌동 11-7) | 24
1 | 09-005-043-00000 | 미래빌라트(빌라)602호 | 황산로60,미래빌라602호(지좌동 712-1) | 1649
1 | 09-005-043-00200 | 조만선 | 성의2길60(지좌동 713) | 233
1 | 09-005-044-00000 | 최철수 | 성의2길49(지좌동 711-3) | 654
1 | 09-005-046-00000 | 이현순 | 성의2길45-4(지좌동 711-6) | 100
1 | 09-005-048-00000 | 유현숙 | 성의길22-12(지좌동 694-1) | 69
1 | 09-005-049-00000 | 김순분 | 성의길22-15(지좌동 694-3) | 416
1 | 09-005-050-00000 | 권지화 | 성의길22-19(지좌동 694-6) | 198
1 | 09-005-051-00000 | 김규진 | 성의길22-20(지좌동 694-4) | 164
1 | 09-005-052-00000 | 신도억 | 성의길22-21(지좌동 694-6) | 30
1 | 09-005-053-00000 | 이상도 | 성의길22-23(지좌동 694-5) | 288
1 | 09-005-055-00000 | 김경수 | 성의길23-72(지좌동 679) | 73
1 | 09-005-056-00000 | 성의고등학교 | 성의길38(지좌동 621) | 17843
1 | 09-005-057-00000 | 서성희 | 황산4길6(지좌동 709) | 156
1 | 09-005-057-00100 | 조대근 | 황산4길8-2(지좌동 727-12) | 78
1 | 09-005-057-00200 | 김교철 | 황산4길8-1(지좌동 727-12) | 87
1 | 09-005-057-00300 | 장기현 | 황산4길10-1(지좌동 727-13) | 91
1 | 09-005-057-00400 | 여옥선 | 황산4길10-4(지좌동 727-12) | 12
1 | 09-005-057-00500 | 옥창호 | 황산4길10-3(지좌동 727-13) | 167
1 | 09-005-057-00600 | 이금란 | 황산4길10-7(지좌동 727-13) | 6
1 | 09-005-057-00700 | 정영달 | 황산4길10-9(지좌동 727-13) | 134
1 | 09-005-057-00800 | 노연욱 | 황산4길12-3(지좌동 727-13) | 47
1 | 09-005-057-00900 | 임동준 | 황산4길9(지좌동 709-19) | 139
1 | 09-005-057-01000 | 전도윤 | 황산4길12-3(지좌동 727-13) | 0
1 | 09-005-057-01100 | 김이임 | 황산4길16(지좌동 727-13) | 70
1 | 09-005-058-00000 | 이정부 | 황산4길7-3(지좌동 709-18) | 202
1 | 09-005-059-00000 | 맹봉우(김대동) | 황산4길12-4(지좌동 709) | 99
1 | 09-005-060-00000 | 서기태 | 황산4길15-3(지좌동 709-15) | 146
1 | 09-005-060-00200 | 장수일 | 황산4길18(지좌동 709) | 0
1 | 09-005-060-00300 | 권돌암 | 황산4길18-4(지좌동 727-13) | 45
1 | 09-005-060-00400 | 신윤순 | 황산4길19(지좌동 727-13) | 49
1 | 09-005-060-00500 | 최만섭 | 지좌동 산 19-1 | 55
1 | 09-005-060-00600 | 김한기 | 황산4길17-5(지좌동 709-7) | 214
1 | 09-005-060-00700 | 이재환 | 지좌동 709-13 | 0
1 | 09-005-061-00000 | 전복이 | 황산4길17-6(지좌동 709-7) | 355
1 | 09-005-062-00000 | 박용수 | 황산4길22(지좌동 709) | 323
1 | 09-005-063-00000 | 황산경로당 | 황산로55(지좌동 2-4) | 42
1 | 09-005-063-00100 | 박희광 | 황산로58-1(지좌동 711-10) | 366
1 | 09-005-063-00200 | 경주이씨화수회 | 황산로58(지좌동 711-9) | 528
1 | 09-005-063-00300 | 이현장 | 황산로56(지좌동 711-1) | 465
1 | 09-005-064-00000 | 김경직 | 황산로54(지좌동 710-1) | 1452
1 | 09-005-065-00000 | 조영조 | 공절길109(지좌동 283) | 10
1 | 09-005-066-00000 | 백평목 | 공절길61-7(지좌동 749-3) | 0
1 | 09-005-067-00000 | 장금환 | 공절길82(지좌동 491) | 487
1 | 09-005-068-00000 | 김창석 | 공절길107(지좌동 283-4) | 188
1 | 09-005-068-00100 | 최재학 | 공절길105(지좌동 440-36) | 0
1 | 09-005-069-00000 | 이창호 | 공절길118(지좌동 285-1) | 220
1 | 09-005-070-00000 | 이양희 | 공절길123(지좌동 750-5) | 87
1 | 09-005-071-00000 | 장두환 | 공절길131(지좌동 750-23) | 7
1 | 09-005-081-00000 | 위의복 | 영남대로1903(지좌동 287-1) | 0
1 | 09-005-090-00000 | 아주아트빌2차 | 공절길43(지좌동 740) | 52587
1 | 09-005-091-00000 | 아주아트빌2차상가 | 공절길43(지좌동 740) | 344
1 | 09-005-095-00000 | 융석종합건설(빌라) | 지좌동 736-3 | 0
1 | 09-006-001-00000 | 이범영 | 황산로2(지좌동 779) | 48
1 | 09-006-001-00500 | 장향자 | 지좌강변길3(지좌동 765-1) | 31
1 | 09-006-002-00100 | 우동식 | 황산2길42(지좌동 769-2) | 1160
1 | 09-006-002-00200 | 김상춘 | 황산3길46-28(지좌동 769-46) | 883
1 | 09-006-002-00400 | 문명화 | 황산3길46-32(지좌동 769-1) | 477
1 | 09-006-002-00500 | 신은옥 | 황산3길46-28(지좌동 769-46) | 5
1 | 09-006-002-00900 | 서정숙 | 지좌동 769-37 | 0
1 | 09-006-002-01200 | 미명옥 | 황산2길34(지좌동 769-3) | 0
1 | 09-006-003-00000 | 조경선 | 지좌강변길21(지좌동 765-5) | 152
1 | 09-006-003-00200 | 이수연 | 지좌강변길19(지좌동 765-2) | 88
1 | 09-006-004-00000 | 조경선 | 지좌강변길23(지좌동 3-1) | 105
1 | 09-006-004-00100 | 곽미영 | 황산3길46-30(지좌동 769-49) | 550
1 | 09-006-005-00000 | 김천평화충전소 | 지좌강변길27(지좌동 765-7) | 815
1 | 09-006-005-00100 | 장호근 | 황산3길45-3(지좌동 771-4) | 592
1 | 09-006-005-00200 | 남순현 | 황산3길53(지좌동 772-2) | 331
1 | 09-006-005-00300 | 이귀희 | 황산3길55(지좌동 772-2) | 1018
1 | 09-006-005-00400 | 정인용B | 황산3길55(지좌동 772-2) | 810
1 | 09-006-005-00500 | 최선자 | 황산3길49-2(지좌동 772-4) | 73
1 | 09-006-005-00600 | 박영호 | 황산3길47-3(지좌동 772-10) | 325
1 | 09-006-005-00700 | 우성가람아파트 | 황산3길45,305호(지좌동 772-1) | 8626
1 | 09-006-006-00000 | 김광자 | 황산3길30(지좌동 769-32) | 78
1 | 09-006-006-00100 | 민문기 | 황산1길31(지좌동 769-5) | 341
1 | 09-006-007-00000 | 박윤선 | 황산1길29(지좌동 765-28) | 129
1 | 09-006-007-00100 | 동천교회 | 황산1길27-4(지좌동 769-27) | 445
1 | 09-006-008-00100 | 김천농협단위조합 | 황산3길42(지좌동 769-10) | 772
1 | 09-006-008-00200 | 김일권 | 황산1길15(지좌동 769-19,51) | 571
1 | 09-006-008-00300 | 정봉성(나동302호) | 황산1길19,하얀마을(지좌동 769-5) | 1762
1 | 09-006-008-00400 | 정봉성 | 황산1길19,가동502호(지좌동 769-60,하얀마을) | 2051
1 | 09-006-008-00900 | 채정옥 | 황산2길21(지좌동 761-17) | 3
1 | 09-006-009-00100 | 이칠임 | 황산3길24-10(지좌동 761-30) | 181
1 | 09-006-011-00000 | 박옥분 | 황산3길26(지좌동 769-33) | 397
1 | 09-006-011-00100 | 김종규 | 황산3길17(지좌동 759-5) | 2667
1 | 09-006-012-00000 | 김영철 | 황산3길22(지좌동 761-22) | 401
1 | 09-006-013-00000 | 박정범 | 황산3길20-3(지좌동 3-5) | 473
1 | 09-006-014-00000 | 홍일균 | 황산3길20-7(지좌동 761-31) | 263
1 | 09-006-014-00100 | 한도술 | 황산3길20-5(지좌동 761-28) | 355
1 | 09-006-015-00000 | 장윤석 | 황산3길20-8(지좌동 761-25) | 121
1 | 09-006-015-00100 | 여상익 | 황산3길20-4(지좌동 761-26) | 250
1 | 09-006-015-00200 | 임상갑 | 황산3길20-9(지좌동 761-18) | 523
1 | 09-006-015-00300 | 황하수 | 황산3길20-10(지좌동 761-18) | 472
1 | 09-006-016-00000 | 김홍자 | 황산3길18(지좌동 761-23) | 298
1 | 09-006-016-00200 | 서정숙(풍년농약도매상사) | 황산3길11(지좌동 759-1) | 711
1 | 09-006-017-00000 | 박희문 | 황산3길16-1(지좌동 761-15) | 90
1 | 09-006-018-00000 | 홍순연 | 황산3길16-3(지좌동 761-14) | 390
1 | 09-006-019-00000 | 양형우 | 황산3길16-5(지좌동 761-13) | 238
1 | 09-006-019-00100 | 이신자 | 황산2길7-6(지좌동 761-36) | 58
1 | 09-006-020-00000 | 백형선 | 황산2길7-5(지좌동 761-12) | 126
1 | 09-006-021-00000 | 이수영 | 황산3길16-4(지좌동 761-11) | 112
1 | 09-006-022-00000 | 성기홍 | 황산3길16-2(지좌동 761-10) | 429
1 | 09-006-023-00000 | 성분열 | 황산2길1-14(지좌동 761-16) | 191
1 | 09-006-024-00000 | 김계임 | 황산2길1-12(지좌동 761-9) | 424
1 | 09-006-025-00000 | 박철호 | 황산2길1-10(지좌동 16-8) | 413
1 | 09-006-026-00000 | 김철환 | 황산2길1-8(지좌동 761-7) | 321
1 | 09-006-026-00100 | 지좌동마을금고 | 황산2길1-2(지좌동 706-39) | 844
1 | 09-006-027-00000 | 손영호 | 황산2길4(지좌동 761-50) | 283
1 | 09-006-027-00100 | 조순희 | 황산2길5(지좌동 761-38) | 153
1 | 09-006-027-00200 | 김대수 | 지좌동 761-37 | 0
1 | 09-006-028-00100 | 성영목 | 금감로2150(지좌동 766-1) | 598
1 | 09-006-030-00000 | 박광용 | 금감로2148(지좌동 3-4) | 825
1 | 09-006-031-00000 | 박동희 | 금감로2148(지좌동 766-6) | 580
1 | 09-006-032-00000 | 손종화 | 황산3길2(지좌동 766-9) | 168
1 | 09-006-033-00000 | 이주배 | 금감로2148(지좌동766-4) | 170
1 | 09-006-033-00100 | 김정학 | 황산2길1-13(지좌동 709) | 286
1 | 09-006-033-00200 | 정종국 | 황산3길8(지좌동 703) | 120
1 | 09-006-033-00500 | 김주한 | 황산3길6(지좌동 703) | 127
1 | 09-006-034-00000 | 강종학 | 금감로2146(지좌동 705-5) | 147
1 | 09-006-034-00100 | 동양강변APT(201호) | 금감로2137(지좌동 759-2) | 11822
1 | 09-006-034-00200 | 동양강변2차 | 금감로2141(지좌동 759-22) | 34474
1 | 09-006-034-00300 | 동양2차상가(김영수) | 금감로2143,동양강변아파트(지좌동 759-22) | 368
1 | 09-006-034-00400 | 건화APT | 성의1길6(지좌 700-1) | 24322
1 | 09-006-034-00500 | 동부타운(상가) | 성의1길2(지좌동 700-1) | 808
1 | 09-006-035-00100 | 김정술 | 성의2길6(지좌동 702-4) | 140
1 | 09-006-035-00200 | 손경자 | 성의2길12(지좌동 703-5) | 102
1 | 09-006-035-00300 | 박태문 | 성의2길18(지좌동 703-16) | 268
1 | 09-006-035-00400 | 손성복 | 성의2길20(지좌동 703) | 14
1 | 09-006-035-00500 | 도영환 | 성의2길17(지좌동 703-28) | 58
1 | 09-006-035-00600 | 김기택 | 성의2길19(지좌동 703-29) | 369
1 | 09-006-035-00700 | 김옥자 | 성의2길27-2(지좌동 704-11) | 236
1 | 09-006-035-00800 | 유금도 | 성의2길27-4(지좌동 704-7) | 280
1 | 09-006-035-01000 | 임덕명 | 성의2길15-5(지좌동 703-27) | 65
1 | 09-006-035-01100 | 최암해 | 성의2길15-6(지좌동 703-25) | 115
1 | 09-006-035-01200 | 김용준 | 성의2길15-3(지좌동 703-23) | 265
1 | 09-006-035-01300 | 정재윤 | 성의2길15-1(지좌동 703-24) | 103
1 | 09-006-035-01400 | 김봉연 | 성의2길27-8(지좌동 703-32) | 214
1 | 09-006-035-01500 | 최상님 | 성의1길8(지좌동 1050-1) | 410
1 | 09-006-035-01600 | 김정배 | 성의2길3(지좌동 703-4) | 417
1 | 09-006-035-01700 | 길종근 | 성의2길5(지좌동 703) | 220
1 | 09-006-035-01800 | 이상철 | 성의2길7(지좌동 703-3) | 409
1 | 09-006-035-02100 | 김만환 | 성의2길2(지좌동 702-3) | 77
1 | 09-006-035-02200 | 장창권 | 성의2길15-9(지좌동 704-19) | 182
1 | 09-006-036-00000 | 손석종 | 성의2길13(지좌동 703-17) | 335
1 | 09-006-036-00100 | 정성이 | 성의2길13-3(지좌동 703-13) | 255
1 | 09-006-036-00200 | 이일영 | 성의2길13-5(지좌동 703-12) | 88
1 | 09-006-036-00300 | 전제순 | 성의2길13-6(지좌동 703-11) | 72
1 | 09-006-037-00100 | 김연초 | 황산로44-1(지좌동 705-18) | 371
1 | 09-006-038-00000 | 김석원 | 성의1길23-4(지좌동 705-7) | 173
1 | 09-006-038-00200 | 이애자 | 성의1길23-6(지좌동 705-8) | 46
1 | 09-006-038-00500 | 채홍목 | 성의1길19(지좌동 705-19) | 0
1 | 09-006-040-00100 | 김상봉 | 성의1길24(지좌동 703-10) | 81
1 | 09-006-040-00200 | 김연규 | 성의2길9(지좌동 703-1) | 254
1 | 09-007-001-00000 | 박순이 | 황산로53(지좌동 709-6) | 545
1 | 09-007-002-00000 | 이무현 | 황산로53-1(지좌동 709-4) | 87
1 | 09-007-003-00000 | 최춘자 | 황산로51(지좌동 2-4) | 109
1 | 09-007-003-00100 | 전정민 | 황산로51-1(지좌동 709-5) | 735
1 | 09-007-004-00000 | 강종철 | 성의1길33(지좌동 710-5) | 130
1 | 09-007-004-00100 | 서정숙(김천주유소) | 황산로48(지좌동 205-6) | 626
1 | 09-007-004-00200 | 동양아파트 | 201호(지좌동 710-3) | 7360
1 | 09-007-006-00000 | 서상국 | 황산로46(지좌동 703) | 52
1 | 09-007-007-00000 | 김환식 | 황산로43(지좌동 708-24) | 113
1 | 09-007-007-00200 | 신정애 | 황산로37-1(지좌동 708-3) | 0
1 | 09-007-008-00000 | 노연욱 | 황산로42-4(지좌동 2-3) | 67
1 | 09-007-008-00100 | 박희재 | 황산로42-3(지좌동 705-10) | 18
1 | 09-007-009-00000 | 김진용(주공102-1202) | 황산로42-5(지좌동 705-12) | 0
1 | 09-007-010-00000 | 임도시자 | 황산로42-7(지좌동 705-4) | 117
1 | 09-007-011-00000 | 박삼완 | 황산로42-6(지좌동 706-7) | 159
1 | 09-007-012-00000 | 박희재 | 황산로42-8(지좌동 706) | 155
1 | 09-007-013-00000 | 성수열 | 황산로42-8(지좌동 706) | 328
1 | 09-007-014-00000 | 이상화 | 황산로38(지좌동 706-1) | 137
1 | 09-007-014-00100 | 성영목 | 지좌동 706-24 | 502
1 | 09-007-015-00000 | 김태백 | 황산로37(지좌동 708-14) | 36
1 | 09-007-016-00000 | 홍용국 | 황산로35(지좌동 708-5) | 176
1 | 09-007-016-00100 | 한근수 | 황산로33(지좌동 708-8) | 13
1 | 09-007-017-00000 | 성영목 | 황산로36(지좌동 706-25) | 646
1 | 09-007-018-00000 | 성영목 | 황산로30(지좌동 706-8) | 2435
1 | 09-007-018-00200 | 성현 | 지좌동 706-8(황산로30) | 0
1 | 09-007-020-00000 | 김대헌 | 황산로31(지좌동 707-1) | 256
1 | 09-007-021-00000 | 최주이 | 황산로29-1(지좌동 707-3) | 84
1 | 09-007-022-00000 | 남경일 | 황산로29-1(지좌동 707-3) | 231
1 | 09-007-023-00000 | 김철환 | 황산로29(지좌동 707-5) | 222
1 | 09-007-026-00000 | 전지영 | 황산2길2(지좌동 706-13) | 575
1 | 09-007-028-00000 | 김만덕 | 금감로2153(지좌동 706-5 제2호) | 95
1 | 09-007-029-00000 | 김동분 | 금감로2155(지좌동 706-5) | 347
1 | 09-007-030-00000 | 권영민 | 금감로2157(지좌동 764-14) | 250
1 | 09-007-031-00000 | 이경수 | 황산2길10-8(지좌동 764-7) | 446
1 | 09-007-032-00000 | 최종서 | 황산로28(지좌동 764-7) | 184
1 | 09-007-033-00000 | 정정숙 | 황산로27(지좌동 707-6) | 79
1 | 09-007-034-00000 | 문상용 | 황산로27-4(지좌동 707-13) | 71
1 | 09-007-036-00000 | 이종수 | 황산로27-6(지좌동 707-10) | 171
1 | 09-007-037-00000 | 이천식 | 황산로27-8(지좌동 779) | 6
1 | 09-007-038-00000 | 이판수 | 황산로25(지좌동 707-14) | 232
1 | 09-007-040-00000 | 전재동 | 황산로26(지좌동 764-13) | 11
1 | 09-007-040-00100 | 장경달 | 황산로26(지좌동 764-13) | 37
1 | 09-007-041-00000 | 이성택 | 황산로26(지좌동 764-13) | 0
1 | 09-007-042-00000 | 원옥상 | 황산로24-2(지좌동 763-18) | 231
1 | 09-007-042-00100 | 서정분 | 황산로24-1(지좌동 763-18) | 368
1 | 09-007-044-00100 | 강영주 | 황산로9(지좌동 761-24) | 470
1 | 09-007-044-00200 | 이윤호 | 황산로24(지좌동 763-20) | 241
1 | 09-007-044-00300 | 이윤호 | 황산로24(지좌동 763-20) | 157
1 | 09-007-045-00000 | 한순남 | 황산2길22(지좌동 761-24) | 779
1 | 09-007-045-00100 | 민박미 | 황산2길14(지좌동 761-42) | 306
1 | 09-007-045-00200 | 이대화 | 황산2길17(지좌동 761-55) | 818
1 | 09-007-045-00300 | 동그라미어린이집 | 황산2길10-7(지좌동 761-44) | 1060
1 | 09-007-045-00400 | 서용원 | 김천시 지좌동 761-20 | 0
1 | 09-007-046-00100 | 이문호 | 황산로22-3(지좌동 761-56) | 68
1 | 09-007-047-00000 | 이갑성 | 황산로22(지좌동 763-4) | 663
1 | 09-007-047-00100 | 한도술 | 황산로22(지좌동 763-25) | 469
1 | 09-007-048-00000 | 박경연 | 황산로24(지좌동 763-20) | 384
1 | 09-007-049-00000 | 강순분 | 황산로20(지좌동 763-8) | 56
1 | 09-007-049-00100 | 윤중희 | 황산로18(지좌동 763-10) | 133
1 | 09-007-052-00000 | 최태식 | 황산로16(지좌동 779) | 288
1 | 09-007-052-00300 | 도병기 | 황산1길2(지좌동 761-6) | 903
1 | 09-007-052-00400 | 도병기(청호탕) | 황산1길2(지좌동 761-5,6) | 4220
1 | 09-007-053-00000 | 백규현 | 황산로14(지좌동 763-3) | 328
1 | 09-007-054-00000 | 송정환 | 황산로10(지좌동 762-5) | 317
1 | 09-007-055-00000 | 임영수 | 황산로8(지좌동 762-3) | 305
1 | 09-007-056-00000 | 유성수 | 황산로6(지좌동 756-3) | 521
1 | 09-007-057-00000 | 이오복 | 성의1길27(지좌동 705-7) | 75
1 | 09-007-058-00000 | 엄봉화 | 성의1길32(지좌동 703-9) | 216
1 | 09-007-059-00000 | 김성배 | 성의1길34(지좌동 704-4) | 340
1 | 09-007-060-00000 | 석광호 | 성의1길36(지좌동 704-1) | 127
1 | 09-007-060-00200 | 이정응 | 성의1길38(지좌동 704-8) | 0
1 | 09-007-061-00000 | 김인호 | 성의1길40(지좌동 704-7) | 0
1 | 09-007-062-00000 | 신순분(강언석) | 성의1길42(지좌동 704-10) | 317
1 | 09-007-063-00000 | 이영득 | 성의2길33(지좌동 704-13) | 100
1 | 09-007-063-00100 | 성병해 | 성의2길35(지좌동 704-12) | 396
1 | 09-007-063-00200 | 김경종 | 금감로2082-1(지좌동 798) | 372
1 | 09-007-064-00000 | 이창영 | 금감로2090(지좌동 800-8) | 23
1 | 09-007-064-00100 | 김월임(윤교모) | 성의1길46(지좌동 704-14) | 735
1 | 09-007-064-00300 | 남성태 | 금감로2080-3(지좌동 879-4) | 0
1 | 09-007-064-00400 | 한정수 | 금감로2080-4(지좌동 879-7) | 2
1 | 09-007-064-01000 | 김경숙(김명용) | 금감로2082-7(지좌동 799-6) | 84
1 | 09-007-064-01100 | 황만길 | 금감로2086-4(지좌동 799-5) | 304
1 | 09-007-064-01200 | 김오준 | 금감로2086-6(지좌동 800-1) | 288
1 | 09-007-064-01300 | 김실문 | 금감로2086-9(지좌동 778) | 3
1 | 09-007-065-00000 | 김경종 | 금감로2082-1(지좌동 800-5) | 522
1 | 09-007-065-00100 | 안태현 | 금감로2082(지좌동 879-1) | 57
1 | 09-007-065-00200 | 박종국 | 금감로2082-4(지좌동 881) | 54
1 | 09-007-065-00300 | 김현수 | 지좌동 797 | 0
1 | 09-007-066-00000 | 김환규 | 금감로2082-8(지좌동 881) | 93
1 | 09-007-066-00100 | 김진태 | 금감로2078(지좌동 879-5) | 250
1 | 09-007-066-00200 | 최선지 | 지좌동 893 | 7
1 | 09-007-066-00300 | 제명환 | 지좌새마을3길8-3(지좌동 899-1) | 182
1 | 09-007-066-00400 | 홍범식 | 지좌새마을3길10(지좌동 899-14) | 200
1 | 09-007-066-00500 | 김재원 | 지좌새마을3길12(지좌동 899-15) | 5
1 | 09-007-066-00600 | 최동수 | 지좌새마을3길13-9(지좌동 888-9) | 209
1 | 09-007-066-00700 | 조원익 | 지좌새마을2길19(지좌동 898-1) | 105
1 | 09-007-066-00800 | 최영현 | 지좌새마을2길23(지좌동 900-3) | 24
1 | 09-007-067-00000 | 박해철 | 금감로2080-4(지좌동 879) | 45
1 | 09-007-067-00100 | 삼애난가공(주) | 지좌새마을2길25-1(지좌동 901) | 3524
1 | 09-007-067-00200 | (주)삼애난가공 | 지좌새마을2길25-1(지좌동 901) | 1020
1 | 09-007-067-01400 | 백남훈 | 금감로2072(지좌동 877-3) | 191
1 | 09-007-067-01500 | 안한기 | 금감로2060(지좌동 883-4) | 233
1 | 09-007-067-01600 | 김설분 | 금감로2070(지좌동 877-4) | 53
1 | 09-007-067-01700 | 이수용 | 금감로2068(지좌동877-5) | 278
1 | 09-007-067-01900 | 백인수 | 지좌동 884-1 | 0
1 | 09-007-067-02100 | 엄수용 | 금감로2048(지좌동 886-3) | 161
1 | 09-007-067-02300 | 나채출 | 금감로2046(지좌동 886-5) | 145
1 | 09-007-067-02500 | 조옥초 | 지좌새마을3길13-32(지좌동 887-7) | 0
1 | 09-007-068-00000 | 조문호 | 지좌새마을2길45-11(지좌동 906) | 506
1 | 09-007-069-00000 | 신상철 | 지좌새마을2길60-12(지좌동 951) | 709
1 | 09-007-069-00100 | 최상웅 | 지좌새마을2길16(지좌동 958) | 178
1 | 09-007-070-00000 | 김재임 | 지좌새마을2길65-10(지좌동 917) | 107
1 | 09-007-070-00100 | 유택종 | 지좌새마을2길65-16(지좌동 915) | 10
1 | 09-007-070-00200 | 제병호 | 지좌새마을2길65-18(지좌동 916) | 144
1 | 09-007-070-00300 | 이창준 | 지좌새마을2길65-29(지좌동 905) | 109
1 | 09-007-070-00400 | 배명호 | 지좌새마을2길75-8(지좌동 920) | 69
1 | 09-007-070-00600 | 백경화 | 지좌새마을2길62(지좌동 950-1) | 158
1 | 09-007-071-00000 | 김수복 | 지좌새마을2길77(지좌동 925) | 134
1 | 09-007-071-00100 | 마을회관 | 지좌새마을2길72(지좌동 948-2) | 82
1 | 09-007-072-00000 | 김남길 | 지좌새마을2길78(지좌동 947) | 145
1 | 09-007-072-00100 | 강윤식 | 지좌새마을2길76-2(지좌동 948-2) | 262
1 | 09-007-073-00000 | 김무정 | 지좌새마을2길79-3(지좌동 923) | 147
1 | 09-007-074-00000 | 이미영 | 지좌새마을2길79-7(지좌동 924) | 148
1 | 09-007-075-00000 | 조장호 | 지좌새마을2길87(지좌동 927) | 163
1 | 09-007-076-00000 | 최종서 | 지좌새마을2길80(지좌동 945) | 329
1 | 09-007-077-00000 | 홍종희 | 지좌새마을2길86(지좌동 943-2) | 232
1 | 09-007-078-00000 | 장창임 | 지좌새마을2길85(지좌동 926) | 240
1 | 09-007-078-00100 | 김병환 | 지좌새마을2길94(지좌동 942) | 208
1 | 09-007-079-00000 | 최의원 | 지좌새마을2길95(지좌동 929) | 157
1 | 09-007-080-00000 | 박주향 | 지좌새마을2길76-11(지좌동 944-1) | 244
1 | 09-007-080-00100 | 김재원 | 지좌새마을2길76-9(지좌동 944) | 57
1 | 09-007-081-00000 | 이창우 | 지좌새마을2길76-15(지좌동 944-2) | 365
1 | 09-007-081-00100 | 함후식 | 지좌새마을2길76-20(지좌동 943-5) | 1362
1 | 09-007-081-00200 | 이교철 | 지좌새마을2길76-19(지좌동 943-3) | 88
1 | 09-007-081-00300 | 조원정 | 지좌새마을2길76-22(지좌동 943) | 186
1 | 09-007-082-00000 | 서순남 | 지좌새마을2길76-16(지좌동 943) | 101
1 | 09-007-083-00000 | 조철호 | 지좌새마을2길76-10(지좌동 943) | 431
1 | 09-007-084-00000 | 조점호 | 지좌새마을3길16(지좌동 899-1) | 100
1 | 09-007-084-00100 | 김창집 | 지좌새마을3길21(지좌동 900-2) | 44
1 | 09-007-084-00200 | 임종규 | 지좌새마을3길19(지좌동 906) | 38
1 | 09-007-085-00000 | 이용순 | 지좌새마을3길13(지좌동 888-17) | 306
1 | 09-007-086-00000 | 김기태 | 지좌동 888-9 | 49
1 | 09-007-087-00000 | 최광구 | 금감로2030(지좌동 899-4) | 185
1 | 09-007-090-00000 | 홍승오 | 지좌새마을3길1(지좌동 888-10) | 140
1 | 09-007-090-00100 | 신은자 | 금감로2036(지좌동 888-6) | 294
1 | 09-007-091-00000 | 석서용 | 지좌새마을3길1(지좌동 888-14) | 58
1 | 09-007-091-00100 | 강진곤 | 지좌새마을3길3(지좌동 888-15) | 161
1 | 09-007-099-00000 | 김석주 | 금감로2022,유진약품(지좌동 897-5) | 391
1 | 09-007-105-00000 | 김선욱 | 금감로2017(지좌동 980-2) | 0
1 | 09-009-001-00000 | 김신호 | 까치산길12(지좌동 432) | 830
1 | 09-009-002-00000 | 대현교회 | 까치산길14-7(지좌동 567-2) | 687
1 | 09-009-002-00200 | 김대형 | 까치산길22(지좌동 567-3) | 0
1 | 09-009-003-00000 | 박준하 | 까치산길26(지좌동 567-2) | 368
1 | 09-009-003-00200 | 최경성 | 까치산길30(지좌동 567-2) | 41
1 | 09-009-004-00000 | 위영화 | 까치산길42(지좌동 567-7) | 900
1 | 09-009-005-00000 | 김천소년교도소 | 영남대로1968(지좌동 588) | 221892
1 | 09-009-007-00000 | 베다니성화원 | 영남대로1974(지좌동 432) | 893
1 | 09-009-008-00000 | 김대형 | 영남대로1982(지좌동 430) | 49
1 | 09-009-008-00200 | 김대형 | 영남대로1988(지좌동 430) | 37
1 | 09-009-009-00000 | 김대형(토담식당) | 영남대로1988(지좌동 3-4) | 12
1 | 09-009-009-00100 | 김대형 | 영남대로1988(지좌동 431) | 26
1 | 09-009-010-00000 | 이훈동 | 영남대로1990(지좌동 428-7) | 256
1 | 09-009-011-00000 | 문성중학교 | 영남대로1992-3(지좌동 601) | 3450
1 | 09-009-012-00000 | 김현욱 | 영남대로1992-1(지좌동 428-5) | 31
1 | 09-009-013-00100 | 전덕춘 | 영남대로1996-4(지좌동 428-1) | 8
1 | 09-009-013-00200 | 변보배 | 영남대로1996-4(지좌동 428) | 169
1 | 09-009-014-00000 | 김천농협주유소 | 영남대로2002(지좌동 1151-3) | 312
1 | 09-009-014-00100 | 이수만 | 영남대로2010(지좌동 1171-1) | 124
1 | 09-009-014-00300 | 전홍일 | 문성길12-1(지좌동 1152) | 599
1 | 09-009-015-00000 | 김두봉 | 문성길74-10(지좌동 168-2) | 344
1 | 09-009-015-00300 | 김천농협경제사업장 | 영남대로2018(덕곡동 1167-1, 1167-9) | 0
1 | 09-009-017-00000 | 우종수(세일레미콘) | 문성길77(지좌동 산 34) | 645
1 | 09-009-017-00600 | 윤종칠 | 문성길74-10(지좌동 1200) | 0
1 | 09-009-019-00000 | 김정구 | 영남대로2014(덕곡동 1173-5) | 602
1 | 09-009-019-00200 | 김천농협 | 영남대로2018(지좌동 1167-1) | 221
1 | 09-009-019-00600 | 김문철 | 영남대로2024(지좌동 1179-1) | 291
1 | 09-009-022-00000 | 김춘여 | 영남대로2024-20(덕곡동 1185-1)드림할인마트 | 203
1 | 09-009-022-00500 | 월드메르디앙 | 영남대로2040-20(덕곡동 1188) | 0
1 | 09-009-022-00600 | 월드메르디앙상가 | 덕곡동 1189 | 0
1 | 09-009-023-00000 | 나수근 | 영남대로2030(지좌동 1178) | 957
1 | 09-009-023-00200 | (주)에스아이건설 | 영남대로2032(지좌동 1181)-모델하우스 | 43
1 | 09-009-024-00000 | 김세홍 | 영남대로2042(지좌동 995-1) | 1232
1 | 09-009-024-00600 | 김세홍 | 한마음길6(지좌동 995-1) | 1120
1 | 09-009-025-00000 | 덕곡한마음타운 | 한마음길8(덕곡동 1196-1) | 122153
1 | 09-009-025-00100 | (주)덕일건설 | 한마음길8,상가(지좌동 1196-1) | 1622
1 | 09-009-025-00300 | 대금종합건설(빌라) | 덕곡동 985-1 | 0
1 | 09-009-026-00000 | 한해술 | 한마음길43(덕곡동 987) | 522
1 | 09-009-026-00500 | 임영식 | 김천시 영남대로2050(덕곡동 993-1) | 0
1 | 09-009-026-00800 | 김천축협 | 영남대로2054(덕곡동 993-4,993-6) | 1942
1 | 09-009-026-00900 | 이광호 | 영남대로2056(덕곡동 993-5) | 0
1 | 09-009-026-01000 | 정을임(선산대왕곱창) | 영남대로2058(지좌동 982) | 566
1 | 09-009-026-01100 | 정을임(최환배) | 영남대로2058(지좌동 982),오리부자농원 | 488
1 | 09-009-027-00000 | 서준태 | 영남대로2066(지좌동 977) | 58
1 | 09-009-027-00200 | 황형숙 | 덕곡동 977-8 | 0
1 | 09-009-028-00000 | 서창욱 | 영남대로2068(지좌동 977) | 408
1 | 09-009-028-00100 | 서준근 | 김천시 영남대로2066-1(덕곡동 977-9) | 0
1 | 09-009-028-00200 | 이원대 | 영남대로2070(지좌동 977-6) | 168
1 | 09-009-030-00000 | 김종팔 | 영남대로2074(지좌동 975-2) | 361
1 | 09-009-031-00000 | 김효범(힐튼장) | 영남대로2076(덕곡동 975-1) | 2918
1 | 09-009-032-00000 | 이차식 | 무실1길6(지좌동 977-5) | 824
1 | 09-009-033-00000 | 주영길(농소농협) | 무실1길11(지좌동 976) | 0
1 | 09-009-034-00000 | 홍영수(유영모) | 무실1길14(지좌동 977-4) | 181
1 | 09-009-035-00000 | 이동희 | 무실1길19(지좌동 943) | 120
1 | 09-009-035-00100 | 덕일어린이집 | 무실1길27(지좌동 943-1) | 1337
1 | 09-009-036-00000 | 문충효 | 무실1길24(지좌동 870) | 507
1 | 09-009-037-00000 | 임상순 | 무실1길43(지좌동 945) | 290
1 | 09-009-038-00000 | 이철라 | 무실1길45-6(지좌동 867) | 127
1 | 09-009-039-00000 | 김만종 | 무실1길45-10(지좌동 795-1) | 451
1 | 09-009-039-00100 | 임영숙 | 무실1길49(지좌동 946) | 313
1 | 09-009-041-00000 | 지대동 | 무실1길56(지좌동 산 35) | 534
1 | 09-009-042-00000 | 문이만 | 무실1길56-2(지좌동 869) | 245
1 | 09-009-043-00000 | 문영배 | 무실1길54-22(지좌동 869) | 256
1 | 09-009-044-00000 | 이건우(예림데코몰딩) | 아포대로5(덕곡동 1027-16) | 153
1 | 09-009-044-00100 | 정재영 | 아포대로3(지좌동 1026-5) | 149
1 | 09-009-045-00000 | 김영권 | 영남대로2075,삼거리반점(덕곡동 1026-2) | 1613
1 | 09-009-046-00000 | 이건우외1 | 아포대로9(덕곡동 1026-7) | 397
1 | 09-009-047-00000 | 김정임 | 덕곡동 970-4 | 96
1 | 09-009-047-00100 | 박판구 | 아포대로10(지좌동 970-1) | 7
1 | 09-009-047-00300 | 김현철 | 아포대로14-5(지좌동 963-2) | 0
1 | 09-009-048-00000 | 강종권 | 아포대로12(지좌동 964-5) | 6294
1 | 09-009-048-00100 | 박영선 | 아포대로14(지좌동 964-1) | 0
1 | 09-009-048-00200 | 서호열 | 아포대로16(지좌동 964-6) | 0
1 | 09-009-048-00300 | 김옥태 | 아포대로18(지좌동 965-9) | 91
1 | 09-009-048-00400 | 도천학(알뜰주유소) | 아포대로46-5(지좌동 965-2) | 198
1 | 09-009-048-00500 | 문경옥 | 아포대로22(지좌동 690-1) | 393
1 | 09-009-048-00800 | 한동수 | 덕곡동 693-3 | 0
1 | 09-009-048-01000 | 이승화 | 덕곡동 692-3 | 0
1 | 09-009-048-01100 | 김향숙 | 지좌동 653-3 | 0
1 | 09-009-048-01300 | 주명자외3 | 아포대로47(덕곡동 654-7) | 231
1 | 09-009-048-01400 | 김영욱(대주사료) | 아포대로43-2(지좌동 652) | 93
1 | 09-009-048-01500 | 박정희 | 아포대로41(덕곡동 691-1) | 445
1 | 09-009-048-01600 | 박홍덕 | 아포대로43-37(덕곡동 1052) | 172
1 | 09-009-048-01700 | 환경관리과(청소시설) | 지좌동1396 (덕곡매립장) | 243
1 | 09-009-048-01800 | 박정식 | 아포대로43-7(지좌동 653-1) | 1207
1 | 09-009-048-01900 | 이진조 | 아포대로43-14(지좌동 646) | 723
1 | 09-009-048-02000 | 장원철 | 아포대로43-10(덕곡동 651) | 25
1 | 09-009-049-00000 | 이명자 | 아포대로35(지좌동 692-1) | 270
1 | 09-009-049-00100 | 최무호(최규천) | 아포대로33,우리한우돼지마을(지좌동 693-1) | 403
1 | 09-009-050-00000 | 이건우 | 아포대로29(덕곡동 1021) | 149
1 | 09-009-050-00200 | 김현주(401호) | 아포대로27(덕곡동 966-1) | 330
1 | 09-009-050-00400 | (주)건양미곡 | 지좌동 967-2 | 6
1 | 09-009-052-00000 | 성옥배 | 영남대로2069(지좌동 1151) | 125
1 | 09-009-053-00000 | 이건우 | 영남대로2067(덕곡동1024),건양미곡 | 267
1 | 09-009-053-00100 | 김일종 | 지좌동 1023-2 | 19
1 | 09-009-053-00200 | 한명애 | 영남대로2061(지좌동 1023) | 153
1 | 09-009-053-00300 | 김경림 | 영남대로2061(지좌동 1009) | 116
1 | 09-009-054-00000 | 김천산림조합 | 영남대로2059(지좌동 1009-1) | 282
1 | 09-009-055-00000 | 황태연 | 영남대로2053(지좌동 1008) | 1221
1 | 09-009-055-00200 | 황태연(고향골토종순대) | 영남대로2053(지좌동 1008-2) | 0
1 | 09-009-056-00000 | 이복희 | 영남대로2039(지좌동 1002-4) | 361
1 | 09-009-057-00000 | 김성태 | 영남대로2035(지좌동 1002-5) | 314
1 | 09-009-057-00200 | 전해수(한마음주유소) | 영남대로2033(덕곡동 1002-1) | 927
1 | 09-009-057-00300 | 하은영(안태선/엔젤스모텔) | 영남대로2031(지좌동 1000-1) | 2324
1 | 09-009-058-00100 | 최안나 | 영남대로2029(지좌동 1139-2) | 246
1 | 09-009-059-00000 | 농업경영인영농조합 | 영남대로2025(지좌동 1139-3) | 68
1 | 09-009-059-00500 | 김옥순 | 영남대로2017(지좌동 1140) | 2
1 | 09-009-059-01200 | 이광식 | 영남대로2015(지좌동 1142) | 1143
1 | 09-009-060-00000 | 김천경찰서장 | 영남대로2009(지좌동 1415-1) | 257
1 | 09-009-060-00300 | 용전교회 | 영남대로2007-6(지좌동 1143) | 0
1 | 09-009-061-00000 | 이주환 | 영남대로2005(지좌동 1149-1) | 380
1 | 09-009-062-00000 | 김경숙 | 영남대로2005(지좌동1149-3) | 56
1 | 09-009-062-00100 | 정영갑 | 영남대로2001(지좌동 1149-6) | 1010
1 | 09-009-062-00200 | 이정우 | 영남대로1997(덕곡동 1149-4) | 10
1 | 09-009-062-00300 | 김점대(김걸호) | 영남대로2003(지좌동1149-7) | 226
1 | 09-009-062-00500 | 정영갑 | 덕곡동 1149-9(영남대로2001옆) | 0
1 | 09-009-063-00000 | 김수환 | 영남대로1997(지좌동 1149-5) | 726
1 | 09-009-063-00300 | 전은영 | 영남대로1995(지좌동 1148) | 314
1 | 09-009-064-00000 | 임귀용 | 영남대로 1995-3(지좌동 427-1) | 77
1 | 09-009-064-00800 | 정경민 | 지좌동 427-3 | 275
1 | 09-011-001-00000 | 김신태 | 체육공원길88(덕곡동 1125-7) | 189
1 | 09-011-001-00700 | 조만자 | 체육공원길70(지좌동 405-16) | 0
1 | 09-011-002-00000 | 최봉용 | 체육공원길90(덕곡동 1125-6) | 442
1 | 09-011-002-00200 | 최봉련 | 체육공원길92(덕곡동 1125-8) | 0
1 | 09-011-005-00000 | 이춘근(효사랑노인복지센터) | 체육공원길87(덕곡동 1124-4) | 963
1 | 09-011-008-00000 | 김천시장(산림녹지과) | 김천시 덕곡동 1042(덕곡체육공원) | 1565
1 | 09-011-010-00000 | 백성옥 | 호동길7-24(덕곡동 1121) | 44
1 | 09-011-011-00000 | 정효덕 | 체육공원길109-26(덕곡동 411-3) | 276
1 | 09-011-011-00200 | 박삼봉 | 덕곡동 1106 | 0
1 | 09-011-011-00300 | 안덕기 | 체육공원길109-16(덕곡동 1109-5) | 133
1 | 09-011-012-00000 | 이분선 | 덕곡동 411-2(체육공원길109-26옆) | 0
1 | 09-011-015-00000 | 박주환 | 호동1길21(덕곡동 417) | 104
1 | 09-011-016-00000 | 이근형 | 호동1길35(덕곡동 418) | 116
1 | 09-011-017-00000 | 정효숙 | 호동1길17-10(덕곡동 419) | 116
1 | 09-011-017-00200 | 정석순 | 덕곡동 422-7(호동1길17) | 0
1 | 09-011-019-00000 | 이춘보 | 호동1길13(덕곡동 404) | 81
1 | 09-011-020-00000 | 김준오 | 호동1길11(덕곡동 448) | 98
1 | 09-011-021-00000 | 정영섭 | 호동1길5(덕곡동 499) | 137
1 | 09-011-022-00000 | 강석훈 | 호동1길5-21(덕곡동 339) | 106
1 | 09-011-023-00000 | 엄국정 | 호동1길5-15(덕곡동 408) | 178
1 | 09-011-024-00000 | 강석종 | 호동1길5-13(덕곡동 422-1) | 33
1 | 09-011-025-00000 | 김한봉 | 호동1길5-11(덕곡동 638) | 51
1 | 09-011-026-00000 | 박순학 | 호동1길5-9(덕곡동 460) | 195
1 | 09-011-027-00000 | 박민용 | 호동1길5-7(덕곡동 376) | 99
1 | 09-011-028-00000 | 강석호 | 호동1길5-3(덕곡동 470) | 216
1 | 09-011-029-00000 | 김동예 | 호동1길5-1(덕곡동 407) | 186
1 | 09-011-030-00000 | 최근배 | 호동1길1(덕곡동 347) | 148
1 | 09-011-031-00000 | 강석훈 | 호동길68(덕곡동 424-3) | 124
1 | 09-011-032-00000 | 강석훈 | 호동길70(덕곡동 471) | 456
1 | 09-011-033-00000 | 강석출 | 호동길72-28(덕곡동 515) | 153
1 | 09-011-035-00000 | 임상규 | 호동길78(덕곡동 429) | 367
1 | 09-011-036-00000 | 김정식 | 호동길80(덕곡동 337) | 157
1 | 09-011-037-00000 | 강석원 | 호동길84(덕곡동 441) | 526
1 | 09-011-038-00000 | 허순이(강세필) | 호동길86(덕곡동 442-1) | 49
1 | 09-011-040-00000 | 임순배 | 호동길92(덕곡동 458) | 133
1 | 09-011-041-00000 | 김상규 | 호동길94(덕곡동 476) | 124
1 | 09-011-042-00000 | 강승길 | 호동길96-6(덕곡동 343) | 50
1 | 09-011-043-00000 | 임오순 | 호동길96-5(덕곡동 479) | 123
1 | 09-011-044-00000 | 서대운 | 덕곡동 483 | 0
1 | 09-011-045-00000 | 김용갑 | 호동길96(덕곡동 485-1) | 531
1 | 09-011-046-00000 | 정기출 | 호동2길4(덕곡동 487) | 258
1 | 09-011-047-00000 | 주광현 | 호동2길5-4(덕곡동 497,500) | 115
1 | 09-011-048-00000 | 서대운 | 호동2길8(덕곡동 482) | 127
1 | 09-011-049-00000 | 강현구 | 호동2길9(덕곡동 499) | 244
1 | 09-011-050-00000 | 강석동 | 호동2길12(덕곡동 481) | 47
1 | 09-011-051-00000 | 조수복 | 호동2길14(덕곡동 504) | 133
1 | 09-011-053-00000 | 안혜숙 | 호동2길20(덕곡동 507) | 96
1 | 09-011-054-00000 | 정택순 | 호동2길22(덕곡동 508) | 95
1 | 09-011-055-00000 | 조분남 | 호동2길24(덕곡동 508-2) | 53
1 | 09-011-056-00000 | 서정배 | 호동2길28-4(덕곡동 508-1) | 209
1 | 09-011-057-00000 | 강인배 | 호동2길27(덕곡동 510) | 516
1 | 09-011-058-00000 | 강태구 | 호동2길23(덕곡동 509) | 144
1 | 09-011-059-00000 | 김무옥 | 호동2길15-2(덕곡동 506) | 105
1 | 09-011-060-00000 | 정석배 | 호동2길15-6(덕곡동 430) | 256
1 | 09-011-061-00000 | 김순하 | 호동2길15-10(덕곡동 349) | 448
1 | 09-011-062-00000 | 강주봉 | 호동4길12-6(덕곡동 597-4) | 178
1 | 09-011-063-00000 | 이수만 | 호동4길18(덕곡동 579) | 146
1 | 09-011-064-00000 | 박세한 | 호동4길22(덕곡동 578-5) | 197
1 | 09-011-065-00000 | 김용분 | 호동4길26(덕곡동 578-4) | 382
1 | 09-011-066-00000 | 김영자 | 호동4길30(덕곡동 455) | 213
1 | 09-011-070-00000 | 김재연 | 호동4길15(덕곡동 580) | 464
1 | 09-011-071-00000 | 정명호 | 호동4길11(덕곡동 472) | 363
1 | 09-011-072-00000 | 김홍주 | 호동4길9(덕곡동 580-3) | 175
1 | 09-011-073-00000 | 김대봉 | 호동4길5(덕곡동 580-2) | 146
1 | 09-011-074-00000 | 호동마을회관 | 호동길120(덕곡동 332-3) | 127
1 | 09-011-075-00000 | 정효준 | 호동길114(덕곡동 425) | 174
1 | 09-011-080-00000 | 최상국 | 호동길109(덕곡동 466) | 137
1 | 09-011-081-00000 | 강배구 | 호동3길6(덕곡동 465) | 510
1 | 09-011-082-00000 | 김준태 | 호동3길14(덕곡동 348) | 58
1 | 09-011-083-00000 | 강우석 | 호동3길16(덕곡동 346) | 38
1 | 09-011-084-00000 | 박석범 | 호동3길18(덕곡동 347) | 131
1 | 09-011-085-00000 | 임용현 | 호동3길 24(덕곡동 490) | 1
1 | 09-011-086-00000 | 남경덕 | 호동3길20(덕곡동 483) | 70
1 | 09-011-088-00000 | 김판득 | 호동길94(덕곡동 476) | 15
1 | 09-011-089-00000 | 정용섭(정효석) | 호동3길26(덕곡동 336) | 37
1 | 09-011-090-00000 | 성순기 | 호동3길30(덕곡동 457) | 338
1 | 09-011-091-00000 | 김영웅 | 호동3길29(덕곡동 358) | 300
1 | 09-011-092-00000 | 강석남 | 호동3길21(덕곡동 455) | 115
1 | 09-011-095-00000 | 정재옥 | 호동3길13(덕곡동 450-2) | 51
1 | 09-011-096-00000 | 정기일 | 호동3길9-2(덕곡동 460) | 134
1 | 09-011-097-00000 | 강태구 | 호동3길9-2(덕곡동 460) | 220
1 | 09-011-098-00000 | 심옥수 | 호동3길9-12(덕곡동 351) | 601
1 | 09-011-099-00000 | 강인출 | 호동3길9-18(덕곡동 353) | 251
1 | 09-011-100-00000 | 임정일 | 호동3길9-17(덕곡동 453-1) | 373
1 | 09-011-102-00000 | 김경철 | 호동3길9-7(덕곡동 457) | 186
1 | 09-011-103-00000 | 임도식 | 호동3길9-5(덕곡동 458) | 162
1 | 09-011-104-00000 | 강신수 | 호동3길5(덕곡동 464) | 37
1 | 09-011-104-00300 | 김천시장(호동쉼터) | 호동길110(덕곡동 490 지좌동장) | 0
1 | 09-011-107-00000 | 정정진 | 호동길103-4(덕곡동 469) | 47
1 | 09-011-108-00000 | 남태진 | 호동길103-6(덕곡동 463) | 33
1 | 09-011-109-00000 | 임정현 | 호동3길9-3(덕곡동 451) | 219
1 | 09-011-110-00000 | 강병수 | 호동길103-7(덕곡동 450) | 6
1 | 09-011-111-00000 | 김영배 | 호동길103-5(덕곡동 470) | 147
1 | 09-011-112-00000 | 윤분임 | 호동길101(덕곡동 468) | 138
1 | 09-011-113-00000 | 강창모 | 호동길99(덕곡동 471-1) | 267
1 | 09-011-114-00000 | 이인영 | 호동길97-6(덕곡동 449) | 65
1 | 09-011-115-00000 | 정효전 | 호동길97-5(덕곡동 448) | 463
1 | 09-011-116-00000 | 최영자 | 호동길95(덕곡동 425) | 211
1 | 09-011-117-00000 | 강수목 | 호동길93(덕곡동 473) | 169
1 | 09-011-118-00000 | 이점배 | 호동길89(덕곡동 474-1) | 218
1 | 09-011-119-00000 | 임순옥 | 호동길87-6(덕곡동 447) | 147
1 | 09-011-120-00000 | 강석주 | 호동길87-5(덕곡동 446) | 21
1 | 09-011-122-00000 | 박두봉 | 호동길85(덕곡동 444) | 241
1 | 09-011-124-00000 | 호동빌라(이선륜) | 호동길83(덕곡동 440) | 907
1 | 09-011-125-00000 | 이재봉 | 호동길79-6(덕곡동 438) | 208
1 | 09-011-126-00000 | 문정자 | 호동길79-10(덕곡동 470) | 79
1 | 09-011-127-00000 | 임성철 | 호동길79-12(덕곡동 440) | 194
1 | 09-011-128-00000 | 임순학 | 호동길79-11(덕곡동 458) | 168
1 | 09-011-129-00000 | 성한용 | 호동길79-5(덕곡동 348) | 166
1 | 09-011-131-00000 | 서정윤 | 호동길79-3(덕곡동 432) | 157
1 | 09-011-132-00000 | 강명구 | 호동길75(덕곡동 430-1) | 102
1 | 09-011-133-00000 | 김애순 | 덕곡동 452-2 | 0
1 | 09-011-134-00000 | 임순길 | 호동길71-13(덕곡동 452-3) | 20
1 | 09-011-135-00000 | 김태용 | 호동길71-11(덕곡동 443) | 240
1 | 09-011-136-00000 | 최병덕 | 호동길63(덕곡동 347) | 102
1 | 09-011-137-00000 | 위옥자 | 호동길71(덕곡동 407) | 362
1 | 09-011-138-00000 | 정재연 | 호동길67(덕곡동 450-1) | 61
1 | 09-011-140-00000 | 박창구 | 덕곡동 106-3 | 0
1 | 09-012-002-00000 | 천주교회(지좌성당) | 마잠1길23(지좌동 3-1) | 0
1 | 09-012-002-00200 | 김미자 | 마잠1길18(지좌동 405-21) | 0
1 | 09-012-003-00000 | 최상호 | 마잠1길11(지좌동 405-2) | 409
1 | 09-012-005-00000 | 임춘남 | 마잠1길11-4(지좌동 404) | 112
1 | 09-012-006-00000 | 유근종 | 마잠1길11-6(지좌동 404) | 247
1 | 09-012-007-00000 | 이민장 | 마잠1길11-10(지좌동 2-1) | 77
1 | 09-012-008-00000 | 천병근 | 마잠길30(지좌동 404) | 15
1 | 09-012-009-00000 | 우성주택(303호) | 마잠길32(지좌동 404-1) | 4936
1 | 09-012-011-00000 | 정위연 | 마잠길36-5(지좌동 402) | 407
1 | 09-012-012-00000 | 이순자 | 마잠길40(지좌동 462) | 0
1 | 09-012-013-00000 | 최상고 | 마잠길42-4(지좌동 399) | 387
1 | 09-012-014-00000 | 김영순 | 마잠길42(지좌동 398) | 442
1 | 09-012-015-00000 | 이점순 | 마잠길46-5(지좌동 396) | 4
1 | 09-012-016-00000 | 김명수 | 마잠길48(지좌동 397) | 264
1 | 09-012-017-00000 | 이근배 | 마잠길50(지좌동 395) | 390
1 | 09-012-018-00000 | 홍유평 | 지좌동 394 | 11
1 | 09-012-019-00000 | 김조이 | 마잠길53(지좌동 366) | 413
1 | 09-012-020-00000 | 황암이 | 마잠길55(지좌동 381) | 83
1 | 09-012-021-00000 | 최복순 | 마잠길58-3(지좌동 373) | 97
1 | 09-012-022-00000 | 김석순 | 마잠길58-4(지좌동 354) | 115
1 | 09-012-023-00000 | 채종태 | 마잠길54(지좌동 376) | 338
1 | 09-012-025-00000 | 임순일 | 마잠2길6(지좌동 393) | 85
1 | 09-012-026-00000 | 이천수 | 마잠2길8-7(지좌동 389) | 0
1 | 09-012-027-00000 | 강창용 | 마잠2길8-5(지좌동 388) | 149
1 | 09-012-028-00000 | 이경동 | 마잠2길8-3(지좌동 390) | 53
1 | 09-012-029-00000 | 전진갑 | 마잠2길8-1(지좌동 391) | 37
1 | 09-012-030-00000 | 김군자 | 마잠2길8(지좌동 392) | 8
1 | 09-012-034-00000 | 이란기 | 마잠2길10-1(지좌동 320) | 79
1 | 09-012-035-00000 | 김주희 | 마잠2길10-5(지좌동 379) | 209
1 | 09-012-036-00000 | 이창배 | 마잠길66-4(지좌동 371) | 139
1 | 09-012-037-00000 | 박옥자 | 마잠길66-5(지좌동 354) | 194
1 | 09-012-038-00000 | 김원필 | 마잠2길16(지좌동 405) | 61
1 | 09-012-039-00000 | 박무용 | 마잠2길18(지좌동 382) | 262
1 | 09-012-041-00000 | 홍희평 | 마잠2길24(지좌동 347) | 259
1 | 09-012-042-00000 | 임순복 | 마잠2길27(지좌동 350-6) | 132
1 | 09-012-043-00000 | 손석식 | 마잠2길29(지좌동 349-7) | 199
1 | 09-012-044-00000 | 최영호 | 마잠2길33(지좌동 349) | 161
1 | 09-012-045-00000 | 허명포 | 마잠길84-8(지좌동 349) | 0
1 | 09-012-046-00000 | 김창재 | 마잠2길42-4(지좌동 320) | 205
1 | 09-012-047-00000 | 김인용 | 마잠2길50-1(지좌동 334) | 239
1 | 09-012-048-00000 | 임대성 | 마잠2길50(지좌동 326) | 0
1 | 09-012-049-00000 | 임점식 | 마잠2길56(지좌동 327) | 0
1 | 09-012-050-00000 | 박찬호 | 마잠2길58(지좌동 328-1) | 172
1 | 09-012-051-00000 | 강희국 | 마잠2길60(지좌동 329-4) | 155
1 | 09-012-052-00000 | 김종태 | 마잠2길66-8(지좌동 332-1) | 359
1 | 09-012-054-00000 | 김준선 | 마잠2길66-9(지좌동 331) | 203
1 | 09-012-059-00000 | 지석빌라(나혜정) | 마잠4길16(지좌동 73-3) | 2933
1 | 09-012-062-00000 | 박만태 | 마잠길116-9(지좌동 301-2) | 0
1 | 09-012-065-00000 | 김학규(108동) | 마잠길92(지좌동 322-7) | 1542
1 | 09-012-066-00000 | 대양빌라(103,104동) | 마잠길92(지좌동 322-3) | 4204
1 | 09-012-067-00000 | 대양빌라(101,102동) | 마잠길92(지좌동 322-1) | 4156
1 | 09-012-068-00000 | 심재익(B)(107동) | 마잠길92(지좌동 322-6) | 1008
1 | 09-012-069-00000 | 대양주택(110,111동) | 마잠길92,111동301호(지좌동 322) | 2744
1 | 09-012-070-00000 | 이월분 | 마잠길92(지좌동 322) | 693
1 | 09-012-071-00000 | 남규석 | 지좌동 338 | 173
1 | 09-012-072-00000 | 임일순 | 김천시 마잠3길4(지좌동 319) | 0
1 | 09-012-073-00000 | 김학봉 | 마잠3길6(지좌동 354) | 43
1 | 09-012-074-00000 | 김무곤 | 마잠3길8(지좌동 317) | 456
1 | 09-012-075-00000 | 오천환 | 마잠3길14(지좌동 316) | 253
1 | 09-012-076-00000 | 이준수 | 마잠3길14-5(지좌동 315) | 56
1 | 09-012-077-00000 | 김기동 | 마잠3길14-1(지좌동 312) | 141
1 | 09-012-079-00000 | 송재정 | 마잠3길20(지좌동 309) | 370
1 | 09-012-080-00000 | 이장순 | 마잠3길20-1(지좌동 308) | 225
1 | 09-012-081-00000 | 진창섭 | 마잠3길24(지좌동 306) | 21
1 | 09-012-083-00000 | 이조웅(이기식) | 마잠3길26(지좌동 342) | 32
1 | 09-012-091-00000 | 김태자 | 마잠길82(지좌동 347-4) | 195
1 | 09-012-092-00000 | 채삼옥 | 마잠길78(지좌동 349-6) | 174
1 | 09-012-093-00000 | 이준문 | 마잠길76(지좌동 384) | 26
1 | 09-012-097-00000 | 김천시장(마잠경노당) | 마잠길62(지좌동 370) | 129
1 | 09-012-099-00000 | 김영순 | 마잠길61-4(지좌동 358) | 138
1 | 09-012-100-00000 | 임순호 | 마잠길59-2(지좌동 359) | 132
1 | 09-012-101-00000 | 윤영규 | 마잠길59-8(지좌동 360) | 191
1 | 09-012-102-00000 | 김덕배 | 마잠길59-9(지좌동 362) | 4
1 | 09-012-103-00000 | 이근진 | 마잠길59-3(지좌동 361) | 180
1 | 09-012-104-00000 | 박정자 | 마잠길47-8(지좌동 364-1) | 64
1 | 09-012-106-00000 | 박세진 | 마잠길47-13(지좌동 468) | 200
1 | 09-012-107-00000 | 박세도 | 마잠길47-9(지좌동 467) | 141
1 | 09-012-108-00000 | 채종윤 | 마잠길49(지좌동 384) | 175
1 | 09-012-109-00000 | 김종식 | 마잠길47-3(지좌동 466) | 347
1 | 09-012-110-00000 | 권태국 | 마잠길47-1(지좌동 469) | 327
1 | 09-012-111-00000 | 김귀임 | 마잠길43(지좌동 407) | 351
1 | 09-012-112-00000 | 심정자 | 마잠길41-2(지좌동 471) | 15
1 | 09-012-113-00000 | 박덕용 | 마잠길41-8(지좌동 472) | 276
1 | 09-012-114-00000 | 손귀원 | 마잠길41-11(지좌동 473) | 70
1 | 09-012-116-00000 | 김용호 | 마잠길41-5(지좌동 475) | 311
1 | 09-012-117-00000 | 박종희 | 마잠길31-6(지좌동 477) | 92
1 | 09-012-118-00000 | 허정 | 마잠길31-7(지좌동 479) | 64
1 | 09-012-119-00000 | 김무용 | 마잠길26(지좌동 449-2) | 0
1 | 09-012-120-00000 | 김광자 | 마잠길29-8(지좌동 472) | 158
1 | 09-012-121-00000 | 허윤 | 마잠길 29-14(지좌동 446-1) | 0
1 | 09-012-122-00000 | 김노순 | 마잠길29-16(지좌동 45-1) | 58
1 | 09-012-125-00000 | 문타순 | 마잠길29-18(지좌동 447) | 69
1 | 09-012-126-00000 | 천수나 | 마잠길29-3(지좌동 452) | 92
1 | 09-012-128-00000 | 이병한 | 마잠길33(지좌동 460) | 316
1 | 09-012-129-00000 | 이점석 | 마잠길27-2(지좌동 454) | 176
1 | 09-012-130-00000 | 백옥수 | 마잠길27-4(지좌동 451) | 119
1 | 09-012-131-00000 | 김희출 | 마잠길27-6(지좌동 351) | 5
1 | 09-012-132-00000 | 이월임 | 지좌동 449 | 0
1 | 09-012-133-00000 | 강규배 | 마잠길26(지좌동 449) | 175
1 | 09-013-001-00000 | 엄춘자 | 체육공원길30(지좌동 440-83) | 222
1 | 09-013-002-00000 | 김태환 | 체육공원길34(지좌동 440-75) | 0
1 | 09-013-003-00000 | 이경래 | 체육공원길42(지좌동 416-4) | 1862
1 | 09-013-004-00000 | 전덕희 | 체육공원길46(지좌동 416-1) | 822
1 | 09-013-005-00000 | 차휘웅 | 체육공원길50(지좌동 416) | 204
1 | 09-013-006-00000 | 이덕우 | 체육공원길50-1(지좌동 415) | 479
1 | 09-013-006-00100 | 지좌교회 | 체육공원길45(지좌동 440-15) | 839
1 | 09-013-008-00000 | 박희성 | 체육공원길37(지좌동 440-52) | 198
1 | 09-013-009-00000 | 박봉식 | 체육공원길35(지좌동 440-53) | 1053
1 | 09-013-010-00000 | 강화자 | 체육공원길31(지좌동 440-54) | 436
1 | 09-013-011-00000 | 지좌교회 | 마잠길4-8(지좌동 440-49) | 23
1 | 09-013-012-00000 | 김상태 | 마잠길4-7(지좌동 440-48) | 201
1 | 09-013-013-00000 | 임복현 | 마잠길6(지좌동 440-47) | 245
1 | 09-013-014-00000 | 지좌교회 | 마잠길10-6(지좌동 440-44) | 287
1 | 09-013-015-00000 | 김종옥 | 마잠길10(지좌동 440-45) | 192
1 | 09-013-016-00000 | 채종진 | 마잠길14(지좌동 440-42) | 214
1 | 09-013-017-00000 | 우창빌라(304호) | 마잠길19(지좌동 444-2) | 3326
1 | 09-013-018-00000 | 김태환 | 지좌길31(지좌동 440-63) | 145
1 | 09-013-019-00000 | 한용섭 | 지좌길25(지좌동 440-64) | 114
1 | 09-013-020-00000 | 금탑아파트(402호) | 지좌길23(지좌동 443) | 8073
1 | 09-013-021-00000 | 최태영 | 지좌길21(지좌동 440-4) | 571
1 | 09-013-022-00000 | 박남주(구 강성병) | 지좌길10(지좌동 440-118) | 217
1 | 09-013-023-00000 | 박남주 | 지좌길10(지좌동 440-118) | 23
1 | 09-013-024-00000 | 삼경맨션(303호) | 지좌길24(지좌동 440-56) | 3766
1 | 09-013-025-00000 | 윤동진 | 지좌길30(지좌동 440-68) | 104
1 | 09-013-026-00000 | 강석락 | 마잠길11(지좌동 440-46) | 298
1 | 09-013-027-00000 | 이상복 | 마잠길7(지좌동 440-55) | 392
1 | 09-013-028-00000 | 김상만 | 마잠길5(지좌동 440-81) | 297
1 | 09-013-029-00000 | 김정환 | 마잠길1(지좌동 440-57) | 436
1 | 09-013-029-00300 | 심천석 | 지좌동 440-132(체육공원길26) | 0
1 | 09-013-030-00000 | 김천시장(지좌동장) | 체육공원길21(지좌동 440-128) | 808
1 | 09-013-031-00000 | 갈대경노당 | 체육공원길21(지좌동 440-128) | 63
1 | 09-013-032-00000 | 여영기 | 체육공원길19-8(지좌동 440-139) | 428
1 | 09-013-033-00000 | 김오섭 | 체육공원길19-5(지좌동 440-158) | 416
1 | 09-013-034-00000 | 홍진삼 | 체육공원길17(지좌동 440-130) | 603
1 | 09-013-035-00000 | 김종언 | 지좌동 440-76 | 758
1 | 09-013-036-00000 | 김한옥 | 체육공원길10(지좌동) | 467
1 | 09-013-037-00000 | 강애자(엘리트체육관) | 체육공원길14(지좌동 440-129) | 180
1 | 09-013-038-00000 | 강애자A(1층) | 체육공원길14(지좌동 440-129) | 220
1 | 09-013-039-00000 | 강애자B(2층) | 체육공원길14(지좌동 440-129) | 77
1 | 09-013-040-00000 | 안현철C(지하) | 체육공원길6(지좌동 439-1) | 1353
1 | 09-013-041-00000 | 안현철A(1층) | 체육공원길6(지좌동 439-1) | 390
1 | 09-013-042-00000 | 안현철B(2층) | 체육공원길6(지좌동 439-1) | 37
1 | 09-013-043-00000 | 이재영 | 영남대로1953(지좌동440-159) | 603
1 | 09-013-044-00000 | 한옥진 | 영남대로1951(지좌동 440-100) | 959
1 | 09-013-045-00000 | 박용팔 | 체육공원길1(지좌동 439-4) | 147
1 | 09-013-046-00000 | 강동모 | 체육공원길3(지좌동 440-59) | 447
1 | 09-013-047-00000 | 이판술 | 체육공원길5(지좌동 440-59) | 1065
1 | 09-013-048-00000 | 손영호 | 지좌길1(지좌동 440-103) | 384
1 | 09-013-049-00000 | 우문경 | 지좌길1(지좌동 440-104) | 926
1 | 09-013-050-00000 | 남현경 | 지좌길2(지좌동 440-106) | 556
1 | 09-013-051-00000 | 강희운 | 지좌길4-1(지좌동 440-148) | 753
1 | 09-013-052-00000 | 강동모 | 지좌길6(지좌동 440-135) | 588
1 | 09-013-053-00000 | 정범수 | 지좌길5(지좌동 440-142) | 75
1 | 09-013-054-00000 | 도충회A | 지좌길5(지좌동 440-142) | 39
1 | 09-013-055-00000 | 도충회B | 지좌길5(지좌동 440-142) | 21
1 | 09-013-055-00100 | 강규득 | 지좌길9(지좌동 442-8) | 414
1 | 09-013-056-00000 | 김진희 | 지좌길11-5(지좌동 440-95) | 628
1 | 09-013-057-00000 | 임영화 | 지좌길11-7(지좌동 440-96) | 782
1 | 09-013-058-00000 | 백기준 | 지좌길13(지좌동 440-21) | 163
1 | 09-013-059-00000 | 허정순 | 지좌길13,2층(지좌동 440-121) | 251
1 | 09-013-060-00000 | 김무순 | 지좌길13,주안에너지1층101호(지좌동 440-124) | 236
1 | 09-013-061-00000 | 최영옥 | 지좌길13(지좌동 440-121) | 454
1 | 09-013-062-00000 | 정홍희마 | 지좌길13(지좌동 440-121) | 376
1 | 09-013-063-00000 | 덕일1차아파트 | 지좌길13(지좌동 440-2) | 41742
1 | 09-013-064-00000 | 파크빌라(102호) | 마잠길29-34(지좌동 482-21) | 2141
1 | 09-013-065-00000 | 이창규 | 지좌길13(지좌동 440-114) | 652
1 | 09-013-066-00000 | 덕일2차apt | 지좌길13(지좌동 482-16) | 43302
1 | 09-013-067-00000 | 전상열 | 지좌길11,가동 101(지좌동 440-86,무궁화아파트) | 0
1 | 09-013-067-00100 | 김상수 | 지좌길11,가동 102(지좌동 440-86,무궁화아파트) | 289
1 | 09-013-067-00200 | 김동욱 | 지좌길11,가동 201(지좌동 440-86 무궁화아파트 ) | 30
1 | 09-013-067-00300 | 안순남 | 지좌길11,가동 202(지좌동 440-86,무궁화아파트) | 31
1 | 09-013-067-00400 | 김갑출 | 지좌길11,가동 301(지좌동 440-86,무궁화아파트) | 163
1 | 09-013-067-00500 | 추연돈 | 지좌길11,가동 302(지좌동 440-86,무궁화아파트) | 188
1 | 09-013-067-00600 | 영락교회 | 지좌길11,가동 103(지좌동 440-86,무궁화아파트) | 201
1 | 09-013-067-00700 | 김영헌 | 지좌길11,가동 104(지좌동 440-86,무궁화아파트) | 82
1 | 09-013-067-00800 | 허종구 | 지좌길11,가동 203(지좌동 440-86,무궁화아파트) | 20
1 | 09-013-067-00900 | 신규동 | 지좌길11,가동 204(지좌동 440-86,무궁화아파트) | 133
1 | 09-013-067-01000 | 이종구 | 지좌길11,가동 303(지좌동 440-86,무궁화아파트) | 111
1 | 09-013-067-01100 | 김석 | 지좌길11,가동 304(지좌동 440-86,무궁화아파트) | 300
1 | 09-013-067-01200 | 이소남 | 지좌길11,가동 105(지좌동 440-86,무궁화아파트) | 187
1 | 09-013-067-01300 | 이원태 | 지좌길11,가동 106(지좌동 440-86,무궁화아파트) | 66
1 | 09-013-067-01400 | 박윤기 | 지좌길11,가동 205(지좌동 440-86,무궁화아파트) | 271
1 | 09-013-067-01500 | 김재탁 | 지좌길11,가동 206(지좌동 440-86,무궁화아파트) | 167
1 | 09-013-067-01600 | 이순월 | 지좌길11,가동 305(지좌동 440-86,무궁화아파트) | 252
1 | 09-013-067-01700 | 조태식 | 지좌길11,가동 306(지좌동 440-86,무궁화아파트) | 293
1 | 09-013-067-01800 | 허성길 | 지좌길11,가동 107(지좌동 440-86,무궁화아파트) | 76
1 | 09-013-067-01900 | 정태남 | 지좌길11,가동 108(지좌동 440-86,무궁화아파트) | 215
1 | 09-013-067-02000 | 최재영 | 지좌길11,가동 207(지좌동 440-86,무궁화아파트) | 52
1 | 09-013-067-02100 | 박희욱 | 지좌길11,가동 208(지좌동 440-86,무궁화아파트) | 280
1 | 09-013-067-02200 | 양택주 | 지좌길11,가동 307(지좌동 440-86,무궁화아파트) | 175
1 | 09-013-067-02300 | 이은수 | 지좌길11,가동 308(지좌동 440-86,무궁화아파트) | 106
1 | 09-013-068-00000 | 최용진 | 지좌길11,나동 101(지좌동 440-86,무궁화아파트) | 72
1 | 09-013-068-00100 | 이근창 | 지좌길11,나동 102(지좌동 440-86,무궁화아파트) | 115
1 | 09-013-068-00200 | 강희묵 | 지좌길11,나동 201(지좌동 440-86,무궁화아파트) | 175
1 | 09-013-068-00300 | 정원덕 | 지좌길11,나동 202(지좌동 440-86,무궁화아파트) | 435
1 | 09-013-068-00400 | 유병옥 | 지좌길11,나동 301(지좌동 440-86,무궁화아파트) | 237
1 | 09-013-068-00500 | 김인숙 | 지좌길11,나동 302(지좌동 440-86,무궁화아파트) | 165
1 | 09-013-068-00600 | 이창우 | 지좌길11,나동 103(지좌동 440-86,무궁화아파트) | 345
1 | 09-013-068-00700 | 문대원 | 지좌길11,나동 104(지좌동 440-86,무궁화아파트) | 140
1 | 09-013-068-00800 | 강영석 | 지좌길11,나동 203(지좌동 440-86,무궁화아파트) | 173
1 | 09-013-068-00900 | 이란희 | 지좌길11,나동 204호(지좌동 440-86,무궁화아파트) | 59
1 | 09-013-068-01000 | 김숙이 | 지좌길11,나동 303호(지좌동 440-86,무궁화아파트) | 241
1 | 09-013-068-01100 | 엄장의 | 지좌길11,나동 304(지좌동 440-86,무궁화아파트) | 125
1 | 09-013-068-01200 | 여익동 | 지좌길11,나동 105(지좌동 440-86,무궁화아파트) | 324
1 | 09-013-068-01300 | 전영식 | 지좌길11,나동 106(지좌동 440-86,무궁화아파트) | 334
1 | 09-013-068-01400 | 박성배 | 지좌길11,나동 205(지좌동 440-86,무궁화아파트) | 215
1 | 09-013-068-01500 | 정기상 | 지좌길11,나동 206(지좌동 440-86,무궁화아파트) | 165
1 | 09-013-068-01600 | 김광연 | 지좌길11,나동 305(지좌동 440-86,무궁화아파트) | 160
1 | 09-013-068-01700 | 김병숙 | 지좌길11,나동 306(지좌동 440-86,무궁화아파트) | 253
1 | 09-013-068-01800 | 조규철 | 지좌길11,나동 107(지좌동 440-86,무궁화아파트) | 350
1 | 09-013-068-01900 | 정창수 | 지좌길11,나동108호(지좌동 440-86,무궁화아파트) | 283
1 | 09-013-068-02000 | 위란계 | 지좌길11,나동 207(지좌동 440-86,무궁화아파트) | 194
1 | 09-013-068-02100 | 유재봉 | 지좌길11,나동 208(지좌동 440-86,무궁화아파트) | 113
1 | 09-013-068-02200 | 손채근 | 지좌길11,나동 307(지좌동 440-86,무궁화아파트) | 116
1 | 09-013-068-02300 | 최금향 | 지좌길11,나동 308(지좌동 440-86,무궁화아파트) | 87
1 | 09-013-069-00000 | 윤봉조 | 지좌길11,다동 101(지좌동 440-86,무궁화아파트) | 277
1 | 09-013-069-00100 | 안화숙 | 지좌길11,다동 102(지좌동 440-86,무궁화아파트) | 190
1 | 09-013-069-00200 | 송병백 | 지좌길11,다동 201(지좌동 440-86,무궁화아파트) | 278
1 | 09-013-069-00300 | 김진성(박정길) | 지좌길11,다동 202(지좌동 440-86,무궁화아파트) | 61
1 | 09-013-069-00400 | 강타관 | 지좌길11,다동 301(지좌동 440-86,무궁화아파트) | 203
1 | 09-013-069-00500 | 한기만 | 지좌길11,다동 302(지좌동 440-86,무궁화아파트) | 321
1 | 09-013-069-00600 | 임정복 | 지좌길11,다동 103(지좌동 440-86,무궁화아파트) | 155
1 | 09-013-069-00700 | 임영복 | 지좌길11,다동 104(지좌동 440-86,무궁화아파트) | 238
1 | 09-013-069-00800 | 박해성 | 지좌길11,다동 203(지좌동 440-86,무궁화아파트) | 191
1 | 09-013-069-00900 | 최우현 | 지좌길11,다동 204(지좌동 440-86,무궁화아파트) | 31
1 | 09-013-069-01000 | 김경하 | 지좌길11,다동 303(지좌동 440-86,무궁화아파트) | 108
1 | 09-013-069-01100 | 강흥규 | 지좌길11,다동 304(지좌동 440-86,무궁화아파트) | 284
1 | 09-013-070-00000 | 관리회장 | 지좌길11(지좌동 440-86) | 16
1 | 09-013-071-00000 | 강삼석 | 영남대로1949-2(지좌동 440-87) | 220
1 | 09-013-072-00000 | 김천영락교회 | 영남대로1950(지좌동 440-89,149,30) | 630
1 | 09-013-072-00500 | 강희철 | 영남대로1938(지좌동 441-1) | 832
1 | 09-013-073-00000 | 김태자(자연회식당) | 영남대로1952(지좌동 440-36) | 1638
1 | 09-013-074-00000 | 김영애 | 황산로119(지좌동 440-37) | 33
1 | 09-013-075-00000 | 이삼준 | 영남대로1956(지좌동 3-3) | 425
1 | 09-013-076-00000 | 전공면 | 황산로115-1(지좌동 440-29) | 236
1 | 09-013-077-00000 | 전공면 | 황산로115-1(지좌동 440-29) | 912
1 | 09-013-078-00000 | 전공면 | 황산로115-1(지좌동 440-29) | 469
1 | 09-013-079-00000 | 이용환 | 갈대고개길11-7(지좌동 440-143) | 1219
1 | 09-013-081-00000 | 김천소년교도소(아파트) | 갈대고개길12-8(지좌동 440-70) | 4338
1 | 09-013-083-00000 | 위성근 | 갈대고개길11-2(지좌동 515-4) | 711
1 | 09-013-084-00000 | 홍청일 | 갈대고개길11-6(지좌동 515-11) | 359
1 | 09-013-085-00000 | 김성길 | 갈대고개길11-8(지좌동 440-79) | 110
1 | 09-013-086-00000 | 박희천 | 황산로111(지좌동 515-1) | 278
1 | 09-013-087-00000 | 김숙희 | 황산로109(지좌동 518-12) | 21
1 | 09-013-088-00000 | 이용덕 | 황산로109(지좌동 518-12) | 162
1 | 09-013-089-00000 | 김경대 | 갈대고개길17-5(지좌동 518-14) | 470
1 | 09-013-090-00000 | 김형규 | 갈대고개길17-3(지좌동 518-13) | 139
1 | 09-013-091-00000 | 강금열 | 갈대고개길18(지좌동 440-99) | 258
1 | 09-013-092-00000 | 김정순 | 갈대고개길18-6(지좌동 440-71) | 217
1 | 09-013-093-00000 | 이순영 | 갈대고개길18-8(지좌동 516-2) | 210
1 | 09-013-094-00000 | 성모빌라(106호) | 갈대고개길18-5(지좌동 516) | 5847
1 | 09-013-095-00000 | 육창근 | 갈대고개길18-3(지좌동 519) | 1278
1 | 09-013-096-00000 | 석이석 | 갈대고개길26(지좌동 517-3) | 255
1 | 09-013-097-00000 | 김석환 | 갈대고개길28(지좌동 517-2) | 164
1 | 09-013-098-00000 | 임동녕 | 갈대고개길17-4(지좌동 518-7) | 325
1 | 09-013-099-00000 | 정정석 | 갈대고개길17-6(지좌동 518-8) | 470
1 | 09-013-100-00000 | 최달언 | 갈대고개길17-8(지좌동 518-17) | 556
1 | 09-013-101-00000 | 박성광 | 황산로107(지좌동 518-4) | 180
1 | 09-013-102-00000 | 임순돌 | 황산로105,3층(지좌동 523-1) | 509
1 | 09-013-103-00000 | (주)우성사료김천 | 황산로103(지좌동 519-2) | 575
1 | 09-013-103-00200 | 김영호 | 황산로101(지좌동 521-2) | 25
1 | 09-013-104-00000 | sk동부주유소 | 황산로99(지좌동 501-1) | 225
1 | 09-013-105-00000 | 김명복 | 황산로97(지좌동 502-11) | 281
1 | 09-013-106-00000 | 이병창 | 황산로97-6(지좌동 502-14) | 438
1 | 09-013-107-00000 | 동양무지개(다동) | 황산로97-8,101호(지좌동 502-13) | 1540
1 | 09-013-108-00000 | 동양무지개아파크 | 황산로97-9,나동302호(지좌동 502-5) | 10681
1 | 09-013-109-00000 | 이상철 | 황산로93(지좌동 528-25) | 326
1 | 09-013-110-00000 | 이달우 | 황산로91(지좌동 528-16) | 290
1 | 09-013-111-00100 | 박병주 | 공절길2(지좌동 528-6) | 143
1 | 09-013-112-00000 | 이철희 | 공절길6(지좌동 528-5) | 276
1 | 09-013-113-00000 | 채도식 | 공절길8-6(지좌동 528-14) | 289
1 | 09-013-114-00000 | 박남춘 | 공절길8-3(지좌동 528-12) | 242
1 | 09-013-115-00200 | 박만태 | 공절길14(지좌동 528-27) | 338
1 | 09-013-116-00000 | 최금선 | 공절길3(지좌동 528-8) | 304
1 | 09-013-117-00000 | 박준상 | 공절길3(지좌동 528-22) | 118
1 | 09-013-120-00000 | 박희곤 | 체육공원길2(지좌동 439-5) | 512
1 | 09-013-121-00000 | 안덕기 | 마잠호동길13(지좌동 439-1) | 202
1 | 09-013-122-00000 | 강옥정 | 마잠호동길10(지좌동 435-2) | 79
1 | 09-013-123-00000 | 이내완 | 마잠호동길17(지좌동 437-1) | 139
1 | 09-013-124-00000 | 최칠순 | 마잠호동길16(지좌동 435-2) | 342
1 | 09-013-125-00000 | 이상근 | 마잠호동길19(지좌동 440-3) | 203
1 | 09-013-126-00000 | 박무석 | 마잠호동옛길23(지좌동 461) | 185
1 | 09-013-127-00000 | 엄춘자 | 마잠호동길27(지좌동 436-6) | 104
1 | 09-013-128-00000 | 김종석 | 마잠호동길31(지좌동 436-5) | 127
1 | 09-013-130-00000 | 이상배 | 마잠호동길33(지좌동 421-1) | 14
1 | 09-013-131-00000 | 백종섭 | 마잠호동길37(지좌동 421-5) | 480
1 | 09-013-132-00000 | 김부용 | 마잠호동길39-9(지좌동 436-2) | 53
1 | 09-013-132-00200 | 홍춘길 | 마잠호동길39-5(지좌동 436-4) | 1
1 | 09-013-133-00000 | 이상호 | 마잠호동길39-13(지좌동 436-1) | 73
1 | 09-013-133-00200 | 김미경 | 마잠호동옛길39-24(지좌동 416-6) | 0
1 | 09-013-134-00000 | 유재철 | 마잠호동길39-24(지좌동 416-6) | 237
1 | 09-013-135-00000 | 김옥연 | 마잠호동길39-4(지좌동 417-3) | 181
1 | 09-013-135-00200 | 허갑득 | 마잠호동길41(지좌동 421-6) | 20
1 | 09-013-137-00000 | 김상규 | 마잠호동길43-3(지좌동 417-3) | 363
1 | 09-013-138-00000 | 이필우 | 마잠호동길43-4(지좌동 417-7) | 136
1 | 09-013-140-00000 | 이종윤 | 마잠호동길49-1(지좌동 417-5) | 113
1 | 09-013-141-00000 | 손정열 | 마잠호동길53(지좌동 418-4) | 204
1 | 09-013-142-00000 | 배태성 | 마잠호동길57-5(지좌동 416-8) | 264
1 | 09-013-143-00000 | 채종범 | 마잠호동길57-7(지좌동 341) | 94
1 | 09-013-144-00000 | 임장수 | 마잠호동길57-6(지좌동 414) | 176
1 | 09-013-145-00000 | 엄정섭 | 마잠호동길63(지좌동 413-2) | 112
1 | 09-013-147-00000 | 홍영식 | 마잠호동길67(지좌동 411) | 212
1 | 09-018-001-00000 | 문승만 | 무실1길105(덕곡동 895-1) | 297
1 | 09-018-002-00000 | 문선호 | 무실1길112(덕곡동 921-1) | 365
1 | 09-018-005-00000 | 이종악 | 무실1길140(덕곡동 844-3) | 35
1 | 09-018-006-00000 | 전경오 | 무실2길2(덕곡동 844-4) | 423
1 | 09-018-007-00000 | 조민규 | 무실2길6(덕곡동 844-5) | 321
1 | 09-018-008-00000 | 한말임 | 무실2길8-12(덕곡동 890) | 270
1 | 09-018-009-00000 | 문경악 | 무실2길8-7(덕곡동 890) | 314
1 | 09-018-010-00000 | 손임순 | 무실2길8-3(덕곡동 845) | 94
1 | 09-018-011-00000 | 손종완 | 무실2길10(덕곡동 846) | 57
1 | 09-018-012-00000 | 이태임 | 무실2길14(덕곡동 882) | 334
1 | 09-018-013-00000 | 남선우 | 무실2길16(덕곡동 887) | 407
1 | 09-018-014-00000 | 문성배 | 덕곡동856 | 6
1 | 09-018-015-00000 | 손진원 | 무실2길18-5(덕곡동 886) | 0
1 | 09-018-016-00000 | 이병호 | 무실2길18(덕곡동 884) | 359
1 | 09-018-017-00000 | 정선분 | 무실2길20-16(덕곡동 883) | 4
1 | 09-018-019-00000 | 손홍길 | 무실2길28(덕곡동 847) | 50
1 | 09-018-020-00000 | 김칠용 | 무실2길32(덕곡동 882) | 94
1 | 09-018-021-00000 | 김종택 | 무실2길38(덕곡동 884) | 1
1 | 09-018-022-00000 | 이창수 | 무실2길40(덕곡동 1247) | 149
1 | 09-018-023-00000 | 손금복(박계분) | 무실2길42(덕곡동 1249) | 262
1 | 09-018-024-00000 | 문명임 | 무실2길23(덕곡동 882) | 107
1 | 09-018-025-00000 | 문상옥 | 무실2길15(덕곡동 862-1) | 331
1 | 09-018-026-00000 | 손영대 | 무실3길6-4(덕곡동 849-1) | 161
1 | 09-018-027-00000 | 김옥자외1 | 무실3길6-3(덕곡동 861) | 343
1 | 09-018-029-00000 | 김상택 | 무실3길6(덕곡동 856-1) | 202
1 | 09-018-030-00000 | 김태경 | 무실3길1(덕곡동 857) | 260
1 | 09-018-030-00200 | 윤시동 | 무실3길10-8(덕곡동 860) | 148
1 | 09-018-032-00000 | 김의경 | 무실3길12(덕곡동 856) | 174
1 | 09-018-034-00000 | 장숙현 | 무실4길2(덕곡동 857) | 138
1 | 09-018-035-00000 | 지원화 | 무실4길6-4(덕곡동 865) | 210
1 | 09-018-036-00000 | 류인천 | 무실4길8(덕곡동 866) | 225
1 | 09-018-037-00000 | 권서운 | 무실4길7(덕곡동 870) | 184
1 | 09-018-038-00000 | 문배모 | 무실4길9(덕곡동 869) | 0
1 | 09-018-040-00000 | 손백문 | 무실4길17(덕곡동 878) | 125
1 | 09-018-041-00000 | 박영철 | 무실4길18(덕곡동 880) | 91
1 | 09-018-042-00000 | 손규철 | 무실5길24(덕곡동 479) | 277
1 | 09-018-043-00000 | 박오선 | 무실4길24(덕곡동 879) | 11
1 | 09-018-044-00000 | 이한옥 | 무실4길14(덕곡동 867) | 304
1 | 09-018-045-00000 | 이일생 | 무실4길28(덕곡동 880) | 68
1 | 09-018-046-00000 | 손규철 | 덕곡동 862 | 8
1 | 09-018-047-00000 | 손근덕 | 무실5길16(덕곡동 877) | 172
1 | 09-018-048-00000 | 문대학 | 무실5길14(덕곡동 855) | 366
1 | 09-018-049-00000 | 이영열 | 무실5길8-1(덕곡동 876-1) | 180
1 | 09-018-050-00000 | 문종묘 | 무실5길6(덕곡동 876-5) | 223
1 | 09-018-050-00300 | 이필임 | 무실3길32-6(덕곡동 831-4) | 18
1 | 09-018-051-00000 | 이경철 | 무실5길6-3(덕곡동 867) | 275
1 | 09-018-052-00000 | 박실경 | 무실5길6-7(덕곡동 871) | 118
1 | 09-018-053-00000 | 주성단 | 무실5길6-10(덕곡동 873) | 407
1 | 09-018-054-00000 | 이유복 | 무실5길6-11(덕곡동 872-1) | 434
1 | 09-018-055-00000 | 무실경노당 | 무실길174(덕곡동 853-5) | 190
1 | 09-018-056-00000 | 문장성 | 무실3길18(덕곡동 874-1) | 43
1 | 09-018-058-00000 | 오인환 | 무실길169-3(덕곡동 834-3) | 249
1 | 09-018-060-00000 | 문배모 | 무실길138(덕곡동 841-3) | 310
1 | 09-018-061-00000 | 김병주 | 무실길111(덕곡동 840-8) | 38
1 | 09-018-065-00000 | 박재만 | 무실6길56(덕곡동 362) | 110
1 | 09-018-067-00000 | 김덕경 | 무실6길64(덕곡동 837-1) | 1
1 | 09-018-068-00000 | 서말출 | 무실6길68(덕곡동 845) | 438
1 | 09-018-069-00000 | 박광월 | 무실6길70(덕곡동 1380-1) | 15
1 | 09-018-070-00000 | 이명자 | 무실6길74(덕곡동 873) | 844
1 | 09-018-072-00000 | 박영희 | 무실6길80(덕곡동 930) | 11
1 | 09-018-074-00000 | 김정수 | 무실6길86(덕곡동 902) | 202
1 | 09-018-076-00000 | 박광수 | 무실6길71-4(덕곡동 1309) | 460
1 | 09-018-077-00000 | 문윤정 | 무실6길63(덕곡동 822) | 32
1 | 09-018-079-00000 | 하철수 | 무실6길11-7(덕곡동 902) | 46
1 | 09-018-081-00000 | 이만득 | 무실6길5-19(덕곡동 833) | 248
1 | 09-018-087-00000 | 손상덕 | 무실길46(덕곡동 910-1) | 989
1 | 09-018-092-00000 | 한신기전 | 무실길40-14(덕곡동 947-2) | 1397
1 | 09-018-094-00000 | 이현철 | 덕곡동 972 | 738
1 | 09-018-095-00000 | (주)화산종합건설 | 영남대로2086-7(덕곡동 960) | 192
1 | 09-018-096-00000 | 김정한 | 영남대로2086-3(지좌동 959) | 262
1 | 09-018-097-00000 | 정택성 | 영남대로2098-4(덕곡동 765-2) | 363
1 | 09-018-097-00400 | 사랑로교회 | 영남대로2098-10(덕곡동 765-3) | 86
1 | 09-018-098-00000 | 이충희 외(구.손병태) | 영남대로2098-5(덕곡동 762) | 2
1 | 09-018-101-00000 | 임경선(가구마을) | 영남대로2100(덕곡동 761-3) | 170
1 | 09-018-102-00000 | 유남수 | 영남대로2104(덕곡동 761) | 973
1 | 09-018-102-00100 | 여인호 | 영남대로2106(덕곡동 760) | 383
1 | 09-018-102-00300 | 김연목 | 무실7길6(덕곡동 758-11) | 472
1 | 09-018-102-00500 | 덕곡주공아파트 | 무실7길38(덕곡동 767 대한주택공사) | 89284
1 | 09-018-102-00600 | 대한주택공사 | 무실7길38(덕곡동 952) | 634
1 | 09-018-103-00000 | 김세홍 | 무실7길7(덕곡동 757-3) 정원셀프주유소 | 894
1 | 09-018-104-00000 | 이진원 | 영남대로2110(덕곡동 756) | 247
1 | 09-018-106-00000 | 최의자 | 영남대로2112(덕곡 755) | 98
1 | 09-018-108-00000 | 김문수(행복한주유소) | 영남대로2165(덕곡동 803-1) | 0
1 | 09-018-110-00000 | 김상진 | 영남대로2113(덕곡동 749) | 352
1 | 09-018-111-00000 | 이문근 | 영남대로2113-6(덕곡동 749-3) | 50
1 | 09-018-112-00000 | 황길수 | 영남대로2113-5(덕곡동 747-1) | 214
1 | 09-018-114-00000 | 김지수 | 남곡1길11-27(덕곡동 746) | 168
1 | 09-018-115-00000 | 임경하 | 남곡1길11-28(덕곡동 746-1) | 680
1 | 09-018-116-00000 | 이칠성 | 영남대로2111(덕곡동 748-1) | 232
1 | 09-018-117-00000 | 이동금 | 영남대로2109(덕곡동 747-2) | 100
1 | 09-018-118-00000 | 문정희 | 영남대로2107(덕곡동 743) | 134
1 | 09-018-123-00000 | 이장원 | 영남대로2099(덕곡동 741) | 55
1 | 09-018-123-00200 | 이재춘 | 김천시 영남대로 2097(덕곡동 740) | 0
1 | 09-018-125-00300 | 임종진 | 영남대로2097-6(덕곡동 738) | 0
1 | 09-018-126-00000 | 황윤자 | 영남대로2095(덕곡동 698-2) | 970
1 | 09-018-128-00000 | 김충룡 | 영남대로2087(덕곡동 698) | 152
1 | 09-018-129-00000 | 이성환(미가패밀리푸드) | 영남대로2085(덕곡동 962) | 0
1 | 09-018-130-00000 | 변창규(세용산업개발) | 영남대로2079(덕곡동 971-4) | 1
1 | 09-018-132-00000 | 이영수 | 영남대로2077(덕곡동 971-1) | 0
2 | 21-001-001-00000 | 보건소(지례보건지소) | 지례면 상부길101-6(교리 570) | 0
2 | 21-001-002-00100 | 지례면사무소 | 지례면 상부길101(교리 570) | 557
2 | 21-001-003-00000 | 서화자 | 지례면 상부길98(교리 569) | 44
2 | 21-001-004-00000 | 한영자 | 지례면 상부길102(교리 567-2) | 0
2 | 21-001-005-00000 | 배윤식 | 지례면 상부길106-8(교리 567) | 157
2 | 21-001-006-00000 | 강석출 | 지례면 상부길106-12(교리 567) | 0
2 | 21-001-007-00000 | 지례지서 | 지례면 상부길107(교리 571) | 535
2 | 21-001-008-00000 | 지례초등학교도서관 | 지례면 교1리 565 | 76
2 | 21-001-009-00000 | 대산농협지례지점 | 지례면 상부길111(교리 471) | 480
2 | 21-001-010-00000 | 지례초등(사택) | 지례면 장터1길75(교리 577) | 6
2 | 21-001-011-00000 | 이금옥 | 지례면 장터1길79(교리 577) | 84
2 | 21-001-012-00000 | 문난곤 | 지례면 장터1길94(교리 577) | 38
2 | 21-001-013-00000 | 이종분 | 지례면 장터1길96(교리 577) | 72
2 | 21-001-014-00000 | 도순기 | 지례면 장터1길95(교리 577) | 16
2 | 21-001-015-00000 | 홍성대 | 지례면 장터1길98(교리 577) | 179
2 | 21-001-016-00000 | 김영호 | 지례면 교리 577 | 0
2 | 21-001-017-00000 | 최동대 | 지례면 장터1길102(교리 577) | 42
2 | 21-001-018-00000 | 이광수 | 지례면 장터1길108(교리 577) | 60
2 | 21-001-019-00000 | 장세탁 | 지례면 장터길2(교리 563-2) | 1548
2 | 21-001-020-00000 | 이상석 | 지례면 장터1길52(교리 534) | 130
2 | 21-001-021-00000 | 지례어린이집 | 지례면 장터길6-20(교리 563-1) | 424
2 | 21-001-022-00000 | 김희곤 | 지례면 교리 562 | 0
2 | 21-001-023-00000 | 문영철 | 지례면 상부1길96(교리 559) | 290
2 | 21-001-024-00000 | 김임순 | 지례면 교리 556 | 456
2 | 21-001-025-00000 | 김춘자 | 지례면 교리 556-4 | 317
2 | 21-001-026-00000 | 권오극 | 지례면 장터길6-9(교리 552) | 502
2 | 21-001-027-00000 | 문광일 | 지례면 장터길10(교리 550) | 56
2 | 21-001-028-00000 | 지례초등학교 | 지례면 장터길15(교리 550) | 1109
2 | 21-001-029-00000 | 우체국 | 지례면 장터길14(교리 550) | 220
2 | 21-001-030-00000 | 김민수 | 지례면 장터길16(교리 547) | 0
2 | 21-001-031-00000 | 김채리 | 지례면 장터길18(교리 533-2) | 295
2 | 21-001-032-00000 | 지례천주교회 | 지례면 장터길21(교리 588) | 783
2 | 21-001-033-00000 | 김영출 | 지례면 장터길23(교리 591) | 107
2 | 21-001-034-00000 | 문병규 | 지례면 장터길20(교리 534) | 153
2 | 21-001-035-00000 | 문화사 | 지례면 장터길22(교리 532) | 628
2 | 21-001-036-00000 | 문종록 | 지례면 장터길22(교리 519) | 185
2 | 21-001-037-00000 | 김팔곤 | 지례면 장터길26(교리 531-3) | 203
2 | 21-001-038-00000 | 김팔곤 | 지례면 장터길26(교리 531) | 314
2 | 21-001-039-00000 | 김종성 | 지례면 장터길27(교리 592) | 135
2 | 21-001-040-00000 | 김경원 | 지례면 장터길25(교리 529) | 100
2 | 21-001-042-00000 | 김용팔 | 지례면 장터길31(교리 592) | 430
2 | 21-001-043-00000 | 김세준 | 지례면 장터길29-1(교리 592) | 190
2 | 21-001-044-00000 | 백인수 | 지례면 장터길33(교리 592) | 163
2 | 21-001-045-00000 | 조임석 | 지례면 장터길32(교리 529) | 219
2 | 21-001-046-00000 | 송황호 | 지례면 장터길36(교리 529) | 267
2 | 21-001-047-00000 | 나수근 | 지례면 장터길38(교리 522-2) | 0
2 | 21-001-048-00000 | 이옥완 | 지례면 장터길36-8(교리 529) | 97
2 | 21-001-049-00000 | 김정호 | 지례면 장터길50-40(교리 ) | 18
2 | 21-001-050-00000 | 송재양 | 지례면 장터길37(교리 593) | 261
2 | 21-001-051-00000 | 이흥기 | 지례면 장터길39(교리 593) | 288
2 | 21-001-052-00000 | 김광득 | 지례면 교리594 | 762
2 | 21-001-053-00000 | 송재항 | 지례면 장터길41(교리 594) | 175
2 | 21-001-054-00000 | 문종배 | 지례면 장터길47(교리 598) | 617
2 | 21-001-055-00000 | 이범식 | 지례면 장터길40(교리 523-3) | 160
2 | 21-001-056-00000 | 방은국 | 지례면 장터길42(교리 519-16) | 379
2 | 21-001-057-00000 | 김대동 | 지례면 교리 519 | 39
2 | 21-001-058-00000 | 이근옥 | 지례면 장터길 46(교리 519) | 186
2 | 21-001-059-00000 | 송재율 | 지례면 장터길48(교리 519-14) | 48
2 | 21-001-060-00000 | 김세득 | 지례면 장터길50-18(교리 519) | 138
2 | 21-001-061-00000 | 김기준 | 지례면 향교길50-11(교리 ) | 102
2 | 21-001-062-00000 | 배병윤 | 지례면 장터길 56-4(교리 519) | 23
2 | 21-001-063-00000 | 이명열 | 지례면 장터길 56-6(교리 ) | 34
2 | 21-001-064-00000 | 마을회관 | 지례면 장터길 56-5(교리 ) | 124
2 | 21-001-065-00000 | 이금옥 | 지례면 향교길 21(교리 ) | 47
2 | 21-001-066-00000 | 윤명순 | 지례면 향교길 23(교리 ) | 15
2 | 21-001-067-00000 | 이영남 | 지례면 향교길 25(교리 ) | 216
2 | 21-001-068-00000 | 김상오 | 지례면 장터길 60-3(교리 519) | 67
2 | 21-001-069-00000 | 김정호 | 지례면 장터길 58(교리 519) | 561
2 | 21-001-070-00000 | 이철영 | 지례면 장터길 56(교리 519) | 3
2 | 21-001-071-00000 | 김선희 | 지례면 장터길 54(교리 519) | 0
2 | 21-001-072-00000 | 정복형 | 지례면 장터길 50(교리 511-18) | 167
2 | 21-001-073-00000 | 이종택 | 지례면 장터길 49(교리 600) | 204
2 | 21-001-074-00000 | 이팔용 | 지례면 장터길 53(교리 594) | 0
2 | 21-001-075-00000 | 송황호 | 지례면 장터길 55(교리 529-1) | 0
2 | 21-001-076-00000 | 한오용 | 지례면 장터길 57(교리 599) | 272
2 | 21-001-077-00000 | 정옥희 | 지례면 장터길 59(교리 679) | 232
2 | 21-001-078-00000 | 김현구 | 지례면 향교길 26(교리 688) | 302
2 | 21-001-079-00000 | 이용숙 | 지례면 향교길 20-1(교리 689) | 514
2 | 21-001-080-00000 | 김광주 | 지례면 향교길 20-3(교리 292) | 136
2 | 21-001-081-00000 | 이수부 | 지례면 향교길 20-10(교리 ) | 248
2 | 21-001-082-00000 | 김동필 | 지례면 향교길 20-9(교리 686) | 100
2 | 21-001-083-00000 | 강위현 | 지례면 향교길 20-7(교리 692) | 75
2 | 21-001-084-00000 | 이창욱 | 지례면 향교길 8-11(교리 686) | 260
2 | 21-001-085-00000 | 윤명순 | 지례면 향교길 18(교리 517) | 195
2 | 21-001-086-00000 | 이영호 | 지례면 향교길 10(교리 674) | 46
2 | 21-001-087-00000 | 송필호 | 지례면 장터길 61(교리 684) | 302
2 | 21-001-088-00000 | 김원길 | 지례면 장터길63(교리 684-7) | 0
2 | 21-001-089-00000 | 최영호 | 지례면 향교길 33(교리 674) | 355
2 | 21-001-090-00000 | 김윤수 | 지례면 향교길 37(교리 737) | 56
2 | 21-001-091-00000 | 이병기2 | 지례면 향교길 39-9(교리 678-1) | 0
2 | 21-001-092-00000 | 이병기 | 지례면 장터길 39-9(교리 677-1) | 182
2 | 21-001-093-00000 | 최병천 | 지례면 장터길 39-10(교리 737) | 156
2 | 21-001-094-00000 | 이수민 | 지례면 장터길 39-15(교리 675) | 574
2 | 21-001-095-00000 | 대산농협지례지점 | 지례면 장터길 67-15(교리 681) | 4
2 | 21-001-096-00000 | 김인성 | 지례면 교리 687 | 7
2 | 21-001-098-00000 | 방세헌 | 지례면 장터길 60-3(교리 737) | 201
2 | 21-001-099-00000 | 김연식 | 지례면 장터길 62(교리 737) | 132
2 | 21-001-100-00000 | 이찬성 | 지례면 장터길 66(교리 737) | 55
2 | 21-001-101-00000 | 이동수 | 지례면 장터길 67-5(교리 674) | 0
2 | 21-001-102-00000 | 김종근 | 지례면 장터길 67-7(교리 674-1) | 154
2 | 21-001-103-00000 | 김대중 | 지례면 장터길 67-14(교리 737) | 113
2 | 21-001-104-00000 | 강장부 | 지례면 장터길 67-20(교리 737) | 176
2 | 21-001-105-00000 | 김순분 | 지례면 장터길 67-11(교리 737) | 116
2 | 21-001-106-00000 | 김진옥 | 지례면 교리 1 | 8
2 | 21-001-107-00000 | 유재춘 | 지례면 장터길 70(교리 737) | 150
2 | 21-001-108-00000 | 문악이 | 지례면 장터길 74(교리 737) | 120
2 | 21-001-109-00000 | 이윤주 | 지례면 장터길 76(교리 737) | 238
2 | 21-001-110-00000 | 이동수 | 지례면 교리 67-5번지 | 0
2 | 21-001-111-00000 | 김순태 | 지례면 향교길 78(교리 737) | 36
2 | 21-001-112-00000 | 윤봉옥 | 지례면 향교길 82(교리 737) | 105
2 | 21-001-113-00000 | 향교 | 지례면 향교길 84(교리 737) | 11
2 | 21-001-114-00000 | 최동구 | 지례면 장터길 79-4(교리 737) | 229
2 | 21-001-115-00000 | 김봉자 | 지례면 교리 737 | 0
2 | 21-001-116-00000 | 권옥자 | 지례면 교리 737 | 133
2 | 21-001-117-00000 | 전귀동 | 지례면 향교길 19-15(교리 737) | 155
2 | 21-001-118-00000 | 김원길 | 지례면 향교길 73-7(교리 684-7) | 0
2 | 21-001-119-00000 | 문창락 | 지례면 장터길 67-3(교리 684) | 279
2 | 21-001-120-00000 | 문창연 | 지례면 장터길 67-12(교리 681) | 240
2 | 21-001-121-00000 | 문철 | 지례면 교리 680-1 제1호 | 11
2 | 21-001-122-00000 | 박외운 | 지례면 교리 600 | 0
2 | 21-001-123-00000 | 유락순 | 지례면 장터길 87-28(교리 684-1) | 23
2 | 21-001-124-00000 | 변점옥 | 지례면 장터길 87-16(교리 600) | 158
2 | 21-001-125-00000 | 이선기2 | 지례면 교리 600 | 32
2 | 21-001-126-00000 | 문종근 | 지례면 장터길 87-9(교리 600) | 131
2 | 21-001-127-00000 | 배석주 | 지례면 장터길 87-10(교리 700-1) | 0
2 | 21-001-128-00000 | 조복선 | 지례면 장터길 87-8(교리 680-1) | 7
2 | 21-001-128-00100 | 문제희 | 지례면 장터길 30(교리 530-1) | 0
2 | 21-001-129-00000 | 최규소 | 지례면 교리 700 | 75
2 | 21-001-130-00000 | 전재병 | 지례면 교리 684 | 39
2 | 21-001-131-00000 | 배유순 | 지례면 장터길 89(교1리) | 1117
2 | 21-001-132-00000 | 이상배 | 지례면 장터길 83(교리 685) | 0
2 | 21-001-133-00000 | 정승환 | 지례면 장터길 81(교리 684) | 217
2 | 21-001-134-00000 | 김준국 | 지례면 장터길 79(교리 684) | 350
2 | 21-001-135-00000 | 임영애 | 지례면 장터길 77(교리 684) | 290
2 | 21-001-136-00000 | 문희연 | 지례면 장터길 73(교리 684) | 409
2 | 21-001-137-00000 | 이선기 | 지례면 장터길 71(교리 529) | 74
2 | 21-001-138-00000 | 장정욱 | 지례면 장터길 69(교리 684) | 292
2 | 21-001-139-00000 | 배종술 | 지례면 장터길 67(교리 684-2) | 51
2 | 21-001-140-00000 | 배종술 | 지례면 장터길 64(교리 689) | 2535
2 | 21-001-141-00000 | 문곤이 | 지례면 장터길 70(교리 687) | 63
2 | 21-001-142-00100 | 신문조 | 지례면 장터길 72(교리 687) | 101
2 | 21-001-143-00100 | 장순복 | 지례면 장터길 76(교리 686) | 206
2 | 21-001-144-00000 | 윤정복 | 지례면 교리 687 | 55
2 | 21-001-145-00000 | 문성동 | 지례면 장터길 80(교리 686) | 180
2 | 21-001-146-00000 | 김희옥 | 지례면 교리 694-1 | 0
2 | 21-001-147-00000 | 이수영 | 지례면 장터길 90(교리 694-6) | 477
2 | 21-001-148-00000 | 김성용 | 지례면 장터길93(교리 696-1) | 158
2 | 21-001-149-00100 | 전영선 | 지례면 장터길 96(교리 491-1) | 395
2 | 21-001-150-00000 | 진정연(장우영) | 지례면 교리 697 | 330
2 | 21-001-151-00000 | 진정영 | 지례면 교리 697 | 0
2 | 21-001-152-00000 | 지례119안전센터 | 지례면 장터길115(교리 488) | 384
2 | 21-001-164-00000 | 유태화 | 지례면 장터길 58(교리 737) | 129
2 | 21-002-201-00000 | 이상도2 | 지례면 남김천대로 1728(상부리 430-6) | 736
2 | 21-002-202-00000 | 조옥희 | 지례면 상부리 414-2 | 141
2 | 21-002-203-00000 | 이종임 | 지례면 남김천대로 1738(상부리 423-3) | 1840
2 | 21-002-204-00000 | 유정옥2 | 지례면 남김천대로 1725(상부리 429-1) | 301
2 | 21-002-205-00000 | 유정옥 | 지례면 남김천대로 1725(상부리 429-1) | 516
2 | 21-002-206-00000 | 김군수 | 지례면 남김천대로 1731-9(상부리 442) | 288
2 | 21-002-207-00000 | 김일효 | 지례면 남김천대로 1731-11(상부리 442) | 340
2 | 21-002-208-00000 | 강동윤2 | 지례면 남김천대로 1731-15(상부리 442) | 199
2 | 21-002-209-00000 | 배성묵 | 지례면 남김천대로 1731-17(상부리 422) | 28
2 | 21-002-210-00000 | 대밭식당 | 지례면 상부길1(상부리 442) | 1006
2 | 21-002-211-00000 | 강변노래방 | 지례면 상부길 3-6(상부리 444) | 454
2 | 21-002-212-00000 | 문현종 | 지례면 상부길 7(상부리 443) | 223
2 | 21-002-213-00000 | 장기준 | 지례면 상부길 9(상부리 476) | 268
2 | 21-002-214-00000 | 송명준 | 지례면 상부길 14(상부리 579) | 534
2 | 21-002-215-00000 | 장옥이 | 지례면 상부길 13-2(상부리 449) | 60
2 | 21-002-216-00000 | 이판덕 | 지례면 상부길 13-5(상부리 445) | 211
2 | 21-002-217-00000 | 박재식 | 지례면 상부길 13-7(상부리 446) | 43
2 | 21-002-218-00000 | 김익수 | 지례면 상부길 13-9(상부리 598) | 151
2 | 21-002-219-00000 | 김태권 | 지례면 상부길 13-10(상부리 452) | 146
2 | 21-002-220-00000 | 문천곤 | 지례면 상부길 13-14(상부리 454) | 56
2 | 21-002-221-00000 | 이계순 | 지례면 상부길 13-15(상부리 447) | 78
2 | 21-002-222-00000 | 이현주 | 지례면 상부길 19(상부리 445) | 175
2 | 21-002-223-00000 | 김종연 | 지례면 상부길 18(상부리 514) | 327
2 | 21-002-224-00000 | 이재권 | 지례면 상부길 16(상부리 447) | 279
2 | 21-002-225-00000 | 김숙이 | 지례면 상부길 21(상부리 453) | 133
2 | 21-002-226-00000 | 김정순 | 지례면 상부길 23(상부리 458) | 93
2 | 21-002-227-00000 | 문기연 | 지례면 남김천대로 1749-11(상부리 569) | 260
2 | 21-002-228-00000 | 전병하 | 지례면 상부길 26(상부리 572) | 20
2 | 21-002-229-00000 | 문종갑 | 지례면 상부길 27(상부리 521) | 918
2 | 21-002-230-00000 | 문지연 | 지례면 상부길 28(상부리 555) | 220
2 | 21-002-231-00000 | 홍근식 | 지례면 상부리 525 | 110
2 | 21-002-232-00000 | 문상원 | 지례면 상부길 32(상부리 560) | 292
2 | 21-002-233-00000 | 이학년 | 지례면 상부길 33(상부리 459-1) | 118
2 | 21-002-234-00000 | 이철희 | 지례면 상부길 35(상부리 460-1) | 480
2 | 21-002-235-00000 | 문팔곤 | 지례면 상부길 37(상부리 524) | 31
2 | 21-002-236-00000 | 박귀순 | 지례면 상부길 39(상부리 403) | 43
2 | 21-002-237-00000 | 김동호 | 지례면 상부길 36(상부리 557) | 681
2 | 21-002-238-00000 | 김인순 | 지례면 상부길40(상부리 556) | 345
2 | 21-002-239-00000 | 전월분 | 지례면 상부길 41(상부리 543) | 24
2 | 21-002-240-00000 | 문미영 | 지례면 상부길 46(상부리 554) | 172
2 | 21-002-241-00000 | 문병인 | 지례면 상부길 50(상부리 459) | 0
2 | 21-002-242-00000 | 봉희택 | 지례면 상부길 47(상부리 446 ) | 245
2 | 21-002-243-00000 | 문성배 | 지례면 상부길 50(상부리 536) | 7
2 | 21-002-244-00000 | 상부동사 | 지례면 상부리 439 | 143
2 | 21-002-245-00000 | 이찬오 | 지례면 상부길 55(상부리 798) | 455
2 | 21-002-246-00000 | 전웅기 | 지례면 상부길 54(상부1리) | 69
2 | 21-002-247-00000 | 김덕규 | 지례면 상부길 61(상부리 544) | 0
2 | 21-002-248-00000 | 한갑수 | 지례면 상부길 60(상부리 544) | 178
2 | 21-002-249-00000 | 이철수 | 지례면 상부길 63(상부리 473) | 216
2 | 21-002-250-00000 | 박경오 | 지례면 상부길 64(상부리 496) | 108
2 | 21-002-251-00000 | 최윤석 | 지례면 상부길 67(상부리 475-3) | 139
2 | 21-002-252-00000 | 박왕하 | 지례면 상부길 68(상부리 ) | 90
2 | 21-002-253-00000 | 전정일 | 지례면 상부길 75(상부리 497) | 402
2 | 21-002-254-00000 | 박미경 | 지례면 상부길 71-5(상부리 446) | 265
2 | 21-002-255-00000 | 박동환 | 지례면 상부길 71-9(상부리 595) | 168
2 | 21-002-256-00000 | 오세현 | 지례면 상부길 71-11(상부리 478) | 165
2 | 21-002-257-00000 | 김성숙 | 지례면 상부길 101-25(상부리 496-1) | 987
2 | 21-002-258-00000 | 김옥진 | 지례면 상부길 101-42(상부리 479-3) | 269
2 | 21-002-259-00000 | 전익수 | 지례면 상부리 561 | 50
2 | 21-002-260-00000 | 김희중 | 지례면 상부리 579 | 0
2 | 21-002-261-00000 | 김옥진 | 지례면 상부길 101-42(상부리 477) | 346
2 | 21-002-262-00000 | 신영자 | 지례면 상부길 101-62(상부리 491) | 16
2 | 21-002-263-00000 | 강현구 | 지례면 상부길 101-50(상부리 492) | 549
2 | 21-002-264-00000 | 강현구 | 지례면 상부길 101-50(상부리 646) | 0
2 | 21-002-265-00000 | 배금순 | 지례면 상부길 101-28(상부리 493) | 201
2 | 21-002-266-00000 | 김명신 | 지례면 상부길 101-26(상부리 493) | 199
2 | 21-002-267-00000 | 문종수 | 지례면 상부길 101-24(상부리 646) | 316
2 | 21-002-268-00000 | 이용대 | 지례면 상부길 101-20(상부리 645) | 36
2 | 21-002-269-00000 | 김외재 | 지례면 상부길 101-16(상부리 645-3) | 100
2 | 21-002-270-00000 | 강인석 | 지례면 상부길 101-14(상부리 645) | 529
2 | 21-002-271-00000 | 문영곤 | 지례면 상부길 101-12(상부리 645-1) | 132
2 | 21-002-272-00000 | 이쌍수 | 지례면 상부길 101-8(상부리 577) | 91
2 | 21-002-273-00000 | 김동만 | 지례면 상부길 91(상부리 641) | 1501
2 | 21-002-274-00000 | 신영빈식당 | 지례면 상부길 94(상부리 642) | 51
2 | 21-002-275-00000 | 복지회관 | 지례면 상부길 96(상부리 614) | 261
2 | 21-002-276-00000 | 문춘식 | 지례면 상부길 79(상부리 530) | 61
2 | 21-002-277-00000 | 조갑수 | 지례면 상부길 80(상부리 591) | 146
2 | 21-002-278-00000 | 문종상 | 지례면 상부길 72-3(상부리 498-2) | 125
2 | 21-002-279-00000 | 문상오 | 지례면 상부길 72-5(상부리 460) | 299
2 | 21-002-280-00000 | 이춘분 | 지례면 상부길 72-4(상부리 502) | 230
2 | 21-002-281-00000 | 임정순 | 지례면 상부길 72-6(상부리 502-1) | 189
2 | 21-002-282-00000 | 이진모 | 지례면 상부길 72-9(상부리 6089) | 332
2 | 21-002-283-00000 | 지례교회 | 지례면 상부길 72-11(상부리 509) | 829
2 | 21-002-284-00000 | 김대연 | 지례면 상부길 72-16(상부리 508) | 348
2 | 21-002-285-00000 | 김말이 | 지례면 상부리 527 | 0
2 | 21-002-286-00000 | 이석기 | 지례면 상부1길 64(상부리 442) | 199
2 | 21-002-287-00000 | 김천석 | 지례면 상부1길 69(상부리 514) | 105
2 | 21-002-288-00000 | 이만순 | 지례면 상부1길 77(상부리 637) | 596
2 | 21-002-289-00000 | 문동억 | 지례면 상부1길 73(상부리 476) | 114
2 | 21-002-290-00000 | 이춘기 | 지례면 상부1길 53(상부리 523) | 109
2 | 21-002-291-00000 | 김외순 | 지례면 상부1길 31(상부리 535) | 86
2 | 21-002-292-00000 | 문종팔 | 지례면 상부길 62-18(상부리 532) | 225
2 | 21-002-293-00000 | 문재원 | 지례면 상부리 531 | 48
2 | 21-002-294-00000 | 김석성 | 지례면 상부길 62-29(상부리 537) | 249
2 | 21-002-295-00000 | 김만준 | 지례면 상부길 62-17(상부리 608) | 152
2 | 21-002-296-00000 | 박타관 | 지례면 상부길 62-23(상부리 524) | 191
2 | 21-002-297-00000 | 이상도 | 지례면 상부길 62-11(상부리 409) | 23
2 | 21-002-298-00000 | 이매화 | 지례면 상부길 62-11(상부리 529) | 0
2 | 21-002-299-00000 | 문종래 | 지례면 상부길 62-8(상부리 547) | 133
2 | 21-002-300-00000 | 임정숙 | 지례면 상부길 62-6(상부리 531) | 344
2 | 21-002-301-00000 | 장종말 | 지례면 상부리 324 | 0
2 | 21-002-302-00000 | 정경석 | 지례면 상부길 62-3(상부리 544) | 51
2 | 21-002-303-00000 | 봉성수 | 지례면 상부길 56-10(상부리 446) | 120
2 | 21-002-304-00000 | 박세옥 | 지례면 상부길 56-5(상부리 548) | 155
2 | 21-002-305-00000 | 문호곤 | 지례면 상부길 56-5(상부리 543-3) | 229
2 | 21-002-306-00000 | 문종도 | 지례면 상부1길 24(상부리 610) | 131
2 | 21-002-307-00000 | 문종준 | 지례면 상부1길 25(상부리 539) | 535
2 | 21-002-308-00000 | 문재원 | 지례면 상부1길 21(상부리 536) | 123
2 | 21-002-309-00000 | 문호곤 | 지례면 상부1길 23(상부리 538) | 165
2 | 21-002-310-00000 | 김종명 | 지례면 상부1길 19(상부리 563) | 115
2 | 21-002-311-00000 | 강두남 | 지례면 상부1길 15(상부리 536-3) | 38
2 | 21-002-312-00000 | 전상호 | 지례면 상부1길 16(상부리 641) | 165
2 | 21-002-313-00000 | 박광수 | 지례면 상부1길 11(상부리 479) | 787
2 | 21-002-314-00000 | 문현순 | 지례면 상부길 42-17(상부리 537) | 467
2 | 21-002-315-00000 | 김정순 | 지례면 상부길 42-18(상부리 538) | 404
2 | 21-002-316-00000 | 방세환 | 지례면 상부길 42-9(상부리 467) | 236
2 | 21-002-317-00000 | 전기성 | 지례면 상부리 630 | 733
2 | 21-002-318-00000 | 우혜숙 | 지례면 남김천대로 1787(상부리 558) | 529
2 | 21-002-319-00000 | 이용숙 | 지례면 지례로 16(상부2리 728-34) | 0
2 | 21-002-320-00000 | 김현구(김창영) | 지례면 지례로 26(상부2리 728-31) | 0
2 | 21-002-321-00000 | 김광 | 지례면 지례로 86(상부2리 105) | 0
2 | 21-002-322-00000 | 김동규 | 지례면 지례로 35-5(상부2리 95-10) | 0
2 | 21-002-323-00000 | 한오용 | 지례면 지례로 35-7(상부2리 95-2) | 0
2 | 21-002-324-00000 | 김성자 | 지례면 지례로 35-13(상부2리 95-1) | 0
2 | 21-002-325-00000 | 마을회관(배석우) | 지례면 지례로 39(상부2리 95-3) | 0
2 | 21-002-326-00000 | 농업기술센터 | 지례면 지례로 40(상부2리 111) | 0
2 | 21-002-327-00000 | 조방연 | 지례면 남산길 3(상부2리 137-1) | 0
2 | 21-002-328-00000 | 장육봉 | 지례면 남산길 5(상부2리 137) | 0
2 | 21-002-329-00000 | 진경식 | 지례면 남산길 11(상부2리 112-3) | 0
2 | 21-002-330-00000 | 장차순 | 지례면 남산길 15(상부2리 112) | 0
2 | 21-002-331-00000 | 김홍문 | 지례면 남산길 27(상부2리 122) | 0
2 | 21-002-332-00000 | 이월계 | 지례면 남산길 25-4(상부2리 123) | 0
2 | 21-002-333-00000 | 최정열 | 지례면 상부2리 121 | 0
2 | 21-002-334-00000 | 김점수 | 지례면 남산길 33-3(상부2리 164) | 0
2 | 21-002-335-00000 | 김무상 | 지례면 남산길 33-7(상부2리 159) | 0
2 | 21-002-336-00000 | 김종술 | 지례면 남산길 37-4(상부2리 193) | 0
2 | 21-002-337-00000 | 이성진 | 지례면 남산길 43(상부2리 171) | 0
2 | 21-002-338-00000 | 윤명순 | 지례면 남산길 40(상부2리 167) | 0
2 | 21-002-339-00000 | 김남식 | 지례면 남산길 53(상부2리 171-3) | 0
2 | 21-002-340-00000 | 이춘영 | 지례면 남산길 63(상부2리 230) | 0
2 | 21-002-341-00000 | 김복임 | 지례면 남산길 21-8(상부2리 115) | 0
2 | 21-002-342-00000 | 김덕남 | 지례면 남산길 21-10(상부2리 127) | 0
2 | 21-002-343-00000 | 김종수 | 지례면 남산길 21-12(상부2리 114) | 0
2 | 21-002-344-00000 | 박영자 | 지례면 남산길 21-14(상부2리 133) | 0
2 | 21-002-345-00000 | 배태선 | 지례면 남산길 21-16(상부2리 113) | 0
2 | 21-002-346-00000 | 이용배 | 지례면 남산길 21-20(상부2리 135) | 0
2 | 21-002-347-00000 | 김영길 | 지례면 남산길 21-17(상부2리 135-2) | 0
2 | 21-002-348-00000 | 이원학 | 지례면 남산길 21-26(상부2리 139-1) | 0
2 | 21-002-349-00000 | 김재환 | 지례면 지례로 54(상부2리 140-4) | 0
2 | 21-002-350-00000 | 전상연 | 지례면 지례로 54-5(상부2리 140-1) | 0
2 | 21-002-351-00000 | 이향란 | 지례면 지례로 62(상부2리 141-1) | 0
2 | 21-002-352-00000 | 배석우 | 지례면 지례로 72(상부2리 52-1) | 0
2 | 21-002-353-00000 | 전남화 | 지례면 지례로 42(상부2리 136) | 0
2 | 21-002-354-00000 | 이영순 | 지례면 거물길 117(상부2리 327-1) | 0
2 | 21-003-001-00100 | 이윤희 | 지례면 남김천대로 1936-1(교리 342) | 211
2 | 21-003-003-00000 | 김기천 | 지례면 남김천대로 1940(교리 374-2) | 319
2 | 21-003-004-00000 | 임학출 | 지례면 남김천대로 1950(교리 342) | 41
2 | 21-003-005-00000 | 김인재(임종호) | 지례면 교2리 375 | 0
2 | 21-003-006-00000 | 임종호 | 지례면 남김천대로 1956-5(교2리 313-2) | 0
2 | 21-003-007-00000 | 교리노인정 | 지례면 남김천대로 1956-7(교리 331-1) | 69
2 | 21-003-008-00000 | 김권태 | 지례면 남김천대로 1983(교리 343) | 294
2 | 21-003-009-00000 | 성외순 | 지례면 남김천대로 1977(교리 319) | 92
2 | 21-003-010-00000 | 이정배 | 지례면 남김천대로 1967-9(교리 319-4) | 399
2 | 21-003-011-00000 | 최달문 | 지례면 남김천대로 1951-68(교리 412) | 104
2 | 21-003-012-00000 | 김만호 | 지례면 남김천대로 1951-64(교리 412) | 20
2 | 21-003-013-00000 | 김연필 | 지례면 남김천대로 1951-78(교리 412-4) | 0
2 | 21-003-014-00000 | 김천상업고등학교 | 지례면 남김천대로 1947(교리 412) | 2080
2 | 21-003-015-00000 | 임종수 | 지례면 남김천대로 1937-3(지례면 교2리) | 86
2 | 21-003-016-00000 | 이종수 | 지례면 남김천대로 1937-15(교리 319) | 69
2 | 21-003-017-00000 | 김정희 | 지례면 남김천대로 1937-19(교리 104) | 103
2 | 21-003-018-00000 | 이영순 | 지례면 남김천대로 1937-27(교2리 401-1) | 1112
2 | 21-003-019-00000 | 전택성 | 지례면 남김천대로 1935(교리 395) | 352
2 | 21-003-020-00000 | 문진기 | 지례면 교리 396-7 | 0
2 | 21-003-021-00000 | 대영산업 | 지례면 지례공단길 66(도곡리 55-8) | 371
2 | 21-003-022-00000 | (주)재영 | 지례면 지례공단길 41(도곡리 55-4) | 1495
2 | 21-003-023-00000 | 김형복 | 지례면 도곡 284 | 58
2 | 21-003-024-00000 | 대윤지오텍(주) | 지례면 지례공단길 15(도곡리 55-2) | 798
2 | 21-003-025-00000 | 문종철외2 | 지례면 도곡리 55-7 | 0
2 | 21-003-026-00000 | 이재춘 | 지례면 지례공단길 7-52(도곡리 38-1) | 0
2 | 22-002-013-00700 | 아포어린이집 | 아포읍 한지2길18-12(국사2리 13블록) | 669
2 | 22-022-089-00000 | 이명희 | 아포읍 지동길565-6(지1리 435) | 0
2 | 22-030-001-00000 | 김부신 | 아포읍 한골길 29(대신리 1208-4) | 0
2 | 22-030-002-00000 | 김종욱 | 아포읍 한골길33(대신리 1204-5) | 0
2 | 22-030-003-00000 | 이상철 | 아포읍 한골1길3(대신리 1267-5) | 0
2 | 22-030-004-00000 | 김소남 | 아포읍 한골1길4(대신리 1281) | 0
2 | 22-030-005-00000 | 김종일 | 아포읍 한골1길9(대신리 1265-2) | 0
2 | 22-030-006-00000 | 이종석 | 아포읍 한골1길11-3(대신리 1265-2) | 0
2 | 22-030-007-00000 | 백동현 | 아포읍 한골1길11-4(대신리 1263-1) | 0
2 | 22-030-008-00000 | 김종영 | 아포읍 한골1길23(대신리 1260-1) | 0
2 | 22-030-009-00000 | 이종성 | 아포읍 한골1길26(대신리 1256) | 0
2 | 22-030-010-00000 | 장철식 | 아포읍 한골1길32(대신리 1257) | 0
2 | 22-030-011-00000 | 이승호 | 아포읍 한골1길33(대신리 1259) | 0
2 | 22-030-012-00000 | 이은진 | 아포읍 한골1길24-50(대신리 1244) | 0
2 | 22-030-013-00000 | 서정도 | 아포읍 한골1길24-38(대신리 1248) | 0
2 | 22-030-014-00000 | 이귀분 | 아포읍 한골1길32-5(대신리 1342) | 0
2 | 22-030-015-00000 | 양유복 | 아포읍 한골1길32-10(대신리 1375-1) | 0
2 | 22-030-016-00000 | 김영자 | 아포읍 한골1길32-15(대신리 1343) | 0
2 | 22-030-017-00000 | 이권용 | 아포읍 한골1길32-16(대신리 1374) | 0
2 | 22-030-018-00000 | 이규석 | 아포읍 한골1길36-4(대신리 1340) | 0
2 | 22-030-019-00000 | 김진수 | 아포읍 한골1길36-3(대신리 1305) | 0
2 | 22-030-020-00000 | 김동인 | 아포읍 한골1길36-5(대신리 1338) | 0
2 | 22-030-021-00000 | 이경호 | 아포읍 한골1길36-9(대신리 1345) | 0
2 | 22-030-022-00000 | 박형근 | 아포읍 한골1길36-10(대신리 1344) | 0
2 | 22-030-023-00000 | 이용배 | 아포읍 한골1길36-16(대신리 1353) | 0
2 | 22-030-024-00000 | 이종호 | 아포읍 한골1길36-15(대신리 1355) | 0
2 | 22-030-025-00000 | 김동규 | 아포읍 한골1길36-18(대신리 1359) | 0
2 | 22-030-026-00000 | 강말남 | 아포읍 한골1길36-17(대신리 1354) | 0
2 | 22-030-027-00000 | 김태성 | 아포읍 한골1길36-22(대신리 1360) | 0
2 | 22-030-028-00000 | 이장호 | 아포읍 한골1길36-37(대신리 1361) | 0
2 | 22-030-029-00000 | 이강호 | 아포읍 한골1길36-26(대신리 1372) | 0
2 | 22-030-030-00000 | 김성용 | 아포읍 한골1길36-41(대신리 1363) | 0
2 | 22-030-031-00000 | 김두영 | 아포읍 한골1길36-43(대신리 1368) | 0
2 | 22-030-032-00000 | 이언목 | 아포읍 한골1길36-30(대신리 1371) | 0
2 | 22-030-033-00000 | 이철우 | 아포읍 한골1길36-32(대신리 1382) | 0
2 | 22-030-034-00000 | 김찬훈 | 아포읍 한골1길36-32(대신리 1367) | 0
2 | 22-030-035-00000 | 이용기 | 아포읍 한골1길36-21(대신리 1358) | 0
2 | 22-030-036-00000 | 이상목 | 아포읍 한골1길36-23(대신리 1357) | 0
2 | 22-030-037-00000 | 이순삼 | 아포읍 한골1길36-31(대신리 1362) | 0
2 | 22-030-038-00000 | 조윤순 | 아포읍 한골1길36-29(대신리 1356) | 0
2 | 22-030-039-00000 | 이병호 | 아포읍 한골1길48(대신리 1306) | 0
2 | 22-030-040-00000 | 이현목 | 아포읍 한골1길50(대신리 1307) | 0
2 | 22-030-041-00000 | 김영식 | 아포읍 한골1길53(대신리 1307) | 0
2 | 22-030-042-00000 | 김재수 | 아포읍 한골1길56(대신리 1308) | 0
2 | 22-030-043-00000 | 채정식 | 아포읍 한골1길55(대신리 1298) | 0
2 | 22-030-044-00000 | 이한상 | 아포읍 한골1길61(대신리 1297) | 0
2 | 22-030-045-00000 | 서동오 | 아포읍 한골1길60-3(대신리 1333) | 0
2 | 22-030-046-00000 | 김길휘 | 아포읍 한골1길60-5(대신리 1332) | 0
2 | 22-030-047-00000 | 안창호 | 아포읍 한골1길60-10(대신리 1335) | 0
2 | 22-030-048-00000 | 장정훈 | 아포읍 한골1길60-9(대신리 1334) | 0
2 | 22-030-049-00000 | 장종필 | 아포읍 한골1길60-12(대신리 1346) | 0
2 | 22-030-050-00000 | 김숙자 | 아포읍 대신리 1347 | 0
2 | 22-030-051-00000 | 이희연 | 아포읍 한골1길62-11(대신리 1329) | 0
2 | 22-030-052-00000 | 문팔개 | 아포읍 한골1길62-12(대신리 1331) | 0
2 | 22-030-053-00000 | 이군석 | 아포읍 한골1길62-7(대신리 1327) | 0
2 | 22-030-054-00000 | 이기백 | 아포읍 한골1길62-3(대신리 1311) | 0
2 | 22-030-055-00000 | 강신규 | 아포읍 한골1길64-3(대신리 1314) | 0
2 | 22-030-056-00000 | 이상수 | 아포읍 한골1길64-5(대신리 1313) | 0
2 | 22-030-057-00000 | 이춘자 | 아포읍 한골1길70(대신리 1316) | 0
2 | 22-030-058-00000 | 김순봉 | 아포읍 한골1길73(대신리 1296) | 0
2 | 22-030-059-00000 | 김태호 | 아포읍 한길1길75(대신리 1285 ) | 0
2 | 22-030-060-00000 | 이영호 | 아포읍 한길1길77(대신리 1285) | 0
2 | 22-030-061-00000 | 김동일 | 아포읍 한골1길80(대신리 1318) | 0
2 | 22-030-062-00000 | 이진국 | 아포읍 한골1길79(대신리 1274) | 0
2 | 22-030-063-00000 | 김명숙 | 아포읍 한골1길82-7(대신리 1322) | 0
2 | 22-030-064-00000 | 정욱기(이옥선) | 아포읍 한골1길82-10(대신리 1315) | 0
2 | 22-030-065-00000 | 박점단 | 아포읍 한골1길82-12(대신리 1325) | 0
2 | 22-030-066-00000 | 김상금 | 아포읍 한골1길82-23(대신리 759) | 0
2 | 22-030-067-00000 | 이병탁 | 아포읍 한골1길84(대신리 1319) | 0
2 | 22-030-068-00000 | 서운석 | 아포읍 한골1길87(대신리 1272) | 0
2 | 22-030-069-00000 | 서정소 | 아포읍 한골1길90(대신리 761-7) | 0
2 | 22-030-070-00000 | 김길수(방앗간) | 아포읍 한골길74,방앗간(대신리 761-6) | 0
2 | 22-030-071-00000 | 박봉심 | 아포읍 한골길78-5(대신리 761-2) | 0
2 | 22-030-072-00000 | 이은진(대신교회) | 아포읍 한골길78-8,대신교회(대신리 1321) | 0
2 | 22-030-073-00000 | 이영갑 | 아포읍 한골길78-9(대신리 761-1) | 0
2 | 22-030-074-00000 | 성영길 | 아포읍 한골길78-11(대신리 761-13) | 0
2 | 22-030-075-00000 | 이계연 | 아포읍 한골길84(대신리 779-3) | 0
2 | 22-030-076-00000 | 이치부 | 아포읍 한골길94(대신리 779-2) | 0
2 | 22-030-077-00000 | 이성진 | 아포읍 한골길100(대신리 778-2) | 0
2 | 22-030-078-00000 | 이기환 | 아포읍 한골길75(대신리 1159-2) | 0
2 | 22-030-079-00000 | 김종환 | 아포읍 한골길73(대신리 1270) | 0
2 | 22-030-080-00000 | 최종열 | 아포읍 한골길67(대신리 1270-1) | 0
2 | 22-030-081-00000 | 서범석 | 아포읍 한골길66(대신리 1271-1) | 0
2 | 22-030-082-00000 | 김종희 | 아포읍 한골길65(대신리 1270-2) | 0
2 | 22-030-083-00000 | 김동영 | 아포읍 한골길63(대신리 1270-3) | 0
2 | 22-030-084-00000 | 엄인순 | 아포읍 한골길62(대신리 1271-2) | 0
2 | 22-030-085-00000 | 이금배 | 아포읍 한골길60(대신리 1279) | 0
2 | 22-030-086-00000 | 이동금 | 아포읍 한골길59(대신리 1270-4) | 0
2 | 22-030-087-00000 | 김상기 | 아포읍 한골길58(대신리 1281) | 0
2 | 22-030-088-00000 | 신현승 | 아포읍 한골길57(대신리 1270-5) | 0
2 | 22-030-089-00000 | 이일기 | 아포읍 한골길49-4(대신리 1205-3) | 0
2 | 22-030-090-00000 | 이순삼(마을회관) | 아포읍 한골길49-6(대신리 1270-6) | 0
2 | 22-030-091-00000 | 이광욱 | 아포읍 한골길52-9(대신리 1284) | 0
2 | 22-030-092-00000 | 김두현 | 아포읍 한골길52-7(대신리 1278) | 0
2 | 22-030-093-00000 | 김우현 | 아포읍 한골길52-15(대신리 1283) | 0
2 | 22-030-094-00000 | 김흥수 | 아포읍 한골길52-8(대신리 1269) | 0
2 | 22-030-095-00000 | 박범수 | 아포읍 한골길52-10(대신리 1267-2) | 0
2 | 22-030-096-00000 | 이건기 | 아포읍 한골길52-33(대신리 1289) | 0
2 | 22-030-097-00000 | 김동리 | 아포읍 한골길52-23(대신리 1287) | 0
2 | 22-030-098-00000 | 김주현 | 아포읍 한골길52-27(대신리 1294) | 0
2 | 22-030-099-00000 | 장원일 | 아포읍 한골길52-25(대신리 1295) | 0
2 | 22-030-100-00000 | 임영자 | 아포읍 한골길52-14(대신리 1266) | 0
2 | 22-030-101-00000 | 박세민 | 아포읍 한골길52-18(대신리 1265-3) | 0
2 | 22-030-102-00000 | 황필희 | 아포읍 한골길52-16(대신리 1265-1) | 0
2 | 22-030-103-00000 | 이상영 | 아포읍 한골길52-41(대신리 1292) | 0
2 | 22-030-104-00000 | 김정순 | 아포읍 한골길52-45(대신리 1302) | 0
2 | 22-030-105-00000 | 박찬옥 | 아포읍 한골길52-26(대신리 1263-3) | 0
2 | 22-030-106-00000 | 한옥순 | 아포읍 대신리 1260 | 0
2 | 22-030-107-00000 | 김만태 | 아포읍 한골길49(대신리 1205-4) | 0
2 | 22-030-108-00000 | 장순이 | 아포읍 한골길43(대신리 1205-4) | 0
2 | 22-030-109-00000 | 최성욱 | 아포읍 한골길44(대신리 1269-3) | 0
2 | 22-030-110-00000 | 이승곤 | 아포읍 한골길40(대신리 1267-4) | 0
2 | 22-030-111-00000 | 김해문 | 아포읍 한골길233(대신리 1552-59) | 0
2 | 22-031-001-00000 | 서홍석(음식점) | 아포읍 대신길37(대신2리 1144-1) | 0
2 | 22-031-002-00000 | 서홍석(주택) | 아포읍 대신길37(대신2리 1144-1) | 0
2 | 22-031-003-00000 | 서병석 | 아포읍 대신길43(대신2리 1142-1) | 0
2 | 22-031-004-00000 | 서정재 | 아포읍 대신길53-3(대신2리 1139-1) | 0
2 | 22-031-005-00000 | 장인영 | 아포읍 대신길53-5(대신2리 1140-2) | 0
2 | 22-031-006-00000 | 박현용 | 아포읍 대신길53-15(대신2리 1114) | 0
2 | 22-031-007-00000 | 이인호 | 아포읍 대신길53-9(대신2리 1136-2) | 0
2 | 22-031-008-00000 | 백승화 | 아포읍 대신길53-11(대신2리 1136-7) | 0
2 | 22-031-009-00000 | 강봉임 | 아포읍 대신길57(대신2리 1138-92) | 0
2 | 22-031-010-00000 | 서영자 | 아포읍 대신길63(대신2리 1148-4) | 0
2 | 22-031-011-00000 | 이옥순 | 아포읍 대신길67(대신2리 1148-9) | 0
2 | 22-031-012-00000 | 서정도 | 아포읍 대신길63-9(대신2리 1148-3) | 0
2 | 22-031-013-00000 | 김범수 | 아포읍 대신길69-9(대신2리 1148-6) | 0
2 | 22-031-014-00000 | 김석동 | 아포읍 대신길69-5(대신2리 1148-25) | 0
2 | 22-031-015-00000 | 이현목 | 아포읍 대신길69-15(대신2리 1149-3) | 0
2 | 22-031-016-00000 | 이오임 | 아포읍 대신길69-17(대신2리 1149-15) | 0
2 | 22-031-017-00000 | 이옥수 | 아포읍 대신길69-23(대신2리 1149-9) | 0
2 | 22-031-018-00000 | 김동호 | 아포읍 대신길69-25(대신2리 1149-1) | 0
2 | 22-031-019-00000 | 김윤선 | 아포읍 대신길69-27(대신2리 1150-1) | 0
2 | 22-031-020-00000 | 김옥리 | 아포읍 대신길69-35(대신2리 1109) | 0
2 | 22-031-021-00000 | 이용학 | 아포읍 대신길69-44(대신2리 1151-3) | 0
2 | 22-031-022-00000 | 이정금 | 아포읍 대신길69-38(대신2리 1151-6) | 0
2 | 22-031-023-00000 | 최만덕 | 아포읍 대신길69-36(대신2리 1151-7) | 0
2 | 22-031-024-00000 | 대신초등학교(사택) | 아포읍 대신길69-34(대신2리 1151-8) | 0
2 | 22-031-025-00000 | 권순달 | 아포읍 대신길69-32(대신2리 809-5) | 0
2 | 22-031-026-00000 | 이은주 | 아포읍 대신길69-30(대신2리 1150-7) | 0
2 | 22-031-027-00000 | 서기석 | 아포읍 대신길69-26(대신2리 1152-1) | 0
2 | 22-031-028-00000 | 서대석 | 아포읍 대신길69-22(대신2리 1148-9) | 0
2 | 22-031-029-00000 | 김종희 | 아포읍 대신길69-20(대신2리 1152-3) | 0
2 | 22-031-030-00000 | 김필순 | 아포읍 대신길69-16(대신2리 1154-11) | 0
2 | 22-031-031-00000 | 박월완 | 아포읍 대신길69-14(대신2리 1154-1) | 0
2 | 22-031-032-00000 | 마을회관 | 아포읍 대신2리 1154-3,마을회관 | 0
2 | 22-031-033-00000 | 정두선 | 아포읍 대신길69-10(대신2리 1154-5) | 0
2 | 22-031-034-00000 | 김성현 | 아포읍 대신길69-8(대신2리 1154-6) | 0
2 | 22-031-035-00000 | 서정출 | 아포읍 대신길69-6(대신2리 1154-8) | 0
2 | 22-031-036-00000 | 안학인 | 아포읍 대신길73(대신2리 805-3) | 0
2 | 22-031-037-00000 | 정명세 | 아포읍 대신길75(대신2리 805-4) | 0
2 | 22-031-038-00000 | 안춘자(별채) | 아포읍 대신길85(대신2리 804-3) | 0
2 | 22-031-039-00000 | 안춘자(본채) | 아포읍 대신길85(대신2리 804-3) | 0
2 | 22-031-040-00000 | 박순덕 | 아포읍 대신길106(대신2리 804-1) | 0
2 | 22-031-041-00000 | 김동명 | 아포읍 대신길89-7(대신2리 804-1) | 0
2 | 22-031-042-00000 | 이인배 | 아포읍 대신길89-15(대신2리 807-1) | 0
2 | 22-031-043-00000 | 강칠근 | 아포읍 대신길89-19(대신2리 807-2) | 0
2 | 22-031-044-00000 | 김동만 | 아포읍 대신길89-23(대신2리 807) | 0
2 | 22-031-045-00000 | 김길수 | 아포읍 대신길89-25(대신2리 809-4) | 0
2 | 22-031-046-00000 | 이정길 | 아포읍 대신길89-26(대신2리 809-3) | 0
2 | 22-031-047-00000 | 김인학 | 아포읍 대신길89-4(대신2리 814) | 0
2 | 22-031-048-00000 | 김영휘 | 아포읍 대신길103(대신2리 810) | 0
2 | 22-031-049-00000 | 대신초등학교 | 아포읍 대신길103(대신2리 810) | 0
2 | 22-031-050-00000 | 김오임 | 아포읍 대신길107-8(대신2리 820-2) | 0
2 | 22-031-051-00000 | 이정자 | 아포읍 대신길107-15(대신2리 823-1) | 0
2 | 22-031-052-00000 | 박학인 | 아포읍 대신길107-19(대신2리 823-3) | 0
2 | 22-031-053-00000 | 이언목 | 아포읍 대신길129(대신2리 826-1) | 0
2 | 22-031-053-00100 | 이언목 | 아포읍 대신길110(대신2리 827-1) | 0
2 | 22-031-053-00200 | 이영란(삼일전자) | 아포읍 대신리 827-12 | 0
2 | 22-031-054-00000 | 박순덕 | 아포읍 대신길110(대신2리 801-2) | 0
2 | 22-031-055-00000 | 이영기 | 아포읍 대신길106(대신2리 801-6) | 0
2 | 22-031-056-00000 | 아포농협대신지점 | 아포읍 대신길82(대신2리 801-4) | 0
2 | 22-031-057-00000 | 안장현 | 아포읍 대신길72(대신2리 782-2) | 0
2 | 22-031-058-00000 | 안장현 | 아포읍 대신길72(대신2리 782-6) | 0
2 | 22-031-059-00000 | 김중기 | 아포읍 대신길70-4(대신2리 72) | 0
2 | 22-031-060-00000 | 박병호 | 아포읍 대신길70-6(대신2리 1148-8) | 0
2 | 22-031-061-00000 | 박경희 | 아포읍 대신길52(대신2리 1148-15) | 0
2 | 22-031-062-00000 | 서충석 | 아포읍 대신길50(대신2리 1138-5) | 0
2 | 22-031-063-00000 | 백운용 | 아포읍 대신길46(대신2리 1138-71) | 0
2 | 22-031-064-00000 | 이기남 | 아포읍 대신2리 1138-34 | 0
2 | 22-032-001-00000 | 임석춘 | 아포읍 대신길251(대신3리 1552-47) | 0
2 | 22-032-002-00000 | 박명섭 | 아포읍 대신길247-4(대신3리 537-1) | 0
2 | 22-032-003-00000 | 김분이 | 아포읍 대신길247-8(대신3리 538-1) | 0
2 | 22-032-004-00000 | 박학순 | 아포읍 대신길247-9(대신3리 556) | 0
2 | 22-032-005-00000 | 송진환 | 아포읍 동신1길247-13(대신3리 539-1) | 0
2 | 22-032-006-00000 | 조달분 | 아포읍 대신길247-16(대신3리 488) | 0
2 | 22-032-006-00100 | 박순임 | 아포읍 동신1길43-8(대신3리 536-9) | 0
2 | 22-032-006-00200 | 김상진 | 아포읍 대신길256(대신3리 558-3) | 0
2 | 22-032-007-00000 | 김태분 | 아포읍 대신길261(대신3리 1552-45) | 0
2 | 22-032-009-00000 | 김애옥 | 아포읍 동신1길43-4(대신3리 533-4) | 0
2 | 22-032-011-00000 | 김정백 | 아포읍 동신1길43(대신3리 532-6) | 0
2 | 22-032-012-00000 | 권용일 | 아포읍 동신1길49(대신3리 532-4) | 0
2 | 22-032-013-00000 | 윤항희 | 아포읍 동신1길51(대신3리 564) | 0
2 | 22-032-014-00000 | 장희석 | 아포읍 동신1길57(대신3리 532-1) | 0
2 | 22-032-015-00000 | 임태성 | 아포읍 동신1길60(대신3리 525) | 0
2 | 22-032-016-00000 | 백운락 | 아포읍 동신1길85(대신3리 292-1) | 0
2 | 22-032-017-00000 | 윤순금 | 아포읍 동신1길36(대신3리 559) | 0
2 | 22-032-018-00000 | 김선태 | 아포읍 동신1길37(대신3리 558-1) | 0
2 | 22-032-019-00000 | 김말람 | 아포읍 동신1길33(대신3리 558-2) | 0
2 | 22-032-020-00000 | 박무연 | 아포읍 동신1길32-4(대신3리 562-6) | 0
2 | 22-032-021-00000 | 이옥희 | 아포읍 동신1길31(대신3리 558-4) | 0
2 | 22-032-022-00000 | 서계분 | 아포읍 동신1길27(대신3리 558-5) | 0
2 | 22-032-023-00000 | 윤봉희 | 아포읍 동신1길22(대신3리 564-4) | 0
2 | 22-032-026-00000 | 김정수 | 아포읍 동신1길17(대신3리 614) | 0
2 | 22-032-027-00000 | 이성규 | 아포읍 동신1길13(대신3리 581-3) | 0
2 | 22-032-028-00000 | 권용만 | 아포읍 동신1길9(대신3리 612) | 0
2 | 22-032-029-00000 | 박선이 | 아포읍 동신1길5(대신3리 611-1) | 0
2 | 22-032-030-00000 | 김원태 | 아포읍 동신길44-8(대신3리 609) | 0
2 | 22-032-031-00000 | 윤천희 | 아포읍 동신길44-33(대신3리 623) | 0
2 | 22-032-032-00000 | 윤억희 | 아포읍 동신길44-12(대신3리 618) | 0
2 | 22-032-033-00000 | 김동국 | 아포읍 동신길44-37(대신3리 622) | 0
2 | 22-032-034-00000 | 이윤오 | 아포읍 동신길44-18(대신3리 619) | 0
2 | 22-032-035-00000 | 윤삼희 | 아포읍 동신길44-41(대신3리 620) | 0
2 | 22-032-036-00000 | 이진일 | 아포읍 동신길44-39(대신3리 621) | 0
2 | 22-032-037-00000 | 김영남 | 아포읍 동신길44-27(대신3리 608-1) | 0
2 | 22-032-038-00000 | 윤돈희 | 아포읍 동신길44-23(대신3리 624) | 0
2 | 22-032-039-00000 | 이광태 | 아포읍 동신길44-11(대신3리 625) | 0
2 | 22-032-040-00000 | 이점수 | 아포읍 동신길44-15(대신3리 628) | 0
2 | 22-032-041-00000 | 김상태 | 아포읍 동신길44-17(대신3리 627) | 0
2 | 22-032-042-00100 | 최하철 | 아포읍 동신길48(대신3리 607) | 0
2 | 22-032-042-00200 | 윤재욱 | 아포읍 동신길50(대신3리 606) | 0
2 | 22-032-042-00300 | 김창길 | 아포읍 동신길57(대신3리 587-1) | 0
2 | 22-032-042-00400 | 이순자 | 아포읍 동신길54-2(대신3리 589) | 0
2 | 22-032-043-00000 | 한봉옥 | 아포읍 동신길54-4(대신3리 605) | 0
2 | 22-032-044-00000 | 이종태 | 아포읍 동신길54-6(대신3리 603) | 0
2 | 22-032-046-00000 | 임칠성 | 아포읍 동신길54-12(대신3리 632) | 0
2 | 22-032-047-00000 | 이윤석 | 아포읍 동신길54-21(대신3리 599) | 0
2 | 22-032-047-00500 | 김정숙 | 아포읍 동신길54-15(대신3리 594) | 0
2 | 22-032-047-00600 | 이재봉 | 아포읍 동신길64(대신3리 593) | 0
2 | 22-032-047-00700 | 윤재선 | 아포읍 동신길68(대신3리 596) | 0
2 | 22-032-047-01000 | 김정숙 | 아포읍 동신길70-2(대신3리 598) | 0
2 | 22-032-047-01100 | 윤종희 | 아포읍 동신길72(대신3리 666) | 0
2 | 22-032-048-00000 | 원정훈 | 아포읍 동신길70-12(대신3리 634) | 0
2 | 22-032-049-00000 | 김평순 | 아포읍 동신길70-14(대신3리 635) | 0
2 | 22-032-050-00000 | 윤광열 | 아포읍 동신길70-20(대신3리 636) | 0
2 | 22-032-051-00000 | 김진숙 | 아포읍 동신길70-22(대신3리 637) | 0
2 | 22-032-052-00000 | 임국현 | 아포읍 동신길70-9(대신3리 663) | 0
2 | 22-032-053-00000 | 권순덕 | 아포읍 동신길70-28(대신3리 639) | 0
2 | 22-032-054-00000 | 윤대희 | 아포읍 동신길70-30(대신3리 640) | 0
2 | 22-032-055-00000 | 김종옥 | 아포읍 동신길70-32(대신3리 641) | 0
2 | 22-032-056-00000 | 윤학희 | 아포읍 동신길70-34(대신3리 659) | 0
2 | 22-032-057-00000 | 정한기 | 아포읍 동신길70-19(대신3리 662) | 0
2 | 22-032-058-00000 | 김달수 | 아포읍 동신길70-52(대신3리 658) | 0
2 | 22-032-059-00000 | 최한분 | 아포읍 동신길70-46(대신3리 644) | 0
2 | 22-032-060-00000 | 안덕자 | 아포읍 동신길70-44(대신3리 642) | 0
2 | 22-032-061-00000 | 김청자 | 아포읍 동신길70-56(대신3리 645-2) | 0
2 | 22-032-062-00000 | 위성희 | 아포읍 동신길70-58(대신3리 645-3) | 0
2 | 22-032-063-00000 | 이정자 | 아포읍 동신길94(대신3리 645-2) | 0
2 | 22-032-064-00000 | 윤문희 | 아포읍 동신길90(대신3리 668) | 0
2 | 22-032-065-00000 | 윤재근 | 아포읍 동신길84(대신3리 664) | 0
2 | 22-032-066-00000 | 김영권 | 아포읍 동신길78(대신3리 665) | 0
2 | 22-032-067-00000 | 정상원 | 아포읍 동신길75-2(대신3리 670-1) | 0
2 | 22-032-068-00000 | 김말남 | 아포읍 동신길69-4(대신3리 667-3) | 0
2 | 22-032-073-00000 | 윤영수 | 아포읍 동신길62(대신3리 577-4) | 0
2 | 22-032-074-00000 | 박동선 | 아포읍 동신길59(대신3리 591) | 0
2 | 22-032-075-00000 | 이종임 | 아포읍 동신길58(대신3리 577-3) | 0
2 | 22-032-079-00000 | 이성곤 | 아포읍 동신길46(대신3리 581-4) | 0
2 | 22-032-079-00100 | 윤창희 | 아포읍 동신1길30-9(대신3리 581-2) | 0
2 | 22-032-079-00200 | 박종서 | 아포읍 동신1길30-10(대신3리 611) | 0
2 | 22-032-080-00000 | 김경칠 | 아포읍 동신길34(대신3리 564-5) | 0
2 | 22-032-081-00000 | 김상한 | 아포읍 동신길28(대신3리 565-3) | 0
2 | 22-032-082-00000 | 김혈순 | 아포읍 동신길27(대신3리 563-1) | 0
2 | 22-032-083-00000 | 박송자 | 아포읍 동신길20(대신3리 562-7) | 0
2 | 22-032-084-00000 | 동신동회(이장 윤학희) | 아포읍 동신길13(대신3리 561-3) | 0
2 | 22-032-084-00100 | 김진수 | 아포읍 대신길271(대신3리 529) | 0
2 | 22-032-085-00000 | 윤재명 | 아포읍 동신길13(대신3리 559-1) | 0
2 | 22-032-086-00000 | 김춘효 | 아포읍 동신길12(대신3리 530-5) | 0
2 | 22-032-087-00000 | 윤달희 | 아포읍 동신길4(대신3리 527-5) | 0
2 | 22-032-089-00000 | 동신교회 | 아포읍 대신길306-26(대신3리 220) | 0
2 | 22-032-090-00000 | 조용권(대화정공) | 아포읍 대신길306-7(대신3리 199-3) | 0
2 | 22-032-091-00000 | 김영진 | 아포읍 대신3리 158-2,대화정공 | 0
2 | 22-035-001-00000 | 안태우 | 아포읍 오봉로992-1(봉산1리 1244-1) | 0
2 | 22-035-002-00000 | 신양평 | 아포읍 봉산3리길14(봉산1리 358) | 0
2 | 22-035-003-00000 | 이천우 | 아포읍 봉산3리길18-13(봉산1리 351) | 0
2 | 22-035-004-00000 | 전형춘 | 아포읍 봉산3리길18-29(봉산1리 326-1) | 0
2 | 22-035-004-00100 | 한춘희 | 아포읍 봉산3리길 (봉산1리 347) | 0
2 | 22-035-004-00200 | 김정옥 | 아포읍 봉산3리길20-2(봉산1리 345) | 0
2 | 22-035-005-00000 | 박병국 | 아포읍 봉산3리길20-3(봉산1리 341) | 0
2 | 22-035-007-00000 | 김영자 | 아포읍 봉산3리길28(봉산1리 340) | 0
2 | 22-035-008-00000 | 안매길 | 아포읍 봉산3리길32(봉산1리 337) | 0
2 | 22-035-010-00000 | 이소순 | 아포읍 봉산3리길36(봉산1리 448) | 0
2 | 22-035-013-00000 | 김귀화 | 아포읍 봉산3리길42(봉산1리 462-2) | 0
2 | 22-035-014-00000 | 강순애 | 아포읍 봉산3리길46(봉산1리 461) | 0
2 | 22-035-015-00000 | 마암경로당 | 아포읍 봉산3리길52(봉산1리 462-2) | 0
2 | 22-035-016-00000 | 김인호 | 아포읍 봉산3리길56-3(봉산1리 481-2) | 0
2 | 22-035-017-00000 | 이정대 | 아포읍 봉산3리길56-8(봉산1리 465) | 0
2 | 22-035-018-00000 | 이점배 | 아포읍 봉산3리길56-7(봉산1리 482) | 0
2 | 22-035-019-00000 | 최계남 | 아포읍 봉산3리길56-16(봉산1리 460) | 0
2 | 22-035-020-00000 | 이상선 | 아포읍 봉산3리길56-20(봉산1리 457) | 0
2 | 22-035-020-00100 | 김사랑 | 아포읍 봉산3길56-24(봉산리 456) | 0
2 | 22-035-021-00000 | 김광영 | 아포읍 봉산3리길56-26(봉산1리 453) | 0
2 | 22-035-023-00000 | 김사호 | 아포읍 봉산3리길56-11(봉산1리 455) | 0
2 | 22-035-024-00000 | 이경우 | 아포읍 봉산3리길62(봉산1리 450) | 0
2 | 22-035-026-00000 | 이대홍 | 아포읍 봉산3리길64-6(봉산1리 484) | 0
2 | 22-035-027-00000 | 김선순(백금덕) | 아포읍 봉산3리길64-8(봉산1리 485) | 0
2 | 22-035-028-00000 | 윤주을 | 아포읍 봉산3리길68(봉산1리 486) | 0
2 | 22-035-029-00000 | 백정열 | 아포읍 봉산3리길69(봉산1리 618-1) | 0
2 | 22-035-030-00000 | 이순단 | 아포읍 봉산3리길68-1(봉산1리 620) | 0
2 | 22-035-031-00000 | 이정기 | 아포읍 봉산3리길68-7(봉산1리 622) | 0
2 | 22-035-033-00000 | 임영주 | 아포읍 봉산3리길68-12(봉산1리 625) | 0
2 | 22-035-034-00000 | 김동수 | 아포읍 봉산3리길68-11(봉산1리 626) | 0
2 | 22-035-035-00000 | 남우분 | 아포읍 봉산3리길72(봉산1리 620) | 0
2 | 22-035-036-00000 | 조승길 | 아포읍 봉산3리길74(봉산1리 620-1) | 0
2 | 22-035-039-00000 | 홍일분 | 아포읍 봉산3리길79(봉산1리 616-2) | 0
2 | 22-035-040-00000 | 조경태 | 아포읍 봉산3리길87(봉산1리 616-3) | 0
2 | 22-035-041-00000 | 박정복 | 아포읍 봉산3리길92(봉산1리 615-1) | 0
2 | 22-035-042-00000 | 이상호 | 아포읍 봉산3리길92-5(봉산1리 615-2) | 0
2 | 22-035-045-00000 | 이상배 | 아포읍 봉산3리길 (봉산2리 614-3) | 0
2 | 22-035-046-00000 | 신실경 | 아포읍 봉산3리길 (봉산2리 614-4) | 0
2 | 22-035-047-00000 | 이위등 | 아포읍 봉산3리길100(봉산1리 610-1) | 0
2 | 22-035-048-00000 | 윤난조 | 아포읍 봉산3리길104(봉산1리 610-3) | 0
2 | 22-035-049-00000 | 신옥기 | 아포읍 봉산3리길108(봉산1리 609-1) | 0
2 | 22-035-051-00000 | 김병선 | 아포읍 봉산1리길111(봉산1리 591-3) | 0
2 | 22-035-052-00000 | 이동규 | 아포읍 봉산1리길107(봉산1리 591-2) | 0
2 | 22-035-061-00000 | 배성원 | 아포읍 봉산4리길37-6(봉산2리 540) | 0
2 | 22-035-062-00000 | 김용규 | 아포읍 봉산4리길45-13(봉산2리 550) | 0
2 | 22-035-063-00000 | 박윤심 | 아포읍 봉산4리길45-16(봉산2리 551) | 0
2 | 22-035-064-00000 | 김병규 | 아포읍 봉산4리길39(봉산2리 553) | 0
2 | 22-035-065-00000 | 김옥선 | 아포읍 봉산4리길337-4(봉산2리 552) | 0
2 | 22-035-067-00000 | 김남수(회관) | 아포읍 봉산4리길38(봉산2리 529) | 0
2 | 22-035-068-00000 | 정욱재 | 아포읍 봉산4리길35-2(봉산2리 537) | 0
2 | 22-035-069-00000 | 안창대 | 아포읍 봉산4리길30(봉산2리 530-1) | 0
2 | 22-035-070-00000 | 안영길 | 아포읍 봉산4리길29(봉산2리 578) | 0
2 | 22-035-071-00000 | 이점분 | 아포읍 봉산4리길37-5(봉산2리 538) | 0
2 | 22-035-072-00000 | 김남수 | 아포읍 봉산4리길35-7(봉산2리 532) | 0
2 | 22-035-073-00000 | 조영자 | 아포읍 봉산4리길 (봉산2리 565) | 0
2 | 22-035-074-00000 | 오상무 | 아포읍 봉산4리길35-10(봉산2리 539) | 0
2 | 22-035-075-00000 | 황복태 | 아포읍 봉산4리길33-4(봉산2리 536) | 0
2 | 22-035-076-00000 | 김태수 | 아포읍 봉산4리길33-8(봉산2리 531) | 0
2 | 22-035-077-00000 | 나근배 | 아포읍 봉산4리길33-16(봉산2리 533) | 0
2 | 22-035-100-00000 | 나영재 | 아포읍 봉산4리길58(봉산2리 562) | 0
2 | 22-036-002-00000 | 백종옥 | 아포읍 봉산리 849 | 0
2 | 22-036-040-00000 | 경우 C&S | 아포읍 대신길446-11(대신리 45) | 0
2 | 22-036-050-00000 | 조영도 | 아포읍 대신길 451(봉산2리) | 0
2 | 22-036-051-00000 | 김영숙 | 아포읍 봉산2리 1132-2 | 0
2 | 22-036-052-00000 | 이창문 | 아포읍 봉산1길2(봉산2리 1100) | 0
2 | 22-036-053-00000 | 정만택 | 아포읍 봉산1길6-4(봉산2리) | 0
2 | 22-036-054-00000 | 홍수표 | 아포읍 봉산1길3(봉산2리 1124-3) | 0
2 | 22-036-055-00000 | 김경애 | 아포읍 봉산1길9(봉산2리 1124-6) | 0
2 | 22-036-056-00000 | 김광호 | 아포읍 봉산1길10-4(대신리29-4) | 0
2 | 22-036-057-00000 | 김정자 | 아포읍 봉산1길10-6(봉산2리 ) | 0
2 | 22-036-057-00100 | 김정기 | 아포읍 봉산2리651-2(라면공장) | 0
2 | 22-036-058-00000 | 박무영 | 아포읍 봉산2리 1122(그로리아싱크대) | 0
2 | 22-036-059-00000 | 김경배 | 아포읍 봉산2리 1124-1(싱크대안쪽집) | 0
2 | 22-036-060-00000 | 임병균 | 아포읍 대신길477-21(봉산2리 1100-3) | 0
2 | 22-036-061-00000 | 박희순 | 아포읍 대신길477-28(봉산2리 1110) | 0
2 | 22-036-062-00000 | 성경임 | 아포읍 대신길477-23(봉산2리 1110) | 0
2 | 22-036-063-00000 | 나채영 | 아포읍 대신길477-25(봉산2리 1110-2) | 0
2 | 22-036-064-00000 | 임양규 | 아포읍 대신길477-29(봉산2리 1110-1) | 0
2 | 22-036-065-00000 | 김용길 | 아포읍 대신길477-30(봉산2리 1101) | 0
2 | 22-036-066-00000 | 이경식 | 아포읍 대신길477-46(봉산2리 1094) | 0
2 | 22-036-070-00000 | 이영로 | 아포읍 대신길501-7(봉산2리 1114-3) | 0
2 | 22-036-071-00000 | 손수완 | 아포읍 대신길501-21(봉산2리 660-1) | 0
2 | 22-036-074-00000 | 김동연 | 아포읍 봉산2리 655-1(해롱이치킨) | 0
2 | 22-036-075-00000 | 박석현 | 아포읍 대신길544-7(봉산2리 675-2) | 0
2 | 22-036-078-00000 | 김태순 | 아포읍 대신길544-27(봉산2리 644-2) | 0
2 | 22-036-079-00000 | 김재임 | 아포읍 대신길544-15(봉산2리 679-1) | 0
2 | 22-036-080-00000 | 김영자 | 아포읍 대신길544-19(봉산2리 642-2) | 0
2 | 22-036-081-00000 | 최광수 | 아포읍 대신길544-18(봉산2리 673-1) | 0
2 | 22-036-082-00000 | 허점옥 | 아포읍 대신길544-31(봉산2리 644-3) | 0
2 | 22-036-083-00000 | 최동남 | 아포읍 대신길544-43(봉산2리 644-4) | 0
2 | 22-036-084-00000 | 손미경 | 아포읍 대신길544-35(봉산2리 644-5) | 0
2 | 22-036-084-00100 | 나우엽 | 아포읍 대신길544-45(봉산2리 778) | 0
2 | 22-036-085-00000 | 김현태 | 아포읍 대신길561(봉산2리 675-3) | 0
2 | 22-036-086-00000 | 여춘자 | 아포읍 봉산2길6(봉산2리 705-2) | 0
2 | 22-036-087-00000 | 강병원 | 아포읍 봉산2길10(봉산2리 805) | 0
2 | 22-036-088-00000 | 김윤구 | 아포읍 봉산2길28-13(봉산2리 704-7) | 0
2 | 22-036-088-00100 | 강의선 | 아포읍 봉산2길28-9(봉산2리 704-6) | 0
2 | 22-036-089-00000 | 이용준 | 아포읍 봉산2길28-5(봉산2리 703-3) | 0
2 | 22-036-090-00000 | 손중환 | 아포읍 봉산2리 680-4 | 0
2 | 22-036-091-00000 | 김창남 | 아포읍 봉산2길32-9(봉산2리 680-5) | 0
2 | 22-036-093-00000 | 김옥철 | 아포읍 봉산2길34(봉산2리 703-8) | 0
2 | 22-036-094-00000 | 박창문 | 아포읍 봉산2길33(봉산2리 790-15) | 0
2 | 22-036-095-00000 | 류윤동 | 아포읍 봉산2길30(봉산2리 703-4) | 0
2 | 22-036-096-00000 | 전설옥 | 아포읍 봉산2길27-8(봉산2리 688-4) | 0
2 | 22-036-097-00000 | 나채훈 | 아포읍 봉산2길27-9(봉산2리 814-2) | 0
2 | 22-036-099-00000 | 나대엽 | 아포읍 봉산2길 27-3(봉산리 700-1) | 0
2 | 22-036-099-00300 | 장판득 | 아포읍 봉산2리 692-4 | 0
2 | 22-036-101-00000 | 김금태 | 아포읍 봉산2길18(봉산2리 706-2) | 0
2 | 22-036-102-00000 | 최종배 | 아포읍 봉산2길14(봉산2리 803) | 0
2 | 22-036-110-00000 | 나정섭 | 아포읍 작동길11(봉산리2 982-1) | 165
2 | 22-036-112-00000 | 이동호 | 아포읍 작동길17(봉산2리 696-1) | 213
2 | 22-036-123-00000 | 최준희 | 아포읍 작동길20-12( 봉산2리 829-2) | 264
2 | 22-036-124-00000 | 김정화 | 아포읍 작동길19-2(봉산2리 78) | 263
2 | 22-036-125-00000 | 김오식 | 아포읍 작동길19-6(봉산리2 757) | 74
2 | 22-036-126-00000 | 윤기봉 | 아포읍 작동길19-10(봉산리2 764) | 313
2 | 22-036-127-00000 | 최재하 | 아포읍 작동길19-20(봉산리2 818) | 196
2 | 22-036-128-00000 | 김복선 | 아포읍 작동길19-18(봉산2리 776) | 94
2 | 22-036-129-00000 | 최남순 | 아포읍 작동길19-28(봉산2리 779) | 210
2 | 22-036-130-00000 | 김금숙 | 아포읍 작동길19-30(봉산2리 771-1) | 15
2 | 22-036-131-00000 | 손정선 | 아포읍 작동길19-32(봉산2리 762-1 ) | 0
2 | 22-036-132-00000 | 이영선 | 아포읍 작동길19-34(봉산2리 763-1) | 0
2 | 22-036-133-00000 | 최태진 | 아포읍 작동길19-38(봉산2리 768) | 0
2 | 22-036-134-00000 | 김홍기 | 아포읍 작동길19-40(봉산2리 735-2) | 0
2 | 22-036-135-00000 | 윤채봉 | 아포읍 작동길19-42(봉산리2 769) | 271
2 | 22-036-136-00000 | 윤재성 | 아포읍 작동길19-46(봉산2리 733-1) | 0
2 | 22-036-137-00000 | 서윤자 | 아포읍 작동길19-72(봉산2리 731-1) | 58
2 | 22-036-140-00000 | 마을회관 | 아포읍 작동길19-80(봉산2리 714-1 ) | 0
2 | 22-036-141-00000 | 김일구 | 아포읍 작동길19-86(봉산2리 714) | 0
2 | 22-036-150-00000 | 김덕조 | 아포읍 작동길23-5(봉산2리 778) | 303
2 | 22-036-151-00000 | 변남희 | 아포읍 작동길 (봉산2리 814) | 26
2 | 22-036-152-00000 | 김홍열 | 아포읍 작동길23-15(봉산2리 800-1) | 0
2 | 22-036-153-00000 | 배종시 | 아포읍 작동길23-33(봉산2리 768) | 242
2 | 22-036-154-00000 | 김오영 | 아포읍 작동길 23-35(봉산2리 767) | 0
2 | 22-036-155-00000 | 김백식 | 아포읍 작동길23-43(봉산2리 776) | 0
2 | 22-036-156-00000 | 구인숙 | 아포읍 작동길23-47(봉산2리 766-1) | 0
2 | 22-036-170-00000 | 김예단 | 아포읍 작동길 23-10(봉산2리 814) | 19
2 | 22-036-171-00000 | 장양례 | 아포읍 작동길23-6(봉산2리2 974-1) | 291
2 | 22-036-172-00000 | 박희분 | 아포읍 작동길27(봉산리2 973-3) | 358
2 | 22-036-173-00000 | 전태우 | 아포읍 작동길31(봉산리2 814) | 123
2 | 22-037-100-00000 | 이윤배 | 아포읍 덕계길34(봉산3리 840-2) | 297
2 | 22-037-101-00000 | 박남식 | 아포읍 덕계길42-3(봉산3리 868) | 236
2 | 22-037-110-00000 | 김차량 | 아포읍 덕계길58(봉산3리) | 124
2 | 22-037-112-00000 | 임미자 | 아포읍 덕계길68(봉산3리 858-3) | 183
2 | 22-037-113-00000 | 김광재 | 아포읍 덕계길72(봉산3리 858) | 327
2 | 22-037-120-00000 | 윤병환 | 아포읍 덕계길75(봉산3리 896) | 370
2 | 22-037-121-00000 | 나홍찬 | 아포읍 덕계길86(봉산3리 890) | 298
2 | 22-037-125-00000 | 박흥식 | 아포읍 덕계길(봉산3리 934-2) | 0
2 | 22-037-126-00000 | 박정자 | 아포읍 덕계길 (봉산리 929-1) | 424
2 | 22-037-127-00000 | 박정자 | 아포읍 덕계길96(봉산3리 903) | 137
2 | 22-037-129-00000 | 김경조 | 아포읍 덕계길100(봉산3리 929) | 30
2 | 22-037-132-00000 | 김석배 | 아포읍 덕계길104-7(봉산3리 934-3) | 132
2 | 22-037-250-00000 | 이근욱 | 아포읍 덕계길95-6(봉산3리 922) | 0
2 | 22-037-253-00000 | 임성규 | 아포읍 덕계길(봉산2리 925) | 0
2 | 22-037-254-00000 | 봉산리장 | 아포읍 덕계길96(봉산3리 865) | 11
2 | 22-037-258-00000 | 김정일 | 아포읍 덕계길30-36(봉산리 905) | 374
2 | 22-037-260-00000 | 김창규 | 아포읍 덕계길93-7(봉산3리 900) | 182
2 | 22-037-265-00000 | 김필도 | 아포읍 덕계길93-5(봉산3리 897) | 380
2 | 22-037-266-00000 | 김광일 | 아포읍 덕계길81(봉산3리 896) | 0
2 | 22-037-269-00000 | 박용길 | 아포읍 덕계길75(봉산리3 921) | 446
2 | 22-037-270-00000 | 김인봉 | 아포읍 덕계길63-7(봉산3리 933) | 26
2 | 22-037-271-00000 | 한성호 | 아포읍 덕계길59(봉산3리 866-1) | 132
2 | 22-037-272-00000 | 김상수 | 아포읍 덕계길53-2(봉산3리 927) | 183
2 | 22-037-273-00000 | 이봉근 | 아포읍 덕계길53-3(봉산3리 901) | 61
2 | 22-037-274-00000 | 손길용 | 아포읍 덕계길49-2(봉산3리 923) | 370
2 | 22-037-275-00000 | 이갑열 | 아포읍 덕계길49-8(봉산3리 866) | 206
2 | 22-037-276-00000 | 이종태 | 아포읍 덕계길49-411(봉산3리 865) | 83
2 | 22-037-277-00000 | 정춘화 | 아포읍 덕계길 (봉산3리 865-3) | 125
2 | 22-037-278-00000 | 서순분 | 아포읍 덕계길49-2(봉산3리 896) | 35
2 | 22-037-279-00000 | 박영하 | 아포읍 덕계길47(봉산3리 861) | 221
2 | 22-037-280-00000 | 이선학 | 아포읍 덕계길45(봉산3리 860-1) | 215
2 | 22-037-282-00000 | 봉산교회 | 아포읍 덕계길37-6(봉산리3 925) | 289
2 | 22-040-101-00000 | 지용만 | 아포읍 제석리 335 | 342
2 | 22-040-103-00000 | 박찬복 | 아포읍 제석1길21(제석리 333-3) | 194
2 | 22-040-104-00000 | 정운식 | 아포읍 제석1길42-2(제석리 736-1) | 0
2 | 22-040-106-00000 | 박상길 | 아포읍 제석1길46(제석1리 693) | 355
2 | 22-040-107-00000 | 하수현 | 아포읍 제석1길51(제석리 322-1) | 173
2 | 22-040-108-00000 | 문원수 | 아포읍 제석1길55(제석리 322-3) | 0
2 | 22-040-109-00000 | 임영배 | 아포읍 제석1길59-3(제석1리 312) | 26
2 | 22-040-110-00000 | 박중서 | 아포읍 제석1길59-4(제석리 323) | 0
2 | 22-040-111-00000 | 박우정 | 아포읍 제석1길59-7(제석리 329-2) | 0
2 | 22-040-113-00000 | 박종웅 | 아포읍 제석1길59-13(제석1리 326-1) | 155
2 | 22-040-114-00000 | 박찬조 | 아포읍 제석3길59-14(제석1리 275) | 282
2 | 22-040-115-00000 | 이명선 | 아포읍 제석1길61(제석1리 323-1) | 437
2 | 22-040-116-00000 | 박창웅 | 아포읍 제석1길63(제석리 324) | 0
2 | 22-040-117-00000 | 이기옥 | 아포읍 제석1길67(제석1리 275) | 93
2 | 22-040-118-00000 | 김천길 | 아포읍 제석1길70(제석1리 263) | 0
2 | 22-040-119-00000 | 백인현 | 아포읍 제석1길72(제석리 263-2) | 105
2 | 22-040-120-00000 | 서정국 | 아포읍 제석1길74(제석1리 198) | 98
2 | 22-040-121-01000 | 한기수 | 아포읍 제석1길77(제석리 326-2) | 0
2 | 22-040-130-00000 | 제석마을회관 | 아포읍 제석1길46-15(제석1리 320-7) | 149
2 | 22-040-131-00000 | 마을회관 | 아포읍 제석2길8(제석리 692-2) | 150
2 | 22-040-133-00000 | 김윤달 | 아포읍 제석길2-1(제석1리 769) | 48
2 | 22-040-135-00000 | 임정식 | 아포읍 제석3길3(제석1리 313) | 98
2 | 22-040-136-00000 | 김옥영 | 아포읍 제석길10(제석1리 305) | 220
2 | 22-040-137-00000 | 김종곡 | 아포읍 제석길11(제석리 310) | 0
2 | 22-040-138-00000 | 김병문 | 아포읍 제석길14(제석리306) | 190
2 | 22-040-139-00000 | 이석주 | 아포읍 제석길13(제석1리 308) | 30
2 | 22-040-142-00000 | 김양웅 | 아포읍 제석길16-14(제석리1리 755) | 28
2 | 22-040-143-00000 | 박찬도 | 아포읍 제석길16-26(제석리 774) | 0
2 | 22-040-146-00000 | 이갑순 | 아포읍 제석길16-46(제석리 791) | 0
2 | 22-040-149-00000 | 변점임 | 아포읍 제석길16-27(제석1리 280) | 0
2 | 22-040-150-00000 | 박찬웅 | 아포읍 제석길16-13(제석리 782) | 0
2 | 22-040-151-00000 | 임미숙 | 아포읍 제석길18(제석리 300) | 0
2 | 22-040-156-00000 | 홍재순 | 아포읍 제석리 286 | 0
2 | 22-040-164-00000 | 김정수 | 아포읍 제석3길8(제석1리 829) | 43
2 | 22-040-165-00000 | 주옥순 | 아포읍 제석리 268 | 0
2 | 22-040-167-00000 | 김연심 | 아포읍 제석3길1-1(제석리 270) | 3
2 | 22-040-168-00000 | 김동연 | 아포읍 제석3길1-6(제석리1리 249) | 60
2 | 22-040-170-00000 | 박무영 | 아포읍 제석3길1-16(제석1리 280) | 27
2 | 22-040-171-00000 | 김옥님 | 아포읍 제석3길1-28(제석리 275) | 128
2 | 22-040-172-00000 | 임서종 | 아포읍 제석3길1-18(제석리 279) | 70
2 | 22-040-173-00000 | 안출삼 | 아포읍 제석3길1-17(제석리 254) | 58
2 | 22-040-173-00100 | 박찬우 | 아포읍 제석3길47(제석리 253) | 180
2 | 22-040-174-00000 | 김정수 | 아포읍 제석3길1-42(제석1리 311) | 302
2 | 22-040-181-00000 | 장월봉 | 아포읍 제석길19(제석1리 296) | 133
2 | 22-040-183-00000 | 황상욱 | 아포읍 제석길23-1(제석1리 295) | 315
2 | 22-040-184-00000 | 강두분 | 아포읍 제석길23-10(제석리 293) | 0
2 | 22-040-188-00000 | 송미화 | 아포읍 제석길23-5(제석1리 294) | 9
2 | 22-040-189-00000 | 김복남 | 아포읍 제석길23-7(제석1리 287) | 179
2 | 22-040-191-00000 | 이임순 | 아포읍 제석3길47(제석리 247) | 0
2 | 22-040-192-00000 | 이사용 | 아포읍 제석3길52(제석리 245) | 0
2 | 22-040-193-00000 | 이태순 | 아포읍 제석3길53(제석리 244) | 0
2 | 22-040-194-00000 | 김정원 | 아포읍 제석3길56(제석리 839-1) | 0
2 | 22-040-195-00000 | 장종심 | 아포읍 제석3길57(제석리 243-2) | 0
2 | 22-040-196-00000 | 황성배 | 아포읍 제석3길59(제석리 242-3) | 0
2 | 22-040-198-00000 | 박찬득 | 아포읍 제석3길62(제석1리 905) | 45
2 | 22-040-201-00000 | 김진태 | 아포읍 제석3길42(제석1리 290) | 255
2 | 22-040-203-00000 | 이재옥 | 아포읍 제석3길39(제석1리 248) | 2
2 | 22-040-204-00000 | 김수욱 | 아포읍 제석3길37-1(제석1리 250) | 458
2 | 22-040-205-00000 | 정운선 | 아포읍 제석3길37-28(제석리 229-2) | 0
2 | 22-040-207-00000 | 김원태 | 아포읍 제석3길37-7(제석1리 258) | 0
2 | 22-040-212-00000 | 강연길 | 아포읍 제석길30(제석리 778) | 0
2 | 22-040-213-00000 | 임명수 | 아포읍 제석길32(제석1리 780) | 60
2 | 22-040-214-00000 | 주경자 | 아포읍 제석길32-4(제석1리 781) | 31
2 | 22-040-215-00000 | 이광욱 | 아포읍 제석길32-8(제석1리 294) | 0
2 | 22-040-217-00000 | 박원우 | 아포읍 제석길32-14(국사리 785-2) | 3
2 | 22-040-218-00000 | 장금철 | 아포읍 제석길32-13(제석1리 811) | 188
2 | 22-040-220-00000 | 박찬복 | 아포읍 제석길32-11(제석리 825) | 0
2 | 22-040-221-00000 | 장두우 | 아포읍 제석길34(제석리 830) | 8
2 | 22-040-222-00000 | 박영자 | 아포읍 제석2길35(제석리 831) | 0
2 | 22-040-223-00000 | 박목단 | 아포읍 제석길37(제석1리 832) | 304
2 | 22-040-229-00000 | 박준달 | 아포읍 제석길48(제석1리 848) | 0
2 | 22-040-233-00000 | 강명하 | 아포읍 제석길53-6(제석리 861) | 231
2 | 22-040-236-00000 | 강순득 | 아포읍 제석길53-10(제석1리 863) | 6
2 | 22-040-260-00000 | 김영근 | 아포읍 제석3길71(제석1리 865) | 101
2 | 22-040-261-00000 | 황성길 | 아포읍 제석3길76(제석리 864-1) | 0
2 | 22-040-263-00000 | 김임숙 | 아포읍 제석3길87(제석리 865-2) | 0
2 | 22-040-274-00000 | 정기수 | 아포읍 제석길54-8(제석1리 849) | 3
2 | 22-040-283-00000 | 황호영 | 아포읍 제석길57(제석리 860) | 268
2 | 22-040-286-00000 | 강청준 | 아포읍 제석길64(제석리 858) | 433
2 | 22-040-287-00000 | 장재경 | 아포읍 제석길54-20(제석1리 824) | 144
2 | 22-040-289-00000 | 이영이 | 아포읍 제석길66-10(제석리 856) | 0
2 | 22-040-290-00000 | 곽오임 | 아포읍 제석길66-12(제석1리 855) | 71
2 | 22-040-291-00000 | 진성련 | 아포읍 제석길66-14(제석리 817-1) | 0
2 | 22-040-294-00000 | 제석교회 | 아포읍 제석길66-21(제석1리 816-3) | 521
2 | 22-040-295-00000 | 이월분 | 아포읍 제석길 66-13(제석리 817-6) | 0
2 | 22-040-297-00000 | 박순대 | 아포읍 제석길66-24(제석리 814-1) | 0
2 | 22-040-301-00000 | 추계선 | 아포읍 제석길68(제석리2 870) | 72
2 | 22-040-313-00000 | 김갑동 | 아포읍 제석길76-14(제석2리 896) | 121
2 | 22-040-316-00000 | 김대환 | 아포읍 제석길90-4(제석리 893) | 165
2 | 22-040-321-00000 | 김복이 | 아포읍 제석2길94-10(제석리 912) | 118
2 | 22-040-326-00000 | 정창봉 | 아포읍 제석길98(제석리 902) | 66
2 | 22-040-331-00000 | 박영수 | 아포읍 제석3길118(제석리 898) | 44
2 | 22-040-344-00000 | 김승욱 | 아포읍 제석2길46-15(제석2리 904) | 0
2 | 22-040-345-00000 | 박찬덕 | 아포읍 제석2길113(제석2리 905-1) | 486
2 | 22-040-348-00000 | 임영오 | 아포읍 제석2길93(제석리 922) | 55
2 | 22-040-349-00000 | 임연식(신금자) | 아포읍 제석2길89(제석리 923-1) | 266
2 | 22-040-355-00000 | 박희금 | 아포읍 제석2길51(제석리 809-1) | 193
2 | 22-041-200-00000 | 제석동사 | 아포읍 아포대로960-7(제석3리 438) | 166
2 | 22-041-210-00000 | 김수옥 | 아포읍 진등2길19-7(제석3리 466-25) | 0
2 | 22-041-211-00000 | 전재두 | 아포읍 진등2길19-8(제석3리 466-28) | 200
2 | 22-041-230-00000 | 이진태 | 아포읍 진등2길59(제석3리 435) | 0
2 | 22-041-243-00000 | 김숙자 | 아포읍 진등2길43(제석리 337-2) | 0
2 | 22-041-247-00000 | 송영선 | 아포읍 진등2길29-3(제석3리 466-31) | 0
2 | 22-041-249-00000 | 노종희 | 아포읍 아포대로974(제석리 466-30) | 222
2 | 22-041-250-00000 | 김화식 | 아포읍 아포대로976(제석3리 466-33) | 190
2 | 22-041-251-00000 | 유영술 | 아포읍 제석리3 466-52 | 803
2 | 22-041-252-00000 | 윤춘식 | 아포읍 아포대로988(제석3리 466-3) | 182
2 | 22-041-260-00000 | 홍종명 | 아포읍 아포대로998-1(제석리 429-6) | 33
2 | 22-041-300-00000 | 정봉준 | 아포읍 아포대로 (제석리 429-3) | 276
2 | 22-041-301-00000 | 김정호 | 아포읍 아포대로983-5(제석3리 496-1) | 846
2 | 22-041-302-00000 | 복지회관 | 아포읍 아포대로981-8(제석3리 466-72) | 51
2 | 22-041-330-00000 | 박찬오 | 아포읍 아포대로969-6(제석리 461-1) | 225
2 | 22-041-331-00000 | 문광수 | 아포읍 아포대로969-10(제석3리) | 495
2 | 22-041-350-00000 | 이재옥 | 아포읍 진등3길3(제석3리 296) | 291
2 | 22-041-351-00000 | 손보승 | 아포읍 진등3길10(제석3리 466-116) | 156
2 | 22-041-352-00000 | 황강석 | 아포읍 진등3길14(제석3리 466-114) | 337
2 | 22-041-353-00000 | 한순일 | 아포읍 진등3길16(제석3리 466-112) | 130
2 | 22-041-355-00000 | 박준빈 | 아포읍 진등3길24(제석3리 466-81) | 0
2 | 22-041-356-00000 | 김창권 | 아포읍 진등3길23(제석3리 466-78) | 0
2 | 22-041-359-00000 | 김창옥 | 아포읍 진등3길17(제석3리 466-105) | 511
2 | 22-041-360-00000 | 박찬규 | 아포읍 진등3길15(제석3리 466-111) | 212
2 | 22-041-361-00000 | 박찬주 | 아포읍 진등3길13(제석3리 466-113) | 293
2 | 22-041-362-00000 | 이승현 | 아포읍 제석3길9(제석3리 466-115) | 181
2 | 22-041-400-00000 | 김학도 | 아포읍 진등1길52(제석3리 466-12) | 497
2 | 22-041-401-00000 | 박민경 | 아포읍 진등1길51(제석3리 466-101) | 160
2 | 22-041-402-00000 | 황성규 | 아포읍 진등1길 49(제석3리 466) | 416
2 | 22-041-403-00000 | 강전규 | 아포읍 진등1길50(제석3리 466-87) | 287
2 | 22-041-405-00000 | 정중연 | 아포읍 진등1길47(제석3리 466-99) | 186
2 | 22-041-406-00000 | 홍천식 | 아포읍 진등1길45(제석3리 854) | 0
2 | 22-041-407-00000 | 김종한 | 아포읍 진등1길42(제석3리 466-98) | 284
2 | 22-041-408-00000 | 임영식 | 아포읍 진등1길41(제석3리 466-93) | 456
2 | 22-041-409-00000 | 김기천 | 아포읍 진등1길40-4(제석3리 466-88) | 187
2 | 22-041-410-00000 | 홍현배 | 아포읍 진등1길40(제석3리 466-97) | 349
2 | 22-041-411-00000 | 김종문 | 아포읍 진등1길39(제석3리 466-92) | 481
2 | 22-041-412-00000 | 배기태 | 아포읍 진등1길31(제석3리 466-19) | 342
2 | 22-041-413-00000 | 이완규 | 아포읍 진등1길36(제석3리 466-96) | 384
2 | 22-041-414-00000 | 권용락 | 아포읍 진등1길 32-5(제석3리466-90) | 405
2 | 22-041-415-00000 | 박대서 | 아포읍 진등1길32(제석3리 466-185) | 203
2 | 22-041-416-00000 | 박성애 | 아포읍 진등1길32(제석3리 466) | 277
2 | 22-041-420-00000 | 손영옥 | 아포읍 진등1길24(제석3리 466-51) | 816
2 | 22-041-421-00000 | 박영화 | 아포읍 진등1길 24(제석3리 466-51) | 0
2 | 22-041-422-00000 | 강기태 | 아포읍 진등1길21(제석3리 466-47) | 0
2 | 22-041-425-00000 | 서정운 | 아포읍 진등1길17-5(제석리 465) | 303
2 | 22-041-436-00000 | 김일국 | 아포읍 제석리 460-1 | 0
2 | 22-041-437-00000 | 박광수 | 아포읍 진등1길9(제석3리 598-4) | 96
2 | 22-041-438-00000 | 김봉수 | 아포읍 진등1길8(제석3리 460) | 33
2 | 22-041-439-00000 | 박진옥 | 아포읍 진등1길3(제석3리 458) | 290
2 | 22-041-440-00000 | 이창희 | 아포읍 제석3리 459-4 | 0
2 | 22-045-110-00000 | 김종휴 | 아포읍 국사1리 449 | 245
2 | 22-045-150-00000 | 국사교회 | 아포읍 국사1리 409 | 474
2 | 22-045-250-00000 | 김낙종 | 아포읍 국사1리 196 | 0
2 | 22-045-255-00000 | 신두욱 | 아포읍 국사2길46-26(국사1리 784-3) | 98
2 | 22-045-256-00000 | 성국현 | 아포읍 국사2길44-20(국사1리 476) | 262
2 | 22-045-300-00000 | 김형수 | 아포읍 국사2길42-28(국사1리 157-1) | 307
2 | 22-045-351-00000 | 김도영 | 아포읍 국사3길43-14(국사1리 511) | 0
2 | 22-045-352-00000 | 신정일 | 아포읍 국사3길43-0(국사1리 ) | 208
2 | 22-045-357-00000 | 오창임 | 아포읍 국사리 506-6 | 0
2 | 22-045-358-00000 | 이순자 | 아포읍 국사3길23(국사리 516-10) | 137
2 | 22-045-359-00000 | 성광현 | 아포읍 국사3길17(국사리 516) | 508
2 | 22-045-400-00000 | 이의근 | 아포읍 국사3길26(국사리 560-4) | 464
2 | 22-045-401-00000 | 윤순중 | 아포읍 국사3길34(국사1리 499) | 358
2 | 22-045-402-00000 | 조명식 | 아포읍 국사3길34-2(국사1리 563) | 482
2 | 22-045-405-00000 | 김민종 | 아포읍 국사3길34-5(국사1리 500) | 264
2 | 22-045-406-00000 | 정순득 | 아포읍 국사3길38(국사1리 462) | 325
2 | 22-045-408-00000 | 나옥이 | 아포읍 국사3길45(국사1리 487) | 37
2 | 22-045-410-00000 | 김정수 | 아포읍 국사3길48(국사1리 477) | 124
2 | 22-045-414-00000 | 김서원 | 아포읍 국사3길56-5(국사1리 484) | 184
2 | 22-045-415-00000 | 김정출 | 아포읍 국사3길56-10(국사1리 483) | 148
2 | 22-045-417-00000 | 강석찬 | 아포읍 국사3길56-15(국사1리 498) | 363
2 | 22-045-418-00000 | 김용식 | 아포읍 국사3길56-13(국사1리 407) | 55
2 | 22-045-420-00000 | 조창대 | 아포읍 국사3길56-9(국사1리 563) | 216
2 | 22-045-421-00000 | 조승호 | 아포읍 국사3길56-5(국사리 492) | 128
2 | 22-045-422-00000 | 조창식 | 아포읍 국사3길59(국사1리 474-2) | 162
2 | 22-045-423-00000 | 한성선 | 국사3길60(아포읍 국사리 490-1) | 0
2 | 22-045-424-00000 | 안치홍 | 아포읍 국사1리 479-6 | 0
2 | 22-045-425-00000 | 김종인 | 아포읍 국사3길62-4(국사1리 791) | 389
2 | 22-045-427-00000 | 박해임 | 아포읍 국사3길62-8(국사1리 494) | 307
2 | 22-045-428-00000 | 문형수 | 아포읍 국사3길62-14(국사리 495) | 12
2 | 22-045-429-00000 | 성윤경 | 아포읍 국사1길110-9(국사1리 468) | 390
2 | 22-045-430-00000 | 신영근 | 아포읍 국사3길64(국사1리 434) | 213
2 | 22-045-432-00000 | 신중근 | 아포읍 국사리 469 | 378
2 | 22-045-433-00000 | 신만득 | 아포읍 국사길118(국사1리 467) | 61
2 | 22-045-435-00000 | 마을회관(아포 국사1리) | 국사4길3(아포읍 국사리 443-1) | 0
2 | 22-045-436-00000 | 이애경 | 아포읍 국사4길6(국사리 460) | 472
2 | 22-045-438-00000 | 신점록 | 아포읍 국사1리 452 | 77
2 | 22-045-439-00000 | 이원규 | 아포읍 국사4길14-3(국사1리 456) | 281
2 | 22-045-440-00000 | 신정혜(장경순) | 아포읍 국사4길53(국사1리 400-1) | 30
2 | 22-045-441-00000 | 김정환 | 아포읍 국사4길14-14(국사1리 458) | 221
2 | 22-045-446-00000 | 김태수 | 아포읍 국사4길14-14(국사1리 466) | 0
2 | 22-045-450-00000 | 신정욱 | 아포읍 국사4길18-5(국사1리 466) | 0
2 | 22-045-462-00000 | 신창근 | 아포읍 국사4길22(국사1리 408) | 0
2 | 22-045-470-00000 | 박명자(김영덕) | 아포읍 국사4길32(국사1리 421) | 0
2 | 22-045-480-00000 | 김동수 | 아포읍 국사4길52(국사1리 626) | 15
2 | 22-045-481-00000 | 이대형 | 아포읍 국사4길56-11(국사1리 383-1) | 35
2 | 22-045-490-00000 | 송정호 | 아포읍 국사4길62(국사1리 385-1) | 0
2 | 22-045-495-00100 | 이진근 | 아포읍 국사4길53(국사1리 41-2) | 102
2 | 22-045-496-00000 | 신순천 | 아포읍 국사4길47-8(국사1리 412) | 525
2 | 22-045-498-00000 | 신성택 | 아포읍 국사4길47-18(국사1리 391-1) | 0
2 | 22-045-550-00000 | 이순록 | 아포읍 국사4길19(국사1리) | 304
2 | 22-045-600-00000 | 장팔용 | 아포읍 국사4길19-69(국사1리 233) | 0
2 | 22-045-700-00000 | 신태화 | 아포읍 국사4길19-17(국사1리 266) | 185
2 | 22-045-900-00000 | DRMO | 아포읍 국사2리 1000 | 0
2 | 22-046-101-00000 | 아포농협(농기계수리) | 아포읍 국사길49(국사2리 124-3) | 1825
2 | 22-046-102-00000 | 이영자 | 아포읍 국사길36(국사2리 126-5) | 377
2 | 22-046-103-00000 | 아포천주교회1 | 아포읍 국사길58(국사1리 126-10) | 345
2 | 22-046-104-00000 | 이영제 | 아포읍 국사길60(국사2리 126-11) | 167
2 | 22-046-105-00000 | 천주교회 | 아포읍 국사길62-6(국사2리 126) | 131
2 | 22-046-106-00000 | 김경희 | 아포읍 국사길66(국사2리 428) | 160
2 | 22-046-107-00000 | 황수장 | 아포읍 국사길72(국사2리 126-7) | 394
2 | 22-046-108-00000 | 이재화 | 아포읍 국사길76(국사리 126-8) | 0
2 | 22-046-109-00000 | 이혜숙 | 국사길78(아포읍 국사리 126-9) | 0
2 | 22-046-111-00000 | 임정숙 | 아포읍 국사길80(국사리 140-3) | 94
2 | 22-046-113-00000 | 김하철 | 아포읍 국사길90(국사리 137-5) | 423
2 | 22-046-113-00100 | 성상현 | 아포읍 국사길94(국사리 137-3) | 0
2 | 22-046-114-00000 | 송재옥 | 아포읍 국사2리 145-1 | 0
2 | 22-046-116-00000 | 박내섭 | 아포읍 국사리 137-6 | 281
2 | 22-046-118-00000 | 김교승 | 아포읍 국사길104(국사리 76-6) | 0
2 | 22-046-119-00000 | 이혜숙 | 아포읍 국사길112(국사리 34-7) | 0
2 | 22-046-120-00000 | 강준순 | 아포읍 국사길118-2(국사2리 34) | 302
2 | 22-046-121-00000 | 신동식 | 아포읍 국사길118-4(국사2리 34-11) | 23
2 | 22-046-130-00000 | 김필연 | 아포읍 국사길118-1(국사2리 38-19) | 106
2 | 22-046-132-00000 | 이만기 | 아포읍 국사길122(국사리 38-4) | 934
2 | 22-046-134-00000 | 강연자 | 아포읍 국사길126(국사리 28-16) | 37
2 | 22-046-143-00000 | 김봉우 | 아포읍 국사리 38-11 | 0
2 | 22-046-144-00000 | 이용호 | 아포읍 국사길136(국사2리 38) | 768
2 | 22-046-145-00000 | 아포역장 | 아포읍 국사길140-50(국사2리 산6) | 2079
2 | 22-046-146-00000 | 아포역 | 아포읍 국사길140-19(국사2리) | 729
2 | 22-046-148-00000 | 이제성 | 아포읍 국사길148(국사2리 37-22) | 980
2 | 22-046-154-00000 | 이수용 | 아포읍 국사길154(국사2리 37-26) | 319
2 | 22-046-157-00000 | KT아포분기국사 | 아포읍 국사길164(국사2리 46-15) | 0
2 | 22-046-158-00000 | 이규생 | 아포읍 국사길116(국사리 37-33) | 333
2 | 22-046-159-00000 | 최명철 | 아포읍 한지3길6(국사2리 5-2) | 0
2 | 22-046-257-00000 | 신정근 | 아포읍 국사리 182 | 0
2 | 22-046-280-00000 | 최원옥 | 아포읍 국사길183-12(국사리 51-2) | 338
2 | 22-046-380-00000 | 장경희 | 아포읍 국사길171(국사리 49-1) | 115
2 | 22-046-382-00000 | (주)공간 | 아포읍 국사길163(국사2리 49-2) | 2155
2 | 22-046-384-00000 | 아포파출소 | 아포읍 국사길143(국사2리 39-1) | 131
2 | 22-046-385-00000 | 최원삼 | 아포읍 국사길139-4(국사2리 42-1) | 16
2 | 22-046-387-00000 | 김종기 | 국사길139-16(아포읍 국사리 50-3) | 0
2 | 22-046-391-00000 | 박용규 | 아포읍 국사리 63-9(금오산산오리) | 858
2 | 22-046-391-03000 | 최원걸 | 아포읍 국사리 66-1 | 0
2 | 22-046-393-00000 | 김현숙 | 아포읍 국사길139-21(국사리 63-8) | 60
2 | 22-046-394-00000 | 최갑식 | 아포읍 국사길139-17(국사2리 67-2) | 156
2 | 22-046-397-00000 | 박지하 | 아포읍 국사길139-11(국사리 68-5) | 17
2 | 22-046-398-00000 | 박명하 | 아포읍 국사길73-7(국사2리) | 230
2 | 22-046-399-00000 | 김광수 | 아포읍 국사길139-5(국사리 39-7) | 653
2 | 22-046-400-00000 | 박대호 | 아포읍 국사길95(국사2리 39-7) | 47
2 | 22-046-404-00000 | 김광자 | 아포읍 국사길123(국사리 40-11) | 0
2 | 22-046-406-00000 | 권윤선 | 아포읍 국사리 40-10 | 187
2 | 22-046-407-00000 | 오순득 | 아포읍 국사길117(국사리 40-9) | 406
2 | 22-046-409-00000 | 김정길 | 아포읍 국사길113(국사2리 407) | 91
2 | 22-046-410-00000 | 임영돈 | 아포읍 국사길109(국사2리 34-1) | 997
2 | 22-046-411-00000 | 장용석 | 아포읍 국사길107-1(국사2리 40-1) | 359
2 | 22-046-415-00000 | 김용숙 | 아포읍 국사길87(국사2리 138-3) | 42
2 | 22-046-416-00000 | 나국진(BK건설) | 아포읍 국사2리 138-11 | 44
2 | 22-046-417-00000 | 나용진 | 아포읍 국사길79,만나막창(국사2리 34) | 641
2 | 22-046-421-00000 | 아포읍사무소(회계과) | 아포읍 국사2리 126-1 | 255
2 | 22-046-422-00000 | 아포읍사무소 | 아포읍 국사2리 126-1 | 473
2 | 22-046-423-00000 | 아포농협 | 아포읍 국사길73-1(국사2리 124-5) | 422
2 | 22-046-424-00000 | 아포농협(주유소) | 아포읍 국사길36(국사2리 124-10) | 1
2 | 22-046-450-00000 | 김진봉 | 아포읍 아포대로1109(국사2리 601-1) | 0
2 | 22-046-500-00000 | 아포우체국 | 아포읍 한지2길2(국사리 1113) | 0
2 | 22-046-502-00000 | 길영미 | 아포읍 한지2길2(국사2리 1114) | 1142
2 | 22-046-503-00000 | 이병찬 | 아포읍 한지3길15(국사2리 1115) | 99
2 | 22-046-504-00000 | 박정동(밀양박씨) | 아포읍 한지3길12(국사리 46-20) | 250
2 | 22-046-505-00000 | 김종정 | 아포읍 한지2길18(국사리 13블럭 4롯트) | 352
2 | 22-046-506-00000 | 보건소(아포보건지소) | 아포읍 국사리 1117 | 394
2 | 22-046-508-00000 | 김철민 | 아포읍 한지2길18-13(국사2리 1117-5) | 391
2 | 22-046-512-00000 | 이선희 | 아포읍 한지2길28-10(국사2리 1117-2) | 659
2 | 22-046-520-00000 | 김현식 | 아포읍 국사리 1117-10 | 7
2 | 22-046-531-00000 | 이충기 | 아포읍 한지3길57(국사리 1118-33) | 61
2 | 22-046-535-00000 | 김미정 | 아포읍 한지3길69(국사리 63-9) | 300
2 | 22-046-537-00000 | 덕일아파트(상가A) | 아포읍 국사리 1119 | 799
2 | 22-046-538-00000 | 김영민 | 아포읍 한지2길64-14(국사2리 1118-27) | 567
2 | 22-046-545-00000 | 노춘영 | 아포읍 한지2길38-16(국사2리 1118-20) | 572
2 | 22-046-549-00000 | 이금주(대림산업 (주) | 아포읍 한지2길38-17(국사2리 1118-15) | 119
2 | 22-046-551-00000 | 김동배 | 아포읍 한지2길38-23(국사2리 1118-13) | 24
2 | 22-046-554-00000 | 김점임 | 아포읍 한지2길38-31(국사2리 1118-10) | 513
2 | 22-046-555-00000 | 박외순 | 아포읍 한지2길38-35(국사2리 1118-9) | 892
2 | 22-046-556-00000 | 덕일한마음아파트 | 아포읍 한지2길64-3(국사리 1119) | 161280
2 | 22-046-557-00000 | 덕일아파트(상가B) | 아포읍 한지1길38-17(국사리 1119) | 453
2 | 22-046-558-00000 | 이영희 | 아포읍 한지2길64-4,명가네떡집(국사2리 1118-8) | 432
2 | 22-046-567-00000 | 김철수 | 한지1길8-9(아포읍 국사리 1095) | 0
2 | 22-046-572-00000 | 백경선 | 아포읍 한지1길8-21(국사리 1105) | 1198
2 | 22-046-573-00000 | 김사영 | 아포읍 한지1길8-19(국사2리 1103) | 745
2 | 22-046-574-00000 | 김창수 | 아포읍 한지1길8-17(국사리 7블럭 8롯트) | 146
2 | 22-046-590-00000 | 김경태 | 아포읍 한지1길1(국사리 940) | 10
2 | 22-046-592-00000 | 안태우 | 아포읍 한지1길5(국사리 944) | 1029
2 | 22-046-596-00000 | 황영환 | 아포읍 한지1길15(국사2리 952) | 231
2 | 22-046-597-00000 | 강천수 | 아포읍 한지1길17(국사2리 954) | 1027
2 | 22-046-601-00000 | 배창호 | 아포읍 한지1길16(국사리 1088) | 1095
2 | 22-046-611-00000 | 김금옥 | 아포읍 한지1길18-28(국사2리 1108) | 213
2 | 22-046-612-00000 | 최진홍 | 아포읍 한지2길15(국사리 1110) | 67
2 | 22-046-614-00000 | 이기매 | 아포읍 한지1길18-25(국사리1083) | 970
2 | 22-046-619-00000 | 송기찬 | 아포읍 한지1길18-13(국사리 1073) | 3
2 | 22-046-620-00000 | 박용분 | 아포읍 한지1길18-11(국사2리 1071) | 399
2 | 22-046-622-00000 | 임정호 | 아포읍 한지1길18-7(국사2리 1067) | 607
2 | 22-046-625-00000 | 송의무 | 아포읍 국사리 1064 | 0
2 | 22-046-631-00000 | 김태영 | 아포읍 한지2길 28-16,송천이발관(국사2리 1076) | 419
2 | 22-046-633-00000 | 김현미 | 한지1길 28-22(아포읍 국사리 1080), 원룸 | 0
2 | 22-046-634-00000 | 송상완 | 아포읍 국사리 1082 | 0
2 | 22-046-635-00000 | 김현미 | 한지1길28-26(아포읍 국사리 1084) | 0
2 | 22-046-636-00000 | 강상규 | 아포읍 한지2길 25(국사리 1086) | 648
2 | 22-046-640-00000 | 아포농협(창고) | 아포읍 한지2길 28-19(국사리 1054) | 0
2 | 22-046-641-00000 | 김영칠(이준화) | 아포읍 한지2길 28-17(국사리 1052) | 0
2 | 22-046-647-00000 | 유옥수 | 아포읍 한지1길28-3(국사리 1042) | 417
2 | 22-046-648-00000 | 임화준 | 아포읍 한지1길30(국사리 1040) | 481
2 | 22-046-651-00000 | 여상란 | 아포읍 한지1길33(국사2리 966) | 4
2 | 22-046-654-00000 | 강희봉 | 아포읍 국사리 972 | 0
2 | 22-046-658-00000 | 이상적 | 아포읍 한지1길38-4(국사리1043) | 0
2 | 22-046-663-00000 | 조동민(상주한우) | 아포읍 한지1길38-18(국사리 1049) | 742
2 | 22-046-665-00000 | 김종철 | 아포읍 한지1길38-22(국사리 1057) | 218
2 | 22-046-667-00000 | 박도수 | 한지2길23(아포읍 국사리 1061) | 0
2 | 22-046-670-00000 | 김덕숙 | 아포읍 국사리 1038 | 0
2 | 22-046-672-00000 | 이병명 | 아포읍 한지1길38-21(국사리 1034) | 0
2 | 22-046-675-00000 | 이경순 | 아포읍 한지1길38-17(국사2리 1030) | 336
2 | 22-046-681-00000 | 박정수 | 아포읍 국사2리 1019 | 0
2 | 22-046-684-00000 | 전제옥 | 아포읍 한지1길48-6(국사리 1025) | 125
2 | 22-046-687-00000 | 오규환 | 아포읍 한지1길48-14(국사리 1031) | 105
2 | 22-046-688-00000 | 김정도 | 아포읍 국사리 1033 | 0
2 | 22-046-691-00000 | 최정현 | 아포읍 한지2길 45(국사리 1039) | 448
2 | 22-046-702-00000 | 정기엽 | 아포읍 한지1길48-19(국사리 1013) | 241
2 | 22-046-703-00000 | 황선희 | 아포읍 국사2리 1011 | 160
2 | 22-046-712-00000 | 나상권 | 아포읍 국사리 1008 | 346
2 | 22-046-713-00000 | 기화석 | 아포읍 한지1길58-8(국사2리 1010) | 64
2 | 22-046-715-00000 | 최원옥 | 아포읍 한지1길58-14(국사리 11블럭 15롯트) | 208
2 | 22-046-716-00000 | 최연화 | 아포읍 한지1길58-16(국사2리 1016) | 364
2 | 22-046-726-00000 | 최봉분 | 아포읍 한지1길63,아포읍손세차장(국사2리 990) | 431
2 | 22-046-728-00000 | 성현호 | 아포읍 한지1길69(국사리 994) | 143
2 | 22-046-730-00000 | 한용국 | 아포읍 한지1길75(국사리 6블복 22롯트) | 855
2 | 22-046-731-00000 | 덕일아파트(상가C) | 아포읍 한지2길84(국사리 1119) | 85
2 | 22-046-732-00000 | 배명규 | 아포읍 한지길84(국사2리 997 ) | 965
2 | 22-046-733-00000 | 이준홍 | 아포읍 한지길80(국사1리 995) | 1
2 | 22-046-734-00000 | 손감목 | 아포읍 한지길78(국사2리 993 ) | 20
2 | 22-046-735-00000 | 김영순 | 아포읍 한지길74(국사2리 991) | 1
2 | 22-046-738-00000 | 이정영 | 아포읍 국사리 985 | 0
2 | 22-046-739-00000 | 박희억 | 아포읍 한지길64(국사리 983) | 24
2 | 22-046-740-00000 | 문연희 | 아포읍 한지길60(국사2리 981) | 49
2 | 22-046-742-00000 | 김영진 | 아포읍 한지길54(국사2리 977) | 955
2 | 22-046-743-00000 | 손병호 | 아포읍 한지길52(국사리 975) | 4
2 | 22-046-744-00000 | 정희선 | 아포읍 한지길48(국사2리 973) | 389
2 | 22-046-745-00000 | 이현주 (주)성원건설 | 아포읍 한지길44(국사2리 971) | 0
2 | 22-046-749-00000 | 이경원 | 아포읍 한지길34(국사리 963 동의보감숯불갈비) | 1295
2 | 22-046-752-00000 | 손근수 | 아포읍 한지길24(국사리 957) | 189
2 | 22-046-756-00000 | 윤종식 | 아포읍 한지길14(국사리 949) | 541
2 | 22-046-757-00000 | 박옥배 | 아포읍 한지길12(국사리 947) | 636
2 | 22-046-758-00000 | 탁영배 | 아포읍 한지길10(국사리 945) | 203
2 | 22-046-759-00000 | 김현랑 | 아포읍 한지길8(국사리 943),비학산생칼국수 | 40
2 | 22-046-761-00000 | 김광진 | 아포읍 국사길202(국사2리 939) | 5
2 | 22-046-762-00000 | 김경철 | 아포읍 국사2리 51-7 | 401
2 | 22-046-771-00000 | 김천시청(아포택지1) | 아포읍 국사2리 1112 (공원화장실1) | 0
2 | 22-046-799-00000 | 김천시청(아포택지2) | 아포읍 국사2리 1000 (공원화장실2) | 0
2 | 22-047-100-00000 | 김종선 | 아포읍 아포대로1087(국사리 628-3) | 484
2 | 22-047-103-00000 | 하구철 | 아포읍 아포대로1083(국사리 637-1) | 189
2 | 22-047-104-00000 | 박훈영 | 아포읍 아포대로1081(국사리 637-5) | 89
2 | 22-047-105-00000 | 아포읍새마을금고 | 아포읍 아포대로1079(국사리 637-2) | 24
2 | 22-047-106-00000 | 박용태 | 아포읍 아포대로1077(국사리 563-1) | 6
2 | 22-047-107-00000 | 김종선 | 아포읍 아포대로1075(국사3리 563) | 367
2 | 22-047-108-00000 | 손기호 | 아포읍 아포1로415(국사3리 572-23) | 189
2 | 22-047-109-00000 | 박태술 | 아포읍 아포1로413(국사3리 572-15) | 707
2 | 22-047-110-00000 | 김병문 | 아포읍 아포1로411(국사3리 572-13) | 805
2 | 22-047-111-00000 | 김송자 | 아포읍 아포1로409(국사리 572-13) | 165
2 | 22-047-112-00000 | 이영식 | 아포읍 아포1로407(국사3리 807) | 0
2 | 22-047-120-00000 | 김종래 | 아포읍 아포1로389(국사리 634-2) | 44
2 | 22-047-150-00000 | 이영석 | 아포읍 아포1로412(국사3리 572-6) | 295
2 | 22-047-151-00000 | 강희태 | 아포읍 아포1로416(국사3리 563) | 585
2 | 22-047-152-00000 | 이상준 | 아포읍 아포대로1073(국사3리 572) | 356
2 | 22-047-153-00000 | 아포초등학교 | 아포읍 국사3리 571 | 5578
2 | 22-047-155-00000 | 경북과학기술고등학교 | 아포읍 국사3리 748-3 | 5458
2 | 22-047-180-00000 | 박이철 | 아포읍 아포대로1033(국사3리 762) | 0
2 | 22-047-185-00000 | 배팔용 | 아포읍 아포대로1031(국사3리 785) | 773
2 | 22-047-186-00000 | 정기수 | 아포읍 칠산길4(국사3리 802-12) | 543
2 | 22-047-187-00000 | 송환주 | 아포읍 칠산길5(국사3리 780) | 2
2 | 22-047-188-00000 | 김종오 | 아포읍 칠산길8(국사3리 802-17) | 1
2 | 22-047-189-00000 | 성기용 | 아포읍 칠산길11(국사리 739-11) | 245
2 | 22-047-190-00000 | 류성희 | 아포읍 국사3리 739-9 | 216
2 | 22-047-192-00000 | 박희수 | 아포읍 아포대로1017(국사리 786) | 350
2 | 22-047-193-00000 | 백학천 | 아포읍 칠산길15-16(국사3리 794) | 498
2 | 22-047-194-00000 | 황정기 | 아포읍 칠산길15-10(국사3리 739-4) | 370
2 | 22-047-200-00000 | 김인환 | 아포읍 칠산길14-13(국사3리 798-1) | 98
2 | 22-047-201-00000 | 김명순 | 아포읍 칠신길14-11(국사3리 798) | 585
2 | 22-047-203-00000 | 김홍기 | 아포읍 칠산길16-14(국사3리 801) | 209
2 | 22-047-204-00000 | 백귀웅 | 아포읍 칠산길16-8(국사리800) | 0
2 | 22-047-205-00000 | 이성태 | 아포읍 칠산길16-10(국사리797) | 0
2 | 22-047-210-00000 | 김영태 | 아포읍 칠산길26(국사3리 779) | 219
2 | 22-047-251-00000 | 김경숙 | 아포읍 칠산길19-12(국사3리 737-4) | 143
2 | 22-047-252-00000 | 이영진 | 아포읍 아포대로1011-14(국사3리 737-3) | 223
2 | 22-047-300-00000 | 여성기 | 아포읍 아포대로1060(국사3리 809-5) | 277
2 | 22-047-350-00000 | 나순자 | 아포읍 국사3리 809-3 | 548
2 | 22-047-450-00000 | 이경호 | 아포읍 아포대로1036(국사리 745-11) | 194
2 | 22-047-451-00000 | 허정 | 아포읍 아포대로1038(국사3리 745-10) | 31
2 | 22-047-452-00000 | 김영수 | 아포읍 아포대로1040(국사3리 745-8) | 430
2 | 22-047-453-00000 | 이병옥 | 아포읍 아포대로1042-2(국사3리 745-12) | 543
2 | 22-047-454-00000 | 조주호 | 아포읍 아포대로1042-2(국사3리 745-7) | 202
2 | 22-047-455-00000 | 임광복 | 아포읍 아포대로1042-4(국사리 745-6) | 114
2 | 22-047-500-00000 | 강한수 | 아포읍 국사3리 563 | 28
2 | 22-047-501-00000 | 김승식 | 아포읍 아포대로1046(국사3리 468) | 10
2 | 22-047-510-00000 | 이문규 | 아포읍 아포대로1045(국사3리 578-1) | 245
2 | 22-047-511-00000 | 이문규 | 아포읍 아포대로1042(국사3리 578-1) | 481
2 | 22-047-515-00000 | 정연덕 | 아포읍 아포대로1060(국사3리 567-6,567-7) | 228
2 | 22-047-518-00000 | 박재문 | 아포읍 아포대로1064(국사3리 563) | 1037
2 | 22-047-519-00000 | 박래철 | 아포읍 아포대로1066(국사3리 563) | 315
2 | 22-047-523-00000 | 박성덕 | 아포읍 아포대로1068(국사3리 563) | 48
2 | 22-047-525-00000 | 이복주 | 아포읍 아포대로1070(국사리 563-28) | 474
2 | 22-047-526-00000 | 임주이 | 아포읍 아포대로1072(국사리 498) | 30
2 | 22-047-527-00000 | 신윤섭 | 아포읍 아포대로1074(국사3리 563) | 40
2 | 22-047-528-00000 | 김영자 | 아포읍 아포대로1080,로즈힐모텔(국사3리 600-9) | 3830
2 | 22-047-529-00000 | 이길호 | 아포읍 국사3리 598 | 273
2 | 22-050-010-00000 | 주미숙 | 금계길162-51(아포읍 송처닐 1094) | 0
2 | 22-050-020-00000 | 강영호 | 아포읍 금계길177-3(송천3리 1145-2) | 82
2 | 22-050-099-00000 | 김도성 | 아포읍 송천3리 1106 | 0
2 | 22-050-100-00000 | 성석태 | 아포읍 금계1길62(송천리 1105-1) | 261
2 | 22-050-123-00110 | 김재숙 | 아포읍 금계길191-4(송천3리 1181) | 0
2 | 22-050-200-00000 | 이상옥 | 아포읍 금계1길135(송천3리 1080) | 4
2 | 22-050-210-00000 | 김미옥 | 아포읍 금계길176(송천3리 1190) | 164
2 | 22-050-212-00000 | 김창숙 | 아포읍 금계길182(송천3리 1192) | 187
2 | 22-050-213-00000 | 이재선 | 아포읍 금계길186(송천3리 1194) | 288
2 | 22-050-214-00000 | 유재영 | 아포읍 금계길185(송천3리 1184) | 145
2 | 22-050-214-00100 | 육점조 | 금계길191-3(아포읍 송천리 1182) | 0
2 | 22-050-215-00000 | 박경하 | 아포읍 금계길190(송천3리 1198) | 195
2 | 22-050-216-00000 | 황임순 | 아포읍 금계길192-8(송천3리 1195) | 283
2 | 22-050-230-00000 | 성태수 | 아포읍 금계길192-5(송천3리 1197) | 0
2 | 22-050-231-00000 | 김교성 | 아포읍 금계길192(송천3리 1199) | 90
2 | 22-050-233-00000 | 김태환 | 아포읍 금계길200(송천3리 1201) | 101
2 | 22-050-234-00000 | 김학선 | 아포읍 금계길208(송천리 1202-8) | 36
2 | 22-050-235-00000 | 김송자 | 아포읍 금계길207(송천리 1205) | 208
2 | 22-050-237-00000 | 정하민 | 아포읍 금계길201(송천3리 1180) | 0
2 | 22-050-237-00130 | 김재임 | 아포읍 금계길(송천3리 1179) | 0
2 | 22-050-238-00000 | 성경복 | 아포읍 금계길191-9(송천3리 1177) | 4
2 | 22-050-239-00000 | 성복경 | 아포읍 금계길177-22(송천3리 1176) | 17
2 | 22-050-241-00000 | 박순환 | 아포읍 금계길177-30(송천3리 1166) | 111
2 | 22-050-251-00000 | 이상일 | 아포읍 금계길177-27(송천3리 1146-5) | 209
2 | 22-050-252-00000 | 장한덕 | 아포읍 금계길177-20(송천3리 1175) | 1
2 | 22-050-253-00000 | 홍임순 | 아포읍 금계길177-18(송천3리 1174) | 0
2 | 22-050-256-00000 | 나중권 | 아포읍 금계길163-34(송천3리 1145-3) | 0
2 | 22-050-256-00100 | 하현우 | 아포읍 금계길(송천3리 1173) | 0
2 | 22-050-257-00000 | 성순현 | 아포읍 금계길163-40(송천3리 1146-4) | 0
2 | 22-050-257-00100 | 성동경 | 아포읍 금계길177-12(송천3리 1186) | 7
2 | 22-050-258-00000 | 금계이장 | 아포읍 금계길181(송천3리 1188) | 41
2 | 22-050-259-00000 | 김재호 | 아포읍 금계길177-2(송천3리 1145-4) | 0
2 | 22-050-266-00000 | 박화순 | 아포읍 금계길163-39(송천리 1147) | 0
2 | 22-050-268-00000 | 곽선옥 | 아포읍 금계길163-25(송천3리 1148-1) | 465
2 | 22-050-271-00000 | 유도호 | 아포읍 금계길163-26(송천3리 1148) | 24
2 | 22-050-500-00000 | 김정숙 | 아포읍 금계길118(송천리 1197-1) | 53
2 | 22-050-550-00000 | 김상용 | 아포읍 금계길68-7(송천리 1366-54) | 7
2 | 22-051-007-00100 | 박흥용 | 아포읍 송천4리 1136-39 | 334
2 | 22-051-046-00100 | 여명순 | 아포읍 금천길96(송천리674-5) | 0
2 | 22-051-200-00000 | 김상규 | 아포읍 금계길57(송천리 690) | 1139
2 | 22-051-201-00000 | 김길성 | 아포읍 금계길55(송천리 690-3) | 270
2 | 22-051-204-00000 | 성문경 | 아포읍 금계길(송천리 689) | 292
2 | 22-051-210-00000 | 송재욱 | 아포읍 금계길41-12(송천리 685) | 120
2 | 22-051-215-00000 | 김열호 | 아포읍 금계길41-42(송천리 685-1) | 364
2 | 22-051-300-00000 | 김종득 | 아포읍 금천길32-77(송천리 674-4) | 304
2 | 22-051-400-00000 | 백승열 | 아포읍 금천길32-25(송천리 1387-6) | 0
2 | 22-051-410-00000 | 방학성 | 아포읍 금천길32-26(송천리 649-3 ) | 1430
2 | 22-051-430-00000 | 이인형 | 아포읍 금천길32-10(송천리 650-4) | 666
2 | 22-051-450-00000 | 김순기 | 아포읍 금천길46(송천리 652-2) | 124
2 | 22-051-480-00000 | 김해수 | 아포읍 금천길66-5(송천리 669-1) | 575
2 | 22-051-481-00000 | 김해조 | 아포읍 금천길66-13(송천4리 669) | 414
2 | 22-051-500-00000 | 이창림 | 아포읍 금천길82(송천리 674-3) | 78
2 | 22-051-520-00000 | 박세열 | 아포읍 금천길85-8(송천리 522) | 2
2 | 22-051-530-00000 | 김정필 | 아포읍 송천4리 520-3 | 271
2 | 22-051-547-00000 | 김만기 | 아포읍 금천길57(송천리 666-1) | 211
2 | 22-051-550-00000 | 이준희 | 아포읍 금천길61-10(송천리 663-1) | 5
2 | 22-051-551-00000 | 조금석 | 아포읍 금천길61-12(송천리 549-1) | 0
2 | 22-051-552-00000 | 최서윤 | 아포읍 금천길61-18(송천리 549-2) | 595
2 | 22-051-553-00000 | 윤옹중 | 아포읍 금천1길61-20(송천4리 548-1) | 228
2 | 22-051-560-00000 | 최미라 | 아포읍 금천1길41-3(송천리 547) | 306
2 | 22-051-561-00000 | 박문순 | 아포읍 금천1길41-4(송천리 551-1) | 407
2 | 22-051-562-00000 | 유정이 | 아포읍 금천1길41-7(송천리 550-1) | 753
2 | 22-051-570-00000 | 이봉희 | 아포읍 금천1길41-8(송천리 661) | 125
2 | 22-051-571-00000 | 이영훈 | 아포읍 금천1길41-6(송천리 658) | 73
2 | 22-051-572-00000 | 위봉열 | 아포읍 금천1길41-5(송천리 660-8) | 113
2 | 22-051-573-00000 | 김봉란 | 아포읍 금천1길41-02(송천리 550-3) | 498
2 | 22-051-574-00000 | 박지옥 | 아포읍 금천길61-19(송천리 660-4) | 252
2 | 22-051-575-00000 | 박삼용 | 아포읍 금천길61-11(송천리 662-2) | 616
2 | 22-051-580-00000 | 송천4리 동장 | 아포읍 금천길31(송천리 1387-16) | 142
2 | 22-051-600-00000 | 강경자 | 아포읍 금천1길12-5(송천리 653) | 421
2 | 22-051-610-00000 | 홍명조 | 아포읍 금천1길18(송천리 582-2) | 725
2 | 22-051-611-00000 | 윤정분 | 아포읍 금천1길20(송천리 654-1) | 0
2 | 22-051-613-00000 | 이재석 | 아포읍 송천리 657 | 351
2 | 22-051-614-00000 | 이운형 | 아포읍 금천1길26_5(송천리 656-1) | 0
2 | 22-051-615-00000 | 이석현 | 아포읍 금천1길30_8(송천리 659) | 1336
2 | 22-051-616-00000 | 김용만 | 아포읍 금천1길34(송천리 554-4) | 199
2 | 22-051-617-00000 | 송수동 | 아포읍 금천1길30-5(송천리 554) | 583
2 | 22-051-618-00000 | 박세현 | 아포읍 금천1길40(송천리 555-1) | 0
2 | 22-051-620-00000 | 박세근 | 아포읍 금천1길44-6(송천리 552) | 1
2 | 22-051-635-00000 | 신용호 | 아포읍 금천1길57(송천리 544) | 230
2 | 22-051-636-00000 | 김진학(김병곤) | 아포읍 금천1길51(송천리 559-1) | 322
2 | 22-051-637-00000 | 박세일 | 아포읍 금천1길41-4(송천리 558) | 295
2 | 22-051-638-00000 | 김진학 | 아포읍 송천리 560 | 144
2 | 22-051-639-00000 | 김기식 | 아포읍 송천리 567-7 | 279
2 | 22-051-640-00000 | 우영미 | 아포읍 금천1길41-10(송천리 566) | 81
2 | 22-051-650-00000 | 김영숙 | 아포읍 송천리 566-5 | 106
2 | 22-051-670-00000 | 정명옥 | 아포읍 금천1길41-7(송천리 567-3) | 555
2 | 22-051-675-00000 | 이진호 | 아포읍 금천1길35(송천리 573-1) | 826
2 | 22-051-700-00000 | 이보균(3층) | 아포읍 금천1길15(송천리 580) | 484
2 | 22-051-701-00000 | 이보균(3층) | 아포읍 금천1길13-10(송천리 580-1) | 1118
2 | 22-051-702-00000 | 이정희(한림303호) | 아포읍 금천1길13-12(송천리 580-2) | 1488
2 | 22-051-703-00000 | 서애영 | 아포읍 금천1길13-14(송천리 580-3 (해드림종합건설) | 215
2 | 22-051-704-00000 | 서애영 | 아포읍 금천1길13-16(송천리 580-4 (해드림종합건설) | 443
2 | 22-051-710-00000 | 김영길 | 아포읍 금천1길9(송천리 1387-11) | 290
2 | 22-051-730-00000 | 백운식 | 아포읍 금천길20(송천리 1366-22) | 378
2 | 22-051-731-00000 | 박두용 | 아포읍 송천리 554 | 389
2 | 22-051-735-00000 | 이재수 | 아포읍 금천길8(송천리 1366-25) | 294
2 | 22-051-750-00000 | 이상복(온누리모텔) | 아포읍 송천리 599-2 | 2042
2 | 22-051-751-00000 | 김을순 | 아포읍 송선로99(송천리 599-3) | 451
2 | 22-051-755-00000 | 윤경숙 | 아포읍 송선로95(송천리 412) | 305
2 | 22-051-760-00000 | 김소식 | 아포읍 송선로85(송천리 594-1) | 0
2 | 22-051-765-00000 | 최원모 | 아포읍 송선로83(송천리 596-2) | 126
2 | 22-051-800-00000 | 이동성(대일상사) | 아포읍 송선로84(송천리 591-2) | 148
2 | 22-051-830-00000 | 곽상수 | 아포읍 송선로98(송천리 1366-26) | 103
2 | 22-051-831-00000 | 김갑우 | 아포읍 송선로102(송천리 1366-27) | 863
2 | 22-051-834-00000 | 백운식 | 아포읍 송선로106(송천리 1366-30) | 53
2 | 22-051-835-00000 | 홍숙희 | 아포읍 송선로108(송천리 484-5) | 678
2 | 22-051-836-00000 | 한봉순 | 아포읍 송천리 484-6 | 543
2 | 22-051-837-00000 | 홍천희 | 아포읍 송선로110(송천리 484-3) | 0
2 | 22-051-838-00000 | 홍천희 | 아포읍 송천리 484-3 | 668
2 | 22-051-840-00000 | 이주화 | 아포읍 송선로114(송천리 484-1) | 5
2 | 22-051-841-00000 | 송천교회 | 아포읍 송선로118(송천리 1366-52) | 2044
2 | 22-051-842-00000 | 송천교회 | 아포읍 송천4리 484 | 0
2 | 22-051-843-00000 | 김진호 | 아포읍 송천리 1366-37 | 382
2 | 22-051-844-00000 | 김진호 | 아포읍 송천리 1366-37 | 204
2 | 22-051-855-00000 | 박세광 | 아포읍 송천리 1366-52 | 0
2 | 22-051-857-00000 | 김기옥 | 아포읍 송천리 1366-40 | 830
2 | 22-051-858-00000 | 이재영 | 아포읍 송천리 1366-28 | 0
2 | 22-052-001-00000 | 김형수 | 아포읍 송내길4-8(송천리 191) | 55
2 | 22-052-001-00100 | 장영한(동명목재) | 아포읍 송천리 402 | 0
2 | 22-052-001-00200 | 손미란 | 아포읍 송천리 1366-69) | 0
2 | 22-052-001-00500 | 송경희 | 아포읍 송내길4-14(송천리 265) | 445
2 | 22-052-002-00000 | 문광여 | 아포읍 송내길4-28(송천리 291-3) | 278
2 | 22-052-003-00000 | 김동진 | 아포읍 송내길4-32(송천리 291-2) | 397
2 | 22-052-004-00000 | 이상옥(하송교회) | 아포읍 송내길6(송천리 1366-13) | 985
2 | 22-052-005-00000 | 송진두(송천식품) | 아포읍 송천리 382 | 660
2 | 22-052-006-00000 | 송재국 | 아포읍 송내길26-10(송천리 301-13) | 1176
2 | 22-052-007-00000 | 최세원 | 아포읍 송천리 301-3 | 1
2 | 22-052-008-00000 | 김필규 | 아포읍 송천리 295-3 | 422
2 | 22-052-009-00000 | 윤명순 | 아포읍 송내길66-17(송천리 295) | 556
2 | 22-052-010-00000 | 송숙자 | 아포읍 송내길66-30(송천리 336) | 1905
2 | 22-052-010-00100 | 송재무 | 아포읍 송내길86-18(송천2리 342) | 0
2 | 22-052-011-00000 | 송흠직 | 아포읍 송내길66-21(송천리 340) | 79
2 | 22-052-012-00000 | 김옥수 | 아포읍 송내길86-11(송천리 341) | 139
2 | 22-052-013-00000 | 박희병 | 아포읍 송내길86-15(송천리 343) | 316
2 | 22-052-014-00000 | 박윤자 | 아포읍 송내길86-19(송천리 329) | 508
2 | 22-052-015-00000 | 라정분 | 아포읍 송내길86-23(송천리 354) | 1
2 | 22-052-016-00000 | 이상열 | 아포읍 송천리 331 | 71
2 | 22-052-017-00000 | 송재용 | 아포읍 송내길86-7(송천리 344) | 313
2 | 22-052-018-00000 | 박희병(마을회관) | 아포읍 송천2리 345-1) | 0
2 | 22-052-019-00000 | 김연옥 | 아포읍 송내길83(송천리 364-1) | 258
2 | 22-052-020-00000 | 최옥태 | 아포읍 송내길87(송천리 363) | 2
2 | 22-052-021-00000 | 정영자 | 아포읍 송내길91(송천리 351) | 317
2 | 22-052-022-00000 | 송성환 | 아포읍 송내길92(송천리 329-1) | 493
2 | 22-052-023-00000 | 김명조 | 아포읍 송내길95(송천리 352) | 182
2 | 22-052-024-00000 | 박문수 | 아포읍 송내길96(송천리 327-2) | 292
2 | 22-052-025-00000 | 김태용 | 아포읍 송내길99-5(송천리 330) | 393
2 | 22-052-026-00000 | 윤현순 | 아포읍 송내길99-2(송천리 327) | 71
2 | 22-052-027-00000 | 이청순 | 아포읍 송천리 354 | 1
2 | 22-052-027-00500 | 정갑임 | 아포읍 송내길106(송천리 325) | 241
2 | 22-052-028-00000 | 김희철 | 아포읍 송내길108(송천리 248) | 164
2 | 22-052-029-00000 | 김이태 | 아포읍 송내길102-7(송천리 322-1) | 403
2 | 22-052-030-00000 | 김태술 | 아포읍 송내길107(송천리 247-4) | 206
2 | 22-052-031-00000 | 송인태 | 아포읍 송내길115-8(송천리 242-2) | 374
2 | 22-052-032-00000 | 이정흥 | 아포읍 송내길2(송천리 242-1) | 458
2 | 22-052-033-00000 | 송윤헌 | 아포읍 송내길81-16(송천리 359-1) | 258
2 | 22-052-034-00000 | 서덕선 | 아포읍 송내길81-40(송천리 242-3) | 250
2 | 22-052-035-00000 | 이우금 | 아포읍 송내길121(송천리 241-1) | 2
2 | 22-052-036-00000 | 성기돈 | 아포읍 송내길138(송천리 262-4) | 192
2 | 22-052-037-00000 | 성기종 | 아포읍 송내길141-18(송천리 108) | 1
2 | 22-052-100-00000 | 조은희 | 아포읍 송천리 30 | 0
2 | 22-052-150-00000 | 유종 | 숭산1길37(아포읍 송천리 425) | 0
2 | 22-055-043-00000 | 강원임 | 아포읍 아포1로 280(인1리 1137-3) | 0
2 | 22-055-150-00000 | 황원석 | 아포읍 인리 972-1 | 149
2 | 22-055-201-00000 | 김월섭 (주)오리온 | 아포읍 인리 1242 (주)오리온 테크놀리지 | 2656
2 | 22-055-202-00000 | 박대규(주)성안 | 아포읍 인리 1241 (주)성안아포읍공장 | 650
2 | 22-055-203-00000 | 대윤지오텍(주) | 아포읍 인리 1240 | 965
2 | 22-055-210-00000 | 김봉석 | 아포읍 인리 36-13 | 0
2 | 22-055-211-00000 | 김명호 | 아포읍 인리 1239-1 | 0
2 | 22-055-212-00000 | 이종한(주)용진 | 아포읍 인리 1239 (주)용진 | 3872
2 | 22-055-213-00000 | 이선욱(주)우림테크 | 아포읍 인리 1238 (주)우림테크 | 538
2 | 22-055-214-00000 | 권재중 | 아포읍 인리 1237 (주)에이이피 | 1411
2 | 22-055-215-00000 | 김갑순 (주)우림 | 아포읍 인리 1236 (주) 우림 | 16086
2 | 22-055-220-00000 | 아포농공단지관리소 | 아포읍 인리 1235 | 304
2 | 22-055-221-00000 | 소방 아포119안전센터 | 아포읍 인리 1235 | 258
2 | 22-055-223-00000 | 이현영 | 아포읍 인리 1234 (주)화동전자 | 687
2 | 22-055-224-00000 | 남순덕 | 아포읍 인리 1233 영성하이테크 | 379
2 | 22-055-225-00000 | 박노관 (여명) | 아포읍 인리 1232 | 8250
2 | 22-055-250-00000 | 임종문 | 아포읍 인리 1224 (주)삼창산업 | 2144
2 | 22-055-251-00000 | 이재연 | 아포읍 인리 1225 대진산업 | 86
2 | 22-055-252-00000 | 이혜진 | 아포읍 인리 1226 (주)경희 김천공장 | 6049
2 | 22-055-253-00000 | 김갑순 (주)우림 | 아포읍 인리 1227-1 | 889
2 | 22-055-254-00000 | 최규식 | 아포읍 인리 1227 삼연건설화학 | 4146
2 | 22-055-255-00000 | 권오익(비스코컴퍼니) | 아포읍 인리 1228 | 598
2 | 22-055-256-00000 | 엄미영 | 아포읍 인리 1228-1 제이엔티(주) | 1671
2 | 22-055-257-00000 | 현대 아이티(주) | 아포읍 인리 1229 | 5963
2 | 22-055-258-00000 | 이창영(현정) | 아포읍 인리 1230 -현정 | 961
2 | 22-055-259-00000 | 윤주식 | 아포읍 인리1231(주)위스코하이텍) | 525
2 | 22-055-300-00000 | 김병철 | 아포읍 인리 933-6 | 0
2 | 22-055-303-00000 | 이귀용 | 아포읍 인리 939 | 89
2 | 22-055-330-00000 | 최정희 | 아포읍 인리 946-1 | 9
2 | 22-055-331-00000 | 최정희 | 아포읍 인1리 946 | 0
2 | 22-055-340-00000 | 이영식 | 아포읍 인리 967 | 0
2 | 22-055-350-00000 | 박영애 | 아포읍 인리 946-5 | 0
2 | 22-055-390-00000 | 김복자 | 인2길93(아포읍 인리 955), 모텔 | 0
2 | 22-055-400-00000 | 행정디지털 | 아포읍 인2길79(인리1034-4) | 0
2 | 22-055-550-00000 | 이점순 | 아포읍 아포1로 293-2(인1리 1018-2) | 0
2 | 22-055-551-00000 | 이우봉 | 아포읍 아포1로295-11(인1리 1019-1) | 0
2 | 22-055-552-00000 | 이상호 | 아포읍 인1리 1019 | 0
2 | 22-055-553-00000 | 김정자 | 아포읍 아포1로 293-7(인1리 1120-8) | 0
2 | 22-055-554-00000 | 최금자 | 아포읍 아포1로 293-2(인1리 1120-9) | 0
2 | 22-055-555-00000 | 오봉환 | 아포읍 아포1로 291(인1리 1120-8) | 0
2 | 22-055-557-00000 | 인동교회 | 아포읍 아포1로 287(인1리 1119) | 0
2 | 22-055-559-00000 | 김기환 | 아포읍 아포1로 283-8(인1리 1021-1) | 0
2 | 22-055-580-00000 | 이태근 | 아포읍 아포1로 283-17(인1리 1110) | 0
2 | 22-055-581-00000 | 정순일 | 아포읍 아포1로 283-13(인1리 1021-11) | 0
2 | 22-055-585-00000 | 이정태 | 아포읍 아포1로 283-7(인1리 1021-2) | 0
2 | 22-055-586-00000 | 정재융 | 아포읍 인1리 1021-13 | 0
2 | 22-055-587-00000 | 김태자 | 아포읍 인1리 1118-6 | 0
2 | 22-055-588-00000 | 유성재 | 아포읍 아포1로 283(인1리 1118-1) | 0
2 | 22-055-589-00000 | 이영창 | 아포읍 아포1로 281(인1리 1118-4) | 0
2 | 22-055-590-00000 | 김시태 | 아포읍 아포1로 279(인1리) | 0
2 | 22-055-592-00000 | 김봉태 | 아포읍 아포1로 273(인1리 1114-1) | 0
2 | 22-055-650-00000 | 박옥분 | 아포읍 아포1로 278(인1리 1137-2) | 0
2 | 22-055-651-00000 | 정재운 | 아포읍 인리 1123-3 | 0
2 | 22-055-652-00000 | 김선이 | 아포읍 아포1로 282(인1리 1136-1) | 0
2 | 22-055-654-00000 | 정섭 | 아포읍 아포1로 290(인1리 1120-3) | 0
2 | 22-055-655-00000 | 마을회관(인1리) | 아포읍 인1리 1120-1(김봉태) | 0
2 | 22-055-656-00000 | 전상원 | 아포읍 인1길77(인1리 1120-5) | 0
2 | 22-055-657-00000 | 김희수 | 아포읍 인1길69(인1리 1120-4) | 0
2 | 22-055-658-00000 | 이정순 | 아포읍 인1길63-4(인1리 63-4) | 0
2 | 22-055-659-00000 | 박동근 | 아포읍 인1길63-8(인1리 1122-3) | 0
2 | 22-055-660-00000 | 이용근 | 아포읍 인1길63-12(인1리 1122-2) | 0
2 | 22-055-661-00000 | 김덕환 | 아포읍 인1길39-23(인1리 1123-5) | 0
2 | 22-055-663-00000 | 강덕수 | 아포읍 인1길39-17(인1리 1136-2) | 0
2 | 22-055-664-00000 | 김영월 | 아포읍 인1길39-13(인1리 1150) | 0
2 | 22-055-665-00000 | 이영금 | 아포읍 인1길39-11(인1리 1148) | 0
2 | 22-055-670-00000 | 송분이 | 아포읍 인1길39-16(인1리 1134) | 0
2 | 22-055-700-00000 | 김분임 | 아포읍 인1길57(인1리 1124) | 0
2 | 22-055-710-00000 | 라무술 | 아포읍 인1길53(인1리 1133) | 0
2 | 22-055-713-00000 | 김영덕 | 아포읍 인1길49(인1리 1131) | 0
2 | 22-055-716-00000 | 이상용 | 아포읍 인1길43(인1리 1152) | 0
2 | 22-055-719-00000 | 김상철 | 아포읍 인1길39-6(인1리 1156) | 0
2 | 22-055-721-00000 | 이진태 | 아포읍 인1길37(인1리 1162) | 0
2 | 22-055-740-00000 | 전명수 | 아포읍 인1리1154-3 | 0
2 | 22-055-741-00000 | 이우택 | 아포읍 인1길29(인1리 1159) | 0
2 | 22-055-742-00000 | 이명재 | 아포읍 인1길21-10(인1리 1146) | 0
2 | 22-055-743-00000 | 백성옥 | 아포읍 인1길21-9(인1리 1139) | 0
2 | 22-055-744-00000 | 김동수 | 아포읍 인1길21-3(인1리 1143-1) | 0
2 | 22-055-745-00000 | 전정희 | 아포읍 인1길20-14(의리 650-1) | 0
2 | 22-055-749-00000 | 박한기 | 아포읍 의1리 612-3 | 0
2 | 22-055-750-00000 | 조순자 | 아포읍 아포1로298(인리 1015-2) | 0
2 | 22-055-751-00000 | 최해순 | 아포읍 아포1로300(인1리 1014-2) | 0
2 | 22-055-752-00000 | 김옥수 | 아포읍 아포1로302(인1리 1014-3) | 0
2 | 22-055-800-00000 | 김창기 | 아포읍 아포1로308-8(인1리 1012) | 0
2 | 22-055-820-00000 | 백창선 | 아포읍 아포1로322(인1리 1009-4) | 0
2 | 22-055-826-00000 | 박주임 | 아포읍 칠산길255(인1리 1110) | 0
2 | 22-055-830-00000 | 김영 | 아포읍 칠산길247-14(인1리 989-3) | 0
2 | 22-055-850-00000 | 김준학 | 아포읍 아포1로331(인1리 1005-1) | 0
2 | 22-055-870-00000 | 이정호 | 아포읍 인1리 979-2 | 0
2 | 22-055-890-00000 | 이충지 | 아포읍 인1리 968 | 0
2 | 22-055-950-00000 | 윤명식 | 아포읍 인1리 981-1 | 0
2 | 22-055-980-00000 | 박인숙 | 아포1로371-1(아포읍 국사리 588-2) | 0
2 | 22-056-001-00000 | 박삼하 | 아포읍 야리길8(인2리 664-2) | 0
2 | 22-056-002-00000 | 이성순 | 아포읍 야리길14(인2리 664-1) | 0
2 | 22-056-003-00000 | 박명하 | 아포읍 야리길19(인2리 662-1) | 0
2 | 22-056-004-00000 | 손경수 | 아포읍 야리길24-3(인2리 663-1) | 0
2 | 22-056-005-00000 | 홍성열 | 아포읍 야리길24-12(인2리 671-5) | 0
2 | 22-056-007-00000 | 임석규 | 아포읍 야리길24-34(인2리 570-1) | 0
2 | 22-056-008-00000 | 김영선 | 아포읍 야리길24-49(인2리 572-1) | 0
2 | 22-056-008-00100 | 박도용 | 아포읍 야리길108(인2리 573-1) | 0
2 | 22-056-008-00200 | 박진복 | 아포읍 야리길111(인2리 602) | 0
2 | 22-056-009-00000 | 박승하 | 아포읍 인2리 567-1 | 0
2 | 22-056-010-00000 | 박동하 | 아포읍 야리길89(인2리 598) | 0
2 | 22-056-011-00000 | 성의경 | 아포읍 야리길87(인2리 597) | 0
2 | 22-056-012-00000 | 곽영순 | 아포읍 야리길85-5(인2리 595) | 0
2 | 22-056-013-00000 | 인2리마을회관 | 아포읍 야리길85-9(인2리 608) | 0
2 | 22-056-013-00100 | 이상수 | 아포읍 야리길79-12(인2리 594) | 0
2 | 22-056-014-00000 | 신필자 | 야리길85-14(아포읍 인리 607-13) | 0
2 | 22-056-015-00000 | 정창식 | 아포읍 야리길85-16(인2리 607-2) | 0
2 | 22-056-016-00000 | 박은하 | 아포읍 야리길85-18(인2리 607-2) | 0
2 | 22-056-017-00000 | 김원기 | 아포읍 야리길85-20(인2리 607-9) | 0
2 | 22-056-020-00000 | 윤점순 | 아포읍 야리길79-14(인2리 613) | 0
2 | 22-056-021-00000 | 김효기 | 아포읍 야리길79-20(인2리 612) | 0
2 | 22-056-022-00000 | 박희준 | 아포읍 야리길76(인2리 582) | 0
2 | 22-056-026-00000 | 박선하 | 아포읍 야리길66-6(인2리 578) | 0
2 | 22-056-027-00000 | 정규용 | 아포읍 야리길36-6(인2리 658-5) | 0
2 | 22-056-028-00000 | 김향화 | 아포읍 야리길36-10(인2리 658-4) | 0
2 | 22-056-029-00000 | 박종하 | 아포읍 야리길36-14(인2리 659-5) | 0
2 | 22-056-030-00000 | 박기하 | 아포읍 야리길66-16(인2리 657-4) | 0
2 | 22-056-031-00000 | 김분호 | 아포읍 인2리 659-1 | 0
2 | 22-056-039-00000 | 김재식 | 아포읍 인리 665-5(제일프렌드) | 0
2 | 22-056-041-00000 | 최재호 | 아포읍 포아로176(인2리 231-1) | 0
2 | 22-056-043-00000 | 박성하 | 아포읍 포아로172-4(인2리 231-1) | 0
2 | 22-056-044-00000 | 윤창원 | 아포읍 포아로167(인2리 672-1) | 0
2 | 22-056-045-00000 | 성기대 | 아포읍 포아로162-13(인2리 215) | 0
2 | 22-056-046-00000 | 박희택 | 아포읍 포아로162-13(인2리 674-1) | 0
2 | 22-056-050-00000 | 조승호 | 아포읍 인3길9(인2리 859) | 0
2 | 22-056-051-00000 | 박월순 | 아포읍 인3길23(인2리 856-1) | 0
2 | 22-056-060-00000 | 장장수 | 아포읍 인3길48-5(인2리 693-1) | 0
2 | 22-056-061-00000 | 김점수 | 아포읍 인3길54(인2리 714) | 0
2 | 22-056-062-00000 | 최영식 | 아포읍 인3길59(인2리 712) | 0
2 | 22-056-063-00000 | 최재태 | 아포읍 인3길58-6(인2리 693-2) | 0
2 | 22-056-064-00000 | 최도현 | 아포읍 인3길58-7(인2리 694) | 0
2 | 22-056-065-00000 | 최주영 | 아포읍 인3길58-5(인2리 713) | 0
2 | 22-056-066-00000 | 이미대자 | 아포읍 인3길61(인2리 711) | 0
2 | 22-056-067-00000 | 서말연 | 아포읍 인3길64(인리 710) | 0
2 | 22-056-069-00000 | 김성분 | 아포읍 인3길72-8(인2리 696) | 0
2 | 22-056-070-00000 | 김규태 | 아포읍 인3길73(인2리 705) | 0
2 | 22-056-071-00000 | 강시순 | 아포읍 인3길76-10(인2리 698) | 0
2 | 22-056-072-00000 | 안재문 | 아포읍 인3길76-9(인2리 700) | 0
2 | 22-056-080-00000 | 박봉하 | 아포읍 인2리 862-1 | 0
2 | 22-056-081-00000 | 허희숙 | 아포읍 포아로142(인2리 875-1) | 0
2 | 22-056-083-00000 | 최재석 | 아포읍 인2길307(인2리 820) | 0
2 | 22-056-084-00000 | 이한국 | 아포읍 인2길290(인2리 815) | 0
2 | 22-056-084-00100 | 연실경로당 | 일2길288(아포읍 인리 814-1) | 0
2 | 22-056-085-00000 | 박순용 | 아포읍 인2길287-16(인2리 825) | 0
2 | 22-056-086-00000 | 최정탁 | 아포읍 인2리 830 | 0
2 | 22-056-087-00000 | 박점분 | 아포읍 인2길288-5(인2리 813) | 0
2 | 22-056-088-00000 | 이귀용 | 아포읍 인2길287-18(인2리 824) | 0
2 | 22-056-090-00000 | 최종현 | 아포읍 인2길288-18(인2리 815) | 0
2 | 22-056-091-00000 | 우금례 | 아포읍 인2길288-21(인2리 815) | 0
2 | 22-056-093-00000 | 소성자 | 아포읍 인2길288-25(인2리 815) | 0
2 | 22-056-100-00000 | 최재학 | 아포읍 인2길254(인2리 917-1) | 0
2 | 22-056-100-00200 | 김대화 | 아포읍 인2길251(인리786) | 0
2 | 22-056-100-00500 | 삼한전자 | 아포읍 인2길237(인리 921) | 0
2 | 22-056-101-00000 | 최해용 | 아포읍 인2리 837-2 | 0
2 | 22-057-001-00000 | 인3리마을회관 | 아포읍 인4길84(인3리) | 0
2 | 22-057-002-00000 | 신옥분 | 아포읍 인4길81(인3리 123-1) | 0
2 | 22-057-003-00000 | 박명환 | 아포읍 인4길82(인3리 114) | 0
2 | 22-057-004-00000 | 김금석(이현규) | 아포읍 인4길78-5(인3리 117) | 0
2 | 22-057-005-00000 | 장해영 | 아포읍 인4길78-8(인3리 118) | 0
2 | 22-057-006-00000 | 김계옥 | 아포읍 인3리 120 | 0
2 | 22-057-007-00000 | 강월선 | 아포읍 인4길78-4(인3리 121) | 0
2 | 22-057-008-00000 | 이창로 | 아포읍 인4길76(인3리 122-1) | 0
2 | 22-057-009-00000 | 최춘일 | 아포읍 인4길72(인3리 124-1) | 0
2 | 22-057-010-00000 | 임재근 | 아포읍 인4길68-8(인3리 131) | 0
2 | 22-057-011-00000 | 정용재 | 아포읍 인4길68-9(인3리 128) | 0
2 | 22-057-012-00000 | 김말임 | 아포읍 인4길66-7(인3리 138) | 0
2 | 22-057-013-00000 | 백종범 | 아포읍 인4길66-9(인3리 139-1) | 0
2 | 22-057-014-00000 | 이화자 | 아포읍 인4길66-13(인3리 129) | 0
2 | 22-057-014-00100 | 장정근 | 아포읍 인4길66-78(인3리 152-2) | 0
2 | 22-057-014-00200 | 백옥태 | 아포읍 인4길66-84(인3리 153) | 0
2 | 22-057-014-00300 | 김진옥 | 아포읍 인4길66-68(인3리 155) | 0
2 | 22-057-014-00400 | 길호문 | 아포읍 인4길66-33(인3리 156-1) | 0
2 | 22-057-015-00000 | 김미영 | 아포읍 인4길66-70(인3리 151-2) | 0
2 | 22-057-016-00000 | 장재호 | 아포읍 인4길66-72(인3리 152) | 0
2 | 22-057-017-00000 | 이삼용 | 아포읍 인4길86-50(인3리 137) | 0
2 | 22-057-018-00000 | 지구철 | 아포읍 인4길66-68(인3리 142) | 0
2 | 22-057-019-00000 | 임상분 | 아포읍 인4길66-40(인3리 144-5) | 0
2 | 22-057-020-00000 | 장정호 | 아포읍 인4길66-32(인3리 125) | 0
2 | 22-057-021-00000 | 이규석 | 아포읍 인4길66-22(인3리 146-1) | 0
2 | 22-057-022-00000 | 이종희 | 아포읍 인4길52-6(인3리 79-1) | 0
2 | 22-057-023-00000 | 장용술 | 아포읍 인4길52-10(인3리 79-2) | 0
2 | 22-057-024-00000 | 백순조 | 아포읍 인4길50(인3리 88-4) | 0
2 | 22-057-025-00000 | 이종희 | 아포읍 인4길42(인3리 79-6) | 0
2 | 22-057-026-00000 | 이갑술 | 아포읍 인4길38(인3리 79-4) | 0
2 | 22-057-030-00000 | 장광영 | 아포읍 인4길86-5(인3리 112-5) | 0
2 | 22-057-032-00000 | 백수흠 | 아포읍 인3리 112-4 | 0
2 | 22-057-033-00000 | 김영도 | 아포읍 인4길92-6(인3리 112-3) | 0
2 | 22-057-035-00000 | 나성식 | 아포읍 인4길100(인3리 112) | 0
2 | 22-060-006-00000 | 박돈하 | 아포읍 포아로250-3(예리633-2) | 0
2 | 22-060-010-00000 | 이을우 | 아포읍 포아로298-7(예리537) | 0
2 | 22-060-015-00000 | 전명숙 | 아포읍 포아로304-3(예리542-3) | 0
2 | 22-060-030-00000 | 이광태 | 아포읍 포아로324-12(예리545-29) | 0
2 | 22-060-035-00000 | 이점형 | 아포읍 포아로348-22(예리545-10) | 0
2 | 22-060-037-00000 | 이광태 | 아포읍 포아로324-36(예리545-11) | 0
2 | 22-060-038-00000 | 이부형 | 아포읍 포아로324-36앞(예리545-33) | 0
2 | 22-060-059-00000 | 권순영 | 예1길107(아포읍 예리 141) | 0
2 | 22-060-060-00000 | 박구하 | 아포읍 예2길105(예리133) | 0
2 | 22-060-061-00000 | 박희욱 | 아포읍 예2길101(예리135) | 0
2 | 22-060-062-00000 | 김인순 | 아포읍 예2길994(예리134) | 0
2 | 22-060-063-00000 | 김춘자 | 아포읍 예2길95-6(예리137) | 0
2 | 22-060-064-00000 | 박상하(마을회관) | 아포읍 예리136 | 0
2 | 22-060-070-00000 | 박민하 | 아포읍 예2길95-11(예리108) | 0
2 | 22-060-071-00000 | 김숙자 | 아포읍 예2길95-7(예리109) | 0
2 | 22-060-072-00000 | 권오순 | 아포읍 예2길95-5(예리110) | 0
2 | 22-060-073-00000 | 박희연 | 아포읍 예2길91(예리 111) | 0
2 | 22-060-075-00000 | 정은자 | 아포읍 예2길85-8(예리114) | 0
2 | 22-060-076-00000 | 주진수 | 아포읍 예2길85-12(예리1115) | 0
2 | 22-060-078-00000 | 박춘자 | 아포읍 예2길85-24(예리107-2) | 0
2 | 22-060-085-00000 | 박희우 | 아포읍 예리467-1 | 0
2 | 22-060-086-00000 | 김홍주(마을회관) | 아포읍 예2길1-8(예리467-2) | 0
2 | 22-060-087-00000 | 김석구 | 아포읍 예2길101(예리135) | 0
2 | 22-060-088-00000 | 한봉순 | 아포읍 예2길1-14(예리467-4) | 0
2 | 22-060-094-00000 | 한동식 | 아포읍 포아로315-11(예리470-4) | 0
2 | 22-060-105-00000 | 박용열 | 아포읍 예1길14(예리471-3) | 0
2 | 22-060-106-00000 | 이한국 | 아포읍 예1길18(예리471-6) | 0
2 | 22-060-111-00000 | 김홍주 | 아포읍 예1길26-5(예리490) | 0
2 | 22-060-116-00000 | 전계자 | 아포읍 예1길37(예리492) | 0
2 | 22-060-117-00000 | 한국태 | 아포읍 예1길37(예리497) | 0
2 | 22-060-118-00000 | 한성희 | 아포읍 예1길29(예리 487) | 0
2 | 22-060-204-00000 | 김갑범 | 아포읍 예1길27-7(예리485) | 0
2 | 22-060-205-00000 | 한윤수 | 아포읍 예1길27-5(예리481) | 0
2 | 22-060-206-00000 | 김홍억 | 아포읍 예1길19(예리480) | 0
2 | 22-060-207-00000 | 김묘정 | 예1길17(아포읍 예리 478) | 0
2 | 22-060-211-00000 | 이정옥 | 아포읍 예1길15-10(예리467-3) | 0
2 | 22-060-214-00000 | 최창수 | 아포읍 예1길11(예리477) | 0
2 | 22-060-215-00000 | 전상재 | 아포읍 예1길9(예리474) | 0
2 | 22-060-216-00000 | 한영희 | 아포읍 포아로301(예리473) | 0
2 | 22-060-248-00000 | 임상욱 | 아포읍 포아로373-5(예리59-1) | 0
2 | 22-060-249-00000 | 김옥연 | 아포읍 포아로373(예리61-4) | 0
2 | 22-060-250-00000 | 한태봉 | 아포읍 포아로374(예리 59-1) | 0
2 | 22-060-251-00000 | 오순자 | 아포읍 포아로376(예리59-4) | 0
2 | 22-060-255-00000 | 임상식 | 아포읍 아포로384-17(예리488) | 0
2 | 22-060-257-00000 | 임상진 | 아포읍 포아로384-9(예리56) | 0
2 | 22-060-258-00000 | 조옥분 | 아포읍 포아로384-7(예리4) | 0
2 | 22-060-259-00000 | 윤영균 | 아포읍 예1길784-7(예리484) | 0
2 | 22-060-260-00000 | 윤영균(새터경로당) | 아포읍 예리 53-1 | 0
2 | 22-060-270-00000 | 윤영식 | 아포읍 포아로384-6(예리2-2) | 0
2 | 22-060-272-00000 | 임수환 | 아포읍 포아로384-11(예리52-2) | 0
2 | 22-060-273-00000 | 한경화 | 아포읍 포아로378(예리54) | 0
2 | 22-060-299-00000 | 전영희 | 아포읍 포아로291-12(예리503-1) | 0
2 | 22-060-300-00000 | 정재숙 | 아포읍 포아로291-9(예리504) | 0
2 | 22-065-100-00000 | 김교민 | 아포읍 지동길565-6(지1리 434-5) | 0
2 | 22-065-103-00000 | 조명근 | 아포읍 지동길557(지1리 424) | 0
2 | 22-065-104-00000 | 임순애 | 아포읍 지1리 325-2 | 0
2 | 22-065-105-00000 | 김순란 | 아포읍 지1리 326-4 | 0
2 | 22-065-106-00000 | 조봉근 | 아포읍 지동길551(지1리 326-7) | 0
2 | 22-065-107-00000 | 정하기 | 아포읍 지동길545(지1리 326-1) | 0
2 | 22-065-110-00000 | 정갑재 | 아포읍 지동길535-26(지1리 315) | 0
2 | 22-065-150-00000 | 최원호 | 아포읍 지동길519-25(지1리 117-2) | 0
2 | 22-065-200-00000 | 신경자 | 아포읍 방구백이길16(지1리 403-1) | 0
2 | 22-065-201-00000 | 조기수 | 아포읍 방구백이길71-5(지1리 456) | 0
2 | 22-065-202-00000 | 백석산 | 아포읍 지동길528-2(지1리 412) | 0
2 | 22-065-203-00000 | 정상재 | 아포읍 지동길538-7(지1리 411) | 0
2 | 22-065-204-00000 | 김석기 | 아포읍 지동길534(지1리 414-7) | 0
2 | 22-065-205-00000 | 신성철 | 아포읍 지동길536-8(지1리 410) | 0
2 | 22-065-206-00000 | 정영재 | 아포읍 지1리 409 | 0
2 | 22-065-207-00000 | 정하우 | 아포읍 방구백이길31-6(지1리 417-1) | 0
2 | 22-065-208-00000 | 임희수 | 아포읍 지동길544(지1리 41-1) | 0
2 | 22-065-209-00000 | 임영수 | 아포읍 지동길546-7(지1리 426) | 0
2 | 22-065-210-00000 | 조문근 | 아포읍 지1리 422-1(마을회관) | 0
2 | 22-065-211-00000 | 최원수 | 아포읍 지동길 546-5(지1리 425) | 0
2 | 22-065-212-00000 | 나순분 | 아포읍 지1리 424 | 0
2 | 22-065-213-00000 | 최봉련 | 아포읍 방구백이길43-4(지1리 428) | 0
2 | 22-065-214-00000 | 정봉재 | 아포읍 방구백이길43-6(지1리 429) | 0
2 | 22-065-215-00000 | 정하선 | 아포읍 방구백이길43-8(지1리 439) | 0
2 | 22-065-217-00000 | 정성재 | 아포읍 지동길556(지1리 432-1) | 0
2 | 22-065-219-00000 | 임종석 | 아포읍 방구백이길71-27(지1리 440) | 0
2 | 22-065-221-00000 | 김석분 | 아포읍 방구백이길71-17(지1리 443) | 0
2 | 22-065-222-00000 | 윤정열 | 아포읍 방구백이길71-13(지1리 444) | 0
2 | 22-065-223-00000 | 김영우 | 아포읍 방구백이길71-9(지1리 446) | 0
2 | 22-065-227-00000 | 조영명 | 아포읍 지동길570(지1리 466) | 0
2 | 22-065-229-00000 | 김경자 | 아포읍 지동길578-8(지1리 461) | 0
2 | 22-065-230-00000 | 박군자 | 아포읍 지동길578-6(지1리 462) | 0
2 | 22-065-232-00000 | 이은정 | 아포읍 지동길578-14(지1리 458) | 0
2 | 22-065-233-00000 | 노영섭 | 아포읍 지1리 457 | 0
2 | 22-065-236-00000 | 김판수 | 아포읍 지동길578-32(지1리 471) | 0
2 | 22-065-237-00000 | 윤명임 | 아포읍 지동길578-34(지1리 471) | 0
2 | 22-065-238-00000 | 박돈하 | 아포읍 지동길578-38(지1리 473) | 0
2 | 22-065-241-00000 | 박영란 | 아포읍 지동길578-15(지1리 453) | 0
2 | 22-065-242-00000 | 임동배 | 아포읍 지1리 452 | 0
2 | 22-065-243-00000 | 김영정 | 아포읍 지1리 474 | 0
2 | 22-065-244-00000 | 최남순 | 아포읍 지동길578-7(지1리 475) | 0
2 | 22-065-245-00000 | 임상수 | 아포읍 지동길518-5(지1리 476) | 0
2 | 22-065-250-00000 | 정근재 | 아포읍 지1리 481-1 | 0
2 | 22-065-252-00000 | 김억만 | 아포읍 방구백이길91-17(지1리 483) | 0
2 | 22-065-253-00000 | 최용현 | 아포읍 방구백이길91-15(지1리 484-1) | 0
2 | 22-065-254-00000 | 이준이 | 아포읍 방구백이길91-13(지1리 484-2) | 0
2 | 22-065-255-00000 | 임상칠 | 아포읍 지1리 451-2 | 0
2 | 22-065-256-00000 | 임상택 | 아포읍 지1리 488-2 | 0
2 | 22-065-257-00000 | 김수학 | 아포읍 방구백이길91-12(지1리 488-4) | 0
2 | 22-065-270-00000 | 김기수 | 아포읍 방구백이길103-9(지1리 488-5) | 0
2 | 22-065-271-00000 | 김상용 | 아포읍 방구백이길103-5(지1리 488-6) | 0
2 | 22-065-280-00000 | 김희태 | 아포읍 지동길622(인4리 365) | 0
2 | 22-065-290-00000 | 박용재 | 아포읍 인4리 364 | 0
2 | 22-065-291-00000 | 농협(삼화지점) | 아포읍 인4리 363 | 0
2 | 22-065-300-00000 | 임국수 | 아포읍 방구백이길89(지1리 450-4) | 0
2 | 22-065-301-00000 | 김종배 | 아포읍 방구백이길81(지1리 450-1) | 0
2 | 22-065-302-00000 | 김영희 | 아포읍 방구백이길71-5(지1리 456) | 0
2 | 22-065-303-00000 | 임명수 | 아포읍 방구백이길63(지1리 445-1) | 0
2 | 22-065-304-00000 | 이종배 | 아포읍 방구백이길53(지1리 442-1) | 0
2 | 22-065-306-00000 | 이복선 | 아포읍 방구백이길31(지1리 408-1) | 0
2 | 22-065-308-00000 | 김영식 | 아포읍 방구백이길19(지1리 406-1) | 0
2 | 22-065-309-00000 | 정하필 | 아포읍 방구백이길18(지1리 403-3) | 0
2 | 22-065-310-00000 | 조영우 | 아포읍 방구백이길20(지1리 400) | 0
2 | 22-065-313-00000 | 임상복 | 아포읍 방구백이길22(지1리 397) | 0
2 | 22-065-314-00000 | 조문근 | 아포읍 방구백이길38-12(지1리 395) | 0
2 | 22-065-315-00000 | 정홍재 | 아포읍 지1리 392-1 | 0
2 | 22-065-316-00000 | 이옥순 | 아포읍 방구백이길32(지1리 391-1) | 0
2 | 22-065-317-00000 | 정익재 | 아포읍 방구백이길36(지1리 390-1) | 0
2 | 22-065-318-00000 | 최원호 | 아포읍 방구백이길38-6(지1리 393-1) | 0
2 | 22-065-325-00000 | 김인태 | 아포읍 방구백이길38-7(지1리 386-1) | 0
2 | 22-065-327-00000 | 조직근 | 아포읍 방구백이길42(지1리 388-1) | 0
2 | 22-065-328-00000 | 김광수 | 아포읍 방구백이길46-8(지1리 387) | 0
2 | 22-065-329-00000 | 정영재 | 아포읍 방구백이길46-9(지1리 384) | 0
2 | 22-065-330-00000 | 허정근 | 아포읍 방구백이길48(지1리 383-1) | 0
2 | 22-065-331-00000 | 조봉선 | 아포읍 방구백이길50(지1리 383-3) | 0
2 | 22-065-333-00000 | 박정열 | 아포읍 지1리 382-1 | 0
2 | 22-065-336-00000 | 이봉원 | 아포읍 방구백이길60(지1리 379) | 0
2 | 22-065-337-00000 | 김홍배 | 아포읍 방구백이길62(지1리 380-1) | 0
2 | 22-065-338-00000 | 임동배 | 아포읍 방구백이길66(지1리 447) | 0
2 | 22-065-340-00000 | 임국수 | 아포읍 방구백이길72(지1리 447-5) | 0
2 | 22-065-341-00000 | 박래영 | 아포읍 지1리 449-1 | 0
2 | 22-065-342-00000 | 지동교회 | 아포읍 방구백이길76-10(지1리 449-2) | 0
2 | 22-065-345-00000 | 최창현 | 아포읍 황소길57(지1리 379) | 0
2 | 22-065-346-00000 | 이규철 | 아포읍 황소길51(지1리 396-2) | 0
2 | 22-065-348-00000 | 최상식 | 아포읍 황소길37(지1리 396) | 0
2 | 22-065-349-00000 | 주결순 | 아포읍 황소길27(지1리 402-1) | 0
2 | 22-065-350-00000 | 이순옥 | 아포읍 황소길36(지1리 353-4) | 0
2 | 22-065-351-00000 | 이순용 | 아포읍 황소길38(지1리 353-5) | 0
2 | 22-065-600-00000 | 김태문 | 아포읍 지동길688-7(인리312-1) | 0
2 | 22-065-700-00000 | 박정하 | 아포읍 아포로227(인리300-1) | 0
2 | 22-065-800-00000 | 정순란 | 아포읍 포아로 213-1(인리 251-1) | 0
2 | 22-066-101-00000 | 이병열 | 아포읍 지1길13(지리 886) | 0
2 | 22-066-102-00000 | 이탁원 | 아포읍 지1길15(지리 889-1) | 0
2 | 22-066-105-00000 | 김종빈 | 아포읍 지1길23-9(지리 889-1) | 0
2 | 22-066-107-00000 | 이종순 | 아포읍 지1길27-1(지리 900-3) | 0
2 | 22-066-108-00000 | 정금선 | 아포읍 지1길27-6(지리 900-1) | 0
2 | 22-066-109-00000 | 김원석 | 아포읍 지1길29(지리 889-2) | 0
2 | 22-066-110-00000 | 홍성기 | 아포읍 지1길32(지리 881) | 0
2 | 22-066-111-00000 | 한정옥 | 아포읍 지1길43(지리 889-4) | 0
2 | 22-066-113-00000 | 육광순 | 아포읍 지1길43-7(지리 899) | 0
2 | 22-066-114-00000 | 이수일 | 아포읍 지1길43-9(지리 900) | 0
2 | 22-066-116-00000 | 오세형 | 아포읍 지1길47(지리 890) | 0
2 | 22-066-117-00000 | 고옥명 | 아포읍 지1길49(지리 892) | 0
2 | 22-066-118-00000 | 홍용득 | 아포읍 지1길53(지리 895) | 0
2 | 22-066-119-00000 | 안순옥 | 아포읍 지1길59(지리 894) | 0
2 | 22-066-129-00000 | (주)이지네트워크 | 아포읍 지리 924 | 0
2 | 22-066-130-00000 | 이병수 | 아포읍 지동길268-15(지리 878-4) | 0
2 | 22-066-131-00000 | 김현석 | 아포읍 지동길268-33(지리 산22-8) | 0
2 | 22-066-132-00000 | 김만기 | 아포읍 지동길268-32(지리 935) | 0
2 | 22-066-133-00000 | 조홍근 | 아포읍 지동길162-74(지리 934) | 0
2 | 22-066-150-00000 | 김종태 | 아포읍 지동길292-19(지리 877-4)) | 0
2 | 22-066-300-00000 | 박희웅 | 아포읍 지리 258 | 0
2 | 22-070-007-00000 | 황도연 | 아포읍 의리 1210 | 40
2 | 22-070-008-00000 | 이이림 | 아포읍 의1길126(의리 430-2) | 1
2 | 22-070-009-00000 | 이경숙 | 아포읍 의1길117(의리 256) | 335
2 | 22-070-010-00000 | 김진섭 | 아포읍 의1길115(의리 431) | 16
2 | 22-070-010-00100 | 홍동희 | 아포읍 의1길112-6(의1리 391-1) | 0
2 | 22-070-011-00000 | 이광영 | 아포읍 의리 1247 | 51
2 | 22-070-011-00500 | 황의호 | 아포읍 의1길90-28(의리 1216-1) | 1
2 | 22-070-011-01000 | 이종수 | 아포읍 의1길90-32(의리 1246-4) | 116
2 | 22-070-011-01500 | 이재근 | 아포읍 의1길90-32(의리 1246-1) | 302
2 | 22-070-012-00000 | 신덕용 | 아포읍 의1길90-34(의리 1216-5) | 128
2 | 22-070-016-00000 | 보건소(의동보건진료소) | 아포읍 의1길90-39(의리 433-2) | 71
2 | 22-070-017-00000 | 마을회관 | 아포읍 의리 433 | 25
2 | 22-070-018-00000 | 채선임 | 아포읍 의리 380 | 25
2 | 22-070-018-00500 | 김홍연 | 아포읍 의1길90-9(의리 301) | 10
2 | 22-070-019-00400 | 강희천 | 아포읍 의1길90-5(의리 403) | 168
2 | 22-070-019-00500 | 정민현 | 아포읍 의1길94(의리 234) | 113
2 | 22-070-019-01000 | 홍서정(장남석) | 아포읍 의1길93(의리 398-1) | 155
2 | 22-070-019-01500 | 이재한 | 아포읍 의1길91-3(의리 396) | 19
2 | 22-070-019-02000 | 김음전 | 아포읍 의1길91-7(의리 396) | 9
2 | 22-070-020-00000 | 이원화 | 아포읍 의1길99(의리 381) | 0
2 | 22-070-021-00000 | 조순임 | 아포읍 의1길99(의리 287) | 0
2 | 22-070-022-00000 | 김정무 | 의1길101-12(아포읍 의리 378-4) | 57
2 | 22-070-024-00000 | 박귀만 | 아포읍 의1길101-16(의리 880) | 452
2 | 22-070-025-00000 | 황명근 | 아포읍 의1길102(의리 378-3) | 0
2 | 22-070-030-00000 | 이무희 | 아포읍 의1길103(의리 409) | 12
2 | 22-070-031-00000 | 김정분 | 아포읍 의1길108-2(의리 409) | 69
2 | 22-070-031-00500 | 문상옥 | 아포읍 의1길108-4(의리 411) | 387
2 | 22-070-031-01000 | 이길호 | 아포읍 의1길105-3(의리 429-1) | 2
2 | 22-070-031-01500 | 이의웅 | 아포읍 의1길105-8(의리 311) | 110
2 | 22-070-031-01600 | 김정무 | 의1길105-9(아포읍 의리 377-4) | 0
2 | 22-070-031-02000 | 김태만 | 아포읍 의1길105-11(의리 388) | 81
2 | 22-070-032-00000 | 서상을 | 아포읍 의1길87(의리 400) | 25
2 | 22-070-033-00000 | 경노당(신봉태) | 아포읍 의1길83(의리 267) | 23
2 | 22-070-035-00000 | 이재문 | 아포읍 의1길13-79(의리 319) | 236
2 | 22-070-035-00500 | 신희철 | 아포읍 의리 337 | 27
2 | 22-070-036-00000 | 이민호 | 아포읍 의리 174 | 0
2 | 22-070-038-00000 | 김병한 | 아포읍 의1길13-73(의리 392) | 276
2 | 22-070-039-00000 | 성은규 | 아포읍 의1길13-36(의리 281) | 456
2 | 22-070-040-00000 | 박옥자 | 아포읍 의1길13-32(의리 282) | 111
2 | 22-070-042-00000 | 이금구 | 아포읍 의1길13-28(의리 284) | 214
2 | 22-070-042-00500 | 이정임 | 아포읍 의리 835 | 466
2 | 22-070-042-01000 | 황성술 | 아포읍 의1길172-28(의리 387) | 10
2 | 22-070-042-01500 | 정윤경 | 아포읍 의1길172-29(의리 339) | 1
2 | 22-070-042-02000 | 박순월 | 아포읍 의1길172-14(의리 329) | 88
2 | 22-070-043-00000 | 김남숙 | 아포읍 의1길13-22(의리 233) | 0
2 | 22-070-045-00000 | 고종찬 | 아포읍 의1길13-57(의리 334) | 223
2 | 22-070-045-00600 | 박정미 | 아포읍 의1길13-16(의리 293) | 0
2 | 22-070-045-01000 | 이석호 | 아포읍 의1길13-14(의리 320) | 0
2 | 22-070-045-01500 | 이철희 | 아포읍 의1길13-35(의리 35) | 13
2 | 22-070-047-00000 | 문성권 | 아포읍 의1길13-39(의리 292) | 0
2 | 22-070-050-00000 | 이득제 | 아포읍 의1길13-10(의리 294) | 31
2 | 22-070-050-00100 | 윤종식 | 아포읍 의1길13-9(의리 316) | 0
2 | 22-070-051-00000 | 김광자 | 아포읍 의1길13-11(의리 313-1) | 12
2 | 22-070-052-00000 | 신태용 | 아포읍 의1길13-15(의리 295) | 66
2 | 22-070-054-00000 | 김세규 | 아포읍 의1길25(의리 317) | 28
2 | 22-070-055-00000 | 김상기 | 아포읍 의1길13-6(의리 297) | 39
2 | 22-070-057-00000 | 김학선(김교홍) | 아포읍 의1길13-13(의리 314) | 174
2 | 22-070-057-00500 | 홍순옥 | 아포읍 의1길16(의리 298) | 0
2 | 22-070-057-01000 | 김재관 | 아포읍 의1길9(의리 301) | 38
2 | 22-070-059-00000 | 윤금선 | 아포읍 의1길20(의리 333) | 91
2 | 22-070-060-00000 | 김학선 | 아포읍 의1길22(의리 301) | 0
2 | 22-070-060-00500 | 조경옥 | 아포읍 의1길24(의리 219) | 0
2 | 22-070-060-01000 | 정두순 | 아포읍 의1길28(의리 220) | 80
2 | 22-070-062-00000 | 김세제 | 아포읍 의1길32-4(의리 218) | 307
2 | 22-070-063-00000 | 황순배 | 아포읍 의1길38-3(의리 217) | 0
2 | 22-070-064-00000 | 황후길 | 아포읍 의1길35(의리 291) | 68
2 | 22-070-065-00000 | 조현수 | 아포읍 의1길34(의리 222) | 20
2 | 22-070-065-00500 | 김진대 | 아포읍 의1길38-4(의리 223) | 1
2 | 22-070-068-00000 | 이일호 | 아포읍 의1길40(의리 287) | 183
2 | 22-070-070-00000 | 황팔구 | 아포읍 의1길45(의리 275) | 1
2 | 22-070-071-00000 | 신상문 | 아포읍 의1길48(의리 228) | 179
2 | 22-070-071-00500 | 서외순 | 아포읍 의1길52(의리 277) | 8
2 | 22-070-071-01000 | 이태호 | 아포읍 의1길54(의리 233) | 0
2 | 22-070-073-00000 | 여상수 | 아포읍 의1길58-5(의리 234) | 160
2 | 22-070-074-00000 | 김성철 | 아포읍 의1길58-10(의리 232) | 0
2 | 22-070-075-00000 | 최정규 | 아포읍 의1길58-7(의리 232) | 241
2 | 22-070-076-00000 | 신봉태 | 아포읍 의1길58-9(의리 230) | 206
2 | 22-070-077-00000 | 송정희 | 아포읍 의1길58-11(의리 230) | 0
2 | 22-070-078-00000 | 김태곤 | 아포읍 의1길58-13(의리 230-4) | 1
2 | 22-070-079-00000 | 조영수 | 아포읍 의1길58-3(의리 235) | 226
2 | 22-070-080-00000 | 장광배 | 아포읍 의1길62-7(의리 253-2) | 0
2 | 22-070-081-00000 | 나복이 | 아포읍 의1길67(의리 272-1) | 0
2 | 22-070-082-00000 | 이봉희 | 아포읍 의1길70(의리 255) | 0
2 | 22-070-083-00000 | 최호수 | 아포읍 의1길71(의리 273) | 165
2 | 22-070-084-00000 | 이석암 | 아포읍 의1길72(의리 256) | 226
2 | 22-070-085-00000 | 이중희 | 아포읍 의1길76(의리 278) | 48
2 | 22-070-086-00000 | 이상기 | 아포읍 의1길78(의리 268) | 101
2 | 22-070-086-00500 | 최순학 | 아포읍 의1길80(의리 261) | 29
2 | 22-070-088-00000 | 권규태 | 아포읍 의1길82(의리 266) | 83
2 | 22-070-088-00500 | 이동현 | 아포읍 의1길86-6(의리 265) | 234
2 | 22-070-088-01000 | 신진철 | 아포읍 의1길86-10(의리 263) | 128
2 | 22-070-088-01300 | 장무자 | 아포읍 의1길86-21(의리 456) | 0
2 | 22-070-088-01600 | 김옥선 | 아포읍 의1길86-26(의리 252) | 0
2 | 22-070-139-00000 | 이순분 | 아포읍 의리 342-3 | 15
2 | 22-070-201-00000 | 이진호 | 아포읍 아포1길208(의리 496) | 0
2 | 22-070-220-00000 | 신병철 | 아포읍 아포1길196(의리 427-10) | 0
2 | 22-070-221-00000 | 이기임 | 아포읍 아포1로189(의리 427) | 1
2 | 22-070-223-00000 | 신동수 | 아포읍 의2길66(의리 413-5) | 13
2 | 22-070-225-00000 | 여상식 | 아포읍 의2길60(의리 248) | 194
2 | 22-070-226-00000 | 박충대 | 아포읍 의2길56-1(의리 389) | 2
2 | 22-070-228-00000 | 장현주 | 아포읍 의2길56-8(의리 374-3) | 0
2 | 22-070-229-00000 | 이병호 | 아포읍 의2길54(의리 414) | 0
2 | 22-070-239-00000 | 장광배(의동교회) | 아포읍 의2길31(의리 373) | 242
2 | 22-070-259-00000 | 조무수 | 아포읍 의2길23-38(의리 536-2) | 50
2 | 22-070-260-00000 | 김한태 | 아포읍 의2길23-46(의리 535) | 0
2 | 22-070-281-00000 | 정세필 | 아포읍 의2길23-11(의리 368) | 0
2 | 22-070-282-00000 | 유무성 | 아포읍 의2길19(의리 343) | 0
2 | 22-070-283-00000 | 박묘재 | 아포읍 의2길4-6(의리 342-5) | 0
2 | 22-070-284-00000 | 김영길 | 아포읍 의2길14-3(의리 374-2) | 0
2 | 22-070-285-00000 | 김정수 | 아포읍 의2길14-8(의리 342-11) | 0
2 | 22-070-288-00000 | 황태연(하정식) | 아포읍 의2길14-11(의리 380) | 84
2 | 22-070-289-00000 | 김종찬 | 아포읍 아포1로181(의리 376-6) | 13
2 | 22-070-290-00000 | 박영수 | 아포읍 아포1로183(의리 413-1) | 184
2 | 22-070-295-00000 | 박대순 | 아포읍 아포1로173(의리 342-4) | 34
2 | 22-070-296-00000 | 이선호 | 아포읍 아포1로171(의리 327-5) | 0
2 | 22-070-300-00000 | 양순화 | 아포읍 아포1로169(의리 333) | 324
2 | 22-070-301-00000 | 김옥배 | 아포읍 아포1로172-8(의리 234) | 7
2 | 22-070-302-00000 | 윤재봉 | 아포읍 아포1로167(의리 237-1) | 250
2 | 22-070-305-00000 | 신재구 | 아포읍 아포1로165(의리 274) | 176
2 | 22-070-306-00000 | 임석보 | 아포읍 아포1로161(의리 274) | 87
2 | 22-070-307-00000 | 황영식 | 아포읍 아포1로159(의리 352) | 107
2 | 22-070-330-00000 | 박옥분 | 아포읍 아포1로157-11(의리 348) | 35
2 | 22-070-331-00000 | 신상귀 | 아포읍 아포1로157-27(의리 338) | 107
2 | 22-070-332-00000 | 박영석 | 아포읍 아포1로157-25(의리 310-1) | 47
2 | 22-070-340-00000 | 조명식 | 아포읍 아포1로157-43(의리 352) | 2
2 | 22-070-400-00000 | 김상태 | 아포읍 의리 192-1 | 278
2 | 22-070-401-00000 | 한일콘텍주식회사 | 아포읍 의리 195-5 | 0
2 | 22-070-402-00000 | 김선화 | 아포읍 의리 200 | 0
2 | 22-070-430-00000 | 임석주 | 아포읍 아포1로162(의리 324-8) | 67
2 | 22-070-431-00000 | 황현길 | 아포읍 아포1로164(의리 324-9) | 0
2 | 22-070-432-00000 | 황재수 | 아포읍 아포1로166(의리 296) | 0
2 | 22-070-433-00000 | 허광분 | 아포읍 아포1로170(의리 328) | 130
2 | 22-070-434-00000 | 이진희 | 아포읍 아포1로172-2(의리 328-2) | 106
2 | 22-070-435-00000 | 이한용 | 아포읍 아포1로172-5(의리 340) | 8
2 | 22-070-436-00000 | 이광일 | 아포읍 의리 329-6 | 1
2 | 22-070-437-00000 | 손길선 | 아포읍 아포1로174(의리 341-2) | 28
2 | 22-070-438-00000 | 김정태 | 아포읍 아포1로172(의리 341-2) | 0
2 | 22-070-442-00000 | 이대륜 | 아포읍 의1길101-12(의리 378-2) | 61
2 | 22-070-446-00000 | 신상원 | 아포읍 아포1로180(의리 377-3) | 11
2 | 22-070-447-00000 | 최수임 | 아포읍 아포1로182(의리 287) | 31
2 | 22-070-448-00000 | 박홍분 | 아포읍 의1길105-15(의리 408) | 175
2 | 22-070-449-00000 | 김영자 | 아포읍 아포1로188(의리 281) | 213
2 | 22-070-467-00000 | 신영식 | 의1길105-6(아포읍 의리 429-5) | 0
2 | 22-070-500-00000 | 이재호 | 아포읍 아포1길201(의리 1210-2) | 57
2 | 22-070-530-00000 | 안장희 | 아포읍 아포1길222(의리 1223) | 1
2 | 22-070-544-00000 | 최봉원 | 아포읍 의1길13-55(의리 333) | 0
2 | 22-070-562-00000 | 신민곤 | 아포읍 의1길8(의리 312-3) | 0
2 | 22-070-570-00000 | 염순남 | 아포읍 아포1길230(의리 1235) | 0
2 | 22-070-590-00000 | 염순남1 | 아포읍 인1길20-14(의리 1423) | 1
2 | 22-070-605-00000 | 이억순 | 아포읍 의1길77(의리 268) | 0
2 | 22-146-629-00000 | 정혜숙 | 아포읍 국사리 1072 | 0
2 | 23-001-100-00100 | 구순식 | 농소면 월곡1리 625 | 0
2 | 23-001-100-00500 | 박정하(아리상) | 농소면 월곡1리 615-1 | 0
2 | 23-001-100-00700 | 산림환경연구원 | 농소면 농남로18(월곡리 615-10) | 246
2 | 23-001-101-00000 | 김효남(대풍순대국밥) | 농소면 월곡리 615-24 | 0
2 | 23-001-110-00100 | 김기섭 | 농소면 농남로24-10(월곡리 664) | 193
2 | 23-001-111-00000 | 농소 초등학교 사택 | 농소면 농남로 24-42(월곡1리 665) | 266
2 | 23-001-112-00100 | 박봉용 | 농소면 농남로24-16(월곡리 672) | 30
2 | 23-001-114-00100 | 김도술 | 농소면 월곡리 668-2 | 252
2 | 23-001-150-00100 | 김정기 | 농소면 월곡리692-1 | 298
2 | 23-001-151-00000 | 농업협동조합 | 농소면 농남로42(월곡1리 696-1) | 386
2 | 23-001-152-00000 | 농소면사무소 | 농소면 농남로42(월곡리 696-5) | 660
2 | 23-001-153-00000 | 농소복지회관 | 농소면 농남로42(월곡리 696-5) | 113
2 | 23-001-154-00000 | 보건소(농소보건지소) | 농소면 농남로42(월곡리 696-5) | 1310
2 | 23-001-155-00000 | 농소파출소 | 농소면 농남로48(월곡리 ) | 67
2 | 23-001-156-00000 | 농소농업협동조합 | 농소면 월곡리 700-1 | 81
2 | 23-001-157-00000 | 이재오 | 농소면 월곡길104-22(월곡리 800) | 0
2 | 23-001-157-00100 | 농소초등학교 | 농소면 농남로52-9(월곡1리 700) | 1607
2 | 23-001-159-00000 | 백두흠 | 농소면 농남로52-3(월곡1리 708-2) | 482
2 | 23-001-160-00100 | 방만용 | 농소면 농남로 52-1(월곡1리 708) | 0
2 | 23-001-161-00000 | 강석락(농소석쇠) | 농소면 농남로52(월곡리 706-3) | 0
2 | 23-001-162-00000 | 농소면 우체국 | 농소면 농남로54(월곡1리 706-4) | 280
2 | 23-001-163-00000 | 이정목 | 농소면 월곡리 62-3 | 0
2 | 23-001-171-00000 | 김국태 | 농소면 월곡1길18(월곡1리 710-4) | 106
2 | 23-001-172-00000 | 김춘배 | 농소면 월곡1길19(월곡리 805) | 181
2 | 23-001-173-00000 | 위한식 | 농소면 월곡1길21(월곡1리 90-5) | 190
2 | 23-001-174-00000 | 문경록 | 농소면 월곡1길28(월곡1리 718-3) | 0
2 | 23-001-176-00000 | 박정옥 | 농소면 월곡1길28-7(월곡1리 717-2) | 0
2 | 23-001-177-00000 | 배정호 | 농소면 월곡1길28-9(월곡1리 717-1) | 0
2 | 23-001-179-00000 | 농소교회관사 | 농소면 월곡1길22-9(월곡리 718-2) | 400
2 | 23-001-180-00000 | 김철환 | 월곡1길16-19(농소면 월곡리 718-1) | 0
2 | 23-001-183-00000 | 전용원 | 농소면 월곡1길16-26(월곡리 산88-1) | 0
2 | 23-001-184-00000 | 김윤태 | 농소면 월곡1길16-16(월곡1리 709-2) | 268
2 | 23-001-185-00000 | 농소교회 | 농소면 월곡1길22-6(월곡리 710-3) | 73
2 | 23-001-190-00100 | 김정임 | 농소면 월곡1길18(월곡리 766-2) | 136
2 | 23-001-192-00000 | 한춘배 | 농소면 월곡1길26(월곡1리 766-4) | 80
2 | 23-001-193-00000 | 전창하 | 농소면 월곡길30(월곡1리 766-4) | 148
2 | 23-001-194-00000 | 이춘원 | 농소면 월곡길29(월곡1리 781) | 140
2 | 23-001-195-00000 | 김용해 | 농소면 월곡길34(월곡1리 766-3) | 42
2 | 23-001-196-00000 | 권영덕 | 농소면 월곡길33(월곡1리 764) | 150
2 | 23-001-197-00000 | 김기옥 | 농소면 월곡길36(월곡리 959) | 0
2 | 23-001-200-00100 | 이영우 | 농소면 월곡길39(월곡1리 764-8) | 0
2 | 23-001-201-00000 | 이현태 | 농소면 월곡길41(월곡1리 764-3) | 189
2 | 23-001-203-00000 | 김영배 | 월곡길 46-8(농소면 월곡리 765-4) | 0
2 | 23-001-221-00000 | 김수희 | 농소면 월곡리 1리 772 | 123
2 | 23-001-221-00100 | 김동출 | 농소면 신촌길166-1(신촌리 188-5) | 0
2 | 23-001-222-00000 | 신도석 | 농소면 월곡길56-4(월곡1리 776) | 59
2 | 23-001-226-00000 | 김종만 | 농소면 월곡리58(월곡1리 771) | 201
2 | 23-001-227-00000 | 노인회관 | 농소면 월곡길64(월곡리 1리 772) | 123
2 | 23-001-229-00000 | 오덕근 | 농소면 월곡길76(월곡1리 781-2) | 0
2 | 23-001-230-00000 | 김영국 | 농소면 월곡길80-8(월곡1리 776) | 0
2 | 23-001-232-00000 | 김정치 | 농소면 월곡길84-6(월곡리 780) | 12
2 | 23-001-233-00000 | 박우성 | 농소면 월곡길84-10(월곡1리 764) | 0
2 | 23-001-234-00000 | 이명순 | 농소면 월곡길84-9(월곡1리 960) | 0
2 | 23-001-235-00000 | 김상미 | 농소면 월곡길84-7(월곡리 782) | 15
2 | 23-001-236-00000 | 김점순 | 농소면 월곡길94-4(월곡리 785) | 115
2 | 23-001-239-00000 | 강근식 | 농소면 월곡길94-9(월곡1리 787) | 0
2 | 23-001-243-00000 | 박인용 | 농소면 월곡길94(월곡리 792-7) | 359
2 | 23-001-255-00000 | 정연수 | 농소면 월곡길104-20(월곡리 799-1) | 248
2 | 23-001-258-00000 | 박용태 | 농소면 월곡길104-17(월곡리 802) | 369
2 | 23-001-261-00000 | 문순애 | 농소면 월곡길106(월곡1리 755) | 128
2 | 23-001-266-00000 | 이중근 | 농소면 월곡길112-1 | 0
2 | 23-001-267-00000 | 이정분 | 농소면 월곡길116-5(월곡리 824-2) | 535
2 | 23-001-268-00000 | 이정복 | 농소면 월곡길116-7(월곡1리 824-3) | 452
2 | 23-001-269-00000 | 박무범 | 농소면 월곡길116-14(월곡1리 844) | 30
2 | 23-001-270-00000 | 김옥자 | 농소면 월곡길116-16(월곡1리 815) | 95
2 | 23-001-271-00000 | 허철 | 농소면 월곡길116-18(월곡리 801) | 352
2 | 23-001-272-00000 | 문경님 | 농소면 월곡길116-20(월곡1리 816) | 117
2 | 23-001-273-00000 | 강학식 | 농소면 월곡길116-22(월곡1리 817) | 0
2 | 23-001-274-00000 | 박홍범 | 농소면 월곡리 823 | 318
2 | 23-001-275-00000 | 김우환 | 농소면 월곡길116-30(월곡1리 822) | 138
2 | 23-001-276-00000 | 김동석 | 농소면 월곡길116-38(월곡1리 821) | 64
2 | 23-001-277-00000 | 김기복 | 농소면 월곡길116-48(월곡1리 818) | 128
2 | 23-001-278-00000 | 김성오 | 농소면 월곡길116-50(월곡리 819) | 172
2 | 23-001-279-00000 | 전순표 | 농소면 월곡길116-52(월곡1리 959) | 233
2 | 23-001-280-00000 | 김지영 | 농소면 월곡길116-54(월곡1리 690) | 176
2 | 23-001-281-00000 | 이희만 | 농소면 월곡길116-56(월곡1리 961) | 48
2 | 23-001-282-00000 | 구출이 | 농소면 월곡1리 962 | 0
2 | 23-001-283-00000 | 박경화 | 농소면 월곡리 963 | 17
2 | 23-001-284-00000 | 박점례 | 농소면 월곡길116-66(월곡1리 963) | 0
2 | 23-001-285-00000 | 김정식 | 농소면 월곡길116-64(월곡1리 961-1) | 0
2 | 23-001-286-00000 | 김용득 | 농소면 월곡길116-37(월곡리 959) | 78
2 | 23-001-287-00000 | 윤호일 | 농소면 월곡리 839 | 5
2 | 23-001-288-00000 | 김상옥 | 농소면 월곡길116-31(월곡1리 840) | 338
2 | 23-001-290-00000 | 강만수 | 농소면 월곡길116-19(월곡1리 836) | 58
2 | 23-001-291-00000 | 이귀자 | 농소면 월곡리 833 | 0
2 | 23-001-292-00000 | 김명환 | 농소면 월곡길132-8(월곡1리 834) | 76
2 | 23-001-293-00000 | 박계순 | 농소면 월곡길132-10(월곡1리 812) | 65
2 | 23-001-294-00000 | 이성우 | 농소면 월곡길132-12(월곡리 844) | 204
2 | 23-001-295-00000 | 박수용 | 농소면 월곡길132-14(월곡리 846) | 113
2 | 23-001-296-00000 | 김청천 | 농소면 월곡길132-16(월곡리 847) | 124
2 | 23-001-297-00000 | 전팔용 | 농소면 월곡리 548-2 | 246
2 | 23-001-298-00000 | 박병일 | 농소면 월곡길166-9(월곡리 848-3) | 100
2 | 23-001-299-00000 | 이혁태 | 농소면 월곡길132-6(월곡1리 832) | 81
2 | 23-001-330-00000 | 박명훈 | 농소면 월곡길128(월곡1리 828) | 200
2 | 23-001-331-00000 | 최용수 | 농소면 월곡길124(월곡1리 825) | 111
2 | 23-001-337-00000 | 김진철 | 농소면 월곡길97(월곡1리 772) | 154
2 | 23-001-339-00000 | 농협 | 농소면 월곡리 758-5 | 0
2 | 23-001-340-00100 | 임태명 | 농소면 월곡1리 781-6 | 0
2 | 23-001-343-00000 | 배명주 | 농소면 월곡길65(월곡1리 758-1) | 0
2 | 23-001-345-00000 | 최인구 | 농소면 월곡리9-45(월곡1리 872-3) | 204
2 | 23-001-346-00000 | 박덕용 | 농소면 월곡길9-42(월곡리847) | 293
2 | 23-001-347-00000 | 김근배 | 농소면 월곡길9-38(월곡리 772) | 216
2 | 23-001-348-00000 | 한정순 | 농소면 월곡길9-34 | 0
2 | 23-001-349-00000 | 박인범 | 농소면 월곡길9-30(월곡리 763-16) | 221
2 | 23-001-350-00000 | 이문우 | 농소면 월곡길9-27(월곡리 707) | 187
2 | 23-001-351-00000 | 최광수 | 농소면 월곡길9-26(월곡리 763-10) | 91
2 | 23-001-352-00000 | 배재만 | 농소면 월곡1길9-24(월곡리 763-9) | 195
2 | 23-001-353-00000 | 최재복 | 농소면 월곡1길(월곡리 763-1) | 0
2 | 23-001-354-00000 | 박칠복 | 농소면 월곡1길9-14(월곡리 763-7) | 359
2 | 23-001-355-00000 | 강해진 | 농소면 월곡1길9-12(월곡1리 763-22) | 43
2 | 23-001-370-00000 | 이재복 | 농소면 벽소로2165(입석리 887-1) | 0
2 | 23-001-375-00000 | 이덕배 | 벽소로2149-5(농소면 입석리 877-2) | 0
2 | 23-001-390-00000 | 이경호 | 농소면 벽소로2155(입석리 974-4) | 0
2 | 23-001-400-00000 | 이신호 | 농소면 벽소로2125(입석리 872-4) | 117
2 | 23-001-401-00000 | 이운순 | 농소면 입석리 599 | 0
2 | 23-001-402-00000 | 김판준 | 농소면 벽소로2119(입석리 346-1) | 0
2 | 23-001-403-00000 | 최대식 | 농소면 벽소로2120(입석리 344-1) | 0
2 | 23-001-404-00000 | 김춘만 | 농소면 벽소로2116-3(입석리 345-5) | 46
2 | 23-001-405-00000 | 김정고 | 농소면 입석리 344-3 | 0
2 | 23-001-410-00000 | 김신태 | 농소면 벽소로2166(입석리 611) | 565
2 | 23-001-410-00100 | 이재규 | 농소면 벽소로2114(입석리 345-6) | 0
2 | 23-001-411-00000 | 김동의 | 농소면 입석길48(입석리 346-9) | 44
2 | 23-001-412-00000 | 이태득 | 농소면 입석리 348-2 | 0
2 | 23-001-430-00000 | 김동인 | 농소면 입석길2(입석리 580) | 450
2 | 23-001-450-00000 | 왕태종 | 농소면 입석길25(입석리) | 13
2 | 23-001-460-00000 | 마을회관 | 농소면 입석리 777 | 81
2 | 23-001-466-00000 | 김해수 | 농소면 입석길66(입석리 407) | 332
2 | 23-001-470-00000 | 이칠용 | 농소면 입석길70(입석리 408) | 84
2 | 23-001-489-00000 | 박대환 | 입석길90-6(농소면 입석리 621) | 0
2 | 23-001-490-00000 | 김영태 | 농소면 입석길90-10(입석리 620) | 176
2 | 23-001-493-00000 | 김태도 | 농소면 입석길90-30(입석리 601) | 222
2 | 23-001-494-00000 | 안종복 | 농소면 입석길90-15(입석리 598) | 26
2 | 23-001-496-00000 | 이재헌 | 농소면 입석길90-17(입석리 594) | 287
2 | 23-001-550-00000 | 김동일 | 농소면 입석길104-3(입석리 597) | 59
2 | 23-001-570-00000 | 이재갑 | 농소면 입석길104-12(입석리 571) | 51
2 | 23-001-573-00000 | 김영수 | 농소면 입석길104-45(입석리 592) | 63
2 | 23-001-574-00000 | 김소출 | 농소면 입석길104-44(입석리 584) | 49
2 | 23-001-590-00000 | 이정자 | 농소면 입석길104-51(입석리 610) | 95
2 | 23-001-591-00000 | 김태호 | 농소면 입석리 583 | 0
2 | 23-001-592-00000 | 박충호 | 농소면 입석길104-50(입석리 582) | 220
2 | 23-001-594-00000 | 이상호 | 입석길104-27(농소면 월곡리 575-1) | 0
2 | 23-001-595-00000 | 김태근 | 농소면 입석길104-25(입석리 583) | 5
2 | 23-001-596-00000 | 안상문 | 농소면 입석길104-23(입석리 580) | 228
2 | 23-001-597-00000 | 이평길 | 농소면 입석길104-17(입석리 567) | 194
2 | 23-001-600-00000 | 이세호 | 농소면 입석길87-17(입석리 454) | 610
2 | 23-001-601-00000 | 세일교회 | 농소면 입석길87-15(입석리 682) | 289
2 | 23-001-620-00000 | 김옥분 | 농소면 입석길59(입석리) | 16
2 | 23-001-650-00000 | 입석교회 | 농소면 벽소로2068-3(입석리 399) | 439
2 | 23-001-651-00000 | 김채원 | 농소면 벽소로2068-5(입석리 398) | 100
2 | 23-001-653-00000 | 임계월 | 농소면 벽소로2070-4(입석리401-3) | 0
2 | 23-001-656-00000 | 안종학 | 농소면 벽소로2070-8(입석리 386) | 204
2 | 23-001-657-00000 | 송종호 | 농소면 벽소로2070-10(입석리 386-3) | 112
2 | 23-001-659-00000 | 배성범 | 농소면 벽소로2070-5(입석리 386-4) | 378
2 | 23-001-690-00000 | 김판대 | 농소면 벽소로2070-1(입석리 590) | 0
2 | 23-001-691-00000 | 안종경 | 벽소로207(농소면 입석리 384-1) | 0
2 | 23-001-692-00000 | 이수의 | 농소면 벽소로2080(입석리 382-4) | 12
2 | 23-001-693-00000 | 왕태경 | 농소면 벽소로2082(입석리 990) | 0
2 | 23-001-700-00000 | 박범직 | 농소면 입석리 434 | 4
2 | 23-001-701-00000 | 김수복 | 농소면 벽소로2092-4(입석리) | 0
2 | 23-001-704-00000 | 내일택스 | 농소면 벽소로2102(입석리 365-4) | 0
2 | 23-001-707-00000 | 이재구 | 농소면 입석1길36(입석리 343-9) | 101
2 | 23-001-708-00000 | 김태식 | 농소면 입석1길39-2(입석리 386) | 248
2 | 23-001-709-00000 | 이재원 | 농소면 입석1길39-12(입석리 609) | 365
2 | 23-001-710-00000 | 박종분 | 입석1길39-17(농소면 입석리 3351-2) | 0
2 | 23-001-711-00000 | 이재극 | 농소면 (입석1길39-9)입석리 | 78
2 | 23-001-712-00000 | 이재옥 | 입석1길29-47(농소면 입석리 340-6) | 0
2 | 23-001-717-00000 | 이재찬 | 농소면 입석1길29-25(입석리 341-4) | 292
2 | 23-001-719-00000 | 심재길 | 농소면 입석1길29-13(입석리 341) | 0
2 | 23-001-722-00000 | 김용출 | 농소면 입석1길27(입석리 342-9) | 220
2 | 23-001-724-00000 | 강용기 | 농소면 입석길19-4 | 0
2 | 23-001-728-00000 | 김선욱 | 농소면 입석1길17-8(입석리 329-2) | 188
2 | 23-001-731-00000 | 최성순 | 농소면 입석1길13(입석리 632) | 0
2 | 23-001-732-00000 | 이재형 | 농소면 입석1길9(입석리 327) | 114
2 | 23-001-733-00000 | 장창현 | 농소면 입석1길5(입석리 326-2) | 0
2 | 23-001-734-00000 | 김명환 | 농소면 벽소로2122(입석리 804) | 10
2 | 23-001-760-00000 | 이건원 | 농소면 벽소로2140(입석리 875-1) | 228
2 | 23-001-800-00000 | 김영서 | 농소면 벽소로2196(입석리 964-1) | 186
2 | 23-001-801-00000 | 박일선 | 농소면 벽소로2198-11(입석리 1339) | 0
2 | 23-001-802-00000 | 최칠영 | 농소면 벽소로2206(입석리 1333) | 172
2 | 23-001-809-00000 | 도기옥(어린이집) | 농소면 농남로154-1(입석리 1331-1) | 0
2 | 23-001-810-00000 | 도기옥(부동산) | 농소면 벽소로2216(입석리 1312) | 0
2 | 23-001-811-00000 | 최재용 | 농소면 농남로156(입석리 1330-1,2,3) | 149
2 | 23-001-812-00000 | 도기옥(식당) | 농소면 농남로154-1,대정쌈밥(입석리 1312) | 577
2 | 23-002-050-00000 | 김정배 | 농소면 신촌리 121 | 0
2 | 23-002-201-00600 | 신석원 | 농소면 신촌길138-9(신촌리 222-2) | 1264
2 | 23-002-203-01000 | 김정수 | 농소면 신촌길156(신촌리 207-1) | 0
2 | 23-002-205-01300 | 라옥순 | 농소면 신촌길184(신촌리 168) | 42
2 | 23-002-206-01400 | 김동욱 | 농소면 신촌길192-4(신촌리 164) | 1068
2 | 23-002-207-01500 | 강연식 | 농소면 신촌길192-6(신촌리 160-2) | 1
2 | 23-002-208-00000 | 문병순 | 신촌길192-9(농소면 신촌리 181) | 0
2 | 23-002-209-00800 | 백운조 | 농소면 신촌길180-6(신촌리 ) | 124
2 | 23-002-210-01400 | 윤재철 | 농소면 신촌길180-10(신촌리 311) | 19
2 | 23-002-211-01500 | 위성호 | 농소면 신촌길180-11(신촌리 426) | 176
2 | 23-002-212-00300 | 문장식 | 농소면 신촌길180-19(신촌리 182-6) | 202
2 | 23-002-213-00400 | 이상화 | 농소면 신촌길170-37(신촌리) | 412
2 | 23-002-214-01600 | 김판배 | 농소면 신촌길170-33(신촌리 182-3) | 0
2 | 23-002-215-00200 | 김학선 | 농소면 신촌길170-29(신촌리 159-2) | 218
2 | 23-002-216-00600 | 김정기 | 농소면 신촌길170-40(신촌리 184) | 473
2 | 23-002-217-00100 | 신촌교회 | 농소면 신촌길170-20(신촌리 212-2) | 405
2 | 23-002-218-00700 | 강연국 | 농소면 신촌길170-10(신촌리 182-11) | 427
2 | 23-002-219-00500 | 김정열 | 농소면 신촌길170-6(신촌리 187-3) | 252
2 | 23-002-220-01700 | 박경배 | 농소면 신촌길170-3(신촌리 187-6) | 0
2 | 23-002-224-01800 | 진경희 | 농소면 신촌길166-11(신촌리 178-1(430-1545)) | 0
2 | 23-002-225-00400 | 이종열 | 농소면 신촌길166-17(신촌리 208-3) | 0
2 | 23-002-228-01000 | 김기호 | 농소면 신촌길166-20(신촌리 206-2) | 60
2 | 23-002-229-00900 | 이용규 | 농소면 신촌1길68(신촌리 220-4) | 239
2 | 23-002-230-01200 | 윤재호 | 농소면 신촌1길69(신촌리 208-1) | 0
2 | 23-002-231-00000 | 정은배 | 농소면 신촌1길70(신촌리 220-3) | 7
2 | 23-002-232-00900 | 김정식 | 농소면 신촌1길71(신촌리 209-1) | 180
2 | 23-002-233-01100 | 김상옥 | 농소면 신촌1길73(신촌리 217) | 0
2 | 23-002-234-00100 | 우호용 | 농소면 신촌1길75(신촌리 219) | 241
2 | 23-002-235-00200 | 이만우 | 농소면 신촌1길76(신촌리 220-2) | 215
2 | 23-002-238-00000 | 이석환 | 농소면 신촌1길85(신촌리 295) | 293
2 | 23-002-240-01100 | 김기철 | 농소면 신촌1길89(신촌리 253) | 251
2 | 23-002-242-01300 | 곽영순 | 농소면 신촌1길54-6(신촌리 248) | 11
2 | 23-002-243-00300 | 이순철 | 농소면 신촌1길54-4(신촌리 247) | 121
2 | 23-002-245-01000 | 김창은 | 농소면 신촌1길52(신촌리 245) | 86
2 | 23-002-246-00200 | 남점분 | 농소면 신촌1길51(신촌리 222-4) | 73
2 | 23-002-247-00400 | 지옥연 | 농소면 신촌1길49-4(신촌리 409) | 105
2 | 23-002-248-00500 | 안승택 | 농소면 신촌1길49-3(신촌리 222-6) | 225
2 | 23-002-249-00300 | 정복덕 | 농소면 신촌1길49-1(신촌리 222-1) | 286
2 | 23-002-250-00400 | 남유일 | 농소면 신촌1길44(신촌리 241) | 541
2 | 23-002-251-02400 | 남학문 | 농소면 신촌1길41(신촌리 688) | 188
2 | 23-002-252-00000 | 이경술 | 농소면 신촌1길42(신촌리 242) | 173
2 | 23-002-252-00100 | 윤중태 | 농소면 신촌리 620 | 579
2 | 23-002-253-02300 | 임복순 | 농소면 신촌리 241-2 | 31
2 | 23-002-256-02100 | 박운회 | 농소면 신촌1길38-2(신촌리 240) | 119
2 | 23-002-257-00500 | 문부연 | 농소면 신촌1길94-8(신촌리 239-8) | 25
2 | 23-002-258-00000 | 백정인 | 농소면 신촌1길94-11(신촌리 309) | 93
2 | 23-002-259-00200 | 윤순호 | 농소면 신촌1길94-14(신촌리 315) | 345
2 | 23-002-260-01600 | 김현모 | 농소면 신촌1길94-17(신촌리 310) | 96
2 | 23-002-262-00600 | 윤태희 | 농소면 신촌1길94-23(신촌리 330) | 318
2 | 23-002-263-00700 | 김재규 | 농소면 신촌1길94-26(신촌리 344) | 17
2 | 23-002-264-00800 | 이종화 | 농소면 신촌1길94-28(신촌리 343) | 16
2 | 23-002-265-00900 | 이필수 | 농소면 신촌리 342 | 24
2 | 23-002-266-00800 | 문정행 | 농소면 신촌1길96(신촌리 257) | 288
2 | 23-002-267-00100 | 이성길 | 농소면 신촌1길93-4(신촌리 251-1) | 243
2 | 23-002-269-01200 | 남종식 | 농소면 신촌1길99(신촌리 222-6) | 468
2 | 23-002-270-01000 | 이상구 | 농소면 신촌1길102(신촌리 227) | 132
2 | 23-002-272-00000 | 박성하 | 농소면 신촌1길103(신촌리 711) | 194
2 | 23-002-273-00000 | 윤삼랑 | 농소면 신촌1길106-3(신촌리 705) | 156
2 | 23-002-274-00000 | 손상익 | 농소면 신촌1길106-7(신촌리 282) | 258
2 | 23-002-275-00000 | 이상열 | 농소면 신촌1길106-12(신촌리 312) | 0
2 | 23-002-276-00000 | 윤재문 | 농소면 신촌1길106-11(신촌리 281)) | 0
2 | 23-002-276-02200 | 김덕겸 | 농소면 신촌1길94-9(신촌리 284) | 126
2 | 23-002-277-00000 | 홍순영 | 농소면 신촌1길105-9(신촌리 272) | 544
2 | 23-002-278-00600 | 윤창수 | 농소면 신촌1길118(신촌리 280) | 142
2 | 23-002-279-00000 | 이판순 | 농소면 신촌1길119(신촌리 276) | 0
2 | 23-002-280-00000 | 한양자 | 농소면 신촌1길119-8(신촌리 337) | 0
2 | 23-002-281-00300 | 이상연 | 농소면 신촌1길119-10(신촌리 338) | 66
2 | 23-002-282-01400 | 윤중태 | 농소면 신촌1길122(신촌리 279) | 39
2 | 23-002-283-00300 | 김규환 | 농소면 신촌1길123(신촌리 336) | 0
2 | 23-002-284-01200 | 김화식 | 농소면 신촌1길128(신촌리 396) | 34
2 | 23-002-285-00900 | 김창배 | 농소면 신촌1길127-1(신촌리 339) | 3
2 | 23-002-286-01000 | 박봉순 | 농소면 신촌1길127-6(신촌리 354) | 164
2 | 23-002-287-01100 | 윤재권 | 농소면 신촌1길127-7(신촌리 355) | 173
2 | 23-002-288-01200 | 김쌍분 | 농소면 신촌1길127-10(신촌리 342) | 0
2 | 23-002-289-01300 | 이상운 | 농소면 신촌1길127-12(신촌리 361) | 55
2 | 23-002-290-01700 | 이기준 | 농소면 신촌1길127-4(신촌리 341) | 259
2 | 23-002-291-00800 | 윤재술 | 농소면 신촌1길133-4(신촌리 365) | 331
2 | 23-002-292-00500 | 김진규 | 농소면 신촌1길133-8(신촌리 324) | 0
2 | 23-002-293-00600 | 이상기 | 농소면 신촌1길133-9(신촌리 363) | 0
2 | 23-002-294-00700 | 박순연 | 농소면 신촌1길133-10(신촌리 339) | 162
2 | 23-002-295-00400 | 김귀효 | 농소면 신촌1길135(신촌리 351) | 281
2 | 23-002-296-00000 | 김의태 | 농소면 신촌1길143(신촌리 366) | 142
2 | 23-002-297-00200 | 김종호 | 농소면 신촌1길201-27(신촌리 368) | 46
2 | 23-002-298-01800 | 이삼월 | 농소면 신촌1길201-23(신촌리 371) | 74
2 | 23-002-299-01500 | 백태조 | 농소면 신촌1길149(신촌리 369) | 166
2 | 23-002-300-00000 | 진외택 | 농소면 월곡2리 5-2 | 116
2 | 23-002-300-01700 | 이점분 | 농소면 신촌1길148(신촌리 348) | 44
2 | 23-002-301-00200 | 구자향 | 농소면 신촌리 349 | 66
2 | 23-002-302-00400 | 남기영 | 농소면 신촌1길151(신촌리 347) | 242
2 | 23-002-304-00100 | 남영식 | 농소면 신촌1길154(신촌리 345) | 79
2 | 23-002-305-00000 | 윤명희 | 신촌1길153(농소면 신촌리 326) | 0
2 | 23-002-306-01600 | 이상태 | 농소면 신촌1길94-24(신촌리 307) | 239
2 | 23-002-307-01500 | 윤재경 | 농소면 신촌1길159(신촌리 318) | 11
2 | 23-002-308-00300 | 윤정웅 | 농소면 신촌1길164(신촌리 316 ) | 100
2 | 23-002-309-01400 | 박범숙 | 농소면 신촌1길165(신촌리 304) | 108
2 | 23-002-310-00100 | 임일금 | 농소면 신촌1길170(신촌리 239-2) | 60
2 | 23-002-311-01300 | 남갑철 | 농소면 신촌1길171(신촌리 289 302 303) | 187
2 | 23-002-312-00500 | 문수복 | 농소면 신촌1길173(신촌리 290) | 0
2 | 23-002-313-01000 | 이대희 | 농소면 신촌1길175-3(신촌리 297) | 183
2 | 23-002-314-00000 | 남금광 | 농소면 신촌1길175-7(신촌리 299) | 0
2 | 23-002-316-00700 | 전재곤 | 농소면 신촌1길175-14(신촌리 325) | 0
2 | 23-002-317-00400 | 신촌마을회관 | 농소면 신촌리 239-1 | 266
2 | 23-002-318-01900 | 신촌리마을창고 | 농소면 신촌리 230-1 | 29
2 | 23-002-319-01700 | 이종철 | 농소면 신촌1길34-8(신촌리 690-2) | 182
2 | 23-002-320-01100 | 이상희 | 농소면 신촌1길179(신촌리 291) | 6
2 | 23-002-321-00900 | 윤장희 | 농소면 신촌1길185(신촌리 292) | 126
2 | 23-002-322-02200 | 김순이 | 농소면 신촌1길188(신촌리 695) | 0
2 | 23-002-323-00000 | 최순이 | 농소면 신촌1길189(신촌리 296) | 149
2 | 23-002-324-01200 | 정순열 | 농소면 신촌1길191(신촌리 322) | 438
2 | 23-002-325-00800 | 배재희 | 농소면 신촌1길193(신촌리 375) | 22
2 | 23-002-326-01900 | 백순자 | 농소면 신촌1길197(신촌리 376) | 80
2 | 23-002-327-01300 | 윤주한 | 농소면 신촌1길199(신촌리 377) | 269
2 | 23-002-328-01700 | 전삼식 | 농소면 신촌1길202-9(신촌리 650-4) | 61
2 | 23-002-329-02100 | 권경이 | 농소면 신촌1길201-4(신촌리 406) | 55
2 | 23-002-331-00000 | 박희선 | 신촌1길201-10(농소면 신촌리 393) | 0
2 | 23-002-332-02000 | 문복식 | 농소면 신촌1길201-11(신촌리 403) | 108
2 | 23-002-334-01400 | 최정현 | 농소면 신촌1길201-16(신촌리 394) | 178
2 | 23-002-335-02300 | 남길중 | 농소면 신촌1길201-17(신촌리 395) | 0
2 | 23-002-337-01500 | 조성철 | 농소면 신촌1길201-20(신촌리 404) | 314
2 | 23-002-338-00000 | 박진순 | 농소면 신촌1길201-22(신촌리 403) | 224
2 | 23-002-339-01600 | 박동수 | 농소면 신촌1길201-24(신촌리 402) | 409
2 | 23-002-341-00100 | 박홍규 | 농소면 신촌1길207(신촌리 355) | 148
2 | 23-002-342-01800 | 김태성 | 농소면 신촌리 314 | 25
2 | 23-002-343-00000 | 문종찬 | 농소면 신촌리 410 | 105
2 | 23-002-344-01800 | 김동임 | 농소면 신촌1길214(신촌리 651) | 84
2 | 23-002-345-00600 | 윤태희 | 농소면 신촌1길215(신촌리 330) | 83
2 | 23-002-346-00000 | 김재섭 | 농소면 신촌1길219-4(신촌리 355) | 228
2 | 23-002-400-00000 | 한차립 | 농소면 신촌2길105(신촌리 342) | 507
2 | 23-002-401-00000 | 이근우 | 농소면 신촌2길101-8(신춘 518-2) | 152
2 | 23-002-402-00000 | 김동기 | 농소면 신촌2길101-12(신촌리 517) | 166
2 | 23-002-403-00000 | 김삼연(박계은) | 농소면 신촌2길101-11(신촌리 518-4) | 0
2 | 23-002-404-00000 | 강현정 | 농소면 신촌2길101-3(신촌리 517-9) | 558
2 | 23-002-405-00000 | 김기식 | 농소면 신촌2길95(신촌리 517-2) | 139
2 | 23-002-406-00000 | 김기식 | 농소면 신촌리 519-8 | 6
2 | 23-002-407-00000 | 서정우 | 농소면 신촌2길95-3(신촌리 517-1) | 4
2 | 23-002-408-00300 | 이양우 | 농소면 신촌2길95-5(신촌리 517-3) | 0
2 | 23-002-409-00200 | 이상만 | 농소면 신촌2길95-7(신촌리 517-2) | 150
2 | 23-002-410-00100 | 문을식 | 농소면 신촌2길93-8(신촌리 257) | 318
2 | 23-002-411-00000 | 윤주익 | 농소면 신촌2길93-12(신촌리 519-1) | 13
2 | 23-002-412-00100 | 윤상희 | 농소면 신촌리 401 | 171
2 | 23-002-413-00000 | 신영문 | 농소면 신촌리 518-9 | 0
2 | 23-002-414-00000 | 윤용희 | 농소면 신촌2길93-24(신촌리 515) | 9
2 | 23-002-415-00100 | 김춘자 | 농소면 신촌2길93-34(신촌리 515-2) | 227
2 | 23-002-416-00000 | 박성자 | 농소면 신촌2길93-40(신촌리 337) | 75
2 | 23-002-417-00000 | 김동연 | 농소면 신촌2길93-42(신촌리 671) | 260
2 | 23-002-418-00000 | 윤창희 | 농소면 신촌2길93-44(신촌리 671-6) | 302
2 | 23-002-419-00100 | 신정근 | 농소면 신촌2길93-46(신촌리 671-5) | 476
2 | 23-002-420-00000 | 김성규 | 농소면 신촌2길93-37(신촌리 337) | 7
2 | 23-002-421-00700 | 김말출 | 농소면 신촌1길14(신촌리 666) | 329
2 | 23-002-422-01200 | 오정자 | 농소면 용시길(신촌리 131-2) | 509
2 | 23-002-423-01100 | 정춘영 | 농소면 용시길333(신촌리 133-1) | 202
2 | 23-002-470-00000 | 한창배 | 농소면 신촌2길 53(신촌리 466-1) | 0
2 | 23-002-500-00100 | 김천(부산)휴게소 | 농소면 신촌리 730-2 | 0
2 | 23-002-550-00000 | 김천(서울)휴게소 | 농소면 신촌리 728-1 | 757
2 | 23-002-600-00000 | 김석배 | 농소면 용시길308(월곡리 392) | 0
2 | 23-002-601-00000 | 이상훈 | 농소면 용시길 279(월곡2리 79) | 55
2 | 23-002-605-00000 | 이정우 | 농소면 월곡2리 432-7 | 113
2 | 23-002-607-00000 | 이종현 | 농소면 월곡리 83-6 | 0
2 | 23-002-610-00000 | 이정우 | 농소면 용시길263(월곡2리 83-5) | 345
2 | 23-002-611-00000 | 전재찬 | 농소면 용시길259(월곡2리 382) | 241
2 | 23-002-612-00000 | 홍수자 | 농소면 월곡2리 428 | 0
2 | 23-002-620-00000 | 이석우 | 농소면 용시길 249-13(월곡2리 440-1) | 361
2 | 23-002-621-00000 | 이정우(2) | 농소면 용시길251(월곡2리 432-7) | 58
2 | 23-002-622-00000 | 김숙경 | 농소면 용시길 249(월곡2리 432-6) | 306
2 | 23-002-623-00000 | 전기수 | 농소면 용시길 247(월곡2리 431-1) | 110
2 | 23-002-624-00000 | 이천우 | 농소면 용시길235-2(월곡2리 419) | 198
2 | 23-002-625-00000 | 이봉우 | 농소면 용시길235-18(월곡리 430) | 116
2 | 23-002-626-00000 | 김병수 | 농소면 용시길235-42(월곡2리 387) | 282
2 | 23-002-627-00000 | 박장이 | 농소면 용시길235-20(월곡2리 418) | 80
2 | 23-002-628-00000 | 임태금 | 농소면 용시길235-26(월곡2리 419-1) | 25
2 | 23-002-629-00000 | 이옥임 | 농소면 용시길235-36(월곡2리 419) | 306
2 | 23-002-630-00000 | 전팔용 | 농소면 용시길235-56(월곡2리 417) | 0
2 | 23-002-631-00000 | 김정하 | 농소면 용시길235-55(월곡2리 414-1) | 161
2 | 23-002-632-00000 | 김홍연 | 농소면 용시길235-51(월곡2리 416) | 411
2 | 23-002-633-00000 | 한동순 | 농소면 용시길235-45(월곡2리 405) | 117
2 | 23-002-634-00000 | 이명우 | 농소면 용시길235-37(월곡2리 404) | 147
2 | 23-002-635-00000 | 이광우 | 농소면 월곡2리 406 | 177
2 | 23-002-637-00000 | 이종복 | 농소면 월곡2리 | 227
2 | 23-002-638-00000 | 이상동 | 농소면 월곡2리 410 | 79
2 | 23-002-639-00000 | 이화우 | 농소면 용시길235-21(월곡2리 395) | 181
2 | 23-002-640-00000 | 황태연 | 농소면 용시길253-19(월곡2리 396) | 197
2 | 23-002-641-00000 | 이상훈 | 농소면 용시길235-15(월곡2리 398) | 315
2 | 23-002-643-00000 | 이태성 | 농소면 용시길 235-5(월곡1리 421) | 158
2 | 23-002-644-00000 | 김경수 | 농소면 용시길 229-6(월곡2리 373) | 472
2 | 23-002-645-00000 | 이삼용 | 농소면 용시길 229-5(월곡2리 ) | 310
2 | 23-002-646-00000 | 전금환 | 농소면 용시길 231(월곡2리 421) | 305
2 | 23-002-647-00000 | 이상수 | 농소면 월곡2리 399 | 18
2 | 23-002-648-00000 | 이장수 | 농소면 용시길 225-6(월곡2리 393) | 398
2 | 23-002-649-00000 | 이종무 | 농소면 용시길 225-8(월곡2리 392) | 133
2 | 23-002-652-00000 | 전희순 | 농소면 용시길 225-19(월곡2리 389-2) | 114
2 | 23-002-654-00000 | 김석배 | 농소면 용시길289-9(월곡2리 82) | 161
2 | 23-002-656-00000 | 이범우 | 농소면 용시길 225-41(월곡2리 390) | 115
2 | 23-002-658-00000 | 이덕기 | 농소면 용시길225-35(월곡2리 387-1) | 279
2 | 23-002-659-00000 | 전재양 | 농소면 월곡2리 420 | 0
2 | 23-002-660-00000 | 마을회관 | 농소면 용시길225-11(월곡2리 32-1) | 66
2 | 23-002-661-00000 | 박정민 | 농소면 용시길(월곡리 386-2) | 0
2 | 23-002-665-00000 | 김숙자 | 농소면 용시길205(월곡2리 392-2) | 241
2 | 23-002-666-00000 | 김동수 | 농소면 용시길201(월곡2리 503) | 444
2 | 23-002-667-00000 | 이용우 | 농소면 용시길197(월곡2리 466-2) | 174
2 | 23-002-668-00000 | 이청우 | 농소면 용시길193(월곡2리 산3-1) | 225
2 | 23-002-669-00000 | 이무우 | 농소면 용시길191(월곡2리 466-1) | 5
2 | 23-002-680-00000 | 장철진 | 농소면 용시길177(월곡리 486-5) | 63
2 | 23-002-685-00000 | 박화자 | 농소면 용시길163(월곡2리 485-7) | 473
2 | 23-002-686-00000 | 신옥교 | 농소면 용시길157-4(월곡리 485-5) | 0
2 | 23-002-690-00000 | 임중근 | 농소면 용시길157-3(월곡2리 485-6) | 49
2 | 23-002-790-00000 | 도완호 | 농소면 용시길100(월곡2리 527-1) | 450
2 | 23-002-799-00000 | 도경아 | 농소면 월곡1리 601 | 0
2 | 23-002-999-00000 | 김조겸 | 농소면 월곡1리 97-1 | 1
2 | 23-003-100-00000 | 이순자 | 농소면 남곡길3-14(월곡3리 1296-1) | 313
2 | 23-003-102-00000 | 지용석 | 농소면 남곡길3-8(월곡3리 1299-3) | 0
2 | 23-003-103-00000 | 박성호 | 농소면 남곡길9(월곡3리 1299-1) | 8
2 | 23-003-104-00500 | 김양원 | 농소면 월곡리 1300-1 | 0
2 | 23-003-105-00000 | 강정달 | 농소면 남곡길18(월곡3리 1300-5) | 64
2 | 23-003-106-00000 | 강희순 | 농소면 남곡길17(월곡3리 1300-2) | 240
2 | 23-003-108-00000 | 이상복 | 농소면 남곡길22(월곡3리 1302) | 252
2 | 23-003-109-00000 | 김금선 | 농소면 남곡길26(월곡3리 1301-1) | 39
2 | 23-003-110-00000 | 김무길 | 농소면 남곡길25-3(월곡3리 1300-3) | 23
2 | 23-003-111-00000 | 정동철 | 농소면 남곡길25-4(월곡3리 1395-1) | 0
2 | 23-003-112-00000 | 김정수 | 농소면 남곡길28(월곡3리 1303) | 117
2 | 23-003-113-00000 | 이병국 | 농소면 남곡길29(월곡3리 1295-2) | 0
2 | 23-003-114-00000 | 지상필 | 농소면 남곡길32-6(월곡3리 1306) | 453
2 | 23-003-115-00000 | 김중길 | 농소면 남곡길32-5(월곡3리 1310) | 228
2 | 23-003-116-00000 | 김원규 | 농소면 남곡길32(월곡3리 1311) | 252
2 | 23-003-117-00000 | 김온용 | 농소면 남곡길36-14(월곡3리 1307) | 242
2 | 23-003-118-00000 | 이영수 | 농소면 남곡길36-13(월곡3리 1308) | 288
2 | 23-003-119-00000 | 김명제 | 농소면 남곡길36-11(월곡3리 1315) | 0
2 | 23-003-120-00000 | 김안봉 | 농소면 남곡길36-9(월곡3리 1314) | 203
2 | 23-003-121-00000 | 최갑순 | 농소면 남곡길36-7(월곡3리 1318) | 431
2 | 23-003-122-00000 | 백명상 | 농소면 남곡길36-5(월곡3리 1313) | 294
2 | 23-003-123-00000 | 김순례 | 농소면 남곡길37(월곡3리 1295-3) | 65
2 | 23-003-124-00000 | 마을회관(월곡3리) | 농소면 남곡길38(월곡3리 1018) | 25
2 | 23-003-125-00000 | 이창수 | 농소면 남곡길40(월곡3리 1319) | 0
2 | 23-003-126-00000 | 강순애 | 농소면 남곡길39(월곡3리 1294-4) | 188
2 | 23-003-127-00000 | 최한수 | 농소면 남곡길45(월곡3리 1294-1) | 386
2 | 23-003-128-00000 | 이재영 | 농소면 남곡길46(월곡3리 1320) | 241
2 | 23-003-130-00000 | 이배우 | 농소면 남곡길50(월곡3리 1321) | 769
2 | 23-003-131-00000 | 배판순 | 농소면 남곡길56(월곡3리 1325-2) | 152
2 | 23-003-132-00000 | 김태임 | 농소면 남곡길60(월곡3리 1325-3) | 135
2 | 23-003-133-00000 | 모광월 | 농소면 남곡길59(월곡3리 1324-3) | 150
2 | 23-003-134-00000 | 이용숙 | 농소면 남곡길62(월곡3리 1325-4) | 20
2 | 23-003-135-00000 | 백준선 | 농소면 남곡길61(월곡3리 1326-1) | 658
2 | 23-003-136-00000 | 박수웅 | 농소면 남곡길65(월곡3리 1326) | 278
2 | 23-003-137-00000 | 김영수 | 농소면 남곡길51-4(월곡3리 1324-1) | 505
2 | 23-003-138-00000 | 정인태 | 농소면 월곡리 1133-1 | 0
2 | 23-003-140-00000 | 이인배 | 농소면 월곡리 1135-2 | 312
2 | 23-003-160-00000 | 임언배 | 농소면 남곡길(월곡4리 1124) | 243
2 | 23-003-175-00000 | 곽영동 | 월곡외지길76(농소면 월곡리 1120), 고물상 | 0
2 | 23-003-191-00000 | 추순금 | 농소면 남곡길110-36(월곡4리 1345-1) | 165
2 | 23-003-192-00000 | 최팔수 | 농소면 남곡길110-35(월곡4리 1348) | 277
2 | 23-003-193-00000 | 임만희 | 농소면 남곡길110-40(월곡4리 1343) | 147
2 | 23-003-194-00000 | 최기수 | 농소면 남곡길110-44(월곡4리 1332) | 731
2 | 23-003-195-00000 | 송광섭 | 농소면 남곡길110-43(월곡4리 1338) | 174
2 | 23-003-196-00000 | 김천수 | 농소면 남곡길162(월곡4리 1343) | 118
2 | 23-003-197-00000 | 최재술 | 농소면 월곡외지길179(월곡4리 1330-7) | 76
2 | 23-003-198-00000 | 김명수 | 농소면 월곡외지길(월곡4리 1339) | 141
2 | 23-003-200-00000 | 박언제 | 농소면 남곡길174(월곡리 4리 1337) | 97
2 | 23-003-201-00000 | 김정웅 | 농소면 남곡길173(월곡4리1335) | 92
2 | 23-003-202-00000 | 최한성 | 농소면 남곡길172(월곡4리 1342) | 227
2 | 23-003-203-00000 | 외지마을회관 | 농소면 월곡4리 | 16
2 | 23-003-204-00000 | 이종옥 | 농소면 월곡외지길154(월곡리 4리 1348-2) | 287
2 | 23-003-205-00000 | 추순금(카폐트공장) | 농소면 월곡외지길145(월곡4리 1357-1) | 48
2 | 23-003-206-00000 | 여영각 | 농소면 월곡외지길141(월곡리 1357-2) | 1244
2 | 23-003-207-00000 | 김형태 외1 | 농소면 월곡외지길131(월곡리 4리 1358) | 195
2 | 23-003-208-00000 | (주)에이리츠(박경미) | 농소면 월곡외지길110-27(월곡리 1348) | 200
2 | 23-003-240-00000 | 장준희 | 농소면 월곡내지길86-31(월곡4리 1363-1) | 22
2 | 23-003-280-00000 | 박상식 | 농소면 월곡내지길123(월곡4리 1039) | 126
2 | 23-003-300-00000 | 박희덕 | 농소면 월곡내지길166(월곡리 4리 1026) | 290
2 | 23-003-302-00000 | 이인배 | 농소면 월곡내지길183-7(월곡4리 1138-2) | 214
2 | 23-003-303-00000 | 목골영농회 | 농소면 월곡내지길173-4(월곡리 1011) | 14
2 | 23-003-319-00000 | 정창섭 | 월곡내지길 173-65(농소면 월곡리 1013) | 0
2 | 23-003-320-00000 | 박희동 | 농소면 월곡내지길173-57(월곡4리 1024) | 21
2 | 23-003-400-00000 | 김성배(우가촌) | 농소면 월곡3리 1096 | 2085
2 | 23-007-001-00000 | 한국철도시설공단(KTX역사) | 남면 옥산리 790 | 0
2 | 24-004-001-00000 | 보건소(남면보건지소) | 남면 옥산길9(옥산1리 617-3) | 237
2 | 24-004-001-00100 | 박희윤 | 남면 옥산1리 369-9 | 55
2 | 24-004-001-00200 | 김종남 | 남면 옥산길20(옥산1리 369-4) | 379
2 | 24-004-001-00300 | 조규수 | 남면 옥산길2-7(옥산1리 394) | 0
2 | 24-004-001-00400 | 전명순 | 남면 옥산길13(옥산리 369-3) | 0
2 | 24-004-002-00000 | 박용만 | 남면 옥산길28(옥산1리 496) | 341
2 | 24-004-002-00100 | 남면농협 | 남면 옥산길25(옥산1리) | 163
2 | 24-004-002-01000 | 이인배 | 남면 옥산길65-4(옥산리 433-1)) | 0
2 | 24-004-002-02000 | 김종팔 | 남면 옥산리 439 | 0
2 | 24-004-003-00000 | 농남중학교사택 | 남면 옥산길76(옥산1리 536) | 28
2 | 24-004-004-00000 | 농남중학교 | 남면 옥산길112-11(옥산1리 560-2) | 367
2 | 24-004-200-00000 | 서죽자 | 남면 모산길29(옥산2리 95-1) | 116
2 | 24-004-203-00000 | 임윤기 | 남면 모산길31-8(옥산2리 90-28) | 169
2 | 24-004-204-00000 | 임순갑 | 남면 모산길31-16(옥산2리 90-26) | 143
2 | 24-004-205-00000 | 박순이 | 남면 모산길(옥산리 90-23) | 0
2 | 24-004-206-00000 | 김영란 외 1 | 남면 모산길(옥산2리 90) | 1
2 | 24-004-207-00000 | 임병운 | 남면 모산길35-9(옥산2리 90-12) | 154
2 | 24-004-208-00000 | 채만준 | 남면 모산길37(옥산2리 90-15) | 186
2 | 24-004-209-00000 | 강순아 | 남면 모산길(옥산2리 90-14) | 278
2 | 24-004-210-00000 | 임윤태 | 남면 모산길43-16(옥산2리 90-26) | 255
2 | 24-004-211-00000 | 임팔용 | 남면 모산길43-6(옥산2리 90-5) | 186
2 | 24-004-212-00000 | 임병관 | 남면 모산길43-8(옥산2리 90-10) | 284
2 | 24-004-213-00000 | 임복근 | 남면 모산길43-18(옥산2리 90-11) | 209
2 | 24-004-215-00000 | 김태진 | 남면 모산길47(옥산2리80) | 191
2 | 24-004-216-00000 | 임종복 | 남면 모산길49(옥산2리 71) | 113
2 | 24-004-217-00000 | 임병삼 | 남면 모산길51(옥산2리 90-4) | 208
2 | 24-004-218-00000 | 김교권 | 남면 모산길53(옥산2리 90-3) | 684
2 | 24-004-219-00000 | 임미숙 | 남면 모산길55-3(옥산2리 90-2) | 102
2 | 24-004-220-00000 | 임순배 | 남면 모산길55-6(옥산2리 85-4) | 53
2 | 24-004-221-00000 | 임병옥 | 남면 모산길55-9(옥산2리 86) | 154
2 | 24-004-222-00000 | 임윤술 | 남면 모산길55-11(옥산2리 86-1) | 180
2 | 24-004-223-00000 | 임병선 | 남면 모산길59(옥산2리 85-3) | 149
2 | 24-004-224-00000 | 김재선 | 남면 모산길61(옥산2리 85-2) | 13
2 | 24-004-225-00000 | 임봉출 | 남면 모산길63(옥산2리 85-1) | 75
2 | 24-004-226-00000 | 임육복 | 남면 모산길65-3(옥산2리 84) | 107
2 | 24-004-227-00000 | 임종규 | 남면 모산길65-5(옥산2리 83-1) | 48
2 | 24-004-228-00000 | 임팔병(평택임씨종중) | 남면 모산길65-7(옥산2리 82) | 1
2 | 24-004-229-00000 | 김명자 | 남면 모산길65-9(옥산2리 78) | 28
2 | 24-004-230-00000 | 임학기 | 남면 모산길69(옥산2리 81) | 35
2 | 24-004-231-00000 | 김종승 | 남면 모산길71(옥산이리 80) | 210
2 | 24-004-232-00000 | 임경선 | 남면 모산길75(옥산2리 79) | 137
2 | 24-004-233-00000 | 임경훈 | 남면 모산길77(옥산2리 78) | 36
2 | 24-004-234-00000 | 김장희 | 남면 모산길79(옥산2리 71) | 28
2 | 24-004-235-00000 | 임병욱(마을회관) | 남면 모산길81(옥산2리 70) | 37
2 | 24-004-236-00000 | 임배기 | 남면 모산길83-6(옥산 66) | 182
2 | 24-004-237-00000 | 임창기 | 남면 모산길83-7(옥산2리 73) | 181
2 | 24-004-238-00000 | 임종식 | 남면 모산길83-8(옥산 616-1) | 276
2 | 24-004-239-00000 | 임효기 | 남면 모산길83-11(옥산2리 75) | 267
2 | 24-004-240-00000 | 임정길 | 남면 모산길86-13(옥산리 52) | 137
2 | 24-004-241-00000 | 임팔병 | 남면 모산길83-18(옥산리 49) | 291
2 | 24-004-242-00000 | 김영길 | 남면 모산길83-19(옥산리 77 | 0
2 | 24-004-244-00000 | 곽태임 | 남면 모산길89-3(옥산2리 80) | 227
2 | 24-004-245-00000 | 채금준 | 남면 모산길89-8(옥산2리 90) | 349
2 | 24-004-246-00100 | 임종석 | 남면 모산길89-4(옥산2리 90) | 128
2 | 24-004-248-00000 | 임훈기 | 남면 모산길91(옥산2리 62) | 206
2 | 24-004-249-00000 | 임병찬 | 남면 모산길97(옥산2리 61) | 96
2 | 24-004-250-00000 | 임병열 | 남면 모산길99(옥산2리 59) | 102
2 | 24-004-260-00000 | 박창락 | 남면 모산길112(옥산2리 224) | 242
2 | 24-004-261-00000 | 박금숙 | 석정길105(남면 옥산리 227-1) | 0
2 | 24-004-270-00000 | 백종선 | 석정길96(남면 옥산리236-1) | 0
2 | 24-004-300-00100 | 임병삼 | 남면 모산길(옥산2리 722-1) | 228
2 | 24-004-346-00000 | 백인숙 | 남면 모산길(옥산리 22-1) | 0
2 | 24-005-501-00000 | 배선영(화타중식) | 남면 석정길(운남2리 21-2) | 38
2 | 24-005-502-00000 | 백남선 | 남면 석정길(운남 895-1) | 27
2 | 24-005-503-00000 | 백형기 | 남면 석정길(운남2리 9) | 104
2 | 24-005-504-00000 | 박진호 | 남면 석정길(운남2리 900-2) | 0
2 | 24-005-505-00000 | 신봉년 | 남면 석정길(운남2리 896) | 27
2 | 24-005-506-00000 | 백재인 | 남면 석정길237(운남2리 904) | 176
2 | 24-005-507-00000 | 장시분 | 남면 석정길241(운남2리 903-1) | 47
2 | 24-005-508-00000 | 백종훈 | 남면 석정길242(운남2리 804) | 210
2 | 24-005-509-00000 | 백옥이 | 남면 석정길(운남2리 799-1) | 67
2 | 24-005-511-00000 | 백일성 | 남면 석정길246-6(운남2리 806) | 298
2 | 24-005-512-00000 | 이금수 | 남면 석정길246-9(운남2리 801) | 30
2 | 24-005-513-00000 | 백택선 | 남면 석정길246-14(운남2리 805) | 195
2 | 24-005-514-00000 | 백말인 | 남면 석정길246-15(운남2리 803-1) | 129
2 | 24-005-515-00000 | 백종록 | 남면 석정길(운남2리 792) | 118
2 | 24-005-516-00000 | 이응국 | 남면 석정길263-4(운남2리 838-1) | 280
2 | 24-005-516-02200 | 최동철 | 남면 운남리 793-1 | 0
2 | 24-005-517-00000 | 김달수 | 남면 석정길275(운남2리819-1) | 0
2 | 24-005-518-00000 | 이정임 | 남면 석정길274-2(운남2리 804-1) | 85
2 | 24-005-519-00000 | 이이순 | 남면 석정길274-4(운남2리 813) | 0
2 | 24-005-520-00000 | 백동선 | 남면 석정길274-6(운남2리 814-1) | 181
2 | 24-005-521-00000 | 백청범 | 남면 석정길274-7(운남2리 815) | 149
2 | 24-005-522-00000 | 백진우 | 남면 석정길280(운남2리 821-1) | 110
2 | 24-005-523-00000 | 김월선 | 남면 석정길283(운남2리 792 793) | 0
2 | 24-005-524-00000 | 이명근 | 남면 석정길287(운남2리 789) | 175
2 | 24-005-525-00000 | 박점임 | 남면 석정길288-8(운남2리 825) | 211
2 | 24-005-526-00000 | 이응수 | 남면 석정길288-7(운남2리 837) | 359
2 | 24-005-528-00000 | 백형국 | 남면 석정길311(운남2리 830-1) | 169
2 | 24-005-529-00000 | 김병순 | 남면 석정길309(운남2리 835) | 69
2 | 24-005-530-00000 | 백형원 | 남면 석정길303(남리 843-1) | 129
2 | 24-005-532-00000 | 박봉월 | 남면 석정길297(운남2리 783) | 123
2 | 24-005-533-00000 | 정석금 | 남면 석정길323(운남2리 890) | 72
2 | 24-005-534-00000 | 백무웅 | 남면 운남리 833-1 | 0
2 | 24-005-535-00000 | 백영범 | 남면 석정길328-2(운남2리 878-1) | 184
2 | 24-005-537-00000 | 조철진 | 남면 석정길328-8(운남2리 886) | 204
2 | 24-005-542-00000 | 백충선 | 남면 석정길334-4(운남2리 879) | 21
2 | 24-005-543-00000 | 백청선 | 남면 석정길338(운남2리 878-1) | 40
2 | 24-005-545-00000 | 이천근 | 남면 석정길335-4(운남2리 844) | 274
2 | 24-005-547-00000 | 백새강 | 남면 석정길339(운남2리 ) | 206
2 | 24-005-551-00000 | 백동선 | 남면 석정길352(운남2리 875) | 292
2 | 24-005-552-00000 | 백재인 | 남면 석정길316(운남2리 827) | 302
2 | 24-005-553-00000 | 김숙희 | 남면 석정길238-18(운남2리) | 80
2 | 24-005-554-00000 | 마을회관 | 남면 석정길238-15(운남2리 828-1) | 108
2 | 24-005-555-00000 | 백범선 | 남면 석정길(운남2리 812) | 77
2 | 24-005-556-00000 | 백희선 | 남면 석정길238-6(운남2리 893-11) | 126
2 | 24-007-050-00000 | kcc건설-LH아파트현장 | 남면 운남리 1133(혁신도시 내) | 0
2 | 24-007-080-00000 | 박해경-함바식당 | 남면 운남리 1067(혁신도시내 현대엠코현장함바식당) | 0
2 | 24-007-090-00000 | 삼부토건(주)-LH공공임대현장 | 남면 운남리 990-6(혁신도시) | 0
2 | 24-007-095-00000 | 동부건설(주)-LH공공임대현장 | 남면 운남리 990-7(혁신도시) | 0
2 | 24-007-170-00000 | 기상청장 | 남면 운남리 혁신도시 5-11동(혁신도시) | 0
2 | 24-007-250-00000 | 운남교회(혁신도시 내) | 남면 혁신도시 종교부지 159-4 B/L | 0
2 | 24-007-320-00000 | 우정사업조달사무소 | 남면 용전리 571-1(혁신도시) | 0
2 | 24-007-330-00000 | 한국전력기술(혁신도시) | 남면 용전리 682-5(혁신도시 내),대림산업 | 0
2 | 25-001-001-00000 | 김완수 | 개령면 신룡길164(황계2리 1132) | 376
2 | 25-001-002-00000 | 임종학 | 개령면 오송안길68(황계2리 1135) | 77
2 | 25-001-004-00000 | 김진순 | 개령면 황계2리 1127-4 | 46
2 | 25-001-005-00000 | 김종대 | 개령면 황계2리 1127-5 | 270
2 | 25-001-006-00000 | 박차용 | 개령면 황계2리 1127-6 | 34
2 | 25-001-007-00000 | 이영자 | 개령면 황계2리 1127-7 | 0
2 | 25-001-009-00000 | 전경표 | 개령면 황계2리 1127-11 | 495
2 | 25-001-010-00000 | 김순애 | 개령면 황계2리 1127-10 | 6
2 | 25-001-011-00000 | 박태종 | 개령면 오송안길3(황계2리 1127-8) | 0
2 | 25-001-012-00000 | 박정환 | 개령면 오송안길7-4(황계2리 1130-2) | 0
2 | 25-001-013-00000 | 김창배 | 개령면 오송안길7-6(황계2리 1130-1) | 383
2 | 25-001-014-00000 | 손철수 | 개령면 오송안길7-12(황계2리 1130) | 361
2 | 25-001-015-00000 | 박상태 | 개령면 오송안길11-10(황계2리 1135-1) | 59
2 | 25-001-016-00000 | 김찬훈 | 개령면 오송안길11-4(황계2리 1135-2) | 466
2 | 25-001-018-00000 | 김영록 | 개령면 오송안길21-10(황계2리 1143-1) | 231
2 | 25-001-019-00000 | 신기호 | 개령면 오송안길40(황계2리 1147) | 231
2 | 25-001-020-00000 | 조신철(2-35-5) | 개령면 오송안길36(황계2리 1145) | 0
2 | 25-001-022-00000 | 전재실 | 개령면 오송안길42-8(황계2리 1148) | 0
2 | 25-001-023-00000 | 윤석채(2-207) | 개령면 오송안길42-12(황계2리 1155) | 0
2 | 25-001-024-00000 | 어윤해 | 개령면 오송안길42-16(황계2리 1156) | 96
2 | 25-001-026-00000 | 전윤수(김옥란) | 개령면 오송안길42-24(황계2리 1158) | 0
2 | 25-001-028-00000 | 안중수 | 개령면 오송안길42-11(황계2리 1168) | 311
2 | 25-001-029-00000 | 임순신 | 개령면 오송안길42-7(황계2리 1168-1) | 320
2 | 25-001-030-00000 | 문분옥 | 개령면 오송안길42-3(황계2리 1169) | 68
2 | 25-001-031-00000 | 나강수 | 개령면 오송안길44-2(황계2리 1170) | 179
2 | 25-001-032-00000 | 주명희 | 개령면 오송안길44-8(황계2리 1171) | 214
2 | 25-001-033-00000 | 이선우 | 개령면 오송안길44-14(황계2리 1172) | 120
2 | 25-001-034-00000 | 나강수(황계마을회관) | 개령면 오송안길46(황계2리 1138-1) | 0
2 | 25-001-034-00100 | 박인발 | 개령면 오송안길48(황계리 1138) | 0
2 | 25-001-035-00000 | 나영길 | 개령면 오송안길46옆(황계2리 1142-1) | 307
2 | 25-001-036-00000 | 조은희 | 개령면 오송안길48옆(황계2리 1142-2) | 58
2 | 25-001-036-00100 | 박상도 | 개령면 오송안길50(황계리 1142-1) | 0
2 | 25-001-037-00000 | 김종식 | 개령면 오송안길52(황계2리 1140) | 0
2 | 25-001-038-00000 | 박상도 | 개령면 오송안길52옆(황계2리 1134-1) | 161
2 | 25-001-050-00000 | 강국환 | 대광동 2 | 2
2 | 25-001-055-00000 | 전신표 | 개령면 황계리 1096-3 | 2
2 | 25-002-010-00000 | 김진오 | 개령면 황계1리 1358-4 | 10
2 | 25-002-016-00000 | 김중섭 | 개령면 황계길 28(황계1리 1350-4) | 206
2 | 25-002-018-00000 | 김영대 | 개령면 황계길 18(황계1리 743-1) | 437
2 | 25-002-021-00000 | 김태술 | 개령면 황계2길9-1(황계1리 752-1) | 184
2 | 25-002-023-00000 | 이임순 | 개령면 황계2길9-23(황계1리 1260) | 218
2 | 25-002-024-00000 | 김옥분 | 개령면 황계1리 1261 | 15
2 | 25-002-025-00000 | 김도연 | 개령면 황계1리 1276 | 313
2 | 25-002-026-00000 | 한정자 | 개령면 황계2길9-26(황계1리 1277) | 199
2 | 25-002-028-00000 | 이복분 | 개령면 황계2길9-20(황계1리 1278) | 65
2 | 25-002-030-00000 | 김진영 | 개령면 황계2길9-14(황계1리 1275) | 111
2 | 25-002-031-00000 | 김진문 | 개령면 황계길9-18(황계1리 1279) | 35
2 | 25-002-032-00000 | 김강길 | 개령면 황계길25-12(황계1리 1283) | 196
2 | 25-002-033-00000 | 강인숙 | 개령면 황계리 1274 | 0
2 | 25-002-035-00000 | 김성희 | 개령면 황계길25-6(황계1리 1286) | 61
2 | 25-002-036-00000 | 김재길 | 개령면 황계길25-4(황계1리 1287) | 365
2 | 25-002-037-00000 | 김갑술 | 개령면 황계길25-5(황계1리 1285) | 231
2 | 25-002-038-00000 | 김두섭 | 개령면 황계2길29(황계1리 1288) | 0
2 | 25-002-039-00000 | 박정화 | 개령면 황계2길9-10(황계1리 751-1) | 78
2 | 25-002-040-00000 | 김진문 | 개령면 황계길25-9(황계1리 1282) | 304
2 | 25-002-041-00000 | 김수일 | 개령면 황계1리 750-1 | 196
2 | 25-002-042-00000 | 이월순 | 개령면 황계2길9-6(황계1리 750-2) | 58
2 | 25-002-043-00000 | 이애자 | 개령면 황계2길11(황계1리 750-5) | 116
2 | 25-002-045-00000 | 김인호 | 개령면 황계2길32(황계1리 1349-1) | 392
2 | 25-002-046-00000 | 김정애 | 개령면 황계2길36(황계1리 1348-1) | 157
2 | 25-002-047-00000 | 최영민 | 개령면 황계2길37(황계1리 1289) | 64
2 | 25-002-048-00000 | 김정연 | 개령면 황계2길39-7(황계1리 1273) | 215
2 | 25-002-049-00000 | 김상호 | 개령면 황계2길39-10(황계1리 1271) | 90
2 | 25-002-051-00000 | 김재순 | 개령면 황계1리 1269 | 0
2 | 25-002-052-00000 | 우종호 | 개령면 황계2길43(황계1리 1268) | 152
2 | 25-002-053-00000 | 김병철 | 개령면 황계2길49-1(황계1리 1267) | 131
2 | 25-002-054-00000 | 황이분 | 개령면 황계2길49-3(황계1리 1266) | 47
2 | 25-002-055-00000 | 김기홍 | 개령면 황계2길49-9(황계1리 1265) | 56
2 | 25-002-056-00000 | 성봉순 | 개령면 황계1리 1264 | 356
2 | 25-002-060-00000 | 김원섭 | 개령면 황계2길49-10(황계1리 1223) | 151
2 | 25-002-062-00000 | 김종래 | 개령면 황계2길51(황계1리 1220-1) | 249
2 | 25-002-063-00000 | 김진표 | 개령면 황계2길55(황계1리 1222-1) | 218
2 | 25-002-064-00000 | 김기섭 | 개령면 황계2길54-1(황계1리 1210-1) | 320
2 | 25-002-066-00000 | 김삼랑 | 개령면 황계2길54-5(황계1리 1202) | 66
2 | 25-002-067-00000 | 김진섭 | 개령면 황계2길54-13(황계1리 1208) | 0
2 | 25-002-068-00000 | 강순이 | 개령면 황계2길54-9(황계1리 1207) | 100
2 | 25-002-069-00000 | 정월임 | 개령면 황계2길54-19(황계1리 1202-1) | 32
2 | 25-002-073-00000 | 김효겸 | 개령면 황계2길54-24(황계1리 1203) | 1
2 | 25-002-074-00000 | 김용혁 | 개령면 황계2길54-14(황계1리 1205) | 150
2 | 25-002-075-00000 | 조인열 | 개령면 황계2길54-12(황계1리 1206) | 58
2 | 25-002-076-00000 | 김태희 | 개령면 황계2길54-10(황계1리 1294-3) | 259
2 | 25-002-077-00000 | 김정섭 | 개령면 황계2길54-8(황계1리 1216) | 172
2 | 25-002-078-00000 | 강연심 | 개령면 황계2길54-6(황계1리 1215) | 178
2 | 25-002-079-00000 | 김광연 | 개령면 황계2길52(황계1리 1214-1) | 341
2 | 25-002-080-00000 | 이악이 | 개령면 황계2길48(황계1리 1219-1) | 7
2 | 25-002-081-00000 | 김동진 | 개령면 황계2길46(황계1리 1217) | 116
2 | 25-002-082-00000 | 김영자 | 개령면 황계2길44(황계1리 1218) | 150
2 | 25-002-084-00000 | 김종임 | 개령면 황계2길36-7(황계1리 1293) | 115
2 | 25-002-085-00000 | 윤재광 | 개령면 황계2길36-11(황계1리 1292) | 310
2 | 25-002-087-00000 | 김부기 | 개령면 황계2길36-13(황계1리 1294-4) | 113
2 | 25-002-090-00000 | 강남수 | 개령면 황계2길36-27(황계1리 1294-1) | 0
2 | 25-002-096-00000 | 이성규 | 개령면 황계2길36-38(황계1리 1295-7) | 72
2 | 25-002-097-00000 | 김태우 | 개령면 황계2길36-36(황계1리 1295-8) | 0
2 | 25-002-098-00000 | 엄옥순 | 개령면 황계2길36-28(황계1리 1295-9) | 125
2 | 25-002-105-00000 | 김재성 | 개령면 황계2길56(황계1리 1213-1) | 193
2 | 25-002-106-00000 | 김대연 | 개령면 황계2길60(황계1리 1212) | 420
2 | 25-002-107-00000 | 우문남 | 개령면 황계2길59(황계1리 1222-2) | 37
2 | 25-002-108-00000 | 우청 | 개령면 황계2길63(황계1리 1222-3) | 360
2 | 25-002-109-00000 | 김명희 | 개령면 황계2길63-8(황계1리 1225) | 0
2 | 25-002-110-00000 | 김진길 | 개령면 황계2길64(황계1리 1211-1) | 0
2 | 25-002-111-00000 | 우정순 | 개령면 황계2길66-8(황계1리 1210-3) | 125
2 | 25-002-112-00000 | 김진언 | 개령면 황계2길66(황계1리 1230) | 124
2 | 25-002-113-00000 | 김만수 | 개령면 황계2길67(황계1리 1229-1) | 179
2 | 25-002-114-00000 | 김진훈 | 개령면 황계2길70(황계1리 1231-1) | 221
2 | 25-002-115-00000 | 김기화 | 개령면 황계2길69(황계1리 1228) | 89
2 | 25-002-116-00000 | 정화숙 | 개령면 황계2길72(황계1리 1232-1) | 404
2 | 25-002-117-00000 | 김옥자 | 개령면 황계2길74-8(황계1리 1233) | 0
2 | 25-002-118-00000 | 안중구 | 개령면 황계2길74-11(황계1리 1238-1) | 217
2 | 25-002-119-00000 | 김용수 | 개령면 황계2길74-7(황계1리 1238-2) | 134
2 | 25-002-120-00000 | 김월순 | 개령면 황계2길74-5(황계1리 1205) | 359
2 | 25-002-121-00000 | 박태선 | 개령면 황계2길74-1(황계1리 869) | 86
2 | 25-002-122-00000 | 김진기 | 개령면 황계1리 1239-3 | 48
2 | 25-002-123-00000 | 김재수 | 개령면 황계2길80(황계1리 1240-2) | 278
2 | 25-002-124-00000 | 이점옥 | 개령면 황계2길77(황계1리 1227) | 31
2 | 25-002-125-00000 | 이부열 | 개령면 황계2길79(황계1리 1226) | 43
2 | 25-002-128-00000 | 이영숙 | 개령면 황계2길93(황계1리 1235) | 181
2 | 25-002-129-00000 | 김공자 | 개령면 황계2길93-3(황계1리 1254) | 127
2 | 25-002-130-00000 | 이건자 | 개령면 황계2길93-6(황계1리 1255) | 94
2 | 25-002-131-00000 | 김재봉 | 개령면 황계2길93-6(황계1리 1252) | 0
2 | 25-002-132-00000 | 김성심 | 개령면 황계2길98(황계1리 823) | 458
2 | 25-002-133-00000 | 정태식 | 개령면 황계2길100(황계1리 1248) | 154
2 | 25-002-134-00000 | 한수열 | 개령면 황계2길101(황계1리 1251) | 102
2 | 25-002-136-00000 | 김봉수 | 개령면 황계2길103(황계1리 1256) | 370
2 | 25-002-137-00000 | 김진숙 | 개령면 황계2길105(황계1리 1257) | 121
2 | 25-002-138-00000 | 김재완 | 개령면 황계2길107(황계1리 1258) | 244
2 | 25-002-139-00000 | 김세열 | 개령면 황계2길108(황계1리 1250) | 379
2 | 25-002-140-00000 | 김평규 | 개령면 황계2길113(황계1리 1259) | 64
2 | 25-002-141-00000 | 박노용 | 개령면 황계1길88(황계1리 849) | 265
2 | 25-002-142-00000 | 김장섭 | 개령면 황계1길90(황계1리 850) | 235
2 | 25-002-143-00000 | 김용하(이금선) | 개령면 황계1길92(황계1리 852) | 77
2 | 25-002-144-00000 | 김재연 | 개령면 황계1길94(황계1리 870) | 165
2 | 25-002-145-00000 | 이상임 | 개령면 황계1길100(황계1리 871) | 0
2 | 25-002-147-00000 | 이상철 | 개령면 황계1길104(황계1리 872-1) | 257
2 | 25-002-148-00000 | 김정악 | 개령면 황계1길106(황계1리 873-1) | 303
2 | 25-002-149-00000 | 김만규 | 개령면 황계1길110(황계1리 874-1) | 174
2 | 25-002-150-00000 | 이정혁 | 개령면 황계1길114(황계1리 874-3) | 90
2 | 25-002-151-00000 | 김석진 | 개령면 황계1길111(황계1리 876) | 168
2 | 25-002-152-00000 | 김동호 | 개령면 황계1길103(황계1리 868-1) | 0
2 | 25-002-153-00000 | 김장희 | 개령면 황계1길101(황계1리 869-1) | 112
2 | 25-002-154-00000 | 김진휘 | 개령면 황계1길99-9(황계1리 861) | 308
2 | 25-002-155-00000 | 김유웅 | 개령면 황계1길99-5(황계1리 857) | 122
2 | 25-002-156-00000 | 김중연 | 개령면 황계1길99(황계1리 856) | 293
2 | 25-002-157-00000 | 김운기 | 개령면 황계1길95(황계1리 855) | 88
2 | 25-002-158-00000 | 이경순 | 개령면 황계1길91(황계1리 854) | 129
2 | 25-002-159-00000 | 김갑수 | 개령면 황계1길89(황계1리 853) | 214
2 | 25-002-160-00000 | 김동욱 | 개령면 황계1길87-8(황계1리 858) | 186
2 | 25-002-161-00000 | 김중섭 | 개령면 황계1리 859 | 0
2 | 25-002-162-00000 | 김용윤 | 개령면 황계1길87-16(황계1리 860) | 337
2 | 25-002-163-00000 | 김진성 | 개령면 황계1길87-18(황계1리 862) | 421
2 | 25-002-166-00000 | 김용진 | 개령면 황계1길87-15(황계1리 826) | 115
2 | 25-002-167-00000 | 김재영 | 개령면 황계1길87-9(황계1리 829) | 538
2 | 25-002-169-00000 | 김재성 | 개령면 황계1길85(황계1리 832-1) | 361
2 | 25-002-170-00000 | 이순자 | 개령면 황계1길81(황계1리 833-1) | 70
2 | 25-002-171-00000 | 김기훈 | 개령면 황계2길115(황계1리 847) | 169
2 | 25-002-172-00000 | 김진도 | 개령면 황계1길79(황계1리 834-1) | 10
2 | 25-002-173-00000 | 김청일 | 개령면 황계1길77(황계1리 836-1) | 134
2 | 25-002-174-00000 | 전순자 | 개령면 황계1길82(황계1리 846) | 277
2 | 25-002-175-00000 | 김홍운 | 개령면 황계1길78(황계1리 845) | 274
2 | 25-002-176-00000 | 변명순 | 개령면 황계1길75(황계1리 837-1) | 29
2 | 25-002-177-00000 | 황옥순 | 개령면 황계1길73(황계1리 838-1) | 93
2 | 25-002-178-00000 | 우기준 | 개령면 황계1길71(황계1리 839-1) | 37
2 | 25-002-179-00000 | 김정균 | 개령면 황계1길74(황계1리 844-1) | 236
2 | 25-002-180-00000 | 박순의 | 개령면 황계1길70(황계1리 841-1) | 47
2 | 25-002-182-00000 | 김의웅 | 개령면 황계1길65(황계1리 840) | 252
2 | 25-002-183-00000 | 구판장 | 개령면 황계2길3(황계1리 755) | 99
2 | 25-002-184-00000 | 황계마을회관 | 개령면 황계1리 756-2 | 373
2 | 25-002-185-00000 | 우정호 | 개령면 황계1길61(황계1리 820) | 34
2 | 25-002-186-00000 | 김규철 | 개령면 황계1길57(황계1리 819) | 241
2 | 25-002-187-00000 | 김재천 | 개령면 황계1길58(황계1리 756-1) | 99
2 | 25-002-188-00000 | 경노당 | 개령면 황계1길55(황계1리 818) | 55
2 | 25-002-191-00000 | 김성명 | 개령면 황계1리 760 | 384
2 | 25-002-194-00000 | 김삼덕 | 개령면 황계1리 807 | 340
2 | 25-002-196-00000 | 김재권 | 개령면 황계1길20(황계1리 807-2) | 240
2 | 25-002-197-00000 | 최을분 | 개령면 황계1길16(황계1리 807-3) | 67
2 | 25-002-198-00000 | 김재일 | 개령면 황계1길12(황계1리 807-4) | 42
2 | 25-002-200-00000 | 강신홍 | 개령면 황계1리 771-2 | 0
2 | 25-002-206-00000 | 김철기 | 개령면 황계길100(황계1리 915-1) | 103
2 | 25-002-208-00000 | 김우열 | 개령면 황계길120(황계1리 771) | 180
2 | 25-002-209-00000 | 김준규 | 개령면 황계길126(황계1리 770) | 0
2 | 25-002-216-00000 | 박광제 | 개령면 황계길170-32(황계1리 712-1) | 242
2 | 25-002-217-00000 | 강국환 | 개령면 황계길170-43(황계1리 687-1) | 127
2 | 25-002-220-00000 | 김달연 | 개령면 황계길170-19(황계1리 715-1) | 0
2 | 25-002-221-00000 | 김방연 | 개령면 황계길170-11(황계1리 817-1) | 107
2 | 25-002-222-00000 | 김화섭 | 개령면 황계길172(황계1리 747-5) | 79
2 | 25-002-230-00000 | 배윤선 | 개령면 황계1리 727-1 | 22
2 | 25-002-235-00000 | 우승일 | 개령면 황계1리 1352 | 361
2 | 25-003-001-00000 | 신옥복 | 개령면 신룡3리 755-1 | 215
2 | 25-003-003-00000 | 김정수 | 개령면 신룡3리 758-2 | 380
2 | 25-003-004-00000 | 최풍열 | 개령면 감문로252(신룡3리 619-1) | 272
2 | 25-003-005-00000 | 전영철 | 개령면 감문로254(신룡3리 620-1) | 195
2 | 25-003-006-00000 | 손재희 | 개령면 감문로264(신룡3리 622-6) | 0
2 | 25-003-007-00000 | 김상식 | 개령면 감문로249(신룡리 618-1) | 0
2 | 25-003-008-00000 | 안형주 | 개령면 신룡리 625-4 | 199
2 | 25-003-009-00000 | 강태석 | 개령면 감문로267(신룡3리 622-1) | 0
2 | 25-003-010-00000 | 배종철 | 개령면 감문로270-4(신룡3리 656-1) | 0
2 | 25-003-012-00000 | 홍광식 | 개령면 황계길300(신룡3리 670-3) | 0
2 | 25-003-013-00000 | 최준호 | 개령면 황계길308(신룡3리 670-4) | 0
2 | 25-003-014-00000 | 김옥수 | 개령면 황계길314(신룡3리 672-3) | 0
2 | 25-003-015-00000 | 이오응 | 개령면 황계길320(신룡3리 672) | 405
2 | 25-003-016-00000 | 신훈선 | 개령면 황계길322-4(신룡3리 672-2) | 229
2 | 25-003-017-00000 | 김효선 | 개령면 감문로274(신룡3리 655-3) | 0
2 | 25-003-019-00000 | 개령서부초등학교 | 개령면 감문로277(신룡3리 626) | 1152
2 | 25-003-020-00000 | 천주교회 | 개령면 신룡3리 654-4 | 414
2 | 25-003-022-00000 | 홍광열 | 개령면 감문로282(신룡3리 653-5) | 0
2 | 25-003-024-00000 | 서광우 | 개령면 감문로283(신룡3리 651-8) | 0
2 | 25-003-025-00000 | 김희순 | 개령면 감문로284-1(신룡3리 653-3) | 541
2 | 25-003-026-00000 | 최수열 | 개령면 감문로284(신룡3리 651-6) | 159
2 | 25-003-027-00000 | 최수열 | 개령면 감문로285(신룡3리 651-7) | 221
2 | 25-003-030-00000 | 박성태 | 개령면 감문로290(신룡3리 639-1) | 0
2 | 25-003-031-00000 | 김태욱 | 개령면 신룡길 2(신룡리 636) | 0
2 | 25-003-033-00000 | 백종애 | 개령면 신룡길 6(신룡리 637-8) | 0
2 | 25-003-035-00000 | 강말임 | 개령면 감문로293(신룡3리 638-5) | 183
2 | 25-003-036-00000 | 손구하 | 신룡1길5(개령면 신룡리 638-1) | 0
2 | 25-003-038-00000 | 김영란 | 개령면 신룡리 493-5 | 0
2 | 25-003-039-00000 | 나철수 | 개령면 신룡1길19(신룡3리 493-1) | 0
2 | 25-003-040-00000 | 김종승 | 개령면 신룡1길23-4(신룡3리 491) | 110
2 | 25-003-041-00000 | 김종문 | 개령면 신룡1길23-8(신룡3리 517) | 150
2 | 25-003-042-00000 | 김광식 | 개령면 신룡1길23-12(신룡3리 516) | 18
2 | 25-003-045-00000 | 김용만 | 개령면 신룡1길23-16(신룡3리 515) | 220
2 | 25-003-046-00000 | 나상배 | 개령면 신룡1길23-22(신룡3리 515) | 0
2 | 25-003-047-00000 | 김두성 | 개령면 신룡길44(신룡3리 506) | 0
2 | 25-003-049-00000 | 엄태민 | 개령면 신룡길10(신룡3리 637-2) | 0
2 | 25-003-050-00000 | 권혁기 | 개령면 신룡길18(신룡리 637-1) | 218
2 | 25-003-052-00000 | 유태용 | 개령면 신룡길28(신룡3리 495) | 0
2 | 25-003-060-00000 | 신옥상 | 개령면 신룡1길31(신룡3리 490) | 0
2 | 25-003-065-00000 | 손상원 | 개령면 신룡1길35-19(신룡3리 512) | 165
2 | 25-003-068-00000 | 최재동 | 개령면 신룡1길35-15(신룡3리 520) | 0
2 | 25-003-069-00000 | 이웅남 | 개령면 신룡1길35-40(신룡3리 527) | 0
2 | 25-003-070-00000 | 김춘웅 | 개령면 신룡1길35-42(신룡3리 509-1) | 0
2 | 25-003-071-00000 | 신인순 | 개령면 신룡1길35-44(신룡3리 510) | 0
2 | 25-003-072-00000 | 김종민 | 개령면 신룡1길35-46(신룡3리 509) | 0
2 | 25-003-073-00000 | 신동섭 | 개령면 신룡1길35-43(신룡리 511) | 0
2 | 25-003-074-00000 | 최재동 | 개령면 신룡1길35-30(신룡3리 526) | 31
2 | 25-003-075-00000 | 김금식 | 개령면 신룡1길35-20(신룡3리 479-1) | 0
2 | 25-003-076-00000 | 김한수 | 개령면 신룡1길35-12(신룡3리 480) | 0
2 | 25-003-077-00000 | 김순자 | 개령면 신룡3리 482 | 0
2 | 25-003-078-00000 | 정월순 | 개령면 신룡1길35-4(신룡3리 484) | 0
2 | 25-003-079-00000 | 김종호 | 개령면 신룡1길37-7(신룡3리 483) | 0
2 | 25-003-080-00000 | 최병길 | 개령면 신룡1길37-9(신룡3리 481) | 0
2 | 25-003-081-00000 | 최정열 | 개령면 신룡1길37-11(신룡3리 478) | 0
2 | 25-003-082-00000 | 김의자 | 개령면 신룡1길37-12(신룡3리 477) | 188
2 | 25-003-083-00000 | 김종철 | 개령면 신룡1길37-10(신룡3리 476) | 67
2 | 25-003-086-00000 | 김용태 | 개령면 신룡1길41(신룡3리 473) | 0
2 | 25-003-089-00000 | 새김천농협서부지점 | 개령면 신룡1길49(신룡3리 471-2) | 9
2 | 25-003-095-00000 | 김영환 | 개령면 감문로322(신룡3리 462-2) | 30
2 | 25-003-099-00000 | 김종두 | 개령면 감문로335(신룡3리 217-1) | 0
2 | 25-003-104-00000 | 나영현 | 개령면 감문로336(신룡3리 210) | 0
2 | 25-003-105-00000 | 최병학 | 개령면 감문로336안집(신룡리 210-3) | 0
2 | 25-003-107-00000 | 김종식 | 개령면 서부길12(신룡3리 183-1) | 0
2 | 25-003-110-00000 | 김기곤 | 개령면 덕촌리 895-1 | 0
2 | 25-004-002-00000 | 마을회관 | 개령면 신룡길 121(신룡리 412) | 0
2 | 25-004-003-00000 | 김종수 | 개령면 신룡길122(신룡1리 564) | 0
2 | 25-004-004-00000 | 권정숙 | 개령면 신룡길121-4(신룡1리 413) | 0
2 | 25-004-005-00000 | 도점술 | 개령면 신룡길121-3(신룡1리 410) | 0
2 | 25-004-007-00000 | 김무소 | 개령면 신룡길117(신룡1리 408) | 121
2 | 25-004-009-00000 | 최병근 | 개령면 신룡길115-10(신룡1리 406-4) | 0
2 | 25-004-010-00000 | 박윤태 | 신룡길115-12(신룡리 406-3) | 0
2 | 25-004-011-00000 | 박강호 | 신룡길115-18(신룡리 406-2) | 0
2 | 25-004-012-00000 | 권도현 | 신룡길115-2218(신룡리 406-5) | 0
2 | 25-004-015-00000 | 박래봉 | 개령면 신룡길 115-8(신룡리 407) | 0
2 | 25-004-016-00000 | 백팔봉 | 개령면 신룡길115-3(신룡1리 396) | 2
2 | 25-004-017-00000 | 김용규 | 개령면 신룡길115-23(신룡1리 397) | 83
2 | 25-004-021-00000 | 윤연순 | 개령면 신룡길115-11(신룡1리 392-1) | 100
2 | 25-004-022-00000 | 이영후 | 개령면 신룡1리 393 | 7
2 | 25-004-025-00000 | 이차순 | 개령면 신룡길 115-30(신룡리 406) | 0
2 | 25-004-026-00000 | 최병환 | 개령면 신룡길113-10(신룡1리 592) | 169
2 | 25-004-028-00000 | 박용배 | 개령면 신룡길113-24(신룡리 592-2) | 0
2 | 25-004-029-00000 | 최창식 | 개령면 신룡길113-27(신룡리 598) | 0
2 | 25-004-030-00000 | 최종역 | 개령면 신룡길113-13(신룡1리 580) | 0
2 | 25-004-033-00000 | 강남규 | 개령면 신룡길106-3(신룡리 588) | 0
2 | 25-004-041-00000 | 김순임 | 개령면 신룡길106-5(신룡1리 567) | 6
2 | 25-004-042-00000 | 김봉수 | 개령면 신룡길106-7(신룡1리 562) | 127
2 | 25-004-043-00000 | 임경자 | 개령면 신룡길106-7(신룡1리 561) | 79
2 | 25-004-044-00000 | 권달분 | 개령면 신룡길106-10(신룡1리 570) | 96
2 | 25-004-045-00000 | 최병연 | 개령면 신룡길97-7(신룡1리 585) | 285
2 | 25-004-049-00000 | 김운수 | 개령면 신룡길95(신룡1리 561) | 0
2 | 25-004-050-00000 | 최 무 | 개령면 신룡길88(신룡1리 574) | 259
2 | 25-004-052-00000 | 권금순 | 개령면 신룡길88(신룡1리 573) | 557
2 | 25-004-053-00000 | 이오균 | 개령면 신룡길83(신룡1리 574-1) | 107
2 | 25-004-054-00000 | 이영숙(김천배) | 개령면 신룡길84-7(신룡1리 572-1) | 0
2 | 25-004-055-00000 | 최동열 | 개령면 신룡길76(신룡1리 558) | 301
2 | 25-004-058-00000 | 전영임 | 개령면 신룡길58(신룡1리 506-2) | 0
2 | 25-004-060-00000 | 나영우 | 개령면 신룡1리 555 | 366
2 | 25-004-066-00000 | 김병구 | 개령면 신룡길68-28(신룡리 550) | 0
2 | 25-004-072-00000 | 최병하 | 개령면 신룡길133(신룡1리 416-1) | 114
2 | 25-004-074-00000 | 김영수 | 개령면 신룡길145(신룡1리 420-5) | 552
2 | 25-004-075-00000 | 김찬훈 | 개령면 신룡길151(신룡1리 420-6) | 70
2 | 25-004-080-00000 | 김진수 | 개령면 신룡길153-38(신룡1리 436-2) | 0
2 | 25-004-081-00000 | 최형열 | 개령면 신룡길153-36(신룡1리 436) | 0
2 | 25-004-085-00000 | 정순희 | 개령면 신룡2리 224-5 | 237
2 | 25-004-088-00000 | 김동기 | 개령면 감문로409(신룡2리 224-3) | 171
2 | 25-004-100-00000 | 이선명 | 개령면 신룡리 산 8 | 120
2 | 25-005-012-00000 | 이영희 | 개령면 오룡길84-8(신룡2리 363) | 413
2 | 25-005-014-00000 | 김영삼 | 개령면 오룡길84-10(신룡2리 367-1) | 0
2 | 25-005-015-00000 | 오상우 | 개령면 오룡길84-18(신룡2리 365-1) | 452
2 | 25-005-019-00000 | 양용우 | 개령면 오룡길100-7(신룡2리 376) | 268
2 | 25-005-020-00000 | 신룡2리마을회관 | 개령면 신룡2리 375-3(이석철-이장.신룡327) | 40
2 | 25-005-021-00000 | 강진선 | 개령면 신룡2리 376-3 | 230
2 | 25-005-022-00000 | 강재수 | 개령면 오룡길108(신룡2리 380) | 148
2 | 25-005-023-00000 | 이성식 | 개령면 오룡길110-8(신룡2리 378) | 356
2 | 25-005-024-00000 | 이은하 | 개령면 오룡길100-7(신룡2리 337) | 267
2 | 25-005-030-00000 | 송경순 | 개령면 신룡리 332-1 | 102
2 | 25-005-038-00000 | 정두희 | 개령면 신룡2리 333-1 | 226
2 | 25-005-043-00000 | 강정수 | 개령면 신룡2리 334-1 | 0
2 | 25-005-045-00000 | 김의임 | 개령면 오룡길 89-11(신룡리 335-1) | 0
2 | 25-005-046-00000 | 이상봉 | 오룡길87-3(개령면 신룡리 304-1) | 0
2 | 25-005-051-00000 | 경서노회유지재단 | 개령면 오룡길29-7(신룡2리 1287-6) | 915
2 | 25-005-052-00000 | 강진한 | 개령면 신룡리 233-2 | 235
2 | 25-006-004-00000 | 이병연 | 개령면 덕촌1길78(덕촌 568-4) | 365
2 | 25-006-005-00000 | 김상경 | 개령면 덕촌1길77(덕촌 569) | 97
2 | 25-006-007-00000 | 이윤기 | 개령면 덕촌1길88(덕촌1리 567-1) | 0
2 | 25-006-008-00000 | 최명의 | 개령면 덕촌1길99-9(덕촌1리 571) | 64
2 | 25-006-009-00000 | 이명하 | 개령면 덕촌1길99-11(덕촌1리 574-2) | 213
2 | 25-006-010-00000 | 마을회관 | 개령면 덕촌1리 588-1 | 63
2 | 25-006-012-00000 | 나채효 | 개령면 덕촌1길119(덕촌 585) | 191
2 | 25-006-013-00000 | 이기원 | 개령면 덕촌1길119-7(덕촌리 582) | 144
2 | 25-006-014-00000 | 김경애 | 개령면 덕촌1길123(덕촌리 584-1) | 113
2 | 25-006-015-00000 | 이상빈 | 개령면 덕촌1길128(덕촌리 599-1) | 170
2 | 25-006-016-00000 | 이용원 | 개령면 덕촌1길125(덕촌1리 581) | 269
2 | 25-006-019-00000 | 이길하 | 개령면 덕촌1길133-8(덕촌1리 606-1) | 100
2 | 25-006-021-00000 | 이상오 | 개령면 덕촌1길137(덕촌리 603-1) | 94
2 | 25-006-023-00000 | 정성현 | 개령면 덕촌1길141-6(덕촌리 609-1) | 189
2 | 25-006-024-00000 | 이수형 | 개령면 덕촌1길143(덕촌1리 609-2) | 0
2 | 25-006-025-00000 | 나채봉 | 개령면 덕촌1길153(덕촌1리 612-1) | 146
2 | 25-006-026-00000 | 나한엽 | 개령면 덕촌1길155(덕촌리 613) | 0
2 | 25-006-027-00000 | 나채성 | 개령면 덕촌1길161(덕촌리 616) | 0
2 | 25-006-028-00000 | 나정웅 | 개령면 덕촌1길163(덕촌리 620) | 68
2 | 25-006-029-00000 | 나채웅 | 개령면 덕촌1길169(덕촌1리 619) | 101
2 | 25-006-031-00000 | 이분이 | 개령면 덕촌1길175-3(덕촌1리 623) | 25
2 | 25-007-001-00000 | 손명하 | 개령면 덕촌2길247(덕촌3리 116-1) | 29
2 | 25-007-005-00000 | 나채일 | 개령면 덕촌2길243(덕촌3리 116-1) | 376
2 | 25-007-006-00000 | 조광우 | 개령면 덕촌2길242-2(덕촌3길 144-1) | 177
2 | 25-007-007-00000 | 조광희 | 개령면 덕촌2길238-6(덕촌3길 146-1) | 120
2 | 25-007-008-00000 | 편창구 | 개령면 덕촌2길236(덕촌3길 145-1) | 282
2 | 25-007-009-00000 | 손상희 | 개령면 덕촌2길234(덕촌3리 148-1) | 77
2 | 25-007-010-00000 | 김종갑 | 개령면 덕촌2길232(덕촌3길 150-1) | 102
2 | 25-007-011-00000 | 장근환 | 개령면 덕촌2길226(덕촌3길 152-1) | 317
2 | 25-007-012-00000 | 나채일(나정엽) | 개령면 덕촌2길251(덕촌3길 153) | 857
2 | 25-007-013-00000 | 여성배 | 개령면 덕촌2길218-7(덕촌3길 158) | 58
2 | 25-007-015-00000 | 안창혁 | 개령면 덕촌2길218-6(덕촌3길 155) | 678
2 | 25-007-016-00000 | 도길수 | 개령면 덕촌3길 168-1 | 78
2 | 25-007-017-00000 | 박창섭 | 개령면 덕촌2길209(덕촌3길 170-1) | 148
2 | 25-007-018-00000 | 나윤연 | 개령면 덕촌2길205(덕촌3길 170-2) | 339
2 | 25-007-020-00000 | 유재매 | 개령면 덕촌2길198(덕촌3길 157-1) | 0
2 | 25-007-021-00000 | 장원화 | 개령면 덕촌2길199(덕촌3길 161) | 143
2 | 25-007-022-00000 | 편정옥 | 개령면 덕촌2길195(덕촌3길 160-3) | 13
2 | 25-007-023-00000 | 박봉화 | 개령면 덕촌2길194(덕촌3길 159-1) | 100
2 | 25-007-024-00000 | 배성안 | 개령면 덕촌2길189(덕촌3길 161) | 66
2 | 25-007-025-00000 | 우원옥 | 개령면 덕촌2길187(덕촌3길 134-3) | 147
2 | 25-007-026-00000 | 박주용 | 개령면 덕촌2길186(덕촌3길 139-3) | 65
2 | 25-007-026-00100 | 장해문 | 개령면 덕촌2길183(덕촌3길 135-1) | 61
2 | 25-007-027-00000 | 장제환 | 개령면 덕촌2길175(덕촌3길 136) | 0
2 | 25-007-028-00000 | 백운하 | 개령면 덕촌2길170-10(덕촌3길 134-1) | 113
2 | 25-007-029-00000 | 마을회관(나채주) | 개령면 덕촌3길 133 | 22
2 | 25-007-030-00000 | 장지환 | 개령면 덕촌2길178-3(덕촌3길 138-1) | 367
2 | 25-007-031-00000 | 나채주 | 개령면 덕촌2길178-7(덕촌3길 142-1) | 408
2 | 25-007-032-00000 | 정택성 | 개령면 덕촌2길178-13(덕촌3길 143-2) | 0
2 | 25-007-033-00000 | 나채석 | 개령면 덕촌2길178-17(덕촌3길 141-1) | 31
2 | 25-007-035-00000 | 우일성 | 개령면 덕촌2길242-6(덕촌3길 143-1) | 110
2 | 25-007-040-00000 | 나해용 | 개령면 덕촌2길147(덕촌3길 503-3) | 4
2 | 25-007-042-00000 | 박세도 | 개령면 덕촌3길 503-1 | 63
2 | 25-007-043-00000 | 이금옥 | 개령면 덕촌2길139(덕촌3길 503-6) | 36
2 | 25-007-044-00000 | 박무성 | 개령면 덕촌2길135(덕촌3길 504-1) | 6
2 | 25-007-050-00000 | 정상영 | 개령면 덕촌3길 480 | 282
2 | 25-007-080-00000 | 영농법인삼남 | 개령면 덕촌리 445 | 0
2 | 25-009-002-00000 | 김관규 | 개령면 남전4길127(남전2리 1032) | 101
2 | 25-009-004-00000 | 이은숙 | 개령면 남전4길92-1(남전2리 1035) | 283
2 | 25-009-005-00000 | 마을회관(남전2리) | 개령면 남전2리 797 마을회관 | 53
2 | 25-009-006-00000 | 서팔구 | 개령면 남전2리 796 | 154
2 | 25-009-007-00000 | 서월용 | 개령면 남전2리 790 | 0
2 | 25-009-008-00000 | 김진초 | 개령면 남전4길92-16(남전2리 799) | 110
2 | 25-009-009-00000 | 박상훈 | 개령면 남전4길92-12(남전2리 799) | 108
2 | 25-009-010-00000 | 김홍완 | 개령면 남전4길76-7(남전2리 802) | 168
2 | 25-009-011-00000 | 서홍 | 개령면 남전4길92-9(남전2리 801) | 223
2 | 25-009-012-00000 | 이상열 | 개령면 남전4길76-6(남전2리 803) | 8
2 | 25-009-013-00000 | 박상구 | 개령면 남전4길76(남전2리 851-1) | 10
2 | 25-009-015-00000 | 김홍술 | 개령면 남전4길70-7(남전2리 804-1) | 340
2 | 25-009-016-00000 | 안상현 | 개령면 남전4길76-10(남전2리 804-2) | 37
2 | 25-009-020-00000 | 박상욱 | 개령면 남전4길56(남전2리 862-1) | 130
2 | 25-009-021-00000 | 박상한 | 개령면 남전4길48(남전2리 798) | 544
2 | 25-009-025-00000 | 박진섭 | 개령면 남전4길35-10(남전2리 858-1) | 268
2 | 25-009-026-00000 | 서인수 | 개령면 남전4길35-13(남전2리 857) | 129
2 | 25-009-027-00000 | 우상국 | 개령면 남전4길35-14(남전2리 855) | 106
2 | 25-009-028-00000 | 박상한 | 개령면 남전4길86(남전2리 798) | 157
2 | 25-009-029-00000 | 김복득 | 개령면 남전4길87(남전2리 856) | 134
2 | 25-011-002-00000 | 박홍배 | 개령면 서부리 475 | 0
2 | 25-011-005-00000 | 이호준 | 개령면 서부길357(서부리 489) | 0
2 | 25-011-010-00000 | 김대웅 | 개령면 서부길375(서부리 496-1) | 0
2 | 25-011-015-00000 | 임광휘 | 개령면 서부길392-42(서부리 528) | 0
2 | 25-011-017-00000 | 장진용 | 개령면 서부리 198 | 0
2 | 25-011-018-00000 | 이세욱 | 개령면 서부리 199 | 0
2 | 25-011-021-00000 | 김광호 | 개령면 서부길395-12(서부리 518) | 0
2 | 25-011-022-00000 | 정옥화 | 개령면 서부길400-8(서부리 520-1) | 0
2 | 25-011-031-00000 | 김종호 | 개령면 서부리 344-3 | 0
2 | 25-011-032-00000 | 김덕기 | 개령면 서부길143(서부리 334) | 0
2 | 25-011-033-00000 | 권상범 | 개령면 서부길144(서부리 344-1) | 0
2 | 25-011-035-00000 | 이세조 | 개령면 서부길142(서부리 348) | 0
2 | 25-011-036-00000 | 전옥남 | 개령면 서부길139(서부리 332) | 0
2 | 25-011-037-00000 | 김치영 | 개령면 서부길138(서부리 350) | 0
2 | 25-011-038-00000 | 안옥자 | 개령면 서부길133(서부리 332) | 0
2 | 25-011-039-00000 | 윤귀중 | 개령면 서부길120-17(서부리 332) | 0
2 | 25-011-040-00000 | 이기수 | 개령면 서부길132(서부리 351) | 0
2 | 25-011-041-00000 | 이창배 | 개령면 서부길128(서부리 351) | 0
2 | 25-011-042-00000 | 백유복 | 개령면 서부길126-1(서부리 352) | 0
2 | 25-011-044-00000 | 이봉남 | 개령면 서부길126-14(서부리 357) | 0
2 | 25-011-045-00000 | 이정웅 | 개령면 서부길126-12(서부리 359) | 0
2 | 25-011-046-00000 | 문복록 | 개령면 서부리 324 | 0
2 | 25-011-047-00000 | 민정임 | 개령면 서부길126-10(서부리 325) | 0
2 | 25-011-048-00000 | 홍영식 | 개령면 서부길126-8(서부리 326) | 0
2 | 25-011-049-00000 | 이성인(이인호) | 개령면 서부1길122(서부리 328) | 0
2 | 25-011-050-00000 | 이창국 | 개령면 서부길120-7(서부리 329) | 0
2 | 25-011-052-00000 | 안범선 | 개령면 서부길120-14(서부리 323) | 0
2 | 25-011-055-00000 | 이맹조 | 개령면 서부길118(서부리 330) | 0
2 | 25-011-056-00000 | 서남분 | 개령면 서부길116(서부리 672-10) | 0
2 | 25-011-057-00000 | 정경원 | 개령면 서부길114(서부리 672-10) | 0
2 | 25-011-058-00000 | 김우곤 | 개령면 서부길111(서부리 332) | 0
2 | 25-011-059-00000 | 문성순 | 개령면 서부길110(서부리 315) | 0
2 | 25-011-060-00000 | 주태용 | 개령면 서부길105(서부리 332) | 0
2 | 25-011-061-00000 | 서영호 | 개령면 서부길103(서부리 337) | 0
2 | 25-011-062-00000 | 김의식 | 개령면 서부길99(서부리 338-1) | 0
2 | 25-011-063-00000 | 김정이 | 개령면 서부리 338 | 0
2 | 25-011-064-00000 | 윤성자 | 개령면 서부길437(서부리 338-2) | 0
2 | 25-011-066-00000 | 배상환 | 개령면 서부길435(서부리 339) | 0
2 | 25-011-067-00000 | 이동춘 | 개령면 서부길431-5(서부리 340) | 0
2 | 25-011-068-00000 | 김행자 | 개령면 서부길429(서부리 365) | 0
2 | 25-011-071-00000 | 이정대 | 개령면 서부길428(서부리 238-1) | 0
2 | 25-011-072-00000 | 강신화 | 개령면 서부길430(서부리 240) | 0
2 | 25-011-074-00000 | 정윤호 | 개령면 서부길432-4(서부리 237) | 0
2 | 25-011-076-00000 | 문상진 | 개령면 서부길432-8(서부리 235-1) | 0
2 | 25-011-077-00000 | 이창규 | 개령면 서부리 234 | 0
2 | 25-011-078-00000 | 김영자 | 개령면 서부길432-12(서부리 233) | 0
2 | 25-011-079-00000 | 김석암 | 개령면 서부길432-13(서부리 132) | 0
2 | 25-011-080-00000 | 신윤성 | 개령면 서부길432-16(서부리 231) | 0
2 | 25-011-082-00000 | 백대용 | 개령면 서부길432-13(서부리 242-1) | 0
2 | 25-011-083-00000 | 김래영 | 개령면 서부길432-11(서부리 245) | 0
2 | 25-011-085-00000 | 임순빈 | 개령면 서부길436(서부리 242-2) | 0
2 | 25-011-089-00000 | 문보상 | 개령면 서부길86-3(서부리 255) | 0
2 | 25-011-090-00000 | 전형선 | 개령면 서부길86-5(서부리 255-1) | 0
2 | 25-011-091-00000 | 강현규 | 개령면 서부1길82(서부리 254-3) | 0
2 | 25-011-092-00000 | 김운호 | 개령면 서부1길79(서부리 248-1) | 0
2 | 25-011-101-00000 | 김시부 | 개령면 서부1길60-8(서부리 271) | 0
2 | 25-011-103-00000 | 김수호 | 개령면 서부1길60-14(서부리 264-1) | 0
2 | 25-011-111-00000 | 김순임 | 개령면 서부1길60-32(서부리 263) | 0
2 | 25-011-113-00000 | 이영기 | 개령면 서부길467(서부리 304) | 0
2 | 25-011-121-00000 | 서부마을회관 | 개령면 서부리 306 | 0
2 | 25-011-122-00000 | 이성철 | 개령면 서부길445(서부리 307) | 0
2 | 25-011-123-00000 | 김종옥 | 개령면 서부2길9-20(서부리 308) | 0
2 | 25-011-124-00000 | 고남순 | 개령면 서부리 314 | 0
2 | 25-011-125-00000 | 최광석 | 개령면 서부2길9-16(서부리 310) | 0
2 | 25-011-126-00000 | 김갑순 | 개령면 서부2길9-12(서부리 312) | 0
2 | 25-011-129-00000 | 임광명 | 개령면 서부2길9-6(서부리 302) | 0
2 | 25-011-150-00000 | 이영권 | 개령면 서부2길11(서부리 299) | 0
2 | 25-011-151-00000 | 이상락 | 개령면 서부2길12-1(서부리 278-6) | 0
2 | 25-011-152-00000 | 채명칠 | 개령면 서부2길15(서부리 297-1) | 0
2 | 25-011-153-00000 | 백영숙 | 개령면 서부2길18(서부리 278-4) | 0
2 | 25-011-154-00000 | 이상호 | 개령면 서부2길19(서부리 297) | 0
2 | 25-011-155-00000 | 김성주 | 개령면 서부2길20(서부리 278-3) | 0
2 | 25-011-156-00000 | 이상길 | 개령면 서부2길24(서부리 278-1) | 0
2 | 25-011-157-00000 | 문승영 | 개령면 서부2길28(서부리 291) | 0
2 | 25-011-158-00000 | 문창영 | 개령면 서부2길27(서부리 294) | 0
2 | 25-011-160-00000 | 이정열 | 개령면 서부2길31(서부리 293) | 0
2 | 25-011-161-00000 | 안종효 | 개령면 서부2길59(서부리 380) | 0
2 | 25-011-162-00000 | 김종열 | 개령면 서부2길38(서부리 384) | 0
2 | 25-011-165-00000 | 이희복 | 개령면 서부2길39-6(서부리 378) | 0
2 | 25-011-166-00000 | 박형춘 | 개령면 서부2길43(서부리 429) | 0
2 | 25-011-167-00000 | 박명은 | 개령면 서부2길53(서부리 428) | 0
2 | 25-011-169-00000 | 이수빈 | 개령면 서부2길63(서부리 429) | 0
2 | 25-011-170-00000 | 신남식 | 개령면 서부리 431 | 0
2 | 25-011-171-00000 | 육혜숙 | 개령면 서부리 423 | 0
2 | 25-011-172-00000 | 강성건 | 개령면 서부2길50-7(서부리 420) | 0
2 | 25-011-176-00000 | 임동식 | 개령면 서부2길46-7(서부리 419) | 0
2 | 25-011-179-00000 | 엄옥열 | 개령면 서부2길46-31(서부리 342) | 0
2 | 25-011-180-00000 | 김영희 | 개령면 서부2길46-23(서부리 414) | 0
2 | 25-011-185-00000 | 여동협 | 개령면 서부리 273 | 0
2 | 25-011-186-00000 | 이경석 | 개령면 서부2길12-75(서부리 386-2) | 0
2 | 25-011-187-00000 | 박희임 | 개령면 서부2길12-73(서부리 385) | 0
2 | 25-011-188-00000 | 홍순식 | 개령면 서부2길12-57(서부리 285) | 0
2 | 25-011-190-00000 | 강특규 | 개령면 서부2길12-51(서부리 285) | 0
2 | 25-011-194-00000 | 김상순 | 개령면 서부2길12-49(서부리 286) | 0
2 | 25-011-196-00000 | 최부순 | 개령면 서부리 288 | 0
2 | 25-011-197-00000 | 양승민 | 개령면 서부2길12-25(서부리 289) | 0
2 | 25-011-198-00000 | 김영자 | 개령면 서부2길12-23(서부리 290-2) | 0
2 | 25-011-201-00000 | 이세욱 | 개령면 서부2길12-17(서부리 279) | 0
2 | 25-011-202-00000 | 이영진 | 개령면 서부리 278-2 | 0
2 | 25-011-204-00000 | 배일목 | 개령면 서부2길8(서부리 277-3) | 0
2 | 25-011-207-00000 | 임창수 | 개령면 서부길475(서부리 277-2) | 0
2 | 25-011-208-00000 | 김정임 | 개령면 서부길482(서부리 260) | 0
2 | 25-011-209-00000 | 윤석배 | 개령면 서부길453(서부리 276-1) | 0
2 | 25-011-221-00000 | 임동규 | 개령면 서부3길23-2(서부리 389) | 0
2 | 25-011-227-00000 | 윤선문 | 개령면 서부3길23-19(서부리 409) | 0
2 | 25-011-231-00000 | 전대하 | 개령면 서부3길39(서부리 396-4) | 0
2 | 25-011-236-00000 | 오수남 | 개령면 서부3길43(서부리 398-1) | 0
2 | 25-011-239-00000 | 문승원 | 개령면 서부3길46(서부리 23-22) | 0
2 | 25-011-240-00000 | 정삼순 | 개령면 서부3길45(서부리 398-3) | 0
2 | 25-011-242-00000 | 마순덕 | 개령면 서부3길49-3(서부리 399-2) | 0
2 | 25-011-243-00000 | 최순숙 | 개령면 서부3길49-6(서부리 400) | 0
2 | 25-011-244-00000 | 양승계 | 개령면 서부리 30-1 | 0
2 | 25-012-004-00000 | 최명자 | 서부3길65-33(개령면 동부리 318) | 0
2 | 25-012-005-00000 | 개령중학교 | 개령면 동부리 321 | 0
2 | 25-012-012-00000 | 개령우체국 | 개령면 동부리 98 | 0
2 | 25-012-013-00000 | 개령초등학교 | 개령면 동부리 330 | 0
2 | 25-012-027-00000 | 김민지 | 개령면 동부1길27(동부리 260) | 0
2 | 25-012-030-00000 | 홍임순 | 개령면 동부1길31-6(동부리 339) | 0
2 | 25-012-050-00000 | 문희령 | 동부1길26-7(개령면 동부리 241) | 0
2 | 25-012-080-00000 | 김정태 | 개령면 동부길106-7(동부리 152) | 0
2 | 25-012-086-00000 | 함옥선 | 개령면 동부길106-24(동부리 173) | 0
2 | 25-012-111-00000 | 최성용 | 개령면 동부길93(동부리 232-2) | 0
2 | 25-012-115-00000 | 개령어린이집 | 개령면 동부리 269-4 | 0
2 | 25-013-001-00000 | 금용식 | 개령면 동부길113-1(동부리 98) | 0
2 | 25-013-002-00000 | 오인환 | 개령면 동부길113-6(동부리 102) | 0
2 | 25-013-003-00000 | 신룡성당 | 개령면 동부길113-7(동부리 96) | 0
2 | 25-013-004-00000 | 강동열 | 개령면 동부길113-11(동부리 94) | 0
2 | 25-013-006-00000 | 성용구 | 개령면 동부길113-17(동부리 92) | 0
2 | 25-013-007-00000 | 김성옥 | 개령면 동부길113-19(동부리 90) | 0
2 | 25-013-008-00000 | 손홍연 | 개령면 동부길113-22(동부리 105) | 0
2 | 25-013-009-00000 | 박희진 | 개령면 동부길113-21(동부리 89) | 0
2 | 25-013-010-00000 | 김차득 | 개령면 동부길113-23(동부리 88) | 0
2 | 25-013-012-00000 | 나하연 | 개령면 동부길113-25(동부리 87) | 0
2 | 25-013-013-00000 | 임영수 | 개령면 동부길113-26(동부리 106) | 0
2 | 25-013-014-00000 | 박경자 | 개령면 동부길137-4(동부리 109) | 0
2 | 25-013-015-00000 | 신복임 | 개령면 동부길137-6(동부리 108) | 0
2 | 25-013-016-00000 | 안성배 | 개령면 동부길137-8(동부리 107) | 0
2 | 25-013-017-00000 | 안성기 | 개령면 동부길137-10(동부리 104) | 0
2 | 25-013-020-00000 | 강경희 | 개령면 동부길129(동부리 103-1) | 0
2 | 25-013-021-00000 | 우제욱 | 개령면 동부길123(동부리 103-2) | 0
2 | 25-013-023-00000 | 김옥이 | 개령면 동부길117(동부리 102) | 0
2 | 25-013-025-00000 | 유인식 | 개령면 동부길122(동부리 116) | 0
2 | 25-013-026-00000 | 박영춘 | 개령면 동부리 113 | 0
2 | 25-013-028-00000 | 김종호 | 개령면 동부길134-8(동부리 117) | 0
2 | 25-013-031-00000 | 김해술 | 개령면 동부길 148-38(동부리 124) | 0
2 | 25-013-032-00000 | 박창곤 | 개령면 동부길148-39(동부리 121) | 0
2 | 25-013-033-00000 | 김창용 | 개령면 동부길148-43(동부리118-1) | 0
2 | 25-013-034-00000 | 장상범 | 개령면 동부길148-42(동부리119) | 0
2 | 25-013-036-00000 | 김계순 | 개령면 동부길 148-35(동부리 123) | 0
2 | 25-013-037-00000 | 동부2리마을회관(신관) | 동부길148-33(개령면 동부리 134-1) | 0
2 | 25-013-041-00000 | 동부마을회관 | 개령면 동부길 148-26(동부리 128-3) | 0
2 | 25-013-046-00000 | 황순열 | 개령면 동부길139(동부리 84) | 0
2 | 25-013-047-00000 | 안정수 | 개령면 동부길145(동부리 81-1) | 0
2 | 25-013-049-00000 | 박상면(유유테크) | 개령면 동부길113-43(동부리 81) | 0
2 | 25-013-055-00000 | 박춘근 | 개령면 동부길153(동부리 76) | 0
2 | 25-013-058-00000 | 신현숙 | 개령면 동부길155-4(동부리 60) | 0
2 | 25-013-059-00000 | 손미경 | 개령면 동부길161(동부리 59-1) | 0
2 | 25-013-060-00000 | 신현숙 | 개령면 동부길155-6(동부리 61) | 0
2 | 25-013-061-00000 | 박상면(백남원) | 개령면 동부길155-14(동부리 73) | 0
2 | 25-013-064-00000 | 송영길 | 개령면 동부길155-20(동부리 66) | 0
2 | 25-013-065-00000 | 장태순 | 개령면 동부길155-51(동부리 14) | 0
2 | 25-013-066-00000 | 배언 | 개령면 동부길155-33(동부리 68) | 0
2 | 25-013-067-00000 | 배현 | 개령면 동부길155-43(동부리 13) | 0
2 | 25-013-068-00000 | 장진용 | 개령면 동부길155-41(동부리 10) | 0
2 | 25-013-069-00000 | 김윤식 | 개령면 동부길155-39(동부리 9) | 0
2 | 25-013-070-00000 | 김홍배 | 개령면 동부길155-55(동부리 15) | 0
2 | 25-013-072-00000 | 김학순 | 개령면 동부길155-57(동부리 16) | 0
2 | 25-013-073-00000 | 이욱근 | 개령면 동부길155-40(동부리 62-3) | 0
2 | 25-013-074-00000 | 배종건 | 개령면 동부길155-63(동부리 64) | 0
2 | 25-013-075-00000 | 황용태 | 개령면 동부길163-23(동부리 63) | 0
2 | 25-013-076-00000 | 배종환 | 개령면 동부길163-26(동부리 19) | 0
2 | 25-013-077-00000 | 배종화 | 개령면 동부길163-30(동부리 184) | 0
2 | 25-013-078-00000 | 우종원 | 개령면 동부길163-17(동부리 62-2) | 0
2 | 25-013-078-00100 | 백덕순 | 개령면 동부길163-29(동부리 17) | 0
2 | 25-013-079-00000 | 김말임 | 개령면 동부길163-15(동부리 62-4) | 0
2 | 25-013-080-00000 | 장재봉 | 개령면 동부길163-13(동부리 59) | 0
2 | 25-013-084-00000 | 권휘집 | 개령면 동부길155-69(동부리 26) | 0
2 | 25-013-085-00000 | 김웅길 | 개령면 동부길155-75(동부리 21) | 0
2 | 25-013-087-00000 | 하범용 | 개령면 양천1길70-8윗집(동부리 12) | 0
2 | 25-013-088-00000 | 윤숙희 | 개령면 양천1길70-8(동부리 25) | 0
2 | 25-013-089-00000 | 김신득 | 개령면 양천1길68(동부리 26-6) | 0
2 | 25-013-090-00000 | 황인돈 | 개령면 양천1길66(동부리 26-1) | 0
2 | 25-013-091-00000 | 하범수 | 개령면 양천1길67(동부리 29) | 0
2 | 25-013-092-00000 | 안동식 | 개령면 양천1길69(동부리 30-1) | 0
2 | 25-013-093-00000 | 개령교회 | 개령면 양천1길80-87(동부리 30-1) | 0
2 | 25-013-094-00000 | 개령교회(사택) | 개령면 양천1길87(동부리 30-1) | 0
2 | 25-013-099-00000 | 우종환 | 개령면 광한1길554(동부리 131) | 0
2 | 25-013-100-00000 | 김덕규 | 개령면 양천1길207-558(동부리 184) | 0
2 | 25-013-101-00000 | 김명숙 | 개령면 김선로233(동부리 184-1) | 0
2 | 25-013-102-00000 | 정하길 | 개령면 김선로231(동부리 184-1) | 0
2 | 25-014-001-00000 | 육종철 | 개령면 양천1길60 (양천리 483) | 0
2 | 25-014-003-00000 | 오점분 | 개령면 양천1길 56(양천리 482-1) | 0
2 | 25-014-004-00000 | 김옥자 | 개령면 양천길 53(양천리 480) | 0
2 | 25-014-006-00000 | 김영수 | 개령면 양천1길47(양천리 477) | 0
2 | 25-014-007-00000 | 조윤식 | 개령면 양천1길48(양천리 490) | 0
2 | 25-014-008-00000 | 박만용 | 개령면 양천1길44(양천리 495 ) | 0
2 | 25-014-009-00000 | 김인자 | 개령면 양천1길40(양천리 386-4) | 0
2 | 25-014-010-00000 | 김동식 | 개령면 양천1길37-10(양천리 391) | 0
2 | 25-014-011-00000 | 김상록 | 개령면 양천1길37-12(양천리 491) | 0
2 | 25-014-012-00000 | 이재복 | 개령면 양천1길37-9(양천리 454) | 0
2 | 25-014-016-00000 | 윤영섭 | 개령면 양천길95(양천리 453-2 ) | 0
2 | 25-014-017-00000 | 윤운회 | 개령면 양천리 392-2 | 0
2 | 25-014-020-00000 | 복재곤 | 개령면 양천길36(양천리 631-7 ) | 0
2 | 25-014-021-00000 | 원석수 | 개령면 양천길106(양천리 635) | 0
2 | 25-014-022-00000 | 박재모 | 개령면 양천길110(양천리 631-3) | 0
2 | 25-014-024-00000 | 김아미 | 개령면 양천길107-5(양천리 496) | 0
2 | 25-014-025-00000 | 박재호 | 개령면 양천길109(양천리 497) | 0
2 | 25-014-026-00000 | 마을회관(김광수) | 개령면 양천길115(양천리 501) | 0
2 | 25-014-028-00000 | 김해순 | 개령면 양천길115-1(양천리 499) | 0
2 | 25-014-030-00000 | 박재희 | 개령면 양천길121(양천리 506) | 0
2 | 25-014-031-00000 | 하미선 | 양천길123(개령면 양천리 507) | 0
2 | 25-014-032-00000 | 박세준 | 개령면 양천길125(양천리 508) | 0
2 | 25-014-033-00000 | 안병준 | 개령면 양천길127(양천리 510) | 0
2 | 25-014-034-00000 | 이응익 | 개령면 양천길129(양천리 511) | 0
2 | 25-014-036-00000 | 김상수 | 개령면 양천길135(양천리 514) | 0
2 | 25-014-038-00000 | 박기환 | 개령면 양천길143(양천리 518) | 0
2 | 25-014-039-00000 | 추정옥 | 개령면 양천길145-5(양천리 519) | 0
2 | 25-014-045-00000 | 박선임 | 개령면 양천길149(양천리 526) | 0
2 | 25-014-046-00000 | 채일훈 | 개령면 양천길153(양천리 530) | 0
2 | 25-014-047-00000 | 김우선 | 개령면 양천길157(양천리 532-1) | 0
2 | 25-014-048-00000 | 박종필 | 개령면 양천길161(양천리 532) | 0
2 | 25-014-051-00000 | 백옥금 | 개령면 양천길163-8(양천리 537-1) | 0
2 | 25-014-052-00000 | 윤유민 | 개령면 양천길163-2(양천리 536-2) | 0
2 | 25-014-053-00000 | 한성마 | 개령면 양천길167(양천리 536-1) | 0
2 | 25-014-058-00000 | 윤순임 | 개령면 양천길184(양천리 541-2) | 0
2 | 25-014-060-00000 | 김광자 | 개령면 양천길188(양천리 541-3) | 0
2 | 25-014-064-00000 | 서봉순 | 개령면 양천길180(양천리 541-1) | 0
2 | 25-014-068-00000 | 김태영 | 개령면 양천길164-1(양천리 535) | 0
2 | 25-014-069-00000 | 박내선 | 개령면 양천길134-52(양천리 557) | 0
2 | 25-014-075-00000 | 박정웅 | 개령면 양천길134-40(양천리 562-1) | 0
2 | 25-014-076-00000 | 박무영 | 개령면 양천길134-47(양천리 584) | 0
2 | 25-014-077-00000 | 김일성 | 개령면 양천길164-5(양천리 585) | 0
2 | 25-014-078-00000 | 최인상 | 개령면 양천길164-7(양천리 586) | 0
2 | 25-014-079-00000 | 안혜원 | 개령면 양천길164-8(양천리 533) | 0
2 | 25-014-080-00000 | 정남기 | 개령면 양천길164-11(양천리 587) | 0
2 | 25-014-081-00000 | 함영복 | 개령면 양천리 529 | 0
2 | 25-014-083-00000 | 백성화 | 개령면 양천길134-25(양천리 590) | 0
2 | 25-014-084-00000 | 강민구 | 개령면 양천길134-31(양천리 589) | 0
2 | 25-014-085-00000 | 김정옥 | 개령면 양천길134-33(양천리 582) | 0
2 | 25-014-086-00000 | 소영봉 | 개령면 양천길 126(양천리 564) | 0
2 | 25-014-088-00000 | 김용식 | 개령면 양천2길118(양천리 566) | 0
2 | 25-014-092-00000 | 박태용 | 개령면 양천2길117(양천리 577-2) | 0
2 | 25-014-094-00000 | 지종호 | 개령면 양천2길125(양천리 579) | 0
2 | 25-014-096-00000 | 김경현 | 개령면 양천길134-32(양천리 580) | 0
2 | 25-014-097-00000 | 곽삼분 | 개령면 양천길134-30(양천리 596) | 0
2 | 25-014-098-00000 | 박준규 | 개령면 양천길134-28(양천리 597) | 0
2 | 25-014-099-00000 | 최영수 | 개령면 양천길134-24(양천리 598) | 0
2 | 25-014-100-00000 | 김현배 | 개령면 양천길134-19(양천리 528) | 0
2 | 25-014-101-00000 | 권귀홍 | 개령면 양천길134-18(양천리 592) | 0
2 | 25-014-102-00000 | 김정연 | 개령면 양천길134-16(양천리 593) | 0
2 | 25-014-103-00000 | 함영팔 | 개령면 양천길134-15(양천리 527) | 0
2 | 25-014-104-00000 | 이응호 | 개령면 양천길134-14(양천리 601-1) | 0
2 | 25-014-105-00000 | 이근순 | 개령면 양천길134-11(양천리 602) | 0
2 | 25-014-107-00000 | 김광수 | 개령면 양천길132-11(양천리 605) | 0
2 | 25-014-109-00000 | 이분임 | 개령면 양천길132-13(양천리 607) | 0
2 | 25-014-110-00000 | 이금태 | 개령면 양천길132-17(양천리 615) | 0
2 | 25-014-112-00000 | 이창웅 | 개령면 양천길132-21(양천리 616) | 0
2 | 25-014-113-00000 | 박경술 | 개령면 양천길132-8(양천리 609) | 0
2 | 25-014-114-00000 | 박기수 | 개령면 양천길134(양천리 515) | 0
2 | 25-014-115-00000 | 김성규 | 개령면 양천길130(양천리 611) | 0
2 | 25-014-116-00000 | 정남기 | 개령면 양천리 620 | 0
2 | 25-014-117-00000 | 박순연 | 개령면 양천길116-3(양천리 622) | 0
2 | 25-014-118-00000 | 김석식 | 개령면 양천길116-7(양천리 619) | 0
2 | 25-014-120-00000 | 김명 | 개령면 양천길116-13(양천리 624) | 0
2 | 25-014-121-00000 | 박재모 | 개령면 양천길116-15(양천리 618) | 0
2 | 25-014-123-00000 | 김종수 | 개령면 양천길116-20(양천리 617) | 0
2 | 25-014-125-00000 | 최세용 | 개령면 양천길116-12(양천리 637-2) | 0
2 | 25-014-126-00000 | 박무부 | 개령면 양천길116-6(양천리 637-5) | 0
2 | 25-014-127-00000 | 김태우 | 개령면 양천1길30-13(양천리 637-4) | 0
2 | 25-014-128-00000 | 조옥연 | 개령면 양천1길30-17(양천리 637-3) | 0
2 | 25-014-130-00000 | 윤천수 | 개령면 양천1길30-25(양천리 640) | 0
2 | 25-014-131-00000 | 조용환 | 개령면 양천1길30-28(양천리 642) | 0
2 | 25-014-132-00000 | 박옥희 | 개령면 양천1길30-24(양천리 639) | 0
2 | 25-014-133-00000 | 박성범 | 개령면 양천1길 30-22(양천리 638) | 0
2 | 25-014-135-00000 | 김정애 | 개령면 양천1길30-20(양천리 386-2) | 0
2 | 25-014-136-00000 | 박환윤 | 개령면 양천1길30-16(양천리 386-1) | 0
2 | 25-014-137-00000 | 김남진 | 개령면 양천1길30-12(양천리 387-6) | 0
2 | 25-014-138-00000 | 배호동 | 개령면 양천1길30-11(양천리 636) | 0
2 | 25-014-139-00000 | 이승훈 | 개령면 양천1길30-8(양천리 387-5) | 0
2 | 25-014-140-00000 | 박대연 | 개령면 양천1길30-6(양천리 387-4) | 0
2 | 25-014-141-00000 | 황창식 | 개령면 양천1길34(양천리 388) | 0
2 | 25-014-142-00000 | 김해수 | 개령면 양천1길30(양천리 387-3) | 0
2 | 25-014-143-00000 | 장원섭 | 개령면 양천1길29(양천리 393-1) | 0
2 | 25-014-144-00000 | 김인섭 | 개령면 양천1길27(양천리 394-1) | 0
2 | 25-014-145-00000 | 이병규 | 개령면 양천1길24(양천리 387-1) | 0
2 | 25-014-146-00000 | 변태옥 | 개령면 양천1길25(양천리 395) | 0
2 | 25-014-147-00000 | 주봉님 | 개령면 양천1길21(양천리 392-7) | 0
2 | 25-014-148-00000 | 지정구 | 개령면 양천1길17(양천리 392-6) | 0
2 | 25-014-149-00000 | 김재석 | 개령면 양천1길13(양천리 392-5) | 0
2 | 25-014-151-00000 | 박말용 | 개령면 양천1길11(양천리 392-4) | 0
2 | 25-014-152-00000 | 장홍길 | 개령면 양천1길10(양천리 378-1) | 0
2 | 25-014-153-00000 | 함윤호 | 개령면 양천1길6(양천리 378) | 0
2 | 25-014-154-00000 | 이수동 | 개령면 양천1길5(양천리 392-3) | 0
2 | 25-014-160-00000 | 김동열 | 개령면 양천1길13(양천리 377) | 0
2 | 25-014-161-00000 | 김동범 | 개령면 양천2길 33-4(양천리 370-1) | 0
2 | 25-014-161-00100 | 김동식 | 개령면 양천2길33-10(양천리 370-1) | 0
2 | 25-014-162-00000 | 이진일 | 개령면 양천2길33-14(양천리 659) | 0
2 | 25-014-163-00000 | 박용득 | 개령면 양천2길 33-4(양천리 658) | 0
2 | 25-014-164-00000 | 김진균 | 양천2길37(양천리 661) | 0
2 | 25-014-165-00000 | 김분이 | 양천2길43(양천리 664) | 0
2 | 25-014-167-00000 | 박영배 | 개령면 양천리 667-2 | 0
2 | 25-014-168-00000 | 함영곤 | 개령면 양천2길49-8(양천리 667) | 0
2 | 25-014-170-00000 | 김내열 | 개령면 양천2길49-6(양천리 672) | 0
2 | 25-014-178-00000 | 김상록 | 개령면 양천2길16(양천리 307) | 0
2 | 25-014-200-00000 | 김동례 | 개령면 광한1길385-1(양천리 350-1) | 0
2 | 25-014-205-00000 | 김동식 | 개령면 광한1길370(양천리 315-3)(창고안집) | 0
2 | 25-014-206-00000 | 김일수 | 개령면 광한1길363(양천리 317) | 0
2 | 25-014-207-00000 | 장봉남 | 개령면 광한1길361-3(양천리 321-1) | 0
2 | 25-014-210-00000 | 김기옥 | 개령면 광한1길340-5(양천리 262-1) | 0
2 | 25-014-210-00100 | 강상철 | 개령면 광한1길358(양천리 261-1) | 0
2 | 25-014-215-00000 | 서경옥 | 개령면 광한1길336(양천리 266-1) | 0
2 | 25-014-216-00000 | 김종화 | 개령면 광한1길333(양천리 257) | 0
2 | 25-014-220-00000 | 손민부 | 개령면 광한1길330-15(양천리 271) | 0
2 | 25-014-221-00000 | 강정환 | 개령면 광한1길330-21(양천리 272) | 0
2 | 25-014-240-00000 | 배현 | 개령면 양천리 445-1 | 0
2 | 25-014-245-00000 | 박태원 | 개령면 양천길46-47(양천리 344-1) | 0
2 | 25-014-250-00000 | 박병철 | 개령면 김선로315(양천리 178) | 0
2 | 25-018-020-00000 | 최조성 | 개령면 광한길156(광천리 905) | 0
2 | 25-018-025-00000 | 우정구 | 개령면 광한길177(개령면 남전리 2) | 0
2 | 25-018-030-00000 | 박근수 | 개령면 광한길200(광천리 962-1) | 0
2 | 25-018-031-00000 | 하종학 | 개령면 광한길207(광천리 975-1) | 0
2 | 25-018-035-00000 | 이봉식 | 개령면 광한길234-12앞(광천리 960-1) | 0
2 | 25-018-036-00000 | 편기순 | 개령면 광한길234-12(광천리 957) | 0
2 | 25-018-040-00000 | 김경정 | 개령면 빗내1길45-8(광천리 977) | 0
2 | 25-018-043-00000 | 김오길 | 개령면 빗내1길60-10(광천리 988-1) | 0
2 | 25-018-045-00000 | 하성철 | 개령면 빗내1길73(광천리 993-2) | 0
2 | 25-018-046-00000 | 송명온 | 개령면 빗내1길79-5(광천리 993-1) | 0
2 | 25-018-048-00000 | 김군주 | 개령면 빗내1길79-11(광천리 991) | 0
2 | 25-018-049-00000 | 황승호 | 개령면 빗내1길79-12(광천리 1010-3) | 0
2 | 25-018-050-00000 | 권신애 | 개령면 빗내1길85(광천리 990-8) | 0
2 | 25-018-051-00000 | (구)마을회관 | 개령면 빗내1길91(광천리 990-11) | 0
2 | 25-018-053-00000 | 윤명순 | 개령면 빗내1길94-16(광천리 987-1) | 0
2 | 25-018-054-00000 | 최종분 | 개령면 빗내1길97-2(광천리 990-5) | 0
2 | 25-018-055-00000 | 이일청 | 개령면 빗내1길97-5(광천리 990-7) | 0
2 | 25-018-056-00000 | 황옥자 | 개령면 빗내1길105(광천리 990-1) | 0
2 | 25-018-057-00000 | 김태자 | 개령면 빗내1길109-5(광천리 990-1) | 0
2 | 25-018-060-00000 | 여환금 | 개령면 빗내1길109-2(광천리 1018) | 0
2 | 25-018-061-00000 | 김태구 | 개령면 빗내1길109-6(광천리 1017) | 0
2 | 25-018-064-00000 | 이태우 | 개령면 빗내1길109-10(광천리 1015) | 0
2 | 25-018-065-00000 | 윤고분 | 개령면 빗내1길115(광천리 1016) | 0
2 | 25-018-066-00000 | 김옥성 | 개령면 빗내1길119-10(광천리 1010) | 0
2 | 25-018-067-00000 | 김옥순 | 개령면 빗내1길121(광천리 1012) | 0
2 | 25-018-068-00000 | 김경복 | 개령면 빗내1길125(광천리 1011) | 0
2 | 25-018-069-00000 | 우순민 | 개령면 빗내1길131(광천리 1009) | 0
2 | 25-018-070-00000 | 황봉순 | 개령면 빗내1길133(광천리 1008) | 0
2 | 25-018-073-00000 | 이명희(김종진) | 개령면 빗내1길 146-3(광천리 1076-3) | 0
2 | 25-018-075-00000 | 박조자 | 개령면 빗내1길146-6(광천리 1077) | 0
2 | 25-018-077-00000 | 조용분 | 개령면 빗내1길138-1(광천리 1073) | 0
2 | 25-018-078-00000 | 장태희 | 개령면 빗내1길138-3(광천리 1074) | 0
2 | 25-018-079-00000 | 이원기 | 개령면 빗내1길138-4(광천리 1072) | 0
2 | 25-018-080-00000 | 김기 | 개령면 빗내1길132-1(광천리 1071) | 0
2 | 25-018-081-00000 | 이치우 | 개령면 빗내1길132-4(광천리 1070) | 0
2 | 25-018-082-00000 | 우동식 | 개령면 빗내1길132-6(광천리 1064) | 0
2 | 25-018-083-00000 | 우동희 | 개령면 빗내1길128(광천리 1062) | 0
2 | 25-018-084-00000 | 조상순 | 개령면 빗내1길124(광천리 1061) | 0
2 | 25-018-085-00000 | 이영기 | 개령면 빗내1길118(광천리 1060) | 0
2 | 25-018-086-00000 | 조세환 | 개령면 빗내1길114(광천리 1058) | 0
2 | 25-018-087-00000 | 이규연 | 개령면 빗내1길199-8(광천리 1056) | 0
2 | 25-018-090-00000 | 정쌍분(박영덕) | 개령면 빗내1길108(광천리 1020) | 0
2 | 25-018-091-00000 | 마을회관 | 개령면 빗내1길102(광천리 1021) | 0
2 | 25-018-092-00000 | 전하순(우영하) | 개령면 빗내1길100(광천리 1022) | 0
2 | 25-018-093-00000 | 이군석 | 개령면 빗내길183-4(광천리 1023) | 0
2 | 25-018-094-00000 | 하종대 | 개령면 빗내길189(광천리 1027) | 0
2 | 25-018-095-00000 | 김문옥 | 개령면 빗내길199-4(광천리 1048) | 0
2 | 25-018-096-00000 | 김재규 | 개령면 빗내길203(광천리 1029) | 0
2 | 25-018-097-00000 | 한학순 | 개령면 빗내길205-5(광천리 1055) | 0
2 | 25-018-098-00000 | 김성규 | 개령면 빗내길205-8(광천리 1085) | 0
2 | 25-018-100-00000 | 정순자 | 개령면 빗내길205-4(광천리 1050) | 0
2 | 25-018-101-00000 | 김우규 | 개령면 빗내길215(광천리 1065) | 0
2 | 25-018-103-00000 | 하승운 | 빗내길225(개령면 광천리 1181) | 0
2 | 25-018-104-00000 | 김이열 | 개령면 빗내길227(광천리 1080) | 0
2 | 25-018-106-00000 | 김창복 | 개령면 빗내길232(광천리 1086) | 0
2 | 25-018-107-00000 | 남기임 | 개령면 빗내길210(광천리 1042) | 0
2 | 25-018-108-00000 | 한정달 | 개령면 빗내길208(광천리 1043) | 0
2 | 25-018-109-00000 | 김인직 | 개령면 빗내길202(광천리 1045) | 0
2 | 25-018-110-00000 | 김정순 | 개령면 빗내길198(광천리 1032) | 0
2 | 25-018-111-00000 | 신상금 | 개령면 빗내길196(광천리 1035) | 0
2 | 25-018-115-00000 | 이윤구 | 개령면 빗내길181(광천리 986) | 0
2 | 25-018-116-00000 | 김봉걸 | 개령면 빗내길179(광천리 986-1) | 0
2 | 25-018-121-00000 | 김병규(김상규) | 개령면 빗내길161(광천리 984) | 0
2 | 25-018-122-00000 | 김진화 | 개령면 광천리 346 | 0
2 | 25-018-123-00000 | 이복순 | 개령면 빗내길14-25(광천리 348) | 0
2 | 25-018-124-00000 | 김경갑 | 개령면 빗내길144-22(광천리 352-2) | 0
2 | 25-018-125-00000 | 김형식 | 개령면 빗내길144-17(광천리 339) | 0
2 | 25-018-126-00000 | 김오태 | 개령면 빗내길144-11(광천리 348-2) | 0
2 | 25-018-127-00000 | 정태연 | 개령면 빗내길144-10(광천리 340) | 0
2 | 25-018-132-00000 | 이태우 | 개령면 빗내길164-31(광천리 344-5) | 0
2 | 25-018-133-00000 | 김훈 | 개령면 광천리 337 | 0
2 | 25-018-134-00000 | 김종걸 | 개령면 빗내길144-5(광천리 348-6) | 0
2 | 25-018-135-00000 | 하용득 | 개령면 빗내길150(광천리 348-4) | 0
2 | 25-018-136-00000 | 김명자 | 개령면 빗내길154(광천리 348-2) | 0
2 | 25-018-137-00000 | 김복임 | 개령면 빗내길158(광천리 348-1) | 0
2 | 25-018-140-00000 | 김현수 | 개령면 빗내길149(광천리 350-5) | 0
2 | 25-018-141-00000 | 김경권 | 개령면 빗내길2(광천리 349-2) | 0
2 | 25-018-142-00000 | 하옥배 | 개령면 빗내길8(광천리 350-3) | 0
2 | 25-018-150-00000 | 김영환 | 개령면 빗내길11(광천리 352-3) | 0
2 | 25-018-151-00000 | 하성철 | 개령면 빗내길139-4(광천리 353-1) | 0
2 | 25-018-152-00000 | 하구철 | 개령면 빗내길139-8(광천리 352-5) | 0
2 | 25-018-153-00000 | 엄준용 | 개령면 빗내길139-10(광천리 352-1) | 0
2 | 25-018-160-00000 | 하용철 | 개령면 빗내길136(광천리 338) | 0
2 | 25-018-170-00000 | 빗내전수관 | 개령면 빗내길118(광천리 519) | 0
2 | 26-001-008-00000 | (주)삼송 | 감문면 구야리 144 | 0
2 | 26-001-012-00000 | 정인수 | 감문면 구야리 162-4(감문로664) | 0
2 | 26-001-015-00000 | 윤학채 | 감문면 구야리 162-7(감문로661) | 0
2 | 26-001-016-00000 | 전영자 | 감문면 구야리 163-1(구야1길3) | 0
2 | 26-001-017-00000 | 정영현 | 감문면 구야리 163-4(구야1길7) | 0
2 | 26-001-022-00000 | 이병희 | 감문면 구야리 165-3(구야1길17-5) | 0
2 | 26-001-023-00000 | 김정수 | 감문면 구야리 166-9(구야1길17-4) | 0
2 | 26-001-024-00000 | 장무열 | 감문면 구야리 166(구야1길17-11) | 0
2 | 26-001-025-00000 | 우봉월 | 감문면 구야리 166-6(구야1길17-9) | 0
2 | 26-001-026-00000 | 강월옥 | 감문면 구야리 167(구야1길30) | 0
2 | 26-001-027-00000 | 김민희 | 감문면 구야리 166-11(구야1길21) | 0
2 | 26-001-028-00000 | 김철희 | 감문면 구야리 166-12(구야1길25) | 0
2 | 26-001-029-00000 | 나을미 | 감문면 구야리 166-10(구야길31) | 0
2 | 26-001-030-00000 | 우종을 | 감문면 구야리 166-3(구야1길35 ) | 0
2 | 26-001-031-00000 | 박세동 | 감문면 구야리 176(구야1길37-5) | 0
2 | 26-001-032-00000 | 편금숙 | 감문면 구야리 166-7(구야길37-2) | 0
2 | 26-001-046-00000 | 이정국 | 감문면 구야리 181(구야1길47-5) | 0
2 | 26-001-050-00000 | 윤순남 | 감문면 구야리 233(구야길62) | 0
2 | 26-001-051-00000 | 조외임 | 감문면 구야리 232(구야길61-4) | 0
2 | 26-001-052-00000 | 이강노 | 감문면 구야리 242-2(구야길68) | 0
2 | 26-001-053-00000 | 이상두 | 감문면 구야리 100-2(구야길70-5) | 0
2 | 26-001-055-00000 | 김대균 | 감문면 구야리 244-2(구야길72) | 0
2 | 26-001-056-00000 | 오순이 | 감문면 구야리 244-3(구야길 ) | 0
2 | 26-001-060-00000 | 김동선 | 감문면 구야리 255(구야길88-5) | 0
2 | 26-001-064-00000 | 김영학 | 감문면 구야리 249-1 | 0
2 | 26-001-065-00000 | 김두리치 | 감문면 구야리 252(구야길88-11) | 0
2 | 26-001-066-00000 | 김영환 | 감문면 구야리 249(구야길88-12) | 0
2 | 26-001-070-00000 | 박순말 | 감문면 구야리 254(구야길55) | 0
2 | 26-001-071-00000 | 김창희 | 감문면 구야리 253(구야2길53) | 0
2 | 26-001-072-00000 | 이응임 | 감문면 구야리 356(구야2길52) | 0
2 | 26-001-073-00000 | 신승순 | 감문면 구야리 358(구야길49) | 0
2 | 26-001-076-00000 | 이종학 | 감문면 구야리 361(구야길43) | 0
2 | 26-001-081-00000 | 정동수 | 감문면 구야리 351(구야2길34) | 0
2 | 26-001-085-00000 | 박금선 | 감문면 구야리 366-1(구야2길29) | 0
2 | 26-001-086-00000 | 이숙자 | 감문면 구야리 350(구야2길30) | 0
2 | 26-001-091-00000 | 김두돌 | 감문면 구야리 340-1(구야2길20) | 0
2 | 26-001-092-00000 | 배대섭 | 감문면 구야리 337(구야2길10) | 0
2 | 26-001-093-00000 | 정민수 | 감문면 구야리 339(구야2길8-5) | 0
2 | 26-001-105-00000 | 서영희 | 감문면 구야리 333(구야길116) | 0
2 | 26-001-106-00000 | 윤홍수 | 감문면 구야리 228(구야길109) | 0
2 | 26-001-107-00000 | 김순옥 | 감문면 구야리 269(구야길105) | 0
2 | 26-001-108-00000 | 변봉액 | 감문면 구야리 331(구야길110) | 0
2 | 26-001-109-00000 | 문경남 | 감문면 구야리 330(구야길108) | 0
2 | 26-001-110-00000 | 이석재 | 감문면 구야리 343(구야길106-5) | 0
2 | 26-001-111-00000 | 김균석 | 감문면 구야리 342(구야길106-8) | 0
2 | 26-001-115-00000 | 김무겸 | 감문면 구야리 345(구야길104) | 0
2 | 26-001-116-00000 | 이윤재 | 감문면 구야리 267(구야길101) | 0
2 | 26-001-118-00000 | 이강래 | 감문면 구야리 346(구야길102) | 0
2 | 26-001-120-00000 | 김영진 | 감문면 구야리 347(구야길100) | 0
2 | 26-001-121-00000 | 이상숙 | 감문면 구야리 262(구야길98) | 0
2 | 26-001-122-00000 | 강병철 | 감문면 구야리 261(구야길96) | 0
2 | 26-001-123-00000 | 서용월 | 감문면 구야리 263(구야길93) | 0
2 | 26-001-124-00000 | 이종분 | 감문면 구야리 258(구야길90) | 0
2 | 26-001-130-00000 | 정하욱 | 감문면 구야리 225(구야길85) | 0
2 | 26-001-135-00000 | 임술이 | 감문면 구야리 270-1(구야길 마을회관옆 ) | 0
2 | 26-001-136-00000 | 정천수 | 감문면 구야리 210-1(구야길105-9) | 0
2 | 26-001-137-00000 | 이상길 | 감문면 구야리 222(구야길105-11) | 0
2 | 26-001-138-00000 | 구야회관 | 감문면 구야리 271-1 | 0
2 | 26-001-139-00000 | 이성재 | 감문면 구야리 274(구야길105-22) | 0
2 | 26-001-140-00000 | 민병묵 | 감문면 구야리 275-1(구야길105-26) | 0
2 | 26-001-141-00000 | 김묘연 | 감문면 구야리 280-1(구야길105-27) | 0
2 | 26-001-142-00000 | 김화자 | 감문면 구야리 276-1(구야길105-30) | 0
2 | 26-001-143-00000 | 이국재 | 감문면 구야리 278-1(구야길105-34) | 0
2 | 26-001-144-00000 | 정하준 | 감문면 구야리 279-14(구야길105-33) | 0
2 | 26-001-150-00000 | 한영완 | 감문면 구야리 323(감문로696) | 0
2 | 26-001-155-00000 | 윤술분 | 감문면 구야리 294-1 | 0
2 | 26-001-159-00000 | 이수희 | 감문면 구야리 294-3(감문로686) | 0
2 | 26-001-161-00000 | 이강래 | 감문면 구야리 297-1(감문로682) | 0
2 | 26-001-165-00000 | 최일순 | 감문면 구야리 286(구야길9-9) | 0
2 | 26-001-166-00000 | 김종열 | 감문면 구야리 287 | 0
2 | 26-001-168-00000 | 주순점 | 감문면 구야리 290(구야길13-1) | 0
2 | 26-001-169-00000 | 이옥분 | 감문면 구야리 200(구야길13-6) | 0
2 | 26-001-170-00000 | 이호재 | 감문면 구야리 204(구야길15-8) | 0
2 | 26-001-171-00000 | 전복두 | 감문면 구야리 285(구야길13-13) | 0
2 | 26-001-172-00000 | 김동오 | 감문면 구야리 281(구야길13-17) | 0
2 | 26-001-172-00100 | 한곡지 | 감문면 구야리 282(구야길13-19) | 0
2 | 26-001-173-00000 | 정희수 | 감문면 구야리 206(구야길13-25) | 0
2 | 26-001-175-00000 | 이성우 | 감문면 구야리 284(구야길13-27) | 0
2 | 26-001-176-00000 | 김금자 | 감문면 구야리 208(구야길13-29) | 0
2 | 26-001-178-00000 | 정경태 | 감문면 구야리 207(구야길13-33) | 0
2 | 26-001-179-00000 | 장학순 | 감문면 구야리 213(구야길13-37) | 0
2 | 26-001-181-00000 | 박병조 | 감문면 구야리 214(구야길13-45) | 0
2 | 26-001-185-00000 | 정경수 | 감문면 구야리 220(구야길33-14) | 0
2 | 26-001-185-00100 | 이승재 | 감문면 구야길61-22(구야리 216) | 0
2 | 26-001-187-00000 | 김숙겸 | 감문면 구야리 217(구야길61-18) | 0
2 | 26-001-189-00000 | 이상연 | 감문면 구야리 219(구야길61-12) | 0
2 | 26-001-190-00000 | 구야교회 | 감문면 구야리 226(구야길61-10) | 0
2 | 26-001-193-00000 | 임춘나 | 감문면 구야리 184(구야길61-9) | 0
2 | 26-001-194-00000 | 정수미자 | 감문면 구야리 183(구야길61-11) | 0
2 | 26-001-195-00000 | 강명순 | 감문면 구야리 182(구야길61-13) | 0
2 | 26-001-200-00000 | 백판순 | 감문면 구야리 201(구야길23) | 0
2 | 26-001-201-00000 | 김일겸 | 감문면 구야리 500-1 | 601
2 | 26-001-201-00100 | 강순구 | 감문면 구야길21(구야리 197) | 0
2 | 26-001-202-00000 | 이성재 | 감문면 구야리 198(구야길17) | 0
2 | 26-001-210-00000 | 감문농협 | 감문면 구야리 520-3 | 0
2 | 26-001-210-00100 | 하복님 | 감문면 감문로678(구야길 298-5) | 0
2 | 26-001-211-00000 | 정운오 | 감문면 구야리 303-1(감문로676) | 0
2 | 26-001-214-00000 | 이재명 | 감문면 구야리 164-6(감문로674-5) | 0
2 | 26-001-216-00000 | 박병춘 | 감문면 구야리 302-6(감문로672) | 0
2 | 26-001-216-00100 | 이찬우 | 감문면 구야리 166-5(감문로674-13) | 0
2 | 26-001-218-00000 | 김남창 | 감문면 감문로670-3(구야리 164-3) | 0
2 | 26-001-220-00000 | 이춘식 | 감문면 구야리 163-5(감문로668-3) | 0
2 | 26-001-221-00000 | 이춘식 | 감문면 구야리 164-4(감문로668-3) | 0
2 | 26-001-221-00100 | 정윤순 | 감문면 감문로668-5(구야리 164-5) | 0
2 | 26-001-223-00000 | 이상열 | 감문면 감문로 668(구야리 164-9) | 0
2 | 26-001-250-00000 | 김학겸 | 감문면 구야리 449-1(구야길734) | 0
2 | 26-002-001-00000 | 마을회관 | 감문면 금라리 637-3 | 178
2 | 26-002-002-00000 | 박창하 | 감문면 감문로855(금라리 610-10) | 169
2 | 26-002-003-00000 | 김고일 | 감문면 금라길52-45(금라리 515) | 244
2 | 26-002-004-00000 | 김중홍 | 감문면 금라길52-39(금라리 607) | 61
2 | 26-002-006-00000 | 김원배 | 감문면 금라길52-36( 금라리 617-1) | 210
2 | 26-002-008-00000 | 김진탁 | 감문면 금라길52-34(금라리 623) | 0
2 | 26-002-010-00000 | 김복길 | 감문면 금라길52-33(금라리 606) | 79
2 | 26-002-011-00000 | 안상화 | 감문면 금라길52-31(금라리 605) | 0
2 | 26-002-012-00000 | 김형순 | 감문면 금라길52-29(금라리 604) | 67
2 | 26-002-013-00000 | 박정자 | 감문면 금라길52-27(금라리 603) | 125
2 | 26-002-014-00000 | 김옥자 | 감문면 금라길52-25(금라리 602) | 3
2 | 26-002-015-00000 | 서정의 | 감문면 금라길52-23(금라리 629) | 32
2 | 26-002-016-00000 | 이묘열 | 감문면 금라리 630-1(금라길52-14) | 0
2 | 26-002-018-00000 | 김수연 | 감문면 금라길52-11(금라리 551) | 0
2 | 26-002-019-00000 | 박종식 | 감문면 금라리 552 | 53
2 | 26-002-020-00000 | 김진식 | 감문면 금라리 553 | 92
2 | 26-002-022-00000 | 박종식 | 감문면 금라리 548-2 | 380
2 | 26-002-023-00000 | 김기영 | 감문면 금라리 549 | 169
2 | 26-002-025-00000 | 김순규 | 감문면 금라길56-9(금라리 541) | 149
2 | 26-002-029-00000 | 김삼랑 | 감문면 금라길56-14(금라리 533) | 144
2 | 26-002-030-00000 | 김형숙 | 감문면 금라길56-16(금라리 531) | 0
2 | 26-002-032-00000 | 나봉상 | 감문면 금라리 528 | 3
2 | 26-002-033-00000 | 김채순 | 감문면 금라길56-18(금라리 527) | 196
2 | 26-002-034-00000 | 백정자 | 감문면 금라길56-22(금라리 524) | 33
2 | 26-002-034-00100 | 남정숙 | 감문면 금라리 520 | 129
2 | 26-002-035-00000 | 김형수 | 감문면 금라길56-30(금라리 519) | 0
2 | 26-002-040-00000 | 조성이 | 감문면 금라길88-7(금라리 517) | 116
2 | 26-002-041-00000 | 안영도 | 감문면 금라길94(금라리 509) | 243
2 | 26-002-042-00000 | 정창식 | 감문면 금라길105(금라리 508) | 127
2 | 26-002-043-00000 | 태덕임 | 감문면 금라리 487 | 0
2 | 26-002-044-00000 | 박영호 | 감문면 금라길81(금라리 488) | 126
2 | 26-002-046-00000 | 김형배 | 감문면 금라길72(금라리 522) | 31
2 | 26-002-047-00000 | 정수복 | 감문면 금라길68-1(금라리 523) | 139
2 | 26-002-048-00000 | 김희배 | 감문면 금라길68-3(금라리 524) | 13
2 | 26-002-049-00000 | 김홍섭 | 감문면 금라길65(금라리 461) | 363
2 | 26-002-050-00000 | 박희섭 | 감문면 금라길64(금라리 539) | 53
2 | 26-002-051-00000 | 정명수 | 감문면 금라길55(금라리 458) | 345
2 | 26-002-052-00000 | 채쌍회 | 감문면 금라길53-9(금라리 455) | 115
2 | 26-002-053-00000 | 박종환 | 감문면 금라길53-11(금라리 453) | 85
2 | 26-002-055-00000 | 김윤수 | 감문면 금라1길12-23(금라리 634) | 156
2 | 26-002-056-00000 | 김진보 | 감문면 금라1길12-22(금라리 450) | 55
2 | 26-002-061-00000 | 김정석 | 감문면 금라길23-14(금라리 644-2) | 175
2 | 26-002-062-00000 | 김종태 | 감문면 금라길23-11(금라리 641) | 127
2 | 26-002-064-00000 | 김풍길 | 감문면 금라1길2(금라리 640) | 102
2 | 26-002-064-00100 | 김천수 | 감문면 금라1길23-3(금라리 663) | 84
2 | 26-002-065-00000 | 김정웅 | 감문면 금라1길8(금라리 648) | 105
2 | 26-002-066-00000 | 김진도 | 감문면 금라1길12-2(금라리 646) | 156
2 | 26-002-068-00000 | 강영주 | 감문면 금라1길12-7(금라리 651) | 36
2 | 26-002-068-00100 | 김형태 | 감문면 금라리 645 | 0
2 | 26-002-069-00000 | 정순용 | 감문면 금라1길12-5(금라리 650) | 256
2 | 26-002-070-00000 | 김진필 | 감문면 금라1길14(금라리 660) | 58
2 | 26-002-071-00000 | 김홍수 | 감문면 금라1길20-4(금라리 658) | 142
2 | 26-002-072-00000 | 김창호 | 감문면 금라리 448 | 349
2 | 26-002-072-00100 | 여인석(여인홍) | 감문면 금라리 448 | 194
2 | 26-002-073-00000 | 김은순 | 감문면 금라리 449 | 6
2 | 26-002-073-00100 | 김중길 | 감문면 금라리 448 | 102
2 | 26-002-075-00000 | 서근호 | 감문면 금라1길22(금라리 657) | 76
2 | 26-002-077-00000 | 나석순 | 감문면 금라1길28(금라리 656) | 19
2 | 26-002-078-00000 | 김진우 | 감문면 금라1길15-6(금라리 669-1) | 85
2 | 26-002-079-00000 | 김진석 | 감문면 금라1길15-12(금라리 669-2) | 79
2 | 26-002-080-00000 | 김진숙 | 감문면 금라1길15-5(금라리 668) | 33
2 | 26-002-081-00000 | 김진하 | 감문면 금라1길9(금라리 662) | 66
2 | 26-002-082-00000 | 김순채 | 감문면 금라1길3(금라리 663) | 117
2 | 26-002-083-00000 | 김두이 | 감문면 금라길13-4(금라리 665) | 40
2 | 26-002-084-00000 | 김홍열 | 감문면 금라길13-7(금라리 670-1) | 214
2 | 26-002-085-00000 | 김진복 | 감문면 금라길13(금라리 673) | 128
2 | 26-002-086-00000 | 김철수 | 감문면 금라길5(금라리 684-1) | 50
2 | 26-002-087-00000 | 박순범 | 감문면 금라길3-6(금라리 673-1) | 61
2 | 26-002-088-00000 | 김종덕 | 감문면 금라길3-10(금라리 669-6) | 159
2 | 26-002-089-00000 | 김갑수 | 감문면 금라길3-9(금라리 686-1) | 145
2 | 26-002-091-00000 | 전정순 | 감문면 금라길3-7(금라리 686-2) | 49
2 | 26-002-092-00000 | 김외순 | 감문면 금라길3-3(금라리 685-1) | 29
2 | 26-002-093-00000 | 이춘화 | 감문면 금라길3(금라리 684-5) | 1
2 | 26-002-095-00000 | 김진복 | 감문면 감문로841(금라리 688-4) | 144
2 | 26-002-096-00000 | 김진현 | 감문면 감문로839(금라리 688-4) | 98
2 | 26-002-097-00000 | 정삼분 | 감문면 감문로837(금라리 627) | 182
2 | 26-002-098-00000 | 정숙자 | 감문면 금라리 688-7 | 50
2 | 26-002-100-00000 | 강종규 | 감문면 감문로831(금라리 691-4) | 102
2 | 26-002-102-00000 | 이도형 | 감문면 감문로827(금라리 691-4) | 422
2 | 26-002-103-00000 | 김진혁 | 감문면 감문로829(금라리 691-4) | 2
2 | 26-002-104-00000 | 이진형 | 감문면 감문로823(금라리 691-4) | 381
2 | 26-002-106-00000 | 위량초등학교 | 감문면 금라리 725-1 | 3937
2 | 26-002-107-00000 | 안요셉 | 감문면 문화로16(금라리 727-16) | 225
2 | 26-002-108-00000 | 김창근 | 감문면 문화로23-3(감문면 구야리 610-4) | 177
2 | 26-002-119-00000 | 김진만 | 감문면 감문로822-3(금라리 696-2) | 191
2 | 26-002-122-00000 | 김철수 | 감문면 감문로830(금라리 702-4) | 355
2 | 26-002-122-00100 | 이재일 | 감문면 금라리 702-6 | 0
2 | 26-002-123-00000 | 김창수 | 감문면 감문로834(금라리 702-1) | 423
2 | 26-002-130-00000 | 배광섭 | 감문면 감문로860(금라리 595-3) | 481
2 | 26-002-131-00000 | 남정숙 | 감문면 금라 594-2 | 113
2 | 26-002-132-00000 | 김형옥 | 감문면 금라리 103-1 | 87
2 | 26-002-133-00000 | 김익수 | 감문면 감문로871(금라리 598-2) | 421
2 | 26-002-134-00000 | 김정만 | 감문면 감문로869(금라리 598-7) | 284
2 | 26-002-137-00000 | 김희규 | 감문면 금라길153(금라리 600) | 47
2 | 26-002-138-00000 | 금라교회 | 감문면 금라리 599 | 460
2 | 26-002-145-00000 | 김진동 | 감문면 금라리 6 | 0
2 | 26-002-200-00000 | 정수열 | 감문면 감문로948(금라리 167-2) | 17
2 | 26-002-202-00000 | 주영안 | 감문면 감문로950-3(금라리 163) | 111
2 | 26-002-203-00000 | 임영춘 | 감문면 감문로956(금라리 169-3) | 155
2 | 26-002-205-00000 | 오원덕 | 감문면 보광길8(보광리 172) | 69
2 | 26-002-206-00000 | 최이화 | 감문면 보광길7(금라리 176) | 88
2 | 26-002-208-00000 | 이병욱 | 감문면 보광길12(보광리 181) | 22
2 | 26-002-209-00000 | 전인옥 | 감문면 보광길13(금라리 180) | 135
2 | 26-002-210-00000 | 이병기 | 감문면 보광길11(보광리 177) | 48
2 | 26-002-211-00000 | 이필영 | 감문면 보광길18(금라리 182) | 33
2 | 26-002-212-00000 | 한봉우 | 감문면 보광길20(보광리 183) | 9
2 | 26-002-213-00000 | 김미경 | 감문면 보광길29(금라리 184) | 0
2 | 26-002-214-00000 | 임영기 | 감문면 금라리 185 | 161
2 | 26-002-215-00000 | 오덕기 | 감문면 보광길33-3(금라리 186) | 292
2 | 26-002-216-00000 | 박을순 | 감문면 보광길33-7(보광리 187) | 30
2 | 26-002-219-00000 | 김익수 | 감문면 보광길33-17(보광리 190) | 300
2 | 26-002-220-00000 | 박옥섬 | 감문면 보광길33-21(금라리 193) | 74
2 | 26-002-222-00000 | 김영수 | 감문면 보광길33-22(보광리 512) | 27
2 | 26-002-225-00000 | 전귀순 | 감문면 보광길33-25(보광리 196) | 21
2 | 26-004-001-00000 | 김희수 | 감문면 은림리 176 | 0
2 | 26-004-003-00000 | 한옥애 | 감문면 문화로242(남곡리 262-1) | 148
2 | 26-004-005-00000 | 보건소(남곡보건진료소) | 문화로248-4(감문면 남곡리 259-2)남곡보건진료소 | 273
2 | 26-004-006-00000 | 교전경노당 | 감문면 문화로 252-1(남곡리 251-1) | 0
2 | 26-004-007-00000 | 이창민(감문의원) | 감문면 문화로250(남곡리 257) | 12543
2 | 26-004-008-00000 | 장천수 | 감문면 문화로254(남곡리 242-6) | 459
2 | 26-004-010-00000 | 최점수 | 감문면 문화로256(남곡리 242-5) | 356
2 | 26-004-011-00000 | 김옥이 | 감문면 문화로258(남곡리 851) | 0
2 | 26-004-012-00000 | 이월임 | 문화로260(감면면 남곡리238-3) | 0
2 | 26-004-014-00000 | 이길화 | 감문면 문화로262(남곡리 238-4) | 371
2 | 26-004-016-00000 | 장판수 | 감문면 문화로264(남곡리 238-1) | 120
2 | 26-004-020-00000 | 임점분 | 감문면 문화로261(남곡리 240-3) | 73
2 | 26-004-021-00000 | 최기수 | 감문면 문화로259(남곡리 240-5) | 375
2 | 26-004-022-00000 | 감문농협도명지소 | 감문면 문화로255(남곡리 241-1) | 171
2 | 26-004-025-00000 | 조봉녀 | 감문면 남곡리 207-1 | 108
2 | 26-004-026-00000 | 백승명 | 감문면 문화로249(남곡리 207-4) | 151
2 | 26-004-027-00000 | 김연시 | 감문면 남곡리 205-8 | 15
2 | 26-004-028-00000 | 김한식 | 감문면 문화로245(남곡리 204-1) | 0
2 | 26-005-001-00000 | 금곡리마을회관 | 감문면 금곡2리 415 | 33
2 | 26-005-006-00000 | 장기석 | 감문면 금곡리 770(금곡1길80) | 0
2 | 26-005-008-00000 | 이원선 | 감문면 금곡1길90(금곡리 388) | 0
2 | 26-005-011-00000 | 도학우 | 감문면 금곡1길92-9(금곡리 593-1) | 0
2 | 26-005-012-00000 | 육래학 | 감문면 금곡1길92-5(금곡리 594) | 0
2 | 26-005-013-00000 | 육윤수(김문숙) | 감문면 금곡1길96(금곡리 593) | 0
2 | 26-005-014-00000 | 육성수 | 감문면 금곡1길98(금곡리 592) | 0
2 | 26-005-015-00000 | 정금자 | 감문면 금곡1길87(금곡리 591) | 0
2 | 26-005-016-00000 | 박경옥 | 감문면 금곡1길83-4(금곡리 393) | 0
2 | 26-005-017-00000 | 육학수 | 감문면 금곡1길75(금곡리 399) | 0
2 | 26-005-019-00000 | 윤명규 | 감문면 금곡2리 406 | 270
2 | 26-005-020-00000 | 김덕수 | 감문면 금곡리 57-6(금곡1길57-6) | 0
2 | 26-005-021-00000 | 정수한 | 감문면 금곡1길49-6(금곡2리 409-2) | 186
2 | 26-005-022-00000 | 엄대임 | 감문면 금곡리 409-4 | 0
2 | 26-005-023-00000 | 김영열 | 감문면 금곡리 407 | 0
2 | 26-005-026-00000 | 최사순 | 감문면 금곡리 568(금곡1길125) | 0
2 | 26-005-027-00000 | 서홍석 | 감문면 금곡리 570(금곡1길121) | 0
2 | 26-005-028-00000 | 서춘석 | 감문면 금곡1길119(금곡2리 571) | 113
2 | 26-005-029-00000 | 김종심 | 감문면 금곡1길115(금곡2리 576) | 31
2 | 26-005-030-00000 | 서정선 | 감문면 금곡1길113(금곡리 603-1) | 1
2 | 26-005-035-00000 | 김창수 | 감문면 금곡1길112(금곡2리 581) | 48
2 | 26-005-036-00000 | 서재석 | 감문면 금곡리 579(금곡1길112앞집) | 0
2 | 26-005-037-00000 | 송영자 | 감문면 금곡1길118-4(금곡리 590) | 0
2 | 26-005-038-00000 | 서정갑 | 감문면 금곡1길108(금곡리 588) | 38
2 | 26-005-039-00000 | 육경수 | 감문면 금곡리 572(금곡1길122) | 0
2 | 26-005-040-00000 | 박희임 | 감문면 금곡리 567(금곡1길126-2) | 0
2 | 26-005-041-00000 | 서정익 | 감문면 금곡리 561(금곡1길126-5) | 0
2 | 26-005-042-00000 | 김찬수 | 감문면 금곡리 556(금곡1길126-7) | 0
2 | 26-005-043-00000 | 김진호 | 감문면 금곡1길130(금곡2리 565) | 11
2 | 26-005-044-00000 | 서창임 | 감문면 금곡리 564(금곡1길134) | 0
2 | 26-005-046-00000 | 서금만 | 감문면 금곡1길146(금곡2리 560-2) | 421
2 | 26-005-047-00000 | 서정웅 | 감문면 금곡1길148-8(금곡2리 559) | 309
2 | 26-005-048-00000 | 위이순 | 감문면 금곡1길148-7(금곡리 550-2) | 0
2 | 26-005-049-00000 | 서정철 | 감문면 금곡1길148-5(금곡2리 549-1) | 145
2 | 26-005-052-00000 | 서정봉 | 감문면 금곡리 548-2 | 0
2 | 26-005-055-00000 | 김기석 | 감문면 금곡리 537-1 | 0
2 | 26-005-056-00000 | 서호석 | 감문면 금곡1길156(금곡리 548-3) | 0
2 | 26-005-057-00000 | 서정원 | 감문면 금곡1길162(금곡리 535-2) | 0
2 | 26-005-060-00000 | 정현옥 | 감문면 금곡1길41-9(금곡리 540) | 178
2 | 26-006-001-00100 | 한림시티앤지(주) | 감문면 감문로1029-8(보광리 391) | 0
2 | 26-006-002-00000 | 영진산업(주)조광현 | 감문면 보광리 392 | 647
2 | 26-006-003-00000 | 태양전자(주) | 감문면 보광리 388 | 2883
2 | 26-006-004-00000 | T솔루션 | 감문면 감문로1029-30(보광리 387) | 1964
2 | 26-006-005-00000 | (주)유니켐 | 감문면 보광리 386 | 2390
2 | 26-006-006-00000 | 나나데크 | 감문면 감문로1029-46(보광리 385) | 1188
2 | 26-006-007-00000 | (주)서일 | 감문면 감문로1029-23(보광리 372) | 490
2 | 26-006-008-00000 | 서일전자(서강우) | 감문면 감문로1029-23(보광리 373) | 2308
2 | 26-006-009-00000 | (주)에스씨씨 | 감문면 보광리 376 | 0
2 | 26-006-009-00100 | 김천시장(투자유치과) | 감문면 감문로1029-27(보광리 380) | 13
2 | 26-006-010-00000 | (주)한국에어로테크 | 감문면 감문로1029-9(보광리 378) | 49
2 | 26-006-011-00000 | 김영미(정우전자) | 감문면 감문로1025(보광리 381) | 640
2 | 26-006-016-00000 | 육길수 | 감문면 보광리 15 | 0
2 | 26-006-017-00000 | 감문면사무소 | 감문면 보광리 400-1 | 1921
2 | 26-006-017-01100 | 김영길 | 감문면 보광리 449-6 | 264
2 | 26-006-018-00000 | 윤용호 | 감문면 보광리 450-1 | 960
2 | 26-006-020-00000 | 허광춘 | 감문면 보광리 1-7 | 210
2 | 26-006-021-00000 | 마을회관(오원덕) | 감문면 보광리 485 | 448
2 | 26-006-022-00000 | 이옥순 | 감문면 보광길48-30(보광리 484) | 41
2 | 26-006-023-00000 | 박말분 | 감문면 보광길48-29(보광리 481-17) | 23
2 | 26-006-024-00000 | 장을순 | 감문면 보광길48-25(보광리 481-12) | 64
2 | 26-006-025-00000 | 오세길 | 감문면 보광길48-26(보광리 483) | 67
2 | 26-006-026-00000 | 오인봉 | 감문면 보광길44-24(보광리 486) | 177
2 | 26-006-027-00000 | 주길용 | 감문면 보광길44-24(보광리 488) | 57
2 | 26-006-028-00000 | 지말분 | 감문면 보광길44-20(보광리 487) | 18
2 | 26-006-029-00000 | 김하섭 | 감문면 보광길44-18(보광리 489) | 132
2 | 26-006-030-00000 | 오봉준 | 감문면 보광길44-15(보광리 490) | 53
2 | 26-006-031-00000 | 이근호 | 감문면 보광길44-13(보광리 493) | 128
2 | 26-006-032-00000 | 이상옥 | 감문면 보광길44-10(보광리 503) | 52
2 | 26-006-033-00000 | 오준환 | 감문면 보광길44-7(보광리 494) | 52
2 | 26-006-035-00000 | 오옥환 | 감문면 보광길44-6(보광리 499) | 98
2 | 26-006-036-00000 | 주소철 | 감문면 보광길44-3(보광리 496) | 0
2 | 26-006-037-00000 | 한노우 | 감문면 보광길31(보광리 507) | 97
2 | 26-006-039-00000 | 한용우 | 감문면 보광길30(보광리 504) | 207
2 | 26-006-040-00000 | 이팔권 | 감문면 보광길33-1(보광리 506) | 11
2 | 26-006-041-00000 | 전응식 | 감문면 보광길33-8(보광리 509) | 258
2 | 26-006-045-00000 | 전옥연 | 감문면 보광리 497 | 0
2 | 26-006-046-00000 | 이정문 | 감문면 보광길47-5(보광리 508) | 59
2 | 26-006-050-00000 | 한일성 | 감문면 보광길49(보광리 472) | 195
2 | 26-006-051-00000 | 김후봉 | 감문면 보광길48-7(보광리 479) | 16
2 | 26-006-052-00000 | 허식 | 감문면 보광길68(보광리 481-2) | 198
2 | 26-006-053-00000 | 오용규 | 감문면 보광길48-12(보광리 492) | 98
2 | 26-006-055-00000 | 이정래 | 감문면 보광길48-11(보광리 320) | 328
2 | 26-006-056-00000 | 한명희 | 감문면 보광길48-16(보광리 491) | 51
2 | 26-006-056-00100 | 한장우 | 감문면 보광길48-22(보광리 482) | 176
2 | 26-006-057-00000 | 한영우 | 감문면 보광길48-19(보광리 481-7) | 191
2 | 26-006-058-00000 | 허정 | 감문면 보광길76-2(보광리 319) | 219
2 | 26-006-059-00000 | 허동국 | 감문면 보광길74(보광리 481-8) | 152
2 | 26-006-060-00000 | 박금순 | 감문면 보광길70(보광리 321) | 109
2 | 26-006-062-00000 | 이정범 | 감문면 보광길62(보광리 480) | 65
2 | 26-006-064-00000 | 허 열 | 감문면 보광길55-7(보광리 469) | 130
2 | 26-006-065-00000 | 박봉금 | 감문면 보광길55-9(보광리 464) | 26
2 | 26-006-068-00000 | 허 섭 | 감문면 보광길55-4(보광리 474) | 39
2 | 26-006-070-00000 | 주용수 | 감문면 보광길59(감문면 보광 476-2) | 24
2 | 26-006-070-00100 | 윤갑석 | 감문면 보광리 322 | 0
2 | 26-006-071-00000 | 이순득 | 감문면 보광길77(보광리 328) | 108
2 | 26-006-072-00000 | 허동춘 | 감문면 보광길76-8(보광리 481-13) | 167
2 | 26-006-073-00000 | 임창선 | 감문면 보광길76-10(보광리 481-14) | 132
2 | 26-006-074-00000 | 오세무 | 감문면 보광길76-11(보광리 332-1) | 82
2 | 26-006-075-00000 | 오영배 | 감문면 보광리 184-16 | 0
2 | 26-006-076-00000 | 고분주 | 감문면 보광리 481-15 | 0
2 | 26-006-077-00000 | 허길구 | 감문면 감문로967(보광리 332-6) | 0
2 | 26-006-078-00000 | 임영수 | 감문면 감문로969(보광리 332-5) | 449
2 | 26-006-079-00100 | 김천시장(보광지공원) | 김천시 감문면 보광리 287 | 0
2 | 26-006-081-00000 | 주정학 | 감문면 감문로975-9(보광리 346-3) | 31
2 | 26-006-082-00000 | 주기도 | 감문면 감문로975-10(보광리 346-2) | 164
2 | 26-006-085-00000 | 감문파출소 | 감문면 감문로985(보광리 349-1) | 134
2 | 26-006-086-00000 | 장재형 | 감문면 감문로993(보광리 353) | 453
2 | 26-006-090-00000 | 장현숙 | 감문면 감문로984(보광리 286-7) | 57
2 | 26-006-091-00000 | 지용만 | 감문면 감문로980(보광리 286-4) | 198
2 | 26-006-092-00000 | 오원기 | 감문면 감문로976-1(보광리 286-5) | 365
2 | 26-006-093-00000 | 최경화 | 감문면 감문로976-3(보광리 285-1) | 0
2 | 26-006-095-00000 | 이학동 | 감문면 감문로976-7(보광리 285) | 96
2 | 26-006-100-00000 | 오영배 | 감문면 감문로976-19(보광리 262-2) | 0
2 | 26-007-001-00000 | 장익환 | 감문면 삼성리 688-2 | 0
2 | 26-007-004-00000 | 임춘발 | 감문면 감문로1104(삼성리 686-4) | 72
2 | 26-007-005-00000 | 김현기 | 감문면 감문로1108(삼성리 685-5) | 263
2 | 26-007-006-00000 | 서정구 | 감문면 감문로1110(삼성리 683) | 578
2 | 26-007-007-00000 | 이재천 | 감문면 감문로1112(삼성리 682-6) | 118
2 | 26-007-008-00000 | 안재능 | 감문면 감문로1112-1(삼성리 681-7) | 609
2 | 26-007-009-00000 | 서병조 | 감문면 감문로1114(삼성리 681-1) | 545
2 | 26-007-010-00000 | 삼봉교회 | 감문면 감문로1116(삼성리 679-6) | 0
2 | 26-007-011-00000 | 김달선 | 감문면 감문로1118(삼성리 679-7) | 255
2 | 26-007-012-00000 | 노정범 | 감문면 감문로1120(삼성리 679-9) | 135
2 | 26-007-020-00000 | 박오철 | 감문면 감문로1145(삼성리 626-13) | 122
2 | 26-007-021-00000 | 김의수 | 감문면 감문로1143(삼성리 626-12) | 653
2 | 26-007-022-00000 | 박오철 | 감문면 감문로1141(삼성리 626-11) | 73
2 | 26-007-022-00100 | 감문농협 | 감문면 감문로1142(삼성리 625-2) | 302
2 | 26-007-023-00000 | 고영심 | 감문면 삼성리 626-10 | 0
2 | 26-007-024-00000 | 김정운 | 감문면 감문로1139(삼성리 626-9) | 240
2 | 26-007-025-00000 | 김정식 | 감문면 감문로1137(삼성리 626-16) | 165
2 | 26-007-026-00000 | 유승국 | 감문면 감문로1135(삼성리 626-8) | 261
2 | 26-007-027-00000 | 노경범 | 감문면 감문로1133(삼성리 626-5) | 17
2 | 26-007-028-00000 | 김경자 | 감문면 감문로1131(삼성리 626-6) | 302
2 | 26-007-029-00000 | 홍영록 | 감문면 삼성리 626-1 | 74
2 | 26-007-029-00100 | 윤백묵 | 감문면 감문로1127-8(삼성리 632-14) | 284
2 | 26-007-030-00000 | 최붕길 | 감문면 감문로1127-4(삼성리 632-15) | 139
2 | 26-007-030-00100 | 이창백 | 감문면 감문로1127-7(삼성리 632-13) | 263
2 | 26-007-031-00000 | 이도형 | 감문면 감문로1125-6(삼성리 691-4) | 337
2 | 26-007-031-00100 | 김후겸 | 감문면 감문로1125-13(삼성리 633-10) | 214
2 | 26-007-032-00000 | 박동기 | 감문면 감문로1125-11(삼성리 633-9) | 212
2 | 26-007-033-00000 | 육상열 | 감문면 감문로1125-9(삼성리 633-11) | 377
2 | 26-007-034-00000 | 박황용 | 감문면 감문로1125-7(삼성리 633-1) | 127
2 | 26-007-037-00000 | 감문우체국 | 감문면 감문로1125-1(삼성리 628-1) | 454
2 | 26-007-040-00000 | 감문중학교 | 감문면 삼성리 676 | 944
2 | 26-007-050-00000 | 강동구 | 감문면 삼원로15(삼성리 650) | 228
2 | 26-007-053-00000 | 삼성마을회 | 감문면 삼성리 667-3 | 141
2 | 26-007-054-00000 | 유일환 | 감문면 삼원로9(삼성리 666-5) | 38
2 | 26-007-055-00000 | 이옥태 | 감문면 삼원로7(삼성리 691-3) | 146
2 | 26-007-056-00000 | 엄태화 | 감문면 삼원로5(삼성리 691-4) | 0
2 | 26-007-058-00000 | 장성환 | 감문면 삼원로3(삼성리 681-3) | 375
2 | 26-007-059-00000 | 장순옥 | 감문면 삼성리 690 | 0
2 | 26-007-060-00000 | 김영길 | 감문면 감문로1101(삼성리 687-10) | 0
2 | 26-007-061-00000 | 서정운 | 감문면 감문로1105(삼성리 687-3) | 4
2 | 26-007-070-00000 | 김석태 | 감문면 감문로1155(삼성리 629) | 0
2 | 26-007-072-00000 | 노점범 | 감문면 감문로1156(삼성리 563) | 228
2 | 26-007-100-00000 | 정칠 | 감문면 삼성리 538(감문로1171-10) | 0
2 | 26-008-001-00000 | 김영근 | 감문면 광덕1길112(광덕리 337-1)승마장앞 | 0
2 | 26-008-002-00000 | 전옥희 | 감문면 광덕2길163(광덕리 335-1) | 51
2 | 26-008-011-00000 | 김정숙 | 감문면 광덕2길165-7(광덕리 332) | 36
2 | 26-008-017-00000 | 김수자 | 감문면 광덕2길165-16(광덕리 327-6) | 1
2 | 26-008-018-00000 | 성정자 | 감문면 광덕2길165-30(광덕리 327-3) | 2
2 | 26-008-021-00000 | 고숙진 | 감문면 광덕2길165-21(광덕리 476) | 114
2 | 26-008-025-00000 | 김상국 | 감문면 광덕2길165-44(광덕리 504-3) | 41
2 | 26-008-026-00000 | 황원출 | 감문면 광덕2길165-46(광덕리 497) | 146
2 | 26-008-028-00000 | 황점배 | 감문면 광덕2길165-50(광덕리 509-2) | 110
2 | 26-008-031-00000 | 황원출(광덕제일교회) | 감문면 광덕2길165-45(광덕리 504-2) | 146
2 | 26-008-032-00000 | 정안철 | 감문면 광덕2길165-51(광덕리 498) | 0
2 | 26-008-035-00000 | 김태문 | 감문면 광덕1길120(광덕리 333) | 80
2 | 26-008-036-00000 | 박풍성 | 감문면 광덕1길123-6(광덕리 469-3) | 112
2 | 26-008-046-00000 | 노정길 | 감문면 광덕1길133-4(광덕리 480) | 277
2 | 26-008-047-00000 | 김종락 | 감문면 광덕1길133-7(광덕리 483) | 112
2 | 26-008-050-00000 | 김석열 | 감문면 광덕1길133-11(광덕리 493) | 75
2 | 26-008-051-00000 | 윤복기 | 감문면 광덕1길133-12(광덕리 491) | 112
2 | 26-008-055-00000 | 신화경 | 감문면 광덕리 467 | 0
2 | 26-008-060-00000 | 서영기 | 감문면 광덕1길125-23(광덕리 462-1) | 55
2 | 26-008-095-00000 | 전제균 | 감문면 광덕리 399-1 | 0
2 | 26-008-100-00000 | 최지호 | 감문면 광덕2길69-13(광덕리 387-3) | 0
2 | 26-008-105-00000 | 최원철 | 감문면 광덕2길65(광덕리 386-1) | 25
2 | 26-008-110-00000 | 황광오 | 감문면 광덕2길46(광덕리 473) | 200
2 | 26-008-112-00000 | 정은섭 | 감문면 광덕2길39(광덕리 402-1) | 243
2 | 26-008-113-00000 | 이상모 | 감문면 광덕2길35(광덕리 405) | 0
2 | 26-008-114-00000 | 정은섭 | 감문면 광덕리 415(광덕노인정) | 0
2 | 26-008-119-00000 | 이승기 | 감문면 광덕2길23-8(광덕리 413) | 0
2 | 26-008-121-00000 | 박광석 | 감문면 광덕2길23-10(광덕리 418) | 24
2 | 26-008-127-00000 | 이현달 | 감문면 광덕2길23-27(광덕리 427) | 8
2 | 26-008-130-00000 | 노승훈 | 감문면 광덕2길23-46(광덕리450) | 0
2 | 26-008-135-00000 | 마귀자 | 감문면 광덕2길8(광덕리 646-1) | 226
2 | 26-008-150-00000 | 조조환 | 광덕길207(광덕리 664-2) | 134
2 | 26-008-151-00000 | 김종근 | 광덕길201(광덕리 665-1) | 191
2 | 26-008-161-00000 | 김덕진 | 감문면 광덕리 647-5 | 7
2 | 26-009-001-00000 | 최현묵 | 감문면 덕남1길141-8(덕남1리 855-7) | 250
2 | 26-009-004-00000 | 최영배 | 감문면 덕남1길152(덕남1리 857-1) | 309
2 | 26-009-006-00000 | 김종순 | 감문면 덕남1길154(덕남1리 857-1) | 84
2 | 26-009-007-00000 | 조동순 | 감문면 덕남1길155(덕남1리 855-5) | 147
2 | 26-009-008-00000 | 조현식 | 감문면 덕남1길162-2(감문면 덕남리 857-1) | 319
2 | 26-009-009-00000 | 천삼규 | 감문면 덕남1길162-5(덕남1리 861-1) | 112
2 | 26-009-010-00000 | 최윤배 | 감문면 덕남1길162-8(덕남1리 857-1) | 69
2 | 26-009-011-00000 | 김종화 | 감문면 덕남1리 860-3 | 133
2 | 26-009-012-00000 | 김종학 | 감문면 덕남1길162-9(덕남1리 860-2) | 149
2 | 26-009-014-00000 | 천병찬 | 감문면 덕남1길162-12(덕남1리 858-7) | 109
2 | 26-009-015-00000 | 김진수 | 감문면 덕남1길162-13(덕남1리 860-1) | 124
2 | 26-009-018-00000 | 박옥순 | 감문면 덕남리 855-4 | 286
2 | 26-009-019-00000 | 임성임 | 감문면 덕남1길333(덕남1리 836-3) | 242
2 | 26-009-020-00000 | 박석화 | 감문면 덕남1리 836-4 | 0
2 | 26-009-029-00000 | 신풍마을회 | 감문면 덕남1길175(감문면 덕남 835) | 48
2 | 26-009-033-00000 | 김문홍 | 감문면 덕남1길182(덕남1리 888) | 121
2 | 26-009-034-00000 | 김종록 | 감문면 덕남1길186-5(덕남1리 889) | 70
2 | 26-009-041-00000 | 김종화 | 감문면 덕남1리 811-2 | 25
2 | 26-009-042-00000 | 장점분 | 감문면 덕남2길72-9(덕남1리 900) | 90
2 | 26-009-043-00000 | 박석도 | 감문면 덕남2길60-7(덕남1리 912) | 3
2 | 26-009-044-00000 | 조철호 | 감문면 덕남2길60-9(덕남1리 934) | 2
2 | 26-009-045-00000 | 이학식 | 감문면 덕남2길62-6(덕남1리 906) | 0
2 | 26-009-046-00000 | 정오임 | 감문면 덕남2길65(덕남1리 880) | 0
2 | 26-009-047-00000 | 김무치 | 감문면 덕남2길69(덕남1리 881) | 104
2 | 26-009-048-00000 | 윤영수 | 감문면 덕남2길33-22(덕남1리 882) | 156
2 | 26-009-049-00000 | 이규재 | 감문면 덕남2길72-8(덕남1리 899-1) | 79
2 | 26-009-051-00000 | 박춘식 | 감문면 덕남2길72-5(덕남1리 894) | 119
2 | 26-009-053-00000 | 이정경 | 감문면 덕남2길84-6(덕남1리 885) | 15
2 | 26-009-054-00000 | 김봉기 | 감문면 덕남2길84-4(덕남1리 887) | 169
2 | 26-009-057-00000 | 김쌍분 | 감문면 덕남2길83(덕남리 863) | 95
2 | 26-009-058-00000 | 박석천 | 감문면 덕남1리 864-2 | 118
2 | 26-009-059-00000 | 백운택 | 감문면 덕남2길79(덕남1리 864-1) | 0
2 | 26-009-060-00000 | 이순재 | 감문면 덕남2길77(덕남1리 865) | 0
2 | 26-009-063-00000 | 김성규 | 감문면 덕남2길33-13(덕남1리 867-3) | 43
2 | 26-009-072-00000 | 천태성 | 감문면 덕남2길33-9(덕남리 876) | 0
2 | 26-009-080-00000 | 최명수 | 감문면 덕남2길48-4(덕남1리 918) | 129
2 | 26-009-081-00000 | 김영학 | 감문면 덕남2길37(덕남리 873) | 0
2 | 26-009-082-00000 | 이규정 | 감문면 덕남2길36(감문면 덕남리 923-2) | 0
2 | 26-009-083-00000 | 조곡지 | 감문면 덕남2길31(덕남리 869-1) | 0
2 | 26-009-084-00000 | 김승환 | 감문면 덕남2길28(감문면 덕남리 357-3) | 0
2 | 26-009-088-00000 | 김종성 | 감문면 덕남2길24-6(덕남1리 357-2) | 103
2 | 26-009-089-00000 | 최정묵 | 감문면 덕남2길20-3(덕남1리 358-2) | 120
2 | 26-009-094-00000 | 이규진 | 감문면 덕남2길7(감문면 덕남리 858-4) | 142
2 | 26-009-095-00000 | 이영규 | 감문면 덕남2길2(덕남1리 359-2) | 172
2 | 26-009-096-00000 | 김창수 | 감문면 덕남1리 353-8 | 57
2 | 26-009-097-00000 | 김영길 | 감문면 덕남1리 359-2 | 202
2 | 26-009-099-00000 | 신풍성서교회 | 감문면 덕남1길128-4(덕남1리 353-6) | 240
2 | 26-009-100-00000 | 김성덕 | 감문면 덕남1길141-5(덕남1리 361-3) | 129
2 | 26-009-105-00000 | 박석도 | 감문면 덕남1길107(덕남리 385-1) | 0
2 | 26-010-001-00000 | 이규갑 | 감문면 덕남2리 120-3 | 0
2 | 26-010-003-00000 | 김종각 | 감문면 덕남길177(덕남2리 120) | 301
2 | 26-010-004-00000 | 장종순 | 감문면 덕남2리 163 | 40
2 | 26-010-006-00000 | 김묘순 | 감문면 덕남2리 965-39 | 306
2 | 26-010-010-00000 | 곽동수 | 감문면 덕남3길13(덕남2리 135-6) | 224
2 | 26-010-013-00000 | 우옥희 | 감문면 덕남리 155 | 86
2 | 26-010-014-00000 | 서정관 | 감문면 덕남2리 135-5 | 193
2 | 26-010-015-00000 | 이종수 | 감문면 덕남리 147 | 33
2 | 26-010-016-00000 | 신호식 | 감문면 덕남3길29-4(덕남2리 137) | 229
2 | 26-010-018-00000 | 서용화 | 감문면 덕남2리 138-1 | 59
2 | 26-010-019-00000 | 유상만 | 감문면 덕남리 227 | 113
2 | 26-010-021-00000 | 이용남 | 감문면 덕남리 236 | 92
2 | 26-010-030-00000 | 조현도 | 감문면 덕남3길75-3(덕남2리 146) | 206
2 | 26-010-031-00000 | 이성준 | 감문면 덕남3길75-6(덕남2리 279) | 95
2 | 26-010-032-00000 | 이길운 | 감문면 덕남2리 275 | 171
2 | 26-010-033-00000 | 이국우 | 감문면 덕남3길67(덕남2리 274) | 128
2 | 26-010-034-00000 | 서봉연 | 감문면 덕남3길65(덕남2리 273) | 105
2 | 26-010-038-00000 | 이규환 | 감문면 덕남2리 230 | 492
2 | 26-010-042-00000 | 이경수 | 감문면 덕남3길90-7(덕남2리 140) | 163
2 | 26-010-043-00000 | 김현조 | 감문면 덕남3길87(덕남리 221) | 63
2 | 26-010-045-00000 | 덕남2 마을회관 | 감문면 덕남길233(덕남리 965-32) | 32
2 | 26-010-048-00000 | 조봉주 | 감문면 덕남길237(덕남2리 965-14) | 221
2 | 26-010-049-00000 | 임옥임 | 감문면 덕남길239(덕남2리 219) | 44
2 | 26-010-051-00000 | 조상영 | 감문면 덕남길245(덕남2리 213) | 157
2 | 26-010-053-00000 | 김상석 | 감문면 덕남길253-9(덕남2리 281-2) | 40
2 | 26-010-063-00000 | 신창호 | 감문면 덕남4길52-20(덕남2리 195-3) | 232
2 | 26-010-070-00000 | 김복순 | 감문면 덕남리 177 | 24
2 | 26-010-071-00000 | 이종규 | 감문면 덕남리 965-5 | 229
2 | 26-010-072-00000 | 이석영 | 감문면 덕남4길23(덕남리 965-10) | 112
2 | 26-010-073-00000 | 안동순 | 감문면 덕남4길13(덕남리 965-20) | 0
2 | 26-010-074-00000 | 최경화 | 감문면 덕남4길194-19(덕남2리 965-10) | 0
2 | 26-010-075-00000 | 김종이 | 감문면 덕남4길9(덕남2리 965-20) | 16
2 | 26-010-077-00000 | 권오임 | 감문면 덕남4길19(덕남2리 965-11) | 0
2 | 26-010-082-00000 | 이부선 | 감문면 덕남리 965-3 | 0
2 | 26-010-084-00000 | 변성신 | 감문면 덕남4길52-8(덕남4길52-8) | 0
2 | 26-010-086-00000 | 변방조 | 감문면 덕남2리 148 | 221
2 | 26-010-087-00100 | 서정식 | 감문면 덕남길211(덕남2리 159) | 199
2 | 26-010-090-00000 | 서영태 | 감문면 덕남길205(덕남2리 160) | 282
2 | 26-010-100-00000 | 김홍수 | 감문면 덕남리 91 | 0
2 | 26-011-001-00000 | 이강진(김성원) | 감문면 성촌리 288-3 | 124
2 | 26-011-004-00000 | 김영수 | 감문면 성촌리 351-5 | 0
2 | 26-011-006-00000 | 이정식 | 감문면 성촌4길9-32(성촌리 351-4) | 14
2 | 26-011-007-00000 | 진봉월 | 감문면 성촌4길9-30(성촌리 351-9) | 88
2 | 26-011-008-00000 | 장세곤 | 감문면 성촌리 350-1 | 298
2 | 26-011-009-00000 | 박창호 | 감문면 성촌4길9-24(성촌리 351-1) | 356
2 | 26-011-010-00000 | 김영주 | 감문면 성촌리 349 | 0
2 | 26-011-011-00000 | 장귀분 | 감문면 성촌4길11(성촌리 324) | 346
2 | 26-011-012-00000 | 윤종우 | 감문면 성촌4길13-5(성촌리 352) | 0
2 | 26-011-013-00000 | 이원태 | 감문면 성촌4길13-7(성촌리 353) | 214
2 | 26-011-014-00000 | 이용국 | 감문면 성촌4길13-2(성촌리 358) | 25
2 | 26-011-015-00000 | 홍하루자 | 감문면 성촌4길19(성촌리 357) | 74
2 | 26-011-016-00000 | 이화용 | 감문면 성촌4길23(성촌리 354) | 167
2 | 26-011-019-00000 | 윤종훈 | 감문면 성촌4길22(성촌리 328-1) | 25
2 | 26-011-020-00000 | 마을회관 | 감문면 성촌4길16-9(성촌리 324) | 113
2 | 26-011-021-00000 | 서무원 | 감문면 성촌리 371-1 | 81
2 | 26-011-022-00000 | 신갑순 | 감문면 성촌4길23-9(성촌리 269) | 0
2 | 26-011-023-00000 | 김순태 | 감문면 성촌3길27(성촌리 267) | 432
2 | 26-011-024-00000 | 성촌마을회관(조영제) | 감문면 성촌리 266 | 75
2 | 26-011-025-00000 | 윤봉임 | 감문면 성촌3길33-5(감문면 성촌 270) | 42
2 | 26-011-026-00000 | 배봉순 | 감문면 성촌3길33-11(성촌리 298) | 0
2 | 26-011-027-00000 | 조원호 | 감문면 성촌3길33-8(성촌리 297) | 0
2 | 26-011-028-00000 | 김병국 | 감문면 성촌리 272 | 180
2 | 26-011-030-00000 | 이금순 | 감문면 성촌3길54(성촌리 287) | 0
2 | 26-011-032-00000 | 윤태순 | 감문면 성촌3길44-5(성촌리 277) | 178
2 | 26-011-033-00000 | 박말열 | 감문면 성촌3길44(성촌리 276) | 201
2 | 26-011-034-00000 | 유현태 | 감문면 성촌3길38(성촌리 274) | 180
2 | 26-011-035-00000 | 윤경기 | 감문면 성촌3길32(성촌리 265) | 0
2 | 26-011-038-00000 | 김초자 | 감문면 성촌3길12-70(성촌리 264) | 0
2 | 26-011-039-00000 | 김대식 | 감문면 성촌3길12-39(성촌리 258) | 96
2 | 26-011-053-00000 | 김병오 | 감문면 성촌3길12-9(성촌리 261-6) | 0
2 | 26-011-054-00000 | 윤광희 | 감문면 성촌3길12-5(성촌리 261-2) | 0
2 | 26-011-055-00000 | 조광호 | 감문면 성촌2길40(감문면 성촌 192) | 155
2 | 26-011-057-00000 | 박정임 | 감문면 성촌2길32(감문면 성촌리 196) | 74
2 | 26-011-058-00000 | 이남순 | 감문면 성촌2길30(감문면성촌리 186) | 0
2 | 26-011-061-00000 | 명천회 | 감문면 성촌리 39-2 | 0
2 | 26-011-062-00000 | 권유숙 | 감문면 성촌2길14-3(성촌리 36) | 86
2 | 26-011-063-00000 | 우구택 | 감문면 성촌2길14-11(성촌리 35) | 208
2 | 26-011-064-00000 | 변춘자 | 감문면 성촌2길14-16(성촌리 29) | 96
2 | 26-011-065-00000 | 권영규 | 감문면 성촌2길14-14(성촌리 33) | 149
2 | 26-011-066-00000 | 권혁춘 | 감문면 성촌리 34(성촌2길14-11앞집) | 0
2 | 26-011-067-00000 | 권오관 | 감문면 성촌2길14-8(성촌리 37) | 33
2 | 26-011-087-00000 | 유원길 | 감문면 감문로1453(성촌리 172-1) | 117
2 | 26-011-088-00000 | 권민복 | 감문면 감문로1457(성촌리 172-4) | 428
2 | 26-011-089-00000 | 권문삼 | 감문면 감문로1459(성촌리 175) | 164
2 | 26-011-089-00100 | 김영민 | 감문면 감문로 1467(성촌리 40-1) | 0
2 | 26-011-090-00000 | 정학제 | 감문면 성촌1길1(성촌리 62-1) | 0
2 | 26-011-091-00000 | 김종석 | 감문면 성촌1길7(성촌리 61) | 158
2 | 26-011-092-00000 | 우석배 | 감문면 성촌1길10(태촌리 358-1) | 145
2 | 26-011-093-00000 | 여선자 | 감문면 성촌1길11(성촌리 60) | 0
2 | 26-011-094-00000 | 명천회관 | 감문면 성촌1길31(성촌리 9) | 0
2 | 26-011-095-00000 | 진춘극 | 감문면 성촌1길32-3(태촌리 696) | 0
2 | 26-011-097-00000 | 정종순 | 감문면 성촌1길25-14(성촌리 11-2) | 181
2 | 26-011-099-00000 | 김기영 | 감문면 성촌1길25-26(성촌리 57-2) | 43
2 | 26-011-102-00000 | 이정수 | 감문면 성촌1길25-32(성촌리 55) | 1
2 | 26-011-105-00000 | 윤태임 | 감문면 성촌1길39(성촌리 4) | 0
2 | 26-011-107-00000 | 김경식 | 감문면 성촌1길25-27(성촌리 15) | 0
2 | 26-011-121-00000 | 이관우 | 성촌1길50(감문면 태촌리 698) | 0
2 | 26-011-122-00000 | 황석훈 | 감문면 성촌1길56(태촌리 698) | 0
2 | 26-011-124-00000 | 윤종훈 | 감문면 성촌1길61(성촌리 1) | 335
2 | 26-012-001-00000 | 엄희숙 | 감문면 태촌리길2(성촌리 19-1) | 175
2 | 26-012-002-00000 | 조부돌 | 감문면 태촌리길6(성촌리 19-2) | 152
2 | 26-012-003-00000 | 조병준 | 감문면 태촌리길47(성촌리 27) | 173
2 | 26-012-005-00000 | 천창민 | 감문면 태촌리길62(태촌리 829) | 445
2 | 26-012-007-00000 | 대한성결교회 | 감문면 대촌1길1(태촌리 720) | 153
2 | 26-012-009-00000 | 이동님 | 감문면 태촌1길15(태촌1리 722-4) | 93
2 | 26-012-010-00000 | 조본재 | 감문면 태촌1길21(태촌리 722-2) | 75
2 | 26-012-011-00000 | 권오채 | 감문면 태촌1길22-4(태촌리 723-1) | 7
2 | 26-012-012-00000 | 육공숙 | 감문면 태촌리 723 | 122
2 | 26-012-013-00000 | 이건삼 | 감문면 태촌1길19(태촌1리 722-3) | 66
2 | 26-012-014-00000 | 김종소 | 감문면 태촌1길25(태촌1리 876-6) | 375
2 | 26-012-015-00000 | 윤병환 | 감문면 태촌1길26(태촌1리 723) | 62
2 | 26-012-016-00000 | 김정만 | 감문면 태촌1길37-5(태촌리 876-3) | 15
2 | 26-012-017-00000 | 안질임 | 감문면 태촌1길37-7(태촌리 876-2) | 2
2 | 26-012-018-00000 | 김건배 | 감문면 태촌1길37-13(태촌리 882-2) | 51
2 | 26-012-019-00000 | 이광식 | 감문면 태촌1길37-2(태촌리 877) | 193
2 | 26-012-020-00000 | 김윤주 | 감문면 태촌1길36-3(태촌리 871) | 82
2 | 26-012-024-00000 | 윤종규 | 감문면 태촌1길41-3(태촌리 815) | 276
2 | 26-012-025-00000 | 조대영 | 감문면 태촌리 851 | 0
2 | 26-012-026-00000 | 권정태 | 감문면 태촌1길41-8(태촌1리 852-2) | 105
2 | 26-012-027-00000 | 김재호 | 감문면 태촌1길67-16(태촌리 814) | 90
2 | 26-012-028-00000 | 이상태 | 감문면 태촌1길47(태촌1리 868) | 170
2 | 26-012-030-00000 | 조팔익 | 감문면 태촌1길48(태촌리 872) | 66
2 | 26-012-031-00000 | 천영화 | 감문면 태촌1길36-5(태촌1리 874) | 26
2 | 26-012-032-00000 | 지혜선 | 감문면 태촌1길64(태촌리 816) | 26
2 | 26-012-033-00000 | 김종천 | 감문면 태촌1길60(태촌리 873) | 231
2 | 26-012-034-00000 | 김철영 | 감문면 태촌1길51(태촌리 864) | 182
2 | 26-012-035-00000 | 김분순 | 감문면 태촌1길53-5(태촌1리 828) | 39
2 | 26-012-036-00000 | 정남선 | 감문면 태촌1길67-3(태촌리 820) | 19
2 | 26-012-037-00000 | 김영학 | 감문면 태촌1길67-7(태촌리 829) | 0
2 | 26-012-038-00000 | 윤병호 | 감문면 태촌1길67-9(태촌1리 830) | 100
2 | 26-012-038-00100 | 조은주 | 감문면 태촌1길67-13(태촌리833) | 0
2 | 26-012-039-00000 | 김창수 | 감문면 태촌1길67-22(태촌1리 817) | 49
2 | 26-012-040-00000 | 김성일 | 감문면 태촌1길67-20(태촌1리 817) | 269
2 | 26-012-041-00000 | 권혁용 | 감문면 태촌1길67-16(태촌1리 816) | 179
2 | 26-012-043-00000 | 오사단 | 감문면 태촌1길71(태촌1리 769) | 3
2 | 26-012-045-00000 | 주용순 | 감문면 태촌1길73-3(태촌리 767) | 72
2 | 26-012-046-00000 | 김종욱 | 감문면 태촌1길73-7(태촌리 830) | 149
2 | 26-012-047-00000 | 박수연 | 감문면 태촌1길73-8(태촌리 771) | 44
2 | 26-012-050-00000 | 김학기 | 감문면 태촌1길14-9(태촌리 830) | 44
2 | 26-012-051-00000 | 태촌마을회(1리) | 감문면 태촌1길82(태촌1리 725-2) | 27
2 | 26-012-052-00000 | 김봉순 | 감문면 태촌1길2(태촌1리 762-3) | 137
2 | 26-012-052-00100 | 이숙자 | 감문면 태촌1길85-5(태촌리 763-1) | 0
2 | 26-012-053-00000 | 윤외순 | 감문면 태촌1길85-11(태촌리 770) | 28
2 | 26-012-054-00000 | 이금분(이동인) | 감문면 태촌1길85-13(태촌리 813) | 28
2 | 26-012-055-00000 | 김학순 | 감문면 태촌1길85-16(태촌리 884) | 53
2 | 26-012-056-00000 | 천영배 | 감문면 태촌1길85-15(태촌리 722-8) | 176
2 | 26-012-057-00000 | 조학재 | 감문면 태촌1길85-24(태촌리 774) | 256
2 | 26-012-058-00000 | 조만길 | 감문면 태촌1길85-23(태촌1리 815) | 60
2 | 26-012-059-00000 | 이점도 | 감문면 태촌1길85-27(태촌1리 813) | 0
2 | 26-012-061-00000 | 조현해 | 감문면 태촌1길85-30(태촌리 722-2) | 334
2 | 26-012-062-00000 | 이장원 | 감문면 태촌1길85-32(태촌1리 810-1) | 210
2 | 26-012-063-00000 | 조원돈 | 감문면 태촌리 761-2 | 0
2 | 26-012-064-00000 | 최선이 | 감문면 태촌1길88(태촌리 882) | 32
2 | 26-012-065-00000 | 조웅구 | 감문면 태촌1길81-3(태촌리 762-3) | 122
2 | 26-012-066-00000 | 조형종 | 감문면 태촌1길81-7(태촌1리 761-1) | 56
2 | 26-012-067-00000 | 권환집 | 감문면 태촌리길90(태촌리 873) | 98
2 | 26-012-068-00000 | 우석문 | 감문면 태촌리길94(태촌리 755-3) | 210
2 | 26-012-069-00000 | 박석규 | 감문면 태촌리길96-7(태촌1리 755-6) | 406
2 | 26-012-070-00000 | 김종원(이순월) | 감문면 태촌리길100(태촌1리 874) | 21
2 | 26-012-071-00000 | 정인자 | 감문면 태촌리 752-3 | 0
2 | 26-012-075-00000 | 조방 | 감문면 태촌리길77(태촌리 770) | 152
2 | 26-013-002-00000 | 박태식 | 감문면 태촌리 742-1 | 0
2 | 26-013-004-00000 | 박치호 | 감문면 태촌리길215(태촌리 495) | 0
2 | 26-013-005-00000 | 완동마을회 | 감문면 태촌2길1(태촌리 496-1) | 0
2 | 26-013-009-00000 | 김신규 | 감문면 태촌2길3-25(태촌리 793) | 106
2 | 26-013-013-00000 | 권원식 | 감문면 태촌2길3-31(태촌리 792) | 0
2 | 26-013-018-00000 | 윤시형 | 감문면 태촌2길3-32(태촌리 483) | 0
2 | 26-013-028-00000 | 박무덕 | 감문면 태촌2길17-41(태촌리 473) | 0
2 | 26-013-037-00000 | 김광식 | 감문면 태촌2길25(태촌리 467) | 100
2 | 26-013-060-00000 | 김각현 | 감문면 태촌리 450 | 0
2 | 26-013-065-00000 | 조장운 | 감문면 태촌2길10-7(태촌리 442) | 121
2 | 26-013-068-00000 | 강신자 | 감문면 태촌2길16(태촌리 443) | 103
2 | 26-013-071-00000 | 안종우 | 감문면 태촌2길8(태촌리 440-2) | 0
2 | 26-013-073-00000 | 박창욱 | 감문면 태촌리 500 | 242
2 | 26-014-002-00000 | 조영찬 | 감문면 태촌리 890-65 | 0
2 | 26-014-003-00000 | 천정배 | 감문면 태촌3리 890-42 | 48
2 | 26-014-004-00000 | 강어진 | 감문면 태촌3리 890-64 | 0
2 | 26-014-005-00000 | 박경이 | 감문면 태촌3리 890-6 | 46
2 | 26-014-006-00000 | 박태봉 | 감문면 태촌3리 890-5 | 31
2 | 26-014-007-00000 | 진홍식 | 감문면 태촌3리 900 | 0
2 | 26-014-008-00000 | 한태원 | 감문면 배시내길12(태촌3리 890-4) | 174
2 | 26-014-009-00000 | 이광호 | 감문면 배시내길11(태촌3리 900-2) | 282
2 | 26-014-010-00000 | 이문자 | 감문면 태촌3리 123-10 | 106
2 | 26-014-011-00000 | 김원순 | 감문면 배시내길14(태촌3리 890-3) | 68
2 | 26-014-013-00000 | 권경열 | 감문면 배시내길15(태촌3리 123-9) | 9
2 | 26-014-014-00000 | 서병도 | 감문면 배시내길19(태촌3리 123-7) | 41
2 | 26-014-015-00000 | 백재흠 | 감문면 배시내길20(태촌3리 122-9) | 140
2 | 26-014-016-00000 | 김춘임 | 감문면 배시내길21(태촌3리 900-7) | 0
2 | 26-014-017-00000 | 전응희 | 감문면 배시내길22(태촌3리 122-8) | 34
2 | 26-014-018-00000 | 백재흠(교회사택) | 감문면 태촌3리 122-7 | 525
2 | 26-014-019-00000 | 김성기 | 감문면 태촌3리 123-5 | 233
2 | 26-014-020-00000 | 신화준 | 감문면 배시내길26(태촌3리 122-7) | 153
2 | 26-014-021-00000 | 한상옥 | 감문면 배시내길27(태촌3리 900-9) | 0
2 | 26-014-024-00000 | 한수원 | 감문면 태촌3리 122-6 | 169
2 | 26-014-025-00000 | 우동기 | 감문면 배시내길30(태촌3리 122-4) | 277
2 | 26-014-026-00000 | 김인직 | 감문면 배시내길31(태촌3리 121-4) | 7
2 | 26-014-026-00100 | 이매자 | 감문면 배시내길33(태촌리 120-1) | 0
2 | 26-014-027-00000 | 김성수 | 감문면 배시내길32(태촌3리 122-3) | 272
2 | 26-014-028-00000 | 강화자 | 감문면 배시내길34-8(태촌리 890-23) | 43
2 | 26-014-029-00000 | 조준호 | 감문면 배시내길36(태촌3리 119-1) | 186
2 | 26-014-030-00000 | 권희옥 | 감문면 배시내길35-3(태촌3리 121-2) | 162
2 | 26-014-031-00000 | 한익수 | 감문면 배시내길35-5(태촌3리 900-14) | 379
2 | 26-014-031-00100 | 정태화 | 감문면 배시내길35-7(태촌3리 564-5) | 305
2 | 26-014-032-00000 | 박동출 | 감문면 배시내길35-8(태촌3리 150-3) | 638
2 | 26-014-032-00200 | 박동출 | 감문면 배시내길35-8(태촌리 150-3) | 23
2 | 26-014-033-00000 | 김귀숙 | 감문면 배시내길35-4(태촌3리 150-5) | 41
2 | 26-014-034-00000 | 김원걸 | 감문면 배시내길35-2(태촌3리 119-12) | 0
2 | 26-014-036-00000 | 이성환 | 감문면 배시내길38(태촌3리 120-2) | 351
2 | 26-014-037-00000 | 배동숙 | 감문면 배시내길39(태촌리 119-6) | 0
2 | 26-014-039-00000 | 박태순 | 감문면 태촌3리 118-3 | 126
2 | 26-014-040-00000 | 안중화 | 감문면 태촌3리 119-5 | 145
2 | 26-014-040-00200 | 박영민 | 감문면 태촌3리 119-10 | 157
2 | 26-014-041-00000 | 이용우 | 감문면 배시내길42(태촌3리 118-2) | 104
2 | 26-014-042-00000 | 박기복 | 감문면 배시내길44(태촌3리 119-9) | 149
2 | 26-014-043-00000 | 백만길 | 감문면 배시내길45(태촌3리 151) | 55
2 | 26-014-044-00000 | 엄동섭 | 감문면 배시내길47(태촌3리 152-1) | 0
2 | 26-014-046-00000 | 박성기(박용수) | 감문면 배시내길46(태촌3리 119-1) | 377
2 | 26-014-047-00000 | 이우식 | 감문면 배시내길49(태촌3리 155-1) | 89
2 | 26-014-048-00000 | 이영우 | 감문면 배시내길51(태촌3리 153-1) | 57
2 | 26-014-049-00000 | 이종희 | 감문면 배시내길50(태촌3리 890-16) | 227
2 | 26-014-050-00000 | 박문수 | 감문면 태촌3리 157-1 | 110
2 | 26-014-051-00000 | 박명숙 | 감문면 배시내길52(태촌리 890-82) | 139
2 | 26-014-052-00000 | 태촌마을회(3리) | 감문면 배시내길53(태촌3리 158-3) | 216
2 | 26-014-053-00000 | 이명년 | 감문면 배시내길55(태촌리 158-2) | 27
2 | 26-014-055-00000 | 김시도 | 감문면 배시내길54(태촌3리 890-80) | 0
2 | 26-014-056-00000 | 진홍식 | 감문면 배시내길57(태촌3리 158-1) | 45
2 | 26-014-057-00000 | 김기태 | 감문면 태촌3리 890-57 | 43
2 | 26-014-058-00000 | 김정희 | 감문면 배시내길58(태촌3리 890-14) | 22
2 | 26-014-059-00000 | 백호기 | 감문면 배시내길60(태촌3리 890-13) | 125
2 | 26-014-060-00000 | 전월임 | 감문면 배시내길59(태촌3리 159-1) | 31
2 | 26-014-062-00000 | 이종호 | 감문면 배시내길62(태촌3리 890-12) | 134
2 | 26-014-063-00000 | 김용직 | 감문면 배시내길61(태촌리3 160-1) | 117
2 | 26-014-064-00000 | 우찬목 | 감문면 배시내길67(태촌3리 161-1) | 3
2 | 26-014-065-00000 | 김순태 | 감문면 배시내길66(태촌리 890-58) | 26
2 | 26-014-067-00000 | 박순용 | 감문면 배시내길70(태촌3리 890-8) | 413
2 | 26-014-068-00000 | 임병화 | 감문면 배시내길71(태촌리 165-1) | 47
2 | 26-014-069-00000 | 이종말 | 감문면 배시내길76(태촌3리 890-7) | 20
2 | 26-014-070-00000 | 김옥희 | 감문면 배시내길77(태촌3리 166-1) | 0
2 | 26-014-071-00000 | 박희권 | 감문면 배시내길81(태촌3리 167-1) | 0
2 | 26-014-072-00000 | 지명남 | 감문면 배시내길83(태촌리3 168-1) | 104
2 | 26-014-073-00000 | 안중길 | 감문면 배시내길85(태촌3리 169-2) | 141
2 | 26-014-074-00000 | 백명숙 | 감문면 배시내길89(태촌3리 170-1) | 34
2 | 26-014-075-00000 | 전재철 | 감문면 배시내길90(태촌3리 890-74) | 13
2 | 26-014-076-00000 | 안경문 | 감문면 배시내길93(태촌3리 894-8) | 419
2 | 26-014-080-00000 | 정운임 | 감문면 배시내길97(태촌3리 894-9) | 85
2 | 26-014-082-00000 | 조창본 | 감문면 배시내길108(태촌3리 890-78) | 5
2 | 26-014-085-00000 | 감문농협(선과장) | 감문면 태촌3리 890-88 | 376
2 | 26-014-087-00000 | 김기배 | 감문면 태촌리 539-6 | 40
2 | 26-014-088-00000 | 김재우 | 감문면 김선로721(태촌리 565-3) | 175
2 | 26-014-089-00000 | 김윤현 | 감문면 김선로710(태촌리 564-4) | 382
2 | 26-014-090-00000 | 김윤현 | 감문면 태촌3리 564-17 | 595
2 | 26-014-091-00000 | 김광월 | 감문면 태촌리 564-24 | 0
2 | 26-014-094-00000 | 김재우(쌍둥이식당) | 감문면 태촌3리 564-24 | 654
2 | 26-014-097-00000 | 최봉호 | 감문면 태촌3리 564-6 | 5
2 | 26-014-100-00000 | 김윤현 | 감문면 태촌앞길14(태촌3리 563-3) | 625
2 | 26-014-100-00100 | 김윤현 | 감문면 태촌3리 563-2 | 109
2 | 26-014-101-00000 | 김신성 | 감문면 태촌앞길21(태촌3리 562-1) | 380
2 | 26-014-101-00100 | 신재우 | 감문면 태촌앞길17(태촌3리 562-6) | 80
2 | 26-014-103-00000 | 감문농협상방지소 | 감문면 감문로1611(태촌3리 562-3) | 107
2 | 26-014-104-00000 | 김정수 | 감문면 감문로1609(태촌3리 561-4) | 274
2 | 26-014-105-00000 | 정옥희 | 감문면 감문로1607(태촌3리 561-3) | 138
2 | 26-014-106-00000 | 이병주 | 감문면 감문로1605(태촌3리 561-2) | 4
2 | 26-014-110-00000 | 엄영호 | 감문면 태촌3리 572-1 | 350
2 | 26-014-111-00000 | 문영배 | 감문면 감문로1606(태촌3리 570) | 0
2 | 26-014-112-00000 | 안영철 | 감문면 감문로1608(태촌3리 568-1) | 143
2 | 26-014-113-00000 | 김영기 | 감문면 감문로1610(태촌3리 568-2) | 76
2 | 26-014-114-00000 | 김재무 | 감문면 태촌리 567 | 0
2 | 26-014-120-00000 | 김상배 | 감문면 태촌3리 567-1 | 20
2 | 26-014-122-00000 | 이점식 | 감문면 태촌3리 653-2 | 251
2 | 26-014-126-00000 | 윤명균 | 감문면 태촌리 655-2 | 297
2 | 26-015-007-00000 | 김진수 | 감문면 대양1길30-18(대양리 739) | 0
2 | 26-015-008-00000 | 김두경 | 감문면 대양1길30-2(대양리 546) | 0
2 | 26-015-012-00000 | 송분호 | 감문면 대양1길30-25(대양리 541) | 4
2 | 26-015-020-00000 | 김영환 | 감문면 대양리 508 | 24
2 | 26-015-023-00000 | 김정길 | 감문면 대양리 525 | 5
2 | 26-015-024-00000 | 김영수 | 감문면 대양1길48(대양리 521) | 0
2 | 26-015-025-00000 | 김의태 | 감문면 대양1길50(대양리 731) | 62
2 | 26-015-028-00000 | 김규태 | 감문면 대양1길52-5(대양리 746) | 0
2 | 26-015-033-00000 | 김길태 | 감문면 대양1길72-7(대양리 739) | 10
2 | 26-015-034-00000 | 김상기 | 감문면 대양1길72-3(대양리 736) | 14
2 | 26-015-035-00000 | 마을회관 | 감문면 대양1길76(대양리 731) | 0
2 | 26-015-055-00000 | 김영기 | 감문면 대양1길78-28(대양리 675) | 28
2 | 26-015-060-00000 | 서월봉 | 감문면 대양1길78-11(대양리 677) | 36
2 | 26-015-062-00000 | 김영종 | 감문면 대양1길78-3(대양리 733) | 0
2 | 26-015-064-00000 | 김경순 | 감문면 대양1길82-8(대양리 64) | 0
2 | 26-015-065-00000 | 김흔태 | 감문면 대양1길82-9(대양리 707) | 0
2 | 26-015-066-00000 | 김태석 | 감문면 대양1길82-5(대양리 683) | 5
2 | 26-015-067-00000 | 김영덕 | 감문면 대양1길84(대양리 709) | 69
2 | 26-015-069-00000 | 김봉태 | 감문면 대양1길90-12(대양리 680) | 37
2 | 26-015-072-00000 | 김운수 | 감문면 대양1길90-9(대양리 685) | 0
2 | 26-015-073-00000 | 김영목 | 감문면 대양1길905(대양리 687) | 0
2 | 26-015-080-00000 | 김계열 | 감문면 대양1길100-12(대양리 530) | 0
2 | 26-015-082-00000 | 방정순 | 감문면 대양리 683 | 0
2 | 26-015-087-00000 | 최외태 | 감문면 대양1길100-9(대양리 688) | 10
2 | 26-015-090-00000 | 김희수 | 감문면 대양1길106-5(대양리 894) | 55
2 | 26-015-091-00000 | 김홍수 | 감문면 대양1길106-3(대양리 892) | 0
2 | 26-015-097-00000 | 김기수 | 감문면 대양1길114-5(대양리 890) | 0
2 | 26-015-130-00000 | 김선태 | 감문면 대양리 515 | 1
2 | 26-015-132-00000 | 김영복 | 감문면 대양1길53(대양리 752) | 1
2 | 26-016-001-00000 | 김식결 | 감문면 대양리 168-1 | 0
2 | 26-016-004-00000 | 김영임 | 감문면 대양리 351 | 0
2 | 26-016-005-00000 | 박기술 | 감문면 대양3길114(대양2리 352-1) | 113
2 | 26-016-006-00000 | 천동작목반 | 감문면 대양2리 352 | 14
2 | 26-016-007-00000 | 김우임 | 감문면 대양3길118-2(대양2리 352-2) | 0
2 | 26-016-008-00000 | 김학술 | 감문면 대양3길118-6(대양2리 356) | 159
2 | 26-016-009-00000 | 김창근 | 감문면 대양3길118-5(대양2리 355) | 66
2 | 26-016-010-00000 | 김영일 | 감문면 대양2리 354 | 0
2 | 26-016-011-00000 | 이윤규 | 감문면 대양3길134-7(감문면 대양2리 364) | 0
2 | 26-016-013-00000 | 진순단 | 감문면 대양3길134-11(감문면 대양2리 362) | 89
2 | 26-016-014-00000 | 서종철 | 감문면 대양3길134-14(감문면 대양2리 358) | 0
2 | 26-016-015-00000 | 신원순 | 감문면 대양리 366 | 0
2 | 26-016-016-00000 | 이순단 | 감문면 대양3길136-12(대양2리 361) | 139
2 | 26-016-017-00000 | 서동규 | 감문면 대양3길136-13(대양2리 367) | 53
2 | 26-016-018-00000 | 김일수 | 감문면 대양3길136-16(대양2리 360) | 40
2 | 26-016-019-00000 | 김동규 | 감문면 대양3길140(대양2리 365) | 33
2 | 26-016-022-00000 | 김중섭 | 감문면 대양3길142-12(대양2리 371-1) | 219
2 | 26-016-026-00000 | 김창덕 | 감문면 대양3길146(대양2리 375) | 385
2 | 26-016-027-00000 | 이점기 | 감문면 대양3길148(대양2리 373) | 107
2 | 26-016-028-00000 | 김재민외 1 | 감문면 대양3길152-8(대양2리 374-7) | 0
2 | 26-016-029-00000 | 이춘걸 | 감문면 대양3길156(대양2리 374-1) | 5
2 | 26-016-030-00000 | 안일선 | 감문면 대양3길158(대양2리 374-2) | 0
2 | 26-016-031-00000 | 김도희 | 감문면 대양3길164(대양2리 374-3) | 0
2 | 26-016-035-00000 | 서정석 | 감문면 대양3길151(대양2리 328-1) | 8
2 | 26-016-045-00000 | 서정은 | 감문면 대양3길111-28(대양2리 337) | 81
2 | 26-016-048-00000 | 대양교회 | 감문면 대양3길111-36(대양2리 308) | 459
2 | 26-016-050-00000 | 서정수 | 대양2길21-9(감문면 대양2리 407) | 84
2 | 26-016-051-00000 | 서병균 | 대양2길26(감문면 대양2리 408) | 0
2 | 26-016-052-00000 | 김영금 | 대양2길24(감문면 대양2리 409) | 9
2 | 26-016-053-00000 | 서병두 | 대양2길22(감문면 대양2리 773) | 51
2 | 26-016-054-00000 | 김화인 | 대양2길16(감문면 대양2리 410) | 136
2 | 26-016-055-00000 | 서정기 | 대양2길15(감문면 대양2리 403) | 341
2 | 26-016-056-00000 | 서고 | 대양2길9(감문면 대양2리 402) | 0
2 | 26-016-057-00000 | 음달마을회 | 감문면 대양리 411-1 | 0
2 | 26-016-061-00000 | 김소일 | 대양2길12-5(감문면 대양2리 411) | 149
2 | 26-016-062-00000 | 서윤석 | 대양2길12-13(감문면 대양2리 772) | 0
2 | 26-016-065-00000 | 임정열 | 대양2길12-41(감문면 대양2리 771) | 27
2 | 27-001-003-00000 | 최성태 | 어모면 금산1길64(남산동 1587-8) | 230
2 | 27-001-003-00300 | 주호용 | 어모면 금산1길54(남산리 1590-2) | 0
2 | 27-001-003-02000 | 서재호 | 어모면 시청로327-16(남산리 1616) | 0
2 | 27-001-003-02100 | 김영창 | 어모면 금산1길32-20(남산리 1616-1) | 0
2 | 27-001-004-00000 | 편권열 | 어모면 금산1길30(남산리 1619) | 0
2 | 27-001-004-00100 | 구충식 | 어모면 금산1길28-1(남산리 1619-8) | 0
2 | 27-001-004-00200 | 김상옥 | 어모면 금산1길28-2(남산리 1619-6) | 0
2 | 27-001-004-00300 | 구본걸 | 어모면 금산1길 28(남산리 1619-9) | 0
2 | 27-001-004-00400 | 김영희 | 어모면 금산1길22(남산리 1626-1) | 0
2 | 27-001-004-00600 | 백재분 | 어모면 금산1길18(남산리 1626-5) | 0
2 | 27-001-004-00700 | 구본걸(마을회관) | 어모면 금산1길14(남산리 1620) | 0
2 | 27-001-004-02000 | 전천식 | 어모면 금산길19(남산리 1623) | 0
2 | 27-001-004-02100 | 전영섭 | 어모면 금산길25(남산리 1621) | 0
2 | 27-001-004-02200 | 신용진 | 어모면 금산길29(남산리 1620) | 0
2 | 27-001-004-02300 | 강길수 | 어모면 금산길33(남산리 1649-7) | 0
2 | 27-001-004-02400 | 김명선 | 어모면 금산길35(남산리 1622) | 0
2 | 27-001-004-02800 | 구홍철 | 어모면 금산길36(남산리 1619) | 0
2 | 27-001-004-02900 | 김이분 | 어모면 금산길34(남산리 1649-3) | 0
2 | 27-001-004-03000 | 배경희 | 어모면 금산길30(남산리 1649-4) | 0
2 | 27-001-004-03100 | 김상길 | 어모면 금산길26(남산리 1650) | 0
2 | 27-001-004-03300 | 이해숙 | 어모면 금산길12(남산리 1651) | 0
2 | 27-001-005-00000 | 이건하(남산주유소) | 어모면 남산리 1654-2 | 0
2 | 27-001-006-00000 | 우삼유통 | 어모면 남산리 1656-2 | 0
2 | 27-001-015-00000 | 어모부대(3대대) | 어모면 남산리 1456 | 498
2 | 27-001-019-00000 | 김순복 | 어모면 남산리 1728 | 1
2 | 27-001-020-00000 | 김해동 | 어모면 남산리 1728-2 | 3
2 | 27-001-025-00000 | 이수자 | 어모면 옥율리 59-1 | 0
2 | 27-001-031-00000 | 김몽치 | 어모면 어모로214(옥률리 147-4) | 159
2 | 27-001-032-00000 | 신임순 | 어모면 어모로216(옥률리 147-3) | 160
2 | 27-001-033-00000 | 한영하 | 어모면 어모로218(옥률리 147-1) | 33
2 | 27-001-050-00000 | 박장근 | 어모면 어모로239(옥률리 38-1) | 128
2 | 27-001-052-00000 | 박춘길(아천제일교회) | 어모면 어모문화1길17(옥률리 149-13) | 284
2 | 27-001-053-00000 | 임은정(제일어린이집) | 어모면 어모문화1길19(옥률리 149-10) | 695
2 | 27-001-056-00000 | 임영 | 어모면 어모문화1길19(중왕리 741-4) | 0
2 | 27-001-057-00000 | 임 영 | 어모면 어모문화1길31(중왕리 741-3) | 78
2 | 27-001-058-00000 | 임영 | 어모면 어모문화1길19(중왕리 741-1) | 0
2 | 27-001-059-00000 | 박홍용 | 어모면 어모문화1길31(중왕리 741-2) | 0
2 | 27-001-062-00000 | 채희정 | 어모면 어모문화1길37(중왕리 747-1) | 94
2 | 27-001-063-00000 | 이현화 | 어모면 어모문화1길43(중왕리 748) | 0
2 | 27-001-064-00000 | 김홍대 | 어모면 어모문화1길44(중왕리 752-1) | 0
2 | 27-001-070-00000 | 아천초등학교 | 어모면 중왕리 735 | 2589
2 | 27-001-072-00000 | 한효영 | 어모면 어모문화2길13(중왕리 540-25) | 26
2 | 27-001-073-00000 | 김영욱 | 어모면 중왕리 540-15 | 148
2 | 27-001-074-00000 | 김영욱 | 어모면 어모문화2길15(중왕리 540-17) | 38
2 | 27-001-076-00000 | 김영효 | 어모면 어모문화2길20-4(중왕리 540-5) | 0
2 | 27-001-077-00000 | 김준만 | 어모면 어모문화2길20-3(중왕리 540-11) | 165
2 | 27-001-078-00000 | 일천푸른아파트 | 어모면 어모문화2길19(중왕리 540-26) | 17907
2 | 27-001-079-00000 | 정신옥 | 어모면 어모문화2길24(중왕리 540-9) | 161
2 | 27-001-080-00000 | 김천성도교회 | 어모면 어모문화2길27(중왕리 543) | 239
2 | 27-001-081-00000 | 정신옥 | 어모면 어모문화2길30(중왕리 542-1) | 238
2 | 27-001-083-00000 | 나기서 | 어모면 어모문화2길33-7(중왕리 544) | 468
2 | 27-001-085-00000 | 임정숙 | 어모면 어모문화2길38-1(중왕리 544-1) | 145
2 | 27-001-086-00000 | 보건소(어모보건지소) | 어모면 어모문화3길9(중왕리 545-8) | 184
2 | 27-001-090-00000 | 민홍식 | 어모면 어모문화3길9-72(중왕리 792-10) | 74
2 | 27-001-091-00000 | 임원섭 | 어모면 어모문화3길39-15(중왕리 792-8) | 453
2 | 27-001-092-00000 | 김기봉 | 어모면 어모문화3길39-13(중왕리 792-6) | 188
2 | 27-001-093-00000 | 김영석 | 어모면 어모문화3길39-9(중왕리 792-4) | 604
2 | 27-001-094-00000 | 박태은 | 어모면 어모문화3길39-7(중왕리 792-2) | 376
2 | 27-001-095-00000 | 이영원 | 어모면 어모문화3길39-3(중왕리 792) | 415
2 | 27-001-096-00000 | 홍익빌라1차나동 | 어모면 어모문화3길45,나동102호(중왕리 791-1) | 2290
2 | 27-001-097-00000 | 홍익빌라1차가2동 | 어모면 어모문화3길45,가2동103호(중왕리 791-1) | 2553
2 | 27-001-098-00000 | 홍익빌라1차가1동 | 어모면 어모문화3길45,가1동103(중왕리 791-1 1차) | 2429
2 | 27-001-099-00000 | 홍익빌라1차가동 | 어모면 어모문화3길45,가동103동(중왕리 791-1) | 2701
2 | 27-001-100-00000 | 홍익빌라2차 | 어모면 어모문화3길47,101동206호(중왕리 791) | 10535
2 | 27-001-106-00000 | 명도빌라1차101동 | 어모면 어모문화3길50,101동101호(중왕리 790) | 832
2 | 27-001-107-00000 | 명도빌라1차102동 | 어모면 어모문화3길(중왕리 791) | 896
2 | 27-001-108-00000 | 명도빌라1차103동 | 어모면 어모문화3길(중왕리 792) | 1021
2 | 27-001-109-00000 | 명도빌라1차105동 | 어모면 어모문화3길40(중왕리 793) | 672
2 | 27-001-116-00000 | 명도빌라2차101동 | 어모면 어모문화3길46(중왕리 790-1) | 723
2 | 27-001-117-00000 | 명도빌라2차102동 | 어모면 어모문화3길45(중왕리 790-1) | 1011
2 | 27-001-118-00000 | 명도빌라2차103동 | 어모면 어모문화3길45(중왕리 790-1) | 627
2 | 27-001-119-00000 | 명도빌라2차105동 | 어모면 어모문화3길45(중왕리 790-1)102호 | 766
2 | 27-001-120-00000 | 이종원 | 어모면 어모문화3길40-4(중왕리 793-7) | 144
2 | 27-001-121-00000 | 김윤석 | 어모면 어모문화3길40-6(중왕리 793-5) | 347
2 | 27-001-122-00000 | 이정중 | 어모면 어모문화3길40-10(중왕리 793-3) | 379
2 | 27-001-123-00000 | 민미아 | 어모면 어모문화3길40-14(중왕리 793) | 634
2 | 27-001-128-00000 | 황세진(아천교회) | 어모면 어모문화3길10-86(중왕리 680-1) | 177
2 | 27-001-129-00000 | 하기진 | 어모면 어모문화3길10-84(중왕리 681) | 443
2 | 27-001-131-00000 | 김인애 | 어모면 어모문화3길10-82(중왕리 681-5) | 116
2 | 27-001-135-00000 | 신대철 | 어모면 어모문화3길36-17(중왕리 793-1) | 115
2 | 27-001-136-00000 | 안병권 | 어모면 어모문화3길36-18(중왕리 794) | 345
2 | 27-001-137-00000 | 김광열 | 어모면 어모문화3길36-16(중왕리 794-2) | 44
2 | 27-001-138-00000 | 김상훈 | 어모면 어모문화3길36-11(중왕리 793-2) | 142
2 | 27-001-139-00000 | 이억순 | 어모면 어모문화3길36-12(중왕리 794-4) | 194
2 | 27-001-140-00000 | 김상태 | 어모면 어모문화3길36-9(중왕리 793-4) | 57
2 | 27-001-141-00000 | 김종문 | 어모면 어모문화3길36-10(중왕리 794-6) | 163
2 | 27-001-142-00000 | 고보승 | 어모면 어모문화3길36-5(중왕리 793-6) | 330
2 | 27-001-143-00000 | 이응태 | 어모면 어모문화3길36-6(중왕리 794-8) | 134
2 | 27-001-144-00000 | 이창명 | 어모면 어모문화3길36-3(중왕리 793-8) | 89
2 | 27-001-145-00000 | 박세영 | 어모면 어모문화3길36-4(중왕리 794-10) | 181
2 | 27-001-146-00000 | 최향미 | 어모면 중왕리 792-1 | 155
2 | 27-001-147-00000 | 안백순 | 어모면 어모문화3길35-3(중왕리 795) | 37
2 | 27-001-148-00000 | 박옥희 | 어모면 어모문화3길35-5(중왕리 795-2) | 144
2 | 27-001-149-00000 | 최병대 | 어모면 어모문화3길35-8(중왕리 792-3) | 343
2 | 27-001-150-00000 | 진영구 | 어모면 어모문화3길35-10(중왕리 792-5) | 246
2 | 27-001-151-00000 | 김동화(김영철) | 어모면 어모문화3길35-9(중왕리 795-4) | 126
2 | 27-001-152-00000 | 구본정 | 어모면 어모문화3길35-12(중왕리 792-7) | 319
2 | 27-001-153-00000 | 정종한 | 어모면 어모문화3길35-13(중왕리 795-6) | 345
2 | 27-001-154-00000 | 김일규 | 어모면 어모문화3길35-14(중왕리 792-9) | 332
2 | 27-001-155-00000 | 손국현 | 어모면 어모문화3길9-66(중왕리 792-11) | 170
2 | 27-001-156-00000 | 석명기 | 어모면 어모문화3길9-64(중왕리 795-8) | 217
2 | 27-001-157-00000 | 이한선 | 어모면 어모문화3길31-17(중왕리 796-6) | 294
2 | 27-001-158-00000 | 박희준 | 어모면 어모문화3길31-18(중왕리 795-9) | 209
2 | 27-001-159-00000 | 허영진 | 어모면 어모문화3길31-14(중왕리 795-7) | 306
2 | 27-001-160-00000 | 이우중 | 어모면 어모문화3길31-11(중왕리 796-4) | 415
2 | 27-001-161-00000 | 박영민 | 어모면 어모문화3길31-10(중왕리 795-5) | 351
2 | 27-001-162-00000 | 박규용 | 어모면 어모문화3길31-7(중왕리 796-2) | 268
2 | 27-001-163-00000 | 이춘우 | 어모면 어모문화3길31-6(중왕리 795-39) | 264
2 | 27-001-164-00000 | 장재욱 | 어모면 어모문화3길31-4(중왕리 164) | 181
2 | 27-001-165-00000 | 김종배 | 어모면 어모문화3길31-3(중왕리 796) | 145
2 | 27-001-167-00000 | 권정인 | 어모면 어모문화3길32-3(중왕리 794-11) | 171
2 | 27-001-168-00000 | 김천시장(어모복지관) | 어모면 어모문화3길28(중왕리 797) | 419
2 | 27-001-168-00100 | 어모면장(목욕탕) | 어모면 어모문화3길28(중왕리 797) | 0
2 | 27-001-169-00000 | 강연진 | 어모면 어모문화3길32-5(중왕리 794-9) | 401
2 | 27-001-170-00000 | 이은정 | 어모면 어모문화3길32-9(중왕리 794-7) | 266
2 | 27-001-171-00000 | 박원용 | 어모면 어모문화3길32-11(중왕리 794-5) | 161
2 | 27-001-172-00000 | 권경란 | 어모면 어모문화3길32-15(중왕리 794-3) | 312
2 | 27-001-173-00000 | 김성순 | 어모면 어모문화3길32-16(중왕리 798-4) | 247
2 | 27-001-174-00000 | 김충웅 | 어모면 어모문화3길32-18(중왕리 798-5) | 281
2 | 27-001-175-00000 | 임성호 | 어모면 어모문화3길28-15(중왕리 798-6) | 366
2 | 27-001-176-00000 | 김경일 | 어모면 어모문화3길32-17(중왕리 794-1) | 106
2 | 27-001-177-00000 | 김교옥 | 어모면 어모문화3길32-19(중왕리 794-12) | 263
2 | 27-001-178-00000 | 김영락 | 어모면 어모문화3길10-63(중왕리 798) | 243
2 | 27-001-186-00000 | 최재표 | 어모면 어모문화3길10-59(중왕리 798-1) | 378
2 | 27-001-187-00000 | 윤월순 | 어모면 어모문화3길10-55(중왕리 798-2) | 316
2 | 27-001-189-00000 | 전성수 | 어모면 어모문화3길28-21(중왕리 798-3) | 149
2 | 27-001-190-00000 | 윤재호 | 어모면 어모문화3길28-20(중왕리 800) | 104
2 | 27-001-191-00000 | 윤덕문 | 어모면 어모문화3길28-17(중왕리 798-7) | 302
2 | 27-001-192-00000 | 이은정 | 어모면 어모문화3길28-16(중왕리 800-2) | 212
2 | 27-001-193-00000 | 박안식 | 어모면 어모문화3길28-12(중왕리 800-4) | 272
2 | 27-001-194-00000 | 양정옥 | 어모면 어모문화3길28-8(중왕리 800-6) | 295
2 | 27-001-195-00000 | 김춘식 | 어모면 어모문화3길28-4(중왕리 800-8) | 97
2 | 27-001-196-00000 | 전정배 | 어모면 어모문화3길27-4(중왕리 796-1) | 215
2 | 27-001-197-00000 | 김정호 | 어모면 어모문화3길27-5(중왕리 801) | 297
2 | 27-001-198-00000 | 박병석 | 어모면 어모문화3길27-8(중왕리 796-3) | 216
2 | 27-001-199-00000 | 박하용 | 어모면 어모문화3길27-7(중왕리 801-2) | 222
2 | 27-001-200-00000 | 이용중 | 어모면 어모문화3길27-12(중왕리 796-5) | 193
2 | 27-001-201-00000 | 박순행 | 어모면 어모문화3길27-13(중왕리 801-4) | 76
2 | 27-001-202-00000 | 박일규 | 어모면 어모문화3길27-17(중왕리 801-6) | 292
2 | 27-001-203-00000 | 도준환 | 어모면 어모문화3길37-18(중왕리 796-7) | 313
2 | 27-001-204-00000 | 김선옥 | 어모면 어모문화3길9-42(중왕리 802-6) | 116
2 | 27-001-205-00000 | 마초자 | 어모면 어모문화3길23-18(중왕리 801-7) | 92
2 | 27-001-206-00000 | 권대우 | 어모면 어모문화3길23-13(중왕리 802-4) | 231
2 | 27-001-207-00000 | 박대국 | 어모면 어모문화3길23-12(중왕리 801-5) | 128
2 | 27-001-208-00000 | 정순단 | 어모면 어모문화3길23-8(중왕리 801-3) | 224
2 | 27-001-209-00000 | 신영숙 | 어모면 어모문화3길23-7(중왕리 802-2) | 239
2 | 27-001-210-00000 | 김영효 | 어모면 어모문화3길23-6(중왕리 801-1) | 165
2 | 27-001-211-00000 | 김상배 | 어모면 어모문화3길21(중왕리 802) | 119
2 | 27-001-212-00000 | 우경자 | 어모면 어모문화3길24-4(중왕리 803-9) | 0
2 | 27-001-213-00000 | 박규이 | 어모면 어모문화3길24-3(중왕리 800-9) | 169
2 | 27-001-214-00000 | 이복선 | 어모면 어모문화3길24-7(중왕리 800-7) | 165
2 | 27-001-215-00000 | 나진근 | 어모면 어모문화3길24-8(중왕리 803-7) | 361
2 | 27-001-216-00000 | 최오식 | 어모면 어모문화3길24-12(중왕리 803-5) | 467
2 | 27-001-217-00000 | 김의순 | 어모면 어모문화3길24-11(중왕리 800-5) | 181
2 | 27-001-218-00000 | 박병서 | 어모면 어모문화3길24-16(중왕리 803-3) | 308
2 | 27-001-219-00000 | 최정균 | 어모면 어모문화3길24-15(중왕리 800-3) | 2
2 | 27-001-220-00000 | 박용규 | 어모면 어모문화3길24-19(중왕리 800-1) | 50
2 | 27-001-221-00000 | 최훤열 | 어모면 어모문화3길24-20(중왕리 803-1) | 0
2 | 27-001-223-00000 | 임성규 | 어모면 어모문화3길(20-23(중왕리 803) | 176
2 | 27-001-225-00000 | 강경순 | 어모면 어모문화3길20-19(중왕리 803-2) | 369
2 | 27-001-226-00000 | 천무익외1 | 어모면 어모문화3길20-18(중왕리 804) | 212
2 | 27-001-227-00000 | 안정남 | 어모면 어모문화3길20-15(중왕리 803-4) | 403
2 | 27-001-228-00000 | 김영회 | 어모면 어모문화3길20-16(중왕리 804-2) | 214
2 | 27-001-229-00000 | 탁경하 | 어모면 어모문화3길20-12(중왕리 804-4) | 156
2 | 27-001-230-00000 | 김문수 | 어모면 어모문화3길20-11(중왕리 803-6) | 261
2 | 27-001-231-00000 | 진현미 | 어모면 어모문화3길20-10(중왕리 804-6) | 284
2 | 27-001-232-00000 | 이규화 | 어모면 어모문화3길20-7(중왕리 803-8) | 407
2 | 27-001-233-00000 | 김영배 | 어모면 어모문화3길20(중왕리 804-8) | 199
2 | 27-001-234-00000 | 조규정 | 어모면 어모문화3길18(중왕리 804-10) | 502
2 | 27-001-235-00000 | 이연옥 | 어모면 어모문화3길20-3(중왕리 803-10) | 414
2 | 27-001-236-00000 | 최동수 | 어모면 어모문화3길17(중왕리 805) | 310
2 | 27-001-237-00000 | 김기은 | 어모면 어모문화3길19-1(중왕리 805) | 155
2 | 27-001-238-00000 | 전영숙 | 어모면 어모문화3길19(중왕리 802-1) | 400
2 | 27-001-239-00000 | 유순자 | 어모면 어모문화3길19-7(중왕리 805-2) | 44
2 | 27-001-240-00000 | 박규칠 | 어모면 어모문화3길19-10(중왕리 802-3) | 171
2 | 27-001-241-00000 | 박희정 | 어모면 어모문화3길19-9(중왕리 806-4) | 383
2 | 27-001-242-00000 | 민광식 | 어모면 어모문화3길19-14(중왕리 802-5) | 392
2 | 27-001-243-00000 | 조해숙 | 어모면 어모문화3길19-15(중왕리 805-6) | 219
2 | 27-001-244-00000 | 문금이 | 어모면 어모문화3길9-36(중왕리 805-8) | 378
2 | 27-001-245-00000 | 조성호 외 1 | 어모면 어모문화3길19-18(중왕리 802-7) | 195
2 | 27-001-246-00000 | 임용식 | 어모면 어모문화3길15-18(중왕리 805-9) | 215
2 | 27-001-247-00000 | 이용선 | 어모면 어모문화3길15-15(중왕리 806-8) | 799
2 | 27-001-248-00000 | 유대성 | 어모면 어모문화3길15-14(중왕리 805-7) | 71
2 | 27-001-249-00000 | 이금선 | 어모면 어모문화3길15-11(중왕리 806-6) | 595
2 | 27-001-250-00000 | 김영순 | 어모면 어모문화3길15-10(중왕리 805-5) | 185
2 | 27-001-251-00000 | 황금자 | 어모면 어모문화3길15-9(중왕리 806-4) | 226
2 | 27-001-252-00000 | 전정순 | 어모면 어모문화3길15-8(중왕리 805-3) | 180
2 | 27-001-253-00000 | 장재중 | 어모면 어모문화3길15-7(중왕리 806-2) | 157
2 | 27-001-254-00000 | 김윤기 | 어모면 어모문화3길15(중왕리 805-1) | 410
2 | 27-001-255-00000 | 임정애 | 어모면 어모문화3길15-1(중왕리 806) | 626
2 | 27-001-256-00000 | 임진수 | 어모면 어모문화3길14(중왕리 807-7) | 491
2 | 27-001-257-00000 | 이정도 | 어모면 어모문화3길16(중왕리 804-11) | 252
2 | 27-001-258-00000 | 김은화 | 어모면 어모문화3길16-5(중왕리 804-9) | 583
2 | 27-001-259-00000 | 송명순 | 어모면 어모문화3길16-6(중왕리 807-5) | 55
2 | 27-001-260-00000 | 최재선 | 어모면 어모문화3길16-9(중왕리 804-7) | 433
2 | 27-001-261-00000 | 이경순 | 어모면 어모문화3길16-10(중왕리 807-3) | 262
2 | 27-001-262-00000 | 김정모 | 어모면 어모문화3길16-11(중왕리 804-5) | 39
2 | 27-001-263-00000 | 조현철 | 어모면 어모문화3길16-12(중왕리 807-1) | 138
2 | 27-001-264-00000 | 박무술 | 어모면 어모문화3길16-15(중왕리 804-3) | 451
2 | 27-001-265-00000 | 박창근 | 어모면 어모문화3길16-16(중왕리 807) | 91
2 | 27-001-267-00000 | 김임수 | 어모면 어모문화3길16-17(중왕리 804-1) | 459
2 | 27-001-270-00000 | 윤정옥 | 어모면 어모문화3길10-13(중왕리 807-2) | 141
2 | 27-001-271-00000 | 김광명 | 어모면 어모문화3길10-14(중왕리 808) | 263
2 | 27-001-272-00000 | 박정남 | 어모면 어모문화3길10-9(중왕리 807-4) | 249
2 | 27-001-273-00000 | 이기동 | 어모면 어모문화3길10-10(중왕리 808-1) | 207
2 | 27-001-274-00000 | 이상오 | 어모면 어모문화3길10-5(중왕리 807-6) | 118
2 | 27-001-275-00000 | 김태호 | 어모면 어모문화3길10-6(중왕리 808-2) | 395
2 | 27-001-276-00000 | 이성화 | 어모면 어모문화3길10(중왕리 808-3) | 641
2 | 27-001-277-00000 | 서정자 | 어모면 어모문화3길12(중왕리 807-8) | 686
2 | 27-001-279-00000 | 이창화 | 어모면 어모문화3길9-4(중왕리 806-1) | 156
2 | 27-001-280-00000 | 장옥남 | 어모면 어모문화3길9-6(중왕리 806-3) | 499
2 | 27-001-281-00000 | 정선이 | 어모면 어모문화3길9-10(중왕리 806-5) | 421
2 | 27-001-282-00000 | 김홍자 | 어모면 어모문화3길9-12(중왕리 806-7) | 398
2 | 27-001-283-00000 | 이정기 | 어모면 어모문화3길9-16(중왕리 806-9) | 97
2 | 27-001-286-00000 | 이길화 | 어모면 어모로267-13(중왕리 546-1) | 30
2 | 27-001-289-00000 | 김두용 | 어모면 어모로267-9(중왕리 540-2) | 145
2 | 27-001-290-00000 | 김춘길 | 어모면 어모로267-8(중왕리 586) | 344
2 | 27-001-292-00000 | 이정희 | 어모면 어모로271(중왕리 550-2) | 16
2 | 27-001-293-00000 | 임진수 | 어모면 어모로273(중왕리 551-4) | 155
2 | 27-001-295-00000 | 김낙호 | 어모면 어모로277(중왕리 553-2) | 8
2 | 27-001-296-00000 | 어모면장 | 어모면 어모로279(중왕리 500-1) | 1616
2 | 27-001-297-00000 | 새김천농협 | 어모면 어모문화3길2(중왕리 808-5) | 846
2 | 27-001-301-00000 | 임상수 | 어모면 어모로289(중왕리 582) | 202
2 | 27-001-303-00000 | 어모농협 | 어모면 어모로295(중왕리 585-5) | 152
2 | 27-001-311-00000 | 김종배 | 어모면 어모로280(중왕리 593-1) | 0
2 | 27-001-312-00000 | 아천시설반 | 어모면 어모로278(중왕리 537) | 150
2 | 27-001-315-00000 | 백석목 | 어모면 어모로265(중왕리 549-5) | 0
2 | 27-001-322-00000 | 채교진 | 어모면 어모로261(중왕리 539-1) | 71
2 | 27-001-324-00000 | 신점희 | 어모면 어모로260(중왕리 536-6) | 156
2 | 27-001-328-00000 | 김복님 | 어모면 어모로258(중왕리 535-6) | 269
2 | 27-001-331-00000 | 서재국 | 어모면 어모로255(중왕리 533) | 172
2 | 27-001-332-00000 | 손순이 | 어모면 어모로251(중왕리 531-1) | 10
2 | 27-001-332-00100 | 아천우체국 | 어모면 어모로254(중왕리 532-8) | 0
2 | 27-001-333-00000 | 남창도 | 어모면 어모로251(중왕리 539-6) | 0
2 | 27-001-336-00000 | 경노당 | 어모면 중왕리 532-7 | 0
2 | 27-001-338-00000 | 이길화 | 어모면 어모로252(중왕리 530-2) | 11
2 | 27-001-340-00000 | 어모치안센터 | 어모면 어모로249(중왕리 529) | 59
2 | 27-001-341-00000 | 문금이 | 어모면 어모로250(중왕리 528-3) | 0
2 | 27-001-343-00000 | 전정배 | 어모면 어모로248(중왕리 528-4) | 353
2 | 27-001-352-00000 | 박혜순 | 어모면 은림로13-7(중왕리 536-4) | 35
2 | 27-001-355-00000 | 천주교회유지재단사택 | 어모면 은림로17(중왕리 510-2) | 195
2 | 27-001-359-00000 | 김영일 | 어모면 은림로31(중왕리 502-2) | 79
2 | 27-001-365-00000 | 이응태 | 어모면 은림로46(중왕리 657-3) | 1
2 | 27-001-367-00000 | 나봉찬 | 어모면 은림로42(중왕리 481-2) | 247
2 | 27-001-370-00000 | 김영회 | 어모면 은림로32(중왕리 499-2) | 172
2 | 27-001-371-00000 | 이창화 | 어모면 은림로24(중왕리 498) | 255
2 | 27-001-372-00200 | 유지환 | 은림로22-8(어모면 중왕리 497-3) | 0
2 | 27-001-375-00000 | 어모농협장 | 어모면 은림로18(중왕리 518-6) | 20
2 | 27-001-380-00000 | 설경순 | 어모면 은림로8-27(옥률리 39) | 168
2 | 27-001-381-00000 | 오인수 | 어모면 은림로8-29(옥률리 40) | 0
2 | 27-001-388-00000 | 김순식 | 어모면 어모로246(중왕리 522-2) | 0
2 | 27-001-389-00000 | 김재련 | 어모면 어모로244(중왕리 522-3) | 394
2 | 27-001-390-00000 | 이종개 | 어모면 어모로242(중왕리 521-1) | 40
2 | 27-002-002-00000 | 편장수 | 어모면 다남2길160-14(다남리 824-1) | 46
2 | 27-002-003-00000 | 김계순 | 어모면 다남2길160-18(다남2리 824) | 185
2 | 27-002-004-00000 | 최계자 | 어모면 다남2길160-37(다남리 752-2) | 71
2 | 27-002-005-00000 | 편해열 | 어모면 다남2길160-13(다남2리 752-2) | 378
2 | 27-002-006-00000 | 김경수 | 어모면 다남2길160-11(다남리 756) | 156
2 | 27-002-013-00000 | 지동심 | 어모면 다남2길162-2(다남2리 815) | 59
2 | 27-002-015-00000 | 박상조 | 어모면 다남2길162-9(다남2리 755) | 118
2 | 27-002-016-00000 | 임정규 | 어모면 다남2길164-6(다남2리 757) | 221
2 | 27-002-018-00000 | 박진호 | 어모면 다남2길182(다남2리 761) | 172
2 | 27-002-019-00000 | 이용해 | 어모면 다남2길164-12(다남2리 760) | 221
2 | 27-002-019-00200 | 최순애 | 어모면 다남2길186-8(다남2리 759) | 0
2 | 27-002-021-00000 | 최병일 | 어모면 다남2길186-15(다남2리 754) | 68
2 | 27-002-023-00000 | 김종대 | 어모면 다남2길186-11(다남2리 750) | 222
2 | 27-002-024-00000 | 편재무 | 어모면 다남2길186-3(다남2리 749) | 177
2 | 27-002-025-00000 | 편재익 | 어모면 다남2리 765 | 142
2 | 27-002-028-00000 | 이규익 | 어모면 다남2길192(다남2리 746) | 115
2 | 27-002-029-00000 | 박정순 | 어모면 다남2길194-10(다남2리 751) | 0
2 | 27-002-030-00000 | 박종만 | 어모면 다남2길194-12(다남리 742) | 0
2 | 27-002-031-00000 | 박응식 | 어모면 다남2길194-5(다남2리 744) | 90
2 | 27-002-032-00000 | 박진호 | 어모면 다남2리 743 | 2
2 | 27-002-033-00000 | 김기생 | 어모면 다남2길196-10(다남2리 739) | 33
2 | 27-002-034-00000 | 이근선 | 어모면 다남2길196-12(다남리 740) | 2
2 | 27-002-036-00000 | 박호열 | 어모면 다남2길202(다남2리 736) | 182
2 | 27-002-037-00000 | 임번술 | 어모면 다남2길206(다남2리 735) | 146
2 | 27-002-039-00200 | 나상분 | 어모면 다남리 722-1 | 59
2 | 27-002-040-00000 | 편호열 | 어모면 다남2길206-1(다남2리 724) | 46
2 | 27-002-041-00000 | 윤정태 | 어모면 다남2길210(다남2리 726) | 104
2 | 27-002-042-00000 | 박동하 | 어모면 다남2길209(다남2리 734-2) | 55
2 | 27-002-043-00000 | 박희철 | 어모면 다남2리 734-1 | 205
2 | 27-002-045-00000 | 박봉수 | 어모면 다남2길218-6(다남2리 728) | 197
2 | 27-002-046-00000 | 임유식 | 어모면 다남2길218-8(다남2리 725) | 121
2 | 27-002-048-00000 | 전이순 | 어모면 다남2길218-12(다남2리 723-1) | 40
2 | 27-002-048-00100 | 박희동 | 어모면 다남2길218-15(다남2리 722-2) | 301
2 | 27-002-049-00000 | 편길열 | 어모면 다남2길228(다남2리 732) | 30
2 | 27-002-052-00000 | 김광태 | 어모면 다남2길242(다남리 782-2) | 1
2 | 27-002-054-00000 | 이중섭 | 어모면 다남2길177-26(남산리 733-1) | 288
2 | 27-002-055-00000 | 이규현 | 어모면 다남2길201-13(다남리 767) | 114
2 | 27-002-056-00000 | 배명숙 | 어모면 다남2길201-1(다남2리 768) | 112
2 | 27-002-057-00000 | 최종배 | 어모면 다남2길201-11(다남2리 769) | 4
2 | 27-002-058-00000 | 이무섭 | 어모면 다남2리 770 | 159
2 | 27-002-059-00000 | 편사열 | 어모면 다남2길177-14(다남2리 771) | 49
2 | 27-002-061-00000 | 편재광 | 어모면 다남2길177-4(다남2리 764) | 162
2 | 27-002-063-00000 | 마을회관 | 어모면 다남2길172(다남2리 763-1) | 100
2 | 27-002-068-00000 | 배석암 | 어모면 다남1길43(다남3리 1045-2) | 68
2 | 27-002-070-00000 | 예시창 | 어모면 다남3길3(다남리 1037) | 0
2 | 27-002-071-00000 | 예창해 | 어모면 다남3길9(다남3리 1049-3) | 252
2 | 27-002-073-00000 | 이상경 | 어모면 다남3길15(다남3리 1033) | 100
2 | 27-002-074-00000 | 정동진 | 어모면 다남3길29(다남3리 1049-5) | 0
2 | 27-002-076-00000 | 백점분 | 어모면 다남3길20(다남3리 1035) | 85
2 | 27-002-077-00000 | 박맹하 | 어모면 다남3길18(다남3리 1036) | 81
2 | 27-002-077-00100 | 예완해 | 어모면 다남3길14(다남3리 1039-2) | 0
2 | 27-002-079-00000 | 에장해 | 어모면 다남3길6-11(다남3리 1040) | 297
2 | 27-002-080-00000 | 박삼순 | 어모면 다남3길6-21(다남3리 1033) | 37
2 | 27-002-080-00100 | 마을회관 | 어모면 다남3길6-22(다남3리 1032) | 21
2 | 27-002-081-00000 | 강복순 | 어모면 다남3길6-16(다남리 1002) | 180
2 | 27-002-082-00000 | 서호근 | 어모면 다남3길6-14(다남3리 1000) | 171
2 | 27-002-085-00000 | 예규태 | 어모면 다남3길6-8(다남3리 997) | 186
2 | 27-002-093-00000 | 김해일 | 어모면 다남1길72-36(다남리 471) | 0
2 | 27-002-093-00200 | 서호근 | 어모면 다남리 449 | 0
2 | 27-002-093-00300 | 정광일 | 어모면 다남1길72-62(다남리 472-4) | 0
2 | 27-002-093-00800 | 편인현 | 어모면 다남리 472-2 | 0
2 | 27-002-100-00000 | 마을회관 | 어모면 다남5길23(다남4리 100) | 22
2 | 27-002-101-00000 | 편지현 | 어모면 다남5길25-6(다남4리 101) | 244
2 | 27-002-102-00000 | 이영자 | 어모면 다남5길25-5(다남4리 551) | 151
2 | 27-002-103-00000 | 오상기 | 어모면 다남5길29-10(다남4리 548) | 205
2 | 27-002-104-00000 | 편보현 | 어모면 다남5길35(다남4리 85) | 0
2 | 27-002-106-00000 | 김명종 | 어모면 다남5길41(다남4리 87) | 292
2 | 27-002-107-00000 | 임순이 | 어모면 다남5길47(다남4리 88) | 0
2 | 27-002-108-00000 | 장광열 | 어모면 다남5길51(다남리 89) | 0
2 | 27-002-109-00000 | 손갑분 | 어모면 다남5길44(다남4리 77) | 392
2 | 27-002-111-00000 | 편재관 | 어모면 다남5길26-7(다남4리 111) | 40
2 | 27-002-113-00000 | 편정현 | 어모면 다남4리 79 | 0
2 | 27-002-114-00000 | 오상조 | 어모면 다남5길22(다남리 562-2) | 126
2 | 27-002-114-00200 | 양택춘 | 어모면 다남3길 22-3(다남리 563-1) | 0
2 | 27-002-115-00000 | 양택섭 | 어모면 다남5길22-24(다남4리 75) | 41
2 | 27-002-117-00000 | 이덕암 | 어모면 다남5길22-22(다남4리 75) | 31
2 | 27-004-006-00000 | 김정화 | 어모면 남산2길90(남산리 1009) | 88
2 | 27-004-007-00000 | 김종분 | 어모면 남산2길88-3(남산리 1009) | 105
2 | 27-004-008-00000 | 전시우 | 어모면 남산2길88-5(남산리 1009-) | 59
2 | 27-004-010-00000 | 전치웅 | 어모면 남산2길84(남산리 1011-2) | 40
2 | 27-004-013-00000 | 정수안 | 어모면 남산2길70(남산리 1027) | 93
2 | 27-004-014-00000 | 전순찬 | 어모면 남산2길66(남산리 1028) | 32
2 | 27-004-015-00000 | 김국이 | 어모면 남산2길64(남산리 1044) | 157
2 | 27-004-016-00000 | 김순철 | 어모면 남산2길66-4(남산리 1135) | 128
2 | 27-004-017-00000 | 박순옥 | 어모면 남산2길66-10(남산리 1046) | 1
2 | 27-004-020-00000 | 전정호 | 어모면 남산1길60-17(남산리 1031-1) | 78
2 | 27-004-021-00000 | 전치우 | 어모면 남산1길60-13(남산리 1022) | 0
2 | 27-004-022-00000 | 이조순 | 어모면 남산1길60-11(남산리 1017) | 2
2 | 27-004-023-00000 | 이종순 | 어모면 남산1길60-9(남산리 1016) | 100
2 | 27-004-024-00000 | 전춘희 | 어모면 남산1길60-7(남산리 1013) | 78
2 | 27-004-028-00000 | 전창호 | 어모면 남산1길65(남산리 1015) | 151
2 | 27-004-030-00000 | 전진수 | 어모면 남산1길73-1(남산리 1020) | 0
2 | 27-004-031-00000 | 전성우 | 어모면 남산1길73-5(남산리 1019) | 101
2 | 27-004-033-00000 | 전재만 | 어모면 남산1길73-6(남산리 929) | 5
2 | 27-004-034-00000 | 전성우 | 어모면 남산1길73-2(남산리 1021) | 0
2 | 27-004-035-00000 | 윤태길 | 어모면 남산1길76(남산리 1033) | 167
2 | 27-004-036-00000 | 장재필 | 어모면 남산1길79(남산리 895) | 4
2 | 27-004-040-00000 | 강정숙 | 어모면 남산1길83-13(남산리 928) | 14
2 | 27-004-041-00000 | 정채분 | 어모면 남산1길83-17(남산리 918) | 5
2 | 27-004-042-00000 | 전쌍우 | 어모면 남산1길83-21(남산리 919) | 69
2 | 27-004-045-00000 | 전장우 | 어모면 남산1길83-23(남산리 916) | 76
2 | 27-004-046-00000 | 전균술 | 어모면 남산1길83-25(남산리 901) | 66
2 | 27-004-047-00000 | 전진옥 | 어모면 남산1길83-27(남산리 902) | 0
2 | 27-004-048-00000 | 전환영 | 어모면 남산1길83-31(남산리 903) | 0
2 | 27-004-050-00000 | 김조식 | 어모면 남산1길83-10(남산리 897) | 211
2 | 27-004-053-00000 | 전성기 | 어모면 남산1길92(남산리 1032) | 312
2 | 27-004-054-00000 | 전준일 | 어모면 남산1길97-3(남산리 888) | 77
2 | 27-004-055-00000 | 전상우 | 어모면 남산1길97-6(남산리 887) | 166
2 | 27-004-056-00000 | 전형옥 | 어모면 남산1길97-8(남산리 888) | 85
2 | 27-004-058-00000 | 전건호 | 어모면 남산1길97-12(남산리 889) | 88
2 | 27-004-060-00000 | 전창용 | 어모면 남산1길97-13(남산리 892) | 0
2 | 27-004-061-00000 | 전길남 | 어모면 남산1길97-15(남산리 891) | 20
2 | 27-004-065-00000 | 김종선 | 어모면 남산1길97-2(남산리 1053) | 6
2 | 27-004-066-00000 | 전성길 | 어모면 남산1길99-5(남산리 1055) | 53
2 | 27-004-068-00000 | 전형식 | 어모면 남산1길99-9(남산리 885) | 2
2 | 27-004-069-00000 | 김이식 | 어모면 남산1길99-18(남산리 882) | 56
2 | 27-004-070-00000 | 전종태 | 어모면 남산1길99-17(남산리 886) | 125
2 | 27-004-075-00000 | 전기현 | 어모면 남산1길99-10(남산리 1056) | 127
2 | 27-004-078-00000 | 전기중 | 어모면 남산1길111(남산리 1056-) | 66
2 | 27-004-080-00000 | 전원호 | 어모면 남산1길54-12(남산리 1050) | 93
2 | 27-004-081-00000 | 전현규 | 어모면 남산1길54-7(남산리 1048) | 54
2 | 27-004-082-00000 | 이삼조 | 어모면 남산1길54-1(남산리 1047) | 45
2 | 27-004-083-00000 | 전철원 | 어모면 남산2길58(남산리 1045-2) | 29
2 | 27-004-090-00000 | 전동희 | 어모면 남산2길46(남산리 1158) | 76
2 | 27-004-091-00000 | 공찬호 | 어모면 남산2길44(남산리 1157) | 227
2 | 27-004-092-00000 | 박영자 | 어모면 남산2길42(남산리 1155) | 132
2 | 27-004-094-00000 | 김옥희 | 어모면 남산2길40-5(남산리 1156) | 27
2 | 27-004-098-00000 | 송필순 | 어모면 남산2길34-8(남산리 1150) | 52
2 | 27-004-103-00000 | 전태원 | 어모면 남산2길29(남산리 1163) | 149
2 | 27-004-104-00000 | 전해우 | 어모면 남산리 1164 | 0
2 | 27-004-105-00000 | 구봉추 | 어모면 남산2길23(남산리 1165-2) | 13
2 | 27-004-106-00000 | 전이환 | 어모면 남산2길22-1(남산리 1147) | 238
2 | 27-004-107-00000 | 이종분 | 어모면 남산2길22-7(남산리 1149) | 61
2 | 27-004-108-00000 | 전환봉 | 어모면 남산2길22-13(남산리 1146) | 2
2 | 27-004-109-00000 | 전준상 | 어모면 남산2길22-17(남산리 1145) | 51
2 | 27-004-110-00000 | 이점분 | 어모면 남산2길22-34(남산리 1144) | 111
2 | 27-004-111-00000 | 전환태 | 어모면 남산2길22-20(남산리 1141) | 72
2 | 27-004-112-00000 | 전창우 | 어모면 남산2길22-18(남산리 1143) | 0
2 | 27-004-116-00000 | 전창수 | 어모면 남산2길10-21(남산리 1194) | 75
2 | 27-004-118-00000 | 김순남 | 어모면 남산2길10-37(남산리 1134-1) | 13
2 | 27-004-119-00000 | 이재순 | 어모면 남산2길10-41(남산리 1133) | 6
2 | 27-004-120-00000 | 전금순 | 어모면 남산2길10-43(남산리 1131) | 185
2 | 27-004-121-00000 | 전채우 | 어모면 남산2길(남산리 1129) | 0
2 | 27-004-122-00000 | 전승호 | 어모면 남산2길(남산리 1128) | 30
2 | 27-004-123-00000 | 이봉윤 | 어모면 남산2길10-34(남산리 1127) | 22
2 | 27-004-124-00000 | 김영옥 | 어모면 남산2길10-15(남산리 1195) | 285
2 | 27-004-125-00000 | 전춘웅 | 어모면 남산2길10-13(남산리 1192) | 145
2 | 27-004-126-00000 | 전형숙 | 어모면 다남로77(남산리 1196-2) | 22
2 | 27-004-128-00000 | 박옥희 | 어모면 다남로81(남산리 1197) | 120
2 | 27-004-129-00000 | 조정강 | 어모면 다남로83(남산리 1198) | 102
2 | 27-004-130-00000 | 김경순 | 어모면 다남로85(남산리 1126) | 49
2 | 27-004-131-00000 | 전형만 | 어모면 다남로87(남산리 1126-1) | 224
2 | 27-004-140-00000 | 심상현 | 어모면 다남로73(남산리 1200-1) | 14
2 | 27-004-144-00000 | 이성철 | 어모면 다남로69(남산리 1185) | 260
2 | 27-004-145-00000 | 백순윤 | 어모면 남산2길1(남산리 1148) | 0
2 | 27-004-146-00000 | 김경자 | 어모면 남산2길7(남산리 1184) | 0
2 | 27-004-147-00000 | 윤풍원 | 어모면 남산2길10-1(남산리 1193) | 279
2 | 27-004-148-00000 | 전춘웅 | 어모면 남산2길13-4(남산리 1165-6) | 97
2 | 27-004-155-00000 | 박연수 | 어모면 남산2길11-3(남산리 1182) | 360
2 | 27-004-156-00000 | 전환문 | 어모면 남산2길11-13(남산리 1176) | 66
2 | 27-004-158-00000 | 이성길 | 어모면 남산2길11-19(남산리 1005) | 160
2 | 27-004-159-00000 | 전두옥 | 어모면 남산2길11-23(남산리 1004) | 33
2 | 27-004-160-00000 | 마을회관 | 어모면 남산2길121(남산리 1159-5) | 283
2 | 27-005-005-00000 | 주영숙 | 어모면 남산리 1109-1 | 0
2 | 27-005-006-00000 | 전창우 | 어모면 다남로111(남산리 1087) | 20
2 | 27-005-010-00000 | 김종명 | 어모면 다남로121(남산리 1093-3) | 186
2 | 27-005-020-00000 | 전형호 | 어모면 남산3길12(남산리 539-3) | 72
2 | 27-005-021-00000 | 성실경 | 어모면 남산리 528-6 | 322
2 | 27-005-022-00000 | 강금이 | 어모면 남산3길11(남산리 538-5) | 75
2 | 27-005-023-00000 | 김태옥 | 어모면 남산3길14(남산리 538-4) | 293
2 | 27-005-024-00000 | 강옥순 | 어모면 남산3길16(남산리 538-6) | 89
2 | 27-005-025-00000 | 김상근 | 어모면 남산3길17(남산리 538-3) | 71
2 | 27-005-026-00000 | 현춘식 | 어모면 남산3길20(남산리 538-1) | 84
2 | 27-005-027-00000 | 이종임 | 어모면 남산3길21-6(남산리 532-1) | 60
2 | 27-005-028-00000 | 김호길 | 어모면 남산3길21-7(남산리 529-1) | 164
2 | 27-005-029-00000 | 김익수 | 어모면 남산3길21-10(남산리 532-2) | 123
2 | 27-005-030-00000 | 전월대 | 어모면 남산3길21-11(남산리 529-3) | 0
2 | 27-005-031-00000 | 지순애 | 어모면 남산3길21-16(남산리 629) | 40
2 | 27-005-032-00000 | 전두임 | 어모면 남산3길21-15(남산리 529-4) | 15
2 | 27-005-040-00000 | 마을회관 | 어모면 남산3길24(남산리 536-1) | 147
2 | 27-005-041-00000 | 김점대 | 어모면 남산3길25(남산리 638) | 246
2 | 27-005-042-00000 | 전상배 | 어모면 남산3길25-11(남산리 642) | 161
2 | 27-005-043-00000 | 정기매 | 어모면 남산3길27(남산리 534) | 0
2 | 27-005-044-00000 | 예준용 | 어모면 남산4길2(남산리 625-1) | 0
2 | 27-005-045-00000 | 이점수 | 어모면 남산4길6(남산리 625) | 156
2 | 27-005-046-00000 | 김호규 | 어모면 남산4길5(남산리 533) | 243
2 | 27-005-047-00000 | 김용규 | 어모면 남산4길7(남산리 638) | 244
2 | 27-005-048-00000 | 김종균 | 어모면 남산4길8-2(남산리 626) | 258
2 | 27-005-049-00000 | 이점식 | 어모면 남산4길8-3(남산리 636) | 202
2 | 27-005-050-00000 | 김용수 | 어모면 남산4길8-8(남산리 632) | 140
2 | 27-005-051-00000 | 김익수 | 어모면 남산4길9(남산리 639) | 1
2 | 27-005-053-00000 | 김건규 | 어모면 남산4길16-1(남산리 662) | 69
2 | 27-005-054-00000 | 김종모 | 어모면 남산4길20(남산리 660) | 7
2 | 27-005-057-00000 | 박병문 | 어모면 남산4길35-5(남산리 842) | 0
2 | 27-005-060-00000 | 유재래(김복순) | 어모면 남산4길45-4(남산리 652) | 27
2 | 27-005-062-00000 | 이동순 | 어모면 남산4길45-6(남산리 651) | 6
2 | 27-005-063-00000 | 배기삼 | 어모면 남산4길45-8(남산리 650) | 0
2 | 27-005-065-00000 | 전순기 | 어모면 남산4길45-12(남산리 834) | 17
2 | 27-005-069-00000 | 윤일현(김창임) | 어모면 남산4길51-3(남산리 833) | 91
2 | 27-005-070-00000 | 김양수 | 어모면 남산4길51-7(남산리 651) | 128
2 | 27-005-071-00000 | 김옥임 | 어모면 남산4길51-10(남산리 705) | 16
2 | 27-005-077-00000 | 권만혁 | 어모면 남산4길56(남산리 667) | 222
2 | 27-005-078-00000 | 이상을 | 어모면 남산4길63(남산리 692) | 57
2 | 27-005-080-00000 | 김용애 | 어모면 남산4길65(남산리 690) | 24
2 | 27-005-082-00000 | 오옥선 | 어모면 남산4길70-4(남산리 669) | 0
2 | 27-005-083-00000 | 김운수 | 어모면 남산4길70-6(남산리 670) | 0
2 | 27-005-085-00000 | 김종석 | 어모면 남산4길74(남산리 633) | 0
2 | 27-005-087-00000 | 김종습 | 어모면 남산4길79(남산리 675) | 38
2 | 27-005-088-00000 | 김종광 | 어모면 남산4길83(남산리 676) | 130
2 | 27-005-089-00000 | 김흥섭 | 어모면 남산4길82(남산리 631) | 0
2 | 27-005-090-00000 | 김종달 | 어모면 남산4길88(남산리 630) | 0
2 | 27-005-091-00000 | 김형수 | 어모면 남산3길45(남산리 629) | 167
2 | 27-005-092-00000 | 최옥기 | 어모면 남산3길46(남산리 677-1) | 61
2 | 27-005-093-00000 | 남산교회 | 어모면 남산3길47(남산리 623-5) | 273
2 | 27-005-094-00000 | 김계월 | 어모면 남산3길49(남산리 678) | 76
2 | 27-005-095-00000 | 김종태 | 어모면 남산3길(남산리 679) | 96
2 | 27-005-096-00000 | 정석권 | 어모면 남산3길55(남산리 681-2) | 81
2 | 27-005-105-00000 | 김종광 | 어모면 남산리 623-7 | 8
2 | 27-005-110-00000 | 김창집 | 어모면 다남로157-23(남산리 552) | 730
2 | 27-005-115-00000 | 김성일 | 어모면 남산리 624-1 | 152
2 | 27-005-116-00000 | 김철수 | 어모면 남산3길37(남산리 628) | 0
2 | 27-005-117-00000 | 엄기배 | 어모면 남산3길35(남산리 627) | 93
2 | 27-005-121-00000 | 김만수 | 어모면 남산4길18-6(남산리 663) | 138
2 | 27-005-122-00000 | 김상민 | 어모면 남산4길18-8(남산리 664) | 1
2 | 27-005-123-00000 | 이계임 | 어모면 남산4길18-5(남산리 659) | 15
2 | 27-005-124-00000 | 김인규 | 어모면 남산4길18-7(남산리 658) | 104
2 | 27-005-125-00000 | 전상임 | 어모면 남산4길18-10(남산리 667-1) | 18
2 | 27-005-126-00000 | 이순애 | 어모면 남산4길18-12(남산리 665) | 17
2 | 27-005-128-00000 | 이선자 | 어모면 남산4길18-14(남산리 666) | 97
2 | 27-005-129-00000 | 김문옥 | 어모면 남산4길18-15(남산리 656) | 81
2 | 27-005-130-00000 | 김종모 | 어모면 남산4길18-16(남산리 655) | 206
2 | 27-005-140-00000 | 김용수 | 어모면 다남로160(남산리 561) | 49
2 | 27-005-141-00000 | 김한수 | 어모면 다남로157-4(남산리 572-3) | 159
2 | 27-005-142-00000 | 백대웅 | 어모면 다남로162(남산리 570) | 382
2 | 27-005-145-00000 | 김우수 | 어모면 다남로173(남산리 584) | 248
2 | 27-005-147-00000 | 전형경 | 어모면 다남로183-7(남산리 587) | 4
2 | 27-005-150-00000 | 유원복 | 어모면 다남로195-11(남산리 76) | 0
2 | 27-005-151-00000 | 최창림 | 어모면 다남로193-10(남산리 84-3) | 430
2 | 27-005-152-00000 | 최용준 | 어모면 다남로193-10(남산리 84-4) | 33
2 | 27-005-156-00000 | 전병진 | 어모면 다남로211(남산리 66) | 15
2 | 27-005-165-00000 | 김종호(케이엠에스) | 어모면 다남리 910 | 450
2 | 27-007-031-00000 | 김달순 | 동좌1길27(어모면 동좌리 145-2) | 0
2 | 27-007-032-00000 | 이종모 | 동좌1길31(어모면 동좌리 145-1) | 0
2 | 27-007-035-00000 | 임효용 | 동좌1길32-1(어모면 동좌리 176-1) | 0
2 | 27-007-038-00000 | 노원석 | 동좌1길32-13(어모면 동좌리 176-1) | 0
2 | 27-007-039-00000 | 지선규 | 동좌1길32-15(어모면 동좌리 176-2) | 0
2 | 27-007-040-00000 | 강순희 | 동좌1길32-21(어모면 동좌리 176-3) | 0
2 | 27-007-044-00000 | 김경일 | 동좌1길38(어모면 동좌리 175) | 0
2 | 27-007-045-00000 | 박희식 | 동좌1길40(어모면 동좌리 173) | 0
2 | 27-007-046-00000 | 박명숙 | 동좌1길46(어모면 동좌리 172-1) | 0
2 | 27-007-047-00000 | 김명효 | 동좌1길48(어모면 동좌리 82) | 0
2 | 27-007-048-00000 | 조용문 | 동좌1길50-5(어모면 동좌리 170-2) | 0
2 | 27-007-049-00000 | 김봉철 | 동좌1길50-3(어모면 동좌리 172) | 0
2 | 27-007-051-00000 | 박희열 | 동좌1길54-5(어모면 동좌리 168) | 0
2 | 27-007-054-00000 | 이갑순 | 동좌1길62(어모면 동좌리 165) | 0
2 | 27-007-056-00000 | 이종만 | 동좌1길66(어모면 동좌리 83) | 0
2 | 27-007-058-00000 | 이진우 | 동좌1길70-8(어모면 동좌리 82) | 0
2 | 27-007-060-00000 | 이종용 | 동좌1길70-16(어모면 동좌리 79) | 0
2 | 27-007-065-00000 | 이종택 | 동좌1길70-28(동좌리68-1) | 0
2 | 27-007-070-00000 | 이지원 | 어모면 동좌리 38 | 0
2 | 27-007-076-00000 | 민팔지 | 동좌1길70-13(어모면 동좌리 33) | 0
2 | 27-007-077-00000 | 강임순 | 어모면 동좌리 29 | 0
2 | 27-007-078-00000 | 이성길 | 동좌1길74-5(어모면 동좌리 26) | 0
2 | 27-007-079-00000 | 오영근 | 동좌1길74-3(어모면 동좌리 25) | 0
2 | 27-007-083-00000 | 이재곤 | 동좌1길86-4(어모면 동좌리 41) | 0
2 | 27-007-091-00000 | 김옥순 | 동좌1길77-10(어모면 동좌리 86-4) | 0
2 | 27-007-092-00000 | 이두기 | 동좌1길77-12(어모면 동좌리 81-2) | 0
2 | 27-007-093-00000 | 이종연 | 동좌1길77-11(어모면 동좌리 85-4) | 0
2 | 27-007-101-00000 | 이차남 | 동좌1길69(어모면 동좌리 85-3) | 0
2 | 27-007-102-00000 | 이내원 | 동좌1길63(어모면 동좌리 84) | 0
2 | 27-007-105-00000 | 이수기 | 동좌1길57(어모면 동좌리 164-1) | 0
2 | 27-007-106-00000 | 송춘자 | 동좌1길53(어모면 동좌리 162) | 0
2 | 27-007-108-00000 | 김덕수 | 동좌1길45-4(어모면 동좌리 160) | 0
2 | 27-007-115-00000 | 마을회관(어모면동좌리) | 동좌1길43(어모면 동좌리 149) | 0
2 | 27-007-120-00000 | 신수호 | 동좌1길37-3(어모면 동좌리 146-1) | 0
2 | 27-007-150-00000 | 이광원 | 어모로369-17(어모면 동좌리 186-6) | 0
2 | 27-011-045-04000 | 편사열 | 어모면 남산리 1930, 홍굴칼국수 | 0
2 | 27-011-045-04400 | 홍태수 | 어모면 남산리 1932 | 0
2 | 27-011-045-04500 | 이정한 | 어모면 남산리 1583 | 85
2 | 27-011-045-05400 | 이영기(레이스카) | 어모면 남산리 3-36 | 0
2 | 27-011-045-05500 | 바이오라이트 | 어모면 산업단지 9B-1L | 0
2 | 27-011-045-05700 | 두양산업 | 어모면 남산리 8-5블럭 | 0
2 | 27-011-045-05900 | (주)이솔 | 어모면 남산리 9-4블럭 | 0
2 | 27-011-045-06000 | 정영길 | 어모면 남산리 1926 | 0
2 | 27-011-045-07700 | (주)kcc | 어모면 남산리 7블럭 | 0
2 | 27-011-045-07800 | (주)kcc | 어모면 남산리 7블럭 | 0
2 | 27-011-045-07900 | (주)kcc | 어모면 남산리 7블럭 | 0
2 | 27-011-045-08200 | (주)kcc | 어모면 남산리 7블럭 | 0
2 | 27-011-045-08300 | 남광건설(주) | 어모면 남산리 1949 | 0
2 | 27-011-045-10200 | 대우디스플레이 | 어모면 남산리 6-3-4블럭 | 0
2 | 27-011-045-10300 | 한국에스엠티 | 어모면 남산리 1882 | 0
2 | 27-011-045-10500 | 코오롱생명과학(주) | 어모면 산업단지2로 77, 김천 제2공장 | 0
2 | 27-011-045-10800 | 영해식품 | 어모면 남산리 6-2블럭 | 0
2 | 27-011-045-31200 | 김형진 | 어모면 남산리 1904 | 0
2 | 27-011-045-31400 | (주)제로시스템 | 어모면 남산리 1906 | 0
2 | 27-011-045-32000 | 한국테크윈 | 어모면 남산리 1897 | 0
2 | 27-045-065-00000 | (주)JH케미칼 | 어모면 남산리 8-3블럭 | 0
2 | 27-045-066-00000 | (주)JH케미칼 | 어모면 남산리 8-3블럭 | 0
2 | 27-045-083-00000 | 어모변전소 | 어모면 남산리 10-2-1 | 0
2 | 27-045-310-00000 | 구홍철 | 어모면 남산리 3-5블럭 | 0
2 | 28-001-005-00000 | 박충규 | 봉산면 덕천4길(덕천리 136-5) | 226
2 | 28-001-005-05200 | 홍순득 | 봉산면 덕천4길13(덕천리 138) | 0
2 | 28-001-005-05300 | 최동수 | 봉산면 덕천4길16(덕천리 127-2) | 0
2 | 28-001-005-05500 | 최옥순 | 봉산면 덕천4길21(덕천135-5) | 235
2 | 28-001-006-00000 | 박노일 | 봉산면 영남대로945-6(덕천리 152-10) | 197
2 | 28-001-007-00000 | 최원대 | 봉산면 영남대로45(덕천리 136-4) | 338
2 | 28-001-008-00000 | 안광순(할매참옷집) | 봉산면 영남대로943(덕천리 136-1) | 904
2 | 28-001-009-00000 | 장영자 | 봉산면 덕천3길8-2(덕천리 152-11) | 0
2 | 28-001-010-00000 | 이정순 | 봉산면 덕천3길18(덕천리 153-3) | 0
2 | 28-001-012-00000 | 김영희 | 봉산면 덕천3길15(덕천리 175-23) | 231
2 | 28-001-013-00000 | 김두함 | 봉산면 덕천3길19(덕천리 174) | 206
2 | 28-001-014-00000 | 조희철(이명주) | 봉산면 덕천3길22(덕천리 153-2) | 69
2 | 28-001-015-00000 | 김두순 | 봉산면 덕천3길24(덕천리 153-9) | 104
2 | 28-001-016-00000 | 조재선 | 봉산면 덕천3길26(덕천리 153-7) | 37
2 | 28-001-017-00000 | 박옥남 | 봉산면 덕천3길23(덕천리 173) | 135
2 | 28-001-018-00000 | 한계석 | 봉산면 덕천3길30(덕천리 153-1) | 372
2 | 28-001-019-00000 | 이곤화 | 봉산면 덕천3길27(덕천리 167) | 649
2 | 28-001-026-00000 | 정철화 | 봉산면 덕천3길32-17(덕천2리 155-7) | 73
2 | 28-001-027-00000 | 정문화 | 봉산면 덕천3길32-7(덕천리 155-2) | 0
2 | 28-001-028-00000 | 손용자 | 봉산면 덕천3길32-5(덕천2리 156-1) | 0
2 | 28-001-028-00200 | 덕천마을회관 | 봉산면 덕천3길31-4(덕천리 171-1) | 0
2 | 28-001-029-00000 | 조수봉 | 봉산면 덕천3길35(덕천리 170-1) | 423
2 | 28-001-030-00000 | 이상진 | 봉산면 덕천3길38(덕천리 157) | 401
2 | 28-001-033-00000 | 송정순 | 봉산면 덕천3길46-6(덕천리 159-1) | 149
2 | 28-001-039-00000 | 이희정 | 봉산면 덕천3길51(덕천리 163-2) | 162
2 | 28-001-040-00000 | 김정남 | 봉산면 덕천3길53(덕천리 162) | 0
2 | 28-001-041-00000 | 정명화 | 덕천3길60(봉산면 덕전리 222-3) | 0
2 | 28-001-042-00000 | 조영훈 | 봉산면 덕천3길46-1(덕천리 160-1) | 243
2 | 28-001-043-00000 | 김진화 | 덕천3길50(봉산면 덕천리 161-1) | 0
2 | 28-001-045-00000 | 이주원 | 봉산면 덕천3길66-10(덕천리 222-4) | 613
2 | 28-001-046-00000 | 김덕용 | 봉산면 덕천리 222-9(덕천3길66-10) | 0
2 | 28-001-047-00000 | 하근수 | 봉산면 덕천3길66-19(덕천2리 206-14) | 10
2 | 28-001-050-00000 | 조수노 | 봉산면 덕천2길48-42(덕천리 190-2) | 955
2 | 28-001-052-00000 | 이동기 | 봉산면 덕천리 185-1(덕천2길48-28) | 0
2 | 28-001-052-00100 | 박재규 | 봉산면 덕천2길48-21(덕천리 186-3) | 143
2 | 28-001-053-03300 | 임상용 | 봉산면 덕천3길31-16(덕천1 184-3) | 62
2 | 28-001-054-00000 | 이상진 | 봉산면 덕천3길31-15(덕천리 177-5) | 309
2 | 28-001-055-00000 | 성지영 | 봉산면 덕천3길31-13(덕천리 178-1) | 166
2 | 28-001-056-00000 | 김정일 | 봉산면 덕천3길31-14(덕천리 181-1) | 324
2 | 28-001-058-00000 | 김항기 | 봉산면 덕천3길31-12(덕천리 180-1) | 110
2 | 28-001-060-00000 | 문승용 | 봉산면 덕천3길31-5(덕천리 178-9) | 384
2 | 28-001-062-00000 | 이동기 | 봉산면 덕천3길31-6(덕천리 168-1) | 261
2 | 28-001-063-00000 | 이곤홍 | 봉산면 덕천3길31-3(덕천리 178-5) | 270
2 | 28-001-065-00000 | 권삼준 | 봉산면 덕천2길32-33(덕천리 599-6) | 279
2 | 28-001-066-00000 | 김용규 | 봉산면 덕천2길32-29(덕천리 599-9) | 181
2 | 28-001-066-00600 | 최규열 | 봉산면 덕천2길32-26(덕천리 599-1) | 259
2 | 28-001-067-00000 | 송필상 | 봉산면 덕천2길32-23(덕천리 175-20) | 199
2 | 28-001-068-00000 | 강명복 | 봉산면 덕천2길32-21(덕천리 175-17) | 0
2 | 28-001-069-00000 | 조두현 | 봉산면 덕천2길32-15(덕천리 175-15) | 0
2 | 28-001-070-00000 | 이정우 | 봉산면 덕천2길32-17(덕천리 175-2) | 79
2 | 28-001-071-00000 | 구영선 | 봉산면 덕천2길32-19(덕천리 175-18) | 133
2 | 28-001-072-00000 | 이진호 | 봉산면 덕천2길32-11(덕천리 175-11) | 0
2 | 28-001-073-00000 | 이영방 | 봉산면 덕천2길32-13(덕천리 175-12) | 150
2 | 28-001-074-00000 | 이태만 | 봉산면 덕천2길32-7(덕천리 175-22) | 143
2 | 28-001-075-00000 | 조길현 | 봉산면 덕천2길32-6(덕천리 597-1) | 117
2 | 28-001-085-00000 | 박무순(박성순) | 봉산면 덕천2길48-8(덕천리 177-4) | 206
2 | 28-001-086-00000 | 김종환 | 봉산면 덕천2길48-12(덕천리 177-9) | 126
2 | 28-001-088-00000 | 최정곤 | 봉산면 덕천2길48-7(덕천리 186-1) | 366
2 | 28-001-090-00000 | 덕천포도원영농조합법인 | 봉산면 덕천2길35(덕천리 593-4) | 40
2 | 28-001-091-00000 | 김태연(덕천포도원) | 봉산면 덕천2길31(덕천리 595-9 ) | 180
2 | 28-001-093-00000 | 정희옥 | 봉산면 덕천2길24(덕천리 597-3) | 1
2 | 28-001-094-00000 | 조수일 | 봉산면 덕천2길23-2(덕천리 596-1) | 166
2 | 28-001-095-00000 | 최원중 | 봉산면 덕천2길17(덕천리 602-1) | 213
2 | 28-001-096-00000 | 최원준 | 봉산면 덕천2길18(덕천리 598-2) | 340
2 | 28-001-100-00000 | 이현호 | 봉산면 덕천2길27-12(덕천리 594-7) | 0
2 | 28-001-101-00000 | 최해동 | 봉산면 덕천2길27-13(덕천리 604-5) | 11
2 | 28-001-102-00000 | 김정순 | 봉산면 덕천2길27-16(덕천리 594-6) | 522
2 | 28-001-103-00000 | 최두성 | 봉산면 덕천2길27-17(덕천리 604-4) | 151
2 | 28-001-105-00000 | 박희주 | 봉산면 덕천2길27-21(덕천리 604-2) | 0
2 | 28-001-106-00000 | 김순식 | 봉산면 덕천2길27-23(덕천리 604-1) | 0
2 | 28-001-110-00000 | 임채일 | 봉산면 덕천2길27-26(덕천리 594-2) | 183
2 | 28-001-113-00000 | 허윤영 | 봉산면 덕천2길27-32(덕천리 556-7) | 271
2 | 28-001-114-00000 | 이우근 | 봉산면 덕천1길22-12(덕천리 608-1) | 690
2 | 28-001-126-00000 | 최매자 | 덕천1길14-1(봉산면 덕천리 604-20) | 0
2 | 28-001-127-00000 | 최성복 | 봉산면 덕천1길14(덕천리 604-21) | 443
2 | 28-001-128-00000 | 정환윤 | 봉산면 덕천1길14-15(덕천리 604-18) | 42
2 | 28-001-128-00100 | 김경옥 | 봉산면 덕천1길14-14(덕천리 604-24) | 0
2 | 28-001-129-00000 | 이춘환 | 봉산면 덕천1길14-12(덕천리 604-26) | 438
2 | 28-001-130-00000 | 이형식 | 봉산면 덕천1길6-7(덕천리 614-3) | 238
2 | 28-001-131-00000 | 김재흥 | 봉산면 덕천1길8(덕천리 614-4) | 566
2 | 28-001-133-00000 | 남전마을회관 | 봉산면 덕천1길6-13(덕천리 616) | 0
2 | 28-001-134-00000 | 이병수 | 봉산면 덕천1길6-17(덕천리 617) | 250
2 | 28-001-135-00000 | 오상기 | 봉산면 덕천1길6-21(덕천리 618) | 259
2 | 28-001-136-00000 | 김성훈 | 봉산면 덕천1길6-23(덕천리 621-3) | 502
2 | 28-001-137-00000 | 김의목 | 봉산면 덕천1길6-27(덕천리 622) | 346
2 | 28-001-138-00000 | 김운식 | 봉산면 덕천2길23-23(덕천리 621-1) | 257
2 | 28-001-138-00100 | 서정석 | 봉산면 덕천2길23-27(덕천리 620-1) | 102
2 | 28-001-139-00000 | 곽지순 | 봉산면 덕천2길23-29(덕천리 620-3) | 57
2 | 28-001-141-00000 | 정순기 | 봉산면 덕천2길22-33(덕천리 604-17) | 92
2 | 28-001-143-00000 | 육혜자 | 봉산면 덕천2길23-46(덕천리 604-16) | 510
2 | 28-001-144-00000 | 김만순 | 봉산면 덕천2길23-42(덕천리 604-12) | 59
2 | 28-001-145-00000 | 심용진 | 봉산면 덕천2길23-38(덕천리 604-28) | 206
2 | 28-001-146-00000 | 이명호 | 봉산면 덕천2길23-30(봉산면 덕천 602-6) | 185
2 | 28-001-152-00000 | 조준현 | 봉산면 덕천2길23-14(덕천리 604-8) | 196
2 | 28-001-153-00000 | 정성기 | 봉산면 덕천2길23-16(덕천리 604-13) | 11
2 | 28-001-154-00000 | 오준기 | 봉산면 덕천2길23-18(덕천리 604-11) | 388
2 | 28-001-155-00000 | 김상덕 | 봉산면 덕천2길23-13(덕천리 602-2) | 155
2 | 28-001-157-00000 | 오상환 | 봉산면 덕천1길6-39(덕천리 601-1) | 181
2 | 28-001-158-00000 | 오숙영 | 봉산면 덕천1길6-45(덕천리 601-6) | 20
2 | 28-001-160-00000 | 이정순 | 봉산면 덕천2길6(덕천리 600-11) | 370
2 | 28-001-161-00000 | 덕천우체국 | 봉산면 덕천2길4(덕천리 600-4) | 0
2 | 28-001-162-00000 | 이규상 | 봉산면 덕천3길3-12(덕천리 600-15) | 186
2 | 28-001-163-00000 | 유성목 | 봉산면 덕천3길3-10(덕천리 600-12) | 0
2 | 28-001-164-00000 | 박윤일 | 봉산면 덕천3길3-8(덕천2리 600-13) | 0
2 | 28-001-165-00000 | 송일회 | 봉산면 덕천3길3-4(덕천2리 600-14) | 0
2 | 28-001-195-00000 | 이낙순 | 봉산면 덕천2길60(덕천리 585-1) | 0
2 | 28-001-198-00000 | 덕천교회 | 봉산면 덕천1길68-16(덕천리 570-6) | 525
2 | 28-001-199-00000 | 김두연 | 봉산면 덕천1길68-5(덕천리 569-1) | 250
2 | 28-001-204-00000 | 김경덕 | 봉산면 영남대로906-6(덕천리 646-5),직지한우마당 | 742
2 | 28-001-205-00000 | 김문순 | 봉산면 영남대로904(덕천리 623-4),덕천슈퍼 | 1126
2 | 28-001-208-00000 | 최명순 | 대항면 황악로1742(덕천리 645-2)남전식육식당 | 8
2 | 28-001-210-00000 | 직지농협 | 대항면 황악로1736(덕천리 646-3) | 513
2 | 28-001-215-00000 | 직지농협조합 | 봉산면 덕천리 648-1 | 619
2 | 28-001-216-00000 | 김천포도회 | 봉산면 덕천리 649-4 | 84
2 | 28-001-299-00000 | 315전경대 | 봉산면 덕천리 59 | 9031
2 | 28-002-005-00000 | 박은희 | 봉산로325-4(봉산면 예지리 411-12) | 0
2 | 28-002-010-00000 | 조외분 | 예지2길12-15(봉산면 예지리 421-13) | 0
2 | 28-002-011-00000 | 강창운 | 예지2길12-11(봉산면 예지리 421-12) | 0
2 | 28-002-012-00000 | 주홍자 | 봉산1로299-8(봉산면 예지리 417-1) | 0
2 | 28-002-013-00000 | 정희영 | 예지2길12-7(봉산면 예지리 421-10) | 0
2 | 28-002-015-00000 | 이태희 | 예지2길12-3(봉산면 예지리 421-7) | 0
2 | 28-002-016-00000 | 이완기 | 예지2길16-4(봉산면 예지리 421-5) | 0
2 | 28-002-017-00000 | 박성칠 | 예지2길16-8(봉산면 예지리 421-4) | 0
2 | 28-002-018-00000 | 박정자 | 예지2길16-7(봉산면 예지리 421-3) | 0
2 | 28-002-019-00000 | 김상규 | 예지2길16-1(봉산면 예지리 421-2) | 0
2 | 28-002-020-00000 | 윤정호 | 예지2길18-6(봉산면 예지리 421-1) | 0
2 | 28-002-023-00000 | 김옥배 | 예지2길18-3(봉산면 예지리 420-6) | 0
2 | 28-002-024-00000 | 한상임 | 예지2길20(봉산면 예지리 420-7) | 0
2 | 28-002-025-00000 | 이영배 | 예지2길22(봉산면 예지리 420-8) | 0
2 | 28-002-026-00000 | 황인호 | 예지2길24(봉산면 예지리 420-5) | 0
2 | 28-002-029-00000 | 박귀순 | 예지2길30(봉산면 예지리 420-3) | 0
2 | 28-002-030-00000 | 박영숙 | 예지2길34(봉산면 예지리 420-2) | 0
2 | 28-002-031-00000 | 조복남 | 예지2길38(봉산면 예지리 420-1) | 0
2 | 28-002-035-00000 | 박범일 | 예지2길35(봉산면 예지리 419-1) | 0
2 | 28-002-036-00000 | 박남준 | 예지2길29(봉산면 예지리 419-2) | 0
2 | 28-002-037-00000 | 오우분 | 예지2길25(봉산면 예지리 419-3) | 0
2 | 28-002-038-00000 | 김영석 | 예지2길11(봉산면 예지리 419-4) | 0
2 | 28-002-039-00000 | 김현기 | 예지2길9(봉산면 예지리 418-1) | 0
2 | 28-002-040-00000 | 마을회관 | 예지2길5(봉산면 예지리 417-3) | 0
2 | 28-002-045-00000 | 김종수 | 봉산1로299-5(봉산면 예지리 417-1) | 0
2 | 28-002-046-00000 | 김인섭 | 봉산1로301(봉산면 예지리 417-1) | 0
2 | 28-002-050-00000 | 백종환 | 예지3길30-28(봉산면 예지리 662-1) | 0
2 | 28-002-055-00000 | 김중섭 | 예지3길30-15(봉산면 예지리 656-1) | 0
2 | 28-002-067-00000 | 최영자 | 예지3길98(봉산면 예지리 649-3) | 0
2 | 28-002-071-00000 | 김석철 | 예지3길106-38(봉산면 예지리 642) | 0
2 | 28-002-073-00000 | 조익현(조씨제실) | 봉산면 예지리 634 | 0
2 | 28-002-076-00000 | 김진호 | 예지3길116(봉산면 예지리 622-4) | 0
2 | 28-002-077-00000 | 김명환 | 예지3길106-5(봉산면 예지리 622-5) | 0
2 | 28-002-078-00000 | 정영자 | 예지3길106-1(봉산면 예지리 620-1) | 0
2 | 28-002-085-00000 | 이인 | 예지3길109(봉산면 예지리 611) | 0
2 | 28-002-086-00000 | 강철기 | 예지3길103(봉산면 예지리 614-1) | 0
2 | 28-002-087-00000 | 정송자 | 예지3길93-2(봉산면 예지리 618-4) | 0
2 | 28-002-088-00000 | 김석철 | 예지3길93-8(봉산면 예지리 618-3) | 0
2 | 28-002-090-00000 | 조동현 | 예지3길93-12(봉산면 예지리 616) | 0
2 | 28-002-091-00000 | 채홍순 | 예지3길93-16(봉산면 예지리 603) | 0
2 | 28-002-095-00000 | 조규상 | 예지3길93-26(봉산면 예지리 603) | 0
2 | 28-002-100-00000 | 최광옥 | 봉산면 예지리 600 | 0
2 | 28-002-103-00000 | 이춘상 | 예지3길93-5(봉산면 예지리 602-3) | 0
2 | 28-002-105-00000 | 마을회관 | 예지3길93(봉산면 예지리 602-4) | 0
2 | 28-002-110-00000 | 전필화 | 예지3길2(봉산면 예지리 668-1) | 0
2 | 28-002-211-00000 | 김덕분 | 예지3길215(봉산면 예지리 506-1) | 0
2 | 28-002-212-00000 | 김기환 | 예지3길219(봉산면 예지리 507) | 0
2 | 28-002-215-00000 | 강호석 | 예지3길230-11(봉산면 예지리 533-1) | 0
2 | 28-002-216-00000 | 성옥자 | 예지3길232(봉산면 예지리 533-4) | 0
2 | 28-002-217-00000 | 이만봉 | 예지3길234(봉산면 예지리 533-3) | 0
2 | 28-002-220-00000 | 박덕원 | 예지3길256(봉산면 예지리 535-1) | 0
2 | 28-002-230-00000 | 김혜숙 | 봉산면 예지리 453 | 0
2 | 28-002-235-00000 | 송태범 | 예지3길233-7(봉산면 예지리 532) | 0
2 | 28-002-237-00000 | 이범재 | 예지3길233-3(봉산면 예지리 529) | 0
2 | 28-002-238-00000 | 백기향 | 예지3길229(봉산면 예지리 528) | 0
2 | 28-002-240-00000 | 오재수 | 예지3길221-10(봉산면 예지리 526) | 0
2 | 28-002-241-00000 | 이영숙 | 예지3길221-7(봉산면 예지리 512) | 0
2 | 28-002-242-00000 | 남종배 | 예지3길221-11(봉산면 예지리 513) | 0
2 | 28-002-245-00000 | 조규현 | 봉산면 예지리 489 | 0
2 | 28-002-246-00000 | 이영진 | 예지3길221-18(봉산면 예지리 522) | 0
2 | 28-002-250-00000 | 이국재 | 예지3길207-42(봉산면 예지리 488) | 0
2 | 28-002-252-00000 | 김리라 | 예지3길207-34(봉산면 예지리 515) | 0
2 | 28-002-254-00000 | 조채환 | 예지3길207-22(봉산면 예지리 514) | 0
2 | 28-002-256-00000 | 조양환 | 예지3길207-15(봉산면 예지리 491) | 0
2 | 28-002-257-00000 | 이재호 | 예지3길207-13(봉산면 예지리 495) | 0
2 | 28-002-258-00000 | 이상규 | 예지3길207-12(봉산면 예지리 506) | 0
2 | 28-002-260-00000 | 오재수(마을회관) | 예지3길207-7(봉산면 예지리 504-1) | 0
2 | 28-002-270-00000 | 정달원 | 예지3길203-33(봉산면 예지리 577) | 0
2 | 28-003-001-00000 | 봉산면사무소 | 봉산면 예지송정길11(예지리 210-3) | 388
2 | 28-003-001-00100 | 보건소(봉산보건지소) | 봉산면 예지송정길9(예지리 211-3) | 0
2 | 28-003-002-00000 | 봉산치안센타 | 봉산면 예지송정길17(예지리 210-2) | 95
2 | 28-003-005-00000 | 강쌍분 | 봉산면 예지송정길17-10(예지리 209-12) | 42
2 | 28-003-006-00000 | 이현영 | 봉산면 예지송정길17-8(예지리 209-6) | 0
2 | 28-003-007-00000 | 김계순 | 봉산면 예지송정길17-6(예지리 209-7) | 131
2 | 28-003-008-00000 | 김준희 | 봉산면 예지송정길17-4(예지리 209-10) | 8
2 | 28-003-009-00000 | 백점순 | 봉산면 예지송정길21(예지리 209-9) | 0
2 | 28-003-010-00000 | 김계순 | 봉산면 예지송정길25(예지리 209-8) | 0
2 | 28-003-011-00000 | 최유경 | 봉산면 예지1길27(예지리 209-2) | 0
2 | 28-003-012-00000 | 윤영수 | 봉산면 예지송정길127(예지리 207-3) | 0
2 | 28-003-013-00000 | 김천시장(아동센터) | 봉산면 예지1길127,아동센터(예지리 207-2) | 0
2 | 28-003-015-00000 | 백복경 | 봉산면 예지1길123(예지리 207-1) | 0
2 | 28-003-015-00100 | 정근화 | 봉산면 예지1길121(예지리 915) | 0
2 | 28-003-015-00200 | 양기원 | 봉산면 예지1길121-13(예지리 914) | 0
2 | 28-003-015-00300 | 김기대 | 봉산면 예지1길121-19(예지리 913) | 0
2 | 28-003-015-00400 | 정자영 | 봉산면 예지리 912 | 0
2 | 28-003-016-00000 | 정태효(신은순) | 봉산면 예지1길126(예지리 209-4) | 0
2 | 28-003-017-00000 | 정철영 | 봉산면 예지1길121-2(예지리 209-5) | 0
2 | 28-003-017-00200 | 정명희 | 예지1길121-1(봉산면 예지리 916) | 0
2 | 28-003-018-00000 | 김석순 | 봉산면 예지리 209-1 | 0
2 | 28-003-020-00000 | 김진호 | 봉산면 예지1길109(예지리 917) | 362
2 | 28-003-022-00000 | 이갑도 | 봉산면 예지1길107(예지리 918) | 0
2 | 28-003-025-00000 | 이경옥 | 봉산면 예지1길102(예지리 182-18) | 157
2 | 28-003-033-00000 | 김영애 | 봉산면 예지리 897 | 0
2 | 28-003-034-00000 | 진정순 | 봉산면 예지1길61(예지리 899) | 0
2 | 28-003-037-00000 | 박경수 | 봉산면 예지1길87(예지리 892) | 0
2 | 28-003-038-00000 | 박현숙 | 봉산면 예지1길75(예지리 891) | 331
2 | 28-003-039-00000 | 김두철 | 봉산면 예지1길73(예지리 886) | 149
2 | 28-003-041-00000 | 정경화 | 봉산면 예지송정길55-41(예지리 888) | 254
2 | 28-003-042-00000 | 박경석 | 봉산면 예지송정길55-42(예지리 885) | 0
2 | 28-003-042-00200 | 정득자 | 봉산면 예지리 884 | 0
2 | 28-003-043-00000 | 김미진 | 봉산면 예지리 881 | 0
2 | 28-003-044-00000 | 김진영 | 봉산면 예지리 883 | 0
2 | 28-003-045-00000 | 김성대 | 봉산면 예지1길45(예지리 882) | 0
2 | 28-003-045-00100 | 서석철 | 봉산면 예지리 158-3 | 0
2 | 28-003-051-00000 | 정기화 | 봉산면 예지리 901 | 0
2 | 28-003-052-00000 | 정국영 | 봉산면 예지송정길55-34(예지리 900) | 251
2 | 28-003-058-00000 | 주경화 | 봉산면 예지리 905 | 0
2 | 28-003-060-00000 | 임채숙 | 봉산면 예지1길61(예지리 895) | 341
2 | 28-003-061-00000 | 박숙경 | 봉산면 예지1길55-15(예지리 896) | 0
2 | 28-003-062-00000 | 임진범 | 봉산면 예지1길19-10(예지리 909) | 427
2 | 28-003-063-00000 | 신재우 | 봉산면 예지1길19(예지리 908) | 206
2 | 28-003-064-00000 | 조영철 | 봉산면 예지1길19-5(예지리 923) | 186
2 | 28-003-065-00000 | 김종찬 | 봉산면 예지1길19-7(예지리 182-13) | 0
2 | 28-003-069-00000 | 이종협 | 봉산면 예지1길19-11(예지리 182-7) | 164
2 | 28-003-070-00000 | 정연달 | 봉산면 예지1길19-13(예지리 182-1) | 0
2 | 28-003-080-00000 | 배윤태(복지회관) | 봉산면 예지송정길49(예지리 920) | 191
2 | 28-003-082-00000 | 주재웅 | 봉산면 예지송정길46(예지리 208-8) | 0
2 | 28-003-083-00000 | 김준희 | 봉산면 예지송정길43(예지리 208-5) | 0
2 | 28-003-084-00000 | 이영애 | 봉산면 예지송정길40(신리 403-11) | 0
2 | 28-003-085-00000 | 최예식 | 봉산면 예지송정길37(예지리 208-3) | 0
2 | 28-003-090-00000 | 윤금순 | 봉산면 예지송정길22(신리 403-30) | 0
2 | 28-003-091-00000 | 김두원 | 봉산면 예지송정길18-7(신리 403-6) | 174
2 | 28-003-092-00000 | 김영현 | 봉산면 예지송정길18-13(신리 404) | 592
2 | 28-003-094-00000 | 최손석 | 봉산면 예지송정길18-21(신리 403-16) | 0
2 | 28-003-095-00000 | 조수갑 | 봉산면 예지송정길18-23(신리 403-22) | 6
2 | 28-003-096-00000 | 이홍석 | 봉산면 예지송정길18-29(신리 403-5) | 406
2 | 28-003-100-00000 | 장태문 | 봉산면 예지송정길18-20(신리 388-3) | 0
2 | 28-003-101-00000 | 정환억 | 봉산면 예지송정길18-16(신리 534) | 17
2 | 28-003-102-00000 | 이응후 | 봉산면 예지송정길18-14(신리 407-1) | 58
2 | 28-003-103-00000 | 오인기 | 봉산면 예지송정길18-8(신리 402) | 39
2 | 28-003-105-00000 | 김명규 | 봉산면 예지송정길12(신리 399-2) | 16
2 | 28-003-106-00000 | 이순애 | 봉산면 예지송정길10(신리 398-2) | 0
2 | 28-003-129-00000 | 한복례 | 봉산면 봉계길72(신리 479-3) | 0
2 | 28-003-130-00000 | 봉계초등학교 | 봉산면 봉계길74-15(신리 472) | 1165
2 | 28-003-131-00000 | 최순철 | 봉산면 봉계길64(신리 479-72) | 0
2 | 28-003-132-00000 | 고우환 | 봉산면 봉계길62(신리 479-81) | 0
2 | 28-003-140-00000 | 정수용 | 봉산면 봉계길22(신리 428-14) | 0
2 | 28-003-150-00000 | 전민호 | 봉산면1길411(신리 428-18) | 0
2 | 28-003-151-00000 | 강대승 | 봉산면1길411-3(신리 428-36) | 0
2 | 28-003-152-00000 | 전대영 | 봉산면1길411-5(신리 428-8) | 0
2 | 28-003-200-00000 | 한효순 | 봉산면 봉계길36-86(신리441) | 0
2 | 28-004-001-00000 | 봉산농협 | 봉산면 봉계1길6-2(신리 479-79) | 0
2 | 28-004-003-00000 | 손성호 | 봉산면 봉계1길3-5(신리 480) | 0
2 | 28-004-005-00000 | 차정자 | 봉산면 봉계1길17(신리 524) | 0
2 | 28-004-006-00000 | 이정숙 | 봉산면 신리 469-1 | 0
2 | 28-004-010-00000 | 정정기 | 봉산면 봉계1길26(신리 467-3) | 0
2 | 28-004-011-00000 | 박연기 | 봉산면 봉계1길28(신리 449) | 0
2 | 28-004-019-00000 | 송철선 | 봉산면 봉계1길34-31(신리 451-2) | 0
2 | 28-004-020-00000 | 정태관 | 봉산면 봉계1길34-25(신리 452-2) | 0
2 | 28-004-021-00000 | 정필화 | 봉산면 봉계1길34-19(신리 459-1) | 0
2 | 28-004-022-00000 | 이도생 | 봉산면 봉계1길34-13(신리 458-1) | 0
2 | 28-004-023-00000 | 송경선 | 봉산면 봉계1길34-9(신리 540) | 0
2 | 28-004-024-00000 | 손성호 | 봉산면 봉계1길34-5(신리 455) | 0
2 | 28-004-026-00000 | 최지영 | 봉산면 봉계1길46(신리 454) | 0
2 | 28-004-027-00000 | 정치용 | 봉산면 봉계1길48(신리 454) | 0
2 | 28-004-031-00000 | 정순용 | 봉산면 봉계1길35-4(신리 541) | 0
2 | 28-004-032-00000 | 정태경 | 봉산면 봉계길35-6(신리 541) | 0
2 | 28-004-033-00000 | 정주연 | 봉산면 봉계1길35-5(신리 538) | 0
2 | 28-004-034-00000 | 조기현 | 봉산면 봉계1길35(신리 540) | 0
2 | 28-004-035-00000 | 정진례 | 봉산면 봉계1길31(신리 539) | 0
2 | 28-004-036-00000 | 정영갑 | 봉산면 봉계1길29(신리 527) | 0
2 | 28-004-037-00000 | 이경자 | 봉산면 봉계1길19-2(신리 526) | 0
2 | 28-004-038-00000 | 조영준 | 봉산면 봉계1길19-1(신리 523) | 0
2 | 28-004-039-00000 | 신재호 | 봉산면 봉계1길19-8(신리 528) | 0
2 | 28-004-040-00000 | 정경화 | 봉산면 봉계1길19-10(신리 531) | 0
2 | 28-004-041-00000 | 이익영 | 봉산면 봉계1길19-18(신리 533) | 0
2 | 28-004-042-00000 | 정환억 | 봉산면 봉계1길19-20(신리 534) | 0
2 | 28-004-043-00100 | 박희영 | 봉산면 봉계1길19-19(신리 519-1) | 0
2 | 28-004-044-00000 | 배성일 | 봉산면 봉계1길19-13(신리 520) | 0
2 | 28-004-045-00000 | 조국현 | 봉산면 봉계2길12(신리 521) | 0
2 | 28-004-047-00000 | 이희응 | 봉산면 봉계2길9(신리 482) | 0
2 | 28-004-048-00000 | 유희경 | 봉산면 봉계1길12(신리 484) | 0
2 | 28-004-049-00000 | 박봉하 | 봉산면 봉계2길26(신리 519) | 0
2 | 28-004-050-00000 | 서경복 | 봉산면 봉계2길30(신리 519) | 0
2 | 28-004-053-00000 | 정태기 | 봉산면 봉계2길36(신리 519) | 0
2 | 28-004-056-00000 | 정원호 | 봉산면 봉계2길40(신리 535) | 0
2 | 28-004-060-00000 | 정덕용 | 봉산면 봉계2길45-10(신리 549) | 0
2 | 28-004-062-00000 | 오장오 | 봉산면 봉계2길42-3(신리 550) | 0
2 | 28-004-063-00000 | 오준호 | 봉산면 봉계2길43(신리 512) | 0
2 | 28-004-064-00000 | 정덕용 | 봉산면 봉계2길50(신리 551) | 0
2 | 28-004-065-00000 | 김상수 | 봉산면 봉계2길49(신리 511-2) | 0
2 | 28-004-067-00000 | 김용자 | 봉산면 봉계2길55(신리 552) | 0
2 | 28-004-071-00000 | 정민복 | 봉산면 봉계3길35(신리 557) | 0
2 | 28-004-072-00000 | 최종숙 | 봉산면 봉계3길29-2(신리 558) | 0
2 | 28-004-073-00000 | 정문영 | 봉산면 봉계3길30-9(신리 554) | 0
2 | 28-004-074-00000 | 박영기 | 봉산면 봉계3길30-5(신리 509) | 0
2 | 28-004-076-00000 | 권호임 | 봉산면 봉계3길30-9(신리 511-1) | 0
2 | 28-004-077-00000 | 박명연 | 봉산면 봉계3길29-6(신리 559) | 0
2 | 28-004-078-00000 | 이상기 | 봉산면 봉계3길29-10(신리 571) | 0
2 | 28-004-081-00000 | 임정구 | 봉산면 봉계3길26(신리 508) | 0
2 | 28-004-082-00000 | 정태화 | 봉산면 봉계3길25(신리 507) | 0
2 | 28-004-083-00000 | 박상기 | 봉산면 봉계3길19(신리 506) | 0
2 | 28-004-084-00000 | 김용술 | 봉산면 봉계3길15(신리 503) | 0
2 | 28-004-085-00000 | 이종목 | 봉산면 봉계3길16(신리 517) | 0
2 | 28-004-086-00000 | 김영희 | 봉산면 봉계3길13(신리 498) | 0
2 | 28-004-087-00000 | 강필구 | 봉산면 봉계3길14(신리 516) | 0
2 | 28-004-088-00000 | 박옥순 | 봉산면 봉계3길7(신리 497-2) | 0
2 | 28-004-089-00000 | 조용기 | 봉산면 봉계3길8(신리 487) | 0
2 | 28-004-090-00000 | 김유선 | 봉산면 봉계3길6(신리 489) | 0
2 | 28-004-091-00000 | 이순훈 | 봉산면 봉계3길2(신리 490-2) | 0
2 | 28-004-092-00000 | 정청기 | 봉산면 봉계길130(신리 496-3) | 0
2 | 28-004-093-00000 | 정청기(봉계식당) | 봉산면 봉계길130(신리 496-3) | 0
2 | 28-004-094-00000 | 신리회관 | 봉산면 봉계길122(신리 496-1) | 0
2 | 28-004-095-00000 | 권오복 | 봉산면 봉계길128(신리 499) | 0
2 | 28-004-097-00000 | 안효정 | 봉산면 봉계길130(신리 500) | 0
2 | 28-004-099-00000 | 정훈영 | 봉산면 봉계길136-3(신리 564) | 0
2 | 28-004-099-00100 | 이은희 | 봉산면 봉계길136-4(신리 501) | 0
2 | 28-004-100-00000 | 정화탁 | 봉산면 봉계길136-8(신리 561) | 0
2 | 28-004-101-00000 | 김점식 | 봉산면 봉계길142(신리 565) | 0
2 | 28-004-102-00000 | 강수영 | 봉산면 봉계길144(신리 566) | 0
2 | 28-004-103-00000 | 정금기 | 봉산면 봉계길146(신리 567) | 0
2 | 28-004-110-00000 | 강천규 | 봉산면 봉계길110(신리 495) | 0
2 | 28-004-112-00000 | 박연근 | 봉산면 봉계길106-7(신리 492) | 0
2 | 28-004-114-00000 | 조재환 | 봉산면 봉계길106-16(신리 483) | 0
2 | 28-004-115-00000 | 조민현 | 봉산면 봉계길106-9(신리 490-1) | 0
2 | 28-005-001-00000 | 최의숙 | 봉산면 봉계3길79(예지리 57) | 0
2 | 28-005-002-00000 | 김은학 | 봉산면 봉계길158(예지리 56) | 0
2 | 28-005-003-00000 | 박정수 | 봉산면 봉계길156(예지리 55) | 0
2 | 28-005-004-00000 | 서재홍 | 봉산면 봉계길152(예지리 54-1) | 0
2 | 28-005-005-00000 | 서재룡 | 봉산면 봉계3길(예지리 54) | 0
2 | 28-005-006-00000 | 양금자 | 봉산면 봉계3길55-16(예지리 53) | 0
2 | 28-005-006-00200 | 김종각 | 봉산면 봉계3길55-13(신리 569) | 0
2 | 28-005-007-00000 | 김창혁 | 봉산면 봉계3길5-14(예지리 52) | 0
2 | 28-005-008-00000 | 박윤현 | 봉산면 봉계3길55-12(예지리 51) | 0
2 | 28-005-008-00200 | 이소수 | 봉산면 봉계3길55-11(신리 572) | 0
2 | 28-005-009-00000 | 구명분 | 봉산면 봉계3길55-8(예지리 49) | 0
2 | 28-005-009-00200 | 김철기 | 봉산면 봉계3길55-9(신리 569) | 0
2 | 28-005-010-00000 | 이대성 | 봉산면 봉계3길69(예지리 47) | 0
2 | 28-005-011-00000 | 박재영 | 봉산면 봉계3길55-4(예지리 48) | 0
2 | 28-005-011-00100 | 김윤덕 | 봉산면 봉계3길53(신리 573-1) | 0
2 | 28-005-012-00000 | 조우현(교회) | 봉산면 봉계2길85-22(예지리 45) | 0
2 | 28-005-014-00000 | 강봉순 | 봉산면 봉계2길85-18(예지리 43) | 0
2 | 28-005-015-00000 | 박상덕 | 봉산면 봉계2길85-10(예지리 35) | 0
2 | 28-005-016-00000 | 정면화(정경화) | 봉산면 봉계2길85-7(예지리 21) | 0
2 | 28-005-017-00000 | 김남연(가) | 봉산면 봉계2길85-13(예지리 20) | 0
2 | 28-005-018-00000 | 문희숙 | 봉산면 예지리 20 | 0
2 | 28-005-019-00000 | 문영애 | 봉산면 예지리 20-10 | 0
2 | 28-005-020-00000 | 송향례 | 봉산면 봉계2길85-29(예지리 20-4) | 0
2 | 28-005-021-00000 | 김남연 | 봉산면 봉계3길42-3(예지리 20) | 0
2 | 28-005-023-00000 | 정곤 | 봉산면 봉계3길42-9(예지리 20-1) | 0
2 | 28-005-024-00000 | 최판근 | 봉산면 봉계3길42-10(예지리 19-3) | 0
2 | 28-005-025-00000 | 최상규 | 봉산면 봉계2길59(예지리 19-1) | 0
2 | 28-005-031-00000 | 조구 | 봉산면 봉계2길67(예지리 19) | 0
2 | 28-005-032-00000 | 정탁 | 봉산면 봉계2길72(예지리 16-1) | 0
2 | 28-005-033-00000 | 김종성 | 봉산면 봉계2길75(예지리 20) | 0
2 | 28-005-035-00000 | 최문호 | 봉산면 예지리 14-3(봉계2길75앞집) | 0
2 | 28-005-041-00000 | 김옥선 | 봉산면 봉계2길79(예지리 20-1) | 0
2 | 28-005-042-00000 | 강명영 | 봉산면 봉계2길85-2(예지리 27-5) | 0
2 | 28-005-043-00000 | 정해숙 | 봉산면 봉계2길90(예지리 24-2) | 0
2 | 28-005-044-00000 | 윤정구 | 봉산면 봉계2길91(예지리 27-4) | 0
2 | 28-005-046-00000 | 이정애 | 봉산면 봉계2길95(예지리 27-2) | 0
2 | 28-005-051-00000 | 김영모 | 봉산면 봉계2길101(예지리 27-1) | 0
2 | 28-005-071-00000 | 박세윤 | 봉산면 봉계3길57(예지리 46) | 0
2 | 28-005-072-00000 | 정선영 | 봉산면 봉계3길62(예지리 38) | 0
2 | 28-005-073-00000 | 정경민 | 봉산면 봉계3길64(예지리 41) | 0
2 | 28-005-076-00000 | 정원용 | 봉산면 봉계3길68-6(예지리 39-1) | 0
2 | 28-005-077-00000 | 이종수 | 봉산면 예지리 68 | 0
2 | 28-005-078-00000 | 오석진 | 봉산면 봉계3길68-11(예지리 74) | 0
2 | 28-005-079-00000 | 정세화 | 봉산면 봉계3길68-13(예지리 69) | 0
2 | 28-005-080-00000 | 이선만 | 봉산면 봉계3길68-19(예지리 70) | 0
2 | 28-005-082-00000 | 박광서 | 봉산면 봉계3길68-29(예지리 72-3) | 0
2 | 28-005-083-00000 | 유상운 | 봉산면 봉계3길68-31(예지리 72-1) | 0
2 | 28-005-084-00000 | 정연상 | 봉산면 봉계3길68-37(예지리 73) | 0
2 | 28-005-085-00000 | 조만호 | 봉산면 봉계3길68-32(예지리 29) | 0
2 | 28-005-087-00000 | 정봉화 | 봉산면 봉계3길68-30(예지리 30) | 0
2 | 28-005-091-00000 | 정명영 | 봉산면 봉계3길68-18(예지리 37) | 0
2 | 28-005-092-00000 | 조수만 | 봉산면 봉계3길70(예지리 63) | 0
2 | 28-005-093-00000 | 최순식 | 봉산면 봉계3길72-4(예지리 62) | 0
2 | 28-005-094-00000 | 서수용 | 봉산면 봉계3길72-6(예지리 65) | 0
2 | 28-005-095-00000 | 최양선 | 봉산면 봉계3길71(예지리 60) | 0
2 | 28-005-096-00000 | 윤양자 | 봉산면 예지리 59(봉계3길75) | 0
2 | 28-005-098-00000 | 정대팔 | 봉산면 봉계3길76(예지리 94) | 0
2 | 28-005-099-00000 | 이길호 | 봉산면 봉계3길77(예지리 58) | 0
2 | 28-005-100-00000 | 조분남 | 봉산면 봉계길166(예지리 96) | 0
2 | 28-005-101-00000 | 마을회관 | 봉산면 봉계길172(예지리 95) | 0
2 | 28-005-103-00000 | 박남식 | 봉산면 봉계길176-10(예지리 66) | 0
2 | 28-005-105-00000 | 이지혜 | 봉산면 예지리 82 | 0
2 | 28-005-106-00000 | 송운호 | 봉산면 봉계길176-15(예지리 88) | 0
2 | 28-005-107-00000 | 지전고 | 봉산면 봉계길176-9(예지리 89) 실거주지(봉계길214-11) | 0
2 | 28-005-108-00000 | 송관호 | 봉산면 봉계길176-7(예지리 91) | 0
2 | 28-005-109-00000 | 이은숙 | 봉산면 봉계길186(예지리 87) | 0
2 | 28-005-110-00000 | 황화자 | 봉산면 봉계길192-4(예지리 85) | 0
2 | 28-005-113-00000 | 조영희 | 봉산면 예지리 75 | 0
2 | 28-005-115-00000 | 이용원 | 봉산면 봉계길192-15(봉산면 인의리 732) | 0
2 | 28-005-116-00000 | 김순임 | 봉산면 봉계길192-13(봉산면 인의리 733) | 0
2 | 28-005-117-00000 | 최옥선 | 봉산면 봉계길192-7(봉산면 인의리 735) | 0
2 | 28-005-118-00000 | 김명수 | 봉산면 봉계길192-5(봉산면 인의리 736) | 0
2 | 28-005-119-00000 | 김갑배 | 봉산면 봉계길202(봉산면 인의리 734) | 0
2 | 28-005-120-00000 | 이우봉(경로당) | 봉산면 봉계길202-5(인의리 729-1) | 0
2 | 28-005-121-00100 | 조문자 | 봉계길206(봉산면 인의리 728) | 0
2 | 28-005-123-00000 | 서정애 | 봉산면 인의리 726-1 | 0
2 | 28-005-125-00000 | 장임태 | 봉계길214-5(봉산면 인의리 725) | 0
2 | 28-005-126-00000 | 박세환 | 봉계길214-10(봉산면 인의리721-1) | 0
2 | 28-005-127-00000 | 조수철 | 봉계길214-9(봉산면 인의리 724-1) | 0
2 | 28-005-135-00000 | 조훈 | 봉계길214-15(봉산면 인의리 722) | 0
2 | 28-005-136-00000 | 정영택 | 봉계길214-19(봉산면 인의리 718-1) | 0
2 | 28-005-140-00000 | 이진태 | 봉산면 인의리 718 | 0
2 | 28-005-161-00000 | 서병철 | 봉계길229-6(봉산면 인의리 657) | 0
2 | 28-005-162-00000 | 윤선정 | 봉산면 인의리 659 | 0
2 | 28-005-163-00000 | 안종학 | 봉산면 인의리 652-1 | 0
2 | 28-005-165-00000 | 정주광 | 봉계길223(봉산면 인의리 654) | 0
2 | 28-005-166-00000 | 양하근 | 봉계길219(봉산면 인의리727) | 0
2 | 28-005-170-00000 | 최성태 | 봉산면 인1길16-33(인의리 650) | 0
2 | 28-005-171-00000 | 조명래 | 봉산면 인1길16-38(인의리 660) | 0
2 | 28-005-175-00000 | 김효윤 | 봉산면 인의리 652-4 | 0
2 | 28-005-200-00000 | 조헌숙 | 인의1길29-14(봉산면 인의리 240) | 0
2 | 28-005-201-00000 | 최창무 | 봉산면 인의리 632 | 0
2 | 28-005-202-00000 | 박희철 | 봉산면 인의리 640 | 0
2 | 28-005-205-00000 | 정현영 | 봉산면 인의리 635 | 0
2 | 28-005-206-00000 | 박찬웅 | 봉산면 인의1길29-69(인의리 634) | 0
2 | 28-005-211-00000 | 김상헌 | 봉산면 인의리 740-6 | 0
2 | 28-005-300-00000 | 이성수 | 봉계길268(봉산면 인의리 698-5) | 0
2 | 28-005-313-00000 | 이우봉 | 봉계길313(봉산면 인의리 679) | 0
2 | 28-005-410-00000 | 정필영 | 봉계길453(봉산면 인의리 453) | 0
2 | 28-005-415-00000 | 조창현 | 봉계길471-20(봉산면 인의리531-2) | 0
2 | 28-005-417-00000 | 조세현 | 봉계길471-46(봉산면 인의리 526) | 0
2 | 28-005-420-00000 | 김월선 | 인의2길8(봉산면 인의리 149) | 0
2 | 28-005-421-00000 | 정일영 | 인의2길6(봉산면 인의리 143-9) | 0
2 | 28-005-422-00000 | 이금열 | 인의2길7(봉산면 인의리 906) | 0
2 | 28-005-423-00000 | 마을회관(인의리) | 인의2길12(봉산면 인의리143-4) | 0
2 | 28-005-425-00000 | 정병영 | 인의2길136(봉산면 인의리162) | 0
2 | 28-005-426-00000 | 이귀연 | 인의2길128(봉산면 인의리 168) | 0
2 | 28-005-427-00000 | 조세현 | 인의2길126(봉산면 인의리 169) | 0
2 | 28-005-428-00000 | 조중철 | 인의2길120(봉산면 인의리 172) | 0
2 | 28-005-429-00000 | 안화자 | 인의2길114(봉산면 인의리 174) | 0
2 | 28-005-430-00000 | 권명옥 | 인의2길110(봉산면 인의리 177) | 0
2 | 28-005-431-00000 | 이임순 | 인의2길104(봉산면 인의리183) | 0
2 | 28-005-433-00000 | 조용성 | 인의2길102(봉산면 인의리 186) | 0
2 | 28-005-434-00000 | 조명석 | 인의2길100-10(봉산면 인의리 181) | 0
2 | 28-005-436-00000 | 정근영 | 인의2길100-6(봉산면 인의리 219) | 0
2 | 28-005-439-00000 | 조재섭 | 인의2길99-16(봉산면 인의리 155) | 0
2 | 28-005-441-00000 | 이금순 | 인의2길93(봉산면 인의리 192) | 0
2 | 28-005-443-00000 | 남팔원 | 인의2길88(봉산면 인의리 216) | 0
2 | 28-005-451-00000 | 홍순성 | 인의2길59-15(봉산면 인의리292) | 0
2 | 28-005-453-00000 | 강기춘 | 인의2길52(봉산면 인의리 231) | 0
2 | 28-005-454-00000 | 조대용 | 인의2길48(봉산면 인의리 232) | 0
2 | 28-005-455-00000 | 안규미 | 인의2길47-10(봉산면 인의리256) | 0
2 | 28-005-458-00000 | 김성규 | 인의2길45-5(봉산면 인의리 257) | 0
2 | 28-005-459-00000 | 정천용 | 인의2길43(봉산면 인의리 250) | 0
2 | 28-005-461-00000 | 안명종 | 인의2길41-11(인의리258) | 0
2 | 28-005-465-00000 | 조용우 | 인의2길40-3(봉산면 인의리234) | 0
2 | 28-005-468-00000 | 최상철 | 인의2길40-7(봉산면 인의리 224) | 0
2 | 28-005-471-00000 | 김정대 | 인의2길39(봉산면 인의리 248) | 0
2 | 28-005-473-00000 | 조광현 | 인의2길35(봉산면 인의리 245) | 0
2 | 28-005-475-00000 | 정근영 | 인의2길36(봉산면 인의리 240) | 0
2 | 28-005-476-00000 | 조팔용 | 인의2길34-5(인의리 238) | 0
2 | 28-005-478-00000 | 정두분 | 인의2길32(봉산면 인의리242) | 0
2 | 28-005-479-00000 | 손영근 | 인의2길29-4(봉산면 인의리 244) | 0
2 | 28-005-483-00000 | 심점심 | 인의2길28-9(봉산면 인의리 180) | 0
2 | 28-005-485-00000 | 임승환 | 인의2길28-12(봉산면 인의리164) | 0
2 | 28-005-488-00000 | 손상기 | 인의2길28-13(봉산면 인의리 168) | 0
2 | 29-001-001-00000 | 손만석 | 대항면 영남대로1187-10(대룡1리 1-2) | 178
2 | 29-001-002-00000 | 조태수(동성전자) | 대항면 영남대로1189-1(대룡1리 1-4) | 113
2 | 29-001-003-00000 | 진준호(엄나무백숙) | 대항면 영남대로1189(대룡1리 1-5) | 700
2 | 29-001-004-00000 | 박순옥 | 대항면 영남대로1187-2(대룡1리 1-6) | 110
2 | 29-001-005-00000 | 장정일 | 대항면 영남대로1187-6(대룡1리 1-3) | 99
2 | 29-001-006-00000 | 이재철 | 대항면 영남대로1187-8(대룡1리 1-2) | 341
2 | 29-001-007-00500 | 김인식 | 대항면 영남대로1187-14(신리 79-1) | 60
2 | 29-001-010-00000 | 권영준 | 대항면 이로리길12(대룡1리 18) | 461
2 | 29-001-011-00000 | 박봉애 | 대항면 이로리길13(대룡1리 40-1) | 550
2 | 29-001-012-00000 | 전윤길 | 대항면 이로리길18(대룡1리 21-1) | 225
2 | 29-001-013-00000 | 김건동 | 대항면 이로리길19(대룡1리 40-4) | 133
2 | 29-001-014-00000 | 이외숙 | 대항면 이로리길21(대룡1리 40-6) | 625
2 | 29-001-015-00000 | 엄태선 | 대항면 이로리길25(대룡1리 40-5) | 419
2 | 29-001-016-00000 | 김점식 | 대항면 이로리길26(대룡1리 60-1) | 169
2 | 29-001-017-00000 | 김해동 | 대항면 이로리길27(대룡1리 41-1) | 195
2 | 29-001-019-00000 | 엄태준 | 대항면 이로리길43(대룡1리 41) | 81
2 | 29-001-021-00000 | 배태수 | 대항면 이로리길54(대룡1리 68) | 253
2 | 29-001-023-00600 | 주해영 | 봉산면 영남대로1209(신리 54) | 268
2 | 29-001-024-00000 | 이태희 | 봉산면 영남대로1235-44(신리 30) | 185
2 | 29-001-024-00200 | 김형찬 | 봉산면 영남대로1235-46(신리 30-2) | 415
2 | 29-001-024-00400 | 오점수 | 봉산면 영남대로1235-48(신리 27) | 0
2 | 29-001-024-02200 | 채용근 | 봉산면 신리 270 | 17
2 | 29-001-025-00000 | 김미화 | 봉산면 신리 290 | 221
2 | 29-001-026-00000 | 김사용 | 봉산면 봉산2로 60-90(신리 238) | 43
2 | 29-001-026-00100 | 최순철 | 봉산면 영남대로1187-61(신리 239-1) | 30
2 | 29-001-027-00000 | 배창호 | 봉산면 영남대로1187-59(신리 239-7) | 1049
2 | 29-001-027-01000 | 정도경 | 봉산면 신리 65-1 | 64
2 | 29-001-027-01200 | 이무현 | 봉산면 영남대로1187-25(신리 77-3) | 0
2 | 29-001-028-00000 | 김천시장(친환경농업과과수담당) | 대항면 영남대로1130-6(대룡리 119) | 31
2 | 29-001-029-00100 | 김종화 | 대항면 대룡리1길52(대룡리 597) | 9
2 | 29-001-029-00200 | 김종희 | 대항면 대룡리1길48-3(대룡1리 599-1) | 164
2 | 29-001-029-00300 | 김남분 | 대항면 대룡리1길48-7(대룡리 600-2) | 392
2 | 29-001-029-00400 | 임판순 | 대항면 대룡리1길48-10(대룡리 124-5) | 0
2 | 29-001-030-00000 | 김동일 | 대항면 대룡리1길48-17(대룡1리 155) | 264
2 | 29-001-031-00000 | 마을회관(반곡) | 대항면 대룡리1길48-16(대룡리 151) | 526
2 | 29-001-034-00000 | 한기현 | 대항면 대룡리1길32-6(대룡리 151-5) | 280
2 | 29-001-035-00000 | 심운식 | 대항면 대룡리1길32-4(대룡1리 151-4) | 161
2 | 29-001-040-00000 | 유영순 | 대항면 대룡리1길39(대룡1리 532) | 394
2 | 29-001-042-00000 | 이장태 | 대항면 대룡리1길43(대룡1리 532-2) | 126
2 | 29-001-043-00000 | 이미자 | 대항면 대룡리1길49(대룡리 532-4) | 64
2 | 29-001-046-00000 | 임옥분 | 대항면 대룡리1길51-3(대룡리 532-5) | 54
2 | 29-001-047-00000 | 김순자 | 대항면 대룡리1길51-13(대룡1리 134-22) | 643
2 | 29-001-052-00000 | 김용수 | 대항면 대룡리1길51-18(대룡1리 530) | 336
2 | 29-001-053-00000 | 김화곤 | 대항면 대룡리1길51-10(대룡1리 534) | 280
2 | 29-001-054-00000 | 김만태 | 대항면 대룡리1길51-8(대룡리 533) | 180
2 | 29-001-055-00000 | 김완재 | 대항면 대룡리1길51-6(대룡1리 538) | 405
2 | 29-001-056-00000 | 임경호 | 대항면 대룡리1길53(대룡1리 539) | 426
2 | 29-001-058-00000 | 성만순 | 대항면 대룡리1길56-25(대룡리 600-4) | 31
2 | 29-001-059-00000 | 김동우 | 대항면 대룡리1길56-12(대룡1리 525) | 27
2 | 29-001-060-00000 | 이종정 | 대항면 대룡리1길56-37(대룡리 542-4) | 0
2 | 29-001-061-00000 | 문영선 | 대항면 대룡리1길56-35(대룡리 620-2) | 0
2 | 29-001-062-00000 | 박병채 | 대항면 대룡리1길56-29(대룡리 605-1) | 550
2 | 29-001-063-00000 | 이성노 | 대항면 대룡리1길74-42(대룡1리 620-3) | 292
2 | 29-001-064-00000 | 김용태 | 대항면 대룡리1길74-28(대룡1리 544) | 649
2 | 29-001-065-00000 | 이선희 | 대항면 대룡리1길74-34(대룡1리 617-1) | 224
2 | 29-001-066-00000 | 김영희 | 대항면 대룡리1길74-36(대룡1리 616) | 386
2 | 29-001-068-00000 | 박봉애 | 대항면 대룡리1길56-11(대룡1리 614) | 237
2 | 29-001-071-00000 | 김태규 | 대항면 대룡리1길56-7(대룡1리 613) | 51
2 | 29-001-072-00000 | 최민환 | 대항면 대룡리1길56-9(대룡리 609) | 332
2 | 29-001-073-00000 | 김동영 | 대항면 대룡리1길56-15(대룡1리 606) | 170
2 | 29-001-074-00000 | 박세영 | 대항면 대룡리1길56-5(대룡1리 595) | 179
2 | 29-001-075-00000 | 김직조 | 대항면 대룡리1길56-3(대룡1리 594) | 259
2 | 29-001-075-00100 | 김애자 | 대항면 대룡리1길56-1(대룡리 593) | 233
2 | 29-001-078-00000 | 백시명 | 대항면 대룡리1길62(대룡1리 591-3) | 180
2 | 29-001-079-00000 | 김실경 | 대항면 대룡리1길68(대룡리 546) | 294
2 | 29-001-081-00000 | 이수산 | 대항면 대룡리1길70(대룡1리 546-2) | 345
2 | 29-001-081-00300 | 박병철 | 대항면 대룡리1길74-12(대룡리 610-1) | 353
2 | 29-001-084-00000 | 신동근 | 대항면 대룡리1길73-10(대룡리 554-1) | 106
2 | 29-001-084-00100 | 이시우 | 대항면 대룡리1길73-12(대룡리 554) | 0
2 | 29-001-085-00000 | 김태성 | 대항면 대룡리1길59(대룡1리 542-1) | 931
2 | 29-001-086-00000 | 김동석 | 대항면 대룡리1길55-4(대룡리 541) | 0
2 | 29-001-087-00000 | 최근명 | 대항면 대룡1길55-7(대룡리539-1) | 0
2 | 29-001-089-00000 | 감달수 | 대항면 대룡리1길55-15(대룡1리 536) | 246
2 | 29-001-096-00000 | 김재곤 | 대항면 대룡리1길55-45(대룡리 527-1) | 193
2 | 29-001-097-00000 | 백정희 | 대항면 대룡리1길55-49(대룡리 527-6) | 89
2 | 29-001-099-00000 | 이화옥 | 대룡1길55-55(대항면 대룡리527-8) | 0
2 | 29-001-101-00000 | 문병완 | 대항면 대룡리1길55-16(대룡리 543-3) | 60
2 | 29-001-102-00000 | 설병수 | 대항면 대룡리1길55-61(대룡2리 527) | 41
2 | 29-001-104-00000 | 문병호 | 대항면 대룡리1길55-71(대룡1리 527-9) | 414
2 | 29-001-108-00000 | 김종화 | 대항면 대룡리1길55-77(대룡리 508-1) | 392
2 | 29-001-109-00000 | 이맹자 | 대항면 대룡리1길55-79(대룡1리 508-3) | 105
2 | 29-001-111-00000 | 임정숙 | 대항면 대룡리1길21-44(대룡리 503) | 0
2 | 29-001-114-00000 | 진숙자 | 대항면 대룡리1길21-40(대룡리 220) | 181
2 | 29-001-118-00000 | 장혜숙 | 대항면 대룡리1길21-36(대룡리 216-1) | 0
2 | 29-001-119-00000 | 서명임 | 대항면 대룡리1길21-35(대룡리 221-3) | 18
2 | 29-001-120-00000 | 오순환 | 대항면 대룡리1길21-34(대룡리 216) | 238
2 | 29-001-121-00000 | 오용근 | 대항면 대룡리1길21-31(대룡리 221-2) | 279
2 | 29-001-123-00000 | 신상배 | 대항면 대룡리1길21-29(대룡리 248) | 209
2 | 29-001-128-00000 | 황인선 | 대항면 대룡리1길21-23(대룡리 145-2) | 330
2 | 29-001-129-00000 | 김원곤 | 대항면 대룡리1길21-22(대룡1리 137) | 290
2 | 29-001-130-00000 | 신도언 | 대항면 대룡리1길21-19(대룡리 144) | 117
2 | 29-001-131-00000 | 최기원 | 대룡1길21-18(대항면 대룡리 138) | 0
2 | 29-001-132-00000 | 김영남 | 대항면 대룡리1길21-15(대룡1리 146-2) | 183
2 | 29-001-133-00000 | 유홍자 | 대항면 대룡리1길21-14(대룡1리 140) | 0
2 | 29-001-134-00000 | 김봉태 | 대항면 대룡리1길21-9(대룡리 158) | 264
2 | 29-001-135-00000 | 김석분 | 대항면 대룡리1길21-10(대룡1리 141) | 132
2 | 29-001-136-00000 | 정창식 | 대항면 대룡리1길21-8(대룡리131) | 369
2 | 29-001-137-00000 | 엄점순 | 대항면 대룡리1길24(대룡1리 126-4) | 189
2 | 29-001-138-00000 | 전종수 | 대항면 대룡리1길19(대룡리 158-1) | 243
2 | 29-001-138-00200 | 이용상 | 대항면 대룡1길16(대룡1리 157) | 0
2 | 29-001-139-00000 | 최봉출 | 대항면 대룡리1길7(대룡1리 146-4) | 46
2 | 29-001-140-00000 | 김영자 | 대항면 봉산2로2-39(대룡리 103-3) | 0
2 | 29-001-142-00500 | 황인택 | 대항면 영남대로1072(대룡리 564-6) | 255
2 | 29-001-142-00700 | 최정옥 | 대항면 영남대로1068(대룡리 564-4) | 331
2 | 29-001-143-00000 | 김두화 | 대항면 봉산2로2-45(대룡리 103-5) | 162
2 | 29-001-144-00000 | 사공해 | 대항면 봉산2로2-43(대룡리 103-4) | 1
2 | 29-001-146-00000 | 김갑술(이점분) | 대항면 봉산2로2-37(대룡리 103-6) | 0
2 | 29-001-146-00200 | 문옥순 | 대항면 봉산2로2-31(대룡리 103-2) | 6
2 | 29-001-146-00300 | 남기삼 | 대항면 봉산2로2-29(대룡리 91-3) | 60
2 | 29-001-148-04400 | 이인숙 | 대항면 봉산2로2-27(대룡리 101-3) | 276
2 | 29-001-149-00000 | 구태규 | 대항면 봉산2로2-23(대룡1리 101-2) | 40
2 | 29-001-152-00000 | 김종수 | 대항면 봉산2로2-7(대룡1리 625-5) | 367
2 | 29-002-001-00000 | 농협대룡지소 | 대항면 대룡리 586-1 | 0
2 | 29-002-002-00000 | 이기순 | 대항면 대룡2길4-11(대룡리 563-4) | 271
2 | 29-002-007-00700 | 최길성 | 대항면 대룡2길4-54(대룡리 893-9) | 230
2 | 29-002-008-00100 | 김홍분 | 대항면 대룡2길86(대룡리 893) | 424
2 | 29-002-009-00000 | 김소열 | 대항면 대룡2길4-55(대룡2리 893-25) | 196
2 | 29-002-010-00000 | 이수광 | 대항면 대룡2길78(대룡2리 983-26) | 219
2 | 29-002-011-00000 | 백매화 | 대항면 대룡2길72(대룡2리 675) | 395
2 | 29-002-012-00000 | 이경선 | 대항면 대룡2길68(대룡2리 675-2) | 283
2 | 29-002-012-03000 | 전병희 | 대항면 대룡2길16(대룡리 223-3) | 310
2 | 29-002-013-03300 | 이충기 | 대항면 대룡2길29(대룡2리 565-1) | 15
2 | 29-002-013-03800 | 김종석 | 대항면 대룡2길29(대룡리 562-3) | 173
2 | 29-002-014-00000 | 안만종 | 대항면 대룡2길47(대룡2리 686) | 243
2 | 29-002-014-00100 | 백상윤 | 대항면 대룡2길49(대룡2리 674-1) | 221
2 | 29-002-015-00000 | 이삼분 | 대항면 대룡2길59(대룡리 685) | 74
2 | 29-002-016-00000 | 신대근 | 대항면 대룡2길59(대룡리 685) | 0
2 | 29-002-019-00000 | 강학수 | 대항면 대룡2길65-9(대룡2리 682-1) | 0
2 | 29-002-022-00000 | 이병천 | 대항면 대룡리1길154-23(대룡리 678) | 346
2 | 29-002-024-00000 | 박인규 외 2인 | 대항면 대룡2길65-12(대룡리 680) | 276
2 | 29-002-027-00000 | 이병국 | 대항면 대룡2길65-2(대룡2리 687) | 284
2 | 29-002-028-00000 | 김석수 | 대룡2길65-8(대항면 대룡리 681) | 0
2 | 29-002-028-00200 | 김군자 | 대룡2길46(대항면 대룡리 670-2) | 0
2 | 29-002-030-00000 | 임영배 | 대항면 대룡2길71-3(대룡2리 692) | 448
2 | 29-002-041-00000 | 윤순단 | 대항면 대룡2길172-20(대룡1리 893-28) | 41
2 | 29-002-042-00000 | 신동주(김용덕) | 대항면 대룡2길73(대룡리 693) | 139
2 | 29-002-043-00000 | 박우현 | 대항면 대룡2길85(대룡2리 893-27) | 144
2 | 29-002-044-00000 | 정문수 | 대항면 대룡2길89(대룡리893-29) | 0
2 | 29-002-046-00000 | 김태연 | 대항면 대룡2길95(대룡리 893-30) | 309
2 | 29-002-049-00000 | 이익화(2-71) | 대항면 대룡리1길190(대룡2리 893-6) | 0
2 | 29-002-050-00000 | 예재식 | 대항면 대룡리1길181(대룡리 702-3) | 10
2 | 29-002-051-00000 | 황조연 | 대항면 대룡리1길180(대룡2리 701-2) | 219
2 | 29-002-053-00000 | 유재호 | 대항면 대룡리1길173(대룡2리 702-1) | 220
2 | 29-002-055-00000 | 이경숙 | 대항면 대룡리1길172-4(대룡리 697-1) | 0
2 | 29-002-056-00000 | 이노선 | 대룡1길168(대항면 대룡리 698-3) | 0
2 | 29-002-060-00000 | 이진기 | 대항면 대룡리1길159(대룡리 704-1) | 254
2 | 29-002-061-00000 | 여종훈 | 대항면 대룡리 677-2 | 0
2 | 29-002-062-00000 | 임홍진(메기매운탕) | 대항면 대룡리1길150(대룡리 893-2) | 414
2 | 29-002-064-00000 | 김경탁 | 대항면 대룡리1길143(대룡리 715-1) | 159
2 | 29-002-065-00000 | 오정임 | 대항면 대룡리1길139(대룡리 715-3) | 6
2 | 29-002-090-00000 | 최추자 | 대항면 대룡로64-45(대룡리 734-5) | 0
2 | 29-002-090-00200 | 행정마을회관 | 대항면 대룡로56(대룡리 710-6) | 0
2 | 29-002-101-00000 | 안영호 | 대항면 대룡로64-31(대룡리 747-2) | 0
2 | 29-002-102-00000 | 손미옥 | 대항면 대룡로64-29(대룡리 746) | 323
2 | 29-002-104-00000 | 도승섭 | 대항면 대룡로64-23(대룡리 748-10) | 152
2 | 29-002-105-00000 | 정차영 | 대항면 대룡로64-21(대룡리 748-7) | 107
2 | 29-002-108-00000 | 최덕현 | 대항면 대룡로64-15(대룡2리 729) | 380
2 | 29-002-109-00000 | 최종덕 | 대항면 대룡로64-13(대룡리 729-1) | 76
2 | 29-002-110-00000 | 김태숙 | 대항면 대룡로64-11(대룡리 732) | 675
2 | 29-002-111-00000 | 박옥희 | 대항면 대룡로64-9(대룡2리 731) | 102
2 | 29-002-113-00000 | 강동환 | 대항면 대룡로64-3(대룡2리 730) | 72
2 | 29-002-114-00000 | 이정은 | 대항면 대룡로64-7(대룡리 749) | 195
2 | 29-002-117-00000 | 이순남 | 대항면 대룡로68(대룡리 726-1) | 0
2 | 29-002-118-00000 | 김창배 | 대항면 대룡로68-4(대룡리 727-1) | 313
2 | 29-002-119-00000 | 조남붕 | 대항면 대룡로68-6(대룡2리 750) | 192
2 | 29-002-120-00000 | 김갑근 | 대항면 대룡로68-5(대룡리 751) | 74
2 | 29-002-121-00000 | 손영신 | 대항면 대룡로68-1(대룡리 725) | 0
2 | 29-002-127-00000 | 이경운 | 대항면 대룡로72-20(대룡리 757) | 0
2 | 29-002-132-00000 | 전우진 | 대항면 대룡로70-21(대룡리 765-1) | 132
2 | 29-002-133-00000 | 김재복 | 대항면 대룡로72-17(대룡2리 765) | 0
2 | 29-002-134-00000 | 김진철 | 대항면 대룡로72-13(대룡2리 766) | 331
2 | 29-002-135-00000 | 이윤상 | 대항면 대룡길72-10(대룡리 766-1) | 0
2 | 29-002-136-00000 | 손봉수 | 대룡로72-10(대항면 대룡리 754) | 0
2 | 29-002-138-00000 | 임용환 | 대항면 대룡로74(대룡리 766-3) | 321
2 | 29-002-139-00000 | 정두성 | 대항면 대룡로74-8(대룡리 767-1) | 374
2 | 29-002-140-00000 | 박강영 | 대항면 대룡로74-10(대룡2리 767-2) | 410
2 | 29-002-140-00100 | 조영자 | 대항면 대룡로74-16(대룡리 767-4) | 0
2 | 29-002-141-00000 | 대룡초등학교 | 대항면 대룡로82(대룡리 769-1) | 989
2 | 29-002-145-00000 | 최원동 | 대항면 덕전4길155-19(대룡리 796-5) | 530
2 | 29-002-145-00200 | 손명식 | 대항면 대룡리 784-3 | 0
2 | 29-002-146-00000 | 최삼득 | 대항면 덕전리4길155-17(대룡리 796-4) | 273
2 | 29-002-147-00000 | 변영진 | 대항면 덕전리4길155-15(대룡리 796-1) | 319
2 | 29-002-147-00300 | 서복순 | 대항면 덕전리4길155-9(대룡2리 812-1) | 288
2 | 29-002-152-00000 | 성종국 | 대항면 대룡로79-1(대룡2리 772-4) | 103
2 | 29-002-153-00000 | 전우숙 | 대항면 대룡로79(대룡2리) | 503
2 | 29-002-153-00100 | 백정상 | 대항면 대룡로77(대룡리 770-5) | 0
2 | 29-002-154-00000 | 차재철 | 대항면 대룡로75(대룡2리 770-4) | 269
2 | 29-002-156-00000 | 정형수 | 대항면 대룡로73-4(대룡리 772-6) | 88
2 | 29-002-157-00000 | 김기수 | 대룡로73-6(대항면 대룡리 772-1) | 0
2 | 29-002-159-00000 | 강수길 | 대항면 대룡로73-8(대룡2리 772-8) | 174
2 | 29-002-161-00000 | 한상노 | 대항면 대룡로73-7(대룡리 721-2) | 176
2 | 29-002-162-00000 | 한상도 | 대항면 대룡로73(대룡리 722-5) | 528
2 | 29-002-164-00000 | 이상완 | 대항면 대룡로69(대룡리 722-3) | 425
2 | 29-002-165-00000 | 박병근 | 대항면 대룡로67(대룡2리 722-7) | 420
2 | 29-002-166-00000 | 정성화 | 대항면 대룡로65(대룡리 722-8) | 9
2 | 29-002-167-00000 | 박기임 | 대항면 대룡로63(대룡리 708-1) | 319
2 | 29-003-001-00000 | 신쌍돌 | 대항면 덕전길472(덕전4리 1196-8) | 669
2 | 29-003-001-00500 | 김철수 | 대항면 영남대로1036(덕전리 1196) | 137
2 | 29-003-001-00600 | 홍연호 | 대항면 덕전리 1195-5 | 0
2 | 29-003-001-02100 | 김상봉 | 대항면 덕전길465(덕전리 1163-1) | 265
2 | 29-003-001-02200 | 이관배 | 대항면 덕전길463(덕전리 1163-3) | 228
2 | 29-003-003-00000 | 이병식 | 대항면 덕전길451(덕전리 1173-11) | 0
2 | 29-003-006-00000 | 김홍수 | 대항면 덕전길449-6(덕전리 1173-10) | 0
2 | 29-003-007-00000 | 오점악 | 대항면 덕전길449-8(덕전리 1173-9) | 0
2 | 29-003-009-00300 | 류원환 | 덕전길441(대항면 덕전리 1173-1) | 0
2 | 29-003-010-00000 | 전상화 | 대항면 덕전길444-18(덕전4리 1201-1) | 391
2 | 29-003-011-00000 | 이청기 | 대항면 덕전길444-33(덕전리 1173) | 0
2 | 29-003-012-00400 | 강중학 | 대항면 덕전길440-18(덕전리 1202-6) | 0
2 | 29-003-012-00500 | 한상구 | 대항면 덕전길426(덕전리 1202-1) | 0
2 | 29-003-013-00000 | 신평새마을회 | 대항면 덕전길435(덕전4리 1174-1) | 210
2 | 29-003-014-00000 | 엄기승 | 대항면 덕전길434(덕전4리 1202-7) | 435
2 | 29-003-015-00000 | 이병일 | 대항면 덕전길433(덕전리 1175-1) | 0
2 | 29-003-018-00000 | 박희석 | 대항면 덕전길429-11(덕전리 1179-2) | 0
2 | 29-003-019-00000 | 김정단 | 대항면 덕전길429-12(덕전4리 1179) | 407
2 | 29-003-021-00000 | 이병탁 | 덕전길429-7(대항면 덕전리 1180) | 0
2 | 29-003-022-00000 | 안재성 | 대항면 덕전길429-3(덕전리 1173) | 489
2 | 29-003-024-00000 | 정세화 | 대항면 덕전길426(덕전4리 1202-1) | 161
2 | 29-003-025-00000 | 이병조 | 대항면 덕전길423(덕전4리 1185) | 0
2 | 29-003-027-00000 | 염명천 | 대항면 덕전길422(덕전리 1202-5) | 59
2 | 29-003-028-00000 | 이루한 | 대항면 덕전길419(덕전4리 1183) | 242
2 | 29-003-029-00000 | 이정숙 | 대항면 덕전길417(덕전4리 1184) | 173
2 | 29-003-031-00000 | 유훈자 | 대항면 덕전길415(덕전4리 1186-1) | 123
2 | 29-003-032-00000 | 정석일 | 대항면 덕전길416(덕전4리 1202-9) | 510
2 | 29-003-034-00000 | 이종선 | 대항면 덕전길413-10(덕전4리 1185) | 0
2 | 29-003-035-00000 | 박선용 | 대항면 덕전길413-12(덕전4리 1178-2) | 0
2 | 29-003-036-00000 | 김용수 | 대항면 덕전길413-16(덕전4리 1178-1) | 166
2 | 29-003-036-00100 | 이동기 | 대항면 덕전길413-20(덕전4리 1178-5) | 0
2 | 29-003-037-00000 | 전수영 | 대항면 덕전길413-7(덕전4리 1189) | 227
2 | 29-003-038-00000 | 김용만 | 대항면 덕전길413-5(덕전4리 1190) | 161
2 | 29-003-039-00000 | 정재수 | 대항면 덕전길411(덕전4리 1192-1) | 173
2 | 29-003-040-00000 | 윤재열 | 대항면 덕전길409(덕전4리 1192-3) | 225
2 | 29-003-041-00000 | 유영식 | 대항면 덕전길412(덕전리 1202-4) | 131
2 | 29-003-042-00000 | 박남수 | 대항면 덕전길405(덕전4리 953-1) | 265
2 | 29-003-043-00000 | 김재용 | 대항면 덕전길339(덕전4리 954) | 177
2 | 29-003-045-00000 | 곽수길 | 대항면 덕전1길224(덕전4리 952-1) | 0
2 | 29-003-046-00000 | 이종열 | 대항면 덕전1길220(덕전리 951) | 106
2 | 29-003-048-00000 | 손경하 | 대항면 대룡리1길214(덕전4리 950-2) | 450
2 | 29-003-049-00000 | 이판성 | 대항면 덕전1길208(덕전리 948-1) | 0
2 | 29-003-050-00000 | 송한수 | 대항면 덕전1길209(덕전4리 940-1) | 179
2 | 29-003-052-00000 | 김대현 | 대항면 덕전1길204(덕전4리 947-1) | 73
2 | 29-003-054-00000 | 김상준 | 대항면 덕전1길202(덕전4리 947-2) | 245
2 | 29-003-056-00000 | 최의창 | 대항면 덕전4길4(덕전4리 1004-1) | 0
2 | 29-003-057-00000 | 강철수 | 대항면 덕전4길5(덕전리 924) | 236
2 | 29-003-058-00000 | 한상구 | 대항면 덕전4길8(덕전4리 1004-12) | 129
2 | 29-003-058-00100 | 진수일 | 대항면 덕전4길12(덕전리 1004-13) | 86
2 | 29-003-060-00000 | 안현근 | 대항면 덕전4길16(덕전4리 1004-10) | 135
2 | 29-003-061-00000 | 이인수 | 대항면 덕전4길20(덕전4리 1004-15) | 63
2 | 29-003-062-00000 | 김정식 | 대항면 덕전4길24(덕전4리 1004-16) | 116
2 | 29-003-062-00100 | 김성순 | 대항면 덕전4길26(덕전4리 963) | 380
2 | 29-003-064-00000 | 안학종 | 대항면 덕전4길27(덕전4리 926) | 170
2 | 29-003-065-00000 | 박판수 | 대항면 덕전4길30(덕전리 966) | 83
2 | 29-003-066-00000 | 김성원 | 대항면 덕전4길29(덕전4리 927) | 103
2 | 29-003-068-00000 | 유봉식 | 대항면 덕전길38(덕전4리 956) | 112
2 | 29-003-069-00000 | 안한종 | 대항면 덕전4길42(덕전4리 1003) | 8
2 | 29-003-070-00000 | 안 준 | 대항면 덕전4길46(덕전4리 1002) | 408
2 | 29-003-072-00000 | 왕대마을회관 | 대항면 덕전4길48(덕전4리 999) | 210
2 | 29-003-073-00000 | 김형덕 | 대항면 덕전4길52(덕전4리 998) | 131
2 | 29-003-075-00000 | 이상원 | 대항면 덕전4길54-8(덕전4리 996) | 96
2 | 29-003-076-00000 | 정상석 | 대항면 덕전4길54-14(덕전4리 994) | 312
2 | 29-003-077-00000 | 김남이 | 대항면 덕전4길54-13(덕전리 761) | 282
2 | 29-003-078-00000 | 김진수 | 대항면 덕전4길54-11(덕전4리 992) | 161
2 | 29-003-079-00000 | 서재근 | 대항면 덕전4길54-7(덕전리986) | 0
2 | 29-003-080-00000 | 임춘길 | 대항면 덕전4길54-5(덕전4리 984) | 164
2 | 29-003-081-00000 | 김효선 | 대항면 덕전4길54-3(덕전리 983) | 27
2 | 29-003-082-00000 | 백진규 | 대항면 덕전4길56(덕전4리 982) | 118
2 | 29-003-083-00000 | 이운학 | 대항면 덕전4길58-2(덕전4리 980) | 146
2 | 29-003-085-00000 | 김난택 | 대항면 덕전4길58-55(덕전4리 850-1) | 0
2 | 29-003-086-00000 | 윤영대 | 대항면 덕전4길58-41(덕전리 847) | 0
2 | 29-003-099-00000 | 배영조 | 대항면 덕전리 956 | 0
2 | 29-003-100-00000 | 김준선 | 대항면 덕전길382(덕전리 1027) | 88
2 | 29-003-102-00000 | 최청수 | 대항면 덕전3길6(덕전3리 1037-6) | 0
2 | 29-003-105-00000 | 김영술 | 대항면 덕전3길33(덕전3리 1045-1) | 441
2 | 29-003-107-00000 | 김영식 | 대항면 덕전3길46-3(덕전리 799) | 0
2 | 29-003-108-00000 | 직지교회 | 대항면 덕전길308-27(덕전리 1056-7) | 0
2 | 29-003-108-00100 | 김순선 | 대항면 덕전리 1056-5 | 0
2 | 29-003-109-00000 | 심옥순 | 대항면 덕전길308-46(덕전리 1056-3) | 0
2 | 29-003-110-00000 | 직지사역 | 대항면 덕전길308-65(덕전리 1069-1) | 255
2 | 29-003-110-00200 | 풍림산업(주)외 1 | 대항면 덕전3리 1105-4 | 0
2 | 29-003-110-00500 | 곽동식 | 대항면 덕전길301(덕전리 1346) | 79
2 | 29-003-110-00800 | 전진출 | 대항면 덕전길297(덕전리 1440) | 17
2 | 29-003-110-02000 | 태영호 | 대항면 덕전길294(덕전리 1356-7) | 0
2 | 29-003-110-02100 | 신상구 | 대항면 덕전길289(덕전리 1083-2) | 0
2 | 29-003-110-03000 | 배미혜(카오스모텔) | 대항면 덕전길234(덕전리 1346) | 0
2 | 29-003-110-03500 | 도재모(도가도예) | 대항면 덕전리 1346-10(덕전길216) | 0
2 | 29-003-110-04000 | 오태석(차와송이) | 대항면 덕전리 1336(덕전길213) | 0
2 | 29-003-110-05000 | 김명순(제로모텔) | 대항면 덕전리 1269-3 | 0
2 | 29-003-112-00000 | 강봉근 | 대항면 덕전3길61(덕전리 1056-29) | 0
2 | 29-003-113-00000 | 전진달 | 대항면 덕전3길65(덕전3리 1050-4) | 180
2 | 29-003-114-00000 | 전상의 | 대항면 덕전3길67(덕전3리 1050-6) | 362
2 | 29-003-115-00000 | 이병학 | 대항면 덕전3길77(덕전리 1051) | 213
2 | 29-003-116-00100 | 임낙현 | 대항면 덕전3길80-21(덕전리 1057) | 396
2 | 29-003-117-00000 | 김영진 | 대항면 덕전3길80-13(덕전리 1058) | 61
2 | 29-003-121-00000 | 김임숙 | 대항면 덕전3길 80-1(덕전3리 1059) | 0
2 | 29-003-122-00000 | 박우충 | 대항면 덕전3길82(덕전리 1060-1) | 140
2 | 29-003-123-00000 | 세송마을회관 | 대항면 덕전3길88-2(덕전리 1061-1) | 0
2 | 29-003-123-00200 | 신판득 | 대항면 덕전리 1016-2,덕전3리마을회관옆 | 0
2 | 29-003-125-00000 | 김홍일 | 대항면 덕전3길88-10(덕전리 1064-1) | 332
2 | 29-003-126-00000 | 이종범 | 대항면 덕전3길90(덕전리 1067-1) | 214
2 | 29-003-127-00000 | 강용분 | 대항면 덕전3길92(덕전리 1069-1) | 43
2 | 29-003-135-00000 | 한태석 | 대항면 덕전3길79-7(덕전3리 1050-5) | 137
2 | 29-003-136-00000 | 이원진 | 대항면 덕전3길55-11(덕전3리 1050-1) | 218
2 | 29-003-137-00000 | 손수임 | 대항면 덕전3길79-15(덕전3리 1050-2) | 255
2 | 29-003-138-00000 | 김봉태 | 대항면 덕전3길79-17(덕전리 1050-3) | 107
2 | 29-003-140-00000 | 김삼식 | 대항면 덕전3길79-27(덕전리 1047-1) | 0
2 | 29-003-143-00000 | 정기진 | 대항면 덕전3길79-35(덕전리 1019-1) | 34
2 | 29-003-147-00000 | 전휘영 | 대항면 덕전길394-58(덕전리 1044-1) | 88
2 | 29-003-151-00000 | 김석분 | 대항면 덕전3길120-46(덕전리 819-8) | 0
2 | 29-003-152-00000 | 직지역(관사) | 대항면 덕전3길120-40(덕전리 1424-2) | 163
2 | 29-003-167-00000 | 김영길 | 덕전3길144-6(대항면 덕전리 802) | 0
2 | 29-003-169-00000 | 전삼분 | 대항면 덕전3길152-12(덕천리 809) | 0
2 | 29-003-170-00000 | 박우태 | 대항면 덕전3길152-9(덕전리 1438) | 18
2 | 29-003-171-00000 | 전상택 | 대항면 덕전3길152-14(덕전리 810) | 237
2 | 29-003-172-00000 | 전대영 | 대항면 덕전3길152-17(덕전리 1434) | 459
2 | 29-003-205-00000 | 김문일(중앙스텐) | 대항면 덕전택지길11(덕전리 1150-1) | 0
2 | 29-003-207-00000 | 임명숙 | 대항면 덕전택지길23-3(덕전리 1149-21) | 414
2 | 29-003-208-00000 | 이선정 | 대항면 덕전택지길23-7(덕전리 1149-100) | 74
2 | 29-003-210-00000 | 김하웅 | 대항면 덕전택지길23-15(덕전리 1149-102) | 97
2 | 29-003-211-00000 | 이갑진 | 대항면 덕전택지길23-23(덕천리 1149-103) | 170
2 | 29-003-215-00000 | 김동영 | 대항면 덕전택지길23-20(덕전리 1149-107) | 274
2 | 29-003-216-00000 | 김동영 | 대항면 덕전리 1149-98 | 0
2 | 29-003-219-00000 | 문미숙 | 대항면 덕전택지길23-6(덕전리 1149-87,93) | 265
2 | 29-003-228-00000 | 김연이 | 대항면 덕전택지길39-9(덕전리 1149-77) | 105
2 | 29-003-229-00000 | 이희숙 | 대항면 덕전택지길39-11(덕전리 1149-110) | 26
2 | 29-003-253-00000 | 이영순 | 대항면 덕전택지길46(덕전리 1149-65) | 197
2 | 29-003-255-00000 | 박성만 | 덕전택지길47-7(대항면 덕전리 1149-2) | 0
2 | 29-003-260-00000 | 손정숙 | 덕전택지길47-15(대항면 덕전리 1149-5) | 0
2 | 29-003-262-00000 | 김종국 | 대항면 덕전리 1149-37 | 0
2 | 29-004-001-00000 | 강금순 | 대항면 덕전4길136(덕전리 882) | 496
2 | 29-004-002-00000 | 박준남 | 대항면 덕전4길140(덕전리 883) | 4
2 | 29-004-003-00000 | 남월임 | 대항면 덕전4길146-4(덕전리 881) | 4
2 | 29-004-004-00000 | 이재철 | 대항면 덕전4길146-12(덕전리 886) | 375
2 | 29-004-005-00000 | 박정자 | 대항면 덕전4길146-14(덕전리 885) | 0
2 | 29-004-008-00000 | 전풍오 | 대항면 덕전4길146-5(덕전리 888) | 82
2 | 29-004-009-00000 | 정순연 | 대항면 덕전4길156(덕전리 879) | 136
2 | 29-004-010-00000 | 김일성 | 대항면 덕전4길160(덕전리 878-1) | 175
2 | 29-004-012-00000 | 우채임 | 대항면 덕전4길164(덕전리 877) | 0
2 | 29-004-012-00100 | 김경선 | 대항면 덕전4길(덕전리 871-5) | 0
2 | 29-004-013-00000 | 임학술 | 대항면 덕전4길168(덕전리 890) | 52
2 | 29-004-014-00000 | 변복규 | 대항면 덕전4길170(덕전리 891) | 13
2 | 29-004-015-00000 | 홍준호 | 대항면 덕전4길172(덕전리 892) | 223
2 | 29-004-016-00000 | 한상태 | 대항면 덕전4길174(덕전리 893) | 54
2 | 29-004-017-00000 | 김경선 | 대항면 덕전4길175(덕전리 871-4) | 2
2 | 29-004-018-00000 | 최경자 | 대항면 덕전4길176-4(덕전리 894-1) | 70
2 | 29-004-019-00000 | 육정옥 | 대항면 덕전4길176-3(덕전리 894) | 0
2 | 29-004-020-00000 | 김춘식 | 대항면 덕전4길176-1(덕전리 869) | 78
2 | 29-004-022-00000 | 이순영 | 대항면 덕전4길182(덕전리 867) | 129
2 | 29-004-023-00000 | 안효상 | 덕전4길182-3(대항면 덕전리 864) | 0
2 | 29-004-025-00000 | 장영숙 | 대항면 덕전4길186(덕전리 861) | 60
2 | 29-004-027-00000 | 이정희(김태순) | 대항면 덕전4길190-10(덕전리 860) | 13
2 | 29-004-028-00000 | 주봉림 | 대항면 덕전4길190-9(덕전리 860-1) | 19
2 | 29-004-030-00000 | 이종희 | 대항면 덕전4길190-3(덕전리 859) | 121
2 | 29-004-031-00000 | 심원호 | 대항면 덕전4길194(덕전리 859) | 372
2 | 29-004-032-00000 | 조규선 | 대항면 덕전4길200(덕전리 859-2) | 0
2 | 29-004-033-00000 | 정기부 | 대항면 덕전4길197-2(덕전리 686-2) | 35
2 | 29-004-034-00000 | 이정임 | 대항면 덕전4길202(덕전리 858) | 208
2 | 29-004-035-00000 | 박외선 | 대항면 덕전4길204(덕전리 857) | 44
2 | 29-004-036-00000 | 정수월 | 대항면 덕전리 687-2(덕전4길207) | 0
2 | 29-004-038-00000 | 김박길 | 대항면 덕전4길209(덕전리 687-3) | 29
2 | 29-004-039-00000 | 조정환 | 대항면 덕전4길210(덕전리 688-1) | 0
2 | 29-004-040-00000 | 최재은 | 대항면 덕전4길210-6(덕전리 688-2) | 0
2 | 29-004-041-00000 | 김미나 | 대항면 덕전4길210-8(덕전리 690) | 0
2 | 29-004-043-00000 | 임순옥 | 대항면 덕전4길210-3(덕전리 694) | 0
2 | 29-004-045-00000 | 김정기 | 대항면 덕전4길214(덕전2리 695-1) | 318
2 | 29-004-046-00000 | 최춘식 | 대항면 덕전4길214(덕전리 687-4) | 0
2 | 29-004-047-00000 | 전풍덕 | 대항면 덕전4길217(덕전리 687-8) | 0
2 | 29-004-048-00000 | 정길연 | 대항면 덕전4길218(덕전리 696) | 44
2 | 29-004-049-00000 | 박삼식 | 대항면 덕전4길220(덕전리 697) | 170
2 | 29-004-050-00000 | 김동건 | 대항면 덕전4길221(덕전리 687-9) | 205
2 | 29-004-050-00200 | 심원태 | 대항면 덕전리 698-2 | 0
2 | 29-004-051-00000 | 김점용 | 대항면 덕전4길227(덕전리 684-6) | 85
2 | 29-004-052-00000 | 조청광 | 대항면 덕전4길197-24(덕전리 684-5) | 16
2 | 29-004-055-00000 | 이경호 | 덕전4길197-16(대항면 덕전리 648-9) | 0
2 | 29-004-056-00000 | 문화순 | 대항면 덕전4길197-10(덕전2리 685-3) | 41
2 | 29-004-057-00000 | 김기정 | 대항면 덕전4길157-25(덕전리 685-1) | 195
2 | 29-004-058-00000 | 전풍오 | 대항면 덕전2리 873-6 | 0
2 | 29-004-069-00000 | 덕전2리마을회관 | 대항면 덕전4길157-16(덕전리 874-2) | 503
2 | 29-004-100-00000 | 조기방 | 대항면 덕전4길272(덕전2리 675-4) | 0
2 | 29-004-110-00000 | 홍영호 | 대항면 덕전2길14(덕전2리 711-1) | 0
2 | 29-004-112-00000 | 전씨동 | 대항면 덕전2길26-4(덕전2리 714) | 0
2 | 29-004-113-00000 | 김중규 | 대항면 덕전2길26-3(덕전2리 715) | 0
2 | 29-004-114-00000 | 맹용태 | 대항면 덕전2길26-1(덕전2리 615-1) | 0
2 | 29-004-115-00000 | 최무용 | 대항면 덕전2길30-4(덕전2리 615) | 0
2 | 29-004-116-00000 | 이영식 | 대항면 덕전2길30-6(덕전2리 718) | 0
2 | 29-004-117-00000 | 김성구 | 대항면 덕전2길30-12(덕전2리 717) | 0
2 | 29-004-118-00000 | 서영희 | 덕전2길30-11(대항면 덕전2리 719) | 0
2 | 29-004-119-00000 | 육창록 | 대항면 덕전2길30-9(덕전2리 720) | 0
2 | 29-004-119-00100 | 전풍오(대사경로당) | 대항면 덕전2길30-3(덕전리 611) | 0
2 | 29-004-120-00000 | 지신용 | 대항면 덕전2길36(덕전2리 612) | 0
2 | 29-004-120-00200 | 최양호 | 대항면 덕전2길43(덕전리 608) | 0
2 | 29-004-121-00000 | 김외순 | 대항면 덕전2길30-5(덕전2리 610) | 0
2 | 29-004-122-00000 | 진춘선 | 대항면 덕전2길48(덕전2리 721) | 0
2 | 29-004-125-00000 | 김석화 | 대항면 덕전2길52-5(덕전2리 727) | 0
2 | 29-004-126-00000 | 박윤근 | 대항면 덕전2길52-3(덕전2리 726) | 0
2 | 29-004-127-00000 | 박병무 | 대항면 덕전2길56(덕전2리 724) | 0
2 | 29-004-130-00000 | 홍병호 | 대항면 덕전2길27-4(덕전2리 564) | 0
2 | 29-005-002-00000 | 이영호 | 대항면 복전길101(복전1리 67-8) | 108
2 | 29-005-003-00000 | 박성구(황악정비) | 대항면 복전길190(복전리 49) | 702
2 | 29-005-004-00000 | 김정수 | 대항면 복전1길97-6(복전리 72) | 79
2 | 29-005-005-00000 | 김종제 | 대항면 복전1길97-10(복전리 73) | 220
2 | 29-005-005-00100 | 박우준 | 대항면 복전1길97-9(복전리 75) | 450
2 | 29-005-006-00000 | 김수용 | 대항면 복전1길91(복전1리 77-1) | 259
2 | 29-005-012-00000 | 한동수 | 대항면 복전길95-12(복전1리 70-6) | 6
2 | 29-005-013-00000 | 허기주 | 대항면 복전리 69-10(복전길95-3) | 0
2 | 29-005-014-00000 | 이문호 | 대항면 복전길95-9(복전1리 69-7) | 0
2 | 29-005-015-00000 | 이우명 | 대항면 복전길95-13(복전1리 69-1) | 14
2 | 29-005-017-00000 | 김옥연 | 대항면 복전1길83(복전1리 81) | 0
2 | 29-005-023-00000 | 박희정 | 대항면 복전길87-8(복전1리 69-8) | 0
2 | 29-005-024-00000 | 문상구 | 대항면 복전길87-6(복전1리 69-9) | 0
2 | 29-005-025-00000 | 직지중앙교회 | 대항면 복전길87-1(복전리 116-4) | 609
2 | 29-005-026-00000 | 조영배 | 대항면 복전길87-3(복전1리 116-3) | 226
2 | 29-005-027-00000 | 복전1마을회관 | 대항면 복전길87-5(복전1리 116-1) | 76
2 | 29-005-028-00000 | 전세용 | 복전길87-2(대항면 복전리 119-1) | 0
2 | 29-005-029-00000 | 정원화 | 대항면 복전길87-18(복전리 119-2) | 68
2 | 29-005-030-00000 | 정일현 | 대항면 복전길87-10(복전1리 114-4) | 341
2 | 29-005-032-00000 | 김승희 | 복전1길78-23(대항면 복전리 119) | 0
2 | 29-005-035-00000 | 최재복 | 대항면 복전1길78-16(복전리 113) | 0
2 | 29-005-040-00000 | 이종호 | 대항면 복전1길75(복전리 92) | 0
2 | 29-005-043-00000 | 이형호 | 대항면 복전1길71-5(복전리 143-91) | 0
2 | 29-005-044-00000 | 김정희 | 대항면 복전1길71-9(복전리 89) | 0
2 | 29-005-047-00000 | 이상억 | 대항면 복전1길71-3(복전리 93) | 0
2 | 29-005-047-00100 | 전경영 | 대항면 복전1길71-1(복전리 94-2) | 0
2 | 29-005-048-00000 | 이진훈 | 대항면 복전1길61(복전1리 98-1) | 256
2 | 29-005-050-00000 | 정균술 | 대항면 복전1길59-6(복전리 97) | 0
2 | 29-005-052-00300 | 박성구 | 대항면 복전1길53-24(복전1리 127) | 83
2 | 29-005-052-00400 | 이인호 | 대항면 복전1길59-13(복전1리 125-1) | 6
2 | 29-005-052-00500 | 김복연 | 대항면 복전1길55(복전리 122) | 0
2 | 29-005-052-00600 | 김범철 | 대항면 복전1길57(복전리 122-1) | 0
2 | 29-005-056-00100 | 유원 | 대항면 복전1길51(복전리 141-1) | 474
2 | 29-005-056-00300 | 전상준 | 대항면 복전길69-12(복전리 118-1) | 0
2 | 29-005-062-00000 | 김복우 | 대항면 복전길69-15(복전2리 505) | 201
2 | 29-005-064-00000 | 정옥순 | 대항면 복전길69-21(복전리 145-3) | 0
2 | 29-005-065-00000 | 박외식 | 대항면 복전1길49(복전2리 141-1) | 10
2 | 29-005-066-00000 | 박원규 | 대항면 복전1길47-3(복전2리 147) | 5
2 | 29-005-067-00000 | 엄주상 | 대항면 복전1길47-6(복전2리 140-3) | 27
2 | 29-005-069-00000 | 최인석 | 대항면 복전1길47-11(복전2리 138-6) | 347
2 | 29-005-070-00000 | 유원 | 대항면 복전1길44(복전2리 145-1) | 39
2 | 29-005-071-00000 | 김채술 | 대항면 복전1길42(복전리 203-4) | 727
2 | 29-005-072-00000 | 김홍규 | 대항면 복전1길35-8(복전2리 150) | 78
2 | 29-005-073-00000 | 정영순 | 대항면 복전1길35-12(복전리 143) | 0
2 | 29-005-076-00000 | 성무순 | 대항면 복전1길35-23(복전2리 138-1) | 10
2 | 29-005-077-00000 | 남재현 | 대항면 복전1길35-21(복전2리 137-1) | 164
2 | 29-005-078-00000 | 박희선 | 대항면 복전1길35-19(복전2리 135) | 153
2 | 29-005-078-00100 | 김원순 | 대항면 복전리 137-2(복전1길35-24) | 0
2 | 29-005-078-00500 | 김태형 | 대항면 복전리 137 | 0
2 | 29-005-079-00000 | 정재덕 | 대항면 복전1길35-13(복전2리 160) | 213
2 | 29-005-080-00000 | 유택종 | 대항면 복전1길35-7(복전2리 158) | 222
2 | 29-005-083-00000 | 배은영 | 복전1길27-10(대항면 복전리 159-1) | 0
2 | 29-005-084-00000 | 전영순 | 대항면 복전1길27-18(복전2리 162-1) | 126
2 | 29-005-085-00000 | 박희영 | 대항면 복전1길27-22(복전2리 166-1) | 206
2 | 29-005-085-00100 | 김창호 | 대항면 복전1리 167-1 | 4
2 | 29-005-088-00000 | 이원기 | 대항면 복전1길27-40(복전리 170-1) | 424
2 | 29-005-089-00000 | 김종수 | 대항면 복전1길27-44(복전리 165) | 361
2 | 29-005-090-00000 | 김점식 | 대항면 복전1길27-46(복전리 164) | 0
2 | 29-005-091-00000 | 이용준 | 대항면 복전1길27-13(복전리 172) | 272
2 | 29-005-092-00000 | 박해근 | 대항면 복전1길27-9(복전리 171-1) | 22
2 | 29-005-094-00000 | 박청근 | 대항면 복전1길25(복전2리 202-1) | 64
2 | 29-005-095-00000 | 박광호 | 대항면 복전1길21(복전리 194-1) | 111
2 | 29-005-097-00000 | 정말순 | 대항면 복전리 200(복전1길15-8) | 0
2 | 29-005-099-00000 | 김말선 | 대항면 복전길15-12(복전리 199) | 0
2 | 29-005-101-00000 | 박형기 | 대항면 복전1길15-5(복전리 198) | 138
2 | 29-005-107-00000 | 정용남 | 대항면 복전길31(복전2리 191-7) | 274
2 | 29-005-109-00000 | 이길자 | 대항면 복전1길20(복전193-6) | 418
2 | 29-005-109-00100 | 강신화 | 대항면 복전1길20(복전2리 193-6) | 7
2 | 29-005-110-00000 | 임명순 | 대항면 복전1길4-11(복전2리 192-6) | 72
2 | 29-005-113-00000 | 박희진 | 대항면 복전길43-9(복전리 192-1) | 125
2 | 29-005-114-00000 | 지길도 | 대항면 복전길43-11(복전2리 192-12) | 1
2 | 29-005-120-00000 | 이두석 | 대항면 복전길43-3(복전리 190-6) | 424
2 | 29-005-122-00000 | 이원세 | 대항면 복전길43-12(복전리 204-1) | 301
2 | 29-005-123-00000 | 마을회관 | 대항면 복전길47(복전2리 190-9) | 578
2 | 29-005-125-00000 | 김점남 | 대항면 복전길53(복전2리 206-34) | 6
2 | 29-005-126-00000 | 남중현 | 대항면 복전길57-5(복전2리 190-12) | 0
2 | 29-005-127-00000 | 임종홍 | 대항면 복전길57-7(복전2리 190-13) | 536
2 | 29-005-130-00000 | 정매자 | 대항면 복전길67(복전2리 206-41) | 112
2 | 29-005-131-00000 | 임순옥 | 대항면 복전길63(복전2리 206-37) | 10
2 | 29-005-132-00000 | 이태봉 | 대항면 복전길61(복전2리 206-36) | 269
2 | 29-005-133-00000 | 김종철 | 대항면 복전길57(복전2리 206-35) | 285
2 | 29-006-001-00000 | 오봉춘 | 대항면 황악로1638(복전리 218-2) | 210
2 | 29-006-002-00000 | 오진호 | 대항면 황악로1640(복전리 218-1) | 5
2 | 29-006-003-00000 | 조송자 | 대항면 덕전길2(복전리 223-3) | 32
2 | 29-006-004-00000 | 정찬영 | 대항면 덕전길4(복전리 223-13) | 220
2 | 29-006-005-00000 | 최종우 | 대항면 덕전길6(복전2리 223-15) | 66
2 | 29-006-006-00000 | 정시영 | 대항면 덕전길12(복전리 223-16) | 0
2 | 29-006-007-00000 | 김차준 | 대항면 덕전길14(복전리 223-17) | 1
2 | 29-006-008-00000 | 김동출 | 대항면 덕전길18(복전리 223-4) | 206
2 | 29-006-009-00000 | 이병철 | 대항면 복전리 548-57(덕전길24) | 0
2 | 29-006-009-01500 | 김길동 | 대항면 복전리 908-2(덕전길23옆집) | 0
2 | 29-006-010-00000 | 정희량 | 대항면 복전리 225-6(덕전길23) | 0
2 | 29-006-012-00000 | 양순옥 | 대항면 복전길23-7(복전리 224) | 251
2 | 29-006-013-00000 | 노인두 | 대항면 황악로1658-14(복전리 206-28) | 0
2 | 29-006-017-00000 | 김삼순 | 대항면 황악로1654-8(복전리 224) | 43
2 | 29-006-020-00000 | 김금분 | 대항면 덕전길17(복전리 223-11) | 115
2 | 29-006-021-00000 | 이택원 | 대항면 덕전길13(복전2리 223-7) | 0
2 | 29-006-022-00000 | 이광석 | 대항면 덕전길7(복전2리 223-1) | 145
2 | 29-006-024-00000 | 지길도 | 대항면 황악로1646(복전리 548-32) | 161
2 | 29-006-025-00000 | 조명환 | 대항면 황악로1648(복전2리 548-33) | 1
2 | 29-006-026-00000 | 손영주 | 대항면 황악로1650(복전2리 548-34) | 345
2 | 29-006-027-00000 | 이채석 | 대항면 황악로1652(복전2리 208-16) | 8
2 | 29-006-028-00000 | 조성복 | 대항면 덕전길 21-15(복전1리 207-1) | 11
2 | 29-006-029-00000 | 이영준 | 대항면 덕전길21-14(복전2리 208-9) | 124
2 | 29-006-030-00000 | 김월분 | 대항면 덕전길21-12(복전2리 208-8) | 0
2 | 29-006-031-00000 | 서성대 | 대항면 덕전길23-19(복전2리 206-25) | 193
2 | 29-006-031-00100 | 정윤정 | 대항면 덕전길23-13(복전리 206-27) | 1
2 | 29-006-032-00000 | 김옥희(천정열) | 대항면 황악로1660(복전리 206-22) | 807
2 | 29-006-034-00000 | 김동열 | 대항면 황악로1662(복전2리 206-21) | 912
2 | 29-006-035-00000 | 박기영 | 대항면 황악로1664(복전리 30-3) | 200
2 | 29-006-036-00000 | 여의회 | 대항면 황악로1666-6(복전리 30-2) | 495
2 | 29-006-039-00000 | 박희선 | 대항면 덕전길31-21(복전2리 226-2, 226-3) | 0
2 | 29-006-042-00000 | 이갑희 | 대항면 황악로1666-5(복전리 30-15) | 89
2 | 29-006-044-00000 | 우상붕(선일종합창호) | 대항면 복전리 30 | 1812
2 | 29-006-046-00000 | 최한주 | 대항면 황악로1672-7(복전리 31-5) | 304
2 | 29-006-047-00000 | 이영주 | 대항면 황악로1672-3(복전2리 548-22) | 567
2 | 29-006-049-00000 | 김명자 | 대항면 황악로1676-6(복전1리 548-21) | 315
2 | 29-006-058-00000 | 복전빌라1동(장세창) | 대항면 황악로1682-24(복전리 26-4) | 2929
2 | 29-006-058-00100 | 복전빌라(비동402호) | 대항면 황악로1682-26(복전리 26-5) | 3426
2 | 29-006-061-00000 | 김을순(박돌순) | 대항면 황악로1688-16(복전1리 10-7) | 174
2 | 29-006-065-00000 | 이종술 | 대항면 황악로1688-10(복전1리 10-1) | 428
2 | 29-006-066-00000 | 조인용 | 대항면 황악로1688-3(복전리 18-4) | 211
2 | 29-006-067-00000 | 김기숙 | 대항면 황악로1692(복전1리 132-3) | 338
2 | 29-006-068-00000 | 김진희 | 대항면 황악로1696-18(복전리 14) | 438
2 | 29-007-002-00000 | 피순애 | 대항면 향천1길281(복전리 255-7) | 402
2 | 29-007-003-00000 | 이정자 | 대항면 향천1길275(향천리 255-1) | 0
2 | 29-007-004-00000 | 이병모 | 대항면 향천1길261(향천1리 812-1) | 704
2 | 29-007-004-00100 | 송강호 | 대항면 괘방령로1178-4(향천1리 791-1) | 38
2 | 29-007-004-00200 | 박순창 | 대항면 괘방령로1194(향천리 810-6) | 472
2 | 29-007-004-00300 | 박순창외1(텃밭) | 대항면 향천리 810 | 89
2 | 29-007-004-00400 | 최주만 | 대항면 향천리 812-5 | 0
2 | 29-007-008-00000 | 전애자 | 대항면 향천2길18-5(향천2리 808-11) | 0
2 | 29-007-019-00000 | 배선태 | 대항면 향천2길28-8(향천리 771) | 0
2 | 29-007-023-00000 | 김옥화 | 대항면 향천2길34-9(향천리 761) | 131
2 | 29-007-024-00000 | 황갑순 | 대항면 향천2길34-30(향천리) | 0
2 | 29-007-024-00200 | 이상임 | 대항면 향천2길34-22(향천리 766) | 0
2 | 29-007-024-00400 | 장경용 | 대항면 향천2길28-15(향천리 767-3) | 0
2 | 29-007-024-00500 | 소성영 | 대항면 향천2길34-6(향천리 769) | 0
2 | 29-007-025-00000 | 유미령 | 대항면 향천2길34-3(향천리 756) | 169
2 | 29-007-027-00000 | 유도분 | 대항면 향천2길42-2(향천 753) | 152
2 | 29-007-028-00000 | 전옥규 | 대항면 향천2길42-4(향천리 752) | 0
2 | 29-007-029-00000 | 장우용 | 대항면 향천2길42-8(향천2리 751) | 0
2 | 29-007-030-00000 | 김용주(이우섭) | 대항면 향천2길42-10(향천2리 751-1) | 308
2 | 29-007-031-00000 | 김태조 | 대항면 향천2길42-14(향천리 765-2) | 0
2 | 29-007-031-00700 | 김영훈 | 대항면 직지로84(향천리 821-13) | 0
2 | 29-007-032-00000 | 홍영옥(202호-정경화) | 대항면 향천리 821-10, 직지아이파크(빌라) | 0
2 | 29-007-036-00000 | 정근호 | 대항면 향천2길86-12(향천리 643) | 109
2 | 29-007-037-00000 | 송건준 | 대항면 향천2길86-14(향천1리 644) | 59
2 | 29-007-038-00000 | 김영자 | 대항면 향천2길86-16(향천1리 645) | 11
2 | 29-007-041-00000 | 김의규 | 대항면 향천2길86-28(향천1리 649) | 188
2 | 29-007-043-00000 | 문정학 | 대항면 향천2길86-20(향천리 652) | 0
2 | 29-007-045-00000 | 김상철 | 대항면 향천2길86-11(향천1리 630) | 562
2 | 29-007-046-00000 | 이종형 | 대항면 향천2길86-7(향천리 631) | 52
2 | 29-007-047-00000 | 신용길 | 대항면 향천리 638 | 0
2 | 29-007-048-00000 | 여재영 | 대항면 향천2길88(향천리 639) | 0
2 | 29-007-049-00000 | 김정옥 | 대항면 향천2길92(향천리 636) | 183
2 | 29-007-050-00000 | 이명희 | 대항면 향천2길92-6(향천2리 637) | 1
2 | 29-007-051-00000 | 이봉출 | 대항면 향천2길92-10(향천리 628) | 196
2 | 29-007-052-00000 | 안도현 | 대항면 향천2길92-9(향천리 626) | 204
2 | 29-007-054-00000 | 김실경 | 대항면 향천2길96(향천1리 633) | 64
2 | 29-007-055-00000 | 박유준 | 대항면 향천2길98-4(향천리 632-1) | 254
2 | 29-007-056-00000 | 전경순 | 대항면 향천2길98-3(향천리 624) | 7
2 | 29-007-057-00000 | 박동술 | 대항면 향천2길102(향천리 622) | 60
2 | 29-007-058-00000 | 김순이 | 대항면 향천2길108-4(향천1리 621) | 20
2 | 29-007-058-00100 | 김진호 | 대항면 향천1길163(향천 605-12) | 0
2 | 29-007-060-00000 | 백성룡 | 대항면 향천1길108-3(향천리 620) | 0
2 | 29-007-062-00000 | 임일순 | 대항면 향천1길108-1(향천1리 618) | 360
2 | 29-007-063-00000 | 노하철 | 대항면 향천1길85-4(향천1리 605-4) | 394
2 | 29-007-063-00200 | 이상근 | 대항면 향천1길185(향천리 605-9) | 0
2 | 29-007-064-00000 | 전대식 | 대항면 향천1길179(향천리 605-8) | 562
2 | 29-007-065-00000 | 김춘임 | 대항면 향천1길175(향천1리 606-7) | 54
2 | 29-007-066-00000 | 전대식 | 대항면 향천1길173(향천1리 606-3) | 223
2 | 29-007-067-00000 | 향천1리마을회관 | 대항면 향천2길83(향천1리 605) | 212
2 | 29-007-069-00000 | 박희성 | 대항면 향천1길151-8(향천리 617) | 153
2 | 29-007-070-00000 | 홍보일 | 대항면 향천1길151-9(향천리 615) | 360
2 | 29-007-072-00000 | 손봉기 | 대항면 향천1길149(향천1리 614) | 138
2 | 29-007-073-00000 | 배숙 | 대항면 향천1길147(향천리 831) | 0
2 | 29-007-074-00000 | 이상근 | 대항면 향천1길145(향천리 612) | 102
2 | 29-007-076-00000 | 이규상 | 대항면 향천1길139(향천1리 610) | 182
2 | 29-007-077-00000 | 주선옥 | 대항면 향천1길135(향천리 674) | 57
2 | 29-007-078-00000 | 이상일 | 대항면 향천1길131(향천리 678) | 150
2 | 29-007-079-00000 | 박일량 | 대항면 향천1길129(향천리 678-1) | 186
2 | 29-007-080-00000 | 고유석 | 대항면 향천1길121(향천리 378-3) | 223
2 | 29-007-084-00000 | 서근숙 | 대항면 향천1길111(향천리 678-13) | 5
2 | 29-007-084-01200 | 권필선(안나푸르나) | 대항면 향천리 367 | 0
2 | 29-007-085-00000 | 이도영 | 대항면 향천1길105-10(향천리 678-11) | 66
2 | 29-007-086-00000 | 하홍윤 | 대항면 향천1길105-56(향천리 679-1) | 84
2 | 29-007-087-00000 | 전진원 | 대항면 향천1길105-56(향천리 679-4) | 72
2 | 29-007-093-00000 | 이종일 | 대항면 향천1길91(향천리 365) | 544
2 | 29-007-099-00000 | 홍배일 | 대항면 향천1길67(향천1리 361) | 848
2 | 29-008-001-00000 | 권상희(울산별관) | 대항면 향천1길13-17(향천리 309) | 94
2 | 29-008-001-00100 | 경찰서장 | 대항면 향천리 307-4 | 108
2 | 29-008-001-00200 | 신현욱 | 대항면 향천1길21-10(향천리 356) | 581
2 | 29-008-001-00300 | 김천시장(공중화장실) | 대항면 향천리 330-4 | 0
2 | 29-008-002-00000 | 이동의 | 대항면 향천1길13-30(향천리 328-4) | 382
2 | 29-008-002-00100 | 이영숙 | 대항면 황악동길32-28,알프스모텔(향천리 328-6) | 1921
2 | 29-008-003-00000 | 김천파크호텔 | 대항면 황악동길35-23(향천리 327-3) | 24883
2 | 29-008-003-00100 | 김천파크호텔 | 대항면 황악동길35-23(향천리 327-3) | 6957
2 | 29-008-004-00000 | 한명선(김영자) | 대항면 황악동길35-7(향천리 311-3) | 835
2 | 29-008-006-00000 | 박복순 | 대항면 황악동길35-1,부일식당(향천리 311-8) | 1495
2 | 29-008-007-00000 | 정인숙(세영슈퍼) | 대항면 향천리 311-10 | 23
2 | 29-008-007-00100 | 장진환(미학) | 대항면 향천리 311-10 | 368
2 | 29-008-008-00000 | 모태환 | 대항면 황악동길40(향천리 311-13) | 1046
2 | 29-008-009-00000 | 한충원(3층) | 대항면 황악동길4-35(향천리 311-14) | 1008
2 | 29-008-010-00000 | 전환영 | 대항면 황악동길4-31,화훼마을(향천리 311-15) | 1917
2 | 29-008-011-00000 | 안진부(새청산고을) | 대항면 황악동길32(향천리 311-12) | 1111
2 | 29-008-012-00000 | 안진부 | 대항면 황학동길32,청산고을(향천리 311-11) | 1801
2 | 29-008-013-00000 | 이호근(산중고을) | 대항면 황악동길31(향천리 311-7) | 263
2 | 29-008-013-00100 | 이순남 | 대항면 황악동길31,중부슈퍼(향천리 311-7) | 135
2 | 29-008-014-00000 | 박봉선 | 대항면 황악동길35-5(향천리 311-6) | 74
2 | 29-008-015-00000 | 라순조 | 대항면 황악동길27-3(향천리 243-3) | 26
2 | 29-008-016-00000 | 라순조 | 대항면 황악동길25(향천리 324-3) | 255
2 | 29-008-017-00000 | 백영일 | 대항면 황악동길26,영일식당(향천리 324-6) | 1261
2 | 29-008-018-00000 | 김오순 | 대항면 황악동길28-4(향천리 324-7) | 109
2 | 29-008-019-00000 | 모성환 | 대항면 황악동길4-27,울산식당(향천리 324-11) | 1931
2 | 29-008-019-00100 | 김경화 | 대항면 황악동길4-21,샤카(향천리 324-9) | 316
2 | 29-008-020-00000 | 정희영 | 대항면 황악동길4-21,제일식당(향천리 324-9) | 30
2 | 29-008-021-00000 | 정희선 | 대항면 황악동길4-21(향천리 324-8) | 465
2 | 29-008-022-00000 | 맹점수 | 대항면 황악동길24,부곡식당(향천리 324-5) | 218
2 | 29-008-023-00000 | 김재은 | 대항면 황악동길23,선비고을(향천리 324-2) | 893
2 | 29-008-025-00000 | 장춘자 | 대항면 황악동길19-9,산채종가(향천리 317-1) | 339
2 | 29-008-026-00000 | 전성진 | 대항면 황악동길13,천일장(향천리 317-5) | 53
2 | 29-008-027-00000 | 곽동식(용운식당) | 대항면 황악동길18(향천리 317-10 ) | 13
2 | 29-008-028-00000 | 한성수 | 대항면 황악동길18,김밥집(향천리 317-13) | 246
2 | 29-008-029-00000 | 이종임 | 대항면 향천리 317-14(신토불이) | 766
2 | 29-008-030-00000 | 이기옥 | 대항면 황악동길12-5.경동식당(향천리 317-12) | 1506
2 | 29-008-031-00000 | 이순임 | 대항면 황악동길12-1,금오식당(향천리 317-11) | 1099
2 | 29-008-032-00000 | 전성진(천일식당) | 대항면 황악동길13(향천리 317-5) | 343
2 | 29-008-033-00000 | 최옥배 | 대항면 황악동길11-8,경복궁(향천리 317-6) | 497
2 | 29-008-036-00000 | 김형조 | 대항면 황악동길9,대전식당(향천리 318-11) | 404
2 | 29-008-037-00000 | 최청언 | 대항면 황악동길9,아이리스(향천리 318-4) | 880
2 | 29-008-038-00000 | 전한영 | 대항면 황악동길10,서울식당(향천리 318-8) | 712
2 | 29-008-039-00000 | 손병곤 | 대항면 황악동길4-7,일직식당(향천리 318-9) | 1570
2 | 29-008-040-00000 | 윤인원 | 대항면 황악동길4-5,청명슈퍼(향천리 318-12) | 432
2 | 29-008-041-00000 | 윤민행 | 대항면 황악동길4-3,새구미식당(향천리 318-10) | 1570
2 | 29-008-042-00000 | 이미자 | 대항면 황악동길3-2,송학식당(향천리 318-6) | 531
2 | 29-008-043-00000 | 이명출(황악식당) | 대항면 황악동길7(향천리 318-5) | 341
2 | 29-008-044-00000 | 정삼순 | 대항면 황악동길3-6(향천리 318-2) | 962
2 | 29-008-044-00200 | 김용호 | 대항면 황악동길3-18,(운수리 38-10) | 2448
2 | 29-008-044-00300 | 김병대(김천컨벤션) | 대항면 황악동길3-26(운수리 38-1) | 5602
2 | 29-008-044-00500 | 대항면장 | 대항면 황악로1449-21(운수리 5-3) | 209
2 | 29-008-045-00000 | 이부명(정화슈퍼) | 대항면 황악로1441-15(운수리 5-8) | 147
2 | 29-008-046-00000 | 윤원조 | 대항면 황악로1441-15(운수리 5-8) | 2
2 | 29-008-047-00000 | 박희진 | 대항면 황악로1441-15(운수리 5-8) | 49
2 | 29-008-048-00000 | 김종숙 | 대항면 황악로1441-15(운수리 5-8) | 275
2 | 29-008-049-00000 | 김종숙 | 대항면 황악로1441-15(운수리 5-8) | 240
2 | 29-008-050-00000 | 이종옥 | 대항면 황악로1441-15(운수리 5-8) | 155
2 | 29-008-051-00000 | 이준호 | 대항면 황악로1441-15(운수리 5-8)직지기념품 | 155
2 | 29-008-052-00000 | 윤신원(황악기념품) | 대항면 황악로1441-15(운수리 5-8) | 174
2 | 29-008-053-00000 | 김정식(토산품) | 대항면 황악로1441-15(운수리 5-8) | 806
2 | 29-008-053-00100 | 김천시장(청소시설) | 대항면 운수리 5-3 (직지사 운수화장실) | 374
2 | 29-008-055-00000 | 강덕용 | 대항면 황악로1444(향천리 296-5) | 184
2 | 29-008-080-00000 | 송미숙(카페수다) | 대항면 향천리 392-2(향천가압장앞) | 0
2 | 29-008-105-00000 | 위용주 | 대항면 황악로1395-15(운수리 18-8) | 0
2 | 29-008-106-00000 | 박상용 | 대항면 황악로1395-11(운수리 18-5) | 0
2 | 29-008-110-00000 | 이명규 | 대항면 황악로1395-1(운수리 341-4) | 0
2 | 29-008-111-00000 | 최정덕 | 대항면 황악로1395(운수리 339-6) | 0
2 | 29-008-113-00000 | 구명철 | 황악로1387(대항면 운수리 339-1) | 0
2 | 29-008-115-00000 | 이옥분 | 대항면 황악로1383(운수리 344-5) | 0
2 | 29-008-116-00000 | 운수마을회 | 대항면 운수길4(운수리 344-4) | 0
2 | 29-008-120-00000 | 장수학 | 대항면 운수길36-6(운수리 393) | 0
2 | 29-008-125-00000 | 전재하 | 대항면 운수길36-27(운수리 351-1) | 0
2 | 29-008-126-00000 | 최창백 | 대항면 운수길36-21(운수리 351-3) | 0
2 | 29-008-127-00000 | 이백용 | 대항면 운수길36-17(운수리 351-2) | 0
2 | 29-008-129-00000 | 윤상원 | 대항면 운수길36-11(운수리 349) | 0
2 | 29-008-130-00000 | 김순연 | 대항면 운수길36-9(운수리 350) | 0
2 | 29-008-131-00000 | 성영자 | 대항면 운수길36-5(운수리 349) | 0
2 | 29-008-132-00000 | 최창선 | 대항면 운수길36(운수리 300-1) | 0
2 | 29-008-133-00000 | 최정덕 | 대항면 운수길38(운수리 276-1) | 0
2 | 29-008-134-00000 | 김성남 | 대항면 운수길42-6(운수리 276) | 0
2 | 29-008-137-00000 | 김이숙 | 대항면 운수길42-37(운수리 273) | 0
2 | 29-008-138-00000 | 이법기 | 대항면 운수길42-35(운수리 275) | 0
2 | 29-008-139-00000 | 장복기 | 대항면 운수길42-23(운수리 274) | 0
2 | 29-008-140-00000 | 한성수 | 대항면 운수길42-5(운수리 278) | 0
2 | 29-008-141-00000 | 김복금 | 대항면 운수길42(운수리 277) | 0
2 | 29-008-142-00000 | 모숙희 | 대항면 운수길44(운수리 279) | 0
2 | 29-008-143-00000 | 박희동 | 대항면 운수길48(운수리 280) | 0
2 | 29-008-151-00000 | 김성수 | 대항면 운수길27-5(운수리 303-1) | 0
2 | 29-008-152-00000 | 김순태 | 대항면 운수길27-3(운수리 303-2) | 0
2 | 29-008-153-00000 | 이명희 | 대항면 운수길25-2(운수리 303-4) | 0
2 | 29-008-154-00000 | 전성태 | 대항면 운수길25-4(운수리 303-3) | 0
2 | 29-008-155-00000 | 권영남 | 대항면 운수길17(운수리 310) | 0
2 | 29-008-156-00000 | 조지환 | 대항면 운수길5-6(운수리 311) | 0
2 | 29-008-159-00000 | 김원태 | 대항면 운수길5-10(운수리 312) | 0
2 | 29-008-160-00000 | 홍현배 | 대항면 운수길5-12(운수리 315) | 0
2 | 29-008-165-00000 | 한희석 | 대항면 황악로1379(운수리 313-1) | 0
2 | 29-008-170-00000 | 최성관1 | 대항면 황악로1379(운수리 313-7) | 0
2 | 29-008-180-00000 | 임상기 | 대항면 운수1길4-4(운수리 337) | 0
2 | 29-008-183-00000 | 이신구 | 대항면 운수1길4-4(운수리 408) | 0
2 | 29-008-185-00000 | 김종옥 | 대항면 운수1길4-17(운수리 406-1) | 0
2 | 29-008-187-00000 | 박정해 | 대항면 운수1길4-7(운수리 405) | 0
2 | 29-008-189-00000 | 박영춘 | 대항면 운수1길8(운수리 403) | 0
2 | 29-008-190-00000 | 김근수 | 대항면 운수1길8-1(운수리 401) | 0
2 | 29-008-191-00000 | 이종대 | 대항면 운수1길10(운수리 399) | 0
2 | 29-008-192-00000 | 김기탁 | 대항면 운수1길12(운수리 398) | 0
2 | 29-008-193-00000 | 이정득 | 대항면 운수리 400 | 0
2 | 29-008-194-00000 | 유두희 | 대항면 운수1길16(운수리 395) | 0
2 | 29-008-195-00000 | 이정득 | 대항면 운수1길18(운수리 396) | 0
2 | 29-008-196-00000 | 이기분 | 대항면 운수1길22(운수리 392) | 0
2 | 29-008-197-00000 | 김옥임 | 대항면 운수1길24-4(운수리 393) | 0
2 | 29-008-198-00000 | 최영수 | 대항면 운수리 394 | 0
2 | 29-008-199-00000 | 한희갑 | 대항면 운수1길30-2(운수리 391) | 0
2 | 29-008-200-00000 | 권대인 | 대항면 운수1길30-6(운수리 390) | 0
2 | 29-008-201-00000 | 김순희 | 대항면 운수1길30-8(운수리 388) | 0
2 | 29-008-202-00000 | 곽동식 | 대항면 운수1길30-12(운수리 387) | 0
2 | 29-008-203-00000 | 최남식 | 대항면 운수1길30-14(운수리 386) | 0
2 | 29-008-204-00000 | 최경매 | 대항면 운수1길30-18(운수리 385) | 0
2 | 29-008-205-00000 | 박순애 | 대항면 운수1길30-41(운수리 389) | 0
2 | 29-008-206-00000 | 유대호 | 대항면 운수1길30-25(운수리 368) | 0
2 | 29-008-207-00000 | 손신탁 | 대항면 운수1길30-23(운수리 383) | 0
2 | 29-008-209-00000 | 임청소 | 대항면 운수1길30-17(운수리 382) | 0
2 | 29-008-210-00000 | 박문수 | 대항면 운수1길30-13(운수리 381) | 0
2 | 29-008-212-00000 | 전정욱 | 대항면 운수1길32(운수리 378) | 0
2 | 29-008-213-00000 | 최창욱 | 대항면 운수1길36(운수리 380) | 0
2 | 29-008-214-00000 | 이봉식 | 대항면 운수1길38(운수리 375) | 0
2 | 29-008-215-00000 | 최민찬 | 대항면 운수1길42(운수리 374) | 0
2 | 29-008-216-00000 | 이순자 | 대항면 운수1길46-6(운수리 373) | 0
2 | 29-008-217-00000 | 최창길 | 대항면 운수1길46-8(운수리 377) | 0
2 | 29-008-218-00000 | 한금옥 | 대항면 운수1길46-7(운수리 371) | 0
2 | 29-008-219-00000 | 구태수 | 대항면 운수1길46-3(운수리 372) | 0
2 | 29-009-001-00000 | 직지별장빌라 | 대항면 황악로1518,101호(향천리 374-1) | 4696
2 | 29-009-002-00000 | 문기연 | 대항면 황악로1522-4(향천1리 549-8) | 426
2 | 29-009-003-00000 | 김형진 | 대항면 황악로1524(향천1리 549-7) | 340
2 | 29-009-005-00000 | 행복의집 | 대항면 황악로1522-10(향천리 549-9) | 5070
2 | 29-009-006-00000 | 박신웅(사랑의집) | 대항면 황악로1530-17(향천1리 559) | 2392
2 | 29-009-007-00000 | 제정훈 | 대항면 황악로1530-26(향천리 545) | 536
2 | 29-009-007-00100 | 박정오 | 대항면 황악로1530-25(향천리 565) | 322
2 | 29-009-007-00200 | 사랑의 집 | 대항면 황악로1522-13(향천리 566) | 70
2 | 29-009-008-00000 | 사랑의집 | 대항면 황악로1522-13(향천리 559) | 4
2 | 29-009-008-00100 | 김천실비노인요양원 | 대항면 황악로1530-9(향천리 560) | 2037
2 | 29-009-009-00000 | 박신웅 | 대항면 황악로1522-11(향천리 549-6) | 132
2 | 29-009-009-00100 | 박붕용 | 대항면 황악로1530-8(향천리 549-5) | 114
2 | 29-009-010-00000 | 서원미(최동열) | 대항면 황악로1526(향천1리 549-4) | 731
2 | 29-009-010-00100 | 진기원 | 대항면 황악로1530-4(향천리 522-1) | 185
2 | 29-009-011-00000 | 권희남 | 대항면 황악로1530-5(향천1리 574) | 29
2 | 29-009-013-00000 | 박복향 | 대항면 황악로1532-3(향천1리 575-2) | 51
2 | 29-009-017-00000 | 한수동 | 대항면 황악로1532-11(향천1리 572) | 46
2 | 29-009-018-00000 | 박단순 | 대항면 황악로1532-12(향천1리 571) | 50
2 | 29-009-020-00000 | 정재원 | 대항면 황악로1536-3(향천1리 577-2) | 211
2 | 29-009-021-00000 | 여순태 | 대항면 황악로1536-8(향천리 576-4) | 68
2 | 29-009-022-00000 | 하상옥 | 대항면 황악로1536-9(향천1리 578) | 96
2 | 29-009-023-00000 | 손중록 | 대항면 황악로1538-7(향천1리 581) | 263
2 | 29-009-024-00000 | 전덕순 | 대항면 황악로1538(향천1리 582-1) | 177
2 | 29-009-025-00000 | 정재범 | 대항면 황악로1540(향천1리 583-2) | 161
2 | 29-009-026-00000 | 조명자 | 대항면 황악로1542(향천리 585-3) | 0
2 | 29-009-027-00000 | 전삼규 | 대항면 황악로1542-6(향천리 584) | 0
2 | 29-009-030-00000 | 황경자 | 대항면 황악로1542-8(향천리 580-1) | 77
2 | 29-009-031-00000 | 김옥순 | 대항면 황악로1542-12(향천1리 580) | 61
2 | 29-009-033-00000 | 김영수 | 대항면 황악로1542-1(향천리 586-2) | 102
2 | 29-009-036-00000 | 김도연 | 대항면 황악로1550(향천1리 594-1) | 134
2 | 29-009-037-00000 | 김갑순 | 대성향천길1615(향천1리 594-7) | 101
2 | 29-009-040-00000 | 직지초등학교 | 대성향천길1603(향천1리 589-1) | 1399
2 | 29-009-040-00100 | 김조현 | 대성향천길1577(향천리 536-2) | 587
2 | 29-009-041-00000 | 이삼 | 대성향천길1600(향천리 595-3) | 179
2 | 29-009-044-00000 | 이건조 | 대항면 황악로1554(향천1리 595-5) | 0
2 | 29-009-045-00000 | 권종훈 | 대항면 황악로1553(향천리 604-4) | 661
2 | 29-009-048-00000 | 정춘만 | 대항면 황악로1558(향천1리 597-3) | 133
2 | 29-009-049-00000 | 이분순 | 대항면 황악로1560(향천1리 597-1) | 0
2 | 29-009-051-00000 | 배영출 | 대항면 황악로1562(향천2리 600-4) | 26
2 | 29-009-052-00000 | 전명옥 | 대항면 황악로1564(향천리 600-1) | 425
2 | 29-009-053-00000 | 대항면장 | 대항면 황악로1563(향천리 601-1) | 322
2 | 29-009-054-00100 | 한준식 | 대항면 황악로1564-1(향천리 599-8) | 28
2 | 29-009-055-00000 | 송명숙 | 대항면 황악로1566(향천리 599-6) | 254
2 | 29-009-057-00000 | 위동철 | 대항면 황악로1568(향천2리 599-3) | 81
2 | 29-009-057-00100 | 백분옥 | 대항면 황악로1568-1(향천리 599-4) | 140
2 | 29-009-060-00000 | 김창배 | 대항면 황악로1572(향천리 850-6) | 340
2 | 29-009-061-00000 | 이승태 | 대항면 황악로1571(향천리 841-1) | 0
2 | 29-009-070-00000 | 보건소(대항보건지소) | 대항면 황악로1565-4(향천리 841-11) | 346
2 | 29-009-071-00000 | 향천2리마을회관 | 대항면 황악로1565-8(향천리 841-10) | 290
2 | 29-009-073-00000 | 손원배 | 대항면 황악로1565-14(향천리 841-8) | 0
2 | 29-009-074-00000 | 문융조 | 대항면 황악로1565-16(향천리 833) | 0
2 | 29-009-075-00000 | 김정옥 | 대항면 황악로1565-18(향천리 835) | 0
2 | 29-009-076-00000 | 전광우 | 대항면 황악로1565-26(향천리 837) | 0
2 | 29-009-090-00000 | 이경식 | 대항면 황악로1626-30(향천리 860-5)기차길옆오막살이 | 239
2 | 30-001-010-00000 | 윤삼출 | 금송4길5-37(감천면 금송리 781) | 0
2 | 30-001-011-00000 | 서희수 | 금송4길5-44(감천면 금송리 777-1) | 0
2 | 30-001-012-00000 | 최인환 | 금송4길5-42(감천면 금송리 774) | 0
2 | 30-001-013-00000 | 홍재원 | 금송4길5-38(감천면 금송리 773) | 0
2 | 30-001-020-00000 | 최상학 | 금송4길5-3(감천면 금송리 787-4) | 0
2 | 30-001-021-00000 | 김두영 | 금송4길7(감천면 금송리 787-5) | 0
2 | 30-001-022-00000 | 장창식 | 금송4길10(감천면 금송리951-4) | 0
2 | 30-001-023-00000 | 왕태업 | 금송4길14(감천면 금송리 951-5) | 0
2 | 30-001-024-00000 | 변상태 | 금송4길16(감천면 금송리 951-6) | 0
2 | 30-001-027-00000 | 김근수 | 금송4길27(감천면 금송리 787-7) | 0
2 | 30-001-029-00000 | 정성윤 | 금송4길34-9(감천면 금송리 673) | 0
2 | 30-001-030-00000 | 박상주 | 금송4길41(감천면 금송리 674) | 0
2 | 30-001-033-00000 | 변옥필 | 금송4길53(감천면 금송리 681) | 0
2 | 30-001-034-00000 | 임하규 | 금송4길59(감천면 금송리 682) | 0
2 | 30-001-035-00000 | 마을회관(금송리) | 금송4길60(감천면 금송리 695-1) | 0
2 | 30-001-036-00000 | 윤점출 | 금송4길61-6(감천면 금송리 685) | 0
2 | 30-001-037-00000 | 여일도 | 금송4길61-7(감천면 금송리 684) | 0
2 | 30-001-040-00000 | 김창열 | 금송4길67(감천면 금송리 686) | 0
2 | 30-001-041-00000 | 김철희 | 금송4길71(감천면 금송리 688) | 0
2 | 30-001-042-00000 | 김을선 | 금송4길75(감천면 금송리 962) | 0
2 | 30-001-045-00000 | 임일규 | 금송4길86(감천면 금송리 951-6) | 0
2 | 30-001-046-00000 | 임천호 | 금송4길84(감천면 금송리 761-2) | 0
2 | 30-001-048-00000 | 여순도 | 금송4길66-1(감천면 금송리 759) | 0
2 | 30-001-049-00000 | 최동열 | 금송4길74(감천면 금송리 692) | 0
2 | 30-001-055-00000 | 김복순 | 금송4길66-15(감천면 금송리 761-3) | 0
2 | 30-001-056-00000 | 남인화 | 금송4길66-21(감천면 금송리 761) | 0
2 | 30-001-070-00000 | 김창옥 | 금송길18(감천면 금송리 951-7) | 0
2 | 30-001-071-00000 | 김용길 | 금송길20(감천면 금송리 951-8) | 0
2 | 30-001-076-00000 | 김광원 | 금송길30(감천면 금송리 790) | 0
2 | 30-001-080-00000 | 김용환 | 금송길49(감천면 금송리 951-3) | 0
2 | 30-001-081-00000 | 강신일 | 금송길55(감천면 금송리 951-14) | 0
2 | 30-001-083-00000 | 윤태영 | 금송길61(감천면 금송리 146) | 0
2 | 30-001-085-00000 | 이옥연 | 금송길71(감천면 금송리 670) | 0
2 | 30-001-090-00000 | 양해석 | 금송길78(감천면 금송리 655) | 0
2 | 30-001-095-00000 | 이우상 | 금송3길1(감천면 금송리 671) | 0
2 | 30-001-100-00000 | 김태섭 | 금송3길90(감천면 금송리 707-1) | 0
2 | 30-001-105-00000 | 양재옥 | 금송3길76(감천면 금송리 709-1) | 0
2 | 30-001-110-00000 | 박향용 | 금송3길74-42(감천면 금송리 749) | 0
2 | 30-001-111-00000 | 위용배 | 금송3길74-38(감천면 금송리 748) | 0
2 | 30-001-114-00000 | 윤욱기 | 금송3길74-28(감천면 금송리 745) | 0
2 | 30-001-117-00000 | 양정규 | 금송3길74-22(감천면 금송리 741) | 0
2 | 30-001-120-00000 | 김대웅 | 금송3길62-10(감천면 금송리 729) | 0
2 | 30-001-125-00000 | 조원갑 | 금송3길74-22(감천면 금송리 723) | 0
2 | 30-001-126-00000 | 조영순 | 금송3길66(감천면 금송리 722) | 0
2 | 30-001-127-00000 | 박양래 | 금송3길68(감천면 금송리 722-2) | 0
2 | 30-001-128-00000 | 마을회관(감천 금송3리) | 금송3길70(감천면 금송리 719) | 0
2 | 30-001-130-00000 | 박세용 | 금송3길55-16(감천면 금송리 665) | 0
2 | 30-001-135-00000 | 변상원 | 금송3길56(감천면 금송리 733) | 0
2 | 30-001-136-00000 | 김추강 | 금송3길54(감천면 금송리 734) | 0
2 | 30-001-138-00000 | 김영식 | 금송3길52-11(감천면 금송리 736) | 0
2 | 30-001-139-00000 | 배영섭 | 금송3길52-13(감천면 금송리 738) | 0
2 | 30-001-143-00000 | 손영철 | 금송3길52-27(감천면 금송리 147) | 0
2 | 30-001-144-00000 | 백영우 | 금송3길52-31(감천면 금송리 150) | 0
2 | 30-001-145-00000 | 김득균 | 금송3길55-33(감천면 금송리 151) | 0
2 | 30-001-146-00000 | 박수웅 | 금송3길52-51(감천면 금송리 154) | 0
2 | 30-001-147-00000 | 배상태 | 금송3길52-47(감천면 금송리 149) | 0
2 | 30-001-148-00000 | 배봉섭 | 금송3길52-55(감천면 금송리 155) | 0
2 | 30-001-160-00000 | 배홍섭 | 금송3길23(감천면 금송리 667) | 0
2 | 30-001-195-00000 | 김승기 | 금송길166-3(감천면 금송리 636) | 0
2 | 30-001-198-00000 | 김연순 | 금송길180(감천면 금송리 214-1) | 0
2 | 30-001-210-00000 | 이태정 | 금송3길52-55(감천면 금송리 192) | 0
2 | 30-001-250-00000 | 백창목 | 금송길355(감천면 금송리 266-2) | 0
2 | 30-002-025-00000 | 박구식 | 금송길410(감천면 금송리 564-1) | 0
2 | 30-002-030-00000 | 박종진 | 금송길374(감천면 금송리 547) | 0
2 | 30-002-040-00000 | 박규성 | 금송2길21-5(감천면 금송리 556-7) | 0
2 | 30-002-041-00000 | 박재경 | 금송2길21-3(감천면 금송리 556-4) | 0
2 | 30-002-042-00000 | 유영우 | 금송2길21-1(감천면 금송리 556-9) | 0
2 | 30-002-045-00000 | 남대식 | 금송2길34-3(감천면 금송리 537) | 0
2 | 30-002-046-00000 | 김도섭 | 금송2길36-5(감천면 금송리 539) | 0
2 | 30-002-047-00000 | 김춘선 | 금송2길36-6(감천면 금송리 538) | 0
2 | 30-002-049-00000 | 김도형 | 금송2길40(감천면 금송리 541) | 0
2 | 30-002-050-00000 | 박종호 | 감천면 금송2길42(감천면 금송리 542) | 0
2 | 30-002-051-00000 | 김점술 | 금송2길48(감천면 금송리 543) | 0
2 | 30-002-063-00000 | 윤선이 | 금송2길26-14(감천면 금송리 527) | 0
2 | 30-002-064-00000 | 조외숙 | 금송2길26-16(감천면 금송리 529) | 0
2 | 30-002-065-00000 | 이현애 | 금송2길26-17(감천면 금송리 536) | 0
2 | 30-002-080-00000 | 박종배 | 금송2길16-11(감천면 금송리 522-1) | 0
2 | 30-002-081-00000 | 박명환 | 금송2길16-17(감천면 금송리 524) | 0
2 | 30-002-085-00000 | 임봉수 | 금송2길16-27(감천면 금송리 526) | 0
2 | 30-002-086-00000 | 양옥임 | 금송2길16-29(감천면 금송리 526-1) | 0
2 | 30-002-087-00000 | 김순임 | 금송2길16-33(감천면 금송리 337) | 0
2 | 30-002-088-00000 | 위정용 | 금송2길16-34(감천면 금송리 336) | 0
2 | 30-002-090-00000 | 이재수 | 금송2길12-29(감천면 금송리 519) | 0
2 | 30-002-091-00000 | 김용열 | 금송2길12-31(감천면 금송리 334) | 0
2 | 30-002-092-00000 | 이정선 | 금송2길12-33(감천면 금송리 332) | 0
2 | 30-002-094-00000 | 공태화 | 금송2길12-37(감천면 금송리 331) | 0
2 | 30-002-100-00000 | 김천농협(감천농협) | 감천면 광기리 593-1 | 0
2 | 30-002-105-00000 | 김정숙 | 금송3길74-13(감천면 금송리 743) | 0
2 | 30-002-109-00000 | 마을회관(금송2리) | 금송2길2-16(감천면 금송2리 521) | 0
2 | 30-002-110-00000 | 김월선 | 금송2길12-3(감천면 금송리 523-3) | 0
2 | 30-002-111-00000 | 박종철 | 금송2길5(감천면 금송리 559) | 0
2 | 30-002-115-00000 | 박영자 | 금송2길16-5(감천면 금송리 523-1) | 0
2 | 30-002-117-00000 | 이운자 | 금송2길19(감천면 금송리 556-2) | 0
2 | 30-002-118-00000 | 박종화 | 금송2길15(감천면 금송리 556-3) | 0
2 | 30-002-119-00000 | 황소악 | 금송2길11-4(감천면 금송리 557) | 0
2 | 30-002-121-00000 | 김순이 | 금송2길11-8(감천면 금송리 558-1) | 0
2 | 30-002-130-00000 | 장말분 | 금송용암로78(감천면 금송리 507-3) | 0
2 | 30-002-135-00000 | 이상숙 | 금송원동길18(감천면 금송리 469-1) | 0
2 | 30-002-151-00000 | 신달웅 | 금송1길7-4(감천면 금송리 321) | 0
2 | 30-002-152-00000 | 김옥선 | 금송1길9(감천먼 금송리 321-1) | 0
2 | 30-002-153-00000 | 이정균 | 금송1길2-9(감천면 금송리 292-2) | 0
2 | 30-002-154-00000 | 신현팔 | 금송1길13(감천면 금송리 320-1) | 0
2 | 30-002-156-00000 | 신필수 | 금송1길13-8(감천면 금송리 297) | 0
2 | 30-002-158-00000 | 이승환 | 금송1길19(감천면 금송리 294) | 0
2 | 30-002-159-00000 | 이우달 | 금송1길21-5(감천면 금송리 297-1) | 0
2 | 30-002-160-00000 | 이우승 | 금송1길23(감천면 금송리 295) | 0
2 | 30-002-161-00000 | 이희상 | 금송1길23-7(감천면 금송리 296) | 0
2 | 30-002-164-00000 | 이연화 | 금송1길27(감천면 금송리 302) | 0
2 | 30-002-167-00000 | 이택기 | 금송1길31(감천면 금송리 303) | 0
2 | 30-002-172-00000 | 이현억 | 금송1길50(감천면 금송리 282) | 0
2 | 30-002-175-00000 | 임숙이 | 금송1길54-5(감천면 금송리 281) | 0
2 | 30-002-176-00000 | 김옥분 | 금송1길54-4(감천면 금송리 282) | 0
2 | 30-002-178-00000 | 이호기 | 금송1길38-5(감천면 금송리 290) | 0
2 | 30-002-179-00000 | 이덕화 | 금송1길38-17(감천면 금송리 283) | 0
2 | 30-002-180-00000 | 최무호 | 금송원동길122(감천면 금송리 443) | 0
2 | 30-002-184-00000 | 마을회관(금송1리) | 금송1길2-24(감천면 금송리 939-12) | 0
2 | 30-002-250-00000 | 남유득 | 금송원동길80(감천면 금송리 901-1) | 0
2 | 30-002-252-00000 | 이순화 | 광기길216(감천면 광기리 957-3) | 0
2 | 30-002-255-00000 | 우순득 | 금송1길13-5(감천면 금송리 320) | 0
2 | 30-002-269-00000 | 박종생 | 금송1길47(감천면 금송리 305) | 0
2 | 30-002-285-00000 | 차태강 | 금송원동길141(감천면 금송리 387-2) | 0
2 | 30-002-287-00000 | 이윤기(금송1리 이장) | 금송원동길151(감천면 금송리 387-1) | 0
2 | 30-002-291-00000 | 정명숙 | 금송원동길155(감천면 금송리 390) | 0
2 | 30-002-292-00000 | 이우신 | 금송1길157-4(감천면 금송리 396-1) | 0
2 | 30-002-294-00000 | 김상태 | 금송원동길165-3(감천면 금송리 396-2) | 0
2 | 30-002-295-00000 | 이증효 | 금송원동길166-7(감천면 금송리 404) | 0
2 | 30-002-296-00000 | 신명범 | 금송1길167(감천면 금송리 400) | 0
2 | 30-002-299-00000 | 이돈화 | 금송원동길174(감천면 금송리 400) | 0
2 | 30-002-310-00000 | 장춘자 | 금송원동길96-47(감천면 금송리 436) | 0
2 | 30-003-005-00000 | 배성호 | 광기길48-14(감천면 광기리 806-3) | 0
2 | 30-003-007-00000 | 이원형 | 광기길38(감천면 광기리 802-3) | 0
2 | 30-003-030-00000 | 배영복 | 광기3길107-5(감천면 광기리 431) | 0
2 | 30-003-049-00000 | 이홍식 | 광기3길119-3(감천면 광기리 420) | 0
2 | 30-003-050-00000 | 이시마 | 광기3길119-4(감천면 광기리 419) | 0
2 | 30-003-058-00000 | 김국지 | 광기3길135(감천면 광기리 410) | 0
2 | 30-003-068-00000 | 조영준 | 광기3길145-5(감천면 광기리 401) | 0
2 | 30-003-080-00000 | 정윤영 | 광기3길145-27(감천면 광기리 398-2) | 0
2 | 30-004-005-00000 | 최기수 | 광기2길270-26(감천면 광기리 525-31) | 0
2 | 30-004-008-00000 | 이옥자 | 광기2길311-25(감천면 광기리 1154-36) | 0
2 | 30-004-009-00000 | 김유환 | 광기2길311-29(감천면 광기리 1154-35) | 0
2 | 30-004-011-00000 | 김건환 | 광기2길340(감천면 광기리 270-1) | 0
2 | 30-004-015-00000 | 이상영 | 광기2길349-44(감천면 광기리 266-1) | 0
2 | 30-004-018-00000 | 최광수 | 광기2길349-56(감천면 광기리 260) | 0
2 | 30-004-019-00000 | 이년옥 | 광기2길349-54(감천면 광기리 259) | 0
2 | 30-004-025-00000 | 이광준 | 광기2길349-26(감천면 광기리 268-1) | 0
2 | 30-004-029-00000 | 조봉님 | 광기2길352-6(감천면 광기리 270-12) | 0
2 | 30-004-032-00000 | 이창조 | 광기2길357(감천면 광기리 269-4) | 0
2 | 30-004-038-00000 | 이용덕 | 광기2길363-19(감천면 광기리 241) | 0
2 | 30-004-043-00000 | 신웅희 | 광기2길366-10(감천면 광기리 206-1) | 0
2 | 30-004-045-00000 | 정원기 | 광기2길374(감천면 광기리 217-7) | 0
2 | 30-004-071-00000 | 김용근 | 광기2길436(감천면 광기리 122-2) | 0
2 | 30-005-023-00000 | 이숭상 | 광기1길101(감천면 광기리 1094-1) | 0
2 | 30-005-024-00000 | 이정환 | 광기1길100(감천면 광기리 1119) | 0
2 | 30-005-025-00000 | 박일근 | 광기1길97(감천면 광기리 1095) | 0
2 | 30-005-029-00000 | 이묘순 | 광기1길89-8(감천면 광기리 1099) | 0
2 | 30-005-039-00000 | 이병학 | 광기1길77(감천면 광기리 1107) | 0
2 | 30-005-075-00000 | 이평상 | 광기1길19-13(감천면 광기리 1053) | 0
2 | 30-005-077-00000 | 이병화 | 광기1길27-31(감천면 광기리 1131-2) | 0
2 | 30-005-080-00000 | 임숙이 | 금감로1566-16(감천면 광기리 583) | 0
2 | 30-005-092-00000 | 박영수 | 금감로1561(감천면 광기리 612-3) | 0
2 | 30-005-095-00000 | 이원호 (상가) | 금감로1577(감천면 광기리 610-3) | 0
2 | 30-005-096-00000 | 이원호 | 금감로1577(감천면 광기리 610-3) | 0
2 | 30-005-097-00000 | 김종진 | 금감로1555(감천면 광기리 609-3) | 0
2 | 30-005-100-00000 | 감천교회 사택 | 금감로1569-16(감천면 광기리 603-7) | 0
2 | 30-005-101-00000 | 이병수 | 금감로1553-7(감천면 광기리 605-1) | 0
2 | 30-005-102-00000 | 라영성 | 금감로1553-5(감천면 광기리 605-3) | 0
2 | 30-005-120-00000 | 김무성 | 금감로1550-15(감천면 광기리 594-3) | 0

## 사용량(2007년)
시군 | 관리번호 | 성명 | 주소 | 사용량합계
1 | 01-001-003-00000 | 곽한영 | 중앙시장2길18(모암동 146-3) | 182
1 | 01-001-004-00000 | 이종열 | 중앙시장2길14(모암동 146-9) | 280
1 | 01-001-004-00300 | 김정훈(한일통상) | 중앙시장2길6(모암동 155-3) | 315
1 | 01-001-004-00400 | 이영숙 | 중앙시장2길6(모암동 155-1) | 404
1 | 01-001-004-00500 | 김영권(모암콘크리트) | 모암동 3949(정형외과) | 26
1 | 01-001-004-00600 | 남명건 | 중앙시장4길23(모암동 155-2) | 421
1 | 01-001-005-00000 | 박용구 | 중앙시장1길21-14(모암동 146-10) | 183
1 | 01-001-006-00000 | 김영수 | 중앙시장1길21-5(모암동 155-4) | 138
1 | 01-001-007-00000 | 이상복 | 중앙시장1길21-12(모암동 146-11) | 93
1 | 01-001-008-00000 | 김한주 | 중앙시장1길21-10(모암동 146-12) | 222
1 | 01-001-009-00000 | 정경수 | 중앙시장1길 21-6(모암동 146-13) | 354
1 | 01-001-010-00000 | 정순애 | 중앙시장1길17(모암동 155-6) | 243
1 | 01-001-011-00000 | 장경분 | 중앙시장1길21-3(모암동 155-5) | 129
1 | 01-001-012-00000 | 김상수(칠성식품) | 중앙시장1길23(모암동 146-17) | 137
1 | 01-001-013-00000 | 하춘순 | 중앙시장1길25(모암동 146-16) | 143
1 | 01-001-014-00000 | 하두룡(정한용) | 중앙시장1길27(모암동 146-15) | 221
1 | 01-001-015-00000 | 정수철 | 중앙시장1길35-7(모암동 146-1) | 87
1 | 01-001-016-00000 | 강화연 | 중앙시장2길21-4(모암동 144-13) | 396
1 | 01-001-017-00000 | 강오백 | 중앙시장2길 23(모암동 144-14 ) | 0
1 | 01-001-017-00400 | 임형식 | 중앙시장2길27(모암동 144-5) | 144
1 | 01-001-017-00700 | 편희열(정밀공업사) | 용머리길36(모암동145-3 ) | 169
1 | 01-001-017-00800 | 박규옥외1(고은빌) | 중앙시장2길 26(모암동 145-2) | 474
1 | 01-001-017-00900 | 유혜숙(청아람) | 중앙시장2길 28(모암동 145-9) | 0
1 | 01-001-017-01300 | 조형호(초록빌) | 용머리길 42(모암동 145-7) | 0
1 | 01-001-018-00100 | 박우홍(창생당건제) | 용머리길 28(모암동 144-1 ) | 355
1 | 01-001-018-00200 | 김대기(아리랑농약) | 용머리길 22(모암동 143-88) | 1066
1 | 01-001-019-00000 | 전의웅(단지야식) | 중앙시장3길42(모암동 144-2 ) | 528
1 | 01-001-020-00000 | 박영호(부산횟집) | 중앙시장3길38-1(모암동 144-7) | 258
1 | 01-001-020-00100 | 문대식(대림혼다) | 중앙시장3길38-1(모암동 144-4) | 339
1 | 01-001-021-00000 | 이종열(김천기계공구) | 중앙시장3길36(모암동 144-7) | 191
1 | 01-001-022-00000 | 진정순(모암식당) | 중앙시장3길36(모암동 144-8) | 43
1 | 01-001-023-00000 | 김선필(해성전기) | 중앙시장3길36(모암동 144-9) | 0
1 | 01-001-024-00000 | 이종열(상신가스상사) | 모암동 144-10 | 27
1 | 01-001-024-00100 | 곽광수 | 중앙시장3길32(모암동 1-2) | 520
1 | 01-001-024-00200 | 김철동(월로펌프) | 중앙시장3길32(모암동 144-12) | 702
1 | 01-001-024-00300 | 정수철(LS농업기계) | 중앙시장3길30(모암동 154-1) | 358
1 | 01-001-025-00000 | 정태석(모암건강원) | 중앙시장3길37(모암동 143-3) | 263
1 | 01-001-026-00000 | 백재득(시대공업사) | 중앙시장3길37(모암동 143-5) | 228
1 | 01-001-027-00000 | 송재영(김천숯목탄) | 중앙시장3길35(모암동 143-6 ) | 87
1 | 01-001-028-00000 | 박길용(푸른농자재) | 중앙시장3길31(모암동 143-8) | 187
1 | 01-001-029-00000 | 김홍주(용암사랑방) | 중앙시장3길31(모암동 143-8) | 200
1 | 01-001-030-00000 | 김지헌(달이실식당) | 중앙시장3길31(모암동 143-8) | 119
1 | 01-001-031-00000 | 김태홍(산부인과) | 중앙시장3길23(모암동 153-15) | 622
1 | 01-001-032-00000 | 정순식(해돋이오징어) | 중앙시장3길23(모암동 153-12) | 64
1 | 01-001-032-00200 | 이만형(성우종합기계) | 중앙시장3길21(모암동 153-11) | 47
1 | 01-001-034-00000 | 여의동(1-911) | 중앙시장3길19(모암동 153-10) | 0
1 | 01-001-037-00000 | 김천우체국 | 모암동 154-2 | 886
1 | 01-001-038-00000 | 여수자(만물상회) | 중앙시장3길15(모암동 153-17) | 290
1 | 01-001-040-00000 | 문덕연(쌔때치킨) | 중앙시장3길13(모암동 153-16) | 204
1 | 01-001-041-00000 | 문덕연(2층) | 중앙시장3길13(모암동 153-16) | 0
1 | 01-001-042-00000 | 최재옥외(옛날추어탕) | 중앙시장3길11(모암동 157-8) | 219
1 | 01-001-044-00000 | 안동윤(부일막구이) | 중앙시장3길12(모암동 158-1) | 1651
1 | 01-001-045-00000 | 김영수(김천철물) | 중앙시장3길7-1(모암동 153-8) | 655
1 | 01-001-046-00100 | 김영수(김천철물) | 중앙시장3길7-1(모암동 153-8) | 0
1 | 01-001-047-00000 | 장태영(형제종합상사) | 중앙시장3길7(모암동 157-17) | 27
1 | 01-001-048-00000 | 신현출(제일모자) | 중앙시장3길8-1(모암동 158-13) | 779
1 | 01-001-049-00000 | 김영희(청개구리분식) | 중앙시장3길8-1(모암동 158-2) | 412
1 | 01-001-050-00000 | 김환동(나나헤어숍) | 중앙시장3길8(모암동 158-2) | 90
1 | 01-001-051-00000 | 박만식(장수숯불장어) | 중앙시장3길6-1(모암동 158-3) | 495
1 | 01-001-052-00000 | 김한기(분식집) | 중앙시장3길6(모암동 158-4) | 416
1 | 01-001-053-00000 | 김한기(분식집) | 중앙시장3길6(모암동 158-4) | 386
1 | 01-001-054-00000 | 안승옥(푸른꽃집) | 중앙시장3길5(모암동 157-18) | 862
1 | 01-001-054-00100 | 안승옥(푸른꽃집) | 중앙시장3길5(모암동 157-18) | 573
1 | 01-001-055-00000 | 박용구(국제철물) | 중앙시장3길1(모암동 157-19) | 109
1 | 01-001-056-00000 | 강영호(목마다방) | 중앙시장3길1(모암동 157-19) | 0
1 | 01-001-057-00000 | 강영호(3층) | 중앙시장3길1(모암동 157-19) | 2
1 | 01-001-058-00000 | 박용구(국제철물) | 중앙시장3길1(모암동 157-19) | 0
1 | 01-001-059-00000 | 김종섭(제종석신경과) | 중앙시장3길4(모암동 158-5) | 266
1 | 01-001-060-00000 | 김의권(대원전업사) | 중앙시장3길1(모암동 157-20) | 219
1 | 01-001-061-00000 | 박종생(잉꼬신발) | 중앙시장3길2(모암동 158-6) | 95
1 | 01-001-063-00000 | 서준석(맵시나신발) | 중앙시장길10(모암동 158-6) | 10
1 | 01-001-064-00000 | 서준석(맵시나신발) | 중앙시장길10(모암동 158-6) | 0
1 | 01-001-065-00000 | 정돌출(제일종묘사) | 중앙시장길10(모암동 158-6) | 20
1 | 01-001-065-00100 | 김경자(대성당) | 중앙시장길10(모암동 158-17) | 31
1 | 01-001-066-00000 | 김재능(대구사) | 중앙시장길10(모암동 158-7) | 214
1 | 01-001-067-00000 | 이재화(주방나라) | 중앙시장길4-1(모암동 158-16) | 365
1 | 01-001-068-00000 | 김경자(D.C마트) | 중앙시장길4(모암동 158-17) | 216
1 | 01-001-069-00000 | 김옥태(현대오토바이) | 중앙시장길2-2(모암동 158-18) | 370
1 | 01-001-070-00000 | 김영환(현이분식) | 중앙시장길2-1(모암동 158-19) | 180
1 | 01-001-071-00000 | 김도식(봉천식당) | 중앙시장길2(모암동 158-20) | 255
1 | 01-001-072-00000 | 진우환 | 중앙시장길1(모암동 160-15) | 210
1 | 01-001-072-00100 | 진우환(옛고을식당) | 중앙시장길1(모암동 160-15) | 349
1 | 01-001-073-00000 | 왕숙정(미니실내포장) | 중앙시장길1-1(모암동 160-20) | 584
1 | 01-001-074-00000 | 장중순(경북농약사) | 중앙시장길3(모암동 160-19) | 1362
1 | 01-001-075-00000 | 이원희(삼천리자전거) | 중앙시장길5(모암동 160-18) | 150
1 | 01-001-076-00000 | 김태구(성창상회) | 중앙시장길5-1(모암동 160-8) | 119
1 | 01-001-077-00000 | 김형필(2층) | 중앙시장길7(모암동 160-6) | 245
1 | 01-001-078-00000 | 김순자(신발마당) | 중앙시장길7(모암동 160-7) | 137
1 | 01-001-079-00000 | 천화윤(금발헤어아트) | 중앙시장길9(모암동 160-5) | 256
1 | 01-001-080-00000 | 최우곤(휴대폰) | 중앙로529(모암동 160-4) | 439
1 | 01-001-081-00000 | 최맹진(Tword) | 중앙시장길11(모암동 160-1) | 488
1 | 01-001-082-00000 | 최갑조 | 자산로65(모암동 160-2) | 272
1 | 01-001-082-00100 | 최갑조(새서울체육사) | 자산로65(모암동 160-2) | 414
1 | 01-001-083-00000 | 천영향(민안과2층) | 자산로67(모암동 160-3) | 327
1 | 01-001-083-00100 | 김정구 | 모암동 160-3 | 36
1 | 01-001-084-00000 | 이준철(로타리패션) | 자산로67-1(모암동 160-12) | 0
1 | 01-001-085-00000 | 김정수외1(한나미용실) | 자산로67-1(모암동 160-13) | 95
1 | 01-001-086-00000 | 박재필(이준벌) | 자산로67-2, 더윌(모암동 160-23) | 1
1 | 01-001-087-00000 | 김태현 | 자산로69-3,대구은행(모암동 160-14) | 299
1 | 01-001-087-00100 | 김천시장(산림녹지과) | 김천시 모암동 159(삼각로타리) | 4345
1 | 01-001-088-00000 | 김이경 | 자산로69-5(모암동 160-10) | 348
1 | 01-001-090-00000 | 권영수(이상식산부인) | 자산로69(모암동 161-3) | 610
1 | 01-001-090-00100 | 권영수 | 자산로69,권영수내과의원(모암동 161-3) | 621
1 | 01-001-091-00000 | 안중열외(조약국) | 자산로69-1(모암동 161-2) | 204
1 | 01-001-092-00000 | 이진기(유료주차장) | 자산로71(모암동 161-9) | 8
1 | 01-001-093-00000 | 전영수(혼수방) | 자산로71-1(모암동 161-11) | 401
1 | 01-001-094-00000 | 임광현(신랑각시) | 자산로73(모암동 161-24) | 191
1 | 01-001-094-00100 | 이원직(등산본산) | 자산로75(모암동 161-19) | 158
1 | 01-001-095-00000 | 김대영(KTF) | 자산로75(모암동 161-12) | 698
1 | 01-001-096-00000 | 김명옥(찰스맨하탄) | 자산로75-1(모암동 161-13) | 12
1 | 01-001-097-00000 | 정운석(세종꽃화원) | 자산로75-2(모암동 161-14) | 77
1 | 01-001-098-00000 | 강금술(공짜나라) | 자산로77-1(모암동 161-15) | 210
1 | 01-001-099-00000 | 이규진 | 자산로77-1(모암동 161-16) | 78
1 | 01-001-100-00000 | 이규진 | 자산로77-1(모암동 161-16) | 152
1 | 01-001-101-00000 | 이규진(굴다리포장마) | 자산로77-3(모암동 161-16) | 118
1 | 01-002-001-00000 | 김경수(청암세탁) | 자산로78-1(모암동 134-27) | 119
1 | 01-002-001-00300 | 김경수 (꼬모치킨) | 자산로78-1(모암동 134-27) | 202
1 | 01-002-001-00400 | 김경수 (2,3층) | 자산로78-1(모암동 134-27) | 256
1 | 01-002-001-00500 | 문희준(효성관광) | 자산로78-1(모암동 134-26) | 168
1 | 01-002-002-00000 | 안현삼 | 자산로78(모암동 134-26) | 202
1 | 01-002-003-00000 | 이능기(천금당) | 자산로76-1(모암동 134-26) | 254
1 | 01-002-004-00000 | 김대영(삼성전자) | 자산로76(모암동 134-19) | 0
1 | 01-002-004-00100 | 김대영(태양노래연습) | 자산로76(모암동134-22) | 112
1 | 01-002-004-00200 | 김대영(헤라클레스) | 자산로76,3층(모암동 134-22) | 54
1 | 01-002-004-00300 | 김대영(삼성전자) | 자산로74(모암동 134-24) | 25
1 | 01-002-005-00000 | 김대영(조이누리) | 자산로74(모암동 134-24) | 182
1 | 01-002-005-00100 | 김대영(안경마트) | 자산로74(모암동 134) | 93
1 | 01-002-005-00200 | 백창목(파크랜드) | 자산로72-2(모암동 134-21) | 0
1 | 01-002-005-00300 | 백창목 | 자산로72-2(모암동 134-21) | 243
1 | 01-002-008-00000 | 최창국(천냥시대) | 자산로72-1(모암동 134-31) | 38
1 | 01-002-009-00000 | 이종진(김천부속) | 자산로72(모암동 134-19) | 148
1 | 01-002-010-00000 | 전육성 | 모암동 134-37 버르장머리 | 397
1 | 01-002-011-00000 | 이재춘(정세주내과) | 자산로70(모암동 137) | 1300
1 | 01-002-013-00000 | 최선필 | 자산로68-1(모암동134-15) | 575
1 | 01-002-014-00000 | 김윤섭(동방한의원) | 자산로68(모암동 134-14) | 659
1 | 01-002-015-00000 | 정해동(동신라사) | 자산로66-2(모암동 134-13) | 196
1 | 01-002-016-00000 | 이만형(2층) | 자산로66-1(모암동 134-12) | 169
1 | 01-002-016-00100 | 이만형(한양이불) | 자산로66-1(모암동 134-12) | 294
1 | 01-002-018-00100 | 곽청정(남종기계) | 자산로66(모암동 134-11) | 90
1 | 01-002-018-00200 | 곽청정(로타리슈퍼) | 자산로66(모암동 134-11) | 98
1 | 01-002-019-00000 | 정도규(미용실) | 자산로64(모암동 134-9) | 712
1 | 01-002-020-00000 | 최준호(한국유리) | 자산로62-1(모암동 134-7) | 382
1 | 01-002-021-00000 | 로타리서점 | 자산로62(모암동 134-7) | 196
1 | 01-002-021-00100 | 고유석(3층) | 자산로62(모암동 134-5) | 415
1 | 01-002-022-00000 | 김정수(한일전기) | 자산로60-2(모암동 134-3) | 276
1 | 01-002-023-00000 | 이진수(나누리헤어) | 자산로60-1(모암동 134-28) | 27
1 | 01-002-024-00000 | 정운호(삼호건강원) | 자산로60(모암동 134-1) | 410
1 | 01-002-025-00000 | 염재연(일심당) | 자산로58-3(모암동 134-1) | 28
1 | 01-002-026-00000 | 이희태(크레티안다) | 자산로58-1(모암동 135-18) | 8
1 | 01-002-026-00100 | 전경숙(미용실) | 자산로58(모암동 135-15) | 46
1 | 01-002-027-00000 | 문영환(상원뜨게방) | 자산로56-1(모암동 135-14) | 31
1 | 01-002-028-00000 | 이세진(삼화페인트) | 자산로56(모암동 135-12) | 337
1 | 01-002-033-00000 | 구상도 | 자산로52-2(모암동 135-79) | 393
1 | 01-002-034-00000 | 하영근(휴대폰) | 자산로52-1(모암동 135-69)2층 | 158
1 | 01-002-035-00000 | 우재숙(보청기의료) | 자산로52(모암동 135-5) | 336
1 | 01-002-036-00000 | 이기천(1층300냥) | 자산로50(모암동 135-4) | 107
1 | 01-002-036-00100 | 이명기 (2층) | 자산로50(모암동 135-4) | 85
1 | 01-002-036-00200 | 이기천 (3층) | 자산로50(모암동 135-4) | 101
1 | 01-002-036-00300 | 이기천 (4층) | 자산로50(모암동 135-4) | 196
1 | 01-002-036-00400 | 이영석 (금오당) | 자산로50(모암동 135-4) | 220
1 | 01-002-036-00500 | 이지원(1층미장원) | 자산로50(모암동 135-4) | 71
1 | 01-002-037-00000 | 김영택 (3층) | 자산로48(모암동 135-3) | 390
1 | 01-002-037-00100 | 김영택(2층) | 자산로48(모암동 135-3) | 66
1 | 01-002-037-00200 | 김영택(코코헤어) | 자산로48(모암동 135-3) | 185
1 | 01-002-037-00300 | 김영택(죽집) | 자산로48(모암동 135-3) | 104
1 | 01-002-038-00000 | 배용해(금성당) | 자산로48(모암동 2-2) | 56
1 | 01-002-038-00100 | 배동환(3층) | 자산로48(모암동 135-20) | 242
1 | 01-002-038-00200 | 배동환(화장품) | 자산로48(모암동 135-20) | 180
1 | 01-002-038-00300 | 배동환(2층) | 자산로48(모암동 135-209) | 327
1 | 01-002-038-00600 | 권영규(금릉데코) | 모암행복1길39(모암동 2-4) | 441
1 | 01-002-040-00000 | 서정환(선일인쇄) | 모암행복1길37(모암동 141-10) | 228
1 | 01-002-041-00000 | 김건차(세탁소) | 모암행복1길35(모암동 141-9) | 461
1 | 01-002-041-00100 | 동부교회 | 모암행복1길34(모암동 135-2) | 1383
1 | 01-002-042-00000 | 김영철(밀라노횟집) | 모암행복1길33(모암동 141-7) | 444
1 | 01-002-043-00000 | 문명숙(제이) | 모암행복1길29(모암동 141-23) | 571
1 | 01-002-043-00300 | 신동섭(난야식) | 모암행복1길27(모암동 141-23) | 103
1 | 01-002-044-00000 | 김건차(금호타이어) | 모암행복1길23(모암동 141-19) | 71
1 | 01-002-044-00100 | 이응기(삼보막창) | 모암행복1길23(모암동 141-3) | 291
1 | 01-002-044-00500 | 최순안(김밥한줄) | 용두동 85-1 | 0
1 | 01-002-044-00600 | 최순안(스타PC방) | 용두동 85-1 | 532
1 | 01-002-044-00700 | 최순안(춘천닭갈비) | 용암로7,PC방(용두동 85-1) | 68
1 | 01-002-045-00000 | 임광현(김천농약) | 용암로5(모암동 141-1) | 11
1 | 01-002-046-00000 | 최순안(김밥한줄) | 용암로7(용두동 85-1) | 66
1 | 01-002-048-00000 | 김창영(휴대폰) | 용암로7(모암동 140-7) | 6
1 | 01-002-049-00000 | 김대봉(임창숙헤어) | 용암로7(모암동 140-7) | 123
1 | 01-002-049-00100 | 최량열(금탑) | 용암로7(모암동 140-7) | 55
1 | 01-002-050-00000 | 최순단(이브자리) | 용암로7(모암동 140-7) | 9
1 | 01-002-053-00000 | 강신일 | 용암로5(모암동 141-1) | 32
1 | 01-002-054-00000 | 우길한(농약사) | 용암로3-1(모암동 141-1) | 678
1 | 01-002-055-00000 | 정재오(보물나라) | 용암로1-3(모암동 141-12) | 275
1 | 01-002-056-00000 | 권오섭(중앙비니루) | 용암로1-1(모암동 141-16) | 314
1 | 01-002-057-00000 | 김현식 | 용암로1,치과(모암동 141-4) | 450
1 | 01-002-058-00000 | 서석순(휴대폰) | 자산로42(모암동 141-17) | 4
1 | 01-002-059-00100 | 하종대(약국) | 자산로42-1(모암동 141-22) | 6
1 | 01-002-059-00200 | 신재학(동산연합의원) | 자산로44-1(모암동 141-13) | 449
1 | 01-002-061-00000 | 장동익(보스턴매너) | 자산로44-2(모암동 141-6) | 417
1 | 01-002-062-00000 | 김동인치과 | 자산로46(모암동 141-6) | 755
1 | 01-002-062-00100 | 안희천(씨에틀) | 자산로46(모암동 141-18) | 266
1 | 01-002-063-00000 | 조성환(미장원) | 자산로46-1(모암동 141-24) | 115
1 | 01-002-065-00000 | 한양웅(미용실) | 자산로41(모암동 142-1) | 259
1 | 01-002-066-00000 | 김창섭(금샘) | 자산로41-1(모암동 142-2) | 160
1 | 01-002-067-00000 | 중앙파출소 | 자산로41-2(모암동 142-3) | 138
1 | 01-002-068-00000 | 농협중앙회 | 자산로43(모암동 142-4) | 11
1 | 01-002-071-00000 | 윤인숙(서산맛김) | 자산로45(모암동 142-7) | 297
1 | 01-002-072-00000 | 엄수남(체이스컬트) | 자산로45-1(모암동 142-8) | 285
1 | 01-002-072-00100 | 이창영외3(3층) | 중앙시장5길5(모암동 142-9) | 708
1 | 01-002-072-00200 | 이동준(패임스톡) | 중앙시장5길5(모암동 142-9) | 11
1 | 01-002-073-00000 | 임원식(사프란) | 중앙시장5길6(모암동 152-26 ) | 63
1 | 01-002-074-00000 | 김옥배(더블린) | 자산로47(모암동 152-1) | 1015
1 | 01-002-076-00000 | 송만준(대광할인마트) | 자산로47-1(모암동 152-44) | 464
1 | 01-002-077-00000 | 모암마을금고 | 자산로49(모암동 152-2) | 603
1 | 01-002-078-00000 | 모암마을금고(신발) | 자산로49(모암동 152-30) | 169
1 | 01-002-079-00000 | 김영국(PAT) | 자산로51(모암동 152-48) | 157
1 | 01-002-079-00100 | 김미란(아름쇼핑) | 자산로51-1(모암동 152-45) | 179
1 | 01-002-080-00000 | 최한백 | 자산로51-2(모암동 152-3) | 305
1 | 01-002-081-00000 | 백형규(화란) | 자산로53(모암동 152-5) | 325
1 | 01-002-082-00100 | 전분이(팜스프링) | 자산로53(모암동 152-5) | 81
1 | 01-002-083-00000 | 김영숙(견우양행) | 자산로53-1(모암동 152-7) | 358
1 | 01-002-084-00000 | 안태욱(안과) | 자산로55(모암동 152-8) | 112
1 | 01-002-085-00000 | 박찬용(이랜드) | 자산로55(모암동 152-9) | 44
1 | 01-002-086-00000 | 김남균(서울판매장) | 자산로55-1(모암동 152-10) | 124
1 | 01-002-087-00000 | 조원길(스마트) | 자산로55-2(모암동 152-11) | 352
1 | 01-002-087-00100 | 김천시장(청소시설) | 모암동 152-49(서)공중화장실) | 907
1 | 01-002-088-00000 | 이경희(한독약국) | 자산로57(모암동 156-11) | 845
1 | 01-002-089-00000 | 이응희(코코리따) | 자산로59(모암동 156-11) | 580
1 | 01-002-090-00000 | 김성만(유명프라자) | 자산로59-1,약국(모암동 156-12) | 410
1 | 01-002-091-00000 | 김순애(문화당) | 모암동 156-12 | 384
1 | 01-002-092-00000 | 오만기(만보당) | 자산로59-3(모암동 156-3) | 248
1 | 01-002-093-00000 | 김정분(홈패션) | 자산로61-1(모암동 156-4) | 78
1 | 01-002-094-00000 | 정상동(새모양) | 자산로61-1(모암동 156-5) | 205
1 | 01-002-095-00000 | 박창복(미금당) | 자산로61-2(모암동 156-7) | 49
1 | 01-002-096-00000 | 박보생(해피베이비) | 자산로63(모암동 156-8) | 155
1 | 01-003-001-00000 | 김생수 (종점직매장) | 중앙시장길17(모암동 156-14) | 43
1 | 01-003-002-00000 | 박종인 (중앙가방) | 중앙로554(모암동 157-15) | 272
1 | 01-003-003-00000 | 이돈 | 중앙시장길17(모암동 3-1) | 0
1 | 01-003-003-00100 | 김규태 | 중앙시장길22(모암동 157-14) | 1
1 | 01-003-004-00000 | 이재욱 | 중앙시장길24(모암동 157-14) | 1
1 | 01-003-004-00100 | 김기봉 | 모암동 157-4(중앙시장길24-1) | 0
1 | 01-003-005-00000 | 라길수(중앙양행) | 모암동 3-1 | 10
1 | 01-003-006-00000 | 김정수 | 모암동 157-4,(중앙시장 내) | 8
1 | 01-003-007-00000 | 김진금 (커플룩) | 모암동 156-2 | 15
1 | 01-003-008-00000 | 이무영 (허니문) | 중앙시장길25(모암동 156-2) | 20
1 | 01-003-009-00000 | 이원선 (견우양행) | 중앙시장길27(모암동 156-13) | 111
1 | 01-003-009-00100 | 이용식 (종로주단) | 중앙시장길28(모암동 157-6) | 7
1 | 01-003-009-00200 | 김영희(종로주단) | 중앙시장길27-1(모암동 156-13) 도시주택과 김태훈 | 56
1 | 01-003-009-00300 | 송일순(아름쇼핑) | 중앙시장길19,정유장옆(모암동 156-13) | 33
1 | 01-003-010-00000 | 이재천 (한양이불) | 중앙시장길29(모암동 156-13) | 0
1 | 01-003-011-00000 | 김흥규(수미패션) | 중앙시장길30(모암동 157-10) | 305
1 | 01-003-013-00000 | 이용길 (일성사) | 중앙시장길10(모암동 157-2) | 16
1 | 01-003-014-00000 | 박길하(진미용실) | 중앙시장3길11(모암동 149) | 14
1 | 01-003-015-00000 | 민진열 (중앙이발관) | 중앙시장4길11(모암동 153-9) | 41
1 | 01-003-016-00000 | 최재민 (덴폴) | 중앙시장4길9(모암동 153-8) | 90
1 | 01-003-017-00000 | 김영도(쌍방울직매장) | 중앙시장4길34(모암동 3-1) | 38
1 | 01-003-018-00000 | 전명희(모노패션) | 중앙시장길34(모암동 153-7) | 227
1 | 01-003-019-00000 | 김영화 (종광사) | 중앙시장길29(모암동 152-22) | 70
1 | 01-003-020-00000 | 변현교(경덕혼수방) | 중앙시장길34(모암동 145) | 297
1 | 01-003-021-00000 | 신현출 (매일상사) | 중앙시장길31(모암동 152-23) | 12
1 | 01-003-021-00100 | 현희민 (시대부속상회 | 중앙시장길35(모암동 152-24) | 5
1 | 01-003-022-00000 | 김체연 | 모암동 3-1 | 0
1 | 01-003-023-00000 | 이승수 (따봉패션) | 중앙시장길30(모암동 153-7) | 84
1 | 01-003-024-00000 | 권석식(형제상사) | 중앙시장길35(모암동 152-47) | 3
1 | 01-003-025-00000 | 이호일 (그린양행) | 중앙시장길38(모암동 153-6) | 33
1 | 01-003-026-00000 | 김교준 (대창상회) | 중앙시장길38-1(모암동 145) | 0
1 | 01-003-027-00000 | 김순자 (서울주단) | 중앙시장길37(모암동 152-17) | 61
1 | 01-003-028-00000 | 최재옥 | 모암동 145(목담화원) | 85
1 | 01-003-029-00000 | 안병섭(동아양복점) | 중앙시장길39(모암동 152-17) | 124
1 | 01-003-030-00000 | 이숙자(유성혼수방) | 중앙시장길40(모암동 153-6) | 6
1 | 01-003-031-00100 | 나정국 | 중앙시장길39-1(모암동 152-41) | 131
1 | 01-003-033-00000 | 안병섭 (동아양복점) | 중앙시장길39-1(모암동 152-43) | 30
1 | 01-003-035-00000 | 이인선((서울혼수방)) | 모암동 3-2 | 271
1 | 01-003-036-00000 | 강경애(4층주인) | 중앙시장길17-11(모암동 153-6) | 368
1 | 01-003-037-00000 | 이일기 | 모암동 153-6 | 117
1 | 01-003-037-00100 | 이인선(서울혼수방) | 중앙시장2길44(모암동 153-17) | 138
1 | 01-003-038-00000 | 최순자(춘추다방) | 모암동 153 | 83
1 | 01-003-039-00000 | 강경애(거창야식) | 중앙시장길44(모암동 153-13) | 3
1 | 01-003-040-00000 | 엄기정 (명동양복점) | 중앙시장길42(모암동 153-13) | 135
1 | 01-003-040-00100 | 박순식 (엘레강스) | 중앙시장길42(모암동 153) | 77
1 | 01-003-040-00200 | 육종구 (청강이불) | 중앙시장길43(모암동 152-38) | 50
1 | 01-003-041-00000 | 한동주 | 중앙시장길44-1(모암동 153-13) | 50
1 | 01-003-041-00100 | 김하용 | 중앙시장길44-2(모암동 153-3) | 179
1 | 01-003-042-00000 | 이선직(서진상회) | 중앙시장길43-1(모암동 152-2) | 390
1 | 01-003-042-00100 | 이기순(보광상회) | 중앙시장길43-2(모암동 152-36) | 35
1 | 01-003-044-00000 | 임종태 (카리프) | 중앙시장길44-3(모암동 153-3) | 31
1 | 01-003-045-00000 | 강대옥(키노스가족) | 중앙시장길43-3(모암동 152-35) | 49
1 | 01-003-045-00100 | 김교성(라이타) | 중앙시장길45(모암동 152-35) | 73
1 | 01-003-045-00200 | 최병식 (미성사) | 중앙시장길45-1(모암동 152-34) | 64
1 | 01-003-046-00000 | 김영국(바지세상) | 중앙시장길46(모암동 153-2) | 88
1 | 01-003-047-00000 | 김영직 (인기) | 중앙시장길47(모암동 152-33) | 203
1 | 01-003-048-00000 | 이근도(원창상회) | 중앙시장길48(모암동 153-1) | 33
1 | 01-003-049-00000 | 나진찬 (신라양행) | 중앙시장길47-1(모암동 152-32) | 361
1 | 01-003-051-00000 | 손용철(토마스아동복) | 중앙시장길49-1(모암동 152-28) | 14
1 | 01-003-051-00100 | 임종태 (서울양행) | 중앙시장길50(모암동 151) | 100
1 | 01-003-052-00000 | 박만호(신세기체육사) | 중앙시장길50(모암동 153-1) | 238
1 | 01-003-053-00000 | 정민현 | 중앙시장길49(모암동 153 ) | 25
1 | 01-003-053-00100 | 이병희 | 중앙시장길51(모암동 3-2) | 165
1 | 01-003-054-00000 | 문봉곤 (신도양행) | 중앙시장길50(모암동 153-1) | 320
1 | 01-003-056-00000 | 조병재(시장방앗간) | 중앙시장5길12(모암동 153-3) | 119
1 | 01-003-059-00000 | 이명하 | 중앙시장5길16(모암동 153-5) | 57
1 | 01-003-060-00000 | 김두성(301호) | 모암동 1-3 | 1426
1 | 01-003-060-00100 | 황윤희(밀알식당) | 중앙시장2길28(모암동 153-4) | 379
1 | 01-003-060-00200 | 석효순 | 모암동 153-4(이오식당) | 165
1 | 01-003-060-00300 | 황학연(장수돌솥식당) | 모암동 153-4 | 219
1 | 01-003-060-00400 | 석호순(송정식당) | 모암동 153-4 | 47
1 | 01-003-060-00500 | 김두성(태창건설) | 모암동 153-4 | 57
1 | 01-003-060-00600 | 이응석(수선) | 중앙시장3길17-10(모암동 153-10) | 258
1 | 01-003-060-00700 | 오임석(김영화) | 중앙시장2길50(모암동 153-10) | 247
1 | 01-003-060-00800 | 아민교 | 중앙시장3길17-5(모암동 153-10) | 196
1 | 01-003-060-00900 | 김장식 | 중앙시장3길17-5(모암동 153-10) | 2
1 | 01-003-060-01000 | 김말분(틈새) | 중앙시장3길17-5(모암동 153-10) | 204
1 | 01-003-060-01100 | 이곡지(건강식당) | 중앙시장3길17-5(모암동 153-10) | 17
1 | 01-003-060-01200 | 이만형 | 모암동 153 (건강식당맞은편2층) | 0
1 | 01-003-060-01400 | 정구언(만물상회) | 모암동 153-10 | 4
1 | 01-003-060-01500 | 박선희(연지이발소) | 중앙시장3길17-6,12호(모암동 153-10) | 46
1 | 01-003-060-01600 | 이창만(대성한복) | 중앙시장3길17-6(모암동 153-10) | 100
1 | 01-003-060-01700 | 이춘선(하나) | 중앙시장3길17-6(모암동 153-10) | 102
1 | 01-003-060-01800 | 김도열 | 모암동 153-10 | 377
1 | 01-003-060-01900 | 조래형 | 중앙시장2길68(모암동 153-4) | 14
1 | 01-003-060-02000 | 변종대(미용실) | 중앙시장2길68(모암동153-4) | 70
1 | 01-003-060-02100 | 김두성(감천야식) | 중앙시장길18-6(모암동 153-4) | 293
1 | 01-003-060-02200 | 김두성(현대한복) | 중앙시장길18-6(모암동 153-4) | 120
1 | 01-003-060-02300 | 전종철 | 중앙시장5길18-1(모암동 153-4) | 0
1 | 01-003-060-02500 | 탁선영 | 모암동 153-10(미용실) | 0
1 | 01-003-060-03100 | 이인선(새중앙상가) | 모암동 153-10(12통 통장)화장실 | 125
1 | 01-003-060-04100 | 박세국 | 중앙시장길18(모암동 153-10) | 70
1 | 01-003-061-00000 | 김영호 | 중앙시장5길18(모암동 153-4) | 31
1 | 01-003-062-00000 | 강수암(호성식당) | 중앙시장2길74(모암동 153-5) | 209
1 | 01-003-063-00000 | 이원오(럭키슈퍼) | 중앙시장3길31(모암동 143-8) | 305
1 | 01-003-064-00000 | 이원한(숙이네야식) | 중앙시장5길17(모암동 143) | 71
1 | 01-003-065-00000 | 장태형(장가네야식) | 중앙시장5길17(모암동 143-53) | 208
1 | 01-003-066-00000 | 전종철(고려한복) | 중앙시장5길15(모암동 143-52) | 392
1 | 01-003-067-00000 | 김순임 | 중앙시장5길15(모암동 143-50) | 220
1 | 01-003-067-00100 | 김천시장(청소시설) | 중앙시장5길15-3,화장실(모암동 143-77) | 705
1 | 01-003-068-00000 | 황복자(신행혼수방) | 중앙시장5길15-5(모암동 143-12) | 441
1 | 01-003-069-00000 | 조성태 | 중앙시장5길15-4(모암동 143-26) | 359
1 | 01-003-070-00000 | 이점봉 | 중앙시장5길15-5(모암동 143-20) | 131
1 | 01-003-071-00000 | 이만호 | 중앙시장5길15-6(모암동 143-34) | 41
1 | 01-003-072-00000 | 박희숙 | 중앙시장5길15-7(모암동 143-28) | 70
1 | 01-003-072-00100 | 문복록 | 중앙시장5길15-8(모암동 143-34) | 132
1 | 01-003-073-00000 | 강용분 | 중앙시장5길15-8(모암동 143-33) | 67
1 | 01-003-074-00000 | 이병석 | 중앙시장5길15-9(모암동 143-29) | 285
1 | 01-003-076-00000 | 김동준 | 중앙시장5길15-11(모암동 143-27) | 15
1 | 01-003-077-00000 | 김재호 | 중앙시장5길15-8(모암동 143) | 145
1 | 01-003-077-00100 | 이일기 | 중앙시장5길15-10(모암동 143-31) | 0
1 | 01-003-078-00100 | 김영환 | 중앙시장5길15-11(모암동 143-20) | 566
1 | 01-003-079-00000 | 정유진 | 용머리길16(모암동 143-13) | 197
1 | 01-003-080-00000 | 박인수 | 용머리길18(모암동 143-10) | 89
1 | 01-003-082-00000 | 신오성 | 용머리길12-1(모암동 143-18) | 38
1 | 01-003-082-00100 | 신오성 | 중앙시장길62-6(모암동 143-25) | 0
1 | 01-003-083-00000 | 신오성 | 용머리길12(모암동 143-19) | 30
1 | 01-003-084-00100 | 정연옥(한농원) | 용머리길10(모암동 3-3) | 49
1 | 01-003-086-00000 | 이창영(한양웅.대구천막) | 용머리길8(모암동143-9) | 19
1 | 01-003-087-00000 | 이일준((협신상회)) | 모암동 3-3 | 72
1 | 01-003-089-00000 | 정진환 (서울반점) | 모암동 3-3 | 52
1 | 01-003-090-00000 | 박정자 | 모암동 3-3 | 40
1 | 01-003-091-00000 | 김창분 (여흥사) | 중앙시장길60(모암동 3-4) | 21
1 | 01-003-092-00000 | 신오성(서울반점) | 중앙시장길78(모암동 143-21) | 70
1 | 01-003-093-00000 | 이응욱 | 중앙시장길58-1(모암동 3-4) | 68
1 | 01-003-095-00000 | 임종태(서울양행) | 중앙시장길58(모암동 3-4) | 100
1 | 01-003-096-00000 | 김철수(㈜잠언) | 중앙시장길58(모암동 110-1) | 3
1 | 01-003-097-00000 | 이병희 | 중앙시장길58(모암동 3-4) | 0
1 | 01-003-098-00000 | 남인섭 (영남혼수) | 중앙시장길54(모암동 3-4) | 211
1 | 01-003-099-00000 | 이방훈(고려한복혼수) | 중앙시장길54(모암동 3-4) | 405
1 | 01-003-100-00000 | 방준영 (금성주단) | 중앙시장길54(모암동 3-4) | 65
1 | 01-003-101-00000 | 차혜란 | 중앙시장5길13(모암동 143-50) | 70
1 | 01-003-102-00000 | 박은주(원석식품) | 중앙시장5길13(모암동 143-49) | 2
1 | 01-003-103-00000 | 진보순(대동영양센터) | 중앙시장5길11-1(모암동 143-48) | 42
1 | 01-003-104-00000 | 이경국 (경국반점) | 중앙시장5길11(모암동 143-38) | 243
1 | 01-003-105-00000 | 김갑부(대원침구) | 중앙시장5길9-1(모암동 143-47) | 157
1 | 01-003-106-00000 | 최재우(지혜한복) | 중앙시장5길9(모암동 3-4) | 126
1 | 01-004-001-00000 | 윤영민외1 | 모암행복1길22(모암동 135-1),깜야식 | 842
1 | 01-004-001-00100 | 김대봉(홍해회초밥) | 모암행복1길23-1(모암동 140-4) | 1424
1 | 01-004-001-00200 | 김대봉(종합전기) | 모암행복1길23-1(모암동 140-4) | 33
1 | 01-004-001-00300 | 홍지유(마라도복어) | 모암행복1길26(모암동 135-1) | 188
1 | 01-004-002-00000 | 김수남(대박순대국밥) | 모암행복1길28(모암동 135-21) | 202
1 | 01-004-002-00100 | 김수남(대도전기통신) | 모암행복1길30(모암동 135-21) | 4
1 | 01-004-003-00000 | 백호성(신진장) | 모암행복2길32(모암동 132-65) | 847
1 | 01-004-005-00000 | 조만용(매일헬스) | 모암행복2길28(모암동 132-63) | 304
1 | 01-004-006-00000 | 한상철 | 모암행복2길26(모암동 132-61) | 305
1 | 01-004-009-00000 | 이순옥(선녀보살) | 모암행복2길20(모암동 132-60) | 147
1 | 01-004-010-00000 | 김종철(대리운전) | 모암행복1길20(모암동 132-61) | 34
1 | 01-004-011-00000 | 김종철(돼지식당) | 모암행복2길18(모암동 132-59) | 428
1 | 01-004-012-00000 | 현남용 | 모암행복2길16(모암동 132-26) | 587
1 | 01-004-013-00000 | 이재철(한진태권도) | 모암행복2길12(모암동 132-58) | 211
1 | 01-004-014-00000 | 박상봉 | 모암행복2길10(모암동 132-57) | 220
1 | 01-004-015-00000 | 서정희(일월건설) | 모암행복2길8(모암동 132-56) | 343
1 | 01-004-016-00000 | 조동수 | 모암행복2길6(모암동 132-55) | 331
1 | 01-004-017-00000 | 나필연(모암세탁소) | 모암행복2길2(모암동 132-54) | 490
1 | 01-004-018-00100 | 이영남(3층) | 모암동 83-3 | 332
1 | 01-004-018-00200 | 홍희명(굴국밥) | 모암동 83-3 | 2012
1 | 01-004-018-00300 | 남경란(프로포즈가요) | 모암행복1길6(모암동 83-3) | 231
1 | 01-004-018-00400 | 남경란(프로포즈가요) | 모암행복1길6(모암동 83-3) | 122
1 | 01-004-018-00500 | 이순악(동경노래가요) | 모암행복1길8(모암동 83-3) | 558
1 | 01-004-018-00600 | 한은한(야촌야식) | 모암행복1길12(모암동 83-4) | 353
1 | 01-004-019-00000 | 강종수(신선미용타운) | 모암길13(모암동 132-89) | 624
1 | 01-004-021-00000 | 김종희(뚱딴지해장) | 모암길15(모암동 132-53) | 2872
1 | 01-004-022-00000 | 강금선(한독의료기) | 모암길25(모암동 132-52) | 393
1 | 01-004-023-00200 | 김광호(김천약국) | 모암길25(모암동 132-50) | 0
1 | 01-004-024-00100 | 최영숙(딜리커피숍) | 모암길27(모암동 132-49) | 98
1 | 01-004-025-00000 | 안명순(가나한식) | 모암길22(모암동 84-16) | 1121
1 | 01-004-026-00000 | 강현주(정가네식당) | 모암길20(모암동 84-18) | 622
1 | 01-004-027-00000 | 김판암(벌때야식) | 모암길18(모암동 84-19) | 401
1 | 01-004-028-00000 | 박경용(경상슈퍼) | 모암길12(모암동 132) | 304
1 | 01-004-029-00000 | 박경용(우석식당) | 모암길12(모암동 132) | 393
1 | 01-004-030-00000 | 김종헌 | 모암길6-3(모암동 84-20) | 0
1 | 01-004-031-00000 | 정경희 | 모암길6-5(모암동 84-14) | 184
1 | 01-004-032-00000 | 배영옥 | 모암길6-9(모암동 84-13) | 183
1 | 01-004-033-00000 | 배주상 | 모암길6-11(모암동 84-12) | 254
1 | 01-004-034-00000 | 양인숙외1인 | 모암동 84-3 천사약국 | 223
1 | 01-004-035-00000 | 이명순(동네식당) | 용암로19-11(모암동 84-9) | 732
1 | 01-004-036-00000 | 안복상(머릿고기집) | 용암로19-11(모암동 84-8) | 577
1 | 01-004-038-00000 | 조승만 | 용암로19-13(모암동 84-7) | 627
1 | 01-004-039-00000 | 양인숙(천사약국) | 모암동 84-3 | 520
1 | 01-004-040-00000 | 김천의료원 | 모암길24(모암동 85-1) | 39215
1 | 01-004-041-00000 | 박창하(엔젤팜약국) | 용암로19-16(모암동 84-1) | 895
1 | 01-004-042-00000 | 노용수 | 용암로19-12(모암동 84-5,84-21) | 169
1 | 01-004-044-00000 | 윤복수(보아노래연습) | 모암사랑길3-2(모암동 82-6) | 110
1 | 01-004-045-00000 | 윤복수(보아노래연습) | 모암사랑길3-2(모암동 82-6) | 287
1 | 01-004-046-00000 | 이태영(선산할매곱창) | 모암사랑길9(모암동 82-4) | 235
1 | 01-004-046-00100 | 이태영(선산할매곱창) | 모암사랑길9(모암동 82-4) | 674
1 | 01-004-046-00500 | 백소영(1층) | 모암사랑길22(모암동 188-17) | 146
1 | 01-004-046-00600 | 백소영(2층) | 모암사랑길22(모암동 188-17) | 204
1 | 01-004-046-00700 | 박기찬 | 모암사랑길26(모암동 188-9) | 333
1 | 01-004-046-00800 | 황용모 | 모암사랑길26-1(모암동 188-8) | 202
1 | 01-004-046-00900 | 하명식 | 모암사랑길28(모암동 188-20) | 133
1 | 01-004-046-01000 | 이상곤 | 모암사랑길30-4(모암동 188-19) | 12
1 | 01-004-046-01100 | 조동수 | 모암사랑길30-6(모암동 188-18) | 561
1 | 01-004-046-01200 | 최성규 | 모암사랑길30-8(모암동 188-26) | 217
1 | 01-004-046-01300 | 정도규 | 모암사랑길30-7(모암동 188-25) | 178
1 | 01-004-046-01400 | 김수선 | 모암사랑길32(모암동 188-22) | 457
1 | 01-004-046-01500 | 이철영(2층) | 모암사랑길34(모암동 188-28) | 150
1 | 01-004-046-01600 | 이철영(1층) | 모암사랑길34(모암동 188-28) | 297
1 | 01-004-046-01700 | 서중석 | 모암사랑길36(모암동 188-15) | 146
1 | 01-004-046-01800 | 임수명 | 모암사랑길40(모암동 188-14) | 233
1 | 01-004-046-01900 | 손창준 | 모암사랑5길24(모암동 188-24) | 266
1 | 01-004-046-02000 | 전대식 | 모암사랑5길26(모암동 188-6) | 687
1 | 01-004-046-02100 | 서성태 | 모암사랑5길28(모암동 188-10) | 696
1 | 01-004-046-02200 | 채봉식 | 모암사랑5길30-5(모암동 188-38) | 257
1 | 01-004-046-02300 | 임재상 | 모암사랑5길30-7(모암동 188-12) | 233
1 | 01-004-046-02400 | 김봉태 | 모암사랑5길30-8(모암동 188-13) | 160
1 | 01-004-046-02500 | 박덕용 | 모암사랑5길30(모암동 188-5) | 424
1 | 01-004-047-00100 | 한웅수 | 모암사랑5길27(모암동 189-19) | 290
1 | 01-004-047-00200 | 도기근 | 모암사랑5길27-3(모암동 189-18) | 338
1 | 01-004-047-00300 | 차휘웅 | 모암사랑5길27-4(모암동 189-6) | 286
1 | 01-004-047-00400 | 이상용 | 모암사랑5길29(모암동 189-10) | 58
1 | 01-004-047-00500 | 이광득(예당어린이집) | 모암사랑5길31(모암동 189-9) | 191
1 | 01-004-047-00600 | 상아주택3차 301호 | 모암사랑5길25(모암동 189-7) | 4938
1 | 01-004-048-00000 | 백월분(자산식당) | 모암길31-1(모암동 132-46) | 66
1 | 01-004-049-00100 | 박병순 | 모암길31-5(모암동 132-45) | 49
1 | 01-004-050-00000 | 김종희 | 모암길31-6(모암동 132-44) | 118
1 | 01-004-051-00000 | 홍계조 | 모암길33(모암동 132-38) | 53
1 | 01-004-053-00000 | 이종호(원약국) | 모암길37-1(모암동 132-34) | 262
1 | 01-004-056-00000 | 박청지(연화0시) | 모암길37-2(모암동 132-32) | 99
1 | 01-004-061-00000 | 서병돈 | 모암행복4길31-6(모암동 132-27) | 358
1 | 01-004-062-00000 | 유명숙(유가네백숙) | 모암행복4길31-4(모암동 128-11) | 4
1 | 01-004-063-00000 | 황어태 | 모암행복4길31-2(모암동 134-25) | 150
1 | 01-005-001-00000 | 김동수 | 모암행복4길36-2(모암동 128-18) | 202
1 | 01-005-002-00000 | 강야봉 | 모암행복4길36-3(모암동 128-13) | 167
1 | 01-005-003-00000 | 유노미 | 모암행복4길36-1(모암동 128-19) | 186
1 | 01-005-004-00000 | 최원만 | 김천시 모암행복4길37(모암동 128-20) | 60
1 | 01-005-005-00000 | 성명애 | 모암행복4길39(모암동 128-21) | 122
1 | 01-005-008-00000 | 이갑술 | 모암행복4길42(모암동 128) | 56
1 | 01-005-009-00000 | 이순심 | 모암행복4길41(모암동 128-25) | 146
1 | 01-005-010-00000 | 백윤복 | 모암행복4길42-1(모암동 128-4) | 52
1 | 01-005-011-00000 | 조용철 | 모암행복4길46(모암동 128-22) | 86
1 | 01-005-012-00000 | 최운기 | 모암행복4길44-2(모암동 128-14) | 157
1 | 01-005-013-00000 | 위선복 | 모암행복4길44-1(모암동 128-15) | 80
1 | 01-005-014-00000 | 김억수 | 모암동 132-7 | 1
1 | 01-005-015-00000 | 김서이 | 모암행복4길44-10(모암동 132-70) | 81
1 | 01-005-016-00000 | 박병천 | 모암행복4길32(모암동 128-12) | 51
1 | 01-005-017-00000 | 김금순 | 모암행복4길30(모암동 128-17) | 76
1 | 01-005-018-00000 | 박태호 | 모암행복4길28-7(모암동 127-9) | 218
1 | 01-005-019-00000 | 김창수 | 모암행복4길28-2(모암동 127-8) | 230
1 | 01-005-020-00000 | 이양열 | 모암행복4길26(모암동 127-7) | 72
1 | 01-005-021-00000 | 이용숙 | 모암행복4길24(모암동 127-6) | 135
1 | 01-005-022-00000 | 이군상 | 모암행복4길22(모암동 127-4) | 102
1 | 01-005-023-00000 | 임상배 | 모암행복4길10-18(모암동 127-13) | 54
1 | 01-005-024-00000 | 윤영철 | 모암행복4길10-16(모암동 127-5) | 126
1 | 01-005-025-00000 | 이광섭 | 모암행복4길10-14(모암동 127-7) | 262
1 | 01-005-027-00000 | 김청영 | 모암행복4길10-15(모암동 124-29) | 198
1 | 01-005-028-00000 | 김상순 | 모암행복4길18(모암동 124-28) | 44
1 | 01-005-029-00000 | 이태근 | 모암행복4길16(모암동 128-26) | 38
1 | 01-005-030-00000 | 이대성 | 모암행복4길16(모암동 124-25) | 0
1 | 01-005-031-00000 | 황치갑 | 모암행복4길14-3(모암동 124-25) | 77
1 | 01-005-032-00000 | 김상배 | 모암행복4길14-4(모암동 124-22) | 20
1 | 01-005-033-00000 | 문봉자 | 모암동 124-21 | 94
1 | 01-005-034-00000 | 황이구 | 모암행복4길12(모암동 123-10) | 14
1 | 01-005-035-00000 | 정하석 | 모암행복4길10-1(모암동 123) | 105
1 | 01-005-038-00000 | 정하석 | 모암행복4길8(모암동 127) | 209
1 | 01-005-040-00000 | 이원주 | 모암행복4길8-2(모암동 124-6) | 17
1 | 01-005-042-00000 | 손중석 | 모암행복4길4-2(모암동 124-12) | 30
1 | 01-005-042-00100 | 주경일 | 모암길83(모암동 123) | 471
1 | 01-005-048-00000 | 이송연(제니스빌) | 모암길63(모암동 128-5),원룸 | 198
1 | 01-005-051-00000 | 박기정 | 모암길62-4(모암동 190-30) | 79
1 | 01-005-051-00100 | 정우식 | 모암길62-5(모암동 190-29) | 308
1 | 01-005-052-00000 | 박성용 | 모암길61(모암동 128-6) | 629
1 | 01-005-054-00000 | 이우상 | 모암길60(모암동 190-26) | 209
1 | 01-005-055-00000 | 전재길 | 모암길58-1(모암동 190-10) | 187
1 | 01-005-056-00000 | 김병호 | 모암동 190-9 | 1
1 | 01-005-057-00000 | 김정하(밀레니엄헤어) | 모암길58(모암동 190-20) | 114
1 | 01-005-059-00000 | 문인숙 | 모암길56(모암동 190-8) | 218
1 | 01-005-062-00000 | 강해석 | 모암사랑5길1(모암동 190-7) | 419
1 | 01-005-063-00000 | 여태순 | 모암사랑5길7(모암동 190-25) | 322
1 | 01-005-064-00000 | 이영숙 | 모암사랑5길7-3(모암동 190-21) | 326
1 | 01-005-065-00000 | 송태섭외1 | 모암사랑5길7-4(모암동 190-6) | 40
1 | 01-005-065-00100 | 모암노인정 | 모암사랑5길13(모암동 140-2) | 754
1 | 01-005-066-00100 | 상아주택1차(205호) | 모암사랑길47(모암동 190-13) | 3457
1 | 01-005-067-00000 | 오명식 | 모암사랑길49(모암동 190-12) | 77
1 | 01-005-068-00000 | 정병호 | 모암사랑6길68(모암동 190-1) | 188
1 | 01-005-069-00000 | 이기춘 | 모암사랑6길12-1(모암동 190-17) | 133
1 | 01-005-070-00000 | 백정배 | 모암사랑6길12-3(모암동 190-18) | 152
1 | 01-005-070-00100 | 유석복 | 모암사랑6길12-7(모암동 190-19) | 164
1 | 01-005-070-00200 | 김수겸 | 모암사랑6길12-8(모암동 190-33) | 450
1 | 01-005-071-00000 | 김종덕 | 모암사랑6길12-6(모암동 190-15) | 156
1 | 01-005-072-00000 | 김오복 | 모암사랑6길12-4(모암동 190-14) | 69
1 | 01-005-073-00000 | 김창영 | 모암사랑6길12-2(모암동 190-3) | 267
1 | 01-005-074-00000 | 모문용 | 모암사랑6길8(모암동 190-4) | 518
1 | 01-005-074-00200 | 김원규 | 모암사랑6길6(모암동 190-28) | 202
1 | 01-005-074-00300 | 여채옥 | 모암사랑6길4(모암동 190-27) | 897
1 | 01-005-074-00400 | 강상구 | 모암길62(모암동 190-5) | 751
1 | 01-005-075-00000 | 유정인 | 모암사랑6길1(모암동 191-9) | 314
1 | 01-005-076-00000 | 김재수 | 모암사랑6길5-2(모암동 191-42) | 293
1 | 01-005-077-00000 | 박용준 | 모암사랑6길5(모암동 191-10) | 76
1 | 01-005-078-00000 | 이조용 | 모암사랑6길7(모암동 191-8) | 0
1 | 01-005-079-00000 | 서경자(구.서영석) | 모암사랑6길9(모암동 191-7) | 320
1 | 01-005-079-00100 | 권오복 | 모암사랑6길11(모암동 191-12) | 446
1 | 01-005-080-00000 | 라기주 | 모암사랑6길13-3(모암동 191-10) | 212
1 | 01-005-080-00100 | 박준규 | 모암사랑6길13-5(모암동 191-41) | 78
1 | 01-005-080-00200 | 전상일 | 모암사랑6길13-6(모암동 191-4) | 529
1 | 01-005-080-00300 | 김두한 | 모암사랑6길13(모암동 191-39) | 186
1 | 01-005-080-00400 | 김대용 | 모암사랑6길15(모암동 191-38) | 103
1 | 01-005-081-00000 | 박영옥 | 모암사랑6길17(모암동 191-21) | 163
1 | 01-005-082-00000 | 하원순 | 모암사랑6길19(모암동 191-3) | 292
1 | 01-005-082-00100 | 임숙자 | 모암사랑길52-1(모암동 189-15) | 157
1 | 01-005-082-00200 | 이현영 | 모암사랑길52(모암동 189-16) | 314
1 | 01-005-082-00300 | 정복임 | 모암사랑길54(모암동 189-17) | 195
1 | 01-005-083-00000 | 삼산이수작은도서관 | 모암사랑길45,시립도서관(모암동191-2) | 274
1 | 01-005-083-00100 | 임광지 | 모암사랑길83-1(모암동 191-24) | 78
1 | 01-005-083-00200 | 곽영자 | 모암사랑길61(모암동 191-13) | 24
1 | 01-005-083-00400 | 홍광덕 | 모암사랑7길24(모암동 191-1) | 164
1 | 01-005-084-00000 | 송재승 | 모암사랑7길21(모암동 192-28) | 513
1 | 01-005-084-00100 | 김용한 | 모암사랑7길19(모암동 192-18) | 265
1 | 01-005-084-00200 | 박정은 | 모암사랑7길20(모암동 191-14) | 216
1 | 01-005-084-00300 | 이종천 | 모암사랑7길17(모암동 192-29) | 168
1 | 01-005-085-00000 | 이영화(유성물산) | 모암사랑7길16(모암동 191-5) | 44
1 | 01-005-085-00100 | 윤상도 | 모암사랑7길16-3(모암동 191-18) | 728
1 | 01-005-085-00200 | 정홍개 | 모암사랑7길16-5(모암동 191-19) | 203
1 | 01-005-085-00300 | 김교선 | 모암사랑7길16-6(모암동 191-20) | 387
1 | 01-005-085-00400 | 강현주 | 모암사랑7길15(모암동 192-48) | 122
1 | 01-005-085-00800 | 진홍식(세탁프라자) | 모암사랑7길13(모암동 192-4) | 30
1 | 01-005-085-00900 | 김춘자(쌍림국수공장) | 모암사랑7길14(모암동 191-17) | 313
1 | 01-005-086-00000 | 이삼석 | 모암사랑7길10(모암동 191-6) | 256
1 | 01-005-086-00200 | 편재명 | 모암사랑7길9(모암동 192-5) | 191
1 | 01-005-087-00000 | 김옥태 | 모암사랑7길8(모암동 191-25) | 238
1 | 01-005-088-00000 | 이준수 | 모암사랑7길6(모암동 191-26) | 83
1 | 01-005-088-00100 | 김종기 | 모암사랑7길3(모암동 192-14) | 160
1 | 01-005-088-00200 | 김종기 | 모암사랑7길3(모암동 192-14) | 207
1 | 01-005-089-00000 | 현점용 | 모암사랑7길4(모암동 191-27) | 253
1 | 01-005-090-00000 | 박동초(사무용가구) | 모암길78(모암동 191-28) | 578
1 | 01-005-091-00000 | 최태환 | 모암길76(모암동 191-29) | 350
1 | 01-005-092-00000 | 김선희 | 모암길74-3(모암동 191-30) | 301
1 | 01-005-093-00000 | 강윤옥 | 모암길74-7(모암동 191-31) | 167
1 | 01-005-094-00000 | 전순자 | 모암길74-9(모암동 191-6) | 142
1 | 01-005-095-00000 | 여태식 | 모암길74-10(모암동 191-33) | 169
1 | 01-005-096-00000 | 김재철 | 모암길74-8(모암동 191-34) | 324
1 | 01-005-097-00000 | 박주화 | 모암길74-6(모암동 191-35) | 159
1 | 01-005-098-00000 | 권중하a | 모암길72(모암동 191-36) | 27
1 | 01-005-099-00000 | 권중하 | 모암길72(모암동 191-36) | 436
1 | 01-006-001-00000 | 강해석 | 성모길158(모암동 132-48) | 277
1 | 01-006-002-00000 | 박재옥 | 성모길149-3(모암동 132) | 141
1 | 01-006-004-00000 | 박숙이 | 모암행복3길1-4(모암동 132) | 8
1 | 01-006-004-00100 | 김순화 | 모암행복3길1-3(모암동 132) | 56
1 | 01-006-005-00000 | 김기홍 | 모암행복3길6(모암동 132-4) | 147
1 | 01-006-008-00000 | 박교식 | 모암행복3길7-2(모암동 132-24) | 92
1 | 01-006-009-00000 | 이재권 | 모암행복3길7-5(모암동 132-5) | 80
1 | 01-006-010-00000 | 안병휘 | 모암행복3길7-4(모암동 132) | 227
1 | 01-006-011-00000 | 서충환 | 모암행복3길8(모암동 131-5) | 280
1 | 01-006-012-00000 | 박봉식 | 모암행복3길12(모암동 131-5) | 18
1 | 01-006-013-00000 | 박병석 | 모암행복3길11(모암동 132) | 190
1 | 01-006-013-00300 | 한상원(보광사) | 모암행복3길13-1(모암동 132) | 91
1 | 01-006-013-00400 | 노병호 | 모암행복3길13(모암동 132-21) | 96
1 | 01-006-014-00000 | 최천만 | 모암행복3길15(모암동 132-20) | 197
1 | 01-006-014-00100 | 이운자 | 모암행복3길15-1(모암동 132-19) | 42
1 | 01-006-015-00000 | 김형대 | 모암행복3길17(모암동 132) | 12
1 | 01-006-016-00000 | 이달원 | 모암행복3길20(모암동 132) | 1
1 | 01-006-017-00000 | 박복용 | 모암행복3길21(모암동 132) | 335
1 | 01-006-018-00000 | 신점연 | 성모길137(모암동 132) | 314
1 | 01-006-018-00100 | 위성운 | 성모길134(모암동 132) | 83
1 | 01-006-018-00200 | 이상현 | 성모길132(모암동 132) | 76
1 | 01-006-018-00300 | 김윤희 | 성모길130(모암동 132) | 23
1 | 01-006-019-00100 | 임순선 | 성모길135(모암동 132) | 74
1 | 01-006-019-00200 | 문성근 | 성모길133(모암동 132) | 134
1 | 01-006-021-00000 | 전재주 | 성모길140(모암동 131-1) | 59
1 | 01-006-022-00000 | 이순이 | 성모길144-1(모암동 132) | 358
1 | 01-006-023-00000 | 이창훈 | 성모길144-3(모암동 6-2) | 257
1 | 01-006-025-00000 | 안강수 | 모암행복4길55(모암동 132) | 263
1 | 01-006-025-00100 | 안병희 | 모암행복4길55(모암동 132) | 191
1 | 01-006-026-00000 | 손덕준 | 모암행복4길55(모암동 132-17) | 171
1 | 01-006-031-00000 | 주종복 | 성모길128(모암동 132) | 106
1 | 01-006-032-00000 | 윤종자 | 성모길126(모암동 132) | 47
1 | 01-006-033-00000 | 백숙자 | 성모길124(모암동 132-77) | 91
1 | 01-006-034-00000 | 황창수 | 성모길122(모암동 132) | 396
1 | 01-006-036-00000 | 강석춘 | 성모길118(모암동 132) | 97
1 | 01-006-036-00100 | 박옥희 | 성모길116(모암동 132-11) | 200
1 | 01-006-037-00000 | 홍진영 | 성모길114(모암동 132) | 93
1 | 01-006-040-00000 | 김유수 | 성모길109-8(모암동 132) | 145
1 | 01-006-042-00000 | 박효수 | 모암행복6길100(모암동 119-113) | 102
1 | 01-006-043-00000 | 김복남 | 모암행복6길98(모암동 119) | 182
1 | 01-006-044-00000 | 김교식 | 모암행복6길96(모암동 119-111) | 36
1 | 01-006-051-00000 | 김순자 | 모암행복6길80-3(모암동 119) | 179
1 | 01-006-052-00000 | 김정숙 | 모암행복6길80-10(모암동 119) | 36
1 | 01-006-052-00100 | 강충웅 | 모암행복6길80-2(모암동 119) | 57
1 | 01-006-053-00000 | 홍선자(봉명암) | 모암행복6길80-2(모암동 119) | 156
1 | 01-006-054-00000 | 박순분 | 모암행복6길69(모암동 119-102) | 323
1 | 01-006-055-00000 | 김충락 | 모암행복6길72(모암동 119) | 401
1 | 01-006-056-00000 | 박오철 | 모암행복6길70(모암동 119) | 187
1 | 01-006-056-00100 | 홍성임 | 모암행복6길70(모암동 119) | 42
1 | 01-006-061-00000 | 강희주 | 모암행복4길10-10(모암동 5-3) | 87
1 | 01-007-003-00000 | 이근규(기공마사지) | 모암길80(모암동 192-13) | 203
1 | 01-007-004-00000 | 김정근(김천반점) | 모암길82(모암동 192-13) | 372
1 | 01-007-006-00000 | 정창현(LG전자) | 모암길82-1(모암동 192-7) | 133
1 | 01-007-007-00000 | 이재유(피부관리실) | 모암길85(모암동 124-10) | 111
1 | 01-007-008-00000 | 이동규 | 모암길84-1(모암동 192-32) | 388
1 | 01-007-008-00100 | 남중석 | 모암길86(모암 192-56) | 316
1 | 01-007-009-00200 | 김장춘(현대건축) | 모암길88(모암동 192-55) | 332
1 | 01-007-010-00000 | 윤대호 | 모암길90(모암동 7-1) | 163
1 | 01-007-012-00000 | 박윤태 | 모암길92(모암동 192-11) | 691
1 | 01-007-012-00100 | 이효종 | 모암사랑8길4(모암동 192-17) | 116
1 | 01-007-012-00200 | 박우홍 | 모암사랑8길3(모암동 193-24) | 102
1 | 01-007-012-00300 | 문태호 | 모암사랑8길6(모암동 192-16) | 400
1 | 01-007-012-00400 | 주장식 | 모암사랑8길54(모암동 193-22) | 405
1 | 01-007-012-00500 | 신종문 | 모암사랑8길7(모암동 193-44) | 225
1 | 01-007-012-00600 | 김진동 | 모암사랑8길10-4(모암동 194-44) | 445
1 | 01-007-012-00700 | 이재권 | 모암사랑8길10-6(모암동 192-40) | 172
1 | 01-007-012-00800 | 김정우 | 모암사랑8길10-5(모암동 192-41) | 189
1 | 01-007-012-00900 | 허재옥 | 모암사랑8길11(모암동 193-41) | 239
1 | 01-007-012-01000 | 한강수 | 모암사랑8길13(모암동 193-40) | 194
1 | 01-007-012-01100 | 권봉자 | 모암사랑8길14-4(모암동 192-10) | 186
1 | 01-007-012-01200 | 도기돈 | 모암사랑8길14-6(모암동 192-37) | 441
1 | 01-007-012-01300 | 김영주 | 모암사랑8길14-8(모암동 192-38) | 161
1 | 01-007-012-01400 | 이호재 | 모암사랑8길14-7(모암동 192-34) | 341
1 | 01-007-012-01500 | 황시영 | 모암사랑8길14-5(모암동 192-33) | 180
1 | 01-007-012-01600 | 이병옥 | 모암사랑8길14-3(모암동 192-8) | 375
1 | 01-007-012-01700 | 강연배 | 모암사랑8길15(모암동 193-60) | 192
1 | 01-007-012-01800 | 장점래 | 모암사랑8길17-3(모암동 193-59) | 562
1 | 01-007-012-01900 | 김타관 | 모암사랑8길17(모암동 193-57) | 129
1 | 01-007-012-02000 | 여영각 | 모암사랑8길20-4(모암동 192-1) | 319
1 | 01-007-012-02100 | 최덕자 | 모암사랑8길20-6(모암동 192-19) | 172
1 | 01-007-012-02200 | 조순이 | 모암사랑8길20-10(모암동 192-20) | 331
1 | 01-007-012-02300 | 김춘옥 | 모암사랑8길20-9(모암동 192-3) | 719
1 | 01-007-012-02500 | 김옥근 | 모암사랑8길20-5(모암동 192-25) | 1
1 | 01-007-012-02600 | 이한도 | 모암사랑8길20-3(모암동 192-22) | 19
1 | 01-007-012-02700 | 박서익 | 모암사랑8길19-3(모암동 193-58) | 239
1 | 01-007-012-02800 | 박재환 | 모암사랑8길19-4(모암동 193-3) | 123
1 | 01-007-012-02900 | 허만영 | 모암사랑8길21(모암동 193-55) | 262
1 | 01-007-012-03000 | 박세천 | 모암사랑8길25(모암동 193-63) | 260
1 | 01-007-014-00000 | 배광섭 | 모암사랑길75(모암동 192-27) | 442
1 | 01-007-014-00100 | 이종언 | 모암사랑길73(모암동 192-26) | 132
1 | 01-007-014-00200 | 배창섭 | 모암사랑길71(모암동 192-25) | 441
1 | 01-007-015-00000 | 이성근 | 모암사랑길68(모암동 184-27) | 269
1 | 01-007-015-00100 | 김동주 | 모암사랑길70(모암동 184-31) | 521
1 | 01-007-015-00200 | 백복한 | 모암사랑길70-1(모암동 184-12) | 236
1 | 01-007-015-00300 | 김한규 | 모암사랑길72(모암동 184-20) | 472
1 | 01-007-015-00400 | 김창만 | 모암사랑길76(모암동 9-3) | 210
1 | 01-007-015-00500 | 김실경 | 모암사랑길76-1(모암동 184-19) | 107
1 | 01-007-015-00600 | 김광고 | 모암사랑길78(모암동 184-6) | 517
1 | 01-007-016-00000 | 김용환 | 모암사랑길81(모암동 193-62) | 152
1 | 01-007-016-00100 | 문순자 | 모암사랑길83(모암동 193-2) | 177
1 | 01-007-016-00200 | 김민규(유경열) | 모암사랑길85(모암동 193-50) | 405
1 | 01-007-016-00300 | 배두수 | 모암사랑길87(모암동 193-1) | 122
1 | 01-007-018-00100 | 양인숙 | 모암사랑8길1(모암동 193-21) | 81
1 | 01-007-019-00000 | 유미숙 | 모암길98(모암동 193-20) | 251
1 | 01-007-020-00000 | 이창열 | 모암길98-1(모암동 193-28) | 635
1 | 01-007-021-00000 | 이철순(성불사) | 모암행복5길3(모암동 120-6) | 89
1 | 01-007-022-00000 | 전순삼(추어탕) | 모암길102(모암동 193-27) | 106
1 | 01-007-024-00000 | 강희택(추어탕) | 모암길102(모암동 193-21) | 202
1 | 01-007-025-00000 | 강희돈(세현세탁소) | 모암길104(모암동 193-25) | 594
1 | 01-007-026-00000 | 허순옥(해피마트) | 모암길106(모암동 193-13) | 439
1 | 01-007-027-00000 | 곽정열 | 모암사랑9길4(모암동 193-13) | 188
1 | 01-007-028-00000 | 강은규 | 모암사랑9길6-1(모암동 193-12) | 17
1 | 01-007-029-00000 | 한기수 | 모암사랑9길8(모암동 193-11) | 325
1 | 01-007-030-00000 | 이대철 | 모암사랑9길10(모암동 193-10) | 106
1 | 01-007-031-00000 | 임용복 | 모암사랑9길12-2(모암동 193-36) | 726
1 | 01-007-032-00000 | 김기준 | 모암사랑9길12-6(모암동 193-37) | 292
1 | 01-007-033-00000 | 서점순 | 모암사랑9길12-10(모암동 193-38) | 334
1 | 01-007-034-00000 | 김미분 | 모암사랑9길12-11(모암동 193-39) | 819
1 | 01-007-035-00000 | 이행옥 | 모암사랑9길12-9(모암동 193-8) | 40
1 | 01-007-035-00200 | 송병만 | 모암사랑9길12-7(모암동 193-7) | 178
1 | 01-007-035-00300 | 최예진 | 모암사랑9길16-11(모암동 193-42) | 1004
1 | 01-007-036-00000 | 최원배 | 모암사랑9길16-10(모암동 193-34) | 90
1 | 01-007-036-00100 | 김재선 | 모암사랑9길16-7(모암동 193-6) | 112
1 | 01-007-037-00000 | 최기출 | 모암사랑9길16-5(모암동 193-30) | 367
1 | 01-007-038-00000 | 김철희 | 모암사랑9길16-6(모암동 193-31) | 485
1 | 01-007-039-00000 | 이종교 | 모암사랑9길16-3(모암동 193-29) | 157
1 | 01-007-040-00000 | 엄성호 | 모암사랑9길16-1(모암동 193-5) | 339
1 | 01-007-041-00000 | 김종목 | 모암사랑9길16(모암동 193-32) | 269
1 | 01-007-042-00000 | 이경호 | 모암사랑9길14(모암동 193-33) | 307
1 | 01-007-042-00100 | 최소순(101호) | 모암사랑9길20(모암동 193-4) | 243
1 | 01-007-042-00200 | 김재균 (102호) | 모암사랑9길20(모암동 193-4) | 132
1 | 01-007-042-00300 | 서무원 (201호) | 모암사랑9길20(모암동 193-4) | 101
1 | 01-007-042-00400 | 이장열 (202호) | 모암사랑9길20(모암동 193-4) | 94
1 | 01-007-042-00500 | 정상덕 | 모암사랑9길24(모암동 193-47) | 155
1 | 01-007-042-00600 | 박희철 | 모암사랑9길24-6(모암동 193-48) | 306
1 | 01-007-042-00700 | 장경자 | 모암사랑9길24-7(모암동 193-49) | 132
1 | 01-007-042-00800 | 박쌍규 | 모암사랑9길24-3(모암동 193-45) | 191
1 | 01-007-043-00000 | 김천모암초등학교 | 김천여고길21(모암동 89-61) | 4992
1 | 01-007-045-00000 | 강희택(닭고기직판) | 모암길113(모암동 114-10) | 124
1 | 01-007-046-00000 | 서주칙 | 모암길111(모암동 119-91) | 91
1 | 01-007-052-00000 | 김벽 | 모암행복5길4(모암동 117-6) | 191
1 | 01-007-053-00000 | 편복열 | 모암행복5길6(모암동 117-7) | 250
1 | 01-007-054-00000 | 이봉희 | 모암행복5길8(모암동 117-5) | 386
1 | 01-007-054-00100 | 이규창 | 모암동 117-2 | 439
1 | 01-007-062-00000 | 한일파크맨션 | 모암길117(모암동114-3,한일아파트) | 12113
1 | 01-007-062-00100 | 한일전원맨션(103호) | 모암동 114-10 | 1995
1 | 01-007-063-00000 | 이록이 | 모암길119(모암동 125) | 215
1 | 01-007-064-00000 | 김종만 | 모암길121(모암동 115-9) | 43
1 | 01-007-065-00000 | 도기돈 | 모암길123(모암동 115-8) | 0
1 | 01-007-066-00000 | 오영근 | 모암길125(모암동 115-7) | 227
1 | 01-007-067-00000 | 이영순 | 모암길127(모암동 115-6) | 57
1 | 01-007-068-00000 | 이경재 | 모암길129(모암동 115-5) | 0
1 | 01-007-069-00000 | 박명희(배달회타운) | 모암길133(모암동 115-4) | 1402
1 | 01-008-001-00000 | 문점기(신세계간판) | 모암행복8길3(모암동 105-4) | 1276
1 | 01-008-002-00000 | 이도원(두꺼비분식) | 모암길139(모암동 105-5) | 769
1 | 01-008-003-00000 | 남정해(매일슈퍼) | 모암길137(모암동 105-9) | 524
1 | 01-008-003-00100 | 윤학술 | 모암길137(모암동 105-9) | 142
1 | 01-008-004-00000 | 이경복 | 모암행복6길6(모암동 112-1) | 243
1 | 01-008-005-00000 | 최원하b | 모암행복6길9(모암동 112-9) | 870
1 | 01-008-006-00000 | 최원하 | 모암행복6길7(모암동 112-9) | 275
1 | 01-008-008-00000 | 임병조 | 모암행복6길12(모암동 110-2) | 539
1 | 01-008-009-00000 | 이동규 | 모암행복6길11(모암동 106-2) | 211
1 | 01-008-010-00000 | 이병화 | 모암행복6길11-6(모암동 108-94) | 250
1 | 01-008-011-00000 | 정하영 | 모암행복6길11-8(모암동 113-4) | 152
1 | 01-008-012-00000 | 황하흠 | 모암행복6길11-10(모암동 113-5) | 115
1 | 01-008-013-00000 | 김규환 | 모암행복7길3(모암동 111) | 454
1 | 01-008-013-00100 | 김종석 | 모암행복7길3-4(모암동 110-4) | 66
1 | 01-008-014-00000 | 송인숙 | 모암행복7길8(모암동 106-1) | 947
1 | 01-008-014-00100 | 박인수(안혜지) | 모암행복7길8(모암동 106-1) | 411
1 | 01-008-015-00000 | 최용준 | 모암행복7길9-1(모암동 110-1) | 80
1 | 01-008-016-00000 | 김갑순 | 모암행복7길9-3(모암동 110-3) | 59
1 | 01-008-017-00000 | 남창근 | 모암행복7길9-6(모암동 119) | 28
1 | 01-008-018-00000 | 박춘길 | 모암행복7길9-2(모암동 109-1) | 222
1 | 01-008-019-00000 | 강병윤 | 모암행복7길10(모암동 106-18) | 156
1 | 01-008-020-00000 | 강경진 | 모암행복2길10(모암동 106-2) | 220
1 | 01-008-022-00000 | 이주석 | 모암행복8길9(모암동 106) | 175
1 | 01-008-023-00000 | 주재하 | 모암행복7길14-4(모암동 106-7) | 91
1 | 01-008-024-00000 | 이말희 | 모암행복7길14-2(모암동 106-7) | 3
1 | 01-008-025-00000 | 정유경 | 모암행복7길14-5(모암동 108-4) | 131
1 | 01-008-026-00000 | 정병호 | 모암행복7길14-6(모암동 106-12) | 489
1 | 01-008-027-00000 | 김도구 | 모암행복7길14-10(모암동 106-13) | 414
1 | 01-008-028-00000 | 정병호 | 모암행복7길14-8(모암동 106-14) | 82
1 | 01-008-029-00000 | 박희만 | 모암행복7길14-16(모암동 106-15) | 251
1 | 01-008-030-00000 | 서끝조 | 모암행복8길29(모암동 106-17) | 409
1 | 01-008-031-00000 | 이강호 | 모암행복7길16(모암동 106) | 64
1 | 01-008-032-00000 | 이봉석 | 모암행복7길15(모암동 106) | 151
1 | 01-008-033-00000 | 심의석 | 모암행복7길18-3(모암동 106) | 256
1 | 01-008-034-00000 | 길영범 | 모암행복7길18-1(모암동 106) | 69
1 | 01-008-035-00000 | 이상재 | 모암행복7길17-2(모암동 119) | 172
1 | 01-008-036-00000 | 박연호 | 모암행복7길17-4(모암동 119) | 134
1 | 01-008-037-00000 | 황의곤 | 모암행복7길17-6(모암동 119) | 73
1 | 01-008-038-00000 | 박희철 | 모암행복7길17-8(모암동 119) | 288
1 | 01-008-039-00000 | 문태환 | 모암행복7길21-8(모암동 119) | 24
1 | 01-008-040-00000 | 길영범 | 모암행복7길21-6(모암동 109-27) | 95
1 | 01-008-041-00000 | 윤재완 | 모암행복7길21-4(모암동 106) | 128
1 | 01-008-042-00000 | 강성문 | 모암행복7길21-2(모암동 106) | 111
1 | 01-008-043-00000 | 백형동 | 모암행복7길22(모암동 108-169) | 10
1 | 01-008-044-00000 | 김석한 | 모암행복7길22-3(모암동 119) | 104
1 | 01-008-045-00000 | 최광구 | 모암행복7길22-5(모암동 119) | 68
1 | 01-008-048-00000 | 황정자 | 모암행복7길24-3(모암동 119) | 25
1 | 01-008-049-00000 | 남성순 | 모암행복7길24(모암동 119-59) | 87
1 | 01-008-050-00000 | 차도성 | 모암행복7길23-2(모암동 119) | 360
1 | 01-008-051-00000 | 전재광 | 모암행복7길23-4(모암동 119) | 174
1 | 01-008-053-00000 | 장종철 | 모암행복7길23-8(모암동 106) | 188
1 | 01-008-053-00300 | 김동현 | 모암행복6길19(모암동 108-6) | 37
1 | 01-008-054-00000 | 김백환 | 모암행복7길25-8(모암동 119) | 195
1 | 01-008-055-00000 | 이정만 | 모암행복7길25-6(모암동 119) | 19
1 | 01-008-056-00000 | 김상열 | 모암행복7길25-4(모암동 119) | 155
1 | 01-008-057-00000 | 신동식 | 모암행복7길25-2(모암동 108-181) | 127
1 | 01-008-057-00100 | 박태영 | 모암동 108-89 | 1
1 | 01-008-058-00000 | 이숙희 | 모암행복7길26-1(모암동 106) | 2
1 | 01-008-061-00000 | 이해원 | 모암행복7길26-5(모암동 106) | 13
1 | 01-008-062-00100 | 이상근 | 모암행복8길35(모암동 119) | 240
1 | 01-008-063-00000 | 이광식 | 모암행복7길22-6(모암동 106) | 377
1 | 01-008-064-00100 | 백형연 | 모암행복8길31(모암동 108-2) | 148
1 | 01-008-064-00300 | 서끌조 | 모암행복8길29(모암동 119) | 83
1 | 01-008-064-00400 | 차점식 | 모암행복8길32-9(모암동 119) | 15
1 | 01-008-064-00600 | 손팔수 | 모암행복8길32-11(모암동 119-177) | 185
1 | 01-008-064-00700 | 서태보 | 모암행복8길32-13(모암동 119-175) | 23
1 | 01-008-064-01200 | 이용기 | 모암행복8길32-23(모암동 119-189) | 142
1 | 01-008-064-01300 | 장옥순 | 모암행복8길32-4(모암동 119-182) | 53
1 | 01-008-064-01500 | 이상진 | 모암행복8길32-8(모암동 119) | 83
1 | 01-008-064-01600 | 권기상 | 모암행복8길32-10(모암동 119) | 120
1 | 01-008-064-01700 | 이중배 | 모암행복8길30(모암동 119) | 63
1 | 01-008-064-01800 | 안순태 | 모암행복8길30-3(모암동 119) | 0
1 | 01-008-064-01900 | 박창수 | 모암행복8길30-5(모암동 119) | 8
1 | 01-008-064-02000 | 천우찬 | 모암행복8길30-7(모암동 119) | 11
1 | 01-008-064-02200 | 차점식 | 공중화장실(모암동 108-23) | 277
1 | 01-008-064-02300 | 권순이 | 모암행복8길32-6(모암동 119) | 50
1 | 01-008-065-00100 | 김한국 | 모암행복8길28-3(모암동 119-143) | 0
1 | 01-008-065-00200 | 박성덕 | 모암행복8길28-5(모암동 119) | 20
1 | 01-008-065-00300 | 박대열 | 모암행복8길28-7(모암동 119) | 117
1 | 01-008-065-00400 | 전용길 | 모암행복8길28-9(모암동 106) | 77
1 | 01-008-065-00500 | 김선호 | 모암행복8길28-11(모암동 119) | 44
1 | 01-008-066-00000 | 김정자 | 모암행복8길28(모암동 106) | 149
1 | 01-008-066-00200 | 윤순이 | 모암행복8길26-2(모암동 119-121) | 141
1 | 01-008-066-00300 | 정광석 | 모암행복8길26-1(모암동 106) | 198
1 | 01-008-066-00400 | 조영석 | 모암행복8길26(모암동 119) | 11
1 | 01-008-066-00500 | 백명순 | 모암행복8길24-2(모암동 119) | 83
1 | 01-008-066-00600 | 공쌍원 | 모암행복8길24-1(모암동 119-128) | 54
1 | 01-008-067-00000 | 허옥단 | 모암행복8길24(모암동 119) | 33
1 | 01-008-068-00000 | 김천호 | 모암행복8길23(모암동 106-16) | 92
1 | 01-008-069-00000 | 백만문 | 모암행복8길22(모암동 119-124) | 0
1 | 01-008-070-00000 | 이용우 | 모암행복8길20(모암동 119-123) | 637
1 | 01-008-071-00300 | 한일한샘APT(202호) | 모암행복8길18-1(모암동 102-13) | 3591
1 | 01-008-071-00400 | 한솔빌라(202호) | 모암동 119-115 | 1766
1 | 01-008-073-00000 | 김기수 | 모암행복8길17(모암동 106-5) | 167
1 | 01-008-073-00100 | 박종윤 | 모암행복8길16(모암동 119-118) | 363
1 | 01-008-074-00000 | 강기선 | 모암행복8길15(모암동 106-4) | 283
1 | 01-008-075-00000 | 김삼수 | 모암행복8길14(모암동 106) | 200
1 | 01-008-075-00100 | 마태호 | 모암행복8길11(모암동 106-3) | 232
1 | 01-008-076-00000 | 안순남 | 모암행복8길10(모암동 119-116) | 402
1 | 01-008-077-00000 | 배두철 | 모암행복8길9(모암동 106-2) | 1121
1 | 01-009-001-00000 | 편재석(인력사무소) | 모암길145(모암동 9-1) | 382
1 | 01-009-002-00000 | 송상호(고려스포츠) | 모암길147(모암동 9-1) | 211
1 | 01-009-003-00000 | 윤철순(웅지독서실) | 모암길151(모암동 119-184) | 540
1 | 01-009-004-00000 | 육수길 | 모암길153(모암동 119-12) | 63
1 | 01-009-005-00000 | 최연식 | 모암길155(모암동 119-11) | 435
1 | 01-009-006-00100 | 김원수외1(대지통신) | 모암길171(모암동 102-2외2) | 1916
1 | 01-009-007-00000 | 김천여자고등학교 | 김천여고길20(모암동 100-1) | 5998
1 | 01-009-008-00000 | 김일성 | 모암동 101-1 | 0
1 | 01-009-009-00000 | 전재필 | 모암길167(모암동 102-6) | 2
1 | 01-009-009-00100 | 전재필A | 모암길181,101호(모암동 102-3) | 459
1 | 01-009-009-00200 | 전재필B | 모암길181,201호(모암동 102-3) | 213
1 | 01-009-009-00300 | 전재필C | 모암길181,301호(모암동 102-3) | 144
1 | 01-009-009-00400 | 전재필D | 모암길181,302호(모암동 102-3) | 207
1 | 01-009-009-00500 | 전재필E | 모암길181,202호(모암동 102-3) | 163
1 | 01-009-009-00600 | 전재필F | 모암길181,102호(모암동 102-3) | 153
1 | 01-009-009-00700 | 전재필G | 모암길181,103호(모암동 102-3) | 259
1 | 01-009-009-00800 | 전재필H | 모암길181,203호(모암동 102-3) | 450
1 | 01-009-009-00900 | 전재필I(김정웅) | 모암길181,303호(모암동 102-3) | 177
1 | 01-009-010-00000 | 김천여고(급식소) | 김천여고길20(모암동 100-1) | 8386
1 | 01-009-012-00000 | 박성우(모암엿식품) | 모암길177(모암동 9-1) | 1202
1 | 01-009-013-00000 | 박성우 | 모암길177(모암동 9-1) | 4
1 | 01-009-014-00000 | 백윤언 | 모암길181(모암동 102-3) | 349
1 | 01-009-014-00200 | 박내천 | 성안3길5-4(모암동 102-8) | 190
1 | 01-009-015-00000 | 최명진 | 성안3길9-4(모암동 102-15) | 290
1 | 01-009-015-00100 | 김광수 | 성안3길11-3(모암동 102-11) | 273
1 | 01-009-015-00200 | 임길수 | 성안3길11-5(모암동 102-12) | 184
1 | 01-009-015-00300 | 곽성재 | 성안3길11-6(모암동 119-203) | 92
1 | 01-009-015-00400 | 최상휘 | 성안3길11-8(모암동 119-202) | 179
1 | 01-009-015-00500 | 최정희 | 성안3길15(모암동 119-199) | 237
1 | 01-009-015-00600 | 이은숙 | 성안3길17(모암동 119-200) | 166
1 | 01-009-015-00700 | 송준곤 | 성안3길19(모암동 119-201) | 146
1 | 01-009-015-00800 | 백의현외1 | 성안3길20(모암동 119-197) | 259
1 | 01-009-015-00900 | 곽민규 | 성안3길18(모암동 119-196) | 291
1 | 01-009-015-01000 | 권월선 | 성안3길16(모암동 119-195) | 290
1 | 01-009-015-01100 | 장두흠 | 성안2길17(모암동 119-209) | 179
1 | 01-009-015-01200 | 강희수 | 성안2길19(모암동 119-210) | 154
1 | 01-009-015-01300 | 전창옥 | 성안2길21(모암동 119-211) | 83
1 | 01-009-015-01400 | 강창열 | 성안2길22(모암동 119-134) | 147
1 | 01-009-015-01500 | 김종범 | 성안2길20(모암동 119-194) | 241
1 | 01-009-017-00000 | 이영식 | 모암사랑11길2(모암동 175-26) | 517
1 | 01-009-018-00000 | 권세철 | 모암사랑11길4-3(모암동 175-21) | 152
1 | 01-009-019-00000 | 김점순 | 모암사랑11길4-1(모암동 175-21) | 376
1 | 01-009-020-00000 | 진종만 | 모암사랑11길8(모암동 175-30) | 376
1 | 01-009-021-00000 | 이춘규 | 모암사랑11길10-1(모암동 175-20) | 625
1 | 01-009-022-00000 | 박희숙 | 모암사랑11길10-3(모암동 175-20) | 644
1 | 01-009-023-00000 | 하동식 | 모암사랑11길10-4(모암동 175-20) | 153
1 | 01-009-023-00100 | 윤경숙 | 모암사랑11길12(모암동 175-40) | 347
1 | 01-009-023-00200 | 임춘기 | 모암사랑11길14(모암동 175-41) | 367
1 | 01-009-023-00400 | 여한웅 | 모암사랑11길18(모암동 175-18) | 144
1 | 01-009-024-00000 | 이우욱 | 모암사랑11길 22(모암동 175-28) | 250
1 | 01-009-025-00000 | 김종희 | 모암사랑11길24(모암동 175-16) | 606
1 | 01-009-028-00000 | 김인순 | 모암사랑10길41-26(모암동 175-6) | 256
1 | 01-009-031-00000 | 정주례 | 모암사랑10길27-19(모암동 175-17) | 238
1 | 01-009-032-00000 | 김옥희 | 모암사랑10길27-18(모암동 175-15) | 951
1 | 01-009-033-00000 | 김종원 | 모암사랑10길27-17(모암동 175-48) | 176
1 | 01-009-034-00000 | 김종도 | 모암사랑10길27-16(모암동 175-34) | 91
1 | 01-009-035-00000 | 이협 | 모암사랑10길27-11(모암동 175-39) | 378
1 | 01-009-036-00000 | 신현모 | 모암사랑10길27-10(모암동 175-35) | 820
1 | 01-009-037-00000 | 오승욱 | 모암사랑10길27-9(모암동 175-29) | 79
1 | 01-009-038-00000 | 김종한 | 모암사랑10길27-8(모암동 175-38) | 491
1 | 01-009-039-00000 | 안규돈 | 모암사랑10길27-7(모암동 175-31) | 270
1 | 01-009-040-00000 | 황석열 | 모암사랑10길27-5(모암동 175-31) | 740
1 | 01-009-041-00000 | 이병두 | 모암사랑10길27-6(모암동 175-14) | 870
1 | 01-009-042-00000 | 이병업 | 모암사랑10길27-3(모암동 175-22) | 240
1 | 01-009-043-00000 | 전순자 | 모암사랑10길25(모암동 175-23) | 213
1 | 01-009-044-00000 | 유봉우 | 모암사랑10길23-1(모암동 175-24) | 339
1 | 01-009-045-00000 | 권오송 | 모암동 175-24 | 570
1 | 01-009-046-00000 | 배대열 | 모암사랑10길21(모암동 175-24) | 200
1 | 01-009-050-00000 | 한상영 | 모암사랑10길41(모암동 175-13) | 0
1 | 01-009-051-00000 | 나기택(조흥철강) | 모암사랑10길35(모암동 175-12) | 323
1 | 01-009-052-00000 | 장승구 | 모암사랑10길41-4(모암동 175-11) | 113
1 | 01-009-053-00000 | 이복임(삼영부분정비) | 모암사랑10길41-4(모암동 175-10) | 0
1 | 01-009-060-00000 | (주)일성전기 | 모암사랑10길41-9(모암동 175-37 ) | 0
1 | 01-009-061-00000 | 명성건설중기 | 모암사랑10길41-11(모암동 175-36) | 18
1 | 01-009-062-00000 | 박진제(삼성카정비) | 모암사랑10길41-13(모암동 175-33) | 509
1 | 01-009-064-00000 | 윤재돈(현대샷시) | 모암동 175-9 | 0
1 | 01-009-065-00000 | 김형수 | 모암사랑10길41-16(모암동 175-7) | 86
1 | 01-009-066-00000 | 김창환(창신설비) | 모암사랑10길41-20(모암동 175-50) | 245
1 | 01-009-067-00000 | 여금순 | 모암사랑10길41-22(모암동 175-49) | 237
1 | 01-009-072-00000 | 김경복(중고피아노) | 모암동 175-1 | 145
1 | 01-010-001-00000 | 칠칠택시 | 용암로59(모암동 179-5) | 353
1 | 01-010-001-00100 | 이여술(세븐슈퍼) | 용암로57(모암동 195-5) | 189
1 | 01-010-002-00000 | 배호성(귀뚜라미) | 용암로55(모암동 180-6) | 404
1 | 01-010-002-00200 | 김진하(대명공구) | 용암로53(모암동 180-7) | 0
1 | 01-010-002-00300 | 조영호 | 모암사랑1길5(모암동 180-5) | 162
1 | 01-010-004-00000 | 강명자 | 모암사랑1길9-2(모암동 180-18) | 366
1 | 01-010-005-00000 | 국상호 | 모암사랑1길9-4(모암동 180-23) | 236
1 | 01-010-006-00000 | 강경규 | 모암사랑1길9-6(모암동 180-22) | 290
1 | 01-010-006-00100 | 정오돌 | 모암사랑1길9-8(모암동 180-21) | 134
1 | 01-010-006-00200 | 한태식 | 모암사랑1길9-5(모암동 180-20) | 586
1 | 01-010-006-00300 | 서영애 | 모암사랑1길7(모암동 180-20) | 544
1 | 01-010-007-00000 | 장영애 | 모암사랑1길11(모암동 180-4) | 339
1 | 01-010-007-00100 | 김재오 | 모암사랑1길12(모암동 179-6) | 576
1 | 01-010-007-00200 | 김재오 | 모암사랑1길11(모암동 179-6) | 34
1 | 01-010-009-00000 | 편종식 | 모암사랑1길14(모암동 179-9) | 253
1 | 01-010-009-00300 | 박재욱(미래상사) | 모암사랑1길18(모암동 179-7) | 6
1 | 01-010-010-00000 | 민영기 | 모암사랑1길19(모암동 180-2) | 364
1 | 01-010-010-00600 | 이윤희(박상훈) | 모암사랑5길76-5(모암동 179-13) | 317
1 | 01-010-010-00700 | 박희자(102호) | 모암사랑5길76-3(모암동 179-10) | 304
1 | 01-010-010-00800 | 안순조 (101호) | 모암사랑5길76-3(모암동 179-10) | 210
1 | 01-010-010-00900 | 김상환(202호) | 모암사랑5길76-3(모암동 179-10) | 198
1 | 01-010-010-01000 | 김한용 (201호) | 모암사랑5길76-3(모암동 179-10) | 201
1 | 01-010-010-01200 | 대동2차 아파트 | 모암사랑5길73,번영회(모암동178-4) | 11716
1 | 01-010-010-01300 | 김창수 | 모암사랑4길20(모암동 179-8) | 254
1 | 01-010-013-00100 | 박범열 | 모암사랑5길64-3(모암동 180-27) | 372
1 | 01-010-013-00200 | 조일제 | 모암사랑5길64-4(모암동 180-30) | 359
1 | 01-010-013-00300 | 백영인 | 모암사랑5길62(모암동 180-17) | 175
1 | 01-010-013-00400 | 성무웅 | 모암사랑5길58-1(모암동 180-16) | 358
1 | 01-010-013-00500 | 이정철 | 모암사랑5길58-3(모암동 180-15) | 313
1 | 01-010-014-00000 | 이언하 | 모암사랑2길24(모암동 180-12) | 94
1 | 01-010-015-00000 | 박일기 | 모암사랑2길22(모암동 180-13) | 67
1 | 01-010-016-00000 | 박상기 | 모암사랑2길20(모암동 180-14) | 743
1 | 01-010-016-00100 | 이형수(이한빌) | 모암동 180-36 | 0
1 | 01-010-016-00200 | 정수자(자수정빌) | 모암동 180-11 | 0
1 | 01-010-016-00300 | 박광웅2(파크빌) | 모암사랑2길17(모암동 186-36) | 0
1 | 01-010-016-00400 | 박광웅1(파크빌) | 모암사랑2길17(모암동 186-26) | 0
1 | 01-010-016-00500 | 김효영(오드리 빌) | 모암사랑2길15(모암동 186-2) | 0
1 | 01-010-016-00700 | 오태숙(청실빌) | 모암사랑2길11-1(모암동 186-30) | 0
1 | 01-010-016-00800 | 박용수(홍실빌) | 모암사랑2길11-1(모암동 186-31) | 0
1 | 01-010-016-00900 | 박혜경(아림빌라) | 모암사랑2길9(모암동 186-32) | 0
1 | 01-010-016-01100 | 최효식(플러스빌) | 모암사랑2길5(모암동 186-3),플러스빌 | 404
1 | 01-010-016-01200 | 장미숙 | 모암동 186-40 | 0
1 | 01-010-017-00000 | 지경숙 | 모암사랑2길12(모암동 180-25) | 132
1 | 01-010-017-00100 | 장선희 | 모암사랑2길8(모암동180-26) | 0
1 | 01-010-019-00000 | 변종성(대림샷시) | 용암로49(모암동 180-10) | 298
1 | 01-010-019-00100 | 박여종 | 용암로51(모암동 180-8) | 876
1 | 01-010-020-00000 | 손수장(청보사료) | 용암로3(모암동 186-4) | 209
1 | 01-010-020-00100 | 김종환(초원다방) | 용암로47(모암동 186-5) | 1169
1 | 01-010-020-00200 | 손영하 | 용암로45(모암동 186-6) | 217
1 | 01-010-020-00300 | 최원종(영남밧데리) | 용암로43(모암동 186-8) | 463
1 | 01-010-020-00400 | 김석순 | 용암로41(모암동 186-9) | 151
1 | 01-010-020-01300 | 김재덕(금강추어탕) | 모암사랑3길5(모암동 187-23) | 230
1 | 01-010-020-01600 | 장명익(천일택배) | 모암사랑3길5(모암동 187-3) | 251
1 | 01-010-020-02100 | 백월경(가거도구이) | 용암로43-1(모암동 186-10) | 85
1 | 01-010-021-00000 | 전태용 | 모암사랑3길14-4(모암동 186-24) | 290
1 | 01-010-021-00100 | 김진하 | 모암사랑3길14-6(모암동 186-23) | 199
1 | 01-010-022-00000 | 이화영 | 모암사랑3길14-5(모암동 186-21) | 185
1 | 01-010-022-00100 | 전영희 | 모암사랑3길14-3(모암동 186-20) | 107
1 | 01-010-023-00000 | 김용훈 | 모암사랑3길16(모암동 186-19) | 191
1 | 01-010-023-00200 | 김영철 | 모암사랑3길18(모암동 186-17) | 530
1 | 01-010-024-00000 | 설금수 | 모암사랑3길20-4(모암동 186-17) | 0
1 | 01-010-025-00000 | 우영희 | 모암사랑3길20-6(모암동 186-16) | 482
1 | 01-010-026-00000 | 최원식 | 모암사랑3길20-5(모암동 186-11) | 223
1 | 01-010-027-00000 | 김교삼 | 모암사랑3길20-3(모암동 186-13) | 186
1 | 01-010-027-00100 | 안명분 | 모암사랑3길(모암동 186-14) | 191
1 | 01-010-028-00000 | 임영애 | 모암사랑5길42(모암동 186-25) | 267
1 | 01-010-028-00100 | 김종철 | 모암사랑5길46(모암동 186-12) | 270
1 | 01-010-028-00200 | 이원모(이학분) | 모암사랑5길48(모암동 186-28) | 130
1 | 01-010-028-00300 | 서재동(하얀나라) | 모암사랑5길50(모암동 186-27) | 451
1 | 01-010-028-00400 | 박희택 | 모암사랑2길23(모암동 186-1) | 639
1 | 01-010-046-00000 | 이문도 | 모암사랑4길3(모암동 188-16) | 275
1 | 01-010-047-00000 | 강위원 | 모암사랑4길7(모암동 188-7) | 268
1 | 01-010-048-00000 | 김장욱 | 모암사랑4길9(모암동 188-32) | 155
1 | 01-010-049-00000 | 이광문 | 모암사랑4길9-1(모암동 188-4) | 471
1 | 01-010-049-00100 | 김상록 | 모암사랑4길11(모암동 188-23) | 546
1 | 01-010-049-00200 | 김현오 | 모암사랑4길 (모암동 188-35) | 183
1 | 01-010-050-00000 | 안경호(안금선) | 모암사랑4길15-3(모암동 188-36) | 284
1 | 01-010-051-00000 | 윤상득 | 모암사랑4길15-4(모암동 188-33) | 382
1 | 01-010-051-00100 | 이경오 | 모암사랑4길19,1층좌(모암동188-40) | 391
1 | 01-010-051-00200 | 이경오 | 모암사랑4길19,2층우(모암동188-40) | 92
1 | 01-010-051-00300 | 황석훈 | 모암사랑4길19-3(모암동 188-3) | 360
1 | 01-010-051-00400 | 권신준 | 모암사랑4길19-4(모암동 188-43) | 241
1 | 01-010-051-00500 | 이철재 | 모암사랑4길21(모암동 188-42) | 320
1 | 01-010-052-00000 | 오상조 | 모암사랑4길23(모암동 188-31) | 281
1 | 01-010-053-00000 | 임현규 | 모암사랑3길15(모암동 188-30) | 238
1 | 01-010-054-00000 | 여찬석 | 모암사랑3길19(모암동 188-21) | 406
1 | 01-010-055-00000 | 지신부 | 모암사랑3길21(모암동 188-2) | 258
1 | 01-010-063-00000 | 장정익(꺼꾸로식당) | 용암로55(모암동 187-4) | 685
1 | 01-010-063-00400 | 장정익(뚜꺼비마을) | 용암로37(모암동 187-4) | 1936
1 | 01-010-064-00000 | 김민남(김천청과) | 모암사랑4길16-8(모암동 187-6) | 676
1 | 01-010-066-00600 | 김경정(안박사면옥) | 용암로31(모암동 187-8) | 1610
1 | 01-010-069-00000 | 김장욱(하이점포) | 용암로33(모암동 187-8) | 28
1 | 01-010-070-00000 | 김경직(지엠대우) | 용암로33(모암동 187-8) | 1
1 | 01-010-071-00000 | 심운식(종합방수) | 용암로33(모암동 187-8) | 121
1 | 01-010-072-00000 | 오중택(형제건축) | 용암로43(모암동 187-13) | 414
1 | 01-010-073-00000 | 손성호(성일전기) | 용암로73(모암동 187-30) | 263
1 | 01-010-073-00500 | 자산동주민센타 | 용암로37(모암동 187-11) | 0
1 | 01-010-074-00000 | 윤태수(원풍농약) | 용암로27(모암동 187-12) | 4
1 | 01-010-075-00000 | 서일수(김천뚝배기) | 용암로27(모암동 187-12) | 519
1 | 01-010-075-00100 | 박영자(향미과일2층) | 용암로25,상회좌(모암동 187-21) | 54
1 | 01-010-076-00000 | 박영자(향미과일) | 용암로25,2층(모암동 187-21) | 217
1 | 01-010-078-00000 | 박영자(향미반점) | 용암로25,식당(모암동 187-21) | 330
1 | 01-010-081-00000 | 한기홍 | 모암사랑4길4(모암동 187-9) | 31
1 | 01-010-082-00000 | 박종선 | 모암사랑4길8-3(모암동 187-9) | 340
1 | 01-010-082-00300 | 서경석 | 모암사랑4길10(모암동 187-25) | 422
1 | 01-010-083-00000 | 박충길 | 모암사랑4길12(모암동 187-5) | 458
1 | 01-010-084-00000 | 김인용 | 모암사랑4길16-6(모암동 187-15) | 215
1 | 01-010-085-00000 | 이동원 | 모암사랑4길16-5(모암동 187-20) | 488
1 | 01-010-086-00000 | 김찬주 | 모암사랑4길16(모암동 187-19) | 386
1 | 01-010-087-00000 | 김형식 | 모암사랑4길18(모암동 187-18) | 232
1 | 01-010-088-00000 | 강인규 | 모암사랑4길20(모암동 84) | 202
1 | 01-010-089-00000 | 백인호 | 모암사랑4길22(모암동 187-16) | 0
1 | 01-010-090-00000 | 김영수 | 모암사랑4길24(모암동 187-2) | 301
1 | 01-011-001-00000 | 강희백 | 용머리2길5(감호동 147) | 138
1 | 01-011-001-00200 | 김태영(대남사) | 감호동 146 | 0
1 | 01-011-001-00300 | 강희백(미용실) | 감호동 147 | 0
1 | 01-011-001-00400 | 강희백(청송막걸리) | 김천시 용머리2길5(감호동147) | 0
1 | 01-011-001-00500 | 강희백2 | 용머리2길5,2층다방(감호동 147) | 0
1 | 01-011-001-00600 | 강희백(감호이발관) | 용머리2길5(감호동 147) | 0
1 | 01-011-002-00000 | 김해숙(뭘로뭘까) | 용머리2길7(감호동 149) | 241
1 | 01-011-003-00000 | 김경철 | 용머리5길30(감호동 189) | 502
1 | 01-011-004-00000 | 권오현(권오현수산물) | 용머리2길11(감호동 192) | 75
1 | 01-011-005-00000 | 한정수(신흥건강원) | 용머리2길13(감호동 193) | 365
1 | 01-011-006-00000 | 오중택 | 용머리2길19(감호동 197) | 37
1 | 01-011-007-00000 | 김채환(천하제일사료) | 용머리2길21(용호동 199) | 173
1 | 01-011-008-00000 | 이원주 | 용머리2길23(감호동 201) | 179
1 | 01-011-011-00000 | 감호아파트(101호) | 용머리2길29(감호동 203-1) | 1258
1 | 01-011-012-00000 | 예영호 | 용머리2길31(감호동 205) | 318
1 | 01-011-013-00000 | 손종술 | 용머리2길34-3(용두동 217) | 125
1 | 01-011-014-00000 | 이종춘 | 용머리2길34(용두동 127) | 3
1 | 01-011-015-00000 | 김진환 | 용머리2길34-1(용두동 219-1) | 30
1 | 01-011-016-00000 | 이동문 | 용머리2길33(용호동 206-2) | 54
1 | 01-011-017-00000 | 송정호 | 용머리2길35(감호동 209) | 51
1 | 01-011-018-00000 | 박판대 | 용머리2길36(용두동 220) | 566
1 | 01-011-018-00100 | 박구동 | 용머리2길38(용두동 221-1) | 0
1 | 01-011-019-00000 | 이종석 | 용머리2길37(감호동 210) | 90
1 | 01-011-020-00000 | 박종생 | 용머리2길39(감호동 211) | 112
1 | 01-011-021-00000 | 전말식 | 용머리2길41-1(감호동 212) | 0
1 | 01-011-022-00000 | 박병환 | 용머리2길43(용호동 213) | 159
1 | 01-011-023-00000 | 성순자 | 용머리2길45(감호동 214) | 28
1 | 01-011-024-00000 | 박은경 | 용머리2길44-1(용두동 264) | 48
1 | 01-011-024-00200 | 장차길 | 용머리2길46(용두동 265) | 0
1 | 01-011-025-00000 | 남숙자 | 용머리2길48(용두동 268) | 467
1 | 01-011-026-00000 | 김태근 | 용머리2길50(용두동 269) | 212
1 | 01-011-027-00000 | 박종완 | 강변로86(감호동 208) | 249
1 | 01-011-028-00000 | 이상기 | 강변로84(감호동 206-1) | 149
1 | 01-011-029-00000 | 서판숙 | 용머리6길34(감호동 203) | 218
1 | 01-011-030-00000 | 김수영 | 용머리6길31-2(감호동 177-1) | 6
1 | 01-011-032-00000 | 이순호 | 용머리2길25(감호동 202) | 125
1 | 01-011-033-00000 | 박한술 | 용머리1길26(감호동 179) | 149
1 | 01-011-034-00000 | 김영경 | 용머리1길25(용호동 176) | 70
1 | 01-011-035-00000 | 박춘식 | 용머리1길23(감호동 173) | 103
1 | 01-011-036-00000 | 이태수 | 용머리1길24(감호동 181) | 190
1 | 01-011-037-00000 | 금병차 | 용머리1길22(감호동 182) | 271
1 | 01-011-037-00200 | 허순자 | 용머리1길20(감호동 183) | 0
1 | 01-011-038-00000 | 임중국 | 용머리1길17(감호동 171) | 72
1 | 01-011-039-00000 | 강희원 | 용머리1길15(감호동 166) | 387
1 | 01-011-039-00200 | 전진환 | 용머리1길13(감호동 165) | 0
1 | 01-011-040-00000 | 공경연 | 용머리1길16(감호동 186) | 133
1 | 01-011-040-00100 | 전삼출 | 용머리1길14(감호동 187) | 265
1 | 01-011-042-00000 | 유명호 | 용머리5길34(감호동 190) | 431
1 | 01-011-043-00000 | 이영배(이서방생삼겹) | 용머리5길37(감호동 161-2) | 215
1 | 01-011-044-00000 | 오무웅 | 용머리5길40(감호동 162-1) | 127
1 | 01-011-045-00000 | 김상덕(하얀성) | 강변로68(감호동 158) | 1050
1 | 01-011-046-00000 | 윤영옥(우정낚시) | 강변로66,3층(감호동156) | 155
1 | 01-011-047-00000 | 조말순(대영소방) | 자산로19-1(감호동 154) | 121
1 | 01-011-048-00000 | 배봉환(한성제유소) | 용머리1길5(감호동 159) | 286
1 | 01-011-049-00000 | 박재학(한성미용실) | 용머리1길6(감호동 151-2) | 123
1 | 01-011-050-00000 | 김정환 | 용머리1길4(감호동 151-1) | 177
1 | 01-011-051-00000 | 김홍섭(보성떡방앗간) | 용머리1길2(감호동 152-1) | 327
1 | 01-011-052-00000 | 이영오(예가촌식육점) | 자산로21(감호동 153) | 109
1 | 01-011-053-00000 | 임상홍(경북종합신발) | 자산로23-1(감호동 144) | 492
1 | 01-011-054-00000 | 이준(브니엘화장품) | 자산로23-2(감호동 145) | 216
1 | 01-012-003-00000 | 석호순 | 용머리길49(용두동 246-1) | 267
1 | 01-012-004-00000 | 하수만 | 용머리길51(용두동 246-3) | 259
1 | 01-012-005-00000 | 김봉희 | 용머리길53(용호동 246-1) | 82
1 | 01-012-006-00000 | 신종수 | 용머리길53-3(용두동 246-4) | 224
1 | 01-012-007-00000 | 김윤호 | 용머리길53-4(용두동 246-2) | 111
1 | 01-012-008-00000 | 박순란 | 용머리길55(용호동 153) | 316
1 | 01-012-009-00000 | 조동천 | 용머리길55-1(용두동 247-1) | 163
1 | 01-012-009-00100 | 정말이 | 용머리4길42(용두동 248) | 0
1 | 01-012-009-00200 | 김사순 | 용머리4길40(용두동 249-5) | 79
1 | 01-012-010-00100 | 박세훈 | 용머리4길35(용두동 253-1) | 608
1 | 01-012-010-00200 | 이종만 | 용머리4길39(용두동 254) | 31
1 | 01-012-011-00000 | 여정인 | 용머리길63(용두동 147-5) | 221
1 | 01-012-011-00100 | 이상만 | 용머리3길52(용두동 258) | 180
1 | 01-012-012-00000 | 김대진 | 용머리3길53(용두동 269) | 419
1 | 01-012-013-00000 | 임성순 | 용머리3길51(용두동 269) | 395
1 | 01-012-014-00000 | 강현석 | 용머리3길49(용두동 269) | 103
1 | 01-012-015-00000 | 정귀만 | 용머리3길50(용두동 259) | 111
1 | 01-012-016-00000 | 이규국 | 용머리3길47(용두동 267) | 0
1 | 01-012-017-00000 | 박삼규 | 용머리3길45(용두동 260) | 384
1 | 01-012-018-00000 | 박종영 | 용머리3길46(용두동 260-2) | 214
1 | 01-012-019-00000 | 조명석 | 용머리3길44-1(용두동 261) | 229
1 | 01-012-020-00000 | 박재한 | 용머리7길20(용두동 262) | 108
1 | 01-012-021-00000 | 박백용 | 용머리7길19(용두동 224) | 5
1 | 01-012-022-00000 | 황창국 | 용머리7길21(용두동 223) | 546
1 | 01-012-023-00000 | 백순기 | 용머리7길23(용두동 222) | 19
1 | 01-012-024-00000 | 이대규(새마을흑염소) | 용머리3길39(용두동 225) | 95
1 | 01-012-025-00100 | 강철규 | 용머리3길33(용두동 227) | 140
1 | 01-012-026-00000 | 성세현(김천얼음공장) | 용머리3길32(용호동 235-1) | 409
1 | 01-012-027-00000 | 양헌문 | 용머리3길38(용호동 236) | 339
1 | 01-012-027-00100 | 박창재 | 용머리3길38-1(용호동 236) | 34
1 | 01-012-027-00200 | 황창국 | 용머리3길38(용두동 236) | 0
1 | 01-012-028-00000 | 민병길 | 용머리7길17(용두동 236) | 0
1 | 01-012-028-00500 | 이수남 | 용머리7길13(용두동 236) | 0
1 | 01-012-029-00000 | 소희옥(하늘채) | 용머리7길8(용두동 244-3) | 0
1 | 01-012-029-00100 | 박영임(자연채) | 용머리7길6(용두동 244-2) | 0
1 | 01-012-029-00200 | 김영우(뜨란채) | 용머리7길4(용두동 244-1) | 0
1 | 01-012-029-00300 | 오정애(용두빌) | 용머리7길2(용두동 244) | 0
1 | 01-012-029-00500 | 권영수(온누리) | 용머리7길3(용두동 243-1) | 0
1 | 01-012-029-00600 | 최미연(해오름) | 용머리7길5(용두동 243-2) | 0
1 | 01-012-030-00000 | 강미자(한강빌) | 용머리7길9(용두동 243-3) | 93
1 | 01-012-031-00000 | 신광철 | 용머리4길31(용두동 236) | 109
1 | 01-012-032-00000 | 조영제 | 용머리4길28(용두동 239) | 177
1 | 01-012-033-00000 | 배양규 | 용머리4길25(용두동 235-2) | 657
1 | 01-012-034-00000 | 나수연 | 용머리6길14(용호동 1-5) | 167
1 | 01-012-034-00100 | 나수연 | 용머리6길14(용호동 232) | 444
1 | 01-012-034-00200 | 권금수(한보농약) | 용머리6길15(용두동 171-1) | 661
1 | 01-012-034-00300 | 장복석(제이엔씨테크) | 용머리6길11-3(용두동 169-4) | 134
1 | 01-012-034-00400 | 강달규(대구함석공업) | 용머리6길11(용두동 169) | 270
1 | 01-012-036-00000 | 이병철(일진공업사) | 용두동 168-5 | 0
1 | 01-012-037-00000 | 이협우 | 용머리6길9(용호동 168-5) | 162
1 | 01-012-038-00000 | 노인순 | 용머리4길13(용두동 169) | 6
1 | 01-012-039-00000 | 박영창 | 용머리4길16(용호동 168-1) | 233
1 | 01-012-040-00000 | 배성호 | 용머리4길13(용호동 172) | 86
1 | 01-012-041-00000 | 조영옥 | 용머리4길11(용호동 174-1) | 216
1 | 01-012-042-00000 | 박주범(보성건강원) | 용머리4길10-1(용두동 164-14) | 94
1 | 01-012-042-00100 | 남차순 | 용머리4길8(용두동164-3) | 0
1 | 01-012-043-00000 | 강희임 | 용머리4길9(용두동 175-1) | 34
1 | 01-012-044-00000 | 김선율 | 용머리4길6(용호동 164-7) | 157
1 | 01-012-045-00000 | 임병길 | 용두동 206-2 | 0
1 | 01-012-046-00000 | 전육성(중국만두) | 용두동 180-1 | 139
1 | 01-012-047-00000 | 정호태(미도파미용실) | 용머리5길8(용호동 2-1) | 352
1 | 01-012-048-00000 | 김선오(진다방) | 용머리길7,2층(용호동 164-2) | 246
1 | 01-012-049-00000 | 김선오(엄뚜꺼비) | 용머리길7,1층식당(용호동 164-2) | 131
1 | 01-012-050-00000 | 김영조(올리브모텔) | 용머리5길5(용호동 163-2) | 253
1 | 01-012-050-00100 | 김영조(중국만두) | 용머리5길5(용두동 163-2) | 161
1 | 01-012-051-00000 | 강시남(자유슈퍼) | 용머리5길7(용두동 163-7) | 128
1 | 01-012-052-00000 | 임금자(권영수내과) | 용머리5길11,2층(용두동163-1) | 859
1 | 01-012-053-00000 | 김현대(밀알노인요양) | 용머리5길12(용호동 180) | 0
1 | 01-012-054-00000 | 이일기 | 용호동 154-3 | 508
1 | 01-012-055-00000 | 손종술(한일펌프) | 용머리5길13(용두동 154-2) | 7
1 | 01-012-056-00000 | 윤정호(창남사료) | 용머리3길6(용호동 153-1) | 231
1 | 01-012-057-00000 | 박해순 | 자산로31(용두동 136) | 472
1 | 01-012-058-00000 | 신영운(장대박) | 용머리3길5(용두동 150) | 0
1 | 01-012-059-00000 | 조양자(진양고무) | 용머리5길17(용호동 149) | 437
1 | 01-012-060-00000 | 김현대(뚝배기) | 용머리5길18(용호동 195) | 154
1 | 01-012-062-00000 | 장영자( 대영환경) | 용머리3길11(용두동 194-2) | 43
1 | 01-012-063-00000 | 한상목(대구농약사) | 용호동 178-1 | 206
1 | 01-012-064-00000 | 강점숙(금천구이식당) | 용머리3길16(용두동 181) | 504
1 | 01-012-065-00000 | 진순자 | 용머리길13(용두동 182) | 0
1 | 01-012-066-00000 | 김영조 | 용머리3길17,모텔(용두동 189) | 202
1 | 01-012-067-00000 | 김기철(자동차부품) | 용머리3길19(용호동 187) | 111
1 | 01-012-068-00000 | 여춘동(콩보리밥한식) | 용머리3길22(용두동 184) | 166
1 | 01-012-069-00000 | 박지호 | 용머리3길24(용두동 172) | 137
1 | 01-012-070-00000 | 경북능금농협김천지소 | 용머리3길23(용두동 185) | 361
1 | 01-012-072-00000 | 김정찬 | 용머리6길24(용두동 228) | 1093
1 | 01-012-073-00000 | 김종원(김천가마솥) | 용머리5길26(감호동 215) | 0
1 | 01-012-074-00000 | 성명재(인삼녹용한약) | 용머리6길25(용두동 213-2) | 314
1 | 01-012-075-00000 | 김옥희(옛찬물집) | 용머리5길24-15(용두동 213-1) | 0
1 | 01-012-076-00000 | 윤철호 | 용머리5길24-12(용두동 186) | 129
1 | 01-012-077-00000 | 김순옥 | 용머리2길18,세탁소(용두동 203) | 112
1 | 01-012-078-00000 | 김분자 | 용머리5길24-9(용두동 202) | 102
1 | 01-012-079-00000 | 최호자 | 용머리5길24-5(용두동 199) | 253
1 | 01-012-080-00000 | 한성수(친환경연합회) | 용머리5길24(용두동 197) | 151
1 | 01-012-081-00000 | 김선탄(한국농약) | 용머리5길24-8(용두동 196) | 243
1 | 01-012-082-00000 | 안진모(태양오토바이) | 용머리5길19(용두동 148-3) | 59
1 | 01-012-083-00000 | 김동훈(육해공) | 용머리5길23(용두동 147-2 외1) | 168
1 | 01-012-084-00000 | 박희창 | 용머리5길25(용두동 146) | 67
1 | 01-012-085-00000 | 전상훈 | 용머리5길27(용두동 145) | 251
1 | 01-012-086-00000 | 박정연 | 용머리2길8(용두동 145) | 71
1 | 01-012-087-00000 | 금병차(중앙종묘) | 용머리2길6-1(용두동 145) | 0
1 | 01-012-088-00000 | 김동규(플레이타임) | 용머리2길6(용두동 141-2) | 0
1 | 01-012-089-00000 | 이정자(신흥농약사) | 용머리2길4(용두동 144) | 0
1 | 01-012-091-00000 | 석주암 | 용머리5길26(용두동 197-5) | 599
1 | 01-012-091-00200 | 신학수 | 용머리2길12(용두동 198) | 0
1 | 01-012-092-00000 | 신학수 | 용머리2길12(용두동 198) | 575
1 | 01-012-092-00100 | 김현식 | 용머리2길14(용두동 200) | 0
1 | 01-012-093-00000 | 박영식 | 용머리2길16(용두동 201) | 64
1 | 01-012-094-00000 | 고장용(삼보농약) | 용머리2길22(용두동 204) | 407
1 | 01-012-095-00000 | 박은숙(하늘정원빌) | 용머리2길24(용두동 204-2) | 0
1 | 01-012-101-00000 | 김철수(아포슈퍼) | 자산로25(용호동 143) | 0
1 | 01-012-102-00000 | 김무순 | 자산로27(용두동 142-1) | 0
1 | 01-012-104-00000 | 홍운식(가정상회) | 자산로27-1(용두동 141-1) | 66
1 | 01-012-104-00200 | 여세곤(쌍흥루) | 자산로27-2(용두동 140-1) | 0
1 | 01-012-105-00000 | 노형권(동양백화점) | 자산로27-3(용두동 139-1) | 408
1 | 01-012-106-00000 | 김맹부(화장품) | 용호동 139-2 | 220
1 | 01-012-107-00000 | 조영식(신영사) | 자산로29(용호동 2-4) | 586
1 | 01-012-108-00000 | 하정숙(동아소리사) | 자산로29-1(용호동 137) | 99
1 | 01-012-109-00000 | 임수천(부산모자점) | 자산로31(용호동 2-4) | 178
1 | 01-012-110-00000 | 용호동새마을금고 | 자산로33(용호동 152-1) | 87
1 | 01-012-111-00000 | 평안약국 | 자산로33-1(용호동 2-5) | 472
1 | 01-012-112-00300 | 김석주(한삼인홍삼) | 자산로33-2,2층(용두동 157) | 183
1 | 01-012-112-00400 | 김석주(3층) | 자산로33-2(용두동 157) | 261
1 | 01-012-112-00500 | 한삼인홍삼 | 자산로33-2(용호동 157) | 22
1 | 01-012-113-00000 | 김남주(삼천리자전거) | 자산로33-3(용호동 2-5) | 442
1 | 01-012-113-00200 | 김남주(삼천리자전거) | 자산로33-3(용호동 158-1) | 87
1 | 01-012-113-00300 | 김남주(삼천리자전거) | 자산로33-3,3층(용호동 158-1) | 9
1 | 01-012-113-00500 | 김봉은 | 자산로33(용두동 163-6) | 0
1 | 01-012-114-00000 | 김광수(광전사) | 자산로35,1층(용호동 158-2) | 246
1 | 01-012-114-00100 | 김광수 | 자산로35,광전사(용호동 158-2) | 10
1 | 01-012-115-00000 | 이재경(용금당) | 자산로35,3층(용호동 159) | 159
1 | 01-012-116-00000 | 김도균(백두대간) | 자산로35-1(용호동 160-61) | 413
1 | 01-012-117-00000 | 신정님(한의원) | 자산로37-1(용호동 160 ) | 174
1 | 01-012-118-00000 | 편종식(처갓집통닭) | 자산로37(용호동 2-5) | 545
1 | 01-012-119-00000 | 이근상(뚱뚱한금자씨) | 자산로37-2(용호동 2-5) | 170
1 | 01-012-120-00000 | 천태연(귀금속백화점) | 자산로39(용호동 2-5) | 507
1 | 01-012-121-00000 | 김호길(로타리약국) | 용머리길1(용호동 2-5) | 228
1 | 01-012-122-00000 | 나세연(대영사) | 용머리길3(용호동 2-5) | 226
1 | 01-012-123-00000 | 박말순(한농원농약사) | 용머리5길1(용호동 163-4) | 233
1 | 01-012-124-00000 | 최원철(자유막구이) | 용머리길7(용호동 2-1) | 346
1 | 01-012-124-00100 | 최광진(늘봄다방) | 용머리길7(용호동 164-4) | 212
1 | 01-012-124-00200 | 최원근 | 용머리길7(용호동 164-4) | 711
1 | 01-012-125-00000 | 배진홍(오뚜기식당) | 용머리길9(용호동 164-5) | 1413
1 | 01-012-126-00000 | 원세영(돈치킨) | 용머리길11(용두동 164-9) | 330
1 | 01-012-127-00000 | 권용술(한일자동펌프) | 용머리길13(용호동 164-10) | 200
1 | 01-012-127-00100 | 권용술(한일자동펌프) | 용머리길13(용호동 164-10) | 13
1 | 01-012-128-00100 | 김대진(대진철물) | 용머리길13-1(용두동 164-11) | 119
1 | 01-012-129-00100 | 강미성(염소골) | 용머리길15(용호동 165-1) | 45
1 | 01-012-130-00000 | 강시규 | 용머리길15-1(용두동 164-15) | 129
1 | 01-012-131-00000 | 손장수(삼성낚시) | 용머리길17(용호동 167-1) | 265
1 | 01-012-132-00000 | 전재문(용오철물) | 용머리길17(용두동 167-1) | 135
1 | 01-012-133-00000 | 이일화(대원농기부속) | 용머리길19(용호동 167-2) | 105
1 | 01-012-134-00000 | 전지현(윌로펌프) | 용머리길21(용두동 167-2) | 18
1 | 01-012-135-00000 | 박순식(한일펌프모타) | 용머리길23(용호동 167-2) | 358
1 | 01-012-136-00000 | 박성운(신광모터펌프) | 용머리6길1(용호동 167-3) | 72
1 | 01-012-137-00000 | 문금식(거기구이) | 용머리6길3(용호동 167-3) | 157
1 | 01-012-138-00000 | 정명순(김천공업사) | 용머리6길5(용호동 166-3) | 229
1 | 01-012-139-00000 | 문창희 | 용머리길29(용호동 241) | 58
1 | 01-012-139-00100 | 문창희 | 용머리길29(용두동 241 제1-2호) | 0
1 | 01-012-139-00300 | 신현두 | 용머리길29(용두동 241 제1-1호) | 262
1 | 01-012-140-00000 | 이상구(대진상사) | 용머리길29(용두동 114) | 392
1 | 01-012-140-00100 | 임진기(가나광고) | 용머리길31(용호동 242-1) | 435
1 | 01-012-141-00000 | 정일수(한승공업사) | 용머리길33(용호동 242-1) | 356
1 | 01-012-142-00000 | 오정애(하은빌) | 용머리길35(용두동 243) | 0
1 | 01-013-001-00000 | 정용화(원광전업사) | 아랫장터2길1(용두동 115) | 0
1 | 01-013-001-00200 | 이종국(부산미용실) | 자산로26-1(용두동 115) | 34
1 | 01-013-001-00500 | 김기태(한일미용실) | 자산로28-1(용두동 68) | 166
1 | 01-013-001-00600 | 남상순 | 자산로28-2(용두동 118) | 93
1 | 01-013-001-01400 | 박상규(영빈세탁소) | 아랫장터길8(용두동 125) | 352
1 | 01-013-001-01600 | 이영숙(장터추어탕) | 아랫장터길3(용두동 134-2) | 560
1 | 01-013-001-01700 | 고옥희(용두식당) | 아랫장터길1(용두동 134-5) | 97
1 | 01-013-002-00000 | 박지환(대성유통) | 용두동 135-1 대성종합상사 | 504
1 | 01-013-003-00000 | 김명본(대흥비니루) | 자산로34-1(용호동 135-2) | 138
1 | 01-013-003-00100 | 이영원(조광세탁소) | 자산로34-2(용두동 135-3) | 44
1 | 01-013-003-00200 | 윤대희(나드리미용실) | 자산로34-3(모암동 133) | 88
1 | 01-013-003-00400 | 정두영(월드컵) | 자산로36-1(용호동 3-2) | 26
1 | 01-013-003-00700 | 최동식(한일치과) | 용암로2(용두동 131) | 232
1 | 01-013-004-00000 | 이응도(청솔라이브) | 용암로2(용호동 131-1) | 291
1 | 01-013-005-00000 | 허정순(건일사) | 용암로6(용호동 131) | 88
1 | 01-013-006-00000 | 정국진(원웰빙마트) | 용암로10(용두동 87) | 4756
1 | 01-013-006-00200 | 김종택(동네목공) | 아랫장터4길13(용두동 95) | 402
1 | 01-013-007-00000 | 박윤원(애림상회) | 아랫장터4길16(용두동 126) | 126
1 | 01-013-007-00100 | 백경화(천명돼지갈비) | 아랫장터4길18(용두동 109) | 210
1 | 01-013-007-00200 | 김덕봉(창남떡방아) | 아랫장터4길20(용두동 101-4) | 85
1 | 01-013-007-00700 | 나수연(대창사) | 아랫장터4길28(용두동 113-2) | 22
1 | 01-013-008-00000 | 임중조(김천이발관) | 아랫장터4길25(감호동 80) | 203
1 | 01-013-008-00100 | 박정범(금수상회) | 아랫장터4길23(감호동 79) | 143
1 | 01-013-008-00300 | 김태술(제일건강원) | 아랫장터4길21(감호동 78) | 6
1 | 01-013-008-00400 | 박세규 | 아랫장터3길2(감호동 77) | 0
1 | 01-013-008-00500 | 최준임 | 아랫장터3길4(감호동 76) | 0
1 | 01-013-008-00600 | 서일용 | 아랫장터3길6(감호동 75) | 0
1 | 01-013-008-00700 | 김무길 | 아랫장터3길8(감호동 74-4) | 0
1 | 01-013-008-02400 | 안영애 | 아랫장터3길5(용두동 100) | 0
1 | 01-013-008-02500 | 주상철 | 아랫장터3길5(용두동 107-1) | 78
1 | 01-013-008-02700 | 서순이(세신그릇도매) | 아랫장터3길3(용두동 108) | 130
1 | 01-013-010-00000 | 전준철 | 아랫장터4길17(용호동 96-1) | 223
1 | 01-013-010-00100 | 신윤용(황실가구) | 아랫장터길12(용두동 98) | 0
1 | 01-013-010-00200 | 백영목(동신목공사) | 아랫장터길14(용두동 99) | 160
1 | 01-013-010-00400 | 박오권(한일목공씽크) | 아랫장터길18(용두동 101) | 264
1 | 01-013-010-00700 | 김종택(유림가구총판) | 아랫장터길17(용두동 91-2) | 76
1 | 01-013-010-00800 | 이명우(제일종합목공) | 아랫장터길19(용두동 90) | 0
1 | 01-013-010-00900 | 김철수(아이템플) | 아랫장터길20-1(용두동 102) | 143
1 | 01-013-010-01000 | 이영화(시대목공소) | 아랫장터길20-1(용두동 102-2) | 205
1 | 01-013-010-01100 | 우기병(오성목공) | 아랫장터길21(용두동 88) | 707
1 | 01-013-010-01200 | 이안섭(동운유리) | 아랫장터길22-2(용호동 102-1) | 6
1 | 01-013-010-01500 | 노성환(리바트) | 아랫장터길24(용두동 73) | 344
1 | 01-013-010-02100 | 노성환(원앙씽크) | 아랫장터길27(용호동 74) | 55
1 | 01-013-012-00000 | 손우봉(두꺼비식당) | 아랫장터길28(용두동83-1) | 151
1 | 01-013-012-00600 | 최공명(법성원) | 아랫장터길30(용두동 77) | 216
1 | 01-013-013-00000 | 임선자(성은식육식당) | 아랫장터길29(용호동 80-2) | 566
1 | 01-013-013-00100 | 전숙이(물새) | 아랫장터길29(용호동 80-2) | 208
1 | 01-013-013-00700 | 김영모(나루터식당) | 아랫장터5길12(용두 80-1) | 481
1 | 01-013-014-00000 | 김연하(성은식육식당) | 아랫장터5길16(용호동 4-1) | 72
1 | 01-013-015-00000 | 김연하 | 아랫장터5길16(용호동 4-1) | 547
1 | 01-013-015-00200 | 강 백(백의슈퍼) | 아랫장터5길18(용두동 67) | 230
1 | 01-013-015-00900 | 홍정애 | 아랫장터5길21-5(감호동 36-1) | 0
1 | 01-013-016-00000 | 엄부용(덕산식당) | 아랫장터5길15(용두 66-2),201호 | 1250
1 | 01-013-016-00100 | 이형수(자동차정비) | 아랫장터길40(용호동 4-1) | 228
1 | 01-013-017-00000 | 장승남(승남장) | 아랫장터길37(용호동 4-2) | 129
1 | 01-013-017-00100 | 정창배(대광식당) | 아랫장터5길11(용호동 58-2) | 1116
1 | 01-013-018-00000 | 김석준( 미용실) | 용호동 4-2 | 111
1 | 01-013-019-00000 | 김용수(우림다방) | 아랫장터5길7(용호동 55-1) | 498
1 | 01-013-020-00000 | 조영순 | 아랫장터5길8(용호동 81) | 340
1 | 01-013-020-00100 | 박근수 | 아랫장터5길6(용두동 82) | 543
1 | 01-013-022-00000 | 이창남(태성식당) | 아랫장터5길5,야식(용호동 4-2) | 315
1 | 01-013-023-00000 | 이종희(자야식당) | 아랫장터5길3-1(용두동 55-4) | 245
1 | 01-013-024-00000 | 최일식(태성식당) | 아랫장터5길3(용두동 55-3) | 43
1 | 01-013-024-00100 | 안남순(태성식당) | 아랫장터5길3(용두동 55-3) | 21
1 | 01-013-025-00000 | 김종목(태성식당옆) | 아랫장터5길3(용호동 55-7) | 92
1 | 01-013-026-00000 | 임차순(서울마트) | 용암로20(용호동 201) | 55
1 | 01-013-027-00000 | 공병열(마이홈.세븐) | 용암로22(용두동 55-2) | 613
1 | 01-013-027-00100 | 범신상가아파트 | 아랫장터길43(용두동 61) | 9490
1 | 01-013-027-00200 | 범신개발상가(소두방) | 아랫장터길43(용두동 61) | 17
1 | 01-013-028-00000 | 장재구(고려세탁소) | 용암로18(용두동 83-4) | 276
1 | 01-013-028-00100 | 장재구 | 용암로18,2층(용두동 83-4) | 310
1 | 01-013-028-00400 | 서동일(서울떡집) | 용암로16-1(용두동 83-2) | 142
1 | 01-013-029-00000 | 임정도(영남농약사) | 용암로16(용두동 83-2) | 462
1 | 01-013-030-00000 | 김대봉(사계절꽃) | 용암로9-4(모암동 85-1) | 68
1 | 01-013-031-00000 | 김대봉(주은혜교회) | 용암로9-4(모암동 85-1) | 97
1 | 01-013-031-00100 | 김대봉(윤가네떡집) | 용암로9-4(모암동 85-1) | 26
1 | 01-013-031-00200 | 김대봉(아리랑약국) | 용암로9-4(모암동 85-1) | 54
1 | 01-013-031-00300 | 김대봉(대신종합상사) | 용암로9-4(모암동 85-1) | 105
1 | 01-013-031-00400 | 김대봉( 돼지사냥) | 용호동 3-5 | 185
1 | 01-013-031-00500 | 김선길(대구슈퍼) | 용암로13(용호동 85-2) | 165
1 | 01-013-031-00600 | 한명자(양지꽃집) | 용암로13-1(용두동 85-4) | 201
1 | 01-013-031-00700 | 전민우(쌍발울전문점) | 용암로13-1(용호동 85-2) | 70
1 | 01-013-031-00900 | 강신일(고려식육점) | 용암로15(용호동 85-2) | 512
1 | 01-013-031-01100 | 이재경(고려철물) | 용호동 85 | 34
1 | 01-013-031-01200 | 이만영(성일상회) | 용두동 85 | 52
1 | 01-013-031-01300 | 나길호(고려슈퍼) | 용호동 85 | 46
1 | 01-013-031-01400 | 이종희(김밥천국) | 용호동 85 | 337
1 | 01-013-031-01500 | 김천요양병원 | 모암길3(모암동 140-1외2) | 8288
1 | 01-013-036-00000 | 배선자 | 모암길4(용두동 201-10) | 806
1 | 01-013-036-00300 | 황연실 | 용두동 201-14 | 566
1 | 01-013-037-00000 | 조승만 | 용호동 201-15 | 2
1 | 01-013-038-00000 | 이재순 | 용암로18(용호동 3-5) | 382
1 | 01-013-039-00000 | 백현옥 | 용암로21(용호동 3-5) | 91
1 | 01-013-040-00000 | 김승부(현대부품) | 용암로23(용호동 3-5) | 161
1 | 01-013-041-00000 | 추태규(무주떡) | 용암로24(용호동 53) | 189
1 | 01-013-041-00100 | 박옥선(양돈식육직판) | 용암로24(용호동 53) | 0
1 | 01-013-041-00300 | 장화익(농남철물,사계절농약) | 용암로24-1(용두동 53-3) | 51
1 | 01-013-041-00400 | 장화익(세븐당구장) | 용암로24-1,2층(용두동 53-3) | 122
1 | 01-013-041-00500 | 장화익 | 용암로24-1,3층(용두동 53-3) | 96
1 | 01-013-041-00600 | 박규선(갑산식육식당) | 용암로26(용호동 53-3) | 483
1 | 01-013-042-00000 | 최춘자(지좌유통) | 용암로28(용호동 53-1) | 0
1 | 01-013-042-00100 | 최춘이(2층) | 용암로28(용호동 53-1) | 111
1 | 01-013-042-00200 | 최춘자(2층) | 용암로28(용호동 53-1) | 82
1 | 01-013-044-00000 | 최춘자(지좌상회) | 용암로28(용호동 53-1) | 457
1 | 01-013-047-00000 | 박종길(평생건강원) | 아랫장터6길6(용호동 4-2) | 556
1 | 01-013-048-00000 | 김경곤(제주청과농산) | 용호동 51-3 | 874
1 | 01-013-049-00000 | 김경곤 | 용호동 4-2 | 0
1 | 01-013-050-00000 | 이호직( 대인홈마트) | 용암로30-1(용호동 4-2) | 610
1 | 01-013-051-00000 | 윤태수 | 용암로32-1(용호동 51-1) | 349
1 | 01-013-051-00300 | 전재도(기린종합장식) | 용암로34(용호동 51-1) | 314
1 | 01-013-052-00000 | 이옥순(영남소리사) | 용암로36(용호동 179) | 0
1 | 01-013-052-00200 | 김무백(한국파이락) | 아랫장터7길3(용호동 36-1) | 351
1 | 01-013-052-00300 | 김무백(3층) | 아랫장터7길3(용호동 36-10) | 414
1 | 01-013-052-00400 | 김무백(대경다방) | 아랫장터7길3(용호동 36-10) | 191
1 | 01-013-052-00500 | 김무백(용궁해물탕) | 아랫장터7길3(용호동 36-1) | 21
1 | 01-013-052-00600 | 최정호(발렌시아모텔) | 용두동 34-1 | 2798
1 | 01-013-052-00800 | 이용우 | 아랫장터길69(용두동 34-9) | 66
1 | 01-013-052-01100 | 나영기 | 아랫장터길71(용두동 34-7) | 317
1 | 01-013-052-01600 | 문순임 | 아랫장터길75(용두동 34-4) | 53
1 | 01-013-052-02100 | 김상임(월드모텔) | 아랫장터길76(용두동 30) | 407
1 | 01-013-053-00000 | 김건차(동해횟집) | 용암로38(용두동 35-3) | 50
1 | 01-013-053-00100 | 문순임(영풍주유소) | 용암로40(용두동 35-1) | 163
1 | 01-013-053-00200 | 강경석(일등카마스터) | 용암로38(용두동 35-2) | 0
1 | 01-013-053-00700 | 김진복(한일종합상사) | 용두동 29-2 | 20
1 | 01-013-053-00800 | 이승근( 진땡이국밥) | 용암로46(용두동 29) | 61
1 | 01-013-053-00900 | 김경직(새한상회) | 용두동 29-3 | 684
1 | 01-013-053-01000 | 정금옥 | 용암로70(용호동 29-1) | 425
1 | 01-013-053-01100 | 현소명 | 용두동 27-2 태우낚시 | 600
1 | 01-013-053-01500 | 김진영(경북밧데리) | 용암로54(용호동 26) | 244
1 | 01-013-053-01600 | 김금순(칠칠슈퍼) | 용암로54-1(감호동 26-1) | 0
1 | 01-013-054-00000 | 문인숙(지대정밀공업) | 아랫장터7길11(용호동 35) | 454
1 | 01-013-054-00100 | 권오건 외 1 | 아랫장터길60(용두동 41) | 0
1 | 01-013-054-00200 | 김종철 | 아랫장터길60(용두동 42) | 446
1 | 01-013-054-00300 | 임창해(신사빌리어드) | 아랫장터7길10(용두동 50) | 242
1 | 01-013-054-00600 | 유윤득(비너스모텔) | 아랫장터길57(용호동 49-2) | 483
1 | 01-013-054-00800 | 김진윤(리치모텔) | 아랫장터길53(용두동 49-1) | 208
1 | 01-013-054-01100 | 김광수(이지매추어탕) | 아랫장터6길7(용두동 48) | 608
1 | 01-013-055-00000 | 구을순(오복성오리) | 아랫장터6길13(용두동 47-2) | 0
1 | 01-013-055-00200 | 조효웅(온리온안마) | 아랫장터6길8(용두동 52-1) | 57
1 | 01-013-055-00300 | 권유자(은하장) | 아랫장터6길16(용호동 63-1) | 545
1 | 01-013-055-00400 | 원성대(함덕식당) | 아랫장터길46(용호동 63,104호) | 525
1 | 01-013-055-00500 | 최정환(하나반점) | 아랫장터길46(용호동 63,103호) | 122
1 | 01-013-055-00600 | 김점자(제일미용실) | 아랫장터길46(용두동 63,102호) | 101
1 | 01-013-055-00700 | 신만수외3(404호) | 아랫장터길46(용호동 63,104호) | 1137
1 | 01-013-055-00800 | 이학만 | 아랫장터길46(용호동 63,204호) | 433
1 | 01-013-055-00900 | 김윤자 | 아랫장터길46(용호동 63,203호) | 125
1 | 01-013-055-01000 | 이연숙 | 아랫장터길46(용호동 63,202호) | 142
1 | 01-013-055-01100 | 박관식 | 아랫장터길46(용호동 63,201호) | 216
1 | 01-013-056-00000 | 박대성 | 아랫장터길46(용두동 63,304호) | 310
1 | 01-013-056-00100 | 서재덕 | 아랫장터길46(용호동 63-1,303호) | 221
1 | 01-013-056-00200 | 주수종 | 아랫장터길46(용두동 63-1,302호) | 253
1 | 01-013-056-00300 | 여승욱 | 아랫장터길46(용두동 63, 연립주택301호) | 94
1 | 01-013-056-00500 | 배석원(신흥이발관) | 용두동 63 | 153
1 | 01-013-056-00600 | 이인수 | 아랫장터길46(용두동 63,유성연립 401호) | 249
1 | 01-013-056-00700 | 윤수경 | 용두동 63, 403호 | 1
1 | 01-013-057-00000 | 백명분(김윤섭) | 아랫장터길15(용두동 47-1)(감호흑염소) | 0
1 | 01-013-058-00000 | 조외순 | 아랫장터3길43(용호동 46) | 122
1 | 01-013-058-01500 | 이구모 | 아랫장터3길47(용두동 44) | 175
1 | 01-013-058-02100 | 최월유 | 아랫장터3길48(감호 23-2) | 64
1 | 01-013-058-02200 | 박진범 | 아랫장터3길46(감호동 26) | 0
1 | 01-013-071-00000 | 김은옥외1 | 용암로62,미성전기(용두동 3-1) | 167
1 | 01-013-072-00000 | 조종수(대양정밀공업) | 아랫장터길132(용두동 2) | 61
1 | 01-013-073-00000 | 장진분(한일기사식당) | 용암로60-1(용두동 3-2) | 72
1 | 01-013-074-00000 | 황영자(2000식당) | 아랫장터길100(용두동 12) | 403
1 | 01-013-075-00000 | 송영헌(밀라노) | 아랫장터길92(용두동 15) | 2425
1 | 01-013-075-00100 | 임병윤 | 아랫장터길90(용두동 18-1) | 347
1 | 01-013-076-00000 | 오정환(탁틴이용소) | 아랫장터길88(용두동 19-3) | 243
1 | 01-013-077-00000 | 이희순(베니스모텔) | 아랫장터길86(용두동 19-4,24) | 551
1 | 01-013-078-00000 | 이상호 외1 | 아랫장터길83(용두동 28-3) | 850
1 | 01-013-079-00000 | 지영숙 | 아랫장터길81(용두동 28) | 0
1 | 01-014-002-00000 | 서정각 | 아랫장터길3(감호동 63-3) | 509
1 | 01-014-003-00000 | 강백(토말리식당) | 아랫장터길24(감호동 63-2) | 421
1 | 01-014-004-00000 | 김종욱 | 아랫장터5길23(감호동 38) | 120
1 | 01-014-005-00000 | 이상태 | 아랫장터5길25(용호동 1-3) | 138
1 | 01-014-005-00600 | 김종철 | 아랫장터5길27(감호동 40-2) | 0
1 | 01-014-009-00000 | 구윤임(연희식품) | 아랫장터5길26(감호동 63) | 281
1 | 01-014-011-00000 | 전명용(가보자야식) | 아랫장터5길29(용호동 40-1) | 232
1 | 01-014-012-00000 | 안영우 | 아랫장터5길33-2(감호동 54) | 45
1 | 01-014-012-00800 | 공국희(24성인용품) | 강변로42(감호동 52) | 266
1 | 01-014-012-00900 | 김천시장(청소시설) | 감호동 공중화장실(감호동 51 ) | 514
1 | 01-014-013-03300 | 홍현식 | 아랫장터1길19-7(감호동 59-1) | 178
1 | 01-014-014-00000 | 한춘웅 | 감호동 60 | 0
1 | 01-014-014-00200 | 김옥순(남성상회) | 아랫장터1길19-7(감호동 60) | 47
1 | 01-014-016-00000 | 한상철(한일방앗간) | 아랫장터1길17-3(감호동 98) | 0
1 | 01-014-021-00000 | 김천시장(청소시설) | 감호동 105 (감호동 공중화장실) | 206
1 | 01-014-022-00000 | 추교운(개령떡방앗간) | 아랫장터4길36(감호동 129) | 31
1 | 01-014-023-00000 | 권세만(덕일방앗간) | 아랫장터4길34(감호동 90) | 133
1 | 01-014-024-00000 | 김분선 | 아랫장터1길7(감호동 130-3) | 167
1 | 01-014-025-00000 | 전영수(감호당슈퍼) | 아랫장터1길8(감호동 57) | 93
1 | 01-014-026-00000 | 박상숙 | 아랫장터1길6(감호동 126) | 59
1 | 01-014-027-00000 | 허길상(성광사) | 아랫장터1길5(용호동 137-1) | 42
1 | 01-014-028-00000 | 우상철(먹고파식당) | 아랫장터1길3(감호동 137-2) | 197
1 | 01-014-029-00000 | 서남권 | 아랫장터1길1(감호동 138-2) | 64
1 | 01-014-034-00000 | 최상연(청하식당) | 자산로20-2(감호동 121) | 0
1 | 01-014-034-00200 | 박상달 | 자산로20-1(감호동 120) | 0
1 | 01-014-034-00300 | 김강숙 | 자산로18(감호동118) | 0
1 | 01-014-034-00400 | 최상연(지좌콘크리트) | 강변로62(감호동 117) | 245
1 | 01-014-036-00000 | 이영남(신광비니루) | 자산로24(감호동 139-2) | 39
1 | 01-014-037-00000 | 김성호(시장식육직판) | 자산로24-1(감호동 143) | 237
1 | 01-014-038-00000 | 이창수(아씨미용실) | 아랫장터2길6(감호동 140) | 583
1 | 01-014-039-00000 | 김교혁(희망식당) | 아랫장터2길6(감호동 135) | 300
1 | 01-014-040-00000 | 김효용(조마떡방아) | 아랫장터2길8(감호동 134) | 313
1 | 01-014-040-00200 | 이진우 | 아랫장터4길30(감호동 133) | 0
1 | 01-014-040-00300 | 김덕봉(창남떡방아) | 아랫장터2길5(용두동 114) | 262
1 | 01-014-040-00400 | 문형원 | 아랫장터길31(감호동 93-1) | 0
1 | 01-014-045-01200 | 이원선(태성상회) | 아랫장터2길11(감호동 81) | 0
1 | 01-014-045-01300 | 김재익 | 아랫장터2길13(감호동 82-1) | 0
1 | 01-014-045-01500 | 김재익(황실미용실) | 아랫장터2길15-1(감호동 83) | 501
1 | 01-014-046-00000 | 전창용(서보살) | 아랫장터2길17(감호동 84) | 356
1 | 01-014-046-00100 | 김정수(규수방) | 아랫장터2길19(감호동 85) | 231
1 | 01-014-046-00200 | 전근도(라라화장지) | 아랫장터2길21(감호동 87) | 0
1 | 01-014-051-00000 | 최봉화(김천세영사) | 아랫장터3길12-2(감호동 73) | 258
1 | 01-014-056-00000 | 서정각 | 아랫장터3길15(용두동 71-1) | 74
1 | 01-014-058-00000 | 박주복(대구목공소) | 아랫장터3길20(감호동 65) | 93
1 | 01-014-058-00200 | 안녕이 | 아랫장터3길18-3(용두동 19) | 0
1 | 01-014-059-00000 | 류옥희(용호다방) | 아랫장터3길14(감호동 71) | 0
1 | 01-014-061-00000 | 김종원(감호방앗간) | 김천시 아랫장터3길12-5(감호동69-2) | 0
1 | 01-014-063-01300 | 이응도(대명수산) | 아랫장터2길24(감호동 61) | 0
1 | 01-014-064-00000 | 김기진(청솔건강원) | 아랫장터2길23(용호동 68) | 479
1 | 01-014-064-00100 | 박세영 | 아랫장터2길25(감호동 67-3) | 775
1 | 01-014-064-00800 | 이광준 | 아랫장터2길29(감호동 62-1) | 0
1 | 01-014-064-01100 | 이희순(콜라텍) | 아랫장터2길26(감호동 60) | 636
1 | 01-014-068-01100 | 이춘식(로망스모텔) | 아랫장터2길37(감호동 39-2) | 696
1 | 01-014-069-00000 | 임정옥외1(동신유통) | 아랫장터2길39(감호동 35) | 513
1 | 01-014-069-00200 | 이명숙(하이트모텔) | 아랫장터2길43(감호동 31) | 1
1 | 01-014-070-00000 | 이명숙 | 아랫장터2길45(감호동 30-1) | 285
1 | 01-014-070-00500 | 문형삼 | 아랫장터6길21(감호동 27-2) | 85
1 | 01-014-070-00700 | 박진범(아리아모텔) | 아랫장터3길38(감호동 29) | 273
1 | 01-014-071-00000 | 감호경노당 | 아랫장터2길50(감호동 43) | 249
1 | 01-014-072-00000 | 유창기(일진장) | 아랫장터3길36(감호동 32) | 23
1 | 01-014-072-00300 | 엄원용(핑크장) | 아랫장터3길34(감호동 34) | 326
1 | 01-014-073-00500 | 우성환 | 아랫장터6길27(감호동 18-6) | 321
1 | 01-014-073-00600 | 신해숙 | 강변로40(감호동 45) | 0
1 | 01-014-077-00000 | 새마을지회 | 강변로36(감호동 17) | 295
1 | 01-014-078-00000 | (주)해든건설(용호동) | 강변로30(용호동 17) | 75
1 | 01-014-080-00600 | 권정자 | 아랫장터6길23(감호동 27-1) | 0
1 | 01-014-080-00800 | 김재원(청솔보양탕) | 아랫장터2길52(감호동 18-5) | 67
1 | 01-014-080-00900 | 박삼수 | 아랫장터2길54(감호동 18-3) | 345
1 | 01-014-081-00000 | 최성열(솔미) | 아랫장터2길56(감호동 18-2) | 807
1 | 01-014-081-00200 | 김선봉 | 아랫장터2길53(감호동 25-4) | 0
1 | 01-014-081-01400 | 김희순 | 김천시 아랫장터2길60(감호동18) | 0
1 | 01-014-082-00000 | 이은주(베네치아모텔) | 아랫장터2길68(감호동 11-2) | 0
1 | 01-014-083-00000 | 박숙희 | 아랫장터3길50(용호동 1-1) | 126
1 | 01-014-084-00700 | 박홍자 | 아랫장터3길58(감호동 14-3) | 256
1 | 01-014-085-00500 | 배갑선 | 아랫장터3길65(용두동 31) | 0
1 | 01-014-085-00600 | 배호선 | 감호동 13-3(아랫장터3길65) | 0
1 | 01-014-090-00000 | 서동일(노보텔장) | 강변로26(감호동 11-5) | 46
1 | 01-014-090-00200 | 신원자(가빈) | 강변로24(감호동 10) | 272
1 | 01-014-104-00000 | 서강두 | 아랫장터7길21(감호동 16-2) | 0
1 | 01-014-105-00000 | 권정자 | 아랫장터2길65(감호동16-1) | 0
1 | 01-014-107-00000 | 한말임(로미오모텔) | 아랫장터2길71(감호동 12-7) | 537
1 | 01-014-108-00000 | 김화자 | 아랫장터2길73(감호동 12-4) | 140
1 | 01-014-109-00000 | 임상수(좋은사람들) | 아랫장터2길75(감호동 12-3) | 36
1 | 01-014-111-00000 | 이창재 | 아랫장터8길16(감호동 12-1) | 249
1 | 01-014-112-00000 | 성백례 | 아랫장터8길14(감호동 13-2) | 94
1 | 01-015-001-00000 | 이구용(최해선) | 모암사랑1길95(모암동 183-1)감천인력 | 203
1 | 01-015-002-00000 | 최원대 | 모암사랑1길116(모암동 183-17) | 136
1 | 01-015-003-00000 | 김영목 | 모암사랑1길114(모암동 183-10) | 284
1 | 01-015-004-00000 | 전덕호 | 모암사랑1길110(모암동 183-18) | 187
1 | 01-015-005-00000 | 김팔태 | 모암사랑1길108(모암동 183-24) | 236
1 | 01-015-006-00000 | 전복임 | 모암사랑1길106(모암동 183-16) | 407
1 | 01-015-007-00000 | 박종필 | 모암사랑1길104(모암동 183-19) | 244
1 | 01-015-008-00000 | 백윤순 | 모암사랑1길102(모암동 183-20) | 136
1 | 01-015-008-00200 | 김태균 | 모암사랑1길100(모암동 183-25) | 0
1 | 01-015-009-00000 | 김명관 | 모암사랑길98(모암동 183-5) | 347
1 | 01-015-010-00000 | 오정자 | 모암사랑1길96(모암동 183-8) | 451
1 | 01-015-011-00000 | 이호영 | 모암사랑1길90(모암동 184-1) | 201
1 | 01-015-012-00000 | 김종택 | 모암사랑1길88(모암동 184-1) | 84
1 | 01-015-013-00000 | 김성용 | 모암사랑1길84(모암동 184-24) | 224
1 | 01-015-014-00000 | 엄영한 | 모암사랑7길35-16(모암동 184-30) | 265
1 | 01-015-015-00000 | 이성득 | 모암사랑7길35-14(모암동 184-29) | 391
1 | 01-015-016-00000 | 김삼남 | 모암사랑7길35-12(모암동 184-29) | 190
1 | 01-015-017-00000 | 김상섭 | 모암사랑7길35-13(모암동 184-18) | 320
1 | 01-015-018-00000 | 조만용 | 모암사랑7길35-11(모암동 184-18) | 272
1 | 01-015-019-00000 | 안철희301 | 모암사랑7길35-10(모암동 184-13,진주APT) | 139
1 | 01-015-020-00000 | 위창복(201호) | 모암사랑7길35-11(모암동 184-13,진주APT) | 211
1 | 01-015-021-00000 | 김문식(101호) | 모암사랑7길35-12(모암동 184-13,진주APT) | 286
1 | 01-015-022-00000 | 박찬용 (102호) | 모암사랑7길35-13(모암동 184-13,진주APT) | 354
1 | 01-015-023-00000 | 김문식 202 | 모암사랑7길35-14(모암동 184-13,진주APT) | 133
1 | 01-015-024-00000 | 김승복(302호) | 모암사랑7길35-15(모암동 184-13,진주APT) | 183
1 | 01-015-025-00000 | 백성식(103호) | 모암사랑7길35-16(모암동 184-13,진주APT) | 66
1 | 01-015-026-00000 | 강미향(203호) | 모암사랑7길35-17(모암동 184-13,진주APT) | 68
1 | 01-015-027-00000 | 노영화(1층104호) | 모암사랑7길35-18(모암동 184-13,진주APT) | 279
1 | 01-015-028-00000 | 최원조 (204호) | 모암사랑7길35-19(모암동 184-13,진주APT) | 185
1 | 01-015-029-00000 | 윤매희 | 모암사랑7길35-9(모암동 184-21) | 9
1 | 01-015-030-00000 | 문희탁 | 모암사랑7길35-7(모암동 184-21) | 156
1 | 01-015-031-00000 | 강득희 | 모암사랑7길35-6(모암동 184-17) | 69
1 | 01-015-032-00000 | 강고배 | 모암사랑7길35-5(모암동 184-22) | 189
1 | 01-015-033-00000 | 김종택 | 모암사랑7길35-4(모암동 184-4) | 636
1 | 01-015-034-00000 | 이종문 | 모암사랑7길35-3(모암동 184-5) | 869
1 | 01-015-035-00000 | 김수길 | 모암사랑7길35(모암동 184-10) | 289
1 | 01-015-036-00000 | 김진금 | 모암사랑7길39(모암동 184-9) | 209
1 | 01-015-037-00000 | 김분임 | 모암사랑7길36(모암동 185-18) | 76
1 | 01-015-038-00100 | 최재수(뒤) | 모암사랑7길33(모암동 184-28) | 9
1 | 01-015-038-00200 | 최재수(1층) | 모암사랑7길33(모암동 184-28) | 107
1 | 01-015-038-00300 | 최재수(2층) | 모암사랑7길33(모암동 184-28) | 129
1 | 01-015-039-00000 | 윤순규 | 모암사랑7길34(모암동 185-10) | 198
1 | 01-015-040-00000 | 최성열 | 모암사랑7길32(모암동 185-41) | 313
1 | 01-015-041-00000 | 김선예 | 모암사랑7길27(모암동 184-26) | 203
1 | 01-015-042-00000 | 임동아 | 모암사랑7길52(모암동 185-42) | 202
1 | 01-015-043-00000 | 모암어린이집 | 모암사랑3길43(모암동 189-11) | 579
1 | 01-015-044-00000 | 이기석 | 모암사랑3길44(모암동 185-43) | 238
1 | 01-015-045-00000 | 장정환 | 모암사랑3길46-3(모암동 185-40) | 85
1 | 01-015-046-00000 | 최만수 | 모암사랑3길46-6(모암동 185-39) | 319
1 | 01-015-047-00000 | 김찬호 | 모암사랑3길44-1(모암동 185-11) | 128
1 | 01-015-048-00000 | 김수곤 | 모암사랑3길41(모암동 189-12) | 83
1 | 01-015-049-00000 | 김영준 | 모암사랑3길42(모암동 185-12) | 130
1 | 01-015-050-00000 | 노태균 | 모암사랑3길40-2(모암동 185-16) | 253
1 | 01-015-051-00000 | 강영규 | 모암사랑3길40-4(모암동 185-15) | 427
1 | 01-015-052-00000 | 김진세 | 모암사랑3길40-6(모암동 185-14) | 271
1 | 01-015-053-00000 | 김근배 | 모암사랑3길40-7(모암동 185-8) | 413
1 | 01-015-054-00000 | 정금석 | 모암사랑3길40(모암동 185-17) | 129
1 | 01-015-055-00000 | 김윤석 | 모암사랑3길39(모암동 189-3) | 194
1 | 01-015-056-00000 | 조홍섭 | 모암사랑3길37-4(모암동 189-14) | 100
1 | 01-015-057-00000 | 김제열 | 모암사랑3길33(모암동 189-4) | 1640
1 | 01-015-058-00000 | 김영수 | 모암사랑3길36(모암동 185-34) | 218
1 | 01-015-059-00000 | 김영진 | 모암사랑3길34-3(모암동 185-6) | 160
1 | 01-015-060-00000 | 김향우 | 모암사랑3길34-4(모암동 185-26) | 113
1 | 01-015-061-00000 | 김손분 | 모암사랑3길30(모암동 185-31) | 402
1 | 01-015-062-00000 | 모암교회 | 모암사랑5길37(모암동 189-5) | 789
1 | 01-015-063-00000 | 장복열 | 모암사랑5길39(모암동 185-30) | 180
1 | 01-015-064-00000 | 김정장 | 모암사랑5길43-4(모암동 185-27) | 145
1 | 01-015-065-00000 | 김종천 | 모암사랑5길43(모암동 185-28) | 154
1 | 01-015-066-00000 | 문의남 | 모암사랑2길31(모암동 185-24) | 183
1 | 01-015-067-00000 | 김천식 | 모암사랑2길32(모암동 181-29) | 98
1 | 01-015-070-00000 | 박숙자 | 모암사랑2길33-6(모암동 185-22) | 224
1 | 01-015-071-00000 | 강정임 | 모암사랑2길35(모암동 185-4) | 254
1 | 01-015-072-00000 | 최향열 | 모암사랑2길36-4(모암동 181-18) | 163
1 | 01-015-073-00000 | 이삼영 | 모암사랑2길36-6(모암동 181-18) | 260
1 | 01-015-074-00000 | 정만영 | 모암사랑2길36-5(모암동 181-5) | 227
1 | 01-015-075-00000 | 민정기 | 모암사랑2길36-3(모암동 181-26) | 145
1 | 01-015-076-00000 | 김재무 | 모암사랑2길36-1(모암동 181-27) | 186
1 | 01-015-078-00000 | 박진근 | 모암사랑2길37-4(모암동 185-3) | 228
1 | 01-015-079-00000 | 김영욱 | 모암사랑2길37-6(모암동 185-45) | 234
1 | 01-015-080-00000 | 황수동 | 모암사랑2길37-5(모암동 185-46) | 274
1 | 01-015-082-00000 | 진영환 | 모암사랑2길40-4(모암동 181-13) | 450
1 | 01-015-083-00000 | 송재석 | 모암사랑2길40-3(모암동 181-12) | 260
1 | 01-015-084-00000 | 박세용 | 모암사랑2길42(모암동 181-20) | 114
1 | 01-015-085-00000 | 김수달 | 모암사랑2길41-6(모암동 185-37) | 477
1 | 01-015-086-00000 | 배건덕 | 모암사랑2길41-5(모암동 185-38) | 177
1 | 01-015-087-00000 | 김동환 | 모암사랑2길41(모암동 185-2) | 501
1 | 01-015-088-00000 | 김동렬 | 모암사랑2길44-1(모암동 181-14) | 573
1 | 01-015-089-00000 | 민정임 | 모암사랑2길43(모암동 185-21) | 868
1 | 01-015-090-00000 | 이진학 | 모암사랑2길46-1(모암동 181-8) | 338
1 | 01-015-091-00000 | 박문길 | 모암사랑2길46-3(모암동 181-6) | 169
1 | 01-015-092-00000 | 정운돌 | 모암사랑2길46-4(모암동 181-10) | 391
1 | 01-015-093-00000 | 류광근 | 모암사랑2길47-2(모암동 185-1) | 433
1 | 01-015-094-00000 | 박근수 | 모암사랑2길47-4(모암동 185-19) | 157
1 | 01-015-095-00000 | 임원택 | 모암사랑2길47-3(모암동 185-35) | 329
1 | 01-015-096-00000 | 김태열 | 모암동 181-33(가을동화원룸) | 0
1 | 01-015-099-00000 | 대동맨션1차 | 모암사랑1길43,103호(모암동 181-1) | 3964
1 | 01-015-100-00000 | 골든하이츠(101호) | 모암사랑1길39(모암동 181-2) | 3645
1 | 01-015-101-00000 | 이연희 | 모암사랑1길33-2(모암동 181-11) | 194
1 | 01-015-102-00000 | 이경호 | 모암사랑1길33-4(모암동 181-21) | 552
1 | 01-015-103-00000 | 정숙자 | 모암사랑1길33-6(모암동 181-22) | 329
1 | 01-015-104-00000 | 여욱동 | 모암사랑1길33-5(모암동 181-32) | 211
1 | 01-015-105-00000 | 임복수 | 모암사랑1길33-6(모암동 181-31) | 162
1 | 01-015-106-00000 | 임기남 | 모암사랑1길31(모암동 181-19) | 293
1 | 01-015-107-00000 | 김두성(한일상가) | 모암사랑1길29(모암동 181-4) | 1071
1 | 01-015-107-00100 | 한일상가아파트 | 모암사랑1길25(모암동 181-4) | 10104
1 | 01-015-121-00000 | 삼환주택(102호) | 모암사랑1길64(모암동 178-7) | 4416
1 | 01-015-125-00000 | 안종범 | 모암사랑7길51(모암동 182-21) | 327
1 | 01-015-126-00000 | 조영선 | 모암사랑7길49-7(모암동 182-5) | 336
1 | 01-015-127-00000 | 이상연 | 모암사랑7길49-3(모암동 182-42) | 147
1 | 01-015-128-00000 | 박영보 | 모암사랑7길49(모암동 182-44) | 192
1 | 01-015-129-00000 | 박성수 | 모암사랑2길52(모암동 182-45) | 86
1 | 01-015-130-00000 | 이석덕 | 모암사랑2길54(모암동 182-46) | 241
1 | 01-015-132-00000 | 이종기 | 모암사랑2길55(모암동 184-11) | 516
1 | 01-015-133-00000 | 김현숙 | 모암사랑2길58(모암동 182-47) | 270
1 | 01-015-134-00000 | 도현아 | 모암사랑2길59(모암동 184-3) | 57
1 | 01-015-135-00000 | 오종환 | 모암사랑2길60-1(모암동 182-6) | 256
1 | 01-015-136-00000 | 박성삼 | 모암사랑2길60(모암동 182-37) | 359
1 | 01-015-137-00000 | 정옥이 | 모암사랑2길61(모암동 184-32) | 96
1 | 01-015-138-00000 | 김경애 | 모암사랑2길64(모암동 182-11) | 331
1 | 01-015-139-00000 | 김우찬 | 모암사랑2길63(모암동 184-23) | 207
1 | 01-015-140-00000 | 나상우 | 모암사랑2길66(모암동 182-17) | 114
1 | 01-015-141-00000 | 박병열 | 모암사랑2길66-3(모암동 182-16) | 213
1 | 01-015-142-00000 | 성순악 | 모암사랑2길66-6(모암동 182-7) | 351
1 | 01-015-143-00000 | 이소영 | 모암사랑2길66-5(모암동 182-10) | 226
1 | 01-015-144-00000 | 이덕화 | 모암사랑2길65(모암동 184-33) | 236
1 | 01-015-145-00000 | 신상수 | 모암사랑2길67(모암동 184-2) | 280
1 | 01-015-145-00200 | 박세덕 | 모암동 182-15 | 0
1 | 01-015-146-00000 | 조승민 | 모암사랑2길70(모암동 182-14) | 392
1 | 01-015-147-00000 | 박화용 | 모암사랑2길72(모암동 182-13) | 139
1 | 01-015-148-00000 | 김학배 | 모암사랑9길35(모암동 183-7) | 457
1 | 01-015-149-00000 | 김동조 | 모암사랑9길37(모암동 183-6) | 180
1 | 01-015-150-00000 | 이해영 | 모암사랑9길38(모암동 182-18) | 288
1 | 01-015-151-00000 | 고덕이 | 모암사랑9길40-6(모암동 182-48) | 84
1 | 01-015-152-00000 | 김호섭 외1 | 모암사랑9길40-5(모암동 182-8) | 201
1 | 01-015-153-00000 | 이옥기 | 모암사랑9길40-3(모암동 182-23) | 491
1 | 01-015-154-00000 | 김종구 | 모암사랑9길40-1(모암동 182-22) | 104
1 | 01-015-155-00000 | 예종식 | 모암사랑9길39-4(모암동 183-22) | 463
1 | 01-015-156-00000 | 문형모 | 모암사랑9길39-5(모암동 183-4) | 545
1 | 01-015-157-00000 | 최미현 | 모암사랑9길39(모암동 183-23) | 168
1 | 01-015-158-00000 | 박록제 | 모암사랑9길42(모암동 182-52) | 232
1 | 01-015-159-00000 | 안종수 | 모암사랑9길46(모암동 182-1) | 1012
1 | 01-015-161-00000 | 채귀자 | 모암사랑1길67-4(모암동 182-38) | 322
1 | 01-015-162-00000 | 손종찬 | 모암사랑1길67-1(모암동 182-2) | 713
1 | 01-015-163-00000 | 이영 | 모암사랑1길67-6(모암동 182-40) | 1117
1 | 01-015-164-00000 | 이숭여 | 모암사랑1길67-3(모암동 182-49) | 341
1 | 01-015-165-00000 | 이형기 | 모암사랑1길67-5(모암동 182-50) | 493
1 | 01-015-166-00000 | 문영호 | 모암사랑1길61-4(모암동 182-24) | 448
1 | 01-015-167-00000 | 이금숙외 1 | 모암사랑1길61-6(모암동 182-35) | 241
1 | 01-015-168-00000 | 이정자 | 모암사랑1길61-8(모암동 182-36) | 183
1 | 01-015-169-00000 | 조창래 | 모암사랑1길61-7(모암동 182-29) | 377
1 | 01-015-170-00000 | 한순택 | 모암사랑1길61-5(모암동 182-28) | 242
1 | 01-015-171-00000 | 주희철 | 모암사랑1길61-3(모암동 182-27) | 248
1 | 01-015-172-00000 | 박봉길 | 모암사랑1길57(모암동 182-3) | 111
1 | 01-015-173-00000 | 황인용 | 모암사랑1길55-3(모암동 182-33) | 241
1 | 01-015-174-00000 | 편외현 | 모암사랑1길55-5(모암동 192-34) | 307
1 | 01-015-175-00000 | 정홍모 | 모암사랑1길55-6(모암동 182-31) | 236
1 | 01-015-176-00000 | 손창웅 | 모암사랑1길53(모암동 182-12) | 284
1 | 01-015-177-00000 | 김시학 | 모암사랑1길51(모암동 182-20) | 205
1 | 01-015-191-00000 | 김용섭(관문주택) | 모암사랑1길58(모암동 177-8) | 402
1 | 01-015-197-00000 | 세기산업 | 모암동 177-9 | 0
1 | 01-015-201-00000 | 김사호(GM대우부품) | 모암사랑9길49(모암동 176-6) | 580
1 | 01-015-202-00000 | 이인규 | 모암사랑9길51(모암동 176-5) | 492
1 | 01-015-203-00200 | 안영자(건영택배) | 모암동 177-2 | 204
1 | 01-015-205-00000 | 박종희(시원한정비) | 모암동 302-19 | 87
1 | 01-015-207-00000 | 정영미(마스터) | 김천시 모암동 176-3 | 0
1 | 01-015-213-00000 | 김수홍 | 모암사랑1길77-1(모암동 183-3) | 254
1 | 01-015-214-00000 | 이범영 | 모암사랑1길77(모암동 183-3) | 249
1 | 01-015-217-00000 | 강신재 | 모암사랑1길81(모암동 183-13) | 569
1 | 01-015-217-00200 | 이상헌(쉘르빌원룸) | 모암사랑1길82(모암동 176-9) | 0
1 | 01-015-218-00000 | 이경세 | 모암사랑1길82-4(모암동 176-7) | 406
1 | 01-015-219-00000 | 정문겸 | 모암사랑1길84(모암동 176-17) | 45
1 | 01-015-220-00000 | 이병태 | 모암사랑1길83-4(모암동 183-14) | 364
1 | 01-015-221-00000 | 이창균 | 모암사랑1길85(모암동 183-11) | 205
1 | 01-015-222-00000 | 문종희 | 모암사랑1길86(모암동 176-4) | 458
1 | 01-015-222-00100 | 이남숙(박봉천) | 모암동 176-14 | 0
1 | 01-015-222-00200 | 박봉천(조영진) | 모암동 176-13 | 0
1 | 01-015-224-00000 | 김숙이 | 모암사랑1길88(모암동 176-12) | 358
1 | 01-015-225-00000 | 강신일 | 모암사랑1길87(모암동 183-9) | 71
1 | 01-015-226-00000 | 유현종 | 모암사랑1길90(모암동 176-11) | 635
1 | 01-015-227-00000 | 김학이(L.S산전특약점 | 모암사랑1길94-1(모암동 176-10) | 114
1 | 01-015-229-00000 | 송옥수 | 김천사랑10길40(모암동 176-8),청구종합중기 | 238
1 | 01-015-232-00000 | 이광자 | 영남대로1754(모암동 176-2) | 10
1 | 01-015-300-00000 | 문종국 | 모암동 177-5 | 0
1 | 01-015-305-00000 | 박봉갑 | 영남대로1780-3(모암동 9-4) | 58
1 | 01-015-306-00000 | 강태복 | 영남대로1780-4(모암동 9-4) | 191
1 | 01-015-307-00000 | 허정순(경성산업) | 영남대로1782(모암동 178-3) | 55
1 | 01-015-308-00000 | 신을복외1(하늘빛원룸) | 모암동 178-11 | 0
1 | 01-015-308-00500 | 배동조(하늘선원룸) | 모암동 178-16 | 0
1 | 01-015-308-00600 | 김윤옥(하늘채) | 모암동 178-17 | 0
1 | 01-015-311-00000 | 김팔임 | 영남대로1790(모암동 179-1) | 397
1 | 01-015-312-00000 | 황성태 | 영남대로1794(모암동 9-4) | 329
1 | 01-015-333-00000 | 재단법인기독교대한(행복한교회) | 모암제방길38-6(모암동 174-1) | 316
1 | 01-015-335-00000 | 정하선 | 모암제방길40(모암동 173-4) | 635
1 | 01-015-337-00000 | 현병화(뜬금식당) | 모암제방길56-6(모암동 173-6) | 273
1 | 01-015-337-00300 | 김득수(하나전기) | 모암제방길58(모암동 172-13) | 0
1 | 01-015-344-00000 | 서학룡(콘테이너) | 모암동 173-2 | 24
1 | 01-015-349-00000 | 김천시장(재난안전관리과) | 모암동 172-1(평화배수펌프장) | 0
1 | 01-015-351-00000 | 김천시장(산림녹지과) | 김천시 모암동 94-12(용성폭포) | 4188
1 | 01-016-005-00000 | 정현숙 | 아랫장터2길83(감호동 7-9) | 28
1 | 01-016-007-00000 | 이춘기 | 아랫장터2길87(감호동 7-8) | 45
1 | 01-016-008-00000 | 백은숙(2층) | 아랫장터2길88(감호동 7-5) | 0
1 | 01-016-011-00000 | 여경자 | 아랫장터2길92(감호동 3-7) | 0
1 | 01-016-012-00000 | 이말성 | 아랫장터2길93-1(감호동 6) | 1
1 | 01-016-013-00000 | 노화월 | 아랫장터2길95(감호동 3-5) | 123
1 | 01-016-014-00000 | 김창호 | 아랫장터2길 96(감호동 3-6) | 0
1 | 01-016-021-00000 | 김원태 | 아랫장터2길103(감호동 4-1) | 132
1 | 01-016-022-00000 | 정봉천 | 아랫장터3길96(감호동 2) | 147
1 | 01-016-023-00000 | 이팔용 | 아랫장터3길98(감호동 1-2) | 11
1 | 01-016-026-00000 | 남정자 | 아랫장터3길102(감호동 1-4) | 2
1 | 01-016-028-00000 | 서계순 | 용암로58-1(용두동 3-3) | 8
1 | 01-016-034-00000 | 김진영 | 아랫장터3길87(용두동 8) | 33
1 | 01-016-035-00000 | 이봉재 | 아랫장터3길86(감호동 6) | 0
1 | 01-016-036-00000 | 이종만 | 아랫장터3길84-1(감호동 6) | 0
1 | 01-016-040-00000 | 이봉재 | 아랫장터3길82-1(감호동 6) | 47
1 | 01-016-041-00000 | 김용환 | 아랫장터3길82(감호동 6) | 109
1 | 01-016-042-00000 | 배치호 | 아랫장터3길80(감호동 6) | 16
1 | 01-016-044-00000 | 김교정 | 아랫장터3길74(감호동 4) | 17
1 | 01-016-045-00000 | 서정기 | 아랫장터3길73(용두동 23) | 22
1 | 01-016-046-00000 | 김인환 | 아랫장터8길71(용두동 18-2) | 12
1 | 01-016-047-00000 | 심순애 | 아랫장터3길72-1(감호동 6) | 0
1 | 01-016-049-00000 | 성기준 | 아랫장터3길69(용두동 21-1) | 0
1 | 01-016-050-00000 | 박순영 | 아랫장터8길15(감호동 6) | 224
1 | 02-001-001-00000 | 채화자(부화) | 김천로149-1(성내동 210-1) | 95
1 | 02-001-002-00000 | 손기준(유명인쇄) | 김천로151(성내동 210) | 265
1 | 02-001-003-00000 | 김락자 외1인 | 김천로151-1(성내동 210-1) | 434
1 | 02-001-004-00000 | 윤노술 | 성내동 210-1 | 95
1 | 02-001-005-00000 | 이재권(샤르망) | 김천로153(성내동 210) | 0
1 | 02-001-006-00000 | 강일석(꼬파사) | 김천로153-1(성내동 210-1) | 134
1 | 02-001-007-00000 | 백복흠(유명제과) | 성내동 210 | 9
1 | 02-001-008-00000 | 박영철 | 성내동 210-1 | 16
1 | 02-001-009-00900 | 김성태(구관 902호) | 자산로129(성내동 219-5) | 1496
1 | 02-001-009-02900 | 김성태(신관,902호) | 자산로129(성내동 219-19) | 1817
1 | 02-001-010-00000 | 정택성(성내이불) | 자산로131(성내동 219-4) | 64
1 | 02-001-011-00000 | 최원규(별자리통신) | 자산로131-3(성내동 219-14) | 162
1 | 02-001-013-00000 | 김영조(멕시칸) | 자산로131-4(성내동 219-12) | 398
1 | 02-001-014-00000 | 최복순(하얀나라) | 자산로131-6(성내동 219-6) | 239
1 | 02-001-016-00000 | 조백수(동성식당) | 자산로124(성내동 42-16) | 353
1 | 02-001-017-00000 | 강주홍(김천의료기) | 자산로126(성내동 42-15) | 585
1 | 02-001-017-00100 | 박병옥 | 성내동 42-14 | 0
1 | 02-001-018-00000 | 박순오(앙뜨헤어) | 자산로126-1(성내동 40-12) | 132
1 | 02-001-020-00000 | 하은자(성동식당) | 자산로128-1(성내동 41-7) | 618
1 | 02-001-022-00000 | 구봉추(왕비비) | 자산로130-1(성내동 47-1) | 205
1 | 02-001-023-00000 | 이병용(조광사진) | 자산로130-2(성내동 41-5) | 18
1 | 02-001-024-00000 | 임영길(까치분식) | 자산로130-3(성내동 41-91/1) | 141
1 | 02-001-025-00000 | 샘물기독서점 | 자산로132(성내동 41-11) | 6
1 | 02-001-026-00000 | 임성일 | 자산로132(성내동 41-11) | 0
1 | 02-001-027-00000 | 박희경(2층) | 자산로134-1(성내동 41-5) | 56
1 | 02-001-028-00000 | 박희경(잉크가이) | 자산로134-1(성내동 41-5) | 366
1 | 02-001-029-00000 | 한일대한아파트(402호) | 자산로134(성내동 40) | 10909
1 | 02-001-029-00100 | 한일상가 | 자산로136(성내동 40-20) | 2405
1 | 02-001-030-00000 | 김웅규 | 자산로140-6(성내동 38-3) | 159
1 | 02-001-031-00000 | 배영애 | 자산로140-5(성내동 38-17) | 382
1 | 02-001-032-00000 | 문명선 | 자산로140-3(성내동 38-7) | 163
1 | 02-001-033-00000 | 강순희(옛날집뿔찜) | 자산로140-1(성내동 38-10) | 388
1 | 02-001-034-00000 | 임종록(일월당) | 자산로140(성내동 38-11) | 553
1 | 02-001-034-00100 | 강억수(청심식당) | 자산로142(성내동 38-10) | 962
1 | 02-001-035-00000 | 한상봉(열쇄,도장) | 자산로142-1(성내동 38-12) | 723
1 | 02-001-036-00000 | 나계찬(엘리트-김상일) | 자산로144(성내동 38-1) | 7
1 | 02-001-037-00000 | 지병윤(일송대리점) | 자산로148(성내동 38-1) | 25
1 | 02-001-038-00000 | 최상태(예스정보통신) | 자산로148(성내동 38-1) | 37
1 | 02-001-039-00000 | 허옥분(제일내과) | 성내동 38-1 | 172
1 | 02-001-040-00000 | 허옥분(제일내과) | 성내동 38-1 | 23
1 | 02-001-041-00000 | 우희용(제일내과) | 성내동 38-1 | 4
1 | 02-001-042-00000 | 문점연(한솔약국) | 자산로150(성내동 38-1) | 78
1 | 02-001-043-00000 | 나계찬(한솔약국) | 자산로150(성내동 38-1) | 38
1 | 02-001-044-00000 | 대한교통(주) | 자산로152-8(성내동 38-1) | 2464
1 | 02-001-045-00000 | 대한교통(주) | 성내동 38-1 | 428
1 | 02-001-045-00100 | 대한교통(주) | 자산로152-2(성내동 38-1) | 547
1 | 02-001-046-00000 | 김남향(사무실) | 성내동 48-5 | 56
1 | 02-001-047-00000 | 나계찬(고속버스) | 성내동 48-5 | 24
1 | 02-001-048-00000 | 나계찬(공터) | 성내동 38-1 | 0
1 | 02-001-049-00000 | 김오출 | 자산로152-5(성내동 38-1) | 94
1 | 02-001-050-00000 | 김임영(만남의광장) | 자산로152-5(성내동 38-1) | 1021
1 | 02-001-051-00000 | 최임영(팔도양봉) | 성내동 38-1 | 66
1 | 02-001-051-00200 | 나계찬(구 화장실) | 성내동 48-5 | 0
1 | 02-001-051-00300 | 나계찬(구.쉼터) | 성내동 48-5 1/2 | 36
1 | 02-001-052-00000 | 정구언(구.경남식당) | 성내동 38-1 | 0
1 | 02-001-053-00000 | 최순오(삼덕기사식당) | 자산로152-3(성내동 38-1) | 4
1 | 02-001-054-00000 | 안혜선(미도다방) | 자산로152-1(성내동 38-1) | 2
1 | 02-001-055-00000 | 허순옥(은혜식당) | 성내동 38-1 | 425
1 | 02-001-056-00000 | 서동기(파리바게트) | 성내동 37-2 | 845
1 | 02-001-056-00600 | 김혜정(연합한의원) | 성내동 35-18 | 0
1 | 02-001-057-00200 | 이상민(행복한e치과) | 자산로154(성내동 35-11) | 0
1 | 02-001-058-00000 | 이종란(아담미용실) | 성내동 35-3 | 84
1 | 02-001-059-00000 | 이방훈 외 2명 | 자산로158-5(성내동 35-4) | 373
1 | 02-001-060-00000 | 이방훈 외 2(금성) | 성내동 35-4 | 847
1 | 02-001-061-00000 | 윤봉구(허준본가) | 자산로158-7(성내동 35-4) | 107
1 | 02-001-061-00100 | 김무백(장충동왕족발) | 자산로115(성내동 35-4) | 503
1 | 02-001-064-00000 | 이방훈 외2 | 성내동 35-4(용다방,연경장) | 159
1 | 02-001-065-00000 | 박희숙(깜상) | 충효길158-9(성내동 48) | 156
1 | 02-001-065-00100 | 이춘희(하늘통신) | 충효길110(성내동 52-10) | 119
1 | 02-001-066-00000 | 이병건 | 충효길116(성내동 50-1) | 633
1 | 02-001-067-02100 | 이화미용(토니헤어) | 성내동 35-12 | 266
1 | 02-001-067-02200 | 이경민(PJ통신) | 성내동 35-12 | 63
1 | 02-001-067-02300 | 이경민(구.태양다방) | 성내동 35-12 | 0
1 | 02-001-067-02400 | 이경민(지하길모퉁이) | 성내동 35-12 | 0
1 | 02-001-067-02500 | 이경민(제일부부치과) | 성내동 35-12 | 100
1 | 02-001-067-02600 | 이경민 | 성내동 35-3 | 433
1 | 02-001-067-02700 | 이경민 | 성내동 35-12 ,1층 | 96
1 | 02-001-067-03100 | 신화범(국제화방) | 자산로164(성내동 35-3) | 61
1 | 02-001-067-03200 | 김만수(와삭바삭) | 자산로164(성내동 35-2) | 0
1 | 02-001-067-03300 | 이진우(88문구) | 자산로164(성내동 35-2) | 71
1 | 02-001-067-03400 | 강종수(2.3층) | 자산로164(성내동 35-2) | 201
1 | 02-001-067-03500 | 강종수(성내칼라) | 자산로164(성내동 35-2) | 79
1 | 02-001-067-03600 | 강종수(예그리나) | 자산로164(성내동 35-2) | 0
1 | 02-001-067-03700 | 김수종(알통떡강정) | 자산로164(성내동 35-2) | 612
1 | 02-001-067-03800 | 강일규(맛깔참죽) | 자산로164(성내동 35-2) | 40
1 | 02-001-068-00000 | 김재수 | 자산로166(성내동 35-7) | 109
1 | 02-001-070-00000 | 김천여자중학교 | 자산로168(성내동 51) | 0
1 | 02-001-071-00000 | 김천여자중학교 | 자산로168(성내동 51) | 6165
1 | 02-001-072-00000 | 임경규(LG bestshop) | 자산로178,LG bestshop(성내동 16-2) | 373
1 | 02-001-073-00000 | 박정순(김천교재사) | 성남로312(성내동 15-7) | 731
1 | 02-001-074-00000 | 하헌정(딤체) | 자산로182(성내동 10-21 11/8) | 184
1 | 02-001-075-00000 | 최현근 | 성내동 10-22번지 | 90
1 | 02-001-076-00000 | 김점암 | 용호정길4-2(성내동 10-23) | 480
1 | 02-001-077-00000 | 남상훈 | 용호정길4-4(성내동 10-20) | 185
1 | 02-001-078-00000 | 우성균(우정이발관) | 용호정길6(성내동 10-16) | 463
1 | 02-001-079-00000 | 김태원 | 용호정길4-3(성내동 10-18) | 1006
1 | 02-001-080-00000 | 임종섭 | 용호정길8(성내동 10-25) | 644
1 | 02-001-081-00000 | 서순원 | 용호정길12-2(성내동 10-33) | 997
1 | 02-001-082-00000 | 박보근 | 용호정길12-3(성내동 17-6) | 106
1 | 02-001-082-00100 | 이기만 | 용호정길12-5(성내동 17-6) | 185
1 | 02-001-082-00300 | 김정미 | 용호정길14(성내동 10-34) | 0
1 | 02-001-083-00000 | 김무영 | 용호정길16(성내동 17-5) | 697
1 | 02-001-084-00000 | 김병욱 | 용호정길16-2(성내동 17-4) | 130
1 | 02-001-084-00300 | 송승섭 | 용호정길16-1(성내동 17-14) | 209
1 | 02-001-084-00400 | 현희두 | 용호정길20(성내동 17-12) | 181
1 | 02-001-084-00500 | 신영길 | 용호정길22(성내동 17-11) | 325
1 | 02-001-084-00600 | 윤기열 | 용호정길24(성내동 17-10) | 273
1 | 02-001-084-00700 | 김학기 | 용호정길26(성내동 17-9) | 364
1 | 02-001-084-00800 | 조말순 | 용호정길28(성내동 17-8) | 150
1 | 02-001-084-00900 | 이상덕 | 용호정길30(성내동 17-2) | 165
1 | 02-001-084-01000 | 문상만 | 용호정길32(성내동 18-7) | 432
1 | 02-001-085-00100 | 김한식 | 용호정길23(성내동 18-12) | 272
1 | 02-001-085-00200 | 박희자 | 용호정길21(성내동 18-13) | 237
1 | 02-001-086-00000 | 배홍 | 용호정길19(성내동 18-14) | 582
1 | 02-001-086-00100 | 송판경 | 용호정길17(성내동 18-15) | 223
1 | 02-001-086-01100 | 김성태(융석건설) | 자산로188(성내동 10-3) | 2200
1 | 02-001-086-02200 | 이인구 | 자산로188-1(성내동 10-27) | 255
1 | 02-001-086-03100 | 김천축협 | 성내동 8-3 | 0
1 | 02-001-086-03300 | 김천축협 | 자산로192(성내동 8-1) | 604
1 | 02-001-086-05500 | 이복중(하이마트) | 성내동 4-6 | 257
1 | 02-001-086-06600 | 김동열(바보온달) | 자산로200(성내동 4-1) | 4357
1 | 02-001-086-07700 | 타이어뱅크(주)-(김선옥) | 영남대로1684(성내동 3-1), 에이미트 | 1241
1 | 02-001-086-08800 | 박춘길 | 영남대로1688(성내동 3-7) | 370
1 | 02-001-086-09900 | 김은희(스파밸리) | 영남대로1690-4(성내동 1) | 22446
1 | 02-001-089-00000 | 김태수(그린꽃) | 자산로176(성내동 32-7) | 523
1 | 02-001-089-00100 | 김인배(좋은집편한집) | 모암로244(성내동 32-12) | 233
1 | 02-001-089-00200 | 육종하(신진알미늄) | 모암로240(성내동 32-13) | 276
1 | 02-001-090-00000 | 임옥배(고집불통) | 모암로238(성내동 32-14) | 340
1 | 02-001-091-00000 | 서광화(성광전기) | 모암로234(성내동 32-6) | 608
1 | 02-001-091-00100 | 김교순 | 모암로232(성내동 56-1) | 1112
1 | 02-001-092-00100 | 강희재(소담) | 모암로228(성내동 30-13) | 210
1 | 02-001-092-00200 | 김영수 | 모암로228-3(성내동 30-12) | 259
1 | 02-001-093-00000 | 황종균 | 모암로228-6(성내동 30-11 1/4) | 170
1 | 02-001-093-00100 | 김동수(카카오퀵) | 모암로226(성내동 30-8) | 221
1 | 02-001-093-00200 | 강형수 | 모암로224-3(성내동 30-9) | 147
1 | 02-001-093-00300 | 박세형 | 모암로224-5(성내동 30-10) | 60
1 | 02-001-093-00400 | 김인한 | 모암로224-6(성내동 30-4) | 113
1 | 02-001-094-00000 | 백대선 | 모암로224-4(성내동 30-5) | 173
1 | 02-001-095-00000 | 장세훈 | 모암로222(성내동 30-6) | 237
1 | 02-001-096-00000 | 한전김천지점 | 모암로210(성내동 20) | 1441
1 | 02-001-097-00000 | 정창영(김천탁주) | 모암로209(성내동 60-33) | 2348
1 | 02-001-098-00000 | 대구지방법원김천관사 | 성안1길6(성내동 60-35) | 293
1 | 02-001-099-00000 | 김영복 | 성안1길3(성내동 60-60) | 203
1 | 02-001-099-00100 | 김창옥 | 성안1길7(성내동 60-56) | 514
1 | 02-001-099-00300 | 김순열 | 성안1길8(성내동 60-59) | 164
1 | 02-001-099-00400 | 김은주 | 성안1길10(성내동 60-76) | 250
1 | 02-001-101-00000 | 나지훈 | 성안1길9(성내동 60-55) | 166
1 | 02-001-102-00000 | 김산조 | 성안1길11(성내동 60-54) | 214
1 | 02-001-103-00000 | 한사용 | 성안1길12(성내동 60-58) | 181
1 | 02-001-104-00000 | 안도 | 성안1길18(성내동 60-61) | 421
1 | 02-001-105-00000 | 심영애 | 성안1길18-4(성내동 60-62) | 131
1 | 02-001-106-00000 | 김용하 | 성안1길20(성내동 60-63) | 108
1 | 02-001-106-00200 | 김강태 | 성안1길19(성내동 60-68) | 197
1 | 02-001-106-00300 | 윤재만 | 성안1길17-1(성내동 60-74) | 212
1 | 02-001-106-00400 | 하상대 | 성안1길17(성내동 60-71) | 201
1 | 02-001-109-00000 | 류재철 | 성안1길11-6(성내동 60-36) | 186
1 | 02-001-110-00000 | 김태일 | 성안1길11-3(성내동 60-69) | 121
1 | 02-001-110-00500 | 박봉기 | 성안2길12(성내동 60-53) | 202
1 | 02-001-111-00100 | 정승남 | 성안2길14(성내동 60-34) | 172
1 | 02-001-111-00200 | 박희오 | 성안2길18(성내동 60-64) | 246
1 | 02-001-113-00000 | 황인홍 | 성안2길11(성내동 60-48) | 202
1 | 02-001-114-00000 | 김진규 | 성안2길10(성내동 60-52) | 298
1 | 02-001-115-00000 | 성안경로당 | 성안2길9(성내동 60-47) | 61
1 | 02-001-116-00000 | 문미애 | 성안2길8(성내동 60-51) | 141
1 | 02-001-117-00000 | 문미애 | 성안2길5(성내동 60-46) | 270
1 | 02-001-118-00000 | 이경재 | 성안2길6(성내동 60-50) | 198
1 | 02-001-119-00000 | 박정하외 1 | 성안2길3(성내동 60-45) | 217
1 | 02-001-120-00000 | 석순조(까치노인복지) | 모암길189(성내동 60-49) | 254
1 | 02-001-120-00100 | 조팔봉(수복상회) | 모암길189(성내동 60-44) | 526
1 | 02-001-121-00000 | 정태석 | 모암길187(성내동 60-39) | 613
1 | 02-001-121-00300 | 김영철 | 성안3길5(성내동 60-5) | 556
1 | 02-001-121-00500 | 김영철 | 성안3길5(성내동 60-37) | 237
1 | 02-001-121-00700 | 정명수 | 성안3길11(성내동 102-10) | 289
1 | 02-001-123-00100 | 남규환 | 성안3길12(성내동 60-43) | 366
1 | 02-001-123-00500 | 손우봉 | 성안3길10(성내동 60-42) | 122
1 | 02-001-123-00700 | 이원홍 | 성안3길8(성내동 60-41) | 323
1 | 02-001-123-00900 | 박문도 | 성안3길6(성내동 60-40) | 238
1 | 02-001-124-00000 | 박희조(105호) | 성내동23-6 | 0
1 | 02-001-125-00000 | 배병옥 | 모암길178(성내동 23-5) | 40
1 | 02-001-126-00000 | 권화중 | 모암길182(성내동 23-4) | 1076
1 | 02-001-126-00300 | 정휘상가(영광교회) | 모암길186(성내동 22-4) | 177
1 | 02-001-127-00000 | 정휘맨션 | 모암길190(성내동 22-4) | 14142
1 | 02-001-129-00000 | 대한노인회 | 충효길109(성내동 48) | 488
1 | 02-001-130-00000 | 우봉완(성내기사식당) | 충효길105(성내동 48-5) | 912
1 | 02-001-131-00000 | 정동식(일선교통) | 충효길101(성내동 48-5) | 565
1 | 02-001-132-00000 | 장몽용 | 충효길97(성내동52-9) | 501
1 | 02-001-133-00000 | 김인주 | 충효길97-4(성내동 67-9) | 1453
1 | 02-001-135-00000 | 한연순 | 충효길97-6(성내동 67-14) | 171
1 | 02-001-136-00000 | 박명덕 | 충효길97-5(성내동 67-12) | 981
1 | 02-001-137-00000 | 박금인 | 충효길97-8(성내동 67-15) | 161
1 | 02-001-138-00000 | 박명순 | 충효길97-7(성내동 67-13) | 359
1 | 02-001-139-00000 | 김상철 | 충효길97-9(성내동 68-2) | 105
1 | 02-001-140-00000 | 김상철 | 충효길97-9(성내동 68-2) | 0
1 | 02-001-142-00000 | 김상철 | 충효길97-9(성내동 68-2) | 135
1 | 02-001-143-00100 | 천보당한의원 | 충효길134(성내동 67-7) | 312
1 | 02-001-143-01100 | 권시태(김천동물약품) | 충효길91(성내동 67-5) | 245
1 | 02-001-144-00200 | 김재수 | 충효길89,가동101호(성내동 68-1,삼원맨션) | 286
1 | 02-001-144-00300 | 이선옥 | 충효길89,가동102호(성내동 68-1,삼원맨션) | 443
1 | 02-001-144-00400 | 이유태 | 충효길89,가동103호(성내동 68-1,삼원맨션) | 247
1 | 02-001-144-00500 | 임순선 | 충효길89,가동104호(성내동 68-1,삼원맨션) | 130
1 | 02-001-144-00600 | 박춘자 | 충효길89,가동105호(성내동 68-1,삼원맨션) | 272
1 | 02-001-144-00700 | 김정수 | 충효길89,가동106호(성내동 68-1,삼원맨션) | 147
1 | 02-001-144-00800 | 김제문 | 충효길89,가동201호(성내동 68-1,삼원맨션) | 268
1 | 02-001-144-00900 | 김창금(가동202호) | 충효길89,가동202호(성내동 68-1,삼원맨션) | 138
1 | 02-001-144-01000 | 전희성 | 충효길89,가동203호(성내동 68-1,삼원맨션) | 121
1 | 02-001-144-01100 | 이근식 | 충효길89,가동204호(성내동 68-1,삼원맨션) | 86
1 | 02-001-144-01200 | 김장호 | 충효길89,가동205호(성내동 68-1,삼원맨션) | 178
1 | 02-001-144-01300 | 김금분(가동206호) | 충효길89,가동206호(성내동 68-1,삼원맨션) | 60
1 | 02-001-144-01400 | 이상규 | 충효길89,가동301호(성내동 68-1,삼원맨션) | 80
1 | 02-001-144-01500 | 이강화 | 충효길89,가동302호(성내동 68-1,삼원맨션) | 159
1 | 02-001-144-01600 | 김성기(가동303호) | 충효길89,가동303호(성내동 68-1,삼원맨션) | 231
1 | 02-001-144-01700 | 정순재 | 충효길89,가동304호(성내동 68-1,삼원맨션) | 157
1 | 02-001-144-01800 | 김봉자 | 충효길89,가동305호(성내동 68-1,삼원맨션) | 171
1 | 02-001-144-01900 | 중앙고사택 | 충효길89,가동306호(성내동 68-1,삼원맨션) | 40
1 | 02-001-144-02000 | 김석태 | 충효길89,가동401호(성내동 68-1,삼원맨션) | 250
1 | 02-001-144-02100 | 서사출 | 충효길89,가동402호(성내동 68-1,삼원맨션) | 155
1 | 02-001-144-02200 | 유이식 | 충효길89,가동403호(성내동 68-1,삼원맨션) | 157
1 | 02-001-144-02300 | 김남수 | 충효길89,가동404호(성내동 68-1,삼원맨션) | 221
1 | 02-001-144-02400 | 김창덕 | 충효길89,가동405호(성내동 68-1,삼원맨션) | 286
1 | 02-001-144-02500 | 손종선 | 충효길89,가동406호(성내동 68-1,삼원맨션) | 215
1 | 02-001-144-02600 | 박희부 | 충효길89,가동501호(성내동 68-1,삼원맨션) | 104
1 | 02-001-144-02700 | 김중곤 | 충효길89,가동502호(성내동 68-1,삼원맨션) | 177
1 | 02-001-144-02800 | 최현기 | 충효길89,가동503호(성내동 68-1,삼원맨션) | 303
1 | 02-001-144-02900 | 김종한 | 충효길89,가동504호(성내동 68-1,삼원맨션) | 148
1 | 02-001-144-03000 | 손광호(가동505호) | 충효길89,가동505호(성내동 68-1,삼원맨션) | 186
1 | 02-001-144-03100 | 양명국 | 충효길89,가동506호(성내동 68-1,삼원맨션) | 137
1 | 02-001-144-03200 | 이정선 | 충효길89,나동101호(성내동 68-1,삼원맨션) | 158
1 | 02-001-144-03300 | 김춘성(나동201호) | 충효길89,나동201호(성내동 68-1,삼원맨션) | 403
1 | 02-001-144-03400 | 김차순(나동301호) | 충효길89,나동301호(성내동 68-1,삼원맨션) | 388
1 | 02-001-144-03500 | 이재모 | 충효길89,나동401호(성내동 68-1,삼원맨션) | 204
1 | 02-001-144-03600 | 박영환(나동501호) | 충효길89,나동501호(성내동 68-1,삼원맨션) | 146
1 | 02-001-144-03700 | 박태욱 | 충효길89,다동101호(성내동 68-1,삼원맨션) | 78
1 | 02-001-144-03800 | 이승구 | 충효길89,다동102호(성내동 68-1,삼원맨션) | 250
1 | 02-001-144-03900 | 조기식(다동201호) | 충효길89,다동201호(성내동 68-1,삼원맨션) | 134
1 | 02-001-144-04000 | 길만석 | 충효길89,다동202호(성내동 68-1,삼원맨션) | 124
1 | 02-001-144-04100 | 김현진 | 충효길89,다동301호(성내동 68-1,삼원맨션) | 176
1 | 02-001-144-04200 | 박상학 | 충효길89,다동302호(성내동 68-1,삼원맨션) | 335
1 | 02-001-144-04300 | 박사옥 | 충효길89,다동401호(성내동 68-1,삼원맨션) | 281
1 | 02-001-144-04400 | 김규혁 | 충효길89,다동402호(성내동 68-1,삼원맨션) | 357
1 | 02-001-144-04500 | 김영국 | 충효길89,다동501호(성내동 68-1,삼원맨션) | 163
1 | 02-001-144-04600 | 강찬규(다동502호) | 충효길89,다동502호(성내동 68-1,삼원맨션) | 150
1 | 02-001-144-04700 | 박기용 | 충효길89,라동101호(성내동 68-1,삼원맨션) | 167
1 | 02-001-144-04800 | 이창훈 | 충효길89,라동102호(성내동 68-1,삼원맨션) | 315
1 | 02-001-144-04900 | 여동덕 | 충효길89,라동201호(성내동 68-1,삼원맨션) | 386
1 | 02-001-144-05000 | 김혜경 | 충효길89,라동202호(성내동 68-1,삼원맨션) | 174
1 | 02-001-146-00000 | 항도빌라관리소 | 충효길88(성내동 62) | 57358
1 | 02-001-147-00000 | 임용식(항도상가) | 충효길74(성내동 62) | 160
1 | 02-001-148-00000 | 곽정순(금강자동차) | 충효길72(성내동 62-3) | 129
1 | 02-001-149-00000 | 최명진(강희상가) | 충효길70(성내 62-4) | 1413
1 | 02-001-150-00000 | 예다손 | 충효길64(성내동 82-7) | 59
1 | 02-002-001-00000 | 문석교(피자에땅) | 성내동 64 | 107
1 | 02-002-002-00000 | 박태순(신기한 비누) | 충효길85(성내동 64-11) | 604
1 | 02-002-004-00000 | 이재원(태형슈퍼) | 충효1길54(성내동 64-9) | 210
1 | 02-002-005-00000 | 김월순 | 충효1길51-3(성내동 64) | 73
1 | 02-002-006-00000 | 김산조 | 충효1길51-1(성내동 64-15) | 105
1 | 02-002-007-00000 | 박기현 | 충효1길49-3(성내동 64-17) | 190
1 | 02-002-008-00000 | 주순남 | 충효1길49-1(성내동 64) | 224
1 | 02-002-009-00000 | 김기호 | 충효1길50-4(성내동 63-6) | 51
1 | 02-002-010-00000 | 김수권 | 충효1길48(성내동 64-8) | 0
1 | 02-002-011-00000 | 김경수 | 충효1길47-3(성내동 64-19) | 291
1 | 02-002-012-00000 | 홍현옥 | 충효1길47-1(성내동 64-18) | 310
1 | 02-002-013-00000 | 백양옥 | 충효1길48-4(성내동 64-3) | 75
1 | 02-002-014-00000 | 박경한 | 충효1길48-2(성내동 64-7) | 253
1 | 02-002-015-00000 | 김태석 | 충효1길46-4(성내동 64-4) | 240
1 | 02-002-016-00000 | 박상호 | 충효1길46-2(성내동 64-6) | 40
1 | 02-002-018-00000 | 정치무 | 충효1길43(성내동 64-21) | 135
1 | 02-002-019-00000 | 박분금 | 충효1길42(성내동 64-5) | 313
1 | 02-002-020-00000 | 전재길 | 충효3길29(성내동 69-1) | 317
1 | 02-002-022-00000 | 이정순 | 충효1길39(성내동 69-35) | 121
1 | 02-002-023-00000 | 전경부 | 충효1길37(성내동 69-34) | 174
1 | 02-002-024-00000 | 강희돌(최혜련) | 충효1길35(성내동 69-32) | 100
1 | 02-002-025-00000 | 정우채 | 충효1길36-4(성내동 69-1) | 127
1 | 02-002-026-00000 | 최만선 | 충효1길35-3(성내동 64-22) | 131
1 | 02-002-027-00000 | 박일권 | 충효1길33(성내동69-4) | 152
1 | 02-002-028-00000 | 조모현(우) | 충효1길31(성내동 69-23) | 185
1 | 02-002-029-00000 | 조모현(김형철)좌 | 충효1길31(성내동 69-23) | 305
1 | 02-002-030-00000 | 전신우 | 충효1길29(성내동 69-24) | 207
1 | 02-002-030-00100 | 최병훈 | 충효1길28(성내동 69-13) | 66
1 | 02-002-031-00000 | 김영복 | 충효1길25(성내동 69-25) | 683
1 | 02-002-032-00000 | 장상기 | 충효1길23(성내동 69-25) | 228
1 | 02-002-035-00000 | 이명종 | 충효1길21(성내동 69-26) | 439
1 | 02-002-036-00000 | 송재순 | 충효1길21-4(성내동 69-14) | 269
1 | 02-002-037-00000 | 김경성 | 충효1길21-3(성내동 69-28) | 195
1 | 02-002-042-00000 | 이동수 | 충효1길19(성내동 69-27) | 295
1 | 02-002-043-00000 | 김영환 | 충효1길17(성내동 69-29) | 89
1 | 02-002-044-00000 | 최강호 (구 김경하) | 충효1길15(성내동 70-19) | 255
1 | 02-002-046-00000 | 김태웅 | 충효1길13(성내동 70-20) | 202
1 | 02-002-048-00000 | 박인숙(좌) | 충효1길9(성내동 70-2) | 498
1 | 02-002-049-00000 | 박인숙(중) | 충효1길9(성내동 70-2) | 262
1 | 02-002-050-00000 | 박인숙(우) | 충효1길9(성내동 70-2) | 267
1 | 02-002-051-00000 | KT성내분기국사(하치장) | 충효길19(성내동 70-2) | 391
1 | 02-002-052-00000 | 김천교육청 | 충효길13(성내동 69-9) | 1012
1 | 02-002-053-00200 | 임태환 | 충효길19(성내동 82) | 23
1 | 02-002-054-00000 | 진경옥 | 충효길29(성내동 80-14) | 0
1 | 02-002-054-00100 | 강석린 | 충효길33(성내동 80-25) | 24
1 | 02-002-055-00000 | 신갑용(해피플라워) | 충효길35(성내동 82-12) | 162
1 | 02-002-056-00000 | 신영호 | 충효길35(성내동 82-12) | 566
1 | 02-002-056-00500 | 허동춘 | 충효길37(성내동 82) | 99
1 | 02-002-056-00700 | 백덕희 | 충효길39(성내동 82) | 196
1 | 02-002-056-00900 | 양금순(삼도개발) | 충효길41(성내동 80-21) | 94
1 | 02-002-056-01100 | 이진희(2층) | 충효길43(성내동 82-32) | 282
1 | 02-002-056-01300 | 이규호(현대전기) | 충효길43(성내동 83-32) | 450
1 | 02-002-056-01500 | 강희수 | 충효길45(성내동 81-12) | 431
1 | 02-002-056-01700 | 이재영(미도광고) | 충효길51(성내동 81-11) | 221
1 | 02-002-057-00000 | 신영호C | 충효3길1-1(성내동 69-45) | 15
1 | 02-002-058-00000 | 정경옥 | 충효3길1(성내동 80-10) | 85
1 | 02-002-058-00100 | 성내동노인회관 | 성내동 69-1 | 11
1 | 02-002-058-00200 | 김천수 | 충효3길7(성내동 69-43) | 77
1 | 02-002-059-00000 | 김동훈 | 충효3길7-4(성내동 82-24) | 265
1 | 02-002-061-00000 | 이대림 | 충효3길15-1(성내동 82) | 97
1 | 02-002-062-00000 | 이상태외1인 | 충효3길15-3(성내동 82-22) | 36
1 | 02-002-063-00000 | 송양섭 | 충효3길15-4(성내동 82) | 36
1 | 02-002-064-00000 | 경창수 | 충효3길15-2(성내동 82) | 0
1 | 02-002-065-00000 | 최몽룡 | 충효3길17(성내동 82-4) | 216
1 | 02-002-066-00000 | 박관양 | 충효3길21-3(성내동 82) | 10
1 | 02-002-067-00000 | 김연태 | 충효3길21-2(성내동 82-3) | 22
1 | 02-002-067-00100 | 박하영 | 충효3길23(성내동 82-6) | 200
1 | 02-002-068-00100 | 현희운 | 성내동 83-40 | 83
1 | 02-002-068-00300 | 김순자(미라세탁소) | 충효길55(성내동 83-38) | 187
1 | 02-002-069-00000 | 김성오(여성인력) | 충효길57(성내동 82-3) | 15
1 | 02-002-070-00000 | 김옥배(김천인력) | 충효길59(성내동 82-26) | 12
1 | 02-002-071-00000 | 이익화(성내이용원) | 충효길65(성내동 82-9) | 213
1 | 02-002-071-00100 | 김재윤 | 충효길71(성내동 63-4) | 580
1 | 02-002-073-00000 | 김옥화 | 충효길73(성내동 63-5) | 0
1 | 02-002-073-00300 | 정보근(꽃동네학원) | 충효1길75(성내동 63-3) | 1077
1 | 02-002-079-00000 | 서영옥(뮤즈-하은정) | 충효길22(성내동 73-7) | 444
1 | 02-002-081-00000 | 박학임(입질대박) | 충효길20(성내동 73-1) | 752
1 | 02-002-082-00000 | 제일교회(주차장) | 성내동 74-1 | 4
1 | 02-002-083-00000 | 교회사택 | 성모길21(성내동 74-1) | 72
1 | 02-002-084-00100 | 한일점보맨션 | 성모길6(성내동 75-1 106호) | 11338
1 | 02-002-085-00000 | 김원일(금성심야전기) | 성모길1(성내동 74-18) | 28
1 | 02-002-085-00100 | 김원일 a(풍산화랑) | 성모길1(성내동 74-18) | 254
1 | 02-002-085-00200 | 김원일 b(성남슈퍼) | 성모길1(성내동 74-18) | 306
1 | 02-002-086-00000 | 유춘식(광명유리) | 성모길5(성내동 74-16) | 430
1 | 02-002-087-00000 | 손옥선 | 성모길9(성내동 74-2) | 141
1 | 02-002-088-00000 | 김순선(해창화원) | 충효길18(성내동 73-14) | 437
1 | 02-002-089-00000 | 홍준기(금호장) | 충효길14(성내동 73-13) | 977
1 | 02-002-090-00000 | 홍준기(청솔헬스) | 충효길7(성내동 43-12) | 1399
1 | 02-003-001-00000 | 안호대(광제한의원) | 충효길40(성내동 77-26) | 406
1 | 02-003-003-00000 | 신실경 | 충효길36(성내동 77-34) | 361
1 | 02-003-004-00000 | 배이삼 | 충효길34-3(성내동 78-28) | 209
1 | 02-003-005-00000 | 정순이 | 충효길32(성내동 3-1) | 75
1 | 02-003-006-00000 | 이진하 | 성내동 73 | 90
1 | 02-003-007-00000 | 김해룡(남양유업) | 충효길30(성내동 79-11) | 242
1 | 02-003-009-00000 | 손정희(라임하우스) | 성내동 79-5 | 273
1 | 02-003-010-00000 | 권세규(동서식품)2층전달 | 충효길26(성내동 79-15) | 556
1 | 02-003-011-00000 | 채화자 | 충효2길5(성내동 79-16) | 602
1 | 02-003-012-00000 | 성환기 | 충효2길7(성내동 77-33) | 272
1 | 02-003-013-00000 | 한명우 | 충효2길9-3(성내동 77-32) | 285
1 | 02-003-014-00000 | 김사문 | 충효2길9-5(성내동 77-31) | 92
1 | 02-003-015-00000 | 박복수 | 충효2길9-7(성내동 77-29) | 252
1 | 02-003-016-00000 | 이기훈 | 충효2길9-9(성내동 77-3) | 169
1 | 02-003-017-00000 | 김재호 | 충효2길9-10(성내동 77-24) | 361
1 | 02-003-018-00000 | 김재남 | 충효2길9-8(성내동 77-23) | 94
1 | 02-003-019-00000 | 채홍량 | 충효2길9-6(성내동 77-22) | 155
1 | 02-003-020-00000 | 손정열 | 충효2길9-4(성내동 77-43) | 175
1 | 02-003-021-00000 | 황병연 | 충효2길9(성내동 77-44) | 254
1 | 02-003-022-00000 | 이상식 | 충효2길11(성내동 77-21) | 305
1 | 02-003-023-00000 | 백진수 | 성모길24-5(성내동 89-12) | 315
1 | 02-003-024-00000 | 김해용 | 성모길24-3(성내동 89-11) | 158
1 | 02-003-025-00000 | 이경숙 | 성모길24-1(성내동 89-9) | 272
1 | 02-003-025-00100 | 이병호 | 성모길24(성내동 89-8) | 23
1 | 02-003-027-00000 | 육영화 | 성모길25(성내동 89-7) | 184
1 | 02-003-027-00300 | 김옥열 | 성모길28(성내동 89-4) | 0
1 | 02-003-027-00500 | 이임숙 | 자산5길18(성내동 90) | 195
1 | 02-003-031-00000 | 백금순 | 자산5길15(성내동 89-31) | 89
1 | 02-003-031-00100 | 최좌하 | 자산5길16(성내동 90-10) | 387
1 | 02-003-031-00200 | 조순규 | 자산5길14-4(성내동 90-2) | 58
1 | 02-003-031-00300 | 김추자 | 자산5길14-2(성내동 90) | 345
1 | 02-003-032-00000 | 강명규 | 자산5길9(성내동 89) | 13
1 | 02-003-033-00000 | 배영한 | 자산5길8(성내동 90) | 179
1 | 02-003-034-00000 | 송쌍순 | 자산5길7-4(성내동 89-5) | 1
1 | 02-003-035-00000 | 정복득 | 자산5길7(성내동 89-23) | 271
1 | 02-003-039-00000 | 손상규 | 자산2길1-4(성내동 89-25) | 260
1 | 02-003-040-00000 | 김진옥 | 자산5길1-5(성내동 89-24) | 219
1 | 02-003-072-00100 | 구본도(김광수) | 자산4길30(성내동 182-9) | 48
1 | 02-003-073-00000 | 천재근 | 성내동 182-9 | 0
1 | 02-003-074-00000 | 이학수 | 자산4길36(성내동 182) | 52
1 | 02-003-077-00000 | 하철수 | 자산4길21-2(성내동 91-10) | 0
1 | 02-003-078-00000 | 채명순 | 자산4길21-1(성내동 91) | 5
1 | 02-003-079-00000 | 박성근 | 자산4길21-3(성내동 90) | 26
1 | 02-003-080-00000 | 백상규 | 자산4길21-4(성내동 90) | 41
1 | 02-003-081-00000 | 이필영 | 자산4길21-5(성내동 90-14) | 36
1 | 02-003-082-00000 | 김봉자 | 자산4길21-5(성내동 90-14) | 129
1 | 02-003-083-00000 | 박희자 | 자산5길10(성내동 90-12) | 118
1 | 02-003-083-00100 | 백진오 | 자산5길12-1(성내동 90-7) | 251
1 | 02-003-084-00000 | 신동헌 | 자산5길12-3(성내동 90) | 73
1 | 02-003-085-00000 | 박귀남(이경종) | 자산5길12-5(성내동 90-4) | 0
1 | 02-003-085-00100 | 김윤백 | 자산5길12-6(성내동 91) | 45
1 | 02-003-086-00000 | 엄정옥 | 자산5길12-7(성내동 90-5) | 162
1 | 02-003-087-00000 | 남태수 | 자산5길12-9(성내동 90) | 104
1 | 02-003-088-00000 | 김말호 | 자산5길12-12(성내동 90) | 164
1 | 02-003-088-00100 | 이경종 | 자산5길12-10(성내동 91) | 52
1 | 02-003-091-00000 | 이병용 | 성모길37(성내동 87-19) | 290
1 | 02-003-093-00000 | 김대보 | 성모길43(성내동 87-7) | 493
1 | 02-003-095-00000 | 손근영 | 성모길45(성내동 87-5) | 81
1 | 02-003-097-00000 | 김수환 | 성내동 87-3 | 4
1 | 02-003-099-00000 | 박순주 | 성모길52-3(성내동 78-16) | 34
1 | 02-003-101-00000 | 방종문 | 성모길52-1(성내동 87-15) | 123
1 | 02-004-001-00100 | 최창봉 | 충효2길18(성내동 89-4) | 39
1 | 02-004-001-00200 | 김행숙 | 충효2길17(성내동 77-20) | 105
1 | 02-004-001-00300 | 이종팔 | 충효2길20(성내동 87-18) | 225
1 | 02-004-001-00400 | 이광하(정정자) | 충효2길19(성내동 77-19) | 252
1 | 02-004-002-00000 | 김차환 | 충효2길22(성내동 87-17) | 217
1 | 02-004-003-00000 | 박창웅 | 충효2길23(성내동 77-18) | 27
1 | 02-004-004-00000 | 최원주 | 충효2길24(성내동 88-17) | 170
1 | 02-004-005-00000 | 서차랑 | 충효2길24-1(성내동 88) | 115
1 | 02-004-006-00000 | 이필호 | 충효2길25(성내동 77-17) | 155
1 | 02-004-007-00000 | 이현출 | 충효2길26(성내동 88-16) | 172
1 | 02-004-008-00000 | 김한성 | 충효2길27(성내동 77-16) | 252
1 | 02-004-009-00000 | 임귀순 | 충효2길28(성내동 88-15) | 199
1 | 02-004-010-00000 | 김영자 | 충효2길30-2(성내동 88-20) | 239
1 | 02-004-011-00000 | 박의서 | 충효2길30-1(성내동 88) | 183
1 | 02-004-012-00000 | 김옥자 | 충효2길30-4(성내동 80-3) | 239
1 | 02-004-013-00000 | 박승대 | 충효2길30-3(성내동 88-13) | 341
1 | 02-004-015-00000 | 임재영 | 충효2길29(성내동 77-15) | 348
1 | 02-004-015-00100 | 이상만 | 충효2길32-4(성내동 88-10) | 343
1 | 02-004-016-00000 | 조영문 | 충효2길31(성내동 78-3) | 227
1 | 02-004-017-00000 | 박희정 | 충효2길32(성내동 88-8) | 81
1 | 02-004-018-00000 | 전원종 | 충효4길7(성내동 77-10) | 24
1 | 02-004-019-00000 | 전종건 | 충효4길5(성내동 77-55) | 880
1 | 02-004-020-00000 | 최금호 | 충효5길2(성내동 77-6) | 337
1 | 02-004-024-00000 | 김옥희 | 충효5길8(성내동 83) | 167
1 | 02-004-025-00000 | 김영석 | 충효5길10(성내동 85-13) | 235
1 | 02-004-025-00100 | 송미숙 | 충효5길12(성내동 86-17) | 0
1 | 02-004-026-00000 | 김종환 | 충효4길9-4(성내동 85-17) | 162
1 | 02-004-027-00000 | 최금호 | 충효5길2(성내동 83-4) | 0
1 | 02-004-028-00000 | 정순복 | 충효4길9(성내동 88-4) | 408
1 | 02-004-028-00100 | 임정순 | 충효4길12(성내동 88-7) | 274
1 | 02-004-029-00000 | 김창용 | 충효4길11(성내동 88-6) | 234
1 | 02-004-029-00100 | 백덕희 | 충효4길11-1(성내동 85-14) | 347
1 | 02-004-031-00000 | 김항섭 | 충효4길11-3(성내동 85-14) | 282
1 | 02-004-032-00000 | 배일수 | 충효4길11-4(성내동 86-13) | 72
1 | 02-004-033-00000 | 김중섭 | 충효4길11-2(성내동 87-2) | 263
1 | 02-004-034-00000 | 권영근 | 충효4길13(성내동 87-6) | 213
1 | 02-004-035-00000 | 편재옥 | 충효4길15(성내동 87-8) | 98
1 | 02-004-036-00000 | 김정순 | 충효4길18(성내동 87-9) | 55
1 | 02-004-040-00000 | 권오신 | 충효4길24(성내동 87-4) | 437
1 | 02-004-047-00000 | 김위연 | 충효4길29(성내동 86-14) | 192
1 | 02-004-048-00000 | 장동필 | 충효4길31(성내동 86-12) | 449
1 | 02-004-049-00000 | 박삼용 | 물명길2(성내동 86-8) | 322
1 | 02-004-050-00000 | 김용업 | 물명길4(성내동 86-7) | 271
1 | 02-004-051-00000 | 육근주 | 물명길3(성내동 4-4) | 84
1 | 02-004-052-00000 | 서창수 | 물명길6-4(성내동 86-3) | 272
1 | 02-004-053-00000 | 안상록 | 물명길6-3(성내동 86-1) | 316
1 | 02-004-054-00000 | 서창석 | 물명길5(성내동 86-21) | 387
1 | 02-004-055-00000 | 이채윤 | 물명길8(성내동 86-6) | 240
1 | 02-004-057-00000 | 유영대(김인규) | 물명길9(성내동 86-20) | 585
1 | 02-004-057-00100 | 정은숙 | 물명길10(성내동 86-15) | 191
1 | 02-004-058-00000 | 민대기 | 물명길14(성내동 86-16) | 210
1 | 02-004-059-00000 | 최정환 | 물명길16(성내동 85-8) | 230
1 | 02-004-060-00000 | 김종도 | 물명길15(성내동 86-18) | 296
1 | 02-004-060-00100 | 한금순 | 충효5길15(성내동 85-16) | 64
1 | 02-004-060-00200 | 이종민 | 충효5길17(성내동 85-15) | 106
1 | 02-004-063-00000 | 김정덕 | 충효5길21(성내동 85-18) | 114
1 | 02-004-063-00100 | 박성우 | 충효5길22(성내동 85-3) | 434
1 | 02-004-063-00300 | 정점용 | 충효8길2-1(성내동 116-5) | 476
1 | 02-004-063-00400 | 이분임 | 충효8길2-4(성내동 113-1) | 207
1 | 02-004-063-00600 | 전인준 | 충효8길2-5(성내동 113) | 191
1 | 02-004-063-00700 | 조영구 | 성내동 113 | 0
1 | 02-004-064-00100 | 박남순 | 충효5길23(성내동 113) | 306
1 | 02-004-064-00300 | 전남식 | 충효5길28(성내동 85-6) | 226
1 | 02-004-064-00500 | 김재기 | 충효5길29(성내동 113-20) | 248
1 | 02-004-065-00000 | 백영호 | 충효5길30(성내동 85-5) | 402
1 | 02-004-065-00100 | 김천시장 | 성내동 118-1,주민생활지원과 | 8
1 | 02-004-067-00000 | 우영섭 | 성모길61(성내동 111 4/5) | 342
1 | 02-004-068-00000 | 김영필 | 성모길61-1(성내동 113) | 392
1 | 02-004-069-00000 | 김선명 | 성모길61-5(성내동 111) | 81
1 | 02-004-070-00000 | 강희섭 | 성모길61-7(성내동 111) | 59
1 | 02-004-071-00000 | 배임득 | 성모길61-9(성내동 111) | 1
1 | 02-004-072-00000 | 김원회 | 성모길61-11(성내동 111) | 28
1 | 02-004-073-00000 | 김수웅 | 성모길61-13(성내동 111) | 12
1 | 02-004-074-00000 | 강희규(2-204) | 성모길61-15(성내동 111) | 0
1 | 02-004-075-00000 | 이봉이 | 성모길61-20(성내동 111) | 28
1 | 02-004-077-00000 | 백영순 | 성모길65(성내동 112-2) | 55
1 | 02-004-078-00000 | 박동호 | 성모길66(성내동 112-10) | 341
1 | 02-004-079-00000 | 최성배 | 성모길64(성내동 112-9) | 241
1 | 02-005-008-00000 | 박순창 | 충효9길1(성내동 113) | 151
1 | 02-005-011-00000 | 송배근 | 충효9길3(성내동 113) | 42
1 | 02-005-012-00000 | 김애자 | 성내동 113 | 135
1 | 02-005-013-00000 | 추경진 | 충효9길5(성내동 112) | 161
1 | 02-005-015-00000 | 임재영 | 성내동 112 | 288
1 | 02-005-016-00000 | 이대영 | 충효9길7(성내동 113) | 340
1 | 02-005-017-00000 | 김정덕 | 성내동 113 | 50
1 | 02-005-018-00000 | 윤종욱 | 충효9길9(성내동 113-1) | 0
1 | 02-005-019-00000 | 문연심 | 충효9길11(성내동 113-1 1호) | 180
1 | 02-005-019-00900 | 충혼탑화장실 | 성내동 118-1(주민생활지원과) | 0
1 | 02-005-019-01900 | 김고웅 | 충효7길29(성내동 111) | 303
1 | 02-005-020-00000 | 박범선 | 충효9길15(성내동 113-5) | 323
1 | 02-005-025-00000 | 김재임 | 충효6길47(성내동 114-3) | 159
1 | 02-005-026-00000 | 김필식 | 충효6길45(성내동 114-4) | 127
1 | 02-005-027-00000 | 박정호 | 충효6길43(성내동 114-6) | 158
1 | 02-005-028-00000 | 배병열 | 충효6길41-4(성내동 114) | 48
1 | 02-005-029-00000 | 김종문 | 충효6길41-3(성내동 114-8 5/3) | 0
1 | 02-005-029-00100 | 명지영(서옥선) | 충효6길41(성내동 114-10) | 64
1 | 02-005-031-00000 | 문종락 | 충효6길39-4(성내동 114-9) | 230
1 | 02-005-031-00100 | 박학선 | 충효6길39(성내동 114) | 33
1 | 02-005-033-00000 | 정점수 | 충효7길18(성내동 115-2) | 191
1 | 02-005-034-00000 | 김이철 | 충효8길16(성내동 115-3) | 96
1 | 02-005-034-00100 | 김방우 | 충효8길14(성내동 115-4) | 154
1 | 02-005-035-00000 | 유재원 | 충효8길12(성내동 115-5) | 127
1 | 02-005-035-00100 | 하정태 | 충효8길8(성내동 115-7) | 513
1 | 02-005-036-00000 | 한영백 | 충효8길6(성내동 115-8) | 268
1 | 02-005-036-00100 | 조봉연 | 충효7길12-7(성내동 84) | 181
1 | 02-005-038-00000 | 임형선 | 충효7길12-5(성내동 84-3) | 75
1 | 02-005-038-00100 | 이화수 | 충효7길12-6(성내동 84-5) | 184
1 | 02-005-039-00000 | 김상훈 | 충효7길12-4(성내동 84-6) | 9
1 | 02-005-039-00200 | 김종순 | 충효7길8-4(성내동 84-8) | 12
1 | 02-005-039-00300 | 홍진숙 | 충효7길8(성내동 84-9) | 130
1 | 02-005-042-00000 | 김진부 | 충효7길5(성내동 83-19) | 85
1 | 02-005-045-00000 | 김영찬 | 충효7길7(성내동 83) | 95
1 | 02-005-046-00000 | 이현수 | 충효7길9(성내동 83) | 179
1 | 02-005-049-00000 | 김형배 | 충효7길11-1(성내동 83) | 0
1 | 02-005-049-00100 | 김종면 | 충효7길11(성내동 83-9 5/4) | 160
1 | 02-005-050-00000 | 박창용 | 충효7길13(성내동 83) | 34
1 | 02-005-052-00000 | 홍석주 | 충효7길15(성내동 83) | 125
1 | 02-005-055-00000 | 정용식 | 충효7길23(성내동 82) | 253
1 | 02-005-056-00000 | 정해현 | 충효6길37(성내동 82) | 50
1 | 02-005-057-00000 | 김구환 | 충효6길35(성내동 117-7) | 25
1 | 02-005-058-00000 | 홍창의 | 충효6길34(성내동 83-6) | 140
1 | 02-005-059-00000 | 김춘성 | 충효6길34-5(성내동 82-12) | 119
1 | 02-005-060-00000 | 이희수 | 충효6길34-4(성내동 81) | 132
1 | 02-005-061-00000 | 박창수 | 충효6길34-2(성내동 82-14) | 83
1 | 02-005-062-00000 | 김필곤 | 충효6길31(성내동 82) | 401
1 | 02-005-063-00000 | 김순옥 | 충효6길31-2(성내동 82-1) | 9
1 | 02-005-064-00000 | 장호환 | 충효6길31-3(성내동 82-1) | 147
1 | 02-005-065-00000 | 김종규 | 충효6길29(성내동 82) | 323
1 | 02-005-066-00000 | 이봉기 | 충효6길27(성내동 82-10) | 226
1 | 02-005-067-00000 | 김철호 | 충효6길26(성내동 82) | 145
1 | 02-005-068-00000 | 임정남 | 충효6길25(성내동 82-1) | 140
1 | 02-005-069-00000 | 오응찬 | 충효6길24(성내동 82) | 31
1 | 02-005-070-00000 | 조성배 | 충효6길22(성내동 82-17) | 28
1 | 02-005-071-00000 | 최판석 | 충효6길21(성내동 82-1) | 229
1 | 02-005-072-00000 | 변팔봉 | 성내동 5-5 | 0
1 | 02-005-073-00000 | 김복수 | 충효6길21-8(성내동 80-29) | 0
1 | 02-005-074-00000 | 김종환 | 충효6길18(성내동 82-12) | 647
1 | 02-005-075-00000 | 김수국 | 충효6길14-1(성내동 83-14) | 242
1 | 02-005-076-00000 | 황해숙 | 충효6길14-3(성내동 83-13) | 88
1 | 02-005-077-00000 | 이진옥 | 충효6길14-4(성내동 83-1) | 44
1 | 02-005-078-00000 | 최몽관 | 충효6길12(성내동 83-18) | 367
1 | 02-005-079-00000 | 양명모 | 충효6길10(성내동 83-20) | 327
1 | 02-005-081-00000 | 김윤정 | 충효6길8(성내동 81-4) | 410
1 | 02-005-082-00000 | 정순철 | 충효6길6(성내동 83) | 471
1 | 02-005-083-00000 | 박진희 | 충효6길4(성내동 83-25) | 313
1 | 02-005-084-00000 | 장원식 | 충효6길2(성내동 83-26) | 330
1 | 02-005-085-00000 | 김수환 | 충효길46(성내동 81-8) | 290
1 | 02-005-086-00000 | 손갑임 | 충효5길7(성내동 83) | 166
1 | 02-005-089-00000 | 김천석 | 충효5길11(성내동 85-16) | 93
1 | 02-006-001-00000 | 유주열 | 성내동 218 | 10
1 | 02-006-002-00000 | 전봉순(꽃이야기) | 성내동 218 | 36
1 | 02-006-003-00000 | 윤종철(동원장식) | 자산로121-1(성내동 208) | 191
1 | 02-006-004-00000 | 박민욱 | 자산로121(성내동 208-14) | 523
1 | 02-006-005-00000 | 유재춘(쉬즈헤어보그) | 자산로119-3(성내동 208-12) | 272
1 | 02-006-006-00000 | 장치만(써티하우스) | 자산로119-2(성내동 208-12) | 362
1 | 02-006-007-00000 | 전명우(풍년기물) | 자산로119-1(성내동 214) | 123
1 | 02-006-007-00100 | 유재룡(클릭헤어) | 자산로119(성내동 208-10) | 490
1 | 02-006-009-00000 | 유재룡 | 자산로119(성내동 208-10) | 41
1 | 02-006-010-00000 | 강희준(영남떡방아) | 자산로117(성내동 213) | 774
1 | 02-006-010-00100 | 박진용 | 자산로117(성내동 213) | 442
1 | 02-006-011-00000 | 김종탁(SK) | 자산로115-1(성내동 208-16) | 168
1 | 02-006-011-00100 | 이상덕(준헤어클럽) | 성내동 208-7 | 651
1 | 02-006-013-00000 | 김안국 | 자산로115(성내동 208-7) | 1330
1 | 02-006-015-00000 | 백종록(대구전자) | 자산로113-1(성내동 208-4) | 259
1 | 02-006-016-00000 | 전원도 | 성내동 209 | 603
1 | 02-006-017-00000 | 김갑수 | 자산로111-3(성내동 208-24) | 444
1 | 02-006-018-00000 | 박은지 | 자산로111-2(성내동 208-21) | 0
1 | 02-006-019-00000 | 김현숙(에릭스) | 성내동 208-20 | 57
1 | 02-006-021-00000 | 임용현(루비헤어) | 자산로111-1(성내동 208-20) | 205
1 | 02-006-022-00000 | 이일욱(사랑채) | 자산로111(성내동 208-1) | 708
1 | 02-006-022-00100 | 왕복술 | 성내동 201-23 | 145
1 | 02-006-022-00200 | 조익현(중앙금고자산) | 자산로109(성내동 201-19) | 272
1 | 02-006-022-00300 | 조익현(중앙금고자산) | 자산로109(성내동 201-19) | 454
1 | 02-006-022-00400 | 김진구(2층) | 자산로109(성내동 201-19) | 9
1 | 02-006-022-00500 | 조익현(301호) | 자산로109(성내동 201-19) | 226
1 | 02-006-022-00600 | 조익현(3층우) | 자산로109(성내동 201-19) | 321
1 | 02-006-039-00100 | 김종연(뮤즈미디어) | 자산로107-1(성내동 201-23) | 416
1 | 02-006-039-00200 | 김종철 | 자산로107-1(성내동 201-23) | 819
1 | 02-006-039-00300 | 김병길(유노이벤트) | 자산로107-1(성내동 201-23) | 170
1 | 02-006-039-00500 | 김인배(세숫대동까스) | 자산로107-1(성내동 201-23) | 354
1 | 02-006-040-00000 | 최순돌(하늘컴퓨터) | 자산로107(성내동 201-22) | 599
1 | 02-006-041-00000 | 전호청(스타일) | 자산로107(성내동 181-22) | 146
1 | 02-006-041-00100 | 전호청(2층) | 자산로107(성내동 201-22) | 120
1 | 02-006-042-00000 | 김재춘(이조꽃집) | 자산로105(성내동 201-5) | 157
1 | 02-006-044-00000 | 이재헌 | 자산로103-1(성내동 208) | 20
1 | 02-006-044-00100 | 이재헌 | 자산로103-1(성내동 208) | 176
1 | 02-006-045-00000 | 백종훈(한복대여점) | 자산로103(성내동 201-11) | 368
1 | 02-006-046-00000 | 전만순 | 자산로101-1(성내동 201-11) | 177
1 | 02-006-046-00100 | 신경숙나 | 자산로101-1(성내동 201-11) | 718
1 | 02-006-046-00200 | 신석기(명성옷수선) | 자산로101-1(성내동 201-11) | 3
1 | 02-006-047-00000 | 이상수(상우사) | 자산로101(성내동 201-8) | 103
1 | 02-006-048-00000 | 정일화(셀루스무빙) | 자산로99-2(성내동 201-7) | 489
1 | 02-006-050-00000 | 신범철 | 성내동 200 | 74
1 | 02-006-050-00100 | 강칠순(BBQ) | 자산로99(성내동 201-1) | 159
1 | 02-006-051-00000 | 배명주(일심당한의원) | 자산로97(성내동 197-5) | 260
1 | 02-006-053-00000 | 석상훈 | 자산로95,제일낚시(성내동 193-7) | 488
1 | 02-006-054-00000 | 강인석 | 자산로95(성내동 193-5) | 203
1 | 02-006-055-00000 | 강신태 | 자산로95(성내동193-5) | 159
1 | 02-006-056-00000 | 이용순(국제조명) | 자산로93-1(성내동 193-6) | 396
1 | 02-006-057-00000 | 승암초한의원 | 자산로93(성내동 193-5) | 0
1 | 02-006-058-00000 | 상공회의소(초이스) | 자산로91-1(성내동 193-4) | 37
1 | 02-006-059-00000 | 상공회의소(찬미석쇠) | 자산로91(성내동 193-4) | 594
1 | 02-006-060-00000 | 한병준(POPS) | 자산로89(성내동 190-1) | 0
1 | 02-006-061-00000 | 마귀옥(장성반점) | 자산로87-2(성내동 193) | 1150
1 | 02-006-062-00000 | 김천시장(청소시설) | 성내동 193-2 성내동공중화장실 | 372
1 | 02-006-063-00100 | 김광호 | 자산3길28-14(성내동 161-8) | 0
1 | 02-006-063-00200 | 김광호(101호) | 자산3길28-14(성내동 161-8,골든맨션) | 397
1 | 02-006-063-00300 | 임원진(102호) | 자산3길28-15(성내동 161-8,골든맨션) | 167
1 | 02-006-063-00400 | 박창률(201호) | 자산3길28-16(성내동 161-8,골든맨션) | 88
1 | 02-006-063-00500 | 주영화(202호) | 자산3길28-17(성내동 161-8,골든맨션) | 80
1 | 02-006-063-00600 | 배철현(301호) | 자산3길28-18(성내동 161-8,골든맨션) | 135
1 | 02-006-063-00700 | 김조자(302호) | 자산3길28-19(성내동 161-8,골든맨션) | 157
1 | 02-006-063-00800 | 정윤재(401호) | 자산3길28-20(성내동 161-8,골든맨션) | 141
1 | 02-006-063-00900 | 김창숙(402호) | 자산3길28-21(성내동 161-8,골든맨션) | 242
1 | 02-006-063-01000 | 최종석(501호) | 자산3길28-22(성내동 161-8,골든맨션) | 197
1 | 02-006-063-01100 | 박종대(502호) | 자산3길28-23(성내동 161-8,골든맨션) | 212
1 | 02-006-063-01200 | 이형원(103호) | 자산3길28-14(성내동 161-8 ) | 271
1 | 02-006-063-01300 | 최철남(104호) | 자산3길28-14(성내동 161-8,골든맨션 ) | 232
1 | 02-006-063-01400 | 정명화(203호) | 자산3길28-15(성내동 161-8,골든맨션 ) | 122
1 | 02-006-063-01500 | 임숙자(204호) | 자산3길28-16(성내동 161-8,골든맨션 ) | 63
1 | 02-006-063-01600 | 홍범규(303호) | 자산3길28-17(성내동 161-8,골든맨션 ) | 66
1 | 02-006-063-01700 | 유소열(304호) | 자산3길28-18(성내동 161-8,골든맨션 ) | 250
1 | 02-006-063-01800 | 박종휘(403호) | 자산3길28-19(성내동 161-8,골든맨션 ) | 326
1 | 02-006-063-01900 | 김선욱(404호) | 자산3길28-20(성내동 161-8,골든맨션 ) | 132
1 | 02-006-063-02000 | 김진옥(503호) | 자산3길28-21(성내동 161-8,골든맨션 ) | 40
1 | 02-006-063-02100 | 김일윤(504호) | 자산3길28-22(성내동 161-8,골든맨션 ) | 178
1 | 02-006-063-02200 | 이광수(105호) | 자산3길28-23(성내동 161-8,골든맨션 ) | 203
1 | 02-006-063-02300 | 이은정(205호) | 자산3길28-24(성내동 161-8,골든맨션 ) | 86
1 | 02-006-063-02400 | 이익주(305호) | 자산3길28-25(성내동 161-8,골든맨션 ) | 161
1 | 02-006-063-02500 | 라기영(405호) | 자산3길28-26(성내동 161-8,골든맨션 ) | 49
1 | 02-006-063-02600 | 김광호(505호) | 자산3길28-27(성내동 161-8,골든맨션 ) | 237
1 | 02-006-063-02700 | 강태순(106호) | 자산3길28-28(성내동 161-8,골든맨션 ) | 184
1 | 02-006-063-02800 | 박선자(107호) | 자산3길28-29(성내동 161-8,골든맨션 ) | 173
1 | 02-006-063-02900 | 손정수(206호) | 자산3길28-30(성내동 161-8,골든맨션 ) | 211
1 | 02-006-063-03000 | 김홍(207호) | 자산3길28-31(성내동 161-8,골든맨션 ) | 178
1 | 02-006-063-03100 | 박규영(306호) | 자산3길28-32(성내동 161-8,골든맨션 ) | 142
1 | 02-006-063-03200 | 이상수(307호) | 자산3길28-33(성내동 161-8,골든맨션 ) | 27
1 | 02-006-063-03300 | 김하용(406호) | 자산3길28-34(성내동 161-8,골든맨션 ) | 88
1 | 02-006-063-03400 | 허애자(407호) | 자산3길28-35(성내동 161-8,골든맨션 ) | 59
1 | 02-006-063-03500 | 문병화(506호) | 자산3길28-36(성내동 161-8,골든맨션 ) | 219
1 | 02-006-063-03600 | 곽호준(507호) | 자산3길28-37(성내동 161-8,골든맨션 ) | 302
1 | 02-006-064-00000 | 박영규 | 자산로94(성내동 161-8) | 122
1 | 02-006-065-00000 | 박영규(요거프레소) | 자산로94(성내동 184-1) | 355
1 | 02-006-066-00000 | 김중섭(가구갤러리) | 자산로94-1(성내동 184-3) | 57
1 | 02-006-067-00100 | 경북이비인후과 | 자산로96(성내동 184-2) | 620
1 | 02-006-069-00000 | 자산경노당 | 자산3길16(성내동 161-17) | 143
1 | 02-006-070-00000 | 최길성 | 자산3길18(성내동 161-21) | 56
1 | 02-006-071-00000 | 박길웅 | 자산3길22(성내동 161-9) | 378
1 | 02-006-071-00700 | 김성수 | 자산3길25(성내동 163-2) | 136
1 | 02-006-071-01100 | 심인당 | 자산3길19(성내동 163-3) | 335
1 | 02-006-072-00000 | 주님의교회 | 자산3길13-2(성내동 177-1) | 93
1 | 02-006-073-00000 | 박희석 | 자산3길13-4(성내동 177-2) | 373
1 | 02-006-074-00000 | 성내리치빌(201호) | 자산3길9(성내동 182-1) | 4758
1 | 02-006-075-00000 | 김태현(키카) | 자산3길7(성내동 181-1) | 3
1 | 02-006-076-00000 | 배영애 | 자산3길3(성내동 181-2) | 149
1 | 02-006-077-00000 | 신치제 | 자산3길1(성내동 181-3) | 0
1 | 02-006-078-00000 | 정창영(대구장식) | 자산로100(성내동 181-4) | 127
1 | 02-006-079-00000 | 정동년 | 자산로98(성내동 181-4) | 224
1 | 02-006-079-00100 | 김정곤(구.중부전기) | 자산로100-2(성내동 181-174) | 236
1 | 02-006-080-00000 | 전현규(흙돌침대) | 성내동 181-5 | 198
1 | 02-006-081-00000 | 박남열(에이스침대) | 자산로102(성내동 181-18) | 26
1 | 02-006-082-00000 | 구본도 | 자산로104(성내동 201-5) | 234
1 | 02-006-083-00000 | 김재윤(성남약국) | 자산로106(성내동 181-7) | 162
1 | 02-006-085-00000 | 이명순(자산101호) | 자산로106-1(성내동 182-7) | 191
1 | 02-006-086-00000 | 양호영(자산102호) | 자산로106-1(성내동 182-7) | 266
1 | 02-006-087-00000 | 조명자(자산201호) | 자산로106-1(성내동 182-7) | 0
1 | 02-006-088-00000 | 김홍규(자산202호) | 자산로106-1(성내동 182-7) | 130
1 | 02-006-089-00000 | 이재동(자산301호) | 자산로106-1(성내동 182-7) | 156
1 | 02-006-090-00000 | 김말련(자산302호) | 자산로106-1(성내동 182-7) | 104
1 | 02-006-091-00000 | 지순옥(자산401호) | 자산로106-1(성내동 182-7) | 122
1 | 02-006-092-00000 | 최한수(자산402호) | 자산로106-1(성내동 182-7) | 179
1 | 02-006-093-00000 | 김태용(김영순)(103호 | 자산로106-1(성내동 179-4) | 142
1 | 02-006-094-00000 | 박영희(자산105호) | 자산로106-1(성내동 182-7) | 220
1 | 02-006-095-00000 | 강희남(자산203호) | 자산로106-1(성내동 182-7) | 228
1 | 02-006-096-00000 | 안순희(자산205호) | 자산로106-1(성내동 182-7) | 42
1 | 02-006-097-00000 | 한녹이(자산303호) | 자산로106-1(성내동 182-7) | 204
1 | 02-006-098-00000 | 박노열(자산305호) | 자산로106-1(성내동 182-7),자산아파트 | 63
1 | 02-006-099-00000 | 임종국(자산403호) | 자산로106-1(성내동 182-7) | 44
1 | 02-006-100-00000 | 정광자(자산405호) | 자산로106-1(성내동 182-7) | 44
1 | 02-006-101-00000 | 이수용(자산106호) | 자산로106-1(성내동 182-7) | 183
1 | 02-006-102-00000 | 김옥분(자산107호) | 자산로106-1(성내동 182-7) | 126
1 | 02-006-103-00000 | 여상원(자산206호) | 자산로106-1(성내동 182-7) | 315
1 | 02-006-104-00000 | 이규태(자산207호) | 자산로106-1(성내동 182-7) | 193
1 | 02-006-105-00000 | 김종환(자산306호) | 자산로106-1(성내동 182-7) | 14
1 | 02-006-106-00000 | 김기남(자산307호) | 자산로106-1(성내동 182-7) | 172
1 | 02-006-107-00000 | 이영진(자산406호) | 자산로106-1(성내동 182-7) | 339
1 | 02-006-108-00000 | 김임숙(자산407호) | 자산로106-1(성내동 182-7) | 194
1 | 02-006-111-00000 | 이주원 | 자산로108(성내동 182-23) | 522
1 | 02-006-112-00000 | 이상배 | 자산로108-1(성내동 180-1) | 474
1 | 02-006-113-00000 | 엄성섭(평화주유소) | 자산로110(성내동 180-4) | 108
1 | 02-006-114-00000 | 박태욱 | 성내동 180-5 | 214
1 | 02-006-115-00000 | 권팔임(꺼리책방) | 자산로114-1(성내동 180-6) | 192
1 | 02-006-116-00000 | 김종성(백화세탁소) | 자산로114-2(성내동 180-3) | 349
1 | 02-006-117-00000 | 전홍우(대우통닭) | 자산로116(성내동 180-8) | 77
1 | 02-006-118-00000 | 전홍우 | 자산로116(성내동 180-8) | 0
1 | 02-006-119-00000 | 전형규(성내슈퍼) | 자산로116-1(성내동 180-9) | 194
1 | 02-006-120-00000 | 윤성우(롯데관광) | 자산로118(성내 75-9) | 21
1 | 02-006-121-00000 | 윤성우(상아탑학원) | 자산로118(성내동 75-9) | 845
1 | 02-007-005-00000 | 이원희(송월타올) | 자산로88(성내동 185-1) | 257
1 | 02-007-006-00000 | 이승철(구제짱) | 자산로88-1(성내동 185) | 65
1 | 02-007-007-00000 | 김영철(아름플라워) | 자산로88-1(성내동 185-3) | 52
1 | 02-007-008-00000 | 배덕구(형제지업사) | 자산로90(성내동 185-8) | 408
1 | 02-007-011-00000 | 송화섭(김천농협) | 자산로92(성내동 185-5) | 668
1 | 02-007-014-00000 | 이상환(한샘타일) | 굴다리길52(성내동 190-12) | 297
1 | 02-007-015-00000 | 최진태 | 자산로87-3(성내동 190-16) | 0
1 | 02-007-016-00000 | 김미옥(OS미헤어) | 자산로87-1(성내동 190-11) | 774
1 | 02-007-017-00000 | 김원태(준악기) | 자산로87(성내동 190-10) | 88
1 | 02-007-018-00000 | 손정수(현대완구) | 자산로85-3(성내동 190-10) | 11
1 | 02-007-019-00000 | 유창종(일광유리) | 자산로85-2(성내동 190-9) | 586
1 | 02-007-020-00000 | 송재성(송치과) | 자산로85(성내동 190-9) | 471
1 | 02-007-020-00100 | 송영호(M) | 자산로85(성내동 190-9) | 346
1 | 02-007-021-00000 | 안동윤 | 자산로83(성내동 190-6) | 292
1 | 02-007-022-00000 | 안동윤(삼보컴퓨터) | 자산로83(성내동 190-6) | 12
1 | 02-007-023-00000 | 백영해(효성관광) | 자산로81-2(성내동 190-4) | 189
1 | 02-007-024-00000 | 여인웅(레스토닉가구) | 자산로81-1(성내동 190-13) | 57
1 | 02-007-025-00000 | 김종계(세종꽃화원) | 자산로81(성내동 190-24) | 431
1 | 02-007-026-00000 | 이상규(진미추어탕) | 자산로79-1(성내동 190-24) | 334
1 | 02-007-027-00000 | 이성임(김씨인테리어 | 자산로79(성내동 190-2) | 34
1 | 02-007-028-00000 | 한옥순(조일복집) | 자산로77(성내동 190) | 775
1 | 02-007-029-00000 | 김천대(구공탄석쇠) | 성내동 190-3 | 276
1 | 02-007-030-00000 | 지춘화(명성반점) | 자산로77-6(성내동 190-3) | 544
1 | 02-007-031-00000 | 최원기 | 성내동 190-3 | 272
1 | 02-007-032-00000 | 조동선 | 굴다리길38(성내동 193-30) | 302
1 | 02-007-034-00000 | 이홍기(고향이발) | 자산로86-3(성내동 188-12) | 365
1 | 02-007-037-00000 | 김소응(커텐하우스) | 자산로86(성내동 188-9) | 255
1 | 02-007-038-00000 | 김영구(만물식육식당) | 자산로84-1(성내동 188-8) | 219
1 | 02-007-039-00000 | 임정택 | 자산로84-1(성내동 188-67) | 199
1 | 02-007-040-00000 | 이정연(김천저울상회) | 자산로84(성내동 188-4) | 587
1 | 02-007-041-00000 | 송분자 | 자산로82(성내동 188-3) | 206
1 | 02-007-042-00000 | 정순관(공간실내장식) | 성내동 188-1 | 362
1 | 02-007-043-00000 | 하정자(정관장) | 자산로80(성내동 188-1) | 443
1 | 02-007-044-00000 | 김종희 | 자산1길3-5(성내동 159-25) | 244
1 | 02-007-045-00000 | 최재옥 | 자산1길3-6(성내동 159-23) | 167
1 | 02-007-046-00000 | 김재윤 | 자산1길3-4(성내동 2-3) | 50
1 | 02-007-046-00300 | 하정자 | 자산1길3-2(성내동 188-1) | 0
1 | 02-007-046-00500 | 서경옥 | 자산1길3(성내동 153-38) | 158
1 | 02-007-047-00000 | 하병삼 | 자산2길1(성내동 153-32) | 148
1 | 02-007-049-00000 | 이분순 | 자산2길4(성내동 159) | 331
1 | 02-007-050-00000 | 이광호(김순호) | 자산2길5(성내동 153-27) | 356
1 | 02-007-051-00000 | 서정혁 | 자산2길6(성내동 158) | 312
1 | 02-007-052-00000 | 안호문 | 자산2길8(성내동 153-33) | 1
1 | 02-007-053-00000 | 정옥자 | 자산2길10(성내동 158-4) | 192
1 | 02-007-055-00000 | 백홍목 | 자산2길14(성내동 158-4) | 135
1 | 02-007-056-00000 | 문환습 | 자산2길18(성내동 158-3) | 253
1 | 02-007-057-00000 | 이은용 | 자산2길20-4(성내동 158-7) | 65
1 | 02-007-058-00000 | 서복순 | 자산2길20-6(성내동 153) | 121
1 | 02-007-059-00000 | 김형만 | 자산2길20-12(성내동 157) | 0
1 | 02-007-061-00000 | 김성환 | 자산2길20-19(성내동 153-15) | 203
1 | 02-007-062-00000 | 서정봉 | 자산2길20-17(성내동 153-14) | 15
1 | 02-007-063-00000 | 민병태 | 자산2길20-15(성내동 153) | 6
1 | 02-007-064-00000 | 장병욱 | 자산2길20-9(성내동 157) | 206
1 | 02-007-065-00000 | 전재호 | 자산2길20-7(성내동 153-19) | 131
1 | 02-007-066-00000 | 곽동철 | 자산2길20-5(성내동 153) | 84
1 | 02-007-067-00000 | 백점출 | 자산2길20-3(성내동 153) | 305
1 | 02-007-068-00000 | 정덕재 | 자산2길22(성내동 153-23) | 275
1 | 02-007-069-00000 | 이경연 | 자산2길24-6(성내동 2-4) | 57
1 | 02-007-070-00000 | 전상구 | 자산2길24-1(성내동 153) | 95
1 | 02-007-071-00000 | 김승범 | 자산2길24(성내동 156-4) | 75
1 | 02-007-072-00000 | 김종순 | 자산2길26(성내동 157-3) | 51
1 | 02-007-073-00000 | 김달문 | 자산2길25(성내동 157-6) | 261
1 | 02-007-074-00000 | 장재현 | 자산2길28(성내동 157-5) | 219
1 | 02-007-076-00000 | 최칠남 | 자산2길29(성내동 157-11) | 138
1 | 02-007-077-00000 | 김달분 | 자산2길31-3(성내동 156-6) | 14
1 | 02-007-078-00000 | 박우용 | 자산2길31-5(성내동 157-13) | 319
1 | 02-007-079-00000 | 김원희 | 성내동 157-7 | 465
1 | 02-007-080-00000 | 박희진 | 자산2길31-9(성내동 157-22) | 561
1 | 02-007-081-00000 | 정영현 | 자산2길31-11(성내동 157-8) | 54
1 | 02-007-082-00000 | 박경호 | 자산2길31-19(성내동 127-14) | 197
1 | 02-007-083-00000 | 김정암 | 자산2길31-21(성내동 157-15) | 0
1 | 02-007-084-00000 | 김남수 | 자산2길31-18(성내동 159-6) | 97
1 | 02-007-085-00000 | 최영환 | 자산2길31-27(성내동 157-9) | 172
1 | 02-007-087-00000 | 장점석 | 자산2길33(성내동 228-4) | 66
1 | 02-007-088-00000 | 박창하 | 자산3길28-3(성내동 157) | 243
1 | 02-007-091-00000 | 우남구 | 자산3길28-2(성내동 161) | 385
1 | 02-007-095-00000 | 우남구 | 자산3길28-2(성내동 161) | 247
1 | 02-007-099-00000 | 전창우 | 자산3길28-5(성내동 157) | 82
1 | 02-007-103-00000 | 곽송열 | 자산3길28-7(성내동 157) | 89
1 | 02-007-107-00000 | 김광호(성화교회)골든미용실 | 자산3길28-12(성내동 161-8) | 500
1 | 02-007-111-00000 | 홍유경(구.송미용실) | 자산3길28-9(성내동 157-21) | 375
1 | 02-007-113-00000 | 안지열 | 자산3길28-20(성내동 160) | 176
1 | 02-007-115-00000 | 서명수(승리오트바이) | 자산3길28-19(성내동 159-18) | 155
1 | 02-007-117-00000 | 조래옥 | 성내동 188-13 | 328
1 | 02-007-119-00000 | 조래옥(김천보청기) | 자산로86-2(성내동 188-9) | 249
1 | 02-007-121-00000 | 구.김천농협 | 자산3길28-24(성내동 185-3) | 60
1 | 02-008-007-00100 | 송영석 | 자산3길40(성내동 133-2) | 133
1 | 02-008-008-00100 | 남철은 | 자산3길39(성내동 165-1) | 275
1 | 02-008-009-00100 | 이금남 | 자산3길36(성내동 135) | 128
1 | 02-008-010-00100 | 박세영 | 자산3길32-1(성내동 136) | 519
1 | 02-008-011-00100 | 고한성 | 자산3길35(성내동 164) | 0
1 | 02-008-012-00100 | 전영조 | 자산3길33(성내동 164) | 122
1 | 02-008-013-00100 | 김재홍 | 자산3길32-3(성내동 137) | 346
1 | 02-008-014-00100 | 김영재 | 자산3길31-4(성내동 164) | 206
1 | 02-008-015-00100 | 김성조 | 자산3길31-8(성내동 168) | 273
1 | 02-008-017-00100 | 이창현 | 자산3길31-5(성내동 170) | 454
1 | 02-008-018-00100 | 박태하 | 자산3길31-3(성내동 163-1) | 352
1 | 02-008-021-00000 | 우희돈 | 자산3길30(성내동 138-3) | 506
1 | 02-008-022-00000 | 박용득 | 자산2길38(성내동 138-4) | 153
1 | 02-008-023-00000 | 김민석 | 자산2길36(성내동 138-2) | 449
1 | 02-008-024-00000 | 최중규 | 자산2길32(성내동 228-2) | 104
1 | 02-008-025-00000 | 윤정로 | 자산1길53(성내동 161) | 341
1 | 02-008-026-00000 | 박석동 | 자산1길52(성내동 157) | 108
1 | 02-008-028-00000 | 노계용 | 자산1길50(성내동 139) | 125
1 | 02-008-029-00000 | 김분이 | 자산1길47(성내동 157-2) | 116
1 | 02-008-030-00000 | 이윤성 | 자산1길45(성내동 157-1) | 161
1 | 02-008-031-00000 | 김정순 | 자산1길41-1(성내동 156-1) | 87
1 | 02-008-032-00000 | 이대현 | 자산1길41-3(성내동 156) | 194
1 | 02-008-033-00000 | 이성수 | 자산1길37(성내동 153-2) | 55
1 | 02-008-034-00000 | 정성진 | 자산1길31(성내동 153-11) | 334
1 | 02-008-035-00000 | 김철수 | 자산1길27(성내동 152-2) | 47
1 | 02-008-036-00000 | 육지수 | 자산1길25(성내동 152-2) | 159
1 | 02-008-037-00000 | 우도환 | 자산1길21(성내동 152-2) | 48
1 | 02-008-038-00000 | 홍유복 | 자산1길20-3(성내동 153) | 103
1 | 02-008-039-00000 | 전대영 | 자산1길24-7(성내동 152-2) | 164
1 | 02-008-040-00000 | 전한명 | 자산1길24-3(성내동 154-4) | 389
1 | 02-008-041-00000 | 박희원 | 자산1길26(성내동 152-2) | 154
1 | 02-008-042-00000 | 전종옥 | 자산1길28(성내동 152-8) | 140
1 | 02-008-043-00000 | 이재화 | 자산1길30(성내동 152-3) | 85
1 | 02-008-044-00000 | 이기홍 | 자산1길34(성내동 152) | 0
1 | 02-008-045-00000 | 이충록 | 자산1길36(성내동 153-3) | 166
1 | 02-008-047-00000 | 양성원 | 자산1길40(성내동 154) | 212
1 | 02-008-051-00000 | 김칠용 | 자산7길21(성내동 146) | 15
1 | 02-008-053-00000 | 이근우 | 자산7길24(성내동 151-2) | 176
1 | 02-008-054-00000 | 남태준 | 자산7길25-4(성내동 146) | 95
1 | 02-008-057-00000 | 이무분 | 자산7길30(성내동 153) | 74
1 | 02-008-057-00200 | 류상계 | 자산7길29(성내동 146-3) | 185
1 | 02-008-059-00000 | 김종식 | 자산7길34-4(성내동 142) | 110
1 | 02-008-060-00000 | 김윤구 | 성내동 148 | 8
1 | 02-008-061-00000 | 박정하 | 자산7길34-3(성내동 148-3) | 160
1 | 02-008-062-00000 | 김욱현 | 자산7길36(성내동 148-5) | 175
1 | 02-008-063-00000 | 이강안 | 자산7길35(성내동 148-4) | 555
1 | 02-008-064-00000 | 김천교회 | 자산8길37(성내동 146-14) | 418
1 | 02-008-065-00000 | 이순이 | 자산8길35(성내동 146) | 106
1 | 02-008-065-00200 | 고은희 | 자산8길35-5(성내동 146-11) | 246
1 | 02-008-066-00000 | 박원찬 | 자산8길36(성내동 143) | 34
1 | 02-008-068-00000 | 박춘화 | 자산8길33(성내동 146) | 113
1 | 02-008-069-00000 | 송병분 | 자산8길31(성내동 146) | 123
1 | 02-008-071-00000 | 우연귀 | 자산8길29(성내동 146) | 35
1 | 02-008-072-00000 | 유명옥 | 자산7길15-3(성내동 146) | 54
1 | 02-008-073-00000 | 김신영 | 자산7길15-5(성내동 146) | 92
1 | 02-008-074-00000 | 김삼식 | 자산7길17(성내동 146) | 49
1 | 02-008-075-00000 | 김삼식 | 자산7길19(성내동 146) | 159
1 | 02-008-081-00000 | 김종말 | 자산8길23-5(성내동 142-5) | 0
1 | 02-008-082-00000 | 주인복 | 자산8길23-8(성내동 142-3) | 151
1 | 02-008-083-00000 | 박태용 | 자산8길23-7(성내동 142-4) | 89
1 | 02-008-084-00000 | 김영준 | 자산8길21(성내동 130) | 66
1 | 02-009-001-00100 | 박성룡 | 자산3길46(성내동 132) | 184
1 | 02-009-002-00100 | 유경길 | 자산7길3(성내동 131) | 138
1 | 02-009-003-00100 | 박선일 | 자산7길5(성내동 134-1) | 294
1 | 02-009-004-00100 | 김윤백 | 자산7길7(성내동 134-2) | 392
1 | 02-009-008-00800 | 김홍일 | 자산8길18-3(성내동 127) | 18
1 | 02-009-009-00000 | 김종문 | 자산8길15(성내동 129) | 201
1 | 02-009-011-00000 | 김태수 | 자산8길16(성내동 127) | 174
1 | 02-009-012-00000 | 박정호 | 자산8길13(성내동 143) | 167
1 | 02-009-013-00000 | 임수근 | 자산8길12(성내동 127-1) | 84
1 | 02-009-014-00000 | 남기성 | 자산8길9(성내동 127) | 210
1 | 02-009-015-00000 | 채주태 | 자산8길7(성내동 144-3) | 105
1 | 02-009-016-00000 | 이필근 | 자산8길5(성내동 144-2) | 377
1 | 02-009-017-00000 | 김영배 | 자산8길3(성내동 124) | 0
1 | 02-009-018-00000 | 우진기 | 자산8길2(성내동 125-1) | 148
1 | 02-009-019-00000 | 우진기 | 자산8길1(성내동 123) | 221
1 | 02-009-020-00000 | 정성영 | 자산3길52(성내동 125-4) | 116
1 | 02-009-021-00000 | 이세영 | 자산3길50-3(성내동 125-2) | 172
1 | 02-009-022-00000 | 장영옥 | 자산3길50-4(성내동 125-3) | 224
1 | 02-009-024-00000 | 이영식 | 자산3길48-1(성내동 126) | 191
1 | 02-009-024-00200 | 김매화 | 자산3길48-3(성내동 125-6) | 236
1 | 02-009-025-00000 | 최창기 | 자산3길58(성내동 122-6) | 77
1 | 02-009-026-00000 | 최진옥 | 자산3길60-3(성내동 122-4) | 303
1 | 02-009-027-00000 | 박금복 | 자산3길60-4(성내동 122-5) | 335
1 | 02-009-028-00000 | 신점술 | 자산3길60(성내동 145) | 159
1 | 02-009-029-00000 | 이근동 | 자산9길4(성내동 122) | 44
1 | 02-009-030-00000 | 김태임 | 자산9길6-3(성내동 144-13) | 75
1 | 02-009-031-00000 | 박병배 | 자산9길6-5(성내동 144-14) | 293
1 | 02-009-032-00000 | 이우연 | 자산9길6-7(성내동 144-3) | 128
1 | 02-009-033-00000 | 윤송웅 | 자산9길11(성내동 144-8) | 75
1 | 02-009-034-00000 | 김원배 | 자산9길9(성내동 144-7) | 274
1 | 02-009-035-00000 | 유상우 | 자산9길7(성내동 144-10) | 177
1 | 02-009-035-00100 | 석남석 | 자산9길7-2(성내동 144-6) | 127
1 | 02-009-035-00200 | 정계순 | 자산9길7-4(성내동 144-1) | 139
1 | 02-009-036-00000 | 황명수 | 자산9길7-1(성내동 144-9) | 240
1 | 02-009-039-00000 | 김억수 | 자산9길3(성내동 144) | 215
1 | 02-009-040-00000 | 채원향 | 자산9길1-4(성내동 144-5) | 31
1 | 02-009-042-00000 | 이강례 | 자산9길1-5(성내동 145) | 103
1 | 02-009-042-00100 | 김용순 | 자산9길1-6(성내동 146-26) | 57
1 | 02-009-042-00200 | 이순복 | 자산9길1-7(성내동 146-29) | 422
1 | 02-009-042-00500 | 김천시장(산림녹지과) | 김천시 성내동 146-4(자산공원) | 175
1 | 02-009-042-00700 | 정상식 | 성모길104(성내동 146) | 68
1 | 02-009-042-00800 | 정명공 | 자산3길66-4(성내동 146-24) | 134
1 | 02-009-042-00900 | 우경화 | 자산3길66-2(성내동 146-28) | 68
1 | 02-009-059-00000 | 김복남 | 성모길93(성내동 120-6) | 72
1 | 02-009-060-00000 | 편효현 | 성모길87(성내동 120) | 128
1 | 02-009-062-00000 | 김옥자 | 성모길85(성내동 120) | 42
1 | 02-009-063-00000 | 전종수 | 성모길81(성내동 120) | 8
1 | 02-009-063-00100 | 우경순 | 성모길79(성내동 120) | 11
1 | 02-009-064-00000 | 김형규 | 성모길75(성내동 120) | 41
1 | 02-009-065-00000 | 이재선 | 성모길73(성내동 120) | 311
1 | 02-009-067-00000 | 임상준 | 성모길69(성내동 111) | 216
1 | 02-009-072-00000 | 이종순 | 자산6길18-4(성내동 120) | 65
1 | 02-009-073-00000 | 전선호 | 자산6길18-6(성내동 112-11) | 246
1 | 02-009-074-00000 | 이성수 | 자산6길18-5(성내동 100-7) | 14
1 | 02-009-075-00000 | 이준덕 | 자산6길6(성내동 160-7) | 147
1 | 02-009-076-00000 | 이복선 | 자산6길18-1(성내동 120) | 185
1 | 02-009-077-00000 | 최성재 | 자산6길20(성내동 100-10) | 204
1 | 02-009-078-00000 | 정경선 | 자산6길22-2(성내동 100-11) | 295
1 | 02-009-079-00000 | 최익만 | 자산6길22(성내동 100-13) | 224
1 | 02-009-080-00000 | 조춘자 | 자산6길22-3(성내동 100-11) | 240
1 | 02-009-081-00000 | 한현석 | 자산6길29(성내동 99-1) | 339
1 | 02-010-001-00300 | 이종만 | 자산3길55(성내동 160-7) | 426
1 | 02-010-001-00500 | 우경태 | 자산3길57(성내동 121-1) | 286
1 | 02-010-001-00900 | 김영재 | 자산3길62(성내동 145-10) | 167
1 | 02-010-001-01300 | 구동희 | 자산3길66(성내동 154) | 102
1 | 02-010-002-00000 | 이흔이 | 자산3길51-16(성내동 120-1) | 35
1 | 02-010-003-00000 | 안문 | 자산3길51-14(성내동 120-1) | 65
1 | 02-010-004-00000 | 김교성 | 자산3길51-15(성내동 120) | 42
1 | 02-010-006-00000 | 이미애 | 자산3길51-7(성내동 120-7) | 41
1 | 02-010-010-00000 | 정영식 | 자산3길51-6(성내동 144) | 129
1 | 02-010-011-00000 | 엄태완 | 자산3길51-3(성내동 111-5) | 112
1 | 02-010-012-00000 | 편영수 | 자산3길51-2(성내동 111-2) | 218
1 | 02-010-013-00000 | 김옥연 | 자산3길49(성내동 111) | 420
1 | 02-010-020-00000 | 장정호 | 자산4길60(성내동 165-5) | 76
1 | 02-010-020-00100 | 정욱현 | 자산4길62(성내동 165-2) | 719
1 | 02-010-021-00000 | 안평엽 | 자산4길64(성내동 165-2) | 0
1 | 02-010-021-00100 | 이만형 | 자산4길67(성내동 107) | 0
1 | 02-010-021-00500 | 송정선 | 자산4길67-1(성내동 109) | 82
1 | 02-010-021-00700 | 이용식 | 자산4길67-3(성내동 111-16) | 199
1 | 02-010-021-00900 | 곽기선 | 자산4길67-4(성내동 111-6) | 310
1 | 02-010-021-01100 | 배상태 | 자산4길69(성내동 110-2) | 42
1 | 02-010-021-01300 | 여항동 | 자산4길71(성내동 110-1) | 160
1 | 02-010-021-01500 | 김진우 | 자산3길45(성내동 110) | 383
1 | 02-010-031-00300 | 박일수 | 자산6길15-4(성내동 101-7) | 235
1 | 02-010-031-00400 | 장경자 | 자산6길15-3(성내동 101) | 20
1 | 02-010-032-00000 | 곽소수 | 자산6길14-3(성내동 100-8) | 139
1 | 02-010-033-00000 | 박재춘 | 자산6길14-4(성내동 120) | 79
1 | 02-010-034-00000 | 박미남 | 자산6길41(성내동 101-5) | 20
1 | 02-010-035-00000 | 장길자 | 자산6길11(성내동 101-2) | 113
1 | 02-010-035-00100 | 김정대 | 자산6길10(성내동 112-2) | 208
1 | 02-010-035-00200 | 이정님 | 자산6길8(성내동 112-8) | 0
1 | 02-010-036-00000 | 손용규 | 자산6길7(성내동 101-1) | 408
1 | 02-010-036-00100 | 정휘용 | 자산6길4-1(성내동 111-20) | 7
1 | 02-010-036-00200 | 권중문 | 자산6길4-3(성내동 111-9) | 351
1 | 02-010-036-00300 | 이득기 | 자산6길4(성내동 108) | 141
1 | 02-010-037-00000 | 전재환 | 자산4길65(성내동 106) | 317
1 | 02-010-038-00000 | 서명수 | 자산4길61(성내동 105) | 114
1 | 02-010-039-00000 | 김영형 | 자산4길57-2(성내동 104-2) | 174
1 | 02-010-040-00000 | 이철화 | 자산4길57-4(성내동 104-1) | 153
1 | 02-010-041-00000 | 전봉우 | 자산4길55(성내동 103-1) | 80
1 | 02-010-042-00000 | 장학식 | 자산4길53(성내동 103-2) | 133
1 | 02-010-043-00000 | 김정순 | 자산4길53-1(성내동 97) | 56
1 | 02-010-044-00000 | 심화자 | 자산4길53-4(성내동 102) | 592
1 | 02-010-045-00000 | 변완석 | 자산4길53-3(성내동 98) | 206
1 | 02-010-046-00100 | 김천시장(문상무) | 자산4길53-8,구노인회관(성내동 101-7) | 0
1 | 02-010-052-00000 | 김종수 | 자산4길49(성내동 96) | 226
1 | 03-001-001-00000 | 김삼수 | 자산로175-1(평화동 19-1) | 436
1 | 03-001-002-00000 | 이상태 | 자산로173-2(평화동 19-4) | 143
1 | 03-001-003-00000 | 김점옥 | 자산로173(평화동 19-4) | 430
1 | 03-001-004-00000 | 임윤옥 | 자산로173(평화동 19-7) | 503
1 | 03-001-005-00000 | 손창준 | 구름다리1길29(평화동 19-9) | 191
1 | 03-001-006-00000 | 전금옥 | 구름다리1길28(평화동 19-11) | 144
1 | 03-001-007-00000 | 최재선 | 구름다리2길 (평화동 19-10) | 109
1 | 03-001-009-00000 | 박래영 | 구름다리2길22(평화동 32-11) | 85
1 | 03-001-010-00000 | 최원봉 | 구름다리1길22(평화동 34) | 206
1 | 03-001-011-00000 | 윤종원 | 구름다리2길18(평화동 22-1) | 197
1 | 03-001-012-00000 | 이석남 | 구름다리1길20-1(평화동 32-12) | 77
1 | 03-001-013-00000 | 김노미 | 구름다리1길20(평화동 32-11) | 157
1 | 03-001-014-00000 | 조분순 | 구름다리1길18(평화동 32-16) | 82
1 | 03-001-015-00000 | 엄진태 | 구름다리2길11(평화동 22-4) | 64
1 | 03-001-016-00000 | 엄진태 | 구름다리2길11(평화동 22-18) | 0
1 | 03-001-017-00000 | 이은화 | 구름다리2길21(평화동 14-7) | 0
1 | 03-001-018-00000 | 강봉구 | 구름다리2길17(평화동 14-4) | 164
1 | 03-001-019-00000 | 이정희 | 구름다리2길19(평화동 14-8) | 95
1 | 03-001-019-00100 | 김월동 | 구름다리2길24(평화동 19-12) | 673
1 | 03-001-020-00000 | 김을임 | 구름다리3길12-15(평화동 14-11) | 141
1 | 03-001-021-00000 | 유영욱 | 구름다리3길12-14(평화동 14-9) | 835
1 | 03-001-022-00000 | 조병준 | 구름다리3길12-13(평화동 14-19) | 212
1 | 03-001-023-00000 | 김영홍 | 구름다리3길12-12(평화동 14-22) | 550
1 | 03-001-024-00000 | 정소순 | 구름다리3길12-9(평화동 14-18) | 78
1 | 03-001-025-00000 | 정옥란 | 구름다리3길12-7(평화동 14-17) | 216
1 | 03-001-025-00100 | 김백홍 | 구름다리3길12-6(평화동 14-51) | 183
1 | 03-001-025-00200 | 함수옥 | 구름다리3길12-2(평화동 14-21) | 238
1 | 03-001-026-00000 | 양정순 | 구름다리3길12-1(평화동 14-23) | 502
1 | 03-001-026-00100 | 정홍재 | 구름다리3길17(평화동 14-46) | 430
1 | 03-001-026-00200 | 최용식 | 구름다리3길19(평화동 14-45) | 116
1 | 03-001-026-00300 | 김기성 | 구름다리3길21(평화동 14-1) | 216
1 | 03-001-026-00400 | 박승혁 | 구름다리5길27(평화동 16-22) | 158
1 | 03-001-026-00500 | 유재룡 | 구름다리5길24(평화동 16-20) | 144
1 | 03-001-026-00600 | 윤상득 | 구름다리3길25(평화동 15-6) | 569
1 | 03-001-027-00000 | 임희숙 | 구름다리3길24(평화동 14-24) | 703
1 | 03-001-027-00100 | 이주영 | 구름다리3길20(평화동 14-25) | 130
1 | 03-001-027-00200 | 장춘계 | 구름다리3길13(평화동 14-49) | 82
1 | 03-001-027-00300 | 신유복 | 구름다리3길15(평화동 14-10) | 209
1 | 03-001-028-00000 | 김명숙 | 구름다리3길16(평화동 14-27) | 669
1 | 03-001-028-00100 | 최창옥 | 구름다리3길16-3(평화동 14-26) | 195
1 | 03-001-029-00000 | 손화숙 | 구름다리3길16-8(평화동 14-13) | 145
1 | 03-001-030-00000 | 허은 | 구름다리3길16-12(평화동 14-14) | 200
1 | 03-001-030-00100 | 정애선 | 구름다리3길16-21(평화동 14-35) | 123
1 | 03-001-030-00200 | 문광식 | 구름다리3길16-17(평화동 14-35) | 214
1 | 03-001-030-00300 | 임근배 | 구름다리3길16-25(평화동 14-38) | 451
1 | 03-001-030-00400 | 신정덕 | 구름다리3길16-31(평화동 14-39) | 526
1 | 03-001-030-00500 | 이상근 | 구름다리3길16-35(평화동 14-42) | 223
1 | 03-001-030-00600 | 김영화 | 구름다리3길16-23(평화동 14-41) | 15
1 | 03-001-030-00700 | 박병순 | 구름다리2길29(평화동 14-43) | 246
1 | 03-001-030-00800 | 김용팔 | 구름다리3길16-5(평화동 14-30) | 126
1 | 03-001-030-00900 | 조홍제 | 구름다리3길16-7(평화동 14-29) | 138
1 | 03-001-030-01000 | 김석만 | 구름다리5길13(평화동 13-11) | 316
1 | 03-001-030-01100 | 진병태 | 구름다리3길16-27(평화동 14-32) | 316
1 | 03-001-030-01200 | 송병인 | 구름다리3길16-29(평화동 14-36) | 727
1 | 03-001-030-01300 | 강병철 | 구름다리3길16-15(평화동 14-33) | 338
1 | 03-001-030-01400 | 이홍기 | 구름다리2길31(평화동 14-40) | 250
1 | 03-001-031-00000 | 서금연 | 구름다리3길16-14(평화동 14-15) | 127
1 | 03-001-032-00000 | 최병태 | 구름다리2길25(평화동 14-16) | 256
1 | 03-001-033-00000 | 최한범 | 구름다리2길30(평화동 17-3) | 321
1 | 03-001-034-00000 | 주양석 | 구름다리5길1(평화동 13-15) | 217
1 | 03-001-034-00100 | 박인호 | 구름다리5길3(평화동 13-14) | 236
1 | 03-001-035-00000 | 김옥연 | 구름다리5길7(평화동 13-5) | 117
1 | 03-001-035-00100 | 나중구 | 구름다리5길6(평화동 13-6) | 353
1 | 03-001-035-00200 | 김자헌 | 구름다리5길2(평화동 11-8) | 225
1 | 03-001-036-00000 | 이장희(힐하우스) | 구름다리5길11(평화동 13-12) | 0
1 | 03-001-037-00000 | 조형기 | 구름다리5길12(평화동 13-5) | 260
1 | 03-001-037-00100 | 최점득 | 구름다리5길16(평화동 13-4) | 323
1 | 03-001-037-00200 | 김기화 | 구름다리5길15(평화동 13-10) | 569
1 | 03-001-037-00300 | 송치훈 | 구름다리5길17(평화동 13-9) | 241
1 | 03-001-037-00400 | 전영욱 | 구름다리5길18(평화동 13-3) | 127
1 | 03-001-037-00500 | 김동규 | 구름다리5길22(평화동 15-4) | 1072
1 | 03-001-038-00000 | 조동수 | 구름다리3길16-9(평화동 14-28) | 264
1 | 03-001-038-00100 | 박정기 | 자산로181-9(평화동 11-13) | 224
1 | 03-001-039-00000 | 김판수 | 자산로181-10(평화동 11-5) | 125
1 | 03-001-040-00000 | 김광래 | 자산로181-8(평화동 11-15) | 202
1 | 03-001-041-00000 | 최점분 | 자산로181-11(평화동 11-11) | 653
1 | 03-001-042-00000 | 석현목 | 자산로177(평화동 11-105) | 494
1 | 03-001-043-00000 | (김자헌) 전원실 | 자산로181-5(평화동 11-8) | 389
1 | 03-001-043-00100 | 박남수 | 자산로181-7(평화동 11-7) | 86
1 | 03-001-043-00200 | 문능자 | 자산로181-6(평화동 11-35) | 7
1 | 03-001-043-00300 | 윤재경 | 자산로181(평화동 11-45) | 129
1 | 03-001-044-00000 | 손종고(문칠순) | 자산로179(평화동 1-15)성애식당 | 1718
1 | 03-001-045-00000 | 김계분 | 평화장미1길1(평화동 10-14) | 656
1 | 03-001-045-00100 | 조우종 | 자산로183(평화동 10-135) | 853
1 | 03-001-045-00200 | 김광희 | 평화장미길10(평화동 7-8) | 370
1 | 03-001-045-00300 | 최은숙 | 평화동 10-6 | 448
1 | 03-001-046-00000 | 놀부장식 | 자산로191(평화동 1-15) | 317
1 | 03-001-046-00100 | 조규태 | 자산로189(평화동 1-15) | 437
1 | 03-001-046-00200 | 김성옥 | 자산로193(평화동 6 기아자동차) | 196
1 | 03-001-046-00300 | 최광섭 | 평화장미길7(평화동 10-8) | 408
1 | 03-001-046-00400 | 박학실 | 자산로195(평화동 3-7),월류석쇠불고기 | 2758
1 | 03-001-046-00600 | 유성빌라(404호) | 평화장미1길5(평화동 10-85) | 3255
1 | 03-001-046-00700 | 한일가든맨션 | 평화장미1길17-10(평화동 51-3) | 9437
1 | 03-001-046-00800 | 박상기 | 평화장미1길3(평화동 10-20) | 397
1 | 03-001-046-00900 | 유성주택(가동102호,이현진) | 평화장미1길11(평화동 10-24),가동102호 | 3344
1 | 03-001-046-01000 | 이종배(조선옥인) | 자산로199(평화동 2-2) | 1960
1 | 03-001-046-01100 | 최용식 | 영남대로1664(평화동 73-18) | 104
1 | 03-001-046-01200 | 김명규 | 영남대로1662(평화동 73-4) | 86
1 | 03-001-046-01300 | 전상명(대림자재) | 평화장미길60-17(평화 73-17) | 129
1 | 03-001-046-01400 | 주식회사 대산자재 | 영남대로1676(평화동 73-1) | 983
1 | 03-001-046-01500 | 김용대 | 자산로193-4(평화동 46-15) | 90
1 | 03-001-046-01600 | 김종현(SK농장) | 자산로193-3(평화동 4-2) | 1231
1 | 03-001-046-02000 | 장재욱 | 자산로195(평화동 3-7) | 0
1 | 03-001-046-02200 | 유영숙 | 영남대로1674(평화동 73-37) | 0
1 | 03-001-047-00000 | 최희상 | 자산로183-1(평화동 10-1) | 639
1 | 03-001-047-00100 | 김해월 | 평화장미길8(평화동 7-4) | 657
1 | 03-001-047-00200 | 손종백 | 평화장미길10(평화동 7-9) | 665
1 | 03-001-047-00300 | 박원숙 | 평화장미길12(평화동 9-2) | 959
1 | 03-001-047-00400 | 이한국 | 평화장미길11(평화동 10-17) | 194
1 | 03-001-047-00500 | 안재우 | 평화장미길13(평화동 10-4) | 600
1 | 03-001-047-00600 | 김남이 | 평화장미길19(평화동 17-9) | 603
1 | 03-001-047-00700 | 전숙자 | 평화장미길15(평화동 17-10) | 153
1 | 03-001-047-00800 | 강남근 | 평화장미길15(평화동 17-12) | 276
1 | 03-001-047-00900 | 추현엽외1 | 평화장미1길17-2(평화동 17-16) | 347
1 | 03-001-047-01000 | 김대섭 | 평화장미1길15(평화동 17-18) | 449
1 | 03-001-047-01100 | 박규칠 | 평화장미1길20(평화동 17-13) | 232
1 | 03-001-047-01200 | 안광엽 | 평화장미길23-4(평화동 17-4) | 245
1 | 03-001-047-01300 | 백중기 | 평화장미1길17-9(평화동 10-21) | 413
1 | 03-001-047-01400 | 황계자 | 평화장미1길17-7(평화동 10-7) | 202
1 | 03-001-047-01500 | 최종문 | 평화장미길23-6(평화동 17-14) | 363
1 | 03-001-047-01600 | 장명수 | 평화장미1길23(평화동 17-15) | 418
1 | 03-001-047-01700 | 김신호(놀부디자인) | 평화동 17-11 | 12
1 | 03-001-047-01800 | 이애영(스마일) | 평화장미1길25-3(평화동 20-1) | 0
1 | 03-001-047-01900 | 이애영(윙크빌) | 평화장미1길17-8(평화동 20-7) | 0
1 | 03-001-048-00000 | 김건섭 | 평화장미길20(평화동 10-2) | 323
1 | 03-001-048-00100 | 김 택 | 평화장미길25-4(평화동 72-23) | 181
1 | 03-001-048-00200 | 이종규 | 평화장미길16-5(평화동 10-12) | 405
1 | 03-001-049-00000 | 최인관 | 자산로189-2(평화동 7-7),어전복집 | 491
1 | 03-001-049-00100 | 강희영 | 자산로189-1(평화동 7-2) | 229
1 | 03-001-049-00200 | 배흡(김천바이엘동물) | 자산로187(평화동 7-6) | 67
1 | 03-001-050-00000 | 전금옥 | 자산로169-1(평화동 19-8) | 119
1 | 03-001-052-00000 | 김우연 | 자산로169(평화동 32-1) | 295
1 | 03-001-052-00100 | 김우연 | 자산로169(평화동 32-3) | 70
1 | 03-001-054-00000 | 송인숙(벽지나라) | 자산로165-1(평화동 1-2) | 189
1 | 03-001-055-00000 | 장경자 | 자산로165(평화동 33-2) | 49
1 | 03-001-056-00000 | 이도영 | 구름다리1길12-1(평화동 32-4) | 135
1 | 03-001-057-00000 | 김진화 | 구름다리1길14(평화동 32-7) | 431
1 | 03-001-058-00000 | 박인수(명성) | 구름다리1길16-3(평화동 32-10) | 134
1 | 03-001-059-00000 | 조경하 | 구름다리1길16-1(평화동 32-8) | 161
1 | 03-001-060-00000 | 박문식 | 구름다리1길15(평화동 22-14) | 340
1 | 03-001-061-00000 | 설영조 | 구름다리1길13(평화동 1-3) | 640
1 | 03-001-062-00000 | 최남윤 | 구름다리1길11(평화동 30-8) | 191
1 | 03-001-064-00000 | 최한백 | 자산로163(평화동 33-2) | 597
1 | 03-001-065-00000 | 이갑식 | 자산로161-2(평화동 34-1) | 257
1 | 03-001-067-00000 | 김재필 | 자산로161-1(평화동 34-1) | 916
1 | 03-001-068-00000 | 석현목 | 자산로161(평화동 34-1) | 788
1 | 03-001-069-00000 | 김월이 | 자산로159(평화동 34-1) | 517
1 | 03-001-070-00000 | 김이선 | 구름다리길2(평화동 34-8) | 325
1 | 03-001-071-00000 | 김귀옥 | 구름다리길4(평화동 1-3) | 159
1 | 03-001-072-00000 | 육봉학 | 구름다리1길1(평화동 1-3) | 237
1 | 03-001-073-00000 | 박옥순 | 구름다리1길2(평화동 1-3) | 127
1 | 03-001-074-00000 | 남시우 | 구름다리1길5(평화동 1-3) | 113
1 | 03-001-075-00000 | 남시우 | 구름다리1길5(평화동 1-3) | 84
1 | 03-001-076-00000 | 김진택 | 구름다리1길6(평화동 34-1) | 195
1 | 03-001-077-00000 | 장상희 | 구름다리길6(평화동 31-9) | 83
1 | 03-001-078-00000 | 최근식 | 구름다리길10(평화동 31-7) | 188
1 | 03-001-079-00000 | 강남근 | 구름다리길12-2(평화동 30-6) | 671
1 | 03-001-080-00000 | 허춘복 | 구름다리길12-1(평화동 30-2) | 3
1 | 03-001-081-00000 | 이규해 | 구름다리길12-4(평화동 30-63) | 326
1 | 03-001-082-00000 | 박창용 | 구름다리길12-3(평화동 323) | 187
1 | 03-001-083-00000 | 박민섭 | 구름다리길12-6(평화동 30-53) | 182
1 | 03-001-084-00000 | 박종태 | 구름다리길12-5(평화동 30-11) | 154
1 | 03-001-085-00000 | 황재순 | 구름다리길16(평화동 24-3) | 292
1 | 03-001-086-00000 | 김칠관 | 구름다리2길4(평화동 22-2) | 288
1 | 03-001-087-00000 | 최국현 | 구름다리2길6(평화동 22-23) | 570
1 | 03-001-088-00000 | 김기성 | 구름다리2길7(평화동 23-7) | 144
1 | 03-001-089-00000 | 조병찬 | 구름다리2길9(평화동 22-6) | 450
1 | 03-001-090-00000 | 김봉학 | 구름다리길10(평화동 30-9) | 159
1 | 03-001-092-00000 | 김병율 | 구름다리길22(평화동 23-8) | 231
1 | 03-001-093-00000 | 안상현 | 평화동 22-11 | 0
1 | 03-001-094-00000 | 이낙동 | 구름다리길30(평화동 18-7) | 1119
1 | 03-001-094-00100 | 경천경로당 | 구름다리길32(평화동 18-6) | 272
1 | 03-001-094-00200 | 김천중앙침례교회 | 구름다리3길8(평화동 18-10) | 2334
1 | 03-001-095-00000 | 김천농협 | 평화동 1-6 주차장 | 394
1 | 03-001-096-00000 | 강순숙 | 평화동 29-16 주차장 | 140
1 | 03-001-098-00100 | 신명용 | 구름다리길7(평화동 29-10) | 282
1 | 03-001-099-00000 | 김홍식 | 구름다리길5(평화동 34-13) | 561
1 | 03-001-100-00000 | 김이분 | 자산로157(평화동 34-7) | 165
1 | 03-001-100-00200 | 박희현 | 자산로157(평화동 34-7) | 659
1 | 03-001-100-00300 | 박근하 | 자산로157(평화동 34-7) | 319
1 | 03-001-101-00000 | 김이분 | 자산로157(평화동 34-7) | 136
1 | 03-001-102-00000 | 김윤근 | 자산로155-1(평화동 34-16) | 269
1 | 03-001-102-00100 | 류승오 | 자산로155(평화동 34-1) | 128
1 | 03-001-103-00000 | 류승오 | 자산로155(평화동 34) | 0
1 | 03-001-103-00100 | 류승오(2층) | 자산로155(평화동 34-3) | 328
1 | 03-001-106-00000 | 김천농협 | 평화동 39-7(하나로마트 급식소) | 0
1 | 03-001-107-00100 | 김장대(이동원한의원) | 자산로139(평화동 39-3) | 48
1 | 03-001-107-00200 | 김장대(월드안경) | 자산로139(평화동 39-3) | 199
1 | 03-001-107-00300 | 김장대(피시피아 2층) | 자산로139(평화동 39-2) | 486
1 | 03-001-107-00400 | 김장대(김정연 3층) | 자산로139(평화동 39-2) | 829
1 | 03-001-108-00000 | 최진영 | 자산로137(평화동 39-5) | 348
1 | 03-001-109-00000 | 농업협동조합 | 자산로137(평화동 28-8) | 34780
1 | 03-001-110-00000 | 황악건설 | 자산로135(평화동 40-3) | 1550
1 | 03-001-113-00000 | 한연순 | 자산로133(평화동 40-3) | 186
1 | 03-002-001-00000 | 정봉연 | 구름다리길38(평화동 18-3) | 665
1 | 03-002-002-00000 | 임경호 | 구름다리길38(평화동 18-2) | 203
1 | 03-002-003-00000 | 전수봉 | 구름다리3길5(평화동 18-2) | 668
1 | 03-002-005-00100 | 한일목련아파트 | 구름다리5길29(평화동 14-3) | 11935
1 | 03-002-009-00000 | 오옥희 | 구름다리4길12-9(평화동 438-3) | 697
1 | 03-002-009-00100 | 김화준 | 구름다리4길12-11(평화동 24) | 55
1 | 03-002-010-00000 | 박정희 | 구름다리5길33(평화동 14-52) | 367
1 | 03-002-012-00100 | 대원석유(주) | 구름다리5길36(평화동 51-6) | 90
1 | 03-002-013-00000 | 정성환 | 구름다리5길35(평화동 52-24) | 122
1 | 03-002-013-00100 | 서만수 | 구름다리4길15(평화동 2-1) | 21
1 | 03-002-015-00000 | 김동명 | 구름다리길40(평화동 438-7) | 324
1 | 03-002-016-00000 | 이현오 | 구름다리길42(평화동 486-6) | 101
1 | 03-002-017-00000 | 김사영 | 구름다리길46(평화동 438-5) | 149
1 | 03-002-018-00000 | 박봉애 | 구름다리길48(평화동 2-2) | 343
1 | 03-002-019-00000 | 임성대 | 구름다리길50-4(평화동 76-4) | 38
1 | 03-002-020-00000 | 김윤일 | 구름다리길50(평화동 76-7) | 205
1 | 03-002-021-00000 | 정원기 | 구름다리길52(평화동 76-3) | 131
1 | 03-002-021-00100 | 김천수 | 구름다리길54-2(평화동 76-2) | 690
1 | 03-002-022-00000 | 황우식 | 구름다리길54-4(평화동 79-10) | 164
1 | 03-002-023-00000 | 이문형 | 구름다리길54-6(평화동 79-10) | 158
1 | 03-002-024-00000 | 신윤식 | 구름다리길54-8(평화동 2-2) | 87
1 | 03-002-025-00000 | 박윤하 | 구름다리길54-10(평화동 2-2) | 130
1 | 03-002-026-00000 | 최인숙 | 구름다리길54-9(평화동 77-10) | 189
1 | 03-002-027-00000 | 황봉주 | 구름다리길54-11(평화동 77-9) | 251
1 | 03-002-028-00000 | 박분남 | 구름다리길54-13(평화동 2-2) | 120
1 | 03-002-029-00000 | 여금동 | 평화장미2길41(평화동 77-3) | 272
1 | 03-002-032-00000 | 송영우 | 평화장미4길1(평화동 78-2) | 127
1 | 03-002-033-00000 | 이월계 | 평화장미4길3(평화동 78-2) | 68
1 | 03-002-033-00100 | 김종용 | 평화장미4길5(평화동 78-2) | 112
1 | 03-002-034-00000 | 이영용 | 평화장미4길4-1(평화동 78-2) | 107
1 | 03-002-035-00000 | 원점성 | 평화장미길36(평화동 72-28) | 324
1 | 03-002-037-00000 | 권재환 | 평화장미4길26-3(평화동 80-23) | 759
1 | 03-002-038-00000 | 이기상 | 구름다리4길26(평화동 78-6) | 606
1 | 03-002-039-00000 | 이옥봉 | 구름다리5길46(평화동 80-11) | 291
1 | 03-002-040-00000 | 장봉옥 | 평화장미2길34(평화동 81-8) | 73
1 | 03-002-040-00100 | 정영수 | 평화장미2길25(평화동 81-9) | 33
1 | 03-002-042-00000 | 이진호 | 평화장미2길30(평화동 80-4) | 528
1 | 03-002-042-00200 | 원문순 | 평화장미1길45(평화동 67-63) | 0
1 | 03-002-043-00100 | 정영수 | 평화장미2길10(평화동 67-46) | 316
1 | 03-002-044-00000 | 소영자 | 구름다리길54-5(평화동 76-12) | 91
1 | 03-002-046-00000 | 김영님 | 구름다리길54-1(평화동 76-8) | 37
1 | 03-002-047-00000 | 여금동 | 구름다리길56(평화동 75-8) | 136
1 | 03-002-048-00000 | 윤종기 | 구름다리길58(평화동 75-8) | 409
1 | 03-002-049-00000 | 정기용 | 구름다리길60-1(평화동 77-9) | 219
1 | 03-002-050-00000 | 장명덕 | 구름다리길60-3(평화동 77-15) | 190
1 | 03-002-051-00000 | 김태기 | 구름다리길54-7(평화동 77-12) | 566
1 | 03-002-052-00000 | 이춘자 | 구름다리길60-5(평화동 77-15) | 109
1 | 03-002-053-00000 | 김기상 | 구름다리길60-7(평화동 77-8) | 132
1 | 03-002-054-00000 | 정상영 | 구름다리길64(평화동 74-5) | 625
1 | 03-002-055-00000 | 문종선 | 구름다리길63(평화동 50-3) | 0
1 | 03-002-056-00000 | 박만우 | 구름다리길66(평화동 50-4) | 0
1 | 03-002-057-00000 | 이종일 | 구름다리길68(평화동 50-4) | 146
1 | 03-002-058-00000 | 홍성근 | 구름다리길67(평화동 50-9) | 60
1 | 03-002-059-00000 | 문영수 | 구름다리길74(평화동 50-5) | 228
1 | 03-002-060-00000 | 김사분 | 구름다리길69(평화동 50-8) | 230
1 | 03-002-061-00000 | 김종삼 | 구름다리길69-1(평화동 48-8) | 369
1 | 03-002-062-00000 | 송동순 | 구름다리길71(평화동 48-7) | 51
1 | 03-002-063-00000 | 안몽식 | 구름다리길71-1(평화동 48-7) | 2
1 | 03-002-064-00000 | 성동배 | 평화장미2길47(평화동 48-5) | 10
1 | 03-002-065-00000 | 성동배 | 구름다리길71-3(평화동 52-9) | 47
1 | 03-002-067-00000 | 손갑용 | 구름다리길71-5(평화동 52-21) | 109
1 | 03-002-069-00000 | 김정현 | 구름다리길71-8(평화동 2-6) | 127
1 | 03-002-070-00000 | 복된교회 | 평화장미2길67(평화동 52-3) | 429
1 | 03-002-071-00000 | 오만순 | 구름다리길71-11(평화동 2-7) | 83
1 | 03-002-072-00000 | 임봉학 | 구름다리길71-7(평화동 52-5) | 62
1 | 03-002-074-00000 | 진병철 | 평화장미3길63-9(평화동 53-2) | 441
1 | 03-002-074-00100 | 공병옥 | 평화장미3길68(평화동 59-3) | 483
1 | 03-002-075-00000 | 이상용 | 평화장미3길68-1(평화동 59-5) | 649
1 | 03-002-075-00100 | 신영태 | 평화장미3길82(평화동 64-2) | 167
1 | 03-002-076-00000 | 길범철 | 평화장미3길80(평화동 64-3) | 475
1 | 03-002-077-00000 | 강영숙 | 구름다리길61(평화동 50-12) | 31
1 | 03-002-078-00000 | 정대한 | 구름다리길59(평화동 74-11) | 233
1 | 03-002-079-00000 | 장병조 | 구름다리길57-1(평화동 75-12) | 79
1 | 03-002-080-00000 | 송경술 | 구름다리길57(평화동 75-13) | 170
1 | 03-002-081-00000 | 유세종 | 구름다리길55(평화동 75-6) | 162
1 | 03-003-001-00000 | 임동수 | 김천로149(평화동 264-112) | 108
1 | 03-003-002-00000 | 안영욱 | 김천로147-3(평화동 264-48) | 26
1 | 03-003-003-00000 | 주영자 | 김천로147-2(평화동 264-110) | 16
1 | 03-003-004-00000 | 우순자 | 김천로147-1(평화동 264-47) | 218
1 | 03-003-005-00000 | 양두동 | 김천로147(평화동 264-2) | 180
1 | 03-003-006-00000 | 홍현실 | 김천로145-5(평화동 3-1) | 369
1 | 03-003-007-00000 | 최금희 | 김천로145-4(평화동 264-106) | 187
1 | 03-003-007-00100 | 박명기 | 김천로145-3(평화동 264-106) | 206
1 | 03-003-008-00000 | 김영식 | 김천로145-2(평화동 264-107) | 393
1 | 03-003-009-00000 | 김달문 | 김천로145-1(평화동 264-45) | 100
1 | 03-003-010-00000 | 이중섭(잭니클라우스) | 김천로145(평화동 264-44) | 0
1 | 03-003-011-00000 | 신학수(잭니클라우스) | 김천로145(평화동 264-43) | 175
1 | 03-003-012-00000 | 정철남 | 김천로143-2(평화동 264-42) | 59
1 | 03-003-013-00000 | 박종규 | 김천로143-1(평화동 264-41) | 58
1 | 03-003-014-00000 | 강창우 | 김천로143(평화동 264-40) | 357
1 | 03-003-015-00000 | 편도현 | 김천로141-3(평화동 3-1) | 80
1 | 03-003-016-00000 | 이창근 | 김천로141-2(평화동 3-1) | 47
1 | 03-003-017-00000 | 임인규 | 김천로141-1(평화동 264-37) | 90
1 | 03-003-018-00000 | 조정형 | 김천로141(평화동 264-36) | 109
1 | 03-003-019-00000 | 박봉여 | 김천로139-4(평화동 3-1) | 40
1 | 03-003-019-00100 | 전석수 | 김천로139-3(평화동 264-109) | 107
1 | 03-003-020-00000 | 김도식(닥스골프) | 김천로139-1(평화동 264-34) | 282
1 | 03-003-021-00000 | 김정면 | 김천로139-1(평화동 3-1) | 437
1 | 03-003-022-00000 | 성기열 | 김천로137-2(평화동 264-54) | 278
1 | 03-003-023-00000 | 동전지 | 김천로137-1(평화동 3-1) | 55
1 | 03-003-025-00000 | 최성규 | 김천로137(평화동 264-31 제1호) | 74
1 | 03-003-026-00000 | 윤대영 | 김천로135(평화동 264-30) | 127
1 | 03-003-027-00000 | 임춘대 | 김천로133-2(평화동 264-70) | 355
1 | 03-003-028-00000 | 임경규 | 김천로133-1(평화동 264-68) | 274
1 | 03-003-029-00000 | 최창국 | 김천로133(평화동 264-52) | 691
1 | 03-003-030-00000 | 최재욱 | 김천로131-2(평화동 264-28) | 119
1 | 03-003-031-00000 | 이연원 | 김천로131-1(평화동 264-136) | 208
1 | 03-003-032-00000 | 최영창 | 김천로131(평화동 264-135) | 976
1 | 03-003-033-00000 | 아카데미쇼핑센타 | 김천로129(평화동 264-27) | 3036
1 | 03-003-033-00100 | 정성홍(미스터피자) | 김천로129(평화동 264-27) | 0
1 | 03-003-035-00000 | 육태영 | 김천로127(평화동 264-88) | 424
1 | 03-003-037-00000 | 윤홍근 | 김천로125-2(평화동 264-61) | 124
1 | 03-003-038-00000 | 이용재 | 김천로125-1(평화동 264-89) | 60
1 | 03-003-039-00000 | 오충국 | 김천로125(평화동 264-62) | 167
1 | 03-003-040-00000 | 권오상(플러스사주) | 김천로123-2(평화동 264-26) | 368
1 | 03-003-041-00000 | 박영자 | 김천로123-1(평화동 3-2) | 69
1 | 03-003-042-00000 | 추경엽 | 김천로123(평화동 264-23) | 94
1 | 03-003-042-00100 | 라복순 | 김천로121-1(평화동 264-22) | 6
1 | 03-003-043-00000 | 장국흥 | 김천로121(평화동 264-19) | 1290
1 | 03-003-044-00000 | 나황연 | 김천로119-2(평화동 3-2) | 261
1 | 03-003-044-00100 | 역전파출소장 | 김천로119(평화동 264-1) | 201
1 | 03-003-045-00000 | 신한은행 | 김천로146(평화동 279-4) | 771
1 | 03-003-051-00000 | 이성화 | 평화순환길308(평화동 280-3) | 460
1 | 03-003-053-00000 | 김상길 | 평화순환길302(평화동 280-6) | 207
1 | 03-003-054-00000 | 류점주 | 평화순환길300(평화동 280-8) | 122
1 | 03-003-055-00000 | 이분순 | 평화순환길296(평화동 280-13) | 345
1 | 03-003-056-00000 | 이상기 | 평화순환길(294(평화동 281-6) | 240
1 | 03-003-057-00000 | 김기성 | 평화순환길292(평화동 281-18) | 203
1 | 03-003-059-00000 | 김길순 | 평화순환길290(평화동 281-22) | 282
1 | 03-003-060-00000 | 박경호 | 평화순환길288-3(평화동 281-24) | 249
1 | 03-003-061-00000 | 이정훈 | 평화순환길288-5(평화동 281-3) | 176
1 | 03-003-062-00000 | 이흥기(삼성빌) | 평화순환길288-4(평화동 281-26) | 0
1 | 03-003-063-00000 | 김영자 | 평화순환길282(평화동 281-4) | 0
1 | 03-003-064-00000 | APT 101호 | 평화순환길282(평화동 281-4) | 144
1 | 03-003-065-00000 | APT 102호 | 평화순환길282(평화동 281-4) | 323
1 | 03-003-066-00000 | APT 103호 | 평화순환길282(평화동 281-4) | 82
1 | 03-003-067-00000 | APT 201호 | 평화순환길282(평화동 281-4) | 258
1 | 03-003-068-00000 | APT 202호 | 평화순환길282(평화동 281-4) | 141
1 | 03-003-069-00000 | 조명훈 (APT203호) | 평화순환길282(평화동 281-4) | 288
1 | 03-003-070-00000 | 김경헌(301호) | 평화순환길282(평화동 281-4) | 236
1 | 03-003-071-00000 | 김송자 | 평화순환길282(평화동 281-4) | 257
1 | 03-003-072-00000 | APT 303호 | 평화순환길282(평화동 281-4) | 235
1 | 03-003-073-00000 | 세입자 박경자 | 평화순환길282,501호(평화동 281-4,장미아파트) | 327
1 | 03-003-074-00000 | APT 502호 | 평화순환길282(평화동 281-4) | 43
1 | 03-003-075-00000 | 장미맨션(503호) | 평화순환길282(평화동 281-4) | 203
1 | 03-003-076-00000 | 권행수 | 평화순환길280-4(평화동 3-3) | 157
1 | 03-003-077-00000 | 유소임 | 평화순환길280-5(평화동 282-2) | 1252
1 | 03-003-078-00000 | 이승춘 | 평화순환길280-6(평화동 289-1) | 423
1 | 03-003-079-00000 | 나상익 | 노실고개9길60-6(평화동 482-2) | 419
1 | 03-003-082-00000 | 성갑 | 노실고개9길64(평화동 289-3) | 373
1 | 03-003-083-00000 | 서명님 | 노실고개1길26-5(평화동 289-12) | 96
1 | 03-003-086-00000 | 장선우 | 평화순환길266(평화동 290-11) | 93
1 | 03-003-087-00000 | 장봉수 | 노실고개1길28(평화동 289-6) | 237
1 | 03-003-087-00100 | 장봉수(나) | 노실고개1길26(평화동 289-6) | 47
1 | 03-003-087-00200 | 장봉수(가) | 노실고개1길26(평화동 289-6) | 133
1 | 03-003-089-00000 | 김석출 | 평화순환길274(평화동 288-9) | 356
1 | 03-004-001-00000 | 홍재호 외1 | 평화순환길307(평화동 277-27) | 518
1 | 03-004-002-00000 | 김현기 | 평화순환길311(평화동 277-12) | 21
1 | 03-004-004-00000 | 구종회 | 평화순환길313(평화동 277-73) | 159
1 | 03-004-005-00000 | 김현기 | 김천로144-1(평화동 277-11) | 290
1 | 03-004-006-00000 | 김현기 | 김천로144-1(평화동 277-11) | 70
1 | 03-004-007-00000 | 최창일 | 김천로144(평화동 277-10) | 44
1 | 03-004-008-00000 | 김명수 | 김천로142-3(평화동 277-9) | 78
1 | 03-004-008-00100 | 김정호 | 김천로142-2(평화동 277-8) | 184
1 | 03-004-009-00000 | 명성약국 | 김천로142-1(평화동 4-1) | 6
1 | 03-004-010-00000 | 진홍식 | 김천로142(평화동 277-5) | 267
1 | 03-004-010-00100 | 박종준 | 김천로142(평화동 277-5) | 68
1 | 03-004-011-00000 | 박영달 | 김천로140-2(평화동 4-1) | 6
1 | 03-004-012-00000 | 유세영(권순태) | 김천로140-1(평화동 277-2) | 44
1 | 03-004-013-00000 | 최상수 | 김천로140(평화동 277-1) | 555
1 | 03-004-014-00000 | 김환 | 평화중앙11길7(평화동 277-26) | 231
1 | 03-004-015-00000 | 이원배 | 평화중앙7길47(평화동 277-25) | 179
1 | 03-004-015-00100 | 최창균 a | 평화중앙7길51,명금당(평화동 277-24) | 0
1 | 03-004-015-00200 | 최창균 b | 평화중앙7길51(평화동 277-24) | 75
1 | 03-004-015-00300 | 김영대 | 평화중앙7길51(평화동 277-24) | 238
1 | 03-004-016-00000 | 신점옥 | 평화중앙7길51(평화동 277-23) | 0
1 | 03-004-017-00000 | 전준호 | 평화중앙7길53(평화동 277-23) | 367
1 | 03-004-018-00000 | 김판기 | 평화중앙11길8(평화동 278-6) | 153
1 | 03-004-019-00000 | 김영복 | 김천로138-4(평화동 278-1) | 253
1 | 03-004-020-00000 | 김영옥 | 김천로138-3(평화동 278-2) | 195
1 | 03-004-021-00000 | 김순만 | 김천로138-2(평화동 278-30) | 463
1 | 03-004-022-00000 | 김세호 | 김천로138-1(평화동 278-3) | 437
1 | 03-004-023-00000 | 정호자 | 김천로138(평화동 278-24) | 214
1 | 03-004-024-00000 | 선우인 | 김천로136-3(평화동 278-23) | 298
1 | 03-004-025-00000 | 시진학(랜드로바) | 김천로136-2(평화동 278-9) | 213
1 | 03-004-026-00000 | 이상윤 | 김천로136-1(평화동 278-15) | 67
1 | 03-004-026-00100 | 이상윤가 | 김천로136-1(평화동 277-3) | 119
1 | 03-004-027-00000 | 이두원 | 김천로136(평화동 278-15) | 271
1 | 03-004-028-00000 | 정재호 | 김천로134-1(평화동 278-16) | 49
1 | 03-004-029-00000 | 윤주섭 | 김천로134(평화동 278-11) | 293
1 | 03-004-030-00000 | 김주열 | 평화중앙10길5(평화동 278-16) | 392
1 | 03-004-031-00000 | 남한돌 | 평화중앙10길9(평화동 278-29) | 149
1 | 03-004-032-00000 | 최정현 | 평화중앙7길37(평화동 278-28) | 363
1 | 03-004-033-00000 | 권명운 | 평화중앙7길37-1(평화동 278-35) | 50
1 | 03-004-034-00000 | 김순용 | 평화중앙7길39(평화동 278-20) | 167
1 | 03-004-035-00000 | 김태국 | 평화중앙7길41(평화동 278-21) | 294
1 | 03-004-036-00000 | 조원택 | 평화중앙7길41-1(평화동 278-22) | 273
1 | 03-004-037-00000 | 채성기 | 평화중앙7길43(평화동 277-4) | 166
1 | 03-004-038-00000 | 유광모 | 평화중앙10길10(평화동 302-12) | 379
1 | 03-004-039-00000 | 임재용(1층 최재용) | 평화중앙10길6(평화동 302-11) | 172
1 | 03-004-040-00000 | 임재용(지하) | 평화중앙10길6(평화동 302-11) | 0
1 | 03-004-040-00100 | 임재용(원룸) | 평화중앙10길6(평화동 302-11) | 473
1 | 03-004-041-00000 | 정교현 | 김천로132-2(평화동 302-1) | 605
1 | 03-004-042-00000 | 이연원 | 김천로132-1(평화동 4-3) | 6
1 | 03-004-043-00000 | 선우용 | 김천로132(평화동 4-3) | 79
1 | 03-004-044-00000 | 함병문 | 김천로130-4(평화동 4-3) | 71
1 | 03-004-045-00000 | 유재현 | 평화중앙7길23(평화동 302-10) | 864
1 | 03-004-046-00000 | 송재옥 | 김천로130-3(평화동 302-44) | 1059
1 | 03-004-046-00100 | 유재우(나이키) | 김천로130-2(평화동 302-43) | 499
1 | 03-004-046-00200 | 유재현 | 김천로130-1(평화동 302-3) | 404
1 | 03-004-047-00000 | 이현영 | 김천로130(평화동 4-3) | 261
1 | 03-004-048-00000 | 신태용 | 김천로128-3(평화동 302-30) | 373
1 | 03-004-049-00000 | 이종길 | 김천로128-2(평화동 302-29) | 41
1 | 03-004-050-00000 | 정호자(안미례) | 김천로128-1,코데즈컴바인(평화동 302-28) | 94
1 | 03-004-051-00000 | 이상빈 | 김천로128(평화동 4-3) | 259
1 | 03-004-052-00000 | 하해성 | 김천로126-1(평화동 302-26) | 145
1 | 03-004-054-00000 | 윤원숙 | 김천로126(평화동 302-5) | 390
1 | 03-004-055-00000 | 김서범 | 평화중앙9길7-3(평화동 302-38) | 697
1 | 03-004-056-00000 | 김구자 | 평화중앙9길7-4(평화동 302-35) | 304
1 | 03-004-057-00000 | 권성숙 | 평화중앙9길11(평화동 302-9) | 105
1 | 03-004-058-00000 | 정정택 | 평화중앙7길19(평화동 302-14) | 0
1 | 03-004-059-00000 | 유재현 | 평화중앙7길23(평화동 302-17) | 261
1 | 03-004-060-00000 | 전영식 | 평화중앙7길25(평화동 302-16) | 140
1 | 03-004-061-00000 | 윤주섭(2-1202) | 평화중앙7길27(평화동 302-15) | 0
1 | 03-004-062-00000 | 김용태 | 평화중앙7길17(평화동 301-10) | 313
1 | 03-004-063-00000 | 나옥희 | 평화중앙9길12(평화동 301-16) | 79
1 | 03-004-064-00000 | 신용협동조합 | 평화중앙9길8(평화동 301-14) | 61
1 | 03-004-065-00000 | 서남주 | 김천로124-5(평화동 301-6) | 1449
1 | 03-004-066-00000 | 서남주 | 김천로124-5(평화동 301-6) | 583
1 | 03-004-067-00000 | 이창식 | 김천로124-4(평화동 301-5) | 33
1 | 03-004-068-00000 | 이재원 | 김천로124-3(평화동 301-4) | 369
1 | 03-004-069-00000 | 이완석 | 김천로124-1(평화동 301-3) | 322
1 | 03-004-070-00000 | 김종효 | 김천로124(평화동 301-2) | 440
1 | 03-004-072-00000 | 이효준 | 김천로124(평화동 301-1) | 342
1 | 03-004-073-00000 | 나황연 | 평화중앙8길5(평화동 301-12) | 400
1 | 03-004-073-00100 | 김정순 | 평화중앙8길5-1(평화동 301-7) | 598
1 | 03-004-074-00000 | 조말수 | 평화중앙8길7(평화동 301-7) | 108
1 | 03-004-075-00000 | 정우 | 평화중앙8길11(평화동 4-4) | 39
1 | 03-004-076-00000 | 정근재 | 평화중앙8길15(평화동 301-8) | 232
1 | 03-004-077-00000 | 정팔공(평화사우나) | 평화중앙8길14(평화동 300-16) | 107
1 | 03-004-077-00100 | 여영희 | 평화중앙8길12(평화동 300-4) | 85
1 | 03-004-078-00000 | 이영희(뽀뽀뽀분식) | 평화중앙8길8(평화동 300-21) | 565
1 | 03-004-078-00100 | 이영희(지하) | 평화중앙8길8(평화동 300-21) | 20
1 | 03-004-078-00200 | 이영희(해림장) | 평화중앙8길8(평화동 300-21) | 1900
1 | 03-004-079-00000 | 진규철 | 평화중앙8길6(평화동 300-3),원룸 | 142
1 | 03-004-080-00000 | 조윤주 | 평화길148(평화동 300-5) | 31
1 | 03-004-081-00000 | 조영래 | 평화길148(평화동 300-5) | 35
1 | 03-004-081-00100 | 윤호철 | 평화길148(평화동 300-5) | 75
1 | 03-004-082-00000 | 박수동 | 평화길148,202호(평화동 300-5,대아APT ) | 169
1 | 03-004-083-00000 | 박숙희 | 평화길148,203호(평화동 300-5,대아APT) | 84
1 | 03-004-084-00000 | 한숙현 | 평화길148,205호(평화동 300-5,대아APT) | 226
1 | 03-004-085-00000 | 김기성 | 평화길148,206호(평화동 300-5,대아APT) | 394
1 | 03-004-085-00100 | 서억수(201호) | 평화길148,,201호(평화동 300-5,대아APT) | 0
1 | 03-004-086-00000 | 강흥운 | 평화길148,301호(평화동 300-5,대아APT) | 108
1 | 03-004-087-00000 | 정주광 | 평화길148,302호(평화동 300-5,대아APT) | 145
1 | 03-004-088-00000 | 조영수 | 평화길148,303호(평화동 300-5,대아APT) | 149
1 | 03-004-089-00000 | 김종옥 | 평화길148,306호(평화동 300-5,대아APT) | 213
1 | 03-004-090-00000 | 정정희(김해동) | 평화길148,305호(평화동 300-5,대아APT) | 51
1 | 03-004-091-00000 | 최광희 | 평화길148,401호(평화동 300-5,대아APT) | 341
1 | 03-004-092-00000 | 전소철 | 평화길148,402호(평화동 300-5,대아APT) | 140
1 | 03-004-093-00000 | 조영계 | 평화길148,403호(평화동 300-5,대아APT) | 166
1 | 03-004-094-00000 | 정석봉 | 평화길148,405호(평화동 300-5,대아APT) | 38
1 | 03-004-095-00000 | 문희연(이순이) | 평화길148,501호(평화동 300-5,대아APT) | 141
1 | 03-004-096-00000 | 조재득 | 평화길148,502호(평화동 300-5,대아APT) | 341
1 | 03-004-097-00000 | 정영화 | 평화길148,503호(평화동 300-5,대아APT) | 212
1 | 03-004-098-00000 | 최한수 | 평화길148,505호(평화동 300-5,대아APT) | 55
1 | 03-004-099-00000 | 김연수 | 김천로122-1(평화동 300-17) | 89
1 | 03-004-100-00000 | 김연수 | 김천로122-1(평화동 300-17) | 243
1 | 03-004-101-00000 | 김지근A | 김천로122(평화동 302) | 389
1 | 03-004-102-00000 | 김덕계 | 김천로120(평화동 300-40) | 505
1 | 03-004-103-00000 | 안융식 | 평화길154(평화동 300-41) | 25
1 | 03-004-104-00000 | 박희대(라틀레틱) | 평화길152-1(평화동 300-30) | 75
1 | 03-004-105-00000 | 이규한 | 평화길152-1(평화동 300-31) | 262
1 | 03-004-106-00000 | 박하용 | 평화길150-2(평화동 300-33) | 97
1 | 03-004-106-00100 | 석정수 | 평화길50(평화동 300-46) | 214
1 | 03-004-107-00000 | 최용태 | 평화길150(평화동 300-34) | 23
1 | 03-004-107-00100 | 임수권 | 평화길150(평화동 300-34) | 10
1 | 03-004-108-00000 | 김미교 | 평화길148(평화동 300-29) | 643
1 | 03-004-109-00100 | 임정기 | 평화길142(평화동 300-6) | 316
1 | 03-004-117-00000 | 이규명 | 평화중앙6길13(평화동 301) | 253
1 | 03-004-118-00000 | 김상준 | 평화중앙6길15(평화동 300-10) | 407
1 | 03-004-119-00000 | 최옥임 | 평화중앙6길17(평화동 300-11) | 797
1 | 03-004-120-00000 | 이윤관(우리하숙) | 평화중앙6길17-1(평화동 300-12) | 500
1 | 03-004-121-00000 | 최순환 | 평화중앙6길19(평화동 300-13) | 91
1 | 03-004-122-00000 | 김병옥 | 평화중앙6길21(평화동 300-14) | 1277
1 | 03-004-123-00000 | 임수권 | 평화중앙7길1(평화동 300-15) | 25
1 | 03-004-124-00000 | 선우인 | 평화중앙7길3(평화동 327) | 418
1 | 03-004-125-00000 | 안상우 | 평화중앙8길16(평화동 300-23) | 582
1 | 03-004-126-00000 | 안상우A | 평화중앙8길16(평화동 300-23) | 450
1 | 03-004-127-00000 | 안상우B | 평화중앙8길16(평화동 300-23) | 175
1 | 03-005-001-00000 | 이종구 | 평화중앙11길19(평화동 277-83) | 233
1 | 03-005-002-00000 | 손정소 | 평화중앙11길15(평화동 277-15) | 269
1 | 03-005-003-00000 | 성기봉 | 평화중앙7길48(평화동 277-16) | 450
1 | 03-005-004-00000 | 이한수 | 평화중앙7길50(평화동 277-56) | 171
1 | 03-005-005-00000 | 김희수 | 평화중앙7길52(평화동 277-57) | 213
1 | 03-005-006-00000 | 최재춘 | 평화순환길305(평화동 277-13) | 1772
1 | 03-005-008-00000 | 김종립 | 평화순환길303(평화동 280-11) | 172
1 | 03-005-009-00000 | 임선영 | 평화순환길301-5(평화동 277-58) | 68
1 | 03-005-010-00000 | 윤대영 | 평화순환길301-1(평화동 277-59) | 525
1 | 03-005-011-00000 | 신윤덕 | 평화순환길297(평화동 277-85) | 433
1 | 03-005-012-00000 | 김상옥 | 평화순환길295(평화동 277-67) | 427
1 | 03-005-013-00000 | 박명자 | 평화순환길295-1,11호(평화동 277-77,현대아파트) | 51
1 | 03-005-013-00100 | 김상옥(신용익) | 평화순환길295(평화동 277-67)대성 | 2
1 | 03-005-014-00000 | 장윤식 | 평화순환길295-1,12호(평화동 277-77,현대아파트) | 18
1 | 03-005-015-00000 | 양승자 | 평화순환길295-1,13호(평화동 277-77,현대아파트) | 114
1 | 03-005-016-00000 | 김신석 | 평화순환길295-1,14호(평화동 277-77,현대아파트) | 176
1 | 03-005-017-00000 | 김정자 | 평화순환길295-1,15호(평화동 277-77,현대아파트) | 132
1 | 03-005-018-00000 | 박금순 | 평화순환길295-1,21호(평화동 277-77,현대아파트) | 240
1 | 03-005-019-00000 | 강남이 | 평화순환길295-1,22호(평화동 277-77,현대아파트) | 90
1 | 03-005-020-00000 | 손영재 | 평화순환길295-1,23호(평화동 277-77,현대아파트) | 104
1 | 03-005-021-00000 | 조영식 | 평화순환길295-1,24호(평화동 277-77,현대아파트) | 35
1 | 03-005-022-00000 | 김태수 | 평화순환길295-1,25호(평화동 277-77,현대아파트) | 131
1 | 03-005-023-00000 | 김철규 | 평화순환길295-1,31호(평화동 277-77,현대아파트) | 109
1 | 03-005-024-00000 | 김명옥 | 평화순환길295-1,32호(평화동 277-77,현대아파트) | 269
1 | 03-005-025-00000 | 장학은 | 평화순환길295-1,33호(평화동 277-77,현대아파트) | 3
1 | 03-005-026-00000 | 고영심 | 평화순환길295-1,34호(평화동 277-77,현대아파트) | 78
1 | 03-005-027-00000 | 서정두 | 평화순환길295-1,35호(평화동 277-77,현대아파트) | 0
1 | 03-005-028-00000 | 유선자 | 평화순환길293(평화동 277-78) | 733
1 | 03-005-030-00000 | 이윤재 | 평화중앙11길27-3(평화동 283-16) | 244
1 | 03-005-031-00000 | 남진국 | 평화중앙11길25(평화동 283-21) | 493
1 | 03-005-032-00000 | 이학순 | 평화중앙11길23(평화동 5-1) | 448
1 | 03-005-033-00000 | 백재현 | 평화중앙11길21(평화동 277-84) | 147
1 | 03-005-034-00000 | 홍원규 | 평화중앙11길14(평화동 277-20) | 223
1 | 03-005-035-00000 | 이영철 | 평화중앙11길14(평화동 277-20) | 183
1 | 03-005-036-00000 | 장정 | 평화중왕11길16(평화동 277-65) | 133
1 | 03-005-037-00000 | 전금옥 | 평화중왕11길16(평화동 277-65) | 192
1 | 03-005-038-00000 | 김경환 | 평화중왕11길20(평화동 277-66) | 126
1 | 03-005-039-00000 | 김동연 | 평화중왕11길22-4(평화동 283-1) | 612
1 | 03-005-040-00000 | 이송분 | 평화중왕11길22-5(평화동 283-10) | 378
1 | 03-005-041-00000 | 이태영 | 평화중앙11길22-1(평화동 283-3) | 844
1 | 03-005-042-00000 | 고명자 | 평화중앙11길22-5(평화동 283-8) | 206
1 | 03-005-043-00000 | 김창수 | 평화중앙11길26(평화동 283-9) | 532
1 | 03-005-044-00000 | 윤용희 | 평화중앙11길28-6(평화동 285-1) | 379
1 | 03-005-044-00100 | 최상군 | 평화중앙11길28-3(평화동 286-2) | 4
1 | 03-005-045-00000 | 김태수 | 평화중앙11길30(평화동 285-4) | 191
1 | 03-005-046-00000 | 유승모 | 평화중앙11길29(평화동 285-5) | 0
1 | 03-005-047-00000 | 조현오 | 평화중앙11길27-4(평화동 285-16) | 56
1 | 03-005-048-00000 | 여옥달(2층) | 평화중앙11길27-6(평화동 285-6) | 307
1 | 03-005-049-00000 | 오숙자(1층) | 평화중앙11길27-6(평화동 285-10) | 137
1 | 03-005-049-00100 | 김송태 | 평화중앙11길27-8(평화동 285-25) | 275
1 | 03-005-051-00000 | 김송태 | 평화순환길285(평화동 285-20) | 100
1 | 03-005-052-00000 | 양희숙 | 평화순환길283(평화동 285-20) | 84
1 | 03-005-053-00000 | 김형일 | 평화순환길281(평화동 285-9 ) | 167
1 | 03-005-054-00000 | 김방태 | 평화순환길279-1(평화동 285-17) | 275
1 | 03-005-055-00000 | 강문서 | 평화중앙11길35-9(평화동 286-8) | 221
1 | 03-005-056-00000 | 조맹제 | 평화중앙11길35-7(평화동 286-7) | 266
1 | 03-005-057-00000 | 김종식 | 평화중앙11길35-8(평화동 287-8) | 255
1 | 03-005-058-00000 | 이수완(501호) | 평화중앙11길35-5(평화동 286-6) | 0
1 | 03-005-059-00000 | 이종오 | 평화중앙11길35-6(평화동 287-7) | 408
1 | 03-005-060-00000 | 이창영 | 평화중앙11길35-4(평화동 287-6) | 40
1 | 03-005-060-00100 | 문인수 | 평화중앙11길35-3(평화동 286-5) | 522
1 | 03-005-061-00000 | 천우상 | 평화중앙11길35-2(평화동 287-4) | 119
1 | 03-005-064-00000 | 서칠안 | 평화중앙10길39(평화동 286-3) | 170
1 | 03-005-065-00000 | 김종오 | 평화중앙10길38(평화동 287-2) | 406
1 | 03-005-065-00100 | 최동협 | 평화중앙10길36(평화동 287-12) | 158
1 | 03-005-066-00000 | 최상군 | 평화중앙10길37(평화동 286-2) | 203
1 | 03-005-067-00000 | 박순득 | 평화중앙10길33(평화동 286-1) | 184
1 | 03-005-068-00000 | 선우한 | 평화중앙10길34(평화동 287-1) | 232
1 | 03-005-069-00000 | 김순남 | 평화중앙10길31(평화동 286-1) | 200
1 | 03-005-071-00000 | 전광식 | 평화중앙10길15(평화동 274-16) | 0
1 | 03-005-072-00000 | 최석구 | 평화중앙10길17-8(평화동 273-1) | 298
1 | 03-005-073-00000 | 이성기 | 평화중앙10길17-6(평화동 273-1) | 65
1 | 03-005-074-00000 | 백갑철 | 평화중앙10길17-9(평화동 274-17) | 141
1 | 03-005-075-00000 | 이남영 | 평화중앙10길17-12(평화동 273-10) | 651
1 | 03-005-076-00000 | 민태규 | 평화중앙10길17-12(평화동 273-7) | 120
1 | 03-005-077-00000 | 윤인술 | 평화중앙10길17-12(평화동 273-7) | 225
1 | 03-005-078-00000 | 김청수 | 평화중앙10길15(평화동 274-16) | 43
1 | 03-005-079-00000 | 송병석 | 평화중앙7길36(평화동 276-7) | 368
1 | 03-005-080-00000 | 김현국 | 평화중앙7길38(평화동 276-8) | 0
1 | 03-005-081-00000 | 배종호 | 평화중앙7길40(평화동 275-13) | 0
1 | 03-005-082-00000 | 안식일교회 | 평화중앙7길42(평화동 5-4) | 599
1 | 03-005-083-00000 | 최창상 | 평화중앙11길10(평화동 277-18) | 252
1 | 03-006-001-00000 | 손주화 | 평화중앙10길32-7(평화동 288-1) | 113
1 | 03-006-002-00000 | 임국일 | 평화중앙10길32-6(평화동 288-19) | 224
1 | 03-006-003-00000 | 김종남 | 평화중앙10길32-4(평화동 272-3) | 207
1 | 03-006-004-00000 | 전주원 | 평화중앙10길32-2(평화동 272-2) | 23
1 | 03-006-005-00000 | 유복상 | 평화중앙10길29-1(평화동 273-11) | 194
1 | 03-006-006-00000 | 김휘권 | 평화중앙10길29(평화동 273-12) | 149
1 | 03-006-007-00000 | 안희경 | 평화중앙10길26-3(평화동 371-8) | 206
1 | 03-006-008-00000 | 전진우 | 평화중앙10길26-5(평화동 271-7) | 184
1 | 03-006-009-00000 | 이지영 | 평화중앙10길26-6(평화동 271-6) | 449
1 | 03-006-010-00000 | 정원영 | 평화중앙10길26-2(평화동 271-2) | 138
1 | 03-006-011-00000 | 서종환 | 평화중앙10길24(평화동 274-8) | 402
1 | 03-006-012-00000 | 송성현 | 평화중앙10길21(평화동 273-2) | 353
1 | 03-006-013-00000 | 정용이 | 평화중앙10길19(평화동 274-12) | 491
1 | 03-006-014-00000 | 유박 | 평화중앙10길22(평화동 274-6) | 122
1 | 03-006-015-00000 | 박춘식 | 평화중앙10길20(평화동 274-16) | 283
1 | 03-006-016-00000 | 이분이 | 평화중앙10길18-5(평화동 267-22) | 122
1 | 03-006-017-00000 | 김말웅 | 평화중앙10길18-6(평화동 297) | 122
1 | 03-006-018-00000 | 최금호(원룸) | 평화중앙10길16(평화동 267-3) | 1249
1 | 03-006-019-00000 | 김정희 | 평화중앙7길26(평화동 267-15) | 9
1 | 03-006-020-00000 | 송효인 | 평화중앙9길17(평화동 269-3) | 1
1 | 03-006-021-00000 | 이제호 | 평화동 269-4 | 0
1 | 03-006-022-00000 | 정휘백합맨션(102호) | 평화중앙9길27(평화동 269-2) | 1531
1 | 03-006-023-00000 | 채명수 | 평화중앙9길31(평화동 269-10) | 41
1 | 03-006-024-00000 | 임상준 | 평화중앙31-5(평화동 269-11) | 254
1 | 03-006-024-00100 | 지일학 | 평화중앙9길31-6(평화동 269-12) | 18
1 | 03-006-025-00000 | 이현정 | 평화중앙9길33(평화동 6-2) | 379
1 | 03-006-026-00000 | 김은설 | 평화중앙9길35(평화동 270-2, 270-6) | 2688
1 | 03-006-027-00000 | 이남재 | 평화순환길223-3(평화동 290-1) | 458
1 | 03-006-028-00000 | 이남재(가) | 평화순환길223-9(평화동 271-5) | 49
1 | 03-006-029-00000 | 이광원 | 평화순환길223-10(평화동 290-28) | 51
1 | 03-006-030-00000 | 전영근 | 평화순환길223-8(평화동 290-29) | 532
1 | 03-006-031-00000 | 고영철 | 평화순환길223-6(평화동 290-30) | 1031
1 | 03-006-033-00000 | 김순이 외 1 | 평화순환길223(평화동 293-1) | 420
1 | 03-006-034-00000 | 이성룡 | 평화순환길225(평화동 293-8) | 552
1 | 03-006-035-00000 | 정옥수 | 평화순환길231(평화동 294-3) | 439
1 | 03-006-036-00000 | 김윤이 | 평화중앙11길52(평화동 294-10) | 73
1 | 03-006-038-00000 | 김진홍 | 평화중앙11길48-3(평화동 290-37) | 193
1 | 03-006-039-00000 | 육인탁 | 평화중앙11길48-5(평화동 290-36) | 288
1 | 03-006-040-00000 | 김성태 | 평화중앙11길48-4(평화동 290-35) | 315
1 | 03-006-041-00000 | 김흥렬 | 평화중앙11길46(평화동 290-45) | 78
1 | 03-006-042-00000 | 권원석 | 평화중앙11길42(평화동 290-46) | 258
1 | 03-006-043-00000 | 조종준 | 평화중앙11길42-4(평화동 288-2) | 185
1 | 03-006-045-00000 | 이영달 | 평화중앙11길45-1(평화동 290-47) | 127
1 | 03-006-046-00000 | 김영태 | 평화중앙11길45-5(평화동 288-13) | 787
1 | 03-006-047-00000 | 김재숙 | 평화중앙11길45-7(평화동 288-14) | 64
1 | 03-006-048-00000 | 이유복 | 평화중앙11길45-13(평화동 290-5) | 263
1 | 03-006-049-00000 | 남정재 | 평화중앙11길45-17(평화동 290-6) | 601
1 | 03-006-050-00000 | 김인화 | 평화중앙11길45-19(평화동 290-9) | 135
1 | 03-006-051-00000 | 장우석 | 평화순환길267(평화동 290-10) | 217
1 | 03-006-052-00000 | 김을순 | 평화순환길269(평화동 290-8) | 58
1 | 03-006-053-00000 | 문병광 | 평화순환길269(평화동 290-32) | 234
1 | 03-006-054-00000 | 김홍연 | 평화순환길271(평화동 288-7) | 66
1 | 03-006-055-00000 | 김홍연 | 평화순환길271(평화동 288-7) | 2
1 | 03-006-056-00000 | 최준근 | 평화순환길273(평화동 287-10) | 140
1 | 03-006-057-00000 | 이은주 | 평화중앙11길49(평화동 290-13 6통4반) | 940
1 | 03-006-058-00000 | 이정배 | 평화중앙11길45-4(평화동 290-12) | 426
1 | 03-006-059-00000 | 신창길 | 평화중앙11길45-8(평화동 290-14) | 251
1 | 03-006-060-00000 | 최성호 | 평화중앙11길45-10(평화동 290-15) | 0
1 | 03-006-061-00000 | 이상직 | 평화중앙11길45-14(평화동 6-4) | 397
1 | 03-006-062-00000 | 최윤동 | 평화중앙11길45-22(평화동 290-17) | 718
1 | 03-006-063-00000 | 박정기 | 평화순환길263(평화동 290-18) | 370
1 | 03-006-064-00000 | 박영호 | 평화순환길261(평화동 290-20) | 244
1 | 03-006-064-00100 | 김태천 | 평화순환길259(평화동 290-50) | 139
1 | 03-006-065-00000 | 남용술 | 평화순환길257-4(평화동 290-49) | 160
1 | 03-006-066-00000 | 장세진(1층) | 평화순환길257-6(평화동 290-19) | 154
1 | 03-006-066-00100 | 장세진(2층) | 평화순환길257-6(평화동 290-19) | 128
1 | 03-006-067-00000 | 박무자 | 평화순환길257-5(평화동 294-12) | 415
1 | 03-006-068-00000 | 이경애 | 평화순환길257-3(평화동 294-14) | 843
1 | 03-006-069-00000 | 유영명 | 평화순환길255(평화동 294-16) | 180
1 | 03-006-070-00000 | 김잠숙 | 평화순환길251(평화동 295-7) | 491
1 | 03-006-071-00000 | 신진수 | 평화순환길247(평화동 295-5) | 207
1 | 03-006-072-00000 | 지정숙 | 평화순환길243(평화동 295-8) | 83
1 | 03-006-074-00000 | 이옥금외1 | 평화순환길239(평화동 294-11) | 151
1 | 03-006-075-00000 | 김정화 | 평화순환길237(평화동 294-6) | 140
1 | 03-007-001-00000 | 송재곤 | 평화순환길232(평화동 400-1) | 89
1 | 03-007-002-00000 | 홍상길 | 평화동 7-1 | 0
1 | 03-007-003-00000 | 이수남 | 평화순환길238(평화동 399-11) | 481
1 | 03-007-004-00000 | 이종범 | 평화순환길240(평화동 399-5) | 929
1 | 03-007-005-00000 | 전병욱 | 평화순환길244(평화동 399-7) | 308
1 | 03-007-006-00000 | 김두성 | 평화순환길248(평화동 399-8) | 396
1 | 03-007-007-00000 | 윤명조 | 평화순환길250-2(평화동 39-8) | 63
1 | 03-007-008-00000 | 조용대 | 평화순환길250-4(평화동 400-13) | 0
1 | 03-007-009-00000 | 정홍철 | 평화중앙12길2(평화동 400-12) | 620
1 | 03-007-010-00000 | 송무식 | 평화중앙12길4(평화동 400-11) | 361
1 | 03-007-011-00000 | 양호일 | 평화중앙12길8(평화동 400-10) | 187
1 | 03-007-012-00000 | 강숙희 | 평화중앙12길10(평화동 400-9) | 173
1 | 03-007-013-00000 | 정광춘 | 평화중앙12길12(평화동 400-8) | 391
1 | 03-007-015-00000 | 김명환 | 평화중앙12길16(평화동 400-6) | 275
1 | 03-007-016-00000 | 석종열 | 평화중앙12길18(평화동 400-5) | 375
1 | 03-007-017-00000 | 김영옥 | 평화중앙12길20(평화동 400-4) | 80
1 | 03-007-018-00000 | 전화선(박재복) | 평화중앙12길20,2층(평화동 400-4) | 46
1 | 03-007-019-00000 | 성의여중고등학교 | 평화순환길250-11(평화동 406-6) | 14305
1 | 03-007-020-00000 | 성의여자고등(기숙사) | 평화순환길250-13(평화동 406-6) | 1323
1 | 03-007-021-00000 | 손익수 | 평화순환길250-14(평화동 403-5) | 222
1 | 03-007-022-00000 | 이경식 | 평화순환길250-12(평화동 403-6) | 86
1 | 03-007-023-00000 | 장영목 | 평화순환길250-8(평화동 401-28) | 384
1 | 03-007-024-00000 | 최필진 | 평화중앙12길3(평화동 401-27) | 258
1 | 03-007-025-00000 | 강원탁 | 평화중앙12길5(평화동 401-10) | 58
1 | 03-007-026-00000 | 서우덕 | 평화중앙12길7(평화동 401-24) | 253
1 | 03-007-027-00000 | 문채주 | 평화중앙12길7-3(평화동 401-29) | 99
1 | 03-007-028-00000 | 박금자 | 평화중앙12길7-11(평화동 403-3) | 275
1 | 03-007-029-00000 | 정인규 | 평화중앙12길7-7(평화동 403-13) | 193
1 | 03-007-030-00000 | 김홍원 | 평화중앙12길7-22(평화동 403-8) | 24
1 | 03-007-031-00000 | 김재현 | 평화중앙12길7-17(평화동 403-8) | 56
1 | 03-007-032-00000 | 이상규 | 평화중앙12길7-18(평화동 402-6) | 312
1 | 03-007-033-00000 | 권태환 | 평화중앙12길7-14(평화동 402-1) | 104
1 | 03-007-034-00000 | 최윤철(김정숙) | 평화중앙12길7-10(평화동 402-1) | 651
1 | 03-007-035-00000 | 이종윤 | 평화중앙12길7-10(평화동 401-14) | 244
1 | 03-007-036-00000 | 장건수 | 평화중앙12길7-4(평화동 401-14) | 278
1 | 03-007-037-00000 | 최종환 | 평화중앙12길9(평화동 401-13) | 181
1 | 03-007-038-00000 | 박인용 | 평화중앙12길13(평화동 401-11) | 323
1 | 03-007-039-00000 | 윤정일 | 평화중앙12길15(평화동 401-4) | 147
1 | 03-007-040-00000 | 김상일 | 평화중앙12길19(평화동 401-3) | 301
1 | 03-007-041-00000 | 김세자 | 평화중앙12길23(평화동 401-1) | 826
1 | 03-007-042-00000 | 조수현 | 평화중앙12길25-1(평화동 398) | 191
1 | 03-007-043-00000 | 양두동 | 평화중앙25-6(평화동 297-10) | 151
1 | 03-007-044-00000 | 이정숙 | 평화중앙25-4(평화동 296-9) | 146
1 | 03-007-045-00000 | 신현진 | 평화순환길226(평화동 296-12) | 126
1 | 03-007-045-00100 | 허만수 | 평화순환길224(평화동 296-6) | 418
1 | 03-007-047-00000 | 평화동교회 | 평화중앙9길32-3(평화동 296-4) | 228
1 | 03-007-048-00000 | 평화동교회 | 평화중앙9길32-3(평화동 296-4) | 666
1 | 03-008-001-00100 | 학교법인김천대학교 | 평화중앙7길12(평화동 298-3) | 564
1 | 03-008-003-00000 | 최종열 | 평화중앙7길4(평화동 304-2) | 299
1 | 03-008-005-00000 | 유훈상(유영덕)(목화) | 평화중앙6길25(평화동 304-8) | 652
1 | 03-008-007-00000 | 최규숙 | 평화중앙6길27(평화동 304-16) | 218
1 | 03-008-008-00000 | 이한복 | 평화중앙6길29-1(평화동 304-18) | 567
1 | 03-008-009-00000 | 변재학 | 평화중앙6길31(평화동 304-11) | 1058
1 | 03-008-010-00000 | 이종원 | 평화중앙6길33(평화동 304-6) | 501
1 | 03-008-012-00000 | 장정차 | 평화중앙6길37(평화동 304-4) | 125
1 | 03-008-013-00000 | 김연수 | 평화중앙6길39(평화동 8-1) | 948
1 | 03-008-014-00100 | 대구구천주교회(평화성당) | 평화순환길204(평화동 406-1), 사제관 | 4269
1 | 03-008-014-00200 | 대구구천주교회(평화성당) | 평화순환길204(평화동 406-1), 본당 | 0
1 | 03-008-014-00300 | 대구구천주교회(평화성당) | 평화순환길204(평화동 406-1), 사택 | 0
1 | 03-008-016-00000 | 이용표(IT직업전문) | 평화중앙6길28(평화동 320-3) | 216
1 | 03-008-017-00000 | 이규명 | 평화중앙5길28,105호(평화동 320-4,황악APT) | 168
1 | 03-008-018-00000 | 신재경 | 평화중앙5길28,203호(평화동 320-4,황악APT) | 116
1 | 03-008-019-00000 | 이춘희 | 평화중앙5길28,206호(평화동 320-4,황악APT) | 35
1 | 03-008-020-00000 | 정학수 | 평화중앙5길28,205호(평화동 320-4,황악APT) | 323
1 | 03-008-021-00000 | 김영안 | 평화중앙5길28,301호(평화동 320-4,황악APT) | 155
1 | 03-008-022-00000 | 손민택 | 평화중앙5길28,302호(평화동 320-4,황악APT) | 131
1 | 03-008-023-00000 | 조동현 | 평화중앙5길28,502호(평화동 320-4,황악APT) | 149
1 | 03-008-024-00000 | 성근임 | 평화중앙5길28,303호(평화동 320-4,황악APT) | 111
1 | 03-008-025-00000 | 이인영 | 평화중앙5길28,306호(평화동 320-4,황악APT) | 103
1 | 03-008-026-00000 | 강윤식 | 평화중앙5길28,101호(평화동 320-4,황악APT) | 102
1 | 03-008-027-00000 | 남환호 | 평화중앙5길28,201호(평화동 320-4,황악APT) | 127
1 | 03-008-028-00000 | 유진식 | 평화중앙5길28,501호(평화동 320-4,황악APT) | 56
1 | 03-008-029-00000 | 김일환 | 평화중앙5길28,102호(평화동 320-4,황악APT) | 62
1 | 03-008-030-00000 | 조중민 | 평화중앙5길28,202호(평화동 320-4,황악APT) | 261
1 | 03-008-031-00000 | 임문택 | 평화중앙5길28,503호(평화동 320-4,황악APT) | 329
1 | 03-008-032-00000 | 김신규 | 평화중앙5길28,305호(평화동 320-4,황악APT) | 160
1 | 03-008-033-00000 | 정재호 | 평화중앙5길28,405호(평화동 320-4,황악APT) | 47
1 | 03-008-034-00000 | 전래호 | 평화중앙5길28,406호(평화동 320-4,황악APT) | 365
1 | 03-008-035-00000 | 정순옥 | 평화중앙5길28,106호(평화동 320-4,황악APT) | 231
1 | 03-008-036-00000 | 이한태 | 평화중앙5길7(평화동 320-9) | 170
1 | 03-008-037-00000 | 황대연 | 평화중앙5길5-3(평화동 8-2 103호) | 233
1 | 03-008-038-00000 | 권종오 | 평화중앙5길5-3(평화동 320-14) | 96
1 | 03-008-039-00000 | 김창문 | 평화중앙5길5-3,101호(평화동 320-12,평화아파트) | 116
1 | 03-008-040-00000 | 김영박 | 평화중앙5길5-3,302호(평화동 320-12,평화아파트) | 121
1 | 03-008-041-00000 | 김준호 | 평화중앙5길5-3,301호(평화동 320-12,평화아파트) | 94
1 | 03-008-042-00000 | 서순덕 | 평화중앙5길5-3,102호(평화동 320-12,평화아파트) | 58
1 | 03-008-043-00000 | 박종술 | 평화중앙5길5-3,103호(평화동 320-12,평화아파트) | 132
1 | 03-008-044-00000 | 최정숙 | 평화중앙5길5-3,104호(평화동 320-12,평화아파트) | 134
1 | 03-008-045-00000 | 박정자 | 평화중앙5길5-3,204호(평화동 320-12,평화아파트) | 265
1 | 03-008-046-00000 | 안정홍 | 평화중앙5길5-3,203호(평화동 320-12,평화아파트) | 84
1 | 03-008-047-00000 | 전재식 | 평화중앙5길5-3,304호(평화동 320-12,평화아파트) | 56
1 | 03-008-048-00000 | 김신호 | 평화중앙5길5-3,303호(평화동 320-12,평화아파트) | 182
1 | 03-008-049-00000 | 이재홍 | 평화중앙5길5-3,202호(평화동 320-12,평화아파트) | 203
1 | 03-008-050-00000 | 최점순 | 평화중앙5길5-3,201호(평화동 320-12,평화아파트) | 165
1 | 03-008-051-00100 | 김영기 | 평화중앙5길1(평화동 320-13) | 1529
1 | 03-008-051-00200 | 정두기 | 평화중앙5길1(평화동 320-13) | 162
1 | 03-008-052-00000 | 이종복 | 평화중앙3길2(평화동 316-15) | 183
1 | 03-008-053-00000 | 김성기 | 평화중앙3길17(평화동 316-1) | 149
1 | 03-008-055-00000 | 김광하 | 평화중앙3길13(평화동 316-4) | 210
1 | 03-008-056-00000 | 강창석 | 평화중앙3길11(평화동 316-28) | 177
1 | 03-008-057-00000 | 박창기 | 평화중앙3길7(평화동 387-12) | 142
1 | 03-008-058-00000 | 육순용 | 평화중앙2길25(평화동387-13) | 132
1 | 03-008-059-00000 | (주)케이티앤지 | 평화길134(평화동 320-16) | 157
1 | 03-008-060-00000 | KT&G숙소 | 평화길134(평화동 320-16) | 56
1 | 03-008-061-00000 | 김천세무서 | 평화길128(평화동 320-2) | 1708
1 | 03-008-062-00000 | 이원학 | 평화중앙4길2(평화동 325-1) | 312
1 | 03-008-063-00000 | 박진용 | 평화중앙4길6(평화동 325-2) | 750
1 | 03-008-064-00000 | 구수임 | 평화중앙4길4-8(평화동 326-3) | 67
1 | 03-008-065-00000 | 양명자 | 평화중앙4길14(평화동 8-3) | 18
1 | 03-008-066-00000 | 김칠환 | 평화중앙2길13(평화동 326-3) | 913
1 | 03-008-067-00000 | 홍승표 | 평화중앙2길15(평화동 326-2) | 400
1 | 03-008-068-00000 | 허상복 | 평화중앙2길17-3(평화동 469-5) | 271
1 | 03-008-069-00000 | 배선화 | 평화중앙2길17(평화동 387-1) | 360
1 | 03-008-070-00000 | 박정근 | 평화중앙2길19(평화동 8-3) | 416
1 | 03-008-071-00000 | 김정수 | 평화중앙2길21(평화동 387-3) | 53
1 | 03-008-072-00000 | 임정호 | 평화중앙2길29(평화동 387-28) | 29
1 | 03-008-074-00000 | 정원기(김호순) | 평화중앙2길33-6(평화동 387-6) | 347
1 | 03-008-075-00000 | 박봉순 | 평화중앙2길35(평화동 387-20) | 0
1 | 03-008-076-00000 | 박희철 | 평화중앙2길35(평화동 387-20) | 3
1 | 03-008-077-00000 | 신명자 | 평화중앙2길37(평화동 387-22) | 385
1 | 03-008-079-00000 | 김정수 | 평화중앙3길54-3(평화동 787-24) | 57
1 | 03-008-080-00000 | 엄경섭 | 평화중앙3길50-3(평화동 8-4) | 0
1 | 03-008-080-00100 | 참예수교회 | 평화중앙3길49(평화동 387-9) | 134
1 | 03-008-081-00000 | 박기창 | 평화중앙3길34(평화동 387-29) | 163
1 | 03-008-082-00000 | 이희선 | 평화중앙2길41(평화동 387-25) | 404
1 | 03-008-083-00000 | 장오훈 | 평화중앙2길43(평화동 386) | 166
1 | 03-008-084-00000 | 민병태 | 평화중앙2길45(평화동 385-2) | 658
1 | 03-008-085-00000 | 전재식 | 평화중앙2길49(평화동 385-3) | 140
1 | 03-008-086-00000 | 이형균 | 평화중앙2길51(평화동 385-9) | 163
1 | 03-008-087-00000 | 김계술 | 평화중앙2길57(평화동 8-4) | 128
1 | 03-008-087-00100 | 전경하 | 평화중앙2길57(평화동 383-1) | 13
1 | 03-008-089-00000 | 박영식 | 평화순환길150(평화동 383) | 118
1 | 03-008-090-00000 | 박영창 | 평화순환길144(평화동 383) | 35
1 | 03-009-001-00000 | 김영식 | 평화중앙2길25-4(평화동 387-17) | 270
1 | 03-009-002-00000 | 박노길 | 평화동 387-14 우체통 | 195
1 | 03-009-002-00100 | 박노길 | 평화중앙3길8-6(평화동 387-16) | 37
1 | 03-009-002-00200 | 박노길 | 평화중앙3길8-6(평화동 387-16) | 247
1 | 03-009-004-00000 | 김천수 | 평화중앙3길8-10(평화동 387-5) | 53
1 | 03-009-005-00000 | 임조영 | 평화중앙3길8-12(평화동 387-6) | 256
1 | 03-009-005-00100 | 오재형 | 평화중앙3길8-5(평화동 388-2) | 416
1 | 03-009-007-00000 | 이한오 | 평화중앙3길20(평화동 316-19) | 251
1 | 03-009-008-00000 | 벧엘교회 | 평화중앙3길22(평화동 316-2) | 166
1 | 03-009-009-00000 | 김순화(김윤지) | 평화중앙3길32(평화동 316-32) | 245
1 | 03-009-010-00000 | 이기자 | 평화중앙3길34(평화동 388-3) | 395
1 | 03-009-011-00000 | 이삼영 | 평화중앙3길36(평화동 388-4) | 279
1 | 03-009-013-00000 | 이환식 | 평화동 377-8 | 0
1 | 03-009-014-00000 | 허권 | 평화중앙3길48(평화동 387-9) | 118
1 | 03-009-014-00100 | 장복철 | 평화중앙3길43-2(평화동 389-9) | 346
1 | 03-009-015-00000 | 이삼문 | 평화중앙3길43-4(평화동 389-10) | 71
1 | 03-009-017-00000 | 박영 | 평화순환길164(평화동 389-13) | 597
1 | 03-009-018-00000 | 강명환 | 평화순환길166(평화동 389-14) | 269
1 | 03-009-019-00000 | 김필중 | 평화순환길168(평화동 389-15) | 109
1 | 03-009-020-00000 | 이제웅 | 평화순환길165(평화동 389-7) | 270
1 | 03-009-020-00100 | 김복만 | 평화순환길167(평화동 389-4) | 0
1 | 03-009-022-00000 | 장수원 | 평화중앙3길41-2(평화동 389-8) | 389
1 | 03-009-023-00000 | 김은미 | 평화중앙3길37(평화동 316-31) | 247
1 | 03-009-024-00000 | 지장록 | 평화중앙3길29(평화동 316-19) | 225
1 | 03-009-025-00000 | 이인숙 | 평화중앙3길23-4(평화동 316-11) | 585
1 | 03-009-026-00000 | 안범달 | 평화중앙3길27(평화동 316-18) | 86
1 | 03-009-027-00000 | 박공례 | 평화중앙4길30-12(평화동 316-20) | 215
1 | 03-009-028-00000 | 평화경노당(박노길) | 평화중앙4길24(평화동 318-19) | 79
1 | 03-009-029-00000 | 이명호 | 평화중앙4길26(평화동 318-20) | 171
1 | 03-009-030-00000 | 박민호 | 평화중앙4길28(평화동 318-21) | 57
1 | 03-009-031-00200 | 하동희 | 평화중앙4길27(평화동 318-17) | 0
1 | 03-009-033-00000 | 하영순 | 평화중앙5길6-2(평화동 318-13) | 301
1 | 03-009-034-00000 | 이시우 | 평화중앙5길6-4(평화동 318-15) | 583
1 | 03-009-035-00000 | 곽말순 | 평화중앙5길6-6(평화동 318-11) | 0
1 | 03-009-036-00000 | 정철남 | 평화중앙5길6-5(평화동 318-10) | 152
1 | 03-009-037-00000 | 여한기 | 평화중앙5길6-3(평화동 318-9) | 175
1 | 03-009-038-00000 | 여기동 | 평화중앙5길10(평화동 318-3) | 350
1 | 03-009-039-00000 | 부곡사회복지관 | 평화중앙6길36(평화동 317-1) | 1141
1 | 03-009-041-00000 | 강승갑 | 평화중앙6길34(평화동 318-7) | 580
1 | 03-009-046-00000 | 김원영A | 평화중앙4길29-10(평화동 315-1)(성당아파트가동 지하 101호) | 39
1 | 03-009-047-00000 | 박미정 | 평화중앙4길29-10(평화동 315-1)(성당아파트가동 1층 101호) | 319
1 | 03-009-048-00000 | 김원영B | 평화중앙4길29-10(평화동 315-1)(성당아파트가동지하102호) | 40
1 | 03-009-049-00000 | 이상전 | 평화중앙4길29-10(평화동 315-1)(성당아파트가동1층 102호) | 90
1 | 03-009-050-00000 | 여교자(성당a) | 평화중앙4길29-10(평화동 315-1)(성당아파트가동2층 201호) | 89
1 | 03-009-051-00000 | 김금숙 | 평화중앙4길29-10(평화동 315-1)(성당아파트가동2층 202호) | 7
1 | 03-009-052-00000 | 이재영 | 평화중앙4길29-10,나동 101호(평화동 315-1,성당APT) | 4
1 | 03-009-053-00000 | 조영숙 | 평화중앙4길29-10(평화동 315-1)(성당아파트나동102호) | 132
1 | 03-009-054-00000 | 이병훈(구 곽원일) | 평화중앙4길29-10(평화동 315-1)(성당아파트나동201호) | 2
1 | 03-009-055-00000 | 황규성 | 평화중앙4길29-10(평화동 315-1)(성당아파트나동202호) | 97
1 | 03-009-056-00000 | 임권태 | 평화중앙4길29-10(평화동 315-1)(성당아파트다동101호) | 276
1 | 03-009-057-00000 | 박무웅 | 평화중앙4길29-10,다동 102호(평화동 315-1,성당APT) | 183
1 | 03-009-058-00000 | 윤음전 | 평화중앙4길29-10(평화동 315-1)(성당아파트다동201호) | 180
1 | 03-009-059-00000 | 최을선 | 평화중앙4길29-10(평화동 315-1)(성당아파트다동202호) | 98
1 | 03-009-060-00000 | 박수길 | 평화중앙4길29-4(평화동 316-27) | 162
1 | 03-009-061-00000 | 남진환 | 평화동 316-26 | 0
1 | 03-009-062-00000 | 김숙희 | 평화중앙4길30-3(평화동 316-25) | 220
1 | 03-009-063-00000 | 윤영수 | 평화중앙4길30-5(평화동 316-24) | 71
1 | 03-009-064-00000 | 오분애 | 평화중앙4길30-9(평화동 316-23) | 0
1 | 03-009-065-00000 | 조남주 | 평화중앙4길30-11(평화동 316-12) | 193
1 | 03-009-066-00100 | 신군자 | 평화중앙4길34(평화동 314-2) | 108
1 | 03-009-068-00000 | 박원효 | 평화순환길181(평화동 314-12) | 196
1 | 03-009-069-00000 | 이은우 | 평화순환길179-6(평화동 314-1) | 212
1 | 03-009-070-00000 | 이상호 | 평화순환길179-5(평화동 314-13) | 120
1 | 03-009-071-00000 | 김용수 | 평화순환길177(평화동 314-14) | 307
1 | 03-009-072-00000 | 이경순 | 평화순환길175(평화동 314-16) | 135
1 | 03-009-073-00000 | 김재명 | 평화순환길175-1(평화동 314-15) | 47
1 | 03-009-074-00000 | 고수철 | 평화순환길173(평화동 314-18) | 152
1 | 03-009-075-00000 | 김상준 | 평화순환길171-1(평화동 314-17) | 151
1 | 03-009-076-00000 | 김벽술 | 평화순환길172-9(평화동 311-8) | 186
1 | 03-009-077-00000 | 이경숙 | 평화순환길172-7(평화동 311-8) | 195
1 | 03-009-078-00000 | 이정조 | 평화순환길172(평화동 311-7) | 127
1 | 03-009-079-00000 | 정홍영 | 평화순환길176(평화동 311-5) | 289
1 | 03-009-080-00000 | 여복동 | 평화순환길176-4(평화동 311-6) | 148
1 | 03-009-081-00000 | 김경숙 | 평화순환길176-3(평화동 311-4) | 1055
1 | 03-009-082-00000 | 조경종 | 평화순환길178(평화동 311-3) | 186
1 | 03-009-083-00000 | 정복득 | 평화순환길182(평화동 311-1) | 42
1 | 03-009-084-00000 | 박희만 | 평화순환길184-6(평화동 311-2) | 148
1 | 03-010-001-00000 | 김용수 | 평화길139(평화동 299-15) | 452
1 | 03-010-002-00000 | 정홍연 | 평화길141(평화동 299-16) | 838
1 | 03-010-003-00000 | 최창식 | 평화길143(평화동 299-13) | 70
1 | 03-010-004-00000 | 김영렬 | 평화길143-2(평화동 299-10) | 47
1 | 03-010-005-00000 | 이정규 | 평화길145(평화동 299-13) | 6
1 | 03-010-006-00000 | 장일선 | 평화길145(평화동 299-2)2층 | 305
1 | 03-010-007-00000 | 이행우 | 김천로118(평화동 299-1) | 67
1 | 03-010-009-00000 | 이상규(천지통신) | 김천로116-1(평화동 299-8) | 214
1 | 03-010-010-00000 | 최정자 | 김천로116(평화동 299-20) | 467
1 | 03-010-011-00000 | 김길수 | 김천로114(평화동 299-17) | 1322
1 | 03-010-012-00000 | 김길수 | 김천로114(평화동 299-17) | 1080
1 | 03-010-013-00000 | 정학수 | 김천로114(평화동 299-4) | 356
1 | 03-010-014-00000 | 여중동 | 평화중앙6길3(평화동 299-5) | 44
1 | 03-010-015-00000 | 김홍길 | 평화중앙6길7(평화동 199-7) | 109
1 | 03-010-016-00000 | 최수부 | 평화중앙6길8(평화동 268-6) | 646
1 | 03-010-019-00000 | 이종구 | 김천로112-3(평화동 268-5 ) | 131
1 | 03-010-020-00000 | 전영식 | 김천로112-3(평화동 268-21) | 474
1 | 03-010-021-00000 | 하귀옥 | 김천로112-2(평화동 268-24) | 1459
1 | 03-010-022-00000 | 최현수(김밥나라) | 김천로112(평화동 268-25) | 4528
1 | 03-010-023-00000 | 이영오 | 김천로110-1(평화동 268-23) | 537
1 | 03-010-025-00000 | 김천농협평화지소 | 김천로110(평화동 268-22) | 94
1 | 03-010-027-00000 | 공영익외1인 | 김천로108-1(평화동 268-4) | 3289
1 | 03-010-028-00000 | 송재곤 | 김천로108-1(평화동 268-3) | 349
1 | 03-010-028-00100 | 송재곤 | 김천로108-1(평화동 268-3) | 111
1 | 03-010-028-00200 | 송재곤가 | 김천로108-1(평화동 268-3) | 250
1 | 03-010-030-00000 | 양인택 | 김천로108(평화동 268-11) | 986
1 | 03-010-031-00000 | 양인택 | 평화시장5길10,오에스미 미용실(평화동 268-11) | 470
1 | 03-010-031-00100 | 양인택 | 김천로108(평화동 268-11) | 0
1 | 03-010-032-00000 | 이승헌 | 평화시장5길8-1(평화동 268-36) | 781
1 | 03-010-033-00000 | 김복록 | 평화시장5길8-5(평화동 268-9) | 397
1 | 03-010-034-00000 | 김화봉 | 평화시장5길8-7(평화동 268-7) | 410
1 | 03-010-036-00000 | 조동호(아날로그) | 평화시장5길8-2(평화동 268-19) | 656
1 | 03-010-037-00000 | 조동호 | 평화시장5길4(평화동 268-33) | 222
1 | 03-010-038-00000 | 여중동 | 평화시장5길2(평화동 268-20) | 110
1 | 03-010-039-00000 | 홍순영 | 평화길127(평화동 268-13) | 4
1 | 03-010-040-00000 | 최복만 | 평화길127(평화동 268-13) | 0
1 | 03-010-041-00000 | 홍순영 | 평화동 268-13 | 329
1 | 03-010-041-00100 | 홍순영A(1층) | 평화길127(평화동 225-3) | 89
1 | 03-010-041-00200 | 홍순영B(3층) | 평화길127(평화동 225-3) | 389
1 | 03-010-041-00300 | 홍순영C(2층) | 평화길127(평화동 225-3) | 225
1 | 03-010-042-00000 | 정정숙 | 평화길129(평화동 268-16) | 127
1 | 03-010-043-00000 | 서영준 | 평화길131(평화동 268-15) | 302
1 | 03-010-043-00100 | 김금순 | 평화길131(평화동 268-15) | 241
1 | 03-010-044-00000 | 최옥님 | 평화길133(평화동 268-14) | 753
1 | 03-010-045-00000 | 박희순 | 평화시장5길8-10(평화동 268-12) | 33
1 | 03-010-046-00000 | 정정숙 | 평화시장5길8-6(평화동 268-17) | 28
1 | 03-010-047-00000 | 최수봉 | 평화시장5길8-4(평화동 1-1) | 168
1 | 03-010-048-00000 | 조판암 | 평화시장5길9(평화동 260-9) | 68
1 | 03-010-051-00000 | 이상만 | 평화시장5길11(평화동 260-10) | 3841
1 | 03-010-052-00000 | 최우섭 | 김천로106-1,뜨락커피마을,배홍이(평화동 1-3) | 106
1 | 03-010-053-00000 | 최일순 | 김천로106-1(평화동 260-4) | 455
1 | 03-010-054-00000 | 최일순 | 김천로106-1(평화동 1-3) | 155
1 | 03-010-055-00000 | 이은직(서월교) | 김천로106(평화동 260-3)-2층 | 197
1 | 03-010-056-00000 | 박정분 | 김천로106(평화동 260-3) | 114
1 | 03-010-057-00000 | 정우량 | 김천로106(평화동 260-3) | 77
1 | 03-010-058-00000 | 현정호 | 김천로104-1(평화동 260-12) | 44
1 | 03-010-059-00000 | 편군자 | 김천로104. 이슈(평화동 260-1) | 208
1 | 03-010-060-00000 | 편군자 | 김천로104(평화동 260-1)평화프라자 701호 | 0
1 | 03-010-062-00000 | 이팔문 | 평화시장4길8-1(평화동 260-11) | 279
1 | 03-010-063-00000 | 조춘배 | 평화시장4길8-5(평화동 260-6) | 43
1 | 03-010-064-00000 | 강희열 | 평화시장4길8-5(평화동 260-8) | 25
1 | 03-010-065-00000 | 추순옥 | 평화시장4길8-7(평화동 260-8) | 322
1 | 03-010-066-00000 | 편군자 | 평화시장4길8-2(평화동 261-11) | 709
1 | 03-010-067-00000 | 임흥국 | 평화시장4길2(평화동 261-12) | 558
1 | 03-010-068-00000 | 김창묵 | 평화길117(평화동 261-13) | 286
1 | 03-010-069-00000 | 김용묵 | 평화길117(평화동 261-1) | 222
1 | 03-010-070-00000 | 정상석 | 평화길119(평화동 261-15) | 292
1 | 03-010-071-00000 | 김기성 | 평화길123(평화동 261-5) | 243
1 | 03-010-072-00000 | 김복순 | 평화길123(평화동 261-45) | 1930
1 | 03-010-073-00000 | 이상효A | 평화시장4길8-6(평화동 261-3) | 59
1 | 03-010-074-00000 | 이상효B | 평화시장4길8-6(평화동 261-1) | 101
1 | 03-010-075-00000 | 정연암 | 평화시장4길8-6(평화동 1-3) | 252
1 | 03-010-076-00000 | 편군자 | 평화시장4길8-6(평화동 261-9) 앙시패션 | 31
1 | 03-010-077-00000 | 이상원 | 평화시장4길8-2(평화동 261-10) | 386
1 | 03-010-078-00000 | 김양자 | 김천로100(평화동 259-1) | 3
1 | 03-010-078-00100 | 이춘배 | 김천로100(평화동 261) | 17
1 | 03-010-078-00200 | 조승정 | 김천로100(평화동 259-2) | 10
1 | 03-010-079-00000 | 정연학 | 김천로100(평화동 1-3) | 143
1 | 03-010-080-00000 | 윤종선 | 김천로100(평화동 1-3) | 88
1 | 03-010-081-00000 | 이호영 | 김천로100(평화동 1-4) | 10
1 | 03-010-082-00000 | 장순분 | 김천로100(평화동 1-4) | 23
1 | 03-010-082-00100 | 평화시장(꽃향기패션) | 김천로100(평화동 259-2) | 54
1 | 03-010-082-00200 | 이태호 | 김천로100(평화동 259-2) | 28
1 | 03-010-084-00000 | 조영식(강경민) | 김천로100(평화동 259-1) | 272
1 | 03-010-085-00000 | 한은환 | 김천로100(평화동 259-2) | 80
1 | 03-010-086-00000 | 임현기 | 김천로100(평화동 1-4) | 337
1 | 03-010-088-00000 | 김용직 | 김천로100(평화동 1-4) | 2
1 | 03-010-088-00100 | 김계순 | 김천로100(평화동 259-1) | 0
1 | 03-010-089-00000 | 이명자 | 김천로100(평화동 1-4) | 0
1 | 03-010-090-00000 | 배권자 | 김천로100(평화동 1-4) | 370
1 | 03-010-091-00000 | 하유대 | 김천로100(평화동 1-4) | 16
1 | 03-010-092-00000 | 조명재 | 김천로100(평화동 1-4) | 10
1 | 03-010-093-00000 | 이종락 | 김천로100(평화동 1-4) | 244
1 | 03-010-095-00000 | 박수용 | 김천로100(평화동 259-1) | 752
1 | 03-010-096-00000 | 박규호 | 김천로100(평화동 259-1) | 1
1 | 03-010-097-00000 | 김계순 | 김천로100(평화동 1-4) | 51
1 | 03-010-098-00000 | 강남규 | 김천로100(평화동 1-4) | 272
1 | 03-010-098-00100 | 박노경 | 김천로100(평화동 259-1) | 74
1 | 03-010-099-00000 | 이범상 | 김천로100(평화동 260) | 90
1 | 03-010-100-00000 | 도상중 | 김천로100(평화동 1-4) | 0
1 | 03-010-101-00000 | 김건연 | 김천로100(평화동 1-4) | 122
1 | 03-010-101-00100 | 서태국 | 김천로100(평화동 259-1) | 57
1 | 03-010-101-00200 | 부산일보 | 김천로100(평화동 259) | 0
1 | 03-010-102-00000 | 정정희 | 김천로100(평화동 1-4) | 0
1 | 03-010-103-00000 | 박돌순 | 김천로100(평화동 1-4) | 33
1 | 03-010-104-00000 | 유순자 | 김천로100(평화동 259-3) | 683
1 | 03-010-106-00000 | 박일성 | 김천로100(평화동 259-3) | 60
1 | 03-010-107-00000 | 이설자 | 김천로100(평화동 1-4) | 12
1 | 03-010-107-00100 | 김정단 | 김천로100(평화동 259-1) | 0
1 | 03-010-108-00000 | 김형준 | 김천로100(평화동 1-4) | 352
1 | 03-010-109-00000 | 최용태 | 김천로100(평화동 1-4) | 47
1 | 03-010-111-00000 | 김외순 | 김천로100(평화동 1-4) | 0
1 | 03-010-112-00000 | 김수영 | 김천로100(평화동 1-5) | 0
1 | 03-010-113-00000 | 박재동 | 김천로100(평화동 1-5) | 44
1 | 03-010-114-00000 | 이상하 | 김천로100(평화동 1-5) | 222
1 | 03-010-114-00100 | 송풍자 | 김천로100(평화동 259-2) | 1
1 | 03-010-114-00200 | 서충기 | 김천로100(평화동 259-2) | 11
1 | 03-010-115-00000 | 한성현 | 김천로100(평화동 1-5) | 0
1 | 03-010-115-00100 | 정춘식 | 김천로100(평화동 259-1) | 363
1 | 03-010-116-00000 | 진순애 | 김천로100(평화동 1-5) | 137
1 | 03-010-117-00000 | 김상일 | 김천로100(평화동 1-5) | 116
1 | 03-010-118-00000 | 서무 | 김천로100(평화동 1-5) | 271
1 | 03-010-120-00000 | 정태수 | 김천로100(평화동 259-3) | 11
1 | 03-010-121-00000 | 김옥화 | 김천로100(평화동 1-5) | 54
1 | 03-010-123-00000 | 이민상 | 김천로100(평화동 1-5) | 14
1 | 03-010-124-00000 | 최순분 | 김천로100(평화동 1-5) | 14
1 | 03-010-124-00100 | 김영운 | 평화동 259-3 | 0
1 | 03-010-125-00000 | 전상의 | 김천로100(평화동 259-3) | 28
1 | 03-010-125-00100 | 이유복 | 김천로100(평화동 259-1) | 0
1 | 03-010-126-00000 | 이병욱(307호) | 김천로100(평화동 1-5 ) | 85
1 | 03-010-126-00100 | 김형배 | 김천로100(평화동 259-1) | 45
1 | 03-010-126-00200 | 신희근 | 김천로100(평화동 259-1) | 10
1 | 03-010-127-00000 | 임태임 | 김천로100(평화동 259-1) | 398
1 | 03-010-127-00100 | 이춘우 | 김천로100(평화동 259-1) | 190
1 | 03-010-128-00000 | 김오득 | 김천로100(평화동 1-5) | 105
1 | 03-010-129-00000 | 육건호 | 김천로100(평화동 256-16) | 74
1 | 03-010-130-00000 | 평화시장번영회(화장실) | 김천로100(평화동 1-5),꽃향기패션 | 804
1 | 03-010-130-00100 | 정연옥 | 김천로100(평화동 259-12) | 32
1 | 03-010-131-00000 | 정연옥(가) | 김천로100(평화동 1-5) | 0
1 | 03-010-131-00100 | 기영옥 | 김천로100(평화동 259-2) | 90
1 | 03-010-132-00000 | 이희준 | 김천로100(평화동 1-5) | 135
1 | 03-010-133-00000 | 조영옥 | 평화동 259-2 (똘이식당 434-8372) | 211
1 | 03-010-134-00000 | 김성용 | 김천로100(평화동 259-2) | 294
1 | 03-010-135-00000 | 오성택 | 김천로100(평화동 259-12) | 116
1 | 03-010-135-00100 | 김용하 | 김천로100(평화동 259-12) | 158
1 | 03-011-002-00000 | 배영석 | 평화중앙길37(평화동 334-71) | 109
1 | 03-011-003-00000 | 고옥희 | 평화중앙길39(평화동 334-66) | 430
1 | 03-011-004-00000 | 김길수 | 평화중앙길35(평화동 334-68) | 132
1 | 03-011-005-00000 | 최월희 | 평화중앙1길4(평화동 334-70) | 105
1 | 03-011-006-00000 | 정진석 | 평화중앙1길3(평화동 330-2) | 291
1 | 03-011-007-00000 | 오성택 | 평화중앙1길7-1(평화동 330-2) | 145
1 | 03-011-008-00000 | 박범선 | 평화중앙1길8(평화동 330) | 409
1 | 03-011-009-00000 | 박수원 | 평화중앙1길10(평화동 334-57) | 140
1 | 03-011-010-00000 | 윤시경 | 평화중앙1길7(평화동 330-25) | 98
1 | 03-011-011-00000 | 김도근 | 평화중앙1길9(평화동 330-15) | 73
1 | 03-011-012-00000 | 구자은 | 평화중앙1길14(평화동 330-16) | 122
1 | 03-011-013-00000 | 김광숙 | 평화중앙1길13(평화동 330-20) | 76
1 | 03-011-014-00000 | 박정조 | 평화중앙1길16-2(평화동 330-27) | 176
1 | 03-011-015-00000 | 문한곤 | 평화중앙1길16-3(평화동 330-28) | 167
1 | 03-011-016-00000 | 이금자 | 평화중앙1길16-4(평화동 330-8) | 0
1 | 03-011-017-00000 | 권동지 | 평화중앙길45(평화동 330-8) | 374
1 | 03-011-020-00000 | 박명화 | 평화중앙1길18(평화동 330-19) | 161
1 | 03-011-021-00000 | 강희곤 | 평화중앙1길20(평화동 330-21) | 257
1 | 03-011-022-00000 | 전진길 | 평화중앙1길19(평화동 330-31) | 261
1 | 03-011-023-00000 | 박상기 | 평화중앙1길21(평화동 331-3) | 0
1 | 03-011-024-00000 | 최원장 | 평화중앙1길23(평화동 331-6) | 57
1 | 03-011-025-00000 | 김경숙 | 평화중앙1길25(평화동 331-12) | 126
1 | 03-011-026-00000 | 강임호 | 평화중앙1길26(평화동 330-23) | 177
1 | 03-011-027-00000 | 홍순희 | 평화중앙1길27(평화동 331-8) | 221
1 | 03-011-030-00000 | 이원식 | 평화중앙길54-4(평화동 374-9) | 264
1 | 03-011-031-00000 | 최상하 | 평화중앙1길29-2(평화동 378-8) | 122
1 | 03-011-032-00000 | 김정수 | 평화중앙2길54-12(평화동 331-2) | 141
1 | 03-011-033-00000 | 이임이 | 평화중앙2길54-9(평화동 331-10) | 42
1 | 03-011-037-00000 | 신동찬 | 평화중앙2길54-8(평화동 331-9) | 201
1 | 03-011-038-00000 | 김무훈 | 평화중앙2길54-7(평화동 382-6) | 113
1 | 03-011-039-00000 | 박봉순 | 평화중앙2길54-6(평화동 331-7) | 457
1 | 03-011-040-00000 | 신대복 | 평화중앙2길54-5(평화동 382-5) | 177
1 | 03-011-041-00000 | 박희태 | 평화중앙2길54-4(평화동 331-5) | 472
1 | 03-011-042-00000 | 이형근 | 평화중앙2길56(평화동 382-1) | 197
1 | 03-011-043-00000 | 유영필 | 평화중앙2길58(평화동 382) | 158
1 | 03-011-046-00000 | 곽지헌 | 평화중앙2길64-4(평화동 382-2) | 223
1 | 03-011-047-00100 | 이성기 | 평화중앙2길70-8(평화동 381-1) | 161
1 | 03-011-048-00000 | 권명국 | 평화중앙2길54(평화동 331) | 96
1 | 03-011-049-00000 | 김재수 | 평화중앙2길50(평화동 331-1) | 354
1 | 03-011-050-00000 | 김사준 | 평화중앙2길48(평화동 330-5) | 731
1 | 03-011-050-00100 | 박래선 | 평화중앙2길46(평화동 330) | 86
1 | 03-011-051-00000 | 김인주 | 평화중앙2길42(평화동 330-12) | 235
1 | 03-011-051-00100 | 박준석 | 평화중앙2길40(평화동 330-24) | 240
1 | 03-012-001-00000 | 임순철 | 평화시장2길5(평화동 334-41) | 159
1 | 03-012-002-00000 | 조명자 | 평화시장2길3(평화동 334-32) | 75
1 | 03-012-003-00000 | 장수환 | 평화시장2길7(평화동 334-29) | 418
1 | 03-012-004-00000 | 박필용 | 평화시장2길11(평화동 334-44) | 341
1 | 03-012-005-00000 | 서성희 | 평화시장2길13(평화동 334-45) | 423
1 | 03-012-006-00000 | 박희문 | 평화시장2길15(평화동 334-46) | 294
1 | 03-012-007-00000 | 현재현 | 평화길104(평화동 334-28) | 235
1 | 03-012-008-00000 | 현재현 | 평화길104(평화동 334-28) | 145
1 | 03-012-009-00000 | 홍만호(2층) | 평화시장2길1(평화동 334-28) | 49
1 | 03-012-009-00100 | 김명순(일층) | 평화시장2길1(평화동 334-28) | 207
1 | 03-012-010-00000 | 김경자 | 평화길104(평화동 334-76) | 184
1 | 03-012-011-00100 | 정휘맨션 | 평화중앙길14(평화동 334-34) | 6408
1 | 03-012-012-00000 | 김영천 | 평화길104(평화동 334-76) | 319
1 | 03-012-013-00000 | 박원효 | 평화길104(평화동 334-76) | 359
1 | 03-012-013-00100 | 백시봉 | 평화길110(평화동 334-77) | 553
1 | 03-012-013-00200 | 민경순 | 평화길104(평화동 334-76) | 346
1 | 03-012-013-00300 | 김창묵 | 평화길104(평화동 334-76) | 156
1 | 03-012-013-00400 | 하해성 | 평화길104(평화동 334-76) | 13
1 | 03-012-013-00500 | 김익주 | 평화길104(평화동 334-76) | 0
1 | 03-012-013-00600 | 김창기 | 평화길104(평화동 334-76) | 148
1 | 03-012-013-00700 | 정휘상가 | 평화중앙길2,206호(평화동 334-78) | 1236
1 | 03-012-013-00800 | 김선곤 | 평화길104(평화동 334-78 101호) | 107
1 | 03-012-013-00900 | 김정휘 | 평화길104(평화동 334-78 102호) | 243
1 | 03-012-013-01000 | 김민수 | 평화길104(평화동 334-78) | 0
1 | 03-012-013-01100 | 김민수 | 평화길104(평화동 334-78,105호) | 0
1 | 03-012-013-01200 | 김민수 | 평화길104(평화동 334-78,103호) | 0
1 | 03-012-013-01300 | 김수하나 | 평화길104(평화동 334-78,106호) | 127
1 | 03-012-013-01400 | 김익주 | 평화길104(평화동 334-78,107호) | 0
1 | 03-012-013-01500 | 연덕흠 | 평화길104(평화동 334-78,108호) | 127
1 | 03-012-013-01600 | 성영자 | 평화길104(평화동 334-78,109호) | 188
1 | 03-012-014-00000 | 김대영 | 평화길114(평화동 323-2) | 111
1 | 03-012-015-00000 | 김무산 | 평화길112-3(평화동 323-11) | 195
1 | 03-012-016-00000 | 유상호 | 평화중앙길5-7(평화동 324-13) | 559
1 | 03-012-017-00000 | 김성이 | 평화중앙길5-8(평화동 324-9) | 312
1 | 03-012-018-00000 | 홍정희 | 평화중앙길5-6(평화동 324-8) | 46
1 | 03-012-019-00000 | 김옥연 | 평화중앙길5(평화동 324-4) | 61
1 | 03-012-020-00000 | 김성용(로미오 1층) | 평화중앙길9(평화동 324-4) | 332
1 | 03-012-021-00000 | 김성용(줄리엣 2층) | 평화중앙길9(평화동 324-5) | 210
1 | 03-012-021-00100 | 김성용(로미오 2층) | 평화중앙길9(평화동 324-5) | 153
1 | 03-012-022-00000 | 김성용(줄리엣 1층) | 평화중앙길9(평화동 324-5) | 288
1 | 03-012-023-00000 | 김종수 | 평화중앙길11-1(평화동 324-19) | 318
1 | 03-012-023-00100 | 김승은 | 평화중앙길11(평화동 324-7) | 968
1 | 03-012-024-00000 | 김순란 | 평화중앙길13(평화동 324-15) | 1058
1 | 03-012-025-00000 | 조영원(샛별여인숙) | 평화중앙길15(평화동 324-15) | 581
1 | 03-012-026-00000 | 김병수 | 평화중앙길17(평화동 324-16) | 361
1 | 03-012-027-00000 | 장춘호 | 평화중앙길17-1(평화동 328-1) | 207
1 | 03-012-028-00000 | 천길성 | 평화중앙길19(평화동 328-5) | 829
1 | 03-012-029-00000 | 장복순 | 평화중앙길20-3(평화동 334-13) | 391
1 | 03-012-030-00000 | 이윤하 | 평화중앙길20-5(평화동 334-8) | 216
1 | 03-012-031-00000 | 김기철 | 평화중앙길22(평화동 334-31) | 374
1 | 03-012-032-00000 | 배도인 | 평화중앙2길26(평화동 328-4) | 346
1 | 03-012-033-00000 | 오옥자 | 평화중앙2길21-4(평화동 3-2) | 378
1 | 03-012-034-00000 | 홍명옥 | 평화중앙2길21(평화동 328-7) | 140
1 | 03-012-036-00000 | 장진호 | 평화중앙26(평화동 334-104) | 60
1 | 03-012-037-00000 | 이춘근 | 평화중앙2길23(평화동 328-8) | 827
1 | 03-012-039-00000 | 여운화 | 평화중앙길25(평화동 328-10) | 366
1 | 03-012-041-00000 | 문해상 | 평화중앙길26(평화동 334-19) | 240
1 | 03-012-042-00000 | 박희용 | 평화동 334-18 | 209
1 | 03-012-043-00000 | 최순조 | 평화중앙길26-5(평화동 334-21) | 85
1 | 03-012-044-00000 | 유암이 | 평화중앙길26-8(평화동 333-1) | 166
1 | 03-012-046-00000 | 박광범 | 평화중앙길26-10(평화동 333-5) | 73
1 | 03-012-047-00000 | 조기수-2층 | 평화중앙길30(평화동 334-63) | 23
1 | 03-012-048-00000 | 장중식 | 평화중앙길26-12(평화동 333-10) | 370
1 | 03-012-049-00000 | 김정태 | 평화중앙길26-14(평화동 333-7) | 295
1 | 03-012-049-00100 | 이종남 | 평화중앙길26-13(평화동 333-2) | 134
1 | 03-012-050-00000 | 김우식 | 평화중앙길42(평화동 333-4) | 606
1 | 03-012-051-00000 | 김정희 | 평화중앙길28(평화동 334-61) | 1308
1 | 03-012-051-00100 | 권춘동 | 평화중앙길27(평화동 328-9) | 698
1 | 03-012-052-00000 | 조기수-1층 | 평화중앙길30(평화동 3-5) | 281
1 | 03-012-053-00000 | 배일임 | 평화중앙길32(평화동 334-64) | 173
1 | 03-012-054-00000 | 최삼순 | 평화중앙길31,옥천여인숙(평화동 329-1) | 454
1 | 03-012-055-00000 | 하호성 | 평화중앙길34(평화동 334-10) | 167
1 | 03-012-055-00200 | 김우식 | 평화중앙길40(평화동 333-9) | 162
1 | 03-012-056-00000 | 최판수 | 평화중앙2길36(평화동 330-10) | 132
1 | 03-012-057-00000 | 선우태 | 평화중앙2길34(평화동 330-1) | 270
1 | 03-012-058-00000 | 고의자 | 평화중앙2길32(평화동 329-2) | 346
1 | 03-012-059-00000 | 박묘용(김진환) | 평화중앙2길24-1,울산하숙(평화동 328-3) | 580
1 | 03-012-060-00000 | 이종삼 | 평화중앙2길26-1(평화동 328-6) | 0
1 | 03-012-061-00000 | 김용운 | 평화중앙2길24(평화동 328-3) | 583
1 | 03-012-062-00000 | 최기수 | 평화중앙2길22(평화동 327-4) | 513
1 | 03-012-062-00100 | 박오범 | 평화중앙2길20(평화동 327-7) | 303
1 | 03-012-063-00000 | 장원자 | 평화중앙2길18(평화동 327-3) | 808
1 | 03-012-064-00000 | 임문화 | 평화중앙2길14(평화동 327-2) | 555
1 | 03-012-065-00000 | 이형수 | 평화중앙2길12(평화동 324-11) | 173
1 | 03-012-066-00000 | 김장호 | 평화중앙2길12(평화동 324-11) | 60
1 | 03-012-067-00000 | 박용순 | 평화중앙2길10-1(평화동 324-11) | 57
1 | 03-012-068-00000 | 김길수 | 평화중앙2길10(평화동 326) | 412
1 | 03-012-069-00000 | 윤효암 | 평화중앙2길6(평화동 324-2) | 571
1 | 03-012-070-00000 | 김민규(엘림장) | 평화중앙2길2(평화동 323-7) | 3028
1 | 03-012-071-00000 | 박영일 | 평화길120(평화동 323-14) | 209
1 | 03-012-072-00000 | 박하용 | 평화길120(평화동 323-134) | 155
1 | 03-012-073-00000 | 김용식 | 평화길120(평화동 323-3) | 154
1 | 03-012-074-00000 | 윤부이 | 평화길118(평화동 323-3) | 295
1 | 03-012-075-00000 | 김민수 | 평화길116(평화동 323-104) | 525
1 | 03-012-076-00000 | 전재억 | 평화길114-2(평화동 323-9) | 105
1 | 03-012-077-00000 | 허미란 | 평화길114-1(평화동 323-8) | 51
1 | 03-013-001-00000 | 박정균라 | 평화길67-3(평화동 245-117) | 366
1 | 03-013-001-00100 | 이용재 | 평화길65,2층(평화동 245-117) | 97
1 | 03-013-001-00200 | 박정균가 | 평화길65,미용실(평화동 245-117) | 158
1 | 03-013-001-00300 | 박정균나 | 평화길65,1층(평화동 245-117) | 1
1 | 03-013-001-00400 | 라복희 | 평화길67(평화동 245-137) | 589
1 | 03-013-001-00500 | 정홍기 | 평화길67-4(평화동 245-137) | 497
1 | 03-013-002-00000 | 채원태 | 평화길69(평화동 253-4) | 142
1 | 03-013-003-00000 | 경북전기철물점 | 평화길71(평화동253-12) | 0
1 | 03-013-004-00000 | 김천침례교회 | 평화12길20(평화동 253) | 195
1 | 03-013-005-00000 | 김영훈 | 평화길71-1(평화동 253-5) | 824
1 | 03-013-007-00000 | 최중근 | 평화길75(평화동 4-4) | 251
1 | 03-013-007-00100 | 김은하 | 평화12길22,103호(평화동 253-9,침례APT) | 137
1 | 03-013-007-00200 | 김성환 | 평화12길22,105호(평화동 253-9,침례APT) | 67
1 | 03-013-008-00000 | 최상태 | 평화12길22(평화동 253-9,침례APT) | 525
1 | 03-013-008-00100 | 침례아파트 | 평화12길22,201호(평화동 253-9,침례APT) | 415
1 | 03-013-008-00200 | 이상조 | 평화12길22,203호(평화동 253-9,침례APT) | 123
1 | 03-013-008-00300 | 침례아파트 | 평화12길22,204호(평화동 253-9,침례APT) | 194
1 | 03-013-008-00400 | 권오임 | 평화12길22,202호(평화동 253-9,침례APT) | 214
1 | 03-013-008-00500 | 김명숙 | 평화12길22,306호(평화동 253-9,침례APT) | 19
1 | 03-013-008-00600 | 최길수 | 평화12길22,307호(평화동 253-9,침례APT) | 36
1 | 03-013-008-00700 | 침례아파트 | 평화12길22,308호(평화동 253-9,침례APT) | 1
1 | 03-013-008-00800 | 김순천 | 평화12길22,305호(평화동 253-9,침례APT) | 229
1 | 03-013-008-00900 | 장성백 | 평화12길22,108호(평화동 253-9,침례APT) | 187
1 | 03-013-008-01000 | 강대안 | 평화12길22,107호(평화동 253-9,침례APT) | 564
1 | 03-013-008-01100 | 이종석 | 평화12길22(평화동 253-9,침례APT) | 61
1 | 03-013-008-01200 | 정태열 | 평화12길22,106호(평화동 253-9,침례APT) | 0
1 | 03-013-009-00000 | 김홍락 | 평화길77(평화동 4-4) | 53
1 | 03-013-010-00000 | 유철수 | 평화길79(평화동 4-4) | 234
1 | 03-013-011-00000 | 이한식 | 평화길81(평화동 4-4) | 49
1 | 03-013-011-00100 | 전영자 | 평화길83(평화동 255-6) | 122
1 | 03-013-012-00000 | 대영아파트(404호) | 평화1길9(평화동 255-12) | 5104
1 | 03-013-014-00000 | 서태현(대영상가) | 평화시장1길9,뉴달성 미장원(평화동 255-12) | 142
1 | 03-013-015-00000 | 서태현 | 평화시장1길9(평화동 4-4) | 320
1 | 03-013-016-00000 | 서태현(알뜰의류쇼핑센터) | 평화시장1길9(평화동 4-4) | 29
1 | 03-013-017-00000 | 권숙문 | 평화시장1길9(평화동 245-61) | 111
1 | 03-013-017-00100 | 김진철 | 평화시장1길9(평화동 255-12) | 0
1 | 03-013-018-00000 | 윤진태 | 평화시장1길9(평화동 255-12) | 0
1 | 03-013-019-00000 | 전현옥 | 평화길85(평화동 255-12,나동 2층) | 264
1 | 03-013-020-00100 | 서태현 | 평화시장1길9(평화동 255-12) | 199
1 | 03-013-020-00200 | 남인원(주인) | 김천로86(평화동 245-69)A | 0
1 | 03-013-020-00300 | 평화프라자 아파트 | 김천로86(평화동 245-69) | 4654
1 | 03-013-020-00400 | 평화프라자(관리실) | 김천로86(평화동 245-69) | 3923
1 | 03-013-020-00500 | 이영환 | 김천로78-13(평화동 245-58,147) | 4633
1 | 03-013-020-00600 | 남상문 | 평화12길25,평화프라자(평화동 245-69)B | 0
1 | 03-013-020-00700 | 박윤호 | 평화동 245-69(평화상가 옛날맛과자) | 0
1 | 03-013-020-00800 | 김석근 | 평화동 245-69(평화상가 대우과이) | 0
1 | 03-013-020-00900 | 권월봉 | 평화동 245-69(평화상가 은진과자) | 0
1 | 03-013-020-01000 | 하유대 | 평화동 245-69(평화상가 반도전자) | 0
1 | 03-013-020-01100 | 이창배 | 평화동 245-69 | 0
1 | 03-013-021-00000 | 평화동새마을금고 | 평화길89(평화동 255-5) | 0
1 | 03-013-021-00100 | 평화새마을금고(2층) | 평화길89(평화동 254-6) | 13
1 | 03-013-021-00200 | 평화새마을금고(3층지 | 평화길89(평화동 255-5) | 496
1 | 03-013-021-00300 | 평화새마을금고(이사 | 평화길89(평화동 254-6) | 0
1 | 03-013-022-00000 | 김문열 | 평화시장1길1(평화동 4-4) | 224
1 | 03-013-023-00000 | 정옥현 | 평화시장1길1(평화동 255-15) | 1551
1 | 03-013-023-00100 | 최재호 | 평화시장1길1(평화동 255-17) | 260
1 | 03-013-024-00000 | 신상순(벙글식당) | 평화시장1길5(평화동 255-16) | 199
1 | 03-013-024-00100 | 신상순(현이식품) | 평화시장1길7(평화동 255-16) | 55
1 | 03-013-024-00200 | 신상순(삼천포건어물) | 평화시장1길7-1(평화동 255-16) | 30
1 | 03-013-025-00000 | 김천시장(평화시장) | 평화길105(평화동 256-23) | 808
1 | 03-013-026-00000 | 김두선 | 평화시장3길1-1(평화동 256-22) | 1041
1 | 03-013-027-00000 | 김항수 | 평화시장3길3(평화동 4-1) | 321
1 | 03-013-027-00100 | 김항수 | 평화시장3길3(평화동 372) | 227
1 | 03-013-028-00000 | 이옥순 | 평화시장3길5,공주상회(평화동 256-21) | 44
1 | 03-013-029-00000 | 이완 | 평화시장3길5-1(평화동 256-20) | 836
1 | 03-013-030-00000 | 장병윤 | 평화시장3길7(평화동 256-19) | 379
1 | 03-013-031-00000 | 김연달 | 평화시장7-1(평화동 4-1) | 172
1 | 03-013-032-00000 | 강현규 | 평화시장3길9(평화동 256-15) | 505
1 | 03-013-033-00000 | 경서신용협동조합 | 평화시장3길11(평화동 256-28) | 1015
1 | 03-013-034-00100 | 배창규 | 평화시장3길13(평화동 256-14) | 120
1 | 03-013-035-00000 | 배창규 | 평화시장3길13-1(평화동 256-14) | 532
1 | 03-013-036-00000 | (주)국민은행 | 김천로94(평화동 255-10) | 1721
1 | 03-013-037-00000 | 강승모 | 김천로92,강외과(평화동 255-9) | 1391
1 | 03-013-038-00000 | 백순열 | 김천로90(평화동 245-72) | 373
1 | 03-013-039-00000 | 이하기 | 김천로88(평화동 245-81) | 407
1 | 03-013-040-00000 | 김순선 | 김천로88(평화동 4-2) | 148
1 | 03-013-040-00200 | 신태구 | 평화시장1길4(평화동 255-20) | 138
1 | 03-013-040-00300 | 송주찬 | 평화시장1길4(평화동 255-20) | 8
1 | 03-013-040-00400 | 강연석 | 평화시장1길4(평화동 255-20) | 0
1 | 03-013-041-00000 | 김재일(은혜떡집) | 평화시장1길10(평화동 245-77) | 776
1 | 03-013-042-00000 | 박상남(미용실) | 평화시장1길10(평화동 245-77) | 126
1 | 03-013-043-00000 | 박상남(허명숙) | 평화시장1길10(평화동 245-77) | 213
1 | 03-013-044-00000 | 손중대 | 평화시장1길2(평화동 255-14) | 18
1 | 03-013-044-00100 | 강종기 | 평화시장1길4(평화동 255-20) | 23
1 | 03-013-044-00200 | 이종남 | 평화시장1길4(평화동 255-20) | 145
1 | 03-013-045-00000 | 이승호 | 평화시장1길8(평화동 255-3) | 741
1 | 03-013-046-00000 | 김산옥 | 김천로94(평화동 4-2) | 0
1 | 03-013-047-00100 | 김현기 | 평화시장1길4(평화동 255-20) | 142
1 | 03-013-048-00000 | 박순 | 김천로94(평화동 255-24) | 590
1 | 03-013-049-00000 | 임재석 | 평화시장1길2(평화동 256) | 365
1 | 03-013-050-00000 | 한상식 | 평화길93(평화동 256-4) | 20
1 | 03-013-051-00000 | 여여항 | 평화길95(평화동 4-2) | 429
1 | 03-013-052-00000 | 안범달 | 평화길95(평화동 256-25) | 264
1 | 03-013-053-00000 | 강행진 | 평화길97-1,2층(평화동 256-8) | 11
1 | 03-013-053-00100 | 김길수 | 평화길97-1(평화동 256-8) | 26
1 | 03-013-054-00000 | 조성숙 | 평화길97-4(평화동 256-10) | 276
1 | 03-013-055-00000 | 홍순도 | 평화길97(평화동 256-26) | 73
1 | 03-013-056-00000 | 박원하(황금닭집) | 평화길99(평화동 256-26) | 1
1 | 03-013-057-00000 | 서종환 | 평화길101(평화동 256-12) | 930
1 | 03-013-057-00100 | 서종환 | 평화길10(평화동 256-11) | 430
1 | 03-013-061-00000 | 서영옥 | 김천로84(평화동 245-70) | 37
1 | 03-013-062-00000 | 문환오 | 김천로78-9(평화동 245-193) | 124
1 | 03-013-064-00000 | 황태봉 | 김천로78-11(평화동 245-58) | 60
1 | 03-013-065-00000 | 박남순 | 김천로78-6(평화동 4-3) | 89
1 | 03-013-066-00000 | 신상봉 | 김천로78-11(평화동 245-189) | 214
1 | 03-013-068-00000 | 이수영 | 김천로78-7(평화동 4-3) | 333
1 | 03-013-069-00000 | 고원경(구.새천년) | 김천로78-12(평화동 245-66) | 1847
1 | 03-013-071-00000 | 최원석 | 김천로78-6,1층식당(평화동 245-84) | 55
1 | 03-013-072-00000 | 진민화 | 김천로74(평화동 245-82) | 6675
1 | 03-013-073-00000 | 최원석 | 김천로78-6, 2층 화장실(평화동 245-84) | 199
1 | 03-013-073-00100 | 최원석 | 김천로78-6(평화동 245-84) | 105
1 | 03-013-074-00000 | 보훈회관 | 김천로78(평화동 4-3) | 418
1 | 03-013-075-00000 | 역전우체국 | 김천로80(평화동 245-62) | 721
1 | 03-013-076-00000 | 함병문 | 김천로82(평화동 4-3) | 541
1 | 03-013-076-00100 | 최상현 | 김천로84(평화동245-55) | 107
1 | 03-013-077-00000 | 최상현 외1명 | 김천로84(평화동 245-55) | 31
1 | 03-013-079-00100 | 김천시장(여성긴급전화) | 평화12길10(평화동 245-103) | 637
1 | 03-013-079-00200 | 한일로얄(가동103호) | 평화11길14(평화동 245-98) | 4953
1 | 03-013-079-00300 | 한일로얄나 | 평화11길14,나동302호(평화동 245-98) | 3234
1 | 03-013-079-00400 | 김정옥(제일정형외과) | 김천로72,제일정형외과(평화동 245-115) | 1257
1 | 03-013-079-00500 | 하우선외1인 | 평화11길29(평화동 245-134) | 636
1 | 03-013-079-00600 | 이명희,이석연(지하) | 평화3길51(평화동 245-150) | 1
1 | 03-013-079-00700 | 김태원(이층) | 평화3길51(평화동 245-150) | 197
1 | 03-013-079-00800 | 황상례 외1인 | 김천로68(평화동 245-134) | 580
1 | 03-013-079-00900 | 이명희,이석연(2층) | 평화3길51(평화동 245-150) | 137
1 | 03-013-079-01000 | 이명희,이석연 B(1층) | 평화3길51(평화동 245-150, 도큐하우스) | 1
1 | 03-013-079-01100 | 이명희,이석연 C(3층) | 평화3길51(평화동 245-150) | 22
1 | 03-013-079-01200 | 김태원(지하) | 평화3길51(평화동 245-150) | 108
1 | 03-013-079-01300 | 김태원(일층) | 평화3길51(평화동 245-150) | 122
1 | 03-013-079-01400 | 김태원(삼층) | 평화3길51(평화동 245-150) | 36
1 | 03-013-079-01500 | 김도식(동신건재사) | 평화11길20(평화동 245-146) | 28
1 | 03-013-080-00000 | 박상달 | 평화길63(평화동 245-116) | 813
1 | 03-013-080-00100 | 이병철 | 평화길63(평화동 245-116) | 366
1 | 03-013-081-00000 | 박정자 | 평화11길4(평화동 245-89) | 145
1 | 03-013-081-00100 | 이성화A(지하) | 평화길55(평화동 245-196) | 445
1 | 03-013-081-00200 | 이성화B(일층) | 평화길55(평화동 245-196) | 13
1 | 03-013-081-00300 | 이성화C(이층) | 평화길55(평화동 245-196) | 0
1 | 03-013-081-00400 | 이성화D(삼층) | 평화길55(평화동 245-196) | 145
1 | 03-013-081-00500 | 윤경근 | 평화11길4(평화동 245-89) | 481
1 | 03-013-081-00600 | 전상화 | 평화11길5(평화동 245-142) | 607
1 | 03-013-082-00000 | 최원재 | 평화9길4(평화동 245-144) | 423
1 | 03-013-082-00100 | 최송열(1층) | 평화9길4(평화동 245-140) | 75
1 | 03-013-082-00200 | 최송열(2층) | 평화9길4(평화동 245-140) | 57
1 | 03-013-082-00300 | 최송열(3층) | 평화9길4(평화동 245-140) | 55
1 | 03-013-082-00400 | 김기숙 | 평화11길17(평화동 245-139) | 222
1 | 03-013-082-00500 | 한빛설계사무소 | 평화11길17(평화동 245-139) | 10
1 | 03-013-082-00600 | 홍정우B | 평화11길17(평화동 245-139) | 256
1 | 03-013-083-00000 | 박명기(송담추어탕) | 평화3길54(평화동 245-139) | 1853
1 | 03-013-083-00100 | 김인환 | 평화9길28(평화동 245-133) | 1714
1 | 03-013-083-00200 | 이순란 | 평화동 245-132 | 31
1 | 03-013-083-00300 | 이응석 | 김천로62(평화동 245-129) | 1818
1 | 03-013-083-00400 | 박규선 | 평화9길18(평화동 245-138) | 114
1 | 03-013-083-00500 | 김천자(대영목욕탕) | 평화3길50(평화동 245-143) | 304
1 | 03-013-083-00600 | 일도건설(주) | 김천로66(평화동 245-96) | 587
1 | 03-013-083-00700 | 이순란 | 평화동 245-215 | 0
1 | 03-013-083-00800 | (주)서원종합건설 | 김천시 평화동 245-131 | 0
1 | 03-013-084-00000 | 성태숙 | 평화12길16(평화동 245-110) | 1165
1 | 03-013-084-00100 | 지춘기 | 평화12길12(평화동 245-135) | 784
1 | 03-013-085-00000 | 한일로얄 다동 | 평화11길6,다동403호(평화동 245-102) | 1822
1 | 03-013-086-00000 | 김영탁 | 평화길53(평화동 245-140) | 355
1 | 03-013-087-00000 | 한일로얄 라동(103호) | 평화11길13(평화동 245-99) | 10453
1 | 03-013-088-00000 | 최맹진 | 평화길53(평화동 245-144) | 469
1 | 03-014-001-00000 | 김형원 | 평화8길13(평화동 373) | 228
1 | 03-014-002-00000 | 주광조 | 평화8길11(평화동 374-54) | 518
1 | 03-014-003-00000 | 황은숙 | 평화8길5(평화동 374-14) | 190
1 | 03-014-004-00000 | 박용덕 | 평화8길1(평화동 374-13) | 159
1 | 03-014-005-00000 | 전상태 | 평화6길9(평화동 373-1) | 450
1 | 03-014-006-00000 | 강영구 | 평화6길5(평화동 341-15) | 67
1 | 03-014-006-00100 | 손상준 | 평화6길7(평화동 374-28) | 221
1 | 03-014-007-00000 | 강영구 | 평화6길5(평화동 341-15) | 422
1 | 03-014-008-00000 | 김진기 | 평화10길4(평화동 341-4) | 128
1 | 03-014-009-00000 | 김대호 | 평화10길8(평화동 341-14) | 461
1 | 03-014-010-00000 | 이희순 | 평화10길9-6(평화동 339-6) | 197
1 | 03-014-010-00100 | 이수호 | 평화10길9-8(평화동 339-5) | 96
1 | 03-014-012-00000 | 박연동 | 평화10길9(평화동 339-7) | 63
1 | 03-014-013-00000 | 김종욱 | 평화10길12(평화동 374-12) | 202
1 | 03-014-014-00000 | 박세원 | 평화10길13(평화동 339-8) | 83
1 | 03-014-015-00000 | 권두해 | 평화10길14(평화동 374-51) | 48
1 | 03-014-016-00100 | 김천시장(시립도서관) | 평화순환길111(평화동 374-1) | 9716
1 | 03-014-017-00000 | 김태희 | 평화길46(평화동 341-13) | 13
1 | 03-014-018-00000 | 위성우(서민야식) | 평화길50(평화동 341-11) | 247
1 | 03-014-019-00000 | 박종말 | 평화길50(평화동 4-3) | 0
1 | 03-014-020-00000 | 허미란 | 평화길48(평화동 341-12) | 47
1 | 03-014-021-00000 | 박우하 | 평화길50-1(평화동 341-9) | 199
1 | 03-014-022-00000 | 김종한 | 평화길52(평화동 341-16) | 195
1 | 03-014-023-00000 | 이순희외1 | 평화길54,소라식당(평화동 341-8) | 242
1 | 03-014-024-00000 | 이우석 | 평화길56(평화동 341-7) | 83
1 | 03-014-025-00000 | 곽우연 | 평화길56-4(평화동 341-17) | 154
1 | 03-014-026-00000 | 서강자 | 평화길56-3(평화동 341-6) | 334
1 | 03-014-027-00000 | 강대길 | 평화길58(평화동 341-1) | 349
1 | 03-014-028-00000 | 김동희 | 평화길62(평화동 340-5) | 17
1 | 03-014-029-00000 | 이상환 | 평화길66-4(평화동 340-14) | 474
1 | 03-014-031-00000 | 이상환 | 평화길66-4(평화동 340-12) | 31
1 | 03-014-033-00000 | 김창안 | 평화길66-24,가동101호(평화동 338-4,수도APT) | 103
1 | 03-014-034-00000 | 신옥순 | 평화길66-24(평화동 338-4) | 108
1 | 03-014-035-00000 | 정옥남 | 평화길66-24(평화동 338-4) | 120
1 | 03-014-036-00000 | 박남이 | 평화길66-24(평화동 338-4) | 373
1 | 03-014-037-00000 | 윤진태 | 평화길66-24(평화동 338-6) | 4
1 | 03-014-038-00000 | 정계상 | 평화길66-24(평화동 338-4) | 211
1 | 03-014-039-00000 | 전계선 | 평화길66-24(평화동 338-4) | 108
1 | 03-014-040-00000 | 문용주 | 평화길66-24(평화동 338-6) | 176
1 | 03-014-041-00000 | 유순분 | 평화길66-24(평화동 338-6) | 398
1 | 03-014-042-00000 | 오두순 | 평화길66-24(평화동 338-6) | 191
1 | 03-014-043-00000 | 박만석 | 평화길66-11(평화동 338-7) | 5
1 | 03-014-043-00100 | 서울주택 | 평화길66-7(평화동 338-1) | 1842
1 | 03-014-044-00000 | 강상준(애플) | 평화길68(평화동 340-11) | 15
1 | 03-014-045-00000 | 강상준 | 평화길68(평화동 340-11) | 223
1 | 03-014-046-00000 | 이명자 | 평화길70(평화동 340-10) | 358
1 | 03-014-047-00000 | 김종식 | 평화길70(평화동 340-10) | 131
1 | 03-014-048-00000 | 이창도 | 평화길72(평화동 340-1) | 390
1 | 03-014-049-00000 | 최계현 | 평화길72(평화동 340-9) | 9
1 | 03-014-050-00000 | 하일수 | 평화길74(평화동 300-4) | 580
1 | 03-014-051-00000 | 하일수 | 평화길74(평화동 340-4) | 44
1 | 03-014-052-00000 | 이재인 | 평화길78-8(평화동 337-3) | 345
1 | 03-014-053-00000 | 최동길 | 평화길78-12(평화동 337-4) | 626
1 | 03-014-054-00100 | 전병열 | 평화길78-12(평화동 337-5) | 377
1 | 03-014-054-00200 | 윤시욱 | 평화길78-13(평화동 337-9) | 512
1 | 03-014-060-00000 | 김길웅 | 평화길92(평화동 334-51) | 794
1 | 03-014-060-00100 | 김천시장(투자유치과) | 평화동 334-6 (평화시장상인교육관) | 0
1 | 03-014-061-00000 | 송준호 | 평화시장2길2(평화동 334-26) | 416
1 | 03-014-062-00000 | 송순호 | 평화시장2길2(평화동 334-26,하나빌라) | 1997
1 | 03-014-062-00100 | 송준호 | 평화시장2길6(평화동 334-26) | 203
1 | 03-014-063-00000 | 신정기 | 평화시장2길10(평화동 335-2) | 148
1 | 03-014-064-00000 | 박환기 | 평화시장2길12(평화동 335-7) | 77
1 | 03-014-065-00000 | 박환기 | 평화시장2길12-3(평화동 335-7) | 364
1 | 03-014-066-00000 | 박환기 | 평화시장2길12-5(평화동 335-7) | 546
1 | 03-014-067-00000 | 신정철(박형근) | 평화시장2길14(평화동 335-8) | 313
1 | 03-014-068-00000 | 문점연 | 평화시장2길16(평화동 335-3) | 241
1 | 03-014-069-00000 | 김세훈 | 평화시장2길18(평화동 335-4) | 97
1 | 03-015-001-00000 | 강선규 | 평화8길21(평화동 374-59) | 376
1 | 03-015-002-00000 | 강용술 | 평화8길23(평화동 374-27) | 231
1 | 03-015-003-00000 | 김한길 | 평화8길25-1(평화동 374-28) | 28
1 | 03-015-004-00000 | 문종남 | 평화8길25-3(평화동 374-19) | 560
1 | 03-015-005-00000 | 박옥순 | 평화8길25-5(평화동 374-47) | 459
1 | 03-015-006-00000 | 정종자 | 평화8길25-7(평화동 374-50) | 191
1 | 03-015-007-00000 | 권기선 | 평화8길25-9(평화동 374-48) | 128
1 | 03-015-008-00000 | 김점숙 | 평화순환길103(평화동 374-50) | 350
1 | 03-015-010-00000 | 김현주 | 평화8길27(평화동 374-45) | 54
1 | 03-015-011-00000 | 이점순 | 평화8길29(평화동 374-46) | 156
1 | 03-015-012-00000 | 권준식 | 평화순환길95(평화동 374-30) | 238
1 | 03-015-013-00000 | 손경호 | 평화8길28(평화동 374-8) | 255
1 | 03-015-014-00000 | 이형식 | 평화8길22-3,101호(평화동 374-69,서부APT) | 0
1 | 03-015-015-00000 | 이용괴 | 평화8길22-3(평화동 374-69,서부APT) | 151
1 | 03-015-016-00000 | 김철수 | 평화8길22-3(평화동 374-69,서부APT) | 109
1 | 03-015-017-00000 | 채태랑 | 평화8길22-3(평화동 374-69,서부APT) | 55
1 | 03-015-018-00000 | 이용수 | 평화8길22-3(평화동 374-69,서부APT) | 53
1 | 03-015-019-00000 | 염성권 | 평화8길22-3,103호(평화동 374-69,서부APT) | 52
1 | 03-015-020-00000 | 박한용 | 평화8길22-3,205호(평화동 374-69,서부APT) | 158
1 | 03-015-021-00000 | 한희식 | 평화8길22-3,203호(평화동 374-69,서부APT) | 182
1 | 03-015-022-00000 | 김장옥 | 평화8길22-3,105호(평화동 374-69,서부APT) | 89
1 | 03-015-023-00000 | 이석곤 | 평화8길22-3,302호(평화동 374-69,서부APT) | 244
1 | 03-015-024-00000 | 문희신 | 평화8길22-2(평화동 374-67) | 200
1 | 03-015-025-00000 | 이필호 | 평화8길22-4(평화동 374-25) | 313
1 | 03-015-026-00000 | 이광진 | 평화8길22-9(평화동 374-39) | 459
1 | 03-015-027-00000 | 조기철 | 평화8길22-8(평화동 374-36) | 427
1 | 03-015-028-00000 | 장우석 | 평화8길22-6(평화동 374-35) | 417
1 | 03-015-029-00000 | 박문수 | 평화8길18(평화동 374-37) | 220
1 | 03-015-030-00000 | 배미영 | 평화8길8(평화동 374-40) | 147
1 | 03-015-031-00000 | 박혜자 | 평화8길4-5(평화동 374-41) | 44
1 | 03-015-032-00000 | 주양일 | 평화8길4-7(평화동 374-17) | 421
1 | 03-015-033-00000 | 박춘자 | 평화8길4-9(평화동 374-33) | 576
1 | 03-015-034-00000 | 박장수 | 평화6길13(평화동 373-4) | 248
1 | 03-015-035-00000 | 이정술 | 평화6길15(평화동 373-16) | 521
1 | 03-015-036-00000 | 정정태 | 평화6길17(평화동 373-5) | 85
1 | 03-015-037-00000 | 김갑룡 외2 | 평화6길21(평화동 373) | 57
1 | 03-015-038-00000 | 모종록 | 평화동 373(우방2차 102동 805호) | 0
1 | 03-015-039-00000 | 이명동 | 평화6길25-3(평화동 373-12) | 196
1 | 03-015-040-00000 | 최정규 | 평화6길25-8(평화동 373-14) | 40
1 | 03-015-041-00000 | 하종진 | 평화6길25-6(평화동 373-15) | 710
1 | 03-015-042-00000 | 박정모 | 평화6길27(평화동 373-8) | 298
1 | 03-015-043-00000 | 한성현 | 평화6길29(평화동 373-9) | 96
1 | 03-015-044-00000 | 김춘계 | 평화6길29(평화동 373-9) | 162
1 | 03-015-045-00000 | 최임출 | 평화6길31(평화동 372-1) | 31
1 | 03-015-046-00000 | 정광인 | 평화6길33(평화동 372-4) | 27
1 | 03-015-047-00000 | 김우곤 | 평화6길35-3(평화동 372-3) | 48
1 | 03-015-048-00000 | 최양석 | 평화6길35-5(평화동 372-7) | 144
1 | 03-015-049-00000 | 이태균 | 평화6길35-7(평화동 372-5) | 160
1 | 03-015-050-00000 | 이우재 | 평화6길35-8(평화동 372-8) | 226
1 | 03-015-051-00000 | 조상승 | 평화6길35-4(평화동 372) | 122
1 | 03-015-052-00000 | 김석도 | 평화6길37(평화동 371-8) | 107
1 | 03-015-053-00000 | 서원태 | 평화6길39-3(평화동 371-1) | 115
1 | 03-015-055-00000 | 이판식 | 평화6길39-6(평화동 371-6) | 393
1 | 03-015-056-00000 | 오삼출 | 평화6길41(평화동 371-10) | 260
1 | 03-015-057-00000 | 김수영 | 평화6길43(평화동 371-11) | 184
1 | 03-015-058-00000 | 신규철 | 평화순환길85(평화동 371-12) | 185
1 | 03-015-059-00000 | 전광옥 | 평화순환길87(평화동 371) | 230
1 | 03-015-060-00000 | 김종영 | 평화순환길89(평화동 374-34) | 351
1 | 03-015-061-00000 | 심창수 | 평화순환길91-4(평화동 374-20) | 0
1 | 03-015-062-00000 | 최우권 | 평화순환길91(평화동 374-4) | 149
1 | 03-015-063-00000 | 최우권 | 평화8길36(평화동 374-4) | 0
1 | 03-016-001-00000 | 채익상 | 평화길42(평화동 349-8) | 93
1 | 03-016-002-00000 | 이운용 | 평화6길2(평화동 349-9) | 420
1 | 03-016-003-00000 | 장병윤 | 평화6길4(평화동 351-10) | 108
1 | 03-016-004-00000 | 강송권 | 평화6길6(평화동 368-1) | 248
1 | 03-016-005-00000 | 권태발 | 평화6길18(평화동 368-5) | 202
1 | 03-016-006-00000 | 권태발 | 평화6길10(평화동 368-5) | 7
1 | 03-016-007-00000 | 이성우 | 평화6길12(평화동 368-2) | 342
1 | 03-016-008-00000 | 정계용 | 평화6길16(평화동 368-16) | 182
1 | 03-016-009-00000 | 김기설 | 평화6길14(평화동 368-3) | 191
1 | 03-016-010-00000 | 정용산 | 평화6길14-3(평화동 368-15) | 623
1 | 03-016-011-00000 | 김진수 | 평화6길18(평화동 368-13) | 338
1 | 03-016-014-00000 | 이판수 | 평화6길44-1(평화동 369) | 229
1 | 03-016-015-00000 | 김석곤(김윤식) | 평화6길42(평화동 371-16) | 233
1 | 03-016-016-00000 | 박노율 | 평화6길38(평화동 371-15) | 0
1 | 03-016-017-00000 | 김필식 | 평화6길36(평화동 369-1) | 176
1 | 03-016-018-00000 | 송미숙 | 평화6길34(평화동 369-8) | 277
1 | 03-016-019-00000 | 박상수 | 평화6길34-3(평화동 369-10) | 270
1 | 03-016-020-00000 | 한정기 | 평화6길34-5(평화동 369-9) | 313
1 | 03-016-021-00000 | 박성기 | 평화6길34-7(평화동 369-11) | 145
1 | 03-016-022-00000 | 윤상님 | 평화6길34-4(평화동 370-31) | 50
1 | 03-016-023-00000 | 도기용 | 평화순환길69(평화동 370-17) | 118
1 | 03-016-024-00000 | 유옥종 | 평화6길32(평화동 369-7) | 192
1 | 03-016-025-00000 | 구회진 | 평화6길30(평화동 369-6) | 68
1 | 03-016-026-00000 | 정점식 | 평화6길28(평화동 369-5) | 652
1 | 03-016-027-00000 | 박범생 | 평화6길24(평화동 369-4) | 921
1 | 03-016-029-00000 | 배상규 | 평화2길28(평화동 369-3) | 6
1 | 03-016-030-00000 | 성필문 | 평화2길27(평화동 366-2) | 332
1 | 03-016-031-00000 | 정창고 | 평화2길28-2(평화동 370-11) | 321
1 | 03-016-032-00000 | 전성호 | 평화2길28-5(평화동 370) | 240
1 | 03-016-032-00100 | 추동권 | 평화2길26-7(평화동 370-32) | 529
1 | 03-016-033-00000 | 김성태 | 평화2길26-15(평화동 370-3) | 405
1 | 03-016-034-00000 | 서규상 | 평화2길26-16(평화동 370-15) | 1125
1 | 03-016-035-00000 | 정기영 | 평화순환길65-3(평화동 370-18) | 231
1 | 03-016-036-00000 | 민점식 | 평화순환길65(평화동 370-33) | 638
1 | 03-016-036-00100 | 장병화 | 평화순환길65-1(평화동 370-35) | 413
1 | 03-016-036-00200 | 김태호 | 평화2길26-14(평화동 370-20) | 357
1 | 03-016-037-00000 | 이영길 | 평화순환길59(평화동 370-21) | 261
1 | 03-016-038-00000 | 신간우 | 평화순환길57(평화동 370-22) | 236
1 | 03-016-039-00000 | 김영화 | 평화2길26-12(평화동 370-12) | 131
1 | 03-016-041-00000 | 김학훈 | 평화2길26-8(평화동 370-24) | 363
1 | 03-016-042-00000 | 정태경 | 평화순환길51(평화동 370-29) | 211
1 | 03-016-043-00000 | 강용규 | 평화2길25(평화동 366-13) | 82
1 | 03-016-044-00000 | 이옥분 | 평화4길15(평화동 366-12) | 155
1 | 03-016-045-00000 | 서호근(김희영) | 평화4길13(평화동 366-6) | 84
1 | 03-016-047-00000 | 황진기 | 평화4길9(평화동 366-14) | 47
1 | 03-016-048-00000 | 김인균 | 평화4길9-3(평화동 366-7) | 354
1 | 03-016-049-00000 | 김병상 | 평화4길9-5(평화동 366-5) | 92
1 | 03-016-050-00000 | 이종식 | 평화4길9-4(평화동 366-11) | 0
1 | 03-016-051-00000 | 김영환 | 평화4길3(평화동 351-4) | 319
1 | 03-016-052-00000 | 최임월 | 평화길46(평화동 343-4) | 196
1 | 03-016-053-00000 | 박기범 | 평화길38(평화동 349-10) | 40
1 | 03-016-054-00000 | 황성실 | 평화길48(평화동 347-11) | 136
1 | 03-016-055-00000 | 김무겸 | 평화길40(평화동 349-11) | 253
1 | 03-016-056-00000 | 황필연 | 평화길42(평화동 349-8) | 520
1 | 03-016-058-00000 | 김종기 | 평화길39(평화동 245-183) | 2594
1 | 03-016-059-00000 | 권길석 | 평화동 245-187 | 0
1 | 03-016-059-00200 | 안중모 | 평화9길3(평화동 245-186) | 995
1 | 03-016-060-00000 | 김해용 | 평화9길7(평화동 245-185) | 1618
1 | 03-017-001-00000 | 조봉득 | 평화순환길49(평화동 370-28) | 221
1 | 03-017-002-00000 | 최점순 | 평화순환길47(평화동 370-9) | 223
1 | 03-017-003-00000 | 오세우 | 평화순환길47(평화동 370-9) | 77
1 | 03-017-004-00000 | 노말자 | 평화2길26-6(평화동 370-27) | 49
1 | 03-017-005-00000 | 기영옥 | 평화2길26(평화동 370-10) | 586
1 | 03-017-006-00000 | 이정일 | 평화2길20(평화동 370-2) | 8
1 | 03-017-007-00000 | 이연희 | 평화2길19(평화동 365-3) | 0
1 | 03-017-008-00000 | 김타남 | 평화순환길43(평화동 370-7) | 285
1 | 03-017-009-00000 | 천석군 | 평화순환길41(평화동 370-5) | 187
1 | 03-017-010-00000 | 손영기a | 평화2길13(평화동 364-7) | 153
1 | 03-017-011-00000 | 손영기b | 평화2길12(평화동 364-7) | 192
1 | 03-017-012-00000 | 조병수 | 평화4길16(평화동 365-5) | 109
1 | 03-017-013-00000 | 최태선 | 평화4길14-3(평화동 365-4) | 26
1 | 03-017-014-00000 | 유찬종 | 평화4길14-4(평화동 365-11) | 362
1 | 03-017-015-00000 | 한희식 | 평화4길14-2(평화동 365-12 ) | 0
1 | 03-017-016-00000 | 김준회 | 평화4길10-3(평화동 365-10) | 0
1 | 03-017-017-00000 | 강점순 | 평화4길10-4(평화동 365-2) | 221
1 | 03-017-018-00000 | 문종학(경로당) | 평화4길10(평화동 365-7) | 88
1 | 03-017-019-00000 | 이광자 | 평화4길8(평화동 365-1) | 353
1 | 03-017-020-00000 | 권정환 | 평화4길2(평화동 351-9) | 184
1 | 03-017-021-00000 | 이봉학(김순자) | 평화길32,여명다방(평화동 364-4) | 152
1 | 03-017-022-00000 | 이영진 | 평화길32(평화동 364-4) | 286
1 | 03-017-023-00000 | 송옥수 | 평화길34(평화동 364-1) | 277
1 | 03-017-024-00000 | 임상경 | 평화2길5(평화동 364-5) | 116
1 | 03-017-025-00000 | 장덕환 | 평화2길3-4(평화동 364-9) | 182
1 | 03-017-026-00000 | 조동식 | 평화2길3-3(평화동 364-3) | 221
1 | 03-017-027-00000 | 전종섭 | 평화2길9(평화동 364-6) | 0
1 | 03-017-028-00000 | 이해용 | 평화2길11(평화동 364-10) | 88
1 | 03-017-029-00000 | 손영기 | 평화2길13(평화동 364-7) | 947
1 | 03-017-030-00000 | 박순보 | 평화순환길37(평화동 363-7) | 198
1 | 03-017-030-00100 | 서동희 | 평화2길12(평화동 364) | 92
1 | 03-017-031-00000 | 박우동 | 평화2길10(평화동 363-6) | 109
1 | 03-017-032-00000 | 김정식 | 평화2길6(평화동 363-4) | 459
1 | 03-017-034-00000 | 이복자B | 평화길30(평화동 363-5) | 186
1 | 03-017-034-00100 | 이복자A | 평화길30(평화동 363-5) | 143
1 | 03-017-035-00000 | 남기홍 | 평화길28(평화동 363-1) | 1
1 | 03-017-036-00000 | 이영환 | 평화동 362-1 | 0
1 | 03-017-036-00200 | 이한석 | 평화동 361-1 | 0
1 | 03-017-038-00000 | 문종학 | 평화길16(평화동 360-18) | 424
1 | 03-017-039-00000 | 문종학(박세동-드림종합공사) | 평화길10-3(평화동 360-16) | 109
1 | 03-017-040-00000 | 임명숙 | 평화길10-4(평화동 360-24) | 317
1 | 03-017-041-00000 | 김종옥 | 평화길8(평화동 360-7) | 478
1 | 03-017-042-00000 | 하정순 | 평화길6(평화동 360-7) | 211
1 | 03-017-043-00000 | 이웅희 | 평화길4-1(평화동 360-34) | 164
1 | 03-017-044-00000 | 이명동 | 평화길 4(평화동 360-34) | 79
1 | 03-018-001-00000 | 정태화 | 평화길19(평화동 361-3) | 272
1 | 03-018-002-00000 | 고세현 | 평화길15(평화동 360-3) | 0
1 | 03-018-006-00000 | 이윤선 | 평화길13(평화동 360-5) | 247
1 | 03-018-007-00000 | 조명진 | 평화길1(평화동 359-11) | 50
1 | 03-018-008-00000 | 이존희 | 평화길3(평화동 359-9) | 159
1 | 03-018-009-00000 | 이민영 | 평화길5(평화동 359-35) | 413
1 | 03-018-010-00000 | 김동호 | 평화길5-4(평화동 359-33) | 112
1 | 03-018-013-00000 | 이채봉 | 평화길9(평화동 360-10) | 1349
1 | 03-018-015-00000 | 김명암 | 평화길9-5(평화동 359-31) | 95
1 | 03-018-016-00000 | 박남식 | 평화1길18(평화동 359-13) | 201
1 | 03-018-017-00000 | 이대열 | 평화1길17(평화동 359-12) | 139
1 | 03-018-018-00000 | 한충남 | 평화1길19(평화동 359-1) | 320
1 | 03-018-019-00000 | 김연정 | 평화3길16(평화동 230-11) | 0
1 | 03-018-021-00000 | 서문교회(주차장1) | 평화3길12(평화동 359-71) | 82
1 | 03-018-025-00000 | 백승기 | 평화1길9(평화동 359-73) | 150
1 | 03-018-026-00000 | 최남일 | 평화1길5,첼로모텔(평화동 359-63) | 0
1 | 03-018-027-00000 | 윤정순 | 평화1길5,첼로모텔(평화동 359-30) | 2831
1 | 03-018-028-00000 | 이명옥 | 평화1길8(평화동 359-10) | 104
1 | 03-018-029-00000 | 김명균 | 평화1길6(평화동 359-36) | 65
1 | 03-018-029-00100 | 김명균 | 평화순환길5(평화동 359-36) | 62
1 | 03-018-030-00100 | 이학성 | 평화순환길3(평화동 359-43) | 453
1 | 03-018-031-00000 | 박명순(4층) | 김천로32,하얀얼굴(평화동 359-42) | 322
1 | 03-018-031-00100 | 박명순(지하) | 김천로32(평화동 359-42) | 27
1 | 03-018-031-00200 | 박명순(1층) | 김천로32(평화동 359-42) | 304
1 | 03-018-031-00300 | 박명순(3층) | 김천로32(평화동 359-42) | 126
1 | 03-018-031-00400 | 박명순(2층) | 김천로32(평화동 359-42) | 0
1 | 03-018-033-00000 | 이진욱 | 김천로34(평화동 359-39) | 238
1 | 03-018-034-00000 | 박봉길 | 김천로32(평화동 359-68) | 12
1 | 03-018-035-00000 | 박근준 | 김천로36(평화동 359-67)2층 | 443
1 | 03-018-036-00000 | 이응준 | 김천로38(평화동 230-1) | 1079
1 | 03-018-036-00100 | 이웅준 | 김천로40(평화동 229-2) | 302
1 | 03-018-036-00200 | 김천YMCA | 평화3길8(평화동 230-5) | 411
1 | 03-018-036-00300 | 김태양 | 평화3길12(평화동 420-37) | 454
1 | 03-018-036-00400 | 김연정 | 평화3길16(평화동 230-21) | 317
1 | 03-018-036-00500 | 박영노(조정숙) | 평화3길13,설탕가요방(평화동 229-12) | 708
1 | 03-018-036-00600 | 이수남 | 평화3길11(평화동 229-11) | 97
1 | 03-018-037-00000 | 예중해 | 김천로40-1(평화동 228-12) | 9
1 | 03-018-038-00000 | 황인봉 | 김천로42(평화동 228-11) | 70
1 | 03-018-038-00100 | 유영분 | 평화3길7(평화동 229-1) | 1713
1 | 03-018-039-00000 | 이치생(지하1층) | 김천로42-1(평화동 228-10) | 449
1 | 03-018-039-00100 | 최길현(5층) | 김천로42-1(평화동 228-10) | 138
1 | 03-018-040-00000 | 이치생(2-4층) | 김천로42-1,영화건설㈜(평화동 228-10) | 69
1 | 03-018-041-00000 | 정성영 | 김천로46,60년식 주먹구이(평화동 227-8) | 241
1 | 03-018-042-00000 | 조석구 | 김천로46(평화동 228-1) | 145
1 | 03-018-043-00000 | 이재수 | 김천로52(평화동 245-207) | 150
1 | 03-018-044-00000 | 김동욱 | 평화5길30(평화동 245-191) | 326
1 | 03-018-045-00000 | 임상식 | 평화5길28-6(평화동 245-93) | 350
1 | 03-018-045-00100 | 김종만 | 김천로52-1(평화동 245-92) | 424
1 | 03-018-046-00000 | 김점옥(청호장모텔) | 평화5길28-8(평화동 245-171) | 1552
1 | 03-018-047-00000 | 박의용 외1인 | 평화5길28(평화동 245-152) | 0
1 | 03-018-052-00000 | 김종숙 | 평화5길29(평화동 245-90) | 0
1 | 03-018-052-00100 | 김종숙(김용금) | 평화5길29(평화동 245-90)타이왓포마사지 | 0
1 | 03-018-054-00000 | 차정자 | 평화5길22(평화동 245-126) | 113
1 | 03-018-055-00000 | 차정자 A | 평화5길22,식당(평화동 245-126) | 558
1 | 03-018-056-00000 | 차정자B(백운장) | 평화5길22(평화동 245-126) | 914
1 | 03-018-057-00000 | 손종민 | 평화5길23(평화동 245-122) | 2897
1 | 03-018-059-00000 | 문창배 | 평화5길16(평화동 245-100) | 807
1 | 03-018-060-00000 | 장정혜 | 평화동 245-159 ,제비가물고온박 | 483
1 | 03-018-061-00000 | 석주빌딩 | 평화5길10-7(평화동 245-169) | 983
1 | 03-018-062-00000 | 전환득 | 평화5길6(평화동 245-172) | 547
1 | 03-018-064-00000 | 재향군인회 | 평화5길2(평화동 245-174) | 1382
1 | 03-018-065-00000 | 김상민 외1 | 평화5길10(평화동 245-101) | 2174
1 | 03-018-066-00000 | 신천지상가아파트 | 평화5길7,506호(평화동 245-91) | 5717
1 | 03-018-067-00000 | 이형재 | 평화길35(평화동 245) | 721
1 | 03-018-068-00000 | 김종옥(보석장) | 평화7길3(평화동 245-177) | 2037
1 | 03-018-069-00000 | 백홍기 | 평화7길5(평화동 245-176) | 1891
1 | 03-018-070-00000 | 박휘복 | 평화7길6(평화동 245-182) | 669
1 | 03-018-072-00000 | 김주성 | 평화7길9(평화동 245-175) | 110
1 | 03-018-073-00000 | 김규식 | 평화7길10(평화동 245-180) | 3014
1 | 03-018-074-00000 | 김종기 | 평화7길6(평화동 245-182) | 661
1 | 03-018-075-00000 | 민경희 | 평화9길9(평화동 245-184) | 534
1 | 03-018-076-00000 | 평화남산동주민센터 | 평화7길12-7(평화동 245-167) | 542
1 | 03-018-077-00000 | 안원모 | 평화7길12(평화동 245-157) | 441
1 | 03-018-078-00000 | 송상영 | 평화7길13(평화동 245-158) | 1749
1 | 03-018-079-00000 | 농협서지점 | 평화3길38(평화동 245-154) | 762
1 | 03-018-081-00000 | 박성동 | 평화3길39(평화동 245-195) | 1000
1 | 03-018-082-00000 | 오용환 | 평화3길37(평화동 245-130) | 1307
1 | 03-018-083-00100 | 채근태 | 김천로58(평화동 245-94) | 1224
1 | 03-018-084-00000 | 김천축협 | 평화3길34(평화동 245-153) | 640
1 | 03-018-085-00000 | 원향옥 | 평화3길28(평화동 245-206) | 2554
1 | 03-018-087-00000 | 여동구 | 평화3길29(평화동 245-127) | 145
1 | 03-018-088-00000 | 김명옥(황제장) | 평화7길29(평화동 245-128) | 2864
1 | 03-018-089-00000 | 송효인 | 평화7길33,일청한의원(평화동 245-124) | 739
1 | 03-018-090-00000 | 김용섭 | 김천로56(평화동 245-125) | 244
1 | 03-018-091-00000 | 김용섭 | 김천로56(평화동 245-125) | 364
1 | 03-018-092-00000 | 권시태 | 김천로60(평화동 245-94) | 401
1 | 03-018-093-00000 | 김수부 | 김천로54(평화동 245-125) | 628
1 | 03-018-094-00000 | 김세진 | 김천로41(평화동 187-54) | 138
1 | 03-018-095-00000 | 이복중 | 김천로39(평화동 147-54) | 174
1 | 03-018-096-00000 | 송준서 | 문화1길1(평화동 147-55) | 261
1 | 03-018-097-00000 | 김종업 | 김천로37-1(평화동 147-55) | 0
1 | 03-018-098-00000 | 김진국 | 김천로37,신정희미용실(평화동 147-45) | 140
1 | 03-018-099-00000 | 장용권 | 김천로37(평화동 147-45) | 311
1 | 03-018-100-00000 | 조인제 | 김천로35-1(평화동 147-44) | 315
1 | 03-018-101-00000 | 박성규 | 김천로35(평화동 452-35) | 163
1 | 03-018-102-00000 | 박순덕A(일층) | 김천로33-1(평화동 452-36) | 148
1 | 03-018-103-00000 | 박순덕B(이층) | 김천로33-1(평화동 452-36) | 107
1 | 03-018-104-00000 | 박순덕C(삼층) | 김천로33-1(평화동 452-36) | 60
1 | 03-018-105-00000 | 박순덕(지하) | 김천로33-1(평화동 452-36) | 96
1 | 03-018-106-00000 | 김용현 | 김천로33(평화동 452-37) | 193
1 | 03-018-107-00000 | 신재우 | 김천로31(평화동 452-38) | 1086
1 | 03-019-001-00100 | 박성수 | 문화1길40(평화동 149-1) | 1997
1 | 03-019-003-00000 | 백운택 | 김천로47-1(평화동 147-1) | 144
1 | 03-019-004-00000 | 백운택 | 김천로47-1(평화동 147-12) | 121
1 | 03-019-005-00000 | 박정란 | 김천로47(평화동 147-11) | 229
1 | 03-019-006-00000 | 임정환 | 김천로45-7(평화동 148-5) | 454
1 | 03-019-007-00000 | 이방자 | 김천로45-5(평화동 147-10) | 169
1 | 03-019-008-00000 | 박재석 | 김천로45,지하,명성가요방(평화동 452-23) | 256
1 | 03-019-009-00000 | 박의용 | 김천로45(평화동 452-23) | 436
1 | 03-019-010-00000 | 문삼선 | 김천로43-1(평화동 147-16) | 126
1 | 03-019-010-00100 | 이해수 | 김천로43-1(평화동 452-24) | 0
1 | 03-019-011-00000 | 조승정 | 문화1길10-7(평화동 147-9) | 1281
1 | 03-019-012-00000 | 조승정 | 문화1길10-7(평화동 147-9) | 15
1 | 03-019-013-00100 | 권정희 | 문화1길10-5,아리랑여관(평화동 147-18) | 1390
1 | 03-019-016-00000 | 임성희(코리아장여관) | 문화1길10-1(평화동 147-19) | 1623
1 | 03-019-018-00000 | 이종건 | 문화2길2(평화동 147-22) | 354
1 | 03-019-019-00000 | 박화영 | 문화2길4-6(평화동 147-21) | 25
1 | 03-019-020-00000 | 윤금병 | 문화1길12(평화동 147-6) | 14
1 | 03-019-021-00000 | 조술이 | 문화2길2(평화동 147-5) | 3
1 | 03-019-022-00000 | 이황 | 문화3길3(평화동 147-4) | 44
1 | 03-019-023-00000 | 서정순 | 문화2길4-9(평화동 147-26) | 101
1 | 03-019-024-00000 | 김정순 | 문화2길4-7(평화동 147-23) | 85
1 | 03-019-025-00000 | 김성규 | 문화2길4-3(평화동 147-24) | 316
1 | 03-019-026-00000 | 김상근 | 문화2길4-1(평화동 147-25) | 446
1 | 03-019-027-00000 | 김시태 | 문화2길6,주-금류A1동601호(평화동 147-28) | 227
1 | 03-019-028-00000 | 최재명 | 문화2길6-2(평화동 147-28) | 148
1 | 03-019-029-00000 | 김동익 | 문화2길6-4(평화동 147-29) | 211
1 | 03-019-030-00000 | 이상길 | 문화2길6-6(평화동 147-30) | 27
1 | 03-019-031-00000 | 김학우 | 문화2길6-8(평화동 147-31) | 0
1 | 03-019-032-00000 | 홍옥이 | 문화2길6-10(평화동 147-32) | 172
1 | 03-019-033-00000 | 이선옥 | 문화2길6-12(평화동 147-33) | 209
1 | 03-019-034-00000 | 강정길 | 문화2길6-3(평화동 147-35) | 224
1 | 03-019-035-00000 | 주용남 | 문화2길6-1(평화동 147-36) | 547
1 | 03-019-036-00000 | 김영자 | 문화2길12(평화동 147-37) | 188
1 | 03-019-037-00000 | 이용근 | 문화2길16(평화동 147-38) | 109
1 | 03-019-038-00000 | 송인호 | 문화2길18(평화동 221-7) | 200
1 | 03-019-039-00000 | 김정호 | 문화2길17(평화동 147-39) | 99
1 | 03-019-040-00000 | 문순석 | 문화2길11-4(평화동 147-40) | 203
1 | 03-019-041-00000 | 박성규 | 문화2길11-3(평화동 147-41) | 435
1 | 03-019-042-00000 | 황정식 | 문화2길11-1(평화동 147-46) | 296
1 | 03-019-043-00000 | 송재식 | 문화2길9(평화동 147-47) | 262
1 | 03-019-044-00000 | 이점술 | 문화2길9-2(평화동 147-48) | 202
1 | 03-019-045-00000 | 백정규 | 문화2길9-4(평화동 147-49) | 557
1 | 03-019-046-00000 | 김수기 | 문화2길5(평화동 147-50) | 286
1 | 03-019-047-00000 | 강순용 | 문화2길3(평화동 147-51) | 308
1 | 03-019-048-00000 | 예중해 | 문화2길5(평화동 147-52) | 296
1 | 03-019-048-00100 | 예중해 | 문화2길5(평화동 147-53) | 954
1 | 03-019-049-00000 | 최성오 | 문화1길4(평화동 223-11) | 230
1 | 03-019-050-00000 | 최성오(가게) | 문화1길4(평화동 223-11) | 203
1 | 03-019-051-00000 | 정성영 | 김천로41-1(평화동 452-28) | 86
1 | 03-020-002-00000 | 이정호 | 후생길6(평화동 463-6) | 727
1 | 03-020-004-00000 | 오해숙 | 후생길8(평화동 463-5) | 632
1 | 03-020-005-00000 | 김기연 | 후생길12(평화동 463-4) | 732
1 | 03-020-006-00000 | 임용식 | 후생길22(평화동 222) | 150
1 | 03-020-007-00000 | 조병규 | 후생길18(평화동 219) | 279
1 | 03-020-008-00000 | 황순분 | 후생길16(평화동 464-12) | 638
1 | 03-020-009-00000 | 손종근 | 문화3길30(평화동 225) | 354
1 | 03-020-010-00000 | 김명준 | 문화3길27-2(평화동 221-10) | 300
1 | 03-020-011-00000 | 김순태 | 문화3길27-4(평화동 221) | 81
1 | 03-020-012-00000 | 김정순 | 문화3길27-3(평화동 221-6) | 276
1 | 03-020-013-00000 | 석근배 | 문화3길27-1(평화동 221-5) | 101
1 | 03-020-014-00000 | 정덕영 | 문화3길27(평화동 221-12) | 87
1 | 03-020-015-00000 | 김도생 | 문화3길26(평화동 219) | 190
1 | 03-020-016-00000 | 최규판 | 문화3길25-1(평화동 221) | 233
1 | 03-020-017-00000 | 박기하 | 문화3길25(평화동 221-4) | 416
1 | 03-020-018-00000 | 강희철 | 문화3길21(평화동 224) | 60
1 | 03-020-019-00000 | 백순자 | 문화3길22(평화동 219-11) | 277
1 | 03-020-021-00000 | 오심근 | 문화3길15(평화동 147-59) | 177
1 | 03-020-024-00100 | 유계화 | 문화3길11(평화동 225-3) | 0
1 | 03-020-025-00000 | 박점범 | 문화3길9(평화동 147-1) | 263
1 | 03-020-026-00000 | 윤정웅 | 문화3길7(평화동 147-3) | 458
1 | 03-020-029-00100 | 양규식 | 문화3길8(평화동 220-1) | 1780
1 | 03-020-029-00200 | 도충도 | 문화3길19-3(평화동 150-15) | 171
1 | 03-020-029-00300 | 김영삼 | 문화1길19-1(평화동 150-18) | 297
1 | 03-020-029-00400 | 황인술 | 후생2길14(평화동 182-11) | 186
1 | 03-020-029-00500 | 김영환 | 후생2길16(평화동 182-14) | 375
1 | 03-020-029-00600 | 대한성결교회(양규식) | 문화3길8(평화동 220-1 기독교대한성결교회유지재단) | 154
1 | 03-020-029-00700 | 이상수 | 후생2길8-3(평화동 182-19) | 611
1 | 03-020-029-00800 | 김태숙 | 후생2길12(평화동 182-10) | 196
1 | 03-020-029-00900 | 홍영자(102호) | 후생2길18(평화동 182-12) | 185
1 | 03-020-029-01000 | 백운학 | 후생2길18,2층 202호(평화동 182-12) | 44
1 | 03-020-029-01100 | 송은혜(201호) | 후생2길18(평화동 182-12) | 183
1 | 03-020-029-01200 | 송금자(101호) | 후생2길18(평화동 182-12) | 129
1 | 03-020-030-00000 | 방옥순 | 문화1길16(평화동 148-8) | 194
1 | 03-020-031-00000 | 하종진 | 문화1길18(평화동 148-9) | 309
1 | 03-020-031-00100 | 박광호외1 | 문화1길21,그린빌(평화동 150-20) | 841
1 | 03-020-032-00000 | 김길환 | 문화1길26(평화동 148-10) | 292
1 | 03-020-032-00100 | 문인숙 | 문화1길25,드림하우스(평화동 150-34) | 593
1 | 03-020-033-00000 | 정예진 | 문화1길26-1(평화동 148-6) | 142
1 | 03-020-033-00100 | 임동규 | 문화1길30(평화동 148-2) | 377
1 | 03-020-034-00000 | 장정미(403호) | 문화1길32(평화동 149-5) | 242
1 | 03-020-034-00100 | 노윤옥(스카이빌) | 문화1길29,스카이빌(평화동 150-33) | 630
1 | 03-020-035-00000 | 권대진 | 문화1길36(평화동 149-4) | 87
1 | 03-020-036-00000 | 김경환 | 문화3길22-3(평화동 219-10) | 324
1 | 03-020-038-00000 | 홍연주 | 문화3길22-4(평화동 220-8) | 26
1 | 03-020-039-00000 | 이희태 | 문화3길22-6(평화동 220-9) | 89
1 | 03-020-040-00000 | 홍연주 | 후생1길2(평화동 220-10) | 144
1 | 03-020-042-00000 | 강태랑 | 후생1길4(평화동 220-9) | 194
1 | 03-020-043-00000 | 김계희 | 후생1길8(평화동 182-8) | 42
1 | 03-020-044-00000 | 조상규 | 후생1길8-3(평화동 182-4) | 187
1 | 03-020-044-00100 | 박영희 | 후생1길8-1(평화동 182-2) | 297
1 | 03-021-001-00000 | 윤화식 | 후생1길1(평화동 219-7) | 246
1 | 03-021-002-00000 | 김영술 | 후생길32(평화동 219-6) | 510
1 | 03-021-003-00000 | 이부화 | 후생길34(평화동 219-5) | 419
1 | 03-021-004-00000 | 박덕만 | 후생길36(평화동 219-4) | 155
1 | 03-021-005-00000 | 박흥하 | 후생길38-4(평화동 219-4) | 24
1 | 03-021-006-00000 | 정창길 | 후생길38-3(평화동 219-3) | 234
1 | 03-021-007-00000 | 김창진 | 후생길38(평화동 219-3) | 202
1 | 03-021-008-00000 | 김인선 | 후생길40-3(평화동 218-1) | 12
1 | 03-021-009-00000 | 이경자 | 후생길40-1(평화동 219-2) | 193
1 | 03-021-011-00000 | 박성용 | 후생10길2-7(평화동 218-11) | 343
1 | 03-021-012-00000 | 정원영 | 후생3길19(평화동 218-10) | 177
1 | 03-021-013-00000 | 이상선 | 후생3길20(평화동 218-4) | 277
1 | 03-021-014-00000 | 진인출 | 후생10길2-3(평화동 218-6) | 634
1 | 03-021-016-00000 | 황경자 | 후생10길6(평화동 216-3) | 54
1 | 03-021-017-00000 | 홍만기 | 후생10길7(평화동 218-16) | 528
1 | 03-021-021-00000 | 손부남 | 후생4길9(평화동 218) | 88
1 | 03-021-022-00000 | 지용환 | 후생11길10(평화동 218-7) | 207
1 | 03-021-023-00000 | 엄명용 | 후생11길11-2(평화동 464) | 287
1 | 03-021-024-00000 | 유영 | 후생11길11-4(평화동 464-31) | 162
1 | 03-021-026-00000 | 허말선 | 후생11길12(평화동 217-4) | 87
1 | 03-021-027-00000 | 김후연 | 후생10길13-7(평화동 217-2) | 175
1 | 03-021-027-00100 | 한동수 | 후생11길14(평화동 217-3) | 242
1 | 03-021-028-00000 | 문우식 | 후생11길16(평화동 217-6) | 101
1 | 03-021-029-00000 | 백종인 | 후생길64(평화동 464-3) | 139
1 | 03-021-030-00000 | 배옥숙 | 후생길66(평화동 464-2) | 163
1 | 03-021-031-00000 | 이찬희 | 후생11길17(평화동 464-1) | 120
1 | 03-021-032-00000 | 이상근 | 후생11길길19(평화동 464-1) | 69
1 | 03-021-033-00000 | 최창원 | 후생11길20-1(평화동 217-5) | 286
1 | 03-021-034-00000 | 이기선 | 후생11길20-3(평화동 217-8) | 1
1 | 03-021-035-00000 | 정정순 | 후생11길20-4(평화동 217-7) | 202
1 | 03-021-036-00000 | 최순덕 | 후생7길37(평화동 207-11) | 177
1 | 03-021-037-00000 | 이정웅 | 후생11길24-1(평화동 207-8) | 359
1 | 03-021-038-00000 | 신금성 | 후생11길24-5(평화동 207) | 272
1 | 03-021-038-00100 | 박동하 | 후생11길24-7(평화동 207-4) | 388
1 | 03-021-039-00000 | 장수동 | 후생11길24-8(평화동 207-7) | 82
1 | 03-021-039-00100 | 유정용 | 후생7길34(평화동 207-24) | 292
1 | 03-021-039-00200 | 이미희 | 후생7길32(평화동 207-25) | 295
1 | 03-021-039-00300 | 유용구 | 후생7길36-7(평화동 207-18) | 342
1 | 03-021-039-00400 | 박상금 | 후생7길36-9(평화동 207-19) | 240
1 | 03-021-039-00500 | 황상규 | 후생7길40(평화동 207-15) | 372
1 | 03-021-039-00600 | 전영식 | 후생7길36-4(평화동 207-23) | 228
1 | 03-021-039-00700 | 정규한 | 후생7길36-12(평화동 207-22) | 194
1 | 03-021-039-00800 | 김태근 | 후생7길36-14(평화동 207-20) | 131
1 | 03-021-039-00900 | 한은정 | 후생7길36-11(평화동 207-21) | 472
1 | 03-021-039-01000 | 이덕희 | 후생7길36-5(평화동 207-1) | 252
1 | 03-021-039-01100 | 정분순 | 후생7길28(평화동 207-28) | 353
1 | 03-021-039-01200 | 김홍연 | 후생7길36-3(평화동 207-14) | 218
1 | 03-021-039-01300 | 이옥배 | 후생7길33(평화동 207-12) | 99
1 | 03-021-039-01400 | 이복권 | 후생7길29(평화동 207-13) | 311
1 | 03-021-039-01500 | 김강순 | 후생7길30(평화동 207-3) | 634
1 | 03-021-039-01600 | 김소영 | 후생길100-9(평화동 208-1,205-3) | 1058
1 | 03-021-040-00000 | 박수영 | 후생7길26(평화동 190-6) | 475
1 | 03-021-041-00000 | 이학건 | 후생7길24-3(평화동 190-5) | 464
1 | 03-021-042-00000 | 유영모 | 후생7길24-5(평화동 190-4) | 267
1 | 03-021-043-00000 | 양주열 | 후생7길24-6(평화동 190-27) | 132
1 | 03-021-044-00000 | 윤재돈 | 후생7길24-4(평화동 190-7) | 186
1 | 03-021-045-00000 | 주재욱 | 후생7길23(평화동 215) | 239
1 | 03-021-046-00000 | 신정복 | 후생7길22(평화동 190-8) | 227
1 | 03-021-047-00000 | 이덕원 | 후생7길21(평화동 215-1) | 712
1 | 03-021-048-00000 | 김세종 | 후생7길20(평화동 190-9) | 1149
1 | 03-021-049-00000 | 박수제 | 후생7길20-1(평화동 190-10) | 652
1 | 03-021-049-00100 | 금산빌라(송인호) | 후생7길20-4,가동102호(평화동 190-1) | 6177
1 | 03-021-049-00200 | 이순환 | 후생7길20-2(평화동 190-12) | 378
1 | 03-021-050-00000 | 한영우 | 후생7길18(평화동 190-13) | 512
1 | 03-021-050-00100 | 배정환 | 후생7길16(평화동 190-14) | 113
1 | 03-021-051-00000 | 손태옥 | 후생7길12(평화동 190-15) | 275
1 | 03-021-052-00000 | 안상조 | 후생7길10(평화동 190-17) | 212
1 | 03-021-052-00100 | 김효섭 | 후생7길5-1(평화동 190-44) | 240
1 | 03-021-052-00200 | 전홍우 | 후생7길5-2(평화동 190-41) | 150
1 | 03-021-052-00300 | 김영배 | 후생7길11(평화동 190-39) | 223
1 | 03-021-052-00400 | 전성길 | 후생7길5-4(평화동 190-42) | 674
1 | 03-021-052-00500 | 구수영 | 후생7길13(평화동 190-46) | 766
1 | 03-021-052-00600 | 임창수 | 후생7길9(평화동 190-40) | 253
1 | 03-021-052-00700 | 김영규 | 후생7길5-3(평화동 190-45) | 193
1 | 03-021-053-00000 | 김두한 | 후생7길8(평화동 190-18) | 188
1 | 03-021-053-00100 | 박안철 | 후생7길4-16(평화동 190-16) | 186
1 | 03-021-053-00200 | 최태선 | 후생7길4-12(평화동 190-28) | 168
1 | 03-021-054-00000 | 강원용 | 후생7길4-10(평화동 190-29) | 184
1 | 03-021-055-00000 | 윤정순 | 후생7길4-8(평화동 190-19) | 330
1 | 03-021-056-00000 | 오진순 | 후생7길4-6(평화동 190-20) | 156
1 | 03-021-057-00000 | 박인태 | 후생7길4-2(평화동 190-30) | 148
1 | 03-021-057-00100 | 박병국 | 후생1길35(평화동 190-32) | 150
1 | 03-021-057-00200 | 노맹욱 | 후생7길4(평화동 190-21) | 368
1 | 03-021-057-00300 | 육조호 | 후생1길33(평화동 190-22) | 438
1 | 03-021-058-00000 | 백매화 | 후생1길41-10(평화동 192-3) | 291
1 | 03-021-058-00100 | 송무선 | 후생1길41(평화동 192-2) | 565
1 | 03-021-058-00200 | 최연갑 | 후생1길37(평화동 192-17) | 161
1 | 03-021-058-00300 | 김기태 | 후생1길41-9(평화동 192-13) | 38
1 | 03-021-058-00400 | 나인배 | 후생1길41-11(평화동 192-14) | 519
1 | 03-021-059-00000 | 김관식 | 후생10길20(평화동 215-7) | 198
1 | 03-021-060-00000 | 정성필 | 후생10길19(평화동 215-18) | 205
1 | 03-021-061-00000 | 이창덕 | 후생10길17(평화동 215-20) | 96
1 | 03-021-062-00000 | 백창배 | 후생10길18(평화동 215-8) | 500
1 | 03-021-063-00000 | 육찬호 | 후생10길16(평화동 215-10) | 440
1 | 03-021-064-00000 | 신월자 | 후생10길15(평화동 215-3) | 308
1 | 03-021-065-00000 | 최윤일 | 후생10길13-3(평화동 215-4) | 167
1 | 03-021-066-00000 | 강신용 | 후생10길13-6(평화동 215-2) | 135
1 | 03-021-066-00100 | 홍용기 | 후생10길13-9(평화동 215-16) | 368
1 | 03-021-067-00000 | 김극현 | 후생10길11(평화동 215-5) | 232
1 | 03-021-068-00000 | 강효주 | 후생10길10(평화동 215-14) | 522
1 | 03-021-068-00100 | 박종일 | 후생10길9(평화동 218-8) | 47
1 | 03-021-069-00000 | 이시원 | 후생5길20(평화동 215-12) | 257
1 | 03-021-070-00000 | 김진환 | 후생5길17(평화동 215-15) | 173
1 | 03-021-071-00000 | 임춘희 | 후생3길16(평화동 215-22) | 188
1 | 03-021-072-00000 | 조영옥 | 후생5길16-1(평화동 215-13) | 254
1 | 03-021-073-00000 | 박래준 | 후생5길16-3(평화동 215-11) | 265
1 | 03-021-074-00000 | 이기주 | 후생5길16-9(평화동 215-9) | 92
1 | 03-021-075-00000 | 석용이 | 후생5길16-11(평화동 187-30) | 320
1 | 03-021-076-00000 | 이덕영 | 후생5길16-15(평화동 187-28) | 116
1 | 03-021-077-00000 | 서정태 | 후생5길16-10(평화동 187-26) | 90
1 | 03-021-079-00000 | 박해수 | 후생5길14(평화동 187-45) | 151
1 | 03-021-080-00000 | 권오윤 | 후생5길12(평화동 187-31) | 69
1 | 03-021-081-00000 | 김은주 | 후생5길10(평화동 187-29) | 201
1 | 03-021-082-00000 | 권양섭 | 후생5길8(평화동 187-27) | 60
1 | 03-021-083-00000 | 서팔만 | 후생5길6(평화동 187-25) | 230
1 | 03-021-084-00000 | 김한조 | 후생5길4(평화동 187-24) | 257
1 | 03-021-085-00000 | 조철상 | 후생5길2(평화동 187-23) | 248
1 | 03-021-086-00000 | 정구권 | 후생1길27(평화동 190-2) | 333
1 | 03-021-088-00000 | 오상열 | 후생1길21(평화동 187-1) | 499
1 | 03-021-089-00000 | 송금석 | 후생1길19(평화동 187-43) | 388
1 | 03-021-090-00000 | 정대용 | 후생3길4(평화동 187-35) | 696
1 | 03-021-091-00000 | 김상희 | 후생3길6(평화동 187-34) | 142
1 | 03-021-092-00000 | 강규식 | 후생3길8(평화동 187-33) | 138
1 | 03-021-093-00000 | 여환태 | 후생3길12(평화동 187-32) | 557
1 | 03-021-095-00000 | 김두진 | 후생3길13(평화동 187-22) | 255
1 | 03-021-096-00000 | 조석 | 후생3길9(평화동 187-44) | 344
1 | 03-021-097-00000 | 송용득 | 후생3길7(평화동 187-22) | 0
1 | 03-021-098-00000 | 한운학 | 후생3길5(평화동 187-38) | 229
1 | 03-021-099-00000 | 배태영 | 후생3길3(평화동 187-37) | 301
1 | 03-021-100-00000 | 조월선 | 후생1길15(평화동 186-8) | 1061
1 | 03-021-101-00000 | 민병선 | 후생1길11(평화동 186-4) | 97
1 | 03-021-102-00000 | 강호영 | 후생1길11-4(평화동 186-9) | 192
1 | 03-021-103-00000 | 김도간 | 후생1길11-5(평화동 186-11) | 228
1 | 03-021-104-00000 | 정운용 | 후생1길9(평화동 185-2) | 172
1 | 03-021-105-00000 | 정운용 | 후생1길7(평화동 185-2) | 297
1 | 03-021-106-00000 | 노청명 | 후생1길5(평화동 210-10) | 602
1 | 03-021-107-00000 | 주학규 | 후생1길3(평화동 185-3) | 262
1 | 03-022-002-00000 | 후생경로당 | 후생1길14(평화동 184-9) | 195
1 | 03-022-003-00000 | 김종문 | 후생2길1(평화동 183-9) | 516
1 | 03-022-004-00000 | 윤춘자 | 후생2길5(평화동 183-8) | 121
1 | 03-022-005-00000 | 이풍기 | 후생2길7(평화동 183-21) | 252
1 | 03-022-006-00000 | 김사규 | 후생2길9(평화동 183-14) | 300
1 | 03-022-007-00000 | 신희근 | 후생2길11(평화동 183-15) | 194
1 | 03-022-008-00000 | 심원보(해뜨는집) | 후생2길15(평화동 183-17) | 750
1 | 03-022-009-00000 | 박범식 | 후생1길36(평화동 176-26) | 159
1 | 03-022-010-00000 | 정종협 | 후생1길44-6(평화동 176-14) | 231
1 | 03-022-012-00000 | 박성준 | 후생9길3(평화동 176-20) | 346
1 | 03-022-013-00000 | 손연옥 | 후생9길4(평화동 176-25) | 0
1 | 03-022-014-00000 | 박영순 | 후생9길5(평화동 176-16) | 79
1 | 03-022-015-00000 | 김종환 | 후생9길6(평화동 176-1) | 13
1 | 03-022-016-00000 | 박봉범 | 후생9길7(평화동 176-15) | 123
1 | 03-022-017-00000 | 박영근 | 후생9길8(평화동 176-22) | 158
1 | 03-022-018-00000 | 윤종원 | 후생9길9(평화동 176-13) | 130
1 | 03-022-019-00000 | 양원일 | 후생9길9-1(평화동 176-12) | 312
1 | 03-022-020-00000 | 채영환외1 | 후생8길9-5(평화동 176-5) | 411
1 | 03-022-021-00000 | 정재영 | 후생8길9-4(평화동 179-11) | 186
1 | 03-022-022-00000 | 손석조 | 후생9길11(평화동 176-11) | 75
1 | 03-022-023-00000 | 이천순 | 후생9길13(평화동 176-10) | 175
1 | 03-022-024-00000 | 박필선 | 후생9길15(평화동 151-90) | 51
1 | 03-022-025-00000 | 이성용 | 후생9길17(평화동 176-8) | 290
1 | 03-022-026-00000 | 윤정임 | 후생1길34(평화동 177-7) | 86
1 | 03-022-027-00000 | 이광주 | 후생1길34(평화동 176-27) | 145
1 | 03-022-028-00000 | 심창수 | 후생8길8(평화동 176) | 143
1 | 03-022-029-00000 | 정옥식 | 후생8길5(평화동 176-24) | 59
1 | 03-022-030-00000 | 정장기 | 후생8길9(평화동 176-21) | 247
1 | 03-022-031-00000 | 전종기 | 후생6길9-3(평화동 177-2) | 70
1 | 03-022-032-00000 | 노동수 | 후생8길11(평화동 179-10) | 177
1 | 03-022-033-00000 | 유원종 | 후생8길13(평화동 179) | 31
1 | 03-022-034-00000 | 이종명 | 후생6길13-3(평화동 180-7) | 300
1 | 03-022-035-00000 | 전화혜 | 후생4길7-3(평화동 177-4) | 132
1 | 03-022-036-00000 | 석기준 | 후생6길11(평화동 180-12) | 373
1 | 03-022-037-00000 | 지상주 | 후생6길10(평화동 177-13) | 586
1 | 03-022-038-00000 | 전순묵 | 후생6길7(평화동 177-6) | 172
1 | 03-022-039-00000 | 이규환 | 후생6길6(평화동 177-14) | 658
1 | 03-022-040-00000 | 유영애 | 후생6길5(평화동 177) | 64
1 | 03-022-041-00000 | 신우태 | 후생1길24(평화동 177-17) | 202
1 | 03-022-042-00000 | 이수창 | 후생6길1(평화동 177-10) | 504
1 | 03-022-043-00000 | 이준재 | 후생1길18(평화동 184-1) | 0
1 | 03-022-044-00000 | 유경모 | 후생4길1(평화동 177-16) | 268
1 | 03-022-045-00000 | 여문옥 | 후생4길6(평화동 184-8) | 121
1 | 03-022-046-00000 | 이우일 | 후생4길3(평화동 177-15) | 239
1 | 03-022-047-00000 | 김정민 | 후생4길8(평화동 183-3) | 177
1 | 03-022-048-00000 | 정주익 | 후생4길7(평화동 177-12) | 119
1 | 03-022-049-00000 | 강희범 | 후생4길10(평화동 183-18) | 222
1 | 03-022-050-00000 | 김진철 | 후생4길11(평화동 177-11) | 902
1 | 03-022-051-00000 | 김순복 | 후생4길12-2(평화동 183-19) | 102
1 | 03-022-052-00000 | 김정자 | 후생4길12-4(평화동 183-19) | 158
1 | 03-022-053-00000 | 한덕규(든솔) | 후생4길12-3(평화동 151-53) | 3
1 | 03-022-054-00000 | 전재국 | 후생4길15(평화동 151-43) | 134
1 | 03-022-056-00000 | 서정희 | 후생4길21(평화동 151-45) | 565
1 | 03-022-058-00000 | 양길영 | 후생6길13(평화동 151) | 134
1 | 03-022-059-00000 | 이선재 | 후생4길11-4(평화동 151-42) | 209
1 | 03-022-060-00000 | 김상일 | 후생6길13-4(평화동 151-37) | 333
1 | 03-023-001-00000 | 박덕수 | 후생9길16(평화동 151) | 57
1 | 03-023-002-00000 | 한백석 | 후생9길18(평화동 151-24) | 0
1 | 03-023-003-00000 | 정경용 | 후생9길19(평화동 151-20) | 120
1 | 03-023-003-00100 | 문길연 | 후생9길20(평화동 151-21) | 159
1 | 03-023-004-00000 | 정주용 | 후생8길13-3(평화동 151-82) | 62
1 | 03-023-005-00000 | 김기태 | 후생9길14(평화동 151-28) | 28
1 | 03-023-006-00000 | 윤순례 | 후생8길15(평화동 151-27) | 78
1 | 03-023-007-00000 | 송낙윤 | 후생8길17(평화동 151-26) | 65
1 | 03-023-008-00000 | 박희암 | 후생8길17-1(평화동 151-23) | 0
1 | 03-023-009-00000 | 최식현 | 후생8길18(평화동 151-36) | 164
1 | 03-023-011-00000 | 강태안 | 후생8길21(평화동 151-19) | 358
1 | 03-023-013-00000 | 김구봉 | 후생6길21-3(평화동 151-6) | 116
1 | 03-023-014-00000 | 박필현 | 후생6길21-4(평화동 151-34) | 41
1 | 03-023-015-00000 | 여운술 | 후생8길23-3(평화동 151-17) | 144
1 | 03-023-016-00000 | 이상분 | 후생8길23-2(평화동 151-16) | 306
1 | 03-023-016-00100 | 강희용 | 후생8길26(평화동 151-33) | 102
1 | 03-023-017-00000 | 김영택 | 후생8길25(평화동 151-15) | 38
1 | 03-023-018-00000 | 이영옥 | 후생8길27(평화동 151-14) | 31
1 | 03-023-019-00000 | 유영모 | 후생8길28(평화동 151-53) | 493
1 | 03-023-020-00000 | 신점렬 | 후생8길29(평화동 151-2) | 336
1 | 03-023-021-00000 | 천석규 | 후생8길30(평화동 151-29) | 218
1 | 03-023-022-00000 | 김현규 | 후생8길32(평화동 151-5) | 172
1 | 03-023-023-00000 | 최병길 | 후생6길31(평화동 151-30) | 48
1 | 03-023-024-00000 | 박우도 | 후생4길31-3(평화동 151-8) | 53
1 | 03-023-025-00000 | 김세범 | 후생6길27(평화동 151-31) | 403
1 | 03-023-026-00000 | 유경수(프린스빌) | 후생6길26(평화동 151-47) | 102
1 | 03-023-027-00000 | 홍원섭 | 후생6길23(평화동 151-35) | 160
1 | 03-023-028-00000 | 송두호 | 후생6길21(평화동 151-40) | 619
1 | 03-023-029-00000 | 김만석 | 후생4길21-4(평화동 151) | 334
1 | 03-023-030-00000 | 권택근 | 후생4길21-3(평화동 151-7) | 259
1 | 03-023-031-00000 | 서정진(미리내) | 후생4길17(평화동 151-41) | 181
1 | 03-023-032-00000 | 권계자 | 후생6길17(평화동 151-39) | 379
1 | 03-023-033-00000 | 이형래 | 평화동 20-2(오해숙 집 03-020-004-00000) | 0
1 | 03-023-036-00000 | 안동호 | 후생4길28(평화동 150-10) | 208
1 | 03-023-037-00000 | 박우하 | 후생4길29(평화동 150) | 163
1 | 03-023-038-00000 | 이종수 | 후생2길31-8(평화동 150) | 21
1 | 03-023-039-00000 | 김경희 | 후생2길31-4(평화동 150-13 21/1) | 509
1 | 03-023-040-00000 | 임화부 | 후생2길31-3(평화동 150-4) | 533
1 | 03-023-041-00100 | 삼보주택 | 후생2길41,205호,유길영(평화동 110-40) | 3400
1 | 03-023-041-00200 | 신현억 | 후생1길39-3(평화동 150-32 ) | 610
1 | 03-023-041-00300 | 삼보초원APT | 후생2길49,507호(평화동 110-53, 110-28) | 10095
1 | 03-023-041-00400 | 삼보종합건설 | 후생2길46(평화동 110-51) | 2150
1 | 03-023-042-00000 | 김욱기 | 후생2길37(평화동 150-6) | 226
1 | 03-023-043-00000 | 김만규 | 후생2길33(평화동 150-7) | 369
1 | 03-023-043-00100 | 허곡지(스위트빌) | 문화1길39-5(평화동 150-29) | 569
1 | 03-023-044-00000 | 박남규 | 문화2길29(평화동 150-8) | 545
1 | 03-023-044-00100 | 한옥자(파크빌) | 문화2길32(평화동 150-14) | 773
1 | 03-023-045-00000 | 황인봉 | 후생2길27(평화동 150-9) | 167
1 | 03-023-045-00100 | 홍인혜(풀하우스) | 후생2길28(평화동 150-25) | 783
1 | 03-023-045-00200 | 김정희(화이트빌) | 후생2길26(평화동 150-22) | 439
1 | 03-023-046-00000 | 김보현 | 후생2길25(평화동 150) | 357
1 | 03-023-047-00000 | 김명신(드림밸리) | 후생2길21-3(평화동 151-51) | 262
1 | 03-023-048-00000 | 황동자(연등빌) | 후생4길18(평화동 151-52) | 0
1 | 03-024-001-00000 | 곽광섭 | 문화5길10(평화동 452-10) | 444
1 | 03-024-002-00000 | 정영헌 | 문화5길16(평화동 452-10) | 140
1 | 03-024-003-00000 | 이혜경(하늘마루) | 문화5길18(평화동 452-7) | 0
1 | 03-024-004-00000 | 장영진 | 문화5길20(평화동 452-6) | 158
1 | 03-024-005-00000 | 박상용 | 문화5길22(평화동 452-5) | 346
1 | 03-024-006-00000 | 민준기 | 문화5길26(평화동 452-4) | 1182
1 | 03-024-007-00000 | 한기근 | 문화5길30(평화동 452-3) | 334
1 | 03-024-008-00000 | 박상순 | 문화5길32(평화동 452-56) | 231
1 | 03-024-010-00000 | 장재철 | 문화5길25(평화동 110-36) | 111
1 | 03-024-011-00000 | 최기학 | 문화5길21(평화동 110-35) | 248
1 | 03-024-012-00000 | 김시효 | 문화5길19(평화동 110-34) | 228
1 | 03-024-013-00000 | 권학동 | 문화5길15(평화동 110-37) | 205
1 | 03-024-014-00000 | 박희순 | 문화5길13-11(평화동 117-2) | 306
1 | 03-024-015-00000 | 최봉희 | 문화5길13-15(평화동 120-5) | 60
1 | 03-024-016-00000 | 고시황 | 문화5길11(평화동 110-38) | 119
1 | 03-024-017-00000 | 김지홍 | 문화5길9(평화동 117-15) | 284
1 | 03-024-018-00000 | 오무남 | 문화5길7(평화동 117-16) | 239
1 | 03-024-019-00000 | 육종열 | 문화5길3(평화동 117-7) | 61
1 | 03-024-020-00000 | 김현기 | 문화5길3-2(평화동 117-6) | 102
1 | 03-024-021-00000 | 박한용 | 문화5길3-5(평화동 117-5) | 2
1 | 03-024-022-00000 | 강혜경 | 문화5길3(평화동 117-8) | 0
1 | 03-024-023-00000 | 육종구 | 문화5길3-3(평화동 117-9) | 39
1 | 03-024-024-00000 | 전풍일 | 문화5길3-1(평화동 117-10) | 32
1 | 03-024-025-00000 | 김오연 | 김천로55(평화동 452-14) | 905
1 | 03-024-025-00100 | 김오연B | 김천로55(평화동 452-14) | 148
1 | 03-024-026-00000 | 임용택 | 김천로53-1(평화동 452-16) | 308
1 | 03-024-026-00100 | 임용택 | 김천로53-1(평화동 452-16) | 303
1 | 03-024-027-00000 | 박의용(가요방) | 김천로53(평화동 452-17) | 375
1 | 03-024-027-00100 | 박의용 | 김천로53(평화동 452-17) | 165
1 | 03-024-028-00000 | 조창덕 | 문화4길4(평화동 118-8) | 617
1 | 03-024-030-00000 | 임희수 | 문화4길6(평화동 119-11) | 220
1 | 03-024-031-00000 | 강문주 | 문화4길8-1(평화동 119-7) | 95
1 | 03-024-032-00000 | 김건교 | 문화4길8-5(평화동 119-8) | 393
1 | 03-024-033-00000 | 김점태 | 문화4길8-7(평화동 119-1) | 277
1 | 03-024-034-00000 | 전기자 | 문화4길8-8(평화동 119-13) | 121
1 | 03-024-035-00000 | 이종구 | 평화동 119-14 | 0
1 | 03-024-035-00100 | 이종구 | 평화동 268-5 | 0
1 | 03-024-036-00000 | 한경희 | 문화4길12(평화동 119-1) | 874
1 | 03-024-037-00000 | 김영식 | 문화4길12-3(평화동 119-4) | 208
1 | 03-024-038-00000 | 엄분이 | 문화4길12-5(평화동 119-5) | 179
1 | 03-024-039-00000 | 정경애 | 문화4길16(평화동 120-4) | 465
1 | 03-024-041-00000 | 안경민 | 문화4길13(평화동 120-2) | 457
1 | 03-024-042-00000 | 이인술 | 문화4길11(평화동 146-1) | 601
1 | 03-024-043-00000 | 최종식 | 문화4길9(평화동 146-3) | 192
1 | 03-024-044-00000 | 이춘미 | 문화4길7(평화동 146-5) | 179
1 | 03-024-045-00000 | 이실경 | 문화4길5(평화동 146-8) | 31
1 | 03-024-046-00000 | 이채윤 | 문화1길43(평화동 146-7) | 42
1 | 03-024-048-00000 | 주동준 | 김천로51(평화동 146-2외4) | 2378
1 | 03-024-049-00000 | 김경규 | 김천로49(평화동 452-20) | 12
1 | 03-024-049-00100 | 윤옥자 | 김천로49(평화동 452-20) | 192
1 | 03-024-050-00000 | 권부기(이정숙) | 문화1길45(평화동 146-9) | 280
1 | 03-024-050-00100 | 이정숙 | 문화1길45(평화동 146-9) | 166
1 | 03-024-052-00000 | 김금태 | 문화1길41(평화동 146-6) | 233
1 | 03-024-052-00100 | 황영출(렉스) | 문화1길39-2(평화동 145-5) | 326
1 | 03-024-053-00000 | 나의성 | 문화1길39-6(평화동 145-1) | 281
1 | 03-025-001-00000 | 최순이 | 평화동 264-72 | 114
1 | 03-025-002-00000 | 정운억 | 평화동 264-72 | 174
1 | 03-025-003-00000 | 박의용 | 평화동 264-116 | 22
1 | 03-025-004-00000 | 나채웅 | 평화동 264-72 | 79
1 | 03-025-005-00000 | 서태현(이층) | 평화동 16-6 | 842
1 | 03-025-005-00100 | 서태현(일층) | 평화동 264-77 | 1758
1 | 03-025-005-00300 | 서태현(삼층) | 평화동 264-77 | 844
1 | 03-025-006-00000 | 김원태 | 김천로105-1(평화동 264-78) | 317
1 | 03-025-007-00000 | 배영숙 | 김천로105(평화동 264-5) | 639
1 | 03-025-008-00000 | 이시우 | 평화동 16-6 | 98
1 | 03-025-009-00000 | 고옥희 | 김천로103(평화동 264-79) | 610
1 | 03-025-010-00000 | 박미경 | 김천로101(평화동 264-82) | 76
1 | 03-025-011-00000 | 성광조 | 김천로99-2(평화동 264-85) | 161
1 | 03-025-012-00000 | 손종태(생생돈까스) | 김천로99-1(평화동 264-87) | 253
1 | 03-025-013-00000 | 최해진 | 김천로99-1(평화동 264-94) | 473
1 | 03-025-014-00000 | 김문열 | 김천로99(평화동 16-6) | 252
1 | 03-025-015-00000 | 홍순태 | 김천로97-3(평화동 264-123) | 127
1 | 03-025-016-00000 | 최금희 | 김천로97-2(평화동 264-23) | 153
1 | 03-025-017-00000 | 김병철 | 김천로97-1(평화동 264-23) | 60
1 | 03-025-018-00000 | 장재규 | 김천로97(평화동 264-92) | 72
1 | 03-025-019-00000 | 김대성 | 김천로95-4(평화동 16-6) | 186
1 | 03-025-020-00000 | 이화원 | 김천로95-1(평화동 264-122) | 109
1 | 03-025-021-00000 | 박남식 | 김천로93-1(평화동 264-91) | 465
1 | 03-025-022-00000 | 장하영 | 김천로91-2(평화동 264-138) | 249
1 | 03-025-023-00000 | 김의웅 | 김천로91-1(평화동 245-74) | 139
1 | 03-025-024-00000 | 이갑수 | 김천로91-1(평화동 245-74) | 139
1 | 03-025-025-00000 | 김성태 | 김천로91(평화동 264-134) | 811
1 | 03-025-025-00100 | 이근상 | 김천로89-1(평화동 245-31) | 0
1 | 03-025-026-00000 | 김승택 | 김천로89(평화동 245-31) | 0
1 | 03-025-027-00000 | 김규호 | 김천로89(평화동 245-1) | 1112
1 | 03-025-028-00000 | 신경래 | 김천로87(평화동 16-5) | 120
1 | 03-025-029-00000 | 박세문 | 김천로89(평화동 245-75) | 34
1 | 03-025-030-00000 | 도상중 | 김천로87(평화동 245-30) | 436
1 | 03-025-031-00000 | 정세량 | 김천로85(평화동 16-5) | 246
1 | 03-025-032-00000 | 정회강 | 김천로85(평화동 16-5) | 60
1 | 03-025-033-00000 | 김연이 | 김천로85(평화동 16-5) | 202
1 | 03-025-035-00000 | 정재호 | 문화5길75(평화동 245-54) | 1978
1 | 03-025-036-00000 | 이종섭 | 문화5길73-1(평화동 245-52) | 143
1 | 03-025-037-00000 | 이종섭 | 문화5길73-1(평화동 245-52) | 118
1 | 03-025-038-00000 | 이종무 | 문화5길73(평화동 245-53) | 150
1 | 03-025-039-00000 | 김영식 | 문화5길69-1(평화동 245-50) | 191
1 | 03-025-040-00000 | 한무웅 | 문화5길67(평화동 16-4) | 168
1 | 03-025-041-00000 | 안숙자 | 문화5길65,102호(평화동 245-48,양지빌라) | 1
1 | 03-025-041-00100 | 박성희(101호) | 문화5길65,101호(평화동 245-48,양지빌라) | 171
1 | 03-025-041-00200 | 석종대(201호) | 문화5길65,201호(평화동 245-48,양지빌라) | 169
1 | 03-025-041-00300 | 손진봉 | 문화5길65,301호(평화동 245-48,양지빌라) | 350
1 | 03-025-041-00400 | 이재순(202) | 문화5길65,202호(평화동 245-48,양지빌라) | 165
1 | 03-025-041-00500 | 김유현(양지빌라) | 문화5길65,302호(평화동 245-4,양지빌라) | 149
1 | 03-025-043-00000 | 정상수(금오타운) | 문화5길 (평화동 245-47) | 0
1 | 03-025-044-00000 | 김종수 | 문화5길55(평화동 245-46) | 303
1 | 03-025-045-00000 | 이순금 | 문화5길55-4(평화동 245-45) | 65
1 | 03-025-046-00000 | 권월봉 | 문화5길55-4(평화동 245-45) | 149
1 | 03-025-047-00000 | 김재준 | 문화5길55-5(평화동 245-44) | 330
1 | 03-025-047-00100 | 이금돌 | 문화5길55-6(평화동 245-40) | 220
1 | 03-025-048-00000 | 배병건 | 문화5길55-3(평화동 245-41) | 36
1 | 03-025-049-00000 | 백낙기 | 문화5길55-1(평화동 245-41) | 128
1 | 03-025-050-00000 | 김창식 | 문화5길53(평화동 245-43) | 218
1 | 03-025-051-00000 | 박문용 | 문화5길47(평화동 245-38) | 41
1 | 03-025-052-00000 | 이동섭 | 문화5길47-6(평화동 245-37) | 940
1 | 03-025-053-00000 | 박희영 | 문화5길47-5(평화동 245-33) | 83
1 | 03-025-054-00000 | 조익환 | 문화5길47-3(평화동 245-33) | 0
1 | 03-025-055-00000 | 김진국 | 문화5길47-1(평화동 245-35) | 53
1 | 03-025-056-00000 | 류혜숙(한불화장품) | 평화동 245-6 | 306
1 | 03-025-057-00000 | 남원희 | 평화동 245-6 | 231
1 | 03-025-060-00000 | 김길수 | 김천로67(평화동 245-17) | 37
1 | 03-025-061-00000 | 김정배(지하1.2.3) | 김천로69(평화동 174-39) | 258
1 | 03-025-062-00000 | 김정배 4층 | 김천로69,4층(평화동 247-7) | 705
1 | 03-025-063-00000 | 박석봉 | 김천로71(평화동 245-18) | 518
1 | 03-025-064-00000 | 김정진 | 김천로73(평화동 245-19) | 96
1 | 03-025-065-00000 | 김경수 | 평화동 16-3 | 121
1 | 03-025-066-00000 | 양오근 | 평화동 16-3 | 60
1 | 03-025-067-00000 | 이승근 | 평화동 245-21 | 639
1 | 03-025-068-00000 | 오상관 | 평화동10-28 | 405
1 | 03-025-068-00100 | 오상관(한불화장품) | 평화동 245-21 | 538
1 | 03-025-069-00000 | 조한규(블랙야크) | 김천로75(평화동 245-22) | 60
1 | 03-025-070-00000 | 강희월 | 김천로77(평화동 245-194) | 161
1 | 03-025-071-00000 | 우덕상(1층) | 김천로77-1(평화동 245-23) | 483
1 | 03-025-072-00000 | 우덕상(3층) | 김천로77-1(평화동 245-23) | 508
1 | 03-025-073-00000 | 우덕상(2층) | 김천로77-1(평화동 245-23) | 352
1 | 03-025-074-00000 | 이상권 | 평화동 245-24 | 1343
1 | 03-025-079-00100 | 강정자 | 평화동 245-25 | 1778
1 | 03-025-080-00000 | 이방훈 | 평화동 245-27 | 810
1 | 03-025-081-00000 | 백종훈 | 평화동 245-28 | 1987
1 | 03-025-082-00000 | 안기영 | 김천로65-1(평화동 245-16) | 0
1 | 03-025-083-00000 | 안기영 | 김천로65-1(평화동 245-16) | 65
1 | 03-025-084-00000 | 박우열 | 김천로65-6(평화동 245-15) | 316
1 | 03-025-087-00000 | 민준기 | 김천로65-7(평화동 16-2) | 482
1 | 03-025-089-00000 | 김경준 | 김천로65(평화동 245-12) | 165
1 | 03-025-090-00000 | 김경준 | 김천로65(평화동 245-12) | 424
1 | 03-025-091-00000 | 김미령 | 김천로63,지하(평화동 245-11) | 104
1 | 03-025-091-00100 | 김영문(5층) | 김천로63,5층(평화동 245-11) | 91
1 | 03-025-092-00000 | 김영문(박세훈) | 김천로63,1~4층(평화동 245-11) | 270
1 | 03-025-093-00000 | 오세진(김천얼음집) | 김천로61(평화동 245-2) | 82
1 | 03-025-094-00000 | 김화선 | 김천로61-1(평화동 245-2) | 78
1 | 03-025-095-00000 | 윤선일 | 김천로59-1(평화동 245-2) | 479
1 | 03-025-095-00100 | 오세진b | 김천로59-1(평화동 245-2) | 235
1 | 03-025-096-00000 | 곽광섭 | 김천로59(평화동245-86) | 129
1 | 03-025-097-00000 | 김희옥 | 김천로57-1(평화동 245-86) | 380
1 | 03-025-098-00000 | 김규중 | 김천로57(평화동 452-59) | 518
1 | 03-025-099-00000 | 이경종 | 평화동 452-12 | 11
1 | 03-025-105-00000 | 철도공사(김천역) | 평화동 264 역무실 | 35936
1 | 03-026-001-00000 | 주향선 | 평화장미길25-6(평화동 72-22) | 92
1 | 03-026-002-00000 | 이상기 | 평화장미길25-8(평화동 72-21) | 451
1 | 03-026-003-00000 | 박이근(신호평화빌6차 | 평화장미1길28(평화동 72-58) | 0
1 | 03-026-003-00100 | 박애경(신호평화빌5차 | 평화장미1길32(평화동 72-57) | 0
1 | 03-026-003-00200 | 박한수(신호평화빌4차 | 평화장미1길36(평화동 72-56) | 0
1 | 03-026-003-00300 | 서정진(신호평화빌3차 | 평화장미1길38(평화동 72-55) | 0
1 | 03-026-003-00400 | 신호평화빌2차(서진수 | 평화장미1길40(평화동 72-54) | 0
1 | 03-026-003-00500 | 이숙희(신호평화빌1차 | 평화장미2길9(평화동 72-3) | 0
1 | 03-026-003-00700 | 손순애(로즈케슬) | 평화장미2길7(평화동 72-61) | 0
1 | 03-026-007-00000 | 이상현 | 평화장미1길27(평화동 72-26) | 270
1 | 03-026-007-00100 | 정경한 | 평화장미1길37(평화동 67-55) | 0
1 | 03-026-008-00100 | 김춘득(푸르지오) | 평화장미1길25-14(평화동 67-64) | 0
1 | 03-026-008-00200 | 정태권(르네상스) | 평화장미1길25-10(평화동 67-5) | 0
1 | 03-026-008-00300 | 김철완 | 평화동 67-60 | 0
1 | 03-026-010-00000 | 원문순 | 평화장미1길45(평화동 67-63) | 0
1 | 03-026-011-00000 | 정영수 | 평화장미1길17(평화동 67-51) | 888
1 | 03-026-013-00000 | 박래민(장미빌라204호 | 평화장미3길37(평화동 67-23) | 3704
1 | 03-026-014-00000 | 박래민(장미빌라204호 | 평화장미1길53(평화동 67-23) | 1145
1 | 03-026-015-00000 | 김천시장 | 평화장미3길30(평화동 72-42) | 6
1 | 03-026-016-00000 | 한일장미타운 | 평화장미3길25(평화동 72-9) | 65673
1 | 03-026-017-00000 | 장미타운상가 | 평화장미3길21(평화동 72-9) | 487
1 | 03-026-019-00200 | 정영수 | 옛 정글인(평화동 67-24) | 0
1 | 03-026-020-00000 | 김인택 | 평화장미4길21(평화동 68-2) | 583
1 | 03-026-021-00000 | 건화평화빌라(김종화) | 평화장미4길21-1(평화동 68-21) | 1680
1 | 03-026-022-00000 | 김세진 | 평화장미2길58(평화동 68-22) | 2649
1 | 03-026-023-00000 | 건화평화빌라 | 평화장미4길15-1(평화동 68-23) | 1874
1 | 03-026-024-00000 | 건화주택건설 | 평화장미4길15-2(평화동 68-24) | 336
1 | 03-026-025-00000 | 금당주택건설(하이츠) | 평화장미4길15(평화동 67-28) | 2981
1 | 03-026-026-00000 | 김환(명성빌라) | 평화장미3길40,1층101호(평화동70-28,명성빌라) | 703
1 | 03-026-026-00100 | 동국빌라(301호) | 평화장미3길53(평화동 70-32) | 1897
1 | 03-026-028-00000 | 이종귀(부자1차마을) | 평화장미3길52(평화동 70-39) | 0
1 | 03-026-028-00200 | 장승일(부자5차마을) | 평화장미3길50(평화동 70-38) | 0
1 | 03-026-030-00000 | 신용철 | 평화장미4길32(평화동 67-27) | 172
1 | 03-026-030-00100 | 이정선(부자2차마을) | 평화장미5길31,공용함(평화동 70-1) | 0
1 | 03-026-031-00000 | (재)한국에스지아이 | 평화장미5길30(평화동 70-30) | 612
1 | 03-026-031-00200 | 김수웅(부자6차마을) | 평화장미5길35(평화동 70-40) | 0
1 | 03-026-032-00000 | 김윤옥 | 평화장미5길36(평화동 70-2) | 319
1 | 03-026-033-00000 | 한정임 | 평화장미5길37(평화동 52-1) | 156
1 | 03-026-034-00000 | 유인수 외1 | 평화장미4길40(평화동 70-36) | 0
1 | 03-026-034-00200 | 서화숙(아너스-원룸) | 평화장미5길21(평화동 67-65),원룸 | 0
1 | 03-026-036-00000 | 장호환 | 평화장미5길20(평화동 70-4) | 352
1 | 03-026-038-00000 | 김상현(한빛타운) | 평화장미5길14(평화동 70-11) | 0
1 | 03-026-039-00000 | 고정희 | 평화장미5길10(평화동 30) | 0
1 | 03-026-039-00200 | 김혜수외1(수빌리지) | 평화장미5길6(평화동 70-44) | 0
1 | 03-026-039-00300 | 서희근(아람빌) | 평화장미5길6(평화동 70-43) | 0
1 | 03-026-040-00000 | 박지윤 | 평화장미길73(평화동 70-13) | 40
1 | 03-026-041-00000 | 김용학 | 평화장미길75(평화동 70-33) | 616
1 | 03-026-042-00000 | 임경미 | 평화장미길77(평화동 70-14) | 0
1 | 03-026-043-00000 | 임영철(안국정비공장) | 평화장미길87(평화동 70-16) | 383
1 | 03-026-044-00000 | 김호건 | 평화장미길91(평화동 71-1) | 991
1 | 03-026-050-00000 | 정일채 | 평화장미길127(평화동 104-2) | 132
1 | 03-026-052-00000 | 안희수 | 평화장미길137(평화동 104-1) | 0
1 | 03-026-053-00000 | 한국철도공사 | 평화동 101-1 | 0
1 | 03-026-055-00000 | GS칼텍스(주) | 평화동 106-5 | 235
1 | 03-026-056-00000 | 정기택 | 영남대로1626(평화동 93-1) | 35
1 | 03-026-056-00100 | 라기문 | 영남대로1630(평화동 90) | 725
1 | 03-026-057-00000 | 정태남 | 영남대로1634(평화동 81-2) | 124
1 | 03-026-058-00000 | 정태남 | 영남대로1634(평화동 81-1) | 517
1 | 03-026-059-00000 | 손금자 | 영남대로1634(평화동 80-2) | 5
1 | 03-026-060-00000 | 중부영농법인 | 평화장미길72(평화동 74-16) | 991
1 | 03-026-062-00000 | 김종천 | 평화장미3길12(평화동 73-32) | 2277
1 | 03-026-064-00000 | 손중금 | 평화장미3길3(평화동 73-30) | 107
1 | 03-026-065-00000 | 김종국 | 영남대로1660(평화동 73-11) | 153
1 | 03-026-068-00000 | 전병시 | 평화장미3길11(평화동 73-31) | 1467
1 | 03-026-070-00000 | 김건호 | 평화장미길58(평화동 72-4) | 264
1 | 03-026-072-00000 | sk텔레콤(주) | 김천중심국(평화동 72-51) | 5
1 | 03-026-073-00000 | 김명숙 | 평화장미길52(평화동 72-53) | 0
1 | 03-026-073-00100 | 김인호 | 평화장미길60-14(평화동 72-52) | 0
1 | 03-026-073-00200 | 김대근 | 평화동 72-64 | 0
1 | 03-026-075-00000 | 전재종(대산세라믹) | 영남대로1668(평화동 72-7) | 2123
1 | 03-026-077-00000 | 정차숙 | 평화장미길41-2(평화동 72-2) | 599
1 | 03-026-078-00000 | 이동용 | 평화장미길41-5(평화동 72-38) | 315
1 | 03-026-079-00000 | 박의엽(진미명가) | 평화장미길39(평화동 72-36) | 800
1 | 03-026-079-00100 | 김보경(정원하이츠) | 평화장미길37(평화동 72-27) | 45
1 | 03-026-080-00000 | 박인식 | 평화장미길36(평화동 72-28) | 486
1 | 03-026-081-00000 | 김기완 | 평화장미길34(평화동 72-29) | 351
1 | 03-026-084-00000 | 이은숙 | 평화장미길35-5(평화동 723-11) | 330
1 | 03-026-084-00200 | 김한자 | 평화동 72-65 | 0
1 | 03-026-084-00300 | 박점분(명가빌) | 평화장미길33(평화동 72-32) | 0
1 | 03-026-085-00000 | 한일푸른맨션(105호) | 평화장미길32(평화동 72-34) | 4900
1 | 03-026-087-00000 | 김인연(대산자재) | 영남대로1672(평화동 72-20) | 932
1 | 03-026-099-00200 | 김천시장(산림녹지과) | 평화동 464-1,솔밭공원 | 0
1 | 03-026-100-00000 | 진광언 | 평화동 109-8 | 0
1 | 03-026-100-00500 | 오명식 | 평화장미길239(평화동 110-3) | 0
1 | 03-026-100-00700 | 전상명(대림자재) | 평화장미길231(평화동 109-5) | 0
1 | 03-026-100-00900 | 전승남 | 평화장미길215(평화동 106-19) | 0
1 | 03-026-100-01200 | 신경순 | 평화동 106-27 | 0
1 | 03-026-100-01500 | 허숙희 | 평화동 106-28 | 0
1 | 03-026-110-00000 | 정영숙(신세계주유소) | 평화동 106-56 | 0
1 | 03-026-112-00000 | 조재동 | 영남대로1580(평화동 106-44) | 0
1 | 03-026-120-00000 | 이명재(북어찜마실) | 평화동 106-48(영남대로) | 0
1 | 03-026-121-00000 | 백수정 | 평화동 106-29(영남대로) | 0
1 | 03-026-122-00000 | 백수정 | 평화동 106-29(영남대로) | 0
1 | 04-001-001-00000 | 이정록 | 김천로179(남산동 2-4) | 130
1 | 04-001-002-00000 | 이정록 | 김천로179(남산동 1-1) | 0
1 | 04-001-003-00000 | 김청수 | 김천로181(남산동 210-8) | 175
1 | 04-001-004-00000 | 정강영(미미애견) | 김천로183(남산동 2-15) | 0
1 | 04-001-005-00000 | 성시경 | 김천로183-1(남산동 210-11) | 156
1 | 04-001-006-00000 | 남기수(이인옥) | 김천로185(남산동 2) | 28
1 | 04-001-006-00100 | 김천경찰서장 | 김천로164(남산동 24-19) | 5401
1 | 04-001-007-00000 | 이필철 | 김천로185-1(남산동 231-4) | 199
1 | 04-001-008-00000 | 홍정우 | 김천로185-3(남산동2) | 56
1 | 04-001-009-00000 | 조명덕 | 김천로187-1(남산동 1-1) | 342
1 | 04-001-010-00000 | 김용수 | 김천로187-2(남산동 231-7) | 0
1 | 04-001-011-00000 | 박동원 | 김천로189-1,매일인쇄(남산동 1-1) | 39
1 | 04-001-012-00000 | 신상규 | 김천로189-2(남산동 2-12) | 99
1 | 04-001-013-00000 | 조명덕 | 김천로189-3,악기수리센터(남산동 2-13) | 101
1 | 04-001-014-00000 | 조종준 | 김천로191-1(남산동 2-2) | 197
1 | 04-001-015-00000 | 최금수 | 김천로191-2(남산동 2-14) | 39
1 | 04-001-016-00000 | 김풍광 | 김천로193(남산동 1-5) | 87
1 | 04-001-018-00000 | 백영해 | 김천로195(남산동 1-4) | 167
1 | 04-001-019-00000 | 백영해 | 김천로197(남산동 1-3) | 69
1 | 04-001-020-00000 | 김순복 | 김천로199(남산동 1-10) | 85
1 | 04-001-021-00000 | 심복순(리바이벌음악사) | 김천로201,(남산동 1-7) | 371
1 | 04-001-021-00100 | 최병화 | 김천로201-1(남산동 1-1) | 489
1 | 04-001-024-00100 | 김천시장(문화회관) | 김천로200(남산동 3-14) | 199
1 | 04-001-025-00000 | 이필희 외3인 | 김천로192(남산동 12-6) | 4474
1 | 04-001-025-00100 | 이상겸 | 김천로192(남산동 12-13) | 1434
1 | 04-001-026-00000 | 김일태 | 남산동 1-2(남선약국) | 410
1 | 04-001-027-00000 | 임윤순 | 김천로190(남산동12-5) | 188
1 | 04-001-028-00000 | 이기남 | 김천로188-1(남산동 12-11) | 571
1 | 04-001-029-00000 | 태평양약국 | 김천로188(남산동 12-3) | 545
1 | 04-001-030-00000 | 윤정의(소라슈퍼) | 김천로186-1(남산동 12-1) | 318
1 | 04-001-032-00000 | 박애엽 | 김천로186(남산동 12-10) | 571
1 | 04-001-033-00000 | 유현석(오시오식당) | 남산공원3길30(남산동 12-8) | 658
1 | 04-001-034-00000 | 김호(호산정) | 남산공원3길28(남산동 12-7)자유예식장주차장 | 0
1 | 04-001-035-00100 | 황현주 | 남산공원3길27(남산동 11-1)라온빌 | 0
1 | 04-001-036-00000 | (주)드림상호저축은행 | 남산공원3길35(남산동 13-5) | 122
1 | 04-001-037-00000 | 한봉태 | 김천로182-3(남산동 13-3) | 444
1 | 04-001-038-00000 | 전종임 | 김천로182-1(남산동 13-2) | 6
1 | 04-001-039-00000 | 진명숙(황금돼지식당) | 김천로182(남산동 13-13) | 395
1 | 04-001-040-00000 | 서경수 | 김천로180-1(남산동 13-1) | 455
1 | 04-001-041-00000 | 박현식 | 김천로180(남산동 13-14) | 435
1 | 04-001-042-00000 | 이영기 | 김천로180(남산동 13-15) | 316
1 | 04-001-043-00000 | 최무길(경일식당) | 중앙공원1길17-6(남산동 13-8) | 369
1 | 04-001-043-00100 | 박재곤 | 중앙공원1길17-6(남산동 13-8) | 6
1 | 04-001-044-00000 | 이석진(14-42-5) | 중앙공원1길17-4(남산동 13-9) | 447
1 | 04-001-044-00100 | 김성곤 | 중앙공원1길17-4(남산동 13-8) | 836
1 | 04-001-044-00200 | 이석진(14-42-5) | 중앙공원1길17-4(남산동 13-9) | 0
1 | 04-001-045-00000 | 박용범 | 중앙공원1길17-2(남산동 13-11) | 472
1 | 04-001-046-00100 | 한승욱 | 중앙공원1길21-7(남산동 13-12) | 0
1 | 04-001-047-00000 | 한시종 | 중앙공원1길21-7(남산동 13-10) | 781
1 | 04-001-048-00000 | 마귀옥 | 중앙공원1길21-9(남산동 13-6) | 33
1 | 04-001-052-00000 | 김동현 | 중앙공원1길17-5(남산동 16-7) | 2198
1 | 04-001-053-00000 | 이태희(이기정) | 김천로178-1(남산동 16-1) | 453
1 | 04-001-054-00000 | 박선암 | 김천로178(남산동 16-18) | 227
1 | 04-001-055-00000 | (주)경일건설 1층-1 | 김천로176(남산동 16-3) | 28
1 | 04-001-055-00100 | (주)경일건설 2층 | 김천로176(남산동 16-3) | 61
1 | 04-001-055-00200 | 경일건설1층-2(컴퓨터) | 김천로176(남산동 16-3) | 21
1 | 04-001-055-00300 | 경일건설1층-3(제일카피) | 김천로176(남산동 16-3) | 59
1 | 04-001-055-00400 | (주)경일건설 3층 | 김천로176(남산동 16-3) | 45
1 | 04-001-056-00000 | 최영택 | 중앙공원1길7-6(남산동 16-15) | 501
1 | 04-001-056-00100 | 안길용 | 김천로174(남산동 16-5) | 447
1 | 04-001-058-00000 | 정영현 | 중앙공원1길7-2(남산동 16-12) | 533
1 | 04-001-059-00000 | 김권수 | 중앙공원1길11(남산동 16-10) | 250
1 | 04-001-060-00000 | 조혜정 | 중앙공원1길13옆(남산동 16-9) | 0
1 | 04-001-061-00000 | 김묘임 | 중앙공원1길7(남산동 23-12) | 139
1 | 04-001-062-00000 | 백우균 | 중앙공원1길7-5(남산동 23-10) | 339
1 | 04-001-063-00000 | 진길천 | 김천로170(남산동 23-9) | 276
1 | 04-001-064-00000 | 지병윤 | 중앙공원길7(남산동 23-14) | 971
1 | 04-001-065-00000 | 정경희 | 중앙공원길9(남산동 23-13) | 327
1 | 04-001-066-00000 | 박동숙 | 중앙공원길9,밥이보약(남산동 23-13) | 336
1 | 04-001-067-00000 | 홍명숙 | 중앙공원길9(남산동 23-13) | 460
1 | 04-001-068-00000 | 최무열 | 중앙공원1길21-6(남산동 1-4) | 143
1 | 04-001-068-00100 | 채윤찬 | 중앙공원1길21-6(남산동 11-4,101호) | 113
1 | 04-001-068-00200 | 이현도 | 중앙공원1길21-6(남산동 11-4) | 302
1 | 04-001-068-00300 | 남기설 | 중앙공원1길21-6,201호(남산동 11-4) | 283
1 | 04-001-068-00400 | 남산교회 | 중앙공원1길21-6,202호(남산동 11-4) | 22
1 | 04-001-070-00000 | 최수원(백승세탁소) | 중앙공원1길25(남산동 11-6) | 154
1 | 04-001-071-00000 | 김태상 | 중앙공원1길27(남산동 11-7) | 80
1 | 04-001-072-00000 | 전병일 | 중앙공원4길27(남산동 11-11) | 408
1 | 04-001-073-00000 | 강희섭 | 중앙공원4길31(남산동 11-14) | 153
1 | 04-001-074-00000 | 김해환 | 중앙공원4길31-1(남산동 11-12) | 369
1 | 04-001-075-00000 | 임경순(빈봉춘) | 중앙공원4길33(남산동 11-3),강남횟집 | 2375
1 | 04-001-076-00000 | 이방일 | 중앙공원4길33(남산동 11-13) | 238
1 | 04-001-078-00000 | 이복영 | 남산공원3길25(남산동 11-2) | 687
1 | 04-002-001-00000 | 조성배 | 중앙공원1길37(남산동 10-37) | 157
1 | 04-002-002-00000 | 정진용 | 중앙공원4길26(남산동 10-11) | 68
1 | 04-002-010-00000 | 황정희 | 남산공원3길19(남산동 10-5) | 1787
1 | 04-002-011-00000 | 김경암 | 남산공원3길11-8(남산동 10-9) | 227
1 | 04-002-012-00000 | 이민영 | 남산공원3길11-10(남산동 10-12) | 385
1 | 04-002-013-00000 | 조종옥 | 남산공원3길11-9(남산동 10-13) | 6
1 | 04-002-014-00000 | 정근억 | 남산공원3길11-7(남산동 10-14) | 214
1 | 04-002-015-00000 | 김동한 | 남산공원3길11-3(남산동 10-33) | 377
1 | 04-002-016-00000 | 강석철 | 남산공원3길9(남산동 10-41) | 215
1 | 04-002-017-00000 | 김천초등학교 | 남산공원3길12(남산동 3-12) | 5188
1 | 04-002-019-00000 | 이재복 | 중앙공원6길33(남산동 10-18) | 184
1 | 04-002-021-00000 | 최현순 | 중앙공원6길27(남산동 10-40) | 152
1 | 04-002-022-00000 | 송기삼 | 중앙공원6길25(남산동 10-20) | 364
1 | 04-002-023-00000 | 박노철 | 중앙공원6길26(남산동 8-8) | 192
1 | 04-002-024-00000 | 김순분(야배스) | 중앙공원6길30(남산동 8-7) | 441
1 | 04-002-025-00000 | 박용자 | 중앙공원6길34(남산동 8-4) | 199
1 | 04-002-026-00000 | 김종우 | 남산공원3길5(남산동 8-26) | 535
1 | 04-002-027-00000 | 박희동 | 남산공원3길1(남산동 8-27) | 195
1 | 04-002-028-00000 | 민성기 | 남산공원길89(남산동 8-25) | 811
1 | 04-002-029-00000 | 이경자(보뚜랑추어탕) | 남산공원길87(남산동 8-5) | 388
1 | 04-002-032-00100 | 나기욱 | 남산공원길83(남산동 8-6) | 660
1 | 04-002-034-00000 | 문영철 | 남산공원1길51(남산동 8-11) | 203
1 | 04-002-036-00000 | 백소출 | 남산공원1길52(남산동 9-8) | 14
1 | 04-002-036-00100 | 백소출 | 남산공원1길52(남산동 9-8) | 108
1 | 04-002-037-00000 | 임정태 | 남산공원1길50-1(남산동 9-17) | 67
1 | 04-002-038-00000 | 이복영 | 중앙공원1길50-5(남산동 9-27) | 245
1 | 04-002-039-00000 | 김명식 | 중앙공원1길50-6(남산동 9-28) | 372
1 | 04-002-040-00000 | 박희장 | 중앙공원1길50-2(남산동 2-4) | 120
1 | 04-002-041-00000 | 이강효 | 중앙공원6길22(남산동 9-1) | 146
1 | 04-002-042-00000 | 임순환 | 중앙공원6길20(남산동 9-3) | 437
1 | 04-002-043-00100 | 김재선(101호) | 남산공원길67(남산동 9-12) | 450
1 | 04-002-044-00000 | 이쾌문 | 남산공원길69(남산동 9-24) | 70
1 | 04-002-045-00000 | 문성연 | 남산공원길71-3(남산동 9-10) | 124
1 | 04-002-046-00000 | 류문희 | 남산공원길75(남산동 9-9) | 479
1 | 04-002-047-00000 | 류문희 | 남산공원길75,에덴어린이집(남산동 9-9) | 278
1 | 04-003-002-00000 | 안형기 | 중앙공원1길36-5(남산동 31-8) | 0
1 | 04-003-003-00000 | 한봉태 | 중앙공원1길40(남산동 31-11) | 255
1 | 04-003-004-00000 | 김연소 | 중앙공원6길23(남산동 31-12) | 285
1 | 04-003-005-00000 | 권혁준(권오섭) | 중앙공원6길19(남산동 31-60) | 446
1 | 04-003-006-00000 | 박흥선 | 중앙공원6길17(남산동 31-77 3/1) | 173
1 | 04-003-007-00000 | 정승용 | 중앙공원6길15(남산동 31-13) | 367
1 | 04-003-009-00000 | 김인출 | 중앙공원6길11(남산동 31-57) | 35
1 | 04-003-011-00000 | 임덕재 | 남산공원길63-9(남산동 31-30) | 157
1 | 04-003-012-00000 | 박기덕 | 중앙공원6길10(남산동 31-31) | 0
1 | 04-003-013-00000 | 손무웅 | 남산공원길63-14(남산동 9-5) | 64
1 | 04-003-014-00000 | 전정순 | 남산공원길63-5(남산동 31-39) | 45
1 | 04-003-015-00000 | 박래우 | 남산공원길63(남산동 3-2) | 422
1 | 04-003-016-00000 | 김진숙 | 남산공원61(남산동 31-78) | 633
1 | 04-003-018-00000 | 김시동 | 남산공원길55(남산동 31-38) | 863
1 | 04-003-018-00100 | 김창환 | 남산공원길55(남산동 31-38) | 151
1 | 04-003-019-00100 | 주해수 | 남산공원길57(남산동 31-79) | 180
1 | 04-003-020-00000 | 주해수 | 중앙공원길57(남산동 31-36) | 512
1 | 04-003-021-00000 | 이원택 | 중앙공원길55-4(남산동 31-63) | 231
1 | 04-003-022-00000 | 김종수 | 중앙공원길55-6(남산동 3-2) | 142
1 | 04-003-025-00100 | 박종일 | 중앙공원길49(남산동 31-66) | 0
1 | 04-003-026-00000 | 유갑연 | 중앙공원길40(남산동 3-2) | 124
1 | 04-003-027-00000 | 권영열 | 중앙공원길47(남산동 31-27) | 221
1 | 04-003-029-00000 | 조성복 | 중앙공원길45(남산동 3-3) | 0
1 | 04-003-030-00000 | 김석근(김천사슴목장) | 중앙공원길41(남산동 3-3) | 112
1 | 04-003-030-00100 | 김석근 | 중앙공원길41(남산동 31-25) | 156
1 | 04-003-031-00000 | 이철영 | 중앙공원4길2-4(남산동 3-3) | 311
1 | 04-003-032-00000 | 이계순 | 중앙공원4길2-6(남산동 31-26) | 323
1 | 04-003-033-00000 | 이광길 | 중앙공원4길2-3(남산동 3-3) | 195
1 | 04-003-035-00000 | 김계환 | 중앙공원6길7(남산동 31-28) | 657
1 | 04-003-036-00000 | 김승식 | 중앙공원4길6(남산동 3-3) | 58
1 | 04-003-037-00000 | 박병현 | 중앙공원4길10(남산동 31-16) | 84
1 | 04-003-038-00000 | 최순자 | 중앙공원4길8(남산동 31-19) | 190
1 | 04-003-039-00000 | 권혁주 | 중앙공원4길10-4(남산동 31-17) | 35
1 | 04-003-040-00000 | 김석현 | 중앙공원4길10-6(남산동 3-3) | 63
1 | 04-003-041-00000 | 여환필 | 중앙공원4길10-8(남산동 3-3) | 187
1 | 04-003-042-00000 | 이춘식 | 중앙공원4길10-7(남산동 3-3) | 232
1 | 04-003-043-00000 | 김말분 | 중앙공원4길10-5(남산동 31-7) | 0
1 | 04-003-044-00000 | 손미란 | 중앙공원4길10-3(남산동 31-6)리치빌 | 1405
1 | 04-003-045-00000 | 중앙교회 | 중앙공원4길16(남산동 3-4) | 161
1 | 04-003-046-00000 | 중앙교회 | 중앙공원4길22(남산동 3-4) | 537
1 | 04-003-048-00000 | 최순옥 | 중앙공원1길30(남산동 30-46) | 91
1 | 04-003-049-00000 | 나경란 | 중앙공원1길28(남산동 30-45 ) | 96
1 | 04-003-051-00000 | 노인회관(복지위생과) | 중앙공원1길16(남산동 28-1) | 4903
1 | 04-003-052-00000 | 서석자 | 중앙공원4길21(남산동 3-4) | 107
1 | 04-003-056-00000 | 김말분 | 중앙공원4길13(남산동 30-12) | 105
1 | 04-003-057-00000 | 김병수외2 | 중앙공원4길11(남산동 30-14) | 80
1 | 04-003-058-00000 | 박수병 | 중앙공원4길9-4(남산동 30-16) | 734
1 | 04-003-059-00000 | 임경순 | 중앙공원4길9-6(남산동 30-58) | 561
1 | 04-003-060-00000 | 김동배 | 중앙공원4길9-1(남산동 3-4) | 0
1 | 04-003-061-00000 | 김해김씨종중(김연화) | 중앙공원4길7(남산동 30-22) | 17
1 | 04-003-062-00000 | 이상원 | 중앙공원길39(남산동 3-4) | 114
1 | 04-003-063-00000 | 박봉희 | 중앙공원길31(남산동 30-18) | 518
1 | 04-003-063-00100 | 박봉희 | 중앙공원길31(남산동 30-18) | 93
1 | 04-003-064-00000 | 권대영 | 중앙공원길29(남산동 28-17) | 124
1 | 04-004-001-00000 | 여성복지회관(공양방) | 김천로150(남산동 49-15) | 663
1 | 04-004-002-00000 | 농협중앙회김천시지부 | 김천로154(남산동 50-2) | 867
1 | 04-004-003-00000 | 중앙초등학교 | 김천로156(남산동 52) | 9699
1 | 04-004-005-00000 | 임창현 | 김천로158(남산동 24-21) | 573
1 | 04-004-005-00100 | 조규식 | 김천로160(남산동 24-23) | 142
1 | 04-004-006-00000 | 김옥남 | 김천로160(남산동 24-23) | 81
1 | 04-004-007-00000 | 김천시재향군인회 | 김천로168(남산동 24-1) | 233
1 | 04-004-008-00000 | 복영규 | 중앙공원길6(남산동 24-2) | 658
1 | 04-004-009-00000 | 이정호 | 중앙공원길8-1(남산동 4-1) | 183
1 | 04-004-010-00000 | 정수자 | 중앙공원길8-1(남산동 4-1) | 165
1 | 04-004-011-00000 | 배진홍 | 중앙공원길10(남산동 24-7) | 491
1 | 04-004-011-00100 | 정순재 | 중앙공원길10(남산동 24-7) | 212
1 | 04-004-011-00200 | 김기순 | 중앙공원2길2(남산동 24-8) | 495
1 | 04-004-012-00000 | 권병호 | 중앙공원2길2(남산동 4-1) | 266
1 | 04-004-012-00100 | 김창화 | 중앙공원2길4(남산동 24-9) | 284
1 | 04-004-013-00000 | 박길용 | 중앙공원2길6(남산동 24-10) | 29
1 | 04-004-014-00000 | 김준식 | 중앙공원2길8(남산동 24-11) | 374
1 | 04-004-015-00000 | 김인수 | 중앙공원2길10-3(남산동 24-12) | 210
1 | 04-004-016-00000 | 도완호 | 중앙공원2길10(남산동 24-13) | 465
1 | 04-004-017-00000 | 지환식 | 중앙공원2길14(남산동 24-14) | 314
1 | 04-004-018-00000 | 김혜옥 | 중앙공원2길16(남산동 24-15) | 11
1 | 04-004-019-00000 | 추병조(백계월) | 중앙공원2길7(남산동 28-4) | 76
1 | 04-004-020-00000 | 양병수 | 중앙공원2길9(남산동 28-4) | 53
1 | 04-004-021-00000 | 김두호 | 중앙공원2길11(남산동 44-1) | 224
1 | 04-004-022-00000 | 김준희 | 중앙공원2길11옆(남산동 44-2) | 89
1 | 04-004-023-00000 | 김준희 | 중앙공원2길11옆(남산동 44-2) | 27
1 | 04-004-024-00000 | 이미자외1 | 중앙공원2길15-1(남산동 43-3) | 71
1 | 04-004-025-00000 | 김복술 | 중앙공원2길17(남산동 43-5) | 328
1 | 04-004-026-00000 | 이재원 | 중앙공원3길10-8(남산동 43-16) | 28
1 | 04-004-027-00000 | 김성권 | 중앙공원3길10-6(남산동 43-20) | 322
1 | 04-004-028-00000 | 한점덕 | 중앙공원3길10-4(남산동 43-18) | 167
1 | 04-004-029-00000 | 이현돈 | 중앙공원3길10(남산동 43-6) | 122
1 | 04-004-030-00000 | 윤기덕 | 중앙공원3길8(남산동 43-19) | 109
1 | 04-004-033-00000 | 상순동 | 중앙공원길24-4(남산동 28-10) | 253
1 | 04-004-034-00000 | 김태섭 | 중앙공원길24-3(남산동 43-1, 43-7) | 702
1 | 04-004-035-00000 | 문첩남 | 중앙공원길24(남산동 28-11) | 569
1 | 04-004-035-00100 | 중앙보건소 | 중앙공원길21(남산동 28-18) | 0
1 | 04-004-036-00000 | 강금성(김진수) | 중앙공원길22(남산동 28-6) | 210
1 | 04-004-037-00000 | 김칠원 | 중앙공원길18(남산동 27-5) | 503
1 | 04-004-038-00000 | 최덕곤 | 중앙공원길16(남산동 27-4) | 409
1 | 04-004-040-00000 | 이만수 | 중앙공원길32(남산동 43-11) | 239
1 | 04-004-041-00000 | 정순임 | 주차장(남산동 30-5) | 0
1 | 04-004-042-00000 | 유희종 | 중앙공원길40(남산동 30-29) | 425
1 | 04-004-043-00000 | 송귀순 | 중앙공원길42(남산동 4-3) | 231
1 | 04-004-044-00000 | 조성복 | 중앙공원길46(남산동 30-6) | 421
1 | 04-004-045-00000 | 박춘문 | 중앙공원5길4(남산동 30-31) | 365
1 | 04-004-046-00000 | 엄익선 | 중앙공원5길5(남산동 33-1) | 167
1 | 04-004-047-00000 | 박희배 | 중앙공원5길8(남산동 47) | 147
1 | 04-004-048-00000 | 허 성 | 중앙공원길38(남산동 30-30) | 433
1 | 04-004-049-00000 | 이종길 | 중앙공원5길16(남산동 4-3) | 306
1 | 04-004-050-00000 | 백인기 | 중앙공원3길7(남산동 43-14) | 129
1 | 04-004-052-00000 | 조상윤 | 중앙공원5길15(남산동 40-4) | 281
1 | 04-004-053-00000 | 김종환 | 중앙공원5길13(남산동 40-5) | 238
1 | 04-004-054-00000 | 박상태 | 중앙공원5길11(남산동 40-7) | 108
1 | 04-004-055-00000 | 우재현 | 중앙공원5길9(남산동 40-8) | 274
1 | 04-004-057-00000 | 김명자 | 중앙공원7길16(남산동 33-7) | 201
1 | 04-004-060-00000 | 여환성 | 중앙공원5길3(남산동 33-5) | 283
1 | 04-004-061-00000 | 김용직 | 중앙공원7길12-6(남산동 32-23) | 132
1 | 04-004-063-00000 | 이영숙 | 중앙공원길54(남산동 32-22) | 545
1 | 04-004-064-00000 | 새김천새마을금고 | 중앙공원길56(남산동 32-12) | 86
1 | 04-004-065-00000 | 김정길 | 남산공원길47(남산동 32-14) | 117
1 | 04-004-065-00100 | 김정길가 | 남산공원길47(남산동 32-14) | 50
1 | 04-004-065-00200 | 김정길나 | 남산공원길47(남산동 32-14) | 426
1 | 04-004-066-00000 | 김정옥 | 남산공원길 45-2(남산동 32-15) | 0
1 | 04-004-067-00000 | 김정옥 | 남산공원길 45-4(남산동 32-15) | 269
1 | 04-004-068-00000 | 임원홍 | 남산공원길45-1(남산동 32-18) | 131
1 | 04-004-070-00000 | 송광진 | 중앙공원7길5(남산동 34-9) | 33
1 | 04-004-071-00000 | 민성기 | 중앙공원7길8(남산동 32-25) | 196
1 | 04-004-072-00000 | 이원환 | 중앙공원7길12-2(남산동 32-24) | 282
1 | 04-005-001-00000 | 이상수 | 노실고개길11길45-4(남산동 46-14) | 494
1 | 04-005-002-00000 | 김기식 | 노실고개11길45-3(남산동 46-15) | 217
1 | 04-005-004-00000 | 김순화 | 노실고개11길43-6(남산동 46-20) | 245
1 | 04-005-007-00000 | 손정태 | 노실고개9길40-1(남산동 35-17) | 129
1 | 04-005-008-00000 | 김진하 | 노실고개9길40-2(남산동 53-16) | 237
1 | 04-005-009-00000 | 김진훈 | 노실고개9길46(남산동 53-14) | 101
1 | 04-005-010-00000 | 박재성 | 노실고개9길40(남산동 37-1) | 310
1 | 04-005-011-00000 | 전춘길 | 노실고개11길43-5(남산동 41-40) | 0
1 | 04-005-012-00000 | 김종서 | 노실고개11길43-3(남산동 41-8) | 262
1 | 04-005-013-00000 | 최소순 | 노실고개11길43-1(남산동 41-4) | 267
1 | 04-005-013-00100 | 박삼용(1층) | 노실고개11길42(남산동 41-27) | 253
1 | 04-005-013-00200 | 박삼용가(2층) | 노실고개11길42(남산동 41-27) | 324
1 | 04-005-014-00000 | 위성언 | 중앙공원2길25(남산동 41-1) | 49
1 | 04-005-017-00000 | 신광교회 | 중앙공원2길34(남산동 45-31) | 226
1 | 04-005-019-00000 | 이현동 | 중앙공원2길16-3(남산동 24-32) | 234
1 | 04-005-020-00000 | 김일봉 | 중앙공원2길16-5(남산동 24-31) | 85
1 | 04-005-022-00000 | 최경희 | 중앙공원3길10-5(남산동 42-3) | 118
1 | 04-005-023-00000 | 이상재 | 중앙공원3길10-3(남산동 42-2) | 94
1 | 04-005-025-00000 | 이제호 | 중앙공원3길14(남산동 42-5) | 147
1 | 04-005-026-00000 | 김계문 | 중앙공원3길16(남산동 41-2) | 310
1 | 04-005-027-00000 | 신택성 | 중앙공원3길18(남산동 41-20) | 0
1 | 04-005-028-00000 | 윤상탁 | 중앙공원3길20(남산동 41-25) | 655
1 | 04-005-029-00000 | 나동하 | 노실고개11길43(남산동 5-3) | 222
1 | 04-005-030-00000 | 윤병훈 | 노실고개11길37(남산동 41-6) | 85
1 | 04-005-031-00000 | 박순영 | 노실고개11길35(남산동 41-7) | 89
1 | 04-005-032-00000 | 전태숙 | 노실고개11길33-2(남산동 41-14) | 106
1 | 04-005-033-00000 | 이홍 | 노실고개11길33-4(남산동 37-3) | 148
1 | 04-005-034-00000 | 윤현우 | 노실고개11길33-8(남산동 37-5) | 313
1 | 04-005-035-00000 | 노정자 | 노실고개11길33-6(남산동 37-2) | 121
1 | 04-005-036-00000 | 박종식 | 남산동 38-1 | 0
1 | 04-005-040-00000 | 유재원 | 중앙공원7길27(남산동 39-2) | 288
1 | 04-005-041-00000 | 전성걸 | 중앙공원7길25-2(남산동 39-4) | 38
1 | 04-005-042-00000 | 김병식 | 중앙공원7길25-4(남산동 39-7) | 103
1 | 04-005-043-00000 | 이익조 | 중앙공원7길25-6(남산동 38-8) | 126
1 | 04-005-044-00000 | 김영배 | 중앙공원7길32(남산동 384-4) | 90
1 | 04-005-044-00100 | 김영배 | 중앙공원7길32(남산동 384-4) | 55
1 | 04-005-045-00000 | 박만용 | 중앙공원7길25-8(남산동 38-5) | 12
1 | 04-005-046-00000 | 전성락 | 중앙공원7길23(남산동 34-1) | 337
1 | 04-005-048-00000 | 손세권 | 중앙공원7길15-4(남산동 5) | 458
1 | 04-005-049-00000 | 서보길 | 중앙공원7길15-3(남산동 34-20) | 87
1 | 04-005-050-00000 | 남산교회 | 중앙공원8길4(남산동 34-8) | 1315
1 | 04-005-051-00000 | 서정련 | 중앙공원8길8(남산동 34-6) | 371
1 | 04-005-052-00000 | 한세창 | 중앙공원8길6-5(남산동 5) | 392
1 | 04-005-054-00000 | 박인혁 | 중앙공원8길6-8(남산동 34-2) | 89
1 | 04-005-055-00000 | 문태우 | 중앙공원8길14(남산동 34-5) | 336
1 | 04-005-056-00000 | 이대영 | 중앙공원8길16(남산동 5) | 154
1 | 04-005-057-00000 | 이동현 | 노실고개11길30(남산동 38-13) | 146
1 | 04-005-058-00000 | 김강규 | 노실고개11길33-1(남산동 38-6) | 243
1 | 04-005-059-00000 | 김순태 | 중앙공원2길20(남산동 45-3) | 289
1 | 04-006-001-00000 | 오상윤 | 노실고개11길33-15(남산동 37-6) | 149
1 | 04-006-001-00100 | 김삼문 | 노실고개11길33-13(남산동 37-33) | 7
1 | 04-006-002-00000 | 박희식 | 노실고개11길33-7(남산동 37-7) | 304
1 | 04-006-003-00000 | 김진오 | 노실고개11길33-3(남산동 37-9) | 314
1 | 04-006-005-00000 | 이병윤 | 노실고개11길27-8(남산동 37-8) | 191
1 | 04-006-006-00000 | 이근득 | 노실고개9길28(남산동 37-16) | 458
1 | 04-006-007-00000 | 허훈 | 노실고개11길27-3(남산동 37-11) | 51
1 | 04-006-008-00000 | 나계찬 | 노실고개11길25(남산동 37) | 115
1 | 04-006-009-00000 | 나계찬 | 노실고개11길25(남산동 37) | 307
1 | 04-006-010-00000 | 원형희(예랑장식) | 노실고개11길23-4(남산동 37-17) | 296
1 | 04-006-011-00000 | 백승조 | 노실고개11길23-6(남산동 36-7) | 204
1 | 04-006-012-00000 | 김숙림 | 노실고개11길23-8(남산동36-6) | 199
1 | 04-006-013-00000 | 백철호 | 노실고개11길23-10(남산동 36-5) | 499
1 | 04-006-015-00000 | 조판순 | 중앙공원8길9(남산동 35-5) | 298
1 | 04-006-016-00000 | 이종하 | 중앙공원8길7(남산동 35-4) | 474
1 | 04-006-018-00000 | 박정근 | 남산공원길43(남산동 35-1) | 124
1 | 04-006-019-00000 | 박희상 | 남산공원길39(남산동 35-2) | 225
1 | 04-006-019-00100 | 박태봉 | 남산공원길37(남산동 35-6) | 0
1 | 04-006-021-00000 | 김정순 | 남산공원길35(남산동 35-7) | 135
1 | 04-006-022-00000 | 정귀조 | 남산공원길33(남산동 35-8) | 31
1 | 04-006-023-00000 | 정광수 | 남산공원길31-4(남산동 35-9) | 66
1 | 04-006-024-00000 | 이해용 | 남산공원길31-8(남산동 35-10) | 33
1 | 04-006-025-00000 | 김백균 | 남산공원길31-10(남산동 35-16) | 20
1 | 04-006-026-00000 | 육기탁 | 노실고개11길21(남산동 36-9) | 234
1 | 04-006-027-00000 | 서정옥 | 남산공원8길11-2(남산동 36-11) | 230
1 | 04-006-029-00000 | 문종국 | 중앙공원8길11-8(남산동 36-13) | 72
1 | 04-006-030-00000 | 안일선 | 노실고개11길14(남산동 36-114) | 1
1 | 04-006-031-00000 | 김원일 | 남산공원길31-7(남산동 36-15) | 424
1 | 04-006-032-00000 | 원불교김천교당 | 남산공원길31-5(남산동 36-73) | 149
1 | 04-006-033-00000 | 이한영 | 남산공원길31-3(남산동 36-94) | 230
1 | 04-006-034-00000 | 김오태 | 남산공원길31(남산동 36-19) | 98
1 | 04-006-035-00000 | 최봉연 | 남산공원길25(남산동 36-21) | 143
1 | 04-006-036-00000 | 정운흑 | 남산공원길23-3(남산동 36-104) | 15
1 | 04-006-037-00000 | 이영순 | 남산공원길21(남산동 36-100) | 323
1 | 04-006-038-00000 | 이진영 | 노실고개11길4(남산동 36-105) | 214
1 | 04-006-039-00000 | 김재윤 | 노실고개11길6(남산동 36-22) | 197
1 | 04-006-040-00000 | 손강호 | 노실고개11길12(남산동 36-112) | 247
1 | 04-006-041-00000 | 김호건 | 노실고개11길11(남산동 36-25) | 415
1 | 04-006-042-00000 | 진성창 | 노실고개11길17(남산동 36-12) | 217
1 | 04-006-043-00000 | 박정하 | 노실고개11길7(남산동 36-97) | 69
1 | 04-006-044-00000 | 박희식 | 노실고개11길3(남산동 36-48) | 86
1 | 04-006-045-00000 | 김영곤 | 남산공원길17(남산동 36-49) | 370
1 | 04-006-046-00000 | 최도생 | 남산공원길13(남산동 36-51) | 105
1 | 04-006-047-00000 | 송용호 | 남산공원길9-2(남산동 36-51) | 259
1 | 04-006-047-00100 | 한숙희 | 남산공원길9-4(남산동 36-96) | 395
1 | 04-006-048-00000 | 김정자 | 남산공원길9-8(남산동 36-96) | 125
1 | 04-006-048-00100 | 김남균 | 남산공원길21(남산동 36-26) | 714
1 | 04-006-049-00000 | 김지현 | 노실고개9길12(남산동 36-47) | 197
1 | 04-006-050-00000 | 김종오 | 남산공원길9-11(남산동 36-45) | 409
1 | 04-006-051-00000 | 신영철 | 남산공원길9-9(남산동 36-44) | 106
1 | 04-006-052-00000 | 정숙이 | 남산공원길9-7(남산동 36-43) | 0
1 | 04-006-053-00000 | 남경수 | 남산공원길9-5(남산동 36-80) | 201
1 | 04-006-054-00000 | 김순섭 | 남산공원길9-3(남산동 36-42) | 132
1 | 04-006-055-00000 | 신흥임 | 남산공원길9(남산동 36-41) | 340
1 | 04-006-057-00000 | 이인식 | 남산공원길5(남산동 36-72) | 148
1 | 04-006-059-00000 | 전순연 | 노실고개9길9(남산동 36-91) | 72
1 | 04-007-002-00000 | 박태용 | 노실고개11길23-12(남산동 37-22) | 0
1 | 04-007-004-00000 | 이삼출 | 노실고개9길19(남산동 37-24) | 136
1 | 04-007-005-00100 | 남익현 | 노실고개9길23(남산동 37-23) | 260
1 | 04-007-006-00000 | 정덕필 | 노실고개9길17(남산동 37-38) | 336
1 | 04-007-007-00000 | 김민배 | 노실고개6길21(남산동 36-31) | 133
1 | 04-007-008-00000 | 김창묵 | 노실고개9길3(남산동 36-35) | 150
1 | 04-007-010-00000 | 이상현 | 노실고개5길4(남산동 36-34) | 156
1 | 04-007-011-00000 | 박세환 | 노실고개5길1(남산동 7-2) | 0
1 | 04-007-012-00000 | 이남순 | 노실고개5길3(남산동 59-62) | 178
1 | 04-007-013-00000 | 이용우 | 노실고개5길5(남산동 59-57) | 159
1 | 04-007-014-00000 | 김유겸 | 노실고개5길9(남산동 59-54) | 0
1 | 04-007-015-00000 | 이철화(2층) | 노실고개5길11(남산동 7-2) | 70
1 | 04-007-015-00100 | 이철화(1층) | 노실고개5길11(남산동 71-4) | 203
1 | 04-007-016-00000 | 도정호 | 노실고개5길13-1(남산동 7-2) | 7
1 | 04-007-017-00000 | 예수교장로회(이영택) | 노실고개5길13-3(남산동 59-63) | 166
1 | 04-007-019-00000 | 김정구 | 노실고개5길15(남산동 59-15) | 71
1 | 04-007-021-00000 | 박칠만 | 노실고개5길19(남산동 59-30) | 60
1 | 04-007-022-00000 | 최재식 | 노실고개5길21(남산동 59-29) | 246
1 | 04-007-023-00000 | 이강춘 | 노실고개5길23(남산동 59-11) | 133
1 | 04-007-024-00000 | 최숙희 | 노실고개5길23-3(남산동 59-20) | 45
1 | 04-007-025-00000 | 최우영 | 노실고개5길23-6(남산동 59-8) | 0
1 | 04-007-026-00000 | 정태근 | 노실고개5길23-2(남산동 59-47) | 348
1 | 04-007-027-00000 | 이한기 | 노실고개5길27-4(남산동 7-3) | 146
1 | 04-007-028-00000 | 이찬호 | 노실고개9길33(남산동 59-27) | 100
1 | 04-007-029-00000 | 이방우 | 노실고개9길31(남산동 59-49) | 662
1 | 04-007-031-00000 | 박칠용 | 노실고개9길35(남산동 59-6) | 233
1 | 04-007-032-00000 | 김동희 | 노실고개9길37(남산동 59-2) | 287
1 | 04-007-035-00000 | 박윤님 | 노실고개9길43(남산동 57-1) | 189
1 | 04-007-037-00000 | 강성열 | 노실고개4길36(남산동 57-3) | 29
1 | 04-007-038-00000 | 최하진 | 노실고개4길34(남산동 7-4) | 290
1 | 04-007-039-00000 | 홍수권 | 노실고개4길32(남산동 58-3) | 407
1 | 04-007-040-00000 | 김진홍 | 노실고개4길30(남산동 58-4) | 252
1 | 04-007-041-00000 | 김진의 | 노실고개4길28(남산동 58-10) | 76
1 | 04-007-042-00000 | 최재돌 | 노실고개4길22(남산동 58-11) | 157
1 | 04-007-043-00000 | 박외돌 | 노실고개4길16(남산동 59-16) | 0
1 | 04-007-044-00000 | 백덕수 | 노실고개4길12(남산동 59-17) | 328
1 | 04-007-045-00000 | 박금순 | 노실고개4길10(남산동 59-19) | 113
1 | 04-007-046-00000 | 이정자 | 노실고개4길8-1(남산동 59-28) | 15
1 | 04-007-047-00000 | 서동열 | 노실고개4길8-3(남산동 59-55) | 170
1 | 04-007-048-00000 | 곽수근 | 노실고개4길4옆(남산동 68-2) | 76
1 | 04-007-049-00000 | 이정분 | 노실고개4길4(남산동 59-25) | 526
1 | 04-007-050-00000 | 노윤범 | 노실고개4길2(남산동 59-24) | 453
1 | 04-007-051-00000 | 도인환 | 노실고개길35,복성원(남산동 59-22) | 0
1 | 04-007-052-00000 | 이문철 | 노실고개1길10(남산동 7-5) | 215
1 | 04-007-053-00000 | 정정숙 | 노실고개1길8(남산동 7-5) | 102
1 | 04-007-054-00000 | 김기병 | 노실고개1길6(남산동 61-9) | 172
1 | 04-007-055-00000 | 박정득 | 노실고개길25(남산동 61-12) | 519
1 | 04-007-055-00100 | 최종연 | 노실고개길25(남산동 61-12) | 185
1 | 04-007-055-00200 | 황인숙 | 노실고개길25(남산동 61-12) | 173
1 | 04-007-056-00000 | 이만호 | 노실고개길27(남산동 61-6) | 204
1 | 04-007-057-00000 | 이동진 | 노실고개길29(남산동 61-8) | 343
1 | 04-007-057-00100 | 이동진 | 노실고개길29(남산동 61-8) | 393
1 | 04-007-058-00000 | 이만호 | 노실고개길27(남산동 59-18) | 76
1 | 04-007-059-00000 | 신영숙 | 노실고개4길7(남산동 59-73) | 57
1 | 04-007-060-00000 | 김동해 | 노실고개4길9(남산동 59-70) | 128
1 | 04-007-061-00000 | 김동영 | 노실고개4길11(남산동 59-69) | 77
1 | 04-007-062-00000 | 김종진 | 노실고개4길13(남산동 59-64) | 109
1 | 04-007-063-00000 | 장희석 | 노실고개4길15(남산동 58-13) | 108
1 | 04-007-064-00000 | 박영준 | 노실고개4길23(남산동 58-12) | 71
1 | 04-007-065-00000 | 도상욱 | 노실고개4길23-3(남산동 58-14) | 103
1 | 04-008-001-00000 | 이실건 | 노실고개2길16(남산동 56-9) | 85
1 | 04-008-005-00000 | 문동섭 | 노실고개4길25(남산동 58-9) | 160
1 | 04-008-006-00000 | 노하오 | 노실고개2길27(남산동 58-6) | 32
1 | 04-008-007-00000 | 최우곤 | 노실고개4길29(남산동 58-5) | 164
1 | 04-008-008-00000 | 최옥선 | 노실고개9길47-1(남산동 8-2) | 40
1 | 04-008-009-00000 | 민승기 | 노실고개9길47-2(남산동 56-20) | 248
1 | 04-008-012-00000 | 백춘택 | 평화순환길280-16(남산동 55-1) | 773
1 | 04-008-013-00000 | 김동희 | 평화순환길280-12(남산동 55-3) | 87
1 | 04-008-014-00000 | 여숙자 | 평화순환길280-9(남산동 54) | 104
1 | 04-008-017-00000 | 이상태 | 노실고개9길53(남산동 56-21) | 128
1 | 04-008-018-00000 | 강복향 | 노실고개2길13(남산동 56-10) | 173
1 | 04-008-019-00000 | 백태임 | 노실고개2길17(남산동 56-8) | 137
1 | 04-008-020-00000 | 손길동 | 노실고개2길21(남산동 56-22) | 383
1 | 04-008-021-00000 | 문우연 | 노실고개9길55(남산동 56-23) | 22
1 | 04-008-023-00000 | 김방우 | 노실고개9길61(남산동 56-24) | 32
1 | 04-008-024-00000 | 박채옥 | 노실고개1길26-4(남산동 56-28) | 324
1 | 04-008-025-00000 | 박창수 | 노실고개1길26-2(남산동 56-25) | 348
1 | 04-008-026-00000 | 서석태 | 노실고개1길18(남산동 56-26) | 53
1 | 04-008-027-00000 | 이복순 | 노실고개1길16(남산동 56-12) | 71
1 | 04-008-028-00000 | 김증만 외2 | 노실고개1길14(남산동 56-13) | 0
1 | 04-008-029-00000 | 엄정춘 | 노실고개2길5(남산동 8-3) | 326
1 | 04-008-030-00000 | 이홍기 | 노실고개1길19(남산동 64-14) | 109
1 | 04-008-030-00100 | 윤일근 | 노실고개1길7(남산동 64-13) | 95
1 | 04-008-032-00000 | 김주덕 | 노실고개1길5(남산동 62) | 74
1 | 04-008-033-00000 | 정경복 | 노실고개길23(남산동 62-6) | 144
1 | 04-008-034-00000 | 강태수 | 노실고개길21(남산동 64-16) | 363
1 | 04-008-035-00000 | 김영배 | 노실고개길19(남산동 64-15) | 303
1 | 04-008-036-00000 | 이만원 | 노실고개길17-2(남산동 64-1) | 410
1 | 04-008-037-00000 | 강남규 | 노실고개길17-8(남산동 64-11) | 126
1 | 04-008-038-00000 | 박동길 | 노실고개길17-10(남산동 64-10) | 245
1 | 04-008-039-00000 | 손병길(박성희) | 노실고개길17-9(남산동 64-5) | 6
1 | 04-008-040-00000 | 박노수 | 노실고개길17-7(남산동 64-60) | 215
1 | 04-008-041-00000 | 이창섭 | 노실고개길17-5(남산동 8-4) | 106
1 | 04-008-042-00000 | 최태자 | 노실고개길17-3(남산동 64-18) | 165
1 | 04-008-043-00000 | 윤득용 | 노실고개길17-1(남산동 64-8) | 284
1 | 04-008-044-00000 | 김성철 | 노실고개길11(남산동 67-4 ) | 214
1 | 04-008-045-00000 | 김도식 | 노실고개길13(남산동 64-19) | 60
1 | 04-008-046-00000 | 장기만 | 노실고개길9(남산동 67-8) | 1182
1 | 04-008-047-00000 | 김옥명 | 노실고개길7(남산동 67-1) | 215
1 | 04-008-048-00000 | 김성재 | 노실고개길5(남산동 67-9) | 303
1 | 04-008-049-00000 | 한순분 | 평화순환길254(남산동 67-3) | 67
1 | 04-008-050-00000 | 황성남 | 평화순환길256-7(남산동 65-7) | 452
1 | 04-008-051-00000 | 강경영 | 평화순환길256-5(남산동 66-1) | 183
1 | 04-008-052-00000 | 이호정 | 평화순환길258(남산동 65-5) | 100
1 | 04-008-053-00000 | 김남진 | 평화순환길260-6(남산동 8-5) | 238
1 | 04-008-054-00000 | 김재덕 | 평화순환길260-5(남산동 65-4) | 21
1 | 04-008-055-00000 | 천규선 | 노실고개1길29옆(남산동 65-1) | 0
1 | 04-008-056-00000 | 김금월 | 노실고개1길29(남산동 65-10) | 136
1 | 04-008-057-00000 | 이숙자 | 노실고개1길27(남산동 65-2) | 236
1 | 04-008-058-00000 | 이능도 | 노실고개1길23(남산동 65-9) | 178
1 | 04-009-001-00000 | 장원호 | 노실고개3길15-3(남산동 73-2) | 87
1 | 04-009-002-00000 | 배장호 | 노실고개3길13(남산동 71-7) | 91
1 | 04-009-003-00000 | 강석규 | 노실고개3길11(남산동 71-9) | 56
1 | 04-009-005-00000 | 이정자 | 노실고개3길15-11(남산동 71-8) | 385
1 | 04-009-006-00000 | 김옥열 | 노실고개길30(남산동 71-14) | 379
1 | 04-009-007-00000 | 임인식 | 노실고개길28(남산동 71-14) | 82
1 | 04-009-008-00000 | 추재규 | 노실고개길28(남산동 71-4) | 391
1 | 04-009-009-00000 | 최현숙 | 노실고개3길6(남산동 68-16) | 516
1 | 04-009-010-00000 | 김승표 | 노실고개3길2-1(남산동 70-9) | 285
1 | 04-009-011-00000 | 이우진 | 노실고개3길2-5(남산동 70-7) | 201
1 | 04-009-012-00000 | 손희경 | 노실고개3길2-3(남산동 70-8) | 122
1 | 04-009-013-00000 | 최정기 | 노실고개3길2-6(남산동 70-6) | 167
1 | 04-009-014-00000 | 조무식 | 노실고개3길4-2(남산동 70-10) | 86
1 | 04-009-015-00000 | 한춘섭 | 노실고개3길4-1(남산동 70-1) | 277
1 | 04-009-016-00000 | 권말분 | 노실고개3길4-9(남산동 68-20) | 39
1 | 04-009-017-00000 | 박유수 | 노실고개3길4-11(남산동 71-23) | 81
1 | 04-009-018-00000 | 김천수 | 노실고개3길4-12(남산동 70-1) | 152
1 | 04-009-020-00000 | 이현택 | 노실고개3길4-7(남산동 68-2) | 77
1 | 04-009-021-00000 | 박숙열 | 노실고개3길4-5(남산동 9-3) | 293
1 | 04-009-023-00000 | 권재웅 | 노실고개3길4-3(남산동 9-3) | 62
1 | 04-009-029-00000 | 김진철 | 노실고개3길3(남산동 71-12) | 261
1 | 04-009-034-00000 | 김천축협(임영실) | 노실고개길12,웰빙건강나라(남산동 69-5) | 782
1 | 04-009-036-00000 | 윤동희 | 노실고개길10(남산동 9-1) | 188
1 | 04-009-037-00000 | 박세근 | 노실고개길8(남산동 69-3) | 107
1 | 04-009-038-00000 | 엄정용 | 노실고개길4(남산동 68-6) | 278
1 | 04-009-039-00000 | 권세준 | 노실고개길2(남산동 68-3) | 287
1 | 04-009-040-00100 | 엄상태 | 평화순환길250-9,A동101호(남산동 68-1,삼호APT) | 175
1 | 04-009-040-00200 | 박종근 | 평화순환길250-9,A동201호(남산동 68-1 삼호APT) | 235
1 | 04-009-040-00300 | 양호일 | 평화순환길250-9,A동301호(남산동 68-1 삼호APT) | 270
1 | 04-009-040-00400 | 김천시장 | 평화순환길250-9,A동401호(남산동 68-1 삼호APT) | 220
1 | 04-009-040-00500 | 이정태 | 평화순환길250-9,A동102호(남산동 68-1 삼호APT) | 99
1 | 04-009-040-00600 | 박병하 | 평화순환길250-9,A동103호(남산동 68-1 삼호APT) | 197
1 | 04-009-040-00700 | 김정수 | 평화순환길250-9,A동202호(남산동 68-1,삼호APT) | 102
1 | 04-009-040-00800 | 배선조 | 평화순환길250-9,A동203호(남산동 68-1 삼호APT) | 195
1 | 04-009-040-00900 | 문명주 | 평화순환길250-9,A동302호(남산동 68-1 삼호APT) | 175
1 | 04-009-040-01000 | 정천식 | 평화순환길250-9,A동303호(남산동 68-1 삼호APT) | 253
1 | 04-009-040-01100 | 전종면 | 평화순환길250-9,A동402호(남산동 68-1 삼호APT) | 25
1 | 04-009-040-01200 | 전영애 | 평화순환길250-9,A동403호(남산동 68-1 삼호APT) | 0
1 | 04-009-040-01300 | 삼호아파트B동 | 평화순환길250-9(남산동 68-1) | 1296
1 | 04-009-041-00000 | 김경출 | 평화순환길250-7,C동103호(남산동 68-7 삼호APT) | 174
1 | 04-009-041-00100 | 조금순 | 평화순환길250-7,C동101호(남산동 68-7 삼호APT) | 128
1 | 04-009-041-00200 | 최말원 | 평화순환길250-7,C동201호(남산동 68-7 삼호APT) | 232
1 | 04-009-041-00300 | 김웅호 | 평화순환길250-7,C동301호((남산동 68-7 삼호APT) | 236
1 | 04-009-041-00400 | 김병태 | 평화순환길250-7,C동102호(남산동 68-7 삼호APT) | 266
1 | 04-009-041-00500 | 김성재 | 평화순환길250-7,C동202호(남산동 68-7 삼호APT) | 322
1 | 04-009-041-00600 | 이본화 | 평화순환길250-7,C동203호(남산동 68-7 삼호APT) | 223
1 | 04-009-041-00700 | 강태신 | 평화순환길250-7,C동302호(남산동 68-7 삼호APT) | 208
1 | 04-009-041-00800 | 서태국 | 평화순환길250-7,C동303호(남산동 68-7 삼호APT) | 80
1 | 04-010-001-00000 | 유광수 | 노실고개6길2(남산동 74-35) | 280
1 | 04-010-002-00000 | 조희동 | 노실고개6길4(남산동 74-9) | 33
1 | 04-010-003-00000 | 전순남 | 노실고개6길6-2(남산동 74-5) | 184
1 | 04-010-004-00000 | 최명성 | 노실고개6길6-1(남산동 74-29) | 0
1 | 04-010-005-00000 | 박옥서 | 노실고개6길10(남산동 74-6) | 501
1 | 04-010-006-00000 | 예현숙 | 노실고개6길14-4(남산동 74-42) | 160
1 | 04-010-007-00000 | 이선우 | 노실고개6길14-6(남산동 74-9) | 43
1 | 04-010-008-00000 | 하영천 | 노실고개6길14-5(남산동 10-3) | 247
1 | 04-010-009-00000 | 이영환 | 노실고개6길14-3(남산동 74-44) | 118
1 | 04-010-010-00000 | 변도형 | 노실고개6길14(남산동 74-8) | 203
1 | 04-010-011-00000 | 백승조 | 노실고개6길16(남산동 74-12) | 145
1 | 04-010-012-00000 | 유석희 | 노실고개6길20(남산동 74-13) | 346
1 | 04-010-013-00000 | 정남주 | 노실고개6길22(남산동 74-16) | 228
1 | 04-010-014-00000 | 이상돈 | 노실고개6길24(남산동 74-17) | 581
1 | 04-010-015-00000 | 김성열 | 노실고개6길28(남산동 74-21) | 60
1 | 04-010-016-00000 | 정하진 | 노실고개6길26(남산동 74-19) | 185
1 | 04-010-017-00000 | 천태윤 | 노실고개6길30(남산동 75-12) | 273
1 | 04-010-018-00000 | 김영희 | 노실고개6길32(남산동 75-11) | 383
1 | 04-010-019-00000 | 이일수 | 노실고개6길34(남산동 75-1) | 181
1 | 04-010-020-00000 | 황인성(김영희) | 노실고개6길36(남산동 10-2) | 0
1 | 04-010-020-00100 | 김진태 | 노실고개6길40(남산동 75) | 284
1 | 04-010-020-00200 | 전애자 | 노실고개6길42(남산동 75-4) | 283
1 | 04-010-021-00000 | 김금분 | 노실고개6길38-6(남산동 77-7) | 156
1 | 04-010-021-00100 | 이정후 | 노실고개6길38(남산동 75-4) | 162
1 | 04-010-021-00200 | 김태훈 | 노실고개6길46(남산동 75-6) | 153
1 | 04-010-022-00000 | 김광열 | 노실고개6길38-19(남산동 10-4) | 59
1 | 04-010-023-00000 | 남주산 | 노실고개6길38-17(남산동 78-7) | 52
1 | 04-010-024-00000 | 박우분 | 노실고개6길38-15(남산동 78) | 254
1 | 04-010-024-00100 | 조광식 | 노실고개6길38-13(남산동 78-9) | 43
1 | 04-010-024-00200 | 김성호 | 노실고개3길42-2(남산동 77) | 108
1 | 04-010-024-00300 | 장용이 | 노실고개6길38-13(남산동 78) | 63
1 | 04-010-025-00000 | 주옥순 | 노실고개6길38-8(남산동 76-1) | 123
1 | 04-010-025-00100 | 도상욱 | 노실고개3길37-4(남산동 78-5) | 14
1 | 04-010-025-00200 | 김창덕 | 노실고개3길37(남산동 78-1) | 184
1 | 04-010-025-00300 | 심태석 | 노실고개3길38(남산동 77) | 71
1 | 04-010-025-00400 | 이순식 | 노실고개3길36(남산동 77) | 56
1 | 04-010-025-00500 | 조희복 | 노실고개3길32(남산동 77) | 109
1 | 04-010-025-00600 | 장복남 | 노실고개3길36뒷(남산동 78-4) | 91
1 | 04-010-025-00800 | 박춘자 | 노실고개3길33-5(남산동 74-20) | 49
1 | 04-010-025-00900 | 배병수 | 노실고개3길33-5(남산동 73-2) | 37
1 | 04-010-025-01000 | 서동우 | 노실고개3길33-1(남산동 73-2) | 25
1 | 04-010-025-01500 | 우창파크(관리실) | 노실고개3길24(남산동 68-2) | 11474
1 | 04-010-026-00000 | 이순이 | 노실고개3길15-4(남산동 73-2) | 0
1 | 04-010-026-00100 | 정운섭 | 노실고개3길33-3(남산동 73-9) | 32
1 | 04-010-026-00300 | 김금화 | 노실고개3길25(남산동 73-4) | 163
1 | 04-010-026-00400 | 김상욱 | 노실고개3길27(남산동 73-15) | 0
1 | 04-010-026-00500 | 정중광 | 노실고개3길25-5(남산동 73-2) | 380
1 | 04-010-026-00600 | 최복순 | 노실고개3길21-3(남산동 73-2) | 244
1 | 04-010-026-00700 | 정희열 | 노실고개3길23(남산동 73-2) | 334
1 | 04-010-026-00800 | 박정목 | 노실고개3길34(남산동 77) | 265
1 | 04-010-026-01000 | 이성장 | 노실고개3길39-3(남산동 78-3) | 156
1 | 04-010-026-01100 | 조남제 | 노실고개3길21-5(남산동 74-34) | 95
1 | 04-010-026-01300 | 김승안 | 노실고개3길21-4(남산동 68) | 22
1 | 04-010-026-01400 | 이정순 | 노실고개3길25-5(남산동 73-14) | 34
1 | 04-010-026-10000 | 노인정(천태윤) | 노실고개3길19(남산동 73-3) | 0
1 | 04-010-027-00000 | 김석배 | 노실고개3길15-6(남산동 73-5) | 337
1 | 04-010-028-00000 | 김복기 | 노실고개3길15-8(남산동 73-6) | 220
1 | 04-010-029-00000 | 엄기승 | 노실고개3길15-12(남산동 73-7) | 317
1 | 04-010-030-00000 | 이상조 | 노실고개3길15-14(남산동 73-1) | 317
1 | 04-010-031-00000 | 박언정 | 노실고개3길15-20(남산동 72-7) | 191
1 | 04-010-032-00000 | 김맹순 | 노실고개3길15-24(남산동 72-4) | 119
1 | 04-010-034-00000 | 김유학 | 노실고개길34(남산동 72-8) | 421
1 | 04-010-035-00000 | 정종만 | 노실고개길34-4(남산동 72-5) | 50
1 | 04-010-038-00000 | 윤창희 | 노실고개길38(남산동 74-40) | 219
1 | 04-011-001-00000 | 백태홍 | 남산공원2길1(남산동 187-21) | 0
1 | 04-011-002-00000 | 이연화 | 남산공원길66(남산동 187-19) | 81
1 | 04-011-003-00000 | 이일진 | 남산공원길68(남산동 187-24) | 306
1 | 04-011-004-00000 | 손종석 | 남산공원길68옆(남산동 187-6) | 82
1 | 04-011-005-00000 | 김옥임 | 남산공원길72(남산동 187-28) | 234
1 | 04-011-005-00100 | 문복희 | 청하식당(남산동 193-5) | 643
1 | 04-011-006-00000 | 문종진 | 남산공원길74(남산동 193-5) | 0
1 | 04-011-007-00000 | 유은정 | 남산공원길78(남산동 193-2) | 295
1 | 04-011-008-00000 | 이종년 | 남산공원길78(남산동 193-4) | 256
1 | 04-011-009-00000 | 전길순 | 남산공원길82(남산동 192-6) | 33
1 | 04-011-009-00100 | 권말준 | 남산공원길84(남산동 190-13) | 377
1 | 04-011-010-00000 | 민재영(남산파크빌) | 남산공원길88(남산동 190-6) | 233
1 | 04-011-013-00100 | 국민건강보험공단 | 남산공원길84옆(남산동 190-1) | 0
1 | 04-011-014-00000 | 서장원 | 남산공원길104(남산동 191-11) | 30
1 | 04-011-015-00000 | 정미옥 | 남산공원길106(남산동 191-9) | 0
1 | 04-011-016-00000 | 정미옥 | 남산공원길106(남산동 191-10) | 450
1 | 04-011-017-00000 | 이득원 | 남산공원길110(남산동 196-40) | 202
1 | 04-011-019-00100 | 임문섭 | 남산공원4길2(남산동 191-7) | 319
1 | 04-011-022-00000 | 황명복 | 남산공원4길6-4(남산동 191) | 365
1 | 04-011-025-00000 | 김천시장(새마을과) | 남산공원길90-13(남산동 1-4) 시립도서관 | 2
1 | 04-011-025-00100 | 김천시장(산림녹지과) | 남산공원길90-13옆(남산동 1-3)남산공원 | 211
1 | 04-011-026-00000 | 최순자 | 남산공원2길1-10(남산동 1-3) | 7
1 | 04-011-027-00000 | 송용주 | 남산공원2길1-10(남산동 187-4) | 16
1 | 04-011-028-00000 | 박화용 | 남산공원2길1-8(남산동 187-8) | 1342
1 | 04-011-029-00000 | 여환훈 | 남산공원2길1-6(남산동 187-12) | 133
1 | 04-011-030-00000 | 김원수 | 남산공원2길3-7(남산동 187-16) | 347
1 | 04-011-031-00000 | 여환호 | 남산공원2길3-10(남산동 186-4) | 340
1 | 04-011-032-00000 | 이대우 | 남산공원2길3-11(남산동 187-5) | 493
1 | 04-011-033-00000 | 김영작 | 남산공원2길3-14(남산동 186-5) | 154
1 | 04-011-034-00000 | 문복록 | 남산공원2길11-5(남산동 186-6) | 1063
1 | 04-011-035-00000 | 송만섭 | 남산공원2길11-7(남산동 186-26) | 224
1 | 04-011-037-00000 | 백철진 | 남산공원2길11-6(남산동 186-25) | 0
1 | 04-011-038-00000 | 김용곤 | 남산공원2길11-2(남산동 186-7) | 517
1 | 04-011-039-00000 | 박숙향 | 남산공원2길15(남산동 186-10) | 73
1 | 04-011-040-00000 | 이재원 | 남산공원2길19(남산동 186-11) | 69
1 | 04-011-041-00000 | 김석돌 | 남산공원2길19-3(남산동 186-19) | 186
1 | 04-011-042-00000 | 김재환 | 남산공원2길25(남산동 186-13) | 150
1 | 04-011-043-00000 | 이명진 | 남산공원2길27(남산동 1-4) | 166
1 | 04-011-044-00000 | 김영환 | 학사대길5(남산동 186-16) | 270
1 | 04-011-045-00000 | 통일교회 | 학사대길7-1(남산동 186-23) | 279
1 | 04-011-046-00000 | 김광수 | 학사대길7-5(남산동 186-28) | 68
1 | 04-011-047-00000 | 김한상 | 학사대길7-3(남산동 186-20) | 229
1 | 04-011-048-00000 | 박점달 | 학사대길65(남산동 186-25) | 19
1 | 04-011-049-00000 | 이연자 | 학사대길7-9(남산동 186-25) | 210
1 | 04-011-050-00000 | 이태봉 | 남산공원2길24-6(남산동 184-21) | 275
1 | 04-011-051-00000 | 장기상 | 남산공원2길24-4(남산동 184-19) | 229
1 | 04-011-052-00000 | 윤대원 | 남산공원2길22-3(남산동 184) | 184
1 | 04-011-053-00000 | 박무애 | 남산공원2길22-9(남산동 184-25) | 53
1 | 04-011-055-00000 | 진영일 | 남산공원2길22-12(남산동 184-63) | 204
1 | 04-011-056-00000 | 허경주 | 남산공원2길22-10(남산동 184-24) | 178
1 | 04-011-057-00000 | 이수용 | 남산공원2길22-8(남산동 184-55) | 330
1 | 04-011-059-00000 | 김건중 | 남산공원2길20-3(남산동 184-11) | 620
1 | 04-011-060-00000 | 김종만 | 남산공원2길20-7(남산동 182-15) | 469
1 | 04-011-061-00100 | 최광순 | 남산공원2길20-10(남산동 182-8) | 19
1 | 04-012-001-00000 | 이우진 | 남산공원2길20-4(남산동 184-10) | 74
1 | 04-012-002-00000 | 최연옥 | 남산공원2길18(남산동 184-9) | 354
1 | 04-012-005-00000 | 김우태 | 남산공원2길16-2(남산동 184-56) | 154
1 | 04-012-007-00000 | 김형열 | 남산공원2길8-1(남산동 184-6) | 186
1 | 04-012-008-00000 | 백인식 | 남산공원2길8-4(남산동 184-4) | 43
1 | 04-012-009-00000 | 김동연 | 남산공원2길6(남산동 184-58) | 217
1 | 04-012-011-00000 | 김덕수 | 남산공원길56(남산동 184-35) | 340
1 | 04-012-012-00000 | 황민연 | 남산공원길54(남산동 184-30) | 157
1 | 04-012-014-00000 | 김종록 | 남산공원길42-8(남산동 183-4) | 185
1 | 04-012-015-00000 | 박경용 | 남산공원길42-4(남산동 2-5) | 93
1 | 04-012-016-00000 | 유기복 | 남산공원길42-6(남산동 183-5) | 171
1 | 04-012-017-00100 | 정인기 | 남산공원길42-2(남산동 181) | 0
1 | 04-012-018-00000 | 이창녕 | 남산공원길8(남산동 183) | 74
1 | 04-012-021-00000 | 정삼영 | 남산공원2길30(남산동 180-6) | 143
1 | 04-012-022-00000 | 이환상 | 남산공원길28(남산동 180-2) | 765
1 | 04-012-023-00000 | 김수남 | 과하샘1길18(남산동 180-4) | 59
1 | 04-012-024-00000 | 박원태 | 과하샘2길25(남산동 179-1) | 44
1 | 04-012-025-00000 | 박종호 | 과하샘2길26(남산동 180-3) | 197
1 | 04-012-026-00000 | 박상락 외1명 | 과하샘2길21(남산동 197-1) | 52
1 | 04-012-027-00000 | 김원상 | 과하샘2길22(남산동 182-14) | 135
1 | 04-012-028-00000 | 안상욱 | 과하샘2길19(남산동 197-7) | 373
1 | 04-012-029-00000 | 한석창 | 과하샘2길17(남산동 197-8) | 177
1 | 04-012-030-00000 | 조준식 | 과하샘2길18-3(남산동 182-27) | 161
1 | 04-012-031-00000 | 이문식 | 과하샘2길18-5(남산동 182-26) | 163
1 | 04-012-032-00000 | 여항동 | 과하샘2길18-9(남산동182-25) | 54
1 | 04-012-034-00000 | 전재원 | 남산공원1길8-1(남산동 182-23) | 109
1 | 04-012-035-00000 | 이대영 | 남산공원1길8-2(남산동 182-24) | 250
1 | 04-012-036-00000 | 김태명 | 남산공원1길12(남산동 182-20) | 524
1 | 04-012-036-00100 | 송부월 | 과하샘2길18-10(남산동 182-28) | 175
1 | 04-012-037-00000 | 이희순 | 과하샘2길18-8(남산동 182-29) | 159
1 | 04-012-038-00000 | 최보현 | 과하샘2길18-6(남산동 182-30) | 125
1 | 04-012-039-00000 | 이규만 | 과하샘2길18-4(남산동 182-31) | 262
1 | 04-012-040-00000 | 천리교회 | 남산공원2길2-8(남산동 184-31) | 591
1 | 04-012-041-00000 | 이한우 | 과하샘2길14-1(남산동 182-18) | 29
1 | 04-012-042-00000 | 이태화 | 과하샘2길14-3(남산동 182-17) | 66
1 | 04-012-043-00000 | 송재억 | 과하샘2길14-5(남산동 182-16) | 240
1 | 04-012-044-00000 | 이성우 | 과하샘2길14-4(남산동 184-36) | 119
1 | 04-012-045-00000 | 최상선 | 과하샘2길14-2(남산동 184-41) | 138
1 | 04-012-046-00000 | 김용국 | 과하샘2길13(남산동 197) | 627
1 | 04-012-047-00000 | 송우근 | 과하샘2길11(남산동 197-12) | 195
1 | 04-012-048-00000 | 박희찬 | 과하샘2길9-2(남산동 197-13) | 76
1 | 04-012-049-00000 | 라순자 | 과하샘2길9-4(남산동 197-14) | 366
1 | 04-012-050-00000 | 심재지 | 과하샘2길7(남산동 197-16) | 285
1 | 04-012-051-00000 | 심운보 | 과하샘2길5(남산동 197-17) | 181
1 | 04-012-052-00000 | 이희롱 | 남산공원길58(남산동 184-49) | 193
1 | 04-012-053-00000 | 임재경 | 남산공원2길2-4(남산동 184-52) | 153
1 | 04-012-054-00000 | 홍성규 | 과하샘2길17(남산동 197-9) | 263
1 | 04-012-055-00000 | 심석보 | 과하샘2길15(남산동 197-10) | 373
1 | 04-012-056-00000 | 장원화 | 남산공원길42-5(남산동 183-2) | 355
1 | 04-012-058-00000 | 김맹부 | 남산공원길46,106호(남산동 182-4 남산APT) | 317
1 | 04-012-059-00000 | 장진영 | 남산공원길46,105호(남산동 182-4 남산APT) | 222
1 | 04-012-060-00000 | 전민규 | 남산공원길46,206호(남산동 182-4 남산APT) | 97
1 | 04-012-061-00000 | 이응태 | 남산공원길46,205호(남산동 182-4 남산APT) | 63
1 | 04-012-062-00000 | 백명현 | 남산공원길46,306호(남산동 182-4 남산APT) | 85
1 | 04-012-063-00000 | 안경분 | 남산공원길46,305호(남산동 182-4 남산APT) | 286
1 | 04-012-064-00000 | 이유진 | 남산공원길46,406호(남산동 182-4 남산APT) | 185
1 | 04-012-065-00000 | 윤성수 | 남산공원길46,405호(남산동 182-4 남산APT) | 157
1 | 04-012-066-00000 | 도정호 | 남산공원길46,505호(남산동 182-4 남산APT) | 276
1 | 04-012-067-00000 | 한상봉 | 남산공원길46,103호(남산동 182-4 남산APT) | 97
1 | 04-012-068-00000 | 문중곤 | 남산공원길46,102호(남산동 182-4 남산APT) | 318
1 | 04-012-069-00000 | 김병욱 | 남산공원길46,203호(남산동 182-4 남산APT) | 297
1 | 04-012-070-00000 | 권영호 | 남산공원길46,202호(남산동 182-4 남산APT) | 194
1 | 04-012-071-00000 | 나병구 | 남산공원길46,201호(남산동 182-4 남산APT) | 335
1 | 04-012-072-00000 | 함준호 | 남산공원길46,303호(남산동 182-4 남산APT) | 81
1 | 04-012-073-00000 | 조해순 | 남산공원길46,302호(남산동 182-4 남산APT) | 83
1 | 04-012-074-00000 | 남종배 | 남산공원길46,301호(남산동 182-4 남산APT) | 36
1 | 04-012-075-00000 | 장윤자 | 남산공원길46,403호(남산동 182-4 남산APT) | 45
1 | 04-012-076-00000 | 이태봉 | 남산공원길46,401호(남산동 182-4 남산APT) | 133
1 | 04-012-077-00000 | 김순임 | 남산공원길46,502호(남산동 182-4 남산APT) | 82
1 | 04-012-078-00000 | 김종술 | 남산공원길46,503호(남산동 182-4 남산APT) | 125
1 | 04-012-079-00000 | 임길상 | 남산공원길46,501호(남산동 182-4 남산APT) | 25
1 | 04-012-080-00000 | 정중광 | 남산공원길46,101호(남산동 182-4 남산APT) | 177
1 | 04-012-081-00000 | 장광남 | 남산공원길46,4042호(남산동 182-4 남산APT) | 118
1 | 04-013-002-00000 | 김종규 | 노실고개길103(남산동 184-27) | 154
1 | 04-013-003-00000 | 추길영 | 노실고개길103옆(남산동 184-22) | 101
1 | 04-013-006-00000 | 김인철 | 남산공원2길28(남산동 184-47) | 145
1 | 04-013-007-00000 | 이춘자 | 남산공원2길26(남산동 184-23) | 58
1 | 04-013-008-00000 | 이명숙 | 남산공원2길24-3(남산동 184-48) | 440
1 | 04-013-009-00000 | 이중원 | 호랑이2길15(남산동 195-1) | 266
1 | 04-013-011-00000 | 이은경 | 호랑이2길16(남산동 196-13) | 107
1 | 04-013-012-00000 | 김종대 | 호랑이2길18(남산동 196-32) | 141
1 | 04-013-013-00000 | 이종연 | 호랑이2길22(남산동 196-11) | 101
1 | 04-013-014-00000 | 김관수 | 호랑이2길26(남산동 196-18) | 394
1 | 04-013-014-00100 | 동산주택(가동 201호) | 호랑이길28(남산동 196-10) | 3699
1 | 04-013-014-00200 | 정동빌라 a | 호랑이길35(남산동 200-7) | 1387
1 | 04-013-014-00300 | 정동주택A | 호랑이2길29(남산동 200-3) | 3298
1 | 04-013-014-00400 | 정동주택B | 호랑이2길31,201호(남산동 200-49) | 1860
1 | 04-013-014-00500 | 정동빌라 b | 호랑이길37(남산동 200-15) | 4724
1 | 04-013-016-00000 | 신인범 | 호랑이2길12-9(남산동 196-30) | 227
1 | 04-013-018-00000 | 김장홍 | 호랑이2길12-15(남산동 196-20) | 229
1 | 04-013-019-00000 | 정수열 | 호랑이2길12-11(남산동 196-28) | 11
1 | 04-013-020-00000 | 성기모 | 호랑이2길12-19(남산동 196-8) | 188
1 | 04-013-022-00000 | 여욕동 | 호랑이1길7-1(남산동 196-36) | 52
1 | 04-013-023-00000 | 이부돌 | 호랑이2길12-10(남산동 196-35) | 133
1 | 04-013-025-00000 | 전남재 | 호랑이2길12(남산동 196-39) | 197
1 | 04-013-026-00000 | 강오식 | 호랑이2길10(남산동 196-38) | 328
1 | 04-013-027-00000 | 최신덕 | 호랑이2길10-1(남산동 196-2) | 150
1 | 04-013-028-00000 | 박창제 | 호랑이2길8(남산동 196-21) | 325
1 | 04-013-029-00000 | 정용범 | 호랑이2길6(남산동 196-20) | 78
1 | 04-013-030-00000 | 이승현 | 호랑이2길4(남산동 196-1) | 42
1 | 04-013-032-00000 | 오우영 | 노실고개길108-6(남산동 196-17) | 266
1 | 04-013-033-00000 | 정길분 | 노실고개길106(남산동 185-5) | 339
1 | 04-013-034-00000 | 황을출 | 노실고개길104(남산동 185-8) | 321
1 | 04-013-035-00000 | 강경규 | 노실고개길102-1(남산동 196-19) | 328
1 | 04-013-036-00000 | 정동주 | 노실고개길102-3(남산동 196-33) | 143
1 | 04-013-037-00000 | 최금숙 | 노실고개길102-5(남산동 196-45) | 192
1 | 04-013-038-00000 | 장재덕 | 노실고개길102-6(남산동 196-3) | 117
1 | 04-013-039-00000 | 권기홍 | 노실고개길99(남산동 197-18) | 290
1 | 04-013-040-00000 | 양용만 | 노실고개길97(남산동 197-19) | 461
1 | 04-013-041-00000 | 박영복 | 호랑이1길7-5(남산동 196-7) | 304
1 | 04-013-042-00000 | 황정선 | 호랑이1길7-6(남산동 196-41) | 330
1 | 04-013-043-00000 | 문능자 | 호랑이1길7-4(남산동 196-41) | 73
1 | 04-013-044-00000 | 배은미 | 호랑이1길72(남산동 196-5) | 2
1 | 04-013-046-00000 | 신원연 | 호랑이1길17(남산동 196-9) | 465
1 | 04-013-047-00000 | 이종해 | 호랑이1길18-4(남산동 197-25) | 302
1 | 04-013-048-00000 | 육원대 | 호랑이1길18(남산동 196-27) | 254
1 | 04-013-049-00000 | 이중재 | 호랑이1길14(남산동 196-26) | 226
1 | 04-013-050-00000 | 서정한 | 호랑이1길12(남산동 196-25) | 290
1 | 04-013-051-00000 | 손병찬 | 호랑이1길10(남산동 196-24) | 246
1 | 04-013-052-00000 | 김석배 | 호랑이1길8(남산동 196-23) | 58
1 | 04-013-053-00000 | 이성규 | 호랑이길6(남산동 196-22) | 171
1 | 04-013-054-00000 | 전진용 | 호랑이길2(남산동 197-22) | 242
1 | 04-013-055-00000 | 윤중달 | 노실고개길93(남산동 197-20) | 530
1 | 04-013-056-00000 | 이정자 | 노실고개길92(남산동 197-24) | 616
1 | 04-013-057-00000 | 김호평 | 호랑이길17(남산동 198) | 289
1 | 04-013-057-00100 | 김충웅 | 호랑이길9(남산동 198) | 80
1 | 04-014-001-00000 | 노정웅 | 과하샘1길21(남산동 174-31) | 56
1 | 04-014-002-00000 | 이옥임 | 과하샘1길19(남산동 174-41) | 96
1 | 04-014-003-00000 | 하경호 | 과하샘1길17(남산동 174-39) | 532
1 | 04-014-004-00000 | 김정실 | 과하샘1길15(남산동 174-40) | 72
1 | 04-014-005-00000 | 이우대 | 과하샘1길14-1(남산동 179-2) | 523
1 | 04-014-006-00000 | 김건섭 | 과하샘1길14-4(남산동 178-12) | 89
1 | 04-014-007-00000 | 곽해운 | 과하샘1길14-2(남산동 178-1) | 259
1 | 04-014-008-00000 | 이승화 | 과하샘1길13(남산동 174-7) | 203
1 | 04-014-009-00000 | 최헌주 | 과하샘1길11(남산동 174-45) | 77
1 | 04-014-010-00000 | 김말임 | 과하샘1길9-3(남산동 174-17) | 108
1 | 04-014-011-00000 | 진용술 | 과하샘1길7(남산동 174-44) | 233
1 | 04-014-011-00100 | 이현기 | 과하샘1길5(남산동 174-21) | 462
1 | 04-014-012-00000 | 박영하 | 과하샘1길8-3(남산동 178) | 199
1 | 04-014-013-00000 | 백남룡 | 과하샘1길8-5(남산동 178-30) | 213
1 | 04-014-014-00000 | 이상춘 | 과하샘1길8-7(남산동 178-29) | 132
1 | 04-014-015-00000 | 석영자 | 과하샘1길8-8(남산동 178-21) | 87
1 | 04-014-016-00000 | 민현수 | 노실고개길83-3(남산동 178-33) | 496
1 | 04-014-017-00000 | 이은희 | 노실고개길83-4(남산동 178-34) | 73
1 | 04-014-018-00000 | 이근영 | 노실고개길87(남산동 178-9) | 363
1 | 04-014-019-00000 | 이병용 | 노실고개길85(남산동 178-39) | 230
1 | 04-014-020-00000 | 변부임 | 노실고개길81(남산동 178-40) | 85
1 | 04-014-023-00000 | 최재성 | 과하샘1길6(남산동 178-14) | 303
1 | 04-014-024-00000 | 동사무소 | 과하샘1길12(남산동 4-2) | 83
1 | 04-014-025-00000 | 윤춘달 | 과하샘1길3-1(남산동 178-10) | 210
1 | 04-014-026-00000 | 홍성주 | 과하샘1길3-4(남산동 174-33) | 704
1 | 04-014-028-00000 | 김영운 | 노실고개길75(남산동 178-8) | 151
1 | 04-014-030-00000 | 김동국 | 과하샘길14(남산동 176-3) | 112
1 | 04-014-031-00000 | 김영국 | 과하샘길14-1(남산동 176-3) | 399
1 | 04-014-032-00000 | 박금하 | 과하샘길14-5(남산동 176) | 377
1 | 04-014-033-00000 | 정월임 | 과하샘길14-13(남산동 176-3) | 80
1 | 04-014-034-00000 | 장장길 | 과하샘길14-11(남산동 176-48) | 139
1 | 04-014-035-00000 | 박경희 | 과하샘길14-15(남산동 176-3) | 95
1 | 04-014-036-00000 | 박희철 | 과하샘길14-17(남산동 175-17) | 208
1 | 04-014-037-00000 | 박기덕 | 과하샘길14-19(남산동 175-11) | 291
1 | 04-014-039-00000 | 강회생 | 노실고개길72(남산동 4-3) | 145
1 | 04-014-041-00000 | 진임무 | 노실고개10길9-13옆(남산동 175-4) | 149
1 | 04-014-042-00000 | 윤학도 | 노실고개10길9-13(남산동 174-18) | 105
1 | 04-014-043-00000 | 박한대 | 노실고개10길9-11(남산동 174-16) | 172
1 | 04-014-044-00000 | 신명철 | 노실고개10길9-6(남산동 175-3) | 399
1 | 04-014-045-00000 | 변선동 | 노실고개10길9-9(남산동 174-37) | 161
1 | 04-014-046-00000 | 안연주 | 노실고개10길9-7(남산동 174) | 275
1 | 04-014-046-00100 | 임점순 | 노실고개10길21(남산동 175-14) | 529
1 | 04-014-049-00000 | 임한억 | 노실고개10길9(남산동 174-14) | 29
1 | 04-014-050-00000 | 권상수 | 노실고개10길5(남산동 174-13) | 85
1 | 04-014-051-00000 | 박수용 | 노실고개10길1(남산동 174-43) | 112
1 | 04-014-052-00000 | 박수용(대덕목욕탕) | 남산공원길14(남산동 174-10) | 14653
1 | 04-014-053-00000 | 대웅하이빌(양은희) | 남산공원길20,가동302호(남산동174-8,대웅하이빌) | 2282
1 | 04-014-053-00100 | 양은희 | 남산공원길20(남산동 174-47) | 397
1 | 04-014-054-00000 | 이대우외1(신영숙) | 남산공원길22(남산동 174-30) | 618
1 | 04-015-001-00000 | 이순자 | 노실고개길88(남산동 178-27) | 89
1 | 04-015-002-00000 | 강용조 | 노실고개길86-3(남산동 176-29) | 110
1 | 04-015-003-00000 | 여국동 | 노실고개길86-4(남산동 176-25) | 130
1 | 04-015-004-00000 | 백정부 | 노실고개길86(남산동 176-24) | 344
1 | 04-015-005-00000 | 박말석 | 노실고개길84(남산동 176-21) | 369
1 | 04-015-007-00000 | 이봉림 | 과하샘길3(남산동 176-26) | 4
1 | 04-015-008-00100 | 김홍현 | 과하샘길6(남산동 176-31) | 172
1 | 04-015-009-00000 | 이영자 | 과하샘길5(남산동 176-27) | 170
1 | 04-015-010-00000 | 배정호 | 과하샘길8(남산동 176-56) | 426
1 | 04-015-011-00000 | 박성근 | 과하샘길9-5(남산동 176-28) | 166
1 | 04-015-012-00000 | 나동찬 | 호랑이길8(남산동 176-3) | 89
1 | 04-015-013-00000 | 문학용 | 과하샘길9-8(남산동 176-10) | 70
1 | 04-015-014-00000 | 이봉석 | 과하샘길9-6(남산동 176-10) | 116
1 | 04-015-015-00000 | 장선순 | 과하샘길9-2(남산동 176-10) | 349
1 | 04-015-016-00000 | 송원식 | 호랑이길12(남산동 175-5) | 169
1 | 04-015-018-00000 | 최영조 | 과하샘길29-1(남산동 176-4) | 112
1 | 04-015-019-00000 | 박경하 | 과하샘1길11-6(남산동 176-10) | 87
1 | 04-015-020-00000 | 김선일 | 과하샘길11-4(남산동 176-2) | 245
1 | 04-015-021-00000 | 송영열 | 과하샘길11-2(남산동 176-10) | 96
1 | 04-015-023-00000 | 박정시 | 과하샘길29-1(남산동 176-4) | 415
1 | 04-015-024-00000 | 이금배 | 호랑이길16(남산동 176-10) | 176
1 | 04-015-025-00000 | 백국규 | 호랑이길18-1(남산동 176-4) | 25
1 | 04-015-025-00100 | 신원연 | 호랑이길24(남산동 196-60) | 436
1 | 04-015-026-00000 | 임선재 | 호랑이길18(남산동176-16) | 283
1 | 04-015-026-00100 | 정종필 | 과하샘길29-2(남산동 176-38) | 170
1 | 04-015-026-00200 | 오청자 | 과하샘길32(남산동 176-23) | 195
1 | 04-015-026-00300 | 김흥배 | 과하샘길34(남산동 176) | 164
1 | 04-015-026-00500 | 정월순 | 과하샘길33(남산동 176) | 0
1 | 04-015-027-00000 | 백철규 | 호랑이길18-16(남산동 5-4) | 185
1 | 04-015-028-00000 | 김과원 | 호랑이길18-14(남산동 5-4) | 70
1 | 04-015-028-00100 | 진일순 | 호랑이길18-10(남산동 176-4) | 53
1 | 04-015-029-00000 | 정상문 | 과하샘길28(남산동 176-4) | 247
1 | 04-015-030-00000 | 최영길 | 과하샘길26(남산동 176-17) | 149
1 | 04-015-031-00000 | 박정옥 | 과하샘길22(남산동 176-18) | 219
1 | 04-015-032-00100 | 김삼환 | 과하샘길18-19(남산동 176) | 270
1 | 04-015-032-00200 | 김옥근 | 과하샘길18-17(남산동 176) | 129
1 | 04-015-033-00000 | 이진태 | 과하샘길18-8(남산동 176-35) | 101
1 | 04-015-034-00000 | 도금석 | 과하샘길18-6(남산동 176-3) | 244
1 | 04-015-035-00000 | 이병욱 | 과하샘길18-2(남산동 176-37) | 209
1 | 04-015-036-00000 | 김청규 | 과하샘길16(남산동 176-14) | 0
1 | 04-015-036-00100 | 임윤경 | 과하샘길16-5(남산동 176-33) | 58
1 | 04-015-037-00000 | 이진태 | 과하샘길16-12(남산동 176-34) | 215
1 | 04-015-038-00000 | 박태길 | 과하샘길16-11(남산동 176-40) | 226
1 | 04-015-038-00100 | 이영자 | 과하샘길16-12(남산동 176-39) | 2
1 | 04-015-039-00000 | 김태호 | 과하샘길16-8(남산동 176-33) | 180
1 | 04-015-040-00000 | 김용술 | 과하샘길14-4(남산동 176-57) | 605
1 | 04-015-041-00000 | 강용선 | 과하샘길14-8(남산동 176-3) | 43
1 | 04-015-042-00000 | 최원익 | 과하샘길14-10(남산동 176-32) | 1013
1 | 04-015-043-00000 | 전재태 | 노실고개길18(남산동 176-9) | 110
1 | 04-016-001-00000 | 김종림 | 노실고개길64(남산동 172-31) | 133
1 | 04-016-002-00000 | 전말임 | 노실고개길62(남산동 172-29) | 268
1 | 04-016-003-00000 | 임종환 | 노실고개길62-1(남산동 172-25) | 185
1 | 04-016-004-00000 | 서종석 | 노실고개길62-11(남산동 172-26) | 261
1 | 04-016-005-00000 | 이옥식 | 노실고개길62-10(남산동 172-26) | 111
1 | 04-016-006-00000 | 송말분 | 노실고개길62-7(남산동 172-22) | 127
1 | 04-016-006-00100 | 김영식 | 노실고개길62-8(남산동 172-73) | 953
1 | 04-016-007-00000 | 문인호 | 노실고개길62-6(남산동 172-21) | 778
1 | 04-016-008-00000 | 정동렬 | 노실고개길62-4(남산동 172-72) | 386
1 | 04-016-011-00000 | 장월복 | 노실고개길54(남산동 172-9) | 213
1 | 04-016-012-00000 | 김해웅 | 노실고개길55(남산동 173-9) | 443
1 | 04-016-013-00000 | 서종국 | 노실고개길54-7(남산동 172-44) | 176
1 | 04-016-014-00000 | 김옥한 | 노실고개길54-8(남산동 172-67) | 213
1 | 04-016-015-00000 | 김진성 | 노실고개길54-6(남산동 172-10) | 335
1 | 04-016-016-00100 | 서성래 | 노실고개길54-3(남산동 172-70) | 437
1 | 04-016-017-00000 | 이홍영 | 노실고개길53(남산동 173-19) | 84
1 | 04-016-018-00000 | 김만국 | 노실고개길51(남산동 173-18) | 740
1 | 04-016-019-00000 | 김광섭 | 노실고개길52(남산동 172-42) | 0
1 | 04-016-021-00000 | 이용복 | 노실고개길46(남산동 172-43) | 164
1 | 04-016-022-00000 | 김말수(그린유통) | 노실고개길46(남산동 6-1) | 318
1 | 04-016-023-00000 | 이점이 | 노실고개6길3(남산동 172-3) | 245
1 | 04-016-024-00000 | 김종철 | 노실고개6길7(남산동 172-39) | 545
1 | 04-016-025-00000 | 강달규 | 노실고개6길9(남산동 172-20) | 189
1 | 04-016-026-00000 | 김영복 | 노실고개6길9-3(남산동 172-63) | 196
1 | 04-016-027-00000 | 전병석 | 노실고개6길9-5(남산동 172-61) | 113
1 | 04-016-028-00000 | 김상규 | 노실고개6길9-8(남산동 172-62) | 258
1 | 04-016-029-00000 | 김정수 | 노실고개6길9-7(남산동 172-64) | 95
1 | 04-016-030-00000 | 편기현 | 노실고개6길13(남산동 172-60) | 379
1 | 04-016-031-00000 | 안 민 | 노실고개6길15-3(남산동 172-19) | 98
1 | 04-016-032-00000 | 김영찬 | 노실고개6길15-2(남산동 172-15) | 276
1 | 04-016-033-00000 | 김태환 | 노실고개7길1(남산동 172-16) | 219
1 | 04-016-034-00000 | 박장열 | 노실고개7길7(남산동 172-18) | 9
1 | 04-016-035-00000 | 박수현 | 노실고개7길11(남산동 172-37) | 39
1 | 04-016-036-00000 | 박성규 | 노실고개7길19(남산동 172-27) | 104
1 | 04-016-037-00000 | 이근득 | 노실고개7길21(남산동 172-71) | 367
1 | 04-016-038-00000 | 서근식 | 노실고개10길6(남산동 173-31) | 346
1 | 04-016-039-00000 | 이상승 | 노실고개10길26-4(남산동 172-40) | 228
1 | 04-016-040-00000 | 육심현 | 노실고개10길26-3(남산동 172-35) | 82
1 | 04-016-041-00000 | 조병수 | 노실고개10길26-6(남산동 72-28) | 0
1 | 04-016-042-00000 | 구정순 | 노실고개10길24(남산동 172-48) | 178
1 | 04-016-043-00000 | 도주환 | 노실고개10길22(남산동 172-33) | 240
1 | 04-016-044-00000 | 임상길 | 노실고개길63(남산동 173-11) | 349
1 | 04-016-045-00000 | 최정호 | 남산공원길6(남산동 173-17) | 342
1 | 04-016-046-00000 | 위성국 | 노실고개10길26(남산동 172-36) | 105
1 | 04-016-047-00000 | 최영민 | 노실고개10길8-4옆(남산동 176) | 125
1 | 04-016-047-00100 | 심장섭 | 노실고개10길12-2(남산동 173-34) | 130
1 | 04-016-048-00000 | 이근철 | 노실고개10길28(남산동 172-66) | 271
1 | 04-016-049-00000 | 김홍구 | 남산공원길8(남산동 173-4) | 174
1 | 04-016-050-00000 | 이삼기 | 노실고개10길8-4(남산동 173-6) | 175
1 | 04-016-051-00000 | 최근호 | 노실고개10길4(남산동 173-3) | 224
1 | 04-016-052-00000 | 정현애 | 노실고개10길2(남산동 173-16) | 75
1 | 04-016-053-00000 | 김기환 | 노실고개길59(남산동 173-30) | 299
1 | 04-017-002-00000 | 박용덕 | 노실고개6길25(남산동 157-12) | 316
1 | 04-017-003-00000 | 김덕주 | 노실고개6길23(남산동157-5) | 0
1 | 04-017-004-00000 | 송숙자 | 노실고개7길2(남산동 157-1) | 249
1 | 04-017-005-00000 | 김상훈 | 노실고개7길4(남산동 157-4) | 472
1 | 04-017-006-00000 | 이무송 | 노실고개8길13-11(남산동 157-4) | 141
1 | 04-017-007-00000 | 고계표 | 노실고개8길13-9(남산동 7-4) | 57
1 | 04-017-008-00000 | 김인규 | 노실고개8길13-8(남산동 168-2) | 0
1 | 04-017-009-00000 | 송한근 | 노실고개8길13-6(남산동 168-8) | 61
1 | 04-017-010-00000 | 문광정 | 노실고개8길14(남산동 7-2) | 240
1 | 04-017-010-00100 | 김남조 | 노실고개8길16-5(남산동 166-2) | 0
1 | 04-017-013-00000 | 조명철 | 노실고개8길17-5(남산동 168-7) | 308
1 | 04-017-014-00000 | 김갑덕 | 노실고개8길17-6(남산동 166-31) | 17
1 | 04-017-015-00000 | 이재식 | 노실고개8길17-10(남산동 166-36) | 17
1 | 04-017-016-00000 | 이병윤 | 노실고개8길17-2(남산동 166-37) | 39
1 | 04-017-017-00000 | 오춘배 | 노실고개8길17-4(남산동 166-33) | 192
1 | 04-017-018-00000 | 최재석 | 노실고개8길17-9(남산동 168-3) | 72
1 | 04-017-019-00000 | 신명길 | 노실고개8길17-18(남산동 166-27) | 352
1 | 04-017-020-00000 | 이종위 | 노실고개8길17-22(남산동 166-23) | 93
1 | 04-017-021-00000 | 여염동 | 노실고개8길17-11(남산동 168-4) | 161
1 | 04-017-022-00000 | 여영문 | 노실고개7길20(남산동168-5) | 162
1 | 04-017-023-00000 | 이문영 | 노실고개7길18(남산동 169) | 70
1 | 04-017-024-00000 | 김건수 | 노실고개7길14(남산동 169) | 181
1 | 04-017-025-00000 | 정은선 외1 | 노실고개7길10(남산동 168-1) | 437
1 | 04-017-026-00000 | 최명철 | 노실고개7길22(남산동 166-2) | 21
1 | 04-017-026-00100 | 서희순 | 노실고개10길30(남산동 166-21) | 537
1 | 04-017-027-00000 | 강태정 | 노실고개10길34(남산동 166-24) | 166
1 | 04-017-028-00000 | 위성국 | 노실고개10길34-1(남산동 166-28) | 222
1 | 04-017-028-00100 | 남기선 | 노실고개10길36(남산동 166-22) | 10
1 | 04-017-029-00000 | 한백영 | 노실고개10길38-5(남산동 166) | 129
1 | 04-017-030-00000 | 나상희 | 노실고개10길38-3(남산동 166-29) | 53
1 | 04-017-031-00000 | 박수용(이상욱) | 노실고개10길38(남산동 166-30) | 236
1 | 04-017-031-00100 | 이인자 | 노실고개8길22-4(남산동 166-14) | 149
1 | 04-017-032-00000 | 양지영 | 노실고개10길40(남산동 166-34) | 61
1 | 04-017-032-00100 | 배정소 | 노실고개8길24(남산동 166-11) | 304
1 | 04-017-032-00200 | 백광자 | 노실고개10길46(남산동 166-38) | 0
1 | 04-017-033-00000 | 조순행 | 노실고개10길52(남산동 166-17) | 246
1 | 04-017-034-00000 | 최혜선 | 노실고개8길20(남산동 166-7) | 35
1 | 04-017-035-00000 | 김종택 | 노실고개8길22(남산동 166-9) | 466
1 | 04-017-036-00000 | 최명배 | 노실고개8길22-3(남산동 166) | 359
1 | 04-017-037-00000 | 양희섭 | 노실고개8길22-5(남산동 166-20) | 76
1 | 04-017-038-00000 | 손종배 | 노실고개10길54(남산동 166-4) | 390
1 | 04-017-038-00100 | 이상엽 | 노실고개10길54(남산동 158-4) | 0
1 | 04-017-039-00000 | 송재종 | 노실고개8길22-9(남산동 158-2) | 185
1 | 04-017-040-00000 | 이동식 | 노실고개8길16-7(남산동 166-19) | 144
1 | 04-017-041-00000 | 최봉수 | 노실고개8길16-3(남산동 166) | 94
1 | 04-017-042-00000 | 황의갑 | 노실고개9길16-1(남산동 166-6) | 65
1 | 05-001-002-00000 | 김소임(미도미용실) | 김천로220-2(황금동 25) | 21
1 | 05-001-003-00000 | 나영기(엘리자베스) | 김천로220-1(황금동 13-1) | 30
1 | 05-001-004-00000 | 정순자 | 김천로220(황금동 13-1) | 247
1 | 05-001-005-00000 | 최오종(한빛식당) | 김천로218-3(황금동 13-1) | 180
1 | 05-001-006-00000 | 백선현(명동이발관) | 김천로218-2(황금동 13-1) | 399
1 | 05-001-007-00000 | 박해국(3호) | 김천로218-1(황금동 13-1) | 152
1 | 05-001-008-00000 | 안효정(춘추미용실) | 김천로218(황금동 13-2) | 213
1 | 05-001-010-00000 | 박강길(초원꽃집) | 김천로214-2(황금동 12-2) | 206
1 | 05-001-011-00000 | 김정선(예랑종합장식) | 황금동 12-18 | 222
1 | 05-001-012-00000 | 박광제 | 김천로214-1(황금동 12-4) | 315
1 | 05-001-012-00100 | 박광제(황금꽃화원) | 김천로214-1(황금동 12-4) | 56
1 | 05-001-013-00000 | 박강길(진장식) | 김천로214(황금동 12-5) | 137
1 | 05-001-014-00000 | 정상철 | 김천로212-1(황금동 12-6) | 429
1 | 05-001-015-00000 | 최해동(다모아보물섬) | 김천로212(황금동 12-6) | 211
1 | 05-001-016-00000 | 김사용(주광전업사) | 김천로210(황금동 12-22) | 503
1 | 05-001-020-00000 | 백두흠(대화세차) | 김천로208(황금동 20-6) | 483
1 | 05-001-021-00000 | 천규선(한독앵글) | 김천로206-1(황금동 12-8) | 805
1 | 05-001-022-00000 | 박충웅(구.경이식당) | 김천로206-1(황금동 12-9) | 553
1 | 05-001-022-00200 | 윤상만 | 김천로206,4층(황금동 12-10) | 483
1 | 05-001-022-00300 | 윤상만(미진식당) | 김천로206(황금동 12-10) | 924
1 | 05-001-023-00100 | 정인택(동양전당포) | 석천길3(황금동 12-11) | 52
1 | 05-001-024-00000 | 박순제 | 석천길5(황금동 12-12) | 309
1 | 05-001-025-00200 | 박효신(도원하이츠) | 석천길9(황금동 12-13) | 0
1 | 05-001-026-00000 | 김상재(구.황금어전) | 황금동 68-64 | 178
1 | 05-001-026-00100 | 염정남(동양오토바이) | 남산공원길131(황금동 10-21) | 0
1 | 05-001-027-00000 | 이현봉(가나인력) | 남산공원길133(황금동 5-15) | 235
1 | 05-001-028-00100 | 현용환 | 김천로203-1(황금동 5-15) | 111
1 | 05-001-028-00200 | 현용환(김천악기) | 김천로203-1(황금동 5-15) | 13
1 | 05-001-029-00000 | 권영록(쌍둥이총포사) | 김천로203-2(황금동 5-14) | 581
1 | 05-001-030-00000 | 조명정(우주게임장) | 김천로203-4(황금동 5-13) | 221
1 | 05-001-031-00000 | 임동열(제일장식) | 김천로205(황금동 5-12) | 150
1 | 05-001-032-00000 | 이봉근(상우알미늄) | 김천로205-3(황금동 5-9) | 462
1 | 05-001-033-00000 | 고영석(불로건강원) | 김천로207(황금동 6) | 202
1 | 05-001-034-00000 | 고영석(고려페인트) | 김천로207-2(황금동 6) | 300
1 | 05-001-035-00000 | 고재철(영진관광) | 김천로209(황금동 5-10) | 134
1 | 05-001-035-01100 | 이희숙(제일낚시) | 김천로211(황금동 5-7) | 0
1 | 05-001-036-00000 | 이종문(태광전자) | 김천로211-1(황금동 5) | 100
1 | 05-001-037-00000 | 강팔용(제비표페인트) | 김천로213(황금동 5-5) | 256
1 | 05-001-038-00000 | 김정숙외3(하나가전) | 황금동 5-4 | 255
1 | 05-001-039-00000 | 강원규(한국타이어) | 김천로217(황금동 5-3) | 105
1 | 05-001-041-00000 | 이종희(노루페인트) | 김천로219(황금동 5-2) | 332
1 | 05-001-042-00000 | 임점복(은혜사) | 김천로219-2(황금동 2-22) | 707
1 | 05-001-043-00000 | 여영서(김천종합비닐) | 황금시장8길2(황금동 2-4) | 159
1 | 05-001-044-00000 | 김재화(성미양곡) | 황금시장8길2(황금동 2-4) | 0
1 | 05-001-045-00000 | 김재환 | 1호(황금동 2-31) | 251
1 | 05-001-046-00000 | 이동준(정남타올) | 김천로221(황금동 2-4) | 49
1 | 05-001-047-00000 | 이상수(신협) | 황금동 2-32 | 38
1 | 05-001-048-00000 | 하정자(챠밍헤어) | 김천로225(황금동 2-23) | 883
1 | 05-001-049-00000 | 박세영(황금방아간) | 김천로227(황금동 2-22) | 2283
1 | 05-001-050-00000 | 배옥임 | 김천로227-1(황금동 2-19) | 428
1 | 05-001-051-00000 | 이재열(부산곰장어) | 김천로227-2(황금동 2-39) | 633
1 | 05-001-052-00000 | 사공훈 | 김천로229(황금동 2-15) | 1058
1 | 05-001-053-00000 | 정순자(맛있는집) | 김천로231(황금동 2-11) | 803
1 | 05-001-055-00000 | 서병두(풍산숯불갈비) | 김천로233(황금동 29) | 2375
1 | 05-001-056-00000 | 백정렬(선산할매곱창) | 김천로235(황금동 2-5) | 1212
1 | 05-001-057-00000 | 박성호(경동보일러) | 김천로235-1(황금동 2-34) | 9
1 | 05-001-057-00100 | 이서화 | 김천로237(황금동 2-38) | 430
1 | 05-001-057-00200 | 이성인(동성건축) | 김천로237-2(황금동 2-37) | 230
1 | 05-001-057-00400 | 이진구(대신주방그릇) | 김천로241(황금동 2-35) | 65
1 | 05-001-059-00000 | 박성규 | 황금시장8길22(황금동 2-6) | 188
1 | 05-001-060-00100 | 박용복 | 황금시장8길20(황금동 2-10) | 0
1 | 05-001-061-00000 | 박형규 | 황금시장8길18(황금동 1-22) | 193
1 | 05-001-062-00000 | 임영근 | 황금시장8길16-4(황금동 2-41) | 350
1 | 05-001-063-00000 | 김한호 | 황금시장8길16-2(황금동 1-21) | 14
1 | 05-001-064-00000 | 임공식 | 황금시장8길14(황금동 2-17) | 218
1 | 05-001-065-00000 | 금성옥 | 황금시장8길12(황금동 2-37) | 59
1 | 05-001-066-00000 | 박종길 | 황금동 1-3 | 0
1 | 05-001-067-00000 | 이동기 | 황금시장8길4(황금동 2-4) | 170
1 | 05-002-001-00100 | 송승죽(가)(88다방) | 양금로264(황금동 20-1) | 87
1 | 05-002-001-00200 | 손승죽(나)(한신이불) | 양금로264(황금동 20-1) | 488
1 | 05-002-002-00000 | 김생수(치기공소) | 양금로262-1(황금동 20-2) | 548
1 | 05-002-003-00000 | 장국흥(동해반점) | 양금로262-1(황금동 20-3) | 681
1 | 05-002-004-00000 | 은분덕(우리장식) | 양금로262(황금동 20-15) | 328
1 | 05-002-005-00000 | 이봉석(수천그릇) | 양금로260-2(황금동 20-13) | 49
1 | 05-002-006-00000 | 서태덕(백광전업사) | 황금동 20-13 | 42
1 | 05-002-007-00000 | 송노섭(황금농약) | 황금동 20-34 | 24
1 | 05-002-008-00000 | 임학조(최혜숙미용실) | 황금동 20-12 | 180
1 | 05-002-009-00000 | 임학조(조마식품) | 황금동 20-12 | 405
1 | 05-002-010-00000 | 이월기 | 양금로258-6(황금동 20-11) | 27
1 | 05-002-011-00000 | 하재순(대구떡) | 양금로258(황금동 10-4) | 272
1 | 05-002-012-00000 | 장월선(동보반점) | 양금로256-2(황금동 10-4) | 224
1 | 05-002-013-00000 | 강희복(금릉과일) | 양금로256(황금동 20-10) | 402
1 | 05-002-014-00000 | 서남국(김천슈퍼) | 황금시장4길5(황금동 20-31) | 19
1 | 05-002-015-00000 | 이상덕(젓갈집) | 황금시장4길7(황금동 20-32) | 121
1 | 05-002-016-00000 | 윤광석(3층) | 황금시장5길12(황금동 20-27) | 1024
1 | 05-002-016-00100 | 이정희(시장분식) | 황금시장5길8(황금동 20-20) | 303
1 | 05-002-017-00000 | 여영진 | 황금동 2-3 | 55
1 | 05-002-018-00000 | 이금수 | 황금시장5길6(황금동 3-14) | 162
1 | 05-002-019-00000 | 박종학 | 황금시장5길4(황금동 1-60) | 88
1 | 05-002-024-00100 | 이덕여(종로떡집) | 황금시장5길7-1(황금동 22-8) | 0
1 | 05-002-025-00000 | 장재현(천지식당) | 황금시장5길9(황금동 23-6) | 201
1 | 05-002-026-00000 | 최주봉(보람이식당) | 황금시장4길9(황금동 23-6) | 164
1 | 05-002-026-00200 | 임공식(농우촌식육점) | 황금시장4길12(황금동 19-8) | 8
1 | 05-002-027-00000 | 김재홍 | 황금시장4길11(황금동 23-10) | 90
1 | 05-002-028-00000 | 최재홍 | 황금시장4길13(황금동 29-3) | 58
1 | 05-002-028-00100 | 서정덕(은양식당) | 황금시장4길13(황금동 23-9) | 112
1 | 05-002-029-00000 | 김정배 | 황금시장4길15(황금동 29-3) | 332
1 | 05-002-030-00000 | 이홍재 | 황금시장4길19(황금동 23-3) | 217
1 | 05-002-031-00000 | 김장호 | 황금시장4길21(황금동 23-2) | 275
1 | 05-002-031-00100 | 권영신 | 황금시장6길9(황금동 24-7) | 570
1 | 05-002-032-00000 | 서재선 | 황금시장6길8(황금동 23-1) | 184
1 | 05-002-032-00100 | 여환출 | 황금시장6길7(황금동 24-4) | 473
1 | 05-002-034-00100 | 김경순(문진수) | 황금시장5길7-13(황금동 22-15) | 692
1 | 05-002-034-00200 | 김금자 | 황금시장5길7-11(황금동 22-4) | 331
1 | 05-002-035-00100 | 김교복 | 황금시장5길7-9(황금동 22-7) | 350
1 | 05-002-035-00200 | 김순임 | 황금시장5길7-7(황금동 22-5) | 545
1 | 05-002-035-00300 | 윤기봉 | 황금시장5길7-8(황금동 23-5) | 33
1 | 05-002-035-00500 | 조신철 | 황금시장5길7-12(황금동 23-4) | 216
1 | 05-002-036-00000 | 이용균 | 황금시장4길27(황금동 24-5) | 954
1 | 05-002-037-00000 | 박판남(한방삼계탕) | 황금시장4길29(황금동 24-6) | 194
1 | 05-003-003-00000 | 최판득 | 황금시장4길28(황금동 30-8) | 207
1 | 05-003-004-00000 | 윤찬병 | 황금동 30-5 | 284
1 | 05-003-006-00000 | 민병국 | 황금동 30-6 | 38
1 | 05-003-007-00000 | 이재건 | 황금시장6길16(황금동 31-7) | 91
1 | 05-003-008-00000 | 이부화 | 황금시장6길17(황금동 30-9) | 298
1 | 05-003-009-00000 | 이종기 | 황금시장6길17-1(황금동 30-10) | 273
1 | 05-003-009-00200 | 박노용 | 황금시장6길19-3(황금동 30-28) | 307
1 | 05-003-010-00000 | 성세준 | 황금시장3길19(황금동 31-8) | 189
1 | 05-003-011-00000 | 김기태 | 황금시장3길17(황금동 31-9) | 230
1 | 05-003-011-00100 | 라복길(2동202호) | 황금시장3길15-3(황금동 31-14) | 0
1 | 05-003-011-00200 | 김천시장(투자유치과) | 황금시장3길15,투자유치과(황금동 31-10) | 760
1 | 05-003-012-00000 | 김말술 | 황금시장3길15-4(황금동 3-3) | 41
1 | 05-003-013-00000 | 오정환 | 황금시장3길15-6(황금동 3-3) | 63
1 | 05-003-013-00300 | 김천시장(투자유치과) | 황금시장4길20(황금동 31-1),황금시장상인교육관 | 0
1 | 05-003-014-00000 | 전남규 | 황금시장3길15-5(황금동 31-13) | 269
1 | 05-003-015-00000 | 강점숙 | 황금시장3길15-7(황금동 19-7) | 50
1 | 05-003-016-00000 | 박철하 | 황금동 105-64 | 69
1 | 05-003-020-00000 | 박재규 | 황금시장4길16(황금동 31) | 24
1 | 05-003-020-00100 | 이길용 | 황금시장3길11-10(황금동 30-1) | 279
1 | 05-003-020-00200 | 편재억 | 황금시장3길11-8(황금동 19-7) | 130
1 | 05-003-021-00000 | 변옥만 | 황금시장3길11-6(황금동 19-7) | 165
1 | 05-003-022-00000 | 조정자 | 황금시장3길11-4(황금동 19-7) | 57
1 | 05-003-023-00000 | 허강 | 황금시장3길11(황금동 3-1) | 206
1 | 05-003-024-00000 | 정수길 | 황금시장3길9(황금동 19-7) | 126
1 | 05-003-025-00100 | 모정하(길곱창) | 황금시장5길21(황금동 19-7) | 2
1 | 05-003-025-00200 | 성건모(고향떡집) | 황금시장5길20-1(황금동 18-2) | 107
1 | 05-003-026-00000 | 신태장(지례순대) | 황금시장5길19-1(황금동 19-7) | 5
1 | 05-003-027-00000 | 전영임(금하곰탕) | 황금시장5길20(황금동 18-2) | 30
1 | 05-003-027-00100 | 이재경(바다친구) | 황금시장5길19(황금동 19-9) | 316
1 | 05-003-027-00200 | 이명출(구정식당) | 황금시장5길18-1(황금동 18-1) | 258
1 | 05-003-027-00300 | 김학임 | 황금시장5길18(황금동 18-1) | 0
1 | 05-003-028-00100 | 이순득(수진식당) | 황금시장5길16(황금동 18-1) | 2
1 | 05-003-029-00500 | 여환훈(국일순대) | 황금시장4길10(황금동 18-1) | 35
1 | 05-003-029-00600 | 조정자 | 황금동 18-1 | 77
1 | 05-003-029-00700 | 조성복(풍년떡집) | 황금시장4길8(황금동 18-1) | 191
1 | 05-003-029-00800 | 유정애(보은식육점) | 황금동 18-1 | 0
1 | 05-003-029-00900 | 신태헌(황금식육점) | 황금시장4길6(황금동 18-1) | 96
1 | 05-003-030-00000 | 김문태 | 황금시장4길4-1(황금동 16-8) | 340
1 | 05-003-031-00000 | 임인배(황금과일) | 양금로252-2(황금동 18-3) | 322
1 | 05-003-032-00000 | 이종호외1(삼성당) | 양금로252-1(황금동 18-33 ) | 166
1 | 05-003-033-00000 | 농협황금지소외1인 | 양금로252-1,황금노래방(황금동 18-33) | 85
1 | 05-003-034-00000 | 김천농협황금지소 | 양금로252(황금동 18-4) | 387
1 | 05-003-036-00000 | 김현수 | 황금시장3길5(황금동 18-2) | 593
1 | 05-003-037-00000 | 김종원 | 황금시장3길5(황금동 18-2) | 262
1 | 05-003-038-00000 | 강전주(들마루) | 황금시장5길22(황금동 18-14) | 163
1 | 05-003-038-00300 | 전영임(싱싱수산) | 황금시장5길26(황금동 18-24) | 0
1 | 05-003-040-00000 | 정윤석(은혜식당) | 황금시장3길8(황금동 18-23) | 301
1 | 05-003-041-00000 | 성옥배(시장흑염소) | 황금시장3길6(황금동 18-22) | 217
1 | 05-003-042-00000 | 편재명(쌍방울식품) | 양금로250-2(황금동 18-4) | 341
1 | 05-003-043-00000 | 김정수(양금약국) | 양금로250-1(황금동 18-9) | 1088
1 | 05-003-043-00300 | 서정태(샛별미용실) | 양금로248(황금동 34-2) | 209
1 | 05-003-044-00000 | 이영우(어모영식품) | 양금로250(황금동 18-32) | 753
1 | 05-003-044-00100 | 임태준(금릉떡방아) | 황금시장2길5(황금동 18-26) | 480
1 | 05-003-044-00400 | 이경복(경북미용실) | 황금시장2길6(황금동 34-14) | 0
1 | 05-003-045-00000 | 안승훈(황금종합식품) | 황금시장5길28(황금동 18-27) | 149
1 | 05-003-046-00000 | 이경수(매목식품) | 황금시장5길26(황금동 18-25) | 106
1 | 05-003-047-00000 | 최길순(시골아저씨) | 황금시장5길27(황금동 19-1) | 772
1 | 05-003-048-00000 | 김종옥(미모식품) | 황금시장5길27(황금동 19-5) | 96
1 | 05-003-049-00000 | 정철목 | 황금시장2길13(황금동 19-4) | 39
1 | 05-003-050-00000 | 성경순 | 황금시장2길11-4(황금동 4-13) | 94
1 | 05-003-051-00000 | 천병두 | 황금시장3길14(황금동 19-7) | 157
1 | 05-003-052-00000 | 최익수 | 황금시장3길14-1(황금동 3-4) | 132
1 | 05-003-052-00200 | 김윤기 | 황금시장3길13(황금동 19-7) | 184
1 | 05-003-053-00000 | 김두환 | 황금시장3길16(황금동 4-1) | 10
1 | 05-003-054-00000 | 김봉수 | 황금시장3길20(황금동 31-18) | 112
1 | 05-003-054-00100 | 김봉수 | 황금시장3길20(황금동 31-18) | 387
1 | 05-003-054-00400 | 박갑배 | 황금시장2길15-4(황금동 3-4) | 298
1 | 05-003-055-00000 | 이순옥 | 황금시장2길15(황금동 31-17) | 103
1 | 05-003-055-00200 | 윤대원(갈무리식당) | 황금시장2길15(황금동31-17) | 398
1 | 05-003-058-00000 | 최한식(현수정식당) | 황금시장2길17(황금동 31-20) | 556
1 | 05-003-061-00000 | 김누상 | 황금시장6길23-1(황금동 3-40) | 88
1 | 05-003-061-00200 | 김순애 | 황금시장6길23-5(황금동 30-14) | 38
1 | 05-003-062-00000 | 여흔동 | 황금시장2길19(황금동 3-41) | 173
1 | 05-003-063-00000 | 정도상 | 황금시장2길21(황금동 30-22) | 103
1 | 05-003-064-00000 | 이춘길 | 황금시장2길23(황금동 3-3) | 171
1 | 05-003-064-00100 | 김금분 | 황금시장2길25(황금동 30-2) | 219
1 | 05-003-065-00000 | 손권만(진흥상회) | 황금시장2길27(황금동 30-18) | 274
1 | 05-003-067-00000 | 이중선(한신상가) | 황금동 27-4 | 0
1 | 05-003-072-00000 | 김인수(한신이용원) | 황금동 25-7 | 144
1 | 05-003-073-00000 | 김권성(제일양봉원) | 황금시장7길3(황금동 25-4) | 382
1 | 05-003-077-00000 | 김영숙(미봉식당) | 김천로242,미봉식당(황금동 25-9) | 546
1 | 05-003-078-00000 | 권영수(태영슈퍼) | 김천로244(황금동 25-4) | 81
1 | 05-003-079-00000 | 박명남(한신상가) | 황금동 27-4(한신상가) | 592
1 | 05-003-080-00000 | 한신아파트 | 김천로248(황금동 27-4) | 76456
1 | 05-003-085-00000 | 왕득일(해성한방오리) | 황금시장7길4(황금동 24-1) | 1150
1 | 05-003-086-00000 | 김도형(금동이갈비촌) | 김천로238(황금동 24-2) | 0
1 | 05-003-087-00000 | 김도형(황갈비) | 김천로238(황금동 24-2) | 2043
1 | 05-003-088-00000 | 최재길(제주숯불갈비) | 황금시장6길5(황금동 24-3) | 387
1 | 05-003-089-00000 | 이봉희(양평칼국수) | 김천로236(황금동 22-2) | 908
1 | 05-003-090-00000 | 이득만(박원자) | 김천로234,복돼지숯불갈비(황금동 22-1) | 1639
1 | 05-003-091-00000 | 남용배(영해회초밥) | 김천로232(황금동 22-10) | 269
1 | 05-003-092-00000 | 강준규(부산아귀찜) | 김천로230-1(황금동 2-3) | 14
1 | 05-003-092-00100 | 강준규(황금장식) | 김천로230-2(황금동22-11) | 0
1 | 05-003-094-00000 | 김성국 | 김천로228-1(황금동 21-12) | 243
1 | 05-003-096-00000 | 최재원(장터꽃화원) | 김천로228(황금동 200-46) | 101
1 | 05-003-098-00000 | 김영도(김천수산) | 김천로226(황금동 20-1) | 395
1 | 05-004-002-00000 | 문영삼 | 황금시장2길24(황금동 32-4) | 1392
1 | 05-004-003-00000 | 문영삼 | 황금시장2길24(황금동 32-6) | 5119
1 | 05-004-004-00000 | 문영삼 | 황금시장2길24(황금동 32-7) | 557
1 | 05-004-005-00000 | 김덕현 | 황금시장2길24-11(황금동 32-15) | 156
1 | 05-004-005-00100 | 한명우외1 | 황금시장1길17(황금동 32-11) | 104
1 | 05-004-005-00200 | 박길순 | 황금시장1길23(황금동 32-5) | 622
1 | 05-004-006-00000 | 예윤희 | 황금시장1길18(황금동 27-13) | 525
1 | 05-004-006-00100 | 도수길 | 황금시장1길16(황금동 27-11) | 253
1 | 05-004-006-00200 | 윤차분 | 황금시장1길13,대산양곡(황금동 33-11) | 230
1 | 05-004-007-00000 | 박우명 | 황금시장1길15-1(황금동 33-11) | 227
1 | 05-004-007-00100 | 이경태 | 황금시장6길38(황금동 33-12) | 215
1 | 05-004-008-00000 | 김계영 | 황금시장6길35(황금동 32-14) | 163
1 | 05-004-009-00000 | 이순희 | 황금시장6길36(황금동 33-6) | 167
1 | 05-004-010-00000 | 박희송 | 황금시장6길33(황금동 32-13) | 247
1 | 05-004-011-00100 | 박숙연 | 황금시장6길34(황금동 33-14) | 433
1 | 05-004-011-00200 | 이상하 | 황금시장6길31(황금동 32-10) | 162
1 | 05-004-012-00000 | 이정현 | 황금시장6길32(황금동 33-5) | 67
1 | 05-004-013-00000 | 김상열 | 황금시장6길29(황금동 32-12) | 172
1 | 05-004-014-00000 | 박묘선(로얄) | 황금시장6길27(황금동 39-2) | 253
1 | 05-004-014-00400 | 임윤술(내가잘가는) | 황금시장2길18(황금동 33-16) | 316
1 | 05-004-015-00000 | 정봉길(양천상회) | 황금시장2길16(황금동 33-4) | 200
1 | 05-004-016-00000 | 석남진(차이나성) | 황금시장2길14(황금동 33-3) | 170
1 | 05-004-017-00000 | 육재호(하림) | 황금시장2길12(황금동 33-2) | 507
1 | 05-004-018-00000 | 최창환 | 황금시장2길10(황금동 33-1) | 294
1 | 05-004-019-00000 | 신한수 | 황금시장2길8(황금동 20-6) | 521
1 | 05-004-019-00400 | 동부새마을금고 | 황금시장5길34(황금동 34-5) | 143
1 | 05-004-020-00000 | 김원자(가전나라) | 황금시장5길33(황금동 33-9) | 638
1 | 05-004-020-00100 | 김동준(2층) | 황금시장5길33(황금동 33-9) | 159
1 | 05-004-020-00200 | 정봉주 | 황금시장5길33-1(황금동 33-9) | 667
1 | 05-004-022-00000 | 김장훈(황금유통) | 황금시장5길35(황금동 33-8) | 166
1 | 05-004-023-00000 | 최재호 | 황금시장5길36(황금동 34-8) | 163
1 | 05-004-023-00200 | 전금술(401호) | 황금시장5길37(황금동 33-7) | 0
1 | 05-004-023-00600 | 백승기(구미떡방아) | 황금시장1길11(황금동 33-13,15) | 80
1 | 05-004-024-00000 | 오귀동 | 황금시장1길5(황금동 34-9) | 554
1 | 05-004-025-00000 | 조점덕 | 황금시장1길3(황금동 33-11) | 87
1 | 05-004-025-00200 | 김재동(자야네) | 황금시장1길3(황금동 34-12) 2층 | 493
1 | 05-004-026-00000 | 안상근(정안빌딩) | 양금로244(황금동 34-7) | 680
1 | 05-004-027-00000 | 안기영(황금건어물) | 양금로246(황금동 34-16) | 241
1 | 05-004-029-00000 | 강종중(서민건강원) | 가산길1(황금동 27-45) | 0
1 | 05-004-030-00000 | 최봉주 | 가산길3(황금동 27-10) | 395
1 | 05-004-031-00000 | 정희영(아가다참기름) | 가산길7(황금동 27-34) | 233
1 | 05-004-032-00000 | 이영우(대건사) | 가산길11(황금동 27-36) | 125
1 | 05-004-033-00000 | 전옥순 | 가산길17(황금동 27-14) | 361
1 | 05-004-034-00000 | 신중균 | 가산길23-1(황금동 27-38) | 45
1 | 05-004-035-00000 | 오문식 | 가산길23-3(황금동 27-16) | 316
1 | 05-004-036-00000 | 박홍래 | 가산길22-6(황금동 27-19) | 319
1 | 05-004-037-00000 | 장군자 | 황금시장1길22-4(황금동 27-15) | 290
1 | 05-004-041-00000 | 문환오 | 황금시장1길22-14(황금동 27-21) | 9
1 | 05-004-043-00000 | 배병창 | 황금시장1길22-20(황금동 27-39) | 340
1 | 05-004-045-00000 | 김병기 | 황금시장1길22-21(황금동 28-7) | 92
1 | 05-004-049-00000 | 이광철 | 황금시장1길22-31(황금동 28-3) | 63
1 | 05-004-050-00000 | 이용수 | 강변로122-4(황금동 28-24) | 45
1 | 05-004-065-00000 | 김영기 | 강변로124(황금동 27-27) | 0
1 | 05-004-068-00000 | 이환영 | 강변로128(황금동 27-42) | 244
1 | 05-004-069-00000 | 김한수 | 가산길33(황금동 27-25) | 74
1 | 05-004-070-00000 | 권영운 | 가산길31(황금동 27-24) | 223
1 | 05-004-071-00000 | 박명영 | 가산길29(황금동 27-22) | 262
1 | 05-004-077-00000 | 양명국 | 황금시장1길26(황금동 28-21) | 0
1 | 05-005-029-00100 | 송영혜 | 자래밭골길6(황금동 16-15) | 513
1 | 05-005-029-00500 | 송영혜(우돈명가) | 자래밭골길6(황금동 16-15) | 23
1 | 05-005-029-00600 | 한명우외1C(황금주점) | 자래밭골길6(황금동 16-15) | 189
1 | 05-005-030-00600 | 한명우외1a(201호) | 자래밭골길6(황금동 16-15) | 217
1 | 05-005-030-00700 | 한명우외1b(202호) | 자래밭골길6(황금동 16-15) | 236
1 | 05-005-030-00800 | 한명우외1c(203호) | 자래밭골길6(황금동 16-15) | 206
1 | 05-005-030-00900 | 서영미(301호) | 자래밭골길6(황금동 16-15) | 222
1 | 05-005-030-01000 | 한명우외1(302호) | 자래밭골길6(황금동 16-15) | 220
1 | 05-005-030-01100 | 한명우외1e(303호) | 자래밭골길6(황금동 16-15) | 65
1 | 05-005-034-00000 | 정석암 | 자래밭골길2(황금동 16-6) | 897
1 | 05-005-035-00000 | 박석만(3층) | 양금로255-1(황금동 16-5) | 185
1 | 05-005-035-00100 | 박석만(2층) | 양금로255-1(황금동 16-5) | 277
1 | 05-005-036-00000 | 박석만(황금할인마트) | 양금로255-1(황금동 16-5) | 373
1 | 05-005-037-00000 | 최주봉 외2(새온정) | 황금로257(황금동 16-3) | 110
1 | 05-005-037-00100 | 최주봉외(황금한의원) | 황금로257(황금동 16-3) | 747
1 | 05-005-038-00000 | 김정기(보성약국) | 황금로257-1(황금동 16-2) | 55
1 | 05-005-039-00000 | 최종기(대창쌀상회) | 황금로259(황금동 16-10) | 198
1 | 05-005-040-00000 | 이정술(제일신발) | 황금로259-1(황금동 16-9) | 152
1 | 05-005-041-00000 | 최일랑(황금뚝배기) | 황금로259-2(황금동 16-8) | 213
1 | 05-005-042-00000 | 이현태(황금분식) | 황금로259-3(황금동 16-8) | 166
1 | 05-005-043-00000 | 김성국(오복상회) | 황금로259-4(황금동 16-1) | 80
1 | 05-005-050-00000 | 라기영(대한사진관) | 죽버드나무길45(황금동 15-1) | 127
1 | 05-005-051-00000 | 최종곤(형제청과) | 황금로261(황금동 15-4) | 335
1 | 05-005-052-00000 | 안창식(오복떡집) | 양금로263(황금동 87) | 433
1 | 05-005-053-00000 | 박우용가(케익타운) | 황금동 15-1(상신장의사) | 491
1 | 05-005-054-00000 | 박우용 | 황금동 15-1 | 2
1 | 05-005-055-00000 | 한경순 | 황금동 15-7 | 0
1 | 05-005-057-00000 | 황금동교회 | 황금공원길146(황금동 40) | 1997
1 | 05-005-061-00000 | 김영일(건강원) | 자래밭골길31(황금동 44-8) | 427
1 | 05-005-062-00000 | 김종윤 | 자래밭골길29(황금동 44-9) | 118
1 | 05-005-063-00000 | 손종고 | 자래밭골길25(황금동 2-47) | 242
1 | 05-005-064-00000 | 김석복 | 자래밭골길28(황금동 15-8) | 316
1 | 05-005-065-00000 | 이상춘 | 자래밭골길28-1(황금동 15-6) | 67
1 | 05-005-066-00000 | 김진석(성림의원) | 줄버드나무길41(황금동 15-10) | 421
1 | 05-005-067-00000 | 도군재 | 줄버드나무길43(황금동 15-5) | 259
1 | 05-005-071-00000 | 고용철 가(백구세탁소 | 자래밭골길18(황금동 16-4) | 101
1 | 05-005-072-00000 | 고용철(구.이정민) | 자래밭골길8(황금동 16-4) | 172
1 | 05-005-073-00000 | 고용철 다(황금식당) | 자래밭골길8(황금동 16-4) | 21
1 | 05-005-074-00000 | 고용철(황금비닐) | 자래밭골길8(황금동 16-4) | 6
1 | 05-005-075-00000 | 고용철 | 자래밭골길18(황금동 16-14) | 134
1 | 05-005-076-00000 | 이호철 | 자래밭골길21(황금동 80-3) | 51
1 | 05-005-077-00000 | 김영신 | 자래밭골길19(황금동 81-8) | 155
1 | 05-005-079-00000 | 김말조 | 자래밭골길17(황금동 81-3) | 239
1 | 05-005-081-00000 | 허지승(스파골드) | 자래밭골길15(황금동 86-1) | 19617
1 | 05-005-082-00000 | 서덕호(바닐라) | 자래밭골길15(황금동 86-1) | 1003
1 | 05-005-083-00000 | 이강문(명동식당) | 석천길49(황금동 78-41) | 495
1 | 05-005-084-00000 | 라길수 | 석천길49(황금동 17-2) | 121
1 | 05-005-085-00000 | 문계환(문성배) | 석천길51(황금동 17-3) | 200
1 | 05-005-086-00000 | 김상호 | 석천길53(황금동 17-4) | 140
1 | 05-005-087-00000 | 문종팔 | 석천길55(황금동 17-5) | 64
1 | 05-005-088-00000 | 배병한(경희머리방) | 석천길57(황금동 17-13) | 214
1 | 05-005-089-00000 | 장병선(협신이발) | 석천길60(황금동 78-4) | 97
1 | 05-005-090-00000 | 장세창 | 석천길60(황금동 78-4) | 51
1 | 05-005-091-00000 | 윤애경(선호하우스B | 석천길56(황금동 78-68) | 55
1 | 05-005-092-00000 | 윤정희(선호하우스A | 석천길56(황금동 78-19) | 178
1 | 05-005-093-00000 | 현소희 | 석천길52-1(황금동 78-20) | 101
1 | 05-005-094-00000 | 박중식 | 석천길52(황금동 78-38) | 221
1 | 05-005-095-00000 | 정석훈 | 석천길50(황금동 78-41) | 220
1 | 05-005-096-00000 | 성신모 | 석천길48-4(황금동 78-40) | 406
1 | 05-005-101-00000 | 신영희 | 석천길43-1(황금동 86-5) | 590
1 | 05-005-102-00000 | 방영복(정.보광) | 석천길42(황금동 78-12) | 53252
1 | 05-005-104-00000 | 전덕춘 | 석천길41(황금동 85) | 340
1 | 05-005-105-00000 | 오현택 | 석천길40(황금동 78-11) | 658
1 | 05-005-108-00000 | KT황금분기국사 | 석천길37(황금동 82-2) | 19
1 | 05-005-109-00000 | 이환봉 | 석천길38-3(황금동 78-56) | 225
1 | 05-005-110-00000 | 김교준 | 석천길38-6(황금동 78-51) | 58
1 | 05-005-111-00000 | 이석우 | 석천길36(황금동 78-3) | 144
1 | 05-005-112-00000 | 김종원 | 석천길34(황금동 78-35) | 96
1 | 05-005-112-00200 | 김옥균(황일이발관) | 석천길34(황금동 78-35) | 96
1 | 05-005-114-00000 | 박희영 | 줄버드나무길30(황금동 79-3) | 504
1 | 05-005-115-00000 | 이성애(세명한의원) | 줄버드나무길34(황금동 80-4) | 146
1 | 05-005-116-00000 | 이정기(황금헤어샵) | 줄버드나무길36(황금동 80-2) | 447
1 | 05-006-014-00000 | 신일광 | 줄버드나무길39(황금동 53) | 99
1 | 05-006-015-00000 | 박기월 | 줄버드나무길37(황금동 55) | 110
1 | 05-006-016-00000 | 박병현(대창이발) | 줄버드나무길35(황금동 55-3) | 203
1 | 05-006-017-00000 | 김흥기(경북슈퍼) | 줄버드나무길31(황금동 56) | 596
1 | 05-006-018-00000 | 최순향 | 석천길25-10(황금동 5-2) | 132
1 | 05-006-019-00000 | 이주식 | 석천길25-9(황금동 54) | 477
1 | 05-006-020-00000 | 정주호 | 석천길25-8(황금동 58) | 291
1 | 05-006-022-00000 | 조분이 | 석천길25-1(황금동 60-1) | 258
1 | 05-006-024-00000 | 임옥희(황금문구) | 남산공원132(황금동 37-8) | 404
1 | 05-006-024-00100 | 김천석천중 | 남산공원길128(황금동 67) | 1412
1 | 05-006-025-00000 | 태영숙 | 황금동 60-3 | 413
1 | 05-006-026-00000 | 권혁운 | 석천길20(황금동 60-3) | 267
1 | 05-006-027-00000 | 권연옥 | 석천길22(황금동 60-3) | 270
1 | 05-006-028-00000 | 김병주 | 석천길26(황금동 61-1) | 259
1 | 05-006-029-00000 | 양복건 | 석천길28(황금동 62-1) | 67
1 | 05-006-030-00000 | 박상철 | 석천길27(황금동 58-1) | 368
1 | 05-006-031-00000 | 서상덕 | 석천길32(황금동 63-1) | 246
1 | 05-006-032-00000 | 여환기 | 줄버드나무길29(황금동 57-1) | 645
1 | 05-006-053-00000 | 김용덕 | 줄버드나무길25(황금동 65-1) | 334
1 | 05-006-053-00500 | 최병연(황금세탁소) | 줄버드나무길24(황금동 78-2) | 169
1 | 05-006-054-00000 | 최낙종 | 줄버드나무길23(황금동 65-2) | 256
1 | 05-006-054-00100 | 김순례 | 줄버드나무길22(황금동 78-4) | 151
1 | 05-006-055-00000 | 윤맹식 | 줄버드나무길20(황금동 78-4) | 813
1 | 05-006-056-00000 | 박규복 | 줄버드나무길21(황금동 6-3) | 78
1 | 05-006-058-00000 | 배정호 | 줄버드나무길19(황금동 66-9) | 106
1 | 05-006-061-00000 | 이다영자(송이네미용 | 줄버드나무길18(황금동 78-37) | 249
1 | 05-006-062-00000 | 박경석 | 줄버드나무길17(황금동 66-3) | 112
1 | 05-006-064-00000 | 구용덕(용운이용소) | 줄버드나무길14(황금동 68-64) | 193
1 | 05-006-066-00000 | 이정순 | 줄버드나무길12(황금동 68-65) | 196
1 | 05-006-066-00100 | 박명범 | 줄버드나무길13(황금동 66-5) | 217
1 | 05-006-067-00000 | 김복조 | 줄버드나무길11-4(황금동 66-6) | 282
1 | 05-006-068-00000 | 서덕홍 | 줄버드나무길9(황금동 66-8) | 299
1 | 05-006-069-00000 | 이상규 | 줄버드나무길10(황금동 68-67) | 724
1 | 05-006-070-00000 | 최영길 | 줄버드나무길7(황금동 68-5) | 141
1 | 05-006-071-00000 | 손대원 | 학사대길69(황금동 68-69) | 64
1 | 05-006-075-00000 | 이미선 | 줄버드나무길14-4(황금동 68-2) | 365
1 | 05-006-077-00000 | 정홍의 | 학사대길 81(황금동 78-9) | 334
1 | 05-006-078-00000 | 김환호 | 학사대길 83(황금동 78-10) | 325
1 | 05-006-079-00000 | 전점자 | 학사대길91(황금동 78-15) | 140
1 | 05-006-080-00000 | 태영배 | 학사대길 93(황금동 78-29) | 213
1 | 05-006-081-00000 | 이귀순 | 학사대길95(황금동 78-30) | 69
1 | 05-006-082-00000 | 강홍규 | 학사대길99(황금동 78-32) | 401
1 | 05-006-083-00000 | 이길영 | 학사대길103(황금동 78-22) | 570
1 | 05-006-084-00000 | 최재성(화신미용타운) | 석천길62(황금동 78-48) | 250
1 | 05-006-085-00000 | 김종수 | 석천길64(황금동 27-4) | 29
1 | 05-006-086-00000 | 백옥선 | 양금로245(황금동 89) | 140
1 | 05-006-087-00000 | 김종화(황금알) | 양금로247(황금동 17-16) | 62
1 | 05-006-088-00000 | 백우균 | 양금로247(황금동 17-16) | 0
1 | 05-006-089-00000 | 백우균(삼육식육점) | 황금동 17-14 | 64
1 | 05-006-090-00000 | 서병구(대덕청과) | 황금로247-1(황금동 17-12) | 7
1 | 05-006-091-00000 | 김장환(구성제유소) | 황금로249-1(황금동 17-10) | 733
1 | 05-006-092-00000 | 이강자 | 황금로249-2(황금동 17-11) | 125
1 | 05-006-093-00000 | 김기환(한국화원) | 황금로251(황금동 17-9) | 419
1 | 05-006-094-00000 | 박희동(재건사) | 황금로251-1(황금동 17-7) | 14
1 | 05-006-095-00000 | 김갑선(외갓집통닭) | 황금로251-2(황금동 17-20) | 160
1 | 05-006-096-00000 | 조정형(대성흑염소) | 황금로251-3(황금동 17-20) | 269
1 | 05-006-097-00000 | 윤원식(신광세탁소) | 황금로251-4(황금동 17-18) | 231
1 | 05-006-098-00000 | 김대기(대인마트) | 양금로253(황금동 17-1) | 639
1 | 05-006-099-00000 | 윤봉국 | 자래밭골길5-4(황금동 17-24) | 35
1 | 05-006-100-00000 | 강희철(김영찬) | 자래밭골길5(황금동 17-21) | 197
1 | 05-006-101-00000 | 김형권 | 자래밭골길7(황금동 17-23) | 67
1 | 05-007-001-00300 | 정근연(연아머리방) | 줄버드나무길1(황금동 68-7) | 1183
1 | 05-007-001-00800 | 이태웅 | 줄버드나무2길1-4(황금동 68-87) | 319
1 | 05-007-001-00900 | 이종원 | 줄버드나무2길1-2(황금동 68-8) | 473
1 | 05-007-002-00000 | 이연화 | 줄버드나무2길3(황금동 68-10) | 256
1 | 05-007-003-00000 | 조기석 | 줄버드나무2길5-2(황금동 68-17) | 165
1 | 05-007-004-00000 | 최옥남 | 줄버드나무2길5-6(황금동 68-30) | 87
1 | 05-007-004-00100 | 김숙자 | 줄버드나무2길5-10(황금동 68-29) | 163
1 | 05-007-005-00000 | 이원재 | 줄버드나무2길7(황금동 68-14) | 217
1 | 05-007-006-00000 | 이원태 | 줄버드나무2길9(황금동 68-83) | 189
1 | 05-007-010-00000 | 김영일 | 남산공원4길10-6(황금동 68) | 240
1 | 05-007-010-00200 | 정봉순 | 남산공원4길10-7(황금동 68-18) | 26
1 | 05-007-011-00000 | 이화선 | 남산공원4길10-8(황금동68-18) | 129
1 | 05-007-012-00000 | 최정용 | 남산공원4길10-10(황금동 68-25) | 312
1 | 05-007-013-00000 | 김경자 | 남산공원4길10-12(황금동 68-81) | 200
1 | 05-007-014-00000 | 김종호 | 남산공원4길10-11(황금동 68-26) | 379
1 | 05-007-016-00000 | 이점복 | 남산공원4길8-3(황금동 68-13) | 56
1 | 05-007-017-00000 | 박영식(박대규) | 남산공원4길8-5(황금동 68-12) | 182
1 | 05-007-018-00000 | 관음사 | 남산공원4길8-13(황금동 68-42) | 440
1 | 05-007-021-00000 | 민문기 | 줄버드나무1길2(황금동68-32) | 79
1 | 05-007-022-00000 | 이상후 | 줄버드나무1길1(황금동75-1) | 239
1 | 05-007-023-00000 | 이덕준 | 줄버드나무1길4(황금동68-33) | 168
1 | 05-007-024-00000 | 김영배 | 줄버드나무1길6(황금동68-34) | 119
1 | 05-007-025-00000 | 임준택 | 줄버드나무1길5(황금동 75-3) | 42
1 | 05-007-026-00000 | 이택조 | 줄버드나무1길8(황금동68-35) | 30
1 | 05-007-027-00000 | 이두남 | 줄버드나무1길9(황금동 75-8) | 19
1 | 05-007-028-00000 | 서성옥 | 남산공원4길23(황금동68-36) | 255
1 | 05-007-030-00000 | 심점연 | 남산공원4길26(황금동68-27) | 55
1 | 05-007-032-00000 | 김순자 | 남산공원4길28(황금동 68-41) | 72
1 | 05-007-034-00000 | 김영옥 | 남산공원4길30-2(황금동68-36) | 112
1 | 05-007-035-00000 | 장철환(장용문) | 남산공원4길30-6(황금동68-40) | 413
1 | 05-007-036-00000 | 김연학 | 남산공원4길30-8(황금동68-48) | 129
1 | 05-007-037-00000 | 강우식 | 남산공원4길30-7(황금동68-75) | 13
1 | 05-007-039-00000 | 김용운 | 남산공원4길30-3(황금동68-45) | 237
1 | 05-007-040-00000 | 박일랑 | 줄버드나무1길13(황금동75-9 ) | 194
1 | 05-007-043-00000 | 김상현 | 줄버드나무1길15(황금동75-22) | 151
1 | 05-007-044-00000 | 김영도 | 남산공원4길34-4(황금동68-49) | 93
1 | 05-007-045-00000 | 윤봉주 | 남산공원4길34-7(황금동68-78) | 243
1 | 05-007-046-00000 | 박계령 | 남산공원4길34-5(황금동68-51) | 86
1 | 05-007-047-00000 | 김도수 | 남산공원4길34-3(황금동68-52) | 118
1 | 05-007-048-00000 | 송군호 | 남산공원4길36-3(황금동74-6) | 442
1 | 05-007-049-00000 | 이병기 | 남산공원4길36-4(황금동71-4) | 237
1 | 05-007-050-00000 | 이종대 | 황금동7-4 | 182
1 | 05-007-051-00000 | 김덕술(박경하) | 남산공원4길36-1(황금동74-5) | 236
1 | 05-007-052-00000 | 신주환 | 남산공원4길37(황금동75-16) | 341
1 | 05-007-053-00000 | 장갑연 | 남산공원4길38(황금동74-1) | 136
1 | 05-007-054-00000 | 김돌의 | 남산공원4길40(황금동74-48) | 441
1 | 05-007-055-00000 | 임인준 | 남산공원4길39(황금동75-15) | 1
1 | 05-007-056-00000 | 김숙희 | 남산공원4길44-1(황금동 73-4) | 539
1 | 05-007-056-00100 | 송명애 | 남산공원4길45(황금동 75-12) | 0
1 | 05-007-057-00000 | 정창복 | 학사대길49(황금동 73-63) | 206
1 | 05-007-059-00000 | 김용도 | 학사대길53(황금동 75-11) | 0
1 | 05-007-060-00000 | 박순재 | 황금동 75-10 (12-12 빙그레 우유) | 0
1 | 05-007-061-00000 | 성우동 | 학사대길55(황금동 75-10) | 456
1 | 05-007-062-00000 | 문복연 | 학사대길57(황금동 75-20) | 208
1 | 05-007-063-00000 | 이인식 | 학사대길57-1(황금동 75-6) | 162
1 | 05-007-064-00000 | 오태순 | 학사대길59(황금동 75-25) | 198
1 | 05-007-065-00000 | 박용하 | 학사대길63(황금동 75-2) | 278
1 | 05-008-019-00000 | 송환호 | 학사대6길6(황금동 73-6) | 175
1 | 05-008-020-00000 | 서덕호 | 학사대6길4(황금동 73-5) | 95
1 | 05-008-021-00100 | 최수광 | 학사대6길2(황금동73-57) | 0
1 | 05-008-022-00000 | 이병학(도원) | 학사대길46(황금동 73-58) | 554
1 | 05-008-023-00000 | 이상근 | 학사대길47(황금동 73-44) | 280
1 | 05-008-024-00000 | 최명진 | 학사대길43(황금동 73-55) | 68
1 | 05-008-026-00000 | 김종인 | 학사대길43-4(황금동 74-2) | 165
1 | 05-008-027-00000 | 권명자 | 학사대길43-3(황금동 74-4) | 8
1 | 05-008-027-00100 | 최종래 | 학사대길42(황금동 73-15) | 147
1 | 05-008-027-00300 | 홍재철 | 학사대길40(황금동 73-18) | 309
1 | 05-008-027-00500 | 송병식 | 학사대길38(황금동 73-32) | 422
1 | 05-008-028-00000 | 최정분 | 학사대길41-4(황금동 74-4) | 93
1 | 05-008-029-00000 | 이응준(이충화) | 학사대길41-3(황금동 74-4) | 354
1 | 05-008-036-00000 | 김종한 | 학사대길39(황금동 74-14) | 200
1 | 05-008-037-00000 | 송명수 | 학사대길35-2(황금동 74-47) | 219
1 | 05-008-038-00000 | 서광원 | 학사대길35-4(황금동 72-12) | 264
1 | 05-008-039-00000 | 배수웅 | 학사대길35-5(황금동 17-11) | 72
1 | 05-008-040-00000 | 정도수 | 학사대길35-8(황금동 74-9) | 135
1 | 05-008-041-00000 | 이상원(신원식) | 학사대길35-3(황금동 74-8) | 332
1 | 05-008-042-00000 | 임인범 | 학사대길33(황금동 74-15) | 149
1 | 05-008-042-00300 | 공원경로당노인회 | 학사대4길1(황금동 73-35) | 0
1 | 05-008-042-00500 | 박경하 | 학사대4길1-1(황금동 73-37) | 181
1 | 05-008-047-00000 | 장태욱 | 학사대길31(황금동 74-16) | 35
1 | 05-008-048-00000 | 최동춘 | 학사대길29-1(황금동 74-18) | 4
1 | 05-008-049-00000 | 김임순 | 학사대길29(황금동 74-19) | 67
1 | 05-008-050-00000 | 김백용 | 학사대길27(황금동74-32) | 149
1 | 05-008-052-00000 | 이광호 | 학사대길25(황금동 74-23) | 126
1 | 05-008-053-00000 | 문병욱 | 학사대길21-3(황금동 74-25) | 183
1 | 05-008-054-00000 | 김대성 | 학사대길21-5(황금동 74-26) | 44
1 | 05-008-055-00000 | 윤종채 | 학사대길21-6(황금동 74-20) | 432
1 | 05-008-056-00000 | 김주승 | 황금동 74-23 | 106
1 | 05-008-057-00000 | 이정순 | 학사대길19-4(황금동 74-25) | 88
1 | 05-008-058-00000 | 손경호 | 학사대길19-6(황금동 70-1) | 197
1 | 05-008-059-00000 | 최복임 | 황금동 70-3 | 77
1 | 05-008-060-00000 | 송영국(황금 184-30) | 학사대길13(황금동 70-2) | 297
1 | 05-008-061-00000 | 김창환 | 학사대길16(황금동 70-9) | 335
1 | 05-008-062-00000 | 박상금 | 학사대2길8(황금동 193) | 123
1 | 05-008-064-00000 | 개운사 | 학사대2길18,황금동196-3경계(남산동 194-2) | 266
1 | 05-008-065-00000 | 개운사 | 학사대2길18(황금동 196-3) | 2752
1 | 05-008-066-00000 | 여선동 | 학사대2길15(황금동 194-8) | 277
1 | 05-008-067-00000 | 문희숙 | 학사대3길2(황금동 194-59 ) | 178
1 | 05-008-068-00000 | 이종배 | 학사대3길4(황금동 194) | 149
1 | 05-008-069-00000 | 장경술 | 학사대3길3(황금동 71-1) | 284
1 | 05-008-070-00000 | 전용득 | 학사대3길6(황금동 194-3) | 317
1 | 05-008-071-00000 | 김명철 | 학사대3길8(황금동 193-8) | 61
1 | 05-008-072-00000 | 민원식 | 학사대3길6-3(황금동 194-1) | 202
1 | 05-008-073-00000 | 구용덕 | 학사대3길6-5(황금동 193-9) | 64
1 | 05-008-074-00000 | 배수언 | 학사대3길6-9(황금동 193) | 143
1 | 05-008-075-00000 | 장인권 | 학사대3길6-7(황금동 293) | 56
1 | 05-008-076-00000 | 강희국 | 학사대2길21(황금동 193) | 32
1 | 05-008-077-00000 | 강희웅 | 학사대2길23-5(황금동 173-7) | 240
1 | 05-008-078-00000 | 강정웅 | 학사대2길23-2(황금동 193) | 390
1 | 05-008-079-00000 | 학사대(경로당) | 학사대1길10(황금동 196-12) | 89
1 | 05-008-080-00000 | 이춘자 | 학사대2길32(황금동 197-1) | 500
1 | 05-008-081-00000 | 안학술 | 학사대2길32-4(황금동 193) | 90
1 | 05-008-082-00000 | 박희동 | 학사대2길34(황금동 197-3) | 159
1 | 05-008-083-00000 | 정도화 | 학사대2길36(황금동 193) | 309
1 | 05-008-084-00000 | 이상준 | 학사대2길38(황금동 197-5) | 169
1 | 05-008-085-00000 | 최선태 | 학사대2길40(황금동 197-6) | 336
1 | 05-008-086-00000 | 김해준 | 학사대2길42-5(황금동 193) | 71
1 | 05-008-087-00000 | 신화수 | 학사대2길42-6(황금동 193-3) | 60
1 | 05-008-088-00000 | 곽윤식 | 학사대2길42(황금동 193) | 77
1 | 05-008-089-00000 | 예수해 | 학사대2길46(황금동 196-6) | 259
1 | 05-008-095-00000 | 강영임 | 학사대2길41(황금동 197-8) | 344
1 | 05-008-096-00000 | 허재관 | 학사대2길37(황금동 193-23) | 340
1 | 05-008-097-00000 | 임영자 | 학사대2길31(황금동 193) | 225
1 | 05-008-098-00000 | 윤목현 | 학사대2길31-4(황금동 193-3) | 61
1 | 05-008-099-00000 | 박희동(8-82) | 학사대1길31-6(황금동 193) | 0
1 | 05-008-100-00000 | 배병상 | 학사대2길31-5(황금동 193) | 0
1 | 05-008-101-00000 | 이춘자(8-80) | 학사대1길20(황금동 193) | 171
1 | 05-008-102-00000 | 이영길 | 학사대1길22(황금동 192) | 18
1 | 05-008-103-00000 | 이영길 | 학사대1길24-2(황금동 193) | 0
1 | 05-008-104-00000 | 공월순 | 학사대1길18(황금동 193) | 47
1 | 05-008-105-00000 | 김종석 | 학사대1길16(황금동 193-6) | 133
1 | 05-008-106-00000 | 이종기 | 학사대1길17(황금동 193-18) | 130
1 | 05-008-107-00000 | 박상준 | 학사대1길19(황금동 193) | 241
1 | 05-008-108-00000 | 이희성 | 학사대1길23(황금동 193) | 16
1 | 05-008-110-00000 | 유순임 | 학사대3길18(황금동 10-2) | 131
1 | 05-008-111-00000 | 최무수 | 학사대3길16(황금동 193) | 138
1 | 05-008-112-00000 | 이온기 | 학사대3길15(황금동 193) | 268
1 | 05-008-113-00000 | 정순선 | 학사대3길14(황금동 193-44) | 58
1 | 05-008-115-00000 | 김정수 | 학사대3길13-4(황금동 193) | 10
1 | 05-008-116-00000 | 전종록 | 학사대3길11(황금동 193) | 296
1 | 05-008-117-00000 | 박동출 | 학사대3길12(황금동 193) | 0
1 | 05-008-118-00000 | 문효영 | 학사대3길19(황금동 73-33) | 207
1 | 05-008-119-00000 | 강석군 | 학사대3길21(황금동 73) | 402
1 | 05-008-121-00000 | 김분자 | 학사대1길32(황금동 192-3) | 367
1 | 05-008-122-00000 | 이분남 | 학사대4길16(황금동 45-73) | 93
1 | 05-008-123-00000 | 임일권 | 학사대4길12-1(황금동 71-7) | 1
1 | 05-008-124-00000 | 이만기 | 학사대4길12(황금동 71-6) | 350
1 | 05-008-125-00000 | 김동숙a | 학사대4길8-6(황금동 71-5) | 250
1 | 05-008-126-00000 | 김동숙b | 학사대4길10(황금동 71-4) | 196
1 | 05-008-127-00000 | 김상대 | 학사대1길35(황금동 73-39) | 105
1 | 05-008-128-00000 | 성낙권 | 학사대1길36-1(황금동 192-2) | 0
1 | 05-008-129-00000 | 윤현수 | 황금동 192 | 0
1 | 05-008-130-00000 | 이숙자 | 학사대1길38(황금동 192-1) | 217
1 | 05-008-131-00000 | 하수용 | 학사대1길37(황금동 73-39) | 135
1 | 05-008-132-00000 | 김진애 | 학사대1길37-4(황금동 73-29) | 407
1 | 05-008-133-00000 | 최용숙 | 학사대1길37-7(황금동 73-60) | 238
1 | 05-008-137-00000 | 박래훈 | 학사대5길13-4(황금동 1-2) | 142
1 | 05-008-138-00000 | 배병주 | 학사대5길11-2(황금동 192) | 157
1 | 05-008-139-00000 | 주국자 | 학사대5길11-3(황금동 192) | 134
1 | 05-008-140-00000 | 이대조 | 학사대5길11(황금동 185-9) | 111
1 | 05-008-141-00000 | 김창규 | 학사대5길7-4(황금동 192) | 63
1 | 05-008-142-00000 | 황영도 | 학사대5길7-3(황금동 189) | 171
1 | 05-008-143-00000 | 고성분 | 학사대1길45-2(황금동 73-24) | 218
1 | 05-008-144-00000 | 박해동 | 학사대1길45-4(황금동 73-27) | 318
1 | 05-008-145-00000 | 김진열 | 황금동 73-23 | 0
1 | 05-008-146-00000 | 문두성 | 황금동 73-32 | 0
1 | 05-008-147-00000 | 윤명도 | 학사대1길48(황금동 191) | 54
1 | 05-008-149-00000 | 김삼분 | 학사대1길47(황금동 73) | 37
1 | 05-008-150-00000 | 이건호 | 학사대1길51(황금동 73-13) | 213
1 | 05-008-151-00000 | 손길홍 | 학사대6길14-1(황금동 73-11) | 161
1 | 05-008-152-00000 | 강희곤 | 학사대6길14-3(황금동 73-12) | 231
1 | 05-008-153-00000 | 박세훈 | 학사대6길14-8(황금동 73-14) | 169
1 | 05-008-154-00000 | 이우선 | 학사대6길14-7(황금동 73-19) | 118
1 | 05-008-155-00000 | 강장화 | 학사대6길12(황금동 73-9) | 333
1 | 05-008-156-00000 | 김순자 | 학사대6길10-2(황금동 73-7) | 249
1 | 05-008-157-00000 | 김상봉 | 학사대6길10-4(황금동 73-8) | 187
1 | 05-008-158-00000 | 최원식 | 학사대6길10-1(황금동 73-64) | 263
1 | 05-010-024-00100 | 이달우(유촌떡방아) | 학사대길 90(황금동 77-7) | 92
1 | 05-010-025-00000 | 곽태균 | 학사대길 88(황금동 77-5) | 214
1 | 05-010-030-00000 | 곽정래 | 학사대길 86(황금동 77-2) | 176
1 | 05-010-032-00100 | 김이태 | 학사대길 82(황금동 77-43) | 298
1 | 05-010-035-00100 | 오달수 | 학사대7길1(황금동 77-1) | 280
1 | 05-010-036-00000 | 윤태술 | 학사대7길2(황금동 76-1) | 495
1 | 05-010-037-00000 | 이종미 | 학사대7길3(황금동 77-47) | 71
1 | 05-010-038-00000 | 전형도 | 학사대7길 3-3(황금동 77-34) | 46
1 | 05-010-039-00000 | 공강화 | 학사대7길 3-5(황금동 77-3) | 276
1 | 05-010-039-00100 | 이신우 | 학사대7길 3-8(황금동 77-8) | 237
1 | 05-010-040-00100 | 정의용 | 학사대7길 3-6(황금동 77-41) | 163
1 | 05-010-041-00000 | 박태용 | 학사대7길 3-4(황금동 77-9 ) | 31
1 | 05-010-041-00100 | 여정기 | 학사대7길 5-3(황금동 77-44) | 155
1 | 05-010-042-00000 | 서명교 | 학사대7길 5-4(황금동 77-11) | 214
1 | 05-010-043-00000 | 이동신 | 학사대7길 8(황금동 76-2) | 398
1 | 05-010-043-00100 | 김영수 | 학사대7길 10-2(황금동 76-60) | 196
1 | 05-010-049-00000 | 태양주택 | 학사대길 70(황금동 76-49) | 0
1 | 05-010-053-00000 | 김인기 | 학사대길68(황금동 78-47) | 308
1 | 05-010-055-00000 | 대구천주교회(황금성당) | 학사대길64,마리아유치원(황금동 76-18) | 1504
1 | 05-010-057-00000 | 윤해식 | 학사대길62(황금동 76-46) | 143
1 | 05-010-059-00000 | 김성진 | 학사대길54(황금동 76-54) | 427
1 | 05-010-060-00000 | 정하길 | 학사대길52(황금동 76-47) | 113
1 | 05-010-061-00000 | 이경호 | 학사대6길3(황금동 78-13) | 369
1 | 05-010-062-00000 | 이종하 | 학사대6길5(황금동 76-13) | 122
1 | 05-010-066-00000 | 박종호 | 학사대1길59(황금동 76-18) | 92
1 | 05-010-067-00000 | 강영갑 | 학사대1길63(황금동 76-16) | 292
1 | 05-010-068-00000 | 김기태 | 학사대1길65(황금동 76-28) | 566
1 | 05-010-069-00000 | 최동열 | 학사대1길70-6,상(황금동 184-57) | 157
1 | 05-010-070-00000 | 고재선 | 학사대1길70-8,하(황금동 184-56) | 100
1 | 05-010-071-00100 | 김태근 | 학사대1길69(황금동 76-26) | 195
1 | 05-010-072-00000 | 김옥근 | 학사대1길72(황금동 184-47) | 150
1 | 05-010-073-00000 | 이갑년 | 학사대1길73-1(황금동 76-24) | 596
1 | 05-010-074-00000 | 이종우 | 학사대1길73-4(황금동 76-21) | 142
1 | 05-010-075-00000 | 김영철 | 학사대1길74(황금동 184-28) | 272
1 | 05-010-076-00000 | 김정옥 | 학사대1길78-4(황금동 184-27) | 335
1 | 05-010-077-00000 | 이진연 | 학사대1길78-5(황금동 184-29) | 695
1 | 05-010-078-00000 | 김영자 | 학사대1길80(황금동 184-25) | 240
1 | 05-010-079-00000 | 김장환 | 학사대7길17(황금동 77-15) | 456
1 | 05-010-080-00000 | 정용원 | 학사대7길15(황금동 77-13) | 324
1 | 05-010-081-00000 | 손필순 | 학사대7길11(황금동 77-12) | 152
1 | 05-010-082-00000 | 김은숙 | 학사대1길81(황금동 77-17) | 90
1 | 05-010-083-00000 | 이종철 | 학사대1길82(황금동 184-24) | 256
1 | 05-010-084-00000 | 이두우 | 학사대1길83(황금동 77-42) | 63
1 | 05-010-085-00000 | 김덕원 | 학사대1길85(황금동 77-36) | 36
1 | 05-010-086-00000 | 이동철 | 학사대1길84(황금동 184-23) | 262
1 | 05-010-087-00000 | 박남순 | 학사대1길88-6(황금동 184-21) | 174
1 | 05-010-088-00000 | 김교우 | 학사대1길88-8(황금동 2-1) | 11
1 | 05-010-089-00000 | 조인성 | 학사대1길88-7(황금동 184-19) | 300
1 | 05-010-090-00000 | 김동희 | 학사대1길88-5(황금동 184-18) | 387
1 | 05-010-091-00000 | 서월선 | 학사대1길87(황금동 77-38) | 156
1 | 05-010-092-00000 | 박윤찬(우성하우스) | 학사대1길90(황금동 184-10) | 188
1 | 05-010-093-00000 | 여의동 | 학사대1길89(황금동 77-22) | 403
1 | 05-010-094-00000 | 이천우 | 학사대1길91(황금동 77-20) | 346
1 | 05-010-095-00000 | 오명희 | 학사대1길94(황금동 184-8) | 245
1 | 05-010-096-00000 | 김진옥 | 학사대길96(황금동 184-7) | 452
1 | 05-010-097-00000 | 김영길 | 학사대길100(황금동 184-48) | 91
1 | 05-010-098-00000 | 임복출 | 학사대길102(황금동 184-45) | 67
1 | 05-012-011-00000 | 문종삼 | 자래봉길2-6(황금동 184-11) | 193
1 | 05-012-012-00000 | 황정애 | 자래봉길2-5(황금동 184-49) | 413
1 | 05-012-013-00000 | 현우석 | 자래봉길2-3(황금동 184-12) | 116
1 | 05-012-054-00000 | 윤해도 | 자래봉길3(황금동 184-4) | 127
1 | 05-012-055-00000 | 김남진 | 자래봉길4(황금동 184-13) | 235
1 | 05-012-056-00000 | 김종선 | 자래봉길6(황금동 184-14) | 270
1 | 05-012-057-00000 | 황성일 | 자래봉길5(황금동 183-1) | 408
1 | 05-012-058-00000 | 박춘식 | 자래봉길7(황금동 183-5) | 223
1 | 05-012-059-00000 | 송광호 | 자래봉길7-1(황금동 183-6) | 170
1 | 05-012-060-00000 | 이원기 | 자래봉길7-3(황금동 183-4) | 99
1 | 05-012-061-00000 | 류제옥 | 자래봉길9(황금동 184-15) | 228
1 | 05-012-062-00000 | 박순제 | 자래봉길8(황금동 184-63) | 70
1 | 05-012-063-00000 | 신창섭 | 자래봉길12(황금동 184-16) | 270
1 | 05-012-064-00000 | 김홍근 | 자래봉길11(황금동 183-2) | 271
1 | 05-012-065-00000 | 이창배 | 자래봉길14(황금동 184) | 3
1 | 05-012-066-00000 | 손청수 | 자래봉길15(황금동 184-34) | 642
1 | 05-012-067-00000 | 황금공원경노당 | 자래봉길16(황금동 184-33) | 175
1 | 05-012-068-00000 | 송준규 | 자래봉길18(황금동 184-31) | 97
1 | 05-012-069-00000 | 정인용 | 자래봉길19(황금동 184-35) | 68
1 | 05-012-070-00000 | 나상순 | 자래봉길20(황금동 184-52) | 65
1 | 05-012-071-00000 | 김분례 | 자래봉길19-4(황금동 185-36) | 118
1 | 05-012-072-00000 | 유봉용 | 자래봉길19-3(황금동 184-37) | 127
1 | 05-012-073-00000 | 남계분 | 자래봉길22(황금동 184-52) | 0
1 | 05-012-074-00000 | 전대명 | 자래봉길22-12(황금동 184-36) | 217
1 | 05-012-075-00000 | 이춘섭 | 자래봉길22-10(황금동 184) | 70
1 | 05-012-076-00000 | 한금년 | 자래봉길22-6(황금동 184-30) | 41
1 | 05-012-077-00000 | 조팔갑 | 자래봉길22-3(황금동 184-62) | 16
1 | 05-012-078-00000 | 김기출 | 자래봉길22-5(황금동 2-3) | 213
1 | 05-012-079-00000 | 이성목 | 자래봉길22-14(황금동 184-55) | 49
1 | 05-012-080-00000 | 김동희 | 자래봉길22-24(황금동 185-12) | 11
1 | 05-012-081-00100 | 김상철 | 자래봉길22-16(황금동 2-3) | 200
1 | 05-012-082-00000 | 이상희 | 자래봉길22-9(황금동 185-10) | 380
1 | 05-012-083-00000 | 김차순 | 자래봉길22-28(황금동 2-3) | 40
1 | 05-012-084-00000 | 박태옥 | 자래봉길22-30(황금동 2-3) | 40
1 | 05-012-085-00000 | 남종현 | 황금동 2-3 | 0
1 | 05-012-086-00000 | 김갑선 | 자래봉길24(황금동 184-62) | 31
1 | 05-012-087-00000 | 유성열 | 자래봉길26(황금동 185-6) | 247
1 | 05-012-088-00000 | 장재인 | 자래봉2길28(황금동 185-7) | 350
1 | 05-012-089-00000 | 송달호 | 자래봉길29(황금동 185-32) | 162
1 | 05-012-090-00000 | 전만길 | 자래봉길32-1(황금동 185-9) | 223
1 | 05-012-091-00000 | 한병화 | 자래봉길32-3(황금동 185-5) | 97
1 | 05-012-092-00000 | 남종해 | 자래봉길31-2(황금동 185-18) | 202
1 | 05-012-093-00000 | 백상학 | 자래봉길31-3(황금동 185) | 0
1 | 05-012-094-00000 | 오팔원 | 자래봉길36(황금동 185-11) | 0
1 | 05-012-095-00000 | 최도상 | 자래봉길36-2(황금동 185) | 160
1 | 05-012-096-00000 | 최일진 | 자래봉길36-1(황금동 185-13) | 256
1 | 05-012-097-00000 | 김규환 | 자래봉길38(황금동 2-4) | 4
1 | 05-012-098-00000 | 현태출 | 자래봉길40(황금동 185-14) | 1
1 | 05-012-101-00000 | 심정태(세.박순자) | 자래봉2길38(황금동 185-27) | 182
1 | 05-012-102-00000 | 심정태 | 학사대2길46(황금동 196-6) | 188
1 | 05-012-103-00000 | 정순식 | 황금동 184-24 | 71
1 | 05-012-104-00000 | 김천시장(산림녹지과) | 김천시 황금동 185-40(황금공원) | 186
1 | 05-012-105-00000 | 이순분 | 자래봉2길28(황금동 3-2) | 152
1 | 05-012-106-00000 | 김동월 | 자래봉2길26-1(황금동 185) | 206
1 | 05-012-107-00000 | 이영자 | 자래봉2길26-5(황금동 185) | 215
1 | 05-012-108-00000 | 김봉규 | 자래봉2길26-7(황금동 185) | 275
1 | 05-012-109-00000 | 윤태식 | 자래봉2길26-9(황금동 185-36) | 190
1 | 05-012-110-00000 | 조숙이 | 자래봉길26-11(황금동 184-54) | 25
1 | 05-012-111-00000 | 임복수 | 자래봉2길26-10(황금동 산6-2) | 113
1 | 05-012-112-00000 | 한인출 | 자래봉2길26-15(황금동 185-24) | 84
1 | 05-012-113-00000 | 김념 | 자래봉2길26-12(황금동 185) | 163
1 | 05-012-114-00000 | 문희용 | 자래봉길27-4(황금동 3-2) | 335
1 | 05-012-115-00000 | 최영자 | 자래봉길27-3(황금동 185-29) | 202
1 | 05-012-116-00000 | 임일랑 | 자래봉길27-5(황금동 3-2) | 61
1 | 05-012-117-00000 | 김상태 | 자래봉길27-7(황금동 3-2) | 335
1 | 05-012-118-00000 | 서무자 | 자래봉3길49-12(황금동 184) | 130
1 | 05-012-119-00000 | 김영애 | 자래봉길16(황금동 179-11) | 814
1 | 05-012-120-00000 | 신순남 | 자래봉2길18(황금동 179-13) | 290
1 | 05-012-121-00000 | 정성화 | 자래봉2길20(황금동 406-2) | 387
1 | 05-012-122-00000 | 강정구 | 자래봉2길17-12(황금동 182-2) | 15
1 | 05-012-123-00000 | 정성화 | 자래봉2길17-7(황금동 182-2) | 180
1 | 05-012-124-00000 | 김정순 | 황금동 3-3 | 0
1 | 05-012-125-00000 | 김봉학 | 자래봉2길13(황금동 179-10) | 243
1 | 05-012-126-00000 | 심점연 | 자래봉2길10(황금동 181) | 16
1 | 05-012-127-00000 | 박이호 | 자래봉2길8(황금동 3-3) | 124
1 | 05-012-129-00000 | 이영수 | 자래봉3길39(황금동 181-6) | 181
1 | 05-012-131-00000 | 김영철 | 자래봉3길43(황금동 181-31) | 137
1 | 05-013-011-00100 | 주원돈 | 양금로227-1(황금동 102-5) | 706
1 | 05-013-012-00100 | 황남파출소 | 양금로229(황금동 102-4) | 138
1 | 05-013-013-00100 | 박성임(1층) | 양금로229-1(황금동 102-6) | 254
1 | 05-013-014-00100 | 이영수 | 양금로229-2(황금동 102-2) | 0
1 | 05-013-015-00100 | 정점술(부광철물) | 양금로231-1(황금동 102-1) | 290
1 | 05-013-019-00100 | 김창구(대창사우나) | 양금로235(황금동 4-1) | 17
1 | 05-013-020-00100 | 김창구(시루봉식당) | 양금로237(황금동 4-1 ) | 162
1 | 05-013-022-00100 | 이영수(밀레니엄마트) | 양금로239(황금동 103-10) | 1434
1 | 05-013-023-00100 | 김천시장(청소시설) | 양금로239,황금동 공중화장실(황금동 111-23) | 960
1 | 05-013-024-00100 | 강옥희(김천떡방아간) | 양금로241(황금동 4-1) | 251
1 | 05-013-025-00100 | 윤기수(뱅크할인마트) | 학사대길114(황금동 50-1) | 322
1 | 05-013-028-00100 | 김공이 | 자래봉1길4(황금동 182-13) | 489
1 | 05-013-029-00100 | 김명순 | 자래봉1길8(황금동 183-7) | 205
1 | 05-013-030-00100 | 이경림 | 자래봉1길5(황금동 3-4) | 34
1 | 05-013-031-00100 | 김동만 | 자래봉1길12(황금동 183-3) | 26
1 | 05-013-032-00100 | 김외숙 | 자래봉1길11-1(황금동 182-22) | 39
1 | 05-013-033-00100 | 이종수 | 자래봉1길11-2(황금동 182-20) | 63
1 | 05-013-034-00100 | 최동만 | 자래봉1길13(황금동 182-41) | 183
1 | 05-013-035-00200 | 안영호 | 자래봉1길13-1(황금동 182-38) | 80
1 | 05-013-036-00100 | 김진희 | 자래봉1길13-2(황금동 182-32) | 162
1 | 05-013-037-00100 | 은종권 | 자래봉1길17(황금동 3-4) | 209
1 | 05-013-038-00100 | 이갑수 | 자래봉3길49-4(황금동 182-35) | 219
1 | 05-013-039-00100 | 김주희 | 자래봉1길19(황금동 185-25) | 151
1 | 05-013-040-00100 | 김주섭 | 자래봉1길18(황금동 182-10) | 72
1 | 05-013-041-00100 | 권영철 | 자래봉1길18-3(황금동 182-26) | 226
1 | 05-013-042-00100 | 이길덕 | 자래봉1길18-4(황금동 182-12) | 126
1 | 05-013-043-00100 | 권호야 | 자래봉1길18-2(황금동 3-4) | 81
1 | 05-013-045-00100 | 조병구 | 학사대길110(황금동 3-1) | 20
1 | 05-013-046-00100 | 홍수태 | 학사대길108-1(황금동 184-43) | 78
1 | 05-013-047-00100 | 박문현 | 학사대길108(황금동 184-43) | 403
1 | 05-013-048-00100 | 신동의 | 학사대길106(황금동 77-38) | 111
1 | 05-013-049-00100 | 정대식 | 학사대길104(황금동 3-1) | 84
1 | 05-014-013-00100 | 정창수(이조원) | 양금로232-1(황금동 90-1) | 480
1 | 05-014-014-00000 | 이현택(신한문구사) | 양금로232-2(황금동 4-2) | 212
1 | 05-014-014-00100 | 이현택(2층) | 양금로232-2(황금동 90-2) | 127
1 | 05-014-015-00200 | 김성규(보강건강) | 양금로234(황금동 89-6) | 528
1 | 05-014-015-00500 | 손영출(환희미용실) | 양금로234-1(황금동 89-67) | 0
1 | 05-014-015-00700 | 강흥규(광명건설) | 양금로236(황금동 89-8) | 61
1 | 05-014-016-00000 | 신수재 | 양금로240(황금동 89-10) | 4
1 | 05-014-018-00000 | 김봉수 | 가산길6(황금동 89-1) | 474
1 | 05-014-020-00000 | 구연태 | 가산길10(황금동 89-14) | 84
1 | 05-014-021-00000 | 이성호 | 가산길12(황금동 89-16) | 389
1 | 05-014-022-00000 | 이승구(정화고물상회) | 가산1길43(황금동 4-2) | 52
1 | 05-014-022-00200 | 김용구 | 가산1길16(황금동 94-9) | 894
1 | 05-014-022-00300 | 이점분 | 가산1길42(황금동 78-12) | 438
1 | 05-014-023-00000 | 임순선 | 가산1길39(황금동 89-3) | 316
1 | 05-014-023-00200 | 오세복(양천식품) | 가산1길40(황금동 94-11) | 459
1 | 05-014-024-00000 | 신순자 | 가산1길37(황금동 89-4) | 316
1 | 05-014-024-00200 | 정승현 | 가산1길38(황금동 94-12) | 407
1 | 05-014-025-00000 | 권중길 | 가산1길35-2(황금동 89-5) | 215
1 | 05-014-035-00000 | 이지원(잉꼬혼수방) | 가산1길36-3(황금동 94-5) | 249
1 | 05-014-036-00000 | 오경선 | 가산1길36-7(황금동 94-6) | 407
1 | 05-014-037-00000 | 남영대 | 가산1길36-9(황금동 94-7) | 1
1 | 05-014-037-00200 | 황금빌라(101동401호) | 가산2길15(황금동 95) | 1726
1 | 05-014-037-00300 | 황금빌라(102동201호) | 가산2길11(황금동 95-1) | 1524
1 | 05-014-037-00400 | 황금빌라(3동202호) | 가산2길7(황금동 95-2) | 1613
1 | 05-014-038-00000 | 전성흔 | 가산2길12(황금동 97-12) | 183
1 | 05-014-039-00000 | 김권수 | 가산2길14(황금동 97-13) | 345
1 | 05-014-040-00000 | 이한수 | 가산2길16(황금동 97-18) | 302
1 | 05-014-041-00000 | 김현동 | 가산2길16(황금동 97-9) | 65
1 | 05-014-042-00000 | 곽재성 | 가산2길18(황금동 97-14) | 123
1 | 05-014-042-00200 | 곽재성 | 가산2길18(황금동 97-14) | 385
1 | 05-014-042-00300 | 박인규 | 가산2길19(황금동 94-3) | 271
1 | 05-014-042-00400 | 이진동 | 가산2길20(황금동 97-7) | 103
1 | 05-014-042-00500 | 이석진 | 가산2길21(황금동 94-2) | 220
1 | 05-014-043-00000 | 김희열 | 가산2길24(황금동 97-6) | 72
1 | 05-014-043-00100 | 이호철 | 가산길20(황금동 94-1) | 76
1 | 05-014-043-00200 | 여회동 | 가산길18(황금동 94-8) | 299
1 | 05-014-045-00000 | 송우섭 | 가산길26(황금동 97-5) | 54
1 | 05-014-046-00000 | 이무길 | 가산길26-1(황금동 97-4) | 152
1 | 05-014-047-00000 | 임종태 | 가산길28(황금동 97-1) | 317
1 | 05-014-049-00000 | 전영기 | 가산2길10-15(황금동 97-3) | 232
1 | 05-014-050-00000 | 이화덕 | 가산2길10-13(황금동 97-8) | 347
1 | 05-014-051-00000 | 김동필 | 가산2길10-5(황금동 97-11) | 384
1 | 05-014-051-00100 | 수도사업소장 | 가산2길6(황금동 98-1) | 194
1 | 05-014-052-00000 | 고재철 | 양금로228(황금동 91-7) | 387
1 | 05-014-053-00000 | 최한철 | 가산2길2(황금동 91-1) | 477
1 | 05-014-055-00000 | 유희진 | 가산1길20(황금동 96-2) | 302
1 | 05-014-056-00000 | 정완기 | 가산1길18(황금동 96-5) | 585
1 | 05-014-056-00100 | 신정수 | 가산1길17(황금동 91-8) | 278
1 | 05-014-057-00000 | 박세도 | 가산1길16(황금동 96-6) | 497
1 | 05-014-057-00100 | 김미율자 | 가산1길13(황금동 91-11) | 670
1 | 05-014-058-00000 | 신수재 | 가산1길14(황금동 96-7) | 83
1 | 05-014-059-00000 | 이춘식 | 가산1길12(황금동 96-8) | 299
1 | 05-014-060-00000 | 이영호 | 가산1길10(황금동 96-3) | 286
1 | 05-014-061-00000 | 이일남 | 가산1길6(황금동 92-2) | 478
1 | 05-014-062-00000 | 김차음 | 가산1길4(황금동 929) | 127
1 | 05-014-062-00100 | 이충기(대성동물약품) | 양금로220(황금동 91-6) | 533
1 | 05-014-063-00100 | 여환균 | 양금로218-1(황금동 92-5) | 665
1 | 05-014-064-00000 | 김영열 | 양금로218(황금동 4-4) | 457
1 | 05-014-065-00000 | 이병호 | 양금로216(황금동 92-3) | 264
1 | 05-014-066-00000 | 문병균 | 양금로216-1(황금동 92-8) | 392
1 | 05-014-066-00600 | 박휘열(황금빌딩) | 양금로214(황금동 93-3) | 0
1 | 05-014-067-00200 | 진광순(전.예종식) | 양금로212-1,전자클리닉(황금동 93-3) | 170
1 | 05-014-067-00400 | 김정구(로케트밧데리) | 양금로212(황금동 93-6) | 342
1 | 05-014-068-00000 | 서병구(중부상사) | 양금로210(황금동 4-4) | 403
1 | 05-014-069-00000 | 황금노인회관 | 가산1길8(황금동 93-1) | 241
1 | 05-014-070-00000 | 문영희(통통치킨) | 양금로222(황금동 91-5) | 275
1 | 05-014-070-00100 | 김창수 | 양금로222(황금동 91-10) | 146
1 | 05-014-071-00000 | 이규락 | 양금로222-1(황금동 91-4) | 431
1 | 05-014-071-00100 | 임재순(대웅전기) | 양금로224(황금동 91-3) | 72
1 | 05-014-072-00000 | 이장열(동성이용소) | 양금로226(황금동 4-4) | 104
1 | 05-014-073-00000 | 이조열 | 양금로226(황금동 91-2) | 409
1 | 05-015-002-00000 | 이항수 | 자래봉3길27-12(황금동 179-7) | 151
1 | 05-015-003-00000 | 정말수 | 자래봉3길27-6(황금동 180) | 79
1 | 05-015-004-00000 | 김경순 | 자래봉3길27-14(황금동 179-12) | 219
1 | 05-015-004-00100 | 오성열 | 자래봉3길27-20(황금동 179-10) | 405
1 | 05-015-005-00000 | 김시만 | 자래봉3길27-22(황금동 168) | 22
1 | 05-015-006-00000 | 우종권 | 자래봉3길27-24(황금동 168) | 68
1 | 05-015-007-00000 | 최점용 | 자래봉3길27-28(황금동 5-2) | 0
1 | 05-015-008-00000 | 서용문 | 자래봉3길27-28(황금동 5-2) | 0
1 | 05-015-009-00000 | 김재일 | 자래봉3길27-32(황금동 68) | 349
1 | 05-015-010-00000 | 조성래 | 자래봉3길13(황금동 5-2) | 0
1 | 05-015-013-00000 | 금상현 | 자래봉3길27-7(황금동 5-2) | 189
1 | 05-015-013-00600 | 편규현(1층) | 자래봉3길26(황금동 101-5) | 160
1 | 05-015-013-00700 | 편규현(2층) | 자래봉3길26(황금동 101-5) | 172
1 | 05-015-015-00000 | 김형숙 | 자래봉3길23(황금동 170-4) | 152
1 | 05-015-015-00100 | 편이현 | 자래봉3길24(황금동 101-13) | 73
1 | 05-015-016-00000 | 김상태 | 자래봉3길21(황금동 170-55) | 193
1 | 05-015-016-00100 | 박인규 | 자래봉3길22(황금동 101-10) | 168
1 | 05-015-019-00000 | 이재훈 | 자래봉3길19(황금동 170-15) | 221
1 | 05-015-019-00100 | 이정숙 | 자래봉3길18-1(황금동 101-11) | 165
1 | 05-015-020-00000 | 박오용 | 자래봉3길17-1(황금동 170-20) | 203
1 | 05-015-021-00000 | 문필동 | 자래봉3길17(황금동 170-16) | 220
1 | 05-015-022-00000 | 최순조 | 자래봉3길13(황금동 170-18) | 244
1 | 05-015-022-00800 | 이종진 | 자래봉3길11-6(황금동 5-2) | 327
1 | 05-015-028-00000 | 서춘희 | 황금동 99-1 | 183
1 | 05-015-028-00100 | 황금아파트(303호) | 자래봉3길7(황금동 170-9) | 6869
1 | 05-015-028-00300 | 안상근 | 황금동 99-1 | 28
1 | 05-015-029-00000 | 이경배 | 자래봉3길7-16(황금동 171) | 222
1 | 05-015-030-00000 | 김일수 | 자래봉3길7-8(황금동 168-5) | 375
1 | 05-015-032-00000 | 조종임 | 황금동 168-14 | 253
1 | 05-015-033-00000 | 김흠구 | 자래봉3길7-38(황금동 168-18) | 422
1 | 05-015-034-00000 | 김춘한 | 자래봉3길7-44(황금동 168-19) | 164
1 | 05-015-035-00100 | 김종환 | 자래봉3길7-50(황금동 168-34) | 488
1 | 05-015-035-00200 | 김종원 | 자래봉3길7-7(황금동 99-8) | 455
1 | 05-015-036-00100 | 심경도 | 자래봉3길7-56(황금동 168-36) | 127
1 | 05-015-036-00200 | 오영실 | 자래봉3길7-58(황금동 168-36) | 969
1 | 05-015-042-00000 | 조소선 | 자래봉3길7-13(황금동 99-6) | 212
1 | 05-015-043-00000 | 전진백(남부이용소) | 자래봉3길7-15(황금동 99-5) | 306
1 | 05-015-044-00000 | 정동국(대동샤시) | 자래봉3길7-17(황금동 99-4) | 236
1 | 05-015-045-00000 | 편재명(나무사랑) | 양금로211(황금동 99-7) | 67
1 | 05-015-046-00000 | 박상권 | 양금로211-1(황금동 99-3) | 505
1 | 05-015-047-00000 | 김순이 | 양금로211-2(황금동 99-2) | 281
1 | 05-015-051-00000 | 여영각(농민후계자식당) | 양금로215(황금동 100-4) | 2025
1 | 05-015-053-00000 | 정홍수 | 양금로217(황금동 100-3) | 168
1 | 05-015-055-00000 | 김명옥(약수정) | 양금로219(황금동 100-5) | 1189
1 | 05-015-057-00000 | 채원태(서울전업사) | 양금로219-1(황금동 100-1) | 965
1 | 05-015-059-00000 | 김기석(통큐치킨) | 양금로221(황금동 101-8) | 185
1 | 05-015-061-00000 | 박달임(동양인테리어) | 양금로221-1(황금동 5-3) | 212
1 | 05-015-063-00000 | 박재규 | 양금로221-2(황금동 101-4) | 745
1 | 05-015-065-00000 | 김재수(대성공업사) | 양금로223(황금동 168-1) | 170
1 | 05-015-067-00100 | 이철순(보루네오) | 양금로225(황금동 101-12) | 258
1 | 05-015-067-00200 | 이건우(들마루식당) | 양금로225(황금동 101-12) 고지서주소(황금시장5길22) | 512
1 | 05-015-068-00200 | 박의태(2,3층) | 양금로225-1(황금동 101-1) | 412
1 | 05-015-068-00300 | 박의태(우성사료) | 양금로225-1,좌측(황금동 101-1) | 0
1 | 05-015-068-00400 | 박의태(우성사료) | 양금로225-1(황금동 101-14) | 15
1 | 05-015-068-00500 | 김덕자(초가식당) | 양금로225-1(황금동 101-14) | 235
1 | 05-015-069-00000 | 박순득 | 자래봉2길3(황금동 101-1) | 123
1 | 05-015-071-00000 | 김형식 | 자래봉3길29(황금동 180-18) | 368
1 | 05-016-001-00000 | 조필호 | 자래봉4길7(황금동 163) | 82
1 | 05-016-001-00100 | 서윤옥 | 자래봉4길9(황금동 168) | 232
1 | 05-016-001-00200 | 박동하 | 자래봉4길11(황금동 167-14) | 384
1 | 05-016-002-00000 | 김명경 | 자래봉4길14(황금동 168-12) | 242
1 | 05-016-003-00000 | 김범진 | 자래봉4길15(황금동 167-32) | 270
1 | 05-016-005-00000 | 전석곤 | 자래봉4길16(황금동 168-40) | 87
1 | 05-016-007-00000 | 김방구 | 자래봉4길18(황금동 6-1) | 120
1 | 05-016-008-00000 | 이무술 | 자래봉4길20(황금동 6-1) | 17
1 | 05-016-008-00100 | 김병길 | 자래봉4길22(황금동 168) | 60
1 | 05-016-008-00200 | 이순태 | 자래봉4길21-2(황금동 178-4) | 21
1 | 05-016-008-00300 | 이용민 | 자래봉4길21-4(황금동 168) | 40
1 | 05-016-008-00600 | 문복록 | 자래봉4길21-5(황금동 167-65) | 17
1 | 05-016-009-00000 | 김대식 | 양금로207(황금동 6-2) | 183
1 | 05-016-010-00000 | 김대식 | 양금로207(황금동 6-2) | 394
1 | 05-016-011-00000 | 이도인(행운기사식당) | 양금로205-1(황금동 167-62) | 276
1 | 05-016-012-00000 | 최재철(김천상회) | 양금로205(황금동 6-2) | 9
1 | 05-016-013-00000 | 정홍개(영웅문대반점) | 양금로203-1(황금동 166-1) | 788
1 | 05-016-013-00100 | 김조웅(신진기사식당) | 양금로203(황금동 166-2) | 431
1 | 05-016-014-00000 | 이재동 | 양금로201-2(황금동 166-2) | 314
1 | 05-016-014-00300 | 김형수(고향추어탕) | 양금로201-1(황금 167-11) | 180
1 | 05-016-014-00500 | 윤병보 | 자래봉5길4-2(황금 167-10) | 702
1 | 05-016-014-00700 | 김조웅 | 양금로203(황금동 167-8) | 26
1 | 05-016-015-00000 | 김해옥 | 자래봉5길4-8(황금동 167-6) | 118
1 | 05-016-016-00000 | 유명자 | 자래봉5길4-12(황금동 167-5) | 23
1 | 05-016-018-00000 | 정이명 | 자래봉5길4-15(황금동 167-13) | 229
1 | 05-016-018-00100 | 강종배 | 자래봉5길4-9(황금동 167-16) | 310
1 | 05-016-020-00000 | 박호동 | 자래봉5길4-7(황금동 167-17) | 633
1 | 05-016-021-00000 | 정이명 | 자래봉5길4-5(황금동 167-43) | 249
1 | 05-016-021-00100 | 유우상 | 자래봉5길6(황금동 167-19) | 189
1 | 05-016-022-00000 | 임재윤 | 자래봉5길8(황금동 167-45) | 1251
1 | 05-016-023-00000 | 김숙희 | 황금동 167 | 9
1 | 05-016-024-00000 | 조경재(세 천인숙) | 자래봉5길11(황금동 167-46) | 334
1 | 05-016-027-00100 | 이범순 | 자래봉5길17(황금동 167) | 192
1 | 05-016-031-00000 | 김춘자 | 자래봉5길18(황금동 167-15) | 208
1 | 05-016-032-00100 | 윤순남 | 자래봉5길16(황금동 6-4) | 57
1 | 05-016-033-00000 | 강춘자 | 자래봉5길12(황금동 167-42) | 227
1 | 05-017-001-00100 | 김조영 | 자래봉5길7-4(황금동 167-50) | 37
1 | 05-017-002-00000 | 오세욱 | 자래봉5길7-6(황금동 167-51) | 33
1 | 05-017-003-00000 | 강길희 | 자래봉5길7-5(황금동 167-51) | 199
1 | 05-017-005-00000 | 박병석 | 자래봉5길7(황금동 167-48) | 220
1 | 05-017-005-00100 | 허원영 | 자래봉5길5(황금동 167-20) | 94
1 | 05-017-005-00200 | 조용화 | 자래봉5길3-1(황금동 167-25) | 0
1 | 05-017-005-00300 | 김선희 | 자래봉5길3(황금동 167-21) | 185
1 | 05-017-005-00400 | 김갑임 | 양금로201(황금동 7-1) | 184
1 | 05-017-005-00500 | 김용욱 | 양금로199(황금동 165-3) | 312
1 | 05-017-005-00600 | 나영철 | 양금로199-2(황금동 167) | 202
1 | 05-017-005-00700 | 문무기 | 양금로199-4(황금동 167-26) | 514
1 | 05-017-005-00800 | 김종학 | 양금로197-1(황금동 167-27) | 66
1 | 05-017-005-01100 | 황우연 | 양금로197(황금동 167-28) | 202
1 | 05-017-005-01200 | 백순식(황제쟁반짜장) | 양금로195-1(황금동 167-29) | 736
1 | 05-017-007-00000 | 조용배 | 양금로195(황금동 7-1) | 248
1 | 05-017-008-00000 | 조창제 | 양금로195(황금동 167-30) | 139
1 | 05-017-009-00000 | 임계용 | 양금로193-3(황금동 167-55) | 0
1 | 05-017-010-00000 | 강성필 | 양금로193-1(황금동 167-56) | 452
1 | 05-017-011-00000 | 정태동(남부주유소) | 양금로193(황금동 167-59) | 62
1 | 05-017-012-00000 | 송희선 | 양금로191(황금동 164-3) | 79
1 | 05-017-013-00000 | 조기태 | 양금로189-1(황금동 164-4) | 522
1 | 05-017-014-00000 | 구연수 | 양금로189(황금동 164-5) | 423
1 | 05-017-016-00000 | 이외순 | 양금로187(황금동 164) | 267
1 | 05-017-017-00000 | 박동윤 | 양금로185-1(황금동 7-2) | 60
1 | 05-017-018-00000 | 강동식 | 양금로185(황금동 163-2) | 311
1 | 05-017-018-00100 | 황영환 | 양금로183-1(황금동163) | 226
1 | 05-017-019-00000 | 박점출 | 양금로183(황금동 163-2) | 272
1 | 05-017-020-00000 | 유승종 | 양금로181(황금동 162-2) | 61
1 | 05-017-021-00000 | 김종남 | 양금로182(황금동 141-6) | 106
1 | 05-017-022-00000 | 박숙희(꼬꼬댁) | 양금로184(황금동 141-2) | 283
1 | 05-017-022-00400 | 오혜숙 | 양금로184-1(황금동 139-1) | 234
1 | 05-017-023-00100 | 김홍청 | 양금로186(황금동 138) | 374
1 | 05-017-024-00000 | 조진태 | 양금로186-1(황금동 164-1) | 308
1 | 05-017-024-00100 | 박명숙 | 양금로188(황금동 134-2) | 27
1 | 05-017-025-00000 | 하흑용 | 양금로190(황금동 7-3) | 91
1 | 05-017-026-00000 | 김일웅 | 양금로192(황금동 133-3) | 283
1 | 05-017-026-00200 | 이순덕 | 약물내기1길5-32(황금동 142-2) | 331
1 | 05-017-027-00000 | 김옥순 | 약물내기1길5-15(황금동 135) | 167
1 | 05-017-029-00000 | 김옥순 | 약물내기1길5-13(황금동 136) | 278
1 | 05-017-031-00000 | 문종철 | 약물내기1길5-28(황금동 142-3) | 137
1 | 05-017-032-00000 | 이배영 | 약물내기1길5-26(황금동 142-6) | 315
1 | 05-017-032-00100 | 이정희 | 약물내기1길5-22(황금동 142-11) | 231
1 | 05-017-032-00200 | 최배윤 | 약물내기1길5-20(황금동 142-20) | 236
1 | 05-017-032-00500 | 이삼영 | 약물내기1길5-10(황금동 142-9) | 188
1 | 05-017-032-00600 | 정상규 | 약물내기1길5-12(황금동 142-5) | 238
1 | 05-017-032-00700 | 김태길 | 약물내기1길5-3(황금동 141-5) | 72
1 | 05-017-033-00000 | 김재윤 | 약물내기1길3(황금동 141-7) | 163
1 | 05-017-033-00100 | 최순석 | 약물내기길4-1(황금동 162-1) | 203
1 | 05-017-033-00300 | 장순애 | 약물내기1길6(황금동 143) | 397
1 | 05-017-034-00000 | 이승작 | 약물내기1길5(황금동 142-12) | 89
1 | 05-017-034-00300 | 김재수 | 약물내기1길11(황금동 142-14) | 53
1 | 05-017-034-00700 | 양금동주민센터 | 강변로178(황금동 129-14) | 472
1 | 05-017-034-01700 | 이해민(대흥종합상사) | 황금동 129-4 | 0
1 | 05-017-035-00000 | 동보수정 | 양금로196(황금동 129-3) | 55690
1 | 05-017-036-00000 | 동보주택(상가) | 양금로194(황금동 129-3) | 481
1 | 05-017-037-00000 | 정명순(동보식육식당) | 양금로196-1(황금동 132-4) | 892
1 | 05-017-037-00700 | 서경자(한새광고) | 양금로198(황금동 132-3) | 356
1 | 05-017-038-00000 | 정성동(귀뚜라미) | 양금로200(황금동 132-3) | 637
1 | 05-017-039-00000 | 김종웅(미진식품) | 양금로202(황금동 129-9) | 1336
1 | 05-017-040-00000 | 김재연외7(김천자동차 | 양금로206(황금동 129) | 372
1 | 05-018-061-00000 | 송평길 | 약물내기길17-18(황금동159) | 126
1 | 05-018-067-00000 | 김영우 | 약물내기길25(황금동 8-3) | 0
1 | 05-018-068-00000 | 강구일 | 약물내기길25-1(황금동 158) | 156
1 | 05-018-069-00000 | 김의연 | 약물내기길25-3(황금동 159-12) | 281
1 | 05-018-071-00000 | 전판기 | 약물내기길25-6(황금동158) | 162
1 | 05-018-073-00000 | 조성술 | 약물내기길25-31(황금동159-14) | 150
1 | 05-018-074-00000 | 이진수 | 약물내기길25-33(황금동 8-3) | 51
1 | 05-018-078-00000 | 박동곤 | 약물내기길37(황금동 8-3) | 90
1 | 05-018-079-00000 | 육차남 | 약물내기길35(황금동 157) | 94
1 | 05-018-080-00000 | 이상열 | 약물내기길33(황금동 8-3) | 190
1 | 05-018-081-00000 | 장수원 | 약물내기길31(황금동 158) | 234
1 | 05-018-082-00000 | 김봉구 | 약물내기길32(황금동 158) | 19
1 | 05-018-083-00000 | 최숙현 | 약물내기길24-4.수연암(황금동 8-3) | 596
1 | 05-018-084-00000 | 유승길 | 약물내기길19-4(황금동 8-3) | 79
1 | 05-018-085-00000 | 이순금 | 약물내기길18-4(황금동 161-8) | 180
1 | 05-018-085-00100 | 이병명 | 약물내기길16-4(황금동 161-17) | 214
1 | 05-018-086-00000 | 나일봉 | 약물내기길17-7(황금동 156) | 255
1 | 05-018-088-00000 | 정현옥 | 약물내기길10-1(황금동 161-6) | 75
1 | 05-018-088-00100 | 현금분 | 약물내기길10-3(황금동 161-7) | 11
1 | 05-018-088-00200 | 이현록 | 약물내기길10-7(황금동 161-5) | 33
1 | 05-018-091-00000 | 신영옥 | 약물내기길8-3(황금동 8-2) | 245
1 | 05-018-092-00000 | 김기 | 양물내기길8-5(황금동 161-2) | 2
1 | 05-018-093-00000 | 이태수 | 약물내기길8-6(황금동 161-15) | 83
1 | 05-018-094-00000 | 김팔원 | 약물내기길8-8(황금동 14-33) | 314
1 | 05-018-095-00000 | 이인영 | 약물내기길2(황금동 162-1) | 213
1 | 05-018-096-00000 | 박상학 | 약물내기길1(황금동 158-2) | 349
1 | 05-018-097-00000 | 김계선(나남산업) | 양금로179(황금동 8-2) | 572
1 | 05-018-101-00000 | 김명옥 | 황금동 148-1 | 0
1 | 05-018-102-00000 | 이화순 | 양금로177(황금동 148) | 134
1 | 05-018-103-00000 | 김덕진(납부자:최은희 | 양금로175-1,19번(황금동 159-42) | 26
1 | 05-018-104-00000 | 신이철 | 양금로175(황금동 156) | 239
1 | 05-018-105-00000 | 박의예 | 양금로171-1(황금동 157-18) | 51
1 | 05-018-106-00000 | 김갑식 | 양금로171(황금동157-1) | 13
1 | 05-018-107-00000 | 이홍영 | 양금로169-2(황금동157-1) | 146
1 | 05-018-108-00000 | 이철수(세 고진하) | 양금로169-1(황금동 150) | 0
1 | 05-018-109-00000 | 강윤규 | 양금로169(황금동 157-20) | 63
1 | 05-018-110-00000 | 권지자 | 양금로167(황금동 157-11) | 132
1 | 05-018-111-00000 | 조준태 | 양금로165-1(황금동 157-3) | 158
1 | 05-018-112-00000 | 이경순 | 양금로165(황금동 157-14) | 311
1 | 05-018-113-00000 | 황치옥(금성전력) | 양금로163-3(황금동 157-12) | 151
1 | 05-018-114-00000 | 노순희 | 양금로163-1(황금동 157-5) | 136
1 | 05-018-115-00000 | 구연수 | 양금로163(황금동 257-35) | 28
1 | 05-018-116-00000 | 이상록 | 양금로161-1(황금동 157-14) | 251
1 | 05-018-117-00000 | 최동진 | 양금로161(황금동 157-15) | 104
1 | 05-018-118-00000 | 김정길(약수가게) | 양금로159(황금동157-16) | 270
1 | 05-018-119-00000 | 이경숙(황윤하) | 양금로159-1(황금동 157-26) | 573
1 | 05-018-120-00000 | 임성목(호성종합건설) | 양금로157(황금동 157-17) | 18
1 | 05-018-121-00000 | 강홍식 | 양금로157-4(황금동157-19) | 126
1 | 05-018-122-00000 | 이진권 | 양금로157-6(황금동 157) | 98
1 | 05-018-123-00000 | 임영애 | 양금로157-5(양천동 산1) | 355
1 | 05-018-130-00000 | 신범애 | 할미바우길1(황금동 156-11) | 41
1 | 05-018-131-00000 | 김정자 | 할미바우길3(황금동 156-11) | 134
1 | 05-018-132-00000 | 박판인 | 할미바우길5(황금동 156-9) | 363
1 | 05-018-135-00000 | 김종헌 | 할미바우길11(양천동 1777-1) | 0
1 | 05-018-137-00000 | 조형제 | 할미바우길17(양천동 1777-1) | 0
1 | 05-018-141-00000 | 조무웅 | 할미바우길18(양천동 567-14) | 34
1 | 05-018-142-00000 | 김금창 | 할미바우길16(양천동 567-11) | 166
1 | 05-018-142-00100 | 이석규 | 할미바우길14-1(양천동 567-2) | 0
1 | 05-018-143-00000 | 김승남 | 할미바우길14(양천동 1777-1) | 0
1 | 05-018-144-00000 | 최학임 | 할미바우길10(양천동 565-1) | 0
1 | 05-018-148-00000 | 윤희열(종합PVC) | 양금로156(양천동 568-2) | 332
1 | 05-018-161-00000 | 김필연(이원종합관리) | 양금로160(황금동 156-3) | 669
1 | 05-018-165-00000 | 김석환(종합타이어) | 양금로162(황금동 156-2) | 248
1 | 05-018-181-00000 | 김동만(영남건재) | 양금로172(황금동 158-6 ) | 213
1 | 05-018-195-00000 | 양명국 | 양금로176(황금동 152) | 448
1 | 05-018-196-00000 | 이현홍 | 양금로176-1(황금동 155) | 37
1 | 05-018-197-00000 | 강경연 | 양금로178(황금동 154) | 164
1 | 05-018-198-00000 | 김종필 | 양금로178-1(황금동 147-1) | 209
1 | 05-018-199-00000 | 정명득(동양토탈) | 양금로180(황금동 145-1) | 620
1 | 05-019-001-00000 | 박희주(데일리) | 양금로153(양천동 565-15) | 168
1 | 05-019-003-00000 | 김천시장(산림녹지과) | 김천시 양천동 산2-1(양금폭포) | 14139
1 | 05-019-004-00000 | 김정원 | 양금로133(양천동 740) | 3
1 | 05-019-006-00000 | 김성호(호심) | 양금로119(양천동 561-3) | 0
1 | 05-019-007-00000 | 김영회(황금주유소) | 양금로115(양천동 561-4) | 273
1 | 05-019-009-00000 | 송덕치 | 양천동 551-5 | 20
1 | 05-019-014-00000 | 정정열 | 새터3길2(양천동 511-2) | 88
1 | 05-019-016-00000 | 김창식 | 새터3길4(양천동 511-9) | 416
1 | 05-019-017-00000 | 경로당(박용근19-2) | 양천동 1780 | 42
1 | 05-019-019-00000 | 백우균 | 새터3길11-4(양천동 506-2) | 30
1 | 05-019-020-00000 | 박용근 | 새터3길11-6(양천동 506-6) | 168
1 | 05-019-021-00000 | 서정덕 | 새터3길11-10(양천동 506-7) | 53
1 | 05-019-022-00000 | 윤윤희 | 새터3길11-12(양천동 506-8) | 229
1 | 05-019-024-00000 | 이경애 | 새터3길19(양천동 506-5) | 180
1 | 05-019-031-00000 | 유구상(동행) | 양천동 510 | 606
1 | 05-019-035-00000 | 김해수 | 새터4길17-11(양천동 554) | 295
1 | 05-019-036-00000 | 김민길 | 새터4길17-10(양천동 554-5) | 53
1 | 05-019-037-00000 | 김이현 | 새터4길17-6(양천동 554-6) | 339
1 | 05-019-038-00000 | 홍석현 | 새터4길17-4(양천동 554) | 164
1 | 05-019-039-00000 | 윤한숙이 | 새터4길17-2(양천동 552) | 378
1 | 05-019-044-00000 | 장상준 | 새터4길37-8(양천동 559-2) | 262
1 | 05-019-046-00000 | 안성득 | 새터4길45(양천동 산4-1) | 391
1 | 05-019-051-00000 | 김재일 | 새터3길21(양천동 507-2) | 252
1 | 05-019-053-00000 | 허도행 | 새터3길28(양천동 508) | 0
1 | 05-019-054-00000 | 강연욱 | 새터3길28-3(양천동 508-6) | 352
1 | 05-019-057-00000 | 양천어린이집 | 새터3길32-18(양천동 597-3) | 1609
1 | 05-019-061-00000 | 정윤득 | 새터3길39(양천동 603-6) | 584
1 | 05-019-063-00000 | 김숙자 | 새터3길47(양천동 603-5) | 330
1 | 05-019-065-00000 | 전동수 | 새터3길59(양천동 602-1) | 150
1 | 05-019-067-00000 | 문성곤 | 새터3길62-7,폭포식당(양천동 608-3) | 395
1 | 05-019-069-00000 | 이경미 | 새터3길62-9(양천동 608-2) | 332
1 | 05-019-071-00000 | 최원준 | 새터3길64(양천동 608-2) | 143
1 | 05-019-072-00000 | 김창식 | 새터3길63(양천동 607-2) | 152
1 | 05-019-075-00000 | 김응오 | 새터3길70-10(양천동 608-1) | 233
1 | 05-019-076-00000 | 김진득 | 새터3길70-9(양천동 608-1) | 174
1 | 05-019-078-00000 | 정미혜자 | 새터3길74(양천동 608-1) | 334
1 | 05-019-080-00000 | 최영애 | 새터3길76-8(양천동 608-1) | 0
1 | 05-019-081-00000 | 유영섭 | 새터3길76-16(양천동 613) | 385
1 | 05-019-083-00000 | 김명규 | 새터3길76-12(양천동 613-2) | 407
1 | 05-019-088-00000 | 허성천 | 새터3길76-21(양천동 614-3) | 235
1 | 05-019-092-00000 | 김명옥 | 새터3길76-15(양천동 615) | 13
1 | 05-019-095-00000 | 안성범 | 새터3길87-6(양천동 616-4) | 260
1 | 05-019-096-00000 | 김학생 | 새터3길77-4(양천동 616-3) | 0
1 | 05-019-097-00000 | 최원길 | 새터3길77-2(양천동 616) | 49
1 | 05-019-099-00000 | 이동열 | 새터3길82-5(양천동 626) | 272
1 | 05-019-101-00000 | 한종안 | 새터3길90(양천동 625-1) | 235
1 | 05-019-102-00000 | 조성호 | 새터3길92(양천동 625) | 442
1 | 05-019-111-00000 | 백우균 | 양금로87(양천동 506-2) | 84
1 | 05-019-113-00000 | 김종수 | 양금로85-4(양천동 506-9) | 355
1 | 05-019-114-00000 | 한의상 | 양금로85(양천동 498-5) | 47
1 | 05-019-131-00000 | 김태웅 | 새터2길7-8(양천동 619) | 225
1 | 05-019-132-00000 | 조대숙 | 새터2길7-6(양천동 618-16) | 38
1 | 05-019-133-00000 | 백학기 | 새터2길7(양천동 418-1) | 123
1 | 05-019-135-00000 | 안창서 | 새터2길15-3(양천동 618-15) | 1055
1 | 05-019-139-00000 | 홍룡희 | 새터2길25(양천동 497-4) | 168
1 | 05-019-141-00000 | 여쌍순 | 새터2길27(양천동 497-2) | 2
1 | 05-019-145-00000 | 현태출(경북자동차) | 새터2길7-3(양천동 418-11) | 174
1 | 05-019-147-00000 | 한상길(KT링커스) | 양금로55(양천동 420-1) | 836
1 | 05-019-148-00000 | 이명오 | 양금로53(양천동 420) | 141
1 | 05-019-150-00000 | 한상원 | 새터3길121-8(양천동 418-4) | 159
1 | 05-019-151-00000 | 이순배 | 새터3길121-10(양천동 418-3) | 354
1 | 05-019-152-00000 | 한상원 | 양금로51(양천동 420-4) | 198
1 | 05-019-154-00000 | 노혜경(삼원건업) | 새터3길121-13(양천동 418-16) | 162
1 | 05-019-155-00000 | 이기조 | 양금로49(양천동 421) | 261
1 | 05-019-157-00000 | 김태인 | 양금로43(양천동 422-1) | 574
1 | 05-019-158-00000 | 문병식 | 양금로43(양천동 423-1) | 530
1 | 05-019-159-00000 | 홍옥열(신기슈퍼) | 양금로43(양천동 423-2) | 443
1 | 05-019-161-00000 | 국립농산물관리원 | 양금로37(양천동 1774-20) | 316
1 | 05-019-163-00000 | 한상호(바른정비) | 양금로33(양천동 361) | 21
1 | 05-019-165-00000 | 김천시장(산림녹지과) | 김천시 양천동 1774-1(양천공원) | 0
1 | 05-019-167-00000 | 박래로 | 새터숲길5(양천동 426-5) | 110
1 | 05-019-168-00000 | 박종수 | 새터숲길3(양천동 426-3) | 100
1 | 05-019-169-00000 | 김용희(양천식육) | 양금로44-1(양천동 425-1) | 618
1 | 05-019-170-00000 | 김영기 | 양금로46(양천동 426-2) | 233
1 | 05-019-171-00000 | 이환조(양천주유소) | 양금로48(양천동 428-2) | 298
1 | 05-019-189-00000 | 임창순 | 양금로134(양천동 562) | 401
1 | 05-019-201-00000 | 김길영 | 양금로41(양천동 424) | 0
1 | 05-019-202-00000 | 최종수 | 새터길2(양천동 420-4) | 143
1 | 05-019-203-00000 | 한조운 | 하로길8(양천동 384-1) | 119
1 | 05-019-205-00000 | 배기환 | 새터길10(양천동 422-2) | 244
1 | 05-019-206-00000 | 김상문 | 새터길14-3(양천동 421) | 229
1 | 05-019-207-00000 | 양흥석 | 새터길18(양천 421) | 237
1 | 05-019-208-00000 | 안상태 | 새터길20(양천동 418-7) | 361
1 | 05-019-209-00000 | 이은학 | 새터길22(양천동 414-12) | 141
1 | 05-019-211-00000 | 권중천 | 새터3길125(양천동 618-13) | 182
1 | 05-019-212-00000 | 임분이 | 새터3길123(양천동 618-12) | 8
1 | 05-019-213-00000 | 이화영 | 새터3길122(양천동 414-6) | 350
1 | 05-019-214-00000 | 이하열 | 새터3길117(양천동 618-10) | 270
1 | 05-019-216-00000 | 임영화 | 새터3길15-3(양천동 618-5) | 148
1 | 05-019-218-00000 | 김계옥 | 새터3길114(양천동 414-1) | 16
1 | 05-019-221-00000 | 백순식 | 새터길26(양천동 414-10) | 312
1 | 05-019-222-00000 | 송점용 | 새터길28(양천동 414-8) | 0
1 | 05-019-223-00000 | 양천교회 | 새터길32(양천동 415) | 280
1 | 05-019-224-00000 | 박종수 | 새터길36(양천동 415-2) | 0
1 | 05-019-225-00000 | 김재성 | 새터길42-4(양천동 415-3) | 130
1 | 05-019-226-00000 | 강성기 | 새터길42-6(양천동 413) | 6
1 | 05-019-227-00000 | 김재성 | 새터길42-22(양천동 424) | 48
1 | 05-019-231-00000 | 이병춘(가) | 새터길42-17(양천동 633-11) | 186
1 | 05-019-233-00000 | 김창섭 | 새터길42-7(양천동 633-2) | 500
1 | 05-019-234-00000 | 한종길 | 새터길42-1(양천동 633-2) | 168
1 | 05-019-235-00000 | 윤병욱 | 새터길48(양천동 633-5) | 334
1 | 05-019-251-00000 | 김갑웅 | 새터길21(양천동 391-8) | 229
1 | 05-019-252-00000 | 채명숙 | 새터길25-3(양천동 391-7) | 227
1 | 05-019-253-00000 | 신기마을(회관) | 새터길25-2(양천동 391-14) | 4
1 | 05-019-254-00000 | 양천교회사택 | 새터길27-3(양천동 391-1) | 203
1 | 05-019-255-00000 | 서정만 | 새터길27(양천동 391-4) | 264
1 | 05-019-256-00000 | 배창재 | 새터길29-5(양천동 391-5) | 270
1 | 05-019-257-00000 | 김상현 | 새터길29-2(양천동 391-3) | 44
1 | 05-019-258-00000 | 전선임 | 새터길31-3(양천동 391-9) | 38
1 | 05-019-259-00000 | 이종섭 | 새터길31-5(양천동 391-2) | 324
1 | 05-019-260-00000 | 한순단 | 새터길31-9(양천동 426) | 140
1 | 05-019-261-00000 | 육성환 | 새터길31-16(양천동 389) | 0
1 | 05-019-262-00000 | 최윤숙 | 새터길31-14(양천동 393) | 457
1 | 05-019-271-00000 | 문귀곤 | 새터1길2(양천동 391-9) | 566
1 | 05-019-272-00000 | 최동열 | 새터1길8(양천동 391-11) | 528
1 | 05-019-273-00000 | 서대환 | 새터1길12-4(양천동 391-6) | 157
1 | 05-019-275-00000 | 이영순 | 새터1길12-6(양천동 391) | 63
1 | 05-019-281-00000 | 정순분 | 새터1길28-3(양천동 394-1) | 122
1 | 05-019-285-00000 | 최팔망 | 새터1길48(양천동 377) | 16
1 | 05-019-287-00000 | 박점만 | 양천동 376 | 75
1 | 05-020-001-00000 | 이병춘 | 하로길30(양천동 386-2) | 38
1 | 05-020-002-00000 | 이창섭 | 하로길18(양천동 383-1) | 528
1 | 05-020-003-00000 | 이창섭 | 하로길18(양천동 383-10) | 565
1 | 05-020-011-00000 | 이창섭 | 하로길122(양천동 843-3) | 742
1 | 05-020-018-00000 | 백도현 | 하로길146( 양천동 818) | 0
1 | 05-020-019-00000 | 장용식 | 하로길 148(양천동 853-1) | 0
1 | 05-020-020-00000 | 변희정 | 하로길152(양천동 853-1) | 289
1 | 05-020-024-00000 | 신윤덕 | 하리안길12(양천동 813) | 0
1 | 05-020-031-00000 | 박윤구 | 하로안길16(양천동 1808) | 0
1 | 05-020-033-00000 | 이종출 | 하리안길26(양천동 839) | 372
1 | 05-020-034-00000 | 이종인 | 양천동 839 | 14
1 | 05-020-038-00000 | 조성대 | 하리안길44-8(양천동 839) | 306
1 | 05-020-041-00000 | 화순최씨경원제종중 | 하리안길46-3(양천동 837) | 0
1 | 05-020-042-00000 | 하로경노당 | 하리안길50(양천동 836) | 0
1 | 05-020-045-00000 | 이종세 | 하리안길52-1(양천동 817) | 331
1 | 05-020-046-00000 | 이종옥 | 하리안길58-5(양천동 817) | 99
1 | 05-020-052-00000 | 이병태 | 하리안길70(양천동 814) | 145
1 | 05-020-055-00000 | 최구진 | 하리안길73(양천동 813) | 81
1 | 05-020-058-00000 | 이곤택 | 하리안길76(양천동 814) | 125
1 | 05-020-060-00000 | 장시환 | 하리안길90-13(양천동 811-2) | 0
1 | 05-020-064-00000 | 최원수 | 하리안길78-3(양천동 813) | 27
1 | 05-020-067-00000 | 이성원 | 하리안길85(양천동 1418-1) | 69
1 | 05-020-070-00000 | 이임순 | 하리안길90-7(양천동 811) | 32
1 | 05-020-071-00000 | 이우순 | 하리안길90-1(양천동 811-2) | 0
1 | 05-020-073-00000 | 최준동 | 하리안길92(양천동 811-1) | 115
1 | 05-020-074-00000 | 정경석 | 하리안길94(양천동 1418-2) | 65
1 | 05-020-077-00000 | 김기연 | 하리안길102(양천동 1420-6) | 0
1 | 05-020-087-00000 | 최길진 | 하리안길33-12(양천동 834-1) | 230
1 | 05-020-088-00000 | 이종하 | 하리안길33-14(양천동 813) | 99
1 | 05-020-089-00000 | 한보원 | 하리안길33-16(양천동 813) | 103
1 | 05-020-096-00000 | 최원규 | 하리안길27-4(양천동 829) | 0
1 | 05-020-099-00000 | 이병택 | 하리안길19-8(양천동830) | 0
1 | 05-020-099-00200 | 백종희 | 양천로19-16(양천동860) | 0
1 | 05-020-100-00000 | 박근순 | 양천동 862 | 0
1 | 05-020-121-00000 | 이재혁 | 양천동 864-5 | 88
1 | 05-020-123-00000 | 신만호 | 하로길183(양천동 865-1) | 128
1 | 05-020-125-00000 | 이재혁 | 하로길190(양천동 864-1) | 316
1 | 05-020-131-00000 | 한우원 | 하로길192-7(양천동 813) | 103
1 | 05-020-132-00000 | 박근순 | 하로길192-3(양천동 833) | 0
1 | 05-020-133-00000 | 박일순 | 하로길194(양천동 881-1) | 176
1 | 05-020-134-00000 | 김상익 | 하로길196(양천동 881-6) | 0
1 | 05-020-151-00000 | 김정환 | 하로길221(양천동 884-2) | 149
1 | 05-020-153-00000 | 전화순 | 하로길218-4(양천동 881-8) | 0
1 | 05-020-155-00000 | 이수종 | 하로길220(양천동 882-2) | 97
1 | 05-020-161-00000 | 이규호(김천주류상사) | 하로길224(양천동 882-4) | 333
1 | 05-020-162-00000 | 최현동 | 양천동 882-6 | 515
1 | 05-020-165-00000 | 김두환 | 하로길225(양천동 883-3) | 43
1 | 05-020-170-00000 | 양천초등학교 | 하로길79(양천동 1220) | 2641
1 | 05-020-172-00000 | 이종덕 | 하로길236(양천동 882-7) | 479
1 | 05-020-173-00000 | 문정술 | 중리길2,대덕 추량 336(양천동 1347) | 0
1 | 05-020-174-00000 | 김원환 | 중리길6(양천동 1346) | 254
1 | 05-020-175-00000 | 김현기 | 중리길10(양천동 1345) | 199
1 | 05-020-176-00000 | 안학철 | 중리길12-8(양천동 1344-3) | 180
1 | 05-020-181-00000 | 장재환 | 하로길218-20(양천동 876) | 84
1 | 05-020-182-00000 | 유후영 | 중리길12-12( 양천동 875) | 0
1 | 05-020-183-00000 | 조숙이 | 중리길12-16(양천동 1350) | 17
1 | 05-020-185-00000 | 김상익 | 중리길12-20(양천동 1352) | 72
1 | 05-020-186-00000 | 강혜미자 | 중리길12-24(양천동 1353) | 319
1 | 05-020-191-00000 | 이순재 | 중리길12-29(양천동 1354) | 117
1 | 05-020-193-00000 | 장재열 | 중리길12-15(양천동 1351) | 0
1 | 05-020-195-00000 | 이화영 | 양천동 1339-1 | 0
1 | 05-020-197-00000 | 김수환 | 중리길 12-13(양천동 1349-1) | 89
1 | 05-020-201-00000 | 김부길 | 중리길16-4(양천동 1340-1) | 214
1 | 05-020-202-00000 | 박영기 | 중리길16-1(양천동 1341-1) | 0
1 | 05-020-203-00000 | 정한업 | 중리길20-2(양천동 1338-1) | 544
1 | 05-020-205-00000 | 이응자 | 중리길20-5(양천동 1337-1) | 48
1 | 05-020-206-00000 | 최원개 | 중리길20-3(양천동 1337-4) | 163
1 | 05-020-208-00000 | 이장열 | 중리길26(양천동 1336-1) | 554
1 | 05-020-209-00000 | 여정순 | 중리길32(양천동 1334-1) | 251
1 | 05-020-210-00000 | 김석진(김진득) | 중리길38-4(양천동 1333-1) | 47
1 | 05-020-211-00000 | 이분희 | 중리길38-1(양천동 1332-3) | 0
1 | 05-020-212-00000 | 신용섭 | 중리길40(양천동 1332-1) | 20
1 | 05-020-213-00000 | 정성동 | 중리길42(양천동 1331) | 29
1 | 05-020-214-00000 | 정호동 | 중리길44-1(양천동 1130-1) | 235
1 | 05-020-224-00000 | 여종록 | 중리길35(양천동 1311) | 408
1 | 05-020-225-00000 | 임해춘 | 중리길35-1(양천동 1311) | 0
1 | 05-020-226-00000 | 마을회관 | 중리길31-2(양천동 1310) | 57
1 | 05-020-241-00000 | 정문자 | 중리길7-3(양천동 1303-2) | 92
1 | 05-020-245-00000 | 김도순 | 하로길 240(양천동 1302-1) | 0
1 | 05-020-246-00000 | 최규진 | 하로길 244(양천동 1299-9) | 0
1 | 05-020-248-00000 | 김경아 | 하로길 252(양천동 1299-10) | 0
1 | 05-020-255-00000 | 윤용식 | 하로윗고개길 167(양천동 1301-7) | 0
1 | 05-020-261-00000 | 이준태 | 양오안길2-1(양천동 1212) | 0
1 | 05-020-262-00000 | 김창규 | 양오안길2(양천동 1237) | 0
1 | 05-020-263-00000 | 이순남 | 양오안길6-1(양천동 1232-4) | 0
1 | 05-020-264-00000 | 김해수 | 양오안길8(양천동 1232) | 0
1 | 05-020-266-00000 | 문분선 | 양오안길12(양천동 1233-4) | 0
1 | 05-020-267-00000 | 김경아 | 양오안길16(양천동 1233-4) | 0
1 | 05-020-271-00000 | 박희규 | 양오안길19-6(양천동 1238) | 0
1 | 05-020-273-00000 | 구순애 | 양오안길15-1(양천동 1237-2) | 0
1 | 05-020-275-00000 | 이순도 | 양오안길11-2(양천동 1234) | 0
1 | 05-020-277-00000 | 정영숙 | 양오안길4(양천동 1212-4) | 0
1 | 05-020-278-00000 | 박희진 | 양오길3(양천동 1210-10) | 0
1 | 05-020-281-00000 | 박희현 | 양오길9(양천동 1210-2) | 0
1 | 05-020-282-00000 | 황수범 | 양오길14(양천동 1211) | 0
1 | 05-020-284-00000 | 강종수 | 양오길18(양천동 1240) | 0
1 | 05-020-286-00000 | 이부용 | 양오길20(양천동 1241) | 0
1 | 05-020-289-00000 | 육종열 | 양오길22-4(양천동 1247) | 0
1 | 05-020-291-00000 | 곽정숙 | 양오길24(양천동 1243) | 0
1 | 05-020-292-00000 | 음지마을회(이부용) | 양오길28(양천동 1246) | 0
1 | 05-020-293-00000 | 박종하 | 양오길32(양천동 1244) | 0
1 | 05-020-294-00000 | 신영덕 | 양오길32-5(양천동 1252) | 0
1 | 05-020-297-00000 | 이수식 | 양오길36-1(양천동 1249) | 0
1 | 05-020-303-00000 | 이기순 | 양오길29-3(양천동 1210-1) | 0
1 | 05-020-333-00000 | 곽인수 | 양천동 1213-4(양오길3호앞) | 0
1 | 05-020-341-00000 | 최맹천 | 하로길 302(양천동 1212-2) | 0
1 | 05-020-343-00000 | 심의용 | 하로길 298-1(양천동 1212) | 0
1 | 05-020-401-00000 | 홍규숙 | 하로고개길123(양천동 890 ) | 0
1 | 05-020-501-00000 | 이병택 | 하로고개길48(양천동 906-2) | 977
1 | 05-020-502-00000 | 이병옥 | 양천동 906-3 | 214
1 | 05-020-503-00000 | 이병권 | 하로고개길48-8(양천동 906-3) | 308
1 | 05-020-505-00000 | 박우하 | 양천동 910-1 | 1
1 | 05-020-506-00000 | 백용현 | 하로고개길16(양천동 910-5) | 183
1 | 05-020-511-00000 | 김영렬(새마을주유소) | 남김천대로3449(양천동 910-6) | 991
1 | 05-024-001-00000 | 주재춘 | 양천새마을1길6(양천동 913) | 143
1 | 05-024-003-00000 | 신상태 | 양천새마을1길9(양천동 915) | 8
1 | 05-024-004-00000 | 최형구 | 양천새마을1길16-1(양천동 914) | 298
1 | 05-024-005-00000 | 류지원 | 양천새마을1길16-6(양천동 913) | 132
1 | 05-024-006-00000 | 하대완 | 양천새마을1길16-8(양천동 913) | 385
1 | 05-024-007-00000 | 김규원 | 양천새마을1길16-10(양천동 911-5) | 328
1 | 05-024-008-00000 | 유정순 | 양천새마을1길16-12(양천동 911) | 3
1 | 05-024-009-00000 | 박명화 | 양천새마을1길26(양천동 912-11) | 127
1 | 05-024-010-00000 | 정팔영 | 양천새마을1길16-7(양천동 912-1) | 208
1 | 05-024-011-00000 | 송동기 | 양천새마을1길34(양천동 901-8) | 78
1 | 05-024-012-00000 | 류득선 | 양천새마을1길36(양천동 911-25) | 242
1 | 05-024-013-00000 | 김광중 | 양천새마을1길38(양천동 901-6) | 168
1 | 05-024-015-00000 | 류지봉 | 양천새마을1길42(양천동 902) | 0
1 | 05-024-017-00000 | 하용수 | 양천새마을1길50(양천동 903-1) | 262
1 | 05-024-018-00000 | 김동안 | 양천새마을1길49(양천동 903) | 2
1 | 05-024-019-00000 | 김상진 | 양천새마을1길47(양천동 902) | 247
1 | 05-024-020-00000 | 김옥배 | 양천새마을1길43(양천동 902-5) | 172
1 | 05-024-021-00000 | 김상현 | 양천새마을1길39(양천동 901-2) | 293
1 | 05-024-022-00000 | 정건화 | 양천새마을1길33(양천동 901-1) | 139
1 | 05-024-023-00000 | 최원규 | 양천새마을1길19-18(양천동 901) | 233
1 | 05-024-024-00000 | 김형렬 | 양천새마을1길19-26(양천동 902) | 245
1 | 05-024-026-00000 | 최대식 | 양천새마을1길19-21(양천동 902-7) | 16
1 | 05-024-026-00200 | 김성규 | 양천새마을1길19-19(양천동 902-8) | 0
1 | 05-024-027-00000 | 최원구 | 양천새마을1길19-7(양천동 900) | 255
1 | 05-024-028-00000 | 양천노인회장 | 양천새마을1길19-5(양천동 53-1) | 21
1 | 05-024-029-00000 | 김옥자 | 양천새마을1길19-3(양천동 178) | 166
1 | 05-024-030-00000 | 강희철 | 양천새마을1길19-2(양천동 913) | 392
1 | 05-024-031-00000 | 김말연 | 양천새마을1길25(양천동 912-7) | 341
1 | 05-024-031-00800 | 김순금 | 양천동 56-18(새마을1길 위쪽) | 0
1 | 05-024-031-01300 | 이장희(삼도정식당) | 분통골길2(양천동 945) | 0
1 | 05-024-031-05500 | 임귀덕(대성자원) | 남김천대로3379(양천동 949) | 0
1 | 05-024-032-00000 | 중앙고등학교 | 양천로260(양천동 1153) | 11119
1 | 05-024-033-00000 | 박권용 | 배나무골길29(양천동 1112-13) | 65
1 | 05-024-034-00000 | 이원경 | 배나무골길25(양천동 1112-12) | 392
1 | 05-024-035-00000 | 박희웅 | 배나무골길23(양천동 1110-11) | 161
1 | 05-024-035-00100 | 나석훈 | 배나무골길21(양천동 1112-10) | 356
1 | 05-024-036-00000 | 원강화 | 배나무골길19(양천동 1110-10) | 188
1 | 05-024-037-00000 | 박권용 | 배나무골길17(양천동 1112-4) | 111
1 | 05-024-038-00000 | 김슬기 | 배나무골길15(양천동 1112-3) | 19
1 | 05-024-039-00000 | 최성호 | 배나무골길13(양천동 1112-2) | 19
1 | 05-024-040-00000 | 나문배 | 배나무골길6(양천동 1110-2) | 122
1 | 05-024-041-00000 | 송영안 | 배나무골길12(양천동 1110-3) | 37
1 | 05-024-042-00000 | 문두선 | 배나무골길14(양천동 1110-4) | 61
1 | 05-024-043-00000 | 이성수 | 배나무골길16(양천동 1110-5) | 18
1 | 05-024-044-00000 | 장상국 | 배나무골길18(양천동 1110-6) | 29
1 | 05-024-045-00000 | 박필자 | 배나무골길20(양천동 1110-11) | 273
1 | 05-024-046-00000 | 배순제(이봉이) | 배나무골길22,봉이칼국수(양천동 1110-12) | 534
1 | 05-024-047-00200 | 허기식 | 배나무골길26(양천동 1110-13) | 0
1 | 05-024-048-00000 | 최래열 | 배나무골길28(양천동 1110-14) | 343
1 | 05-024-049-00000 | 서재덕 | 배나무골길30(양천동 1110-15) | 0
1 | 05-024-049-00100 | 김영란(신성자동차) | 안정계길152(양천동 975) | 2912
1 | 05-024-049-02000 | 이동기 | 양천동 256 | 103
1 | 05-024-050-00000 | 조용백 | 안정계길56(양천동 219-4) | 284
1 | 05-024-050-00500 | 이용헌 | 안정계길62-3(양천동 225) | 3
1 | 05-024-051-00000 | 엄정순 | 안정계길62-13(양천동 233-1) | 71
1 | 05-024-052-00000 | 최원구 | 양천동 산63-1 | 263
1 | 05-024-053-00000 | 김용석(김천종합가스) | 안정계길84(양천동 223) | 267
1 | 05-024-054-00000 | 이금수 | 안정계길88-3(양천동 228) | 270
1 | 05-024-055-00000 | 김영수 | 안정계길88-5(양천동 228) | 207
1 | 05-024-055-00100 | 김용석 | 안정계길90(양천동 167) | 66
1 | 05-024-056-00000 | 이재하 | 안정계길94-2(양천동 166) | 621
1 | 05-024-057-00000 | 김종술 | 안정계길94-4(양천동 229) | 394
1 | 05-024-058-00000 | 박희억 | 안정계길94-6(양천동 164) | 444
1 | 05-024-060-00000 | 김임득 | 양천동 161-1 | 4
1 | 05-024-061-00000 | 김진심 | 안정계길100(양천동 152-2) | 159
1 | 05-024-062-00000 | 김병만 | 안정계길104-6(양천동 162) | 104
1 | 05-024-062-00100 | 임종태 | 안정계길166(양천동 1020-1) | 50
1 | 05-024-063-00000 | 이 무 | 안정계길108-2(양천동 161-2) | 108
1 | 05-024-064-00000 | 박영순 | 안정계길108-10(양천동 426) | 68
1 | 05-024-065-00000 | 정윤화 | 안정계길85(양천동 168) | 266
1 | 05-024-066-00000 | 최봉구 | 안정계길73-7(양천동 173) | 219
1 | 05-024-067-00000 | 최형구 | 안정계길43(양천동 204) | 172
1 | 05-024-068-00000 | 최동구 | 양천동 212(한진중공업 옆) | 189
1 | 05-024-068-00800 | 송화영(한진중공업) | 양천동 212-3 | 17
1 | 05-024-068-01600 | 강명옥 | 양천동 272-1 | 0
1 | 05-024-069-00000 | 이춘덕 | 남김천대로3478(양천동 310) | 0
1 | 05-024-070-00000 | 신상태 | 장승백이길5(양천동 322-2) | 76
1 | 05-024-071-00000 | 이춘자 | 장승백이길11(양천동 322-1) | 0
1 | 05-024-222-00000 | 김천시장(농업기술센터) | 구성면 하강리 56 | 6996
1 | 05-024-244-00000 | 이석동 | 문안정길116(양천동 943-3) | 45
1 | 05-024-266-00000 | 김천축협 | 양천동 250 | 0
1 | 06-001-002-00200 | 신영진 | 부거리길72-1(신음동 925-5) | 69
1 | 06-001-004-00000 | 김달연 | 부거리2길4-8(신음동 952) | 135
1 | 06-001-005-00000 | 박민교 | 부거리2길4-8(신음동 954) | 203
1 | 06-001-006-00000 | 황창연 | 부거리2길4-14(신음동 949-1) | 49
1 | 06-001-006-00100 | 김용석 | 부거리2길4-16(신음동 956) | 134
1 | 06-001-007-00000 | 황인기 | 부거리1길9-4(신음동 948-2) | 13
1 | 06-001-009-00000 | 전응수 | 부거리2길4-13(신음동 967) | 121
1 | 06-001-010-00000 | 신동출 | 부거리2길4-11(신음동 958) | 513
1 | 06-001-011-00000 | 김문규 | 부거리2길4-11옆(신음동 958) | 6
1 | 06-001-011-00100 | 김용택 | 부거리2길4-7(신음동 981) | 117
1 | 06-001-012-00000 | 박여범 | 부거리2길4-1(신음동 983) | 175
1 | 06-001-013-00000 | 황인석 | 부거리2길10-2(신음동 978) | 266
1 | 06-001-014-00000 | 이갑철 | 부거리2길10-6(신음동 979) | 228
1 | 06-001-015-00000 | 황지영 | 부거리2길10-2(신음동 980) | 402
1 | 06-001-016-00000 | 이석성 | 부거리2길10-14(신음동 959-1) | 523
1 | 06-001-017-00000 | 전묘분 | 부거리2길10-16(신음동 959) | 336
1 | 06-001-018-00000 | 유병연 | 부거리2길10-18(신음동 960) | 655
1 | 06-001-019-00000 | 문기영 | 부거리2길10-17(신음동 961) | 216
1 | 06-001-020-00000 | 김경묘 외1인 | 부거리2길10-13(신음동 973) | 88
1 | 06-001-021-00000 | 조현영 | 부거리2길10-11(신음동 972) | 328
1 | 06-001-022-00000 | 박춘우 | 부거리2길10-9(신음동 974) | 78
1 | 06-001-024-00000 | 육창근 | 부거리2길10(신음동 976) | 66
1 | 06-001-025-00000 | 강명진 | 부거리2길12(신음동 1075) | 65
1 | 06-001-026-00100 | 황경순 | 부거리2길16-3(신음동 1080) | 42
1 | 06-001-026-00200 | 김용진 | 부거리2길16-4(신음동 1077) | 57
1 | 06-001-027-00000 | 전제선 | 부거리2길15(신음동 1174-3) | 395
1 | 06-001-028-00000 | 최수익 | 부거리2길17(신음동 1074-1) | 259
1 | 06-001-028-00100 | 백경목 | 부거리길118(신음동 1174-1) | 441
1 | 06-001-029-00000 | 박성애 | 부거리2길22(신음동 1079) | 113
1 | 06-001-030-00000 | 박희태 | 부거리2길26(신음동 1079) | 462
1 | 06-001-031-00000 | 박도용 | 부거리2길28(신음동 971) | 355
1 | 06-001-032-00000 | 곽희수 | 부거리2길36-4(신음동 962) | 31
1 | 06-001-032-00100 | 최춘규 | 부거리2길34(신음동 969) | 91
1 | 06-001-033-00000 | 임영달 | 부거리2길36-1(신음동 1-39) | 231
1 | 06-001-034-00000 | 김영조 | 부거리2길36-3(신음동 967) | 221
1 | 06-001-036-00000 | 이정기 | 부거리2길36-8(신음동 962-1) | 215
1 | 06-001-037-00000 | 최대용 | 부거리2길36-9(신음동 965) | 192
1 | 06-001-038-00000 | 정순화 | 부거리2길36-11(신음동 964) | 185
1 | 06-001-039-00000 | 박복임 | 부거리2길36-13(신음동 924-2) | 69
1 | 06-001-040-00000 | 전병임 | 부거리1길36-4(신음동 924-15) | 392
1 | 06-001-041-00000 | 김상오 | 부거리1길40-4(신음동 924-20) | 92
1 | 06-001-042-00000 | 김순자 | 부거리1길40(신음동 924-12) | 149
1 | 06-001-043-00000 | 김태용 | 부거리1길46-2(신음동 924-11) | 127
1 | 06-001-044-00000 | 김의태 | 부거리1길46-4(신음동 923-1) | 124
1 | 06-001-044-00100 | 조정래 | 부거리1길46-6(신음동 923) | 331
1 | 06-001-045-00000 | 강정홍 | 부거리1길46-11(신음동 907-5) | 122
1 | 06-001-046-00000 | 이정기 | 부거리1길46-9(신음동 907) | 226
1 | 06-001-047-00000 | 김익동 | 부거리1길46-3(신음동 907-5) | 202
1 | 06-001-048-00000 | 전문영 | 부거리1길50(신음동 857-8) | 157
1 | 06-001-049-00000 | 윤미이 | 부거리1길54(신음동 857-16) | 29
1 | 06-001-050-00000 | 박래수(박준호) | 부거리1길56(신음동 857-14) | 305
1 | 06-001-051-00000 | 전옥술 | 부거리1길60(신음동 857-13) | 347
1 | 06-001-052-00000 | 김한근 | 부거리1길 62(신음동 857-7) | 77
1 | 06-001-052-00100 | 황충연 | 부거리1길65-5(신음 857-6) | 70
1 | 06-001-052-00200 | 나영목 | 부거리1길66-10(신음동 907) | 191
1 | 06-001-053-00000 | 윤주백 | 부거리1길61(신음동 857-11) | 105
1 | 06-001-054-00000 | 최해경 | 부거리1길53(신음동 857-24) | 355
1 | 06-001-055-00000 | 이병옥 | 부거리1길51(신음동 857-25) | 212
1 | 06-001-056-00000 | 김용구 | 부거리1길45(신음동 967-3) | 275
1 | 06-001-057-00000 | 김광열 | 부거리2길56-8(신음동 967-1) | 125
1 | 06-001-058-00000 | 강석길 | 부거리2길56-2(신음동 1114) | 253
1 | 06-001-059-00000 | 전화자 | 부거리2길56-3(신음동 1115) | 232
1 | 06-001-060-00000 | 김화자 | 부거리2길54-3(신음동 1113) | 261
1 | 06-001-061-00000 | 유병철 | 부거리2길56-1(신음동 1116) | 254
1 | 06-001-062-00000 | 최창원 | 부거리2길62(신음동 1117) | 49
1 | 06-001-063-00000 | 라영철 | 부거리2길70-3(신음동 1119-2) | 150
1 | 06-001-064-00000 | 박해자 | 부거리2길74-4(신음동 1119-1) | 882
1 | 06-001-065-00000 | 황덕연 | 부거리2길73(신음동 1146) | 137
1 | 06-001-065-00100 | 전용이 | 부거리2길74-1(신음동 1147) | 253
1 | 06-001-067-00000 | 서복주 | 부거리2길77(신음동 1148) | 74
1 | 06-002-001-00000 | 김점선 | 부거리2길21(신음동 1083) | 119
1 | 06-002-002-00000 | 황인화 | 부거리2길21(신음동 1083) | 101
1 | 06-002-003-00000 | 임성무(이묘희) | 부거리2길31(신음동 1108) | 349
1 | 06-002-004-00000 | 김연옥 | 부거리2길35(신음동 1109) | 314
1 | 06-002-005-00000 | 심철수 | 부거리2길51-3(신음동 1128) | 252
1 | 06-002-006-00000 | 최석구 | 부거리2길51-5(신음동 1107) | 304
1 | 06-002-008-00000 | 지병근 | 부거리2길53(신음동 1126) | 180
1 | 06-002-009-00000 | 배미자 | 부거리2길59(신음동 1122) | 215
1 | 06-002-010-00000 | 주임록 | 부거리2길61(신음동 1121) | 104
1 | 06-002-013-00000 | 강상래 | 부거리4길50-6(신음동 1144-1) | 130
1 | 06-002-015-00000 | 라상열 | 부거리4길50-7(신음동 1144-3) | 239
1 | 06-002-017-00000 | 황소연 | 부거리4길43(신음동 1145-2) | 289
1 | 06-002-018-00000 | 김재윤 | 부거리4길39(신음동 1152-1) | 149
1 | 06-002-018-00100 | 박규진 | 부거리4길39-3(신음동 1152) | 116
1 | 06-002-019-00000 | 최분한 | 부거리4길39-10(신음동 1149) | 109
1 | 06-002-019-00100 | 김종화 | 부거리4길40(신음동 1144-5) | 300
1 | 06-002-020-00000 | 김희순 | 부거리4길31-12(신음동 1155) | 159
1 | 06-002-021-00000 | 이진수 | 부거리4길31-13(신음동 1154) | 312
1 | 06-002-022-00000 | 문명숙 | 부거리4길31-9(신음동 1154) | 61
1 | 06-002-024-00000 | 최남섭 | 부거리4길29-2(신음동 1154) | 189
1 | 06-002-025-00000 | 강정호 | 부거리4길29-3(신음동 1154-1) | 305
1 | 06-002-026-00000 | 김진중 | 부거리4길26(신음동 1137) | 390
1 | 06-002-027-00000 | 김복이 | 부거리4길27(신음동 1153) | 612
1 | 06-002-028-00000 | 황영일 | 부거리4길23(신음동 924-1) | 48
1 | 06-002-029-00000 | 이정문 | 부거리4길19(신음동 1153-1) | 213
1 | 06-002-030-00000 | 조현달 | 부거리4길18-1(신음동 1092) | 316
1 | 06-002-031-00000 | 조현백 | 부거리4길18-14(신음동 1135) | 61
1 | 06-002-032-00000 | 황미숙 외1 | 부거리4길18-7(신음동 1094) | 143
1 | 06-002-034-00000 | 박달용 | 부거리4길18-15(신음동 1139) | 7
1 | 06-002-036-00000 | 진태기 | 부거리4길18-18(신음동 1141) | 110
1 | 06-002-037-00000 | 김무연 | 부거리4길18-16(신음동 1142) | 0
1 | 06-002-038-00000 | 조형래 | 부거리4길18-14(신음동 1135) | 120
1 | 06-002-039-00000 | 안갑이 | 부거리3길17-6(신음동 1097) | 184
1 | 06-002-040-00000 | 한재원 | 부거리3길17-4(신음동 1134) | 371
1 | 06-002-041-00000 | 김성수 | 부거리3길19(신음동 1133) | 128
1 | 06-002-042-00000 | 임인종 | 부거리3길19-3(신음동 1132) | 131
1 | 06-002-043-00000 | 배명석 | 부거리3길19-4(신음동 1130) | 111
1 | 06-002-044-00000 | 임정도 | 부거리3길23(신음동 1129) | 68
1 | 06-002-045-00000 | 남인숙(신무옥) | 부거리2길39(신음동 1110) | 355
1 | 06-002-046-00000 | 황인원 | 부거리3길24(신음동 1107) | 169
1 | 06-002-047-00000 | 박희호 | 부거리3길16(신음동 1105) | 428
1 | 06-002-048-00000 | 조기제 | 부거리3길13(신음동 1099) | 55
1 | 06-002-050-00000 | 이한기 | 부거리3길8(신음동 1103) | 28
1 | 06-002-051-00000 | 정원철 | 부거리3길7(신음동 1101) | 54
1 | 06-002-052-00000 | 황인표 | 부거리2길25(신음동 1102) | 211
1 | 06-002-053-00000 | 황인표 | 부거리4길10-10(신음동 1170) | 78
1 | 06-002-054-00000 | 표영필 | 부거리4길8(신음동 1170-3) | 234
1 | 06-002-055-00000 | 김진두 | 부거리4길10-21(신음동 1082) | 178
1 | 06-002-055-00100 | 김성준 | 부거리4길10-8(신음동1170-2) | 326
1 | 06-002-056-00000 | 정동한 | 부거리4길10-17(신음동 1086) | 353
1 | 06-002-057-00000 | 김진국 | 부거리4길10-13(신음1100) | 226
1 | 06-002-058-00000 | 서상근 | 부거리4길10-11(신음동 1090) | 296
1 | 06-002-059-00000 | 김화자 | 부거리4길10-7(신음동 1087) | 136
1 | 06-002-060-00000 | 김길용 | 부거리4길10-5(신음동 1088) | 313
1 | 06-002-061-00000 | 박명호 | 부거리4길10(신음동 1088) | 12
1 | 06-002-062-00000 | 황해연 | 부거리4길12(신음동 1089-1) | 34
1 | 06-002-063-00000 | 부거리경로당 | 부거리4길16(신음동 1091) | 120
1 | 06-002-064-00000 | 조홍식 | 부거리4길13(신음동 1089-3) | 2
1 | 06-002-065-00000 | 서민석 | 부거리4길9-6(신음동 1169) | 174
1 | 06-002-066-00000 | 김용남 | 부거리4길30(신음동 1138) | 145
1 | 06-002-067-00000 | 김인규(상가4호) | 부거리길126(신음동 1175-1) | 329
1 | 06-002-070-00000 | 김을순 | 신음동 1190 | 0
1 | 06-003-001-00000 | 김도철 | 시청로65(신음동 995-1) | 2022
1 | 06-003-001-00200 | LG베스트샵 | 시청로59(신음동 996-2) | 241
1 | 06-003-001-00300 | 김은희 | 시청로57-1(신음동 997-1) | 0
1 | 06-003-002-00000 | 김이남 | 시청로57-1(신음동 997-1) | 299
1 | 06-003-002-00200 | 김충 | 시청로61(신음동 996-7) | 2776
1 | 06-003-002-00500 | 안융식 | 시청로55(신음동 998-12) | 0
1 | 06-003-002-00600 | 안융식 | 시청로55(신음동 998-12) | 0
1 | 06-003-002-00700 | 안융식 | 시청로55(신음동 998-12) | 0
1 | 06-003-002-00800 | 안융식 | 시청로55(신음동 998-12) | 0
1 | 06-003-003-00100 | 김정순 | 시청로53-6(신음동 998-4) | 0
1 | 06-003-003-00200 | 김정순 | 시청로53-6(신음동 998-4) | 0
1 | 06-003-004-00100 | 남명자 | 시청로51(신음동 998-2) | 57
1 | 06-003-004-00200 | 리빙프라자 | 시청로51(신음동 998-2) | 357
1 | 06-003-004-00300 | KT신음분기국사 | 시청로53-9(신음동 998-3) | 19
1 | 06-003-005-00000 | 대한교통 | 시청로51옆(신음동 1000-1) | 454
1 | 06-003-006-00000 | 정창영 | 시청로45옆(신음동 3-1) | 105
1 | 06-003-007-00000 | 김우영 | 시청로41-1(신음동 1042-17) | 1482
1 | 06-003-007-00100 | 박희선외2인 | 시청로45(신음동 420) | 562
1 | 06-003-007-00200 | 김재윤 | 시청로39(신음동 1042-3) | 1466
1 | 06-003-007-00300 | 제성배 | 시청로37(신음동 1042-79) | 185
1 | 06-003-007-00400 | 박진규 | 시청로41-2(신음동 1042-1) | 0
1 | 06-003-007-01000 | 장석선 | 시청로34-14(신음동 411-1) | 0
1 | 06-003-007-01100 | 전미숙(아트빌) | 시청로34-16(신음동 411-8) | 0
1 | 06-003-007-01200 | 서원오 | 시청로34-18(신음동 411-9) | 0
1 | 06-003-007-01300 | 최철기외1 | 시청로34-20(신음동 411-4) | 0
1 | 06-003-007-01400 | 김남두(파크빌) | 시청로34-22(신음동 411-10) | 0
1 | 06-003-007-01500 | 전재영 | 시청로34-24(신음동411-12) | 0
1 | 06-003-008-00100 | 신동숙(우일정비) | 시청로34(신음동 411-2) | 314
1 | 06-003-008-00200 | 아쿠아스포츠센터 | 시청로40(신음동 394-9) | 14490
1 | 06-003-008-00300 | 현대아파트(상가) | 시청로40(신음동 394-3) | 3807
1 | 06-003-008-00400 | 현대아파트1차(신음동) | 시청로46(신음동 394-3) | 262440
1 | 06-003-008-00500 | 현대아파트(신음동-유치원) | 시청로46(신음동 394-3) | 471
1 | 06-003-008-00600 | 현대아파트2차(신음동) | 시청로40(신음동 394-9) | 102888
1 | 06-003-008-00700 | 전철범 | 시청로66(신음동 394-4) | 4486
1 | 06-003-009-00000 | 추교운 | 시청로72(신음동 464-3) | 322
1 | 06-003-009-00100 | 정대윤 외 1 | 시청로74(신음동 464-1) | 180
1 | 06-003-009-00200 | 현성환 | 시청로70(신음동 460-5) | 81
1 | 06-003-013-00100 | 이해독 | 신음새동네길23(신음동 462-1) | 103
1 | 06-003-013-00200 | 서상철(떳다노래방) | 신음새동네길21(신음동 462-26) | 1043
1 | 06-003-013-00300 | 김선욱 | 신음새동네길13(신음동 462-25) | 1104
1 | 06-003-013-00400 | 최인관 | 속구미길23(신음동 462-24) | 778
1 | 06-003-014-00000 | 제일병원 | 신음동 442-1, 제일병원주차장 | 0
1 | 06-003-014-00100 | 이화영 | 신음새동네길27(신음동 442-10) | 1201
1 | 06-003-014-00200 | 제일병원 | 신음동 442-1, 제일병원주차장 | 0
1 | 06-003-017-00000 | 이명성 | 신음새동네길7(신음동 440-19) | 40
1 | 06-003-017-00100 | 김상우 | 신음새동네길41(신음동 442) | 669
1 | 06-003-018-00000 | 최성길 | 신음새동네1길13(신음동 440-22) | 400
1 | 06-003-019-00000 | 조삼제 | 신음새동네1길28(신음동 440-42) | 242
1 | 06-003-020-00000 | 김영연 | 신음새동네1길22(신음동 440-20) | 306
1 | 06-003-020-00100 | 김창덕 | 신음새동네1길20-24(신음동 440-20) | 293
1 | 06-003-021-00000 | 박선애 | 신음새동네1길20-27(신음동 440-10) | 272
1 | 06-003-022-00000 | 정운창 | 신음새동네1길38(신음동 3-2) | 206
1 | 06-003-023-00000 | 신승호 | 신음새동네1길49(신음동 산 37) | 885
1 | 06-003-024-00000 | 이유광 | 신음새동네길53(신음동 440-41) | 337
1 | 06-003-024-00100 | 김병길 | 신음새동네1길27-4(신음동 440-45) | 1007
1 | 06-003-024-00200 | 이병옥 | 신음새동네1길29(신음동440-47) | 1
1 | 06-003-024-00300 | 손정수 | 신음새동네1길31(신음동440-44) | 24
1 | 06-003-025-00000 | 서인범 | 신음새동네1길20-2(신음동 440-33) | 592
1 | 06-003-026-00000 | 이우선 | 신음새동네1길20-3(신음동 440-32) | 534
1 | 06-003-027-00000 | 이종팔 | 신음새동네길14(신음동 440-24) | 84
1 | 06-003-028-00000 | 김길중 | 신음새동네1길20-8(신음동 440-25) | 546
1 | 06-003-029-00000 | 김영수 | 신음새동네1길20-7(신음동 440-39) | 155
1 | 06-003-030-00000 | 이기수 | 신음새동네1길20-10(신음동 440-26) | 71
1 | 06-003-031-00000 | 김병용 | 신음새동네1길20-9(신음동 440-40) | 393
1 | 06-003-032-00000 | 서영집 | 신음새동네1길20-15(신음동 440-34) | 121
1 | 06-003-032-00100 | 박종삼 | 신음새동네길50(신음동 440-21) | 217
1 | 06-003-033-00000 | 이상옥 | 신음새동네1길20-14(신음동 440-29) | 389
1 | 06-003-034-00000 | 김재근 | 신음새동네1길20-16(신음동 440-28) | 310
1 | 06-003-036-00000 | 배제호 | 신음새동네길61(신음동 439-3) | 185
1 | 06-003-037-00000 | 김도규 | 신음새동네길57(신음동 439-2) | 359
1 | 06-003-038-00000 | 신성인 | 신음새동네길55(신음동 439-1) | 235
1 | 06-003-039-00000 | 임병철 | 신음새동네1길12-7(신음동 440-31) | 44
1 | 06-003-040-00000 | 조병기 | 신음새동네1길12-5(신음동 441-3) | 476
1 | 06-003-041-00000 | 주용규 | 신음새동네1길12-3(신음동 441-2) | 245
1 | 06-003-041-00100 | 현춘길 | 신음새동네길45(신음동 438-4) | 269
1 | 06-003-041-00200 | 오숙정 | 신음새동네길47(신음동 438-8외3필) | 872
1 | 06-003-042-00100 | 장태근 | 신음새동네1길3(신음동 442-2) | 213
1 | 06-003-042-00200 | 이무원 | 신음새동네1길3-2(신음동 442) | 76
1 | 06-003-043-00000 | 임종철 | 속구미길21(신음동 462-7) | 851
1 | 06-003-044-00000 | 박일선외1인 | 신음새동네길5-14(신음동 462-1,462-10) | 1649
1 | 06-003-044-00100 | 이상광 | 신음새동네길1(신음동 460-10) | 1328
1 | 06-003-045-00000 | 추교운 | 시청로72(신음동 464-3) | 1330
1 | 06-003-046-00100 | 강병직 | 신음1길6-3(신음동 1257-9) | 956
1 | 06-003-046-00200 | 박창윤 | 신음1길17(신음동 471-59) | 656
1 | 06-003-051-00000 | 박창윤 | 신음1길17(신음동 471-59) | 606
1 | 06-003-052-00000 | 김술연 | 신음1길23(신음동 471-39) | 152
1 | 06-003-053-00000 | 김경이 | 신음1길23-2(신음동 471-58) | 272
1 | 06-003-054-00000 | 도창기 | 신음1길23-6(신음동 471-57) | 198
1 | 06-003-055-00000 | 장경호 | 신음1길23-8(신음동 471-60) | 0
1 | 06-003-056-00000 | 김정갑 | 신음1길29-7(신음동 471-64) | 854
1 | 06-003-057-00000 | 임덕영 | 신음1길23-10(신음동 471-38) | 361
1 | 06-003-058-00000 | 김천제일병원 | 신음1길12(신음동 462-14) | 40707
1 | 06-003-060-00000 | 권중화(호경빌라A동) | 신음1길33(신음동 471-113) | 215
1 | 06-003-060-00100 | 권중화(호경빌라B동) | 신음1길29-6(신음동 471-68) | 0
1 | 06-003-061-00000 | 윤석곤 | 신음1길29-8(신음동 471-67) | 256
1 | 06-003-062-00000 | 최정수 | 신음동 471-55 | 20
1 | 06-003-064-00000 | 정현수 | 신음1길36-5(신음동 471-52) | 78
1 | 06-003-065-00000 | 정남철 | 신음1길33-4(신음동 471-34) | 259
1 | 06-003-066-00000 | 박래규 | 신음1길33-8(신음동 471-35) | 290
1 | 06-003-067-00000 | 허인숙(럭키빌) | 신음1길33-10(신음동 471-36) | 93
1 | 06-003-068-00100 | 김순련(해피빌) | 신음1길33-12(신음동 471-112) | 0
1 | 06-003-069-00000 | 임경현 | 신음1길33-4(신음동 471-33) | 277
1 | 06-003-070-00000 | 이대억 | 신음1길40(신음동 471-54) | 150
1 | 06-003-071-00000 | 김성희 | 신음1길42-7(신음동 471-50) | 0
1 | 06-003-071-00100 | 김기수 | 신음1길42-1(신음동 471-48) | 0
1 | 06-003-071-00200 | 김억수 | 신음1길42-5(신음동 471-49) | 90
1 | 06-003-071-00300 | 한성대 | 신음1길42-9(신음동 471-51) | 245
1 | 06-003-072-00000 | 조동환 | 신음1길41-4(신음동 471-31) | 184
1 | 06-003-074-00000 | 정현선(사랑채) | 신음1길33-20(신음동 471-29) | 0
1 | 06-003-075-00000 | 박경희(행복빌) | 신음1길33-24(신음동 471-118) | 36
1 | 06-003-077-00000 | 최정수 | 신음1길50(신음동 471-47) | 414
1 | 06-003-078-00000 | 박고진 | 신음1길46-3(신음동 471-46) | 191
1 | 06-003-079-00000 | 박고진 | 신음1길46-5(신음동 471-45) | 88
1 | 06-003-080-00000 | 서팔만 | 신음동 3-5 | 0
1 | 06-003-081-00000 | 최동완 | 신음1길45-8(신음동 471-25) | 283
1 | 06-003-082-00000 | 이채석(대경캐슬) | 신음1길33-26(신음동 477) | 158
1 | 06-003-083-00000 | 최정수 | 신음1길47(신음동 471-23) | 248
1 | 06-003-084-00000 | 김정갑 | 신음1길52(신음동 471-42) | 177
1 | 06-003-085-00000 | 방준성 | 신음1길52-5,3동607호(신음동 471-43) | 9
1 | 06-003-086-00000 | 신쌍원 | 신음1길51-4(신음동 471-21) | 228
1 | 06-003-086-00100 | 최상길 | 신음1길51-6(신음동 471-20) | 178
1 | 06-003-087-00000 | 조동환 | 신음1길51-10(신음동 471-19) | 7
1 | 06-003-090-00000 | 이영환 | 신음1길53(신음동 471-22) | 142
1 | 06-003-091-00000 | 최길현 | 신음1길55-4(신음동 471-13) | 175
1 | 06-003-093-00000 | 최광현 | 신음1길55-10(신음동 471-15) | 0
1 | 06-003-095-00000 | 안인기 | 신음1길55-14(신음동 471-4) | 22
1 | 06-003-096-00000 | 유손순 | 신음1길55-4(신음동 471-3) | 0
1 | 06-003-097-00000 | 유손순 | 신음1길55-22(신음동 471-3) | 3
1 | 06-003-098-00100 | 박향월 | 신음1길55-29(신음동 471-1) | 69
1 | 06-003-099-00000 | 이광수 | 신음1길62(신음동 471-41) | 107
1 | 06-003-100-00000 | 이종학 | 신음1길57(신음동 471-12) | 267
1 | 06-003-102-00000 | 한현덕 | 신음1길66(신음동 471-10) | 105
1 | 06-003-103-00000 | 김기태 | 신음1길72(신음동 471-5) | 0
1 | 06-003-106-00000 | 김기태 | 신음1길82-1(신음동 479-3) | 157
1 | 06-003-108-00000 | 권혁봉 | 속구미길118-6(신음동 380-9) | 179
1 | 06-003-108-00100 | 강하원 외1인 | 속구미2길117(신음동 376-1) | 1033
1 | 06-003-109-00000 | 김동순 | 속구미2길128(신음동 380-7) | 347
1 | 06-003-111-00000 | 박칠복 | 속구미2길130-1(신음동 380-12) | 3
1 | 06-003-112-00000 | 이정오 | 속구미2길136(신음동 380-11) | 214
1 | 06-003-113-00000 | 권풍작 | 속구미2길138(신음동 380-10) | 0
1 | 06-003-114-00000 | 이인석 | 속구미2길140(신음동 380-5) | 150
1 | 06-003-115-00000 | 조동근 | 속구미2길148-8(신음동 360-5) | 277
1 | 06-003-115-00100 | 주공그린빌 | 신음새동네길111(신음동 1309) | 83787
1 | 06-003-115-00200 | 김천신음그린빌(상가) | 신음새동네길109(신음동 1309) | 538
1 | 06-003-115-00300 | 청목건설(주) | 신음동 366 | 0
1 | 06-003-116-00000 | 신음주공해돋이타운(상가) | 신음새동네길2길48(신음동 1307) | 340
1 | 06-003-117-00000 | 신음주공해돋이타운 | 신음새동네길110(신음동 1307) | 131065
1 | 06-003-118-00000 | 동신초등학교 | 신음새동네길116(신음동 1308) | 6101
1 | 06-003-120-00000 | 이영석 | 신음새동네2길43(신음동 1302-5) | 913
1 | 06-003-121-00000 | 곽영수 | 신음새동네2길37(신음동 1302-6) | 325
1 | 06-003-122-00000 | 이상화 | 신음새동네2길33(신음동 1302-7) | 685
1 | 06-003-123-00000 | 성정화 | 신음새동네2길65(신음동 1302-1) | 1156
1 | 06-003-124-00000 | 한신교회 | 신음새동네2길67(신음동 1302) | 162
1 | 06-003-125-00000 | 박영환외1 | 신음새동네2길65(신음동 1302-1) | 1625
1 | 06-003-126-00000 | 김경록 | 신음새동네2길63(신음동 1302-2) | 944
1 | 06-003-127-00000 | 최춘옥 | 신음새동네2길61(신음동 1302-3) | 896
1 | 06-003-128-00000 | 문준연 | 신음새동네2길45(신음동 1302-4) | 1282
1 | 06-003-129-00000 | 박원호 | 신음새동네길82(신음동 1301-4) | 952
1 | 06-003-130-00000 | 최재숙 | 신음새동네길76(신음동 1301-3) | 661
1 | 06-003-130-00100 | 안수혁 | 신음새동네길82(신음동 1301-4) | 0
1 | 06-003-133-00000 | 권성진 | 신음새동네길74(신음동 1301-2) | 1895
1 | 06-003-134-00000 | 이대영 | 신음새동네길70(신음동 1301-1) | 506
1 | 06-003-135-00000 | 서미경 | 신음새동네길64(신음동 1301) | 1352
1 | 06-003-136-00000 | 신음동우체국 | 신음새동네길60(신음동 1300) | 131
1 | 06-003-136-00100 | 조호윤(신종숙) | 신음새동네길54(신음동 1298-4) | 1934
1 | 06-003-136-00200 | 신종열 | 신음새동네2길25(신음동 1300-1) | 501
1 | 06-003-137-00000 | 신옥자(큰막창집3층) | 신음새동네길52(신음동 1298-3) | 607
1 | 06-003-138-00000 | 박남진 | 신음새동네길48(신음동 1298-2) | 973
1 | 06-003-139-00000 | 박국제 | 신음새동네길46(신음동 1298-1),3층 | 592
1 | 06-003-139-00100 | 양민자 | 신음새동네길42(신음동 1298) | 2678
1 | 06-003-139-00200 | 이헌동 | 신음새동네길76뒤(신음동 1299) | 1851
1 | 06-004-001-00000 | 김연수외1 | 시청로83-1(신음동 988-5) | 152
1 | 06-004-002-00000 | 전동석(김천쭈꾸미) | 시청로85(신음동 988-4) | 947
1 | 06-004-003-00000 | 정석동(살레와) | 시청로87(신음동 988-1) | 12
1 | 06-004-003-00200 | 대신휴먼시아 아파트 | 시청로93(신음동 1313) | 0
1 | 06-004-003-00300 | 대신휴먼시아(상가) | 시청로95(신음동 1313) | 0
1 | 06-004-004-00000 | 박휘복 | 시청로89(신음동 792-4) | 45
1 | 06-004-005-00100 | 강재규 | 시청로89-1(신음동 792-7) | 0
1 | 06-004-006-00000 | 도영기 | 신양길6-5(신음동 988-2) | 298
1 | 06-004-007-00000 | 도영기 | 신양길6-5(신음동 988-2) | 50
1 | 06-004-008-00000 | 임병률 | 신양길8(신음동 988-9) | 341
1 | 06-004-009-00000 | 박미란(1층상가) | 신양길12(신음동 988-14) | 91
1 | 06-004-009-00100 | 박미란(원룸) | 신양길12(신음동 988-14) | 0
1 | 06-004-011-00000 | 김정식 | 신양길14옆(신음동 4-2) | 389
1 | 06-004-012-00000 | 김종배 | 신양2길45(신음동 1016-6) | 77
1 | 06-004-013-00000 | 박금하 | 신양2길45(신음동 1016-6) | 0
1 | 06-004-014-00000 | 정하빈 | 신양2길41(신음동 1016-1) | 153
1 | 06-004-014-00100 | 안복순 | 신양2길39(신음동 1016-37) | 0
1 | 06-004-015-00000 | 임병국 | 신양길18(신음동 1016-29) | 216
1 | 06-004-016-00000 | 유화종 | 신양길20(신음동 1016-7) | 256
1 | 06-004-016-00100 | 이옥혜 | 신양길26(신음동 1016-30) | 1613
1 | 06-004-017-00000 | 박희동 | 신양길26(신음동 1016-5) | 214
1 | 06-004-018-00100 | 이종순(대신조은빌) | 신양길28-10(신음동 1016-21) | 0
1 | 06-004-018-00200 | 박옥임 | 신양길28-8(신음동 1016-36) | 0
1 | 06-004-019-00000 | 민시자 | 신양길28-11(신음동 1016-11) | 355
1 | 06-004-020-00000 | 김동순 | 신양길28-7(신음동 1016-23) | 277
1 | 06-004-021-00000 | 한상희 | 신양길28-5(신음동 1016-15) | 7
1 | 06-004-022-00000 | 김태근 | 신양길28-3(신음동 1016-16) | 190
1 | 06-004-023-00000 | 박태영 | 신양길30(신음동 1016-28) | 285
1 | 06-004-024-00000 | 이청용 | 신양길32(신음동 1016-27) | 261
1 | 06-004-025-00000 | 이호준 | 신양길32-4(신음동 1016-19) | 109
1 | 06-004-026-00000 | 백남권 | 신양길32-10(신음동 1016-12) | 247
1 | 06-004-027-00000 | 박래옥 | 신양길32-12(신음동 1016-10) | 52
1 | 06-004-028-00000 | 한상대 | 신양길32-11(신음동 1016-9) | 197
1 | 06-004-029-00000 | 이종우 | 신양길32-9(신음동 1016-22) | 138
1 | 06-004-030-00000 | 최묘순 | 신양길32-7(신음동 1016-24) | 270
1 | 06-004-031-00000 | 이화순 | 신양길32-3(신음동 1016-25) | 287
1 | 06-004-032-00000 | 조태제 | 신양길34(신음동 1016-16) | 319
1 | 06-004-033-00000 | 김옥남 | 신양길34-1(신음동 1016-18) | 94
1 | 06-004-034-00000 | 장남분 | 신양3길46(신음동 1016-17) | 103
1 | 06-004-035-00000 | 김일훈 | 신양3길48(신음동 1016-14) | 132
1 | 06-004-036-00000 | 조해호 | 신양3길52(신음동 1016-13) | 108
1 | 06-004-037-00000 | 이명기 | 신양3길54(신음동 1016-4) | 253
1 | 06-004-038-00000 | 김재환 | 신기길68(신음동 1019-9) | 341
1 | 06-004-038-00100 | 김재환 | 신기길68(신음동 1019-9) | 0
1 | 06-004-038-00200 | 김재환 | 신기길68(신음동 1019-9) | 0
1 | 06-004-038-00400 | 김재환 | 신기길68(신음동 1019-9) | 0
1 | 06-004-038-00500 | 김원식(통가건물) | 신기길66(신음동 1019-1)(2층,3층) | 0
1 | 06-004-038-00600 | 김원식(통가) | 신기길66(신음동 1019-1), (1층) | 0
1 | 06-004-039-00000 | 장수원 | 신기길52(신음동 1019-3) | 441
1 | 06-004-039-00200 | 곽종대(401호) | 신양3길33(신음동 1022-15) | 1977
1 | 06-004-039-00300 | 서광영 | 신양3길27(신음동 1022-16) | 0
1 | 06-004-039-00400 | 서광영 | 신양3길27(신음동 1022-16) | 0
1 | 06-004-039-00500 | 함예주 | 신양1길42(신음동 1022-14) | 0
1 | 06-004-040-00000 | (주)디엠에스(드림파크) | 신양길37(신음동 1019-2), 드림파크 | 0
1 | 06-004-041-00000 | 조순덕 | 신양3길23-4옆(신음동 1022-3) | 165
1 | 06-004-042-00000 | 주쌍곤 | 신양3길23-4(신음동 1022-3) | 103
1 | 06-004-043-00000 | 윤성복 | 신양3길23-6(신음동 1022-4) | 439
1 | 06-004-044-00000 | 박광원 | 신양3길23-8(신음동 1022-5) | 22
1 | 06-004-045-00000 | 김용희 | 신양3길23-10(신음동 1022-6) | 246
1 | 06-004-045-00100 | 김신실(신일어린이집) | 신양길38(신음동 1022-17) | 608
1 | 06-004-046-00000 | 김영자 | 신양3길23-9(신음동 1022-12) | 376
1 | 06-004-047-00000 | 정하길 | 신양3길23-7(신음동 1022-11) | 178
1 | 06-004-048-00000 | 육덕출 | 신양3길23-5(신음동 1022-10) | 433
1 | 06-004-049-00000 | 강구남 | 신양3길23-3(신음동 1022-9) | 238
1 | 06-004-050-00000 | 박길남 | 신양3길21(신음동 1022-8) | 409
1 | 06-004-050-00200 | 신현석 | 부거리길26(신음동 1009-10) | 432
1 | 06-004-052-00100 | 박경수(이재헌) | 부거리길30(신음동 1009-2) | 797
1 | 06-004-052-00200 | 최준홍 | 신양3길2(신음동 1010-4) | 175
1 | 06-004-052-00300 | 이원베르빌 | 신양3길3(신음동 1030) | 45491
1 | 06-004-052-00400 | 윤정자1(달봉이식당) | 신양3길2(신음동 1009-3) | 0
1 | 06-004-052-00500 | 윤정자(대신부분정비) | 신양3길2(신음동 1009-3) | 0
1 | 06-004-053-00000 | 유성샛별APT(202호) | 신양3길12(신음동 1013-2) | 10976
1 | 06-004-054-00000 | 김태겸 | 신양3길18(신음동 1013-3) | 618
1 | 06-004-055-00000 | 전소연 | 신양3길38(신음동 1015-8) | 317
1 | 06-004-056-00100 | 김철수 | 신양길33(신음동 1015-1),19호 | 0
1 | 06-004-057-00000 | 권영철 | 신양길31-2(신음동 1015) | 450
1 | 06-004-058-00000 | 유재화 | 신양길31-4(신음동 1015-9) | 84
1 | 06-004-059-00000 | 김기환 | 신양길31-5(신음동 1015-12) | 375
1 | 06-004-060-00000 | 김종순 | 신양길31-5(신음동 1015-12) | 250
1 | 06-004-061-00000 | 김도철 | 신양길27-2(신음동 1015-14) | 0
1 | 06-004-062-00000 | 손석호 | 신양길27-4,23호(신음동 1015-1) | 227
1 | 06-004-063-00000 | 진순례 | 신양길27-3(신음동 1015-16) | 175
1 | 06-004-064-00000 | 홍일헌 | 신양길27-1(신음동 1015-15) | 98
1 | 06-004-065-00000 | 이옥혜 | 신양길25(신음동 1015-18) | 97
1 | 06-004-066-00000 | 김창식 | 신양길23-4(신음동 1015-17) | 34
1 | 06-004-067-00000 | 김유옥 | 신양길23-3(신음동 1015-19) | 94
1 | 06-004-068-00000 | 서명순 | 신양길23-1(신음동 1015-6) | 108
1 | 06-004-069-00000 | 이동근 | 신양길19-2,34호(신음동 1015-1) | 193
1 | 06-004-070-00000 | 박주환 | 신양길19-4(신음동 1015-32) | 68
1 | 06-004-071-00000 | 김성용 | 신양2길31옆(신음동 1015-22) | 183
1 | 06-004-072-00000 | 이초지 | 신양2길31(신음동 1015-7), 김여사참숯구이 | 63
1 | 06-004-073-00000 | 경로회관 | 신양2길31(신음동 1015-22) | 86
1 | 06-004-073-00100 | 대신주민센터 | 신양1길22(신음동 1015-2) | 0
1 | 06-004-073-00200 | 권민석(306호)솔그린원룸 | 신양3길36(신음동 1015-4) | 0
1 | 06-004-073-00300 | 이창우 | 신양1길32(신음동 1015-26) | 0
1 | 06-004-075-00000 | 김웅희(본가굴국밥) | 신양2길21(신음동 1014-1) | 1105
1 | 06-004-077-00000 | 최용현 | 신양1길12(신음동 989-15) | 643
1 | 06-004-078-00000 | 박노일 | 신양2길28(신음동 989-16) | 130
1 | 06-004-079-00000 | 김미혜 외 1 | 신양2길32(신음동 989-17) | 134
1 | 06-004-080-00000 | 최복단 | 신양2길34(신음동 989-8) | 635
1 | 06-004-081-00000 | 서정욱 | 신양길9(신음동 989-19) | 822
1 | 06-004-082-00000 | 권중희 | 신양1길6-7(신음동 989-7) | 311
1 | 06-004-083-00000 | 박순호 | 신양1길6-5(신음동 989-13) | 323
1 | 06-004-084-00000 | 신성진 | 신양1길8(신음동 989-32), 1층 | 137
1 | 06-004-084-00100 | 신성진1 | 신양1길8(신음동 989-32), 2층 | 0
1 | 06-004-084-00200 | 신성진2 | 신양1길8(신음동 989-32), 3층 | 0
1 | 06-004-085-00100 | 권기철 | 시청로79(신음동 989-10),이마트옆7층건물 | 0
1 | 06-004-086-00000 | 신옥희 | 신양1길6-8(신음동 989-21) | 306
1 | 06-004-086-00100 | 강재규 | 시청로83(신음동 989-1) | 0
1 | 06-004-089-00000 | 이마트김천점 | 시청로79(신음동 990-1) | 23194
1 | 06-004-089-00100 | 김용기 | 시청로75(신음동 991-1) | 368
1 | 06-004-089-00300 | 구영희다 | 부거리길2(신음동 991-1) | 891
1 | 06-004-089-00400 | 구영희마 | 부거리길2(신음동 991-1) | 0
1 | 06-004-089-00600 | 구영희사 | 부거리길2(신음동 991-1) | 167
1 | 06-004-090-00000 | 구영희(24시편의점) | 부거리길2(신음동 991-1) | 27
1 | 06-004-091-00000 | 구영희 | 부거리길8(신음동 993-1) | 15
1 | 06-004-091-00100 | 이용안(1층) | 부거리길8(신음동 993-1) | 0
1 | 06-004-091-00200 | 이용안(2층) | 부거리길8(신음동 993-1) | 0
1 | 06-004-091-00300 | 이용안(3층) | 부거리길8(신음동 993-1) | 0
1 | 06-004-091-00400 | 이용안 | 부거리길8(신음동 991-3) | 0
1 | 06-004-092-00000 | 최준홍(파스타보노) | 부거리길24(신음동1010-2) | 1121
1 | 06-004-092-00100 | 최준호(박정희) | 부거리길25(신음동 1009-5) | 212
1 | 06-004-092-00101 | 최준홍(매콤촌) | 부거리길14(신음동 1010-2) | 0
1 | 06-004-092-00200 | 이문길 | 신양4길5(신음동 1008-4) | 160
1 | 06-004-092-00300 | 김도철(대신각) | 신양4길1(신음동 1008-2) | 0
1 | 06-004-092-00400 | 우옥희(다송빌) | 신양4길13(신음동 1007-3) | 0
1 | 06-004-092-00500 | 김재득(리치빌) | 신양4길13-4(신음동 1007-7) | 0
1 | 06-004-092-00501 | 김춘화 | 신양4길13-6(신음동 1007-8) | 0
1 | 06-004-092-00600 | 전해임 | 신양4길17(신음동 1004-1) | 0
1 | 06-004-092-10200 | 최준홍(맑은물냉면-윤동철) | 부거리길24옆(신음동 1010-4) | 0
1 | 06-004-092-10300 | 최준홍(꽃보다소) | 부거리길24옆(신음동 1010-4) | 0
1 | 06-004-092-50200 | 박군석 | 신양4길13-8(신음동 1007-9) | 0
1 | 06-004-093-00000 | 김기태 | 부거리길15(신음동 995-3) | 314
1 | 06-004-093-00100 | 이해영 | 신양2길6(신음동 991-2) | 0
1 | 06-004-093-00300 | 박현규 | 신양2길13(신음동 1013-1) | 123
1 | 06-004-093-00400 | 이재현 | 신양2길7(신음동 1013-4) | 68
1 | 06-004-093-00500 | 남중철 | 부거리길14(신음동 991-4) | 0
1 | 06-004-093-01000 | 김태자 | 신양4길3-4(신음동 1008-11), 한샘빌 | 0
1 | 06-004-093-01100 | 김경선(청솔빌) | 신양4길3-6(신음동 1008-14), 청솔빌원룸 | 0
1 | 06-004-094-00000 | 윤종식 | 신양4길10(신음동 1036-16), 원룸 | 0
1 | 06-004-094-00100 | 윤종호 | 신양4길8(신음동 1036-3), 원룸 | 0
1 | 06-004-095-00100 | 이강호 외1 | 시청로8(신음동 989-2) | 666
1 | 06-004-096-00000 | 대신동새마을금고 | 부거리길9(신음동 995-2) | 105
1 | 06-004-096-00100 | 홍영분 | 부거리길7(신음동 995-12) | 0
1 | 06-004-097-00100 | 신현석 | 부거리길97(신음동 995-7) | 872
1 | 06-004-098-00000 | 신관철(자연담은샤브허브향) | 부거리길43(신음동 1036-1) | 1683
1 | 06-004-098-00100 | 황인권 | 부거리길49(신음동 1036-9) | 0
1 | 06-004-098-00200 | 황인권(정으로자전거) | 부리길55(신음동 1036-5) | 0
1 | 06-004-099-00200 | 박윤경 | 시청로15(신음동 422) | 0
1 | 06-004-099-00300 | 박윤경(경북광유) | 시청로21(신음동 1043-4) | 0
1 | 06-004-099-00400 | 황인종 | 조각공원길 230(신음동 1055-16) | 0
1 | 06-004-100-00000 | 황연희(현대스파) | 시청로13(신음동 424-1) | 4922
1 | 06-004-101-00000 | 김천시장(산림녹지과) | 조각공원길184(신음동 1058-2), 조각공원 | 1885
1 | 06-004-102-00000 | 하의자(스마트셀프주유소) | 시청로16(신음동 419-1) | 1603
1 | 06-004-103-00000 | 심규조 | 시청로20(신음동 418-6) | 0
1 | 06-004-104-00000 | 서상교 | 시청로20(신음동 418-5) | 0
1 | 06-005-001-00100 | 우방2차아파트 | 신음2길41(신음동 470-6) | 105020
1 | 06-005-002-00100 | 우방2차아파트상가 | 신음2길18(신음동 470-6),1동상가 미용실 | 1397
1 | 06-005-003-00000 | 북부교회 | 신음2길8(신음동 470-4) | 394
1 | 06-005-004-00000 | 조규섭 | 신음2길7(신음동 482-2) | 612
1 | 06-005-008-00000 | 최태규 | 시청로94(신음동 470-2), 황장군 | 1110
1 | 06-005-010-00000 | 김문배 | 시청로98(신음동 482-8) | 0
1 | 06-005-011-00000 | 남철은 | 시청로100(신음동 482-7) | 806
1 | 06-005-012-00000 | 남점식(쪽쪽갈비) | 시청로102(신음동 482-18) | 409
1 | 06-005-013-00000 | 서정환(현대셀프) | 시청로104(신음동 482-3) | 1288
1 | 06-005-015-00000 | 서정환 | 시청로104(신음동 482) | 263
1 | 06-005-017-00000 | 이태희 | 시청로112(신음동 486-1) | 596
1 | 06-005-020-00000 | 김종성(현대자동차학원) | 신음동 488-2 | 411
1 | 06-005-021-00000 | 대신천주교회(대신성당) | 시청로128(신음동 488-1) | 1000
1 | 06-005-023-00000 | 정흥수 성학 | 시청로134(신음동 499-4, 499-6) | 245
1 | 06-005-025-00000 | 유현종 | 시청로138(신음동 55-4) | 37
1 | 06-005-026-00100 | 박신하(중앙주유소) | 시청로140(신음동 499-3) | 287
1 | 06-005-027-00100 | 이남율 | 시청로142(신음동 499) | 323
1 | 06-005-031-00000 | 김영회 | 시청로150(신음동 499) | 161
1 | 06-005-033-00000 | 문병균 | 시청로154(신음동 519-8) | 0
1 | 06-005-035-00000 | 정용필 | 신음3길2(신음동 518) | 0
1 | 06-005-043-00000 | 김천제일교회 | 신촌3길26(신음동 509-3) | 1857
1 | 06-005-048-00100 | 신일초등학교 | 신음3길42(신음동 산62-6) | 6929
1 | 06-005-050-00000 | 최창배 | 신음3길3(신음동 521-2) | 364
1 | 06-005-051-00000 | 정창섭 | 시청로162(신음동 527) | 473
1 | 06-005-053-00000 | 김복규 | 시청로166(신음동 521-2) | 196
1 | 06-005-055-00000 | 강희하 | 시청로168(신음동 523-1) | 54
1 | 06-005-056-00000 | 신옥이 | 시청로172(신음동 569-1) | 645
1 | 06-005-057-00100 | 전창주 | 시청로174(신음동 570-1) | 168
1 | 06-005-061-00000 | 임덕용 | 시청로188(신음동 산65) | 0
1 | 06-005-062-00000 | (주)유탑 | 시청로192(신음동 577-6) | 7224
1 | 06-005-062-00400 | 추교환 | 시청로180(신음동 571), 옥류관 | 637
1 | 06-005-063-00000 | (주)유탑 | 시청로192(신음동 577-6) | 235
1 | 06-005-064-00000 | 김옥성(최원철) | 공단로303(신음동 577-10) | 0
1 | 06-005-065-00000 | 김재헌(카페뮤지음) | 시청로193(신음동 558-1) | 337
1 | 06-005-066-00000 | 이상태(공단셀프) | 시청로189(신음동 559-4) | 1424
1 | 06-005-069-00000 | 한국토지신탁 | 신음동 561-2(코아루모델하우스) | 0
1 | 06-005-071-00000 | 김점순 | 시청로169(신음동 566-3) | 351
1 | 06-005-079-00000 | 김복규 | 금음길3(신음동 527-3) | 0
1 | 06-005-081-00000 | 김명숙 | 시청로143(신음동 495-3) | 735
1 | 06-005-082-00000 | 손성일 | 시청로139(신음동 495-12) | 184
1 | 06-005-083-00000 | 김천덕 | 시청로131(신음동 494-6) | 53
1 | 06-005-083-00100 | 상공회의소 | 시청로137(신음동495-2) | 1160
1 | 06-005-084-00000 | 엄진희 | 시청로133(신음동 494-7) | 82
1 | 06-005-085-00000 | 김연희 | 시청로129(신음동 739-5) | 0
1 | 06-005-087-00000 | 동원미라클(1차) | 신기1길33(신음동 737) | 0
1 | 06-005-088-00100 | 동원미라클(2차) | 신기1길34(신음동 739-1). 동원미라클2차 | 0
1 | 06-005-088-00200 | 선윤희(원룸-미라클A동) | 신기1길25-24(신음동 736) | 0
1 | 06-005-088-00300 | 김향수 | 신기1길25-32(신음동 736-5) | 0
1 | 06-005-088-00400 | 김영아 | 신기1길25-34(신음동 736-6) | 0
1 | 06-005-088-00500 | 고영대 | 신음동 736-7 | 0
1 | 06-005-090-00100 | 변상윤(그린빌) | 신기1길20(신음동 775-4) | 0
1 | 06-005-090-00200 | 엄성희(스마트빌) | 시청로127-1(신음동 775-5) | 0
1 | 06-005-090-00300 | 김미애(브니엘빌) | 신기1길16(신음동 775-6) | 0
1 | 06-005-090-00400 | 여상성(보경캐슬) | 신기1길14-1(신음동 775-7) | 0
1 | 06-005-090-00500 | 권수복(둥지빌) | 신기1길12(신음동 775-9) | 0
1 | 06-005-090-00600 | 권정래(복돼지빌) | 신기1길14-2(신음동 775-10) | 0
1 | 06-005-093-00000 | 이상식 | 신기1길11-4(신음동 773-2) | 0
1 | 06-005-094-00000 | 지병조 | 신기1길25-11(신음동 741) | 0
1 | 06-005-100-00000 | 씨에이치건설 | 신음동 775 | 827
1 | 06-005-101-00000 | 김광원(스카이모터스) | 시청로127(신음동 491-2) | 0
1 | 06-005-102-00000 | 이점수(왕손짜장수타면) | 시청로125(신음동 491-3) | 1017
1 | 06-005-103-00000 | 박용환 | 시청로123(신음동 776-10) | 17
1 | 06-005-104-00000 | 공수복 | 시청로121(신음동 776-2) | 407
1 | 06-005-105-00000 | 황보상 | 시청로119(신음동 776-9) | 326
1 | 06-005-106-00000 | 이동희 | 시청로117(신음동 776-3), 구구식육식당 | 534
1 | 06-005-107-00000 | 장중식 | 시청앞길6(신음동 778-3) | 119
1 | 06-005-110-00000 | 최국영 | 시청앞길30(신음동 768-2) | 0
1 | 06-005-111-00000 | 황인선 | 시청앞길13(신음동 779-2), 컨츄리돈까스 | 0
1 | 06-005-112-00000 | 송경근 | 시청로113(신음동 778-2) | 0
1 | 06-005-113-00000 | 이숙이 | 시청로111(신음동 783-3) | 1281
1 | 06-005-114-00000 | 안윤기(원할머니보쌈) | 시청로109(신음동 783-10) | 1807
1 | 06-005-115-00000 | 이천웅 | 시청로107(신음동 783-9) | 17299
1 | 06-005-116-00000 | 박태규외2 | 시청로103(신음동 791-2), 김천공동어시장 | 1933
1 | 06-005-117-00000 | 손경곤(정해참치) | 시청로101(신음동 791-3) | 94
1 | 06-005-118-00000 | 이정헌 | 시청로99-1(신음동 791-14) | 483
1 | 06-005-119-00000 | 이길용(알파문구) | 시청로99(신음동 791-7) | 378
1 | 06-005-119-00100 | 이미양(나동) | 신기길118-10(신음동 791-19), 나동 | 38
1 | 06-005-119-00200 | 이미양(가동) | 신기길118-10(신음동 791-19), 가동 | 0
1 | 06-005-120-00000 | 황소연(함경관) | 시청로97(신음동791-4) | 2678
1 | 06-005-120-00100 | 공강수 | 신기길118-4(신음동 791-1) | 237
1 | 06-005-122-00100 | 황월자 | 시청로97(신음동 780) | 1778
1 | 06-005-123-00000 | 박민규 | 시청앞길19(신음동 771-2) | 415
1 | 06-005-124-00000 | 이종한 | 신기길123-9(신음동 1253-8) | 98
1 | 06-005-125-00000 | 신기마을회관 | 신기길121(신음동 825) | 100
1 | 06-005-126-00000 | 백몽술 | 신기길119-6(신음동 826) | 58
1 | 06-005-127-00000 | 전필수 | 신기2길2(신음동 824) | 179
1 | 06-005-128-00000 | 박점복 | 신기2길6(신음동 828) | 81
1 | 06-005-129-00000 | 김우호 | 신기2길10(신음동 829) | 90
1 | 06-005-130-00000 | 손동호 | 신기2길12(신음동 830-1) | 70
1 | 06-005-131-00000 | 최상태 | 신기2길14-4(신음동 830) | 282
1 | 06-005-132-00000 | 박영애 | 신기2길14-6(신음동 831) | 78
1 | 06-005-133-00000 | 김상락 | 신기2길14-8(신음동 832) | 204
1 | 06-005-134-00000 | 박강하 | 신기2길14-9(신음동 833) | 141
1 | 06-005-135-00000 | 손성일 | 신기2길14-7(신음동 835) | 142
1 | 06-005-136-00000 | 김창용 | 신음동 | 0
1 | 06-005-137-00000 | 박정규 | 신기2길24(신음동 842) | 144
1 | 06-005-138-00000 | 이오득(예꼬어린이집) | 시청앞길37(신음동 762-5) | 599
1 | 06-005-139-00000 | 배성애 | 신기2길24앞(신음동 838) | 92
1 | 06-005-141-00000 | 채은숙 | 신음동 815 | 0
1 | 06-005-142-00000 | 김동재 | 신기2길11(신음동 817) | 75
1 | 06-005-143-00000 | 김정희 | 신음동 818 | 0
1 | 06-005-145-00000 | 송기식 | 신기3길4-3(신음동 819) | 180
1 | 06-005-146-00000 | 전창의 | 신기3길4-2(신음동 822) | 150
1 | 06-005-147-00000 | 최대현 | 신기3길4-1(신음동 820) | 137
1 | 06-005-148-00000 | 전상수 | 신기3길10-4(신음동 816) | 363
1 | 06-005-149-00000 | 이명화 | 신기3길10-6(신음동 814) | 178
1 | 06-005-150-00000 | 이성희 | 신기3길12(신음동 831) | 560
1 | 06-005-151-00000 | 최일순 | 신기3길16(신음동 812) | 67
1 | 06-005-152-00000 | 손정순 | 신기3길20(신음동 813) | 110
1 | 06-005-153-00000 | 안순규 | 신음동 5-3 | 3
1 | 06-005-154-00000 | 전환공 | 신기3길25(신음동 840) | 90
1 | 06-005-155-00000 | 육대석 | 신기3길23(신음동 839) | 105
1 | 06-005-157-00000 | 이봉희 | 신기3길23-1(신음동 806) | 337
1 | 06-005-158-00000 | 서기환 | 신기3길21(신음동 807) | 89
1 | 06-005-159-00000 | 지순남 | 신기3길17(신음동 808) | 124
1 | 06-005-160-00000 | 이근하 | 신기3길15(신음동 809) | 136
1 | 06-005-162-00000 | 이무송 | 신기3길3(신음동 801-2) | 90
1 | 06-005-163-00000 | 이을임 | 신기3길1(신음동 801-2) | 49
1 | 06-005-164-00000 | 서정태 | 신기길130(신음동 801-4) | 22
1 | 06-005-165-00000 | 신윤옥 | 신기길101-6(신음동 802-4) | 357
1 | 06-005-166-00000 | 유은재(나인빌) | 신기길4옆원룸(신음동 803-10) | 0
1 | 06-005-167-00000 | 유은재 | 신음동 803-14 | 0
1 | 06-005-168-00000 | 유은재(가인빌) | 신음동 803-15 | 0
1 | 06-005-169-00000 | 서일교 | 신기길99(신음동 801-9) | 497
1 | 06-005-169-00100 | 배귀옥 | 신음동 803-10 | 0
1 | 06-005-170-00000 | 박금숙 | 신기길91옆(신음동 802-5) | 666
1 | 06-005-171-00000 | 우봉완 | 신기길91(신음동 803-6) | 667
1 | 06-005-172-00000 | 최춘자 | 신기길85(신음동 848-6) | 735
1 | 06-005-174-00000 | 이종순(도담어린이집) | 신기길81(신음동 848-3) | 525
1 | 06-005-175-00000 | 김영철(금정유통) | 신기길79(신음동 848-3) | 417
1 | 06-005-176-00000 | 안명희(김천한우촌) | 김천시 신기길75(신음동 848-12) | 0
1 | 06-005-176-00100 | 황지영 | 신기4길16(신음동 851-5) | 0
1 | 06-005-177-00000 | 신재영 | 신기길71(신음동 848-4) | 156
1 | 06-005-180-00000 | 김경미 | 신기길27(신음동 924-5) | 240
1 | 06-005-181-00000 | 조화순 | 신기길21(신음동 927) | 0
1 | 06-005-182-00000 | 조화순(상가) | 신기길21(신음동 927) | 0
1 | 06-005-183-00000 | 조화순 | 신기길19(신음동 927-1) | 0
1 | 06-005-184-00000 | 김윤경 | 신기길15(신음동 927-3) | 0
1 | 06-005-185-00000 | 강태석외1 | 신기길11(신음동 928-1) | 0
1 | 06-005-186-00000 | 김정기(드림케슬) | 신기길7-4(신음동 928) | 0
1 | 06-005-187-00000 | 송원식(해오름) | 신기길7-3(신음동 928-3), 공용우편함 | 0
1 | 06-005-188-00000 | 이병무 | 신기길7-5(신음동 925-4) | 0
1 | 06-005-189-00000 | 정강덕 | 신기길5(신음동 928-4) | 0
1 | 06-005-190-00000 | 박범호 | 신기길1(신음동 929-1) | 0
1 | 06-005-191-00000 | 김천시장(회계과) | 시청1길1(신음동 1284) | 12240
1 | 06-005-192-00000 | 서정두 | 시청2길1(신음동 1287-3) | 1023
1 | 06-005-193-00000 | 조영찬 | 시청2길5(신음동 1287-2) | 354
1 | 06-005-194-00000 | 이원선 | 시청2길13(신음동 1287-1) | 348
1 | 06-005-195-00000 | 정제윤 | 시청2길17(신음동 1287-12) | 627
1 | 06-005-196-00000 | 이원태(싱글벙글복어) | 시청2길21(신음동 1287-11),싱글벙글 | 3664
1 | 06-005-197-00000 | 장광복 | 시청2길23(신음동 1287-10) | 762
1 | 06-005-198-00000 | 김천시장(의회청사) | 시청1길223(신음동1285) | 834
1 | 06-005-201-00000 | 신음금류2차관리소 | 시청2길40(신음동 860-5) | 23312
1 | 06-005-202-00000 | 조은유치원 | 시청2길32(신음동 860-5) | 1592
1 | 06-005-203-00000 | 금류상가 안상근 | 시청2길34(신음동 847-3) | 872
1 | 06-005-204-00000 | 신음금류1차아파트 | 시청2길30(신음동 847-2) | 77452
1 | 06-005-205-00000 | 김남기 | 시청2길35(신음동 1287-9) | 733
1 | 06-005-206-00000 | 김순덕 | 시청2길37(신음동 1287-8) | 563
1 | 06-005-207-00000 | 세진컴퓨터랜드 | 시청2길49(신음동 1287-7) | 532
1 | 06-005-208-00000 | 엄기하 | 시청2길53(신음동 1287-6) | 792
1 | 06-005-209-00000 | 김석도(대명식당) | 시청2길55(신음동 1287-5) | 1445
1 | 06-005-210-00000 | 오영석 | 시청2길57(신음동 1287-4) | 69
1 | 06-005-211-00000 | 정재호(마라도복어) | 시청3길2(신음동 1283-7) | 2374
1 | 06-005-212-00000 | 정팔수 | 시청1길25(신음동 1283-6) | 799
1 | 06-005-213-00000 | 정팔수 | 시청1길27(신음동 1283-5) | 1190
1 | 06-005-213-00100 | 김장환 | 시청1길25(신음동 1283-6) | 0
1 | 06-005-214-00000 | 이수일 | 시청1길29(신음동 1283-5) | 167
1 | 06-005-215-00000 | 이미경 | 시청5길16-11(신음동 1283-4) | 589
1 | 06-005-216-00000 | 김철훈 | 시청5길16-8(신음동 1283-3) | 372
1 | 06-005-217-00000 | 김원중 | 시청1길39(신음동 1277-9) | 717
1 | 06-005-218-00000 | 김재갑 | 시청1길41(신음동 1277-8) | 1502
1 | 06-005-219-00000 | 이종숙 | 시청1길47(신음동 1277-7) | 632
1 | 06-005-220-00000 | 신순자 | 시청1길49(신음동 1277-6) | 516
1 | 06-005-221-00000 | 이용섭 | 시청1길47-6(신음동 1277-4) | 657
1 | 06-005-222-00000 | 김윤준 | 시청1길49(신음동 1277-3) | 1100
1 | 06-005-223-00000 | 정택원 | 시청1길51(신음동 1277-2) | 954
1 | 06-005-224-00000 | 목련아파트(근로복지) | 시청4길6(신음동 1276),102동402호 | 18921
1 | 06-005-225-00000 | 근로상가(목련상가) | 시청4길6(신음동 1276) | 199
1 | 06-005-226-00000 | 김영철 | 시청4길5(신음동 1277-1) | 1035
1 | 06-005-227-00000 | 이상윤(수중도시) | 시청4길7(신음동 1277) | 793
1 | 06-005-228-00000 | 김근태 | 시청5길16-8(신음동 1277-13) | 145
1 | 06-005-229-00000 | 김선길 | 시청5길16-14(신음 1277-12) | 398
1 | 06-005-230-00000 | 김종수 | 시청5길16-12(신음동 1277-11) | 513
1 | 06-005-231-00000 | 이옥연 | 시청5길16-10(신음동 1277-10) | 0
1 | 06-005-232-00000 | 강경호 | 시청5길16-2(신음동 1283-2) | 235
1 | 06-005-233-00100 | 강경호 | 시청5길16-9(신음동 1278-6) | 354
1 | 06-005-234-00000 | 안진철 | 시청5길16-1(신음동 1278-5) | 532
1 | 06-005-235-00000 | 김용수 | 시청5길16-15(신음동 1278-4) | 339
1 | 06-005-236-00000 | 최정환 | 시청5길16-17(신음동 1278-3) | 99
1 | 06-005-237-00000 | 김명수 | 시청5길16-19(신음동 1278-2) | 18
1 | 06-005-238-00000 | 박효종 | 시청4길11(신음동 1278-1) | 387
1 | 06-005-239-00000 | 김혜숙 | 시청4길13(신음동 1278) | 651
1 | 06-005-240-00000 | 송필호 | 시청5길28(신음동 1278-11) | 691
1 | 06-005-241-00000 | 최진환 | 시청5길26(신음동 1278-10) | 781
1 | 06-005-242-00000 | 황도윤 | 시청5길22(신음동 1278-9) | 724
1 | 06-005-244-00000 | 김원식 | 시청5길18(신음동 1278-7) | 395
1 | 06-005-245-00000 | 이부갑 | 시청5길4(신음동 1283-1), 모란칡냉면 | 536
1 | 06-005-246-00000 | 이원선 | 시청5길10(신음동 1283-11) | 889
1 | 06-005-247-00000 | 대신동새마을금고 | 시청5길8(신음동 1283-10) | 134
1 | 06-005-248-00000 | 김희성(최병근) | 시청5길6(신음동 1283-9) | 249
1 | 06-005-249-00000 | 김이분(황인선/컨츄리바베큐) | 시청5길2(신음동 1283-8) | 286
1 | 06-005-251-00000 | 최몽룡 | 시청5길5(신음동 1283-3) | 495
1 | 06-005-252-00000 | 장재원 | 시청5길9(신음동 1280-6) | 333
1 | 06-005-253-00000 | 전상대 | 시청5길7(신음동 1280-5) | 680
1 | 06-005-254-00000 | 최성복 | 시청5길17(신음동 1280-4) | 1217
1 | 06-005-255-00000 | 성정열 | 시청5길74(신음동 1280-3) | 202
1 | 06-005-256-00000 | 이정록 | 시청5길19(신음동 1280-2) | 1451
1 | 06-005-257-00000 | 백성오 | 시청5길23(신음동 1280-1) | 271
1 | 06-005-258-00000 | 김홍자 | 시청6길8-24(신음동 1280) | 624
1 | 06-005-259-00000 | 김기숙 | 시청6길8-20(신음동 1280-11) | 180
1 | 06-005-260-00000 | 채희성 | 시청6길8-18(신음동 1280-1) | 340
1 | 06-005-261-00000 | 김월임 | 시청6길8-16(신음동 1280-9) | 221
1 | 06-005-262-00000 | 이정숙 | 시청6길8-14(신음동 1280-8) | 523
1 | 06-005-263-00000 | 예수해 | 시청6길8-10(신음동 1280-7) | 678
1 | 06-005-264-00000 | 박준호 | 시청6길8-8(신음동 1282-2)(산까치노래방건물우편함) | 1233
1 | 06-005-265-00000 | 이상구 | 시청6길8-6(신음동 1282-1) | 243
1 | 06-005-266-00000 | 신성동 | 시청6길8-9(신음동 1281-5) | 403
1 | 06-005-267-00000 | 박기현 | 시청6길8-15(신음동 1281-4) | 770
1 | 06-005-268-00000 | 송민섭 | 시청6길8-17(신음동 1281-3) | 283
1 | 06-005-269-00000 | 안재석 | 시청6길8-19(신음동 1281-2) | 617
1 | 06-005-270-00000 | 이종규 | 시청6길8-23(신음동 1281-1) | 114
1 | 06-005-271-00000 | 김광수 | 시청6길26-2(신음동 1281) | 800
1 | 06-005-273-00000 | 권종희 | 시청6길18(신음동 1281-9) | 386
1 | 06-005-274-00000 | 이인호 | 시청6길16(신음동 1281-8) | 384
1 | 06-005-275-00000 | 김금순(씨티밸리) | 시청6길12(신음동 1281-7) | 0
1 | 06-005-276-00000 | 이영태 | 시청6길10(신음동 1281-6) | 216
1 | 06-005-277-00000 | 김행수 | 시청6길8-2(신음동 1282) | 295
1 | 06-005-278-00000 | 김광수 | 시청6길4(신음동 1282-7) | 413
1 | 06-005-279-00000 | 서강일외1 | 시청3길18(신음동 1282-6) | 405
1 | 06-005-280-00000 | 하춘호 | 시청3길16(신음동 1282-5) | 1318
1 | 06-005-281-00000 | 부흥아파트 | 시청6길7(신음동 1274) | 13611
1 | 06-005-282-00000 | 임대상가 | 시청6길27(신음동 1274) | 301
1 | 06-005-283-00000 | 덕일APT | 시청6길27(신음동 1273) | 43612
1 | 06-005-284-00000 | 덕일상가 | 시청6길21(신음동 1273) | 2815
1 | 06-005-285-00000 | 우방1차아파트 | 시청6길43(신음동 1272) | 46165
1 | 06-005-286-00000 | 우방1차아파트상가 | 시청6길45(신음동 1272) | 1215
1 | 06-005-287-00000 | 삼보주택APT | 시청6길42(신음동 1275) | 51986
1 | 06-005-288-00000 | 삼보주택(상가) | 시청1길93,그린마트(신음동 706-1) | 1965
1 | 06-005-288-00100 | 박선복(영진하이빌) | 시청1길124(신음동 692) | 0
1 | 06-005-289-00000 | 김정숙 | 시청1길93(신음동 1275),삼보타운 상가2동 93-109 | 0
1 | 06-005-290-00000 | 임신태 | 시청1길90(신음동 710-2) | 239
1 | 06-005-293-00000 | 전광현 | 시청1길128(신음동 708) | 418
1 | 06-005-294-00000 | 조인제 | 시청1길128(신음동 693) | 325
1 | 06-005-295-00000 | 임현정 | 시청1길136-8(신음동 658) | 0
1 | 06-006-001-00000 | 김경태 | 속구미2길2(신음동 65-3) | 437
1 | 06-006-002-00000 | 이동열 | 속구미길1(신음동 65-2) | 258
1 | 06-006-003-00000 | 김경태 | 속구미길3(신음동 65-2) | 159
1 | 06-006-004-00000 | 강용득 | 속구미길3-1(신음동 65-2) | 196
1 | 06-006-005-00000 | 변영출 | 속구미길6(신음동 65) | 245
1 | 06-006-006-00000 | 김선영 | 속구미길5(신음동 65-6) | 142
1 | 06-006-007-00000 | 변영출 | 속구미길8(신음동 1230-23) | 188
1 | 06-006-008-00000 | 임순란 | 속구미길7(신음동 65) | 105
1 | 06-006-009-00000 | 강명득 | 속구미길9(신음동 65) | 813
1 | 06-006-010-00100 | 김진오 | 속구미길2-2(신음동 1230-25) | 14
1 | 06-006-011-00000 | 박효상 | 속구미길2-4(신음동 1230-3) | 870
1 | 06-006-012-00000 | 김명애(선운산장어) | 환경로25(신음동 1230-27) | 442
1 | 06-006-013-00000 | 조점식(청토산업(주)) | 속구미길10-1(신음동 1230-21) | 86
1 | 06-006-013-00100 | 정하재 | 속구미길11-1(신음동 67) | 134
1 | 06-006-014-00000 | 박병덕 | 속구미길13(신음동 76-24) | 210
1 | 06-006-015-00000 | 신종철 | 속구미길14(신음동 75) | 357
1 | 06-006-015-00100 | 이건세 | 속구미길16(신음동 68-1) | 17
1 | 06-006-016-00000 | 김정식 | 속구미길24(신음동 69) | 203
1 | 06-006-017-00000 | 백석순 | 속구미길15(신음동 68) | 131
1 | 06-006-018-00000 | 송우연 | 속구미길15-3(신음동 68) | 49
1 | 06-006-019-00000 | 김석일 | 속구미길17(신음동 68-1) | 220
1 | 06-006-020-00000 | 이계헌 | 속구미길19(신음동 69-2) | 143
1 | 06-006-021-00000 | 정하진 | 속구미길20(신음동 1230-15) | 385
1 | 06-006-022-00000 | 이재석 | 속구미길22(신음동 1230-12) | 213
1 | 06-006-023-00000 | 임철주 | 속구미길21(신음동 69-1) | 76
1 | 06-006-023-00100 | 이재석 | 속구미길24(신음동 1230-11) | 46
1 | 06-006-024-00000 | 손영원 | 속구미길25(신음동 70-1) | 145
1 | 06-006-025-00000 | 손무남 | 속구미길16-1(신음동 65) | 215
1 | 06-006-026-00000 | 진종옥 | 속구미길18(신음동 1230-15) | 352
1 | 06-006-027-00000 | 이규승 | 속구미길10-4(신음동 1230-22) | 45
1 | 06-006-028-00000 | 안숙자 | 속구미길12(신음동 1230-20) | 258
1 | 06-006-029-00000 | 김형진 | 환경로29(신음동 1230-18) | 174
1 | 06-006-029-00100 | 오순환 | 속구미길10-7(신음동 1230-19) | 48
1 | 06-006-030-00000 | 신상철 | 속구미길26-1(신음동1230-29) | 175
1 | 06-006-030-00100 | 김정자 | 속구미길23(신음동 70-2) | 58
1 | 06-006-031-00000 | 여금순 | 속구미길27(신음동 1241-23) | 789
1 | 06-006-032-00000 | 김우수(속구미다방) | 속구미길28(신음동 1230-8) | 82
1 | 06-006-033-00000 | 이춘 | 속구미길27-1(신음동 76-23) | 211
1 | 06-006-034-00000 | 엄삼용 | 속구미길7(신음동 65-1) | 150
1 | 06-006-035-00000 | 임정배 | 속구미1길9(신음동 76-22) | 383
1 | 06-006-036-00000 | 전금선 | 속구미1길11(신음동 76-34) | 141
1 | 06-006-037-00000 | 김명규 | 속구미1길17-7(신음동 76-20) | 350
1 | 06-006-038-00000 | 임병갑 | 속구미1길17-4(신음동 76-35) | 294
1 | 06-006-039-00000 | 최규탁 | 속구미1길19(신음동 76-30) | 213
1 | 06-006-040-00000 | 김상수 | 속구미1길21-3(신음동 76-29) | 71
1 | 06-006-041-00000 | 김정길 | 속구미1길23(신음동 76-28) | 52
1 | 06-006-042-00000 | 강향임 | 속구미1길21-4(신음동 76-17) | 80
1 | 06-006-043-00000 | 김옥경 | 속구미1길27(신음동 76-7) | 291
1 | 06-006-044-00000 | 이순단 | 속구미1길29-3(신음동 76-4) | 205
1 | 06-006-045-00000 | 이경화 | 속구미1길29-4(신음동 76-3) | 351
1 | 06-006-046-00000 | 조태용 | 속구미1길29-2(신음동 76-11) | 0
1 | 06-006-048-00000 | 김동선 | 속구미1길35-4(신음동 118-38) | 56
1 | 06-006-048-00100 | 박노학 | 속구미1길40(신음동 199-3) | 172
1 | 06-006-049-00000 | 이춘근 | 환경로33(신음동 1230-10) | 230
1 | 06-007-001-00000 | 권재숙 | 속구미1길36-3(신음동 77-1) | 246
1 | 06-007-002-00000 | 박희구 | 속구미1길36-9(신음동 77-4) | 46
1 | 06-007-003-00000 | 김종선 | 속구미1길36-11(신음동 77-5) | 94
1 | 06-007-004-00000 | 유영부 | 속구미1길36-15(신음동 77-6) | 6
1 | 06-007-005-00000 | 유팔용 | 속구미1길36-17(신음동 77-7) | 166
1 | 06-007-006-00000 | 마중권 | 속구미1길36-19(신음동 77-7) | 239
1 | 06-007-008-00000 | 성창기 | 속구미1길28-3(신음동 77-10) | 0
1 | 06-007-009-00000 | 장재식 | 속구미1길28-7(신음동 77-11) | 135
1 | 06-007-010-00000 | 박태점 | 속구미1길28-9(신음동 77-12) | 83
1 | 06-007-011-00000 | 김석순 | 속구미1길28-11(신음동 77-13) | 440
1 | 06-007-012-00000 | 조태현 | 속구미1길28-13(신음동 77-14) | 418
1 | 06-007-013-00000 | 김종두 | 속구미1길22-1(신음동 77-15) | 328
1 | 06-007-014-00000 | 허민호 | 속구미1길22-3(신음동 77-16) | 438
1 | 06-007-015-00000 | 박창호 | 속구미1길22-7(신음동 77-17) | 179
1 | 06-007-016-00000 | 전지영 | 속구미1길22-9(신음동 77-18) | 207
1 | 06-007-017-00000 | 조영기 | 속구미1길22-13(신음동 77-19) | 239
1 | 06-007-018-00000 | 이문석 | 속구미1길18(신음동 75-2) | 118
1 | 06-007-019-00000 | 이달우 | 속구미1길14-1(신음동 75-5) | 124
1 | 06-007-020-00000 | 김충남 | 속구미1길14-6(신음동 75-6) | 305
1 | 06-007-021-00000 | 김재수 | 속구미1길12(신음동 75-7) | 234
1 | 06-007-022-00000 | 백인애 | 속구미1길14-5(신음동 75-1) | 588
1 | 06-007-023-00000 | 백인수 | 속구미길33(신음동 75) | 457
1 | 06-007-023-00100 | 김정숙 | 속구미길32(신음동 64-1) | 193
1 | 06-007-023-00200 | 김춘자 | 속구미1길3(신음동 1230-35) | 126
1 | 06-007-023-00300 | 안경달 | 속구미길36(신음동 1230-6) | 204
1 | 06-007-024-00000 | 이문자 | 속구미길33(신음동 75), 인수농산 | 297
1 | 06-007-025-00000 | 박용배 | 속구미길35(신음동 74-10) | 219
1 | 06-007-026-00000 | 최분이 | 환경로37(신음동 1230-6) | 58
1 | 06-007-027-00000 | 이원진 | 속구미길37(신음동 74-12) | 1759
1 | 06-007-028-00000 | 서정식 | 속구미길38(신음동 79-20) | 278
1 | 06-007-029-00000 | 최규열 | 속구미길42-1(신음동 64-7) | 6
1 | 06-007-029-00100 | 서갑수 | 속구미길42(신음동 64-6) | 141
1 | 06-007-030-00000 | 김동기 | 속구미길45(신음동 74-3) | 238
1 | 06-007-031-00000 | 정삼봉 | 속구미길51(신음동 74-5) | 257
1 | 06-007-032-00000 | 엄삼용 | 속구미길53(신음동 74-15) | 435
1 | 06-007-033-00000 | 김용만 | 속구미길52(신음동 63-3) | 38
1 | 06-007-034-00000 | 신화자 | 속구미길56(신음동 63-4) | 154
1 | 06-007-035-00100 | 권형숙 | 환경로49(신음동 63-2) | 232
1 | 06-007-035-00300 | 박희덕 | 신음동 78-2 | 226
1 | 06-007-035-00400 | 박중규(구.김미정) | 신음동 78-2 | 85
1 | 06-007-035-00600 | 황갑동 | 환경로47-1(신음동 1230-4) | 122
1 | 06-007-035-00700 | 정재율 | 환경로47(신음동 1230-4) | 228
1 | 06-007-035-00800 | 서오수 | 환경로45(신음동 1230-4) | 223
1 | 06-007-035-00900 | 정찬호 | 환경로43(신음동 1230-5) | 276
1 | 06-007-037-00000 | 오순환 | 환경로41(신음동 1230-5) | 355
1 | 06-007-037-00100 | 김용식 | 환경로39(신음동 1230-5) | 33
1 | 06-007-038-00000 | 속구미경노당 | 속구미길43(신음동 74-11), 동사무소 | 168
1 | 06-007-038-00100 | 여갑임 | 속구미길48-3(신음동 63-1) | 80
1 | 06-007-039-00000 | 이칠균 | 환경로35(신음동 1230-7) | 576
1 | 06-007-039-00400 | 김준선(제이에스전자) | 농공단지1길58(신음동 79-31) | 254
1 | 06-007-040-00000 | 김팔랑 | 환경로29-1(신음동 1230-14) | 3
1 | 06-007-041-00000 | 안정숙 | 환경로31-1(신음동 1230-13) | 314
1 | 06-007-042-00000 | 정홍개 | 농공단지길11(신음동 56-7,39-7) | 265
1 | 06-007-042-00100 | 이미혜(신영전기) | 환경로77(신음동 59-13) | 0
1 | 06-007-042-00200 | 박현옥 | 논공단지2길11(신음동 37-5) | 0
1 | 06-007-042-00400 | 윤경자 | 신음동 59-5 | 0
1 | 06-007-043-00000 | 한전칠곡전력소 | 농공단지길20-38(신음동 30) | 459
1 | 06-007-043-00100 | 이용출 | 농공단지길20-5(신음동 31) | 337
1 | 06-007-043-00200 | 최상식 | 농공단지길20-20(신음동 43), 두산지게차 | 183
1 | 06-007-043-00300 | 전옥자 | 농공단지길20-22(신음동 44) | 512
1 | 06-007-048-00000 | (주)두송 | 논공단지3길27(신음동 111) | 782
1 | 06-007-050-00000 | (주)동진금속 김천 | 농공단지길71(신음동 107-2) | 15178
1 | 06-007-051-00000 | 황정상(정도정밀) | 농공단지2길35(신음동 84-6) | 747
1 | 06-007-051-00100 | 송봉석(신현대기계) | 농공단지2길40(신음동 111-1) | 654
1 | 06-007-052-00000 | (주)대운청 | 농공단지2길52-58(신음동 81) | 1522
1 | 06-007-053-00000 | 김준선(우주정밀) | 농공단지2길57(신음동 81-6) | 6323
1 | 06-007-054-00000 | 이향주(우주정밀) | 농공단지길71(신음동 81-3) | 349
1 | 06-007-055-00000 | 조기현 | 속구미1길43-4(신음동 118-24), 동원산업 | 460
1 | 06-007-056-00000 | 변영출 | 농공단지1길65-17(신음동 78-7) | 390
1 | 06-007-058-00000 | 삼우(주) | 농공단지1길30(신음동 90) | 38976
1 | 06-007-059-00000 | 임덕봉 | 농공단지1길13-16(신음동 79-1) | 178
1 | 06-007-060-00000 | 이희근 | 농공단지1길13-12(신음동 79-1) | 77
1 | 06-007-061-00000 | 정종봉 | 환경로71(신음동 60-1) | 286
1 | 06-007-062-00000 | 송성자 | 농공단지1길13-18(신음동 60-1) | 16
1 | 06-007-062-00100 | 황병학 | 환경로67(신음동 61-3) | 41
1 | 06-007-063-00000 | 정종봉 | 환경로79(신음동 59-7) | 65
1 | 06-007-067-00000 | 김영학 | 환경로93(신음동 55-1) | 187
1 | 06-007-068-00000 | 우봉완 | 환경로95(신음동 803-6) | 28
1 | 06-007-069-00000 | 유판곤 | 환경로97(신음동 54) | 57
1 | 06-007-070-00000 | 이종호(골프나라) | 환경로105(신음동 46-1) | 7
1 | 06-007-072-00000 | 이남숙 | 환경로111(신음동 51-1) | 131
1 | 06-007-072-00100 | 최상우 | 환경로109(신음동 49-2) | 42
1 | 06-008-001-00100 | 이미경 | 시청1길80(신음동 713-1), 풍천장어 | 569
1 | 06-008-001-00200 | 김한수 | 금음길38-3(신음동 712-9) | 441
1 | 06-008-001-00300 | 김영준 | 금음길46(신음동 712-13) | 0
1 | 06-008-002-00000 | 차상수(대신동교회) | 금음길43(신음동 717-1) | 222
1 | 06-008-002-00100 | 이명진 | 금음길46-10(신음동 629-2) | 127
1 | 06-008-003-00000 | 조규철 | 금음길46-11(신음동 630-3) | 90
1 | 06-008-004-00000 | 구창배 | 금음길46-9(신음동 630-2) | 231
1 | 06-008-005-00000 | 구창호 | 금음길64-3(신음동 631-2) | 139
1 | 06-008-006-00000 | (주)모세 | 금음길66-4(신음동 632-3) | 362
1 | 06-008-007-00000 | 조일제 | 금음길66-5(신음동 632-2) | 84
1 | 06-008-008-00000 | 김시철 | 금음길70(신음동 682) | 409
1 | 06-008-010-00000 | 조인제 | 금음뒷길8-9(신음동 637-2) | 186
1 | 06-008-011-00000 | 구석희 | 금음뒷길8-5(신음동 640) | 188
1 | 06-008-011-00100 | 서상자 | 금음뒷길8(신음동 678-1) | 0
1 | 06-008-012-00000 | 김용문 | 금음뒷길8-3(신음동 641) | 63
1 | 06-008-013-00000 | 강남이 | 금음뒷길8-1(신음동 642) | 59
1 | 06-008-014-00000 | 조동호 | 금음뒷길15(신음동 642-2) | 42
1 | 06-008-015-00000 | 구창배 | 신음동 670 | 11
1 | 06-008-016-00000 | 전환갑 | 금음뒷길9-5(신음동 670-1) | 74
1 | 06-008-017-00000 | 안광운 | 금음뒷길9-3(신음동 671) | 0
1 | 06-008-018-00000 | 김종연 | 금음뒷길8-8(신음동 679) | 208
1 | 06-008-019-00000 | 경노당 | 금음뒷길76(신음동 681) | 191
1 | 06-008-020-00000 | 전환득 | 금음길78(신음동 680) | 57
1 | 06-008-021-00000 | 최인규 | 금음길82(신음동 678) | 148
1 | 06-008-022-00000 | 김대경 | 금음뒷길1(신음동 677) | 169
1 | 06-008-023-00000 | 김재수 | 금음길86-4(신음동 674) | 122
1 | 06-008-024-00000 | 최의웅 | 금음길88(신음동 675) | 117
1 | 06-008-025-00000 | 손규하 | 금음길92(신음동 669) | 25
1 | 06-008-026-00000 | 조명환 | 금음길96(신음동 668) | 25
1 | 06-008-027-00000 | 이상길 | 금음길93(신음동 666) | 413
1 | 06-008-028-00000 | 이상길 | 금음길91(신음동 665) | 173
1 | 06-008-029-00000 | 강봉희 | 금음길87(신음동 664) | 35
1 | 06-008-030-00000 | 배창수 | 금음길83(신음동 676) | 0
1 | 06-008-031-00000 | 강동술 | 금음길81-6(신음동 663) | 51
1 | 06-008-032-00000 | 정술이 | 금음길81-18(신음동 659) | 276
1 | 06-008-033-00000 | 전병옥 | 금음길81-11(신음동 687) | 133
1 | 06-008-034-00000 | 이상승 | 금음길79(신음동 685) | 117
1 | 06-008-035-00000 | 오옥연 | 금음길79-4(신음동 685) | 41
1 | 06-008-038-00000 | 전형근 | 금음길73(신음동 683) | 223
1 | 06-008-039-00000 | 조태홍 | 금음길 71-4(신음동 683-1) | 105
1 | 06-008-040-00100 | 이부흥 | 금음길65-12(신음동 689),J클래식빌라 101동101호 | 0
1 | 06-008-040-00200 | 조영희 | 금음길65-12(신음동 689),J클래식빌라 101동102호 | 0
1 | 06-008-040-00300 | 조영희 | 금음길65-12(신음동 689),J클래식빌라 101동201호 | 0
1 | 06-008-040-00400 | 조영희 | 금음길65-12(신음동 689),J클래식빌라 101동202호 | 0
1 | 06-008-040-00500 | 조영희 | 금음길65-12(신음동 689),J클래식빌라 101동301호 | 0
1 | 06-008-040-00600 | 조영희 | 금음길65-12(신음동 689),J클래식빌라 101동302호 | 0
1 | 06-008-040-00700 | 조영희 | 금음길65-12(신음동 689),J클래식빌라 101동401호 | 0
1 | 06-008-040-00800 | 정재현 | 금음길65-12(신음동 689),J클래식빌라 101동402호 | 0
1 | 06-008-041-00100 | 정경숙 | 금음길65-12(신음동 689),J클래식빌라 102동101호 | 0
1 | 06-008-041-00200 | 정경숙 | 금음길65-12(신음동 689),J클래식빌라 102동102호 | 0
1 | 06-008-041-00300 | 정경숙 | 금음길65-12(신음동 689),J클래식빌라 102동201호 | 0
1 | 06-008-041-00400 | 정경숙 | 금음길65-12(신음동 689),J클래식빌라 102동202호 | 0
1 | 06-008-041-00500 | 정경숙 | 금음길65-12(신음동 689),J클래식빌라 102동301호 | 0
1 | 06-008-041-00600 | 정경숙 | 금음길65-12(신음동 689),J클래식빌라 102동302호 | 0
1 | 06-008-041-00700 | 정경숙 | 금음길65-12(신음동 689),J클래식빌라 102동401호 | 0
1 | 06-008-041-00800 | 정경숙 | 금음길65-12(신음동 689),J클래식빌라 102동402호 | 0
1 | 06-008-042-00100 | 이정호 | 금음길65-12(신음동 689),J클래식빌라 103동101호 | 0
1 | 06-008-042-00200 | 임송규 | 금음길65-12(신음동 689),J클래식빌라 103동102호 | 0
1 | 06-008-042-00300 | 임송규 | 금음길65-12(신음동 689),J클래식빌라 103동201호 | 0
1 | 06-008-042-00400 | 임송규 | 금음길65-12(신음동 689),J클래식빌라 103동202호 | 0
1 | 06-008-042-00500 | 임송규 | 금음길65-12(신음동 689),J클래식빌라 103동301호 | 0
1 | 06-008-042-00600 | 임송규 | 금음길65-12(신음동 689),J클래식빌라 103동302호 | 0
1 | 06-008-042-00700 | 임송규 | 금음길65-12(신음동 689),J클래식빌라 103동401호 | 0
1 | 06-008-042-00800 | 임송규 | 금음길65-12(신음동 689),J클래식빌라 103동402호 | 0
1 | 06-008-043-00100 | 황찬환 | 금음길65-12(신음동 689),J클래식빌라 104동101호 | 0
1 | 06-008-043-00200 | 박병준 | 금음길65-12(신음동 689),J클래식빌라 104동102호 | 0
1 | 06-008-043-00300 | 황찬환 | 금음길65-12(신음동 689),J클래식빌라 104동201호 | 0
1 | 06-008-043-00400 | 황찬환 | 금음길65-12(신음동 689),J클래식빌라 104동202호 | 0
1 | 06-008-043-00500 | 황찬환 | 금음길65-12(신음동 689),J클래식빌라 104동301호 | 0
1 | 06-008-043-00600 | 황찬환 | 금음길65-12(신음동 689),J클래식빌라 104동302호 | 0
1 | 06-008-043-00700 | 황찬환 | 금음길65-12(신음동 689),J클래식빌라 104동401호 | 0
1 | 06-008-043-00800 | 황찬환 | 금음길65-12(신음동 689),J클래식빌라 104동402호 | 0
1 | 06-008-044-00100 | 이재길 | 금음길65-12(신음동 689),J클래식빌라 105동101호 | 0
1 | 06-008-044-00200 | 이재길 | 금음길65-12(신음동 689),J클래식빌라 105동102호 | 0
1 | 06-008-044-00300 | 이재길 | 금음길65-12(신음동 689),J클래식빌라 105동201호 | 0
1 | 06-008-044-00400 | 이재길 | 금음길65-12(신음동 689),J클래식빌라 105동202호 | 0
1 | 06-008-044-00500 | 김영진 | 금음길65-12(신음동 689),J클래식빌라 105동301호 | 0
1 | 06-008-044-00600 | 이재길 | 금음길65-12(신음동 689),J클래식빌라 105동302호 | 0
1 | 06-008-044-00700 | 권오성 | 금음길65-12(신음동 689),J클래식빌라 105동401호 | 0
1 | 06-008-044-00800 | 김성균 | 금음길65-12(신음동 689),J클래식빌라 105동402호 | 0
1 | 06-009-002-00000 | 손종용 | 신음동 131 | 507
1 | 06-009-002-00100 | 박이돈 | 삼애길90(신음동 132-1) | 0
1 | 06-009-003-00000 | 이종란 | 삼애길45(신음동 132-1) | 79
1 | 06-009-004-00000 | 신기순 | 삼애길43(신음동 200-20) | 357
1 | 06-009-005-00000 | 이경한(안병복) | 삼애길41(신음동 129-1) | 127
1 | 06-009-006-00000 | 이상진 | 삼애길39(신음동 128-4) | 316
1 | 06-009-007-00000 | 방호양 | 삼애2길79(신음동 125-18) | 157
1 | 06-009-008-00000 | 신보순 | 삼애길19(신음동 120-2, 121) | 205
1 | 06-009-010-00000 | 한장심 | 삼애2길146(신음동 125-13) | 53
1 | 06-009-012-00000 | 강억술 | 삼애2길12(신음동 118-1) | 40
1 | 06-009-013-00000 | 조영일 | 삼애2길3(신음동 118-13) | 203
1 | 06-009-014-00000 | 오육복 | 삼애2길5(신음동 118-13) | 260
1 | 06-009-015-00000 | 김영근 | 삼애2길8(신음동 118-1) | 291
1 | 06-009-015-00100 | 임순자 | 삼애2길10(신음동 118-1) | 143
1 | 06-009-017-00000 | 전승도 | 삼애2길13(신음동 118-15) | 284
1 | 06-009-018-00000 | 박영민 | 삼애2길15(신음동 118-15) | 224
1 | 06-009-019-00000 | 황종순 | 삼애2길19(신음동 116) | 3
1 | 06-009-020-00000 | 박춘자 | 삼애2길120(신음동 125-3) | 88
1 | 06-009-021-00000 | 김태곤 | 삼애2길23(신음동 116-1) | 33
1 | 06-009-022-00000 | 김점수A | 삼애2길122(신음동 356-1) | 53
1 | 06-009-024-00000 | 김경분 | 삼애2길27(신음동 116-3) | 169
1 | 06-009-025-00000 | 정구식 | 삼애2길35(신음동 118-7) | 69
1 | 06-009-025-00100 | 장영순 | 삼애2길35(신음동 118-7) | 0
1 | 06-009-026-00000 | 김영조 | 삼애2길55(신음동 125-11) | 224
1 | 06-009-026-00100 | 김이도 | 삼애2길55(신음동 118) | 65
1 | 06-009-028-00000 | 박옥심 | 삼애2길134(신음동 산 17) | 136
1 | 06-009-030-00000 | 조재희 | 삼애2길60(신음동 125-11) | 83
1 | 06-009-031-00000 | 김두근 | 삼애길83(신음동 200-19) | 4
1 | 06-009-032-00000 | 박영숙 | 삼애2길146(신음동 125-13) | 112
1 | 06-009-033-00000 | 이종의 | 삼애2길71(신음동 125-10) | 34
1 | 06-009-036-00000 | 정현모 | 삼애2길79(신음동 125-18) | 103
1 | 06-009-038-00000 | 차필조 | 삼애2길87(신음동 200-31) | 127
1 | 06-009-039-00000 | 노봉남 | 삼애2길93(신음동 200-24) | 73
1 | 06-009-040-00000 | 유옥이 | 삼애2길101(신음동 200-25) | 98
1 | 06-009-041-00000 | 오삼복 | 삼애2길103(신음동 200-19) | 258
1 | 06-009-042-00000 | 김대희 | 삼애2길109(신음동 200-21) | 369
1 | 06-009-044-00000 | 오재진 | 삼애2길121(신음동 200-6) | 257
1 | 06-009-045-00000 | 엄성주 | 삼애2길125(신음동 200-19) | 687
1 | 06-009-046-00000 | 오창복 | 삼애2길133(신음동 200-19) | 121
1 | 06-009-047-00000 | 김상배 | 삼애길79(신음동 200-5) | 78
1 | 06-009-049-00000 | 김경환 | 삼애길69(신음동 200-8) | 155
1 | 06-009-050-00000 | 옥윤진 | 삼애길67(신음동 200-8) | 4
1 | 06-009-052-00000 | 서정례 | 삼애길53(신음동 359-1) | 24
1 | 06-009-056-00000 | 김경수 | 삼애2길162(신음동 200-15) | 440
1 | 06-009-057-00000 | 김영태(김천삼애농장사무실) | 삼애2길64(신음동 359-1) | 0
1 | 06-009-057-00100 | 김옥연 | 삼애길61(신음동 200-12) | 53
1 | 06-009-058-00000 | 조용준 | 삼애2길164(신음동 산17-43) | 0
1 | 06-009-059-00000 | 김세연 | 삼애2길82(신음동 340) | 104
1 | 06-009-060-00000 | 김두만(전태석) | 삼애2길88(신음동 359-1), 신음동산17 | 740
1 | 06-009-061-00000 | 김종학(김효진) | 삼애길95(신음동 200-33) | 314
1 | 06-009-062-00000 | 윤공덕 | 삼애2길110(신음동 125-2) | 117
1 | 06-009-065-00000 | 김경수B | 삼애2길34(신음동 117-1) | 105
1 | 06-009-066-00000 | 표월자 | 삼애2길36(신음동 125-1) | 49
1 | 06-009-069-00100 | 박상호 | 신음동 산17 | 392
1 | 06-009-070-00000 | 박옥선 | 삼애2길50(신음동 126) | 246
1 | 06-009-071-00000 | 조경승 | 삼애2길53(신음동 126) | 93
1 | 06-009-072-00000 | 김용섭 | 신음동 127 | 70
1 | 06-009-073-00000 | 삼애새마을(양로당) | 삼애2길66(신음동 131-3) | 695
1 | 06-009-075-00000 | 채칠기 | 삼애길104(신음동 357-2) | 123
1 | 06-009-076-00000 | 전인국 | 삼애길96(신음동 358) | 7
1 | 06-009-076-00100 | 정동균 | 삼애길82(신음동 133-1) | 239
1 | 06-009-077-00000 | 이상문 | 논공단지3길20(신음동 산17) | 210
1 | 06-009-077-00100 | 최해진 | 농공단지3길16-20(신음동 151) | 0
1 | 06-009-077-00200 | 김영태 | 논공단지3길1(신음동 152-1) | 0
1 | 06-009-078-00000 | 한승문 | 삼애길6(신음동 144-5) | 104
1 | 06-009-078-00100 | 이해욱 | 삼애길10(신음동 148-5) | 15
1 | 06-009-079-00100 | 구장수 | 삼애길48(신음동 200-19) | 407
1 | 06-009-079-00200 | 오준규(오순이) | 삼애길20(신음동 147) | 171
1 | 06-009-090-00000 | 김재성 | 삼애길60(신음동 128-1) | 159
1 | 06-009-091-00000 | 이창우 | 삼애1길3(신음동 206) | 101
1 | 06-009-093-00000 | 이창우(김성범) | 삼애1길7(신음동 136-1) | 39
1 | 06-009-094-00000 | 노원길 | 삼애1길8(신음동 137-2) | 98
1 | 06-009-095-00000 | 김용규 | 삼애1길12(신음동 141-3) | 19
1 | 06-009-099-00000 | 김복란 | 삼애1길29(신음동 200) | 146
1 | 06-009-100-00000 | 김용진 | 삼애1길22(신음동 199-4) | 120
1 | 06-009-101-00100 | 김정태 | 신음동 195-1, 삼애농장 | 0
1 | 06-009-102-00000 | 박진희 | 삼애길234(신음동 205) | 353
1 | 06-009-110-00000 | 강상윤 | 삼애길141(신음동 213) | 187
1 | 06-009-118-00000 | 김준웅 | 삼애4길5(신음동 325-1) | 588
1 | 06-009-121-00000 | 권삼득 | 삼애길127(신음동 324) | 67
1 | 06-009-122-00000 | 김외상 | 삼애길202(신음동 125-18) | 133
1 | 06-009-122-00100 | 이계근 | 삼애길121(신음동 327) | 0
1 | 06-009-123-00000 | 김세연 | 삼애길196(신음동 340) | 64
1 | 06-009-129-00000 | 이상임 | 삼애길182(신음동 347-1) | 0
1 | 06-009-130-00000 | 서정대 | 삼애길109(신음동 319-1) | 149
1 | 06-009-131-00000 | 서정구 | 삼애길105(신음동 319-3) | 583
1 | 06-009-131-00100 | 이원호 | 삼애길109옆(신음동 348) | 0
1 | 06-009-136-00000 | 김천시장(복지위생과) | 속구미길78(신음동 산352-1), 화장장 | 400
1 | 06-009-138-00000 | 박치운 | 삼애길95(신음동 200-33) | 0
1 | 06-009-139-00000 | 최상현 외1 | 속구미3길9-7(신음동 360-2) | 453
1 | 06-009-144-00000 | 송종호 | 삼애길91(신음동 200-19) | 163
1 | 06-009-145-00000 | 김종학A | 삼애길83(신음동 200-19) | 413
1 | 06-009-147-00000 | 하영길 | 삼애길160(신음동 200-3) | 381
1 | 06-009-148-00000 | 변종매 | 삼애길144(신음동 357) | 489
1 | 06-009-149-00000 | 김화준 | 신음동 17-46 | 375
1 | 06-009-150-00000 | 김정광 | 삼애길122(신음동 135-6) | 77
1 | 06-009-151-00000 | 김태복 | 신음동 산17 | 74
1 | 06-009-152-00000 | 최병호 | 삼애길114(신음동 357-2) | 47
1 | 06-009-153-00000 | 이필선 | 삼애길112(신음동 357-2) | 79
1 | 06-011-001-00000 | 송신근(삼영) | 아홉살이길177(신음동 585-1) | 0
1 | 06-011-001-00200 | 조국제 | 아홉살이길165(신음동 587-3) | 0
1 | 06-011-001-00300 | 김성희(마추피추모텔) | 아홉사리길163(신음동 588-9) | 0
1 | 06-011-001-00600 | 좋은세상주택 | 신음동 588 | 0
1 | 06-011-001-00700 | 좋은세상주택건설(주) | 신음동 588-2 | 0
1 | 06-011-001-01100 | 조영규(스크린골프) | 아홉살이길160(신음동 593) | 0
1 | 06-011-001-01200 | 최한동(카매니져) | 아홉살이길156(신음동 594-5) | 0
1 | 06-011-001-01300 | 이현오(삼신상사) | 아홉살이길156(신음동 594-7) | 0
1 | 06-011-001-01600 | 의료법인 영은의료재단 | 아홉사리길140-49(응명동 957외1) | 0
1 | 06-011-001-01800 | 이성욱 | 아홉사리길119(응명동 807) | 0
1 | 06-011-001-02000 | 양정애(선산식품) | 아홉살이길111(응명동 808) | 0
1 | 06-011-001-02100 | 전현철(추억속으로) | 아홉사리길102-7(응명동 950-2) | 0
1 | 06-011-002-00200 | 김태겸 | 아홉살이길103(응명동 809) | 0
1 | 06-011-003-00000 | 박세태 | 아홉살이길94(응명동 938-2) | 227
1 | 06-011-004-00000 | 박세태 | 아홉살이길80(응명동 939) | 0
1 | 06-011-004-01100 | 위숙이 | 아홉살이길72-13(응명동 940) | 0
1 | 06-011-004-05100 | 김수옥 | 아홉사리길89(응명동 935-14), 원룸 | 0
1 | 06-011-004-05400 | 홍영부 | 응명동 935-17, 원룸 | 0
1 | 06-011-004-05500 | 최부란 | 아홉사리길75-28(응명동 935-8), 원룸 | 0
1 | 06-011-004-05600 | 이광호 | 아홉사리길75-23(응명동 935-12), 원룸 | 0
1 | 06-011-004-05700 | 김창수(리슈빌) | 아홉사리길75-21(응명동 935-13), 원룸 | 0
1 | 06-011-004-06500 | 정영상 | 아홉사리길75-16(응명동 935-6), 원룸 | 0
1 | 06-011-005-05500 | 정의진(경북주거복지센터) | 아홉살이길72-4(응명동 산34) | 45
1 | 06-011-006-00000 | 박태호 | 아홉살이길66-3(대광동 929) | 0
1 | 06-011-010-00000 | 이강순 | 아홉살이길43-6(대광동 925-1) | 264
1 | 06-011-011-00000 | 강홍길 | 아홉살이길43-5(대광동 929-1) | 374
1 | 06-011-012-00000 | 최한기 | 아홉살이길43-9(대광동 929-1) | 13
1 | 06-011-013-00000 | 구범주 | 아홉살이길43-11(응명동 932-1) | 1
1 | 06-011-014-00000 | 김정근 | 아홉사리길44-11(응명동908-2) | 0
1 | 06-011-014-01100 | 이동준 | 아홉사리길44-6(응명동 907) | 0
1 | 06-011-015-00000 | 홍경환(오렌지모텔) | 아홉사리길27(응명동 929-1) | 0
1 | 06-011-017-00000 | 김지연(영남정비) | 아홉살이길8(응명동 895-1) | 0
1 | 06-011-018-00000 | 박정돌 | 아홉살이길2-10(대광동 26) | 44
1 | 06-011-027-00000 | 김상희외3(공단정비) | 시청로289(응명동 930) | 60
1 | 06-011-028-00000 | 박세태(월드유통 ) | 시청로287(응명동 860) | 1
1 | 06-011-032-00000 | 한주전력 | 시청로245(응명동 858-2) | 18
1 | 06-011-033-00000 | 이재성 | 시청로265(응명동 855) | 67
1 | 06-011-036-00000 | 전익로 | 응명동 816-2 | 0
1 | 06-011-037-00000 | 김천보훈지청 | 시청로257(응명동 815), 2층예비군지역대 | 70
1 | 06-011-038-00000 | 최용태(현대김천정비) | 시청로253(응명동 813-4) | 676
1 | 06-011-040-00000 | 김은희((자재백화점)) | 시청로247(대광동 809-1) | 34
1 | 06-011-041-00000 | 장광복(동해해물사랑) | 시청로243(응명동 810-2) | 582
1 | 06-011-042-00000 | 김재수(광성주유소) | 시청로239(응명동 810) | 684
1 | 06-011-042-00300 | 이성호(세진공구상사) | 시청로235(신음동 588-7) | 0
1 | 06-011-042-00400 | 조병숙 | 시청로233(신음동 588-5) | 0
1 | 06-011-042-00500 | 이종여(김해본가뒷고기) | 시청로213(신음동 588-6) | 0
1 | 06-011-042-01100 | 차규탁(주)내트럭 | 시청로218(응명동 1021-2) | 0
1 | 06-011-042-01200 | 내트럭(주) | 시청로218(응명동 1021-2) | 0
1 | 06-011-043-00000 | (주)에스제이피 | 시청로234(응명동 1021-1) | 1469
1 | 06-011-044-01400 | 현대모비스 | 시청로256(응명동 1021) | 1130
1 | 06-011-046-04200 | 에스지케미컬 | 공단4길6(응명동 1014-5) | 3537
1 | 06-011-046-04300 | 황석현 | 공단4길10(응명동 1014-3) | 0
1 | 06-011-046-04400 | (주)피앤텔김천공장 | 공단4길4-12(응명동 1014-2) | 23995
1 | 06-011-046-04500 | (주)두손종합상사 | 공단4길30(응명동 1014-1) | 7667
1 | 06-011-048-00000 | 김천시장(해동자원) | 공단4길51-11(응명동 1012-1),재활용품선별장 | 1177
1 | 06-011-049-00000 | 동성금속주식회사 | 공단로4-57(응명동 1012-3) | 1099
1 | 06-011-050-00000 | 정병기(계양정밀) | 공단로4-63(응명동 1012-4) | 972
1 | 06-011-053-00000 | 실리콘밸리(주) | 공단4길34(응명동 1016-1) | 1262
1 | 06-011-054-00000 | 안성모 | 공단로4-99(응명동 438-1) | 0
1 | 06-011-055-00000 | 정창모(광명산업) | 공단로4-107(응명동 11-1) | 19
1 | 06-011-057-00000 | 김천에너지(주) | 공단4길118-10(응명동 1016) | 0
1 | 06-011-060-00000 | 임창기 | 독정길2(응명동 410-2) | 277
1 | 06-011-061-00000 | 이춘숙 | 독정길6(응명동 410-4) | 133
1 | 06-011-062-00000 | 추재규 | 독정길8(응명동 410) | 0
1 | 06-011-062-00200 | 안현욱 | 공단4길125(응명동 408), 폐차장 | 118
1 | 06-011-065-00000 | 독정마을회관 | 독정길21-1(응명동 969) | 0
1 | 06-011-067-00000 | 안영모 | 독정길22,2층(응명동 428) | 182
1 | 06-011-068-00000 | 안준모 | 독정길24(응명동 426) | 209
1 | 06-011-069-00000 | 대명교회 | 독정길42(응명동 394) | 96
1 | 06-011-070-00000 | 전성호 | 독정길23-2(응명동 444) | 176
1 | 06-011-072-00000 | 전성호 | 독정길21-4(응명동 446) | 251
1 | 06-011-073-00000 | 전환세 | 독정길21-8(응명동 454) | 71
1 | 06-011-074-00000 | 안영모 | 독정길21-9(응명동 455) | 854
1 | 06-011-076-00000 | 안성모 | 독정길19(응명동 432-1) | 207
1 | 06-011-077-00000 | 안창식 | 독정길19-6(응명동 432) | 79
1 | 06-011-078-00000 | 안승방 | 독정길19-12(응명동 439-1) | 265
1 | 06-011-080-00000 | 안원모 | 독정길19-9(응명동 434,435) | 86
1 | 06-011-081-00000 | 전민정 | 독정길19-7(응명동 436) | 136
1 | 06-011-082-00100 | 김천에너지(주) | 공단4길118-10(응명동 1016), (SK건설) | 0
1 | 06-011-086-00000 | 근로복지회관 | 공단3길120-1(응명동 1015-1) | 0
1 | 06-011-089-00900 | 배미섭 | 공단4길131(응명동 404) | 66
1 | 06-011-090-00000 | 안흥모 | 공단4길137-9(응명동 385) | 107
1 | 06-011-093-00000 | 현대모비스((주)램프 | 공단로258-45(응명동 1020) | 0
1 | 06-011-095-00000 | 김종출(황간집식당) | 공단로258-7(응명동 685) | 1919
1 | 06-011-096-00000 | 정옥자 | 느티골길2(응명동 707-1) | 215
1 | 06-011-096-00100 | 이상식(공단실비식당) | 공단로262(응명동 681-1) | 544
1 | 06-011-097-00000 | 전신조 | 느티골길8-2(응명동 687) | 141
1 | 06-011-098-00000 | 임점순 | 느티골길8-3(응명동 688) | 30
1 | 06-011-099-00000 | 김진태 | 느티골길10(응명동 689) | 33
1 | 06-011-100-00000 | 윤치준 | 느티골길12-6(응명동 694-1) | 114
1 | 06-011-101-00000 | 전관옥 | 느티골길12-4(응명동 692) | 83
1 | 06-011-102-00000 | 박인업 | 느티골길16(응명동 693) | 292
1 | 06-011-103-00000 | 김출근 | 느티골길18-4(응명동 694-2) | 229
1 | 06-011-104-00000 | 송삼순 | 느티골길20(응명동 696) | 279
1 | 06-011-105-00000 | 육봉순 | 느티골길20-3(응명동 695) | 100
1 | 06-011-106-00000 | 전현오 | 느티골길24(응명동 697) | 258
1 | 06-011-107-00000 | 정기태 | 느티골길26-4(응명동 698) | 86
1 | 06-011-108-00000 | 김남이 | 느티골길26-1(응명동 701) | 67
1 | 06-011-110-00100 | 최기식(홍길동갈비) | 느티골길28-3(응명동 700-3) | 71
1 | 06-011-111-00000 | 이상윤 | 느티골길30(응명동 702) | 255
1 | 06-011-113-00000 | 정경복 | 공단로277(응명동 700-5) | 179
1 | 06-011-120-00000 | 육봉기 | 공단로273-10(응명동 704-1) | 177
1 | 06-011-121-00000 | 박미연 | 공단로273-10(응명동 704-1) | 47
1 | 06-011-122-00000 | 김갑용 | 공단로273-10(응명동 704-1) | 98
1 | 06-011-122-05500 | 황인선 | 응명동 산61-1 | 0
1 | 06-011-123-00000 | 문영삼 | 공단로267(응명동 707-3), 힐탑 | 1241
1 | 06-011-125-00000 | 강병렬(느티고을) | 공단로270(응명동 705) | 0
1 | 06-011-126-00000 | 느티마을회관(이상윤) | 느티골길12-4(응명동 692) | 384
1 | 06-011-127-00000 | 김상조(공단주유소) | 공단로264(응명동 707) | 295
1 | 06-011-130-00000 | 코오롱글로텍 | 공단로213(응명동 1004) | 32209
1 | 06-011-131-00300 | 유진제지 | 공단로212(응명동 1003) | 946
1 | 06-011-135-00000 | (주)아모레퍼시픽 | 공단2길78-24(대광동 1000-2), 메이크업사업장 | 13527
1 | 06-011-136-00000 | (주)아모레퍼시픽 | 공단2길78-24(대광동 1000-3), 메이크업사업장 | 6270
1 | 06-011-137-00000 | (주)아모레퍼시픽 | 공단3길20(대광동 1344), 메이크업사업장 | 3234
1 | 06-011-137-00100 | (주)아모레퍼시픽 | 공단3길20(대광동 1000), 메이크업사업장 | 309
1 | 06-011-138-00000 | 양창호 | 공단로152-18(대광동 1347-7), (승원) | 2906
1 | 06-011-141-00000 | 정용기 | 공단로152-18(대광동 1347-6) | 994
1 | 06-011-144-00200 | (주)보담 | 공단로152-30(대광동 1347-3) | 0
1 | 06-011-145-00000 | 다문화가족지원센타 | 공단로152-32(대광동 1347-1) | 167
1 | 06-011-146-00000 | 소방대광119안전센터 | 공단로152-36(대광동 1347) | 631
1 | 06-011-148-00000 | 한국케미칼(주) | 공단로152-31(대광동 1345) | 682
1 | 06-011-149-00000 | 한국특수소재(주) | 공단로152-19(대광동 1346), 제라동호 | 660
1 | 06-011-150-00000 | 해동무역(주) | 공단2길30-33(대광동 1000-4) | 714
1 | 06-011-151-00000 | 김천대광농공단지협의 | 공단2길30-30(대광동 1000-10) | 515
1 | 06-011-152-00000 | 종합사회복지관 | 공단2길30-22(대광동 1000-11) | 1833
1 | 06-011-153-00000 | (주)유앤비오피씨 | 공단2길30-25(대광동 1000-5) | 1741
1 | 06-011-154-00000 | 한독정밀 | 대광동 957-8 | 1588
1 | 06-011-154-00500 | 박보용(진아민물장어) | 공단로85(대광동 940-5) | 0
1 | 06-011-154-00600 | 서상달(영호사) | 공단로83(대광동 940-9) | 0
1 | 06-011-154-00700 | 방원규(두꺼비식당) | 공단로81(대광동 940-10) | 0
1 | 06-011-154-00800 | 강석규(중고백화점) | 공단로79(대광동 940-8) | 0
1 | 06-011-154-01100 | 한광수(대영판넬) | 공단로75(대광동 901) | 0
1 | 06-011-155-00000 | (주)새빗켐 | 공단로98(대광동 1000-23), 제1공장 | 295
1 | 06-011-156-00000 | 한승 | 공단로111(대광동 1000-12) | 3306
1 | 06-011-158-00000 | (주)지시에스(GCS) | 공단로111(대광동 1000-41) | 1677
1 | 06-011-158-01000 | (주)신농 | 공단로100-1(대광동 1000-45) | 0
1 | 06-011-158-01100 | 강종욱(신농) | 공단로100-1(대광동 1000-45) | 1145
1 | 06-011-159-00000 | 고려플라텍(주)3공장 | 공단로110(대광동 1000-22) | 2270
1 | 06-011-160-00000 | (주)하이론상사 | 대광동 686 | 4382
1 | 06-011-160-00200 | 새빗켐(주) | 공단1길11-54(대광동 1000-21) | 0
1 | 06-011-161-00000 | (주)새빗켐 | 공단1길11-54(대광동 1000-21) | 575
1 | 06-011-162-00000 | 한국허큘레스 | 공단1길11-48(대광동 1000-29) | 30463
1 | 06-011-163-00000 | 새빗캠 | 공단로98(대광동 1000-24) | 34
1 | 06-011-164-00000 | (주)신흥정밀김천공장 | 공단1길51(대광동 1000-30) | 4657
1 | 06-011-165-00000 | 안용우( (주)하나 ) | 공단1길11-23(대광동 1000-26), 신호공사 | 274
1 | 06-011-166-00000 | (주)씨에스택 | 공단1길11-19(대광동 1000-27) | 3135
1 | 06-011-167-00000 | (주)신흥정밀김천공장 | 공단1길51(대광동 1000-30) | 4819
1 | 06-011-168-00000 | 진영종합기계 | 공단1길11-15(대응동 1000-28) | 1296
1 | 06-011-168-00200 | (주)시노펙스 | 공단1길11-7(대광동 1000-43) | 3297
1 | 06-011-169-00200 | 김천소각장 | 공단1길8(대광동 1000-40) | 824
1 | 06-011-169-00700 | 김종희 | 공단1길26-6(대광동 806-2) | 0
1 | 06-011-169-00800 | 주용대 | 공단1길26-18(대광동 788-2) | 0
1 | 06-011-169-03300 | (주)보담 | 공단1길26-34(대광동 805) | 0
1 | 06-011-170-00000 | (주)유한킴벌리 | 공단1길34(대광동 746-1) | 166830
1 | 06-011-173-00000 | 김천환경사업소 1 | 공단로58(대광동 850) | 7382
1 | 06-011-173-00200 | 김천시장(상하수도과) | 공단로58(대광동 850), 테니스장 | 1264
1 | 06-011-173-00300 | 김천환경사업소 2 | 공단로58(대광동 850) | 60
1 | 06-011-176-00000 | 주용호(가마솥묵집) | 공단로33,1층(대광동 896) | 0
1 | 06-011-176-00200 | 주용호 | 공단로33,2층(대광동 896) | 0
1 | 06-011-177-07700 | 김천시장(새김천청과) | 환경로124(대광동 1318-23) | 696
1 | 06-011-178-00000 | 김천시장(장애인복지회관) | 환경로136-6(대광동 1318-21) | 4368
1 | 06-011-178-00200 | 가스공사 | 환경로136-14(대광동 1318-21) | 87
1 | 06-011-178-00300 | 김천시장(건설과토목계) | 환경로136-14(대광동 1318-24), 건설과 토목계 | 427
1 | 06-011-178-00900 | 이기영 | 환경로136-3(대광동 887-5) | 0
1 | 06-011-179-00200 | 김영진 | 환경로148(대광동 878-1), 양주골오리마을 | 1392
1 | 06-011-180-00000 | 대광사 | 환경로152(대광동 877) | 526
1 | 06-011-181-00000 | 김영출(자동차정비) | 환경로160(대광동 868-1) | 0
1 | 06-011-182-00000 | 정환식(LPG충전) | 환경로164(대광동 869-2) | 185
1 | 06-011-184-00000 | 권금복 | 환경로180(대광동 1318-3) | 413
1 | 06-011-186-00000 | (주)고이께코리아 | 환경로190(대광동 1318-26) | 773
1 | 06-011-188-00000 | 대홍맨션 | 환경로202(대광동 1318-2) | 42706
1 | 06-011-189-00000 | 대홍맨션상가 | 환경로200(대광동 1398-2) | 775
1 | 06-011-191-00200 | 김은숙 | 김천시 황금로 206(대광동 140-2) | 0
1 | 06-011-191-00300 | 한차옥 | 환경로208(대광동 140-6) | 0
1 | 06-011-192-00000 | 김모라(동양농기계) | 환경로226(대광동 176-5) | 0
1 | 06-011-192-00300 | 모광마을회 | 환경로240(대광동 175-1) | 0
1 | 06-011-210-00000 | 전현욱 | 감문로64(대광동 220-1) | 61
1 | 06-011-230-00000 | 이세원(우진ENG) | 감문로63(대광동 148-1) | 0
1 | 06-011-231-00000 | 강이순 | 보광길35(대광동 147-1) | 44
1 | 06-011-232-00000 | 김두희(대홍각) | 공단1길26-33(대광동 221-2) | 469
1 | 06-011-235-00000 | 김상오(한우농장) | 공단1길26-42(대광동 221) | 0
1 | 06-011-237-00000 | 최기동 | 감문로39(대광동 223) | 13
1 | 06-011-253-00000 | 조미정 | 감문로1(대광동 858-2) | 229
1 | 06-011-255-00000 | 나기두(김천택시) | 환경로159(대광동 865-1) | 16
1 | 06-011-256-00000 | 한시종(황악택시) | 환경로157(대광동 865-4) | 12
1 | 06-012-001-00000 | 한종복 | 대보길3(대광동 1134-4) | 130
1 | 06-012-001-01100 | 한종복 | 대보길3(대광동 1234-1) | 527
1 | 06-012-001-07000 | 석충기 | 대보길27(대광동 1233) | 100
1 | 06-012-001-07100 | 한종만 | 대보길32(대광동 1110-1) | 0
1 | 06-012-001-07500 | 이종목 | 대보길31(대광동 1230) | 386
1 | 06-012-001-07600 | 진종대 | 대보길33(대광동 1192) | 107
1 | 06-012-001-07700 | 안영이 | 대보길34(대광동 1111-3) | 216
1 | 06-012-003-00000 | 박의태((주)도리신) | 대보길46(대광동 1111-1) | 1247
1 | 06-012-004-00000 | 이보기 | 대보길56(대광동 1139-1) | 318
1 | 06-012-006-00000 | 강덕환 | 대보길65(대광동 1130) | 652
1 | 06-012-007-00000 | 최정금(최봉덕) | 대보길59(대광동 1128) | 59
1 | 06-012-008-00000 | 장득이 | 대보길59-1(대광동 1127) | 189
1 | 06-012-009-00000 | 김진산 | 대보길51-6(대광동 1291) | 261
1 | 06-012-010-00000 | 이봉순 | 대보1길6(대광동 1120-1) | 90
1 | 06-012-011-00000 | 변성진(최헌영) | 대보1길1(대광동 1229) | 136
1 | 06-012-012-00000 | 강인하(슈퍼) | 대보1길5(대광동 1228-1) | 401
1 | 06-012-013-00000 | 임상조 | 대보길37-16(대광동 1212) | 402
1 | 06-012-014-00000 | 김천덕 | 대보1길7-7(대광동 1209-1) | 24
1 | 06-012-015-00000 | 이경애(하늘마당) | 대보1길14-4(대광동 1126) | 1
1 | 06-012-016-00000 | 전무웅 | 대보1길14-8(대광동 1122) | 239
1 | 06-012-016-00100 | 최금이 | 대보1길14-10(대광동 1129-4) | 0
1 | 06-012-017-00000 | 안성식(이기자) | 대보1길14-12(대광동 1191) | 115
1 | 06-012-018-00000 | 안창모 | 대보1길14-11(대광동 1185) | 305
1 | 06-012-018-05500 | 마을회관 | 대보1길16(대광동 1028-1) | 0
1 | 06-012-019-00000 | 조점식 | 대보2길2(대광동 1206-1) | 56
1 | 06-012-020-00000 | 이정길 | 대보2길4(대광동 1205) | 103
1 | 06-012-021-00000 | 주월출 | 대보2길6(대광동 1188-1) | 47
1 | 06-012-022-00000 | 최정순 | 대보2길8(대광동 1224) | 60
1 | 06-012-023-00000 | 전진옥 | 대보2길16(대광동 1184) | 204
1 | 06-012-024-00000 | 전환수 | 대보2길38(대광동 1183) | 267
1 | 06-012-025-00000 | 김종석 | 대보2길35(대광동 1180) | 62
1 | 06-012-025-00100 | 박철용 | 대보뒷길23(대광동 1181-1) | 179
1 | 06-012-026-00000 | 김갑덕 | 대보2길21(대광동 1181) | 273
1 | 06-012-027-00000 | 조선학 | 대보2길15(대광동 1182-1) | 179
1 | 06-012-028-00000 | 김선학 | 대보2길11(대광동 1190) | 192
1 | 06-012-029-00000 | 임영자 | 대보2길9(대광동 1202) | 288
1 | 06-012-030-00000 | 이종춘 | 대보2길20(대광동 1204) | 0
1 | 06-012-031-00000 | 진종범 | 대보1길22(대광동 1203) | 123
1 | 06-012-033-00000 | 김구환 | 대보1길25(대광동 1214-1) | 24
1 | 06-012-034-00000 | 임현식 | 대보1길34-5(대광동 1183) | 86
1 | 06-012-035-00000 | 안경모 | 대보1길34(대광동 1129) | 271
1 | 06-012-036-00000 | 안종덕 | 대보1길46(대광동 1192) | 125
1 | 06-012-037-00000 | 신현분 | 대보1길39-4(대광동 1217) | 196
1 | 06-012-038-00000 | 이명기 | 대보1길39-5(대광동 1206) | 0
1 | 06-012-039-00000 | 이환기 | 대보1길39-8(대광동 1105) | 435
1 | 06-012-041-00000 | 유청자 | 대보1길39-18(대광동 1223) | 36
1 | 06-012-042-00000 | 전재금 | 대보1길39-32(대광동 1238) | 503
1 | 06-012-044-00000 | 한상길 | 대보길37-21(대광동 1215) | 0
1 | 06-012-045-00000 | 안승옥 | 대보길37-24(대광동 1232) | 386
1 | 06-012-046-00000 | 김문수 | 대보길37-18(대광동 1225) | 27
1 | 06-012-047-00000 | 강기원 | 대보길37-14(대광동 1226) | 295
1 | 06-012-048-00000 | 김상옥 | 대보길37-11(대광동 1233-1) | 215
1 | 06-012-049-00000 | 한종섭 | 대보길37-8(대광동 1227) | 129
1 | 06-012-050-01100 | 안수용(고리파이프) | 공단1길188(대광동 1107-7) | 0
1 | 06-012-050-01500 | 인대형 | 공단1길170(대광동 1093) | 287
1 | 06-012-050-01900 | 윤수옥(연합전자) | 공단1길168(대광동 1091-2) | 51
1 | 06-012-050-02000 | 금오산낙농축협 | 공단1길168(대광동 1091-2) | 350
1 | 06-012-050-03100 | 윤재권 | 대광동 628(고물상) | 0
1 | 06-012-050-03200 | 양준혁 | 대광동 627-2 | 0
1 | 06-012-050-03500 | 박영순(주)원앙식품 | 대광동 671-1 | 0
1 | 06-012-050-03800 | 이시혁 | 공단1길106(대광동 671)한성자원 | 0
1 | 06-012-050-04100 | 김옥배 | 감남골길99(대광동 685) | 0
1 | 06-012-050-05100 | 전재광 | 감남골길55-4(대광동 681) | 644
1 | 06-012-050-05300 | 김정온 | 감남골길54-13,만보맞은편(대광동 619) | 0
1 | 06-012-050-05500 | 임성욱(대현공예) | 대광동 317-1 | 2845
1 | 06-012-051-00000 | 신희천 | 감남골길24 담소원(대광동 319) | 281
1 | 06-012-051-01900 | 송순범 | 대광동 323 | 0
1 | 06-012-051-02100 | 김인배 | 감남골길10(대광동 327-2) | 83
1 | 06-012-053-00000 | 박태수 | 감남골길1-2(대광동 289-1) | 478
1 | 06-012-054-00000 | 김남규 | 감문로151(대광동 432) | 355
1 | 06-012-055-00000 | 신풍자 | 감문로147(대광동 444) | 75
1 | 06-012-056-00000 | 이정학(연쇄점) | 감문로145(대광동 445) | 270
1 | 06-012-057-00000 | 나옥자 | 감문로143(대광동 565) | 46
1 | 06-012-058-00000 | 김인배(놀뫼식당) | 감문로142(대광동 285-1) | 936
1 | 06-012-060-00300 | 전영면 | 솟골길22(대광동 256) | 217
1 | 06-012-060-00400 | 강재수외1 | 솟골길24-3(대광동 253-7) | 119
1 | 06-012-060-00500 | 박미영외2 | 솟골길24-4(대광동 253-6) | 206
1 | 06-012-060-00600 | 진길남 | 솟골길14-7(대광동 253-4) | 62
1 | 06-012-061-00000 | 우문남 | 솟골길26(대광동 253-10) | 30
1 | 06-012-061-00300 | 이정임 | 솟골길46(대광동 253-12) | 252
1 | 06-012-062-00200 | 전우성 | 솟골길4(대광동 2-56) | 0
1 | 06-012-063-00000 | 김정임 | 솟골안길12(대광동 254) | 56
1 | 06-012-064-00000 | 전상일 | 솟골안길16(대광동 254) | 169
1 | 06-012-065-00000 | 김희수 | 솟골안길15(대광동 256) | 475
1 | 06-012-065-00200 | 황종례 | 솟골안길13(대광동 254-6) | 0
1 | 06-012-067-00000 | 신무철 | 솟골안길1-9(대광동 565) | 46
1 | 06-012-067-00200 | 김정수 | 대광동 257-3 | 133
1 | 06-012-069-00000 | 김명준 | 대광동 256-8 | 0
1 | 06-012-070-00000 | 여환필 | 감문로125-6(대광동 255-1) | 225
1 | 06-012-071-00000 | 정충자 | 감문로158(대광동 500) | 103
1 | 06-012-071-00100 | 전재을 | 대광동 501 | 212
1 | 06-012-071-00200 | 김명조 | 대광동 559 | 0
1 | 06-012-071-00300 | 김천시장(산림녹지과) | 대광동 329-1(모광연화지-화장실) | 178
1 | 06-012-072-00000 | 김태현 | 감문로161(대광동 432) | 26
1 | 06-012-072-00200 | 이문악 | 대광동 330 | 76
1 | 06-012-072-00500 | 김종대 | 감문로 165(대광동 산7) | 0
1 | 06-012-072-01500 | 박성자 | 대광동 336-2 | 0
1 | 06-012-073-00000 | 김명득 | 대광동 338-2 | 342
1 | 06-012-074-00000 | 김용호 | 감문로172(대광동 414) | 0
1 | 06-012-076-00000 | 김종명 | 감문로181(대광동 480) | 307
1 | 06-012-076-00200 | 김종명 | 묘광연지길1(대광동 480) | 196
1 | 06-012-077-00000 | 권정옥 | 묘광길1(대광동 501) | 109
1 | 06-012-077-00300 | 구.마을회관 | 묘광길22(대광동 355) | 193
1 | 06-012-078-00000 | 전재희 | 묘광길69-13(대광동 596-1) | 177
1 | 06-012-078-00100 | 전재보 | 묘광길69-12(대광동 448) | 47
1 | 06-012-078-00200 | 전광표 | 묘광길69-10(대광동 547) | 279
1 | 06-012-078-07800 | 안용우(Hana To) | 대광동 340 | 450
1 | 06-012-078-07900 | 김용득 | 대광동 338-5 | 203
1 | 06-012-079-00000 | 염승남(일품각) | 대광동 339 | 455
1 | 06-012-079-00400 | 김수남(보라식당) | 대광동 333-1 | 533
1 | 06-012-079-00500 | 김영민(선녀와나무꾼) | 대광동 333 | 2068
1 | 06-012-079-00900 | 대광교회 | 대광동 493 | 747
1 | 06-012-079-01000 | 전광호 | 대광동 493 | 560
1 | 06-012-080-00000 | 김상오 | 묘광길79(대광동 545) | 257
1 | 06-012-080-00100 | 전재술 | 묘광길82-1(대광동 554) | 0
1 | 06-012-080-00200 | 강학규 | 묘광길82-7(대광동 553) | 181
1 | 06-012-081-00000 | 김준곤 | 묘광길82-4(대광동 555) | 124
1 | 06-012-084-00000 | 김점하 | 묘광길80(대광동 563) | 215
1 | 06-012-085-00000 | 나순자 | 묘광길74(대광동 565) | 127
1 | 06-012-086-00000 | 김영업 | 묘광3길2(대광동 592) | 133
1 | 06-012-086-00100 | 전근면 | 묘광3길3(대광동 415) | 189
1 | 06-012-086-00200 | 전재팔 | 묘광3길5-4(대광동 561) | 146
1 | 06-012-086-00300 | 김성정 | 묘광3길5-6(대광동 562) | 119
1 | 06-012-087-00000 | 엄준식 | 묘광3길9-3(대광동 556) | 537
1 | 06-012-088-00000 | 정해임 | 묘광3길11(대광동 557) | 245
1 | 06-012-089-00000 | 우정자 | 묘광3길15-3(대광동 551) | 80
1 | 06-012-090-00000 | 정광일 | 묘광3길15-2(대광동 567) | 266
1 | 06-012-091-00000 | 박갑용 | 묘광3길21(대광동 548) | 76
1 | 06-012-092-00000 | 김길색 | 묘광3길27-3(대광동 466) | 4
1 | 06-012-093-00000 | 정말분 | 묘광3길27(대광동 591) | 15
1 | 06-012-094-00000 | 전청송 | 묘광3길31(대광동 533) | 121
1 | 06-012-094-00200 | 최성문 | 묘광3길35(대광동 532) | 0
1 | 06-012-095-00000 | 전부일 | 묘광3길32(대광동 463) | 135
1 | 06-012-096-00000 | 전한옥 | 묘광3길32-3(대광동 460) | 258
1 | 06-012-097-00000 | 이계분 | 묘광3길26(대광동 459) | 101
1 | 06-012-098-00000 | 안세웅 | 묘광3길26-7(대광동 461) | 524
1 | 06-012-099-00000 | 전재찬 | 묘광2길46(대광동 463) | 153
1 | 06-012-100-00000 | 전제원 | 묘광2길40(대광동 466) | 147
1 | 06-012-100-00100 | 최수길 | 묘광2길36(대광동 469) | 254
1 | 06-012-101-00000 | 정정숙 | 묘광2길34(대광동 470) | 96
1 | 06-012-101-00400 | 한영석 | 묘광3길24(대광동 458) | 215
1 | 06-012-102-00000 | 김홍배 | 묘광3길20(대광동 550) | 189
1 | 06-012-103-00000 | 백정순 | 묘광3길16(대광동 457) | 162
1 | 06-012-104-00000 | 정옥순 | 묘광3길14-4(대광동 454) | 1
1 | 06-012-105-00000 | 안정부 | 묘광3길12(대광동 559) | 64
1 | 06-012-107-00000 | 천윤화 | 묘광3길6(대광동 560) | 133
1 | 06-012-110-00000 | 정희 | 묘광길60(대광동 593) | 133
1 | 06-012-110-00100 | 모광마을회관 | 대광동 493 | 232
1 | 06-012-111-00000 | 이임호 | 묘광길56-1(대광동 506) | 0
1 | 06-012-112-00000 | 김용걸 | 묘광길56-5(대광동 415) | 256
1 | 06-012-113-00000 | 정삼선 | 묘광길56-6(대광동 447) | 37
1 | 06-012-113-00200 | 윤정남 | 묘광길56-10(대광동 448) | 0
1 | 06-012-114-00000 | 전제옥 | 묘광2길2(대광동 417) | 197
1 | 06-012-115-00000 | 전민표 | 묘광2길3(대광동 412-1) | 13
1 | 06-012-116-00000 | 김무순 | 묘광2길5(대광동 591) | 121
1 | 06-012-118-00000 | 오경하 | 묘광2길12(대광동 445) | 379
1 | 06-012-120-00000 | 이금분 | 묘광2길16(대광동 449) | 89
1 | 06-012-121-00000 | 전상표 | 대광동 479 | 42
1 | 06-012-123-00000 | 전경표 | 묘광길48-1(대광동 409) | 72
1 | 06-012-124-00000 | 김용출 | 묘광길48-6(대광동 418) | 130
1 | 06-012-125-00000 | 전향표 | 묘광1길5(대광동 408) | 414
1 | 06-012-125-00100 | 김정온 | 묘광1길9(대광동 419-4) | 5
1 | 06-012-125-00200 | 전광호 | 묘광1길12(대광동 421-1) | 240
1 | 06-012-125-00300 | 전휘면 | 묘광1길13(대광동 419-1) | 442
1 | 06-012-126-00000 | 김영수 | 묘광1길14-1(대광동 441) | 277
1 | 06-012-126-00100 | 전영면 | 묘광1길19(대광동 443) | 53
1 | 06-012-127-00000 | 박세창 | 묘광1길23(대광동 444-1) | 1
1 | 06-012-128-00000 | 김영수 | 묘광1길25(대광동 481) | 4
1 | 06-012-129-00000 | 전희표 | 묘광1길27(대광동 482) | 215
1 | 06-012-130-00000 | 엄용한 | 묘광1길30(대광동 435) | 89
1 | 06-012-131-00000 | 전제호 | 묘광1길33(대광동 437) | 258
1 | 06-012-132-00000 | 전덕호 | 묘광4길34(대광동 486) | 470
1 | 06-012-132-00100 | 전제술 | 묘광4길39(대광동 484) | 86
1 | 06-012-133-00000 | 전재문 | 묘광4길41(대광동 494) | 264
1 | 06-012-135-00000 | 전제범 | 묘광4길43-5(대광동 477) | 132
1 | 06-012-136-00000 | 전재윤 | 묘광4길43(대광동 493) | 212
1 | 06-012-137-00000 | 전재필(산정지례토종흑돼지) | 묘광4길44-1(대광동 491) | 0
1 | 06-012-138-00000 | 이제선 | 묘광4길46(대광동 492) | 123
1 | 06-012-139-00000 | 전점단 | 묘광4길51-4(대광동 492) | 60
1 | 06-012-140-00000 | 천성익 | 묘광4길55(대광동 473) | 107
1 | 06-012-141-00000 | 강정수 | 묘광4길57-4(대광동 471) | 13
1 | 06-012-146-00000 | 전영조 | 묘광4길59(대광동 462) | 272
1 | 06-012-147-00000 | 최성배 | 대광동 502(묘광4길60) | 0
1 | 06-012-148-00000 | 박남순 | 묘광4길64(대광동 507) | 238
1 | 06-012-150-00000 | 강중규 | 묘광4길67(대광동 467) | 0
1 | 06-012-152-00000 | 전재광 | 묘광4길56(대광동 494) | 0
1 | 06-012-153-00000 | 김달희 | 묘광4길48-1(대광동 496) | 115
1 | 06-012-154-00000 | 노말임 | 묘광4길48-5(대광동 496) | 60
1 | 06-012-155-00000 | 이수영 | 묘광4길48-7(대광동 500) | 91
1 | 06-012-156-00000 | 문명연 | 묘광4길48-4(대광동 499) | 192
1 | 06-012-157-00000 | 임화자 | 묘광4길48-8(대광동 500) | 185
1 | 06-012-158-00000 | 최병희 | 묘광4길48-13(대광동 503) | 236
1 | 06-012-160-00000 | 이문악 | 묘광4길30(대광동 436) | 24
1 | 06-012-161-00000 | 김중수 | 묘광4길28-2(대광동 490) | 291
1 | 06-012-162-00000 | 박명하 | 묘광4길28-1(대광동 489) | 0
1 | 06-012-165-00000 | 김점수 | 묘광4길17(대광동 428-1) | 61
1 | 06-012-166-00000 | 윤제선 | 묘광4길14-15(대광동 430) | 93
1 | 06-012-167-00000 | 김정숙 | 묘광4길14-11(대광동 431) | 95
1 | 06-012-168-00000 | 전재도 | 묘광4길14-9(대광동 433-1) | 490
1 | 06-012-169-00000 | 김재녕 | 묘광1길14-5(대광동 438) | 302
1 | 06-012-170-00000 | 송춘옥 | 묘광1길14-6(대광동 439-1) | 78
1 | 06-012-171-00000 | 강흥분 | 묘광1길14-4(대광동 420) | 57
1 | 06-012-175-00000 | 김명오 | 묘광1길17(대광동 432) | 118
1 | 06-012-178-00000 | 김명주 | 묘광4길12-5(대광동 398-1) | 102
1 | 06-012-179-00000 | 전재오 | 묘광4길12-12(대광동 497) | 436
1 | 06-012-180-00000 | 김태흠 | 감문로201(대광동 399-5) | 243
1 | 06-012-181-00000 | 전태무 | 감문로199(대광동 493) | 243
1 | 06-012-182-00000 | 김차임 | 감문로197(대광동 547) | 2
1 | 06-012-183-00000 | 강중규 | 묘광4길1(대광동 489) | 54
1 | 06-012-183-00200 | 김옥순(유명떡방아) | 묘광4길3(대광동 500) | 449
1 | 06-012-184-00000 | 박옥용 | 대광동 401-1 | 118
1 | 06-012-185-00000 | 김의식 | 묘광4길5(대광동 439) | 84
1 | 06-012-186-00000 | 육을임 | 묘광4길8(대광동 399-3) | 11
1 | 06-012-200-00000 | 이옥자 | 감문로200(대광동 380) | 0
1 | 06-012-219-00000 | 한홍수 | 대광동 395-2 | 0
1 | 06-012-221-00000 | 김석민 | 대광동 380-3 | 322
1 | 06-012-222-00000 | 이영배 | 대광동 380-6 | 426
1 | 06-012-223-00000 | 박세옥 | 대광동 383-1 | 0
1 | 06-012-235-00000 | 박래하 | 대광동 381-1 | 0
1 | 06-013-001-00000 | 진길영 | 매목길176-4(대응동 22-2) | 199
1 | 06-013-002-00000 | 한상율 | 매목길176-10(대응동 22-1) | 58
1 | 06-013-003-00000 | 이호길 | 매목길176-9(응명동 19-7) | 41
1 | 06-013-004-00000 | 조봉태 | 매목길176-5(대응동 19-6) | 23
1 | 06-013-005-00000 | 전충남 | 매목길177-1(대응동 115) | 459
1 | 06-013-006-00000 | 류제학 | 매목길177-4(대응동 25-3) | 276
1 | 06-013-006-00200 | 박상호 | 매목길177-9(신음동 175) | 117
1 | 06-013-006-00300 | 주정수 | 매목길177-14(응명동 25-1) | 63
1 | 06-013-007-00000 | 한광수 | 매목길179(대응동 27) | 182
1 | 06-013-008-00000 | 강희영 | 매목길188(대응동 45) | 80
1 | 06-013-009-00000 | 석용식 | 매목길187(응명동 57) | 145
1 | 06-013-010-00000 | 박달문 | 매목길193(대응동 33) | 223
1 | 06-013-010-00200 | 김상순 | 매목길192(응명동 20-1) | 102
1 | 06-013-011-00000 | 김춘자 | 매목길188-3(대응동 84) | 151
1 | 06-013-012-00000 | 윤석점 | 매목길188-7(대응동 170-3) | 86
1 | 06-013-013-00000 | 이순자 | 매목길188-11(대응동 18-2) | 49
1 | 06-013-013-00300 | 맹봉희 | 매목길188-26(응명동 175) | 29
1 | 06-013-013-00400 | 박철수 | 매목길188-22(신음동 175) | 202
1 | 06-013-013-00500 | 채봉준 | 매목길188-24(신음동 175) | 81
1 | 06-013-013-00900 | 김익수 | 매목길188-10(응명동 19-3) | 16
1 | 06-013-016-00000 | 정홍복 | 매목길206-37(응명동 17) | 111
1 | 06-013-017-00000 | 석종구 | 매목길206-31(응명동 925) | 192
1 | 06-013-018-00000 | 석덕배 | 매목길206-27(응명동 918) | 141
1 | 06-013-019-00000 | 김광웅 | 매목길206-12(응명동 17) | 120
1 | 06-013-020-00000 | 박광식 | 매목길206-17(응명 922) | 0
1 | 06-013-021-00000 | 정대윤 | 매목길206-8(응명동 15-1) | 266
1 | 06-013-021-00100 | 강희일 | 매목길206-15(대응동 923) | 121
1 | 06-013-021-00200 | 최금만 | 매목길206-9(대광동 925) | 496
1 | 06-013-022-00000 | 김순희 | 매목길206-1(대광동 927) | 386
1 | 06-013-023-00000 | 백기현 | 매목길206-4(대응동 13-1) | 138
1 | 06-013-024-00000 | 안창선 | 매목길197(대응동 34) | 282
1 | 06-013-026-00000 | 김진식 | 매목1길24-20(응명동 107-2) | 156
1 | 06-013-027-00000 | 백시기 | 매목1길24-18(응명동 176-2) | 281
1 | 06-013-027-00300 | 오진흠 | 매목길206(대광동 928) | 0
1 | 06-013-028-00000 | 박치옥 | 매목길208(대응동 927) | 19
1 | 06-013-029-00000 | 윤일순 | 매목길207(응명동 38) | 59
1 | 06-013-030-00000 | 우용길 | 매목길209(대응동 39) | 445
1 | 06-013-030-00500 | 김영익 | 매목길219(응명동 55) | 106
1 | 06-013-031-00000 | 정원조 | 왕사이고개길1(대광동 973-2) | 342
1 | 06-013-032-00000 | 박정하 | 왕사이고개길3-5(대응동 925) | 22
1 | 06-013-033-00000 | 이종이 | 매목길223(대응동 56-1) | 446
1 | 06-013-035-00000 | 한청광 | 매목길229(응명동 59-1) | 196
1 | 06-013-035-00300 | 매목마을회관 | 매목길233(응명동 10-1) | 239
1 | 06-013-036-00000 | 재단법인총회유지재단 | 매목길248-3,2층(대광동 965-7) | 452
1 | 06-013-037-00000 | 조광석(토담길) | 매목길268(응명동 1) | 552
1 | 06-013-037-03300 | 정계숙(한우리주식회사) | 대광동 980-7(매목길268뒤쪽) | 0
1 | 06-013-037-04400 | 정구천(신선축산) | 대광동 980-1 | 6771
1 | 06-013-037-06600 | 정한진(한국타이어) | 매목길267(응명동 5) | 157
1 | 06-013-037-07000 | (주)대우건철 | 응명동 6 | 70
1 | 06-013-037-07700 | 김진구(억대자원) | 매목길255(응명동 7) | 283
1 | 06-013-038-00000 | 신상남(섬바우) | 매목1길68-23(응명동 199-2) | 1850
1 | 06-013-042-00000 | 김민욱 | 매목1길24-7(응명동 54) | 160
1 | 06-013-043-00000 | 하인옥 | 매목1길24-4(응명동 48-1) | 98
1 | 06-013-044-00000 | 권시태 | 매목1길24-6(응명동 47) | 131
1 | 06-013-045-00000 | 진길남 | 매목1길24-19(응명동 41) | 247
1 | 06-013-046-00000 | 이수자 | 매목1길24-12(대응동 64) | 0
1 | 06-013-046-00600 | 금인분 | 응명동 49-1 | 0
1 | 06-013-047-00000 | 정광순 | 매목1길28(응명동 51) | 60
1 | 06-013-048-00000 | 마을회관 | 매목1길28-1(응명동 93) | 67
1 | 06-013-049-00000 | 김점이 | 매목1길28-8(응명동 172) | 32
1 | 06-013-050-00000 | 박순화 | 매목1길28-7(대응동 95) | 71
1 | 06-013-051-00000 | 박영근 | 매목1길28-11(대응동 57) | 51
1 | 06-013-052-00000 | 오완환 | 매목1길28-12(대응동 56-2) | 159
1 | 06-013-054-00000 | 박경민 | 매목1길48-10(응명동 77) | 63
1 | 06-013-054-00200 | 김천시장(산림녹지과) | 김천시 응명동 66(매목공원) | 71
1 | 06-013-054-03100 | 이순자 | 매목1길68-6(응명동 62-1) | 0
1 | 06-013-055-00000 | 이우용 | 매목1길68-5(응명동 198) | 46
1 | 06-013-056-00000 | 응명초등학교장 | 매목1길71,사택(응명동 212) | 132
1 | 06-013-056-00200 | 매목마을회 | 매목1길83(응명동 203) | 0
1 | 06-013-057-03000 | 박보용 | 매목1길93-7(응명동 206-5) | 0
1 | 06-013-057-05700 | 하동근 | 매목1길45-6(응명동 185) | 214
1 | 06-013-058-00000 | 손기호 | 매목1길49-5(응명동 186) | 196
1 | 06-013-059-00000 | 석순조 | 매목1길49-9(응명동 189) | 61
1 | 06-013-060-00000 | 박필수 | 매목1길49-15(대응동 180) | 57
1 | 06-013-061-00000 | 박래하 | 매목1길49-23(응명동 170) | 72
1 | 06-013-061-00100 | 한건기 | 매목1길49-36(응명동 171) | 210
1 | 06-013-063-00000 | 최석동 | 매목1길49-18(응명동 173) | 100
1 | 06-013-063-00100 | 박손태 | 매목1길49-24(응명동 173) | 1
1 | 06-013-064-00000 | 조규삼 | 매목1길49-16(응명동 191) | 0
1 | 06-013-065-00000 | 손덕출 | 매목1길49-8(응명동 194) | 125
1 | 06-013-066-00000 | 윤점배 | 매목1길47(응명동 184-1) | 226
1 | 06-013-067-00000 | 최진수 | 매목1길48(대응동 68) | 109
1 | 06-013-069-00000 | 김종규 | 뒷골길6(응명동 182) | 125
1 | 06-013-071-00000 | 박열우 | 뒷골길10(응명동 165-1) | 139
1 | 06-013-072-00000 | 금지애 | 뒷골길12-4(응명동 179) | 0
1 | 06-013-073-00000 | 정병준 | 뒷골길13(대응동 685) | 9
1 | 06-013-074-00000 | 박영자 | 뒷골길18(대응동 168) | 111
1 | 06-013-076-00000 | 윤정대 | 뒷골길26-5(응명동 235-1) | 0
1 | 06-013-077-00000 | 하금봉 | 뒷골길26(응명동 193) | 275
1 | 06-013-078-00000 | 손홍기 | 뒷골길27(응명동 149-1) | 0
1 | 06-013-079-00000 | 김희태 | 뒷골길17-2(응명동 176 ) | 0
1 | 06-013-080-00000 | 정봉선 | 뒷골길17-12(응명동 156) | 113
1 | 06-013-080-00200 | 김교연 | 뒷골길17-20(응명동 155) | 0
1 | 06-013-081-00000 | 신공석 | 뒷골길17-5(대응동 77) | 132
1 | 06-013-082-00000 | 이의섭 | 매목1길41-22(응명동 160) | 89
1 | 06-013-083-00000 | 진구환 | 매목1길41-17(응명동 135) | 158
1 | 06-013-084-00000 | 하재성 | 매목1길41-14(대응동 161) | 137
1 | 06-013-085-00000 | 정홍개 | 매목1길41-13(대응동 124) | 124
1 | 06-013-087-00000 | 박정기 | 매목1길41-3(응명동 122-1) | 146
1 | 06-013-088-00000 | 장봉금 | 매목1길41-4(대응동 155) | 332
1 | 06-013-089-00000 | 임상헌 | 매목1길40(응명동 134) | 320
1 | 06-013-090-00000 | 안용숙 | 매목1길36(응명동 81-1) | 305
1 | 06-013-091-00000 | 김명옥 | 매목1길33-1(대응동 123) | 255
1 | 06-013-092-00000 | 박보용 | 매목1길33(대응동 116-2) | 277
1 | 06-013-093-00000 | 이대하 | 매목1길29-6(대응동 108) | 270
1 | 06-013-093-00200 | 김점분 | 매목1길29-7(응명동 112-1) | 122
1 | 06-013-094-00000 | 백관기 | 매목1길29-8(대응동 125) | 188
1 | 06-013-095-00000 | 이승훈 | 매목1길29-11(응명동 127) | 122
1 | 06-013-096-00000 | 박환영 | 매목1길29-12(대응동 162) | 40
1 | 06-013-098-00000 | 위정태 | 매목1길29(응명동 114-1) | 83
1 | 06-013-098-00200 | 진두영 | 매목1길27-1(응명동 113-1) | 265
1 | 06-013-098-00300 | 박광조 | 매목1길25(응명동 106-1) | 434
1 | 06-013-098-00500 | 진익환 | 매목1길21(응명동 107-1) | 72
1 | 06-013-099-00000 | 진정환 | 매목1길15(대응동 107-2) | 107
1 | 06-013-100-00000 | 김정수 | 매목1길13-5(응명동 111) | 207
1 | 06-013-101-00000 | 황금철 | 매목1길13-3(응명동 110) | 252
1 | 06-013-103-00000 | 김종호 | 매목1길13(응명동 108) | 296
1 | 06-013-105-00000 | 백용흠 | 매목1길7-3(대응동 116) | 78
1 | 06-013-106-00000 | 이풍기 | 매목1길7-5(대응동 18) | 97
1 | 06-013-108-00000 | 석덕기 | 매목1길7-9(대응동 131-1) | 121
1 | 06-013-109-00000 | 조성재 | 매목1길7-11(대응동 132) | 171
1 | 06-013-110-00000 | 남홍심 | 매목1길7-13(대응동 133) | 38
1 | 06-013-111-00000 | 진태호 | 매목1길8(대응동 45-1) | 89
1 | 06-013-112-00000 | 진길기 | 매목1길3(응명동 28-1) | 482
1 | 06-015-002-00000 | (주)삼천리카보텍 | 공단1길80(대응동 1000-34) | 43
1 | 06-015-002-00200 | (주)삼천리카보텍 | 공단1길80(대광동 1000-34) | 5893
1 | 06-015-003-00000 | 안용우(하나) | 공단1길76(대응동 1000-32) | 1527
1 | 06-015-003-00100 | 안용우(하나) | 공단1길76(대광동 1000-32) | 1351
1 | 06-015-012-00000 | (주)동우페이퍼텍 | 공단1길11-55(대광동 1000-20) | 1951
1 | 06-015-012-00300 | (주)동우페이퍼텍 | 공단1길11-55(대광동 1000-20) | 228
1 | 06-015-013-00000 | (주)두산전자BG | 공단7길5,정훈(대광동 1349) | 62128
1 | 06-015-013-00100 | (주)두산전자BG | 공단7길5(대광동 1349) | 25935
1 | 06-015-014-00000 | 코오롱2공장(유화) | 공단로82(대응동 1025) | 18179
1 | 06-015-014-00100 | 코오롱2공장(유화) | 공단로82(대광동 1348) | 329010
1 | 06-015-015-00000 | (주)테스크 | 대광동 1000-46 | 886
1 | 06-015-015-00100 | (주)테스크 | 대광동 1000-46 | 2498
1 | 06-015-016-00000 | 고려플라텍(주) | 대광동 1000-22 | 1520
1 | 06-015-017-00100 | 코오롱인더스트리(주) | 공단로128(응명동 1002) | 2358
1 | 06-015-017-00300 | 코오롱인더스트리(주) | 공단로128(응명동 1002) | 1270263
1 | 06-015-017-00400 | (주)코오롱플라스틱 | 응명동 1018 | 7958
1 | 06-015-017-00500 | 코오롱인더스트리(주) | 공단로128(응명동 1002) | 118496
1 | 06-015-017-00600 | 코오롱플라스틱(주) | 응명동 1018 | 312240
1 | 06-015-019-00000 | (주)유앤비오피씨 | 대광동 1000-5 | 31575
1 | 06-015-020-00000 | 해동무역 | 대광동 1000-4 | 1948
1 | 06-015-021-00100 | 서진화섬 | 공단로79(대광동 1000-15) | 22051
1 | 06-015-021-00200 | 서진화섬 | 공단로79(대광동 1000) | 10439
1 | 06-015-023-00000 | 한국오웬스코닝 | 공단1길5(응명동 870) | 170693
1 | 06-015-023-00100 | 김용우(대신산업) | 공단로64(대광동 1000-25) | 151
1 | 06-015-024-00100 | (주)새빗켐 | 공단로68(대광동 1000-23) | 6371
1 | 06-015-024-00600 | 롯데푸드(주) | 공단1길19(대응동 360) | 62795
1 | 06-015-024-01300 | 롯데푸드(주) | 공단1길19(응명동 1017) | 1039
1 | 06-015-025-00000 | 한국오웬스코닝 | 공단1길5(응명동 1013-1) | 34129
1 | 06-015-031-00000 | 한국특수소재(주) | 공단5길12(대광동 1346) | 23763
1 | 06-015-052-00000 | 삼금공업 | 공단2길33(응명동 1012-5) | 1223
1 | 06-015-052-00100 | 삼금공업 | 공단2길33(응명동 1012-5) | 3104
1 | 06-015-053-00000 | 김천에너지(주) | 응명동 1016 | 0
1 | 07-001-001-00200 | 김정숙 | 대학로55(교동 667-10) | 561
1 | 07-001-001-00300 | 김경호 | 교동 667-12 | 0
1 | 07-001-001-00400 | 이현종 | 대학로49(교동 667-13) | 137
1 | 07-001-001-00600 | 최규연 | 김천시 교동 655-1 | 0
1 | 07-001-001-00700 | 강순숙 | 교동 653-1 | 0
1 | 07-001-001-00800 | 한국도로공사김천영업 | 교동 675-1 | 1322
1 | 07-001-002-00000 | 방송국(임영술) | 신음동 1202-2(교동 567 ) | 16
1 | 07-001-003-00000 | 김천생명과학고등학교 | 부거리길310(교동 581) | 11737
1 | 07-001-003-00100 | 변기선 | 부거리길354(교동 566-90) | 1364
1 | 07-001-003-00200 | 전영학 | 부거리길384(교동 566-24) | 621
1 | 07-001-003-00300 | 변점출 | 부거리길356(교동 566-31) | 2031
1 | 07-001-003-00500 | 변점출 | 부거리길348(교동 566-91) | 285
1 | 07-001-003-00600 | 서성석 | 부거리길382(교동 595-3) | 0
1 | 07-001-004-00000 | 이영자 | 한일길55-3(교동 590-5) | 239
1 | 07-001-005-00000 | 김용태 | 한일길53(교동 572-1) | 509
1 | 07-001-006-00000 | 서성용 | 한일길51-4(교동 590-6) | 409
1 | 07-001-007-00000 | 정수복 | 한일길51-8(교동 589-8) | 280
1 | 07-001-008-00000 | 천용준 | 한일길51-10(교동 589-6) | 895
1 | 07-001-008-00100 | 신경근 | 한일길51-32(교동 588) | 0
1 | 07-001-008-00200 | 박임술 | 한일길51-17(교동 589) | 410
1 | 07-001-009-00000 | 손대호 | 한일길51-15(교동 589-11) | 342
1 | 07-001-010-00000 | 장오술 | 한일길51-11(교동 589-1) | 122
1 | 07-001-011-00000 | 정한주 | 한일길51-7(교동 589-2) | 342
1 | 07-001-012-00000 | 서정수 | 한일길51-5(교동 589-3) | 459
1 | 07-001-013-00000 | 윤정채 | 한일길49(교동 590-4) | 748
1 | 07-001-014-00000 | 박대윤 | 한일길47(교동 217) | 287
1 | 07-001-014-00100 | 금류APT(404호) | 한일길34(교동 592-3) | 7951
1 | 07-001-014-00200 | 이신호 | 한일길43-12(교동588-3) | 233
1 | 07-001-015-00000 | 임마누엘보육원 | 한일길17(교동 591) | 10460
1 | 07-001-015-00100 | 김금순 | 한일길8(교동 744-8) | 512
1 | 07-001-015-00200 | 조문영 | 한일길14(교동 745-9) | 547
1 | 07-001-015-00300 | 대동아파트(가동508호) | 대학로78(교동 566-23) | 21600
1 | 07-001-015-00400 | 김석원 | 대학로76(교동 566-23) | 662
1 | 07-001-015-00600 | 백진기 | 대학로72(교동 566-22) | 188
1 | 07-001-016-00000 | 한일여자고등학교 | 한일길11-30(교동 527-1) | 20785
1 | 07-001-016-00100 | 김윤원 | 한일길11-30(교동 산10-23) | 5484
1 | 07-001-016-00200 | 한일여고 | 한일길11-30(교동 산10-13),기숙사및급식소 | 0
1 | 07-001-017-00000 | 김기현 | 한일길7(교동 745-7) | 125
1 | 07-001-018-00000 | 김풍광 | 한일길5(교동 744-9) | 338
1 | 07-001-018-00100 | 신종희 | 대학로82(교동 744-10) | 393
1 | 07-001-019-00000 | 임병철 | 대학로84(교동 263) | 51
1 | 07-001-020-00000 | 임병수 | 대학로84-1(교동 264) | 12
1 | 07-001-021-00000 | 양옥자 | 대학로86(교동 745-5) | 106
1 | 07-001-022-00000 | 이수희 | 대학로88(교동 745-3) | 178
1 | 07-001-023-00000 | 구영용 | 대학로88-1(교동 745-12) | 63
1 | 07-001-024-00000 | 강군자 | 대학로90(교동 745-1 ) | 353
1 | 07-001-025-00000 | 정윤엽 | 한일길9-7(교동 745-6) | 583
1 | 07-001-025-00100 | 김광열(한일분식) | 한일길9-5,김해김씨홍희공파종중(교동 745-11 ) | 224
1 | 07-001-026-00000 | 이재춘 | 한일길9-2(교동 591) | 351
1 | 07-001-027-00000 | 이자 | 한일길9-6(교동 219) | 395
1 | 07-001-028-00000 | 김용식 | 한일길9-12(교동 591) | 767
1 | 07-001-029-00000 | 정구온 | 한일길9-16(교동 591-11) | 792
1 | 07-001-030-00000 | 배정복 | 한일길9-20(교동 591-4) | 225
1 | 07-001-031-00000 | 이창하 | 대학로94(교동 811) | 76
1 | 07-001-032-00000 | 오해순 | 대학로94-1(교동 811-5) | 199
1 | 07-001-033-00000 | 백인수 | 대학로96(교동 811) | 545
1 | 07-001-034-00000 | 김종배(국빈대반점) | 대학로98(교동 812-10) | 1013
1 | 07-001-034-00200 | 정진우 | 대학로96-2(교동 812-1) | 811
1 | 07-001-035-00000 | 배낙호 | 대학로100(교동 812-4) | 624
1 | 07-001-035-00100 | 김종술 | 대학로102(교동 812-3) | 2796
1 | 07-001-035-00300 | 배영길 | 대학로99(교동 742-1) | 171
1 | 07-001-035-00500 | 지영태 | 대학로93(교동 743-1) | 0
1 | 07-001-035-00600 | 지영태 | 대학로93(교동 824) | 1466
1 | 07-001-035-01200 | 김일만 | 교동 739-4 | 319
1 | 07-001-035-01400 | 김용석 | 대학로77(교동 74-10) | 0
1 | 07-001-035-01500 | 김진영 | 대학로75(교동 740-1) | 0
1 | 07-001-035-01700 | 김진영 | 교동 596-6 | 0
1 | 07-001-036-00000 | 김진수 | 대학로104,금산주유소(교동 812-3) | 1737
1 | 07-001-037-00100 | 홍성진 | 대학로106(교동 812-5) | 2586
1 | 07-001-038-00000 | 김인배 | 대학로108(교동 819-5) | 397
1 | 07-001-039-00000 | (주)국제실업 | 대학로108-1(교동 819-2) | 6519
1 | 07-001-040-00000 | 한병철 | 대학로110(교동 813) | 186
1 | 07-001-041-00000 | 김영길 | 대학로112(교동 914-1) | 495
1 | 07-001-042-00000 | 권순정 | 대학로114(교동 807-5) | 381
1 | 07-001-043-00000 | 김기환 | 대학로116(교동 807-1) | 31
1 | 07-001-043-00100 | 이윤기 | 대학로120(교동 805-8) | 493
1 | 07-001-043-00200 | 김복수 | 대학로118(교동 805-9) | 936
1 | 07-001-043-00300 | 이정일 | 대학로120-1(교동 805-7) | 717
1 | 07-001-043-00400 | 김복수 | 대학로118(교동 805-9) | 0
1 | 07-001-044-00000 | 이춘석 | 대학로122(교동 804) | 749
1 | 07-001-045-00000 | 김명선 | 대학로124(교동 803-6) | 456
1 | 07-001-045-00100 | 김명선 | 대학로124-1(교동 803-1) | 1041
1 | 07-001-046-00000 | 조복연 | 대학로128(교동 904) | 845
1 | 07-001-047-00000 | 김종배 | 연화지2길19-4(교동 903) | 963
1 | 07-001-048-00000 | 김종순 | 연화지2길19(교동 901) | 263
1 | 07-001-049-00000 | 이사순 | 연화지2길18(교동 900) | 257
1 | 07-001-049-00100 | 김기백 | 연화지2길16(교동 818) | 371
1 | 07-001-050-00000 | 권대호 | 연화지2길14(교동818) | 495
1 | 07-001-051-00000 | 백해인 | 연화지2길12(교동 816) | 355
1 | 07-001-051-00100 | 서정수 | 연화지2길2(교동 815-1) | 152
1 | 07-001-051-00200 | 건화호반상가 A | 연화지2길23(교동 899) | 67
1 | 07-001-051-00400 | 건화호반맨션 | 연화지2길25(교동 899) | 40601
1 | 07-001-051-00500 | 박희원 | 연화지2길32(교동 819-14) | 1031
1 | 07-001-052-00000 | 김옥순 | 교동 1-3 | 386
1 | 07-001-054-00000 | 이호섭 | 연화지1길37(교동 897) | 407
1 | 07-001-054-00200 | 김천시장(산림녹지과) | 김천시 교동 820-2(교동연화지) | 179
1 | 07-001-055-00000 | 배일상 | 연화지1길36(교동 896-2) | 137
1 | 07-001-056-00000 | 백승근 | 연화지1길32(교동 896-1) | 83
1 | 07-001-057-00000 | 이정애(정원) | 연화지1길30(교동 895) | 0
1 | 07-001-058-00000 | 모숙자 | 구읍길54(교동 891) | 117
1 | 07-001-058-00100 | 김광규 | 구읍길22(교동 880) | 0
1 | 07-001-059-00000 | 김윤경 | 연화지1길12(교동 869) | 110
1 | 07-001-060-00000 | 김경규 | 연화지1길10-3(교동 566-23) | 397
1 | 07-001-061-00000 | 서진래 | 연화지1길8(교동 868) | 20
1 | 07-001-062-00000 | 김용배 | 연화지1길6(교동 866) | 223
1 | 07-001-063-00000 | 장무술 | 연화지1길2(교동 865) | 392
1 | 07-001-064-00000 | 김기임 | 연화지길41(교동 864) | 190
1 | 07-001-065-00000 | 김기임 | 연화지길43(교동 863) | 108
1 | 07-001-066-00000 | 전준호가 | 연화지길47(교동 859) | 141
1 | 07-001-066-00100 | 전준호 | 연화지길49(교동 860) | 186
1 | 07-001-067-00000 | 박병완 | 연화지길49-15(교동 875) | 419
1 | 07-001-068-00000 | 정택모 | 연화지길49-13(교동 873) | 286
1 | 07-001-069-00000 | 서상준 | 구읍길76(교동 877) | 118
1 | 07-001-070-00000 | 전관옥 | 구읍길72(교동 826) | 354
1 | 07-001-071-00000 | 황정자 | 구읍길80(교동 858) | 717
1 | 07-001-072-00000 | 김동렬 | 구읍길82(교동 819-6) | 353
1 | 07-001-073-00000 | 이수용 | 교동 147 | 47
1 | 07-001-074-00000 | 금릉교회 | 연화지길8(교동 821-5) | 16
1 | 07-001-076-00000 | 금릉교회 | 연화지길26-9(교동 821) | 299
1 | 07-001-077-00000 | 우봉수 | 연화지2길32-10(교동 822) | 48
1 | 07-001-078-00000 | 우진황 | 연화지길34(교동 822-2) | 113
1 | 07-001-079-00000 | 우진황 | 연화지길38(교동 822-1) | 624
1 | 07-001-079-00100 | 이대성(안정순) | 연화지길42(교동 824) 바루 | 576
1 | 07-001-080-00000 | 김선규(김종정) | 연화지길40(교동 823) | 532
1 | 07-001-081-00000 | 이지래 | 교동 478 | 2
1 | 07-001-082-00000 | 원영철 | 연화지길50(교동 826) | 242
1 | 07-001-083-00000 | 강윤택 | 연화지길54-6(교동 827 ) | 128
1 | 07-001-085-00000 | 이상휘 | 연화지길54-1(교동 828) | 255
1 | 07-001-086-00000 | 박태호 | 연화지길58(교동 830) | 128
1 | 07-001-087-00000 | 이명국 | 연화지길60-2(교동 831) | 105
1 | 07-001-088-00000 | 김덕조 | 연화지길60-4(교동 832) | 209
1 | 07-001-089-00000 | 최인태 | 연화지길60-6(교동 404) | 312
1 | 07-001-090-00000 | 강귀선 | 연화지길60-8(교동 1-5) | 87
1 | 07-001-091-00000 | 김교옥 | 연화지길60-10(교동 833) | 339
1 | 07-001-092-00000 | 박광호 | 연화지길60-16(교동 462-1) | 287
1 | 07-001-093-00000 | 백만현 | 연화지길60-9(교동 459) | 150
1 | 07-001-094-00000 | 백만현 | 연화지길60-9(교동 458) | 48
1 | 07-001-095-00000 | 김안순 | 연화지길66(교동 834) | 266
1 | 07-001-096-00000 | 최한종 | 연화지길68(교동 839) | 467
1 | 07-001-096-00100 | 이두래 | 김산향교길14-2(교동 463) | 112
1 | 07-001-096-00200 | 호창수 | 김산향교길6(교동 456) | 41
1 | 07-001-097-00000 | 전인선 | 김산향교길18(교동 860) | 194
1 | 07-002-001-00000 | 강만수 | 김산향교길14-4(교동 462-2) | 207
1 | 07-002-002-00000 | 박경창 | 김산향교길14-5(교동 465) | 181
1 | 07-002-003-00000 | 우봉태 | 김산향교길21(교동 467) | 100
1 | 07-002-004-00000 | 이상기 | 김산향교길21-8(교동 470) | 550
1 | 07-002-005-00000 | 박희영 | 김산향교길33-3(교동 472) | 509
1 | 07-002-006-00000 | 박상선 | 김산향교길33-1(교동 469) | 221
1 | 07-002-007-00000 | 김상진 | 김산향교길33-6(교동 473) | 34
1 | 07-002-008-00000 | 김종례 | 김산향교길35(교동 474) | 134
1 | 07-002-009-00000 | 최영오 | 김산향교길37(교동 475) | 311
1 | 07-002-010-00000 | 김현수 | 김산향교길39(교동 476) | 209
1 | 07-002-011-00000 | 조영제 | 김산향교길41(교동 478) | 126
1 | 07-002-013-00000 | 강도준 | 김산향교1길48(교동 2-2) | 293
1 | 07-002-014-00000 | 변외남 | 김산향교길59(교동 846) | 100
1 | 07-002-015-00000 | 정용배 | 김산향교길55-4(교동 425) | 145
1 | 07-002-016-00000 | 김기윤 | 김산향교길55-5(교동 426-3) | 51
1 | 07-002-018-00000 | 김순애 | 김산향교1길51(교동 434) | 105
1 | 07-002-019-00000 | 변오근 | 김산향교1길51-1(교동 433) | 226
1 | 07-002-021-00000 | 우봉래 | 김산향교1길57(교동 480) | 196
1 | 07-002-024-00000 | 곽성재 | 김산향교1길47(교동 424) | 168
1 | 07-002-025-00000 | 구영용 | 김산향교1길43(교동 436) | 303
1 | 07-002-025-00100 | 백남일 | 김산향교길31(교동 468) | 58
1 | 07-002-026-00000 | 김무성 | 김산향교1길39-4(교동 485) | 88
1 | 07-002-026-00100 | 김천시장(김산향교) | 김산향교1길39-3(교동 437) | 56
1 | 07-002-030-00000 | 이용수 | 동산길36(교동 831) | 59
1 | 07-002-031-00000 | 이상천 | 동산길38(교동 402) | 62
1 | 07-002-032-00000 | 전한태 | 동산길37(교동 396) | 110
1 | 07-002-034-00000 | 조용득 | 동산길31(교동 442) | 262
1 | 07-002-035-00000 | 박남이 | 동산길29,나동201호(교동 443,수도APT) | 0
1 | 07-002-036-00000 | 지종수 | 김산향교1길29(교동 444) | 210
1 | 07-002-037-00000 | 이민재 | 김산향교1길27(교동 445) | 126
1 | 07-002-038-00000 | 전세풍 | 김산향교1길25-4(교동 446) | 176
1 | 07-002-039-00000 | 오승욱 | 김산향교1길23-4(교동 447-1) | 325
1 | 07-002-041-00000 | 이응갑 | 김산향교1길17(교동 447-2) | 290
1 | 07-002-042-00000 | 김만영 | 김산향교길17(교동 450) | 97
1 | 07-002-043-00000 | 강월선 | 김산향교길13(교동 451) | 191
1 | 07-002-043-00100 | 구읍경노당 | 김산향교1길9(교동 456) | 140
1 | 07-002-044-00000 | 이타수 | 김산향교1길13(교동 452) | 242
1 | 07-002-045-00000 | 노중석 | 김산향교1길11(교동 2-1) | 128
1 | 07-002-045-00100 | 이복순 | 김산향교1길7(교동 455-1) | 236
1 | 07-002-046-00000 | 탁영근 | 김산향교길9(교동 2-1) | 308
1 | 07-002-047-00000 | 탁영배 | 김산향교길9(교동 457) | 334
1 | 07-002-048-00000 | 박봉선 | 김산향교길3(교동 845) | 146
1 | 07-002-049-00000 | 박길웅 | 교동 147 | 91
1 | 07-002-050-00000 | 김진수 | 교동 372 | 478
1 | 07-002-050-00100 | 김진수 | 구읍길106(교동 382-2) | 309
1 | 07-002-051-00000 | 오세창 | 동산길10(교동 453) | 171
1 | 07-002-052-00000 | 진기상 | 동산길10-1(교동 453-1) | 160
1 | 07-002-053-00000 | 배영근 | 동산길12(교동 402) | 393
1 | 07-002-055-00000 | 윤용국 | 동산길23(교동 395) | 4
1 | 07-002-061-00000 | 김석범 | 갯샘길18-10(교동 401-1) | 116
1 | 07-002-063-00000 | 백남성 | 동산길17(교동 404) | 233
1 | 07-002-064-00000 | 안복남 | 동산길15(교동 392-15) | 6
1 | 07-002-065-00000 | 최창림 | 동산길11-12(교동 392-16) | 252
1 | 07-002-066-00000 | 전인수 | 동산길12(교동 823) | 381
1 | 07-002-067-00000 | 변병호 | 동산길11-14(교동 467) | 5
1 | 07-002-069-00000 | 김동현 | 동산길11(교동 432) | 303
1 | 07-002-070-00000 | 백호성 | 동산길1(교동 383) | 278
1 | 07-002-071-00000 | 백성규 | 구읍길114(교동 426) | 236
1 | 07-002-072-00000 | 황동서 | 동산길11-15(교동 392-10) | 161
1 | 07-002-072-00100 | 전제국 | 구읍길118(교동 385) | 383
1 | 07-002-073-00000 | 금산동사무소(대신동) | 구읍길122(교동 388) | 407
1 | 07-002-077-00000 | 정영욱 | 갯샘길28-4(교동 404) | 376
1 | 07-002-078-00000 | 김종율 | 갯샘길28-12(교동 406-4) | 82
1 | 07-002-079-00000 | 임화(임경호) | 갯샘길28-13(교동 357-2) | 274
1 | 07-002-080-00000 | 김현구 | 갯샘길28-9(교동 371-1) | 185
1 | 07-002-081-00000 | 박세억 | 갯샘길28-1(교동 372-3) | 182
1 | 07-002-082-00000 | 여덕구 | 갯샘길28(교동 372) | 152
1 | 07-002-083-00000 | 이동신 | 갯샘길29(교동 404-6) | 76
1 | 07-002-084-00000 | 김봉순 | 갯샘길30(교동 372) | 101
1 | 07-002-084-00200 | 서맹연 | 김천시 갯샘길32(교동 372-7) | 0
1 | 07-002-085-00000 | 정용자 | 갯샘길9-8(교동 404-7) | 167
1 | 07-002-085-00100 | 유갑득 | 갯샘길9(교동 404-11) | 238
1 | 07-002-085-00200 | 이성무 | 갯샘길17(교동 372) | 130
1 | 07-002-087-00000 | 백원목 | 갯샘길42-4(교동 372) | 454
1 | 07-002-088-00000 | 박명곤 | 갯샘길42-15(교동 425) | 617
1 | 07-002-089-00000 | 김말임 | 갯샘길42-17(교동 364-15) | 82
1 | 07-002-090-00000 | 정윤희 | 갯샘길42-9(교동 364-7) | 194
1 | 07-002-091-00000 | 천병인 | 갯샘길42(교동 364-9) | 666
1 | 07-002-092-00000 | 여항구 | 구읍길158(교동 365-3) | 384
1 | 07-002-092-00100 | 여항구 | 구읍길156(교동 365-4) | 434
1 | 07-002-094-00000 | 전인순 | 구읍길150(교동 368-1) | 247
1 | 07-002-094-00200 | 김영호 | 구읍길142-3(교동 372-11) | 580
1 | 07-002-096-00000 | 김복순 | 구읍길146-6(교동 372-10) | 525
1 | 07-002-100-00000 | 이영식 | 교동택지1길27(교동 1013) | 257
1 | 07-002-100-00100 | 강영숙 | 교동택지1길25(교동1014) | 233
1 | 07-002-101-00000 | 임송규 | 교동택지1길17(교 동 991) | 197
1 | 07-002-102-00000 | 김현석 | 교동택지2길9(교동 1029) | 262
1 | 07-002-102-00500 | 전복순 | 교동 403-1 | 0
1 | 07-002-102-00600 | 임진석 | 교동택지2길25(교 동 1062) | 214
1 | 07-002-102-00800 | 이한석 | 교동택지2길35(교동 1060) | 0
1 | 07-002-102-00900 | 황기순 | 교동택지2길37(교동 1059) | 141
1 | 07-002-103-00000 | 배석희 | 교동택지3길1(교동 1032) | 186
1 | 07-002-104-00000 | 오중기 | 교동택지3길8(교동 1021) | 390
1 | 07-002-104-00100 | 이현우 | 교동택지3길12(교동 1022) | 12
1 | 07-002-104-00200 | 박용호 | 교동택지3길14(교동 1023) | 288
1 | 07-002-105-00000 | 김영애 | 교동택지3길13(교동 1042) | 289
1 | 07-002-105-00100 | 이석구 | 교동택지3길15(교동 1041) | 180
1 | 07-002-105-00200 | 김영진 | 교동택지3길7(교동 1044) | 149
1 | 07-002-106-00000 | 이한재 | 교동택지2길19-12(교동 1050) | 0
1 | 07-002-106-00300 | 박휘호 | 교동택지2길19-14(교동 1051) | 0
1 | 07-002-106-00400 | 이한재 | 교동택지2길19-16(교동 1052) | 0
1 | 07-002-107-00000 | 박영순 | 교동택지2길75(교동 1033) | 203
1 | 07-002-107-00100 | 이언정 | 교동택지4길40(교동 1005) | 80
1 | 07-002-107-00300 | 박영해 | 교동택지4길34(교동 1003) | 418
1 | 07-002-107-00400 | 문장극 | 교동택지4길42(교동 1006) | 435
1 | 07-002-108-00000 | 정인수 | 교동택지1길31(교동 1011) | 332
1 | 07-002-108-00200 | 박미영 | 교동택지1길37(교동 1009) | 283
1 | 07-002-108-00300 | 이명진 | 교동택지2길83(교동 1007) | 244
1 | 07-002-110-00000 | 이병철 | 교동택지1길3(교동 997) | 670
1 | 07-002-112-00000 | 김정현 | 구읍길168(교동 981) | 486
1 | 07-002-115-00000 | 윤귀란 | 교동택지4길12(교동 985) | 49
1 | 07-002-118-00000 | 신창수 | 교동 988 | 0
1 | 07-002-121-00000 | 김효정 | 교동택지4길24(교동 999) | 0
1 | 07-003-001-00000 | 김용택 | 삼락길117-6(삼락동 108) | 272
1 | 07-003-002-00000 | 김금진 | 삼락길117-2(삼락동 109) | 213
1 | 07-003-002-00200 | 조영길 | 구읍길171(삼락동 112-13) | 35
1 | 07-003-002-00300 | 백기동 | 삼락길115(삼락동 108) | 279
1 | 07-003-002-00400 | 임화 | 구읍길123(삼락동 134) | 0
1 | 07-003-003-00000 | 박종배 | 삼락길109(삼락동 111-1) | 142
1 | 07-003-004-00000 | 홍순호 | 삼락길105(삼락동 114) | 143
1 | 07-003-005-00000 | 이영수 | 삼락길104-3(삼락동 113) | 40
1 | 07-003-006-00000 | 김경희 | 삼락길104-4(삼락동 104) | 63
1 | 07-003-006-00100 | 신호철 | 삼락길104-8(삼락동 112-11) | 333
1 | 07-003-007-00000 | 백상기 | 삼락길104(삼락동 209) | 345
1 | 07-003-008-00000 | 강상국 | 삼락길103(삼락동 114-2) | 251
1 | 07-003-009-00000 | 이재용 | 김천시 삼락길99(삼락동 114) | 201
1 | 07-003-010-00000 | 전성숙 | 삼락길98(삼락동 114) | 216
1 | 07-003-012-00000 | 이관형 | 삼락길93(삼락동 115) | 244
1 | 07-003-013-00000 | 이태형 | 삼락길91(삼락동 115-1) | 189
1 | 07-003-015-00000 | 백치영 | 삼락5길3-1(삼락동 116) | 330
1 | 07-003-017-00000 | 이재복 | 삼락5길3-5(삼락동 114-9) | 438
1 | 07-003-018-00000 | 이재복 | 삼락5길3-7(삼락동 114-12) | 404
1 | 07-003-019-00000 | 이재복 | 삼락5길3-9(삼락동 114-11) | 72
1 | 07-003-020-00000 | 최정수 | 삼락5길3-12(삼락동 120-1) | 247
1 | 07-003-021-00000 | 김판식 | 구읍길153(삼락동 121) | 200
1 | 07-003-022-00000 | 김무선(최안자) | 구읍길151-4(삼락동 120) | 606
1 | 07-003-023-00000 | 김재열 | 삼락5길8(삼락동 117) | 286
1 | 07-003-024-00000 | 백종수 | 삼락5길12(삼락동 118) | 153
1 | 07-003-025-00000 | 오경분 | 삼락5길16(삼락동 127) | 98
1 | 07-003-026-00000 | 오해관 | 삼락4길13-18(삼락동 130) | 158
1 | 07-003-027-00000 | 이종길 | 구읍길141(삼락동 131) | 528
1 | 07-003-028-00000 | 김정수 | 삼락4길13-15(삼락동 128) | 158
1 | 07-003-028-00100 | 백점윤 | 삼락4길13-11(삼락동 129) | 27
1 | 07-003-029-00000 | 구성도 | 삼락4길13-9(삼락동 152) | 410
1 | 07-003-030-00000 | 백승학 | 삼락4길13-7(삼락동 151) | 116
1 | 07-003-031-00000 | 백정순 | 삼락4길7(삼락동 147-2) | 407
1 | 07-003-032-00000 | 지택상 | 삼락4길14(삼락동 143) | 109
1 | 07-003-033-00000 | 백치석 | 삼락4길13-8(삼락동 252) | 29
1 | 07-003-034-00000 | 유명순 | 삼락4길13-3(삼락동 147-1) | 86
1 | 07-003-035-00000 | 이수용 | 삼락4길11(삼락동 147) | 489
1 | 07-003-036-00000 | 박길웅 | 삼락4길5(삼락동 147) | 270
1 | 07-003-037-00100 | 이영형 | 삼락5길4(삼락동 154) | 359
1 | 07-003-038-00000 | 백예분 | 삼락길83(삼락동 155) | 318
1 | 07-003-038-00100 | 주만수 | 삼락길78(삼락동 154) | 114
1 | 07-003-039-00000 | 오판도 | 삼락동 157 | 1
1 | 07-003-041-00000 | 안성환 | 삼락길75-3(삼락동 159) | 435
1 | 07-003-042-00000 | 장우생 | 삼락길73(삼락동 1-3) | 314
1 | 07-003-044-00000 | 백정열 | 삼락길69(삼락동 189) | 0
1 | 07-003-045-00000 | 구창근(최경자) | 삼락길69-12(삼락동 162) | 162
1 | 07-003-046-00000 | 정영미 | 삼락길69-14(삼락동 162-1) | 186
1 | 07-003-047-00000 | 박근희 | 삼락택지1길21(삼락동 193) | 227
1 | 07-003-047-00100 | 백창순 | 삼락길69-19(삼락동 161) | 35
1 | 07-003-048-00000 | 정해순 | 삼락길69-19(삼락동 193) | 73
1 | 07-003-049-00000 | 남옥희 | 삼락길69-13(삼락동 195) | 70
1 | 07-003-050-00000 | 문종인 | 삼락길67(삼락동 491) | 221
1 | 07-003-051-00000 | 김군진 | 삼락길65-4(삼락동 194) | 255
1 | 07-003-052-00000 | 박창규 | 삼락길70(삼락동 150-2) | 789
1 | 07-003-053-00000 | 백승호 | 삼락길66-3(삼락동 151) | 206
1 | 07-003-054-00000 | 오칠성 | 삼락길63(삼락동 194) | 440
1 | 07-003-055-00000 | 김성용 | 삼락길61-4(삼락동 195) | 365
1 | 07-003-056-00000 | 문병길 | 삼락길61-8(삼락동 1-4) | 52
1 | 07-003-057-00000 | 송명성 | 삼락길61-7(삼락동 195) | 281
1 | 07-003-058-00000 | 강석주 | 삼락길59(삼락동 195-3) | 36
1 | 07-003-059-00000 | 백준기 | 삼락길62(삼락동 149) | 119
1 | 07-003-060-00000 | 김영수 | 삼락길58(삼락동 148) | 190
1 | 07-003-061-00000 | 오동화 | 삼락길57(삼락동 197) | 205
1 | 07-003-063-00000 | 정대용 | 삼락길53-3(삼락동 198) | 363
1 | 07-003-064-00000 | 신갑동 | 삼락길55-4(삼락동 196) | 144
1 | 07-003-065-00000 | 이공주 | 삼락4길8(삼락동 143-1) | 125
1 | 07-003-066-00000 | 박성화 | 삼락길55-3(삼락동 195) | 199
1 | 07-003-067-00000 | 이문상 | 삼락길55-5(삼락동 202) | 566
1 | 07-003-068-00000 | 박이용 | 삼락길53-6(삼락동 195) | 197
1 | 07-003-069-00000 | 박정웅 | 삼락길53-8(삼락동 195-5) | 123
1 | 07-003-070-00000 | 김갑준 | 삼락길53-9(삼락동 203) | 381
1 | 07-003-072-00000 | 이성훈 | 삼락길53-12(삼락동 189) | 331
1 | 07-003-072-00200 | 이미희 | 삼락택지1길33(삼락동 190-1) | 735
1 | 07-003-073-00000 | 허형기 | 삼락동 1220 | 0
1 | 07-003-073-00100 | 정윤경 | 삼락길41-18(삼락동 208-8) | 612
1 | 07-003-073-00200 | 이인섭 | 삼락길41-18(삼락동 208-8) | 817
1 | 07-003-074-00000 | 한국산업인력공단 | 삼락택지1길45(삼락동 208-1) | 2485
1 | 07-003-074-00200 | 김병천(두원식품) | 삼락택지2길52(삼락동 1218) | 1003
1 | 07-003-074-00500 | 김정자 | 다산갤럭시(삼락동 1202) | 0
1 | 07-003-074-00600 | 김낙환 | 삼락동 1201(아델리아) | 0
1 | 07-003-075-00100 | 문당교회 | 삼락택지1길60(삼락동 175-1) | 862
1 | 07-003-076-00000 | 김천시장 | 삼락동 24-1(JSM 테니스아카데미) | 3308
1 | 07-003-076-00300 | 대한법률구조공단 | 삼락동 24-1(직업훈련원) | 0
1 | 07-004-001-00000 | 현재송 | 구읍길125-6(삼락동 144) | 373
1 | 07-004-002-00000 | 이소암 | 삼락4길21(삼락동 144) | 126
1 | 07-004-003-00000 | 백광수 | 삼락4길23(삼락동 132-3) | 97
1 | 07-004-004-00000 | 김종갑 | 삼락2길11-9(삼락동 135) | 221
1 | 07-004-005-00000 | 김억수 | 구읍길119(삼락동 262) | 241
1 | 07-004-006-00000 | 최창림 | 구읍길117(삼락동 265) | 187
1 | 07-004-006-00100 | 김기원 | 삼락2길20(삼락동 267-1) | 96
1 | 07-004-006-00200 | 백승학 | 구읍길111(삼락동 266) | 413
1 | 07-004-007-00000 | 강종태 | 삼락2길19(삼락동 261) | 93
1 | 07-004-009-00000 | 최상일 | 구읍길103(삼락동 271) | 64
1 | 07-004-011-00000 | 정기택 | 삼락2길18-1(삼락동 268) | 88
1 | 07-004-012-00000 | 강성택 | 삼락2길18-3(삼락동 268-6) | 151
1 | 07-004-013-00000 | 문충국 | 삼락2길18-6(삼락동 268-4) | 119
1 | 07-004-014-00000 | 김성태 | 삼락2길16(삼락동 260) | 597
1 | 07-004-014-00200 | 강만석 | 삼락2길17(삼락동 261-2) | 0
1 | 07-004-015-00000 | 김순준 | 삼락2길12(삼락동 259) | 549
1 | 07-004-015-00100 | 이대용 | 삼락2길11-3(삼락동 136-1) | 273
1 | 07-004-015-00200 | 김정옥 | 삼락2길11-5(삼락동 136-2) | 449
1 | 07-004-015-00300 | 우순금 | 삼락2길11-7(삼락동 136) | 18
1 | 07-004-016-00000 | 김홍배 | 삼락2길9-4(삼락동 138) | 456
1 | 07-004-016-00100 | 권대봉 | 삼락2길9-1(삼락동 139) | 137
1 | 07-004-017-00000 | 박동환 | 삼락2길5(삼락동 140) | 155
1 | 07-004-018-00000 | 임윤기 | 삼락2길3-1(삼락동 141) | 94
1 | 07-004-020-00000 | 배정순 | 삼락3길17(삼락동 142-1) | 118
1 | 07-004-023-00000 | 권용택 | 삼락길47(삼락동 200) | 263
1 | 07-004-024-00000 | 삼락1동경로당 | 삼락길43(삼락동 208-4) | 84
1 | 07-004-025-00000 | 정숙희 | 삼락동 234 | 0
1 | 07-004-027-00000 | 양헌수 | 삼락길39(삼락동 235) | 315
1 | 07-004-028-00000 | 유원복 | 삼락동 257 | 415
1 | 07-004-029-00000 | 강영희 | 삼락동 256 | 186
1 | 07-004-030-00000 | 송현숙 | 삼락동 236(펜타플러스종합건설) | 75
1 | 07-004-032-00000 | 윤재곤 | 삼락길31(삼락동 240) | 148
1 | 07-004-033-00000 | 백준악 | 삼락길33-5(삼락동 238) | 144
1 | 07-004-034-00000 | 강팔용 | 삼락길30(삼락동 254) | 104
1 | 07-004-036-00000 | 김점용 | 삼락길27-8(삼락동 241) | 169
1 | 07-004-037-00000 | 김옥희 | 삼락길27-10(삼락동 242) | 104
1 | 07-004-038-00000 | 박희성 | 삼락1길15(삼락동 270) | 283
1 | 07-004-039-00000 | 권남수 | 삼락1길11(삼락동 269) | 319
1 | 07-004-040-00000 | 김원자 | 삼락1길14-3(삼락동 275) | 207
1 | 07-004-040-00100 | 김현동 | 구읍길95,다정원(삼락동 276) | 51
1 | 07-004-041-00000 | 양정빈(윤교모) | 삼락1길14-4(삼락동 300) | 251
1 | 07-004-042-00000 | 백남종 | 삼락1길14-8(삼락동 301) | 178
1 | 07-004-044-00000 | 문재분 | 삼락1길14-16(삼락동 298) | 64
1 | 07-004-044-00100 | 하대길 | 삼락1길14-18(삼락동 293-1) | 276
1 | 07-004-044-00200 | 김상진 | 삼락1길14-22(삼락동 292) | 499
1 | 07-004-044-00300 | 유명권 | 구읍길83(삼락동 286) | 352
1 | 07-004-044-00400 | 우봉수 | 구읍길87(삼락동 285) | 678
1 | 07-004-044-00600 | 이성옥 | 구읍길77(삼락동 288) | 675
1 | 07-004-045-00000 | 이정옥 | 삼락1길14-13(삼락동 281) | 167
1 | 07-004-046-00000 | 김인조 | 삼락1길1(삼락동 253) | 297
1 | 07-004-048-00000 | 박희성 | 삼락길22(삼락동 250) | 385
1 | 07-004-049-00000 | 양헌준 | 삼락길18(삼락동 304) | 131
1 | 07-004-050-00000 | 정재규 | 삼락길14(삼락동 302) | 155
1 | 07-004-051-00000 | 김재원(이영숙) | 삼락길10-3(삼락동 296) | 147
1 | 07-004-052-00000 | 김교윤 | 삼락길10-5(삼락동 297) | 251
1 | 07-004-052-00100 | 김호균 | 삼락길6(삼락동 294) | 174
1 | 07-004-054-00000 | 임봉기 | 삼락길27-11(삼락동 243) | 28
1 | 07-004-055-00000 | 박희영 | 삼락길27-9(삼락동 245) | 122
1 | 07-004-056-00000 | 장복순 | 삼락길27-7(삼락동 246) | 140
1 | 07-004-057-00000 | 정경근 | 삼락길27-5(삼락동 244) | 29
1 | 07-004-058-00000 | 문은자 | 삼락길27-5(삼락동 244-1) | 164
1 | 07-004-059-00000 | 박옥배 | 삼락길25(삼락동 247) | 44
1 | 07-004-060-00000 | 박정용 | 삼락길21(삼락동 249) | 289
1 | 07-004-061-00000 | 정일규 | 삼락19-4(삼락동 248) | 526
1 | 07-004-062-00000 | 백낙철 | 삼락길19-3(삼락동 306) | 173
1 | 07-004-063-00000 | 홍순득 | 삼락길17(삼락동 305) | 146
1 | 07-004-063-00100 | 강영희(성철) | 삼락길13(삼락동 309) | 403
1 | 07-004-063-00200 | 권대룡 | 구읍길69(삼락동 291) | 61
1 | 07-004-063-00300 | 금산토건 | 구읍길73(삼락동 290) | 32
1 | 07-004-064-00000 | 탁연춘 | 삼락길1(삼락동 317) | 65
1 | 07-004-066-00000 | 금릉초등학교 | 구읍길57(삼락동 328) | 3142
1 | 07-004-066-00200 | 김천유치원 | 문당길76(삼락동 328-1) | 0
1 | 07-004-067-00000 | 김천농협(삼락분소) | 문당길16(삼락동 352) | 137
1 | 07-004-067-00100 | 진현영(비손코리아) | 구읍길31(삼락동 332-4) | 0
1 | 07-004-067-00200 | 진호준나 | 구읍길31(삼락동 332) | 49
1 | 07-004-067-00300 | 경상현대화체인 | 구읍길31(삼락동 332) | 153
1 | 07-004-067-00400 | 서명권 | 구읍길31(삼락동 332-2) | 191
1 | 07-004-067-02100 | 이준호(김정숙) | 문당길109,김천제일주유소(문당동 208-7) | 0
1 | 07-004-068-00000 | 중앙중학교 | 대학로164-37(삼락동 548) | 3952
1 | 07-004-068-00400 | 김천시장(종합운동장) | 삼락동 488-1스포츠산업과(종합운동장) | 11010
1 | 07-004-068-00500 | 김천시장 | 운동장길3,문화예술회관(삼락동 500-1) | 4704
1 | 07-004-068-00700 | 김천시장(실내수영장) | 삼락동 513(스포츠산업과) | 65610
1 | 07-004-068-00800 | 김천시장 | 문당동 250(스포츠산업과,지상훈련장) | 0
1 | 07-004-068-00900 | 김천시장 | 삼락동 600 스포츠산업과(인라인스케이트장) | 1458
1 | 07-004-068-01300 | 김천시장(스포츠산업과) | 문당동 228-3, 국민체육센터 | 0
1 | 07-004-068-01500 | 선거관리위원회 | 운동장길164-27(삼락동 490-1) | 0
1 | 07-004-069-00000 | 김천과학대학 | 운동장길168(삼락동 480) | 18234
1 | 07-004-069-00500 | 장승훈 | 운동장길202(삼락동 723-2) | 2339
1 | 07-004-071-00000 | 김천대학교 | 대학로214(삼락동 754) | 54019
1 | 07-004-082-00000 | 북부지구대 | 대학로129(삼락동 358-2) | 0
1 | 07-005-001-00100 | 이준호 | 거문들3길6(삼락동 888-15) | 220
1 | 07-005-001-00200 | 새마을동네(지정배) | 거문들길5-14(삼락동 876-1) | 10
1 | 07-005-001-00300 | 황인철 | 대학로282(삼락동 886-3) | 270
1 | 07-005-002-00000 | 정시용 | 거문들3길10-1(삼락동 888-12 ) | 213
1 | 07-005-003-00000 | 한정희 | 거문들3길10(삼락동 888-11) | 539
1 | 07-005-004-00000 | 염철수 | 거문들3길14(삼락동 888-10 ) | 272
1 | 07-005-005-00000 | 김호철 | 거문들3길16(삼락동 888-9) | 355
1 | 07-005-006-00000 | 양영하 | 거문들3길20(삼락동 888-3) | 324
1 | 07-005-007-00000 | 양순옥 | 거문들3길22(삼락동 888-7 ) | 142
1 | 07-005-008-00000 | 이영태 | 거문들3길26(삼락동 888-6 ) | 468
1 | 07-005-009-00000 | 박희종 | 거문들3길23(삼락동 888-3, 888-4 ) | 358
1 | 07-005-010-00000 | 윤봉순 | 거문들3길30(삼락동 888-5) | 133
1 | 07-005-011-00000 | 이상구 | 거문들3길32(삼락동 888-1) | 336
1 | 07-005-012-00000 | 서병문 | 거문들3길34(삼락동 887-4) | 511
1 | 07-005-013-00000 | 지정열 | 거문들3길38-4(삼락동 887-1) | 247
1 | 07-005-014-00000 | 김병찬 | 거문들3길38-3(삼락동 887-3 ) | 117
1 | 07-005-015-00000 | 오광순 | 거문들3길40(삼락동 887-6) | 327
1 | 07-005-016-00000 | 이원순 | 거문들3길42(삼락동 887-7) | 156
1 | 07-005-016-00800 | 박중하 | 거문들3길58-18(삼락동 1123-2) | 209
1 | 07-005-018-00000 | 김종수 | 거문들1길17(삼락동 864-3) | 2096
1 | 07-005-018-00100 | 조재섭 | 거문들길24-9(삼락동 863-1) | 147
1 | 07-005-018-00200 | 이명희 | 거문들길24-5(삼락동 863-5) | 1035
1 | 07-005-018-00300 | 김애옥 | 거문들길30(삼락동 863) | 2193
1 | 07-005-018-00400 | 김용우 | 거문들길26(삼락동 863-3) | 487
1 | 07-005-019-00000 | 지정배 | 거문들1길1(삼락동 867) | 1738
1 | 07-005-019-00100 | 권호단 | 대학로258(삼락동 869) | 2320
1 | 07-005-021-00000 | 채삼만 | 거문들1길7(삼락동 865-8 ) | 559
1 | 07-005-021-00300 | 송효선 | 거문들1길18-10(삼락동 842) | 238
1 | 07-005-022-00000 | 김진규 | 거문들1길11(삼락동 865-7) | 900
1 | 07-005-022-00100 | 하둘순 | 거문들1길23,원룸(삼락동 864-5) | 2491
1 | 07-005-022-00300 | 김창갑 | 거문들1길29(삼락동 864-7) | 693
1 | 07-005-022-00500 | 김강호(한솔빌) | 거문들1길27-8(삼락동 862-5) | 0
1 | 07-005-022-00600 | 박원근(진영빌) | 거문들1길27-10(삼락동 862-4) | 0
1 | 07-005-022-00700 | 최영상(푸르지오) | 거문들1길27-12(삼락동 862-3) | 0
1 | 07-005-022-00800 | 최재철(위브) | 거문들1길27-15(삼락동 862-2) | 0
1 | 07-005-022-00900 | 조홍래(아너스빌) | 거문들1길27-17(삼락동 862) | 0
1 | 07-005-023-00000 | 김학렬 | 거문들1길7-2(삼락동 865-6 ) | 31
1 | 07-005-024-00000 | 남환성 | 거문들1길7-4(삼락동 865-4) | 195
1 | 07-005-025-00000 | 손무성 | 거문들1길7-6(삼락동 865-3) | 139
1 | 07-005-026-00000 | 권일만 | 거문들1길7-8(삼락동 864-1 ) | 1
1 | 07-005-027-00000 | 배재식 | 거문들1길7-10(삼락동 872) | 578
1 | 07-005-027-00100 | 김헌국 | 거문들길6-8(삼락동 871) | 230
1 | 07-005-027-00200 | 우연옥 | 거문들길6-8(삼락동 874-1) | 727
1 | 07-005-028-00000 | 박보생 | 거문들길6-7(삼락동 881-12) | 690
1 | 07-005-029-00000 | 서재철 | 거문들길6-3(삼락동 881-11) | 1262
1 | 07-005-030-00000 | 이종술 | 거문들길10(삼락동 1127) | 509
1 | 07-005-031-00000 | 박철기 | 거문들길14(삼락동 872) | 210
1 | 07-005-032-00000 | 김돌순 | 거문들길11-10(삼락동 883-7 ) | 519
1 | 07-005-033-00000 | 이희량 | 거문들길11-12(삼락동 907) | 192
1 | 07-005-034-00000 | 서윤립 | 거문들길11-11(삼락동 883-2) | 136
1 | 07-005-035-00000 | 김원구 | 거문들길7(삼락동 880-2) | 558
1 | 07-005-036-00000 | 김옥희 | 거문들길5-6(삼락동 888-5) | 229
1 | 07-005-037-00100 | 한재국 | 거문들길57,한남전자(삼락동 891-27) | 519
1 | 07-005-037-00200 | 이영석 | 거문들길24-1(삼락동 863-4) | 1412
1 | 07-005-037-00300 | 조현승 | 거문들길32(삼락동 860-2) | 1400
1 | 07-005-037-00400 | 김희곤 | 거문들길36(삼락동 860) | 992
1 | 07-005-037-00500 | 이장효 | 거문들길42(삼락동 860-7) | 3253
1 | 07-005-037-00600 | 이상현 | 거문들길46(삼락동 860) | 1840
1 | 07-005-037-00700 | 송남준(스피드PC방) | 거문들길68(삼락동 856-7) | 262
1 | 07-005-037-00800 | 강정선 | 거문들길38(삼락동 860-5) | 2037
1 | 07-005-037-00900 | 조금옥 | 거문들길44-1(삼락동 860-6) | 1382
1 | 07-005-037-01000 | 우윤기 | 거문들길54-16(삼락동 856-27) | 753
1 | 07-005-037-01100 | 이순옥 | 거문들길54-12(삼락동 856-26) | 671
1 | 07-005-037-01200 | 강현숙 | 거문들길47(삼락동 891-84) | 627
1 | 07-005-037-01300 | 김군자 | 거문들길54-7(삼락동 856-3) | 424
1 | 07-005-037-01500 | 정해영 | 거문들길49(삼락동 891-30) | 110
1 | 07-005-037-01600 | 권오복(휴먼빌) | 거문들길50(삼락동 856-23) | 0
1 | 07-005-037-01800 | 배창배 | 거문들길39(삼락동 891-22) | 1189
1 | 07-005-037-01900 | 현동숙 | 거문들길33(삼락동 891-78) | 144
1 | 07-005-038-00000 | 김경옥 | 거문들길75-36(삼락동 903 ) | 394
1 | 07-005-038-00100 | 박추자 | 거문들길66-1(삼락동 856-16) | 3010
1 | 07-005-038-00200 | 오세웅 | 거문들길54-3(삼락동 856-19) | 1047
1 | 07-005-038-00300 | 김기태 | 거문들길62(삼락동 856-21) | 1468
1 | 07-005-038-00400 | 편영재 | 거문들길60(삼락동 856-33) | 81
1 | 07-005-039-00000 | 김종임 | 거문들길75-34(삼락동 902 ) | 348
1 | 07-005-041-00000 | 나귀분 | 거문들길75-28(삼락동 901 ) | 253
1 | 07-005-042-00000 | 김해원 | 거문들길75-26(삼락동 900) | 229
1 | 07-005-043-00000 | 김명임 | 거문들길75-22(삼락동 898 ) | 348
1 | 07-005-045-00000 | 삼락교회 | 거문들길75-29(삼락동 891-53) | 351
1 | 07-005-046-00000 | 김창수 | 거문들길75-20(삼락동 898 ) | 0
1 | 07-005-047-00000 | 이영순 | 거문들길75-16(삼락동 897) | 521
1 | 07-005-048-00000 | 이성우 | 거문들길75-12(삼락동 896) | 261
1 | 07-005-049-00000 | 우승수 | 거문들길75-10(삼락동 893 ) | 142
1 | 07-005-049-00100 | 거문들마을회 | 거문들길77(삼락동 897) | 410
1 | 07-005-049-00200 | 송근호 | 거문들길75(삼락동 894) | 509
1 | 07-005-050-00000 | 최경자 | 거문들길77-5(삼락동 906-9) | 207
1 | 07-005-051-00000 | 양상호 | 거문들길77-8(삼락동 906-6 ) | 92
1 | 07-005-053-00000 | 송무남 | 거문들길77-11(삼락동 906-8 ) | 551
1 | 07-005-054-00000 | 정우순 | 거문들길79(삼락동 907) | 211
1 | 07-005-055-00000 | 윤광성 | 거문들길83(삼락동 908) | 85
1 | 07-005-056-00000 | 양상배 | 거문들길82(삼락동 951) | 816
1 | 07-005-057-00000 | 김정섭 | 거문들길85(삼락동 909 ) | 373
1 | 07-005-058-00000 | 양덕수 | 거문들길86-4(삼락동 949 ) | 228
1 | 07-005-059-00000 | 윤병하 | 거문들길87(삼락동 910) | 98
1 | 07-005-059-00100 | 전주연 | 거문들길90(삼락동 950) | 215
1 | 07-005-060-00000 | 배혜옥 | 거문들길87-10(삼락동 917) | 0
1 | 07-005-061-00000 | 손재하 | 거문들길87-4(삼락동 911) | 285
1 | 07-005-062-00000 | 박상기 | 거문들길89(삼락동 912) | 173
1 | 07-005-063-00000 | 김광호 | 거문들길92-6(삼락동 948 ) | 341
1 | 07-005-064-00000 | 김구화 | 거문들길92-5(삼락동 947) | 309
1 | 07-005-066-00000 | 김원용 | 거문들길91(삼락동 913 ) | 207
1 | 07-005-067-00000 | 김상섭 | 거문들길93-5(삼락동 916 ) | 129
1 | 07-005-068-00000 | 김영조 | 거문들길93-6(삼락동 915 ) | 315
1 | 07-005-069-00000 | 정만식 | 거문들길95(삼락동 914) | 601
1 | 07-005-070-00000 | 김상길 | 거문들길94(삼락동 945) | 234
1 | 07-005-071-00000 | 박영한 | 거문들길105-6(삼락동 918) | 399
1 | 07-005-072-00000 | 채용근 | 거문들길109(삼락동 923) | 318
1 | 07-005-073-00000 | 양종식 | 거문들길116(삼락동 931) | 223
1 | 07-005-074-00000 | 김만영(최재분) | 거문들길114(삼락동 925-1) | 205
1 | 07-005-074-00100 | 김경식 | 거문들길112(삼락동 925-1) | 96
1 | 07-005-075-00000 | 이명순 | 거문들길110(삼락동 898) | 281
1 | 07-005-076-00000 | 김덕기 | 거문들길110(삼락동 898) | 182
1 | 07-005-076-00100 | 김종희 | 거문들길105-4(삼락동 923) | 224
1 | 07-005-077-00000 | 박희연 | 거문들길104(삼락동 932) | 165
1 | 07-005-078-00000 | 양정길 | 거문들길100-1(삼락동 929) | 144
1 | 07-005-080-00000 | 배창배-2 | 거문들길98(삼락동 935) | 122
1 | 07-005-081-00000 | 양영한 | 거문들2길35-12(삼락동 936) | 51
1 | 07-005-082-00000 | 박현철 | 거문들2길35-8(삼락동 937) | 174
1 | 07-005-083-00000 | 양재극 | 거문들2길30(삼락동 942) | 1134
1 | 07-005-084-00000 | 박성일 | 거문들2길35-6(삼락동 913) | 268
1 | 07-005-084-00100 | 정수배(정명화) | 거문들1길115(삼락동 941) | 674
1 | 07-005-085-00000 | 이희준 | 거문들2길35(삼락동 940 ) | 140
1 | 07-005-086-00000 | 홍순택 | 거문들2길39(삼락동 931) | 92
1 | 07-005-086-00100 | 김종태 | 거문들2길40(삼락동 999-3) | 953
1 | 07-005-086-00200 | 이준영 | 거문들2길36(삼락동 942-1) | 940
1 | 07-005-086-00300 | 서명옥 | 거문들1길112(삼락동 999) | 1503
1 | 07-005-086-00400 | 이화자 | 거문들1길110(삼락동 999-4) | 2209
1 | 07-005-086-00500 | 이종원 | 거문들1길108-1(삼락동 999-6) | 1517
1 | 07-005-086-00600 | 이정윤 | 거문들1길108-5(삼락동 999-7) | 867
1 | 07-005-087-00000 | 최점순 | 거문들2길43-5(삼락동 931-1 ) | 349
1 | 07-005-088-00000 | 배팔용 | 거문들2길43-9(삼락동 931-2 ) | 75
1 | 07-005-088-00100 | 홍종규 | 거문들2길43-11(삼락동 931) | 223
1 | 07-005-089-00000 | 홍종규 | 거문들2길43-12(삼락동 931) | 671
1 | 07-005-089-00100 | 백윤상 | 거문들2길43-10(삼락동 928) | 549
1 | 07-005-091-00000 | 김성호 | 거문들2길43-6(삼락동 929) | 621
1 | 07-005-092-00000 | 이상민 | 거문들2길43-2(삼락동 1000) | 289
1 | 07-005-092-00200 | 조태식 | 거문들2길50-15(삼락동 932) | 14
1 | 07-005-093-00000 | 손정효 | 거문들2길35-19(삼락동 949) | 204
1 | 07-005-094-00000 | 서성애 | 거문들2길35-7(삼락동 945 ) | 437
1 | 07-005-095-00000 | 박재식 | 거문들2길27(삼락동 943-1 ) | 479
1 | 07-005-096-00000 | 김상용 | 거문들2길35-3(삼락동 943) | 529
1 | 07-005-097-00000 | 양준호 | 거문들1길95(삼락동 942-6) | 346
1 | 07-005-098-00000 | 박동하 | 거문들2길24(삼락동 959 ) | 192
1 | 07-005-099-00000 | 장만성 | 거문들2길23(삼락동 954 ) | 47
1 | 07-005-100-00000 | 양상원 | 거문들2길20(삼락동 960 ) | 462
1 | 07-005-101-00000 | 정성용 | 거문들2길19(삼락동 957) | 105
1 | 07-005-102-00000 | 김일곤 | 거문들2길16(삼락동 960-1 ) | 148
1 | 07-005-103-00000 | 손상달 | 거문들1길89-10(삼락동 960-2) | 429
1 | 07-005-104-00000 | 박정미 | 거문들1길89-8(삼락동 961 ) | 71
1 | 07-005-105-00000 | 강용태 | 거문들1길89-6(삼락동 961-1) | 268
1 | 07-005-106-00000 | 최정실 | 거문들1길89-4(삼락동 961-2) | 256
1 | 07-005-106-00100 | 백도상 | 거문들1길102(삼락동 999-2 ) | 341
1 | 07-005-106-00200 | 김용수 | 거문들1길104(삼락동 999-1) | 218
1 | 07-005-106-00500 | 최경화 | 거문들1길95(삼락동 942-6) | 241
1 | 07-005-106-00700 | 김천식 | 거문들1길81(삼락동 852-1) | 716
1 | 07-005-106-00800 | 양정호 | 거문들1길77(삼락동 852-3) | 826
1 | 07-005-106-00900 | 정순옥 | 거문들1길75(삼락동 852-2) | 651
1 | 07-005-107-00000 | 전명구 | 거문들2길17(삼락동 956) | 918
1 | 07-005-107-00100 | 김진순 | 거문들2길14(삼락동 962-1, 4) | 867
1 | 07-005-107-00200 | 박주현 | 거문들2길10(삼락동 962-5) | 385
1 | 07-005-107-00300 | 이정자 | 거문들2길8(삼락동 962-3) | 620
1 | 07-005-108-00000 | 박상하 | 거문들2길9(삼락동 956-1) | 47
1 | 07-005-109-00000 | 이종철 | 거문들2길5(삼락동 962-2 ) | 167
1 | 07-005-110-00000 | 송근태 | 거문들2길3-4(삼락동 955) | 317
1 | 07-005-111-00000 | 양성연 | 거문들길78-5(삼락동 954) | 330
1 | 07-005-112-00000 | 박진수 | 거문들2길78-3(삼락동 953) | 596
1 | 07-005-113-00000 | 강영한 | 거문들2길74(삼락동 885) | 397
1 | 07-005-113-00100 | 거문들마을회 | 거문들길82(삼락동 951) | 0
1 | 07-005-114-00000 | 유태근 | 거문들길69(삼락동 892-2) | 538
1 | 07-005-115-00000 | 나주문 | 거문들길73(삼락동 892-1) | 217
1 | 07-005-130-00000 | 김천시장(삼락펌프장)환경사업소 | 삼락동 794-4 | 60
1 | 07-005-152-00000 | 송치종 | 대학로328(삼락동 1134) | 0
1 | 07-006-001-00000 | 대구지법김천지원 | 물망골길39(삼락동 1224) | 4226
1 | 07-006-001-00100 | 유갑득 | 삼락택지길64(삼락동 1283) | 3
1 | 07-006-002-00000 | 대구지검김천지청 | 물망골길33(삼락동 1222) | 4452
1 | 07-006-003-00000 | 백성모 | 물망골길36(삼락동 1241 3층) | 82
1 | 07-006-003-00100 | 이세원 | 물망골길8-16(삼락동 1238) | 22
1 | 07-006-004-00000 | 이인구 | 물망골길8-18(삼락동 1239 ) | 112
1 | 07-006-005-00000 | 홍준기(우종훈) | 물망골길30(삼락동 1240) | 0
1 | 07-006-006-00000 | 김인수 | 물망골길36-6(삼락동 1243) | 151
1 | 07-006-007-00000 | 이종덕 | 물망골길36-4(삼락동 1242) | 141
1 | 07-006-008-00000 | 장명익(3층 김동식) | 물망골길38(삼락동 1252) | 90
1 | 07-006-009-00000 | 정창수 | 물망골길42(삼락동 1253) | 125
1 | 07-006-010-00000 | 오칠성 | 물망골길48(삼락동 1254) | 265
1 | 07-006-011-00000 | 백은희 | 물망골길50(삼락동 1255) | 537
1 | 07-006-012-00000 | 권태봉 | 물망골길35-5(삼락동 1262) | 330
1 | 07-006-013-00000 | 이경훈 | 물망골길12(삼락동 1226) | 422
1 | 07-006-013-00100 | 송주열 | 물망골길8-6(삼락동 1234) | 43
1 | 07-006-014-00000 | 대한지적공사 | 삼락택지길28(삼락동 1186) | 37
1 | 07-006-015-00000 | 박주용 | 삼락택지길63(삼락동 1244) | 135
1 | 07-006-016-00000 | 임재상 | 삼락택지길59(삼락동 1245) | 335
1 | 07-006-017-00000 | 방명수 | 삼락택지3길21(삼락동 1291) | 427
1 | 07-006-017-00100 | 여현주 | 삼락동 1264 | 108
1 | 07-006-017-00400 | 조옥희 | 송인(삼락동 1273) | 282
1 | 07-006-018-00000 | 이영형 | 물망골길36-7(삼락동 1261) | 255
1 | 07-006-019-00000 | 손인호 | 삼락택지길73(삼락동 1260) | 1001
1 | 07-006-019-00100 | 김영수 | 삼락택지길77(삼락동 1259) | 526
1 | 07-006-020-00000 | 김용미 | 삼락택지길62(삼락동 1282) | 0
1 | 07-006-021-00000 | 이동식 | 삼락택지길58(삼락동 1280) | 823
1 | 07-006-023-00000 | 김영숙 | 삼락택지길54(삼락동 1278) | 129
1 | 07-006-024-00000 | 강영배 | 삼락택지길50(삼락동 1277) | 0
1 | 07-006-025-00000 | 박도정 | 삼락동 1267 | 0
1 | 07-006-025-00200 | 김병훈 | 삼락택지1길3(삼락동 1266) | 0
1 | 07-006-027-00000 | 김용미 | 삼락택지길70(삼락동 107-4) | 0
1 | 07-006-040-00000 | 명성교회 | 물망골길57-48(삼락동 73-1) | 64
1 | 07-006-040-00200 | 전제균 | 물망골길57-42(삼락동 85) | 0
1 | 07-006-045-00000 | 정해명 | 삼락동 1302 | 0
1 | 07-006-050-00000 | 김웅수 | 삼락택지길104(교동 954) | 671
1 | 07-006-050-00300 | 정창배 | 교동택지5길2(교동 956) | 0
1 | 07-006-050-00500 | 김미성 | 교동택지5길6(교동 957) | 0
1 | 07-006-052-00000 | 백정식 | 교동택지5길22(교동 970) | 699
1 | 07-006-053-00000 | 최강호 | 교동택지4길3(교동 978) | 151
1 | 07-006-055-00000 | 임치우 | 교동택지5길36(교동 975) | 245
1 | 07-006-057-00000 | 이명화 | 구읍길180(교동 963) | 58
1 | 07-006-057-00200 | 윤경수 | 구읍길178(교동 962) | 0
1 | 07-006-058-00000 | 백승화 | 교동 965 | 161
1 | 07-006-060-00000 | 김혜정 | 구읍길188-6(교동 967) | 0
1 | 07-006-063-00000 | 코아루아파트1차 | 삼락택지길132(교동 950) | 121268
1 | 07-006-063-00400 | 이영숙 | 삼락택지길158(교동 244) | 0
1 | 07-006-064-00000 | 한국토지신탁(상가) | 삼락택지길134(교동 950) | 680
1 | 07-006-065-00000 | 코아루아파트2차 | 삼락택지길137(삼락동 1299외1필) | 38023
1 | 07-006-066-00000 | 박희원 | 삼락택지길109(삼락동 1311) | 204
1 | 07-006-071-00000 | 김대선 | 삼락택지2길3(삼락동 1210) | 4706
1 | 07-006-080-00000 | 박석주 | 신가네고기촌(삼락동1197) | 457
1 | 07-006-082-00000 | 송노미 | 삼락택지2길22(삼락동 1183) | 0
1 | 07-006-088-00000 | 김동현 | 삼락택지2길38(삼락동 1192) | 0
1 | 07-006-090-00000 | 장인녕(탑모텔) | 삼락택지2길26-6(삼락동 1180) | 3883
1 | 07-006-090-00200 | 허영구 | 삼락동 1181 | 0
1 | 07-006-092-00000 | 김명순 | 삼락택지길1(삼락동 1174) | 103
1 | 07-006-100-00000 | 백순옥 | 문당길170-19(삼락동 25-7) | 315
1 | 07-006-101-00000 | 정희영 | 문당길170-25(삼락동 25-2) | 570
1 | 07-007-002-00000 | 김석화 | 문산길29-28(교동 2-1) | 256
1 | 07-007-004-00000 | 최영택 | 문당동 2-1 | 206
1 | 07-007-005-00000 | 임순오 | 문산길29-20(문당동 370-9) | 147
1 | 07-007-006-00000 | 이근식 | 문산길29-13(문당동 370-45) | 117
1 | 07-007-007-00000 | 김옥자 | 문산길29-11(문당동 370-46) | 199
1 | 07-007-008-00000 | 민병성 | 문산길29-9(문당동 370-43) | 199
1 | 07-007-009-00000 | 김득술 | 문산길29-5(문당동 370-42) | 162
1 | 07-007-010-00000 | 남덕배 | 문산길27(문당동 370-39) | 290
1 | 07-007-011-00000 | 배성철 | 문산길23(문당동 370-38) | 523
1 | 07-007-012-00000 | 임정태 | 문산길19-6(문당동 370-40) | 208
1 | 07-007-013-00000 | 최영운 | 문산길19-10(문당동 370-41) | 172
1 | 07-007-014-00000 | 김상준 | 문산길19-12(문당동 370-51) | 3
1 | 07-007-015-00000 | 김상진 | 문산길19-14(문당동 370-50) | 233
1 | 07-007-016-00000 | 김영길 | 문당동 370-53 | 21
1 | 07-007-017-00000 | 이근태 | 문산길19-23(문당동 370-55) | 209
1 | 07-007-018-00000 | 윤운채 | 문산길19-21(문당동 370-56) | 76
1 | 07-007-019-00000 | 전완식 | 문산길19-17(문당동 2-1) | 184
1 | 07-007-020-00000 | 임동학 | 문산길19-15(문당동 370-58) | 135
1 | 07-007-022-00000 | 김경수 | 문산길19-1(문당동 370-59) | 174
1 | 07-007-023-00000 | 금산문산마을회관 | 문산길17-7(문당동 2-1) | 133
1 | 07-007-023-00100 | 오병근 | 문산방천길169(문당동 367) | 64
1 | 07-007-025-00000 | 이경임 | 문산방천길161(문당동 326) | 100
1 | 07-007-025-00100 | 김임순 | 문산길9(문당동 233-1) | 419
1 | 07-007-025-00300 | 최영배 | 문당동 232-6 | 170
1 | 07-007-026-00000 | 김임순 | 문당동 370-63 | 10
1 | 07-007-027-00000 | 장화준 | 문산길29-8(문당동 370-8) | 241
1 | 07-007-028-00000 | 오문업 | 문산길29-4(문당동 370) | 235
1 | 07-007-029-00000 | 조태순 | 문산길29-2(문당동 370-17) | 293
1 | 07-007-030-00000 | 조용우 | 문산길26(문당동 370-31) | 230
1 | 07-007-031-00000 | 정운택 | 문산길31-4(문당동 370-15) | 247
1 | 07-007-032-00000 | 김연희 | 문산길35(문당동 2-2) | 73
1 | 07-007-033-00000 | 김찬수 | 문산길36(문당동 370-30) | 69
1 | 07-007-034-00000 | 김용식 | 문산길39(문당동 370-2) | 245
1 | 07-007-035-00000 | 전국정 | 문산길38-4(문당동 2-2) | 45
1 | 07-007-036-00000 | 박노용 | 문산길38-6(문당동 370-29) | 119
1 | 07-007-037-00000 | 최정구 | 문산길38-5(문당동 370-24) | 47
1 | 07-007-038-00000 | 남기홍 | 문산길41(문당동 370-20) | 345
1 | 07-007-038-00100 | 백성록 | 문산길41-6(문당동 162-9) | 229
1 | 07-007-039-00000 | 박흥식 | 문산길41-9(문당동 370) | 22
1 | 07-007-040-00000 | 백성희 | 문산길41-7(문당동 370) | 439
1 | 07-007-041-00000 | 정은숙 | 문당동 370-11 | 0
1 | 07-007-042-00000 | 김평열 | 문산길41-17(문당동 370-10) | 319
1 | 07-007-043-00000 | 배정근 | 문당길220(문당동 2-2) | 71
1 | 07-007-043-00100 | 최정수 | 문당동 143-58 | 0
1 | 07-007-044-00000 | 조영숙 | 문당길218(문당동 164) | 275
1 | 07-007-045-00000 | 오문화 | 문당길214(문당동 164) | 356
1 | 07-007-045-00100 | 차봉호외3 | 문당길206-3(문당동 164-14) | 0
1 | 07-007-045-00600 | 김하정 | 김천시 문당길 219(문당동 163-1) | 0
1 | 07-007-046-00000 | 김옥이 | 문당길224(문당동 2-2) | 108
1 | 07-007-048-00000 | 서이자 | 문당길228(문당동 164-18) | 256
1 | 07-007-049-00000 | 김창환 | 문당길232-4(문당동 164-33) | 386
1 | 07-007-049-00100 | 조정준 | 문당길232-5(문당동 164-7) | 140
1 | 07-007-050-00000 | 오낙온 | 문산1길3-3(문당동 164-29) | 414
1 | 07-007-052-00000 | 서용길 | 문산1길7(문당동 164-31) | 118
1 | 07-007-052-00100 | 임복년 | 문산1길13-2(문당동 164-38) | 39
1 | 07-007-053-00000 | 최광성 | 문산1길13-3(문당동 2-2) | 100
1 | 07-007-054-00000 | 박순남 | 배천3길11(문당동 347) | 4
1 | 07-007-054-00200 | 배호영1 | 배천3길13(문당동 347-8) | 0
1 | 07-007-054-00300 | 배호영2 | 배천3길13(문당동 347-15) | 0
1 | 07-007-055-00000 | 이상근 | 배천3길15(금산동 147) | 360
1 | 07-007-055-00100 | 이경규 | 배천3길20(문당동 350-6) | 74
1 | 07-007-055-00200 | 나우빌라(가동201) | 배천3길14(문당동 350-1) | 120
1 | 07-007-056-00000 | 서종덕 | 배천3길19-4(금산동 347-1) | 91
1 | 07-007-057-00000 | 박임생 | 배천3길19-8(문당동 347-15) | 238
1 | 07-007-057-00100 | 백점순 | 배천3길19-7(문당동 347) | 149
1 | 07-007-058-00000 | 김천석 | 배천2길32-14(문당동 347) | 83
1 | 07-007-059-00000 | 강태영 | 배천2길32-10(문당동 2-3) | 31
1 | 07-007-060-00000 | 배천마을회관 | 배천2길32-8(문당동 2-3) | 89
1 | 07-007-061-00000 | 김철수 | 배천2길32-2(문당동 236) | 170
1 | 07-007-062-00000 | 서종덕 | 배천2길32-9(문당동 284) | 127
1 | 07-007-063-00000 | 김재열 | 배천2길32-11(문당동 304) | 236
1 | 07-007-064-00000 | 이진웅 | 배천2길32-13(문당동 287) | 221
1 | 07-007-065-00000 | 임상원 | 배천2길32-21(문당동 285) | 80
1 | 07-007-066-00000 | 김원태 | 배천2길32-23(문당동 346) | 115
1 | 07-007-067-00000 | 이희설 | 배천2길32-27(문당동 345) | 3
1 | 07-007-068-00000 | 이희석 | 배천3길29(문당동 326) | 235
1 | 07-007-069-00000 | 박창화 | 배천3길31(문당동 340) | 350
1 | 07-007-070-00000 | 노경수 | 배천3길31-3(문당동 345) | 57
1 | 07-007-071-00000 | 이상용 | 배천3길31-5(문당동 306) | 560
1 | 07-007-072-00000 | 김태수 | 배천3길51-3(문당동 329) | 127
1 | 07-007-073-00000 | 이경오 | 배천3길51-5(문당동 344) | 73
1 | 07-007-074-00000 | 이종성 | 배천2길48(문당동 288) | 381
1 | 07-007-074-00100 | 신옥철 | 배천3길54(문당동 298) | 187
1 | 07-007-075-00000 | 박병윤 | 배천3길52-5(문당동 2-4) | 143
1 | 07-007-076-00000 | 이상원 | 배천3길52-6(문당동 2-4) | 33
1 | 07-007-076-00100 | 박용태 | 배천3길52-2(문당동 303) | 224
1 | 07-007-076-00200 | 손재화 | 배천3길46-3(문당동 300) | 91
1 | 07-007-077-00000 | 전화영 | 배천3길46-1(문당동 2-4) | 547
1 | 07-007-078-00000 | 노정부 | 배천3길46-5(문당동 306) | 169
1 | 07-007-079-00000 | 김철규 | 배천3길46-6(문당동 305) | 164
1 | 07-007-080-00000 | 최종환 | 배천3길42(문당동 302) | 122
1 | 07-007-081-00000 | 이도희 | 배천3길40(문당동 302) | 129
1 | 07-007-083-00000 | 이용대 | 배천3길40-18(문당동 303) | 343
1 | 07-007-085-00000 | 박래철 | 배천3길40-10(문당동 320) | 0
1 | 07-007-085-00100 | 이재범 | 배천3길40-8(문당동 321) | 16
1 | 07-007-086-00000 | 이용국 | 문당동 2 | 1
1 | 07-007-087-00000 | 지수영 | 배천3길40-2(문당동 323) | 173
1 | 07-007-088-00000 | 이진화 | 배천3길38(문당동 2-4) | 160
1 | 07-007-089-00000 | 김정열 | 배천3길36-4(문당동 323) | 115
1 | 07-007-090-00000 | 김영수 | 배천3길34(문당동 324) | 87
1 | 07-007-091-00000 | 서일권 | 배천3길34-7(문당동 2-4) | 94
1 | 07-007-091-00100 | 윤영식 | 배천3길34-10(문당동 328) | 259
1 | 07-007-092-00000 | 박상언 | 배천3길34-6(문당동 2-4) | 244
1 | 07-007-093-00000 | 이희창 | 배천3길28(문당동 297) | 49
1 | 07-007-095-00000 | 서동수 | 배천3길26-8(문당동 342) | 112
1 | 07-007-096-00000 | 박성대 | 배천3길26-6(문당동 328) | 157
1 | 07-007-097-00000 | 양헌식 | 배천3길26(문당동 337) | 33
1 | 07-007-099-00000 | 효동어린이집 | 문당길127(문당동 228) | 1823
1 | 07-007-100-00000 | 최영택 | 문당방천길237(문당동 156-6) | 424
1 | 07-008-001-00000 | 서장해 | 문당길338(문당동 457-5) | 109
1 | 07-008-002-00000 | 서성조 | 문당길392(문당동 457-2) | 140
1 | 07-008-003-00000 | 서북철 | 문당길400(문당동 606-3) | 108
1 | 07-008-004-00000 | 김상영 | 문당길404-5(문당동 604) | 361
1 | 07-008-005-00000 | 조석현 | 문당길410-4(문당동 602) | 105
1 | 07-008-006-00000 | 한성환 | 문당길410(문당동 602-5) | 298
1 | 07-008-007-00000 | 강희분 | 문당길416(문당동 599) | 30
1 | 07-008-008-00000 | 당곡마을회관 | 문당길420(문당동 597-1) | 519
1 | 07-008-008-00100 | 김해순 | 당골5길6(문당동 596) | 199
1 | 07-008-008-00200 | 서석출 | 당골5길8(문당동 595) | 15
1 | 07-008-009-00000 | 서호덕 | 당골5길14-3(문당동 591-4) | 71
1 | 07-008-009-00100 | 서귀범 | 당골5길14-9(문당동591-2) | 248
1 | 07-008-010-00000 | 서경배 | 당골5길14-12(문당동 601) | 0
1 | 07-008-011-00000 | 서동섭 | 당골5길14-15(문당동 591-2) | 73
1 | 07-008-012-00000 | 박무용 | 당골5길14(문당동 593) | 316
1 | 07-008-013-00000 | 김기영 | 당골5길3(문당동 700) | 226
1 | 07-008-014-00000 | 서원래 | 당골5길1-8(문당동 713) | 64
1 | 07-008-015-00000 | 당곡송계(서환석) | 문당길422(문당동 698) | 95
1 | 07-008-016-00000 | 서장옥 | 문당길424(문당동 714) | 2
1 | 07-008-017-00000 | 서달출 | 당골3길3(문당동 696) | 99
1 | 07-008-017-00200 | 백춘기 | 당골3길7(문당동 717) | 10
1 | 07-008-017-00300 | 오점범 | 당골3길6(문당동 715) | 8
1 | 07-008-018-00000 | 진윤순 | 당골4길2(문당동 712) | 85
1 | 07-008-020-00000 | 서국진 | 당골4길8(문당동 707) | 40
1 | 07-008-021-00000 | 정임선 | 당골4길10(문당동 746) | 226
1 | 07-008-022-00000 | 정인순 | 당골4길10(문당동 745) | 1
1 | 07-008-022-00100 | 백낙권 | 당골4길14(문당동 747) | 35
1 | 07-008-022-00300 | 서종식 | 당골4길20(문당동750) | 0
1 | 07-008-023-00000 | 박상순 | 당골4길24(문당동 751) | 0
1 | 07-008-024-00000 | 서옥수 | 당골4길32(문당동 752-3) | 91
1 | 07-008-025-00000 | 최종열 | 당골4길21-1(문당동 743-3) | 166
1 | 07-008-026-00000 | 한영주 | 당골4길19(문당동 743-8) | 293
1 | 07-008-027-00000 | 이광수 | 당골4길15(문당동 743) | 237
1 | 07-008-027-00100 | 백용수 | 당골4길13(문당동 743) | 242
1 | 07-008-028-00000 | 서영익 | 당골4길5(문당동 744) | 176
1 | 07-008-030-00000 | 백순임 | 당골3길11(문당동 718) | 40
1 | 07-008-031-00000 | 이성분 | 당골3길14(문당동 742) | 64
1 | 07-008-032-00000 | 서환국 | 당골3길13-3(문당동 720) | 210
1 | 07-008-033-00000 | 이대동 | 당골3길16(문당동 739) | 0
1 | 07-008-034-00000 | 한성배 | 당골3길15(문당동 721) | 82
1 | 07-008-035-00000 | 한성만 | 당골3길20(문당동 738) | 260
1 | 07-008-036-00000 | 한영식 | 당골3길22(문당동 737) | 0
1 | 07-008-037-00000 | 박세철 | 당골3길21(문당동 723) | 98
1 | 07-008-038-00000 | 전성분 | 당골3길24(문당동 736) | 10
1 | 07-008-039-00000 | 백낙식 | 당골3길28(문당동 734) | 103
1 | 07-008-040-00000 | 박영일 | 문당동 733 | 0
1 | 07-008-041-00000 | 이대운 | 당골3길25(문당동 724) | 123
1 | 07-008-041-00300 | 한성희 | 당골2길26-16(김천시 문당동 722) | 0
1 | 07-008-042-00000 | 한정자 | 당골2길26-11(문당동 725) | 129
1 | 07-008-043-00000 | 이순임 | 당골2길26-7(문당동 683) | 146
1 | 07-008-043-00100 | 서춘석 | 당골2길26-5(문당동 684) | 109
1 | 07-008-044-00000 | 신대수 | 당골2길26-6(문당동 687) | 31
1 | 07-008-045-00000 | 박세봉 | 당골2길26-1(문당동 685) | 0
1 | 07-008-046-00000 | 우순동 | 당골2길29(문당동 652-4) | 67
1 | 07-008-047-00000 | 서웅범 | 당골2길36(문당동 679) | 67
1 | 07-008-048-00000 | 서수학 | 당골2길40-3(문당동 678) | 120
1 | 07-008-049-00000 | 정정순 | 당골2길40-10(문당동 727) | 133
1 | 07-008-050-00000 | 강재순 | 당골2길40-8(문당동 677) | 0
1 | 07-008-051-00000 | 서영석 | 당골2길44-5(문당동 747) | 170
1 | 07-008-052-00000 | 서경복 | 당골1길82(문당동 610) | 114
1 | 07-008-053-00000 | 김효생 | 당골1길75(문당동 623-1) | 118
1 | 07-008-054-00000 | 박정회 | 당골1길71(문당동 643) | 482
1 | 07-008-056-00000 | 장동영 | 당골1길69-1(문당동 624-3) | 12
1 | 07-008-057-00000 | 송옥희 | 당골1길63-8(문당동 624-7) | 183
1 | 07-008-058-00000 | 김종섭 | 당골1길63-10(문당동 624-2) | 421
1 | 07-008-059-00000 | 이옥라 | 당골1길63-11(문당동 625-3) | 21
1 | 07-008-059-00300 | 서태오 | 당골1길59(문당동 625-1) | 110
1 | 07-008-060-00000 | 서환근 | 당골1길55(문당동 626-2) | 174
1 | 07-008-061-00000 | 서유식 | 당골1길47(문당동 628) | 141
1 | 07-008-062-00100 | 문영자 | 당골1길52-1(문당동 627-1) | 240
1 | 07-008-062-00200 | 이권술 | 당골2길3-6(문당동 615) | 241
1 | 07-008-062-00300 | 안용남 | 당골1길52-3(문당동 626-1) | 1
1 | 07-008-063-00000 | 백석진 | 당골1길60(문당동 686) | 64
1 | 07-008-064-00000 | 이권술 | 당골1길68(문당동 621) | 0
1 | 07-008-065-00000 | 서춘범 | 당골2길22(문당동 686) | 26
1 | 07-008-066-00000 | 조순옥 | 당골2길21(문당동 622) | 105
1 | 07-008-067-00000 | 신수관 | 당골2길17(문당동 621-2) | 141
1 | 07-008-068-00000 | 서도영 | 당골2길16(문당동 692) | 307
1 | 07-008-069-00000 | 서준경 | 당골2길15(문당동 620) | 91
1 | 07-008-070-00000 | 서옥배 | 당골2길14-3(문당동 693) | 198
1 | 07-008-071-00000 | 서석범 | 당골2길11(문당동 619) | 93
1 | 07-008-072-00000 | 서태영 | 당골2길7(문당동 618) | 194
1 | 07-008-073-00000 | 전수용 | 당골2길2(문당동 697-1) | 290
1 | 07-008-074-00000 | 성분모 | 당골2길3-2(문당동 617) | 57
1 | 07-008-075-00000 | 서칠만 | 당골1길42-1(문당동 613) | 244
1 | 07-008-076-00000 | 서태영 | 당골1길42-5(문당동 608) | 491
1 | 07-008-077-00000 | 박세록 | 당골1길37(문당동 432) | 375
1 | 07-008-078-00000 | 박세훈 | 당골1길41-25(문당동 433) | 308
1 | 07-008-079-00000 | 서은식 | 문당길417(문당동 609) | 44
1 | 07-008-080-00000 | 김창섭 | 문당길421(문당동 610-1) | 113
1 | 07-008-088-00000 | 한영균 | 당골1길13(문당동 450) | 0
1 | 08-001-001-00000 | 조규한 | 양지마을길40-3(부곡동 212-1) | 46
1 | 08-001-002-00000 | 조규동 | 양지마을길42-3(부곡동 211) | 8
1 | 08-001-003-00000 | 김홍심 | 양지마을길46(부곡동 209 ) | 9
1 | 08-001-005-00000 | 김겸한 | 양지마을길54-2(부곡동 208) | 363
1 | 08-001-006-00000 | 장무성 | 양지마을길54-4(부곡동 179) | 150
1 | 08-001-007-00000 | 최옥배 | 양지마을길47(부곡동 206) | 28
1 | 08-001-008-00000 | 최동수 | 양지마길 41-8(부곡동 205) | 298
1 | 08-001-009-00000 | 정연옥 | 양지마을길31-6(부곡동 203) | 377
1 | 08-001-009-00500 | 전정훈 | 양지마을길31-9(부곡동 185) | 0
1 | 08-001-011-00000 | 황석희 | 음지마길9(부곡동 221-1) | 167
1 | 08-001-012-00000 | 김환구 | 음지마길13(부곡동 158) | 2
1 | 08-001-012-01500 | 손경숙 | 부곡동 175 | 0
1 | 08-001-013-00000 | 이경남 | 음지마길22-4(부곡동 174) | 0
1 | 08-001-015-00000 | 김도천 | 음지마길6(부곡동 173) | 208
1 | 08-001-016-00000 | 신건의 | 음지마길28(부곡동 172) | 224
1 | 08-001-017-00000 | 진종임 | 음지마길30(부곡동 248-4 ) | 46
1 | 08-001-018-00000 | 이덕재 | 음지마길32(부곡동 167) | 0
1 | 08-001-019-00000 | 원곡노인회 | 음지마길32-14(부곡동 131 ) | 26
1 | 08-001-021-00000 | 임대식(남부교회) | 음지마길32-24(부곡동 180) | 108
1 | 08-001-021-00200 | 한국침례회 | 음지마을길32-26(부곡동 180-3) | 0
1 | 08-001-022-00000 | 서성덕 | 음지마을길32-44(부곡동 188-1) | 473
1 | 08-001-022-00200 | 임순식 | 음지마길 32-36(부곡동 188) | 0
1 | 08-001-023-00000 | 백승희 | 음지마길32-9(부곡동 148) | 214
1 | 08-001-025-00000 | 임대식 | 음지마길32-7(부곡동 139) | 72
1 | 08-001-026-00000 | 김영수 | 음지마길34(부곡동 172 ) | 29
1 | 08-001-027-00000 | 송정섭 | 음지마길38(부곡동 143) | 22
1 | 08-001-028-00000 | 최동원 | 음지마길42(부곡동 149 ) | 111
1 | 08-001-029-00000 | 김봉임 | 음지마길46(부곡동 174 ) | 37
1 | 08-001-030-00000 | 김성숙 | 음지마을길52(부곡동 148) | 728
1 | 08-001-031-00000 | 김재각 | 음지마을길52-6(부곡동 147) | 2
1 | 08-001-032-00000 | 김남식 | 음지마길54-2(부곡동 164) | 0
1 | 08-001-033-00000 | 정금임 | 음지마길54-6(부곡동 170) | 190
1 | 08-001-034-00000 | 김정순 | 음지마길54-8(부곡동 131) | 259
1 | 08-001-035-00000 | 황수연 | 음지마을길54-10(부곡동 208) | 0
1 | 08-001-036-00000 | 이곡지 | 음지마길54-18(부곡동 132) | 41
1 | 08-001-037-00000 | 김태식 | 음지마길54-28(부곡동 산 32 ) | 335
1 | 08-001-038-00000 | 서성덕 | 음지마길54-9(부곡동 179 ) | 287
1 | 08-001-039-00000 | 김상호 | 음지마길58(부곡동 123) | 234
1 | 08-001-040-00000 | 김동석 | 음지마길70(부곡동 124 ) | 273
1 | 08-001-041-00000 | 이타관 | 음지마길47(부곡동 153) | 190
1 | 08-001-042-00000 | 박수석 | 음지마길45-1(부곡동 163) | 309
1 | 08-001-043-00000 | 손명하 | 음지마을길45-6(부곡동 151) | 0
1 | 08-001-045-00000 | 강칠수 | 음지마길45-21(부곡동 280) | 128
1 | 08-001-046-00000 | 박정임 | 음지마을길45-14(부곡동 172) | 405
1 | 08-001-047-00000 | 박연임 | 음지마길45-35(부곡동 153) | 0
1 | 08-001-048-00000 | 김태식 | 음지마길45-13(부곡동 158 ) | 176
1 | 08-002-001-00000 | 임상식 | 원곡길80-3(부곡동 250-3 ) | 322
1 | 08-002-001-00100 | 김용검 | 원곡길78(부곡동 247-8 ) | 188
1 | 08-002-001-00200 | 조성현 | 원곡길76(부곡동 247-7 ) | 203
1 | 08-002-001-00300 | 이엄진 | 원곡길92(부곡동 250-11 ) | 462
1 | 08-002-001-00400 | 이환덕 | 원곡길88(부곡동 250-10) | 0
1 | 08-002-002-00000 | 장성태 | 원곡길72(부곡동 247-2 ) | 290
1 | 08-002-003-00000 | 배종옥 | 원곡길70(부곡동 247-6 ) | 898
1 | 08-002-004-00000 | 총지사 | 원곡길68-4(부곡동 247-6 ) | 381
1 | 08-002-005-00000 | 현병환 | 원곡길64(부곡동 2-1 ) | 206
1 | 08-002-006-00000 | 박명순 | 원곡길58(부곡동 247-1 ) | 458
1 | 08-002-006-00100 | 안창식 | 원곡길62(부곡동 247-11 ) | 116
1 | 08-002-007-00000 | 김철환 | 원곡길56(부곡동 248-3 ) | 347
1 | 08-002-011-00000 | 서경준 | 원곡길50(부곡동 245-1 ) | 155
1 | 08-002-012-00000 | 민봉주 | 원곡길46(부곡동 290 ) | 437
1 | 08-002-013-00000 | 서부초등학교(사택) | 원곡길8(부곡동 8 ) | 772
1 | 08-002-014-00000 | 라종수 | 원곡길42-14(부곡동 245-3 ) | 219
1 | 08-002-014-00100 | 김명숙 | 원곡길42-13(부곡동 245-4 ) | 79
1 | 08-002-014-00200 | 정인희 | 원곡길42-9(부곡동 245-2 ) | 213
1 | 08-002-014-00300 | 신정식 | 원곡길39-8,솔밭가든(부곡동 240 ) | 206
1 | 08-002-016-00000 | 최용자 | 원곡길25(부곡동 16-5 ) | 98
1 | 08-002-017-00000 | 김창일 | 원곡길27(부곡동 16-5 ) | 181
1 | 08-002-018-00000 | 권옥태 | 원곡길25-1(부곡동 16-5 ) | 0
1 | 08-002-019-00000 | 김천은혜교회 | 원곡길21(부곡동 16-6 ) | 380
1 | 08-002-020-00000 | 서부초등학교 | 원곡길8(부곡동 8 ) | 5006
1 | 08-002-022-00100 | 이경찬 | 강각골1길10(부곡동 33-6 ) | 408
1 | 08-002-023-00000 | 이건업 | 강각골1길12(부곡동 2-2 ) | 260
1 | 08-002-023-00100 | 이희창 | 강각골1길12(부곡동 33-3 ) | 55
1 | 08-002-024-00000 | 이근자 | 강각골1길19(부곡동 19-8 ) | 448
1 | 08-002-025-00000 | 이갑이 | 강각골1길21-4(부곡동 19-9 ) | 166
1 | 08-002-026-00000 | 김광규 | 강각골1길21-5(부곡동 19-7 ) | 315
1 | 08-002-027-00000 | 신선남 | 강각골1길21-9(부곡동 2-4 ) | 103
1 | 08-002-028-00000 | 김석희 | 강각골1길21-22(부곡동 31-19 ) | 148
1 | 08-002-029-00000 | 배재현 | 강각골1길21-20(부곡동 31-16 ) | 422
1 | 08-002-030-00000 | 박병율 | 강각골1길21-18(부곡동 31-2 ) | 544
1 | 08-002-031-00000 | 김고선 | 강각골1길21-14(부곡동 31-8 ) | 357
1 | 08-002-032-00000 | 유지희 | 강각골1길21-12(부곡동 31-10 ) | 410
1 | 08-002-034-00000 | 이성란 | 강각골2길26-4(부곡동 2-4) 한일로얄 가동 303호 | 149
1 | 08-002-036-00000 | 류동현 | 부곡동 31-5 | 12
1 | 08-002-038-00000 | 박세한 | 강각골1길35(부곡동 31-25 ) | 399
1 | 08-002-039-00000 | 황해일 | 강각골1길39(부곡동 31-34 ) | 179
1 | 08-002-039-00200 | 조무웅 | 강각골1길47(부곡동 36-1) | 0
1 | 08-002-040-00000 | 백낙기 | 강각골1길31-3(부곡동 31-11 ) | 561
1 | 08-002-041-00000 | 최춘배 | 강각골2길26-32(부곡동 31-31) | 128
1 | 08-002-042-00000 | 조두조 | 강각골2길26-30(부곡동 31-30 ) | 129
1 | 08-002-043-00000 | 장미향 | 강각골2길26-19(부곡동 31-33 ) | 399
1 | 08-002-044-00000 | 문재원 | 강각골2길26-17(부곡동 31-35 ) | 309
1 | 08-002-045-00000 | 권오상 | 강각골2길26-26(부곡동 31-29 ) | 164
1 | 08-002-046-00000 | 김병수 | 강각골2길26-13(부곡동 31-36 ) | 84
1 | 08-002-047-00000 | 박찬성 | 강각골2길26-11(부곡동 31-32 ) | 113
1 | 08-002-049-00000 | 허영희 | 강각골2길26-22(부곡동 2-3 ) | 0
1 | 08-002-050-00000 | 김병득 | 강각골2길26-20(부곡동 31-21 ) | 284
1 | 08-002-051-00000 | 황주식 | 강각골2길26-9(부곡동 31-3 ) | 115
1 | 08-002-053-00000 | 진종욱 | 강각골2길26-14(부곡동 2-3 ) | 120
1 | 08-002-054-00000 | 전정숙 | 강각골2길26-12(부곡동 31-17 ) | 132
1 | 08-002-055-00000 | 강철수 | 강각골2길26-6(부곡동 31-13 ) | 205
1 | 08-002-056-00000 | 문숙이 | 강각골2길26-4(부곡동 31-14 ) | 339
1 | 08-003-001-00000 | 정해명 | 강각골2길38(부곡동 29-2 ) | 476
1 | 08-003-001-00100 | 박대현 | 강각골2길34(부곡동 29-1 ) | 189
1 | 08-003-001-00200 | 김선미 | 강각골2길25(부곡동 32 ) | 107
1 | 08-003-001-00300 | 박남혁 | 도서관길122(부곡동 25 ) | 470
1 | 08-003-001-00400 | 양규식 | 강각골2길40-4(부곡동 29-3) | 0
1 | 08-003-002-00000 | 편주열 | 도서관길26(부곡동 31-38 ) | 242
1 | 08-003-003-00000 | 이충기 | 강각골2길24-1(부곡동 31-37 ) | 111
1 | 08-003-004-00000 | 오상정 | 강각골2길20(부곡동 20-2 ) | 91
1 | 08-003-005-00000 | 김기식 | 강각골2길66(부곡동 20-1 ) | 368
1 | 08-003-007-00000 | 안병태 | 강각골2길18(부곡동 20) | 0
1 | 08-003-008-00000 | 김태원 | 강각골2길14(부곡동 18-4 ) | 104
1 | 08-003-008-00100 | 신호철 | 강각골2길11(부곡동 22-12 ) | 454
1 | 08-003-009-00000 | 윤대순 | 강각골2길10(부곡동 20 ) | 58
1 | 08-003-010-00000 | 박명자 | 강각골2길8-3(부곡동19-1 ) | 60
1 | 08-003-011-00000 | 박정수 | 강각골2길8-7(부곡동 19-18 ) | 129
1 | 08-003-012-00000 | 박노잠 | 강각골2길8-9(부곡동 19-19 ) | 87
1 | 08-003-013-00000 | 김주환 | 강각골2길8-15(부곡동 19-21 ) | 48
1 | 08-003-014-00000 | 김채규 | 강각골2길8-25(부곡동 19-25 ) | 54
1 | 08-003-015-00000 | 박동일 | 강각골2길8-21(부곡동 19-20 ) | 74
1 | 08-003-016-00000 | 정금연 | 강각골2길8-23(부곡동19-6 ) | 274
1 | 08-003-017-00000 | 전재우 | 강각골2길8-29(부곡동 19-24 ) | 58
1 | 08-003-018-00000 | 정원식 | 강각골2길8-31(부곡동 19-29 ) | 259
1 | 08-003-019-00000 | 김동기 | 강각골2길8-23(부곡동 19-1 ) | 240
1 | 08-003-020-00000 | 김춘이 | 강각골2길8-35(부곡동 3-1 ) | 0
1 | 08-003-021-00000 | 조모임 | 강각골2길8-37(부곡동 19-12 ) | 298
1 | 08-003-023-00000 | 김희식 | 강각골1길15(부곡동 19-17 ) | 237
1 | 08-003-025-00000 | 안달준 | 강각골1길7-4(부곡동 18-23 ) | 612
1 | 08-003-026-00000 | 김만기 | 강각골1길7-6(부곡동 3-2 ) | 149
1 | 08-003-027-00000 | 김한복 | 강각골2길8-10(부곡동 18-5 ) | 343
1 | 08-003-028-00000 | 김해근 | 강각골1길7-12(부곡동 3-2 ) | 223
1 | 08-003-029-00000 | 최홍남 | 강각골1길7-11(부곡동 18-21 ) | 146
1 | 08-003-030-00000 | 이만영 | 강각골1길3-2(부곡동 18-12 ) | 359
1 | 08-003-031-00000 | 서부경노당(이인기) | 강각골1길3-4(부곡동 18-11) | 223
1 | 08-003-032-00000 | 황영순 | 강각골1길3-3(부곡동 18-4 ) | 704
1 | 08-003-033-00000 | 최경자 | 강각골1길3(부곡동 18-10 ) | 144
1 | 08-003-034-00000 | 박래웅 | 원곡길7(부곡동 18-9 ) | 269
1 | 08-003-035-00000 | 박상욱 | 원곡길5(부곡동 18-8 ) | 20
1 | 08-003-036-00000 | 김영숙 | 원곡길3(부곡동 18-18 ) | 242
1 | 08-003-037-00000 | 이인기 | 원곡길1-5(부곡동 18-6 ) | 264
1 | 08-003-037-00100 | 김성태 | 원곡길1-4(부곡동 18-19 ) | 361
1 | 08-003-038-00000 | 송준상 | 원곡길1-6(부곡동 18-6 ) | 0
1 | 08-003-039-00000 | 윤수영 | 원곡길1-7(부곡동 18-16 ) | 18
1 | 08-003-040-00000 | 조상태 | 원곡길1-8(부곡동 18-7 ) | 179
1 | 08-003-042-00000 | 정창식 | 원곡길1(부곡동 18-17 ) | 2031
1 | 08-003-050-00000 | 정의수 | 강각골2길1(부곡동 22-6 ) | 94
1 | 08-003-051-00000 | 정종순 | 강각골2길2(부곡동 18-3 ) | 463
1 | 08-003-052-00000 | 박창섭 | 강각골2길8(부곡동 16-14 ) | 148
1 | 08-003-053-00000 | 김미란(제일전기소방) | 강각골2길5(부곡동 22-7) | 398
1 | 08-004-002-00100 | 강영호 | 부곡동 6-3(한일로얄맨션 다동 102호) | 491
1 | 08-004-011-00000 | 이춘희 | 평화순환길32(부곡동 1237-106 ) | 381
1 | 08-004-012-00000 | 김무연 | 평화순환길30-15(부곡동 4-1 ) | 73
1 | 08-004-013-00000 | 최상순 | 평화순환길30-17(부곡동 4-2 ) | 47
1 | 08-004-014-00000 | 천진권 | 평화순환길30-19(부곡동 4-2 ) | 92
1 | 08-004-015-00000 | 김종원 | 평화순환길30-11(부곡동 4-16 ) | 459
1 | 08-004-016-00000 | 최재필 | 평화순환길30-6(부곡동 4-5 ) | 279
1 | 08-004-017-00000 | 문청동 | 평화순환길30-8(부곡동 4-10 ) | 223
1 | 08-004-018-00000 | 김영식 | 평화순환길30-10(부곡동 4-3 ) | 225
1 | 08-004-019-00000 | 임영수 | 평화순환길30-23(부곡동 360-5 ) | 212
1 | 08-004-020-00000 | 정무영 | 평화순환길28(부곡동 5 ) | 192
1 | 08-004-021-00000 | 박양자 | 평화순환길26(부곡동 5-2 ) | 198
1 | 08-004-022-00000 | 서준기 | 평화순환길24(부곡동 4-3 ) | 206
1 | 08-004-023-00000 | 윤봉연 | 평화순환길22(부곡동 4-3 ) | 351
1 | 08-004-024-00000 | 서강호 | 평화순환길20-3(부곡동 4-4 ) | 244
1 | 08-004-024-00100 | 김두호 | 평화순환길20-(부곡동 3-17 ) | 199
1 | 08-004-025-00000 | 안덕조 | 평화순환길20-11(부곡동 4-17 ) | 60
1 | 08-004-025-00100 | 이상숙 | 평화순환길20-7(부곡동 4-17 ) | 692
1 | 08-004-026-00000 | 현정환 | 평화순환길20-9(부곡동 4-13) | 142
1 | 08-004-029-00000 | 박석천 | 시민탑2길32-4(부곡동 360-7 ) | 89
1 | 08-004-030-00000 | 이장원 | 시민탑2길32-6(부곡동 360-8) | 126
1 | 08-004-032-00000 | 이인숙 | 시민탑2길36-4(부곡동 3-6 ) | 391
1 | 08-004-033-00000 | 이은숙 | 평화순환길22(부곡동 4-3) | 0
1 | 08-004-034-00000 | 신인수 | 시민탑길38(부곡동 3-7 ) | 139
1 | 08-004-035-00000 | 손성애 | 시민탑2길40(부곡동 3-13 ) | 225
1 | 08-004-036-00000 | 김태도 | 시민탑2길16(부곡동 3-12 ) | 73
1 | 08-004-037-00000 | 홍해숙 | 평화순환길18(부곡동 3-4 ) | 698
1 | 08-004-038-00000 | 김병선 | 김천로22-16(부곡동 4-3 ) | 0
1 | 08-004-039-00000 | 박동명 | 김천로22-14(부곡동 3-8 ) | 74
1 | 08-004-039-00100 | 배대화 | 시민탑2길6(부곡동 3-16 ) | 256
1 | 08-004-041-00000 | 김상옥 | 시민탑2길37(부곡동 3-3 ) | 492
1 | 08-004-042-00000 | 정우영 | 시민탑2길33(부곡동 363-1 ) | 272
1 | 08-004-043-00000 | 김영돈 | 시민탑2길29(부곡동 363-3 ) | 243
1 | 08-004-044-00000 | 임재원 | 시민탑2길29-4(부곡동 363-2 ) | 222
1 | 08-004-045-00000 | 이상태 | 시민탑2길28(부곡동 361-26 ) | 312
1 | 08-004-047-00000 | 정남경 | 시민탑2길28-4(부곡동 361-25) | 90
1 | 08-004-048-00000 | 손진형 | 시민탑2길25(부곡동 363-4 ) | 328
1 | 08-004-049-00000 | 이금수 | 시민탑2길26(부곡동 361-24 ) | 223
1 | 08-004-050-00000 | 이규필 | 시민탑2길24(부곡동 361 ) | 242
1 | 08-004-052-00000 | 유영길 | 시민탑2길21(부곡동 361-16 ) | 118
1 | 08-004-054-00000 | 이재복 | 시민탑2길19(부곡동 361-17 ) | 85
1 | 08-004-055-00000 | 오복희 | 시민탑2길17(부곡동 361-18 ) | 192
1 | 08-004-056-00000 | 전춘희 | 시민탑2길17-1(부곡동 361-21 ) | 182
1 | 08-004-057-00000 | 최대출 | 시민탑2길17-3(부곡동 361-20 )한일로얄 나동 303호 | 185
1 | 08-004-058-00000 | 최영식 | 시민탑2길17-4(부곡동 361-19 ) | 92
1 | 08-004-059-00000 | 신인수 | 시민탑2길15(부곡동 361-30 ) | 295
1 | 08-004-060-00000 | 신인수 | 시민탑2길13-2(부곡동 361-30 ) | 65
1 | 08-004-061-00000 | 김순화 | 시민탑2길13-4(부곡동 4-4 ) | 328
1 | 08-004-062-00000 | 김도형 | 시민탑2길10-5(부곡동361-1) | 378
1 | 08-005-001-00000 | 노유자시설 | 시민탑1길16(부곡동426-19) | 468
1 | 08-005-002-00000 | 김경일 | 시민탑1길14(부곡동 426-21) | 341
1 | 08-005-003-00000 | 박현택 | 시민탑1길22-3(부곡동 426-9) | 334
1 | 08-005-003-00100 | 송월임 | 시민탑1길17 301호(부곡동 357-7) | 1211
1 | 08-005-003-00200 | 송월임 | 시민탑1길25(부곡동 358) | 1864
1 | 08-005-004-00000 | 소망교회 | 시민탑2길5(부곡동 361-24) | 68
1 | 08-005-004-00100 | 한숙현 | 시민탑1길11(부곡동 361-44) | 1891
1 | 08-005-007-00000 | 유삼종 | 시민탑1길5-9(부곡동 361-40) | 290
1 | 08-005-008-00000 | 문인숙 | 시민탑1길5-10(부곡동 361-33) | 135
1 | 08-005-013-00000 | 송철호 | 시민탑1길8(부곡동 426-20) | 1057
1 | 08-005-013-00100 | 라황연 | 김천로10(부곡동 362-10) | 26
1 | 08-005-013-00200 | 라황연 | 김천로10(부곡동 362-10) | 193
1 | 08-005-014-00000 | 이규봉 | 시민탑1길22-12(부곡동 426-3) | 300
1 | 08-005-014-00100 | 노수길 | 시민탑1길22-10(부곡동 426-4) | 290
1 | 08-005-014-00200 | 김정화 | 시민탑1길22-6(부곡동 426-22) | 142
1 | 08-005-015-00000 | 홍명옥(카네기회관) | 송설로6(부곡동 426-6) 카네기회관 | 1612
1 | 08-005-016-00000 | 이은재어학원(주)수모텔 | 김천로6,삼락빌딩,6층(부곡동 426-7) | 5755
1 | 08-005-016-00100 | 김순연 | 시민탑1길37,봄 가요방(부곡동 426-14) | 673
1 | 08-005-016-00200 | 김종근 | 시민탑1길31(부곡동 426-16) | 731
1 | 08-005-016-00300 | 한일푸른빌라 | 시민탑1길34(부곡동 426-10)-103호 | 2057
1 | 08-005-017-00000 | 박해용 | 김천로2(부곡동 1126-12) | 1017
1 | 08-005-018-00000 | 이경희 | 김천로2(부곡동 426-12) | 126
1 | 08-005-018-00100 | 새론교회 | 시민탑1길35(부곡동 426-15) | 286
1 | 08-005-019-00000 | 이창남 | 송설로178-3(부곡동 426-13) | 191
1 | 08-005-019-00100 | 공국희 | 송설로178-4(부곡동 427-15) | 2190
1 | 08-005-020-00000 | 새론교회 | 시민탑1길35(부곡동 426-17) | 236
1 | 08-005-020-00300 | 이영옥 | 송설로178-6,가동101호(부곡동 427-8,고성빌라) | 67
1 | 08-005-020-00400 | 김영춘 | 송설로178-6,가동102호(부곡동 427-8,고성빌라) | 158
1 | 08-005-020-00500 | 박경술 | 송설로178-6,가동 201호(부곡동 427-8,고성빌라) | 76
1 | 08-005-020-00600 | 홍선애 | 송설로178-6,가동 202호(부곡동 427-8,고성빌라) | 252
1 | 08-005-020-00700 | 서영집 | 송설로178-6,가동 301호(부곡동 427-8,고성빌라) | 212
1 | 08-005-020-00800 | 이범상 | 송설로178-6,가동 302호(부곡동 427-8,고성빌라) | 140
1 | 08-005-020-00900 | 우종항 | 송설로178-6,가동103호(부곡동 427-8,고성빌라) | 40
1 | 08-005-020-01000 | 이영길 | 송설로178-6,가동105호(부곡동 427-8,고성빌라) | 121
1 | 08-005-020-01100 | 조정순 | 송설로178-6,가동203호(부곡동 427-8,고성빌라) | 227
1 | 08-005-020-01200 | 윤상금 | 송설로178-6,가동205호(부곡동 427-8,고성빌라) | 174
1 | 08-005-020-01300 | 윤상금 | 송설로178-6,가동303호(부곡동 427-8,고성빌라) | 96
1 | 08-005-020-01400 | 윤상금 | 송설로178-6,가동305호(부곡동 427-8,고성빌라) | 127
1 | 08-005-020-01500 | 이명희 | 송설로178-6,가동106호(부곡동 427-8,고성빌라) | 137
1 | 08-005-020-01600 | 김종익 | 송설로178-6,가동107호(부곡동 427-8,고성빌라) | 229
1 | 08-005-020-01700 | 송재룡 | 송설로178-6,가동206호(부곡동 427-8,고성빌라) | 135
1 | 08-005-020-01800 | 이교상(박리리) | 송설로178-6,가동207호(부곡동 427-8,고성빌라) | 256
1 | 08-005-020-01900 | 김홍환 | 송설로178-6,가동306호(부곡동 427-8,고성빌라) | 187
1 | 08-005-020-02000 | 박영호 | 송설로178-6,가동307호(부곡동 427-8,고성빌라) | 186
1 | 08-005-020-02100 | 이근하 | 송설로178-6,나동105호(부곡동 427-8,고성빌라) | 258
1 | 08-005-020-02200 | 강정옥 | 송설로178-6,나동103호(부곡동 427-8,고성빌라) | 112
1 | 08-005-020-02300 | 손정훈 | 송설로178-6,나동205호(부곡동 427-8,고성빌라) | 154
1 | 08-005-020-02400 | 김순임(역전세탁소) | 송설로178-6,나동203호(부곡동 427-8,고성빌라) | 197
1 | 08-005-020-02500 | 조항구 | 송설로178-6,나동305호(부곡동 427-8,고성빌라) | 328
1 | 08-005-020-02600 | 최창식 | 송설로178-6,나동303호(부곡동 427-8,고성빌라) | 251
1 | 08-005-020-02700 | 김재정 | 송설로178-6,나동102호(부곡동 427-8,고성빌라) | 110
1 | 08-005-020-02800 | 이영조 | 송설로178-6,나동101호(부곡동 427-8,고성빌라) | 228
1 | 08-005-020-02900 | 이순자 | 송설로178-6,나동202호(부곡동 427-8,고성빌라) | 139
1 | 08-005-020-03000 | 김광율 | 송설로178-6,나동201호(부곡동 427-8,고성빌라) | 108
1 | 08-005-020-03100 | 윤상금 | 송설로178-6,나동302호(부곡동 427-8,고성빌라) | 293
1 | 08-005-020-03200 | 심윤보 | 송설로178-6,나동301호(부곡동 427-8,고성빌라) | 134
1 | 08-005-021-00000 | 김광배 | 김천로10-1(부곡동 362-2) | 41
1 | 08-005-022-00000 | 여현기(부루코코) | 김천로10-2(부곡동 362-2) | 30
1 | 08-005-023-00000 | 손덕준 | 김천로12-1(부곡동 364-3) | 460
1 | 08-005-024-00000 | 손승영 | 김천로14(부곡동 364-3) | 493
1 | 08-005-025-00000 | 유명돌 | 김천로14-1(부곡동 364-7) | 254
1 | 08-005-026-00000 | 양명열 | 김천로16(부곡동 364-8) | 216
1 | 08-005-027-00000 | 김규환 | 김천로18(부곡동 364) | 168
1 | 08-005-028-00000 | 이영환 | 김천로18-8(부곡동 364-9) | 0
1 | 08-005-029-00000 | 장영호 | 김천로18-10(부곡동 362-5) | 213
1 | 08-005-031-00000 | 홍종중 | 김천로18-14(부곡동 362-4) | 215
1 | 08-005-032-00000 | 김환영 | 김천로32(부곡동 361-15) | 24
1 | 08-005-035-00000 | 이형수(드림빌틸여관) | 김천로18-5(부곡동 363-5) | 957
1 | 08-005-036-00000 | 이철호 | 김천로20(부곡동 364-11) | 281
1 | 08-005-036-00100 | 한국농어촌공사 | 김천로22-2(부곡동 364-4) | 274
1 | 08-005-037-00000 | 우종철 | 김천로22-8(부곡동 364) | 40
1 | 08-005-038-00000 | 우태석 | 김천로22-8(부곡동 364) | 190
1 | 08-005-039-00000 | 김경복 | 김천로22-10(부곡동 5-1번) | 213
1 | 08-005-040-00000 | 김해자 | 김천로22-12(부곡동 3-2) | 584
1 | 08-005-041-00000 | 박동수 | 평화순환길14(부곡동 3-8) | 77
1 | 08-005-043-00000 | 손진형 | 김천로22-6(부곡동 364-6) | 191
1 | 08-005-044-00000 | 전주희 | 평화순환길8(부곡동 437-8) | 1158
1 | 08-005-044-00100 | 김충국 | 김천로28(부곡동 437-4) | 512
1 | 08-005-045-00000 | 강계순(공주다방) | 김천로22-15(부곡동 437-7) | 611
1 | 08-005-046-00000 | 한봉조 | 김천로22-13,새싹문구(부곡동 437-7) | 173
1 | 08-005-047-00000 | 지국주 | 김천로26(부곡동 437-12) | 218
1 | 08-005-048-00000 | 정복조 | 김천로22-11(부곡동 2-3) | 298
1 | 08-005-050-00000 | 손진형 | 김천로24,귀뚜라미보일러(부곡동 436-3) | 84
1 | 08-005-051-00000 | 서정권 | 김천로24-1,이발관(부곡동 437-19) | 294
1 | 08-005-052-00000 | 진금님 | 김천로24-1,통닭집(부곡동 437-19) | 14
1 | 08-005-053-00000 | 육영묵 | 김천로25,금성종합가전(부곡동 1254-5) | 90
1 | 08-005-054-00000 | 박창호 | 김천로23-1,부명체육사(부곡동 1254-6) | 55
1 | 08-005-055-00000 | 엄덕용 | 중앙로37(부곡동 1254-6) | 287
1 | 08-005-056-00000 | 임영배 | 중앙로23,남일당(부곡동 1254-37) | 12
1 | 08-005-056-00100 | 김병락 | 부곡시장샛길4(부곡동432-1) | 0
1 | 08-005-057-00000 | 김병윤 | 김천로21(부곡동 1254-39) | 180
1 | 08-005-058-00000 | 김병윤 | 김천로21,미용실(부곡동 1254-38) | 115
1 | 08-005-058-00100 | 김병윤 | 김천로21,학원(부곡동 432-1) | 50
1 | 08-005-059-00000 | 김병윤 | 부곡시장샛길4-2(부곡동 432-1) | 278
1 | 08-005-060-00000 | 김병락 | 부곡시장샛길4-2(부곡동 432-1) | 301
1 | 08-005-061-00000 | 김일득 | 부곡시장샛길4-1(부곡동 432-1) | 88
1 | 08-005-062-00000 | 김병락 | 부곡시장샛길4(부곡동 432-1) | 181
1 | 08-005-063-00000 | 이상석 | 부곡시장샛길6(부곡동 432-19) | 338
1 | 08-005-064-00000 | 백용금 | 부곡시장샛길8(부곡동 432-8) | 177
1 | 08-005-065-00000 | 정주영 | 부곡시장샛길10(부곡동 432-9) | 137
1 | 08-005-066-00000 | 박기성 | 부곡시장샛길9(부곡동 432) | 224
1 | 08-005-067-00000 | 김원식 | 부곡시장샛길7(부곡동 434-6) | 163
1 | 08-005-068-00000 | 조선구 | 부곡시장샛길5(부곡동 365) | 55
1 | 08-005-069-00000 | 김명순 | 김천로19,제분소(부곡동 434-3) | 1220
1 | 08-005-070-00000 | 하태삼 | 김천로17-1,미장원(부곡동 1254-8) | 239
1 | 08-005-071-00000 | 김병철 | 김천로17,김천PC(부곡동 1254-9) | 242
1 | 08-005-072-00000 | 박우익 | 김천로15-1,왕천파닭(부곡동 433-3) | 288
1 | 08-005-073-00000 | 위성진 | 김천로15-1,문명공인중개사(부곡동 433-6) | 248
1 | 08-005-074-00000 | 손은영 | 김천로13,안동뭉티기(부곡동 366-1 ) | 177
1 | 08-005-075-00000 | 조경배 | 김천로13(부곡동 1254-11)지업사 | 190
1 | 08-005-076-00000 | 홍종근 | 부곡시장길4,용호네오리(부곡동 366-1) | 481
1 | 08-005-077-00000 | 김창희 | 부곡시장길4,녹두꼴(부곡동 368-1) | 821
1 | 08-005-077-00100 | 정계용 | 부곡시장길8,태평건설(부곡동 432-22) | 215
1 | 08-005-077-00200 | 문정석 | 부곡시장1길10,꿈나라파크(부곡동 367-3) | 1723
1 | 08-005-077-00400 | 이윤경 | 부곡동 402-6 | 0
1 | 08-005-079-00000 | 서남주 | 감천로9,주유소(부곡동 366-3) | 164
1 | 08-005-080-00000 | 변병수 | 김천로5-1,지하(부곡동 402-13)-보스가요방 | 164
1 | 08-005-080-00100 | 변병수 | 김천로5-1,1층(부곡동 402-13) | 158
1 | 08-005-080-00200 | 변병수(2층) | 김천로5-1,2층 모나코가요방(부곡동 402-13) | 186
1 | 08-005-080-00300 | 변병수C | 김천로5-1,3층 집주인(부곡동 402-13) | 885
1 | 08-005-080-00400 | 백종철 | 감천로5-1,지하(부곡동 402-14) | 613
1 | 08-005-081-00000 | 전형진 | 감천로5(부곡동 402-5, 402-16) | 2568
1 | 08-005-081-00300 | 김우식 | 시민로8,세원유통(부곡동 402-4) | 705
1 | 08-005-082-00000 | 김해주 | 부곡시장1길6,경주쌈밥(부곡동 402-3) | 497
1 | 08-005-082-00100 | 김관촉 | 부곡시장1길10,오페라(부곡동 402-21) | 3659
1 | 08-005-083-00000 | 김관촉 | 부곡시장1길10,프로포즈(부곡동 402-2) | 3025
1 | 08-005-083-00100 | 김형배 | 부곡시장1길14,전선야곡(부곡동 402-1) | 900
1 | 08-005-083-00200 | 박산옥 | 부곡시장1길18,벽계수(부곡동 420-19) | 913
1 | 08-005-083-00300 | 최명배 | 부곡시장1길29,호박이야기(부곡동 401-24) | 695
1 | 08-005-083-00400 | 이종권 | 부곡시장1길30,제일여관(부곡동 432-6) | 1010
1 | 08-005-083-00500 | 유영덕(그린파크) | 부곡시장1길28,그린장여관(부곡동 432-21) | 1440
1 | 08-005-084-00100 | 김종근 | 부곡시장1길32,다라가요방(부곡동 432-17) | 448
1 | 08-005-085-00000 | 성기영 | 부곡시장1길38,하이파크(부곡동 442-6) | 1785
1 | 08-005-086-00000 | 우광수 | 부곡시장1길40,광수샤시(부곡동 442-4) | 179
1 | 08-005-087-00000 | 김옥연 | 구농고길9(부곡동 441-10) | 223
1 | 08-005-088-00000 | 송순자 | 구농고길7(부곡동 441-9) | 61
1 | 08-005-089-00000 | 강영희 | 구농고길5(부곡동 441-11) | 1295
1 | 08-005-090-00000 | 박응용 | 구농고길3,엘머하우스(부곡동 441-3) | 221
1 | 08-005-091-00000 | 박응용 | 구농고길3(부곡동 441-3) | 136
1 | 08-006-002-00000 | 이인호(김정자) | 후생길11(부곡동 439-4) | 175
1 | 08-006-003-00000 | 이정숙 | 부곡동 1237-83 | 0
1 | 08-006-003-00200 | 이명자 | 후생길7(부곡동 439-6) | 0
1 | 08-006-005-00000 | 오정갑 | 구농고1길8-27(부곡동 1237-5) | 714
1 | 08-006-006-00000 | 김창배 | 김천로27-1(부곡동 1237-87) | 397
1 | 08-006-006-00100 | 김창배 | 김천로27-1(부곡동 1237-87) | 102
1 | 08-006-007-00000 | 박대현 | 구농고길12-20(부곡동 440-12) | 120
1 | 08-006-008-00000 | 김삼출 | 구농고1길8-18(부곡동 440-11) | 163
1 | 08-006-009-00000 | 조영선 | 구농고길12,낙원모텔(부곡동 440-10) | 1916
1 | 08-006-010-00000 | 김봉현 | 후생길17,장군보살(부곡동440-6 ) | 135
1 | 08-006-011-00000 | 박남이 | 구농고길12-11(부곡동 440-7) | 403
1 | 08-006-013-00000 | 박성연 | 구농고길12-9(부곡동 440-8) | 70
1 | 08-006-014-00000 | 이성희 | 구농고1길8-9(부곡동 440-5) | 189
1 | 08-006-015-00000 | 하명우 | 구농고1길8-7(부곡동 440-2) | 450
1 | 08-006-016-00000 | 김종용 | 구농고1길10(부곡동 444-4) | 585
1 | 08-006-017-00000 | 이경구(바이올렛원룸) | 구농고1길8(부곡동 443-6) | 0
1 | 08-006-019-00000 | 이형수 | 구농고길8(부곡동 444-2) | 115
1 | 08-006-020-00000 | 박효수 | 구농고길5(부곡동 444-6) | 362
1 | 08-006-021-00000 | 강순돌 | 구농고길9(부곡동 444-3) | 117
1 | 08-006-021-00100 | 윤일봉 | 구농고길12(부곡동 1237-128) | 167
1 | 08-006-022-00000 | 이계순 | 구농고1길13(부곡동 445-16) | 155
1 | 08-006-023-00000 | 윤두윤 | 구농고1길18-2(부곡동 1237-75) | 96
1 | 08-006-024-00000 | 우병일 | 구농고1길18-6(부곡동 1237-77) | 148
1 | 08-006-026-00000 | 김유정(김유식) | 후생길19(부곡동 440-4) | 61
1 | 08-006-027-00000 | 박희욱 | 후생길18-1(부곡동 444) | 51
1 | 08-006-028-00000 | 배정의 | 구농고2길8(부곡동 445) | 105
1 | 08-006-029-00000 | 박경열 | 후생길31(부곡동 1237-28) | 89
1 | 08-006-030-00000 | 윤정순(윤영순) | 후생길17-1(부곡동 1237-73) | 57
1 | 08-006-031-00000 | 문칠술 | 후생길33(평화동 464-22, 464-23) | 331
1 | 08-006-032-00000 | 강경택 | 구농고1길17-3(부곡동 1237-72) | 600
1 | 08-006-033-00000 | 이현벽 | 후생길37,슈퍼(부곡동 1237-65) | 136
1 | 08-006-034-00000 | 김명수 | 구농고2길16(부곡동 1237-71) | 110
1 | 08-006-035-00000 | 박중화 | 후생길39(부곡동 1237-64) | 360
1 | 08-006-037-00000 | 김해덕 | 구농고2길17-9(부곡동 1237-69) | 57
1 | 08-006-037-00100 | 권기열 | 구농고2길17-12(부곡동 1237-62) | 207
1 | 08-006-038-00000 | 박중화 | 후생길41(부곡동 1237-63) | 24
1 | 08-006-039-00000 | 목희준(구 목팽갑) | 구농고3길8(부곡동 445-22) | 450
1 | 08-006-040-00000 | 이상근 | 구농고2길17-24(부곡동 1237-52) | 77
1 | 08-006-041-00000 | 권부기 | 구농고2길17-22(부곡동 6-3) | 31
1 | 08-006-042-00000 | 문상종 | 구농고2길17-22(평화동 464-29) | 308
1 | 08-006-043-00000 | 엄진난 | 구농고2길17-14(부곡동 1237-61) | 311
1 | 08-006-044-00000 | 박명자 | 구농고4길20(부곡동 1237-48) | 18
1 | 08-006-044-00100 | 김석조 | 구농고4길22(부곡동 1237-49) | 55
1 | 08-006-045-00000 | 엄진애 | 구농고4길19(부곡동 1237-37) | 153
1 | 08-006-046-00000 | 이성규 | 구농고4길17(부곡동 6-5) | 200
1 | 08-006-047-00000 | 부심경노당 | 후생길47(부곡동 1237-54) | 64
1 | 08-006-048-00000 | 최창국 | 후생길49(부곡동 1237-36) | 129
1 | 08-006-049-00000 | 박정용 | 후생길51(부곡동 1237-39) | 171
1 | 08-006-051-00000 | 이정숙 | 후생길53(부곡동 1237-31) | 229
1 | 08-006-052-00000 | 박정용 | 구농고4길19-10(부곡동 1237-41) | 128
1 | 08-006-053-00000 | 이재문 | 구농고4길19-12(부곡동 1237-42) | 11
1 | 08-006-054-00000 | 이기준 | 구농고4길19-14(부곡동 1237-45) | 0
1 | 08-006-055-00000 | 이태섭 | 구농고4길19-16(부곡동 1237-44) | 3
1 | 08-006-056-00000 | 이정자 | 구농고4길19-18(부곡동 1237-45) | 163
1 | 08-006-056-00100 | 이복순 | 후생길55(부곡동 1237-30) | 56
1 | 08-006-057-00000 | 김영희 | 구농고4길19-22(부곡동 1237-29) | 259
1 | 08-006-057-00100 | 김영희 | 구농고4길19-24(부곡동 445-30) | 2
1 | 08-006-058-00000 | 박동화 | 구농고4길19-26(부곡동 1237) | 234
1 | 08-006-061-00000 | 박가매 | 구농고5길23(부곡동 1237-8) | 214
1 | 08-006-065-00000 | 오종환 | 구농고5길19(부곡동 1237-19) | 33
1 | 08-006-067-00000 | 임영분 | 구농고5길19(부곡동 1237-10) | 47
1 | 08-006-067-00100 | 신영태 | 구농고5길21(부곡동 1237-15) | 41
1 | 08-006-068-00000 | 이명식 | 후생길67(부곡동 1237-126) | 322
1 | 08-006-069-00000 | 신중연 외1(문주현) | 후생길67(부곡동 1237-127) | 154
1 | 08-006-069-00100 | 이정옥 | 후생길71(부곡동 1237-2) | 458
1 | 08-006-069-00200 | 유영우 | 후생길69(부곡동 1237-159) | 203
1 | 08-006-069-00300 | 양희철 | 구농고6길42(부곡동 1237-152) | 215
1 | 08-006-071-00000 | 유승우 | 구농고6길26(부곡동 445-1) | 131
1 | 08-006-072-00000 | 김계순 | 구농고3길20(부곡동 445-33) | 627
1 | 08-006-073-00000 | 홍무송 | 구농고3길18(부곡동 445-24) | 212
1 | 08-006-073-00100 | 홍옥성 | 구농고3길14(부곡동 445-35) | 130
1 | 08-006-074-00000 | 정상학 | 구농고3길28-1(부곡동 445-25) | 467
1 | 08-006-075-00000 | 유만철 | 구농고3길28(부곡동 445) | 211
1 | 08-006-076-00000 | 김광연 | 구농고3길32(부곡동 457-3) | 195
1 | 08-006-076-00100 | 황덕연 | 구농고3길34(부곡동 457-2) | 486
1 | 08-006-077-00000 | 김철동 | 구농고3길38(부곡동 457-1) | 200
1 | 08-006-077-00100 | 김기윤 | 구농고6길33(부곡동 392-38) | 209
1 | 08-006-077-00300 | 도중석 | 구농고6길42(부곡동 392-35) | 76
1 | 08-006-077-00400 | 신기원 | 구농고6길35(부곡동 392-40) | 287
1 | 08-006-077-00500 | 현영춘 | 구농고6길37(부곡동 392-8) | 255
1 | 08-006-077-00600 | 오점식 | 구농고6길39(부곡동 392-41) | 316
1 | 08-006-077-00700 | 삼보로얄맨션 | 구농고6길40,207호(부곡동 458-1) | 7623
1 | 08-006-077-00800 | 김유진외1 | 구농고6길43-3(부곡동 459-1) | 204
1 | 08-006-078-00000 | 유옥순 | 구농고6길31(부곡동 392-33) | 269
1 | 08-006-078-00100 | 백인근 | 구농고3길48(부곡동 460) | 415
1 | 08-006-078-00200 | 주길종 | 구농고3길50(부곡동 392-37) | 193
1 | 08-006-078-00300 | 이유영 | 구농고3길52(부곡동 392-36) | 72
1 | 08-006-078-00400 | 허정옥 | 구농고3길54(부곡동 392-27) | 150
1 | 08-006-079-00000 | 김동수 | 구농고3길58(부곡동 393-16) | 297
1 | 08-006-079-00100 | 배한수 | 구농고8길17(부곡동 393-14) | 175
1 | 08-006-079-00200 | 김용의 | 구농고8길19(부곡동 393-12) | 133
1 | 08-006-079-00300 | 이근민 | 구농고8길21-3(부곡동 393-11) | 205
1 | 08-006-079-00400 | 송준서 | 구농고8길21-4(부곡동 393-3) | 195
1 | 08-006-079-00500 | 이시강 | 구농고8길21(부곡동 393-9) | 78
1 | 08-006-079-00600 | 신성구 | 구농고8길28,가동101호(부곡동 392-20,덕일연립) | 166
1 | 08-006-079-00700 | 김명자 | 구농고8길28,가동301호(부곡동 392-20,덕일연립) | 228
1 | 08-006-079-00800 | 박영환 | 구농고8길28,가동201호(부곡동 392-20,덕일연립) | 217
1 | 08-006-079-00900 | 박광용 | 구농고8길28,가동102호(부곡동 392-20,덕일연립) | 226
1 | 08-006-079-01000 | 최진환 | 구농고8길28,가동202호(부곡동 392-20,덕일연립) | 222
1 | 08-006-079-01100 | 김상임 | 구농고8길28,가동302호(부곡동 392-20,덕일연립) | 107
1 | 08-006-079-01200 | 김희수 | 구농고8길28,가동103호(부곡동 392-20,덕일연립) | 198
1 | 08-006-079-01300 | 박상만 | 구농고8길28,가동203호(부곡동 392-20,덕일연립) | 188
1 | 08-006-079-01400 | 이억분 | 구농고8길28,가동303호(부곡동 392-20,덕일연립) | 237
1 | 08-006-079-01500 | 이성만 | 구농고8길28,가동104호(부곡동 392-20,덕일연립) | 191
1 | 08-006-079-01600 | 김윤식 | 구농고8길28,가동204호(부곡동 392-20,덕일연립) | 203
1 | 08-006-079-01700 | 이화영 | 구농고8길28,가동304호(부곡동 392-20,덕일연립) | 274
1 | 08-006-079-01800 | 김점숙 | 구농고8길28,가동105호(부곡동 392-20,덕일연립 ) | 155
1 | 08-006-079-01900 | 손수훈 | 구농고8길28,가동205호(부곡동 392-20,덕일연립) | 288
1 | 08-006-079-02000 | 전경란 | 구농고8길28,가동305호(부곡동 392-20,덕일연립) | 56
1 | 08-006-079-02100 | 이영숙 | 구농고8길28,가동306호(부곡동 392-20,덕일연립) | 92
1 | 08-006-079-02200 | 박래우(황은정) | 구농고8길28,가동206호(부곡동 392-20,덕일연립) | 48
1 | 08-006-079-02300 | 김웅 | 구농고8길28,가동106호(부곡동 392-20,덕일연립) | 94
1 | 08-006-079-02400 | 윤승배 | 구농고8길28,나동301호(부곡동 392-20,덕일연립) | 387
1 | 08-006-079-02500 | 여명희 | 구농고8길28,나동201호(부곡동 392-20,덕일연립) | 298
1 | 08-006-079-02600 | 김영호 | 구농고8길28,나동101호(부곡동 392-20,덕일연립) | 192
1 | 08-006-079-02700 | 이상임 | 구농고8길28,나동302호(부곡동 392-20,덕일연립) | 166
1 | 08-006-079-02800 | 강석님 | 구농고8길28,나동202호(부곡동 392-20,덕일연립) | 216
1 | 08-006-079-02900 | 김선경 | 구농고8길28,나동102호(부곡동 392-20,덕일연립) | 127
1 | 08-006-079-03000 | 이왕석 | 구농고8길28,나동303호(부곡동 392-20,덕일연립) | 142
1 | 08-006-079-03100 | 윤정희외2 | 구농고8길28,나동203호(부곡동 392-20,덕일연립) | 163
1 | 08-006-079-03200 | 김금자 | 구농고8길28,나동103호(부곡동 392-20,덕일연립) | 100
1 | 08-006-079-03300 | 서미자 | 구농고8길28,나동304호(부곡동 392-20,덕일연립) | 195
1 | 08-006-079-03400 | 이재동 | 구농고8길28,나동204호(부곡동 392-20,덕일연립) | 180
1 | 08-006-079-03500 | 채영숙 | 구농고8길28,나동104호(부곡동 392-20,덕일연립) | 206
1 | 08-006-079-03600 | 강대구 | 구농고8길28,나동305호(부곡동 392-20,덕일연립) | 146
1 | 08-006-079-03700 | 박규용 | 구농고8길28,나동205호(부곡동 392-20,덕일연립) | 231
1 | 08-006-079-03800 | 박종덕 | 구농고8길28,나동105호(부곡동 392-20,덕일연립) | 117
1 | 08-006-079-03900 | (주)케이티 | 구농고8길28,나동306호(부곡동 392-20,덕일연립) | 20
1 | 08-006-079-04000 | 박성자 | 구농고8길28,나동206호(부곡동 392-20,덕일연립) | 100
1 | 08-006-079-04100 | 신광덕 | 구농고8길28,나동106호(부곡동 392-20,덕일연립) | 349
1 | 08-006-079-04200 | (주)케이티 | 구농고8길28,나동307호(부곡동 392-20,덕일연립) | 11
1 | 08-006-079-04300 | 박기순 | 구농고8길28,나동207호(부곡동 392-20,덕일연립) | 21
1 | 08-006-079-04400 | 이재희 | 구농고8길28,나동107호(부곡동 392-20,덕일연립) | 102
1 | 08-006-079-04500 | 김애희 | 구농고8길28,나동308호(부곡동 392-20,덕일연립) | 101
1 | 08-006-079-04600 | 김상원 | 구농고8길28,나동208호(부곡동 392-20,덕일연립) | 233
1 | 08-006-079-04700 | 김미경 | 구농고8길28,나동108호(부곡동 392-20,덕일연립) | 128
1 | 08-006-079-04800 | 김영휘 | 구농고7길22,가동301호(부곡동 392-30,덕일연립) | 294
1 | 08-006-079-04900 | 김학영 | 구농고7길22,가동201호(부곡동 392-30,덕일연립) | 308
1 | 08-006-079-05000 | 이세열 | 구농고7길22,가동 101호(부곡동 392-30,덕일연립) | 337
1 | 08-006-079-05100 | 김진문 | 구농고7길22,가동302호(부곡동 392-30,덕일아파트) | 219
1 | 08-006-079-05200 | 이묘악 | 구농고7길22,가동202호(부곡동 392-30,덕일연립) | 122
1 | 08-006-079-05300 | 이영경 | 구농고7길22,가동102호(부곡동 392-30,덕일연립) | 267
1 | 08-006-079-05400 | 최칠봉 | 구농고7길22,가동303호(부곡동 392-30,덕일연립) | 73
1 | 08-006-079-05500 | 김병영 | 구농고7길22,가동203호(부곡동 392-30,덕일연립) | 162
1 | 08-006-079-05600 | 박종수 | 구농고7길22,가동103호(부곡동 392-30,덕일연립) | 238
1 | 08-006-079-05700 | 최성욱 | 구농고7길22,가동304호(부곡동 392-30,덕일연립) | 119
1 | 08-006-079-05800 | 이재만 | 구농고7길22,가동 204호(부곡동 392-30,덕일연립) | 118
1 | 08-006-079-05900 | 금정자 | 구농고7길22,다동104호(부곡동 392-30,덕일연립아파트) | 66
1 | 08-006-079-06000 | 박소윤 | 구농고7길18,슈퍼(부곡동 392-30) | 87
1 | 08-006-080-00000 | 서칠임 | 구농고3길60-1(부곡동 393-13) | 230
1 | 08-006-081-00000 | 유순이 | 구농고3길60(부곡동 393-15) | 132
1 | 08-006-082-00000 | 전병만 | 구농고3길62(부곡동 393-8) | 177
1 | 08-006-083-00000 | 김진학 | 구농고3길64(부곡동 393-6) | 192
1 | 08-006-084-00000 | 박천섭 | 구농고3길68(부곡동 393-17) | 540
1 | 08-006-085-00000 | 정재철 | 구농고8길33(부곡동 393-18) | 343
1 | 08-006-086-00000 | 문동연 | 구농고8길32(부곡동 392-3 201호) | 52
1 | 08-006-087-00000 | 최명자B | 구농고8길32(부곡동 392-3 101호) | 286
1 | 08-006-088-00000 | 김이태 | 구농고8길32(부곡동 392-3 202호) | 215
1 | 08-006-089-00000 | 김구원 | 구농고8길32(부곡동 392-3 102호) | 233
1 | 08-006-090-00000 | 백금규 | 구농고8길25-4(부곡동 393-2) | 75
1 | 08-006-091-00000 | 이한재B | 구농고8길23(부곡동 393-19) | 387
1 | 08-006-092-00000 | 부평경노당 | 후생길87(부곡동 1237-1) | 238
1 | 08-006-093-00000 | 상아아파트(208호) | 구농고9길16(부곡동 318-9, 393-4) | 8717
1 | 08-006-094-00000 | 이영진 | 구농고8길34(부곡동 465-10) | 106
1 | 08-006-095-00000 | 성은교회 | 구농고8길29(부곡동 393-1) | 1005
1 | 08-006-096-00000 | 헤원주택 | 구농고8길38-8(부곡동 392-42) | 995
1 | 08-006-097-00000 | 양희철 | 구농고6길43-7(부곡동 392-1) | 130
1 | 08-007-001-00000 | 김진배 | 구농고3길59(부곡동 395-8) | 230
1 | 08-007-002-00000 | 이준희 | 구농고3길61(부곡동 395-5) | 135
1 | 08-007-002-00100 | 정화진 | 구농고3길65(부곡동 395-18) | 272
1 | 08-007-003-00000 | 이정식 | 구농고3길67(부곡동 395-1) | 246
1 | 08-007-003-00100 | 이진원 | 구농고9길11(부곡동 394-1) | 715
1 | 08-007-003-00200 | 김대수 | 부곡동 394-2(구농고9길9) | 0
1 | 08-007-004-00000 | 강해수 | 구농고9길8-4(부곡동 395-12) | 39
1 | 08-007-004-00100 | 한성선 | 구농고9길8-6(부곡동 395-20) | 262
1 | 08-007-005-00000 | 권길식 | 구농고9길8-8(부곡동 395-21) | 122
1 | 08-007-005-00100 | 진광언 | 영남대로1520(부곡동 1237-125) | 573
1 | 08-007-005-00200 | 전광운 | 영남대로1518(부곡동 476-4) | 111
1 | 08-007-005-00400 | 김천시장(산림녹지과) | 김천시 부곡동 476-10(벽천공원-대전방향) | 2946
1 | 08-007-005-00600 | 라태연 | 영남대로1530(부곡동 466-3) | 0
1 | 08-007-006-00000 | 서홍수 | 시민로54(부곡동 394-5) | 879
1 | 08-007-006-00100 | 임성한 | 시민로5(부곡동 394-8) | 579
1 | 08-007-006-00300 | 이창수 | 구농고9길3(부곡동 394-7) | 392
1 | 08-007-008-00200 | 유덕상 | 시민로52-1(부곡동 395-2),한샘하우징 | 214
1 | 08-007-008-00300 | 정원주(해동전기) | 시민로56(부곡동 394-3) | 109
1 | 08-007-008-00600 | 권옥태 | 시민로52(부곡동 395-3) | 275
1 | 08-007-009-00000 | 이무선 | 신민로50(부곡동 315-4) | 748
1 | 08-007-010-00000 | 박범식 | 시민로48(부곡동 395-9) | 1055
1 | 08-007-011-00000 | 정동근 | 구농고길92(부곡동 395-7)청주숯불갈비 | 2387
1 | 08-007-012-00000 | 이종석 | 구농고길90(부곡동 395-10) | 234
1 | 08-007-013-00000 | 강남숙 | 구농고8길3(부곡동 395-11) | 304
1 | 08-007-013-00100 | 강남숙 | 구농고8길5(부곡동 395-8) | 272
1 | 08-007-014-00000 | 이말자 | 구농고8길7-4(부곡동 395-15) | 104
1 | 08-007-015-00000 | 강광열 | 구농고8길7-6(부곡동 395-14) | 317
1 | 08-007-016-00000 | 이선숙 | 구농고8길7-5(부곡동 395-25) | 211
1 | 08-007-017-00000 | 최구응 | 구농고8길7-2(부곡동 395-16) | 412
1 | 08-007-017-00100 | 김점순 | 구농고8길8(부곡동 396-2) | 190
1 | 08-007-017-00200 | 박시하 | 구농고8길10(부곡동 396-16) | 121
1 | 08-007-017-00300 | 김동기 | 구농고8길6-1(부곡동 396-21) | 545
1 | 08-007-017-00400 | 백분연 | 구농고3길57(부곡동 395-13) | 282
1 | 08-007-017-00500 | 신기영 | 구농고3길55(부곡동 396-1) | 350
1 | 08-007-018-00000 | 유택상 | 구농고8길6(부곡동 396-12) | 117
1 | 08-007-019-00000 | 최정태 | 구농고3길4(부곡동 396-19) | 248
1 | 08-007-020-00000 | 이정선 | 구농고길86(부곡동 396-3) | 465
1 | 08-007-021-00000 | 손주식 | 구농고길84,제일슈퍼(부곡동 396-11) | 555
1 | 08-007-022-00000 | 김영숙 | 구농고길82,한양유통(부곡동 396-4) | 213
1 | 08-007-022-00100 | 이태호 | 구농고길76(부곡동 396-9) | 110
1 | 08-007-022-00200 | 김상수 | 구농고7길4(부곡동 396-27) | 141
1 | 08-007-022-00300 | 김덕조 | 구농고7길6(부곡동 396-26) | 113
1 | 08-007-022-00400 | 박태상 | 구농고7길8(부곡동 396-8) | 188
1 | 08-007-022-00500 | 정복순 | 구농고6길21(부곡동 396-30) | 232
1 | 08-007-022-00600 | 이종이 | 구농고6길19(부곡동 396-29) | 136
1 | 08-007-022-00700 | 최근만 | 구농고길78(부곡동 396-23.25) | 402
1 | 08-007-023-00000 | 김성규 | 구농고길74(부곡동 396-10) | 437
1 | 08-007-024-00000 | 김영희 | 구농고7길1(부곡동396-24) | 518
1 | 08-007-024-00100 | 김영희 | 구농고7길1(부곡동396-24) | 154
1 | 08-007-025-00000 | 신순철 | 구농고7길3(부곡동 396-13) | 146
1 | 08-007-026-00000 | 송우경 | 구농고7길7(부곡동 396-15) | 256
1 | 08-007-026-00100 | 김태용 | 구농고7길11(부곡동 396-18) | 652
1 | 08-007-026-00200 | 김명순 | 구농고3길51(부곡동 396-17) | 120
1 | 08-007-027-00000 | 정윤영 | 구농고3길45(부곡동 396-6) | 179
1 | 08-007-028-00000 | 김종목 | 구농고3길43(부곡동 396-20) | 99
1 | 08-007-028-00100 | 정신동 | 구농고3길41(부곡동 396-7) | 275
1 | 08-007-029-00000 | 김준모 | 구농고3길37(부곡동 397-27) | 261
1 | 08-007-030-00000 | 이원주 | 구농고3길39(부곡동 397-1) | 197
1 | 08-007-031-00000 | 김미숙 | 구농고6길24(부곡동 397-26) | 355
1 | 08-007-032-00000 | 이복응 | 구농고6길22(부곡동 397-2) | 126
1 | 08-007-033-00000 | 장정순 | 구농고3길20-1(부곡동 397-4) | 149
1 | 08-007-034-00000 | 남승숙 | 구농고6길20(부곡동 397-5) | 334
1 | 08-007-034-00100 | 이응진 | 구농고6길17(부곡동 396-28) | 158
1 | 08-007-035-00000 | 이종숙 | 구농고6길18(부곡동 397-6) | 159
1 | 08-007-035-00100 | 박영희 | 구농고길68(부곡동 397-21) | 1741
1 | 08-007-036-00000 | 이동기 | 구농고길66-1(부곡동 397-39) | 58
1 | 08-007-036-00100 | 구자환 | 구농고길64-4(부곡동 397-38) | 193
1 | 08-007-036-00200 | 정용분 | 구농고길62(부곡동 397-33) | 275
1 | 08-007-037-00000 | 김동희 | 구농고길64-5(부곡동 397-7), 원룸 | 79
1 | 08-007-038-00000 | 정수평 | 구농고길64-6(부곡동 397-13) | 306
1 | 08-007-039-00000 | 김동희 | 구농고길64-7(부곡동 397-24) | 1310
1 | 08-007-040-00000 | 임정웅 | 구농고길64-8(부곡동 397-20) | 43
1 | 08-007-041-00000 | 김순분 | 구농고길64-10(부곡동 397-12) | 764
1 | 08-007-042-00000 | 김지숙 | 구농고길64-9(부곡동 397-23) | 438
1 | 08-007-043-00000 | 김금순 | 구농고길64-2(부곡동 397-10) | 62
1 | 08-007-044-00000 | 김종희 | 구농고길64-13(부곡동 397-36) | 235
1 | 08-007-044-00100 | 김금선 | 구농고3길35(부곡동 397-8) | 50
1 | 08-007-045-00000 | 이금석 | 구농고3길27(부곡동 397-11) | 277
1 | 08-007-046-00000 | 백봉수 | 구농고3길25(부곡동 397-17) | 410
1 | 08-007-047-00000 | 김성구 | 구농고5길11(부곡동 397-18) | 95
1 | 08-007-048-00000 | 조성우 | 구농고5길12(부곡동 398-1) | 128
1 | 08-007-049-00000 | 이영진 | 구농고5길10(부곡동 398-30) | 252
1 | 08-007-050-00000 | 서장용 | 구농고5길9(부곡동 397-34) | 224
1 | 08-007-051-00000 | 김종철 | 구농고5길7-1(부곡동 397-16) | 242
1 | 08-007-052-00000 | 정호용 | 구농고5길8(부곡동 398-3) | 274
1 | 08-007-052-00100 | 김옥순 | 구농고5길7(부곡동 397-31) | 51
1 | 08-007-053-00000 | 백희자 | 구농고5길4(부곡동 397-15) | 273
1 | 08-007-054-00000 | 강원석 | 구농고5길3(부곡동 397-28) | 96
1 | 08-007-054-00100 | 김명환 | 구농고5길3(부곡동 397-30) | 145
1 | 08-007-055-00000 | 박노잠 | 구농고5길6(부곡동 398-4) | 194
1 | 08-007-056-00000 | 박세용 | 구농고5길1(부곡동 397-14) | 765
1 | 08-007-056-00100 | 최주곤 | 구농고길58(부곡동 397-19) | 676
1 | 08-007-056-00200 | 권영수 | 구농고길58(부곡동 397-19) | 293
1 | 08-007-057-00000 | 이상길(미래로어린이집) | 구농고길52(부곡동 398-47) | 608
1 | 08-007-058-00000 | 김종용 | 구농고길48(부곡동 398-5) | 723
1 | 08-007-059-00000 | 송천익 | 구농고길42(부곡동 398-28) | 1100
1 | 08-007-059-00100 | 신상균 | 구농고길38(부곡동 398-36) | 228
1 | 08-007-059-00200 | 신성구 | 구농고길42(부곡동 398-28) | 2
1 | 08-007-060-00000 | 박근홍 | 구농고4길2(부곡동 398-36) | 283
1 | 08-007-061-00000 | 김진동 | 구농고4길3(부곡동 398-32) | 247
1 | 08-007-062-00000 | 오세종 | 구농고4길4(부곡동 398-27) | 179
1 | 08-007-063-00000 | 박금아 | 구농고4길6(부곡동 398-34) | 175
1 | 08-007-064-00000 | 이기열 | 구농고4길7(부곡동 398-7) | 218
1 | 08-007-065-00000 | 박옥자 | 구농고4길8(부곡동 398-33) | 142
1 | 08-007-066-00000 | 김태호 | 구농고4길10(부곡동 398-12) | 95
1 | 08-007-067-00000 | 조재선 | 구농고4길13(부곡동 398-9) | 256
1 | 08-007-068-00000 | 현기운 | 구농고3길11(부곡동 398-8) | 188
1 | 08-007-069-00000 | 문음전 | 구농고3길15(부곡동 398-39) | 281
1 | 08-007-070-00000 | 이방기 | 구농고3길15-4(부곡동 398-2) | 304
1 | 08-007-071-00000 | 김상광 | 구농고3길15-3(부곡동 398-40) | 142
1 | 08-007-072-00000 | 권승훈 | 구농고3길15-5(부곡동 398-41) | 5
1 | 08-007-073-00000 | 홍순황 | 구농고3길15-6(부곡동 398-43) | 603
1 | 08-007-073-00100 | 이언영 | 구농고3길15-7(부곡동 398-48) | 213
1 | 08-007-073-00200 | 이언영 | 구농고3길15-7(부곡동 398-48) | 128
1 | 08-007-073-00300 | 이방목 | 구농고3길15-8(부곡동 398-50) | 462
1 | 08-007-074-00000 | 이승하 | 구농고3길7(부곡동 398-11) | 125
1 | 08-007-075-00000 | 김순심 | 구농고3길6(부곡동 445-8) | 245
1 | 08-007-076-00000 | 조상절 | 구농고3길5(부곡동 398-14) | 294
1 | 08-007-077-00000 | 김종덕 | 구농고2길15(부곡동 445-10) | 147
1 | 08-007-078-00000 | 문금호 | 구농고3길3(부곡동 398-15) | 311
1 | 08-007-079-00000 | 문영선 | 구농고2길14(부곡동 445-13) | 533
1 | 08-007-080-00000 | 여환정 | 부곡동 398-16 | 169
1 | 08-007-080-00100 | 전성우 | 구농고2길9(부곡동 398-17) | 172
1 | 08-007-082-00000 | 신재환 | 구농고2길5-4(부곡동 398-19) | 14
1 | 08-007-082-00100 | 전형근 | 구농고2길5-6(부곡동 398-18) | 130
1 | 08-007-083-00000 | 유찬종 | 구농고2길5-5(부곡동 398-22) | 137
1 | 08-007-084-00000 | 장동석 | 구농고2길5-3(부곡동 398-37) | 647
1 | 08-007-085-00000 | 박영서 | 구농고2길5(부곡동 398-23) | 89
1 | 08-007-086-00100 | 유성종 | 구농고2길3(부곡동 398-24) | 1293
1 | 08-007-087-00000 | 최봉수(미장원) | 구농고길28,서을교헤어(부곡동 447-1) | 290
1 | 08-007-087-00100 | 최봉수 | 구농고길28(부곡동 447-1) | 455
1 | 08-007-087-00200 | 최봉수(식당) | 구농고길28,남해아구타운(부곡동 447-1) | 0
1 | 08-007-088-00000 | 이각배 | 구농고길34,굽는치킨(부곡동 398-25) | 350
1 | 08-007-089-00000 | 김종만 | 구농고길36(부곡동 398-26) | 336
1 | 08-007-090-00000 | 송재철(2층) | 구농고1길3(부곡동 447-10) | 182
1 | 08-007-090-00100 | 강석기 | 구농고1길3(부곡동 447-10) | 343
1 | 08-007-090-00200 | 송재철(1층) | 구농고1길3(부곡동 447-10) | 85
1 | 08-007-091-00000 | 이응숙 | 구농고길22(부곡동 443-7) | 151
1 | 08-007-091-00100 | 이응숙(가) | 구농고길22(부곡동 443-7) | 0
1 | 08-007-091-00200 | 이응숙(나) | 구농고길22(부곡동 443-7) | 9
1 | 08-007-091-00300 | 이응숙(다) | 구농고길22(부곡동 443-7) | 266
1 | 08-007-092-00000 | 소병호 | 구농고길20(부곡동 443-8) | 494
1 | 08-007-093-00000 | 김인묵 | 구농고길18(부곡동 443-9) | 537
1 | 08-007-094-00000 | 우리금고(1층2층) | 구농고길16(부곡동 443-11) | 230
1 | 08-007-095-00000 | 우리금고(주차장) | 구농고길16(부곡동 433-11) | 31
1 | 08-007-095-00100 | 우리금고(3층) | 구농고길16(부곡동 443-11) | 50
1 | 08-007-097-00000 | 문창주 | 구농고길10(부곡동 441-1) | 54
1 | 08-007-098-00000 | 임영배 | 구농고길8(부곡동 441-8) | 350
1 | 08-007-099-00000 | 신용운 | 구농고길6(부곡동 441-4) | 1151
1 | 08-007-101-00000 | 이건화(엘머하우스) | 구농고길4(부곡동 441-6) | 454
1 | 08-007-102-00000 | 남인원 | 김천로27(부곡동 1254-4) | 244
1 | 08-007-103-00000 | 남인원 | 김천로27(부곡동 1254-4) | 155
1 | 08-008-001-00000 | 유재명 | 부곡시장1길31,수정식당(부곡동 401-15 ) | 204
1 | 08-008-002-00000 | 우성하 | 부곡시장1길35(부곡동 401-25 ) | 250
1 | 08-008-003-00000 | 우기수 | 부곡시장1길37(부곡동 401-14 ) | 208
1 | 08-008-004-00000 | 이무홍 | 부곡시장1길41(부곡동 401-13 ) | 271
1 | 08-008-005-00000 | 유영대 | 구농고길17(부곡동 401-11) | 530
1 | 08-008-006-00000 | 김지환 | 구농고길17-1(부곡동 401-10 ) | 353
1 | 08-008-007-00000 | 김순남 | 구농고길25(부곡동 401-1 ) | 206
1 | 08-008-008-00000 | 김광식 | 구농고길23,금성슈퍼(부곡동 401-3 ) | 313
1 | 08-008-009-00000 | 정효규 | 구농고길23,금성슈퍼(부곡동 401-3 ) | 66
1 | 08-008-010-00000 | 김말숙 | 구농고길21,창포미장원(부곡동 401-9) | 318
1 | 08-008-011-00000 | 이명화 | 구농고길20-11(부곡동 401-26) | 111
1 | 08-008-012-00000 | 김성태 | 구농고길20-11(부곡동 401-19 ) | 95
1 | 08-008-013-00000 | 장옥석 | 구농고길20-10(부곡동 401-20) | 271
1 | 08-008-014-00100 | 이한영 | 부곡시장길20-8(부곡동 401-16) | 351
1 | 08-008-015-00000 | 이영화 | 구농고길20-6(부곡동 402-17) | 151
1 | 08-008-016-00000 | 이은영 | 부곡시장2길24(부곡동 401-18) | 6
1 | 08-008-016-00100 | 백철호 | 부곡시장길16,황금야식(부곡동 401-22) | 1070
1 | 08-008-017-00000 | 이성배 | 부곡시장길20-4(부곡동 401-22 ) | 95
1 | 08-008-017-00100 | 박형기 | 부곡시장길15(부곡동 8-5 ) | 258
1 | 08-008-017-00200 | 김연정 | 부곡시장길15(부곡동 409-1) | 34
1 | 08-008-017-00300 | 김춘석 | 부곡시장길15(부곡동 409-1) | 60
1 | 08-008-017-00400 | 최귀분 | 부곡시장길15(부곡동 409-1) | 64
1 | 08-008-017-00500 | 이남영 | 부곡시장길15(부곡동 409-1) | 198
1 | 08-008-017-00600 | 조병춘 | 부곡시장길15(부곡동 409-1) | 80
1 | 08-008-017-00700 | 조병춘 | 부곡시장길15(부곡동 409-1) | 26
1 | 08-008-017-00800 | 한석수 | 부곡시장길15(부곡동 409-1) | 437
1 | 08-008-017-00900 | 박래암 | 부곡시장길15(부곡동 409-1) | 89
1 | 08-008-017-01000 | 정재주 | 부곡시장길15(부곡동 409-1) | 121
1 | 08-008-017-01100 | 최원조 | 부곡시장길15(부곡동 409-1) | 5
1 | 08-008-017-01200 | 신대철 | 부곡시장길15(부곡동 409-1) | 51
1 | 08-008-017-01300 | 이종철 | 부곡시장길15(부곡동 409-1) | 1
1 | 08-008-017-01400 | 박희순 | 부곡시장길15(부곡동 409-1) | 41
1 | 08-008-017-01500 | 하중근 | 부곡시장길15(부곡동 409-1) | 469
1 | 08-008-017-01600 | 정재주(태양주택) | 부곡시장길15(부곡동 409-1) | 0
1 | 08-008-018-00000 | KT김천빌딩 | 시민로10(부곡동 409-2 ) | 1595
1 | 08-008-018-00100 | 박창식 | 부곡시장길15(부곡동 409-15) | 82
1 | 08-008-018-00200 | 김기한 | 부곡시장길15,1층40호41호(부곡동 409-1) | 193
1 | 08-008-018-00300 | 최성운 | 부곡시장길15,시루(부곡동 409-1) | 296
1 | 08-008-018-00400 | 최성운 | 부곡시장길15(부곡동 409-1) | 0
1 | 08-008-018-00600 | 이경옥 | 부곡시장길15(부곡동 409-1) | 5
1 | 08-008-018-00700 | 조희강 | 부곡시장길15(부곡동 409-1) | 0
1 | 08-008-019-00000 | 이용하 | 부곡시장길15(부곡동 409-1) | 86
1 | 08-008-019-00100 | 최귀분 | 부곡시장길15(부곡동 1109-11) | 7
1 | 08-008-021-00000 | 김희옥 | 부곡시장길15(부곡동 1109-11) | 63
1 | 08-008-022-00000 | 부곡시장공동변소 | 부곡시장길15(부곡동 1109-11) | 401
1 | 08-008-022-00100 | 박부기 | 부곡시장길15(부곡동 409-1) | 486
1 | 08-008-022-00200 | 정인식 | 부곡시장길15(부곡동 409-1) | 514
1 | 08-008-023-00000 | 손영선 | 부곡시장2길6(부곡동 409-9 ) | 325
1 | 08-008-023-00100 | 손영선 | 부곡시장2길6(부곡동 409-9 ) | 338
1 | 08-008-024-00000 | 신해수 | 시민로14,춘양원(부곡동 409-6 ) | 1326
1 | 08-008-024-00100 | 김혜숙 | 시민로12(부곡동 409-8 ) | 251
1 | 08-008-024-00200 | 최영수 | 시민로12(부곡동 409-10) | 0
1 | 08-008-025-00000 | 임상우 | 시민로16(부곡동 410-20) | 204
1 | 08-008-026-00000 | 이무숙(3층나기수) | 부곡시장2길3(부곡동 410-19) | 356
1 | 08-008-027-00000 | 이무숙(밀밭식당) | 부곡시장2길3(부곡동 410-19) | 181
1 | 08-008-028-00000 | 최귀분 | 부곡시장2길5-2(부곡동 410-18 ) | 82
1 | 08-008-029-00000 | 김의효 | 부곡시장2길5-6(부곡동 410-14 ) | 174
1 | 08-008-030-00000 | 최원태 | 부곡시장2길7(부곡동 410-13 ) | 178
1 | 08-008-031-00000 | 이호성(부원빌) | 부곡시장2길9(부곡동 410-10) | 533
1 | 08-008-033-00000 | 강민주(부일빌) | 부곡시장2길13-3(부곡동 410-35) | 0
1 | 08-008-034-00000 | 김형배 | 부곡시장2길13-6(부곡동 410-22 ) | 284
1 | 08-008-035-00000 | 박근홍 | 부곡시장2길13-4(부곡동 410-24 ) | 204
1 | 08-008-035-00100 | 배효분 | 부곡시장2길17(부곡동 410-23 ) | 1297
1 | 08-008-036-00000 | 김종두 | 부곡시장길28(부곡동 399-8 ) | 278
1 | 08-008-037-00000 | 김종두(미화식당) | 부곡시장길28(부곡동 399-8 ) | 0
1 | 08-008-037-00100 | 김종두철학관 | 부곡시장길28(부곡동 399-8 ) | 293
1 | 08-008-037-00200 | 김종두(막창) | 부곡시장길28(부곡동 399-8 ) | 222
1 | 08-008-037-00300 | 김종두(여관) | 부곡시장길28(부곡동 399-8 ) | 209
1 | 08-008-038-00000 | 김종두(여관) | 부곡시장길28(부곡동 399-8 ) | 799
1 | 08-008-039-00000 | 김종식 | 부곡시장2길24,백합유치원(부곡동 448 ) | 1446
1 | 08-008-040-00000 | 이수천 | 부곡시장2길29(부곡동 339-7 ) | 111
1 | 08-008-040-00100 | 이신화 | 부곡시장2길11(부곡동 399-7 ) | 50
1 | 08-008-041-00000 | 박종철 | 구농고길31(부곡동 399-6 ) | 299
1 | 08-008-042-00000 | 조현희(선재하이츠) | 구농고길33(부곡동 399-5 ) | 13
1 | 08-008-043-00100 | 최재임(반점) | 구농고길39(부곡동 399-2) | 345
1 | 08-008-044-00000 | 최재임 | 구농고길39(부곡동 399-2 ) | 479
1 | 08-008-044-00100 | 김홍문 | 구농고길43(부곡동 399-15 ) | 153
1 | 08-008-044-00200 | 옥구화 | 부곡시장길47(부곡동 399-1 ) | 188
1 | 08-008-045-00000 | 손계임 | 부곡시장길47(부곡동 411-3 ) | 179
1 | 08-008-046-00000 | 이영선 | 부곡시장길45(부곡동 411-4 ) | 89
1 | 08-008-047-00000 | 황윤연 | 부곡시장길43-1(부곡동 411-5 ) | 396
1 | 08-008-048-00000 | 석수봉 | 부곡시장길43(부곡동 411-6 ) | 338
1 | 08-008-049-00000 | 김만조 | 부곡시장길41(부곡동 411-7 ) | 23
1 | 08-008-050-00100 | 임옥희 | 부곡시장길40(부곡동 399-13 ) | 595
1 | 08-008-050-00200 | 김성운 | 부곡시장길36(부곡동 399-12 ) | 185
1 | 08-008-051-00000 | 김종두 | 부곡시장길34(부곡동 399-8 ) | 408
1 | 08-008-052-00000 | 최순애 | 부곡시장길29(부곡동 410-4 ) | 36
1 | 08-008-053-00000 | 김지홍 | 부곡시장길31(부곡동 410-3 ) | 140
1 | 08-008-054-00000 | 김순옥 | 부곡시장길33(부곡동 410-2 ) | 548
1 | 08-008-054-00100 | 김복동 | 부곡시장길35(부곡동 410-1) | 272
1 | 08-008-055-00000 | 김종학 | 부곡시장길39(부곡동 411-8 ) | 67
1 | 08-008-056-00000 | 김종민 | 부곡시장3길15(부곡동 411-20 ) | 129
1 | 08-008-057-00000 | 김언용 | 부곡시장3길16-3(부곡동 410-5 ) | 1482
1 | 08-008-058-00000 | 방남식 | 부곡시장3길16-5(부곡동 410-4 ) | 273
1 | 08-008-059-00000 | 장행자 | 부곡시장3길16-7(부곡동 410-26 ) | 180
1 | 08-008-060-00000 | 신우철 | 부곡시장3길16-8(부곡동 410-34 ) | 152
1 | 08-008-061-00000 | 박광옥 | 부곡시장3길16-6(부곡동 410-8 ) | 154
1 | 08-008-062-00000 | 주성규 | 부곡시장3길16-4(부곡동 410-7 ) | 86
1 | 08-008-063-00000 | 박희용 | 부곡시장3길13-4(부곡동 411-9 ) | 144
1 | 08-008-064-00000 | 유영학 | 부곡시장3길13-6(부곡동 411-10 ) | 189
1 | 08-008-065-00000 | 류우근 | 부곡시장3길13-5(부곡동 411-11) | 681
1 | 08-008-065-00100 | 안용구 | 부곡시장3길13(부곡동 412-12 ) | 158
1 | 08-008-066-00000 | 강석두 | 부곡시장3길11(부곡동 411-23 ) | 319
1 | 08-008-067-00000 | 서규현 | 부곡시장3길10-3(부곡동 410-30) | 94
1 | 08-008-068-00000 | 이형옥 | 부곡시장3길10-5(부곡동 410-31) | 48
1 | 08-008-069-00000 | 황귀임 | 부곡시장3길10-7(부곡동 410-32 ) | 99
1 | 08-008-073-00100 | 손정순 | 부곡동 411-22 | 0
1 | 08-008-074-00000 | 최점석 | 부곡시장3길9-6(부곡동 411-19 ) | 183
1 | 08-008-075-00000 | 임현연 | 부곡시장3길9-5(부곡동 411-25 ) | 335
1 | 08-008-075-00100 | 정병재 | 부곡시장3길5(부곡동 411-26 ) | 196
1 | 08-008-075-00200 | 신상구A | 시민로24(부곡동 411-31 ) | 205
1 | 08-008-075-00300 | 신상구B | 시민로24(부곡동 411-31 ) | 200
1 | 08-008-075-00400 | 한국전기안전공사 | 시민로22(부곡동 410-17) | 0
1 | 08-008-076-00100 | 여환필 | 시민로20(부곡동 410-21 ) | 53
1 | 08-008-077-00000 | 안재억 | 시민로28(부곡동 411-21) | 379
1 | 08-008-077-00100 | 김길환 | 시민로26(부곡동 411-17 ) | 403
1 | 08-008-077-00200 | 최수부(우각한우촌) | 시민로24-1(부곡동 411-18 ) | 979
1 | 08-008-078-00000 | 윤영철 | 시민로30(부곡동 412-12 ) | 673
1 | 08-008-078-00100 | 김복순 | 시민로32-1(부곡동 412-9) | 502
1 | 08-008-078-00200 | 윤종락 | 시민로32(부곡동 412-10) | 390
1 | 08-008-078-00300 | 윤종락 | 시민로32(부곡동 412-10) | 139
1 | 08-008-078-00400 | 고시정 | 구농고6길2(부곡동 412-25 ) | 322
1 | 08-008-079-00000 | 구연태 | 부곡시장4길4(부곡동 411-16) | 903
1 | 08-008-080-00000 | 배순이 | 부곡시장4길5,우(부곡동 412-31) | 320
1 | 08-008-081-00000 | 정연후 | 부곡시장4길5-3(부곡동 412-15 ) | 102
1 | 08-008-081-00100 | 김인근 | 부곡시장4길5-4(부곡동 412-33 ) | 193
1 | 08-008-081-00200 | 이복 | 부곡시장4길5-5(부곡동 412-30 ) | 88
1 | 08-008-082-00000 | 김장식 | 부곡시장4길8-4(부곡동 411-15 ) | 172
1 | 08-008-083-00000 | 황연옥 | 부곡시장4길8-6(부곡동 411-32 ) | 287
1 | 08-008-084-00000 | 권낙준 | 부곡시장4길8-8(부곡동 411-33 ) | 200
1 | 08-008-085-00000 | 박영진 | 부곡시장4길8-5(부곡동 411-34 ) | 290
1 | 08-008-086-00000 | 강상연 | 부곡시장4길8-3(부곡동 411-35 ) | 220
1 | 08-008-087-00000 | 이조웅 | 부곡시장4길8-1(부곡동 411-36 ) | 182
1 | 08-008-088-00000 | 오기봉 | 부곡시장4길9(부곡동 412-19) | 215
1 | 08-008-089-00000 | 이택균 | 부곡시장4길11(부곡동 412-20) | 104
1 | 08-008-090-00000 | 류시헌 | 부곡시장4길13(부곡동 412-35) | 311
1 | 08-008-090-00100 | 소희옥(세영빌) | 부곡시장4길14-4(부곡동 411-14) | 0
1 | 08-008-092-00000 | 전상금 | 부곡시장4길14-6(부곡동 411-27 ) | 332
1 | 08-008-093-00000 | 조재옥 | 부곡시장4길14-5(부곡동 411-30 ) | 178
1 | 08-008-094-00000 | 구상도 | 부곡시장4길14(부곡동 411-29 ) | 379
1 | 08-008-094-00100 | 김옥선 | 부곡시장4길15,1층(부곡동 412-2 ) | 197
1 | 08-008-094-00200 | 안흥모 | 부곡시장4길15,2층(부곡동 412-2 ) | 20
1 | 08-008-095-00000 | 이철수 | 부곡시장4길18(부곡동 411-2 ) | 304
1 | 08-008-096-00000 | 김남덕(오거리슈퍼) | 부곡시장4길19(부곡동 412-1 ) | 495
1 | 08-008-097-00000 | 권영혁 | 부곡시장4길20(부곡동 411-1) | 102
1 | 08-008-097-00100 | 정권수 | 부곡시장4길20(부곡동 411-1 ) | 197
1 | 08-008-097-00200 | 손정임 | 구농고길59(부곡동 412-36 ) | 576
1 | 08-008-098-00000 | 안석진(태영주택) | 부곡시장4길5-14(부곡동 412-3 ) | 145
1 | 08-008-099-00000 | 이우인 | 부곡시장4길5-10(부곡동 412-17 ) | 237
1 | 08-008-100-00000 | 이종술 | 부곡시장4길5-8(부곡동 412-34 ) | 204
1 | 08-008-101-00000 | 박무수 | 부곡시장4길5-7(부곡동 412-29) | 464
1 | 08-008-101-00100 | 최영희 | 부곡시장4길5-9(부곡동 412-28 ) | 339
1 | 08-008-102-00000 | 박계옥 | 부곡시장4길5-11(부곡동 412-27 ) | 411
1 | 08-008-102-00100 | 이복응 | 구농고길65(부곡동 412-26 ) | 105
1 | 08-008-102-00200 | 이복응 | 구농고길65(부곡동412-26)오거리세탁마을 | 146
1 | 08-008-103-00000 | 최재환 | 구농고길67(부곡동 412-22 ) | 36
1 | 08-008-103-00100 | 최재환 | 구농고길67(부곡동 412-22 ) | 489
1 | 08-008-105-00000 | 배현우(미림빌라트) | 구농고6길8(부곡동 412-5) | 187
1 | 08-008-105-00100 | 이상길(세계어린이집) | 구농고길73(부곡동 413-4 ) | 265
1 | 08-008-105-00200 | 김진완 | 구농고길6길6(부곡동 412-24 ) | 288
1 | 08-008-106-00000 | 이승용 | 구농고길77(부곡동 413-3) | 0
1 | 08-008-107-00000 | 서미선 | 구농고길79(부곡동 413-9 ) | 573
1 | 08-008-107-00200 | 조성익(한양엔지니어 | 구농고6길83,한양엔지니어링(부곡동 413-8) | 50
1 | 08-008-108-00000 | 오세용 | 구농고길85,김천청사진(부곡동 413-2 ) | 176
1 | 08-008-108-00100 | 현병채 | 시민로46(부곡동 413-1 ) | 552
1 | 08-008-108-00200 | 김석조(석다방) | 시민로44-1(부곡동 413-7 ) | 1142
1 | 08-008-109-00000 | 최현수 | 시민로42(부곡동 413-10 ) | 243
1 | 08-008-110-00000 | 최현수 | 시민로40(부곡동 413-11 ) | 93
1 | 08-008-111-00000 | 임경구 | 시민로36(부곡동 413-12 ) | 861
1 | 08-009-001-00000 | 백낙천 | 송설로178(부곡동 427-1) | 1029
1 | 08-009-001-00100 | 백낙천 | 송설로178(부곡동 427-1) | 1550
1 | 08-009-002-00000 | 이춘희 | 가메실4길3(부곡동 427-5) | 454
1 | 08-009-003-00000 | 박영서 | 가메실4길3(부곡동 427-7) | 666
1 | 08-009-003-00100 | 박영수 B | 가메실4길3(부곡동 427-7) | 222
1 | 08-009-003-00200 | 박영수 A | 가메실4길3(부곡동 427-7) | 113
1 | 08-009-003-00300 | 박영수 | 가메실4길3(부곡동 427-7) | 70
1 | 08-009-004-00000 | 김인호 | 송설로170-1(부곡동 428-22) | 655
1 | 08-009-005-00000 | 안태동 | 가메실4길6-2(부곡동 428-2) | 592
1 | 08-009-006-00000 | 양명월(알프스여관) | 가메실4길6(부곡동 428-9) | 1281
1 | 08-009-006-00100 | 오대석 | 가메실4길8,뉴리베라 모텔(부곡동 428-16) | 4268
1 | 08-009-007-00000 | 서근희(강산타운) | 가메실4길14(부곡동 428-43) | 1380
1 | 08-009-007-00100 | 서영순(뉴월드) | 가메실4길11(부곡동 427-4) | 1178
1 | 08-009-008-00000 | 김기수 | 가메실4길13(부곡동 427-11) | 173
1 | 08-009-009-00000 | 김영옥 | 가메실4길15-1(부곡동 427-12) | 141
1 | 08-009-010-00000 | 손두수 | 가메실4길17(부곡동 427-10) | 97
1 | 08-009-010-00100 | 김성수 | 가메실4길15-4(부곡동 430-12) | 271
1 | 08-009-011-00000 | 김영규 | 가메실4길15-5(부곡동 430-6) | 202
1 | 08-009-012-00000 | 여복수 | 가메실4길15-7(부곡동 427-3) | 122
1 | 08-009-013-00000 | 김보용 | 가메실4길15-6(부곡동 430-1) | 746
1 | 08-009-013-00100 | 하준호 | 가메실4길15-10(부곡동 430-7) | 235
1 | 08-009-013-00200 | 한일맨션 | 가메실4길19(부곡동 430-4) | 4826
1 | 08-009-014-00000 | 김병희 | 가메실4길27-7(부곡동 430-3) | 100
1 | 08-009-014-00100 | 김동래 | 가메실4길27-9(부곡동 439-9) | 203
1 | 08-009-014-00200 | (주)예송주택 | 김천시 가메실4길27-13(부곡동 430-2) | 0
1 | 08-009-015-00000 | 진봉언 | 가메실4길29-2(부곡동 347-3) | 194
1 | 08-009-016-00000 | 구세군교회 | 가메실4길29-6(부곡동 347-4) | 498
1 | 08-009-016-00100 | 김판술 | 가메실4길31(부곡동 348-42) | 367
1 | 08-009-016-00200 | 조배근 | 가메실4길33(부곡동 348-26) | 418
1 | 08-009-017-00000 | 박재규 | 가메실4길43-4(부곡동 348-27) | 96
1 | 08-009-018-00000 | 손부철 | 가메실4길43-2(부곡동 348-29) | 185
1 | 08-009-019-00000 | 이근용 | 가메실4길49-1(부곡동 348-30) | 605
1 | 08-009-020-00000 | 권일승 | 가메실4길49-3(부곡동 348-32) | 225
1 | 08-009-020-00100 | 심경석(이상옥) | 가메실4길49-6(부곡동 348-33) | 276
1 | 08-009-021-00000 | 안태동 | 가메실4길49-4(부곡동 348-34) | 171
1 | 08-009-022-00000 | 김범조 | 가메실4길49-2(부곡동 348-35) | 224
1 | 08-009-022-00100 | 이경도 | 가메실4길58(부곡동 348-25) | 251
1 | 08-009-022-00200 | 이점덕 | 가메실4길53-1(부곡동 348-36) | 29
1 | 08-009-022-00300 | 현성용 | 가메실4길53-3(부곡동 348-46) | 111
1 | 08-009-022-00400 | 전풍길 | 가메실4길53-5(부곡동 348-47) | 270
1 | 08-009-022-00500 | 김시중 | 가메실4길57-1(부곡동 348-49) | 461
1 | 08-009-022-00600 | 김수현 | 가메실4길57-3(부곡동 348-50) | 396
1 | 08-009-022-00700 | 김일순 | 가메실4길57-5(부곡동 348-51) | 293
1 | 08-009-022-00800 | 김춘석 | 가메실4길57-6(부곡동 348-52) | 246
1 | 08-009-023-00000 | 최원석 | 가메실4길50(부곡동 348-17) | 312
1 | 08-009-024-00000 | 김학태(김옥만) | 가메실4길50-2(부곡동 348-12) | 338
1 | 08-009-024-00100 | 배광봉 | 가메실4길50-3(부곡동 348-16) | 159
1 | 08-009-025-00000 | 송준상 | 가메실4길50-4(부곡동 348-13) | 160
1 | 08-009-026-00000 | 김용흠 | 가메실4길48(부곡동 348-11) | 34
1 | 08-009-027-00000 | 부곡노인회관(김을임) | 가메실4길44-1(부곡동 348-9) | 295
1 | 08-009-028-00000 | 문용현 | 가메실4길40-2(부곡동 431-12) | 427
1 | 08-009-029-00000 | 노해주 | 가메실4길40-6(부곡동 431-9) | 632
1 | 08-009-030-00000 | 전서운 | 가메실4길38-3(부곡동 431-36) | 51
1 | 08-009-030-00100 | 류성무 | 가메실4길38-6(부곡동 431-4) | 207
1 | 08-009-030-00200 | 이종원 | 가메실4길38-4(부곡동 431-3) | 86
1 | 08-009-030-00300 | 오이순 | 가메실4길38-2(부곡동 431-29) | 110
1 | 08-009-031-00000 | 이상두 | 가메실4길38-5(부곡동 431-10) | 126
1 | 08-009-031-00100 | 조형식 | 가메실4길22(부곡동 431-17) | 121
1 | 08-009-031-00500 | 황귀용 | 가메실4길34(부곡동 431-28) | 199
1 | 08-009-031-00600 | 윤석문 | 가메실4길32(부곡동 431-27) | 150
1 | 08-009-031-00700 | 김유목 | 가메실4길28(부곡동 431-22) | 452
1 | 08-009-031-00800 | 강광규 | 가메실4길24(부곡동 431-2) | 208
1 | 08-009-031-00900 | 이병승 | 가메실4길22-3(부곡동 431-24) | 363
1 | 08-009-031-01000 | 신성옥 | 가메실4길22-5(부곡동 431-21) | 153
1 | 08-009-031-01100 | 맹종만 | 가메실4길22-6(부곡동 431-19) | 259
1 | 08-009-031-01200 | 이진상 | 가메실4길22-4(부곡동 431-18) | 133
1 | 08-009-031-01300 | 이해선 | 가메실4길20(부곡동 431-16) | 199
1 | 08-009-031-01400 | 김하상 | 가메실4길16-3(부곡동 431-15) | 374
1 | 08-009-031-01500 | 이도희 | 가메실4길16-5(부곡동 431-1) | 539
1 | 08-009-031-01600 | 홍정애(금강타운) | 가메실4길16-6(부곡동 428-12),원룸 | 0
1 | 08-009-032-00000 | 맹종석 | 가메실4길16-7(부곡동 431-13) | 66
1 | 08-009-033-00000 | 서명운 | 가메실4길16-9(부곡동 431-5) | 90
1 | 08-009-033-00200 | 박이숙(에이든빌) | 가메실4길16-10(부곡동 428-13) | 0
1 | 08-009-037-00000 | 임노한(호반타운) | 가메실4길16-13(부곡동 431-14) | 565
1 | 08-009-038-00000 | 김후열 | 가메실4길16-16(부곡동 428-19) | 68
1 | 08-009-039-00000 | 임홍조 | 가메실3길18(부곡동 429-21) | 148
1 | 08-009-040-00000 | 박용근 | 가메실3길22(부곡동 429-22) | 128
1 | 08-009-041-00100 | 박종하 | 가메실3길24(부곡동 429-14) | 741
1 | 08-009-042-00000 | 이인배 | 가메실3길25(부곡동 431-8) | 218
1 | 08-009-043-00000 | 송재우 | 가메실3길29(부곡동 431-11) | 256
1 | 08-009-043-00100 | 삼보전원APT | 가메실길62(부곡동 257) | 34526
1 | 08-009-043-00200 | 최경태(전원a상가) | 가메실길56(부곡동 257) | 654
1 | 08-009-046-00000 | 강종현 | 가메실길33(부곡동 429-15) | 349
1 | 08-009-047-00000 | 김일환 | 가메실길27(부곡동 429-23) | 986
1 | 08-009-048-00000 | 문영순 | 가메실길25-3(부곡동 429-24) | 44
1 | 08-009-049-00000 | 강희용 | 가메실길25(부곡동 429-25) | 151
1 | 08-009-050-00000 | 문연숙 | 가메실길23(부곡동 429-13) | 54
1 | 08-009-051-00000 | 민박이 | 가메실길19(부곡동 429-47) | 225
1 | 08-009-052-00000 | 박희식 | 가메실3길18-8(부곡동 429-10) | 110
1 | 08-009-053-00000 | 임정식 | 가메실3길18-7(부곡동 429-19) | 92
1 | 08-009-054-00000 | 한정순 | 가메실3길18-6(부곡동 429-9) | 471
1 | 08-009-055-00000 | 김동윤 | 가메실3길18-3(부곡동 429-20) | 290
1 | 08-009-055-00100 | 이재훈 | 가메실3길18-4(부곡동 429-42) | 317
1 | 08-009-057-00000 | 박점분 | 가메실3길17(부곡동 428-14) | 389
1 | 08-009-058-00000 | 박인용 | 가메실3길14(부곡동 429-8) | 123
1 | 08-009-059-00000 | 전제용 | 가메실3길11(부곡동 428-28) | 414
1 | 08-009-060-00000 | 강세록 | 가메실3길11-4(부곡동 428-29) | 385
1 | 08-009-061-00000 | 조철술 | 가메실3길11-6(부곡동 428-30) | 89
1 | 08-009-062-00000 | 이상수 | 가메실3길11-8(부곡동 428-38) | 259
1 | 08-009-063-00000 | 정관주 | 가메실3길11-7(부곡동 428-37) | 74
1 | 08-009-064-00000 | 김광대 | 가메실3길11-15(부곡동 428-36) | 383
1 | 08-009-065-00000 | 김정숙(행운빌) | 가메실3길11-3(부곡동 428-6) | 311
1 | 08-009-066-00000 | 김준철 | 가메실3길12-1(부곡동 429-38) | 354
1 | 08-009-067-00000 | 정옥희 | 가메실3길12-3(부곡동 429-39) | 268
1 | 08-009-068-00000 | 오윤분 | 가메실3길12-6(부곡동 429-6) | 47
1 | 08-009-069-00000 | 김태수 | 가메실3길12-4(부곡동 429-35) | 155
1 | 08-009-070-00000 | 신태수 | 가메실3길10(부곡동 429-36) | 305
1 | 08-009-071-00000 | 송용수 | 가메실3길8-1(부곡동 429-44) | 214
1 | 08-009-072-00000 | 송용수 | 가메실3길8-1(부곡동 429-7) | 25
1 | 08-009-073-00000 | 최길용 | 가메실3길7(부곡동 428-22) | 137
1 | 08-009-074-00000 | 손명옥(주택) | 가메실3길5,나동(부곡동 428-5) | 373
1 | 08-009-075-00000 | 박해홍 | 가메실3길6(부곡동 429-29) | 85
1 | 08-009-076-00000 | 표홍준 | 가메실3길4-2(부곡동 429-26) | 237
1 | 08-009-077-00000 | 이인노 | 가메실3길4-1(부곡동 429-28) | 265
1 | 08-009-077-00100 | 채병철 | 송설로162(부곡동 429-1) | 603
1 | 08-009-078-00000 | 손명옥 | 송설로164,나동(부곡동 428-5) | 476
1 | 08-009-079-00000 | 김상전 | 송설로164-1(부곡동 428-5) | 459
1 | 08-009-079-00100 | 김상전 | 송설로164-1(부곡동 428-5) | 177
1 | 08-009-079-00200 | 김상전 | 송설로164-1(부곡동 428-5) | 468
1 | 08-009-081-00000 | 김상전 | 송설로166-4(부곡동 428-21) | 798
1 | 08-009-082-00000 | 구남철 | 송설로166-3(부곡동 428-26) | 107
1 | 08-009-083-00000 | 한용옥 | 송설로166(부곡동 428-25) | 20
1 | 08-009-084-00000 | 권외식 | 송설로168(부곡동 428-4) | 0
1 | 08-009-084-00100 | 권외식 | 송설로168(부곡동 428-4) | 557
1 | 08-009-085-00000 | 채병철 | 송설로168-1(부곡동 428-3) | 1068
1 | 08-009-086-00000 | 박대현 | 송설로170(부곡동 428-1) | 278
1 | 08-009-087-00000 | 이연기 | 송설로160(부곡동 429-2) | 907
1 | 08-009-088-00000 | 강주석 | 송설로158-1(부곡동 429-17) | 110
1 | 08-009-089-00000 | 박우명 | 송설로158(부곡동 429-3) | 262
1 | 08-009-090-00000 | 정환용 | 가메실길5-3(부곡동 323) | 229
1 | 08-009-091-00000 | 김동심 | 가메실길5-4(부곡동 429-34) | 172
1 | 08-009-092-00000 | 이상옥 | 가메실길7(부곡동 429-18) | 176
1 | 08-009-093-00000 | 이윤화 | 가메실길7(부곡동 429-18) | 77
1 | 08-009-094-00000 | 김정철 | 가메실길11-1(부곡동 429-5) | 99
1 | 08-009-095-00000 | 정인호 | 가메실길11-3(부곡동 429-30) | 117
1 | 08-009-096-00000 | 송용국 | 가메실길11-4(부곡동 429-31) | 203
1 | 08-009-097-00000 | 박진태 | 가메실길11(부곡동 429-32) | 186
1 | 08-009-098-00000 | 김대진외1 | 가메실길13(부곡동 429-41) | 129
1 | 08-009-099-00000 | 김시환 | 가메실길15(부곡동 429-40) | 65
1 | 08-009-100-00000 | 이응기 | 가메실길17(부곡동 429-11) | 344
1 | 08-010-001-00000 | 임성출 | 가메실5길17(부곡동 331-11) | 147
1 | 08-010-002-00000 | 송종출 | 가메실5길15-3(부곡동 331-4) | 134
1 | 08-010-003-00000 | 정구필 | 가메실5길15-5(부곡동 325) | 488
1 | 08-010-004-00000 | 주성수 | 가메실5길15-6(부곡동 331-9) | 245
1 | 08-010-005-00000 | 박상철 | 가메실5길13(부곡동 331-8) | 164
1 | 08-010-006-00000 | 김달원 | 가메실5길9(부곡동 331-6) | 105
1 | 08-010-007-00000 | 이영화 | 가메실5길7(부곡동 331-5) | 10
1 | 08-010-008-00000 | 김병수 | 가메실5길3(부곡동 331-1) | 313
1 | 08-010-009-00000 | 정순화 | 가메실길16(부곡동 323-2) | 242
1 | 08-010-010-00000 | 김동욱 | 가메실길22-6(부곡동 324) | 347
1 | 08-010-011-00000 | 장병균 | 가메실길22-5(부곡동 325-2) | 88
1 | 08-010-012-00000 | 백남천 | 가메실길22-1(부곡동 322) | 765
1 | 08-010-013-00000 | 서재석 | 가메실길22(부곡동 320) | 158
1 | 08-010-014-00000 | 문호한 | 가메실길24(부곡동 319) | 385
1 | 08-010-015-00000 | 박철용 | 가메실길30-2(부곡동 318-2) | 464
1 | 08-010-016-00000 | 이상엽 | 가메실길30-6(부곡동 317-3) | 222
1 | 08-010-017-00000 | 이외순 | 부곡동 317-2 | 3
1 | 08-010-018-00000 | 김호영 | 가메실길30-1(부곡동 317-1) | 281
1 | 08-010-019-00000 | 김대오 | 가메실6길3(부곡동 316-2) | 167
1 | 08-010-020-00000 | 정중화 | 가메실6길4(부곡동 321) | 125
1 | 08-010-021-00000 | 최정춘 | 가메실6길6(부곡동 321-1) | 98
1 | 08-010-022-00000 | 박노중(윤문숙) | 가메실6길7(부곡동 315-1) | 340
1 | 08-010-023-00000 | 최정섭 | 가메실6길8(부곡동 326) | 75
1 | 08-010-024-00000 | 최경준 | 가메실6길9(부곡동 315-2) | 969
1 | 08-010-025-00000 | 백낙선 | 가메실6길10(부곡동 327) | 299
1 | 08-010-027-00000 | 박영수 | 가메실6길11(부곡동 313) | 232
1 | 08-010-028-00000 | 이도섭 | 가메실6길13(부곡동 306-1) | 121
1 | 08-010-029-00000 | 김재찬 | 가메실6길16(부곡동 329) | 418
1 | 08-010-030-00000 | 이부기 | 가메실6길15(부곡동 311) | 304
1 | 08-010-031-00000 | 주무곤 | 가메실6길18(부곡동 330) | 186
1 | 08-010-032-00000 | 김영옥 | 가메실6길19(부곡동 310-1) | 430
1 | 08-010-033-00000 | 이상해 | 가메실6길22(부곡동 331-25) | 119
1 | 08-010-034-00000 | 가메실노인회관 | 가메실7길37-23(부곡동 334-1) | 28
1 | 08-010-035-00000 | 박삼술 | 가메실7길37-21(부곡동 335-1) | 143
1 | 08-010-036-00000 | 김을임 | 가메실7길37-20(부곡동 310-2) | 140
1 | 08-010-038-00000 | 정복만 | 가메실7길37-15(부곡동 339-2) | 276
1 | 08-010-040-00000 | 임순기 | 가메실7길37-11(부곡동 339-1) | 131
1 | 08-010-041-00000 | 김태걸 | 가메실7길37-12(부곡동 308) | 363
1 | 08-010-042-00000 | 김용수 | 가메실7길29(부곡동 340-3) | 146
1 | 08-010-043-00000 | 지경자 | 가메실7길37-8(부곡동 307) | 131
1 | 08-010-044-00000 | 이종수 | 가메실7길37-5(부곡동 340-2) | 60
1 | 08-010-045-00000 | 이원진 | 가메실7길37-1(부곡동 369) | 47
1 | 08-010-046-00000 | 이태준 | 가메실7길41,동산선교원(부곡동 306) | 760
1 | 08-010-046-00100 | 허정의 | 가메실7길45(부곡동 301-7) | 116
1 | 08-010-046-00200 | 이호인 | 가메실7길47(부곡동 301-6) | 233
1 | 08-010-046-00300 | 김효윤 | 가메실길30-3(부곡동 301-5) | 206
1 | 08-010-046-00400 | 정의선 | 가메실길32(부곡동 301) | 764
1 | 08-010-047-00000 | 박영희 | 가메실길43(부곡동 301-8) | 242
1 | 08-010-047-00200 | 조병목 | 가메실길36,가동101호(부곡동 342-1,골든빌라) | 116
1 | 08-010-047-00300 | 도재익 | 가메실길36,가동102호(부곡동 342-1,골든빌라) | 114
1 | 08-010-047-00400 | 김향숙 | 가메실길36,가동202호(부곡동 342-1,골든빌라) | 374
1 | 08-010-047-00500 | 김선열 | 가메실길36,가동201호(부곡동 342-1,골든빌라) | 305
1 | 08-010-047-00600 | 이 민 | 가메실길36,가동302호,(부곡동 342-1,골든빌라) | 317
1 | 08-010-047-00700 | 박미영 | 가메실길36,가동 301호(부곡동 342-1,골든빌라) | 119
1 | 08-010-047-00800 | 문인자 | 가메실길36,가동104호(부곡동 342-1,골든빌라) | 387
1 | 08-010-047-00900 | 홍재철 | 가메실길36,가동103호(부곡동 342-1,골든빌라) | 25
1 | 08-010-047-01000 | 임종순 | 가메실길36,가동204호(부곡동 342-1,골든빌라) | 168
1 | 08-010-047-01100 | 정구춘 | 가메실길36,가동203호(부곡동 342-1,골든빌라) | 220
1 | 08-010-047-01200 | 엄봉분 | 가메실길36,가동304호(부곡동 342-1,골든빌라) | 36
1 | 08-010-047-01300 | 문명선 | 가메실길36,가동303호(부곡동 342-1,골든빌라 ) | 76
1 | 08-010-047-01400 | 이복연 | 가메실길36,가동106호(부곡동 342-1,골든빌라) | 147
1 | 08-010-047-01500 | 임수봉 | 가메실길36,가동105호(부곡동 342-1,골든빌라) | 185
1 | 08-010-047-01600 | 김기태 | 가메실길36(부곡동 342-1,골든빌라) 가동 206호 | 342
1 | 08-010-047-01700 | 오운환 | 가메실길36,가동205호(부곡동 342-1,골든빌라) | 297
1 | 08-010-047-01800 | 강을규 | 가메실길36,가동306호(부곡동 342-1,골든빌라) | 138
1 | 08-010-047-01900 | 강성현 | 가메실길36,가동305호(부곡동 342-1,골든빌라) | 162
1 | 08-010-047-02000 | 윤현숙 | 가메실길36,나동107호(부곡동 342-1,골든빌라) | 81
1 | 08-010-047-02100 | 김영식 | 가메실길36,나동108호(부곡동 342-1,골든빌라) | 179
1 | 08-010-047-02200 | 강순도 | 가메실길36,나동207호(부곡동 342-1,골든빌라) | 186
1 | 08-010-047-02300 | 배주현 | 가메실길36,나동208호(부곡동 342-1,골든빌라) | 202
1 | 08-010-047-02400 | 라일배 | 가메실길36,나동307호(부곡동 342-1,골든빌라) | 403
1 | 08-010-047-02500 | 박병훈 | 가메실길36,나동308호(부곡동 342-1,골든빌라) | 145
1 | 08-010-047-02600 | 김영남 | 가메실길36,나동105호(부곡동 342-1,골든빌라) | 116
1 | 08-010-047-02700 | 정연두 | 가메실길36,나동106호(부곡동 342-1,골든빌라) | 82
1 | 08-010-047-02800 | 박병세 | 가메실길36,나동205호(부곡동 342-1,골든빌라) | 244
1 | 08-010-047-02900 | 백남현 | 가메실길36,나동206호(부곡동 342-1,골든빌라) | 101
1 | 08-010-047-03000 | 송수연 | 가메실길36,나동305호(부곡동 342-1,골든빌라) | 176
1 | 08-010-047-03100 | 전점복 | 가메실길36,나동306호(부곡동 342-1,골든빌라) | 278
1 | 08-010-047-03200 | 김정철 | 가메실길36,나동103호(부곡동 342-1,골든빌라) | 220
1 | 08-010-047-03300 | 김선영 | 가메실길36,나동104호(부곡동 342-1,골든빌라) | 38
1 | 08-010-047-03400 | 이성규 | 가메실길36,나동203호(부곡동 342-1,골든빌라) | 223
1 | 08-010-047-03500 | 박주영 | 가메실길36,나동204호(부곡동 342-1,골든빌라) | 74
1 | 08-010-047-03600 | 김현규 | 가메실길36,나동303호(부곡동 342-1,골든빌라) | 92
1 | 08-010-047-03700 | 김진철 | 가메실길36,나동304호(부곡동 342-1,골든빌라) | 178
1 | 08-010-047-03800 | 김선영 | 가메실길36,나동101호(부곡동 342-1,골든빌라) | 160
1 | 08-010-047-03900 | 강희경 | 가메실길36,나동102호(부곡동 342-1,골든빌라) | 108
1 | 08-010-047-04000 | 김영진 | 가메실길36,나동201호(부곡동 342-1,골든빌라) | 91
1 | 08-010-047-04100 | 김순옥 | 가메실길36,나동202호(부곡동 342-1,골든빌라) | 184
1 | 08-010-047-04200 | 이행길 | 가메실길36,나동301호(부곡동 342-1,골든빌라) | 127
1 | 08-010-047-04300 | 이종순 | 가메실길36,나동302호(부곡동 342-1,골든빌라) | 144
1 | 08-010-047-04400 | 신도수 | 가메실길36,다동101호(부곡동 342-1,골든빌라) | 270
1 | 08-010-047-04500 | 사공인 | 가메실길36,다동102호(부곡동 342-1,골든빌라) | 228
1 | 08-010-047-04600 | 정동호 | 가메실길36,다동201호(부곡동 342-1,골든빌라) | 77
1 | 08-010-047-04700 | 김순명 | 가메실길36,다동202호(부곡동 342-1,골든빌라) | 183
1 | 08-010-048-00000 | 신동국 | 가메실길33(부곡동 340-4) | 296
1 | 08-010-049-00000 | 김정득 | 가메실7길32(부곡동 341-2) | 192
1 | 08-010-050-00000 | 안희용 외1명(최기준) | 가메실길30-4,고지서7길34번(부곡동 342-3 ) | 312
1 | 08-010-051-00000 | 윤순동 | 가메실길24-2(부곡동 336-6) | 154
1 | 08-010-051-00100 | 이성일 | 가메실길24-1(부곡동 337) | 198
1 | 08-010-052-00000 | 서창수 | 가메실7길19(부곡동 336-9) | 230
1 | 08-010-053-00000 | 박병욱 | 가메실7길19(부곡동 336-9) | 223
1 | 08-010-054-00000 | 임승자 | 가메실7길19,201호(부곡동 336-9,연립주택) | 73
1 | 08-010-055-00000 | 최병성 | 가메실7길19(부곡동 336-9) | 268
1 | 08-010-056-00000 | 문재진 | 가메실7길13(부곡동 336-8) | 582
1 | 08-010-057-00000 | 박영화 | 가메실7길11(부곡동 336-4) | 333
1 | 08-010-058-00000 | 이대수 | 가메실7길7(부곡동 336-2) | 134
1 | 08-010-059-00000 | 조명현 | 가메실5길43-13(부곡동 264-3) | 262
1 | 08-010-060-00000 | 김복록 | 가메실5길43-17(부곡동 264-4) | 234
1 | 08-010-060-00200 | 손미숙 | 가매실5길43-16,금강사(부곡동 264-9) | 0
1 | 08-010-061-00000 | 김진철 | 가메실5길43-19(부곡동 264-5) | 661
1 | 08-010-062-00000 | 새마을금고(이정구) | 가메실5길43-21(부곡동 264-6) | 115
1 | 08-010-063-00000 | 신영균 | 가메실5길43-22(부곡동 264-7) | 162
1 | 08-010-063-00100 | 김남득(금강사유치원) | 가메실5길58(부곡동 279-6) | 0
1 | 08-010-064-00000 | 전정권 | 가메실6길29(부곡동 334-2) | 15
1 | 08-010-065-00000 | 현덕환 | 가메실6길26-4(부곡동 331-19) | 277
1 | 08-010-066-00000 | 이준화 | 가메실6길26-6(부곡동 331-17) | 197
1 | 08-010-067-00000 | 오천석 | 가메실6길26-5(부곡동 332-1) | 316
1 | 08-010-068-00000 | 이도란 | 가메실5길19-3(부곡동 331-13) | 165
1 | 08-010-069-00000 | 천종국 | 가메실5길19-5(부곡동 331-14) | 58
1 | 08-010-070-00000 | 이재철 | 가메실5길19-7(부곡동 331-15) | 27
1 | 08-010-071-00000 | 이재관 | 가메실5길19-8(부곡동 331-18) | 112
1 | 08-010-072-00000 | 박남순 외 3 | 가메실5길25(부곡동 332-3) | 250
1 | 08-010-073-00000 | 김종호 | 가메실5길27(부곡동 332-4) | 287
1 | 08-010-074-00000 | 최해관 | 가메실5길29(부곡동 332-5) | 87
1 | 08-010-075-00000 | 박희용 | 가메실5길31(부곡동 332-6) | 159
1 | 08-010-076-00000 | 김태호 | 가메실5길33(부곡동 332-7) | 187
1 | 08-010-077-00000 | 박정안 | 가메실5길35(부곡동332-8) | 261
1 | 08-010-078-00000 | 이종우 | 가메실5길37(부곡동 332-9) | 154
1 | 08-011-001-00000 | 이영숙 | 가메실5길40(부곡동 582-4) | 134
1 | 08-011-001-00100 | 이수환 | 가메실5길42(부곡동 280) | 12
1 | 08-011-002-00000 | 전학기 | 가메실5길38(부곡동 582-4) | 365
1 | 08-011-003-00000 | 이종기 | 가메실5길36(부곡동 542-1) | 127
1 | 08-011-004-00000 | 남백만 | 가메실5길36-2(부곡동 542) | 158
1 | 08-011-005-00000 | 이홍직 | 가메실5길36-5(부곡동 582-17) | 332
1 | 08-011-006-00000 | 여문우 | 가메실5길36-6(부곡동 582-16) | 370
1 | 08-011-007-00000 | 김주환 | 가메실5길36-7(부곡동 582-18) | 148
1 | 08-011-008-00000 | 이성춘 | 가메실5길36-12(부곡동 582-3) | 210
1 | 08-011-009-00000 | 오영환 | 가메실5길36-9(부곡동 582-8) | 98
1 | 08-011-009-00100 | 송기찬 | 가메실2길35(부곡동 582-20) | 680
1 | 08-011-010-00000 | 윤순동 | 가메실2길36-11(부곡동 582-12) | 75
1 | 08-011-011-00000 | 성환영 | 가메실2길32(부곡동 309) | 411
1 | 08-011-012-00000 | 서천수 | 가메실5길22-11(부곡동 282-2) | 139
1 | 08-011-014-00000 | 이기수 | 가메실2길28-7(부곡동 281-1) | 183
1 | 08-011-015-00000 | 박우강 | 가메실5길28-9(부곡동 281-3) | 282
1 | 08-011-016-00000 | 육순희 | 가메실5길24(부곡동 282-7) | 160
1 | 08-011-017-00000 | 이성현 | 가메실5길22-4(부곡동 283-3) | 105
1 | 08-011-018-00000 | 성상옥 | 가메실5길22-3(부곡동 282-5) | 227
1 | 08-011-019-00000 | 김장섭 | 가메실5길22-6(부곡동 283-5) | 159
1 | 08-011-020-00000 | 김석진 | 가메실5길22-5(부곡동 282-8) | 273
1 | 08-011-021-00000 | 김길자 | 가메실5길22-7(부곡동 282-4) | 262
1 | 08-011-022-00000 | 이우생(조명숙) | 가메실5길22-10(부곡동 283-11) | 123
1 | 08-011-023-00000 | 송성근 | 가메실5길22-9(부곡동 282-3) | 176
1 | 08-011-024-00000 | 주석태 | 가메실5길22-12(부곡동 283-9) | 114
1 | 08-011-025-00000 | 임장환 | 가메실5길22-11(부곡동 282-2) | 5
1 | 08-011-026-00000 | 이상임 | 가메실5길22-14(부곡동 283-10) | 8
1 | 08-011-027-00000 | 김종대 | 가메실5길22-13(부곡동 282-1) | 463
1 | 08-011-028-00000 | 이성근 | 가메실5길22(부곡동 283-7) | 167
1 | 08-011-029-00000 | 노다진 | 가메실5길20(부곡동 283-12) | 211
1 | 08-011-029-00100 | 김점태 | 가메실5길18-3(부곡동 283-4) | 286
1 | 08-011-029-00200 | 박태규 | 가메실5길14(부곡동 284-4) | 944
1 | 08-011-030-00000 | 강건주 | 가메실5길12(부곡동 284-3) | 102
1 | 08-011-031-00000 | 장복현 | 가메실5길10(부곡동 284-5) | 267
1 | 08-011-032-00000 | 이종목 | 가메실5길8(부곡동 284-1) | 100
1 | 08-011-032-00100 | 최원익 | 가메실5길6-1(부곡동 285-2) | 262
1 | 08-011-032-00200 | 송수용 | 가메실5길6(부곡동 285-4) | 152
1 | 08-011-033-00000 | 문희주 | 가메실5길4(부곡동 285-1) | 249
1 | 08-011-034-00000 | 최대준 | 가메실길10(부곡동 286-5) | 170
1 | 08-011-035-00000 | 조경실 | 가메실길8,참빛요양원(부곡동 286-1) | 0
1 | 08-011-035-00100 | 임병구 | 가메실길4(부곡동 1267-4) | 300
1 | 08-011-036-00000 | 김남두 | 송설로156,할매국밥(부곡동 290-4) | 1226
1 | 08-011-036-00100 | 서재덕 | 송설로154,할인마트(부곡동 287-5) | 864
1 | 08-011-037-00000 | 위성만 | 송설로2(부곡동 290-1) | 200
1 | 08-011-038-00000 | 박희덕 | 송설로148(부곡동 287-2) | 1707
1 | 08-011-038-00100 | 김윤태 | 가메실2길9-8(부곡동 287-4) | 224
1 | 08-011-042-00000 | 지종섭 | 가메실5길18-14(부곡동 284-6) | 157
1 | 08-011-043-00000 | 김용섭 | 가메실2길17(부곡동 283-6) | 864
1 | 08-011-044-00000 | 박봉님 | 가메실5길18-13(부곡동 283-8) | 453
1 | 08-011-045-00000 | 김동준 | 가메실2길18-11(부곡동 283-1) | 108
1 | 08-011-046-00000 | 임금광 | 가메실2길18-9(부곡동 283-2) | 128
1 | 08-011-046-00100 | 금류아파트 | 가메실2길51(부곡동 산94-1) | 48374
1 | 08-011-046-00200 | 금류아파트2차(202호) | 가메실2길32(부곡동 582-9) | 3847
1 | 08-011-046-00300 | 금류아파트2차(1동) | 가메실1길60(부곡동 584-4), 104호 | 0
1 | 08-011-046-00400 | 김후남 | 가메실2길31(부곡동 582-13) | 215
1 | 08-011-046-00500 | 금류상가 | 가메실2길36(부곡동 582-32) | 0
1 | 08-011-047-00000 | 박해선 | 가메실2길22(부곡동 580-2) | 116
1 | 08-011-047-00100 | 김정한 | 가메실2길30(부곡동 582-14) | 262
1 | 08-011-052-00000 | 시범아파트(C동101호) | 가메실1길15(부곡동 577-3) | 6315
1 | 08-011-052-00100 | 국제종합관리 | 가메실1길21(부곡동 580-1) | 573
1 | 08-011-053-00200 | 최윤순 | 가메실1길7(부곡동 578-4) | 402
1 | 08-011-057-00000 | 이충원 | 송설로134(부곡동 1287-7) | 327
1 | 08-011-058-00100 | 딴따라 | 송설로142(부곡동 573) | 844
1 | 08-011-059-00000 | 김경호 | 송설로136-1(부곡동 571-4) | 894
1 | 08-011-060-00000 | 솔로몬저축은행 | 가메실1길3(부곡동 1288-7) | 1514
1 | 08-011-061-00100 | 서충기 | 송설로130,돈앤비(부곡동 569) | 523
1 | 08-011-061-00200 | 박남회 | 송설로116(부곡 568-2) | 843
1 | 08-011-061-00300 | 성종국 | 송설로126-1(부곡동 1287-5) | 170
1 | 08-011-061-00500 | 강영순(금봉빌) | 송설로 126-1(부곡동 610-9) | 0
1 | 08-011-063-00000 | 여광세 | 송설로132(부곡동 570) | 484
1 | 08-011-063-00100 | 채근태(15-57) | 가메실1길12-6(부곡동 595-1) | 15
1 | 08-011-063-00200 | 김진옥 | 송설로130-1(부곡동 570) | 259
1 | 08-011-063-00300 | 채원태 | 송설로128(부곡동 1287-6) | 521
1 | 08-011-063-00400 | 김형도 | 송설로126(부곡동 569-3) | 0
1 | 08-011-064-00000 | 한일백합타운 | 가메실1길12-6(부곡동 595) | 20218
1 | 08-011-064-00200 | 장병배 | 송설로126-2(부곡동 1287-12) | 593
1 | 08-011-064-00300 | 이찬수 | 송설로124(부곡동 610-7) | 524
1 | 08-011-064-00400 | 우창그린맨션(307호) | 송설로126-6(부곡동 609) | 9773
1 | 08-011-064-00500 | 우창빌라 | 송설로126-3(부곡동 601-1) | 1185
1 | 08-011-064-00600 | 노유미 | 송설로120-4(부곡동 610-2) | 238
1 | 08-011-064-00700 | 하태현 | 송설로120-3(부곡동 610-5) | 380
1 | 08-011-064-00800 | 박옥순 | 송설로114(부곡동 566-1) | 91
1 | 08-011-064-00900 | 차영민 | 송설로118(부곡동 568-7) | 206
1 | 08-012-001-00000 | 한국광유김천고속주유 | 시민로47(부곡동 415-1) | 776
1 | 08-012-001-00100 | 김영화 | 시민로53(부곡동 414-2) | 200
1 | 08-012-001-00200 | 강성병 | 시민로43(부곡동 415-7) | 506
1 | 08-012-001-00300 | 정민자 | 중앙7길8(부곡동 415-14) | 230
1 | 08-012-001-00400 | 홍봉식 | 중앙7길8-4(부곡동 415-11) | 347
1 | 08-012-001-00500 | 황대영 | 중앙7길8-3(부곡동 415-15) | 163
1 | 08-012-001-00700 | 김학영 | 중앙7길10(부곡동 415-12) | 482
1 | 08-012-001-00800 | 문태균 | 중앙7길14(부곡동 415-18) | 488
1 | 08-012-001-00900 | 안종혁 | 중앙7길18(부곡동 415-10) | 133
1 | 08-012-001-01000 | 최창영 | 부곡중앙1길84-8(부곡동 415-7) | 278
1 | 08-012-001-01100 | 김인선 | 부곡중앙1길84-10(부곡동 415-16) | 111
1 | 08-012-001-01200 | 권규현 | 부곡중앙1길13(부곡동 416-32) | 215
1 | 08-012-001-01300 | 장태웅 | 부곡중앙1길17(부곡동 416-5) | 136
1 | 08-012-001-01400 | 한국광유김천고속주유 | 시민로47(부곡동 415-1) | 29
1 | 08-012-001-01500 | 이형수 | 부곡중앙7길4,한일카센터(부곡동 415-17) | 697
1 | 08-012-001-01600 | 윤두귀 | 부곡중앙7길7(부곡동 416-4) | 132
1 | 08-012-001-01700 | 김천시장(부곡펌프장)환경사업소 | 부곡동 479-1 | 315
1 | 08-012-001-01800 | 윤일봉 | 부곡중앙7길11,안양해물(부곡동 416-11) | 1227
1 | 08-012-001-01900 | 신경원 | 시민로55(부곡동 414-1) | 31
1 | 08-012-002-00000 | 최현수 | 시민로39(부곡동 416) | 673
1 | 08-012-003-00000 | 최현수 | 시민로3(부곡동 416-1) | 246
1 | 08-012-004-00000 | 김창진 | 부곡중앙6길4(부곡동 416-28) | 109
1 | 08-012-005-00000 | 성경복 | 부곡중앙6길6(부곡동 416-27) | 32
1 | 08-012-005-00100 | 배형배 | 부곡중앙6길8(부곡동 416-3) | 328
1 | 08-012-005-00200 | 황원주 | 부곡중앙6길10(부곡동 416-14) | 135
1 | 08-012-005-00300 | 주성일 | 부곡중앙6길12(부곡동 416-13) | 215
1 | 08-012-005-00400 | 강희호 | 부곡중앙6길16(부곡동 416-33) | 86
1 | 08-012-005-00500 | 김대식 | 부곡중앙6길18(부곡동 416-34) | 226
1 | 08-012-005-00600 | 이광희 | 부곡중앙1길68(부곡동 416-35) | 253
1 | 08-012-005-01100 | 한성사랑채 | 부곡중앙5길14(부곡동 416-7) | 109
1 | 08-012-006-00000 | 한성사랑채(상가) | 부곡중앙5길14(부곡동 416-7) | 1584
1 | 08-012-011-00000 | 김용환 | 부곡중앙5길13(부곡동 418-1) | 155
1 | 08-012-012-00000 | 장병열 | 부곡시장5길13-4(부곡동 418-1) | 26
1 | 08-012-012-00100 | 노창균 | 부곡중앙4길10-15(부곡동 418-7) | 347
1 | 08-012-012-00200 | 김용우(파인하우스) | 부곡중앙4길10-13(부곡동 418-4) | 0
1 | 08-012-012-00300 | 최수연(체이스빌) | 부곡중앙4길10-11(부곡동 418-11) | 0
1 | 08-012-013-00000 | 동우맨션 A동102호 | 부곡시장5길1(부곡동 417-1) | 8460
1 | 08-012-014-00000 | 박영수 | 시민로31(부곡동 417-9) | 50
1 | 08-012-015-00000 | 오기봉(선미용실) | 시민로31(부곡동 417-9) | 845
1 | 08-012-015-00100 | 류정숙 | 시민로31(부곡동 417-9) | 347
1 | 08-012-015-00200 | 김동현 | 시민로31(부곡동 417-1) | 664
1 | 08-012-016-00000 | 유원조 | 시민로29(부곡동 417-4),명동칼국수 | 964
1 | 08-012-017-00000 | 이종두 | 시민로27-1(부곡동 417-1) | 183
1 | 08-012-017-00100 | 김현곤 | 시민로25(부곡동 417-11) | 174
1 | 08-012-018-00000 | 백문흠 | 시민로23-1(부곡동 417-5)태백산동태찌게 | 547
1 | 08-012-019-00000 | 성석동 | 시민로21(부곡동 421-1) | 860
1 | 08-012-020-00000 | 성석동 | 시민로21(부곡동 416-1) | 1157
1 | 08-012-021-00000 | 박진하 | 부곡중앙4길3(부곡동 421-9) | 120
1 | 08-012-023-00000 | 김종태 | 부곡중앙4길5(부곡동 421-16) | 174
1 | 08-012-024-00000 | 박종철 | 부곡중앙4길7-3(부곡동 421-17) | 296
1 | 08-012-025-00000 | 윤우용 | 부곡중앙4길7-4(부곡동 421-18) | 155
1 | 08-012-026-00000 | 예말순 | 부곡중앙4길7(부곡동 421-4) | 371
1 | 08-012-027-00000 | 백경재 | 부곡중앙4길9(부곡동 421-5) | 9
1 | 08-012-027-00300 | 김교환 | 부곡동 417-13 | 28
1 | 08-012-027-00400 | 서재덕 | 부곡중앙4길10(부곡동 417-7) | 0
1 | 08-012-027-00500 | 이재옥 | 부곡중앙4길6(부곡동 417-8) | 0
1 | 08-012-027-00600 | 예수해 | 부곡동 417-6 | 0
1 | 08-012-028-00000 | 박언규 | 부곡중앙4길10-7(부곡동 418-15) | 119
1 | 08-012-029-00000 | 김광수 | 부곡중앙4길10-5(부곡동 418-12) | 160
1 | 08-012-030-00000 | 장승원 | 부곡중앙4길10-3(부곡동 418-13) | 190
1 | 08-012-030-00100 | 이상배 | 부곡중앙4길10-1(부곡동 418-18) | 353
1 | 08-012-031-00000 | 김태환 | 부곡중앙4길11-3(부곡동 421-14) | 221
1 | 08-012-032-00000 | 설수환 | 부곡중앙4길11-5(부곡동 421-13) | 174
1 | 08-012-033-00000 | 김호철 | 부곡중앙4길11-4(부곡동 421-12) | 86
1 | 08-012-034-00000 | 박영수 | 부곡중앙4길11-2(부곡동 421-11) | 571
1 | 08-012-034-00100 | 최철호 | 부곡중앙4길13(부곡동 421-19) | 405
1 | 08-012-035-00000 | 박금란 | 부곡중앙4길15(부곡동 421-6) | 368
1 | 08-012-037-00000 | 민현심(아너스빌) | 부곡중앙길46(부곡동 418-9) | 294
1 | 08-012-037-00100 | 심상봉(우림미래빌) | 부곡중앙길50(부곡동 418-8) | 316
1 | 08-012-037-00200 | 홍광수 | 부곡중앙길48-3(부곡동 418-5) | 201
1 | 08-012-037-00300 | 김태수 | 부곡중앙길48-4(부곡동 418-19) | 424
1 | 08-012-037-00400 | 오해부 | 부곡중앙길54(부곡동 418-3) | 417
1 | 08-012-038-00000 | 권정숙 | 부곡중앙길36(부곡동 421-22) | 785
1 | 08-012-039-00000 | 이정화 | 부곡중앙길34(부곡동 421-21) | 540
1 | 08-012-039-00100 | 김경아 | 부곡중앙길32(부곡동 421-32) | 361
1 | 08-012-039-00200 | 조원돈 | 부곡중앙길30(부곡동 421-7) | 486
1 | 08-012-040-00000 | 장위연 | 부곡중앙3길20(부곡동 421-8) | 78
1 | 08-012-040-00100 | 이우인 | 부곡중앙3길16-3(부곡동 421-36) | 384
1 | 08-012-040-00200 | 정재화 | 부곡중앙3길16-1(부곡동 421-37) | 335
1 | 08-012-040-00300 | 전효민 | 부곡중앙3길16-4(부곡동 421-24) | 141
1 | 08-012-040-00400 | 오세진 | 부곡중앙3길12(부곡동 421-40) | 114
1 | 08-012-040-00500 | 이재원 | 부곡중앙3길14(부곡동 421-38) | 81
1 | 08-012-041-00000 | 이한성 | 부곡중앙3길10-4(부곡동 421-20) | 318
1 | 08-012-042-00000 | 현기홍 | 부곡중앙3길6(부곡동 421-35) | 495
1 | 08-012-043-00000 | 김진옥 | 부곡중앙3길6-4(부곡동 421-3) | 141
1 | 08-012-044-00000 | 임정진 | 부곡중앙3길6-5(부곡동 421-29) | 376
1 | 08-012-044-00100 | (주)엘지텔레콤 | 시민로15(부곡동 421-28) | 215
1 | 08-012-044-00200 | 강원규 | 시민로17(부곡동 421-25) | 447
1 | 08-012-045-00000 | 김송자 | 시민로19,목우촌(부곡동 421-2) | 1467
1 | 08-012-046-00000 | 강영화 | 시민로13-1(부곡동 422-2) | 510
1 | 08-012-047-00000 | 박종규 | 부곡중앙3길3(부곡동 422-1) | 575
1 | 08-012-048-00000 | 전환영 | 부곡중앙3길5(부곡동 422-3) | 208
1 | 08-012-049-00000 | 류태영 | 부곡중앙3길7-5(부곡동 422-11) | 151
1 | 08-012-050-00000 | 탁경순 | 부곡중앙3길7-6(부곡동 422-18) | 148
1 | 08-012-051-00000 | 강정희 | 부곡중앙3길7-4(부곡동 422-12) | 199
1 | 08-012-052-00000 | 중앙경로당(김영해) | 부곡중앙3길11(부곡동 422-13) | 94
1 | 08-012-053-00000 | 하헌출 | 부곡중앙3길13-6(부곡동 422-20) | 302
1 | 08-012-053-00100 | 이정이 | 부곡중앙3길13(부곡동 422-14) | 533
1 | 08-012-054-00000 | 강진수 | 부곡중앙3길15(부곡동 422-7) | 286
1 | 08-012-055-00000 | 김종성 | 부곡중앙길24(부곡동 422-9) | 262
1 | 08-012-056-00000 | 장준동 | 부곡중앙길22(부곡동 422-10) | 201
1 | 08-012-056-00100 | 김호곤 | 부곡중앙길20(부곡동 422-8) | 128
1 | 08-012-056-00200 | 도정기 | 부곡중앙길18(부곡동 422-6) | 274
1 | 08-012-056-00300 | 이보형 | 부곡중앙길16(부곡동 422-30) | 606
1 | 08-012-057-00000 | 안경모 | 부곡중앙2길17,아미가모텔(부곡동 425-7) | 5127
1 | 08-012-057-00100 | 최규선 | 부곡중앙2길18(부곡동 422-32) | 238
1 | 08-012-057-00200 | 홍현문 | 부곡중앙길6-7(부곡동 425-23) | 1651
1 | 08-012-059-00000 | 이진상 | 부곡중앙2길14-3(부곡동 422-27) | 227
1 | 08-012-060-00000 | 설한나 | 부곡중앙2길14-5(부곡동 422-23) | 224
1 | 08-012-061-00000 | 박윤원 | 부곡중앙2길14-6(부곡동 422-25) | 409
1 | 08-012-061-00100 | 김경남 | 부곡중앙2길14-4(부곡동 422-26) | 811
1 | 08-012-062-00000 | 이규동 | 부곡중앙2길9,로얄모텔(부곡동 425-3) | 2097
1 | 08-012-062-00100 | 김덕보 | 부곡중앙2길7(부곡동 425-2) | 1045
1 | 08-012-064-00000 | 송규옥 | 부곡중앙2길8-5(부곡동 422-5) | 101
1 | 08-012-064-00100 | 유무영 | 부곡중앙2길8-6(부곡동 422-4) | 248
1 | 08-012-065-00000 | 김선규 | 부곡중앙2길6(부곡동 422-29) | 251
1 | 08-012-065-00100 | 안경모(안재현) | 부곡중앙2길5(부곡동 425-18) | 818
1 | 08-012-066-00000 | 박영옥 | 부곡중앙2길5(부곡동 422-18) | 14
1 | 08-012-067-00000 | 이길시 | 부곡중앙2길4(부곡동 422-22) | 365
1 | 08-012-068-00000 | 이길시 | 부곡중앙2길2(부곡동 422-21) | 1628
1 | 08-012-069-00000 | 김성부 | 시민로11-1(부곡동 422-21) | 240
1 | 08-012-069-00100 | 이영규 | 시민로11,별나라식당(부곡동 422-21) | 225
1 | 08-012-069-00200 | 이상일 | 시민로13(부곡동 422-31) | 306
1 | 08-012-070-00100 | 주명희 | 시민로5(부곡동 425-4) | 627
1 | 08-012-071-00000 | 이영철 | 송설로173(부곡동 425-25) | 557
1 | 08-012-072-00000 | 이수훈(시대장여관) | 부곡중앙길6-12(부곡동 425-21) | 1020
1 | 08-012-072-00100 | 강종학 | 송설로173,착한갈비(부곡동 425-21) | 1439
1 | 08-012-072-00200 | 백광숙(산소) | 송설로175(부곡동 425-9) | 0
1 | 08-012-073-00000 | 박은신 | 송설로171(부곡동 425-10) | 4284
1 | 08-012-075-00000 | 양정빈 | 송설로171(부곡동 425-14) | 168
1 | 08-012-076-00000 | 양정빈 | 송설로171(부곡동 425-15) | 559
1 | 08-012-077-00000 | 양정빈 | 송설로167(부곡동 425-15) | 192
1 | 08-012-077-00100 | 노수광 | 부곡중앙길4-1(부곡동 425-13) | 197
1 | 08-012-077-00200 | 노수광 | 부곡중앙길4-1(부곡동 425-13) | 0
1 | 08-012-078-00000 | 이인우 | 부곡중앙길6-1(부곡동 425-20) | 137
1 | 08-012-079-00000 | 손경자 | 부곡중앙길6-9,한강파크장(부곡동 425-24) | 102
1 | 08-012-080-00000 | 최경숙 | 부곡중앙길6-11,극동장여관(부곡동 425-17) | 649
1 | 08-012-081-00000 | 안종모(대서양) | 송설로171(부곡동 425-12) | 792
1 | 08-012-082-00000 | 김수관 | 부곡중앙길6-19(부곡동 425-5) | 145
1 | 08-012-083-00100 | 김석래(나비야모텔) | 시민로3(부곡동 425-22) | 3310
1 | 08-013-001-00000 | 박석근(흥보장충왕족발) | 송설로163(부곡동 424-14) | 148
1 | 08-013-002-00000 | 박석근 | 송설로163(부곡동 424-14) | 279
1 | 08-013-003-00000 | 박석근 | 송설로163(부곡동 424-14) | 580
1 | 08-013-004-00000 | 박석근 | 송설로163(부곡동 424-14) | 139
1 | 08-013-005-00000 | 박석근 | 송설로161-1(부곡동 424-14) | 666
1 | 08-013-005-00100 | 지에스칼텍스(주) | 송설로155(부곡동 424-8) | 465
1 | 08-013-005-00200 | 박용국 | 부곡중앙길3-6(부곡동 424-11) | 792
1 | 08-013-005-00300 | 김삼수(기찬횟짐) | 송설로16(부곡동 424-10) | 1029
1 | 08-013-005-00400 | 이윤경(한울아파트) | 송설로161(부곡동 424-9) | 1200
1 | 08-013-006-00000 | 백점선 | 송설로153-1(부곡동 424-32) | 83
1 | 08-013-006-00100 | 백남기 | 송설로153,린나이김천대리점(부곡동 424-34) | 312
1 | 08-013-006-00200 | 전태순 | 송설로149(부곡동 424-6) | 554
1 | 08-013-006-00300 | 모토라인 | 송설로149(부곡동 424-40) | 108
1 | 08-013-007-00000 | 이수철 | 부곡중앙1길2(부곡동 424-37) | 899
1 | 08-013-008-00000 | 박금자 | 부곡중앙1길4(부곡동 424-13) | 375
1 | 08-013-008-00100 | 차동술(105호) | 부곡중앙1길10(부곡동 424-5) | 396
1 | 08-013-008-00200 | 김명희(102호) | 부곡중앙1길10(부곡동 424-5) | 159
1 | 08-013-008-00300 | 장재옥(101호) | 부곡중앙1길10(부곡동 424-5) | 266
1 | 08-013-008-00400 | 장재옥(103호) | 부곡중앙1길10(부곡동 424-5) | 208
1 | 08-013-008-00500 | 이정석(203호) | 부곡중앙1길10(부곡동 424-5) | 225
1 | 08-013-008-00600 | 하태현(201호) | 부곡중앙1길10(부곡동 424-5) | 190
1 | 08-013-008-00700 | 이계식(202호) | 부곡중앙1길10(부곡동 424-5) | 106
1 | 08-013-008-00900 | 이상필 | 부곡중앙1길18(부곡동 423-51) | 277
1 | 08-013-009-00000 | 손정선 | 부곡중앙2길42,101호(부곡동 423-5,백조아파트) | 221
1 | 08-013-010-00000 | 이명자 | 부곡중앙2길42,201호(부곡동 423-5,백조아파트) | 218
1 | 08-013-011-00000 | 조영길 | 부곡중앙2길42,301호(부곡동 423-5,백조아파트) | 327
1 | 08-013-012-00000 | 이성열 | 부곡중앙2길42,501호(부곡동 423-5,백조아파트) | 121
1 | 08-013-013-00000 | 황영남 | 부곡중앙2길42,102호(부곡동 423-5,백조아파트) | 217
1 | 08-013-014-00000 | 신형철 | 부곡중앙2길42,202호(부곡동 423-5,백조아파트) | 296
1 | 08-013-015-00000 | 임헌권 | 부곡중앙2길42,302호(부곡동 423-5,백조아파트) | 120
1 | 08-013-016-00000 | 최기배 | 부곡중앙2길42,103호(부곡동 423-5,백조아파트) | 255
1 | 08-013-017-00000 | 김종해 | 부곡중앙2길42,203호(부곡동 423-5,백조아파트) | 268
1 | 08-013-018-00000 | 배상록 | 부곡중앙2길42,303호(부곡동 423-5,백조아파트) | 97
1 | 08-013-019-00000 | 이상열 | 부곡중앙7길52,502호(부곡동 423-5,백조아파트) | 403
1 | 08-013-020-00000 | 박경춘 | 부곡중앙2길42,305호(부곡동 423-5,백조아파트) | 61
1 | 08-013-021-00000 | 박삼도 | 부곡중앙2길42,205호(부곡동 423-5,백조아파트) | 176
1 | 08-013-022-00000 | 박창근 | 부곡중앙2길42,105호(부곡동 423-5,백조아파트) | 95
1 | 08-013-023-00000 | 김삼랑(김운용) | 부곡중앙2길42,106호(부곡동 423-5,백조아파트) | 14
1 | 08-013-024-00000 | 남복희 | 부곡중앙2길42,206호(부곡동 423-5,백조아파트) | 108
1 | 08-013-025-00000 | 최윤태 | 부곡중앙2길42,306호(부곡동 423-5,백조아파트) | 162
1 | 08-013-026-00000 | 강행진 | 부곡중앙2길42,503호(부곡동 423-5,백조아파트) | 202
1 | 08-013-027-00000 | 이철신 | 부곡중앙2길42,307호(부곡동 423-5,백조아파트) | 62
1 | 08-013-028-00000 | 신형철 | 부곡중앙2길42,207호(부곡동 423-5,백조아파트) | 50
1 | 08-013-029-00000 | 최인제 | 부곡중앙2길42,107호(부곡동 423-5,백조아파트) | 277
1 | 08-013-030-00000 | 김용주 | 부곡중앙2길42,108호(부곡동 423-5,백조아파트) | 58
1 | 08-013-031-00000 | 이옥상 | 부곡중앙2길42,208호(부곡동 423-5,백조아파트) | 93
1 | 08-013-032-00000 | 임성수 | 부곡중앙2길42,308호(부곡동 423-5,백조아파트) | 241
1 | 08-013-033-00000 | 박호준 | 부곡중앙7길52(부곡동 505) 백조아파트 505호 | 193
1 | 08-013-034-00000 | 윤덕채(미용실) | 부곡중앙2길42(부곡동 423-5) | 4
1 | 08-013-035-00000 | 이퇴야 | 부곡중앙2길43(부곡동 424-19) | 305
1 | 08-013-036-00000 | 박백수 | 부곡중앙2길41-2(부곡동 424-22) | 673
1 | 08-013-036-00100 | 박점하 | 부곡중앙2길41-4(부곡동 424-24) | 314
1 | 08-013-037-00000 | 한성수 | 부곡중앙2길41-3(부곡동 424-25) | 44
1 | 08-013-038-00000 | 이성진 | 부곡중앙2길39(부곡동 424-4) | 420
1 | 08-013-039-00000 | 정환송 | 부곡중앙2길40(부곡동 423-40) | 257
1 | 08-013-039-00100 | 김종인 | 부곡중앙2길37-4(부곡동 424-3) | 240
1 | 08-013-039-00200 | 김성배 | 부곡중앙2길37-3(부곡동 424-39) | 870
1 | 08-013-040-00000 | 최상임 | 부곡중앙2길38(부곡동 423-36) | 3
1 | 08-013-041-00000 | 김경연 | 부곡중앙2길34(부곡동 423-35) | 220
1 | 08-013-041-00100 | 전현옥 | 부곡중앙2길33(부곡동 424-18) | 486
1 | 08-013-042-00000 | 문성교 | 부곡중앙2길33-4(부곡동 424-28) | 279
1 | 08-013-043-00000 | 배재인 | 부곡중앙2길33-5(부곡동 424-29) | 67
1 | 08-013-044-00000 | 김천우체국(관사) | 부곡중앙2길31(부곡동 424-2) | 41
1 | 08-013-045-00000 | 이창진(천운빌) | 부곡중앙2길32(부곡동 423-32) | 105
1 | 08-013-045-00100 | 이창진(천운빌) | 부곡중앙2길32(부곡동 423-32) | 0
1 | 08-013-046-00000 | 이예원(대운) | 부곡중앙2길30(부곡동 423-30) | 302
1 | 08-013-046-00100 | 김진문(백억빌) | 부곡중앙2길27(부곡동 424-35) | 0
1 | 08-013-046-00200 | 이예원(대운) | 부곡중앙2길30(부곡동 423-30) | 0
1 | 08-013-046-00300 | 정향숙(아름채) | 부곡중앙2길28,아름채(부곡동 423-28) | 0
1 | 08-013-047-00300 | 김재곤(뜨란채) | 부곡중앙2길25,뜨란채(부곡동 424-1) | 0
1 | 08-013-048-00000 | 문판명 | 부곡중앙2길23(부곡동 424-16) | 105
1 | 08-013-049-00000 | 박성우(그린빌) | 부곡중앙길7(부곡동 424-17) | 1796
1 | 08-013-049-00200 | 편도현 | 부곡중앙길5(부곡동 424-12) | 345
1 | 08-013-050-00000 | 부원빌라(대전세탁소) | 부곡중앙길15(부곡동 423-26) | 2257
1 | 08-013-051-00000 | 임헌권 | 부곡중앙길17(부곡동 423-25) | 142
1 | 08-013-052-00000 | 전춘삼 | 부곡중앙길19(부곡동 423-9) | 184
1 | 08-013-053-00000 | 오세일 | 부곡중앙길23(부곡동 423-1) | 629
1 | 08-013-054-00000 | 이필상 | 부곡중앙3길23(부곡동 423-2) | 132
1 | 08-013-055-00000 | 배완섭 | 부곡중앙3길25-5(부곡동 423-13) | 144
1 | 08-013-056-00000 | 김갑석 | 부곡중앙3길25-7(부곡동 423-8) | 469
1 | 08-013-057-00000 | 장진옥 | 부곡중앙3길25-8(부곡동 423-7) | 187
1 | 08-013-058-00000 | 전순돌 | 부곡중앙3길25-8(부곡동 13-3) | 90
1 | 08-013-059-00000 | 김영선 | 부곡중앙3길25-6(부곡동 423-16) | 85
1 | 08-013-060-00000 | 손영희 | 부곡중앙3길27(부곡동 423-15) | 37
1 | 08-013-061-00000 | 백낙규 | 부곡중앙3길29(부곡동 423-3) | 145
1 | 08-013-062-00000 | 정운식 | 부곡중앙3길33-7(부곡동 423-19) | 153
1 | 08-013-063-00000 | 윤경수 | 부곡중앙3길33-8(부곡동 423-34) | 160
1 | 08-013-064-00000 | 이창식 | 부곡중앙3길33-6(부곡동 423-6) | 273
1 | 08-013-065-00000 | 김한욱 | 부곡중앙3길33-4(부곡동 423-45) | 89
1 | 08-013-065-00100 | 정은선(우림아트빌) | 부곡중앙3길33-2(부곡동 423-46) | 148
1 | 08-013-066-00000 | 권상용 | 부곡중앙3길35(부곡동 423-48) | 190
1 | 08-013-066-00100 | 문석상 | 부곡중앙3길40(부곡동 420-31) | 225
1 | 08-013-066-00200 | 황인하 | 부곡중앙3길37-4(부곡동 423-47) | 271
1 | 08-013-066-00300 | 이익수외1인 | 부곡중앙1길22(부곡동 423-4) | 613
1 | 08-013-066-00400 | 엄수자 | 부곡중앙1길39(부곡동 423-49) | 77
1 | 08-013-066-00500 | 조문술 | 부곡중앙1길37-3(부곡동 423-52) | 179
1 | 08-013-067-00000 | 김종분 | 부곡중앙3길36(부곡동 420-29) | 1164
1 | 08-013-068-00000 | 강진석외1인 | 부곡중앙3길36-4(부곡동 420-27) | 549
1 | 08-013-069-00000 | 임순용 | 부곡중앙3길36-5(부곡동 420-4) | 382
1 | 08-013-070-00000 | 안명호 | 부곡중앙3길34(부곡동 420-26) | 243
1 | 08-013-071-00000 | 장도수 | 부곡중앙3길32-4(부곡동 420-3) | 206
1 | 08-013-072-00000 | 윤재옥 | 부곡중앙3길32-3(부곡동 420-3) | 106
1 | 08-013-073-00000 | 송종두 | 부곡중앙3길30(부곡동 420-24) | 208
1 | 08-013-074-00000 | 박광조 | 부곡중앙3길28(부곡동 420-14) | 120
1 | 08-013-075-00000 | 이중섭 | 부곡중앙3길24(부곡동 420-6) | 237
1 | 08-013-075-00100 | 백인목 | 부곡중앙길29(부곡동 420-11) | 192
1 | 08-013-075-00200 | 이운기 | 부곡중앙길33-3(부곡동 420-12) | 352
1 | 08-013-075-00300 | 김칠용(김화동) | 부곡중앙길33-5(부곡동 420-13) | 170
1 | 08-013-076-00000 | 김호만 | 부곡중앙길33-4(부곡동 420-8) | 75
1 | 08-013-077-00000 | 이윤택 | 부곡중앙길33-2(부곡동 420-9) | 208
1 | 08-013-078-00000 | 김덕근 | 부곡중앙길35(부곡동 420-1) | 193
1 | 08-013-079-00000 | 남종철 | 부곡중앙4길23(부곡동 420-7) | 793
1 | 08-013-081-00100 | 이상권(금강하이츠) | 부곡중앙4길25(부곡동 420-21) | 407
1 | 08-013-082-00000 | 강정구 | 부곡중앙4길27(부곡동 420-19) | 374
1 | 08-013-084-00000 | 김갑문외1인 | 부곡중앙4길31-3(부곡동 420-20) | 394
1 | 08-013-085-00000 | 김옥수 | 부곡중앙4길31-4(부곡동 420-17) | 75
1 | 08-013-086-00000 | 김현일 | 부곡중앙4길31-2(부곡동 420-16) | 303
1 | 08-013-089-00000 | 문재동 | 부곡중앙4길33(부곡동 420-2) | 366
1 | 08-013-089-00100 | 이종기 | 부곡중앙1길32(부곡동 420-15) | 128
1 | 08-013-089-00200 | 강신한 | 부곡중앙1길28(부곡동 420-30) | 154
1 | 08-013-089-00300 | 최정현 | 부곡중앙1길30(부곡동 420-5) | 99
1 | 08-013-091-00100 | 신상구 | 부곡중앙1길47,남촌해물(부곡동 507-8) | 2268
1 | 08-013-091-00200 | 김금순 | 부곡중앙1길51(부곡동 506-3)한우이야기 | 706
1 | 08-013-092-00000 | 박기홍 | 부곡중앙1길48,대패삼겹살(부곡동 419-3) | 1219
1 | 08-013-093-00000 | 정춘명 | 부곡중앙1길46-5(부곡동 419-8) | 0
1 | 08-013-094-00000 | 김달수 | 부곡중앙1길46-6(부곡동 419-17) | 124
1 | 08-013-095-00000 | 서천수 | 부곡중앙1길52(부곡동 419-2) | 290
1 | 08-013-095-00100 | 권언국 | 부곡중앙길55(부곡동 419-26) | 732
1 | 08-013-095-00200 | 김동일 | 부곡중앙길53(부곡동 419-22) | 346
1 | 08-013-095-00400 | 이백운 | 부곡중앙5길25(부곡동 419-1) | 40
1 | 08-013-096-00000 | 박한용 | 부곡중앙5길51(부곡동 419-4) | 475
1 | 08-013-097-00000 | 박안민 | 부곡중앙길49-2(부곡동 419-12) | 138
1 | 08-013-097-00100 | 신동순 | 부곡중앙길49-6(부곡동 419-13) | 326
1 | 08-013-098-00000 | 성현수 | 부곡중앙5길49-3(부곡동 419-20) | 560
1 | 08-013-099-00000 | 박근배 | 부곡중앙5길47(부곡동 419-21) | 274
1 | 08-013-101-00000 | 권용철 | 부곡동 419-15 | 353
1 | 08-014-001-00000 | 최점복 | 자라목길27(부곡동 617-1) | 182
1 | 08-014-001-00100 | 한양아파트(101호) | 자라목길23(부곡동 614) | 7167
1 | 08-014-002-00000 | 이덕광 | 자라목1길26-3(부곡동 616) | 2998
1 | 08-014-003-00000 | 이덕광 | 자라목1길34-6(부곡동 617) | 505
1 | 08-014-003-00100 | 이덕광가 | 자라목1길34-8(부곡동 617-2) | 551
1 | 08-014-003-00200 | 이덕광 | 자라목1길34-6(부곡동 619) | 0
1 | 08-014-004-00000 | 최재수 | 자라목1길18(부곡동 614-1) | 478
1 | 08-014-005-00000 | 강희준 | 자라목1길14(부곡동 613-8) | 419
1 | 08-014-006-00000 | 강종기 | 자라목1길11-5(부곡동 612-25) | 216
1 | 08-014-007-00000 | 이호철 | 자라목길5-8(부곡동 1285-13) | 442
1 | 08-014-008-00000 | 김진창 | 자라목1길5-6(부곡동 612-1) | 123
1 | 08-014-009-00000 | 임순옥 | 자라목1길5(부곡동 612-2) | 136
1 | 08-014-010-00000 | 정승철 | 자라목1길5-3(부곡동 1285-4) | 631
1 | 08-014-011-00000 | 정경만 | 자라목1길5-5(부곡동 1285-4) | 636
1 | 08-014-012-00000 | 김경순 | 자라목1길5-7(부곡동 1286-4) | 81
1 | 08-014-013-00000 | 최장열 | 자라목1길5-10(부곡동 1285-12) | 27
1 | 08-014-014-00000 | 김정분 | 자라목길5-11(부곡동 1285-8) | 7
1 | 08-014-014-00100 | 강종기 | 송설로112(부곡 1287) | 254
1 | 08-014-015-00000 | 부곡파출소 | 송설로106(부곡동 1285-7) | 484
1 | 08-014-015-00300 | 서광국 | 송설로102(부곡동 565-4) | 352
1 | 08-014-015-00400 | 박옥순 | 송설로108(부곡동 566-2) | 346
1 | 08-014-015-00500 | 박옥순 | 송설로110(부곡동 566-1) | 453
1 | 08-014-016-00000 | 이원발 | 자라목길9(부곡동 612-3) | 456
1 | 08-014-016-00100 | 맹봉준 | 자라목1길1(부곡동 612-22) | 522
1 | 08-014-017-00000 | 김정행 | 자라목1길5(부곡동 612-24) | 481
1 | 08-014-018-00000 | 정팔수 | 자라목1길8(부곡동 613-7) | 155
1 | 08-014-019-00000 | 노태선 | 자라목1길6(부곡동 613-6) | 460
1 | 08-014-020-00000 | 정창배 | 자라목1길4(부곡동 613-5) | 552
1 | 08-014-021-00000 | 육찬호 | 자라목길13(부곡동 613-4) | 2
1 | 08-014-022-00000 | 서명권 | 자라목길19-3(부곡동 613-18) | 0
1 | 08-014-023-00000 | 여복만 | 자라목길19-5(부곡동 613-11) | 240
1 | 08-014-024-00000 | 장봉학 | 자라목길19-7(부곡동 613-10) | 201
1 | 08-014-025-00000 | 윤병영 | 자라목길19-9(부곡동 613-22) | 561
1 | 08-014-026-00000 | 김종과 | 자라목길19-11(부곡동 613-9) | 342
1 | 08-014-027-00000 | 이태진 | 자라목길19-10(부곡동 613-14) | 575
1 | 08-014-028-00000 | 정광수 | 자라목길19-6(부곡동 613-15) | 558
1 | 08-014-029-00000 | 강우임 | 자라목길19-4(부곡동 1-1) | 264
1 | 08-014-030-00000 | 이근식 | 자라목길18(부곡동 1-1) | 279
1 | 08-014-031-00000 | 남성우 | 자라목길16(부곡동 613-2) | 612
1 | 08-014-032-00000 | 김병학 | 자라목길14(부곡동 612-21) | 358
1 | 08-014-032-00100 | 김교복 | 자라목길6(부곡동 612-6) | 1120
1 | 08-014-033-00000 | 이덕희 | 자라목길12(부곡동 612-16) | 596
1 | 08-014-034-00000 | 김철외1(스마트빌) | 자라목길6-11(부곡동 612-11) | 141
1 | 08-014-036-00000 | 최기범 | 자라목길6-8(부곡동 1284-5) | 368
1 | 08-014-037-00000 | 전서분 | 송설로100(부곡동 565-9) | 433
1 | 08-014-038-00000 | 전서분 | 송설로98-1(부곡동 565-10) | 307
1 | 08-014-039-00000 | 김원덕 | 송설로98(부곡동 565-8) | 796
1 | 08-014-039-00100 | 김상휘 | 송설로 96-1(부곡동 565-1) | 0
1 | 08-014-040-00000 | 김진호 | 송설로96(부곡동 565-6) | 735
1 | 08-014-043-00100 | 송설당교육재단(김천고등학교) | 송설로90,김천고등학교(부곡동 777-1) | 25620
1 | 08-014-043-00200 | 김천고등학교 | 송설로90( 부곡동 777) | 0
1 | 08-014-044-00000 | 송설교육재단(김천중학교) | 송설로90(부곡동 777-1) | 3721
1 | 08-014-045-00000 | 김천고등학교(실내체육관) | 송설로90,실내체육관(부곡동 777 ) | 312
1 | 08-014-046-00000 | 최원창 | 문지왈5길28-5(부곡동 789-1) | 224
1 | 08-014-047-00000 | 김진남 | 문지왈5길28-3(부곡동 772-5) | 153
1 | 08-014-047-00100 | 김종찬 | 문지왈5길32(부곡동 773-6) | 341
1 | 08-014-047-00200 | 김영동(정원킴영어) | 부곡동 773-9 | 130
1 | 08-014-048-00000 | 김복임 | 문지왈5길28-2(부곡동 773-7) | 213
1 | 08-014-049-00000 | 김시한 | 문지왈5길20(부곡동 773-2) | 519
1 | 08-014-050-00000 | 김연환 | 문지왈5길18(부곡동 784-24) | 301
1 | 08-014-051-00000 | 이현훈 | 문지왈5길16(부곡동 784-23) | 363
1 | 08-014-052-00000 | 손정락 | 문지왈1길34(부곡동 784-6) | 347
1 | 08-014-053-00000 | 김현희 | 문지왈1길33(부곡동 783-7) | 424
1 | 08-014-054-00000 | 김희곤 | 문지왈5길8(부곡동 1783-6) | 231
1 | 08-014-055-00000 | 김연식 | 문지왈5길6-3(부곡동 783-2) | 710
1 | 08-014-056-00000 | 김연식 | 문지왈5길6-3(부곡동 782-2 14/4) | 1972
1 | 08-014-057-00000 | 신일교회 | 송설로58(부곡동 796) | 290
1 | 08-014-058-00000 | 최창근 | 송설로54(부곡동 795-2) | 819
1 | 08-014-059-00000 | 김은자 | 송설로56(부곡동 795-2) | 257
1 | 08-014-060-00000 | 현영춘 | 송설로56(부곡동 795-2) | 118
1 | 08-014-061-00000 | 최창균 | 송설로56(부곡동 795-2) | 297
1 | 08-014-062-00000 | 임영우 | 송설로54(부곡동 795) | 420
1 | 08-014-063-00000 | 부곡교회 | 송설로52(부곡동 794) | 412
1 | 08-014-064-00000 | 김진성 | 송설로50(부곡동 793-1) | 970
1 | 08-014-065-00000 | 황세연 | 송설로48-2(부곡동 793-1) | 1850
1 | 08-014-065-00100 | 김현식 | 송설로42(부곡동 1302-18) | 0
1 | 08-014-066-00000 | 서정석 | 문지왈길3(부곡동 1024-1) | 2259
1 | 08-014-067-00000 | (주)해든건설 | 문지왈1길11(부곡동 792 외) | 0
1 | 08-014-068-00000 | 부곡마을금고분소 | 문지왈1길9-3(부곡동 792-3) | 104
1 | 08-014-073-00000 | 김두년(다) | 문지왈1길21(부곡동 784-2) | 70
1 | 08-014-075-00000 | 김두년 | 문지왈1길25-4(부곡동 784-2) | 151
1 | 08-014-076-00000 | 김경숙 외1 | 문지왈1길21(부곡동 784-2) | 44
1 | 08-014-078-00000 | 안범악 | 문지왈1길27(부곡동 784-25) | 293
1 | 08-014-079-00000 | 한성조 | 문지왈1길31(부곡동 783-8) | 449
1 | 08-014-080-00000 | 이무원 | 문지왈1길28-1(부곡동 784-14) | 270
1 | 08-014-081-00000 | 김상수 | 문지왈1길28-3(부곡동 787-9) | 282
1 | 08-014-082-00000 | 정병진 | 문지왈1길28-5(부곡동 787-15) | 687
1 | 08-014-083-00000 | 이인효 | 문지왈1길28-6(부곡동 787-12) | 417
1 | 08-014-084-00000 | 이광춘 | 문지왈1길28-4(부곡동 787-10) | 254
1 | 08-014-085-00000 | 정도범 | 문지왈1길28-2(부곡동 784-12) | 149
1 | 08-014-086-00000 | 박호룡 | 문지왈1길22-1(부곡동 784-11) | 331
1 | 08-014-087-00000 | 황일출 | 문지왈1길22-3(부곡동 787-11) | 182
1 | 08-014-088-00000 | 이재복 | 문지왈1길22-5(부곡동 787-12) | 389
1 | 08-014-089-00000 | 정희옥 | 문지왈1길18(부곡동 792-1) | 406
1 | 08-014-090-00000 | 김시한 | 문지왈1길16(부곡동 1058-1,5,6) | 1206
1 | 08-014-092-00000 | 남상순(세.최광모) | 문지왈1길6,M & A 사관학원(부곡동 1057-8) | 207
1 | 08-014-093-00000 | 김시한 | 문지왈1길7(부곡동 1058-4) | 127
1 | 08-014-094-00000 | 김용기 | 문지왈1길3(부곡동 1057-1 제2호) | 267
1 | 08-014-095-00000 | 이용범 | 문지왈1길9(부곡동 1075-3) | 1087
1 | 08-014-097-00000 | 박원배 | 문지왈1길2(부곡동 1057-6) | 582
1 | 08-014-098-00000 | 김인영 | 문지왈1길15(부곡동 1057-9) | 1099
1 | 08-015-001-00000 | 김철수(모지마을회) | 문지왈길41(부곡동 1065),훼미리마트 | 139
1 | 08-015-002-00000 | 한종훈 | 문지왈4길4(부곡동 1066-12) | 257
1 | 08-015-003-00000 | 김옥희 | 문지왈4길6(부곡동 1066-11) | 258
1 | 08-015-005-00000 | 모지노인정 | 문지왈4길9-4(부곡동 1063-1) | 88
1 | 08-015-006-00000 | 박성운 | 문지왈4길12(부곡동 1066-1) | 224
1 | 08-015-007-00000 | 유세근 | 문지왈4길14(부곡동 1066-6) | 336
1 | 08-015-008-00000 | 연정흠 | 문지왈4길18(부곡동 1066-14) | 330
1 | 08-015-009-00000 | 최창호 | 문지왈4길20(부곡동 1066-5) | 270
1 | 08-015-010-00000 | 박효한 | 문지왈4길19(부곡동 764-6) | 157
1 | 08-015-011-00000 | 강진덕 | 문지왈4길22(부곡동 1067-1) | 324
1 | 08-015-012-00000 | 손혜숙 | 문지왈4길24(부곡동 1068-1) 부곡동 764-7 고지서 전달 | 43
1 | 08-015-013-00000 | 예주해 | 문지왈4길23(부곡동 764-7) | 209
1 | 08-015-014-00000 | 이노상 | 문지왈4길25(부곡동 764-8) | 292
1 | 08-015-015-00000 | 이순호 | 문지왈4길28(부곡동 1069-1) | 25
1 | 08-015-016-00100 | 김성수 | 문지왈4길27(부곡동 760-3) | 156
1 | 08-015-016-00200 | 류정숙 | 문지왈4길32(부곡동 1069-2) | 0
1 | 08-015-017-00000 | 박명훈 | 문지왈4길38-11(부곡동 1080) | 296
1 | 08-015-017-00100 | 박진용 | 문지왈4길31(부곡동 760-3) | 144
1 | 08-015-018-00000 | 김정환 | 문지왈4길34-6(부곡동 1068-2) | 0
1 | 08-015-022-00000 | 구수란 | 문지왈4길34-7(부곡동 1071) | 6
1 | 08-015-023-00100 | 이정식 | 문지왈4길36(부곡동 1071-1) | 198
1 | 08-015-025-00000 | 곽해경 | 문지왈4길43-4(부곡동 758) | 243
1 | 08-015-026-00000 | 박태현 | 부곡동 755 | 0
1 | 08-015-026-01000 | 대동아트홈 | 부곡동 763-1 | 0
1 | 08-015-027-00000 | 김덕춘 | 문지왈4길45-12(부곡동 753) | 63
1 | 08-015-030-00000 | 권경수 | 문지왈5길83-3(부곡동 749) | 0
1 | 08-015-031-00000 | 송인호 | 문지왈5길85-1(부곡동 749-5) | 290
1 | 08-015-032-00000 | 손동화 | 문지왈5길85-5(부곡동 749-5) | 69
1 | 08-015-035-00000 | 유인근 | 문지왈5길89(부곡동 751) | 323
1 | 08-015-036-00000 | 박신부 | 문지왈5길95-3(부곡동 752-1) | 14
1 | 08-015-037-00000 | 김영원 | 문지왈5길93(부곡동 752-2, 4) | 97
1 | 08-015-038-00000 | 이영한 | 문지왈5길94(부곡동 1107) | 15
1 | 08-015-039-00000 | 최원창 | 문지왈5길94-4(부곡동 1106) | 223
1 | 08-015-041-00000 | 부곡광명교회 | 문지왈5길101(부곡동 745) | 372
1 | 08-015-042-00000 | 이차임 | 문지왈5길106(부곡동 1112) | 6
1 | 08-015-043-00000 | 김기철 | 문지왈5길108(부곡동 1112-2) | 1
1 | 08-015-044-00000 | 김종훈 | 문지왈5길107(부곡동 1119) | 53
1 | 08-015-045-00000 | 정종목 | 문지왈5길112(부곡동 1112-3) | 141
1 | 08-015-046-00000 | 이영배 | 문지왈5길111(부곡동 1118) | 236
1 | 08-015-048-00000 | 박준식 | 문지왈4길72(부곡동 1444) | 15
1 | 08-015-050-00000 | 김춘길 | 문지왈4길67(부곡동 1111) | 639
1 | 08-015-051-00000 | 김광배 | 문지왈4길64(부곡동 1093) | 57
1 | 08-015-052-00000 | 이종복 | 문지왈4길59(부곡동 1109-2) | 546
1 | 08-015-055-00000 | 김인봉 | 문지왈4길56-1(부곡동 1095) | 6
1 | 08-015-056-00000 | 김옥경 | 문지왈4길56-6(부곡동 1097) | 441
1 | 08-015-057-00000 | 백천술 | 문지왈4길57(부곡동 1109-1) | 2
1 | 08-015-057-00100 | 박경덕 | 문지왈4길55(부곡동 1105-1) | 65
1 | 08-015-058-00000 | 여말분 | 문지왈4길53(부곡동 1105) | 63
1 | 08-015-059-00000 | 김기돈 | 문지왈4길52(부곡동 1098) | 209
1 | 08-015-060-00000 | 박성일 | 문지왈4길51(부곡동 1088) | 299
1 | 08-015-061-00000 | 김상원 | 문지왈4길47(부곡동 1102) | 617
1 | 08-015-062-00000 | 임일문 | 문지왈4길45-6(부곡동 1103) | 299
1 | 08-015-063-00000 | 김종두 | 문지왈4길48(부곡동 1100) | 142
1 | 08-015-065-00000 | 임성호 | 문지왈4길38-1(부곡동 1077) | 241
1 | 08-015-066-00000 | 박원배 | 문지왈4길38-6(부곡동 1076) | 80
1 | 08-015-068-00000 | 최상동 | 문지왈4길38-7(부곡동 1078-1) | 541
1 | 08-015-069-00000 | 맹종고 | 문지왈4길38-10(부곡동 1075) | 211
1 | 08-015-070-00000 | 김용학 | 문지왈4길38-9(부곡동 1079) | 273
1 | 08-015-072-00000 | 임영우 | 문지왈4길38-13(부곡동 1089) | 11
1 | 08-015-073-00000 | 김종수 | 문지왈4길38-17(부곡동 1084) | 293
1 | 08-015-074-00000 | 맹봉오 | 문지왈길67(부곡동 1085) | 306
1 | 08-015-075-00000 | 이종근 | 문지왈길69(부곡동 1086) | 96
1 | 08-015-076-00000 | 김영애(스파밸리1층 까까머리) | 문지왈길73(부곡동 1087) | 891
1 | 08-015-077-00000 | 박금순 | 문지왈길75(부곡동 1088-1) | 274
1 | 08-015-078-00000 | 신원순외13인 | 문지왈길77,서울주택(부곡동 1096) | 3693
1 | 08-015-079-00000 | 전동희 | 문지왈길85(부곡동 1089) | 301
1 | 08-015-080-00000 | 이태진 | 문지왈길89(부곡동 1090) | 76
1 | 08-015-080-00100 | 김천성락교회 | 문지왈길90(부곡동 1149) | 561
1 | 08-015-080-00200 | 염미정 | 문지왈길86(부곡동 1328-2) | 1607
1 | 08-015-081-00000 | 주공상가 | 문지왈길70(부곡동 1153) | 212
1 | 08-015-082-00000 | 부곡2.3주공아파트 | 문지왈길68(부곡동 1153) | 165277
1 | 08-015-085-00000 | 박정식 | 문지왈길61(부곡동 1073-1) | 257
1 | 08-015-086-00000 | 고정숙 | 문지왈길59(부곡동 1073-2) | 418
1 | 08-015-087-00000 | 김상연 | 문지왈길55(부곡동 1066) | 797
1 | 08-015-088-00000 | 김덕춘 | 문지왈길49-2(부곡동 1111) | 174
1 | 08-015-089-00000 | 정은아 | 문지왈길49-7(부곡동 1066-3) | 239
1 | 08-015-090-00000 | 김광일 | 문지왈길40-1(부곡동 1114) | 180
1 | 08-015-090-00100 | 이종덕 | 문지왈길49-5(부곡동 1066-7) | 212
1 | 08-015-091-00000 | 박상철 | 문지왈길45(부곡동 1066-15) | 661
1 | 08-015-092-00000 | 현대상가 | 문지왈길40(부곡동 1045-2) | 367
1 | 08-015-093-00000 | 현대아파트 | 문지왈길38(부곡동1050) | 77622
1 | 08-015-094-00000 | 김상길 | 문지왈길37(부곡동 1062-3) | 1529
1 | 08-015-095-00000 | 김철수 | 문지왈길35(부곡동 1061-2) | 1972
1 | 08-015-096-00000 | 부곡아주아트빌 | 문지왈3길14(부곡동 765) | 95965
1 | 08-015-096-00100 | 이완석(아주아트빌상가) | 문지왈3길22(부곡동 765)-아트헤어 | 852
1 | 08-015-096-00200 | 이복례 | 문지왈3길21(부곡동 770-8) | 0
1 | 08-015-097-00000 | 김동훈(나이스마트) | 문지왈길31(부곡동 1061) | 1027
1 | 08-015-098-00000 | 성경복 | 문지왈길27(부곡동 1060-4) | 1038
1 | 08-015-099-00000 | 정용길 | 문지왈길17(부곡동 1057-4) | 1633
1 | 08-015-100-00000 | 주공아파트 | 송설로32(부곡동 1040-1) | 44900
1 | 08-016-001-00000 | 정회진 | 고래실1길22(부곡동 1036-1) | 492
1 | 08-016-001-00100 | (주)경축 | 고래실2길26(부곡동 1050-3) | 71
1 | 08-016-001-00200 | 정성우(다조하이빌-가동) | 고래실2길11(부곡동 1035-3) | 4671
1 | 08-016-001-00300 | (주)다성 | 고래실2길7,가동202호(부곡동 1035-8) | 2551
1 | 08-016-001-00400 | 다조하이빌(다-402호) | 고래실2길17(부곡동 1035-48) | 0
1 | 08-016-001-00500 | (주)김천휴랜드 | 송설로25(부곡동 1010) | 34107
1 | 08-016-001-00700 | (주)화산 | 부곡동 1035-35 | 0
1 | 08-016-002-00000 | 박장군(월드빌) | 송설로24-8(부곡동 1035-63) | 215
1 | 08-016-002-00100 | 전진화 | 송설로22(부곡동 1036-5) | 321
1 | 08-016-002-00200 | 임동기 | 송설로24(부곡동 1036-9) | 156
1 | 08-016-002-00300 | 김인규 | 송설로31(부곡동 1018) | 2150
1 | 08-016-002-00400 | 박은지(베스트빌) | 송설로24-10(부곡동 1035-64) | 0
1 | 08-016-002-00500 | 오귀석 | 송설로23,임꺽정(부곡동 1310-4) | 3051
1 | 08-016-002-00600 | 이태진 | 송설로27,동바리(부곡동 1310-7) | 2265
1 | 08-016-002-00700 | 박태제 | 송설로33(부곡동 1019-1) | 176
1 | 08-016-003-00000 | 김창호 | 송설로20(부곡동 1036-3) | 476
1 | 08-016-004-00000 | 유재찬 | 고래실1길14(부곡동1035-20) | 154
1 | 08-016-005-00000 | 김규식 | 고래실1길12(부곡동 1035-16) | 317
1 | 08-016-006-00000 | 이상용 | 고래실1길12-6(부곡동 1034-15) | 121
1 | 08-016-007-00000 | 김용주 | 고래실1길12-10(부곡동1035-17) | 315
1 | 08-016-008-00000 | 김갑수 | 고래실1길10(부곡동 1034-1) | 178
1 | 08-016-009-00000 | 남경옥 | 고래실1길6(부곡동 1035-2) | 86
1 | 08-016-010-00000 | 김기봉 | 고래실1길2(부곡동 1032-7) | 253
1 | 08-016-011-00000 | 홍희경 | 송설로14(부곡동 1032-4) | 356
1 | 08-016-011-00100 | 이재순 | 고래실3길1(부곡동 990-6)불꽃노래방 | 884
1 | 08-016-011-00300 | 박명호 | 부곡동 989-12 | 0
1 | 08-016-011-00400 | 박무상 | 부곡동 988-7 | 0
1 | 08-016-011-00500 | 강연대 | 부곡동 988-8 | 0
1 | 08-016-012-00100 | 한일부곡타운 | 고래실3길45-14(부곡동 960-8) | 114085
1 | 08-016-012-00200 | 한일부곡타운상가 | 고래실3길45-16(부곡동 960-8) | 856
1 | 08-016-012-00300 | 한일부곡그린상가 | 고래실3길45-13(부곡동 960-25,29.961) | 624
1 | 08-016-012-00400 | 김정기 | 고래실3길45-23(부곡동 960-30) | 415
1 | 08-016-013-00000 | 남옥근 | 고래실길7(부곡동 1032-8) | 247
1 | 08-016-013-00100 | 손종술 | 고래실길9-1(부곡동 1035-14) | 337
1 | 08-016-013-00200 | 손성규 | 고래실길9-7(부곡동 1035-2) | 318
1 | 08-016-014-00000 | 박명호 | 고래실길8(부곡동983-1) | 573
1 | 08-016-014-00100 | 심말순(그레이스빌) | 고래실3길17(부곡동 988-6) | 394
1 | 08-016-015-00000 | 김정자 | 고래실길10-3(부곡동 983-4) | 1605
1 | 08-016-015-00100 | 정칠복 | 고래실길9-6(부곡동 1035-55) | 133
1 | 08-016-016-00000 | 이만수 | 고래실길11(부곡동 1033) | 317
1 | 08-016-017-00000 | 오수길 | 고래실길13(부곡동 1035-15) | 699
1 | 08-016-018-00000 | 박영철 | 고래실길15(부곡동 1035-21) | 268
1 | 08-016-019-00000 | 이병일 | 고래실길17(부곡동 1035-23) | 151
1 | 08-016-019-00100 | 이성하 | 고래실길16(부곡동 983-5) | 197
1 | 08-016-020-00000 | 김기수 | 고래실길26(부곡동 983) | 137
1 | 08-016-020-00100 | 이용상 | 고래실길22-4(부곡동 983-2) | 361
1 | 08-016-020-00200 | 안명종 | 고래실길22(부곡동 983-12) | 97
1 | 08-016-020-00300 | 김규환(갤럭시빌) | 고래실2길4(부곡동 1035-39) | 0
1 | 08-016-021-00000 | 박순이 | 고래실길22-5(부곡동 982-2) | 604
1 | 08-016-022-00000 | 노인회관 | 고래실길36(부곡동 861-3) | 26
1 | 08-016-022-00100 | 미주아파트 1차 | 고래실길40-7(부곡동 981), 2동 206호 | 15481
1 | 08-016-022-00200 | 미주아파트 2차 | 고래실길40-7(부곡동 982-1),(4동 502호, 구두순) | 16413
1 | 08-016-022-00300 | 홍순용 | 고래실길42(부곡동 981-4) | 350
1 | 08-016-022-00400 | 계명유치원 | 고래실길39(부곡동 974-1) | 786
1 | 08-016-023-00000 | 이제승 | 고래실길39(부곡동 983) | 0
1 | 08-016-023-00100 | 백남호 | 고래실길45(부곡동 974-5) | 736
1 | 08-016-024-00000 | 손정우 | 고래실길46(부곡동 970) | 348
1 | 08-016-025-00000 | 이광목 | 고래실길50(부곡동 970) | 66
1 | 08-016-026-00000 | 김화자 | 고래실길54-8(부곡동 979-8) | 260
1 | 08-016-027-00000 | 박정호 | 고래실길54-10(부곡동 979-7) | 599
1 | 08-016-028-00000 | 유영일 | 고래실길54-14(부곡동 979-9) | 332
1 | 08-016-029-00000 | 민장기 | 고래실길54-16(부곡동 979-5) | 419
1 | 08-016-030-00000 | 강인규 | 고래실길54-20(부곡동 979-4) | 76
1 | 08-016-031-00000 | 김재수 | 고래실길54-24(부곡동 979-2) | 152
1 | 08-016-033-00000 | 손금석 | 고래실길54-17(부곡동 961) | 121
1 | 08-016-034-00000 | 이원대 | 고래실길54-13(부곡동 962) | 480
1 | 08-016-034-00100 | 이태균 | 고래실길54-5(부곡동 978) | 208
1 | 08-016-035-00000 | 김정배 | 고래실길54-3(부곡동 964) | 276
1 | 08-016-035-00200 | 동행교회 | 고래실길54(부곡동 969) | 0
1 | 08-016-036-00000 | 이상호 | 고래실길58-4(부곡동 971) | 159
1 | 08-016-037-00000 | 김진권 | 고래실길58-5(부곡동 967) | 244
1 | 08-016-037-00100 | 홍종배 | 고래실길58-14(부곡동 1231) | 14
1 | 08-016-037-00200 | 윤석행 | 고래실길58-13(부곡동 1231-4) | 136
1 | 08-016-037-00300 | 김창규 | 고래실길58-11(부곡동 1166) | 165
1 | 08-016-037-00500 | 장응숙(에덴어린이) | 고래실3길45-31(부곡동 965) | 509
1 | 08-016-038-00000 | 김태수 | 고래실3길60(부곡동 968) | 434
1 | 08-016-039-00000 | 서환명 | 고래실길63-5(부곡동 975-3) | 514
1 | 08-016-039-00100 | 박미자 | 고래실3길63(부곡동 974-4) | 379
1 | 08-016-039-00200 | 유제승 | 고래실길63-3(부곡동 975-2) | 222
1 | 08-016-039-00300 | 최영호 | 고래실3길67(부곡동 974-8) | 128
1 | 08-016-040-00000 | 조순돌 | 고래실3길68(부곡동 1162) | 120
1 | 08-016-040-00100 | 정병열 | 고래실3길64-3(부곡동 1166) | 294
1 | 08-016-040-00200 | 윤순식 | 고래실3길64-2(부곡동 1164) | 133
1 | 08-016-040-00300 | 나문배 | 고래실3길64-5(부곡동 1163) | 148
1 | 08-016-041-00000 | 남용배 | 고래실3길64-6(부곡동 1167) | 82
1 | 08-016-042-00000 | 전승호 | 고래실3길64-7(부곡동 1169-1) | 441
1 | 08-016-043-00000 | 임은희 | 고래실3길74(부곡동 1171-4) | 613
1 | 08-016-043-00100 | 정명식 | 고래실3길73(부곡동 1171-1) | 181
1 | 08-016-043-00200 | 김종이 | 고래실3길73-3(부곡동 1171-2) | 416
1 | 08-016-043-00300 | 이문성 | 고래실3길73-4(부곡동 1171-3) | 277
1 | 08-016-043-00400 | 안숙경 | 고래실길75(부곡동 1171-4) | 394
1 | 08-016-043-00500 | 권원화 | 고래실3길77(부곡동 1171) | 151
1 | 08-016-047-00000 | 성진빌라 1동 | 고래실길51-3(부곡동 974-10)101호 | 2347
1 | 08-016-048-00000 | 성진빌라2동 | 고래실길51-3(부곡동 974-11) | 2854
1 | 08-016-049-00000 | 전재호 | 영남대로1354-9(부곡동 946-1) | 316
1 | 08-016-049-00100 | 이봉미 | 영남대로1354-7,무지개가든(부곡동 944-1) | 1827
1 | 08-016-049-00200 | 정광희(24시셀프) | 영남대로1364(부곡동 942-1) | 750
1 | 08-016-049-00300 | 윤순자(kcc금강) | 영남대로1354-9(부곡동 995-3) | 0
1 | 08-016-050-00000 | 김명자 | 영남대로1366(부곡동 941-1) | 957
1 | 08-016-051-00000 | 김상덕 | 영남대로1372(부곡동 940-3) | 1049
1 | 08-016-052-00000 | 최완섭 | 영남대로1376(부곡동 940-1) | 834
1 | 08-016-053-00000 | 김영철 | 영남대로1378(부곡동 931-4) | 658
1 | 08-016-054-00000 | 김진오(진영셀프) | 부곡동 931-7(진영셀프) | 1809
1 | 08-016-055-00000 | 김건섭(동일상사) | 영남대로1384(부곡동 929-2) | 136
1 | 08-016-056-00000 | 황은한 | 영남대로1394(부곡동 919-2.3) | 767
1 | 08-016-057-00000 | 박신부(오리한마당) | 영남대로1398(부곡동 919-1) | 768
1 | 08-016-058-00000 | 이병대 | 영남대로1402(부곡동 918-4) | 73
1 | 08-016-059-00000 | 박정식 | 영남대로1404(부곡동 907-3) | 143
1 | 08-016-061-00000 | 권용화(한국철강) | 영남대로1408(부곡동 907-6) | 8
1 | 08-016-062-00000 | 배태영 | 영남대로1414(부곡동 905-2) | 730
1 | 08-016-063-00000 | 최성호 | 영남대로1420(부곡동 904-17) | 131
1 | 08-016-063-00100 | 김태수 | 영남대로1422(부곡동 904-23) | 99
1 | 08-016-064-00000 | 이정희(동경카) | 영남대로1424(부곡동 904-21) | 506
1 | 08-016-065-00000 | 박승호 | 영남대로1428(부곡동 902-14) | 1560
1 | 08-016-066-00000 | 하영봉 | 영남대로1430(부곡동 902-4) | 214
1 | 08-016-066-00100 | 채근태 | 부곡동 902-9 | 0
1 | 08-016-067-00000 | 임명호 | 영남대로1438(부곡동 902-7) | 451
1 | 08-016-067-00200 | 임명호 | 영남대로1440(부곡동 902-24) | 0
1 | 08-016-068-00000 | 이태호 | 영남대로1442(부곡동 901-9) | 891
1 | 08-016-071-00000 | 김천시장(산림녹지과) | 부곡동 899-5(김천IC-만남의광장) | 434
1 | 08-016-072-00000 | 이상빈 | 영남대로1460(부곡동 494-5) | 401
1 | 08-016-073-00000 | 서광국 | 여남대로1462(부곡동 493-7) | 102
1 | 08-016-074-00000 | 정우금 | 영남대로1464(부곡동 493-8) | 53
1 | 08-016-074-00100 | 이명순 | 영남대로1466(부곡동 491-2) | 57
1 | 08-016-074-00200 | 김순영 | 영남대로1468(부곡동 491-5) | 405
1 | 08-016-074-00300 | 이영자 | 영남대로1462-1(부곡동 493-4) | 0
1 | 08-016-075-00000 | 김진호 | 영남대로1470(부곡동 492-4) | 49
1 | 08-016-076-00000 | 최한철 | 영남대로1472(부곡동 492) | 103
1 | 08-016-077-00000 | 전남임 | 영남대로1472-1(부곡동 492) | 441
1 | 08-016-078-00000 | 안현 외 1인 | 영남대로1474(부곡동 490-6) | 392
1 | 08-016-079-00000 | 전완철(삼성전자) | 영남대로1478(부곡동 490-3) | 23
1 | 08-016-080-00000 | 강현자 | 영남대로1480(부곡동 489-5) | 87
1 | 08-016-081-00000 | 이혁 | 영남대로1482(부곡동 489-11) | 639
1 | 08-016-083-00000 | 김홍윤 | 영남대로1484(부곡동 488-2) | 128
1 | 08-016-084-00000 | 이일화 | 영남대로1490(부곡동 488) | 268
1 | 08-016-085-00000 | 이동희 | 영남대로1494(부곡동 486-5) | 322
1 | 08-016-086-00000 | 이동희 | 영남대로1496(부곡동 486-10) | 262
1 | 08-016-087-00000 | 백금규 | 영남대로1500(부곡동 485-4) | 316
1 | 08-016-088-00000 | 박명숙(태성샤시) | 영남대로1500-1(부곡동 486-1)덕화정 | 32
1 | 08-016-089-00000 | 지금현 | 영남대로1506(부곡동 477-3) | 170
1 | 08-016-090-00000 | 김천시장(산림녹지과) | 김천시 부곡동 475-14(벽천공원-대구방향) | 3730
1 | 08-016-093-00000 | 강준기 | 영남대로1487(부곡동 487-3) | 565
1 | 08-016-095-00000 | 박구창 | 영남대로1481(부곡동 489-2) | 434
1 | 08-016-095-00200 | 오도영(SK김천IC주유소) | 영남대로1479(부곡동 490-1) | 0
1 | 08-016-096-00000 | 김태형(나들목주유소) | 영남대로1475(부곡동 491) | 0
1 | 08-016-097-00000 | 김진수 | 영남대로1471,LPG(부곡동 491-10) | 0
1 | 08-016-120-00000 | 김천시장(산림녹지과) | 부곡동 강변공원 하천건너 맞은편(강변공원) | 2789
1 | 08-016-200-00000 | 박승호 | 부곡동 903-3(영남대로1425) | 0
1 | 08-017-001-00000 | 경북체신청장 | 부곡맛고을1길121(부곡동 1528) | 400
1 | 08-017-002-00000 | 정순화 | 부곡맛고을1길117(부곡동 1521) | 920
1 | 08-017-003-00000 | 김옥수(김천불고기) | 부곡맛고을1길115(부곡동 1522) | 108
1 | 08-017-004-00000 | 채태교(대현인쇄) | 부곡맛고을1길113(부곡동 1523) | 434
1 | 08-017-005-00000 | 김옥수 | 부곡맛고을1길111(부곡동 41B 11L) | 1739
1 | 08-017-006-00000 | 손경호 | 부곡맛고을1길109(부곡동 1525) | 588
1 | 08-017-007-00000 | 김성학 | 부곡맛고을1길107(부곡동 1526) | 55
1 | 08-017-008-00000 | 김관연 | 부곡맛고을1길105(부곡동 1527) | 1175
1 | 08-017-009-00000 | 변복두 외1인 | 부곡맛고을1길101(부곡동 1511-1) | 774
1 | 08-017-010-00000 | 박영옥 | 부곡맛고을1길97(부곡동 1511-2) | 445
1 | 08-017-011-00000 | 이원배 | 부곡맛고을1길93(부곡동 1501) | 339
1 | 08-017-012-00000 | 진태근 | 부곡맛고을1길91(부곡동 1502) | 133
1 | 08-017-013-00000 | 이현장 | 부곡맛고을1길89(부곡동 1503) | 348
1 | 08-017-014-00000 | 지경하(지수애완동물병원) | 부곡맛고을1길87(부곡 1504) | 172
1 | 08-017-015-00000 | 김경애 | 부곡맛고을1길85,내고향한우촌(부곡동 1505) | 2744
1 | 08-017-017-00000 | 김소영 | 부곡맛고을1길81(부곡 1507) | 1190
1 | 08-017-018-00000 | 서오목 | 부곡맛고을1길77(부곡동 1508) | 752
1 | 08-017-020-00000 | 곽호근 | 부곡맛고을1길75(부곡동 1509) | 854
1 | 08-017-020-00100 | 이미나 | 부곡동 1492 | 0
1 | 08-017-021-00000 | 손춘득 | 부곡맛고을2길64(부곡동 1493) | 1068
1 | 08-017-022-00000 | 임병구 | 부곡맛고을2길66(부곡동 1494) | 703
1 | 08-017-023-00000 | 김형균 | 부곡맛고을2길68,토속정(부곡동 1495) | 1658
1 | 08-017-024-00000 | 박순분 | 부곡맛고을2길70(부곡동 1496) | 560
1 | 08-017-025-00000 | 우종항 | 부곡맛고을2길72(부곡동 1497) | 367
1 | 08-017-026-00000 | 이봉훈(방방랜드) | 영남대로1498(부곡동 486-10) | 0
1 | 08-017-028-00000 | 박성우 | 부곡맛고을2길80(부곡동 1500) | 900
1 | 08-017-029-00000 | 백승희(우리유치원) | 부곡맛고을2길86(부곡동 1511) | 174
1 | 08-017-030-00000 | 조경환 | 부곡맛고을2길90(부곡동 1514) | 886
1 | 08-017-031-00000 | 손인배 | 부곡맛고을2길92(부곡동 1515) | 531
1 | 08-017-032-00000 | 우종철 | 부곡맛고을2길94(부곡동 1516) | 306
1 | 08-017-033-00000 | 김정민 | 부곡맛고을2길98,미소어린이집(부곡동 1517) | 0
1 | 08-017-034-00000 | 이정한 | 부곡맛고을2길100(부곡동 1518) | 407
1 | 08-017-035-00000 | 김우연 | 부곡맛고을2길102(부곡동 1519) | 280
1 | 08-017-036-00000 | 김매자 | 부곡맛고을2길104(부곡동 1520) | 461
1 | 08-017-038-00000 | 이정분 | 부곡맛고을2길77(부곡동 1486) | 1047
1 | 08-017-039-00000 | 이경순(초목) | 부곡맛고을2길73(부곡동 1487) | 865
1 | 08-017-041-00000 | 이기중(도누가그릴) | 부곡맛고을2길67(부곡동 1489) | 785
1 | 08-017-042-00000 | 최영곤 | 부곡맛고을2길63(부곡동 1490) | 1220
1 | 08-017-043-00000 | 박하자 | 부곡맛고을2길61,조마루(부곡동 1491) | 2715
1 | 08-017-044-00000 | 백순식(닭갈비) | 부곡맛고을6길16(부곡동 1478) | 795
1 | 08-017-045-00000 | 정금순 | 부곡맛고을6길20-14(부곡동 1479) | 240
1 | 08-017-046-00000 | 최재웅(부곡하와이) | 부곡맛고을6길20-10,사우나(부곡동 1480) | 8315
1 | 08-017-047-00000 | 최준일(한빛타운) | 부곡맛고을6길20-12(부곡동 1481) | 0
1 | 08-017-048-00000 | 김호영 | 부곡맛고을6길20-14(부곡동 1482) | 824
1 | 08-017-050-00000 | 김영준 | 부곡맛고을6길20-22,만선샤브샤브(부곡동 1484) | 1524
1 | 08-017-051-00000 | 양옥선 | 부곡맛고을6길20-21(부곡동 1471) | 197
1 | 08-017-052-00000 | 장준우(노즈빌) | 부곡맛고을6길20-13(부곡동 1472) | 9
1 | 08-017-053-00000 | 김건우외1인(겨울연가) | 부곡맛고을6길20-13(부곡동1473) | 0
1 | 08-017-054-00000 | 동주최씨김천종회 | 부곡맛고을6길20-11(부곡동1474) | 406
1 | 08-017-056-00000 | 김동수 | 부곡맛고을6길20-5,삼성빌(부곡동 1476) | 0
1 | 08-017-057-00000 | 김부길(다래타운) | 부곡맛고을6길22(부곡동 1477) | 0
1 | 08-017-058-00000 | 서재철(꼬치본가) | 부곡맛고을6길24(부곡동 1464) | 702
1 | 08-017-059-00000 | 오옥화 | 부곡맛고을3길44(부곡동 1465),하늘정원 | 0
1 | 08-017-060-00000 | 정창문(라메르블루) | 부곡맛고을3길46(부곡동 1466) | 204
1 | 08-017-061-00000 | 강금 | 부곡맛고을3길50(부곡동 1467) | 310
1 | 08-017-062-00000 | 김용석 | 부곡맛고을3길52(부곡동 1468) | 340
1 | 08-017-063-00000 | 권나영 | 부곡동택지 원룸(부곡동 1469),뜰아래 | 148
1 | 08-017-064-00000 | 박성웅 | 부곡맛고을3길56(부곡동 1470) | 726
1 | 08-017-066-00000 | 이경애 | 부곡맛고을3길65(부곡동 1455) | 293
1 | 08-017-066-00100 | 신종숙 | 부곡맛고을3길57,7080손짜장(부곡동 1457) | 0
1 | 08-017-066-00200 | 김종식 | 부곡맛고을3길61(부곡동 1456) | 0
1 | 08-017-069-00000 | 배화수 | 부곡맛고을3길55(부곡동 1458) | 304
1 | 08-017-070-00000 | 이순자 | 부곡맛고을3길53(부곡동 1459) | 669
1 | 08-017-071-00100 | 장병율(원룸상가) | 부곡동 1460 | 0
1 | 08-017-071-00200 | 장병율(2층) | 부곡동 1460 | 0
1 | 08-017-071-00300 | 장병율(3층) | 부곡동 1460 | 0
1 | 08-017-072-00000 | 유종식 | 부곡맛고을3길47(부곡동1461) | 420
1 | 08-017-075-00000 | 박현숙 | 부곡길88(부곡동 1446) | 0
1 | 08-017-076-00000 | 박명학 | 부곡길92(부곡동 1447) | 536
1 | 08-017-077-00000 | 김소현 | 부곡길94(부곡동 1448) | 643
1 | 08-017-077-00100 | 정순화(최기훈) | 부곡길99(부곡동 911-1) | 0
1 | 08-017-080-00000 | 김옥남(딩동뎅) | 부곡길102(부곡동 1451) | 1042
1 | 08-017-082-00000 | 최생규 | 부곡길110(부곡동 1453) | 1022
1 | 08-017-083-00000 | 최동선 | 부곡길112(부곡동 1454) | 211
1 | 08-017-084-00000 | 부곡초등학교 | 부곡맛고을1길147(부곡동1512) | 5951
1 | 08-017-085-00000 | 화성상가 | 부곡맛고을1길126,댕기머리미용실(부곡동 1529) | 6313
1 | 08-017-086-00000 | 부곡화성타운 | 부곡길162(부곡동 1529) | 259970
1 | 08-017-087-00000 | 우방상가 | 부곡길206,우방당구장(부곡동 1530) | 3790
1 | 08-017-088-00000 | 부곡우방타운 | 부곡길206(부곡동 1530) | 237240
1 | 08-017-089-00000 | 강희만(논두렁) | 부곡길193(부곡동 509-4) | 822
1 | 08-017-090-00000 | 이진웅(오리세상) | 부곡길201,낙동강(부곡동506) | 1894
1 | 08-018-001-00000 | 김기수 | 부곡맛고을1길71(부곡동 1440) | 838
1 | 08-018-002-00000 | 신현옥 | 부곡맛고을1길69(부곡동 1441) | 451
1 | 08-018-003-00000 | 양두동 | 부곡맛고을1길67(부곡동 1442) | 1037
1 | 08-018-004-00000 | 태미경 | 부곡맛고을1길65(부곡동 1443) | 666
1 | 08-018-005-00000 | 박준식 | 부곡맛고을1길63(부곡동 1444) | 60
1 | 08-018-006-00000 | 박병주 | 부곡맛고을1길61(부곡동 1445) | 1072
1 | 08-018-007-00000 | 정 천 | 부곡맛고을1길1,낙지마을(부곡동 1395) | 1795
1 | 08-018-008-00000 | 남명철 | 부곡맛고을1길55(부곡동 1396) | 640
1 | 08-018-009-00000 | 신관철 | 부곡맛고을1길53(부곡동 1397) | 883
1 | 08-018-010-00000 | 신관철 | 부곡맛고을1길51(부곡동 1398) | 351
1 | 08-018-013-00000 | 이홍자 | 부곡맛고을1길43(부곡동 1401) | 1019
1 | 08-018-014-00000 | 최원창 | 부곡맛고을1길41(부곡동 1402) | 1091
1 | 08-018-015-00000 | 정병진 | 부곡맛고을1길39(부곡동 1403) | 596
1 | 08-018-016-00000 | 김경천(종가대박) | 부곡맛고을1길35,종가대박(부곡동 74B 11L) | 741
1 | 08-018-018-00000 | 이순남 | 부곡맛고을1길31(부곡동 1359) | 783
1 | 08-018-019-00000 | 김창규(강릉황태순두부) | 부곡맛고을1길27,강릉황태순두부(부곡동 1360) | 1677
1 | 08-018-020-00000 | 나문배(대관령동태찌개) | 부고맛고을25(부곡동 1361) | 60
1 | 08-018-021-00000 | 안병규 | 부곡맛고을1길23(부곡동 1362) | 146
1 | 08-018-022-00000 | 강이숙 | 부곡맛고을1길21,맛고기@매생이전문점(부곡동1363) | 1046
1 | 08-018-023-00000 | 박종수(대경횟집) | 부곡맛고을1길19,사용자:이윤자(부곡동 1364) | 1114
1 | 08-018-024-00000 | 손명호 | 부곡맛고을1길15(부곡동 1365) | 552
1 | 08-018-025-00000 | 대곡동사무소 | 부곡길2(부곡동 1330) | 551
1 | 08-018-025-00200 | 김천시장(부곡공원 음수대) | 부곡동 1533-1 | 0
1 | 08-018-026-00000 | 박영진(부산명품아귀찜) | 부곡맛고을1길7(부곡동 1348) | 764
1 | 08-018-027-00000 | 맹봉준 | 부곡맛고을2길2(부곡동 1349) | 926
1 | 08-018-028-00000 | 라문배 | 부곡맛고을2길6(부곡동 1350) | 1160
1 | 08-018-029-00000 | 모화자 | 부곡맛고을2길8(부곡동 1351) | 334
1 | 08-018-030-00000 | 임영근 | 부곡맛고을2길12(부곡동 1352) | 1209
1 | 08-018-032-00000 | 이갑연 | 부곡동 1354(부곡동 김희곤댁) | 301
1 | 08-018-033-00000 | 정향택(정안밀) | 부곡맛고을2길18(부곡동 1355) | 93
1 | 08-018-034-00000 | 정만기 | 부곡맛고을4길5(부곡동 1356) | 79
1 | 08-018-035-00000 | 이정식 | 부곡맛고을2길24(부곡동 1386) | 1183
1 | 08-018-036-00000 | 김홍수 | 부곡맛고을2길26,금강산가든(부곡동 1387) | 1377
1 | 08-018-037-00000 | 정문호 | 부곡맛고을2길30(부곡동 1388) | 943
1 | 08-018-038-00000 | 김국진 | 부곡맛고을2길63,선산곱창(부곡동 1389) | 499
1 | 08-018-039-00000 | 황윤연 | 부곡맛고을2길34,디딤돌(부곡동 1390) | 673
1 | 08-018-042-00000 | 김황용 | 부곡맛고을2길36(부곡동 1391) | 203
1 | 08-018-042-00100 | 정경화 | 부곡맛고을2길38,잘살아보세(부곡동 1392) | 1689
1 | 08-018-042-00200 | 이봉희 | 부곡맛고을2길40(부곡동 1393) | 362
1 | 08-018-043-00000 | 송수용 | 부곡맛고을2길42(부곡동 1394) | 8
1 | 08-018-044-00000 | 정영식(해운대) | 부곡맛고을2길46(부곡동 1434) | 915
1 | 08-018-045-00000 | 오순환 | 부곡맛고을2길48(부곡동 1435) | 808
1 | 08-018-046-00000 | 신현화 | 부곡맛고을2길52(부곡동 1346) | 216
1 | 08-018-047-00000 | 김명수 | 부곡맛고을2길54(부곡동 1437) | 539
1 | 08-018-048-00000 | 손중해 | 부곡맛고을2길56,무교동식당(부곡동 1438) | 313
1 | 08-018-049-00000 | 김창수 | 부곡맛고을2길58(부곡동 1439) | 1065
1 | 08-018-050-00000 | 이영순 | 부곡맛고을2길57,와바(부곡동 1429) | 1097
1 | 08-018-051-00000 | 연안정씨임천공파종중 | 부곡맛고을6길13(부곡동 1428) | 666
1 | 08-018-052-00000 | 김주래(산호체육관) | 부곡맛고을6길15(부곡동 1427) | 0
1 | 08-018-053-00000 | 김홍자 | 부곡맛고을6길19(부곡동 1426) 피그렛숯불구이 | 430
1 | 08-018-054-00000 | 최정자(코리아석유) | 부곡맛고을3길36(부곡동 1425) | 465
1 | 08-018-055-00000 | 조일도(송설하이츠) | 부곡맛고을3길34(부곡동 1424) | 0
1 | 08-018-056-00000 | 최영희 | 부곡맛고을2길51-12(부곡동 1433) | 372
1 | 08-018-057-00000 | 강덕순 | 부곡맛고을2길51-10,명가빌(부곡동 1432) | 0
1 | 08-018-058-00000 | 이병규(미녀와신사) | 부곡맛고을2길51-6(부곡동 1431) | 260
1 | 08-018-059-00000 | 이정숙 | 부곡맛고을2길53(부곡동 1430) | 926
1 | 08-018-060-00000 | 박영애 | 부곡맛고을2길49(부곡동 1420) | 750
1 | 08-018-061-00000 | 이석봉 외1 | 부곡맛고을2길51-7(부곡동 1419) | 563
1 | 08-018-062-00000 | 오남희 | 부곡맛고을2길51-9(부곡동 1418) | 69
1 | 08-018-063-00000 | 한명자 | 부곡맛고을2길51-13(부곡동 1417) | 606
1 | 08-018-064-00000 | 조영자(김원주) | 부곡맛고을3길24(부곡동 1416) | 370
1 | 08-018-065-00000 | 김성한 | 부곡맛고을5길18(부곡동 1423) | 841
1 | 08-018-066-00000 | 신용철(수복회) | 부곡맛고을5길14(부곡동 1422) | 1434
1 | 08-018-067-00000 | 조재동 | 부곡맛고을2길47(부곡동 1421) | 573
1 | 08-018-069-00000 | 이동하 | 부곡맛고을2길27(부곡동 1384) | 1783
1 | 08-018-071-00000 | 최성남 | 부곡맛고을3길1(부곡동 1383) | 332
1 | 08-018-073-00000 | 박용하(김동식) | 부곡맛고을3길3(부곡동 1381) | 811
1 | 08-018-077-00000 | 문숙현 | 부곡맛고을3길15(부곡동 1377) | 646
1 | 08-018-078-00000 | 방원규(원룸) | 부곡동 1376 | 0
1 | 08-018-080-00000 | 정양호 | 부곡맛고을3길25(부곡동 1415) | 239
1 | 08-018-081-00000 | 정성영 | 부곡맛고을3길27(부곡동 1414) | 466
1 | 08-018-082-00000 | 김영식 | 부곡맛고을3길29,자전거(부곡동 1413) | 1072
1 | 08-018-083-00000 | 도재욱 | 부곡맛고을3길31(부곡동 1412) | 43
1 | 08-018-084-00000 | 김석춘 | 부곡맛고을3길33(부곡동 1411) | 672
1 | 08-018-085-00000 | 박금배(복어세상) | 부곡맛고을3길37(부곡동 1410) | 549
1 | 08-018-086-00000 | 이정화 | 부곡길84(부곡동 1409) | 524
1 | 08-018-087-00000 | 이균섭 | 부곡길82(부곡동 1408) | 478
1 | 08-018-088-00000 | 최미경 | 부곡길78(부곡동 1407) | 157
1 | 08-018-089-00000 | 조태수 | 부곡길76(부곡동 1406) | 503
1 | 08-018-090-00000 | 정명호 | 부곡길72(부곡동 1405) | 528
1 | 08-018-091-00000 | 권승철 | 부곡길68(부곡동 1404) | 1201
1 | 08-018-092-00000 | 이두기 | 부곡길64(부곡동 1374) | 1086
1 | 08-018-093-00000 | 이준구 | 부곡길62(부곡동 1373) | 702
1 | 08-018-094-00000 | 권승철 | 부곡길60(부곡동 1372) | 747
1 | 08-018-095-00000 | 김성만 외1인 | 부곡길58(부곡동 1371) | 752
1 | 08-018-096-00000 | 이영애 | 부곡길56(부곡동 1370) | 367
1 | 08-018-096-00100 | 김천시장(산림녹지과) | 부곡동 1533-1(부곡근린공원화장실) | 0
1 | 08-018-097-00000 | 정충진외1(정진학) | 부곡길54,제부도(부곡동 1369) | 495
1 | 08-018-098-00000 | 김춘자 | 부곡길50(부곡동 1368) | 369
1 | 08-018-099-00000 | 이상목 | 부곡길48(부곡동 1367) | 392
1 | 08-018-100-00000 | 김윤하(김민정) | 부곡길46,포항회(부곡동 1366) | 1699
1 | 08-018-101-00000 | 김영훈 | 부곡길42(부곡동 1341) | 623
1 | 08-018-102-00000 | 유언종 | 부곡맛고을4길17,주왕산삼계탕(부곡동 1342) | 646
1 | 08-018-103-00000 | 여필옥(마산해물탕) | 부곡맛고을4길15(부곡동 1343) | 820
1 | 08-018-104-00000 | 신영필(돼지사냥) | 부곡맛고을2길19(부곡동 1344) | 397
1 | 08-018-105-00000 | 최현숙(홍어) | 부곡맛고을2길17(부곡동 1345) | 253
1 | 08-018-106-00000 | 문대연 | 부곡맛고을2길15-4(부곡동 1346) | 972
1 | 08-018-107-00000 | 조순애(송보탕) | 부곡맛고을2길15-8(부곡동 1347) | 203
1 | 08-018-108-00000 | 박창영 | 부곡길38(부곡동 1340) | 377
1 | 08-018-109-00000 | 강종구 | 부곡길34(부곡동 1335) | 256
1 | 08-018-110-00000 | 정훈채 | 부곡맛고을2길13(부곡동 1336) | 795
1 | 08-018-111-00000 | 김진해 | 부곡맛고을2길9(부곡동 1337) | 0
1 | 08-018-112-00000 | 임춘식(뼈대갈비) | 부곡맛고을2길5(부곡동 1338) | 959
1 | 08-018-114-00000 | 노정태 | 부곡길22(부곡동 1332-1) | 654
1 | 08-018-115-00000 | 강명숙 | 부곡길28(부곡동 1333) | 149
1 | 08-018-116-00000 | 이원선 | 부곡길30(부곡동 1334) | 80
1 | 08-021-001-00000 | 이승은 | 새실길24(다수동 168-1) | 105
1 | 08-021-001-00100 | 이승은 | 새실길24(다수동 168-1) | 649