## 과거인구현황 (hidden)
3.3 계획급수 인구 및 관련변화의 분석
3.3.1 계획급수인구
표-3.3.1(동해시과거인구현황분석)
구분 년도 | 동해시 |  | 천곡동 |  | 송정동 |  | 북삼동 |  | 부곡동 |  | 동호동 |  | 발한동 |  | 묵호동 |  | 북평동 |  | 망상동 |  | 삼화동
| 인구 | 증감률 | 인구 | 증감률 | 인구 | 증감률 | 인구 | 증감률 | 인구 | 증감률 | 인구 | 증감률 | 인구 | 증감률 | 인구 | 증감률 | 인구 | 증감률 | 인구 | 증감률 | 인구 | 증감률
1988 | 94455 |  | 9341 |  | 9467 |  | 10091 |  | 6964 |  | 7207 |  | 12750 |  | 11745 |  | 8945 |  | 8293 |  | 9652
1989 | 94855 | 0.4235% | 9501 | 1.713% | 10116 | 6.855% | 10204 | 1.12% | 7042 | 1.12% | 7794 | 8.145% | 11929 | -6.439% | 11162 | -4.964% | 9401 | 5.098% | 8370 | 0.9285% | 9336 | -3.274%
1990 | 89162 | -6.002% | 11719 | 23.34% | 8540 | -15.58% | 9169 | -10.14% | 7161 | 1.69% | 7610 | -2.361% | 10828 | -9.23% | 10195 | -8.663% | 8706 | -7.393% | 7082 | -15.39% | 8152 | -12.68%
1991 | 94445 | 5.925% | 15093 | 28.79% | 8362 | -2.084% | 9282 | 1.232% | 7805 | 8.993% | 8555 | 12.42% | 10840 | 0.1108% | 10052 | -1.403% | 9085 | 4.353% | 7199 | 1.652% | 8172 | 0.2453%
1992 | 96336 | 2.002% | 19308 | 27.93% | 7873 | -5.848% | 9168 | -1.228% | 8124 | 4.087% | 8489 | -0.7715% | 10430 | -3.782% | 9545 | -5.044% | 8744 | -3.753% | 6932 | -3.709% | 7723 | -5.494%
1993 | 97799 | 1.519% | 22194 | 14.95% | 7706 | -2.121% | 9159 | -0.09817% | 8360 | 2.905% | 8453 | -0.4241% | 10044 | -3.701% | 8957 | -6.16% | 8817 | 0.8349% | 6684 | -3.578% | 7425 | -3.859%
1994 | 99169 | 1.401% | 24956 | 12.44% | 7428 | -3.608% | 9336 | 1.933% | 8694 | 3.995% | 8351 | -1.207% | 9477 | -5.645% | 8517 | -4.912% | 8907 | 1.021% | 6207 | -7.136% | 7296 | -1.737%
1995 | 100329 | 1.17% | 25717 | 3.049% | 7107 | -4.321% | 11008 | 17.91% | 9120 | 4.9% | 8005 | -4.143% | 8906 | -6.025% | 8096 | -4.943% | 9561 | 7.343% | 5816 | -6.299% | 6993 | -4.153%
1996 | 101985 | 1.651% | 27066 | 5.246% | 7208 | 1.421% | 12272 | 11.48% | 9371 | 2.752% | 7874 | -1.636% | 8278 | -7.051% | 7628 | -5.781% | 10107 | 5.711% | 5548 | -4.608% | 6633 | -5.148%
1997 | 103201 | 1.192% | 27986 | 3.399% | 6952 | -3.552% | 13056 | 6.389% | 9504 | 1.419% | 7667 | -2.629% | 7979 | -3.612% | 7375 | -3.317% | 10416 | 3.057% | 5872 | 5.84% | 6394 | -3.603%
1998 | 103551 | 0.3391% | 28065 | 0.2823% | 6698 | -3.654% | 14417 | 10.42% | 9329 | -1.841% | 7586 | -1.056% | 7754 | -2.82% | 7030 | -4.678% | 10645 | 2.199% | 5835 | -0.6301% | 6192 | -3.159%
1999 | 103806 | 0.2463% | 27645 | -1.497% | 6610 | -1.314% | 15218 | 5.556% | 9142 | -2.005% | 7436 | -1.977% | 7491 | -3.392% | 6695 | -4.765% | 11923 | 12.01% | 5719 | -1.988% | 5927 | -4.28%
2000 | 104409 | 0.5809% | 27936 | 1.053% | 6347 | -3.979% | 16870 | 10.86% | 8940 | -2.21% | 7135 | -4.048% | 7200 | -3.885% | 6281 | -6.184% | 12487 | 4.73% | 5594 | -2.186% | 5619 | -5.197%
2001 | 103933 | -0.4559% | 27280 | -2.348% | 6154 | -3.041% | 19029 | 12.8% | 8630 | -3.468% | 6834 | -4.219% | 7096 | -1.444% | 5959 | -5.127% | 12310 | -1.417% | 5248 | -6.185% | 5393 | -4.022%
2002 | 103039 | -0.8602% | 26476 | -2.947% | 5940 | -3.477% | 20963 | 10.16% | 8501 | -1.495% | 6429 | -5.926% | 6966 | -1.832% | 5578 | -6.394% | 12027 | -2.299% | 5034 | -4.078% | 5125 | -4.969%
2003 | 102032 | -0.9773% | 27113 | 2.406% | 5740 | -3.367% | 21131 | 0.8014% | 8223 | -3.27% | 6136 | -4.557% | 6795 | -2.455% | 5267 | -5.575% | 11848 | -1.488% | 4835 | -3.953% | 4944 | -3.532%
2004 | 101048 | -0.9644% | 27168 | 0.2029% | 5718 | -0.3833% | 21241 | 0.5206% | 8067 | -1.897% | 6182 | 0.7497% | 6582 | -3.135% | 5105 | -3.076% | 11403 | -3.756% | 4742 | -1.923% | 4840 | -2.104%
2005 | 99547 | -1.485% | 27044 | -0.4564% | 5709 | -0.1574% | 21184 | -0.2683% | 7803 | -3.273% | 6155 | -0.4368% | 6343 | -3.631% | 4844 | -5.113% | 11136 | -2.341% | 4623 | -2.509% | 4706 | -2.769%
2006 | 97935 | -1.619% | 27340 | 1.095% | 5399 | -5.43% | 20836 | -1.643% | 7699 | -1.333% | 5800 | -5.768% | 5994 | -5.502% | 4774 | -1.445% | 11152 | 0.1437% | 4474 | -3.223% | 4467 | -5.079%
2007 | 97199 | -0.7515% | 27323 | -0.06218% | 5183 | -4.001% | 21215 | 1.819% | 7609 | -1.169% | 5531 | -4.638% | 5846 | -2.469% | 4826 | 1.089% | 11080 | -0.6456% | 4374 | -2.235% | 4212 | -5.709%
과거20년 증 감 률 |  | 0.18% |  | 6.24% |  | -3.03% |  | 4.19% |  | 0.52% |  | -1.29% |  | -4% |  | -4.55% |  | 1.23% |  | -3.22% |  | -4.24%
과거10년 증 감 률 |  | -0.59% |  | -0.23% |  | -2.88% |  | 5.1% |  | -2.2% |  | -3.19% |  | -3.06% |  | -4.13% |  | 0.71% |  | -2.89% |  | -4.08%
과거5년 증 감 률 |  | -1.16% |  | 0.64% |  | -2.67% |  | 0.25% |  | -2.19% |  | -2.93% |  | -3.44% |  | -2.82% |  | -1.62% |  | -2.77% |  | -3.84%
동해시 과거인구 현황분석
| 구분 년도 | 동해시 |  |  | 5년 단위 인구증감율 |  |  |  | 비고
|  | 인구 | 전년대비 증감수(인) | 증감률 | 최근5년 | 최근10년 | 최근15년 | 최근20년
| 1988 | 94455 | [5 empty] | -
| 1989 | 94855 | 400 | 0.4235% |  |  |  | 0.4235%
| 1990 | 89162 | -5693 | -6.002% |  |  |  | -6.002%
| 1991 | 94445 | 5283 | 5.925% |  |  |  | 5.925%
| 1992 | 96336 | 1891 | 2.002% |  |  |  | 2.002%
| 1993 | 97799 | 1463 | 1.519% |  |  |  | 1.519%
| 1994 | 99169 | 1370 | 1.401% |  |  | 1.401% | 1.401%
| 1995 | 100329 | 1160 | 1.17% |  |  | 1.17% | 1.17%
| 1996 | 101985 | 1656 | 1.651% |  |  | 1.651% | 1.651%
| 1997 | 103201 | 1216 | 1.192% |  |  | 1.192% | 1.192%
| 1998 | 103551 | 350 | 0.3391% |  |  | 0.3391% | 0.3391%
| 1999 | 103806 | 255 | 0.2463% |  | 0.2463% | 0.2463% | 0.2463%
| 2000 | 104409 | 603 | 0.5809% |  | 0.5809% | 0.5809% | 0.5809%
| 2001 | 103933 | -476 | -0.4559% |  | -0.4559% | -0.4559% | -0.4559%
| 2002 | 103039 | -894 | -0.8602% |  | -0.8602% | -0.8602% | -0.8602%
| 2003 | 102032 | -1007 | -0.9773% | -0.9773% | -0.9773% | -0.9773% | -0.9773%
| 2004 | 101048 | -984 | -0.9644% | -0.9644% | -0.9644% | -0.9644% | -0.9644%
| 2005 | 99547 | -1501 | -1.485% | -1.485% | -1.485% | -1.485% | -1.485%
| 2006 | 97935 | -1612 | -1.619% | -1.619% | -1.619% | -1.619% | -1.619%
| 2007 | 97199 | -736 | -0.7515% | -0.7515% | -0.7515% | -0.7515% | -0.7515%
| 평균 | 94678 | 144 | 0.1754% | -1.16% | -0.59% | 0.07% | 0.18% | -0.375%

## 천곡동20년 (hidden)
천곡동 (20년 인구추정)
1.등차급수법
연도 | 인구(Y) | 경과년수(n) |  |  |  |  | R2= | 0.64919
1988 | 9341 | 0 | 상수(a)= | 946.4211 |  |  |  | 9341 | 570570 | 570570 | 766
1989 | 9501 | 1 | 상수(b)= | 9341 |  |  |  | 10287.4211 | 583230 | 583230 | 1094
1990 | 11719 | 2 | R^2= | 0.64919 |  |  |  | 11233.8421 | 590162 | 590162 | 1277
1991 | 15093 | 3 | [5 empty] | 12180.2632 | 600343 | 600343 | 1147
1992 | 19308 | 4 | [5 empty] | 13126.6842 | 611921 | 611921 | 1355
1993 | 22194 | 5 | [5 empty] | 14073.1053 | 622238 | 622238 | 1717
1994 | 24956 | 6 | Y=ax+b |  |  |  |  | 15019.5263 | 623897 | 623897 | 1614
1995 | 25717 | 7 | [5 empty] | 15965.9474 | 626069 | 626069 | 1584
1996 | 27066 | 8 | [5 empty] | 16912.3684 | 618816 | 620374 | 1555
1997 | 27986 | 9 | [5 empty] | 17858.7895 | 622472 | 624260 | 1788
1998 | 28065 | 10 | [5 empty] | 18805.2105 |  | 623804 | -623804
1999 | 27645 | 11 | [5 empty] | 19751.6316
2000 | 27936 | 12 | [5 empty] | 20698.0526
2001 | 27280 | 13 | [5 empty] | 21644.4737
2002 | 26476 | 14 | [5 empty] | 22590.8947
2003 | 27113 | 15 | [5 empty] | 23537.3158
2004 | 27168 | 16 | [5 empty] | 24483.7368
2005 | 27044 | 17 | [5 empty] | 25430.1579
2006 | 27340 | 18 | [5 empty] | 26376.5789
2007 | 27323 | 19 | [5 empty] | 27323
2008 | 28269 | 20 | [5 empty] | 28269.4211
2009 | 29216 | 21 | [5 empty] | 29215.8421
2010 | 30162 | 22 | [5 empty] | 30162.2632
2011 | 31109 | 23 | [5 empty] | 31108.6842
2012 | 32055 | 24 | [5 empty] | 32055.1053
2013 | 33002 | 25 | [5 empty] | 33001.5263
2014 | 33948 | 26 | [5 empty] | 33947.9474
2015 | 34894 | 27 | [5 empty] | 34894.3684
2016 | 35841 | 28 | [5 empty] | 35840.7895
2017 | 36787 | 29 | [5 empty] | 36787.2105
2018 | 37734 | 30 | [5 empty] | 37733.6316
2019 | 38680 | 31 | [5 empty] | 38680.0526
2020 | 39626 | 32 | [5 empty] | 39626.4737
2021 | 40573 | 33 | [5 empty] | 40572.8947
2022 | 41519 | 34 | [5 empty] | 41519.3158
2023 | 42466 | 35 | [5 empty] | 42465.7368
2024 | 43412 | 36 | [5 empty] | 43412.1579
2025 | 44359 | 37 | [5 empty] | 44358.5789
2.최소자승법
연도 | 인구(Y) | 경과년수(n) |  |  |  |  | R2= | 0.6818
1988 | 9341 | 0 | 상수(a)= | 891.2353 |  |  |  | 14846.8143
1989 | 9501 | 1 | 상수(b)= | 14846.8143 |  |  |  | 15738.0496
1990 | 11719 | 2 | R^2= | 0.6818 |  |  |  | 16629.285
1991 | 15093 | 3 | [5 empty] | 17520.5203
1992 | 19308 | 4 | [5 empty] | 18411.7556
1993 | 22194 | 5 | [5 empty] | 19302.991
1994 | 24956 | 6 | Y=ax+b |  |  |  |  | 20194.2263
1995 | 25717 | 7 | [5 empty] | 21085.4617
1996 | 27066 | 8 | [5 empty] | 21976.697
1997 | 27986 | 9 | [5 empty] | 22867.9323
1998 | 28065 | 10 | [5 empty] | 23759.1677
1999 | 27645 | 11 | [5 empty] | 24650.403
2000 | 27936 | 12 | [5 empty] | 25541.6383
2001 | 27280 | 13 | [5 empty] | 26432.8737
2002 | 26476 | 14 | [5 empty] | 27324.109
2003 | 27113 | 15 | [5 empty] | 28215.3444
2004 | 27168 | 16 | [5 empty] | 29106.5797
2005 | 27044 | 17 | [5 empty] | 29997.815
2006 | 27340 | 18 | [5 empty] | 30889.0504
2007 | 27323 | 19 | [5 empty] | 31780.2857
2008 | 32672 | 20 | [5 empty] | 32671.5211
2009 | 33563 | 21 | [5 empty] | 33562.7564
2010 | 34454 | 22 | [5 empty] | 34453.9917
2011 | 35345 | 23 | [5 empty] | 35345.2271
2012 | 36236 | 24 | [5 empty] | 36236.4624
2013 | 37128 | 25 | [5 empty] | 37127.6977
2014 | 38019 | 26 | [5 empty] | 38018.9331
2015 | 38910 | 27 | [5 empty] | 38910.1684
2016 | 39801 | 28 | [5 empty] | 39801.4038
2017 | 40693 | 29 | [5 empty] | 40692.6391
2018 | 41584 | 30 | [5 empty] | 41583.8744
2019 | 42475 | 31 | [5 empty] | 42475.1098
2020 | 43366 | 32 | [5 empty] | 43366.3451
2021 | 44258 | 33 | [5 empty] | 44257.5805
2022 | 45149 | 34 | [5 empty] | 45148.8158
2023 | 46040 | 35 | [5 empty] | 46040.0511
2024 | 46931 | 36 | [5 empty] | 46931.2865
2025 | 47823 | 37 | [5 empty] | 47822.5218
3.등비급수법
연도 | 인구(Y) | LN(Y) | 경과년수(n) |  |  |  | R2= | 0.51805
1988 | 9341 | 9.1422 | 0 | r= | 0.05812 |  |  | 9341
1989 | 9501 | 9.1592 | 1 | Y0= | 9341 |  |  | 9883.9
1990 | 11719 | 9.369 | 2 | R^2= | 0.51805 |  |  | 10458.4
1991 | 15093 | 9.622 | 3 |  |  |  |  | 11066.2
1992 | 19308 | 9.8683 | 4 | Y=Y0(1+r)^x |  |  |  | 11709.4
1993 | 22194 | 10.0076 | 5 |  |  |  |  | 12389.9
1994 | 24956 | 10.1249 | 6 |  |  |  |  | 13110
1995 | 25717 | 10.1549 | 7 |  |  |  |  | 13872
1996 | 27066 | 10.206 | 8 |  |  |  |  | 14678.2
1997 | 27986 | 10.2395 | 9 |  |  |  |  | 15531.3
1998 | 28065 | 10.2423 | 10 |  |  |  |  | 16434
1999 | 27645 | 10.2272 | 11 |  |  |  |  | 17389.1
2000 | 27936 | 10.2377 | 12 |  |  |  |  | 18399.8
2001 | 27280 | 10.2139 | 13 |  |  |  |  | 19469.2
2002 | 26476 | 10.184 | 14 |  |  |  |  | 20600.7
2003 | 27113 | 10.2078 | 15 |  |  |  |  | 21798
2004 | 27168 | 10.2098 | 16 |  |  |  |  | 23064.9
2005 | 27044 | 10.2052 | 17 |  |  |  |  | 24405.5
2006 | 27340 | 10.2161 | 18 |  |  |  |  | 25823.9
2007 | 27323 | 10.2155 | 19 |  |  |  |  | 27324.8
2008 | 28913 | 10.272 | 20 |  |  |  |  | 28912.9
2009 | 30593 | 10.3285 | 21 |  |  |  |  | 30593.3
2010 | 32371 | 10.385 | 22 |  |  |  |  | 32371.4
2011 | 34253 | 10.4415 | 23 |  |  |  |  | 34252.8
2012 | 36244 | 10.498 | 24 |  |  |  |  | 36243.6
2013 | 38350 | 10.5545 | 25 |  |  |  |  | 38350.1
2014 | 40579 | 10.611 | 26 |  |  |  |  | 40579
2015 | 42937 | 10.6675 | 27 |  |  |  |  | 42937.5
2016 | 45433 | 10.724 | 28 |  |  |  |  | 45433
2017 | 48074 | 10.7805 | 29 |  |  |  |  | 48073.5
2018 | 50868 | 10.837 | 30 |  |  |  |  | 50867.6
2019 | 53824 | 10.8935 | 31 |  |  |  |  | 53824
2020 | 56952 | 10.95 | 32 |  |  |  |  | 56952.3
2021 | 60262 | 11.0065 | 33 |  |  |  |  | 60262.3
2022 | 63765 | 11.063 | 34 |  |  |  |  | 63764.8
2023 | 67471 | 11.1195 | 35 |  |  |  |  | 67470.8
2024 | 71392 | 11.1759 | 36 |  |  |  |  | 71392.2
2025 | 75541 | 11.2324 | 37 |  |  |  |  | 75541.5
4.지수곡선식
연도 | 인구(Y) | LN(Y-Y0) | 경과년수(n) | LN(n) |  |  | R2= | 0.58326
1988 | 9341 |  | 0 |  | 상수(a)= | 1.2151 |  | 9341
1989 | 9501 | 5.0752 | 1 | 0 | 상수(b)= | 6.8066 | =LN(A) | 10244.769
1990 | 11719 | 7.774 | 2 | 0.69315 |  |  |  | 11439.1958
1991 | 15093 | 8.6573 | 3 | 1.0986 | R^2= | 0.58326 |  | 12775.145
1992 | 19308 | 9.207 | 4 | 1.3863 | A= | 903.769 |  | 14212.1848
1993 | 22194 | 9.4613 | 5 | 1.6094 |  |  |  | 15729.4018
1994 | 24956 | 9.656 | 6 | 1.7918 |  |  |  | 17313.7328
1995 | 25717 | 9.7036 | 7 | 1.9459 | Y=Y0+Ax^a |  |  | 18956.1445
1996 | 27066 | 9.7827 | 8 | 2.0794 | LN(Y-Y0)=LN(A)+a LN x |  |  | 20649.9735
1997 | 27986 | 9.8333 | 9 | 2.1972 |  |  |  | 22390.0776
1998 | 28065 | 9.8376 | 10 | 2.3026 |  |  |  | 24172.3543
1999 | 27645 | 9.8149 | 11 | 2.3979 |  |  |  | 25993.4458
2000 | 27936 | 9.8306 | 12 | 2.4849 |  |  |  | 27850.5471
2001 | 27280 | 9.7947 | 13 | 2.5649 |  |  |  | 29741.2759
2002 | 26476 | 9.7489 | 14 | 2.6391 |  |  |  | 31663.5807
2003 | 27113 | 9.7854 | 15 | 2.7081 |  |  |  | 33615.6745
2004 | 27168 | 9.7885 | 16 | 2.7726 |  |  |  | 35595.9849
2005 | 27044 | 9.7815 | 17 | 2.8332 |  |  |  | 37603.1164
2006 | 27340 | 9.7981 | 18 | 2.8904 |  |  |  | 39635.8215
2007 | 27323 | 9.7971 | 19 | 2.9444 |  |  |  | 41692.9771
2008 | 41693 |  | 20 |  |  |  |  | 43773.5665
2009 | 43774 |  | 21 |  |  |  |  | 45876.6642
2010 | 45877 |  | 22 |  |  |  |  | 48001.4241
2011 | 48001 |  | 23 |  |  |  |  | 50147.069
2012 | 50147 |  | 24 |  |  |  |  | 52312.8823
2013 | 52313 |  | 25 |  |  |  |  | 54498.2012
2014 | 54498 |  | 26 |  |  |  |  | 56702.4103
2015 | 56702 |  | 27 |  |  |  |  | 58924.9366
2016 | 58925 |  | 28 |  |  |  |  | 61165.2454
2017 | 61165 |  | 29 |  |  |  |  | 63422.836
2018 | 63423 |  | 30 |  |  |  |  | 65697.2387
2019 | 65697 |  | 31 |  |  |  |  | 67988.0121
2020 | 67988 |  | 32 |  |  |  |  | 70294.7399
2021 | 70295 |  | 33 |  |  |  |  | 72617.0295
2022 | 72617 |  | 34 |  |  |  |  | 74954.5093
2023 | 74955 |  | 35 |  |  |  |  | 77306.8276
2024 | 77307 |  | 36 |  |  |  |  | 79673.6504
2025 | 79674 |  | 37 |  |  |  |  | 82054.6604
5.로지스틱커브
연도 | 인구(Y) | LN(k/Y-1) | 경과년수(n) |  |  |  | R2= | 0.65767
1988 | 9341 | 1.6112 | 0 | 상수(a)= | -0.073746 | =-a |  | 14228.6391
1989 | 9501 | 1.5908 | 1 | 상수(b)= | 1.0801 |  |  | 15026.0883
1990 | 11719 | 1.3323 | 2 | R^2= | 0.65767 |  |  | 15851.3233
1991 | 15093 | 1.0002 | 3 | k= | 56130 |  |  | 16703.4627
1992 | 19308 | 0.64558 | 4 |  |  |  |  | 17581.4161
1993 | 22194 | 0.42465 | 5 |  |  |  |  | 18483.8815
1994 | 24956 | 0.22247 | 6 | Y=k/(1+e^(b-ax)) |  |  |  | 19409.3467
1995 | 25717 | 0.16772 | 7 | LN(k/Y-1)=b-ax |  |  |  | 20356.0934
1996 | 27066 | 0.071222 | 8 |  |  |  |  | 21322.2053
1997 | 27986 | 0.0056298 | 9 |  |  |  |  | 22305.5799
1998 | 28065 | 0 | 10 |  |  |  |  | 23303.9435
1999 | 27645 | 0.029933 | 11 |  |  |  |  | 24314.8701
2000 | 27936 | 0.009193 | 12 |  |  |  |  | 25335.8034
2001 | 27280 | 0.055956 | 13 |  |  |  |  | 26364.0812
2002 | 26476 | 0.11336 | 14 |  |  |  |  | 27396.9632
2003 | 27113 | 0.067869 | 15 |  |  |  |  | 28431.659
2004 | 27168 | 0.063945 | 16 |  |  |  |  | 29465.3588
2005 | 27044 | 0.072792 | 17 |  |  |  |  | 30495.2637
2006 | 27340 | 0.051677 | 18 |  |  |  |  | 31518.6154
2007 | 27323 | 0.05289 | 19 |  |  |  |  | 32532.7264
2008 | 33535 |  | 20 |  |  |  |  | 33535.0067
2009 | 34523 |  | 21 |  |  |  |  | 34522.9899
2010 | 35494 |  | 22 |  |  |  |  | 35494.356
2011 | 36447 |  | 23 |  |  |  |  | 36446.9508
2012 | 37379 |  | 24 |  |  |  |  | 37378.8023
2013 | 38288 |  | 25 |  |  |  |  | 38288.1337
2014 | 39173 |  | 26 |  |  |  |  | 39173.372
2015 | 40033 |  | 27 |  |  |  |  | 40033.1538
2016 | 40866 |  | 28 |  |  |  |  | 40866.3271
2017 | 41672 |  | 29 |  |  |  |  | 41671.9501
2018 | 42449 |  | 30 |  |  |  |  | 42449.2866
2019 | 43198 |  | 31 |  |  |  |  | 43197.7996
2020 | 43917 |  | 32 |  |  |  |  | 43917.1417
2021 | 44607 |  | 33 |  |  |  |  | 44607.1442
2022 | 45268 |  | 34 |  |  |  |  | 45267.805
2023 | 45899 |  | 35 |  |  |  |  | 45899.2745
2024 | 46502 |  | 36 |  |  |  |  | 46501.8418
2025 | 47076 |  | 37 |  |  |  |  | 47075.9199
▨ 결과 및 적용 (과거 20년)
연도 | 등차급수법 | 최소자승법 | 등비급수 | 지수곡선 | 로지스틱커브 | 평균 | 평균 (최대,최소제외) | 선정 | 비고
2008 | 28269 | 32672 | 28913 |  | 33535 | 30847.3 | 30792.5 | 30793
2009 | 29216 | 33563 | 30593 |  | 34523 | 31973.8 | 32078 | 32078
2010 | 30162 | 34454 | 32371 |  | 35494 | 33120.3 | 33412.5 | 33413
2011 | 31109 | 35345 | 34253 |  | 36447 | 34288.5 | 34799 | 34799
2012 | 32055 | 36236 | 36244 |  | 37379 | 35478.5 | 36240 | 36240
2013 | 33002 | 37128 | 38350 |  | 38288 | 36692 | 37708 | 37708
2014 | 33948 | 38019 | 40579 |  | 39173 | 37929.8 | 38596 | 38596
2015 | 34894 | 38910 | 42937 |  | 40033 | 39193.5 | 39471.5 | 39472
2016 | 35841 | 39801 | 45433 |  | 40866 | 40485.3 | 40333.5 | 40334
2017 | 36787 | 40693 | 48074 |  | 41672 | 41806.5 | 41182.5 | 41183
2018 | 37734 | 41584 | 50868 |  | 42449 | 43158.8 | 42016.5 | 42017
2019 | 38680 | 42475 | 53824 |  | 43198 | 44544.3 | 42836.5 | 42837
2020 | 39626 | 43366 | 56952 |  | 43917 | 45965.3 | 43641.5 | 43642
2021 | 40573 | 44258 | 60262 |  | 44607 | 47425 | 44432.5 | 44433
2022 | 41519 | 45149 | 63765 |  | 45268 | 48925.3 | 45208.5 | 45209 |  |  | 806200
2023 | 42466 | 46040 | 67471 |  | 45899 | 50469 | 45969.5 | 45970 |  | 51000 | 51000
2024 | 43412 | 46931 | 71392 |  | 46502 | 52059.3 | 46716.5 | 46717 |  |  | 755200
2025 | 44359 | 47823 | 75541 |  | 47076 | 53699.8 | 47449.5 | 47450 |  |  | 9341 | 9501 | 11719 | 15093 | 19308 | 22194 | 24956 | 25717 | 27066 | 27986 | 28065 | 27645 | 27936 | 27280 | 26476 | 27113 | 27168 | 27044 | 27340 | 27323
채택 | [6 empty] | ○
[10 empty] | 0.6818 | 1988 | 1989 | 1990 | 1991 | 1992 | 1993 | 1994 | 1995 | 1996 | 1997 | 1998 | 1999 | 2000 | 2001 | 2002 | 2003 | 2004 | 2005 | 2006 | 2007 | 2008 | 2009 | 2010 | 2011 | 2012 | 2013 | 2014 | 2015 | 2016 | 2017 | 2018 | 2019 | 2020 | 2021 | 2022 | 2023 | 2024 | 2025 | 2026
R²= | 0.64919 | 0.6818 | 0.51805 |  | 0.65767 |  |  |  |  | 0.6818: 등차; 2007: 27323; 2008: 28269; 2009: 29216; 2010: 30162; 2011: 31109; 2012: 32055; 2013: 33002; 2014: 33948; 2015: 34894; 2016: 35841; 2017: 36787; 2018: 37734; 2019: 38680; 2020: 39626; 2021: 40573; 2022: 41519; 2023: 42466; 2024: 43412; 2025: 44359; 2026: 등차
[10 empty] | 최소 | [19 empty] | 27323 | 32672 | 33563 | 34454 | 35345 | 36236 | 37128 | 38019 | 38910 | 39801 | 40693 | 41584 | 42475 | 43366 | 44258 | 45149 | 46040 | 46931 | 47823 | 최소
[10 empty] | 등비 | [19 empty] | 27323 | 28913 | 30593 | 32371 | 34253 | 36244 | 38350 | 40579 | 42937 | 45433 | 48074 | 50868 | 53824 | 56952 | 60262 | 63765 | 67471 | 71392 | 75541 | 등비
[10 empty] | 지수 | [19 empty] | 27323 | 41693 | 43774 | 45877 | 48001 | 50147 | 52313 | 54498 | 56702 | 58925 | 61165 | 63423 | 65697 | 67988 | 70295 | 72617 | 74955 | 77307 | 79674 | 지수
[10 empty] | 로지스틱 | [19 empty] | 27323 | 33535 | 34523 | 35494 | 36447 | 37379 | 38288 | 39173 | 40033 | 40866 | 41672 | 42449 | 43198 | 43917 | 44607 | 45268 | 45899 | 46502 | 47076 | 로지스틱
[10 empty] | 평균 | [19 empty] | 27323 | 30792.5 | 32078 | 33412.5 | 34799 | 36240 | 37708 | 38596 | 39471.5 | 40333.5 | 41182.5 | 42016.5 | 42836.5 | 43641.5 | 44432.5 | 45208.5 | 45969.5 | 46716.5 | 47449.5 | 평균

## 천곡동10 (hidden)
천곡동 (10년 인구추정)
1.등차급수법
연도 | 인구(Y) | 경과년수(n) |  |  |  |  | R2= | 0.37786
1997 | 27986 | 0 | [5 empty] | 27986
#REF! | 28065 | 1 | 상수(a)= | -66.3 |  |  |  | 27919.7 | 570570 | 570570 | 766
#REF! | 27645 | 2 | 상수(b)= | 27986 |  |  |  | 27853.4 | 583230 | 583230 | 1094
#REF! | 27936 | 3 | R^2= | 0.37786 |  |  |  | 27787.1 | 590162 | 590162 | 1277
#REF! | 27280 | 4 | [5 empty] | 27720.8 | 600343 | 600343 | 1147
#REF! | 26476 | 5 | [5 empty] | 27654.5 | 611921 | 611921 | 1355
#REF! | 27113 | 6 | [5 empty] | 27588.2 | 622238 | 622238 | 1717
#REF! | 27168 | 7 | Y=ax+b |  |  |  |  | 27521.9 | 623897 | 623897 | 1614
#REF! | 27044 | 8 | [5 empty] | 27455.6 | 626069 | 626069 | 1584
#REF! | 27340 | 9 | [5 empty] | 27389.3 | 618816 | 620374 | 1555
#REF! | 27323 | 10 | [5 empty] | 27323 | 622472 | 624260 | 1788
2008 | 27257 | 11 | [5 empty] | 27256.7 |  | 623804 | -623804
2009 | 27190 | 12 | [5 empty] | 27190.4
2010 | 27124 | 13 | [5 empty] | 27124.1
2011 | 27058 | 14 | [5 empty] | 27057.8
2012 | 26992 | 15 | [5 empty] | 26991.5
2013 | 26925 | 16 | [5 empty] | 26925.2
2014 | 26859 | 17 | [5 empty] | 26858.9
2015 | 26793 | 18 | [5 empty] | 26792.6
2016 | 26726 | 19 | [5 empty] | 26726.3
2017 | 26660 | 20 | [5 empty] | 26660
2018 | 26594 | 21 | [5 empty] | 26593.7
2019 | 26527 | 22 | [5 empty] | 26527.4
2020 | 26461 | 23 | [5 empty] | 26461.1
2021 | 26395 | 24 | [5 empty] | 26394.8
2022 | 26329 | 25 | [5 empty] | 26328.5
2023 | 26262 | 26 | [5 empty] | 26262.2
2024 | 26196 | 27 | [5 empty] | 26195.9
2025 | 26130 | 28 | [5 empty] | 26129.6
2.최소자승법
연도 | 인구(Y) | 경과년수(n) |  |  |  |  | R2= | 0.37786
1997 | 27986 | 0 | [5 empty] | 27839.6818
#REF! | 28065 | 1 | 상수(a)= | -88.3727 |  |  |  | 27751.3091
#REF! | 27645 | 2 | 상수(b)= | 27839.6818 |  |  |  | 27662.9364
#REF! | 27936 | 3 | R^2= | 0.37786 |  |  |  | 27574.5636
#REF! | 27280 | 4 | [5 empty] | 27486.1909
#REF! | 26476 | 5 | [5 empty] | 27397.8182
#REF! | 27113 | 6 | [5 empty] | 27309.4455
#REF! | 27168 | 7 | Y=ax+b |  |  |  |  | 27221.0727
#REF! | 27044 | 8 | [5 empty] | 27132.7
#REF! | 27340 | 9 | [5 empty] | 27044.3273
#REF! | 27323 | 10 | [5 empty] | 26955.9545
2008 | 26868 | 11 | [5 empty] | 26867.5818
2009 | 26779 | 12 | [5 empty] | 26779.2091
2010 | 26691 | 13 | [5 empty] | 26690.8364
2011 | 26602 | 14 | [5 empty] | 26602.4636
2012 | 26514 | 15 | [5 empty] | 26514.0909
2013 | 26426 | 16 | [5 empty] | 26425.7182
2014 | 26337 | 17 | [5 empty] | 26337.3455
2015 | 26249 | 18 | [5 empty] | 26248.9727
2016 | 26161 | 19 | [5 empty] | 26160.6
2017 | 26072 | 20 | [5 empty] | 26072.2273
2018 | 25984 | 21 | [5 empty] | 25983.8545
2019 | 25895 | 22 | [5 empty] | 25895.4818
2020 | 25807 | 23 | [5 empty] | 25807.1091
2021 | 25719 | 24 | [5 empty] | 25718.7364
2022 | 25630 | 25 | [5 empty] | 25630.3636
2023 | 25542 | 26 | [5 empty] | 25541.9909
2024 | 25454 | 27 | [5 empty] | 25453.6182
2025 | 25365 | 28 | [5 empty] | 25365.2455
3.등비급수법
연도 | 인구(Y) | LN(Y) | 경과년수(n) |  |  |  | R2= | 0.37988
1997 | 27986 | 10.2395 | 0 |  |  |  |  | 27986
#REF! | 28065 | 10.2423 | 1 | r= | -0.00239 |  |  | 27919.1
#REF! | 27645 | 10.2272 | 2 | Y0= | 27986 |  |  | 27852.4
#REF! | 27936 | 10.2377 | 3 | R^2= | 0.37988 |  |  | 27785.8
#REF! | 27280 | 10.2139 | 4 |  |  |  |  | 27719.4
#REF! | 26476 | 10.184 | 5 | Y=Y0(1+r)^x |  |  |  | 27653.2
#REF! | 27113 | 10.2078 | 6 |  |  |  |  | 27587.1
#REF! | 27168 | 10.2098 | 7 |  |  |  |  | 27521.1
#REF! | 27044 | 10.2052 | 8 |  |  |  |  | 27455.4
#REF! | 27340 | 10.2161 | 9 |  |  |  |  | 27389.7
#REF! | 27323 | 10.2155 | 10 |  |  |  |  | 27324.3
2008 | 27259 | 10.2131 | 11 |  |  |  |  | 27259
2009 | 27194 | 10.2108 | 12 |  |  |  |  | 27193.8
2010 | 27129 | 10.2084 | 13 |  |  |  |  | 27128.8
2011 | 27064 | 10.206 | 14 |  |  |  |  | 27064
2012 | 26999 | 10.2036 | 15 |  |  |  |  | 26999.3
2013 | 26935 | 10.2012 | 16 |  |  |  |  | 26934.8
2014 | 26870 | 10.1988 | 17 |  |  |  |  | 26870.4
2015 | 26806 | 10.1964 | 18 |  |  |  |  | 26806.2
2016 | 26742 | 10.194 | 19 |  |  |  |  | 26742.1
2017 | 26678 | 10.1916 | 20 |  |  |  |  | 26678.2
2018 | 26614 | 10.1892 | 21 |  |  |  |  | 26614.5
2019 | 26551 | 10.1868 | 22 |  |  |  |  | 26550.8
2020 | 26487 | 10.1844 | 23 |  |  |  |  | 26487.4
2021 | 26424 | 10.182 | 24 |  |  |  |  | 26424.1
2022 | 26361 | 10.1796 | 25 |  |  |  |  | 26360.9
2023 | 26298 | 10.1772 | 26 |  |  |  |  | 26297.9
2024 | 26235 | 10.1748 | 27 |  |  |  |  | 26235.1
2025 | 26172 | 10.1724 | 28 |  |  |  |  | 26172.4
4.지수곡선식
연도 | 인구(Y) | LN(Y-Y0) | 경과년수(n) | LN(n) |  |  | R2= | #VALUE!
1997 | 27986 |  | 0 |  |  |  |  | #VALUE!
#REF! | 28065 | 4.3694 | 1 | 0 | 상수(a)= | #VALUE! |  | #VALUE!
#REF! | 27645 | #NUM! | 2 | 0.69315 | 상수(b)= | #VALUE! | =LN(A) | #VALUE!
#REF! | 27936 | #NUM! | 3 | 1.0986 |  |  |  | #VALUE!
#REF! | 27280 | #NUM! | 4 | 1.3863 | R^2= | #VALUE! |  | #VALUE!
#REF! | 26476 | #NUM! | 5 | 1.6094 | A= | #VALUE! |  | #VALUE!
#REF! | 27113 | #NUM! | 6 | 1.7918 |  |  |  | #VALUE!
#REF! | 27168 | #NUM! | 7 | 1.9459 |  |  |  | #VALUE!
#REF! | 27044 | #NUM! | 8 | 2.0794 | Y=Y0+Ax^a |  |  | #VALUE!
#REF! | 27340 | #NUM! | 9 | 2.1972 | LN(Y-Y0)=LN(A)+a LN x |  |  | #VALUE!
#REF! | 27323 | #NUM! | 10 | 2.3026 |  |  |  | #VALUE!
2008 | #N/A |  | 11 |  |  |  |  | #VALUE!
2009 | #N/A |  | 12 |  |  |  |  | #VALUE!
2010 | #N/A |  | 13 |  |  |  |  | #VALUE!
2011 | #N/A |  | 14 |  |  |  |  | #VALUE!
2012 | #N/A |  | 15 |  |  |  |  | #VALUE!
2013 | #N/A |  | 16 |  |  |  |  | #VALUE!
2014 | #N/A |  | 17 |  |  |  |  | #VALUE!
2015 | #N/A |  | 18 |  |  |  |  | #VALUE!
2016 | #N/A |  | 19 |  |  |  |  | #VALUE!
2017 | #N/A |  | 20 |  |  |  |  | #VALUE!
2018 | #N/A |  | 21 |  |  |  |  | #VALUE!
2019 | #N/A |  | 22 |  |  |  |  | #VALUE!
2020 | #N/A |  | 23 |  |  |  |  | #VALUE!
2021 | #N/A |  | 24 |  |  |  |  | #VALUE!
2022 | #N/A |  | 25 |  |  |  |  | #VALUE!
2023 | #N/A |  | 26 |  |  |  |  | #VALUE!
2024 | #N/A |  | 27 |  |  |  |  | #VALUE!
2025 | #N/A |  | 28 |  |  |  |  | #VALUE!
5.로지스틱커브
연도 | 인구(Y) | LN(k/Y-1) | 경과년수(n) |  |  |  | R2= | 0.378
1997 | 27986 | 0.0056298 | 0 |  |  |  |  | 27839.5389
#REF! | 28065 | 0 | 1 | 상수(a)= | 0.0063 | =-a |  | 27751.1422
#REF! | 27645 | 0.029933 | 2 | 상수(b)= | 0.016067 |  |  | 27662.7518
#REF! | 27936 | 0.009193 | 3 | R^2= | 0.378 |  |  | 27574.3693
#REF! | 27280 | 0.055956 | 4 | k= | 56130 |  |  | 27485.9966
#REF! | 26476 | 0.11336 | 5 |  |  |  |  | 27397.6354
#REF! | 27113 | 0.067869 | 6 |  |  |  |  | 27309.2874
#REF! | 27168 | 0.063945 | 7 | Y=k/(1+e^(b-ax)) |  |  |  | 27220.9544
#REF! | 27044 | 0.072792 | 8 | LN(k/Y-1)=b-ax |  |  |  | 27132.6382
#REF! | 27340 | 0.051677 | 9 |  |  |  |  | 27044.3404
#REF! | 27323 | 0.05289 | 10 |  |  |  |  | 26956.0628
2008 | 26868 |  | 11 |  |  |  |  | 26867.8072
2009 | 26780 |  | 12 |  |  |  |  | 26779.5754
2010 | 26691 |  | 13 |  |  |  |  | 26691.369
2011 | 26603 |  | 14 |  |  |  |  | 26603.1897
2012 | 26515 |  | 15 |  |  |  |  | 26515.0395
2013 | 26427 |  | 16 |  |  |  |  | 26426.9198
2014 | 26339 |  | 17 |  |  |  |  | 26338.8326
2015 | 26251 |  | 18 |  |  |  |  | 26250.7795
2016 | 26163 |  | 19 |  |  |  |  | 26162.7623
2017 | 26075 |  | 20 |  |  |  |  | 26074.7826
2018 | 25987 |  | 21 |  |  |  |  | 25986.8422
2019 | 25899 |  | 22 |  |  |  |  | 25898.9429
2020 | 25811 |  | 23 |  |  |  |  | 25811.0862
2021 | 25723 |  | 24 |  |  |  |  | 25723.274
2022 | 25636 |  | 25 |  |  |  |  | 25635.508
2023 | 25548 |  | 26 |  |  |  |  | 25547.7898
2024 | 25460 |  | 27 |  |  |  |  | 25460.1212
2025 | 25373 |  | 28 |  |  |  |  | 25372.5038
▨ 결과 및 적용 (과거 10년)
연도 | 등차급수법 | 최소자승법 | 등비급수 | 지수곡선 | 로지스틱커브 | 평균 | 평균 (최대,최소제외) | 선정 | 비고
2008 | 27257 | 26868 | 27259 |  | 26868 | 27063 | 27062.5 | 27063
2009 | 27190 | 26779 | 27194 |  | 26780 | 26985.8 | 26985 | 26986
2010 | 27124 | 26691 | 27129 |  | 26691 | 26908.8 | 26907.5 | 26909
2011 | 27058 | 26602 | 27064 |  | 26603 | 26831.8 | 26830.5 | 26832
2012 | 26992 | 26514 | 26999 |  | 26515 | 26755 | 26753.5 | 26755
2013 | 26925 | 26426 | 26935 |  | 26427 | 26678.3 | 26676 | 26678
2014 | 26859 | 26337 | 26870 |  | 26339 | 26601.3 | 26599 | 26601
2015 | 26793 | 26249 | 26806 |  | 26251 | 26524.8 | 26522 | 26525
2016 | 26726 | 26161 | 26742 |  | 26163 | 26448 | 26444.5 | 26448
2017 | 26660 | 26072 | 26678 |  | 26075 | 26371.3 | 26367.5 | 26371
2018 | 26594 | 25984 | 26614 |  | 25987 | 26294.8 | 26290.5 | 26295
2019 | 26527 | 25895 | 26551 |  | 25899 | 26218 | 26213 | 26218
2020 | 26461 | 25807 | 26487 |  | 25811 | 26141.5 | 26136 | 26142
2021 | 26395 | 25719 | 26424 |  | 25723 | 26065.3 | 26059 | 26065
2022 | 26329 | 25630 | 26361 |  | 25636 | 25989 | 25982.5 | 25989
2023 | 26262 | 25542 | 26298 |  | 25548 | 25912.5 | 25905 | 25913 |  |  | 806200
2024 | 26196 | 25454 | 26235 |  | 25460 | 25836.3 | 25828 | 25836 |  | 51000 | 51000
2025 | 26130 | 25365 | 26172 |  | 25373 | 25760 | 25751.5 | 25760 |  |  | 755200
채택 | [5 empty] | ○ |  |  |  |  | 27986 | 28065 | 27645 | 27936 | 27280 | 26476 | 27113 | 27168 | 27044 | 27340 | 27323 | 27257
R²= | 0.37786 | 0.37786 | 0.37988 |  | 0.378 |  |  |  |  | 0.37988 | 1997 | 1998 | 1999 | 2000 | 2001 | 2002 | 2003 | 2004 | 2005 | 2006 | 2007 | 2008 | 2009 | 2010 | 2011 | 2012 | 2013 | 2014 | 2015 | 2016 | 2017 | 2018 | 2019 | 2020 | 2021 | 2022 | 2023 | 2024 | 2025 | 2026
[10 empty] | 등차 | [10 empty] | 27323 | 27257 | 27190 | 27124 | 27058 | 26992 | 26925 | 26859 | 26793 | 26726 | 26660 | 26594 | 26527 | 26461 | 26395 | 26329 | 26262 | 26196 | 26130 | 등차
[10 empty] | 최소 | [10 empty] | 27323 | 26868 | 26779 | 26691 | 26602 | 26514 | 26426 | 26337 | 26249 | 26161 | 26072 | 25984 | 25895 | 25807 | 25719 | 25630 | 25542 | 25454 | 25365 | 최소
[10 empty] | 등비 | [10 empty] | 27323 | 27259 | 27194 | 27129 | 27064 | 26999 | 26935 | 26870 | 26806 | 26742 | 26678 | 26614 | 26551 | 26487 | 26424 | 26361 | 26298 | 26235 | 26172 | 등비
[10 empty] | 지수 | 2007: 27323; 2026: 지수
[10 empty] | 로지스틱 | [10 empty] | 27323 | 26868 | 26780 | 26691 | 26603 | 26515 | 26427 | 26339 | 26251 | 26163 | 26075 | 25987 | 25899 | 25811 | 25723 | 25636 | 25548 | 25460 | 25373 | 로지스틱
[10 empty] | 평균 | [10 empty] | 27323 | 27063 | 26985.8 | 26908.8 | 26603 | 26515 | 26427 | 26339 | 26251 | 26163 | 26075 | 25987 | 25899 | 25811 | 25723 | 25636 | 25548 | 25460 | 25373 | 평균

## 송정동20년 (hidden)
송정동 (20년 인구추정)
1.등차급수법
연도 | 인구(Y) | 경과년수(n) |  |  |  |  | R2= | 0.92477
1988 | 9467 | 0 | 상수(a)= | -225.4737 |  |  |  | 9467 | 570570 | 570570 | 766
1989 | 10116 | 1 | 상수(b)= | 9467 |  |  |  | 9241.5263 | 583230 | 583230 | 1094
1990 | 8540 | 2 | R^2= | 0.92477 |  |  |  | 9016.0526 | 590162 | 590162 | 1277
1991 | 8362 | 3 | [5 empty] | 8790.5789 | 600343 | 600343 | 1147
1992 | 7873 | 4 | [5 empty] | 8565.1053 | 611921 | 611921 | 1355
1993 | 7706 | 5 | [5 empty] | 8339.6316 | 622238 | 622238 | 1717
1994 | 7428 | 6 | Y=ax+b |  |  |  |  | 8114.1579 | 623897 | 623897 | 1614
1995 | 7107 | 7 | [5 empty] | 7888.6842 | 626069 | 626069 | 1584
1996 | 7208 | 8 | [5 empty] | 7663.2105 | 618816 | 620374 | 1555
1997 | 6952 | 9 | [5 empty] | 7437.7368 | 622472 | 624260 | 1788
1998 | 6698 | 10 | [5 empty] | 7212.2632 |  | 623804 | -623804
1999 | 6610 | 11 | [5 empty] | 6986.7895
2000 | 6347 | 12 | [5 empty] | 6761.3158
2001 | 6154 | 13 | [5 empty] | 6535.8421
2002 | 5940 | 14 | [5 empty] | 6310.3684
2003 | 5740 | 15 | [5 empty] | 6084.8947
2004 | 5718 | 16 | [5 empty] | 5859.4211
2005 | 5709 | 17 | [5 empty] | 5633.9474
2006 | 5399 | 18 | [5 empty] | 5408.4737
2007 | 5183 | 19 | [5 empty] | 5183
2008 | 4958 | 20 | [5 empty] | 4957.5263
2009 | 4732 | 21 | [5 empty] | 4732.0526
2010 | 4507 | 22 | [5 empty] | 4506.5789
2011 | 4281 | 23 | [5 empty] | 4281.1053
2012 | 4056 | 24 | [5 empty] | 4055.6316
2013 | 3830 | 25 | [5 empty] | 3830.1579
2014 | 3605 | 26 | [5 empty] | 3604.6842
2015 | 3379 | 27 | [5 empty] | 3379.2105
2016 | 3154 | 28 | [5 empty] | 3153.7368
2017 | 2928 | 29 | [5 empty] | 2928.2632
2018 | 2703 | 30 | [5 empty] | 2702.7895
2019 | 2477 | 31 | [5 empty] | 2477.3158
2020 | 2252 | 32 | [5 empty] | 2251.8421
2021 | 2026 | 33 | [5 empty] | 2026.3684
2022 | 1801 | 34 | [5 empty] | 1800.8947
2023 | 1575 | 35 | [5 empty] | 1575.4211
2024 | 1350 | 36 | [5 empty] | 1349.9474
2025 | 1124 | 37 | [5 empty] | 1124.4737
2.최소자승법
연도 | 인구(Y) | 경과년수(n) |  |  |  |  | R2= | 0.93436
1988 | 9467 | 0 | 상수(a)= | -219.9586 |  |  |  | 9102.4571
1989 | 10116 | 1 | 상수(b)= | 9102.4571 |  |  |  | 8882.4985
1990 | 8540 | 2 | R^2= | 0.93436 |  |  |  | 8662.5398
1991 | 8362 | 3 | [5 empty] | 8442.5812
1992 | 7873 | 4 | [5 empty] | 8222.6226
1993 | 7706 | 5 | [5 empty] | 8002.6639
1994 | 7428 | 6 | Y=ax+b |  |  |  |  | 7782.7053
1995 | 7107 | 7 | [5 empty] | 7562.7466
1996 | 7208 | 8 | [5 empty] | 7342.788
1997 | 6952 | 9 | [5 empty] | 7122.8293
1998 | 6698 | 10 | [5 empty] | 6902.8707
1999 | 6610 | 11 | [5 empty] | 6682.912
2000 | 6347 | 12 | [5 empty] | 6462.9534
2001 | 6154 | 13 | [5 empty] | 6242.9947
2002 | 5940 | 14 | [5 empty] | 6023.0361
2003 | 5740 | 15 | [5 empty] | 5803.0774
2004 | 5718 | 16 | [5 empty] | 5583.1188
2005 | 5709 | 17 | [5 empty] | 5363.1602
2006 | 5399 | 18 | [5 empty] | 5143.2015
2007 | 5183 | 19 | [5 empty] | 4923.2429
2008 | 4703 | 20 | [5 empty] | 4703.2842
2009 | 4483 | 21 | [5 empty] | 4483.3256
2010 | 4263 | 22 | [5 empty] | 4263.3669
2011 | 4043 | 23 | [5 empty] | 4043.4083
2012 | 3823 | 24 | [5 empty] | 3823.4496
2013 | 3603 | 25 | [5 empty] | 3603.491
2014 | 3384 | 26 | [5 empty] | 3383.5323
2015 | 3164 | 27 | [5 empty] | 3163.5737
2016 | 2944 | 28 | [5 empty] | 2943.615
2017 | 2724 | 29 | [5 empty] | 2723.6564
2018 | 2504 | 30 | [5 empty] | 2503.6977
2019 | 2284 | 31 | [5 empty] | 2283.7391
2020 | 2064 | 32 | [5 empty] | 2063.7805
2021 | 1844 | 33 | [5 empty] | 1843.8218
2022 | 1624 | 34 | [5 empty] | 1623.8632
2023 | 1404 | 35 | [5 empty] | 1403.9045
2024 | 1184 | 36 | [5 empty] | 1183.9459
2025 | 964 | 37 | [5 empty] | 963.9872
3.등비급수법
연도 | 인구(Y) | LN(Y) | 경과년수(n) |  |  |  | R2= | 0.95408
1988 | 9467 | 9.1556 | 0 | r= | -0.03121 |  |  | 9467
1989 | 10116 | 9.2219 | 1 | Y0= | 9467 |  |  | 9171.5
1990 | 8540 | 9.0525 | 2 | R^2= | 0.95408 |  |  | 8885.3
1991 | 8362 | 9.0315 | 3 |  |  |  |  | 8608
1992 | 7873 | 8.9712 | 4 | Y=Y0(1+r)^x |  |  |  | 8339.3
1993 | 7706 | 8.9498 | 5 |  |  |  |  | 8079.1
1994 | 7428 | 8.913 | 6 |  |  |  |  | 7826.9
1995 | 7107 | 8.8688 | 7 |  |  |  |  | 7582.6
1996 | 7208 | 8.8829 | 8 |  |  |  |  | 7346
1997 | 6952 | 8.8468 | 9 |  |  |  |  | 7116.7
1998 | 6698 | 8.8096 | 10 |  |  |  |  | 6894.6
1999 | 6610 | 8.7963 | 11 |  |  |  |  | 6679.4
2000 | 6347 | 8.7557 | 12 |  |  |  |  | 6471
2001 | 6154 | 8.7249 | 13 |  |  |  |  | 6269
2002 | 5940 | 8.6895 | 14 |  |  |  |  | 6073.3
2003 | 5740 | 8.6552 | 15 |  |  |  |  | 5883.8
2004 | 5718 | 8.6514 | 16 |  |  |  |  | 5700.2
2005 | 5709 | 8.6498 | 17 |  |  |  |  | 5522.3
2006 | 5399 | 8.594 | 18 |  |  |  |  | 5349.9
2007 | 5183 | 8.5531 | 19 |  |  |  |  | 5182.9
2008 | 5021 | 8.5214 | 20 |  |  |  |  | 5021.2
2009 | 4864 | 8.4896 | 21 |  |  |  |  | 4864.5
2010 | 4713 | 8.4581 | 22 |  |  |  |  | 4712.6
2011 | 4566 | 8.4264 | 23 |  |  |  |  | 4565.6
2012 | 4423 | 8.3946 | 24 |  |  |  |  | 4423.1
2013 | 4285 | 8.3629 | 25 |  |  |  |  | 4285
2014 | 4151 | 8.3311 | 26 |  |  |  |  | 4151.3
2015 | 4022 | 8.2995 | 27 |  |  |  |  | 4021.7
2016 | 3896 | 8.2677 | 28 |  |  |  |  | 3896.2
2017 | 3775 | 8.2362 | 29 |  |  |  |  | 3774.6
2018 | 3657 | 8.2044 | 30 |  |  |  |  | 3656.8
2019 | 3543 | 8.1727 | 31 |  |  |  |  | 3542.7
2020 | 3432 | 8.1409 | 32 |  |  |  |  | 3432.1
2021 | 3325 | 8.1092 | 33 |  |  |  |  | 3325
2022 | 3221 | 8.0774 | 34 |  |  |  |  | 3221.2
2023 | 3121 | 8.0459 | 35 |  |  |  |  | 3120.7
2024 | 3023 | 8.014 | 36 |  |  |  |  | 3023.3
2025 | 2929 | 7.9824 | 37 |  |  |  |  | 2928.9
4.지수곡선식
연도 | 인구(Y) | LN(Y-Y0) | 경과년수(n) | LN(n) |  |  | R2= | #VALUE!
1988 | 9467 |  | 0 |  | 상수(a)= | #VALUE! |  | #VALUE!
1989 | 10116 | 6.4754 | 1 | 0 | 상수(b)= | #VALUE! | =LN(A) | #VALUE!
1990 | 8540 | #NUM! | 2 | 0.69315 |  |  |  | #VALUE!
1991 | 8362 | #NUM! | 3 | 1.0986 | R^2= | #VALUE! |  | #VALUE!
1992 | 7873 | #NUM! | 4 | 1.3863 | A= | #VALUE! |  | #VALUE!
1993 | 7706 | #NUM! | 5 | 1.6094 |  |  |  | #VALUE!
1994 | 7428 | #NUM! | 6 | 1.7918 |  |  |  | #VALUE!
1995 | 7107 | #NUM! | 7 | 1.9459 | Y=Y0+Ax^a |  |  | #VALUE!
1996 | 7208 | #NUM! | 8 | 2.0794 | LN(Y-Y0)=LN(A)+a LN x |  |  | #VALUE!
1997 | 6952 | #NUM! | 9 | 2.1972 |  |  |  | #VALUE!
1998 | 6698 | #NUM! | 10 | 2.3026 |  |  |  | #VALUE!
1999 | 6610 | #NUM! | 11 | 2.3979 |  |  |  | #VALUE!
2000 | 6347 | #NUM! | 12 | 2.4849 |  |  |  | #VALUE!
2001 | 6154 | #NUM! | 13 | 2.5649 |  |  |  | #VALUE!
2002 | 5940 | #NUM! | 14 | 2.6391 |  |  |  | #VALUE!
2003 | 5740 | #NUM! | 15 | 2.7081 |  |  |  | #VALUE!
2004 | 5718 | #NUM! | 16 | 2.7726 |  |  |  | #VALUE!
2005 | 5709 | #NUM! | 17 | 2.8332 |  |  |  | #VALUE!
2006 | 5399 | #NUM! | 18 | 2.8904 |  |  |  | #VALUE!
2007 | 5183 | #NUM! | 19 | 2.9444 |  |  |  | #VALUE!
2008 | #VALUE! |  | 20 | 2.9957 |  |  |  | #VALUE!
2009 | #VALUE! |  | 21 |  |  |  |  | #VALUE!
2010 | #VALUE! |  | 22 |  |  |  |  | #VALUE!
2011 | #VALUE! |  | 23 |  |  |  |  | #VALUE!
2012 | #VALUE! |  | 24 |  |  |  |  | #VALUE!
2013 | #VALUE! |  | 25 |  |  |  |  | #VALUE!
2014 | #VALUE! |  | 26 |  |  |  |  | #VALUE!
2015 | #VALUE! |  | 27 |  |  |  |  | #VALUE!
2016 | #VALUE! |  | 28 |  |  |  |  | #VALUE!
2017 | #VALUE! |  | 29 |  |  |  |  | #VALUE!
2018 | #VALUE! |  | 30 |  |  |  |  | #VALUE!
2019 | #VALUE! |  | 31 |  |  |  |  | #VALUE!
2020 | #VALUE! |  | 32 |  |  |  |  | #VALUE!
2021 | #VALUE! |  | 33 |  |  |  |  | #VALUE!
2022 | #VALUE! |  | 34 |  |  |  |  | #VALUE!
2023 | #VALUE! |  | 35 |  |  |  |  | #VALUE!
2024 | #VALUE! |  | 36 |  |  |  |  | #VALUE!
2025 | #VALUE! |  | 37 |  |  |  |  | #VALUE!
5.로지스틱커브
연도 | 인구(Y) | LN(k/Y-1) | 경과년수(n) |  |  |  | R2= | 0.94376
1988 | 9467 | 0.12849 | 0 | 상수(a)= | 0.048027 | =-a |  | 9161.8659
1989 | 10116 | 0 | 1 | 상수(b)= | 0.1892 |  |  | 8921.6954
1990 | 8540 | 0.31414 | 2 | R^2= | 0.94376 |  |  | 8682.8827
1991 | 8362 | 0.35032 | 3 | k= | 20232 |  |  | 8445.689
1992 | 7873 | 0.45095 | 4 |  |  |  |  | 8210.3685
1993 | 7706 | 0.48581 | 5 |  |  |  |  | 7977.167
1994 | 7428 | 0.5445 | 6 | Y=k/(1+e^(b-ax)) |  |  |  | 7746.3211
1995 | 7107 | 0.61344 | 7 | LN(k/Y-1)=b-ax |  |  |  | 7518.0573
1996 | 7208 | 0.5916 | 8 |  |  |  |  | 7292.5911
1997 | 6952 | 0.64723 | 9 |  |  |  |  | 7070.1266
1998 | 6698 | 0.7034 | 10 |  |  |  |  | 6850.8553
1999 | 6610 | 0.7231 | 11 |  |  |  |  | 6634.9563
2000 | 6347 | 0.78283 | 12 |  |  |  |  | 6422.5955
2001 | 6154 | 0.82751 | 13 |  |  |  |  | 6213.9254
2002 | 5940 | 0.87799 | 14 |  |  |  |  | 6009.0848
2003 | 5740 | 0.92614 | 15 |  |  |  |  | 5808.199
2004 | 5718 | 0.93149 | 16 |  |  |  |  | 5611.3793
2005 | 5709 | 0.93369 | 17 |  |  |  |  | 5418.7235
2006 | 5399 | 1.0106 | 18 |  |  |  |  | 5230.3159
2007 | 5183 | 1.0659 | 19 |  |  |  |  | 5046.2277
2008 | 4867 |  | 20 |  |  |  |  | 4866.5168
2009 | 4691 |  | 21 |  |  |  |  | 4691.2288
2010 | 4520 |  | 22 |  |  |  |  | 4520.3972
2011 | 4354 |  | 23 |  |  |  |  | 4354.0434
2012 | 4192 |  | 24 |  |  |  |  | 4192.1782
2013 | 4035 |  | 25 |  |  |  |  | 4034.8013
2014 | 3882 |  | 26 |  |  |  |  | 3881.9026
2015 | 3733 |  | 27 |  |  |  |  | 3733.4625
2016 | 3589 |  | 28 |  |  |  |  | 3589.4524
2017 | 3450 |  | 29 |  |  |  |  | 3449.8357
2018 | 3315 |  | 30 |  |  |  |  | 3314.5679
2019 | 3184 |  | 31 |  |  |  |  | 3183.5979
2020 | 3057 |  | 32 |  |  |  |  | 3056.8679
2021 | 2934 |  | 33 |  |  |  |  | 2934.3143
2022 | 2816 |  | 34 |  |  |  |  | 2815.8685
2023 | 2701 |  | 35 |  |  |  |  | 2701.4572
2024 | 2591 |  | 36 |  |  |  |  | 2591.0029
2025 | 2484 |  | 37 |  |  |  |  | 2484.4248
▨ 결과 및 적용 (과거 20년)
연도 | 등차급수법 | 최소자승법 | 등비급수 | 지수곡선 | 로지스틱커브 | 평균 | 평균 (최대,최소제외) | 선정 | 비고
2008 | 4958 | 4703 | 5021 |  | 4867 | 4887.3 | 4912.5 | 4887
2009 | 4732 | 4483 | 4864 |  | 4691 | 4692.5 | 4711.5 | 4693
2010 | 4507 | 4263 | 4713 |  | 4520 | 4500.8 | 4513.5 | 4501
2011 | 4281 | 4043 | 4566 |  | 4354 | 4311 | 4317.5 | 4311
2012 | 4056 | 3823 | 4423 |  | 4192 | 4123.5 | 4124 | 4124
2013 | 3830 | 3603 | 4285 |  | 4035 | 3938.3 | 3932.5 | 3938
2014 | 3605 | 3384 | 4151 |  | 3882 | 3755.5 | 3743.5 | 3756
2015 | 3379 | 3164 | 4022 |  | 3733 | 3574.5 | 3556 | 3575
2016 | 3154 | 2944 | 3896 |  | 3589 | 3395.8 | 3371.5 | 3396
2017 | 2928 | 2724 | 3775 |  | 3450 | 3219.3 | 3189 | 3219
2018 | 2703 | 2504 | 3657 |  | 3315 | 3044.8 | 3009 | 3045
2019 | 2477 | 2284 | 3543 |  | 3184 | 2872 | 2830.5 | 2872
2020 | 2252 | 2064 | 3432 |  | 3057 | 2701.3 | 2654.5 | 2701
2021 | 2026 | 1844 | 3325 |  | 2934 | 2532.3 | 2480 | 2532
2022 | 1801 | 1624 | 3221 |  | 2816 | 2365.5 | 2308.5 | 2366 |  |  | 806200
2023 | 1575 | 1404 | 3121 |  | 2701 | 2200.3 | 2138 | 2200 |  | 51000 | 51000
2024 | 1350 | 1184 | 3023 |  | 2591 | 2037 | 1970.5 | 2037 |  |  | 755200
2025 | 1124 | 964 | 2929 |  | 2484 | 1875.3 | 1804 | 1875 |  |  | 9467 | 10116 | 8540 | 8362 | 7873 | 7706 | 7428 | 7107 | 7208 | 6952 | 6698 | 6610 | 6347 | 6154 | 5940 | 5740 | 5718 | 5709 | 5399 | 5183 | 4867
채택 | [5 empty] | ○
[10 empty] | 0 | 1988 | 1989 | 1990 | 1991 | 1992 | 1993 | 1994 | 1995 | 1996 | 1997 | 1998 | 1999 | 2000 | 2001 | 2002 | 2003 | 2004 | 2005 | 2006 | 2007 | 2008 | 2009 | 2010 | 2011 | 2012 | 2013 | 2014 | 2015 | 2016 | 2017 | 2018 | 2019 | 2020 | 2021 | 2022 | 2023 | 2024 | 2025
R²= | 0.92477 | 0.93436 | 0.95408 |  | 0.94376 |  |  |  |  | 0: 등차; 2007: 5183; 2008: 4958; 2009: 4732; 2010: 4507; 2011: 4281; 2012: 4056; 2013: 3830; 2014: 3605; 2015: 3379; 2016: 3154; 2017: 2928; 2018: 2703; 2019: 2477; 2020: 2252; 2021: 2026; 2022: 1801; 2023: 1575; 2024: 1350; 2025: 1124
[10 empty] | 최소 | [19 empty] | 5183 | 4703 | 4483 | 4263 | 4043 | 3823 | 3603 | 3384 | 3164 | 2944 | 2724 | 2504 | 2284 | 2064 | 1844 | 1624 | 1404 | 1184 | 964
[10 empty] | 등비 | [19 empty] | 5183 | 5021 | 4864 | 4713 | 4566 | 4423 | 4285 | 4151 | 4022 | 3896 | 3775 | 3657 | 3543 | 3432 | 3325 | 3221 | 3121 | 3023 | 2929
[10 empty] | 지수 | [19 empty] | 5183 | #VALUE! | #VALUE! | #VALUE! | #VALUE! | #VALUE! | #VALUE! | #VALUE! | #VALUE! | #VALUE! | #VALUE! | #VALUE! | #VALUE! | #VALUE! | #VALUE! | #VALUE! | #VALUE! | #VALUE! | #VALUE!
[10 empty] | 로지스틱 | [19 empty] | 5183 | 4867 | 4691 | 4520 | 4354 | 4192 | 4035 | 3882 | 3733 | 3589 | 3450 | 3315 | 3184 | 3057 | 2934 | 2816 | 2701 | 2591 | 2484
[10 empty] | 평균 | [19 empty] | 5183 | 4912.5 | 4711.5 | 4513.5 | 4317.5 | 4124 | 3932.5 | 3743.5 | 3556 | 3371.5 | 3189 | 3009 | 2830.5 | 2654.5 | 2480 | 2308.5 | 2138 | 1970.5 | 1804

## 송정동10 (hidden)
송정동 (10년 인구추정)
1.등차급수법
연도 | 인구(Y) | 경과년수(n) |  |  |  |  | R2= | 0.9771
1997 | 6952 | 0 | [5 empty] | 6952
#REF! | 6698 | 1 | 상수(a)= | -176.9 |  |  |  | 6775.1 | 570570 | 570570 | 766
#REF! | 6610 | 2 | 상수(b)= | 6952 |  |  |  | 6598.2 | 583230 | 583230 | 1094
#REF! | 6347 | 3 | R^2= | 0.9771 |  |  |  | 6421.3 | 590162 | 590162 | 1277
#REF! | 6154 | 4 | [5 empty] | 6244.4 | 600343 | 600343 | 1147
#REF! | 5940 | 5 | [5 empty] | 6067.5 | 611921 | 611921 | 1355
#REF! | 5740 | 6 | [5 empty] | 5890.6 | 622238 | 622238 | 1717
#REF! | 5718 | 7 | Y=ax+b |  |  |  |  | 5713.7 | 623897 | 623897 | 1614
#REF! | 5709 | 8 | [5 empty] | 5536.8 | 626069 | 626069 | 1584
#REF! | 5399 | 9 | [5 empty] | 5359.9 | 618816 | 620374 | 1555
#REF! | 5183 | 10 | [5 empty] | 5183 | 622472 | 624260 | 1788
2008 | 5006 | 11 | [5 empty] | 5006.1 |  | 623804 | -623804
2009 | 4829 | 12 | [5 empty] | 4829.2
2010 | 4652 | 13 | [5 empty] | 4652.3
2011 | 4475 | 14 | [5 empty] | 4475.4
2012 | 4299 | 15 | [5 empty] | 4298.5
2013 | 4122 | 16 | [5 empty] | 4121.6
2014 | 3945 | 17 | [5 empty] | 3944.7
2015 | 3768 | 18 | [5 empty] | 3767.8
2016 | 3591 | 19 | [5 empty] | 3590.9
2017 | 3414 | 20 | [5 empty] | 3414
2018 | 3237 | 21 | [5 empty] | 3237.1
2019 | 3060 | 22 | [5 empty] | 3060.2
2020 | 2883 | 23 | [5 empty] | 2883.3
2021 | 2706 | 24 | [5 empty] | 2706.4
2022 | 2530 | 25 | [5 empty] | 2529.5
2023 | 2353 | 26 | [5 empty] | 2352.6
2024 | 2176 | 27 | [5 empty] | 2175.7
2025 | 1999 | 28 | [5 empty] | 1998.8
2.최소자승법
연도 | 인구(Y) | 경과년수(n) |  |  |  |  | R2= | 0.9771
1997 | 6952 | 0 | [5 empty] | 6878
#REF! | 6698 | 1 | 상수(a)= | -167.4182 |  |  |  | 6710.5818
#REF! | 6610 | 2 | 상수(b)= | 6878 |  |  |  | 6543.1636
#REF! | 6347 | 3 | R^2= | 0.9771 |  |  |  | 6375.7455
#REF! | 6154 | 4 | [5 empty] | 6208.3273
#REF! | 5940 | 5 | [5 empty] | 6040.9091
#REF! | 5740 | 6 | [5 empty] | 5873.4909
#REF! | 5718 | 7 | Y=ax+b |  |  |  |  | 5706.0727
#REF! | 5709 | 8 | [5 empty] | 5538.6545
#REF! | 5399 | 9 | [5 empty] | 5371.2364
#REF! | 5183 | 10 | [5 empty] | 5203.8182
2008 | 5036 | 11 | [5 empty] | 5036.4
2009 | 4869 | 12 | [5 empty] | 4868.9818
2010 | 4702 | 13 | [5 empty] | 4701.5636
2011 | 4534 | 14 | [5 empty] | 4534.1455
2012 | 4367 | 15 | [5 empty] | 4366.7273
2013 | 4199 | 16 | [5 empty] | 4199.3091
2014 | 4032 | 17 | [5 empty] | 4031.8909
2015 | 3864 | 18 | [5 empty] | 3864.4727
2016 | 3697 | 19 | [5 empty] | 3697.0545
2017 | 3530 | 20 | [5 empty] | 3529.6364
2018 | 3362 | 21 | [5 empty] | 3362.2182
2019 | 3195 | 22 | [5 empty] | 3194.8
2020 | 3027 | 23 | [5 empty] | 3027.3818
2021 | 2860 | 24 | [5 empty] | 2859.9636
2022 | 2693 | 25 | [5 empty] | 2692.5455
2023 | 2525 | 26 | [5 empty] | 2525.1273
2024 | 2358 | 27 | [5 empty] | 2357.7091
2025 | 2190 | 28 | [5 empty] | 2190.2909
3.등비급수법
연도 | 인구(Y) | LN(Y) | 경과년수(n) |  |  |  | R2= | 0.98093
1997 | 6952 | 8.8468 | 0 |  |  |  |  | 6952
#REF! | 6698 | 8.8096 | 1 | r= | -0.02894 |  |  | 6750.8
#REF! | 6610 | 8.7963 | 2 | Y0= | 6952 |  |  | 6555.4
#REF! | 6347 | 8.7557 | 3 | R^2= | 0.98093 |  |  | 6365.7
#REF! | 6154 | 8.7249 | 4 |  |  |  |  | 6181.5
#REF! | 5940 | 8.6895 | 5 | Y=Y0(1+r)^x |  |  |  | 6002.6
#REF! | 5740 | 8.6552 | 6 |  |  |  |  | 5828.9
#REF! | 5718 | 8.6514 | 7 |  |  |  |  | 5660.2
#REF! | 5709 | 8.6498 | 8 |  |  |  |  | 5496.4
#REF! | 5399 | 8.594 | 9 |  |  |  |  | 5337.3
#REF! | 5183 | 8.5531 | 10 |  |  |  |  | 5182.9
2008 | 5033 | 8.5238 | 11 |  |  |  |  | 5032.9
2009 | 4887 | 8.4943 | 12 |  |  |  |  | 4887.2
2010 | 4746 | 8.4651 | 13 |  |  |  |  | 4745.8
2011 | 4608 | 8.4355 | 14 |  |  |  |  | 4608.4
2012 | 4475 | 8.4063 | 15 |  |  |  |  | 4475.1
2013 | 4346 | 8.377 | 16 |  |  |  |  | 4345.6
2014 | 4220 | 8.3476 | 17 |  |  |  |  | 4219.8
2015 | 4098 | 8.3183 | 18 |  |  |  |  | 4097.7
2016 | 3979 | 8.2888 | 19 |  |  |  |  | 3979.1
2017 | 3864 | 8.2595 | 20 |  |  |  |  | 3863.9
2018 | 3752 | 8.23 | 21 |  |  |  |  | 3752.1
2019 | 3644 | 8.2008 | 22 |  |  |  |  | 3643.5
2020 | 3538 | 8.1713 | 23 |  |  |  |  | 3538.1
2021 | 3436 | 8.1421 | 24 |  |  |  |  | 3435.7
2022 | 3336 | 8.1125 | 25 |  |  |  |  | 3336.3
2023 | 3240 | 8.0833 | 26 |  |  |  |  | 3239.7
2024 | 3146 | 8.0539 | 27 |  |  |  |  | 3146
2025 | 3055 | 8.0245 | 28 |  |  |  |  | 3054.9
4.지수곡선식
연도 | 인구(Y) | LN(Y-Y0) | 경과년수(n) | LN(n) |  |  | R2= | #VALUE!
1997 | 6952 |  | 0 |  |  |  |  | #VALUE!
#REF! | 6698 | #NUM! | 1 | 0 | 상수(a)= | #VALUE! |  | #VALUE!
#REF! | 6610 | #NUM! | 2 | 0.69315 | 상수(b)= | #VALUE! | =LN(A) | #VALUE!
#REF! | 6347 | #NUM! | 3 | 1.0986 |  |  |  | #VALUE!
#REF! | 6154 | #NUM! | 4 | 1.3863 | R^2= | #VALUE! |  | #VALUE!
#REF! | 5940 | #NUM! | 5 | 1.6094 | A= | #VALUE! |  | #VALUE!
#REF! | 5740 | #NUM! | 6 | 1.7918 |  |  |  | #VALUE!
#REF! | 5718 | #NUM! | 7 | 1.9459 |  |  |  | #VALUE!
#REF! | 5709 | #NUM! | 8 | 2.0794 | Y=Y0+Ax^a |  |  | #VALUE!
#REF! | 5399 | #NUM! | 9 | 2.1972 | LN(Y-Y0)=LN(A)+a LN x |  |  | #VALUE!
#REF! | 5183 | #NUM! | 10 | 2.3026 |  |  |  | #VALUE!
2008 | #N/A |  | 11 |  |  |  |  | #VALUE!
2009 | #N/A |  | 12 |  |  |  |  | #VALUE!
2010 | #N/A |  | 13 |  |  |  |  | #VALUE!
2011 | #N/A |  | 14 |  |  |  |  | #VALUE!
2012 | #N/A |  | 15 |  |  |  |  | #VALUE!
2013 | #N/A |  | 16 |  |  |  |  | #VALUE!
2014 | #N/A |  | 17 |  |  |  |  | #VALUE!
2015 | #N/A |  | 18 |  |  |  |  | #VALUE!
2016 | #N/A |  | 19 |  |  |  |  | #VALUE!
2017 | #N/A |  | 20 |  |  |  |  | #VALUE!
2018 | #N/A |  | 21 |  |  |  |  | #VALUE!
2019 | #N/A |  | 22 |  |  |  |  | #VALUE!
2020 | #N/A |  | 23 |  |  |  |  | #VALUE!
2021 | #N/A |  | 24 |  |  |  |  | #VALUE!
2022 | #N/A |  | 25 |  |  |  |  | #VALUE!
2023 | #N/A |  | 26 |  |  |  |  | #VALUE!
2024 | #N/A |  | 27 |  |  |  |  | #VALUE!
2025 | #N/A |  | 28 |  |  |  |  | #VALUE!
5.로지스틱커브
연도 | 인구(Y) | LN(k/Y-1) | 경과년수(n) |  |  |  | R2= | 0.97808
1997 | 6952 | 0 | 0 |  |  |  |  | 6884.3748
#REF! | 6698 | 0.073105 | 1 | 상수(a)= | 0.049149 | =-a |  | 6713.6227
#REF! | 6610 | 0.098468 | 2 | 상수(b)= | 0.019455 |  |  | 6543.158
#REF! | 6347 | 0.17449 | 3 | R^2= | 0.97808 |  |  | 6373.1853
#REF! | 6154 | 0.23059 | 4 | k= | 13904 |  |  | 6203.9065
#REF! | 5940 | 0.29322 | 5 |  |  |  |  | 6035.5205
#REF! | 5740 | 0.35228 | 6 |  |  |  |  | 5868.2217
#REF! | 5718 | 0.35881 | 7 | Y=k/(1+e^(b-ax)) |  |  |  | 5702.1997
#REF! | 5709 | 0.36148 | 8 | LN(k/Y-1)=b-ax |  |  |  | 5537.6379
#REF! | 5399 | 0.45444 | 9 |  |  |  |  | 5374.7131
#REF! | 5183 | 0.52035 | 10 |  |  |  |  | 5213.5946
2008 | 5054 |  | 11 |  |  |  |  | 5054.4439
2009 | 4897 |  | 12 |  |  |  |  | 4897.4135
2010 | 4743 |  | 13 |  |  |  |  | 4742.6472
2011 | 4590 |  | 14 |  |  |  |  | 4590.2792
2012 | 4440 |  | 15 |  |  |  |  | 4440.4336
2013 | 4293 |  | 16 |  |  |  |  | 4293.2248
2014 | 4149 |  | 17 |  |  |  |  | 4148.7568
2015 | 4007 |  | 18 |  |  |  |  | 4007.1232
2016 | 3868 |  | 19 |  |  |  |  | 3868.4075
2017 | 3733 |  | 20 |  |  |  |  | 3732.6827
2018 | 3600 |  | 21 |  |  |  |  | 3600.0115
2019 | 3470 |  | 22 |  |  |  |  | 3470.447
2020 | 3344 |  | 23 |  |  |  |  | 3344.0322
2021 | 3221 |  | 24 |  |  |  |  | 3220.8007
2022 | 3101 |  | 25 |  |  |  |  | 3100.777
2023 | 2984 |  | 26 |  |  |  |  | 2983.9766
2024 | 2870 |  | 27 |  |  |  |  | 2870.407
2025 | 2760 |  | 28 |  |  |  |  | 2760.0672
▨ 결과 및 적용 (과거 10년)
연도 | 등차급수법 | 최소자승법 | 등비급수 | 지수곡선 | 로지스틱커브 | 평균 | 평균 (최대,최소제외) | 선정 | 비고
2008 | 5006 | 5036 | 5033 |  | 5054 | 5032.3 | 5034.5 | 5032
2009 | 4829 | 4869 | 4887 |  | 4897 | 4870.5 | 4878 | 4871
2010 | 4652 | 4702 | 4746 |  | 4743 | 4710.8 | 4722.5 | 4711
2011 | 4475 | 4534 | 4608 |  | 4590 | 4551.8 | 4562 | 4552
2012 | 4299 | 4367 | 4475 |  | 4440 | 4395.3 | 4403.5 | 4395
2013 | 4122 | 4199 | 4346 |  | 4293 | 4240 | 4246 | 4240
2014 | 3945 | 4032 | 4220 |  | 4149 | 4086.5 | 4090.5 | 4087
2015 | 3768 | 3864 | 4098 |  | 4007 | 3934.3 | 3935.5 | 3934
2016 | 3591 | 3697 | 3979 |  | 3868 | 3783.8 | 3782.5 | 3784
2017 | 3414 | 3530 | 3864 |  | 3733 | 3635.3 | 3631.5 | 3635
2018 | 3237 | 3362 | 3752 |  | 3600 | 3487.8 | 3481 | 3488
2019 | 3060 | 3195 | 3644 |  | 3470 | 3342.3 | 3332.5 | 3342
2020 | 2883 | 3027 | 3538 |  | 3344 | 3198 | 3185.5 | 3198
2021 | 2706 | 2860 | 3436 |  | 3221 | 3055.8 | 3040.5 | 3056
2022 | 2530 | 2693 | 3336 |  | 3101 | 2915 | 2897 | 2915
2023 | 2353 | 2525 | 3240 |  | 2984 | 2775.5 | 2754.5 | 2776 |  |  | 806200
2024 | 2176 | 2358 | 3146 |  | 2870 | 2637.5 | 2614 | 2638 |  | 51000 | 51000
2025 | 1999 | 2190 | 3055 |  | 2760 | 2501 | 2475 | 2501 |  |  | 755200
채택 | [5 empty] | ○ |  |  |  |  | 6952 | 6698 | 6610 | 6347 | 6154 | 5940 | 5740 | 5718 | 5709 | 5399 | 5183 | 5006
R²= | 0.9771 | 0.9771 | 0.98093 |  | 0.97808 |  |  |  |  | 0.98093 | 1997 | 1998 | 1999 | 2000 | 2001 | 2002 | 2003 | 2004 | 2005 | 2006 | 2007 | 2008 | 2009 | 2010 | 2011 | 2012 | 2013 | 2014 | 2015 | 2016 | 2017 | 2018 | 2019 | 2020 | 2021 | 2022 | 2023 | 2024 | 2025
[10 empty] | 등차 | [10 empty] | 5183 | 5006 | 4829 | 4652 | 4475 | 4299 | 4122 | 3945 | 3768 | 3591 | 3414 | 3237 | 3060 | 2883 | 2706 | 2530 | 2353 | 2176 | 1999 | 등차
[10 empty] | 최소 | [10 empty] | 5183 | 5036 | 4869 | 4702 | 4534 | 4367 | 4199 | 4032 | 3864 | 3697 | 3530 | 3362 | 3195 | 3027 | 2860 | 2693 | 2525 | 2358 | 2190 | 최소
[10 empty] | 등비 | [10 empty] | 5183 | 5033 | 4887 | 4746 | 4608 | 4475 | 4346 | 4220 | 4098 | 3979 | 3864 | 3752 | 3644 | 3538 | 3436 | 3336 | 3240 | 3146 | 3055 | 등비
[10 empty] | 지수 | 2007: 5183 | 지수
[10 empty] | 로지스틱 | [10 empty] | 5183 | 5054 | 4897 | 4743 | 4590 | 4440 | 4293 | 4149 | 4007 | 3868 | 3733 | 3600 | 3470 | 3344 | 3221 | 3101 | 2984 | 2870 | 2760 | 로지스틱
[10 empty] | 평균 | [10 empty] | 5183 | 5032.3 | 4870.5 | 4710.8 | 4590 | 4440 | 4293 | 4149 | 4007 | 3868 | 3733 | 3600 | 3470 | 3344 | 3221 | 3101 | 2984 | 2870 | 2760 | 평균

## 송정동5 (hidden)
송정동 (5년 인구추정)
1.등차급수법
연도 | 인구(Y) | 경과년수(n) |  |  |  |  | R2= | 0.90346
2002 | 5940 | 0 | [5 empty] | 5940
2003 | 5740 | 1 | 상수(a)= | -151.4 |  |  |  | 5788.6 | 570570 | 570570 | 766
2004 | 5718 | 2 | 상수(b)= | 5940 |  |  |  | 5637.2 | 583230 | 583230 | 1094
2005 | 5709 | 3 | R^2= | 0.90346 |  |  |  | 5485.8 | 590162 | 590162 | 1277
2006 | 5399 | 4 | [5 empty] | 5334.4 | 600343 | 600343 | 1147
2007 | 5183 | 5 | Y=ax+b |  |  |  |  | 5183 | 611921 | 611921 | 1355
2008 | 5032 | 6 | [5 empty] | 5031.6 | 622238 | 622238 | 1717
2009 | 4880 | 7 | [5 empty] | 4880.2
2010 | 4729 | 8 | [5 empty] | 4728.8
2011 | 4577 | 9 | [5 empty] | 4577.4
2012 | 4426 | 10 | [5 empty] | 4426
2013 | 4275 | 11 | [5 empty] | 4274.6
2014 | 4123 | 12 | [5 empty] | 4123.2
2015 | 3972 | 13 | [5 empty] | 3971.8
2016 | 3820 | 14 | [5 empty] | 3820.4
2017 | 3669 | 15 | [5 empty] | 3669
2018 | 3518 | 16 | [5 empty] | 3517.6
2019 | 3366 | 17 | [5 empty] | 3366.2
2020 | 3215 | 18 | [5 empty] | 3214.8
2021 | 3063 | 19 | [5 empty] | 3063.4
2022 | 2912 | 20 | [5 empty] | 2912
2023 | 2761 | 21 | [5 empty] | 2760.6
2024 | 2609 | 22 | [5 empty] | 2609.2
2025 | 2458 | 23 | [5 empty] | 2457.8
2.최소자승법
연도 | 인구(Y) | 경과년수(n) |  |  |  |  | R2= | 0.89326
2002 | 5940 | 0 | [5 empty] | 5958.9048
2003 | 5740 | 1 | 상수(a)= | -137.6286 |  |  |  | 5821.2762
2004 | 5718 | 2 | 상수(b)= | 5958.9048 |  |  |  | 5683.6476
2005 | 5709 | 3 | R^2= | 0.89326 |  |  |  | 5546.019
2006 | 5399 | 4 | [5 empty] | 5408.3905
2007 | 5183 | 5 | Y=ax+b |  |  |  |  | 5270.7619
2008 | 5133 | 6 | [5 empty] | 5133.1333
2009 | 4996 | 7 | [5 empty] | 4995.5048
2010 | 4858 | 8 | [5 empty] | 4857.8762
2011 | 4720 | 9 | [5 empty] | 4720.2476
2012 | 4583 | 10 | [5 empty] | 4582.619
2013 | 4445 | 11 | [5 empty] | 4444.9905
2014 | 4307 | 12 | [5 empty] | 4307.3619
2015 | 4170 | 13 | [5 empty] | 4169.7333
2016 | 4032 | 14 | [5 empty] | 4032.1048
2017 | 3894 | 15 | [5 empty] | 3894.4762
2018 | 3757 | 16 | [5 empty] | 3756.8476
2019 | 3619 | 17 | [5 empty] | 3619.219
2020 | 3482 | 18 | [5 empty] | 3481.5905
2021 | 3344 | 19 | [5 empty] | 3343.9619
2022 | 3206 | 20 | [5 empty] | 3206.3333
2023 | 3069 | 21 | [5 empty] | 3068.7048
2024 | 2931 | 22 | [5 empty] | 2931.0762
2025 | 2793 | 23 | [5 empty] | 2793.4476
3.등비급수법
연도 | 인구(Y) | LN(Y) | 경과년수(n) |  |  |  | R2= | 0.89432
2002 | 5940 | 8.6895 | 0 |  |  |  |  | 5940
2003 | 5740 | 8.6552 | 1 | r= | -0.0269 |  |  | 5780.2
2004 | 5718 | 8.6514 | 2 | Y0= | 5940 |  |  | 5624.7
2005 | 5709 | 8.6498 | 3 | R^2= | 0.89432 |  |  | 5473.4
2006 | 5399 | 8.594 | 4 |  |  |  |  | 5326.2
2007 | 5183 | 8.5531 | 5 | Y=Y0(1+r)^x |  |  |  | 5182.9
2008 | 5043 | 8.5258 | 6 |  |  |  |  | 5043.5
2009 | 4908 | 8.4986 | 7 |  |  |  |  | 4907.8
2010 | 4776 | 8.4714 | 8 |  |  |  |  | 4775.8
2011 | 4647 | 8.444 | 9 |  |  |  |  | 4647.3
2012 | 4522 | 8.4167 | 10 |  |  |  |  | 4522.3
2013 | 4401 | 8.3896 | 11 |  |  |  |  | 4400.7
2014 | 4282 | 8.3622 | 12 |  |  |  |  | 4282.3
2015 | 4167 | 8.335 | 13 |  |  |  |  | 4167.1
2016 | 4055 | 8.3077 | 14 |  |  |  |  | 4055
2017 | 3946 | 8.2805 | 15 |  |  |  |  | 3945.9
2018 | 3840 | 8.2532 | 16 |  |  |  |  | 3839.8
2019 | 3736 | 8.2258 | 17 |  |  |  |  | 3736.5
2020 | 3636 | 8.1986 | 18 |  |  |  |  | 3636
2021 | 3538 | 8.1713 | 19 |  |  |  |  | 3538.2
2022 | 3443 | 8.1441 | 20 |  |  |  |  | 3443
2023 | 3350 | 8.1167 | 21 |  |  |  |  | 3350.4
2024 | 3260 | 8.0895 | 22 |  |  |  |  | 3260.2
2025 | 3173 | 8.0624 | 23 |  |  |  |  | 3172.5
4.지수곡선식
연도 | 인구(Y) | LN(Y-Y0) | 경과년수(n) | LN(n) |  |  | R2= | #VALUE!
2002 | 5940 |  | 0 |  |  |  |  | #VALUE!
2003 | 5740 | #NUM! | 1 | 0 | 상수(a)= | #VALUE! |  | #VALUE!
2004 | 5718 | #NUM! | 2 | 0.69315 | 상수(b)= | #VALUE! | =LN(A) | #VALUE!
2005 | 5709 | #NUM! | 3 | 1.0986 |  |  |  | #VALUE!
2006 | 5399 | #NUM! | 4 | 1.3863 | R^2= | #VALUE! |  | #VALUE!
2007 | 5183 | #NUM! | 5 | 1.6094 | A= | #VALUE! |  | #VALUE!
2008 | #VALUE! | #VALUE! | 6 |  |  |  |  | #VALUE!
2009 | #VALUE! | #VALUE! | 7 |  |  |  |  | #VALUE!
2010 | #VALUE! | #VALUE! | 8 |  |  |  |  | #VALUE!
2011 | #VALUE! | #VALUE! | 9 |  |  |  |  | #VALUE!
2012 | #VALUE! | #VALUE! | 10 |  |  |  |  | #VALUE!
2013 | #VALUE! | #VALUE! | 11 |  |  |  |  | #VALUE!
2014 | #VALUE! | #VALUE! | 12 |  |  |  |  | #VALUE!
2015 | #VALUE! | #VALUE! | 13 |  |  |  |  | #VALUE!
2016 | #VALUE! | #VALUE! | 14 |  |  |  |  | #VALUE!
2017 | #VALUE! | #VALUE! | 15 |  |  |  |  | #VALUE!
2018 | #VALUE! | #VALUE! | 16 |  |  |  |  | #VALUE!
2019 | #VALUE! | #VALUE! | 17 |  |  |  |  | #VALUE!
2020 | #VALUE! | #VALUE! | 18 |  |  |  |  | #VALUE!
2021 | #VALUE! | #VALUE! | 19 |  |  |  |  | #VALUE!
2022 | #VALUE! | #VALUE! | 20 |  |  |  |  | #VALUE!
2023 | #VALUE! | #VALUE! | 21 |  |  |  |  | #VALUE!
2024 | #VALUE! | #VALUE! | 22 |  |  |  |  | #VALUE!
2025 | #VALUE! | #VALUE! | 23 |  |  |  |  | #VALUE!
5.로지스틱커브
연도 | 인구(Y) | LN(k/Y-1) | 경과년수(n) |  |  |  | R2= | 0.89212
2002 | 5940 | 0 | 0 |  |  |  |  | 5959.7
2003 | 5740 | 0.067366 | 1 | 상수(a)= | 0.04658 | =-a |  | 5821.3733
2004 | 5718 | 0.074782 | 2 | 상수(b)= | -0.006633 |  |  | 5683.1752
2005 | 5709 | 0.077817 | 3 | R^2= | 0.89212 |  |  | 5545.2551
2006 | 5399 | 0.18266 | 4 | k= | 11880 |  |  | 5407.7612
2007 | 5183 | 0.25628 | 5 |  |  |  |  | 5270.8398
2008 | 5135 |  | 6 |  |  |  |  | 5134.6349
2009 | 4999 |  | 7 |  |  |  |  | 4999.2874
2010 | 4865 |  | 8 |  |  |  |  | 4864.9344
2011 | 4732 |  | 9 |  |  |  |  | 4731.7091
2012 | 4600 |  | 10 |  |  |  |  | 4599.74
2013 | 4469 |  | 11 |  |  |  |  | 4469.1503
2014 | 4340 |  | 12 |  |  |  |  | 4340.058
2015 | 4213 |  | 13 |  |  |  |  | 4212.5749
2016 | 4087 |  | 14 |  |  |  |  | 4086.8068
2017 | 3963 |  | 15 |  |  |  |  | 3962.8529
2018 | 3841 |  | 16 |  |  |  |  | 3840.8057
2019 | 3721 |  | 17 |  |  |  |  | 3720.7507
2020 | 3603 |  | 18 |  |  |  |  | 3602.7667
2021 | 3487 |  | 19 |  |  |  |  | 3486.9251
2022 | 3373 |  | 20 |  |  |  |  | 3373.2902
2023 | 3262 |  | 21 |  |  |  |  | 3261.9193
2024 | 3153 |  | 22 |  |  |  |  | 3152.8626
2025 | 3046 |  | 23 |  |  |  |  | 3046.1632
▨ 결과 및 적용 (과거 5년)
연도 | 등차급수법 | 최소자승법 | 등비급수 | 지수곡선 | 로지스틱커브 | 평균 | 평균 (최대,최소제외) | 선정 | 비고
2008 | 5032 | 5133 | 5043 |  | 5135 | 5085.8 | 5088 | 5086
2009 | 4880 | 4996 | 4908 |  | 4999 | 4945.8 | 4952 | 4946
2010 | 4729 | 4858 | 4776 |  | 4865 | 4807 | 4817 | 4807
2011 | 4577 | 4720 | 4647 |  | 4732 | 4669 | 4683.5 | 4669
2012 | 4426 | 4583 | 4522 |  | 4600 | 4532.8 | 4552.5 | 4533
2013 | 4275 | 4445 | 4401 |  | 4469 | 4397.5 | 4423 | 4398
2014 | 4123 | 4307 | 4282 |  | 4340 | 4263 | 4294.5 | 4263
2015 | 3972 | 4170 | 4167 |  | 4213 | 4130.5 | 4168.5 | 4131
2016 | 3820 | 4032 | 4055 |  | 4087 | 3998.5 | 4043.5 | 3999
2017 | 3669 | 3894 | 3946 |  | 3963 | 3868 | 3920 | 3868
2018 | 3518 | 3757 | 3840 |  | 3841 | 3739 | 3798.5 | 3739
2019 | 3366 | 3619 | 3736 |  | 3721 | 3610.5 | 3670 | 3611
2020 | 3215 | 3482 | 3636 |  | 3603 | 3484 | 3542.5 | 3484
2021 | 3063 | 3344 | 3538 |  | 3487 | 3358 | 3415.5 | 3358
2022 | 2912 | 3206 | 3443 |  | 3373 | 3233.5 | 3289.5 | 3234
2023 | 2761 | 3069 | 3350 |  | 3262 | 3110.5 | 3165.5 | 3111 |  |  | 806200
2024 | 2609 | 2931 | 3260 |  | 3153 | 2988.3 | 3042 | 2988 |  | 51000 | 51000
2025 | 2458 | 2793 | 3173 |  | 3046 | 2867.5 | 2919.5 | 2868 |  |  | 755200
채택 | [5 empty] | ○ |  |  |  |  | 5940 | 5740 | 5718 | 5709 | 5399 | 5183 | 5135
R²= | 0.90346 | 0.89326 | 0.89432 |  | 0.89212 |  |  |  |  | 0.90346 | 2002 | 2003 | 2004 | 2005 | 2006 | 2007 | 2008 | 2009 | 2010 | 2011 | 2012 | 2013 | 2014 | 2015 | 2016 | 2017 | 2018 | 2019 | 2020 | 2021 | 2022 | 2023 | 2024 | 2025
[10 empty] | 등차 | [5 empty] | 5183 | 5032 | 4880 | 4729 | 4577 | 4426 | 4275 | 4123 | 3972 | 3820 | 3669 | 3518 | 3366 | 3215 | 3063 | 2912 | 2761 | 2609 | 2458
[10 empty] | 최소 | [5 empty] | 5183 | 5133 | 4996 | 4858 | 4720 | 4583 | 4445 | 4307 | 4170 | 4032 | 3894 | 3757 | 3619 | 3482 | 3344 | 3206 | 3069 | 2931 | 2793
[10 empty] | 등비 | [5 empty] | 5183 | 5043 | 4908 | 4776 | 4647 | 4522 | 4401 | 4282 | 4167 | 4055 | 3946 | 3840 | 3736 | 3636 | 3538 | 3443 | 3350 | 3260 | 3173
[10 empty] | 지수 | [5 empty] | 5183 | #VALUE! | #VALUE! | #VALUE! | #VALUE! | #VALUE! | #VALUE! | #VALUE! | #VALUE! | #VALUE! | #VALUE! | #VALUE! | #VALUE! | #VALUE! | #VALUE! | #VALUE! | #VALUE! | #VALUE! | #VALUE!
[10 empty] | 로지스틱 | [5 empty] | 5183 | 5135 | 4999 | 4865 | 4732 | 4600 | 4469 | 4340 | 4213 | 4087 | 3963 | 3841 | 3721 | 3603 | 3487 | 3373 | 3262 | 3153 | 3046
[10 empty] | 평균 | [5 empty] | 5183 | 5088 | 4952 | 4817 | 4683.5 | 4552.5 | 4423 | 4294.5 | 4168.5 | 4043.5 | 3920 | 3798.5 | 3670 | 3542.5 | 3415.5 | 3289.5 | 3165.5 | 3042 | 2919.5 | 평균

## 북삼동20년 (hidden)
북삼동 (20년 인구추정)
1.등차급수법
연도 | 인구(Y) | 경과년수(n) |  |  |  |  | R2= | 0.89614
1988 | 10091 | 0 | 상수(a)= | 585.4737 |  |  |  | 10091 | 570570 | 570570 | 766
1989 | 10204 | 1 | 상수(b)= | 10091 |  |  |  | 10676.4737 | 583230 | 583230 | 1094
1990 | 9169 | 2 | R^2= | 0.89614 |  |  |  | 11261.9474 | 590162 | 590162 | 1277
1991 | 9282 | 3 | [5 empty] | 11847.4211 | 600343 | 600343 | 1147
1992 | 9168 | 4 | [5 empty] | 12432.8947 | 611921 | 611921 | 1355
1993 | 9159 | 5 | [5 empty] | 13018.3684 | 622238 | 622238 | 1717
1994 | 9336 | 6 | Y=ax+b |  |  |  |  | 13603.8421 | 623897 | 623897 | 1614
1995 | 11008 | 7 | [5 empty] | 14189.3158 | 626069 | 626069 | 1584
1996 | 12272 | 8 | [5 empty] | 14774.7895 | 618816 | 620374 | 1555
1997 | 13056 | 9 | [5 empty] | 15360.2632 | 622472 | 624260 | 1788
1998 | 14417 | 10 | [5 empty] | 15945.7368 |  | 623804 | -623804
1999 | 15218 | 11 | [5 empty] | 16531.2105
2000 | 16870 | 12 | [5 empty] | 17116.6842
2001 | 19029 | 13 | [5 empty] | 17702.1579
2002 | 20963 | 14 | [5 empty] | 18287.6316
2003 | 21131 | 15 | [5 empty] | 18873.1053
2004 | 21241 | 16 | [5 empty] | 19458.5789
2005 | 21184 | 17 | [5 empty] | 20044.0526
2006 | 20836 | 18 | [5 empty] | 20629.5263
2007 | 21215 | 19 | [5 empty] | 21215
2008 | 21800 | 20 | [5 empty] | 21800.4737
2009 | 22386 | 21 | [5 empty] | 22385.9474
2010 | 22971 | 22 | [5 empty] | 22971.4211
2011 | 23557 | 23 | [5 empty] | 23556.8947
2012 | 24142 | 24 | [5 empty] | 24142.3684
2013 | 24728 | 25 | [5 empty] | 24727.8421
2014 | 25313 | 26 | [5 empty] | 25313.3158
2015 | 25899 | 27 | [5 empty] | 25898.7895
2016 | 26484 | 28 | [5 empty] | 26484.2632
2017 | 27070 | 29 | [5 empty] | 27069.7368
2018 | 27655 | 30 | [5 empty] | 27655.2105
2019 | 28241 | 31 | [5 empty] | 28240.6842
2020 | 28826 | 32 | [5 empty] | 28826.1579
2021 | 29412 | 33 | [5 empty] | 29411.6316
2022 | 29997 | 34 | [5 empty] | 29997.1053
2023 | 30583 | 35 | [5 empty] | 30582.5789
2024 | 31168 | 36 | [5 empty] | 31168.0526
2025 | 31754 | 37 | [5 empty] | 31753.5263
2.최소자승법
연도 | 인구(Y) | 경과년수(n) |  |  |  |  | R2= | 0.90901
1988 | 10091 | 0 | 상수(a)= | 806.7526 |  |  |  | 7078.3
1989 | 10204 | 1 | 상수(b)= | 7078.3 |  |  |  | 7885.0526
1990 | 9169 | 2 | R^2= | 0.90901 |  |  |  | 8691.8053
1991 | 9282 | 3 | [5 empty] | 9498.5579
1992 | 9168 | 4 | [5 empty] | 10305.3105
1993 | 9159 | 5 | [5 empty] | 11112.0632
1994 | 9336 | 6 | Y=ax+b |  |  |  |  | 11918.8158
1995 | 11008 | 7 | [5 empty] | 12725.5684
1996 | 12272 | 8 | [5 empty] | 13532.3211
1997 | 13056 | 9 | [5 empty] | 14339.0737
1998 | 14417 | 10 | [5 empty] | 15145.8263
1999 | 15218 | 11 | [5 empty] | 15952.5789
2000 | 16870 | 12 | [5 empty] | 16759.3316
2001 | 19029 | 13 | [5 empty] | 17566.0842
2002 | 20963 | 14 | [5 empty] | 18372.8368
2003 | 21131 | 15 | [5 empty] | 19179.5895
2004 | 21241 | 16 | [5 empty] | 19986.3421
2005 | 21184 | 17 | [5 empty] | 20793.0947
2006 | 20836 | 18 | [5 empty] | 21599.8474
2007 | 21215 | 19 | [5 empty] | 22406.6
2008 | 23213 | 20 | [5 empty] | 23213.3526
2009 | 24020 | 21 | [5 empty] | 24020.1053
2010 | 24827 | 22 | [5 empty] | 24826.8579
2011 | 25634 | 23 | [5 empty] | 25633.6105
2012 | 26440 | 24 | [5 empty] | 26440.3632
2013 | 27247 | 25 | [5 empty] | 27247.1158
2014 | 28054 | 26 | [5 empty] | 28053.8684
2015 | 28861 | 27 | [5 empty] | 28860.6211
2016 | 29667 | 28 | [5 empty] | 29667.3737
2017 | 30474 | 29 | [5 empty] | 30474.1263
2018 | 31281 | 30 | [5 empty] | 31280.8789
2019 | 32088 | 31 | [5 empty] | 32087.6316
2020 | 32894 | 32 | [5 empty] | 32894.3842
2021 | 33701 | 33 | [5 empty] | 33701.1368
2022 | 34508 | 34 | [5 empty] | 34507.8895
2023 | 35315 | 35 | [5 empty] | 35314.6421
2024 | 36121 | 36 | [5 empty] | 36121.3947
2025 | 36928 | 37 | [5 empty] | 36928.1474
3.등비급수법
연도 | 인구(Y) | LN(Y) | 경과년수(n) |  |  |  | R2= | 0.90789
1988 | 10091 | 9.2194 | 0 | r= | 0.03988 |  |  | 10091
1989 | 10204 | 9.2305 | 1 | Y0= | 10091 |  |  | 10493.4
1990 | 9169 | 9.1236 | 2 | R^2= | 0.90789 |  |  | 10911.9
1991 | 9282 | 9.1358 | 3 |  |  |  |  | 11347.1
1992 | 9168 | 9.1235 | 4 | Y=Y0(1+r)^x |  |  |  | 11799.6
1993 | 9159 | 9.1225 | 5 |  |  |  |  | 12270.2
1994 | 9336 | 9.1416 | 6 |  |  |  |  | 12759.5
1995 | 11008 | 9.3064 | 7 |  |  |  |  | 13268.3
1996 | 12272 | 9.4151 | 8 |  |  |  |  | 13797.5
1997 | 13056 | 9.477 | 9 |  |  |  |  | 14347.7
1998 | 14417 | 9.5762 | 10 |  |  |  |  | 14919.9
1999 | 15218 | 9.6302 | 11 |  |  |  |  | 15514.9
2000 | 16870 | 9.7333 | 12 |  |  |  |  | 16133.7
2001 | 19029 | 9.8537 | 13 |  |  |  |  | 16777.1
2002 | 20963 | 9.9505 | 14 |  |  |  |  | 17446.1
2003 | 21131 | 9.9585 | 15 |  |  |  |  | 18141.9
2004 | 21241 | 9.9637 | 16 |  |  |  |  | 18865.4
2005 | 21184 | 9.961 | 17 |  |  |  |  | 19617.7
2006 | 20836 | 9.9444 | 18 |  |  |  |  | 20400.1
2007 | 21215 | 9.9625 | 19 |  |  |  |  | 21213.7
2008 | 22060 | 10.0015 | 20 |  |  |  |  | 22059.7
2009 | 22939 | 10.0406 | 21 |  |  |  |  | 22939.4
2010 | 23854 | 10.0797 | 22 |  |  |  |  | 23854.2
2011 | 24806 | 10.1188 | 23 |  |  |  |  | 24805.5
2012 | 25795 | 10.1579 | 24 |  |  |  |  | 25794.8
2013 | 26823 | 10.197 | 25 |  |  |  |  | 26823.5
2014 | 27893 | 10.2361 | 26 |  |  |  |  | 27893.2
2015 | 29006 | 10.2753 | 27 |  |  |  |  | 29005.6
2016 | 30162 | 10.3143 | 28 |  |  |  |  | 30162.3
2017 | 31365 | 10.3534 | 29 |  |  |  |  | 31365.2
2018 | 32616 | 10.3926 | 30 |  |  |  |  | 32616
2019 | 33917 | 10.4317 | 31 |  |  |  |  | 33916.7
2020 | 35269 | 10.4708 | 32 |  |  |  |  | 35269.3
2021 | 36676 | 10.5099 | 33 |  |  |  |  | 36675.9
2022 | 38139 | 10.549 | 34 |  |  |  |  | 38138.5
2023 | 39659 | 10.5881 | 35 |  |  |  |  | 39659.5
2024 | 41241 | 10.6272 | 36 |  |  |  |  | 41241.1
2025 | 42886 | 10.6663 | 37 |  |  |  |  | 42885.8
4.지수곡선식
연도 | 인구(Y) | LN(Y-Y0) | 경과년수(n) | LN(n) |  |  | R2= | #VALUE!
1988 | 10091 |  | 0 |  | 상수(a)= | #VALUE! |  | #VALUE!
1989 | 10204 | 4.7274 | 1 | 0 | 상수(b)= | #VALUE! | =LN(A) | #VALUE!
1990 | 9169 | #NUM! | 2 | 0.69315 |  |  |  | #VALUE!
1991 | 9282 | #NUM! | 3 | 1.0986 | R^2= | #VALUE! |  | #VALUE!
1992 | 9168 | #NUM! | 4 | 1.3863 | A= | #VALUE! |  | #VALUE!
1993 | 9159 | #NUM! | 5 | 1.6094 |  |  |  | #VALUE!
1994 | 9336 | #NUM! | 6 | 1.7918 |  |  |  | #VALUE!
1995 | 11008 | 6.8211 | 7 | 1.9459 | Y=Y0+Ax^a |  |  | #VALUE!
1996 | 12272 | 7.6875 | 8 | 2.0794 | LN(Y-Y0)=LN(A)+a LN x |  |  | #VALUE!
1997 | 13056 | 7.9946 | 9 | 2.1972 |  |  |  | #VALUE!
1998 | 14417 | 8.3724 | 10 | 2.3026 |  |  |  | #VALUE!
1999 | 15218 | 8.5423 | 11 | 2.3979 |  |  |  | #VALUE!
2000 | 16870 | 8.8216 | 12 | 2.4849 |  |  |  | #VALUE!
2001 | 19029 | 9.0981 | 13 | 2.5649 |  |  |  | #VALUE!
2002 | 20963 | 9.2939 | 14 | 2.6391 |  |  |  | #VALUE!
2003 | 21131 | 9.3093 | 15 | 2.7081 |  |  |  | #VALUE!
2004 | 21241 | 9.3192 | 16 | 2.7726 |  |  |  | #VALUE!
2005 | 21184 | 9.3141 | 17 | 2.8332 |  |  |  | #VALUE!
2006 | 20836 | 9.2822 | 18 | 2.8904 |  |  |  | #VALUE!
2007 | 21215 | 9.3169 | 19 | 2.9444 |  |  |  | #VALUE!
2008 | #VALUE! |  | 20 | 2.9957 |  |  |  | #VALUE!
2009 | #VALUE! |  | 21 |  |  |  |  | #VALUE!
2010 | #VALUE! |  | 22 |  |  |  |  | #VALUE!
2011 | #VALUE! |  | 23 |  |  |  |  | #VALUE!
2012 | #VALUE! |  | 24 |  |  |  |  | #VALUE!
2013 | #VALUE! |  | 25 |  |  |  |  | #VALUE!
2014 | #VALUE! |  | 26 |  |  |  |  | #VALUE!
2015 | #VALUE! |  | 27 |  |  |  |  | #VALUE!
2016 | #VALUE! |  | 28 |  |  |  |  | #VALUE!
2017 | #VALUE! |  | 29 |  |  |  |  | #VALUE!
2018 | #VALUE! |  | 30 |  |  |  |  | #VALUE!
2019 | #VALUE! |  | 31 |  |  |  |  | #VALUE!
2020 | #VALUE! |  | 32 |  |  |  |  | #VALUE!
2021 | #VALUE! |  | 33 |  |  |  |  | #VALUE!
2022 | #VALUE! |  | 34 |  |  |  |  | #VALUE!
2023 | #VALUE! |  | 35 |  |  |  |  | #VALUE!
2024 | #VALUE! |  | 36 |  |  |  |  | #VALUE!
2025 | #VALUE! |  | 37 |  |  |  |  | #VALUE!
5.로지스틱커브
연도 | 인구(Y) | LN(k/Y-1) | 경과년수(n) |  |  |  | R2= | 0.92579
1988 | 10091 | 1.1662 | 0 | 상수(a)= | -0.085728 | =-a |  | 7831.9218
1989 | 10204 | 1.1516 | 1 | 상수(b)= | 1.4871 |  |  | 8394.4323
1990 | 9169 | 1.2901 | 2 | R^2= | 0.92579 |  |  | 8986.8655
1991 | 9282 | 1.2745 | 3 | k= | 42482 |  |  | 9609.3228
1992 | 9168 | 1.2903 | 4 |  |  |  |  | 10261.6852
1993 | 9159 | 1.2915 | 5 |  |  |  |  | 10943.5916
1994 | 9336 | 1.267 | 6 | Y=k/(1+e^(b-ax)) |  |  |  | 11654.4213
1995 | 11008 | 1.0505 | 7 | LN(k/Y-1)=b-ax |  |  |  | 12393.2789
1996 | 12272 | 0.90085 | 8 |  |  |  |  | 13158.9834
1997 | 13056 | 0.81263 | 9 |  |  |  |  | 13950.0625
1998 | 14417 | 0.66612 | 10 |  |  |  |  | 14764.7528
1999 | 15218 | 0.58309 | 11 |  |  |  |  | 15601.006
2000 | 16870 | 0.41752 | 12 |  |  |  |  | 16456.502
2001 | 19029 | 0.20903 | 13 |  |  |  |  | 17328.6684
2002 | 20963 | 0.026177 | 14 |  |  |  |  | 18214.7074
2003 | 21131 | 0.010357 | 15 |  |  |  |  | 19111.6282
2004 | 21241 | 0 | 16 |  |  |  |  | 20016.2858
2005 | 21184 | 0.005367 | 17 |  |  |  |  | 20925.4234
2006 | 20836 | 0.038138 | 18 |  |  |  |  | 21835.7189
2007 | 21215 | 0.0024481 | 19 |  |  |  |  | 22743.8334
2008 | 23646 |  | 20 |  |  |  |  | 23646.4598
2009 | 24540 |  | 21 |  |  |  |  | 24540.3709
2010 | 25422 |  | 22 |  |  |  |  | 25422.4644
2011 | 26290 |  | 23 |  |  |  |  | 26289.805
2012 | 27140 |  | 24 |  |  |  |  | 27139.6608
2013 | 27970 |  | 25 |  |  |  |  | 27969.5344
2014 | 28777 |  | 26 |  |  |  |  | 28777.1871
2015 | 29561 |  | 27 |  |  |  |  | 29560.657
2016 | 30318 |  | 28 |  |  |  |  | 30318.2696
2017 | 31049 |  | 29 |  |  |  |  | 31048.6422
2018 | 31751 |  | 30 |  |  |  |  | 31750.6824
2019 | 32424 |  | 31 |  |  |  |  | 32423.5802
2020 | 33067 |  | 32 |  |  |  |  | 33066.7965
2021 | 33680 |  | 33 |  |  |  |  | 33680.0464
2022 | 34263 |  | 34 |  |  |  |  | 34263.2808
2023 | 34817 |  | 35 |  |  |  |  | 34816.6646
2024 | 35341 |  | 36 |  |  |  |  | 35340.554
2025 | 35835 |  | 37 |  |  |  |  | 35835.4733
▨ 결과 및 적용 (과거 20년)
연도 | 등차급수법 | 최소자승법 | 등비급수 | 지수곡선 | 로지스틱커브 | 평균 | 평균 (최대,최소제외) | 선정 | 비고
2008 | 21800 | 23213 | 22060 |  | 23646 | 22679.8 | 22636.5 | 22680
2009 | 22386 | 24020 | 22939 |  | 24540 | 23471.3 | 23479.5 | 23471
2010 | 22971 | 24827 | 23854 |  | 25422 | 24268.5 | 24340.5 | 24269
2011 | 23557 | 25634 | 24806 |  | 26290 | 25071.8 | 25220 | 25072
2012 | 24142 | 26440 | 25795 |  | 27140 | 25879.3 | 26117.5 | 25879
2013 | 24728 | 27247 | 26823 |  | 27970 | 26692 | 27035 | 26692
2014 | 25313 | 28054 | 27893 |  | 28777 | 27509.3 | 27973.5 | 27509
2015 | 25899 | 28861 | 29006 |  | 29561 | 28331.8 | 28933.5 | 28332
2016 | 26484 | 29667 | 30162 |  | 30318 | 29157.8 | 29914.5 | 29158
2017 | 27070 | 30474 | 31365 |  | 31049 | 29989.5 | 30761.5 | 29990
2018 | 27655 | 31281 | 32616 |  | 31751 | 30825.8 | 31516 | 30826
2019 | 28241 | 32088 | 33917 |  | 32424 | 31667.5 | 32256 | 31668
2020 | 28826 | 32894 | 35269 |  | 33067 | 32514 | 32980.5 | 32514
2021 | 29412 | 33701 | 36676 |  | 33680 | 33367.3 | 33690.5 | 33367
2022 | 29997 | 34508 | 38139 |  | 34263 | 34226.8 | 34385.5 | 34227 |  |  | 806200
2023 | 30583 | 35315 | 39659 |  | 34817 | 35093.5 | 35066 | 35094 |  | 51000 | 51000
2024 | 31168 | 36121 | 41241 |  | 35341 | 35967.8 | 35731 | 35968 |  |  | 755200
2025 | 31754 | 36928 | 42886 |  | 35835 | 36850.8 | 36381.5 | 36851 |  |  | 10091 | 10204 | 9169 | 9282 | 9168 | 9159 | 9336 | 11008 | 12272 | 13056 | 14417 | 15218 | 16870 | 19029 | 20963 | 21131 | 21241 | 21184 | 20836 | 21215 | 23646
채택 | [5 empty] | ○
[10 empty] | 0 | 1988 | 1989 | 1990 | 1991 | 1992 | 1993 | 1994 | 1995 | 1996 | 1997 | 1998 | 1999 | 2000 | 2001 | 2002 | 2003 | 2004 | 2005 | 2006 | 2007 | 2008 | 2009 | 2010 | 2011 | 2012 | 2013 | 2014 | 2015 | 2016 | 2017 | 2018 | 2019 | 2020 | 2021 | 2022 | 2023 | 2024 | 2025
R²= | 0.89614 | 0.90901 | 0.90789 |  | 0.92579 |  |  |  |  | 0: 등차; 2007: 21215; 2008: 21800; 2009: 22386; 2010: 22971; 2011: 23557; 2012: 24142; 2013: 24728; 2014: 25313; 2015: 25899; 2016: 26484; 2017: 27070; 2018: 27655; 2019: 28241; 2020: 28826; 2021: 29412; 2022: 29997; 2023: 30583; 2024: 31168; 2025: 31754
[10 empty] | 최소 | [19 empty] | 21215 | 23213 | 24020 | 24827 | 25634 | 26440 | 27247 | 28054 | 28861 | 29667 | 30474 | 31281 | 32088 | 32894 | 33701 | 34508 | 35315 | 36121 | 36928
[10 empty] | 등비 | [19 empty] | 21215 | 22060 | 22939 | 23854 | 24806 | 25795 | 26823 | 27893 | 29006 | 30162 | 31365 | 32616 | 33917 | 35269 | 36676 | 38139 | 39659 | 41241 | 42886
[10 empty] | 지수 | [19 empty] | 21215 | #VALUE! | #VALUE! | #VALUE! | #VALUE! | #VALUE! | #VALUE! | #VALUE! | #VALUE! | #VALUE! | #VALUE! | #VALUE! | #VALUE! | #VALUE! | #VALUE! | #VALUE! | #VALUE! | #VALUE! | #VALUE!
[10 empty] | 로지스틱 | [19 empty] | 21215 | 23646 | 24540 | 25422 | 26290 | 27140 | 27970 | 28777 | 29561 | 30318 | 31049 | 31751 | 32424 | 33067 | 33680 | 34263 | 34817 | 35341 | 35835
[10 empty] | 평균 | [19 empty] | 21215 | 22636.5 | 23479.5 | 24340.5 | 25220 | 26117.5 | 27035 | 27973.5 | 28933.5 | 29914.5 | 30761.5 | 31516 | 32256 | 32980.5 | 33690.5 | 34385.5 | 35066 | 35731 | 36381.5

## 북삼동10 (hidden)
북삼동 (10년 인구추정)
1.등차급수법
연도 | 인구(Y) | 경과년수(n) |  |  |  |  | R2= | 0.82168
1997 | 13056 | 0 | [5 empty] | 13056
#REF! | 14417 | 1 | 상수(a)= | 815.9 |  |  |  | 13871.9 | 570570 | 570570 | 766
#REF! | 15218 | 2 | 상수(b)= | 13056 |  |  |  | 14687.8 | 583230 | 583230 | 1094
#REF! | 16870 | 3 | R^2= | 0.82168 |  |  |  | 15503.7 | 590162 | 590162 | 1277
#REF! | 19029 | 4 | [5 empty] | 16319.6 | 600343 | 600343 | 1147
#REF! | 20963 | 5 | [5 empty] | 17135.5 | 611921 | 611921 | 1355
#REF! | 21131 | 6 | [5 empty] | 17951.4 | 622238 | 622238 | 1717
#REF! | 21241 | 7 | Y=ax+b |  |  |  |  | 18767.3 | 623897 | 623897 | 1614
#REF! | 21184 | 8 | [5 empty] | 19583.2 | 626069 | 626069 | 1584
#REF! | 20836 | 9 | [5 empty] | 20399.1 | 618816 | 620374 | 1555
#REF! | 21215 | 10 | [5 empty] | 21215 | 622472 | 624260 | 1788
2008 | 22031 | 11 | [5 empty] | 22030.9 |  | 623804 | -623804
2009 | 22847 | 12 | [5 empty] | 22846.8
2010 | 23663 | 13 | [5 empty] | 23662.7
2011 | 24479 | 14 | [5 empty] | 24478.6
2012 | 25295 | 15 | [5 empty] | 25294.5
2013 | 26110 | 16 | [5 empty] | 26110.4
2014 | 26926 | 17 | [5 empty] | 26926.3
2015 | 27742 | 18 | [5 empty] | 27742.2
2016 | 28558 | 19 | [5 empty] | 28558.1
2017 | 29374 | 20 | [5 empty] | 29374
2018 | 30190 | 21 | [5 empty] | 30189.9
2019 | 31006 | 22 | [5 empty] | 31005.8
2020 | 31822 | 23 | [5 empty] | 31821.7
2021 | 32638 | 24 | [5 empty] | 32637.6
2022 | 33454 | 25 | [5 empty] | 33453.5
2023 | 34269 | 26 | [5 empty] | 34269.4
2024 | 35085 | 27 | [5 empty] | 35085.3
2025 | 35901 | 28 | [5 empty] | 35901.2
2.최소자승법
연도 | 인구(Y) | 경과년수(n) |  |  |  |  | R2= | 0.82168
1997 | 13056 | 0 | [5 empty] | 14323.0455
#REF! | 14417 | 1 | 상수(a)= | 865.5727 |  |  |  | 15188.6182
#REF! | 15218 | 2 | 상수(b)= | 14323.0455 |  |  |  | 16054.1909
#REF! | 16870 | 3 | R^2= | 0.82168 |  |  |  | 16919.7636
#REF! | 19029 | 4 | [5 empty] | 17785.3364
#REF! | 20963 | 5 | [5 empty] | 18650.9091
#REF! | 21131 | 6 | [5 empty] | 19516.4818
#REF! | 21241 | 7 | Y=ax+b |  |  |  |  | 20382.0545
#REF! | 21184 | 8 | [5 empty] | 21247.6273
#REF! | 20836 | 9 | [5 empty] | 22113.2
#REF! | 21215 | 10 | [5 empty] | 22978.7727
2008 | 23844 | 11 | [5 empty] | 23844.3455
2009 | 24710 | 12 | [5 empty] | 24709.9182
2010 | 25575 | 13 | [5 empty] | 25575.4909
2011 | 26441 | 14 | [5 empty] | 26441.0636
2012 | 27307 | 15 | [5 empty] | 27306.6364
2013 | 28172 | 16 | [5 empty] | 28172.2091
2014 | 29038 | 17 | [5 empty] | 29037.7818
2015 | 29903 | 18 | [5 empty] | 29903.3545
2016 | 30769 | 19 | [5 empty] | 30768.9273
2017 | 31635 | 20 | [5 empty] | 31634.5
2018 | 32500 | 21 | [5 empty] | 32500.0727
2019 | 33366 | 22 | [5 empty] | 33365.6455
2020 | 34231 | 23 | [5 empty] | 34231.2182
2021 | 35097 | 24 | [5 empty] | 35096.7909
2022 | 35962 | 25 | [5 empty] | 35962.3636
2023 | 36828 | 26 | [5 empty] | 36827.9364
2024 | 37694 | 27 | [5 empty] | 37693.5091
2025 | 38559 | 28 | [5 empty] | 38559.0818
3.등비급수법
연도 | 인구(Y) | LN(Y) | 경과년수(n) |  |  |  | R2= | 0.77216
1997 | 13056 | 9.477 | 0 |  |  |  |  | 13056
#REF! | 14417 | 9.5762 | 1 | r= | 0.04974 |  |  | 13705.4
#REF! | 15218 | 9.6302 | 2 | Y0= | 13056 |  |  | 14387.1
#REF! | 16870 | 9.7333 | 3 | R^2= | 0.77216 |  |  | 15102.7
#REF! | 19029 | 9.8537 | 4 |  |  |  |  | 15853.9
#REF! | 20963 | 9.9505 | 5 | Y=Y0(1+r)^x |  |  |  | 16642.5
#REF! | 21131 | 9.9585 | 6 |  |  |  |  | 17470.3
#REF! | 21241 | 9.9637 | 7 |  |  |  |  | 18339.3
#REF! | 21184 | 9.961 | 8 |  |  |  |  | 19251.5
#REF! | 20836 | 9.9444 | 9 |  |  |  |  | 20209
#REF! | 21215 | 9.9625 | 10 |  |  |  |  | 21214.2
2008 | 22269 | 10.011 | 11 |  |  |  |  | 22269.4
2009 | 23377 | 10.0595 | 12 |  |  |  |  | 23377.1
2010 | 24540 | 10.1081 | 13 |  |  |  |  | 24539.9
2011 | 25761 | 10.1566 | 14 |  |  |  |  | 25760.5
2012 | 27042 | 10.2051 | 15 |  |  |  |  | 27041.8
2013 | 28387 | 10.2537 | 16 |  |  |  |  | 28386.9
2014 | 29799 | 10.3022 | 17 |  |  |  |  | 29798.9
2015 | 31281 | 10.3508 | 18 |  |  |  |  | 31281.1
2016 | 32837 | 10.3993 | 19 |  |  |  |  | 32837
2017 | 34470 | 10.4478 | 20 |  |  |  |  | 34470.3
2018 | 36185 | 10.4964 | 21 |  |  |  |  | 36184.9
2019 | 37985 | 10.5449 | 22 |  |  |  |  | 37984.7
2020 | 39874 | 10.5935 | 23 |  |  |  |  | 39874
2021 | 41857 | 10.642 | 24 |  |  |  |  | 41857.4
2022 | 43939 | 10.6906 | 25 |  |  |  |  | 43939.4
2023 | 46125 | 10.7391 | 26 |  |  |  |  | 46124.9
2024 | 48419 | 10.7876 | 27 |  |  |  |  | 48419.2
2025 | 50828 | 10.8362 | 28 |  |  |  |  | 50827.5
4.지수곡선식
연도 | 인구(Y) | LN(Y-Y0) | 경과년수(n) | LN(n) |  |  | R2= | 0.85573
1997 | 13056 |  | 0 |  |  |  |  | 13056
#REF! | 14417 | 7.216 | 1 | 0 | 상수(a)= | 0.84843 |  | 14532.246
#REF! | 15218 | 7.6788 | 2 | 0.69315 | 상수(b)= | 7.2973 | =LN(A) | 15714.0331
#REF! | 16870 | 8.2464 | 3 | 1.0986 |  |  |  | 16805.3913
#REF! | 19029 | 8.695 | 4 | 1.3863 | R^2= | 0.85573 |  | 17841.8824
#REF! | 20963 | 8.9755 | 5 | 1.6094 | A= | 1476.246 |  | 18839.3968
#REF! | 21131 | 8.9965 | 6 | 1.7918 |  |  |  | 19806.9114
#REF! | 21241 | 9.0101 | 7 | 1.9459 |  |  |  | 20750.1704
#REF! | 21184 | 9.0031 | 8 | 2.0794 | Y=Y0+Ax^a |  |  | 21673.1503
#REF! | 20836 | 8.9593 | 9 | 2.1972 | LN(Y-Y0)=LN(A)+a LN x |  |  | 22578.7589
#REF! | 21215 | 9.0069 | 10 | 2.3026 |  |  |  | 23469.2101
2008 | 24346 |  | 11 |  |  |  |  | 24346.2421
2009 | 25211 |  | 12 |  |  |  |  | 25211.2543
2010 | 26065 |  | 13 |  |  |  |  | 26065.3956
2011 | 26910 |  | 14 |  |  |  |  | 26909.6254
2012 | 27745 |  | 15 |  |  |  |  | 27744.7559
2013 | 28571 |  | 16 |  |  |  |  | 28571.4833
2014 | 29390 |  | 17 |  |  |  |  | 29390.4104
2015 | 30202 |  | 18 |  |  |  |  | 30202.0637
2016 | 31007 |  | 19 |  |  |  |  | 31006.9072
2017 | 31805 |  | 20 |  |  |  |  | 31805.3524
2018 | 32598 |  | 21 |  |  |  |  | 32597.7666
2019 | 33384 |  | 22 |  |  |  |  | 33384.4796
2020 | 34166 |  | 23 |  |  |  |  | 34165.789
2021 | 34942 |  | 24 |  |  |  |  | 34941.9646
2022 | 35713 |  | 25 |  |  |  |  | 35713.2521
2023 | 36480 |  | 26 |  |  |  |  | 36479.8761
2024 | 37242 |  | 27 |  |  |  |  | 37242.0428
2025 | 38000 |  | 28 |  |  |  |  | 37999.9416
5.로지스틱커브
연도 | 인구(Y) | LN(k/Y-1) | 경과년수(n) |  |  |  | R2= | 0.81218
1997 | 13056 | 0.81263 | 0 |  |  |  |  | 14323.2319
#REF! | 14417 | 0.66612 | 1 | 상수(a)= | -0.084816 | =-a |  | 15139.2527
#REF! | 15218 | 0.58309 | 2 | 상수(b)= | 0.67598 |  |  | 15975.3884
#REF! | 16870 | 0.41752 | 3 | R^2= | 0.81218 |  |  | 16829.2804
#REF! | 19029 | 0.20903 | 4 | k= | 42482 |  |  | 17698.3391
#REF! | 20963 | 0.026177 | 5 |  |  |  |  | 18579.7715
#REF! | 21131 | 0.010357 | 6 |  |  |  |  | 19470.6147
#REF! | 21241 | 0 | 7 | Y=k/(1+e^(b-ax)) |  |  |  | 20367.7739
#REF! | 21184 | 0.005367 | 8 | LN(k/Y-1)=b-ax |  |  |  | 21268.0649
#REF! | 20836 | 0.038138 | 9 |  |  |  |  | 22168.2587
#REF! | 21215 | 0.0024481 | 10 |  |  |  |  | 23065.1276
2008 | 23955 |  | 11 |  |  |  |  | 23955.4915
2009 | 24836 |  | 12 |  |  |  |  | 24836.2625
2010 | 25704 |  | 13 |  |  |  |  | 25704.4868
2011 | 26557 |  | 14 |  |  |  |  | 26557.3827
2012 | 27392 |  | 15 |  |  |  |  | 27392.3738
2013 | 28207 |  | 16 |  |  |  |  | 28207.1163
2014 | 29000 |  | 17 |  |  |  |  | 28999.5202
2015 | 29768 |  | 18 |  |  |  |  | 29767.7642
2016 | 30510 |  | 19 |  |  |  |  | 30510.3044
2017 | 31226 |  | 20 |  |  |  |  | 31225.8767
2018 | 31913 |  | 21 |  |  |  |  | 31913.4933
2019 | 32572 |  | 22 |  |  |  |  | 32572.4351
2020 | 33202 |  | 23 |  |  |  |  | 33202.2387
2021 | 33803 |  | 24 |  |  |  |  | 33802.6808
2022 | 34374 |  | 25 |  |  |  |  | 34373.7594
2023 | 34916 |  | 26 |  |  |  |  | 34915.6732
2024 | 35429 |  | 27 |  |  |  |  | 35428.8
2025 | 35914 |  | 28 |  |  |  |  | 35913.6744
▨ 결과 및 적용 (과거 10년)
연도 | 등차급수법 | 최소자승법 | 등비급수 | 지수곡선 | 로지스틱커브 | 평균 | 평균 (최대,최소제외) | 선정 | 비고
2008 | 22031 | 23844 | 22269 | 24346 | 23955 | 23289 | 23356 | 23289
2009 | 22847 | 24710 | 23377 | 25211 | 24836 | 24196.2 | 24307.7 | 24196
2010 | 23663 | 25575 | 24540 | 26065 | 25704 | 25109.4 | 25273 | 25109
2011 | 24479 | 26441 | 25761 | 26910 | 26557 | 26029.6 | 26253 | 26030
2012 | 25295 | 27307 | 27042 | 27745 | 27392 | 26956.2 | 27247 | 26956
2013 | 26110 | 28172 | 28387 | 28571 | 28207 | 27889.4 | 28255.3 | 27889
2014 | 26926 | 29038 | 29799 | 29390 | 29000 | 28830.6 | 29142.7 | 28831
2015 | 27742 | 29903 | 31281 | 30202 | 29768 | 29779.2 | 29957.7 | 29779
2016 | 28558 | 30769 | 32837 | 31007 | 30510 | 30736.2 | 30762 | 30736
2017 | 29374 | 31635 | 34470 | 31805 | 31226 | 31702 | 31555.3 | 31702
2018 | 30190 | 32500 | 36185 | 32598 | 31913 | 32677.2 | 32337 | 32677
2019 | 31006 | 33366 | 37985 | 33384 | 32572 | 33662.6 | 33107.3 | 33663
2020 | 31822 | 34231 | 39874 | 34166 | 33202 | 34659 | 33866.3 | 34659
2021 | 32638 | 35097 | 41857 | 34942 | 33803 | 35667.4 | 34614 | 35667
2022 | 33454 | 35962 | 43939 | 35713 | 34374 | 36688.4 | 35349.7 | 36688
2023 | 34269 | 36828 | 46125 | 36480 | 34916 | 37723.6 | 36074.7 | 37724 |  |  | 806200
2024 | 35085 | 37694 | 48419 | 37242 | 35429 | 38773.8 | 36788.3 | 38774 |  | 51000 | 88242
2025 | 35901 | 38559 | 50828 | 38000 | 35914 | 39840.4 | 37491 | 39840 |  |  | 717958
채택 | [5 empty] | ○ |  |  |  |  | 13056 | 14417 | 15218 | 16870 | 19029 | 20963 | 21131 | 21241 | 21184 | 20836 | 21215 | 22031
R²= | 0.82168 | 0.82168 | 0.77216 |  | 0.81218 |  |  |  |  | 0.82168 | 1997 | 1998 | 1999 | 2000 | 2001 | 2002 | 2003 | 2004 | 2005 | 2006 | 2007 | 2008 | 2009 | 2010 | 2011 | 2012 | 2013 | 2014 | 2015 | 2016 | 2017 | 2018 | 2019 | 2020 | 2021 | 2022 | 2023 | 2024 | 2025 | 2026
[10 empty] | 등차 | [10 empty] | 21215 | 22031 | 22847 | 23663 | 24479 | 25295 | 26110 | 26926 | 27742 | 28558 | 29374 | 30190 | 31006 | 31822 | 32638 | 33454 | 34269 | 35085 | 35901 | 등차
[10 empty] | 최소 | [10 empty] | 21215 | 23844 | 24710 | 25575 | 26441 | 27307 | 28172 | 29038 | 29903 | 30769 | 31635 | 32500 | 33366 | 34231 | 35097 | 35962 | 36828 | 37694 | 38559 | 최소
[10 empty] | 등비 | [10 empty] | 21215 | 22269 | 23377 | 24540 | 25761 | 27042 | 28387 | 29799 | 31281 | 32837 | 34470 | 36185 | 37985 | 39874 | 41857 | 43939 | 46125 | 48419 | 50828 | 등비
[10 empty] | 지수 | [10 empty] | 21215 | 24346 | 25211 | 26065 | 26910 | 27745 | 28571 | 29390 | 30202 | 31007 | 31805 | 32598 | 33384 | 34166 | 34942 | 35713 | 36480 | 37242 | 38000 | 지수
[10 empty] | 로지스틱 | [10 empty] | 21215 | 23955 | 24836 | 25704 | 26557 | 27392 | 28207 | 29000 | 29768 | 30510 | 31226 | 31913 | 32572 | 33202 | 33803 | 34374 | 34916 | 35429 | 35914 | 로지스틱
[10 empty] | 평균 | [10 empty] | 21215 | 23289 | 24196.2 | 25109.4 | 26557 | 27392 | 28207 | 29000 | 29768 | 30510 | 31226 | 31913 | 32572 | 33202 | 33803 | 34374 | 34916 | 35429 | 35914 | 평균

## 북삼동5 (hidden)
북삼동 (5년 인구추정)
1.등차급수법
연도 | 인구(Y) | 경과년수(n) |  |  |  |  | R2= | 0.0067655
2002 | 20963 | 0 | [5 empty] | 20963
2003 | 21131 | 1 | 상수(a)= | 50.4 |  |  |  | 21013.4 | 570570 | 570570 | 766
2004 | 21241 | 2 | 상수(b)= | 20963 |  |  |  | 21063.8 | 583230 | 583230 | 1094
2005 | 21184 | 3 | R^2= | 0.0067655 |  |  |  | 21114.2 | 590162 | 590162 | 1277
2006 | 20836 | 4 | [5 empty] | 21164.6 | 600343 | 600343 | 1147
2007 | 21215 | 5 | Y=ax+b |  |  |  |  | 21215 | 611921 | 611921 | 1355
2008 | 21265 | 6 | [5 empty] | 21265.4 | 622238 | 622238 | 1717
2009 | 21316 | 7 | [5 empty] | 21315.8
2010 | 21366 | 8 | [5 empty] | 21366.2
2011 | 21417 | 9 | [5 empty] | 21416.6
2012 | 21467 | 10 | [5 empty] | 21467
2013 | 21517 | 11 | [5 empty] | 21517.4
2014 | 21568 | 12 | [5 empty] | 21567.8
2015 | 21618 | 13 | [5 empty] | 21618.2
2016 | 21669 | 14 | [5 empty] | 21668.6
2017 | 21719 | 15 | [5 empty] | 21719
2018 | 21769 | 16 | [5 empty] | 21769.4
2019 | 21820 | 17 | [5 empty] | 21819.8
2020 | 21870 | 18 | [5 empty] | 21870.2
2021 | 21921 | 19 | [5 empty] | 21920.6
2022 | 21971 | 20 | [5 empty] | 21971
2023 | 22021 | 21 | [5 empty] | 22021.4
2024 | 22072 | 22 | [5 empty] | 22071.8
2025 | 22122 | 23 | [5 empty] | 22122.2
2.최소자승법
연도 | 인구(Y) | 경과년수(n) |  |  |  |  | R2= | 0.026177
2002 | 20963 | 0 | [5 empty] | 21072.2857
2003 | 21131 | 1 | 상수(a)= | 9.0857 |  |  |  | 21081.3714
2004 | 21241 | 2 | 상수(b)= | 21072.2857 |  |  |  | 21090.4571
2005 | 21184 | 3 | R^2= | 0.026177 |  |  |  | 21099.5429
2006 | 20836 | 4 | [5 empty] | 21108.6286
2007 | 21215 | 5 | Y=ax+b |  |  |  |  | 21117.7143
2008 | 21127 | 6 | [5 empty] | 21126.8
2009 | 21136 | 7 | [5 empty] | 21135.8857
2010 | 21145 | 8 | [5 empty] | 21144.9714
2011 | 21154 | 9 | [5 empty] | 21154.0571
2012 | 21163 | 10 | [5 empty] | 21163.1429
2013 | 21172 | 11 | [5 empty] | 21172.2286
2014 | 21181 | 12 | [5 empty] | 21181.3143
2015 | 21190 | 13 | [5 empty] | 21190.4
2016 | 21199 | 14 | [5 empty] | 21199.4857
2017 | 21209 | 15 | [5 empty] | 21208.5714
2018 | 21218 | 16 | [5 empty] | 21217.6571
2019 | 21227 | 17 | [5 empty] | 21226.7429
2020 | 21236 | 18 | [5 empty] | 21235.8286
2021 | 21245 | 19 | [5 empty] | 21244.9143
2022 | 21254 | 20 | [5 empty] | 21254
2023 | 21263 | 21 | [5 empty] | 21263.0857
2024 | 21272 | 22 | [5 empty] | 21272.1714
2025 | 21281 | 23 | [5 empty] | 21281.2571
3.등비급수법
연도 | 인구(Y) | LN(Y) | 경과년수(n) |  |  |  | R2= | 0.006906
2002 | 20963 | 9.9505 | 0 |  |  |  |  | 20963
2003 | 21131 | 9.9585 | 1 | r= | 0.00239 |  |  | 21013.1
2004 | 21241 | 9.9637 | 2 | Y0= | 20963 |  |  | 21063.3
2005 | 21184 | 9.961 | 3 | R^2= | 0.006906 |  |  | 21113.7
2006 | 20836 | 9.9444 | 4 |  |  |  |  | 21164.1
2007 | 21215 | 9.9625 | 5 | Y=Y0(1+r)^x |  |  |  | 21214.7
2008 | 21265 | 9.9648 | 6 |  |  |  |  | 21265.4
2009 | 21316 | 9.9672 | 7 |  |  |  |  | 21316.2
2010 | 21367 | 9.9696 | 8 |  |  |  |  | 21367.2
2011 | 21418 | 9.972 | 9 |  |  |  |  | 21418.2
2012 | 21469 | 9.9744 | 10 |  |  |  |  | 21469.4
2013 | 21521 | 9.9768 | 11 |  |  |  |  | 21520.8
2014 | 21572 | 9.9792 | 12 |  |  |  |  | 21572.2
2015 | 21624 | 9.9816 | 13 |  |  |  |  | 21623.7
2016 | 21675 | 9.9839 | 14 |  |  |  |  | 21675.4
2017 | 21727 | 9.9863 | 15 |  |  |  |  | 21727.2
2018 | 21779 | 9.9887 | 16 |  |  |  |  | 21779.2
2019 | 21831 | 9.9911 | 17 |  |  |  |  | 21831.2
2020 | 21883 | 9.9935 | 18 |  |  |  |  | 21883.4
2021 | 21936 | 9.9959 | 19 |  |  |  |  | 21935.7
2022 | 21988 | 9.9983 | 20 |  |  |  |  | 21988.1
2023 | 22041 | 10.0007 | 21 |  |  |  |  | 22040.7
2024 | 22093 | 10.003 | 22 |  |  |  |  | 22093.3
2025 | 22146 | 10.0054 | 23 |  |  |  |  | 22146.1
4.지수곡선식
연도 | 인구(Y) | LN(Y-Y0) | 경과년수(n) | LN(n) |  |  | R2= | #VALUE!
2002 | 20963 |  | 0 |  |  |  |  | #VALUE!
2003 | 21131 | 5.124 | 1 | 0 | 상수(a)= | #VALUE! |  | #VALUE!
2004 | 21241 | 5.6276 | 2 | 0.69315 | 상수(b)= | #VALUE! | =LN(A) | #VALUE!
2005 | 21184 | 5.3982 | 3 | 1.0986 |  |  |  | #VALUE!
2006 | 20836 | #NUM! | 4 | 1.3863 | R^2= | #VALUE! |  | #VALUE!
2007 | 21215 | 5.5294 | 5 | 1.6094 | A= | #VALUE! |  | #VALUE!
2008 | #VALUE! |  | 6 |  |  |  |  | #VALUE!
2009 | #VALUE! |  | 7 |  |  |  |  | #VALUE!
2010 | #VALUE! |  | 8 |  |  |  |  | #VALUE!
2011 | #VALUE! |  | 9 |  |  |  |  | #VALUE!
2012 | #VALUE! |  | 10 |  |  |  |  | #VALUE!
2013 | #VALUE! |  | 11 |  |  |  |  | #VALUE!
2014 | #VALUE! |  | 12 |  |  |  |  | #VALUE!
2015 | #VALUE! |  | 13 |  |  |  |  | #VALUE!
2016 | #VALUE! |  | 14 |  |  |  |  | #VALUE!
2017 | #VALUE! |  | 15 |  |  |  |  | #VALUE!
2018 | #VALUE! |  | 16 |  |  |  |  | #VALUE!
2019 | #VALUE! |  | 17 |  |  |  |  | #VALUE!
2020 | #VALUE! |  | 18 |  |  |  |  | #VALUE!
2021 | #VALUE! |  | 19 |  |  |  |  | #VALUE!
2022 | #VALUE! |  | 20 |  |  |  |  | #VALUE!
2023 | #VALUE! |  | 21 |  |  |  |  | #VALUE!
2024 | #VALUE! |  | 22 |  |  |  |  | #VALUE!
2025 | #VALUE! |  | 23 |  |  |  |  | #VALUE!
5.로지스틱커브
연도 | 인구(Y) | LN(k/Y-1) | 경과년수(n) |  |  |  | R2= | 0.011161
2002 | 20963 | 0.026177 | 0 |  |  |  |  | 21072.2829
2003 | 21131 | 0.010357 | 1 | 상수(a)= | -0.00085531 | =-a |  | 21081.3662
2004 | 21241 | 0 | 2 | 상수(b)= | 0.015886 |  |  | 21090.4496
2005 | 21184 | 0.005367 | 3 | R^2= | 0.011161 |  |  | 21099.533
2006 | 20836 | 0.038138 | 4 | k= | 42482 |  |  | 21108.6165
2007 | 21215 | 0.0024481 | 5 |  |  |  |  | 21117.7
2008 | 21127 |  | 6 |  |  |  |  | 21126.7836
2009 | 21136 |  | 7 |  |  |  |  | 21135.8672
2010 | 21145 |  | 8 |  |  |  |  | 21144.9508
2011 | 21154 |  | 9 |  |  |  |  | 21154.0345
2012 | 21163 |  | 10 |  |  |  |  | 21163.1182
2013 | 21172 |  | 11 |  |  |  |  | 21172.202
2014 | 21181 |  | 12 |  |  |  |  | 21181.2857
2015 | 21190 |  | 13 |  |  |  |  | 21190.3695
2016 | 21199 |  | 14 |  |  |  |  | 21199.4533
2017 | 21209 |  | 15 |  |  |  |  | 21208.5372
2018 | 21218 |  | 16 |  |  |  |  | 21217.621
2019 | 21227 |  | 17 |  |  |  |  | 21226.7049
2020 | 21236 |  | 18 |  |  |  |  | 21235.7887
2021 | 21245 |  | 19 |  |  |  |  | 21244.8726
2022 | 21254 |  | 20 |  |  |  |  | 21253.9564
2023 | 21263 |  | 21 |  |  |  |  | 21263.0403
2024 | 21272 |  | 22 |  |  |  |  | 21272.1241
2025 | 21281 |  | 23 |  |  |  |  | 21281.2079
▨ 결과 및 적용 (과거 5년)
연도 | 등차급수법 | 최소자승법 | 등비급수 | 지수곡선 | 로지스틱커브 | 평균 | 평균 (최대,최소제외) | 선정 | 비고
2008 | 21265 | 21127 | 21265 |  | 21127 | 21196 | 21196 | 21196
2009 | 21316 | 21136 | 21316 |  | 21136 | 21226 | 21226 | 21226
2010 | 21366 | 21145 | 21367 |  | 21145 | 21255.8 | 21255.5 | 21256
2011 | 21417 | 21154 | 21418 |  | 21154 | 21285.8 | 21285.5 | 21286
2012 | 21467 | 21163 | 21469 |  | 21163 | 21315.5 | 21315 | 21316
2013 | 21517 | 21172 | 21521 |  | 21172 | 21345.5 | 21344.5 | 21346
2014 | 21568 | 21181 | 21572 |  | 21181 | 21375.5 | 21374.5 | 21376
2015 | 21618 | 21190 | 21624 |  | 21190 | 21405.5 | 21404 | 21406
2016 | 21669 | 21199 | 21675 |  | 21199 | 21435.5 | 21434 | 21436
2017 | 21719 | 21209 | 21727 |  | 21209 | 21466 | 21464 | 21466
2018 | 21769 | 21218 | 21779 |  | 21218 | 21496 | 21493.5 | 21496
2019 | 21820 | 21227 | 21831 |  | 21227 | 21526.3 | 21523.5 | 21526
2020 | 21870 | 21236 | 21883 |  | 21236 | 21556.3 | 21553 | 21556
2021 | 21921 | 21245 | 21936 |  | 21245 | 21586.8 | 21583 | 21587
2022 | 21971 | 21254 | 21988 |  | 21254 | 21616.8 | 21612.5 | 21617
2023 | 22021 | 21263 | 22041 |  | 21263 | 21647 | 21642 | 21647 |  |  | 806200
2024 | 22072 | 21272 | 22093 |  | 21272 | 21677.3 | 21672 | 21677 |  | 51000 | 51000
2025 | 22122 | 21281 | 22146 |  | 21281 | 21707.5 | 21701.5 | 21708 |  |  | 755200
채택 | [5 empty] | ○ |  |  |  |  | 20963 | 21131 | 21241 | 21184 | 20836 | 21215 | 21127
R²= | 0.0067655 | 0.026177 | 0.006906 |  | 0.011161 |  |  |  |  | 0.026177 | 2002 | 2003 | 2004 | 2005 | 2006 | 2007 | 2008 | 2009 | 2010 | 2011 | 2012 | 2013 | 2014 | 2015 | 2016 | 2017 | 2018 | 2019 | 2020 | 2021 | 2022 | 2023 | 2024 | 2025
[10 empty] | 등차 | [5 empty] | 21215 | 21265 | 21316 | 21366 | 21417 | 21467 | 21517 | 21568 | 21618 | 21669 | 21719 | 21769 | 21820 | 21870 | 21921 | 21971 | 22021 | 22072 | 22122
[10 empty] | 최소 | [5 empty] | 21215 | 21127 | 21136 | 21145 | 21154 | 21163 | 21172 | 21181 | 21190 | 21199 | 21209 | 21218 | 21227 | 21236 | 21245 | 21254 | 21263 | 21272 | 21281
[10 empty] | 등비 | [5 empty] | 21215 | 21265 | 21316 | 21367 | 21418 | 21469 | 21521 | 21572 | 21624 | 21675 | 21727 | 21779 | 21831 | 21883 | 21936 | 21988 | 22041 | 22093 | 22146
[10 empty] | 지수 | [5 empty] | 21215 | #VALUE! | #VALUE! | #VALUE! | #VALUE! | #VALUE! | #VALUE! | #VALUE! | #VALUE! | #VALUE! | #VALUE! | #VALUE! | #VALUE! | #VALUE! | #VALUE! | #VALUE! | #VALUE! | #VALUE! | #VALUE!
[10 empty] | 로지스틱 | [5 empty] | 21215 | 21127 | 21136 | 21145 | 21154 | 21163 | 21172 | 21181 | 21190 | 21199 | 21209 | 21218 | 21227 | 21236 | 21245 | 21254 | 21263 | 21272 | 21281
[10 empty] | 평균 | [5 empty] | 21215 | 21196 | 21226 | 21255.5 | 21285.5 | 21315 | 21344.5 | 21374.5 | 21404 | 21434 | 21464 | 21493.5 | 21523.5 | 21553 | 21583 | 21612.5 | 21642 | 21672 | 21701.5 | 평균

## 부곡동20년 (hidden)
부곡동 (20년 인구추정)
1.등차급수법
연도 | 인구(Y) | 경과년수(n) |  |  |  |  | R2= | 0.042549
1988 | 6964 | 0 | 상수(a)= | 33.9474 |  |  |  | 6964 | 570570 | 570570 | 766
1989 | 7042 | 1 | 상수(b)= | 6964 |  |  |  | 6997.9474 | 583230 | 583230 | 1094
1990 | 7161 | 2 | R^2= | 0.042549 |  |  |  | 7031.8947 | 590162 | 590162 | 1277
1991 | 7805 | 3 | [5 empty] | 7065.8421 | 600343 | 600343 | 1147
1992 | 8124 | 4 | [5 empty] | 7099.7895 | 611921 | 611921 | 1355
1993 | 8360 | 5 | [5 empty] | 7133.7368 | 622238 | 622238 | 1717
1994 | 8694 | 6 | Y=ax+b |  |  |  |  | 7167.6842 | 623897 | 623897 | 1614
1995 | 9120 | 7 | [5 empty] | 7201.6316 | 626069 | 626069 | 1584
1996 | 9371 | 8 | [5 empty] | 7235.5789 | 618816 | 620374 | 1555
1997 | 9504 | 9 | [5 empty] | 7269.5263 | 622472 | 624260 | 1788
1998 | 9329 | 10 | [5 empty] | 7303.4737 |  | 623804 | -623804
1999 | 9142 | 11 | [5 empty] | 7337.4211
2000 | 8940 | 12 | [5 empty] | 7371.3684
2001 | 8630 | 13 | [5 empty] | 7405.3158
2002 | 8501 | 14 | [5 empty] | 7439.2632
2003 | 8223 | 15 | [5 empty] | 7473.2105
2004 | 8067 | 16 | [5 empty] | 7507.1579
2005 | 7803 | 17 | [5 empty] | 7541.1053
2006 | 7699 | 18 | [5 empty] | 7575.0526
2007 | 7609 | 19 | [5 empty] | 7609
2008 | 7643 | 20 | [5 empty] | 7642.9474
2009 | 7677 | 21 | [5 empty] | 7676.8947
2010 | 7711 | 22 | [5 empty] | 7710.8421
2011 | 7745 | 23 | [5 empty] | 7744.7895
2012 | 7779 | 24 | [5 empty] | 7778.7368
2013 | 7813 | 25 | [5 empty] | 7812.6842
2014 | 7847 | 26 | [5 empty] | 7846.6316
2015 | 7881 | 27 | [5 empty] | 7880.5789
2016 | 7915 | 28 | [5 empty] | 7914.5263
2017 | 7948 | 29 | [5 empty] | 7948.4737
2018 | 7982 | 30 | [5 empty] | 7982.4211
2019 | 8016 | 31 | [5 empty] | 8016.3684
2020 | 8050 | 32 | [5 empty] | 8050.3158
2021 | 8084 | 33 | [5 empty] | 8084.2632
2022 | 8118 | 34 | [5 empty] | 8118.2105
2023 | 8152 | 35 | [5 empty] | 8152.1579
2024 | 8186 | 36 | [5 empty] | 8186.1053
2025 | 8220 | 37 | [5 empty] | 8220.0526
2.최소자승법
연도 | 인구(Y) | 경과년수(n) |  |  |  |  | R2= | 0.04892
1988 | 6964 | 0 | 상수(a)= | 27.5248 |  |  |  | 8042.9143
1989 | 7042 | 1 | 상수(b)= | 8042.9143 |  |  |  | 8070.4391
1990 | 7161 | 2 | R^2= | 0.04892 |  |  |  | 8097.9639
1991 | 7805 | 3 | [5 empty] | 8125.4887
1992 | 8124 | 4 | [5 empty] | 8153.0135
1993 | 8360 | 5 | [5 empty] | 8180.5383
1994 | 8694 | 6 | Y=ax+b |  |  |  |  | 8208.0632
1995 | 9120 | 7 | [5 empty] | 8235.588
1996 | 9371 | 8 | [5 empty] | 8263.1128
1997 | 9504 | 9 | [5 empty] | 8290.6376
1998 | 9329 | 10 | [5 empty] | 8318.1624
1999 | 9142 | 11 | [5 empty] | 8345.6872
2000 | 8940 | 12 | [5 empty] | 8373.212
2001 | 8630 | 13 | [5 empty] | 8400.7368
2002 | 8501 | 14 | [5 empty] | 8428.2617
2003 | 8223 | 15 | [5 empty] | 8455.7865
2004 | 8067 | 16 | [5 empty] | 8483.3113
2005 | 7803 | 17 | [5 empty] | 8510.8361
2006 | 7699 | 18 | [5 empty] | 8538.3609
2007 | 7609 | 19 | [5 empty] | 8565.8857
2008 | 8593 | 20 | [5 empty] | 8593.4105
2009 | 8621 | 21 | [5 empty] | 8620.9353
2010 | 8648 | 22 | [5 empty] | 8648.4602
2011 | 8676 | 23 | [5 empty] | 8675.985
2012 | 8704 | 24 | [5 empty] | 8703.5098
2013 | 8731 | 25 | [5 empty] | 8731.0346
2014 | 8759 | 26 | [5 empty] | 8758.5594
2015 | 8786 | 27 | [5 empty] | 8786.0842
2016 | 8814 | 28 | [5 empty] | 8813.609
2017 | 8841 | 29 | [5 empty] | 8841.1338
2018 | 8869 | 30 | [5 empty] | 8868.6586
2019 | 8896 | 31 | [5 empty] | 8896.1835
2020 | 8924 | 32 | [5 empty] | 8923.7083
2021 | 8951 | 33 | [5 empty] | 8951.2331
2022 | 8979 | 34 | [5 empty] | 8978.7579
2023 | 9006 | 35 | [5 empty] | 9006.2827
2024 | 9034 | 36 | [5 empty] | 9033.8075
2025 | 9061 | 37 | [5 empty] | 9061.3323
3.등비급수법
연도 | 인구(Y) | LN(Y) | 경과년수(n) |  |  |  | R2= | 0.011853
1988 | 6964 | 8.8485 | 0 | r= | 0.00467 |  |  | 6964
1989 | 7042 | 8.8596 | 1 | Y0= | 6964 |  |  | 6996.5
1990 | 7161 | 8.8764 | 2 | R^2= | 0.011853 |  |  | 7029.2
1991 | 7805 | 8.9625 | 3 |  |  |  |  | 7062
1992 | 8124 | 9.0026 | 4 | Y=Y0(1+r)^x |  |  |  | 7095
1993 | 8360 | 9.0312 | 5 |  |  |  |  | 7128.1
1994 | 8694 | 9.0704 | 6 |  |  |  |  | 7161.4
1995 | 9120 | 9.1182 | 7 |  |  |  |  | 7194.9
1996 | 9371 | 9.1454 | 8 |  |  |  |  | 7228.5
1997 | 9504 | 9.1595 | 9 |  |  |  |  | 7262.2
1998 | 9329 | 9.1409 | 10 |  |  |  |  | 7296.1
1999 | 9142 | 9.1206 | 11 |  |  |  |  | 7330.2
2000 | 8940 | 9.0983 | 12 |  |  |  |  | 7364.4
2001 | 8630 | 9.063 | 13 |  |  |  |  | 7398.8
2002 | 8501 | 9.0479 | 14 |  |  |  |  | 7433.4
2003 | 8223 | 9.0147 | 15 |  |  |  |  | 7468.1
2004 | 8067 | 8.9955 | 16 |  |  |  |  | 7503
2005 | 7803 | 8.9623 | 17 |  |  |  |  | 7538
2006 | 7699 | 8.9488 | 18 |  |  |  |  | 7573.2
2007 | 7609 | 8.9371 | 19 |  |  |  |  | 7608.6
2008 | 7644 | 8.9417 | 20 |  |  |  |  | 7644.1
2009 | 7680 | 8.9464 | 21 |  |  |  |  | 7679.8
2010 | 7716 | 8.9511 | 22 |  |  |  |  | 7715.7
2011 | 7752 | 8.9557 | 23 |  |  |  |  | 7751.7
2012 | 7788 | 8.9603 | 24 |  |  |  |  | 7787.9
2013 | 7824 | 8.965 | 25 |  |  |  |  | 7824.3
2014 | 7861 | 8.9697 | 26 |  |  |  |  | 7860.8
2015 | 7898 | 8.9744 | 27 |  |  |  |  | 7897.5
2016 | 7934 | 8.9789 | 28 |  |  |  |  | 7934.4
2017 | 7971 | 8.9836 | 29 |  |  |  |  | 7971.5
2018 | 8009 | 8.9883 | 30 |  |  |  |  | 8008.7
2019 | 8046 | 8.9929 | 31 |  |  |  |  | 8046.1
2020 | 8084 | 8.9976 | 32 |  |  |  |  | 8083.7
2021 | 8121 | 9.0022 | 33 |  |  |  |  | 8121.4
2022 | 8159 | 9.0069 | 34 |  |  |  |  | 8159.3
2023 | 8197 | 9.0115 | 35 |  |  |  |  | 8197.5
2024 | 8236 | 9.0163 | 36 |  |  |  |  | 8235.7
2025 | 8274 | 9.0209 | 37 |  |  |  |  | 8274.2
4.지수곡선식
연도 | 인구(Y) | LN(Y-Y0) | 경과년수(n) | LN(n) |  |  | R2= | 0.1026
1988 | 6964 |  | 0 |  | 상수(a)= | 0.68076 |  | 6964
1989 | 7042 | 4.3567 | 1 | 0 | 상수(b)= | 5.5997 | =LN(A) | 7234.3319
1990 | 7161 | 5.2832 | 2 | 0.69315 |  |  |  | 7397.3385
1991 | 7805 | 6.7346 | 3 | 1.0986 | R^2= | 0.1026 |  | 7535.0887
1992 | 8124 | 7.0562 | 4 | 1.3863 | A= | 270.3319 |  | 7658.6358
1993 | 8360 | 7.2414 | 5 | 1.6094 |  |  |  | 7772.5928
1994 | 8694 | 7.4559 | 6 | 1.7918 |  |  |  | 7879.4476
1995 | 9120 | 7.676 | 7 | 1.9459 | Y=Y0+Ax^a |  |  | 7980.7363
1996 | 9371 | 7.7861 | 8 | 2.0794 | LN(Y-Y0)=LN(A)+a LN x |  |  | 8077.4919
1997 | 9504 | 7.8399 | 9 | 2.1972 |  |  |  | 8170.4513
1998 | 9329 | 7.7685 | 10 | 2.3026 |  |  |  | 8260.1634
1999 | 9142 | 7.6862 | 11 | 2.3979 |  |  |  | 8347.0515
2000 | 8940 | 7.5888 | 12 | 2.4849 |  |  |  | 8431.4502
2001 | 8630 | 7.4182 | 13 | 2.5649 |  |  |  | 8513.6304
2002 | 8501 | 7.3376 | 14 | 2.6391 |  |  |  | 8593.8148
2003 | 8223 | 7.1381 | 15 | 2.7081 |  |  |  | 8672.1896
2004 | 8067 | 7.0058 | 16 | 2.7726 |  |  |  | 8748.9127
2005 | 7803 | 6.7322 | 17 | 2.8332 |  |  |  | 8824.119
2006 | 7699 | 6.5999 | 18 | 2.8904 |  |  |  | 8897.9253
2007 | 7609 | 6.4693 | 19 | 2.9444 |  |  |  | 8970.4334
2008 | 8970 |  | 20 | 2.9957 |  |  |  | 9041.7327
2009 | 9042 |  | 21 |  |  |  |  | 9111.9025
2010 | 9112 |  | 22 |  |  |  |  | 9181.0131
2011 | 9181 |  | 23 |  |  |  |  | 9249.1278
2012 | 9249 |  | 24 |  |  |  |  | 9316.3032
2013 | 9316 |  | 25 |  |  |  |  | 9382.5907
2014 | 9383 |  | 26 |  |  |  |  | 9448.0368
2015 | 9448 |  | 27 |  |  |  |  | 9512.6841
2016 | 9513 |  | 28 |  |  |  |  | 9576.5713
2017 | 9577 |  | 29 |  |  |  |  | 9639.7341
2018 | 9640 |  | 30 |  |  |  |  | 9702.2052
2019 | 9702 |  | 31 |  |  |  |  | 9764.0149
2020 | 9764 |  | 32 |  |  |  |  | 9825.1913
2021 | 9825 |  | 33 |  |  |  |  | 9885.7602
2022 | 9886 |  | 34 |  |  |  |  | 9945.746
2023 | 9946 |  | 35 |  |  |  |  | 10005.171
2024 | 10005 |  | 36 |  |  |  |  | 10064.0565
2025 | 10064 |  | 37 |  |  |  |  | 10122.422
5.로지스틱커브
연도 | 인구(Y) | LN(k/Y-1) | 경과년수(n) |  |  |  | R2= | 0.048296
1988 | 6964 | 0.54781 | 0 | 상수(a)= | -0.0060928 | =-a |  | 8026.5055
1989 | 7042 | 0.53018 | 1 | 상수(b)= | 0.31346 |  |  | 8054.7721
1990 | 7161 | 0.50343 | 2 | R^2= | 0.048296 |  |  | 8083.0649
1991 | 7805 | 0.36142 | 3 | k= | 19008 |  |  | 8111.3835
1992 | 8124 | 0.29247 | 4 |  |  |  |  | 8139.7275
1993 | 8360 | 0.24191 | 5 |  |  |  |  | 8168.0962
1994 | 8694 | 0.17087 | 6 | Y=k/(1+e^(b-ax)) |  |  |  | 8196.4892
1995 | 9120 | 0.080852 | 7 | LN(k/Y-1)=b-ax |  |  |  | 8224.9061
1996 | 9371 | 0.02799 | 8 |  |  |  |  | 8253.3462
1997 | 9504 | 0 | 9 |  |  |  |  | 8281.8092
1998 | 9329 | 0.036831 | 10 |  |  |  |  | 8310.2945
1999 | 9142 | 0.076215 | 11 |  |  |  |  | 8338.8016
2000 | 8940 | 0.11883 | 12 |  |  |  |  | 8367.33
2001 | 8630 | 0.18444 | 13 |  |  |  |  | 8395.8791
2002 | 8501 | 0.21186 | 14 |  |  |  |  | 8424.4486
2003 | 8223 | 0.27122 | 15 |  |  |  |  | 8453.0379
2004 | 8067 | 0.30474 | 16 |  |  |  |  | 8481.6464
2005 | 7803 | 0.36185 | 17 |  |  |  |  | 8510.2737
2006 | 7699 | 0.38451 | 18 |  |  |  |  | 8538.9192
2007 | 7609 | 0.40419 | 19 |  |  |  |  | 8567.5824
2008 | 8596 |  | 20 |  |  |  |  | 8596.2629
2009 | 8625 |  | 21 |  |  |  |  | 8624.96
2010 | 8654 |  | 22 |  |  |  |  | 8653.6734
2011 | 8682 |  | 23 |  |  |  |  | 8682.4023
2012 | 8711 |  | 24 |  |  |  |  | 8711.1465
2013 | 8740 |  | 25 |  |  |  |  | 8739.9052
2014 | 8769 |  | 26 |  |  |  |  | 8768.678
2015 | 8797 |  | 27 |  |  |  |  | 8797.4644
2016 | 8826 |  | 28 |  |  |  |  | 8826.2639
2017 | 8855 |  | 29 |  |  |  |  | 8855.0758
2018 | 8884 |  | 30 |  |  |  |  | 8883.8997
2019 | 8913 |  | 31 |  |  |  |  | 8912.7351
2020 | 8942 |  | 32 |  |  |  |  | 8941.5815
2021 | 8970 |  | 33 |  |  |  |  | 8970.4382
2022 | 8999 |  | 34 |  |  |  |  | 8999.3048
2023 | 9028 |  | 35 |  |  |  |  | 9028.1808
2024 | 9057 |  | 36 |  |  |  |  | 9057.0655
2025 | 9086 |  | 37 |  |  |  |  | 9085.9586
▨ 결과 및 적용 (과거 20년)
연도 | 등차급수법 | 최소자승법 | 등비급수 | 지수곡선 | 로지스틱커브 | 평균 | 평균 (최대,최소제외) | 선정 | 비고
2008 | 7643 | 8593 | 7644 |  | 8596 | 8119 | 8118.5 | 8119
2009 | 7677 | 8621 | 7680 |  | 8625 | 8150.8 | 8150.5 | 8151
2010 | 7711 | 8648 | 7716 |  | 8654 | 8182.3 | 8182 | 8182
2011 | 7745 | 8676 | 7752 |  | 8682 | 8213.8 | 8214 | 8214
2012 | 7779 | 8704 | 7788 |  | 8711 | 8245.5 | 8246 | 8246
2013 | 7813 | 8731 | 7824 |  | 8740 | 8277 | 8277.5 | 8277
2014 | 7847 | 8759 | 7861 |  | 8769 | 8309 | 8310 | 8309
2015 | 7881 | 8786 | 7898 |  | 8797 | 8340.5 | 8342 | 8341
2016 | 7915 | 8814 | 7934 |  | 8826 | 8372.3 | 8374 | 8372
2017 | 7948 | 8841 | 7971 |  | 8855 | 8403.8 | 8406 | 8404
2018 | 7982 | 8869 | 8009 |  | 8884 | 8436 | 8439 | 8436
2019 | 8016 | 8896 | 8046 |  | 8913 | 8467.8 | 8471 | 8468
2020 | 8050 | 8924 | 8084 |  | 8942 | 8500 | 8504 | 8500
2021 | 8084 | 8951 | 8121 |  | 8970 | 8531.5 | 8536 | 8532
2022 | 8118 | 8979 | 8159 |  | 8999 | 8563.8 | 8569 | 8564 |  |  | 806200
2023 | 8152 | 9006 | 8197 |  | 9028 | 8595.8 | 8601.5 | 8596 |  | 51000 | 51000
2024 | 8186 | 9034 | 8236 |  | 9057 | 8628.3 | 8635 | 8628 |  |  | 755200
2025 | 8220 | 9061 | 8274 |  | 9086 | 8660.3 | 8667.5 | 8660 |  |  | 6964 | 7042 | 7161 | 7805 | 8124 | 8360 | 8694 | 9120 | 9371 | 9504 | 9329 | 9142 | 8940 | 8630 | 8501 | 8223 | 8067 | 7803 | 7699 | 7609 | 8596
채택 | [5 empty] | ○
[10 empty] | 0 | 1988 | 1989 | 1990 | 1991 | 1992 | 1993 | 1994 | 1995 | 1996 | 1997 | 1998 | 1999 | 2000 | 2001 | 2002 | 2003 | 2004 | 2005 | 2006 | 2007 | 2008 | 2009 | 2010 | 2011 | 2012 | 2013 | 2014 | 2015 | 2016 | 2017 | 2018 | 2019 | 2020 | 2021 | 2022 | 2023 | 2024 | 2025 | 2026
R²= | 0.042549 | 0.04892 | 0.011853 |  | 0.048296 |  |  |  |  | 0: 등차; 2007: 7609; 2008: 7643; 2009: 7677; 2010: 7711; 2011: 7745; 2012: 7779; 2013: 7813; 2014: 7847; 2015: 7881; 2016: 7915; 2017: 7948; 2018: 7982; 2019: 8016; 2020: 8050; 2021: 8084; 2022: 8118; 2023: 8152; 2024: 8186; 2025: 8220; 2026: 등차
[10 empty] | 최소 | [19 empty] | 7609 | 8593 | 8621 | 8648 | 8676 | 8704 | 8731 | 8759 | 8786 | 8814 | 8841 | 8869 | 8896 | 8924 | 8951 | 8979 | 9006 | 9034 | 9061 | 최소
[10 empty] | 등비 | [19 empty] | 7609 | 7644 | 7680 | 7716 | 7752 | 7788 | 7824 | 7861 | 7898 | 7934 | 7971 | 8009 | 8046 | 8084 | 8121 | 8159 | 8197 | 8236 | 8274 | 등비
[10 empty] | 지수 | [19 empty] | 7609 | [18 empty] | 지수
[10 empty] | 로지스틱 | [19 empty] | 7609 | 8596 | 8625 | 8654 | 8682 | 8711 | 8740 | 8769 | 8797 | 8826 | 8855 | 8884 | 8913 | 8942 | 8970 | 8999 | 9028 | 9057 | 9086 | 로지스틱
[10 empty] | 평균 | [19 empty] | 7609 | 8118.5 | 8150.5 | 8182 | 8214 | 8246 | 8277.5 | 8310 | 8342 | 8374 | 8406 | 8439 | 8471 | 8504 | 8536 | 8569 | 8601.5 | 8635 | 8667.5 | 평균

## 부곡동10 (hidden)
부곡동 (10년 인구추정)
1.등차급수법
연도 | 인구(Y) | 경과년수(n) |  |  |  |  | R2= | 0.9918
1997 | 9504 | 0 | [5 empty] | 9504
#REF! | 9329 | 1 | 상수(a)= | -189.5 |  |  |  | 9314.5 | 570570 | 570570 | 766
#REF! | 9142 | 2 | 상수(b)= | 9504 |  |  |  | 9125 | 583230 | 583230 | 1094
#REF! | 8940 | 3 | R^2= | 0.9918 |  |  |  | 8935.5 | 590162 | 590162 | 1277
#REF! | 8630 | 4 | [5 empty] | 8746 | 600343 | 600343 | 1147
#REF! | 8501 | 5 | [5 empty] | 8556.5 | 611921 | 611921 | 1355
#REF! | 8223 | 6 | [5 empty] | 8367 | 622238 | 622238 | 1717
#REF! | 8067 | 7 | Y=ax+b |  |  |  |  | 8177.5 | 623897 | 623897 | 1614
#REF! | 7803 | 8 | [5 empty] | 7988 | 626069 | 626069 | 1584
#REF! | 7699 | 9 | [5 empty] | 7798.5 | 618816 | 620374 | 1555
#REF! | 7609 | 10 | [5 empty] | 7609 | 622472 | 624260 | 1788
2008 | 7420 | 11 | [5 empty] | 7419.5 |  | 623804 | -623804
2009 | 7230 | 12 | [5 empty] | 7230
2010 | 7041 | 13 | [5 empty] | 7040.5
2011 | 6851 | 14 | [5 empty] | 6851
2012 | 6662 | 15 | [5 empty] | 6661.5
2013 | 6472 | 16 | [5 empty] | 6472
2014 | 6283 | 17 | [5 empty] | 6282.5
2015 | 6093 | 18 | [5 empty] | 6093
2016 | 5904 | 19 | [5 empty] | 5903.5
2017 | 5714 | 20 | [5 empty] | 5714
2018 | 5525 | 21 | [5 empty] | 5524.5
2019 | 5335 | 22 | [5 empty] | 5335
2020 | 5146 | 23 | [5 empty] | 5145.5
2021 | 4956 | 24 | [5 empty] | 4956
2022 | 4767 | 25 | [5 empty] | 4766.5
2023 | 4577 | 26 | [5 empty] | 4577
2024 | 4388 | 27 | [5 empty] | 4387.5
2025 | 4198 | 28 | [5 empty] | 4198
2.최소자승법
연도 | 인구(Y) | 경과년수(n) |  |  |  |  | R2= | 0.9918
1997 | 9504 | 0 | [5 empty] | 9502.6818
#REF! | 9329 | 1 | 상수(a)= | -201.5 |  |  |  | 9301.1818
#REF! | 9142 | 2 | 상수(b)= | 9502.6818 |  |  |  | 9099.6818
#REF! | 8940 | 3 | R^2= | 0.9918 |  |  |  | 8898.1818
#REF! | 8630 | 4 | [5 empty] | 8696.6818
#REF! | 8501 | 5 | [5 empty] | 8495.1818
#REF! | 8223 | 6 | [5 empty] | 8293.6818
#REF! | 8067 | 7 | Y=ax+b |  |  |  |  | 8092.1818
#REF! | 7803 | 8 | [5 empty] | 7890.6818
#REF! | 7699 | 9 | [5 empty] | 7689.1818
#REF! | 7609 | 10 | [5 empty] | 7487.6818
2008 | 7286 | 11 | [5 empty] | 7286.1818
2009 | 7085 | 12 | [5 empty] | 7084.6818
2010 | 6883 | 13 | [5 empty] | 6883.1818
2011 | 6682 | 14 | [5 empty] | 6681.6818
2012 | 6480 | 15 | [5 empty] | 6480.1818
2013 | 6279 | 16 | [5 empty] | 6278.6818
2014 | 6077 | 17 | [5 empty] | 6077.1818
2015 | 5876 | 18 | [5 empty] | 5875.6818
2016 | 5674 | 19 | [5 empty] | 5674.1818
2017 | 5473 | 20 | [5 empty] | 5472.6818
2018 | 5271 | 21 | [5 empty] | 5271.1818
2019 | 5070 | 22 | [5 empty] | 5069.6818
2020 | 4868 | 23 | [5 empty] | 4868.1818
2021 | 4667 | 24 | [5 empty] | 4666.6818
2022 | 4465 | 25 | [5 empty] | 4465.1818
2023 | 4264 | 26 | [5 empty] | 4263.6818
2024 | 4062 | 27 | [5 empty] | 4062.1818
2025 | 3861 | 28 | [5 empty] | 3860.6818
3.등비급수법
연도 | 인구(Y) | LN(Y) | 경과년수(n) |  |  |  | R2= | 0.99394
1997 | 9504 | 9.1595 | 0 |  |  |  |  | 9504
#REF! | 9329 | 9.1409 | 1 | r= | -0.02199 |  |  | 9295
#REF! | 9142 | 9.1206 | 2 | Y0= | 9504 |  |  | 9090.6
#REF! | 8940 | 9.0983 | 3 | R^2= | 0.99394 |  |  | 8890.7
#REF! | 8630 | 9.063 | 4 |  |  |  |  | 8695.2
#REF! | 8501 | 9.0479 | 5 | Y=Y0(1+r)^x |  |  |  | 8504
#REF! | 8223 | 9.0147 | 6 |  |  |  |  | 8317
#REF! | 8067 | 8.9955 | 7 |  |  |  |  | 8134.1
#REF! | 7803 | 8.9623 | 8 |  |  |  |  | 7955.2
#REF! | 7699 | 8.9488 | 9 |  |  |  |  | 7780.3
#REF! | 7609 | 8.9371 | 10 |  |  |  |  | 7609.2
2008 | 7442 | 8.9149 | 11 |  |  |  |  | 7441.9
2009 | 7278 | 8.8926 | 12 |  |  |  |  | 7278.2
2010 | 7118 | 8.8704 | 13 |  |  |  |  | 7118.2
2011 | 6962 | 8.8482 | 14 |  |  |  |  | 6961.7
2012 | 6809 | 8.826 | 15 |  |  |  |  | 6808.6
2013 | 6659 | 8.8037 | 16 |  |  |  |  | 6658.8
2014 | 6512 | 8.7814 | 17 |  |  |  |  | 6512.4
2015 | 6369 | 8.7592 | 18 |  |  |  |  | 6369.2
2016 | 6229 | 8.737 | 19 |  |  |  |  | 6229.2
2017 | 6092 | 8.7147 | 20 |  |  |  |  | 6092.2
2018 | 5958 | 8.6925 | 21 |  |  |  |  | 5958.2
2019 | 5827 | 8.6703 | 22 |  |  |  |  | 5827.2
2020 | 5699 | 8.648 | 23 |  |  |  |  | 5699
2021 | 5574 | 8.6259 | 24 |  |  |  |  | 5573.7
2022 | 5451 | 8.6036 | 25 |  |  |  |  | 5451.2
2023 | 5331 | 8.5813 | 26 |  |  |  |  | 5331.3
2024 | 5214 | 8.5591 | 27 |  |  |  |  | 5214.1
2025 | 5099 | 8.5368 | 28 |  |  |  |  | 5099.4
4.지수곡선식
연도 | 인구(Y) | LN(Y-Y0) | 경과년수(n) | LN(n) |  |  | R2= | #VALUE!
1997 | 9504 |  | 0 |  |  |  |  | #VALUE!
#REF! | 9329 | #NUM! | 1 | 0 | 상수(a)= | #VALUE! |  | #VALUE!
#REF! | 9142 | #NUM! | 2 | 0.69315 | 상수(b)= | #VALUE! | =LN(A) | #VALUE!
#REF! | 8940 | #NUM! | 3 | 1.0986 |  |  |  | #VALUE!
#REF! | 8630 | #NUM! | 4 | 1.3863 | R^2= | #VALUE! |  | #VALUE!
#REF! | 8501 | #NUM! | 5 | 1.6094 | A= | #VALUE! |  | #VALUE!
#REF! | 8223 | #NUM! | 6 | 1.7918 |  |  |  | #VALUE!
#REF! | 8067 | #NUM! | 7 | 1.9459 |  |  |  | #VALUE!
#REF! | 7803 | #NUM! | 8 | 2.0794 | Y=Y0+Ax^a |  |  | #VALUE!
#REF! | 7699 | #NUM! | 9 | 2.1972 | LN(Y-Y0)=LN(A)+a LN x |  |  | #VALUE!
#REF! | 7609 | #NUM! | 10 | 2.3026 |  |  |  | #VALUE!
2008 | #VALUE! |  | 11 |  |  |  |  | #VALUE!
2009 | #VALUE! |  | 12 |  |  |  |  | #VALUE!
2010 | #VALUE! |  | 13 |  |  |  |  | #VALUE!
2011 | #VALUE! |  | 14 |  |  |  |  | #VALUE!
2012 | #VALUE! |  | 15 |  |  |  |  | #VALUE!
2013 | #VALUE! |  | 16 |  |  |  |  | #VALUE!
2014 | #VALUE! |  | 17 |  |  |  |  | #VALUE!
2015 | #VALUE! |  | 18 |  |  |  |  | #VALUE!
2016 | #VALUE! |  | 19 |  |  |  |  | #VALUE!
2017 | #VALUE! |  | 20 |  |  |  |  | #VALUE!
2018 | #VALUE! |  | 21 |  |  |  |  | #VALUE!
2019 | #VALUE! |  | 22 |  |  |  |  | #VALUE!
2020 | #VALUE! |  | 23 |  |  |  |  | #VALUE!
2021 | #VALUE! |  | 24 |  |  |  |  | #VALUE!
2022 | #VALUE! |  | 25 |  |  |  |  | #VALUE!
2023 | #VALUE! |  | 26 |  |  |  |  | #VALUE!
2024 | #VALUE! |  | 27 |  |  |  |  | #VALUE!
2025 | #VALUE! |  | 28 |  |  |  |  | #VALUE!
5.로지스틱커브
연도 | 인구(Y) | LN(k/Y-1) | 경과년수(n) |  |  |  | R2= | 0.99254
1997 | 9504 | 0 | 0 |  |  |  |  | 9507.8481
#REF! | 9329 | 0.036831 | 1 | 상수(a)= | 0.042974 | =-a |  | 9303.6634
#REF! | 9142 | 0.076215 | 2 | 상수(b)= | -0.00080978 |  |  | 9099.6635
#REF! | 8940 | 0.11883 | 3 | R^2= | 0.99254 |  |  | 8896.0362
#REF! | 8630 | 0.18444 | 4 | k= | 19008 |  |  | 8692.9678
#REF! | 8501 | 0.21186 | 5 |  |  |  |  | 8490.6427
#REF! | 8223 | 0.27122 | 6 |  |  |  |  | 8289.2424
#REF! | 8067 | 0.30474 | 7 | Y=k/(1+e^(b-ax)) |  |  |  | 8088.9451
#REF! | 7803 | 0.36185 | 8 | LN(k/Y-1)=b-ax |  |  |  | 7889.9251
#REF! | 7699 | 0.38451 | 9 |  |  |  |  | 7692.3522
#REF! | 7609 | 0.40419 | 10 |  |  |  |  | 7496.3909
2008 | 7302 |  | 11 |  |  |  |  | 7302.2002
2009 | 7110 |  | 12 |  |  |  |  | 7109.9329
2010 | 6920 |  | 13 |  |  |  |  | 6919.7355
2011 | 6732 |  | 14 |  |  |  |  | 6731.7474
2012 | 6546 |  | 15 |  |  |  |  | 6546.1007
2013 | 6363 |  | 16 |  |  |  |  | 6362.9201
2014 | 6182 |  | 17 |  |  |  |  | 6182.3226
2015 | 6004 |  | 18 |  |  |  |  | 6004.4169
2016 | 5829 |  | 19 |  |  |  |  | 5829.3038
2017 | 5657 |  | 20 |  |  |  |  | 5657.0761
2018 | 5488 |  | 21 |  |  |  |  | 5487.8179
2019 | 5322 |  | 22 |  |  |  |  | 5321.6053
2020 | 5159 |  | 23 |  |  |  |  | 5158.5062
2021 | 4999 |  | 24 |  |  |  |  | 4998.5801
2022 | 4842 |  | 25 |  |  |  |  | 4841.8787
2023 | 4688 |  | 26 |  |  |  |  | 4688.4458
2024 | 4538 |  | 27 |  |  |  |  | 4538.3173
2025 | 4392 |  | 28 |  |  |  |  | 4391.5218
▨ 결과 및 적용 (과거 10년)
연도 | 등차급수법 | 최소자승법 | 등비급수 | 지수곡선 | 로지스틱커브 | 평균 | 평균 (최대,최소제외) | 선정 | 비고
2008 | 7420 | 7286 | 7442 |  | 7302 | 7362.5 | 7361 | 7363
2009 | 7230 | 7085 | 7278 |  | 7110 | 7175.8 | 7170 | 7176
2010 | 7041 | 6883 | 7118 |  | 6920 | 6990.5 | 6980.5 | 6991
2011 | 6851 | 6682 | 6962 |  | 6732 | 6806.8 | 6791.5 | 6807
2012 | 6662 | 6480 | 6809 |  | 6546 | 6624.3 | 6604 | 6624
2013 | 6472 | 6279 | 6659 |  | 6363 | 6443.3 | 6417.5 | 6443
2014 | 6283 | 6077 | 6512 |  | 6182 | 6263.5 | 6232.5 | 6264
2015 | 6093 | 5876 | 6369 |  | 6004 | 6085.5 | 6048.5 | 6086
2016 | 5904 | 5674 | 6229 |  | 5829 | 5909 | 5866.5 | 5909
2017 | 5714 | 5473 | 6092 |  | 5657 | 5734 | 5685.5 | 5734
2018 | 5525 | 5271 | 5958 |  | 5488 | 5560.5 | 5506.5 | 5561
2019 | 5335 | 5070 | 5827 |  | 5322 | 5388.5 | 5328.5 | 5389
2020 | 5146 | 4868 | 5699 |  | 5159 | 5218 | 5152.5 | 5218
2021 | 4956 | 4667 | 5574 |  | 4999 | 5049 | 4977.5 | 5049
2022 | 4767 | 4465 | 5451 |  | 4842 | 4881.3 | 4804.5 | 4881
2023 | 4577 | 4264 | 5331 |  | 4688 | 4715 | 4632.5 | 4715 |  |  | 806200
2024 | 4388 | 4062 | 5214 |  | 4538 | 4550.5 | 4463 | 4551 |  | 51000 | 51000
2025 | 4198 | 3861 | 5099 |  | 4392 | 4387.5 | 4295 | 4388 |  |  | 755200
채택 | [5 empty] | ○ |  |  |  |  | 9504 | 9329 | 9142 | 8940 | 8630 | 8501 | 8223 | 8067 | 7803 | 7699 | 7609 | 7420
R²= | 0.9918 | 0.9918 | 0.99394 |  | 0.99254 |  |  |  |  | 0.99394 | 1997 | 1998 | 1999 | 2000 | 2001 | 2002 | 2003 | 2004 | 2005 | 2006 | 2007 | 2008 | 2009 | 2010 | 2011 | 2012 | 2013 | 2014 | 2015 | 2016 | 2017 | 2018 | 2019 | 2020 | 2021 | 2022 | 2023 | 2024 | 2025 | 2026
[10 empty] | 등차 | [10 empty] | 7609 | 7420 | 7230 | 7041 | 6851 | 6662 | 6472 | 6283 | 6093 | 5904 | 5714 | 5525 | 5335 | 5146 | 4956 | 4767 | 4577 | 4388 | 4198 | 등차
[10 empty] | 최소 | [10 empty] | 7609 | 7286 | 7085 | 6883 | 6682 | 6480 | 6279 | 6077 | 5876 | 5674 | 5473 | 5271 | 5070 | 4868 | 4667 | 4465 | 4264 | 4062 | 3861 | 최소
[10 empty] | 등비 | [10 empty] | 7609 | 7442 | 7278 | 7118 | 6962 | 6809 | 6659 | 6512 | 6369 | 6229 | 6092 | 5958 | 5827 | 5699 | 5574 | 5451 | 5331 | 5214 | 5099 | 등비
[10 empty] | 지수 | 2007: 7609; 2026: 지수
[10 empty] | 로지스틱 | [10 empty] | 7609 | 7302 | 7110 | 6920 | 6732 | 6546 | 6363 | 6182 | 6004 | 5829 | 5657 | 5488 | 5322 | 5159 | 4999 | 4842 | 4688 | 4538 | 4392 | 로지스틱
[10 empty] | 평균 | [10 empty] | 7609 | 7362.5 | 7175.8 | 6990.5 | 6732 | 6546 | 6363 | 6182 | 6004 | 5829 | 5657 | 5488 | 5322 | 5159 | 4999 | 4842 | 4688 | 4538 | 4392 | 평균

## 부곡동5 (hidden)
부곡동 (5년 인구추정)
1.등차급수법
연도 | 인구(Y) | 경과년수(n) |  |  |  |  | R2= | 0.97587
2002 | 8501 | 0 | [5 empty] | 8501
2003 | 8223 | 1 | 상수(a)= | -178.4 |  |  |  | 8322.6 | 570570 | 570570 | 766
2004 | 8067 | 2 | 상수(b)= | 8501 |  |  |  | 8144.2 | 583230 | 583230 | 1094
2005 | 7803 | 3 | R^2= | 0.97587 |  |  |  | 7965.8 | 590162 | 590162 | 1277
2006 | 7699 | 4 | [5 empty] | 7787.4 | 600343 | 600343 | 1147
2007 | 7609 | 5 | Y=ax+b |  |  |  |  | 7609 | 611921 | 611921 | 1355
2008 | 7431 | 6 | [5 empty] | 7430.6 | 622238 | 622238 | 1717
2009 | 7252 | 7 | [5 empty] | 7252.2
2010 | 7074 | 8 | [5 empty] | 7073.8
2011 | 6895 | 9 | [5 empty] | 6895.4
2012 | 6717 | 10 | [5 empty] | 6717
2013 | 6539 | 11 | [5 empty] | 6538.6
2014 | 6360 | 12 | [5 empty] | 6360.2
2015 | 6182 | 13 | [5 empty] | 6181.8
2016 | 6003 | 14 | [5 empty] | 6003.4
2017 | 5825 | 15 | [5 empty] | 5825
2018 | 5647 | 16 | [5 empty] | 5646.6
2019 | 5468 | 17 | [5 empty] | 5468.2
2020 | 5290 | 18 | [5 empty] | 5289.8
2021 | 5111 | 19 | [5 empty] | 5111.4
2022 | 4933 | 20 | [5 empty] | 4933
2023 | 4755 | 21 | [5 empty] | 4754.6
2024 | 4576 | 22 | [5 empty] | 4576.2
2025 | 4398 | 23 | [5 empty] | 4397.8
2.최소자승법
연도 | 인구(Y) | 경과년수(n) |  |  |  |  | R2= | 0.9776
2002 | 8501 | 0 | [5 empty] | 8433.381
2003 | 8223 | 1 | 상수(a)= | -179.8857 |  |  |  | 8253.4952
2004 | 8067 | 2 | 상수(b)= | 8433.381 |  |  |  | 8073.6095
2005 | 7803 | 3 | R^2= | 0.9776 |  |  |  | 7893.7238
2006 | 7699 | 4 | [5 empty] | 7713.8381
2007 | 7609 | 5 | Y=ax+b |  |  |  |  | 7533.9524
2008 | 7354 | 6 | [5 empty] | 7354.0667
2009 | 7174 | 7 | [5 empty] | 7174.181
2010 | 6994 | 8 | [5 empty] | 6994.2952
2011 | 6814 | 9 | [5 empty] | 6814.4095
2012 | 6635 | 10 | [5 empty] | 6634.5238
2013 | 6455 | 11 | [5 empty] | 6454.6381
2014 | 6275 | 12 | [5 empty] | 6274.7524
2015 | 6095 | 13 | [5 empty] | 6094.8667
2016 | 5915 | 14 | [5 empty] | 5914.981
2017 | 5735 | 15 | [5 empty] | 5735.0952
2018 | 5555 | 16 | [5 empty] | 5555.2095
2019 | 5375 | 17 | [5 empty] | 5375.3238
2020 | 5195 | 18 | [5 empty] | 5195.4381
2021 | 5016 | 19 | [5 empty] | 5015.5524
2022 | 4836 | 20 | [5 empty] | 4835.6667
2023 | 4656 | 21 | [5 empty] | 4655.781
2024 | 4476 | 22 | [5 empty] | 4475.8952
2025 | 4296 | 23 | [5 empty] | 4296.0095
3.등비급수법
연도 | 인구(Y) | LN(Y) | 경과년수(n) |  |  |  | R2= | 0.97773
2002 | 8501 | 9.0479 | 0 |  |  |  |  | 8501
2003 | 8223 | 9.0147 | 1 | r= | -0.02193 |  |  | 8314.6
2004 | 8067 | 8.9955 | 2 | Y0= | 8501 |  |  | 8132.2
2005 | 7803 | 8.9623 | 3 | R^2= | 0.97773 |  |  | 7953.9
2006 | 7699 | 8.9488 | 4 |  |  |  |  | 7779.5
2007 | 7609 | 8.9371 | 5 | Y=Y0(1+r)^x |  |  |  | 7608.9
2008 | 7442 | 8.9149 | 6 |  |  |  |  | 7442
2009 | 7279 | 8.8927 | 7 |  |  |  |  | 7278.8
2010 | 7119 | 8.8705 | 8 |  |  |  |  | 7119.2
2011 | 6963 | 8.8484 | 9 |  |  |  |  | 6963
2012 | 6810 | 8.8261 | 10 |  |  |  |  | 6810.3
2013 | 6661 | 8.804 | 11 |  |  |  |  | 6661
2014 | 6515 | 8.7819 | 12 |  |  |  |  | 6514.9
2015 | 6372 | 8.7597 | 13 |  |  |  |  | 6372.1
2016 | 6232 | 8.7375 | 14 |  |  |  |  | 6232.3
2017 | 6096 | 8.7154 | 15 |  |  |  |  | 6095.6
2018 | 5962 | 8.6932 | 16 |  |  |  |  | 5962
2019 | 5831 | 8.6709 | 17 |  |  |  |  | 5831.2
2020 | 5703 | 8.6487 | 18 |  |  |  |  | 5703.3
2021 | 5578 | 8.6266 | 19 |  |  |  |  | 5578.3
2022 | 5456 | 8.6045 | 20 |  |  |  |  | 5455.9
2023 | 5336 | 8.5822 | 21 |  |  |  |  | 5336.3
2024 | 5219 | 8.5601 | 22 |  |  |  |  | 5219.3
2025 | 5105 | 8.538 | 23 |  |  |  |  | 5104.8
4.지수곡선식
연도 | 인구(Y) | LN(Y-Y0) | 경과년수(n) | LN(n) |  |  | R2= | #VALUE!
2002 | 8501 |  | 0 |  |  |  |  | #VALUE!
2003 | 8223 | #NUM! | 1 | 0 | 상수(a)= | #VALUE! |  | #VALUE!
2004 | 8067 | #NUM! | 2 | 0.69315 | 상수(b)= | #VALUE! | =LN(A) | #VALUE!
2005 | 7803 | #NUM! | 3 | 1.0986 |  |  |  | #VALUE!
2006 | 7699 | #NUM! | 4 | 1.3863 | R^2= | #VALUE! |  | #VALUE!
2007 | 7609 | #NUM! | 5 | 1.6094 | A= | #VALUE! |  | #VALUE!
2008 | #VALUE! |  | 6 |  |  |  |  | #VALUE!
2009 | #VALUE! |  | 7 |  |  |  |  | #VALUE!
2010 | #VALUE! |  | 8 |  |  |  |  | #VALUE!
2011 | #VALUE! |  | 9 |  |  |  |  | #VALUE!
2012 | #VALUE! |  | 10 |  |  |  |  | #VALUE!
2013 | #VALUE! |  | 11 |  |  |  |  | #VALUE!
2014 | #VALUE! |  | 12 |  |  |  |  | #VALUE!
2015 | #VALUE! |  | 13 |  |  |  |  | #VALUE!
2016 | #VALUE! |  | 14 |  |  |  |  | #VALUE!
2017 | #VALUE! |  | 15 |  |  |  |  | #VALUE!
2018 | #VALUE! |  | 16 |  |  |  |  | #VALUE!
2019 | #VALUE! |  | 17 |  |  |  |  | #VALUE!
2020 | #VALUE! |  | 18 |  |  |  |  | #VALUE!
2021 | #VALUE! |  | 19 |  |  |  |  | #VALUE!
2022 | #VALUE! |  | 20 |  |  |  |  | #VALUE!
2023 | #VALUE! |  | 21 |  |  |  |  | #VALUE!
2024 | #VALUE! |  | 22 |  |  |  |  | #VALUE!
2025 | #VALUE! |  | 23 |  |  |  |  | #VALUE!
5.로지스틱커브
연도 | 인구(Y) | LN(k/Y-1) | 경과년수(n) |  |  |  | R2= | 0.96712
2002 | 8501 | 0 | 0 |  |  |  |  | 8433.8463
2003 | 8223 | 0.065427 | 1 | 상수(a)= | 0.042486 | =-a |  | 8253.3277
2004 | 8067 | 0.10219 | 2 | 상수(b)= | 0.015799 |  |  | 8073.0325
2005 | 7803 | 0.16459 | 3 | R^2= | 0.96712 |  |  | 7893.1224
2006 | 7699 | 0.18925 | 4 | k= | 17002 |  |  | 7713.758
2007 | 7609 | 0.21063 | 5 |  |  |  |  | 7535.0978
2008 | 7357 |  | 6 |  |  |  |  | 7357.2978
2009 | 7181 |  | 7 |  |  |  |  | 7180.5111
2010 | 7005 |  | 8 |  |  |  |  | 7004.8871
2011 | 6831 |  | 9 |  |  |  |  | 6830.5711
2012 | 6658 |  | 10 |  |  |  |  | 6657.7042
2013 | 6486 |  | 11 |  |  |  |  | 6486.4223
2014 | 6317 |  | 12 |  |  |  |  | 6316.856
2015 | 6149 |  | 13 |  |  |  |  | 6149.1303
2016 | 5983 |  | 14 |  |  |  |  | 5983.3643
2017 | 5820 |  | 15 |  |  |  |  | 5819.6707
2018 | 5658 |  | 16 |  |  |  |  | 5658.1558
2019 | 5499 |  | 17 |  |  |  |  | 5498.9191
2020 | 5342 |  | 18 |  |  |  |  | 5342.0535
2021 | 5188 |  | 19 |  |  |  |  | 5187.6446
2022 | 5036 |  | 20 |  |  |  |  | 5035.7713
2023 | 4887 |  | 21 |  |  |  |  | 4886.5052
2024 | 4740 |  | 22 |  |  |  |  | 4739.911
2025 | 4596 |  | 23 |  |  |  |  | 4596.0463
▨ 결과 및 적용 (과거 5년)
연도 | 등차급수법 | 최소자승법 | 등비급수 | 지수곡선 | 로지스틱커브 | 평균 | 평균 (최대,최소제외) | 선정 | 비고
2008 | 7431 | 7354 | 7442 |  | 7357 | 7396 | 7394 | 7396
2009 | 7252 | 7174 | 7279 |  | 7181 | 7221.5 | 7216.5 | 7222
2010 | 7074 | 6994 | 7119 |  | 7005 | 7048 | 7039.5 | 7048
2011 | 6895 | 6814 | 6963 |  | 6831 | 6875.8 | 6863 | 6876
2012 | 6717 | 6635 | 6810 |  | 6658 | 6705 | 6687.5 | 6705
2013 | 6539 | 6455 | 6661 |  | 6486 | 6535.3 | 6512.5 | 6535
2014 | 6360 | 6275 | 6515 |  | 6317 | 6366.8 | 6338.5 | 6367
2015 | 6182 | 6095 | 6372 |  | 6149 | 6199.5 | 6165.5 | 6200
2016 | 6003 | 5915 | 6232 |  | 5983 | 6033.3 | 5993 | 6033
2017 | 5825 | 5735 | 6096 |  | 5820 | 5869 | 5822.5 | 5869
2018 | 5647 | 5555 | 5962 |  | 5658 | 5705.5 | 5652.5 | 5706
2019 | 5468 | 5375 | 5831 |  | 5499 | 5543.3 | 5483.5 | 5543
2020 | 5290 | 5195 | 5703 |  | 5342 | 5382.5 | 5316 | 5383
2021 | 5111 | 5016 | 5578 |  | 5188 | 5223.3 | 5149.5 | 5223
2022 | 4933 | 4836 | 5456 |  | 5036 | 5065.3 | 4984.5 | 5065
2023 | 4755 | 4656 | 5336 |  | 4887 | 4908.5 | 4821 | 4909 |  |  | 806200
2024 | 4576 | 4476 | 5219 |  | 4740 | 4752.8 | 4658 | 4753 |  | 51000 | 51000
2025 | 4398 | 4296 | 5105 |  | 4596 | 4598.8 | 4497 | 4599 |  |  | 755200
채택 | [5 empty] | ○ |  |  |  |  | 8501 | 8223 | 8067 | 7803 | 7699 | 7609 | 7357
R²= | 0.97587 | 0.9776 | 0.97773 |  | 0.96712 |  |  |  |  | 0.97773 | 2002 | 2003 | 2004 | 2005 | 2006 | 2007 | 2008 | 2009 | 2010 | 2011 | 2012 | 2013 | 2014 | 2015 | 2016 | 2017 | 2018 | 2019 | 2020 | 2021 | 2022 | 2023 | 2024 | 2025
[10 empty] | 등차 | [5 empty] | 7609 | 7431 | 7252 | 7074 | 6895 | 6717 | 6539 | 6360 | 6182 | 6003 | 5825 | 5647 | 5468 | 5290 | 5111 | 4933 | 4755 | 4576 | 4398
[10 empty] | 최소 | [5 empty] | 7609 | 7354 | 7174 | 6994 | 6814 | 6635 | 6455 | 6275 | 6095 | 5915 | 5735 | 5555 | 5375 | 5195 | 5016 | 4836 | 4656 | 4476 | 4296
[10 empty] | 등비 | [5 empty] | 7609 | 7442 | 7279 | 7119 | 6963 | 6810 | 6661 | 6515 | 6372 | 6232 | 6096 | 5962 | 5831 | 5703 | 5578 | 5456 | 5336 | 5219 | 5105
[10 empty] | 지수 | [5 empty] | 7609 | #VALUE! | #VALUE! | #VALUE! | #VALUE! | #VALUE! | #VALUE! | #VALUE! | #VALUE! | #VALUE! | #VALUE! | #VALUE! | #VALUE! | #VALUE! | #VALUE! | #VALUE! | #VALUE! | #VALUE! | #VALUE!
[10 empty] | 로지스틱 | [5 empty] | 7609 | 7357 | 7181 | 7005 | 6831 | 6658 | 6486 | 6317 | 6149 | 5983 | 5820 | 5658 | 5499 | 5342 | 5188 | 5036 | 4887 | 4740 | 4596
[10 empty] | 평균 | [5 empty] | 7609 | 7394 | 7216.5 | 7039.5 | 6863 | 6687.5 | 6512.5 | 6338.5 | 6165.5 | 5993 | 5822.5 | 5652.5 | 5483.5 | 5316 | 5149.5 | 4984.5 | 4821 | 4658 | 4497 | 평균

## 동호동20년 (hidden)
동호동 (20년 인구추정)
1.등차급수법
연도 | 인구(Y) | 경과년수(n) |  |  |  |  | R2= | 0.7034
1988 | 7207 | 0 | 상수(a)= | -88.2105 |  |  |  | 7207 | 570570 | 570570 | 766
1989 | 7794 | 1 | 상수(b)= | 7207 |  |  |  | 7118.7895 | 583230 | 583230 | 1094
1990 | 7610 | 2 | R^2= | 0.7034 |  |  |  | 7030.5789 | 590162 | 590162 | 1277
1991 | 8555 | 3 | [5 empty] | 6942.3684 | 600343 | 600343 | 1147
1992 | 8489 | 4 | [5 empty] | 6854.1579 | 611921 | 611921 | 1355
1993 | 8453 | 5 | [5 empty] | 6765.9474 | 622238 | 622238 | 1717
1994 | 8351 | 6 | Y=ax+b |  |  |  |  | 6677.7368 | 623897 | 623897 | 1614
1995 | 8005 | 7 | [5 empty] | 6589.5263 | 626069 | 626069 | 1584
1996 | 7874 | 8 | [5 empty] | 6501.3158 | 618816 | 620374 | 1555
1997 | 7667 | 9 | [5 empty] | 6413.1053 | 622472 | 624260 | 1788
1998 | 7586 | 10 | [5 empty] | 6324.8947 |  | 623804 | -623804
1999 | 7436 | 11 | [5 empty] | 6236.6842
2000 | 7135 | 12 | [5 empty] | 6148.4737
2001 | 6834 | 13 | [5 empty] | 6060.2632
2002 | 6429 | 14 | [5 empty] | 5972.0526
2003 | 6136 | 15 | [5 empty] | 5883.8421
2004 | 6182 | 16 | [5 empty] | 5795.6316
2005 | 6155 | 17 | [5 empty] | 5707.4211
2006 | 5800 | 18 | [5 empty] | 5619.2105
2007 | 5531 | 19 | [5 empty] | 5531
2008 | 5443 | 20 | [5 empty] | 5442.7895
2009 | 5355 | 21 | [5 empty] | 5354.5789
2010 | 5266 | 22 | [5 empty] | 5266.3684
2011 | 5178 | 23 | [5 empty] | 5178.1579
2012 | 5090 | 24 | [5 empty] | 5089.9474
2013 | 5002 | 25 | [5 empty] | 5001.7368
2014 | 4914 | 26 | [5 empty] | 4913.5263
2015 | 4825 | 27 | [5 empty] | 4825.3158
2016 | 4737 | 28 | [5 empty] | 4737.1053
2017 | 4649 | 29 | [5 empty] | 4648.8947
2018 | 4561 | 30 | [5 empty] | 4560.6842
2019 | 4472 | 31 | [5 empty] | 4472.4737
2020 | 4384 | 32 | [5 empty] | 4384.2632
2021 | 4296 | 33 | [5 empty] | 4296.0526
2022 | 4208 | 34 | [5 empty] | 4207.8421
2023 | 4120 | 35 | [5 empty] | 4119.6316
2024 | 4031 | 36 | [5 empty] | 4031.4211
2025 | 3943 | 37 | [5 empty] | 3943.2105
2.최소자승법
연도 | 인구(Y) | 경과년수(n) |  |  |  |  | R2= | 0.73306
1988 | 7207 | 0 | 상수(a)= | -134.4955 |  |  |  | 8539.1571 |  | 134.4955
1989 | 7794 | 1 | 상수(b)= | 8539.1571 |  |  |  | 8404.6617 |  | 134.4955
1990 | 7610 | 2 | R^2= | 0.73306 |  |  |  | 8270.1662 |  | 134.4955
1991 | 8555 | 3 | [5 empty] | 8135.6707 |  | 134.4955
1992 | 8489 | 4 | [5 empty] | 8001.1752 |  | 134.4955
1993 | 8453 | 5 | [5 empty] | 7866.6797 |  | 134.4955
1994 | 8351 | 6 | Y=ax+b |  |  |  |  | 7732.1842 |  | 134.4955
1995 | 8005 | 7 | [5 empty] | 7597.6887 |  | 134.4955
1996 | 7874 | 8 | [5 empty] | 7463.1932 |  | 134.4955
1997 | 7667 | 9 | [5 empty] | 7328.6977 |  | 134.4955
1998 | 7586 | 10 | [5 empty] | 7194.2023 |  | 134.4955
1999 | 7436 | 11 | [5 empty] | 7059.7068 |  | 134.4955
2000 | 7135 | 12 | [5 empty] | 6925.2113 |  | 134.4955
2001 | 6834 | 13 | [5 empty] | 6790.7158 |  | 134.4955
2002 | 6429 | 14 | [5 empty] | 6656.2203 |  | 134.4955
2003 | 6136 | 15 | [5 empty] | 6521.7248 |  | 134.4955
2004 | 6182 | 16 | [5 empty] | 6387.2293 |  | 134.4955
2005 | 6155 | 17 | [5 empty] | 6252.7338 |  | 134.4955
2006 | 5800 | 18 | [5 empty] | 6118.2383 |  | 134.4955
2007 | 5531 | 19 | [5 empty] | 5983.7429 |  | 134.4955
2008 | 5849 | 20 | [5 empty] | 5849.2474 |  | 134.4955
2009 | 5715 | 21 | [5 empty] | 5714.7519 |  | 134.4955
2010 | 5580 | 22 | [5 empty] | 5580.2564 |  | 134.4955
2011 | 5446 | 23 | [5 empty] | 5445.7609
2012 | 5311 | 24 | [5 empty] | 5311.2654
2013 | 5177 | 25 | [5 empty] | 5176.7699
2014 | 5042 | 26 | [5 empty] | 5042.2744
2015 | 4908 | 27 | [5 empty] | 4907.7789
2016 | 4773 | 28 | [5 empty] | 4773.2835
2017 | 4639 | 29 | [5 empty] | 4638.788
2018 | 4504 | 30 | [5 empty] | 4504.2925
2019 | 4370 | 31 | [5 empty] | 4369.797
2020 | 4235 | 32 | [5 empty] | 4235.3015
2021 | 4101 | 33 | [5 empty] | 4100.806
2022 | 3966 | 34 | [5 empty] | 3966.3105
2023 | 3832 | 35 | [5 empty] | 3831.815
2024 | 3697 | 36 | [5 empty] | 3697.3195
2025 | 3563 | 37 | [5 empty] | 3562.8241
3.등비급수법
연도 | 인구(Y) | LN(Y) | 경과년수(n) |  |  |  | R2= | 0.71625
1988 | 7207 | 8.8828 | 0 | r= | -0.01383 |  |  | 7207
1989 | 7794 | 8.9611 | 1 | Y0= | 7207 |  |  | 7107.3
1990 | 7610 | 8.9372 | 2 | R^2= | 0.71625 |  |  | 7009
1991 | 8555 | 9.0543 | 3 |  |  |  |  | 6912.1
1992 | 8489 | 9.0465 | 4 | Y=Y0(1+r)^x |  |  |  | 6816.5
1993 | 8453 | 9.0423 | 5 |  |  |  |  | 6722.2
1994 | 8351 | 9.0301 | 6 |  |  |  |  | 6629.3
1995 | 8005 | 8.9878 | 7 |  |  |  |  | 6537.6
1996 | 7874 | 8.9713 | 8 |  |  |  |  | 6447.2
1997 | 7667 | 8.9447 | 9 |  |  |  |  | 6358
1998 | 7586 | 8.9341 | 10 |  |  |  |  | 6270.1
1999 | 7436 | 8.9141 | 11 |  |  |  |  | 6183.4
2000 | 7135 | 8.8728 | 12 |  |  |  |  | 6097.8
2001 | 6834 | 8.8297 | 13 |  |  |  |  | 6013.5
2002 | 6429 | 8.7686 | 14 |  |  |  |  | 5930.3
2003 | 6136 | 8.7219 | 15 |  |  |  |  | 5848.3
2004 | 6182 | 8.7294 | 16 |  |  |  |  | 5767.4
2005 | 6155 | 8.725 | 17 |  |  |  |  | 5687.7
2006 | 5800 | 8.6656 | 18 |  |  |  |  | 5609
2007 | 5531 | 8.6181 | 19 |  |  |  |  | 5531.4
2008 | 5455 | 8.6043 | 20 |  |  |  |  | 5454.9
2009 | 5380 | 8.5904 | 21 |  |  |  |  | 5379.5
2010 | 5305 | 8.5764 | 22 |  |  |  |  | 5305.1
2011 | 5232 | 8.5625 | 23 |  |  |  |  | 5231.7
2012 | 5159 | 8.5485 | 24 |  |  |  |  | 5159.4
2013 | 5088 | 8.5346 | 25 |  |  |  |  | 5088
2014 | 5018 | 8.5208 | 26 |  |  |  |  | 5017.7
2015 | 4948 | 8.5067 | 27 |  |  |  |  | 4948.3
2016 | 4880 | 8.4929 | 28 |  |  |  |  | 4879.8
2017 | 4812 | 8.4789 | 29 |  |  |  |  | 4812.3
2018 | 4746 | 8.4651 | 30 |  |  |  |  | 4745.8
2019 | 4680 | 8.4511 | 31 |  |  |  |  | 4680.2
2020 | 4615 | 8.4371 | 32 |  |  |  |  | 4615.4
2021 | 4552 | 8.4233 | 33 |  |  |  |  | 4551.6
2022 | 4489 | 8.4094 | 34 |  |  |  |  | 4488.6
2023 | 4427 | 8.3955 | 35 |  |  |  |  | 4426.6
2024 | 4365 | 8.3814 | 36 |  |  |  |  | 4365.3
2025 | 4305 | 8.3675 | 37 |  |  |  |  | 4305
4.지수곡선식
연도 | 인구(Y) | LN(Y-Y0) | 경과년수(n) | LN(n) |  |  | R2= | #VALUE!
1988 | 7207 |  | 0 |  | 상수(a)= | #VALUE! |  | #VALUE!
1989 | 7794 | 6.375 | 1 | 0 | 상수(b)= | #VALUE! | =LN(A) | #VALUE!
1990 | 7610 | 5.9989 | 2 | 0.69315 |  |  |  | #VALUE!
1991 | 8555 | 7.2064 | 3 | 1.0986 | R^2= | #VALUE! |  | #VALUE!
1992 | 8489 | 7.1562 | 4 | 1.3863 | A= | #VALUE! |  | #VALUE!
1993 | 8453 | 7.1277 | 5 | 1.6094 |  |  |  | #VALUE!
1994 | 8351 | 7.0423 | 6 | 1.7918 |  |  |  | #VALUE!
1995 | 8005 | 6.6821 | 7 | 1.9459 | Y=Y0+Ax^a |  |  | #VALUE!
1996 | 7874 | 6.5028 | 8 | 2.0794 | LN(Y-Y0)=LN(A)+a LN x |  |  | #VALUE!
1997 | 7667 | 6.1312 | 9 | 2.1972 |  |  |  | #VALUE!
1998 | 7586 | 5.9375 | 10 | 2.3026 |  |  |  | #VALUE!
1999 | 7436 | 5.4337 | 11 | 2.3979 |  |  |  | #VALUE!
2000 | 7135 | #NUM! | 12 | 2.4849 |  |  |  | #VALUE!
2001 | 6834 | #NUM! | 13 | 2.5649 |  |  |  | #VALUE!
2002 | 6429 | #NUM! | 14 | 2.6391 |  |  |  | #VALUE!
2003 | 6136 | #NUM! | 15 | 2.7081 |  |  |  | #VALUE!
2004 | 6182 | #NUM! | 16 | 2.7726 |  |  |  | #VALUE!
2005 | 6155 | #NUM! | 17 | 2.8332 |  |  |  | #VALUE!
2006 | 5800 | #NUM! | 18 | 2.8904 |  |  |  | #VALUE!
2007 | 5531 | #NUM! | 19 | 2.9444 |  |  |  | #VALUE!
2008 | #VALUE! |  | 20 | 2.9957 |  |  |  | #VALUE!
2009 | #VALUE! |  | 21 |  |  |  |  | #VALUE!
2010 | #VALUE! |  | 22 |  |  |  |  | #VALUE!
2011 | #VALUE! |  | 23 |  |  |  |  | #VALUE!
2012 | #VALUE! |  | 24 |  |  |  |  | #VALUE!
2013 | #VALUE! |  | 25 |  |  |  |  | #VALUE!
2014 | #VALUE! |  | 26 |  |  |  |  | #VALUE!
2015 | #VALUE! |  | 27 |  |  |  |  | #VALUE!
2016 | #VALUE! |  | 28 |  |  |  |  | #VALUE!
2017 | #VALUE! |  | 29 |  |  |  |  | #VALUE!
2018 | #VALUE! |  | 30 |  |  |  |  | #VALUE!
2019 | #VALUE! |  | 31 |  |  |  |  | #VALUE!
2020 | #VALUE! |  | 32 |  |  |  |  | #VALUE!
2021 | #VALUE! |  | 33 |  |  |  |  | #VALUE!
2022 | #VALUE! |  | 34 |  |  |  |  | #VALUE!
2023 | #VALUE! |  | 35 |  |  |  |  | #VALUE!
2024 | #VALUE! |  | 36 |  |  |  |  | #VALUE!
2025 | #VALUE! |  | 37 |  |  |  |  | #VALUE!
5.로지스틱커브
연도 | 인구(Y) | LN(k/Y-1) | 경과년수(n) |  |  |  | R2= | 0.72505
1988 | 7207 | 0.31778 | 0 | 상수(a)= | 0.032714 | =-a |  | 8563.2343
1989 | 7794 | 0.17838 | 1 | 상수(b)= | -0.001925 |  |  | 8423.3123
1990 | 7610 | 0.22183 | 2 | R^2= | 0.72505 |  |  | 8283.4607
1991 | 8555 | 0 | 3 | k= | 17110 |  |  | 8143.7542
1992 | 8489 | 0.01543 | 4 |  |  |  |  | 8004.2673
1993 | 8453 | 0.023847 | 5 |  |  |  |  | 7865.0738
1994 | 8351 | 0.0477 | 6 | Y=k/(1+e^(b-ax)) |  |  |  | 7726.247
1995 | 8005 | 0.12876 | 7 | LN(k/Y-1)=b-ax |  |  |  | 7587.8594
1996 | 7874 | 0.15954 | 8 |  |  |  |  | 7449.9826
1997 | 7667 | 0.20835 | 9 |  |  |  |  | 7312.6871
1998 | 7586 | 0.22751 | 10 |  |  |  |  | 7176.0423
1999 | 7436 | 0.26311 | 11 |  |  |  |  | 7040.116
2000 | 7135 | 0.33507 | 12 |  |  |  |  | 6904.9748
2001 | 6834 | 0.4079 | 13 |  |  |  |  | 6770.6834
2002 | 6429 | 0.50765 | 14 |  |  |  |  | 6637.3052
2003 | 6136 | 0.58136 | 15 |  |  |  |  | 6504.9014
2004 | 6182 | 0.56969 | 16 |  |  |  |  | 6373.5314
2005 | 6155 | 0.57653 | 17 |  |  |  |  | 6243.2526
2006 | 5800 | 0.66783 | 18 |  |  |  |  | 6114.1203
2007 | 5531 | 0.73882 | 19 |  |  |  |  | 5986.1876
2008 | 5860 |  | 20 |  |  |  |  | 5859.5053
2009 | 5734 |  | 21 |  |  |  |  | 5734.122
2010 | 5610 |  | 22 |  |  |  |  | 5610.0837
2011 | 5487 |  | 23 |  |  |  |  | 5487.4344
2012 | 5366 |  | 24 |  |  |  |  | 5366.2152
2013 | 5246 |  | 25 |  |  |  |  | 5246.465
2014 | 5128 |  | 26 |  |  |  |  | 5128.2202
2015 | 5012 |  | 27 |  |  |  |  | 5011.5146
2016 | 4896 |  | 28 |  |  |  |  | 4896.3796
2017 | 4783 |  | 29 |  |  |  |  | 4782.844
2018 | 4671 |  | 30 |  |  |  |  | 4670.9343
2019 | 4561 |  | 31 |  |  |  |  | 4560.6742
2020 | 4452 |  | 32 |  |  |  |  | 4452.0854
2021 | 4345 |  | 33 |  |  |  |  | 4345.1868
2022 | 4240 |  | 34 |  |  |  |  | 4239.9952
2023 | 4137 |  | 35 |  |  |  |  | 4136.5249
2024 | 4035 |  | 36 |  |  |  |  | 4034.788
2025 | 3935 |  | 37 |  |  |  |  | 3934.7944
▨ 결과 및 적용 (과거 20년)
연도 | 등차급수법 | 최소자승법 | 등비급수 | 지수곡선 | 로지스틱커브 | 평균 | 평균 (최대,최소제외) | 선정 | 비고
2008 | 5443 | 5849 | 5455 |  | 5860 | 5651.8 | 5652 | 5652
2009 | 5355 | 5715 | 5380 |  | 5734 | 5546 | 5547.5 | 5546
2010 | 5266 | 5580 | 5305 |  | 5610 | 5440.3 | 5442.5 | 5440
2011 | 5178 | 5446 | 5232 |  | 5487 | 5335.8 | 5339 | 5336
2012 | 5090 | 5311 | 5159 |  | 5366 | 5231.5 | 5235 | 5232
2013 | 5002 | 5177 | 5088 |  | 5246 | 5128.3 | 5132.5 | 5128
2014 | 4914 | 5042 | 5018 |  | 5128 | 5025.5 | 5030 | 5026
2015 | 4825 | 4908 | 4948 |  | 5012 | 4923.3 | 4928 | 4923
2016 | 4737 | 4773 | 4880 |  | 4896 | 4821.5 | 4826.5 | 4822
2017 | 4649 | 4639 | 4812 |  | 4783 | 4720.8 | 4716 | 4721
2018 | 4561 | 4504 | 4746 |  | 4671 | 4620.5 | 4616 | 4621
2019 | 4472 | 4370 | 4680 |  | 4561 | 4520.8 | 4516.5 | 4521
2020 | 4384 | 4235 | 4615 |  | 4452 | 4421.5 | 4418 | 4422
2021 | 4296 | 4101 | 4552 |  | 4345 | 4323.5 | 4320.5 | 4324
2022 | 4208 | 3966 | 4489 |  | 4240 | 4225.8 | 4224 | 4226 |  |  | 806200
2023 | 4120 | 3832 | 4427 |  | 4137 | 4129 | 4128.5 | 4129 |  | 51000 | 51000
2024 | 4031 | 3697 | 4365 |  | 4035 | 4032 | 4033 | 4032 |  |  | 755200
2025 | 3943 | 3563 | 4305 |  | 3935 | 3936.5 | 3939 | 3937 |  |  | 7207 | 7794 | 7610 | 8555 | 8489 | 8453 | 8351 | 8005 | 7874 | 7667 | 7586 | 7436 | 7135 | 6834 | 6429 | 6136 | 6182 | 6155 | 5800 | 5531 | 5860
채택 | [5 empty] | ○
[10 empty] | 0 | 1988 | 1989 | 1990 | 1991 | 1992 | 1993 | 1994 | 1995 | 1996 | 1997 | 1998 | 1999 | 2000 | 2001 | 2002 | 2003 | 2004 | 2005 | 2006 | 2007 | 2008 | 2009 | 2010 | 2011 | 2012 | 2013 | 2014 | 2015 | 2016 | 2017 | 2018 | 2019 | 2020 | 2021 | 2022 | 2023 | 2024 | 2025
R²= | 0.7034 | 0.73306 | 0.71625 |  | 0.72505 |  |  |  |  | 0: 등차; 2007: 5531; 2008: 5443; 2009: 5355; 2010: 5266; 2011: 5178; 2012: 5090; 2013: 5002; 2014: 4914; 2015: 4825; 2016: 4737; 2017: 4649; 2018: 4561; 2019: 4472; 2020: 4384; 2021: 4296; 2022: 4208; 2023: 4120; 2024: 4031; 2025: 3943
[10 empty] | 최소 | [19 empty] | 5531 | 5849 | 5715 | 5580 | 5446 | 5311 | 5177 | 5042 | 4908 | 4773 | 4639 | 4504 | 4370 | 4235 | 4101 | 3966 | 3832 | 3697 | 3563
[10 empty] | 등비 | [19 empty] | 5531 | 5455 | 5380 | 5305 | 5232 | 5159 | 5088 | 5018 | 4948 | 4880 | 4812 | 4746 | 4680 | 4615 | 4552 | 4489 | 4427 | 4365 | 4305
[10 empty] | 지수 | [19 empty] | 5531 | #VALUE! | #VALUE! | #VALUE! | #VALUE! | #VALUE! | #VALUE! | #VALUE! | #VALUE! | #VALUE! | #VALUE! | #VALUE! | #VALUE! | #VALUE! | #VALUE! | #VALUE! | #VALUE! | #VALUE! | #VALUE!
[10 empty] | 로지스틱 | [19 empty] | 5531 | 5860 | 5734 | 5610 | 5487 | 5366 | 5246 | 5128 | 5012 | 4896 | 4783 | 4671 | 4561 | 4452 | 4345 | 4240 | 4137 | 4035 | 3935
[10 empty] | 평균 | [19 empty] | 5531 | 5652 | 5547.5 | 5442.5 | 5339 | 5235 | 5132.5 | 5030 | 4928 | 4826.5 | 4716 | 4616 | 4516.5 | 4418 | 4320.5 | 4224 | 4128.5 | 4033 | 3939

## 동호동10 (hidden)
동호동 (10년 인구추정)
1.등차급수법
연도 | 인구(Y) | 경과년수(n) |  |  |  |  | R2= | 0.96615
1997 | 7667 | 0 | [5 empty] | 7667
#REF! | 7586 | 1 | 상수(a)= | -213.6 |  |  |  | 7453.4 | 570570 | 570570 | 766
#REF! | 7436 | 2 | 상수(b)= | 7667 |  |  |  | 7239.8 | 583230 | 583230 | 1094
#REF! | 7135 | 3 | R^2= | 0.96615 |  |  |  | 7026.2 | 590162 | 590162 | 1277
#REF! | 6834 | 4 | [5 empty] | 6812.6 | 600343 | 600343 | 1147
#REF! | 6429 | 5 | [5 empty] | 6599 | 611921 | 611921 | 1355
#REF! | 6136 | 6 | [5 empty] | 6385.4 | 622238 | 622238 | 1717
#REF! | 6182 | 7 | Y=ax+b |  |  |  |  | 6171.8 | 623897 | 623897 | 1614
#REF! | 6155 | 8 | [5 empty] | 5958.2 | 626069 | 626069 | 1584
#REF! | 5800 | 9 | [5 empty] | 5744.6 | 618816 | 620374 | 1555
#REF! | 5531 | 10 | [5 empty] | 5531 | 622472 | 624260 | 1788
2008 | 5317 | 11 | [5 empty] | 5317.4 |  | 623804 | -623804
2009 | 5104 | 12 | [5 empty] | 5103.8
2010 | 4890 | 13 | [5 empty] | 4890.2
2011 | 4677 | 14 | [5 empty] | 4676.6
2012 | 4463 | 15 | [5 empty] | 4463
2013 | 4249 | 16 | [5 empty] | 4249.4
2014 | 4036 | 17 | [5 empty] | 4035.8
2015 | 3822 | 18 | [5 empty] | 3822.2
2016 | 3609 | 19 | [5 empty] | 3608.6
2017 | 3395 | 20 | [5 empty] | 3395
2018 | 3181 | 21 | [5 empty] | 3181.4
2019 | 2968 | 22 | [5 empty] | 2967.8
2020 | 2754 | 23 | [5 empty] | 2754.2
2021 | 2541 | 24 | [5 empty] | 2540.6
2022 | 2327 | 25 | [5 empty] | 2327
2023 | 2113 | 26 | [5 empty] | 2113.4
2024 | 1900 | 27 | [5 empty] | 1899.8
2025 | 1686 | 28 | [5 empty] | 1686.2
2.최소자승법
연도 | 인구(Y) | 경과년수(n) |  |  |  |  | R2= | 0.96615
1997 | 7667 | 0 | [5 empty] | 7729.6818
#REF! | 7586 | 1 | 상수(a)= | -220.6455 |  |  |  | 7509.0364
#REF! | 7436 | 2 | 상수(b)= | 7729.6818 |  |  |  | 7288.3909
#REF! | 7135 | 3 | R^2= | 0.96615 |  |  |  | 7067.7455
#REF! | 6834 | 4 | [5 empty] | 6847.1
#REF! | 6429 | 5 | [5 empty] | 6626.4545
#REF! | 6136 | 6 | [5 empty] | 6405.8091
#REF! | 6182 | 7 | Y=ax+b |  |  |  |  | 6185.1636
#REF! | 6155 | 8 | [5 empty] | 5964.5182
#REF! | 5800 | 9 | [5 empty] | 5743.8727
#REF! | 5531 | 10 | [5 empty] | 5523.2273
2008 | 5303 | 11 | [5 empty] | 5302.5818
2009 | 5082 | 12 | [5 empty] | 5081.9364
2010 | 4861 | 13 | [5 empty] | 4861.2909
2011 | 4641 | 14 | [5 empty] | 4640.6455
2012 | 4420 | 15 | [5 empty] | 4420
2013 | 4199 | 16 | [5 empty] | 4199.3545
2014 | 3979 | 17 | [5 empty] | 3978.7091
2015 | 3758 | 18 | [5 empty] | 3758.0636
2016 | 3537 | 19 | [5 empty] | 3537.4182
2017 | 3317 | 20 | [5 empty] | 3316.7727
2018 | 3096 | 21 | [5 empty] | 3096.1273
2019 | 2875 | 22 | [5 empty] | 2875.4818
2020 | 2655 | 23 | [5 empty] | 2654.8364
2021 | 2434 | 24 | [5 empty] | 2434.1909
2022 | 2214 | 25 | [5 empty] | 2213.5455
2023 | 1993 | 26 | [5 empty] | 1992.9
2024 | 1772 | 27 | [5 empty] | 1772.2545
2025 | 1552 | 28 | [5 empty] | 1551.6091
3.등비급수법
연도 | 인구(Y) | LN(Y) | 경과년수(n) |  |  |  | R2= | 0.96893
1997 | 7667 | 8.9447 | 0 |  |  |  |  | 7667
#REF! | 7586 | 8.9341 | 1 | r= | -0.03213 |  |  | 7420.7
#REF! | 7436 | 8.9141 | 2 | Y0= | 7667 |  |  | 7182.2
#REF! | 7135 | 8.8728 | 3 | R^2= | 0.96893 |  |  | 6951.5
#REF! | 6834 | 8.8297 | 4 |  |  |  |  | 6728.1
#REF! | 6429 | 8.7686 | 5 | Y=Y0(1+r)^x |  |  |  | 6511.9
#REF! | 6136 | 8.7219 | 6 |  |  |  |  | 6302.7
#REF! | 6182 | 8.7294 | 7 |  |  |  |  | 6100.2
#REF! | 6155 | 8.725 | 8 |  |  |  |  | 5904.2
#REF! | 5800 | 8.6656 | 9 |  |  |  |  | 5714.5
#REF! | 5531 | 8.6181 | 10 |  |  |  |  | 5530.9
2008 | 5353 | 8.5854 | 11 |  |  |  |  | 5353.2
2009 | 5181 | 8.5528 | 12 |  |  |  |  | 5181.2
2010 | 5015 | 8.5202 | 13 |  |  |  |  | 5014.7
2011 | 4854 | 8.4876 | 14 |  |  |  |  | 4853.6
2012 | 4698 | 8.4549 | 15 |  |  |  |  | 4697.7
2013 | 4547 | 8.4222 | 16 |  |  |  |  | 4546.7
2014 | 4401 | 8.3896 | 17 |  |  |  |  | 4400.6
2015 | 4259 | 8.3568 | 18 |  |  |  |  | 4259.2
2016 | 4122 | 8.3241 | 19 |  |  |  |  | 4122.4
2017 | 3990 | 8.2915 | 20 |  |  |  |  | 3989.9
2018 | 3862 | 8.2589 | 21 |  |  |  |  | 3861.7
2019 | 3738 | 8.2263 | 22 |  |  |  |  | 3737.7
2020 | 3618 | 8.1937 | 23 |  |  |  |  | 3617.6
2021 | 3501 | 8.1608 | 24 |  |  |  |  | 3501.3
2022 | 3389 | 8.1283 | 25 |  |  |  |  | 3388.8
2023 | 3280 | 8.0956 | 26 |  |  |  |  | 3280
2024 | 3175 | 8.0631 | 27 |  |  |  |  | 3174.6
2025 | 3073 | 8.0304 | 28 |  |  |  |  | 3072.6
4.지수곡선식
연도 | 인구(Y) | LN(Y-Y0) | 경과년수(n) | LN(n) |  |  | R2= | #VALUE!
1997 | 7667 | #NUM! | 0 |  |  |  |  | #VALUE!
#REF! | 7586 | #NUM! | 1 | 0 | 상수(a)= | #VALUE! |  | #VALUE!
#REF! | 7436 | #NUM! | 2 | 0.69315 | 상수(b)= | #VALUE! | =LN(A) | #VALUE!
#REF! | 7135 | #NUM! | 3 | 1.0986 |  |  |  | #VALUE!
#REF! | 6834 | #NUM! | 4 | 1.3863 | R^2= | #VALUE! |  | #VALUE!
#REF! | 6429 | #NUM! | 5 | 1.6094 | A= | #VALUE! |  | #VALUE!
#REF! | 6136 | #NUM! | 6 | 1.7918 |  |  |  | #VALUE!
#REF! | 6182 | #NUM! | 7 | 1.9459 |  |  |  | #VALUE!
#REF! | 6155 | #NUM! | 8 | 2.0794 | Y=Y0+Ax^a |  |  | #VALUE!
#REF! | 5800 | #NUM! | 9 | 2.1972 | LN(Y-Y0)=LN(A)+a LN x |  |  | #VALUE!
#REF! | 5531 | #NUM! | 10 | 2.3026 |  |  |  | #VALUE!
2008 | #VALUE! |  | 11 |  |  |  |  | #VALUE!
2009 | #VALUE! |  | 12 |  |  |  |  | #VALUE!
2010 | #VALUE! |  | 13 |  |  |  |  | #VALUE!
2011 | #VALUE! |  | 14 |  |  |  |  | #VALUE!
2012 | #VALUE! |  | 15 |  |  |  |  | #VALUE!
2013 | #VALUE! |  | 16 |  |  |  |  | #VALUE!
2014 | #VALUE! |  | 17 |  |  |  |  | #VALUE!
2015 | #VALUE! |  | 18 |  |  |  |  | #VALUE!
2016 | #VALUE! |  | 19 |  |  |  |  | #VALUE!
2017 | #VALUE! |  | 20 |  |  |  |  | #VALUE!
2018 | #VALUE! |  | 21 |  |  |  |  | #VALUE!
2019 | #VALUE! |  | 22 |  |  |  |  | #VALUE!
2020 | #VALUE! |  | 23 |  |  |  |  | #VALUE!
2021 | #VALUE! |  | 24 |  |  |  |  | #VALUE!
2022 | #VALUE! |  | 25 |  |  |  |  | #VALUE!
2023 | #VALUE! |  | 26 |  |  |  |  | #VALUE!
2024 | #VALUE! |  | 27 |  |  |  |  | #VALUE!
2025 | #VALUE! |  | 28 |  |  |  |  | #VALUE!
5.로지스틱커브
연도 | 인구(Y) | LN(k/Y-1) | 경과년수(n) |  |  |  | R2= | 0.96741
1997 | 7667 | 0 | 0 |  |  |  |  | 7739.4149
#REF! | 7586 | 0.02113 | 1 | 상수(a)= | 0.058878 | =-a |  | 7513.7296
#REF! | 7436 | 0.060276 | 2 | 상수(b)= | -0.018891 |  |  | 7288.3097
#REF! | 7135 | 0.139 | 3 | R^2= | 0.96741 |  |  | 7063.5442
#REF! | 6834 | 0.21816 | 4 | k= | 15334 |  |  | 6839.8176
#REF! | 6429 | 0.32579 | 5 |  |  |  |  | 6617.5073
#REF! | 6136 | 0.40481 | 6 |  |  |  |  | 6396.981
#REF! | 6182 | 0.39233 | 7 | Y=k/(1+e^(b-ax)) |  |  |  | 6178.5943
#REF! | 6155 | 0.39965 | 8 | LN(k/Y-1)=b-ax |  |  |  | 5962.689
#REF! | 5800 | 0.49701 | 9 |  |  |  |  | 5749.5902
#REF! | 5531 | 0.57232 | 10 |  |  |  |  | 5539.6054
2008 | 5333 |  | 11 |  |  |  |  | 5333.0224
2009 | 5130 |  | 12 |  |  |  |  | 5130.1081
2010 | 4931 |  | 13 |  |  |  |  | 4931.1077
2011 | 4736 |  | 14 |  |  |  |  | 4736.2436
2012 | 4546 |  | 15 |  |  |  |  | 4545.7152
2013 | 4360 |  | 16 |  |  |  |  | 4359.6983
2014 | 4178 |  | 17 |  |  |  |  | 4178.3452
2015 | 4002 |  | 18 |  |  |  |  | 4001.7851
2016 | 3830 |  | 19 |  |  |  |  | 3830.1243
2017 | 3663 |  | 20 |  |  |  |  | 3663.4465
2018 | 3502 |  | 21 |  |  |  |  | 3501.8142
2019 | 3345 |  | 22 |  |  |  |  | 3345.269
2020 | 3194 |  | 23 |  |  |  |  | 3193.833
2021 | 3048 |  | 24 |  |  |  |  | 3047.5097
2022 | 2906 |  | 25 |  |  |  |  | 2906.2853
2023 | 2770 |  | 26 |  |  |  |  | 2770.1299
2024 | 2639 |  | 27 |  |  |  |  | 2638.9986
2025 | 2513 |  | 28 |  |  |  |  | 2512.8333
▨ 결과 및 적용 (과거 10년)
연도 | 등차급수법 | 최소자승법 | 등비급수 | 지수곡선 | 로지스틱커브 | 평균 | 평균 (최대,최소제외) | 선정 | 비고
2008 | 5317 | 5303 | 5353 |  | 5333 | 5326.5 | 5325 | 5327
2009 | 5104 | 5082 | 5181 |  | 5130 | 5124.3 | 5117 | 5124
2010 | 4890 | 4861 | 5015 |  | 4931 | 4924.3 | 4910.5 | 4924
2011 | 4677 | 4641 | 4854 |  | 4736 | 4727 | 4706.5 | 4727
2012 | 4463 | 4420 | 4698 |  | 4546 | 4531.8 | 4504.5 | 4532
2013 | 4249 | 4199 | 4547 |  | 4360 | 4338.8 | 4304.5 | 4339
2014 | 4036 | 3979 | 4401 |  | 4178 | 4148.5 | 4107 | 4149
2015 | 3822 | 3758 | 4259 |  | 4002 | 3960.3 | 3912 | 3960
2016 | 3609 | 3537 | 4122 |  | 3830 | 3774.5 | 3719.5 | 3775
2017 | 3395 | 3317 | 3990 |  | 3663 | 3591.3 | 3529 | 3591
2018 | 3181 | 3096 | 3862 |  | 3502 | 3410.3 | 3341.5 | 3410
2019 | 2968 | 2875 | 3738 |  | 3345 | 3231.5 | 3156.5 | 3232
2020 | 2754 | 2655 | 3618 |  | 3194 | 3055.3 | 2974 | 3055
2021 | 2541 | 2434 | 3501 |  | 3048 | 2881 | 2794.5 | 2881
2022 | 2327 | 2214 | 3389 |  | 2906 | 2709 | 2616.5 | 2709
2023 | 2113 | 1993 | 3280 |  | 2770 | 2539 | 2441.5 | 2539 |  |  | 806200
2024 | 1900 | 1772 | 3175 |  | 2639 | 2371.5 | 2269.5 | 2372 |  | 51000 | 51000
2025 | 1686 | 1552 | 3073 |  | 2513 | 2206 | 2099.5 | 2206 |  |  | 755200
채택 | [5 empty] | ○ |  |  |  |  | 7667 | 7586 | 7436 | 7135 | 6834 | 6429 | 6136 | 6182 | 6155 | 5800 | 5531 | 5317
R²= | 0.96615 | 0.96615 | 0.96893 |  | 0.96741 |  |  |  |  | 0.96893 | 1997 | 1998 | 1999 | 2000 | 2001 | 2002 | 2003 | 2004 | 2005 | 2006 | 2007 | 2008 | 2009 | 2010 | 2011 | 2012 | 2013 | 2014 | 2015 | 2016 | 2017 | 2018 | 2019 | 2020 | 2021 | 2022 | 2023 | 2024 | 2025 | 2026
[10 empty] | 등차 | [10 empty] | 5531 | 5317 | 5104 | 4890 | 4677 | 4463 | 4249 | 4036 | 3822 | 3609 | 3395 | 3181 | 2968 | 2754 | 2541 | 2327 | 2113 | 1900 | 1686 | 등차
[10 empty] | 최소 | [10 empty] | 5531 | 5303 | 5082 | 4861 | 4641 | 4420 | 4199 | 3979 | 3758 | 3537 | 3317 | 3096 | 2875 | 2655 | 2434 | 2214 | 1993 | 1772 | 1552 | 최소
[10 empty] | 등비 | [10 empty] | 5531 | 5353 | 5181 | 5015 | 4854 | 4698 | 4547 | 4401 | 4259 | 4122 | 3990 | 3862 | 3738 | 3618 | 3501 | 3389 | 3280 | 3175 | 3073 | 등비
[10 empty] | 지수 | 2007: 5531; 2026: 지수
[10 empty] | 로지스틱 | [10 empty] | 5531 | 5333 | 5130 | 4931 | 4736 | 4546 | 4360 | 4178 | 4002 | 3830 | 3663 | 3502 | 3345 | 3194 | 3048 | 2906 | 2770 | 2639 | 2513 | 로지스틱
[10 empty] | 평균 | [10 empty] | 5531 | 5326.5 | 5124.3 | 4924.3 | 4736 | 4546 | 4360 | 4178 | 4002 | 3830 | 3663 | 3502 | 3345 | 3194 | 3048 | 2906 | 2770 | 2639 | 2513 | 평균

## 동호동5 (hidden)
동호동 (5년 인구추정)
1.등차급수법
연도 | 인구(Y) | 경과년수(n) |  |  |  |  | R2= | 0.87018
2002 | 6429 | 0 | [5 empty] | 6429
2003 | 6136 | 1 | 상수(a)= | -179.6 |  |  |  | 6249.4 | 570570 | 570570 | 766
2004 | 6182 | 2 | 상수(b)= | 6429 |  |  |  | 6069.8 | 583230 | 583230 | 1094
2005 | 6155 | 3 | R^2= | 0.87018 |  |  |  | 5890.2 | 590162 | 590162 | 1277
2006 | 5800 | 4 | [5 empty] | 5710.6 | 600343 | 600343 | 1147
2007 | 5531 | 5 | Y=ax+b |  |  |  |  | 5531 | 611921 | 611921 | 1355
2008 | 5351 | 6 | [5 empty] | 5351.4 | 622238 | 622238 | 1717
2009 | 5172 | 7 | [5 empty] | 5171.8
2010 | 4992 | 8 | [5 empty] | 4992.2
2011 | 4813 | 9 | [5 empty] | 4812.6
2012 | 4633 | 10 | [5 empty] | 4633
2013 | 4453 | 11 | [5 empty] | 4453.4
2014 | 4274 | 12 | [5 empty] | 4273.8
2015 | 4094 | 13 | [5 empty] | 4094.2
2016 | 3915 | 14 | [5 empty] | 3914.6
2017 | 3735 | 15 | [5 empty] | 3735
2018 | 3555 | 16 | [5 empty] | 3555.4
2019 | 3376 | 17 | [5 empty] | 3375.8
2020 | 3196 | 18 | [5 empty] | 3196.2
2021 | 3017 | 19 | [5 empty] | 3016.6
2022 | 2837 | 20 | [5 empty] | 2837
2023 | 2657 | 21 | [5 empty] | 2657.4
2024 | 2478 | 22 | [5 empty] | 2477.8
2025 | 2298 | 23 | [5 empty] | 2298.2
2.최소자승법
연도 | 인구(Y) | 경과년수(n) |  |  |  |  | R2= | 0.8556
2002 | 6429 | 0 | [5 empty] | 6433.4762
2003 | 6136 | 1 | 상수(a)= | -157.8571 |  |  |  | 6275.619
2004 | 6182 | 2 | 상수(b)= | 6433.4762 |  |  |  | 6117.7619
2005 | 6155 | 3 | R^2= | 0.8556 |  |  |  | 5959.9048
2006 | 5800 | 4 | [5 empty] | 5802.0476
2007 | 5531 | 5 | Y=ax+b |  |  |  |  | 5644.1905
2008 | 5486 | 6 | [5 empty] | 5486.3333
2009 | 5328 | 7 | [5 empty] | 5328.4762
2010 | 5171 | 8 | [5 empty] | 5170.619
2011 | 5013 | 9 | [5 empty] | 5012.7619
2012 | 4855 | 10 | [5 empty] | 4854.9048
2013 | 4697 | 11 | [5 empty] | 4697.0476
2014 | 4539 | 12 | [5 empty] | 4539.1905
2015 | 4381 | 13 | [5 empty] | 4381.3333
2016 | 4223 | 14 | [5 empty] | 4223.4762
2017 | 4066 | 15 | [5 empty] | 4065.619
2018 | 3908 | 16 | [5 empty] | 3907.7619
2019 | 3750 | 17 | [5 empty] | 3749.9048
2020 | 3592 | 18 | [5 empty] | 3592.0476
2021 | 3434 | 19 | [5 empty] | 3434.1905
2022 | 3276 | 20 | [5 empty] | 3276.3333
2023 | 3118 | 21 | [5 empty] | 3118.4762
2024 | 2961 | 22 | [5 empty] | 2960.619
2025 | 2803 | 23 | [5 empty] | 2802.7619
3.등비급수법
연도 | 인구(Y) | LN(Y) | 경과년수(n) |  |  |  | R2= | 0.85795
2002 | 6429 | 8.7686 | 0 |  |  |  |  | 6429
2003 | 6136 | 8.7219 | 1 | r= | -0.02964 |  |  | 6238.4
2004 | 6182 | 8.7294 | 2 | Y0= | 6429 |  |  | 6053.5
2005 | 6155 | 8.725 | 3 | R^2= | 0.85795 |  |  | 5874.1
2006 | 5800 | 8.6656 | 4 |  |  |  |  | 5700
2007 | 5531 | 8.6181 | 5 | Y=Y0(1+r)^x |  |  |  | 5531.1
2008 | 5367 | 8.588 | 6 |  |  |  |  | 5367.1
2009 | 5208 | 8.558 | 7 |  |  |  |  | 5208
2010 | 5054 | 8.5279 | 8 |  |  |  |  | 5053.7
2011 | 4904 | 8.4978 | 9 |  |  |  |  | 4903.9
2012 | 4759 | 8.4678 | 10 |  |  |  |  | 4758.5
2013 | 4617 | 8.4375 | 11 |  |  |  |  | 4617.5
2014 | 4481 | 8.4076 | 12 |  |  |  |  | 4480.6
2015 | 4348 | 8.3775 | 13 |  |  |  |  | 4347.8
2016 | 4219 | 8.3474 | 14 |  |  |  |  | 4218.9
2017 | 4094 | 8.3173 | 15 |  |  |  |  | 4093.9
2018 | 3973 | 8.2873 | 16 |  |  |  |  | 3972.6
2019 | 3855 | 8.2571 | 17 |  |  |  |  | 3854.8
2020 | 3741 | 8.2271 | 18 |  |  |  |  | 3740.5
2021 | 3630 | 8.197 | 19 |  |  |  |  | 3629.7
2022 | 3522 | 8.1668 | 20 |  |  |  |  | 3522.1
2023 | 3418 | 8.1368 | 21 |  |  |  |  | 3417.7
2024 | 3316 | 8.1065 | 22 |  |  |  |  | 3316.4
2025 | 3218 | 8.0765 | 23 |  |  |  |  | 3218.1
4.지수곡선식
연도 | 인구(Y) | LN(Y-Y0) | 경과년수(n) | LN(n) |  |  | R2= | #VALUE!
2002 | 6429 |  | 0 |  |  |  |  | #VALUE!
2003 | 6136 | #NUM! | 1 | 0 | 상수(a)= | #VALUE! |  | #VALUE!
2004 | 6182 | #NUM! | 2 | 0.69315 | 상수(b)= | #VALUE! | =LN(A) | #VALUE!
2005 | 6155 | #NUM! | 3 | 1.0986 |  |  |  | #VALUE!
2006 | 5800 | #NUM! | 4 | 1.3863 | R^2= | #VALUE! |  | #VALUE!
2007 | 5531 | #NUM! | 5 | 1.6094 | A= | #VALUE! |  | #VALUE!
2008 | #VALUE! |  | 6 |  |  |  |  | #VALUE!
2009 | #VALUE! |  | 7 |  |  |  |  | #VALUE!
2010 | #VALUE! |  | 8 |  |  |  |  | #VALUE!
2011 | #VALUE! |  | 9 |  |  |  |  | #VALUE!
2012 | #VALUE! |  | 10 |  |  |  |  | #VALUE!
2013 | #VALUE! |  | 11 |  |  |  |  | #VALUE!
2014 | #VALUE! |  | 12 |  |  |  |  | #VALUE!
2015 | #VALUE! |  | 13 |  |  |  |  | #VALUE!
2016 | #VALUE! |  | 14 |  |  |  |  | #VALUE!
2017 | #VALUE! |  | 15 |  |  |  |  | #VALUE!
2018 | #VALUE! |  | 16 |  |  |  |  | #VALUE!
2019 | #VALUE! |  | 17 |  |  |  |  | #VALUE!
2020 | #VALUE! |  | 18 |  |  |  |  | #VALUE!
2021 | #VALUE! |  | 19 |  |  |  |  | #VALUE!
2022 | #VALUE! |  | 20 |  |  |  |  | #VALUE!
2023 | #VALUE! |  | 21 |  |  |  |  | #VALUE!
2024 | #VALUE! |  | 22 |  |  |  |  | #VALUE!
2025 | #VALUE! |  | 23 |  |  |  |  | #VALUE!
5.로지스틱커브
연도 | 인구(Y) | LN(k/Y-1) | 경과년수(n) |  |  |  | R2= | 0.85298
2002 | 6429 | 0 | 0 |  |  |  |  | 6434.5758
2003 | 6136 | 0.091213 | 1 | 상수(a)= | 0.049419 | =-a |  | 6275.7466
2004 | 6182 | 0.076877 | 2 | 상수(b)= | -0.0017346 |  |  | 6117.1043
2005 | 6155 | 0.08529 | 3 | R^2= | 0.85298 |  |  | 5958.8419
2006 | 5800 | 0.1963 | 4 | k= | 12858 |  |  | 5801.1503
2007 | 5531 | 0.2812 | 5 |  |  |  |  | 5644.2178
2008 | 5488 |  | 6 |  |  |  |  | 5488.229
2009 | 5333 |  | 7 |  |  |  |  | 5333.3639
2010 | 5180 |  | 8 |  |  |  |  | 5179.7973
2011 | 5028 |  | 9 |  |  |  |  | 5027.6981
2012 | 4877 |  | 10 |  |  |  |  | 4877.2281
2013 | 4729 |  | 11 |  |  |  |  | 4728.542
2014 | 4582 |  | 12 |  |  |  |  | 4581.7863
2015 | 4437 |  | 13 |  |  |  |  | 4437.0994
2016 | 4295 |  | 14 |  |  |  |  | 4294.6107
2017 | 4154 |  | 15 |  |  |  |  | 4154.4402
2018 | 4017 |  | 16 |  |  |  |  | 4016.6988
2019 | 3881 |  | 17 |  |  |  |  | 3881.4876
2020 | 3749 |  | 18 |  |  |  |  | 3748.8979
2021 | 3619 |  | 19 |  |  |  |  | 3619.0115
2022 | 3492 |  | 20 |  |  |  |  | 3491.9001
2023 | 3368 |  | 21 |  |  |  |  | 3367.6259
2024 | 3246 |  | 22 |  |  |  |  | 3246.2416
2025 | 3128 |  | 23 |  |  |  |  | 3127.7906
▨ 결과 및 적용 (과거 5년)
연도 | 등차급수법 | 최소자승법 | 등비급수 | 지수곡선 | 로지스틱커브 | 평균 | 평균 (최대,최소제외) | 선정 | 비고
2008 | 5351 | 5486 | 5367 |  | 5488 | 5423 | 5426.5 | 5423
2009 | 5172 | 5328 | 5208 |  | 5333 | 5260.3 | 5268 | 5260
2010 | 4992 | 5171 | 5054 |  | 5180 | 5099.3 | 5112.5 | 5099
2011 | 4813 | 5013 | 4904 |  | 5028 | 4939.5 | 4958.5 | 4940
2012 | 4633 | 4855 | 4759 |  | 4877 | 4781 | 4807 | 4781
2013 | 4453 | 4697 | 4617 |  | 4729 | 4624 | 4657 | 4624
2014 | 4274 | 4539 | 4481 |  | 4582 | 4469 | 4510 | 4469
2015 | 4094 | 4381 | 4348 |  | 4437 | 4315 | 4364.5 | 4315
2016 | 3915 | 4223 | 4219 |  | 4295 | 4163 | 4221 | 4163
2017 | 3735 | 4066 | 4094 |  | 4154 | 4012.3 | 4080 | 4012
2018 | 3555 | 3908 | 3973 |  | 4017 | 3863.3 | 3940.5 | 3863
2019 | 3376 | 3750 | 3855 |  | 3881 | 3715.5 | 3802.5 | 3716
2020 | 3196 | 3592 | 3741 |  | 3749 | 3569.5 | 3666.5 | 3570
2021 | 3017 | 3434 | 3630 |  | 3619 | 3425 | 3526.5 | 3425
2022 | 2837 | 3276 | 3522 |  | 3492 | 3281.8 | 3384 | 3282
2023 | 2657 | 3118 | 3418 |  | 3368 | 3140.3 | 3243 | 3140 |  |  | 806200
2024 | 2478 | 2961 | 3316 |  | 3246 | 3000.3 | 3103.5 | 3000 |  | 51000 | 51000
2025 | 2298 | 2803 | 3218 |  | 3128 | 2861.8 | 2965.5 | 2862 |  |  | 755200
채택 | [5 empty] | ○ |  |  |  |  | 6429 | 6136 | 6182 | 6155 | 5800 | 5531 | 5488
R²= | 0.87018 | 0.8556 | 0.85795 |  | 0.85298 |  |  |  |  | 0.87018 | 2002 | 2003 | 2004 | 2005 | 2006 | 2007 | 2008 | 2009 | 2010 | 2011 | 2012 | 2013 | 2014 | 2015 | 2016 | 2017 | 2018 | 2019 | 2020 | 2021 | 2022 | 2023 | 2024 | 2025
[10 empty] | 등차 | [5 empty] | 5531 | 5351 | 5172 | 4992 | 4813 | 4633 | 4453 | 4274 | 4094 | 3915 | 3735 | 3555 | 3376 | 3196 | 3017 | 2837 | 2657 | 2478 | 2298
[10 empty] | 최소 | [5 empty] | 5531 | 5486 | 5328 | 5171 | 5013 | 4855 | 4697 | 4539 | 4381 | 4223 | 4066 | 3908 | 3750 | 3592 | 3434 | 3276 | 3118 | 2961 | 2803
[10 empty] | 등비 | [5 empty] | 5531 | 5367 | 5208 | 5054 | 4904 | 4759 | 4617 | 4481 | 4348 | 4219 | 4094 | 3973 | 3855 | 3741 | 3630 | 3522 | 3418 | 3316 | 3218
[10 empty] | 지수 | [5 empty] | 5531 | #VALUE! | #VALUE! | #VALUE! | #VALUE! | #VALUE! | #VALUE! | #VALUE! | #VALUE! | #VALUE! | #VALUE! | #VALUE! | #VALUE! | #VALUE! | #VALUE! | #VALUE! | #VALUE! | #VALUE! | #VALUE!
[10 empty] | 로지스틱 | [5 empty] | 5531 | 5488 | 5333 | 5180 | 5028 | 4877 | 4729 | 4582 | 4437 | 4295 | 4154 | 4017 | 3881 | 3749 | 3619 | 3492 | 3368 | 3246 | 3128
[10 empty] | 평균 | [5 empty] | 5531 | 5426.5 | 5268 | 5112.5 | 4958.5 | 4807 | 4657 | 4510 | 4364.5 | 4221 | 4080 | 3940.5 | 3802.5 | 3666.5 | 3526.5 | 3384 | 3243 | 3103.5 | 2965.5 | 평균

## 발한동20년 (hidden)
발한동 (20년 인구추정)
1.등차급수법
연도 | 인구(Y) | 경과년수(n) |  |  |  |  | R2= | 0.94752
1988 | 12750 | 0 | 상수(a)= | -363.3684 |  |  |  | 12750 | 570570 | 570570 | 766
1989 | 11929 | 1 | 상수(b)= | 12750 |  |  |  | 12386.6316 | 583230 | 583230 | 1094
1990 | 10828 | 2 | R^2= | 0.94752 |  |  |  | 12023.2632 | 590162 | 590162 | 1277
1991 | 10840 | 3 | [5 empty] | 11659.8947 | 600343 | 600343 | 1147
1992 | 10430 | 4 | [5 empty] | 11296.5263 | 611921 | 611921 | 1355
1993 | 10044 | 5 | [5 empty] | 10933.1579 | 622238 | 622238 | 1717
1994 | 9477 | 6 | Y=ax+b |  |  |  |  | 10569.7895 | 623897 | 623897 | 1614
1995 | 8906 | 7 | [5 empty] | 10206.4211 | 626069 | 626069 | 1584
1996 | 8278 | 8 | [5 empty] | 9843.0526 | 618816 | 620374 | 1555
1997 | 7979 | 9 | [5 empty] | 9479.6842 | 622472 | 624260 | 1788
1998 | 7754 | 10 | [5 empty] | 9116.3158 |  | 623804 | -623804
1999 | 7491 | 11 | [5 empty] | 8752.9474
2000 | 7200 | 12 | [5 empty] | 8389.5789
2001 | 7096 | 13 | [5 empty] | 8026.2105
2002 | 6966 | 14 | [5 empty] | 7662.8421
2003 | 6795 | 15 | [5 empty] | 7299.4737
2004 | 6582 | 16 | [5 empty] | 6936.1053
2005 | 6343 | 17 | [5 empty] | 6572.7368
2006 | 5994 | 18 | [5 empty] | 6209.3684
2007 | 5846 | 19 | [5 empty] | 5846
2008 | 5483 | 20 | [5 empty] | 5482.6316
2009 | 5119 | 21 | [5 empty] | 5119.2632
2010 | 4756 | 22 | [5 empty] | 4755.8947
2011 | 4393 | 23 | [5 empty] | 4392.5263
2012 | 4029 | 24 | [5 empty] | 4029.1579
2013 | 3666 | 25 | [5 empty] | 3665.7895
2014 | 3302 | 26 | [5 empty] | 3302.4211
2015 | 2939 | 27 | [5 empty] | 2939.0526
2016 | 2576 | 28 | [5 empty] | 2575.6842
2017 | 2212 | 29 | [5 empty] | 2212.3158
2018 | 1849 | 30 | [5 empty] | 1848.9474
2019 | 1486 | 31 | [5 empty] | 1485.5789
2020 | 1122 | 32 | [5 empty] | 1122.2105
2021 | 759 | 33 | [5 empty] | 758.8421
2022 | 395 | 34 | [5 empty] | 395.4737
2023 | 32 | 35 | [5 empty] | 32.1053
2024 | -331 | 36 | [5 empty] | -331.2632
2025 | -695 | 37 | [5 empty] | -694.6316
2.최소자승법
연도 | 인구(Y) | 경과년수(n) |  |  |  |  | R2= | 0.95435
1988 | 12750 | 0 | 상수(a)= | -338.4737 |  |  |  | 11691.9
1989 | 11929 | 1 | 상수(b)= | 11691.9 |  |  |  | 11353.4263
1990 | 10828 | 2 | R^2= | 0.95435 |  |  |  | 11014.9526
1991 | 10840 | 3 | [5 empty] | 10676.4789
1992 | 10430 | 4 | [5 empty] | 10338.0053
1993 | 10044 | 5 | [5 empty] | 9999.5316
1994 | 9477 | 6 | Y=ax+b |  |  |  |  | 9661.0579
1995 | 8906 | 7 | [5 empty] | 9322.5842
1996 | 8278 | 8 | [5 empty] | 8984.1105
1997 | 7979 | 9 | [5 empty] | 8645.6368
1998 | 7754 | 10 | [5 empty] | 8307.1632
1999 | 7491 | 11 | [5 empty] | 7968.6895
2000 | 7200 | 12 | [5 empty] | 7630.2158
2001 | 7096 | 13 | [5 empty] | 7291.7421
2002 | 6966 | 14 | [5 empty] | 6953.2684
2003 | 6795 | 15 | [5 empty] | 6614.7947
2004 | 6582 | 16 | [5 empty] | 6276.3211
2005 | 6343 | 17 | [5 empty] | 5937.8474
2006 | 5994 | 18 | [5 empty] | 5599.3737
2007 | 5846 | 19 | [5 empty] | 5260.9
2008 | 4922 | 20 | [5 empty] | 4922.4263
2009 | 4584 | 21 | [5 empty] | 4583.9526
2010 | 4245 | 22 | [5 empty] | 4245.4789
2011 | 3907 | 23 | [5 empty] | 3907.0053
2012 | 3569 | 24 | [5 empty] | 3568.5316
2013 | 3230 | 25 | [5 empty] | 3230.0579
2014 | 2892 | 26 | [5 empty] | 2891.5842
2015 | 2553 | 27 | [5 empty] | 2553.1105
2016 | 2215 | 28 | [5 empty] | 2214.6368
2017 | 1876 | 29 | [5 empty] | 1876.1632
2018 | 1538 | 30 | [5 empty] | 1537.6895
2019 | 1199 | 31 | [5 empty] | 1199.2158
2020 | 861 | 32 | [5 empty] | 860.7421
2021 | 522 | 33 | [5 empty] | 522.2684
2022 | 184 | 34 | [5 empty] | 183.7947
2023 | -155 | 35 | [5 empty] | -154.6789
2024 | -493 | 36 | [5 empty] | -493.1526
2025 | -832 | 37 | [5 empty] | -831.6263
3.등비급수법
연도 | 인구(Y) | LN(Y) | 경과년수(n) |  |  |  | R2= | 0.98133
1988 | 12750 | 9.4533 | 0 | r= | -0.04021 |  |  | 12750
1989 | 11929 | 9.3867 | 1 | Y0= | 12750 |  |  | 12237.3
1990 | 10828 | 9.2899 | 2 | R^2= | 0.98133 |  |  | 11745.3
1991 | 10840 | 9.291 | 3 |  |  |  |  | 11273
1992 | 10430 | 9.2524 | 4 | Y=Y0(1+r)^x |  |  |  | 10819.7
1993 | 10044 | 9.2147 | 5 |  |  |  |  | 10384.6
1994 | 9477 | 9.1566 | 6 |  |  |  |  | 9967.1
1995 | 8906 | 9.0945 | 7 |  |  |  |  | 9566.3
1996 | 8278 | 9.0214 | 8 |  |  |  |  | 9181.6
1997 | 7979 | 8.9846 | 9 |  |  |  |  | 8812.4
1998 | 7754 | 8.956 | 10 |  |  |  |  | 8458.1
1999 | 7491 | 8.9215 | 11 |  |  |  |  | 8118
2000 | 7200 | 8.8818 | 12 |  |  |  |  | 7791.6
2001 | 7096 | 8.8673 | 13 |  |  |  |  | 7478.3
2002 | 6966 | 8.8488 | 14 |  |  |  |  | 7177.6
2003 | 6795 | 8.8239 | 15 |  |  |  |  | 6889
2004 | 6582 | 8.7921 | 16 |  |  |  |  | 6612
2005 | 6343 | 8.7551 | 17 |  |  |  |  | 6346.1
2006 | 5994 | 8.6985 | 18 |  |  |  |  | 6090.9
2007 | 5846 | 8.6735 | 19 |  |  |  |  | 5846
2008 | 5611 | 8.6325 | 20 |  |  |  |  | 5610.9
2009 | 5385 | 8.5914 | 21 |  |  |  |  | 5385.3
2010 | 5169 | 8.5504 | 22 |  |  |  |  | 5168.8
2011 | 4961 | 8.5094 | 23 |  |  |  |  | 4960.9
2012 | 4761 | 8.4682 | 24 |  |  |  |  | 4761.5
2013 | 4570 | 8.4273 | 25 |  |  |  |  | 4570
2014 | 4386 | 8.3862 | 26 |  |  |  |  | 4386.2
2015 | 4210 | 8.3452 | 27 |  |  |  |  | 4209.9
2016 | 4041 | 8.3042 | 28 |  |  |  |  | 4040.6
2017 | 3878 | 8.2631 | 29 |  |  |  |  | 3878.1
2018 | 3722 | 8.222 | 30 |  |  |  |  | 3722.2
2019 | 3573 | 8.1812 | 31 |  |  |  |  | 3572.5
2020 | 3429 | 8.14 | 32 |  |  |  |  | 3428.9
2021 | 3291 | 8.0989 | 33 |  |  |  |  | 3291
2022 | 3159 | 8.058 | 34 |  |  |  |  | 3158.7
2023 | 3032 | 8.017 | 35 |  |  |  |  | 3031.6
2024 | 2910 | 7.9759 | 36 |  |  |  |  | 2909.7
2025 | 2793 | 7.9349 | 37 |  |  |  |  | 2792.7
4.지수곡선식
연도 | 인구(Y) | LN(Y-Y0) | 경과년수(n) | LN(n) |  |  | R2= | #VALUE!
1988 | 12750 |  | 0 |  | 상수(a)= | #VALUE! |  | #VALUE!
1989 | 11929 | #NUM! | 1 | 0 | 상수(b)= | #VALUE! | =LN(A) | #VALUE!
1990 | 10828 | #NUM! | 2 | 0.69315 |  |  |  | #VALUE!
1991 | 10840 | #NUM! | 3 | 1.0986 | R^2= | #VALUE! |  | #VALUE!
1992 | 10430 | #NUM! | 4 | 1.3863 | A= | #VALUE! |  | #VALUE!
1993 | 10044 | #NUM! | 5 | 1.6094 |  |  |  | #VALUE!
1994 | 9477 | #NUM! | 6 | 1.7918 |  |  |  | #VALUE!
1995 | 8906 | #NUM! | 7 | 1.9459 | Y=Y0+Ax^a |  |  | #VALUE!
1996 | 8278 | #NUM! | 8 | 2.0794 | LN(Y-Y0)=LN(A)+a LN x |  |  | #VALUE!
1997 | 7979 | #NUM! | 9 | 2.1972 |  |  |  | #VALUE!
1998 | 7754 | #NUM! | 10 | 2.3026 |  |  |  | #VALUE!
1999 | 7491 | #NUM! | 11 | 2.3979 |  |  |  | #VALUE!
2000 | 7200 | #NUM! | 12 | 2.4849 |  |  |  | #VALUE!
2001 | 7096 | #NUM! | 13 | 2.5649 |  |  |  | #VALUE!
2002 | 6966 | #NUM! | 14 | 2.6391 |  |  |  | #VALUE!
2003 | 6795 | #NUM! | 15 | 2.7081 |  |  |  | #VALUE!
2004 | 6582 | #NUM! | 16 | 2.7726 |  |  |  | #VALUE!
2005 | 6343 | #NUM! | 17 | 2.8332 |  |  |  | #VALUE!
2006 | 5994 | #NUM! | 18 | 2.8904 |  |  |  | #VALUE!
2007 | 5846 | #NUM! | 19 | 2.9444 |  |  |  | #VALUE!
2008 | #VALUE! |  | 20 | 2.9957 |  |  |  | #VALUE!
2009 | #VALUE! |  | 21 |  |  |  |  | #VALUE!
2010 | #VALUE! |  | 22 |  |  |  |  | #VALUE!
2011 | #VALUE! |  | 23 |  |  |  |  | #VALUE!
2012 | #VALUE! |  | 24 |  |  |  |  | #VALUE!
2013 | #VALUE! |  | 25 |  |  |  |  | #VALUE!
2014 | #VALUE! |  | 26 |  |  |  |  | #VALUE!
2015 | #VALUE! |  | 27 |  |  |  |  | #VALUE!
2016 | #VALUE! |  | 28 |  |  |  |  | #VALUE!
2017 | #VALUE! |  | 29 |  |  |  |  | #VALUE!
2018 | #VALUE! |  | 30 |  |  |  |  | #VALUE!
2019 | #VALUE! |  | 31 |  |  |  |  | #VALUE!
2020 | #VALUE! |  | 32 |  |  |  |  | #VALUE!
2021 | #VALUE! |  | 33 |  |  |  |  | #VALUE!
2022 | #VALUE! |  | 34 |  |  |  |  | #VALUE!
2023 | #VALUE! |  | 35 |  |  |  |  | #VALUE!
2024 | #VALUE! |  | 36 |  |  |  |  | #VALUE!
2025 | #VALUE! |  | 37 |  |  |  |  | #VALUE!
5.로지스틱커브
연도 | 인구(Y) | LN(k/Y-1) | 경과년수(n) |  |  |  | R2= | 0.96924
1988 | 12750 | 0 | 0 | 상수(a)= | 0.059977 | =-a |  | 11814.42
1989 | 11929 | 0.12896 | 1 | 상수(b)= | 0.14702 |  |  | 11435.0741
1990 | 10828 | 0.30381 | 2 | R^2= | 0.96924 |  |  | 11058.0667
1991 | 10840 | 0.30188 | 3 | k= | 25500 |  |  | 10684.0471
1992 | 10430 | 0.36802 | 4 |  |  |  |  | 10313.6437
1993 | 10044 | 0.43102 | 5 |  |  |  |  | 9947.46
1994 | 9477 | 0.52516 | 6 | Y=k/(1+e^(b-ax)) |  |  |  | 9586.0708
1995 | 8906 | 0.62232 | 7 | LN(k/Y-1)=b-ax |  |  |  | 9230.019
1996 | 8278 | 0.73259 | 8 |  |  |  |  | 8879.8126
1997 | 7979 | 0.78659 | 9 |  |  |  |  | 8535.9226
1998 | 7754 | 0.82795 | 10 |  |  |  |  | 8198.7807
1999 | 7491 | 0.87717 | 11 |  |  |  |  | 7868.7782
2000 | 7200 | 0.93282 | 12 |  |  |  |  | 7546.2648
2001 | 7096 | 0.95304 | 13 |  |  |  |  | 7231.5485
2002 | 6966 | 0.97857 | 14 |  |  |  |  | 6924.8948
2003 | 6795 | 1.0126 | 15 |  |  |  |  | 6626.528
2004 | 6582 | 1.0558 | 16 |  |  |  |  | 6336.6312
2005 | 6343 | 1.1053 | 17 |  |  |  |  | 6055.3477
2006 | 5994 | 1.18 | 18 |  |  |  |  | 5782.7826
2007 | 5846 | 1.2125 | 19 |  |  |  |  | 5519.004
2008 | 5264 |  | 20 |  |  |  |  | 5264.0453
2009 | 5018 |  | 21 |  |  |  |  | 5017.9068
2010 | 4781 |  | 22 |  |  |  |  | 4780.5585
2011 | 4552 |  | 23 |  |  |  |  | 4551.9418
2012 | 4332 |  | 24 |  |  |  |  | 4331.9722
2013 | 4121 |  | 25 |  |  |  |  | 4120.5415
2014 | 3918 |  | 26 |  |  |  |  | 3917.5204
2015 | 3723 |  | 27 |  |  |  |  | 3722.7605
2016 | 3536 |  | 28 |  |  |  |  | 3536.0967
2017 | 3357 |  | 29 |  |  |  |  | 3357.3494
2018 | 3186 |  | 30 |  |  |  |  | 3186.327
2019 | 3023 |  | 31 |  |  |  |  | 3022.8271
2020 | 2867 |  | 32 |  |  |  |  | 2866.639
2021 | 2718 |  | 33 |  |  |  |  | 2717.5453
2022 | 2575 |  | 34 |  |  |  |  | 2575.3237
2023 | 2440 |  | 35 |  |  |  |  | 2439.7482
2024 | 2311 |  | 36 |  |  |  |  | 2310.5905
2025 | 2188 |  | 37 |  |  |  |  | 2187.6216
▨ 결과 및 적용 (과거 20년)
연도 | 등차급수법 | 최소자승법 | 등비급수 | 지수곡선 | 로지스틱커브 | 평균 | 평균 (최대,최소제외) | 선정 | 비고
2008 | 5483 | 4922 | 5611 |  | 5264 | 5320 | 5373.5 | 5320
2009 | 5119 | 4584 | 5385 |  | 5018 | 5026.5 | 5068.5 | 5027
2010 | 4756 | 4245 | 5169 |  | 4781 | 4737.8 | 4768.5 | 4738
2011 | 4393 | 3907 | 4961 |  | 4552 | 4453.3 | 4472.5 | 4453
2012 | 4029 | 3569 | 4761 |  | 4332 | 4172.8 | 4180.5 | 4173
2013 | 3666 | 3230 | 4570 |  | 4121 | 3896.8 | 3893.5 | 3897
2014 | 3302 | 2892 | 4386 |  | 3918 | 3624.5 | 3610 | 3625
2015 | 2939 | 2553 | 4210 |  | 3723 | 3356.3 | 3331 | 3356
2016 | 2576 | 2215 | 4041 |  | 3536 | 3092 | 3056 | 3092
2017 | 2212 | 1876 | 3878 |  | 3357 | 2830.8 | 2784.5 | 2831
2018 | 1849 | 1538 | 3722 |  | 3186 | 2573.8 | 2517.5 | 2574
2019 | 1486 | 1199 | 3573 |  | 3023 | 2320.3 | 2254.5 | 2320
2020 | 1122 | 861 | 3429 |  | 2867 | 2069.8 | 1994.5 | 2070
2021 | 759 | 522 | 3291 |  | 2718 | 1822.5 | 1738.5 | 1823
2022 | 395 | 184 | 3159 |  | 2575 | 1578.3 | 1485 | 1578 |  |  | 806200
2023 | 32 | -155 | 3032 |  | 2440 | 1337.3 | 1236 | 1337 |  | 51000 | 51000
2024 | -331 | -493 | 2910 |  | 2311 | 1099.3 | 990 | 1099 |  |  | 755200
2025 | -695 | -832 | 2793 |  | 2188 | 863.5 | 746.5 | 864 |  |  | 12750 | 11929 | 10828 | 10840 | 10430 | 10044 | 9477 | 8906 | 8278 | 7979 | 7754 | 7491 | 7200 | 7096 | 6966 | 6795 | 6582 | 6343 | 5994 | 5846 | 5264
채택 | [5 empty] | ○
[10 empty] | 0 | 1988 | 1989 | 1990 | 1991 | 1992 | 1993 | 1994 | 1995 | 1996 | 1997 | 1998 | 1999 | 2000 | 2001 | 2002 | 2003 | 2004 | 2005 | 2006 | 2007 | 2008 | 2009 | 2010 | 2011 | 2012 | 2013 | 2014 | 2015 | 2016 | 2017 | 2018 | 2019 | 2020 | 2021 | 2022 | 2023 | 2024 | 2025 | 2026
R²= | 0.94752 | 0.95435 | 0.98133 |  | 0.96924 |  |  |  |  | 0: 등차; 2007: 5846; 2008: 5483; 2009: 5119; 2010: 4756; 2011: 4393; 2012: 4029; 2013: 3666; 2014: 3302; 2015: 2939; 2016: 2576; 2017: 2212; 2018: 1849; 2019: 1486; 2020: 1122; 2021: 759; 2022: 395; 2023: 32; 2024: -331; 2025: -695; 2026: 등차
[10 empty] | 최소 | [19 empty] | 5846 | 4922 | 4584 | 4245 | 3907 | 3569 | 3230 | 2892 | 2553 | 2215 | 1876 | 1538 | 1199 | 861 | 522 | 184 | -155 | -493 | -832 | 최소
[10 empty] | 등비 | [19 empty] | 5846 | 5611 | 5385 | 5169 | 4961 | 4761 | 4570 | 4386 | 4210 | 4041 | 3878 | 3722 | 3573 | 3429 | 3291 | 3159 | 3032 | 2910 | 2793 | 등비
[10 empty] | 지수 | [19 empty] | 5846 | #VALUE! | [17 empty] | 지수
[10 empty] | 로지스틱 | [19 empty] | 5846 | 5264 | 5018 | 4781 | 4552 | 4332 | 4121 | 3918 | 3723 | 3536 | 3357 | 3186 | 3023 | 2867 | 2718 | 2575 | 2440 | 2311 | 2188 | 로지스틱
[10 empty] | 평균 | [19 empty] | 5846 | 5373.5 | 5068.5 | 4768.5 | 4472.5 | 4180.5 | 3893.5 | 3610 | 3331 | 3056 | 2784.5 | 2517.5 | 2254.5 | 1994.5 | 1738.5 | 1485 | 1236 | 990 | 746.5 | 평균

## 발한동10 (hidden)
발한동 (10년 인구추정)
1.등차급수법
연도 | 인구(Y) | 경과년수(n) |  |  |  |  | R2= | 0.98961
1997 | 7979 | 0 | [5 empty] | 7979
#REF! | 7754 | 1 | 상수(a)= | -213.3 |  |  |  | 7765.7 | 570570 | 570570 | 766
#REF! | 7491 | 2 | 상수(b)= | 7979 |  |  |  | 7552.4 | 583230 | 583230 | 1094
#REF! | 7200 | 3 | R^2= | 0.98961 |  |  |  | 7339.1 | 590162 | 590162 | 1277
#REF! | 7096 | 4 | [5 empty] | 7125.8 | 600343 | 600343 | 1147
#REF! | 6966 | 5 | [5 empty] | 6912.5 | 611921 | 611921 | 1355
#REF! | 6795 | 6 | [5 empty] | 6699.2 | 622238 | 622238 | 1717
#REF! | 6582 | 7 | Y=ax+b |  |  |  |  | 6485.9 | 623897 | 623897 | 1614
#REF! | 6343 | 8 | [5 empty] | 6272.6 | 626069 | 626069 | 1584
#REF! | 5994 | 9 | [5 empty] | 6059.3 | 618816 | 620374 | 1555
#REF! | 5846 | 10 | [5 empty] | 5846 | 622472 | 624260 | 1788
2008 | 5633 | 11 | [5 empty] | 5632.7 |  | 623804 | -623804
2009 | 5419 | 12 | [5 empty] | 5419.4
2010 | 5206 | 13 | [5 empty] | 5206.1
2011 | 4993 | 14 | [5 empty] | 4992.8
2012 | 4780 | 15 | [5 empty] | 4779.5
2013 | 4566 | 16 | [5 empty] | 4566.2
2014 | 4353 | 17 | [5 empty] | 4352.9
2015 | 4140 | 18 | [5 empty] | 4139.6
2016 | 3926 | 19 | [5 empty] | 3926.3
2017 | 3713 | 20 | [5 empty] | 3713
2018 | 3500 | 21 | [5 empty] | 3499.7
2019 | 3286 | 22 | [5 empty] | 3286.4
2020 | 3073 | 23 | [5 empty] | 3073.1
2021 | 2860 | 24 | [5 empty] | 2859.8
2022 | 2647 | 25 | [5 empty] | 2646.5
2023 | 2433 | 26 | [5 empty] | 2433.2
2024 | 2220 | 27 | [5 empty] | 2219.9
2025 | 2007 | 28 | [5 empty] | 2006.6
2.최소자승법
연도 | 인구(Y) | 경과년수(n) |  |  |  |  | R2= | 0.98961
1997 | 7979 | 0 | [5 empty] | 7944.4545
#REF! | 7754 | 1 | 상수(a)= | -206.2364 |  |  |  | 7738.2182
#REF! | 7491 | 2 | 상수(b)= | 7944.4545 |  |  |  | 7531.9818
#REF! | 7200 | 3 | R^2= | 0.98961 |  |  |  | 7325.7455
#REF! | 7096 | 4 | [5 empty] | 7119.5091
#REF! | 6966 | 5 | [5 empty] | 6913.2727
#REF! | 6795 | 6 | [5 empty] | 6707.0364
#REF! | 6582 | 7 | Y=ax+b |  |  |  |  | 6500.8
#REF! | 6343 | 8 | [5 empty] | 6294.5636
#REF! | 5994 | 9 | [5 empty] | 6088.3273
#REF! | 5846 | 10 | [5 empty] | 5882.0909
2008 | 5676 | 11 | [5 empty] | 5675.8545
2009 | 5470 | 12 | [5 empty] | 5469.6182
2010 | 5263 | 13 | [5 empty] | 5263.3818
2011 | 5057 | 14 | [5 empty] | 5057.1455
2012 | 4851 | 15 | [5 empty] | 4850.9091
2013 | 4645 | 16 | [5 empty] | 4644.6727
2014 | 4438 | 17 | [5 empty] | 4438.4364
2015 | 4232 | 18 | [5 empty] | 4232.2
2016 | 4026 | 19 | [5 empty] | 4025.9636
2017 | 3820 | 20 | [5 empty] | 3819.7273
2018 | 3613 | 21 | [5 empty] | 3613.4909
2019 | 3407 | 22 | [5 empty] | 3407.2545
2020 | 3201 | 23 | [5 empty] | 3201.0182
2021 | 2995 | 24 | [5 empty] | 2994.7818
2022 | 2789 | 25 | [5 empty] | 2788.5455
2023 | 2582 | 26 | [5 empty] | 2582.3091
2024 | 2376 | 27 | [5 empty] | 2376.0727
2025 | 2170 | 28 | [5 empty] | 2169.8364
3.등비급수법
연도 | 인구(Y) | LN(Y) | 경과년수(n) |  |  |  | R2= | 0.98609
1997 | 7979 | 8.9846 | 0 |  |  |  |  | 7979
#REF! | 7754 | 8.956 | 1 | r= | -0.03063 |  |  | 7734.6
#REF! | 7491 | 8.9215 | 2 | Y0= | 7979 |  |  | 7497.7
#REF! | 7200 | 8.8818 | 3 | R^2= | 0.98609 |  |  | 7268
#REF! | 7096 | 8.8673 | 4 |  |  |  |  | 7045.4
#REF! | 6966 | 8.8488 | 5 | Y=Y0(1+r)^x |  |  |  | 6829.6
#REF! | 6795 | 8.8239 | 6 |  |  |  |  | 6620.4
#REF! | 6582 | 8.7921 | 7 |  |  |  |  | 6417.6
#REF! | 6343 | 8.7551 | 8 |  |  |  |  | 6221.1
#REF! | 5994 | 8.6985 | 9 |  |  |  |  | 6030.5
#REF! | 5846 | 8.6735 | 10 |  |  |  |  | 5845.8
2008 | 5667 | 8.6424 | 11 |  |  |  |  | 5666.7
2009 | 5493 | 8.6112 | 12 |  |  |  |  | 5493.2
2010 | 5325 | 8.5802 | 13 |  |  |  |  | 5324.9
2011 | 5162 | 8.5491 | 14 |  |  |  |  | 5161.8
2012 | 5004 | 8.518 | 15 |  |  |  |  | 5003.7
2013 | 4850 | 8.4867 | 16 |  |  |  |  | 4850.4
2014 | 4702 | 8.4557 | 17 |  |  |  |  | 4701.9
2015 | 4558 | 8.4246 | 18 |  |  |  |  | 4557.9
2016 | 4418 | 8.3934 | 19 |  |  |  |  | 4418.3
2017 | 4283 | 8.3624 | 20 |  |  |  |  | 4282.9
2018 | 4152 | 8.3313 | 21 |  |  |  |  | 4151.7
2019 | 4025 | 8.3003 | 22 |  |  |  |  | 4024.6
2020 | 3901 | 8.269 | 23 |  |  |  |  | 3901.3
2021 | 3782 | 8.238 | 24 |  |  |  |  | 3781.8
2022 | 3666 | 8.2069 | 25 |  |  |  |  | 3666
2023 | 3554 | 8.1758 | 26 |  |  |  |  | 3553.7
2024 | 3445 | 8.1447 | 27 |  |  |  |  | 3444.8
2025 | 3339 | 8.1134 | 28 |  |  |  |  | 3339.3
4.지수곡선식
연도 | 인구(Y) | LN(Y-Y0) | 경과년수(n) | LN(n) |  |  | R2= | #VALUE!
1997 | 7979 |  | 0 |  |  |  |  | #VALUE!
#REF! | 7754 | #NUM! | 1 | 0 | 상수(a)= | #VALUE! |  | #VALUE!
#REF! | 7491 | #NUM! | 2 | 0.69315 | 상수(b)= | #VALUE! | =LN(A) | #VALUE!
#REF! | 7200 | #NUM! | 3 | 1.0986 |  |  |  | #VALUE!
#REF! | 7096 | #NUM! | 4 | 1.3863 | R^2= | #VALUE! |  | #VALUE!
#REF! | 6966 | #NUM! | 5 | 1.6094 | A= | #VALUE! |  | #VALUE!
#REF! | 6795 | #NUM! | 6 | 1.7918 |  |  |  | #VALUE!
#REF! | 6582 | #NUM! | 7 | 1.9459 |  |  |  | #VALUE!
#REF! | 6343 | #NUM! | 8 | 2.0794 | Y=Y0+Ax^a |  |  | #VALUE!
#REF! | 5994 | #NUM! | 9 | 2.1972 | LN(Y-Y0)=LN(A)+a LN x |  |  | #VALUE!
#REF! | 5846 | #NUM! | 10 | 2.3026 |  |  |  | #VALUE!
2008 | #VALUE! |  | 11 |  |  |  |  | #VALUE!
2009 | #VALUE! |  | 12 |  |  |  |  | #VALUE!
2010 | #VALUE! |  | 13 |  |  |  |  | #VALUE!
2011 | #VALUE! |  | 14 |  |  |  |  | #VALUE!
2012 | #VALUE! |  | 15 |  |  |  |  | #VALUE!
2013 | #VALUE! |  | 16 |  |  |  |  | #VALUE!
2014 | #VALUE! |  | 17 |  |  |  |  | #VALUE!
2015 | #VALUE! |  | 18 |  |  |  |  | #VALUE!
2016 | #VALUE! |  | 19 |  |  |  |  | #VALUE!
2017 | #VALUE! |  | 20 |  |  |  |  | #VALUE!
2018 | #VALUE! |  | 21 |  |  |  |  | #VALUE!
2019 | #VALUE! |  | 22 |  |  |  |  | #VALUE!
2020 | #VALUE! |  | 23 |  |  |  |  | #VALUE!
2021 | #VALUE! |  | 24 |  |  |  |  | #VALUE!
2022 | #VALUE! |  | 25 |  |  |  |  | #VALUE!
2023 | #VALUE! |  | 26 |  |  |  |  | #VALUE!
2024 | #VALUE! |  | 27 |  |  |  |  | #VALUE!
2025 | #VALUE! |  | 28 |  |  |  |  | #VALUE!
5.로지스틱커브
연도 | 인구(Y) | LN(k/Y-1) | 경과년수(n) |  |  |  | R2= | 0.98887
1997 | 7979 | 0 | 0 |  |  |  |  | 7954.6305
#REF! | 7754 | 0.056413 | 1 | 상수(a)= | 0.05291 | =-a |  | 7743.6126
#REF! | 7491 | 0.12247 | 2 | 상수(b)= | 0.0061084 |  |  | 7532.9236
#REF! | 7200 | 0.19589 | 3 | R^2= | 0.98887 |  |  | 7322.8568
#REF! | 7096 | 0.22224 | 4 | k= | 15958 |  |  | 7113.7018
#REF! | 6966 | 0.25529 | 5 |  |  |  |  | 6905.7433
#REF! | 6795 | 0.29899 | 6 |  |  |  |  | 6699.2591
#REF! | 6582 | 0.35381 | 7 | Y=k/(1+e^(b-ax)) |  |  |  | 6494.5195
#REF! | 6343 | 0.41597 | 8 | LN(k/Y-1)=b-ax |  |  |  | 6291.7849
#REF! | 5994 | 0.50822 | 9 |  |  |  |  | 6091.3055
#REF! | 5846 | 0.54797 | 10 |  |  |  |  | 5893.3194
2008 | 5698 |  | 11 |  |  |  |  | 5698.0521
2009 | 5506 |  | 12 |  |  |  |  | 5505.7155
2010 | 5317 |  | 13 |  |  |  |  | 5316.507
2011 | 5131 |  | 14 |  |  |  |  | 5130.6091
2012 | 4948 |  | 15 |  |  |  |  | 4948.1889
2013 | 4769 |  | 16 |  |  |  |  | 4769.3976
2014 | 4594 |  | 17 |  |  |  |  | 4594.3706
2015 | 4423 |  | 18 |  |  |  |  | 4423.2275
2016 | 4256 |  | 19 |  |  |  |  | 4256.0719
2017 | 4093 |  | 20 |  |  |  |  | 4092.9917
2018 | 3934 |  | 21 |  |  |  |  | 3934.0595
2019 | 3779 |  | 22 |  |  |  |  | 3779.3329
2020 | 3629 |  | 23 |  |  |  |  | 3628.8551
2021 | 3483 |  | 24 |  |  |  |  | 3482.6554
2022 | 3341 |  | 25 |  |  |  |  | 3340.7498
2023 | 3203 |  | 26 |  |  |  |  | 3203.1417
2024 | 3070 |  | 27 |  |  |  |  | 3069.8227
2025 | 2941 |  | 28 |  |  |  |  | 2940.7733
▨ 결과 및 적용 (과거 10년)
연도 | 등차급수법 | 최소자승법 | 등비급수 | 지수곡선 | 로지스틱커브 | 평균 | 평균 (최대,최소제외) | 선정 | 비고
2008 | 5633 | 5676 | 5667 |  | 5698 | 5668.5 | 5671.5 | 5669
2009 | 5419 | 5470 | 5493 |  | 5506 | 5472 | 5481.5 | 5472
2010 | 5206 | 5263 | 5325 |  | 5317 | 5277.8 | 5290 | 5278
2011 | 4993 | 5057 | 5162 |  | 5131 | 5085.8 | 5094 | 5086
2012 | 4780 | 4851 | 5004 |  | 4948 | 4895.8 | 4899.5 | 4896
2013 | 4566 | 4645 | 4850 |  | 4769 | 4707.5 | 4707 | 4708
2014 | 4353 | 4438 | 4702 |  | 4594 | 4521.8 | 4516 | 4522
2015 | 4140 | 4232 | 4558 |  | 4423 | 4338.3 | 4327.5 | 4338
2016 | 3926 | 4026 | 4418 |  | 4256 | 4156.5 | 4141 | 4157
2017 | 3713 | 3820 | 4283 |  | 4093 | 3977.3 | 3956.5 | 3977
2018 | 3500 | 3613 | 4152 |  | 3934 | 3799.8 | 3773.5 | 3800
2019 | 3286 | 3407 | 4025 |  | 3779 | 3624.3 | 3593 | 3624
2020 | 3073 | 3201 | 3901 |  | 3629 | 3451 | 3415 | 3451
2021 | 2860 | 2995 | 3782 |  | 3483 | 3280 | 3239 | 3280
2022 | 2647 | 2789 | 3666 |  | 3341 | 3110.8 | 3065 | 3111
2023 | 2433 | 2582 | 3554 |  | 3203 | 2943 | 2892.5 | 2943 |  |  | 806200
2024 | 2220 | 2376 | 3445 |  | 3070 | 2777.8 | 2723 | 2778 |  | 51000 | 51000
2025 | 2007 | 2170 | 3339 |  | 2941 | 2614.3 | 2555.5 | 2614 |  |  | 755200
채택 | [5 empty] | ○ |  |  |  |  | 7979 | 7754 | 7491 | 7200 | 7096 | 6966 | 6795 | 6582 | 6343 | 5994 | 5846 | 5633
R²= | 0.98961 | 0.98961 | 0.98609 |  | 0.98887 |  |  |  |  | 0.98961 | 1997 | 1998 | 1999 | 2000 | 2001 | 2002 | 2003 | 2004 | 2005 | 2006 | 2007 | 2008 | 2009 | 2010 | 2011 | 2012 | 2013 | 2014 | 2015 | 2016 | 2017 | 2018 | 2019 | 2020 | 2021 | 2022 | 2023 | 2024 | 2025 | 2026
[10 empty] | 등차 | [10 empty] | 5846 | 5633 | 5419 | 5206 | 4993 | 4780 | 4566 | 4353 | 4140 | 3926 | 3713 | 3500 | 3286 | 3073 | 2860 | 2647 | 2433 | 2220 | 2007 | 등차
[10 empty] | 최소 | [10 empty] | 5846 | 5676 | 5470 | 5263 | 5057 | 4851 | 4645 | 4438 | 4232 | 4026 | 3820 | 3613 | 3407 | 3201 | 2995 | 2789 | 2582 | 2376 | 2170 | 최소
[10 empty] | 등비 | [10 empty] | 5846 | 5667 | 5493 | 5325 | 5162 | 5004 | 4850 | 4702 | 4558 | 4418 | 4283 | 4152 | 4025 | 3901 | 3782 | 3666 | 3554 | 3445 | 3339 | 등비
[10 empty] | 지수 | 2007: 5846; 2026: 지수
[10 empty] | 로지스틱 | [10 empty] | 5846 | 5698 | 5506 | 5317 | 5131 | 4948 | 4769 | 4594 | 4423 | 4256 | 4093 | 3934 | 3779 | 3629 | 3483 | 3341 | 3203 | 3070 | 2941 | 로지스틱
[10 empty] | 평균 | [10 empty] | 5846 | 5668.5 | 5472 | 5277.8 | 5131 | 4948 | 4769 | 4594 | 4423 | 4256 | 4093 | 3934 | 3779 | 3629 | 3483 | 3341 | 3203 | 3070 | 2941 | 평균

## 발한동5 (hidden)
발한동 (5년 인구추정)
1.등차급수법
연도 | 인구(Y) | 경과년수(n) |  |  |  |  | R2= | 0.9913
2002 | 6966 | 0 | [5 empty] | 6966
2003 | 6795 | 1 | 상수(a)= | -224 |  |  |  | 6742 | 570570 | 570570 | 766
2004 | 6582 | 2 | 상수(b)= | 6966 |  |  |  | 6518 | 583230 | 583230 | 1094
2005 | 6343 | 3 | R^2= | 0.9913 |  |  |  | 6294 | 590162 | 590162 | 1277
2006 | 5994 | 4 | [5 empty] | 6070 | 600343 | 600343 | 1147
2007 | 5846 | 5 | Y=ax+b |  |  |  |  | 5846 | 611921 | 611921 | 1355
2008 | 5622 | 6 | [5 empty] | 5622 | 622238 | 622238 | 1717
2009 | 5398 | 7 | [5 empty] | 5398
2010 | 5174 | 8 | [5 empty] | 5174
2011 | 4950 | 9 | [5 empty] | 4950
2012 | 4726 | 10 | [5 empty] | 4726
2013 | 4502 | 11 | [5 empty] | 4502
2014 | 4278 | 12 | [5 empty] | 4278
2015 | 4054 | 13 | [5 empty] | 4054
2016 | 3830 | 14 | [5 empty] | 3830
2017 | 3606 | 15 | [5 empty] | 3606
2018 | 3382 | 16 | [5 empty] | 3382
2019 | 3158 | 17 | [5 empty] | 3158
2020 | 2934 | 18 | [5 empty] | 2934
2021 | 2710 | 19 | [5 empty] | 2710
2022 | 2486 | 20 | [5 empty] | 2486
2023 | 2262 | 21 | [5 empty] | 2262
2024 | 2038 | 22 | [5 empty] | 2038
2025 | 1814 | 23 | [5 empty] | 1814
2.최소자승법
연도 | 인구(Y) | 경과년수(n) |  |  |  |  | R2= | 0.99252
2002 | 6966 | 0 | [5 empty] | 7009.7143
2003 | 6795 | 1 | 상수(a)= | -235.4857 |  |  |  | 6774.2286
2004 | 6582 | 2 | 상수(b)= | 7009.7143 |  |  |  | 6538.7429
2005 | 6343 | 3 | R^2= | 0.99252 |  |  |  | 6303.2571
2006 | 5994 | 4 | [5 empty] | 6067.7714
2007 | 5846 | 5 | Y=ax+b |  |  |  |  | 5832.2857
2008 | 5597 | 6 | [5 empty] | 5596.8
2009 | 5361 | 7 | [5 empty] | 5361.3143
2010 | 5126 | 8 | [5 empty] | 5125.8286
2011 | 4890 | 9 | [5 empty] | 4890.3429
2012 | 4655 | 10 | [5 empty] | 4654.8571
2013 | 4419 | 11 | [5 empty] | 4419.3714
2014 | 4184 | 12 | [5 empty] | 4183.8857
2015 | 3948 | 13 | [5 empty] | 3948.4
2016 | 3713 | 14 | [5 empty] | 3712.9143
2017 | 3477 | 15 | [5 empty] | 3477.4286
2018 | 3242 | 16 | [5 empty] | 3241.9429
2019 | 3006 | 17 | [5 empty] | 3006.4571
2020 | 2771 | 18 | [5 empty] | 2770.9714
2021 | 2535 | 19 | [5 empty] | 2535.4857
2022 | 2300 | 20 | [5 empty] | 2300
2023 | 2065 | 21 | [5 empty] | 2064.5143
2024 | 1829 | 22 | [5 empty] | 1829.0286
2025 | 1594 | 23 | [5 empty] | 1593.5429
3.등비급수법
연도 | 인구(Y) | LN(Y) | 경과년수(n) |  |  |  | R2= | 0.99125
2002 | 6966 | 8.8488 | 0 |  |  |  |  | 6966
2003 | 6795 | 8.8239 | 1 | r= | -0.03445 |  |  | 6726
2004 | 6582 | 8.7921 | 2 | Y0= | 6966 |  |  | 6494.3
2005 | 6343 | 8.7551 | 3 | R^2= | 0.99125 |  |  | 6270.6
2006 | 5994 | 8.6985 | 4 |  |  |  |  | 6054.6
2007 | 5846 | 8.6735 | 5 | Y=Y0(1+r)^x |  |  |  | 5846
2008 | 5645 | 8.6385 | 6 |  |  |  |  | 5644.6
2009 | 5450 | 8.6034 | 7 |  |  |  |  | 5450.1
2010 | 5262 | 8.5683 | 8 |  |  |  |  | 5262.4
2011 | 5081 | 8.5333 | 9 |  |  |  |  | 5081.1
2012 | 4906 | 8.4982 | 10 |  |  |  |  | 4906
2013 | 4737 | 8.4632 | 11 |  |  |  |  | 4737
2014 | 4574 | 8.4281 | 12 |  |  |  |  | 4573.8
2015 | 4416 | 8.393 | 13 |  |  |  |  | 4416.3
2016 | 4264 | 8.358 | 14 |  |  |  |  | 4264.1
2017 | 4117 | 8.3229 | 15 |  |  |  |  | 4117.2
2018 | 3975 | 8.2878 | 16 |  |  |  |  | 3975.4
2019 | 3838 | 8.2527 | 17 |  |  |  |  | 3838.4
2020 | 3706 | 8.2177 | 18 |  |  |  |  | 3706.2
2021 | 3579 | 8.1828 | 19 |  |  |  |  | 3578.5
2022 | 3455 | 8.1476 | 20 |  |  |  |  | 3455.2
2023 | 3336 | 8.1125 | 21 |  |  |  |  | 3336.2
2024 | 3221 | 8.0774 | 22 |  |  |  |  | 3221.3
2025 | 3110 | 8.0424 | 23 |  |  |  |  | 3110.3
4.지수곡선식
연도 | 인구(Y) | LN(Y-Y0) | 경과년수(n) | LN(n) |  |  | R2= | #VALUE!
2002 | 6966 |  | 0 |  |  |  |  | #VALUE!
2003 | 6795 | #NUM! | 1 | 0 | 상수(a)= | #VALUE! |  | #VALUE!
2004 | 6582 | #NUM! | 2 | 0.69315 | 상수(b)= | #VALUE! | =LN(A) | #VALUE!
2005 | 6343 | #NUM! | 3 | 1.0986 |  |  |  | #VALUE!
2006 | 5994 | #NUM! | 4 | 1.3863 | R^2= | #VALUE! |  | #VALUE!
2007 | 5846 | #NUM! | 5 | 1.6094 | A= | #VALUE! |  | #VALUE!
2008 | #VALUE! |  | 6 |  |  |  |  | #VALUE!
2009 | #VALUE! |  | 7 |  |  |  |  | #VALUE!
2010 | #VALUE! |  | 8 |  |  |  |  | #VALUE!
2011 | #VALUE! |  | 9 |  |  |  |  | #VALUE!
2012 | #VALUE! |  | 10 |  |  |  |  | #VALUE!
2013 | #VALUE! |  | 11 |  |  |  |  | #VALUE!
2014 | #VALUE! |  | 12 |  |  |  |  | #VALUE!
2015 | #VALUE! |  | 13 |  |  |  |  | #VALUE!
2016 | #VALUE! |  | 14 |  |  |  |  | #VALUE!
2017 | #VALUE! |  | 15 |  |  |  |  | #VALUE!
2018 | #VALUE! |  | 16 |  |  |  |  | #VALUE!
2019 | #VALUE! |  | 17 |  |  |  |  | #VALUE!
2020 | #VALUE! |  | 18 |  |  |  |  | #VALUE!
2021 | #VALUE! |  | 19 |  |  |  |  | #VALUE!
2022 | #VALUE! |  | 20 |  |  |  |  | #VALUE!
2023 | #VALUE! |  | 21 |  |  |  |  | #VALUE!
2024 | #VALUE! |  | 22 |  |  |  |  | #VALUE!
2025 | #VALUE! |  | 23 |  |  |  |  | #VALUE!
5.로지스틱커브
연도 | 인구(Y) | LN(k/Y-1) | 경과년수(n) |  |  |  | R2= | 0.98809
2002 | 6966 | 0 | 0 |  |  |  |  | 7011.6201
2003 | 6795 | 0.049105 | 1 | 상수(a)= | 0.068179 | =-a |  | 6774.2023
2004 | 6582 | 0.11036 | 2 | 상수(b)= | -0.013098 |  |  | 6537.2296
2005 | 6343 | 0.17935 | 3 | R^2= | 0.98809 |  |  | 6301.2489
2006 | 5994 | 0.2809 | 4 | k= | 13932 |  |  | 6066.798
2007 | 5846 | 0.32438 | 5 |  |  |  |  | 5834.4006
2008 | 5605 |  | 6 |  |  |  |  | 5604.5619
2009 | 5378 |  | 7 |  |  |  |  | 5377.7644
2010 | 5154 |  | 8 |  |  |  |  | 5154.4638
2011 | 4935 |  | 9 |  |  |  |  | 4935.0861
2012 | 4720 |  | 10 |  |  |  |  | 4720.0245
2013 | 4510 |  | 11 |  |  |  |  | 4509.6372
2014 | 4304 |  | 12 |  |  |  |  | 4304.2459
2015 | 4104 |  | 13 |  |  |  |  | 4104.1345
2016 | 3910 |  | 14 |  |  |  |  | 3909.5488
2017 | 3721 |  | 15 |  |  |  |  | 3720.6961
2018 | 3538 |  | 16 |  |  |  |  | 3537.7458
2019 | 3361 |  | 17 |  |  |  |  | 3360.8307
2020 | 3190 |  | 18 |  |  |  |  | 3190.0474
2021 | 3025 |  | 19 |  |  |  |  | 3025.4588
2022 | 2867 |  | 20 |  |  |  |  | 2867.0956
2023 | 2715 |  | 21 |  |  |  |  | 2714.9582
2024 | 2569 |  | 22 |  |  |  |  | 2569.0194
2025 | 2429 |  | 23 |  |  |  |  | 2429.2264
▨ 결과 및 적용 (과거 5년)
연도 | 등차급수법 | 최소자승법 | 등비급수 | 지수곡선 | 로지스틱커브 | 평균 | 평균 (최대,최소제외) | 선정 | 비고
2008 | 5622 | 5597 | 5645 |  | 5605 | 5617.3 | 5613.5 | 5617
2009 | 5398 | 5361 | 5450 |  | 5378 | 5396.8 | 5388 | 5397
2010 | 5174 | 5126 | 5262 |  | 5154 | 5179 | 5164 | 5179
2011 | 4950 | 4890 | 5081 |  | 4935 | 4964 | 4942.5 | 4964
2012 | 4726 | 4655 | 4906 |  | 4720 | 4751.8 | 4723 | 4752
2013 | 4502 | 4419 | 4737 |  | 4510 | 4542 | 4506 | 4542
2014 | 4278 | 4184 | 4574 |  | 4304 | 4335 | 4291 | 4335
2015 | 4054 | 3948 | 4416 |  | 4104 | 4130.5 | 4079 | 4131
2016 | 3830 | 3713 | 4264 |  | 3910 | 3929.3 | 3870 | 3929
2017 | 3606 | 3477 | 4117 |  | 3721 | 3730.3 | 3663.5 | 3730
2018 | 3382 | 3242 | 3975 |  | 3538 | 3534.3 | 3460 | 3534
2019 | 3158 | 3006 | 3838 |  | 3361 | 3340.8 | 3259.5 | 3341
2020 | 2934 | 2771 | 3706 |  | 3190 | 3150.3 | 3062 | 3150
2021 | 2710 | 2535 | 3579 |  | 3025 | 2962.3 | 2867.5 | 2962
2022 | 2486 | 2300 | 3455 |  | 2867 | 2777 | 2676.5 | 2777
2023 | 2262 | 2065 | 3336 |  | 2715 | 2594.5 | 2488.5 | 2595 |  |  | 806200
2024 | 2038 | 1829 | 3221 |  | 2569 | 2414.3 | 2303.5 | 2414 |  | 51000 | 51000
2025 | 1814 | 1594 | 3110 |  | 2429 | 2236.8 | 2121.5 | 2237 |  |  | 755200
채택 | [5 empty] | ○ |  |  |  |  | 6966 | 6795 | 6582 | 6343 | 5994 | 5846 | 5605
R²= | 0.9913 | 0.99252 | 0.99125 |  | 0.98809 |  |  |  |  | 0.99252 | 2002 | 2003 | 2004 | 2005 | 2006 | 2007 | 2008 | 2009 | 2010 | 2011 | 2012 | 2013 | 2014 | 2015 | 2016 | 2017 | 2018 | 2019 | 2020 | 2021 | 2022 | 2023 | 2024 | 2025
[10 empty] | 등차 | [5 empty] | 5846 | 5622 | 5398 | 5174 | 4950 | 4726 | 4502 | 4278 | 4054 | 3830 | 3606 | 3382 | 3158 | 2934 | 2710 | 2486 | 2262 | 2038 | 1814
[10 empty] | 최소 | [5 empty] | 5846 | 5597 | 5361 | 5126 | 4890 | 4655 | 4419 | 4184 | 3948 | 3713 | 3477 | 3242 | 3006 | 2771 | 2535 | 2300 | 2065 | 1829 | 1594
[10 empty] | 등비 | [5 empty] | 5846 | 5645 | 5450 | 5262 | 5081 | 4906 | 4737 | 4574 | 4416 | 4264 | 4117 | 3975 | 3838 | 3706 | 3579 | 3455 | 3336 | 3221 | 3110
[10 empty] | 지수 | [5 empty] | 5846 | #VALUE! | #VALUE! | #VALUE! | #VALUE! | #VALUE! | #VALUE! | #VALUE! | #VALUE! | #VALUE! | #VALUE! | #VALUE! | #VALUE! | #VALUE! | #VALUE! | #VALUE! | #VALUE! | #VALUE! | #VALUE!
[10 empty] | 로지스틱 | [5 empty] | 5846 | 5605 | 5378 | 5154 | 4935 | 4720 | 4510 | 4304 | 4104 | 3910 | 3721 | 3538 | 3361 | 3190 | 3025 | 2867 | 2715 | 2569 | 2429
[10 empty] | 평균 | [5 empty] | 5846 | 5613.5 | 5388 | 5164 | 4942.5 | 4723 | 4506 | 4291 | 4079 | 3870 | 3663.5 | 3460 | 3259.5 | 3062 | 2867.5 | 2676.5 | 2488.5 | 2303.5 | 2121.5 | 평균

## 묵호동20년 (hidden)
묵호동 (20년 인구추정)
1.등차급수법
연도 | 인구(Y) | 경과년수(n) |  |  |  |  | R2= | 0.97202
1988 | 11745 | 0 | 상수(a)= | -364.1579 |  |  |  | 11745 | 570570 | 570570 | 766
1989 | 11162 | 1 | 상수(b)= | 11745 |  |  |  | 11380.8421 | 583230 | 583230 | 1094
1990 | 10195 | 2 | R^2= | 0.97202 |  |  |  | 11016.6842 | 590162 | 590162 | 1277
1991 | 10052 | 3 | [5 empty] | 10652.5263 | 600343 | 600343 | 1147
1992 | 9545 | 4 | [5 empty] | 10288.3684 | 611921 | 611921 | 1355
1993 | 8957 | 5 | [5 empty] | 9924.2105 | 622238 | 622238 | 1717
1994 | 8517 | 6 | Y=ax+b |  |  |  |  | 9560.0526 | 623897 | 623897 | 1614
1995 | 8096 | 7 | [5 empty] | 9195.8947 | 626069 | 626069 | 1584
1996 | 7628 | 8 | [5 empty] | 8831.7368 | 618816 | 620374 | 1555
1997 | 7375 | 9 | [5 empty] | 8467.5789 | 622472 | 624260 | 1788
1998 | 7030 | 10 | [5 empty] | 8103.4211 |  | 623804 | -623804
1999 | 6695 | 11 | [5 empty] | 7739.2632
2000 | 6281 | 12 | [5 empty] | 7375.1053
2001 | 5959 | 13 | [5 empty] | 7010.9474
2002 | 5578 | 14 | [5 empty] | 6646.7895
2003 | 5267 | 15 | [5 empty] | 6282.6316
2004 | 5105 | 16 | [5 empty] | 5918.4737
2005 | 4844 | 17 | [5 empty] | 5554.3158
2006 | 4774 | 18 | [5 empty] | 5190.1579
2007 | 4826 | 19 | [5 empty] | 4826
2008 | 4462 | 20 | [5 empty] | 4461.8421
2009 | 4098 | 21 | [5 empty] | 4097.6842
2010 | 3734 | 22 | [5 empty] | 3733.5263
2011 | 3369 | 23 | [5 empty] | 3369.3684
2012 | 3005 | 24 | [5 empty] | 3005.2105
2013 | 2641 | 25 | [5 empty] | 2641.0526
2014 | 2277 | 26 | [5 empty] | 2276.8947
2015 | 1913 | 27 | [5 empty] | 1912.7368
2016 | 1549 | 28 | [5 empty] | 1548.5789
2017 | 1184 | 29 | [5 empty] | 1184.4211
2018 | 820 | 30 | [5 empty] | 820.2632
2019 | 456 | 31 | [5 empty] | 456.1053
2020 | 92 | 32 | [5 empty] | 91.9474
2021 | -272 | 33 | [5 empty] | -272.2105
2022 | -636 | 34 | [5 empty] | -636.3684
2023 | -1001 | 35 | [5 empty] | -1000.5263
2024 | -1365 | 36 | [5 empty] | -1364.6842
2025 | -1729 | 37 | [5 empty] | -1728.8421
2.최소자승법
연도 | 인구(Y) | 경과년수(n) |  |  |  |  | R2= | 0.97574
1988 | 11745 | 0 | 상수(a)= | -370.0955 |  |  |  | 10997.4571
1989 | 11162 | 1 | 상수(b)= | 10997.4571 |  |  |  | 10627.3617
1990 | 10195 | 2 | R^2= | 0.97574 |  |  |  | 10257.2662
1991 | 10052 | 3 | [5 empty] | 9887.1707
1992 | 9545 | 4 | [5 empty] | 9517.0752
1993 | 8957 | 5 | [5 empty] | 9146.9797
1994 | 8517 | 6 | Y=ax+b |  |  |  |  | 8776.8842
1995 | 8096 | 7 | [5 empty] | 8406.7887
1996 | 7628 | 8 | [5 empty] | 8036.6932
1997 | 7375 | 9 | [5 empty] | 7666.5977
1998 | 7030 | 10 | [5 empty] | 7296.5023
1999 | 6695 | 11 | [5 empty] | 6926.4068
2000 | 6281 | 12 | [5 empty] | 6556.3113
2001 | 5959 | 13 | [5 empty] | 6186.2158
2002 | 5578 | 14 | [5 empty] | 5816.1203
2003 | 5267 | 15 | [5 empty] | 5446.0248
2004 | 5105 | 16 | [5 empty] | 5075.9293
2005 | 4844 | 17 | [5 empty] | 4705.8338
2006 | 4774 | 18 | [5 empty] | 4335.7383
2007 | 4826 | 19 | [5 empty] | 3965.6429
2008 | 3596 | 20 | [5 empty] | 3595.5474
2009 | 3225 | 21 | [5 empty] | 3225.4519
2010 | 2855 | 22 | [5 empty] | 2855.3564
2011 | 2485 | 23 | [5 empty] | 2485.2609
2012 | 2115 | 24 | [5 empty] | 2115.1654
2013 | 1745 | 25 | [5 empty] | 1745.0699
2014 | 1375 | 26 | [5 empty] | 1374.9744
2015 | 1005 | 27 | [5 empty] | 1004.8789
2016 | 635 | 28 | [5 empty] | 634.7835
2017 | 265 | 29 | [5 empty] | 264.688
2018 | -105 | 30 | [5 empty] | -105.4075
2019 | -476 | 31 | [5 empty] | -475.503
2020 | -846 | 32 | [5 empty] | -845.5985
2021 | -1216 | 33 | [5 empty] | -1215.694
2022 | -1586 | 34 | [5 empty] | -1585.7895
2023 | -1956 | 35 | [5 empty] | -1955.885
2024 | -2326 | 36 | [5 empty] | -2325.9805
2025 | -2696 | 37 | [5 empty] | -2696.0759
3.등비급수법
연도 | 인구(Y) | LN(Y) | 경과년수(n) |  |  |  | R2= | 0.99415
1988 | 11745 | 9.3712 | 0 | r= | -0.04573 |  |  | 11745
1989 | 11162 | 9.3203 | 1 | Y0= | 11745 |  |  | 11207.9
1990 | 10195 | 9.2297 | 2 | R^2= | 0.99415 |  |  | 10695.4
1991 | 10052 | 9.2155 | 3 |  |  |  |  | 10206.3
1992 | 9545 | 9.1638 | 4 | Y=Y0(1+r)^x |  |  |  | 9739.5
1993 | 8957 | 9.1002 | 5 |  |  |  |  | 9294.1
1994 | 8517 | 9.0498 | 6 |  |  |  |  | 8869.1
1995 | 8096 | 8.9991 | 7 |  |  |  |  | 8463.5
1996 | 7628 | 8.9396 | 8 |  |  |  |  | 8076.5
1997 | 7375 | 8.9059 | 9 |  |  |  |  | 7707.2
1998 | 7030 | 8.8579 | 10 |  |  |  |  | 7354.7
1999 | 6695 | 8.8091 | 11 |  |  |  |  | 7018.4
2000 | 6281 | 8.7453 | 12 |  |  |  |  | 6697.4
2001 | 5959 | 8.6927 | 13 |  |  |  |  | 6391.2
2002 | 5578 | 8.6266 | 14 |  |  |  |  | 6098.9
2003 | 5267 | 8.5692 | 15 |  |  |  |  | 5820
2004 | 5105 | 8.538 | 16 |  |  |  |  | 5553.8
2005 | 4844 | 8.4855 | 17 |  |  |  |  | 5299.9
2006 | 4774 | 8.4709 | 18 |  |  |  |  | 5057.5
2007 | 4826 | 8.4818 | 19 |  |  |  |  | 4826.2
2008 | 4606 | 8.4351 | 20 |  |  |  |  | 4605.5
2009 | 4395 | 8.3882 | 21 |  |  |  |  | 4394.9
2010 | 4194 | 8.3414 | 22 |  |  |  |  | 4193.9
2011 | 4002 | 8.2945 | 23 |  |  |  |  | 4002.1
2012 | 3819 | 8.2477 | 24 |  |  |  |  | 3819.1
2013 | 3644 | 8.2008 | 25 |  |  |  |  | 3644.5
2014 | 3478 | 8.1542 | 26 |  |  |  |  | 3477.8
2015 | 3319 | 8.1074 | 27 |  |  |  |  | 3318.8
2016 | 3167 | 8.0605 | 28 |  |  |  |  | 3167
2017 | 3022 | 8.0137 | 29 |  |  |  |  | 3022.2
2018 | 2884 | 7.9669 | 30 |  |  |  |  | 2884
2019 | 2752 | 7.9201 | 31 |  |  |  |  | 2752.1
2020 | 2626 | 7.8732 | 32 |  |  |  |  | 2626.2
2021 | 2506 | 7.8264 | 33 |  |  |  |  | 2506.1
2022 | 2392 | 7.7799 | 34 |  |  |  |  | 2391.5
2023 | 2282 | 7.7328 | 35 |  |  |  |  | 2282.2
2024 | 2178 | 7.6862 | 36 |  |  |  |  | 2177.8
2025 | 2078 | 7.6392 | 37 |  |  |  |  | 2078.2
4.지수곡선식
연도 | 인구(Y) | LN(Y-Y0) | 경과년수(n) | LN(n) |  |  | R2= | #VALUE!
1988 | 11745 |  | 0 |  | 상수(a)= | #VALUE! |  | #VALUE!
1989 | 11162 | #NUM! | 1 | 0 | 상수(b)= | #VALUE! | =LN(A) | #VALUE!
1990 | 10195 | #NUM! | 2 | 0.69315 |  |  |  | #VALUE!
1991 | 10052 | #NUM! | 3 | 1.0986 | R^2= | #VALUE! |  | #VALUE!
1992 | 9545 | #NUM! | 4 | 1.3863 | A= | #VALUE! |  | #VALUE!
1993 | 8957 | #NUM! | 5 | 1.6094 |  |  |  | #VALUE!
1994 | 8517 | #NUM! | 6 | 1.7918 |  |  |  | #VALUE!
1995 | 8096 | #NUM! | 7 | 1.9459 | Y=Y0+Ax^a |  |  | #VALUE!
1996 | 7628 | #NUM! | 8 | 2.0794 | LN(Y-Y0)=LN(A)+a LN x |  |  | #VALUE!
1997 | 7375 | #NUM! | 9 | 2.1972 |  |  |  | #VALUE!
1998 | 7030 | #NUM! | 10 | 2.3026 |  |  |  | #VALUE!
1999 | 6695 | #NUM! | 11 | 2.3979 |  |  |  | #VALUE!
2000 | 6281 | #NUM! | 12 | 2.4849 |  |  |  | #VALUE!
2001 | 5959 | #NUM! | 13 | 2.5649 |  |  |  | #VALUE!
2002 | 5578 | #NUM! | 14 | 2.6391 |  |  |  | #VALUE!
2003 | 5267 | #NUM! | 15 | 2.7081 |  |  |  | #VALUE!
2004 | 5105 | #NUM! | 16 | 2.7726 |  |  |  | #VALUE!
2005 | 4844 | #NUM! | 17 | 2.8332 |  |  |  | #VALUE!
2006 | 4774 | #NUM! | 18 | 2.8904 |  |  |  | #VALUE!
2007 | 4826 | #NUM! | 19 | 2.9444 |  |  |  | #VALUE!
2008 | #VALUE! |  | 20 | 2.9957 |  |  |  | #VALUE!
2009 | #VALUE! |  | 21 |  |  |  |  | #VALUE!
2010 | #VALUE! |  | 22 |  |  |  |  | #VALUE!
2011 | #VALUE! |  | 23 |  |  |  |  | #VALUE!
2012 | #VALUE! |  | 24 |  |  |  |  | #VALUE!
2013 | #VALUE! |  | 25 |  |  |  |  | #VALUE!
2014 | #VALUE! |  | 26 |  |  |  |  | #VALUE!
2015 | #VALUE! |  | 27 |  |  |  |  | #VALUE!
2016 | #VALUE! |  | 28 |  |  |  |  | #VALUE!
2017 | #VALUE! |  | 29 |  |  |  |  | #VALUE!
2018 | #VALUE! |  | 30 |  |  |  |  | #VALUE!
2019 | #VALUE! |  | 31 |  |  |  |  | #VALUE!
2020 | #VALUE! |  | 32 |  |  |  |  | #VALUE!
2021 | #VALUE! |  | 33 |  |  |  |  | #VALUE!
2022 | #VALUE! |  | 34 |  |  |  |  | #VALUE!
2023 | #VALUE! |  | 35 |  |  |  |  | #VALUE!
2024 | #VALUE! |  | 36 |  |  |  |  | #VALUE!
2025 | #VALUE! |  | 37 |  |  |  |  | #VALUE!
5.로지스틱커브
연도 | 인구(Y) | LN(k/Y-1) | 경과년수(n) |  |  |  | R2= | 0.99001
1988 | 11745 | 0 | 0 | 상수(a)= | 0.073717 | =-a |  | 11203.4138
1989 | 11162 | 0.099358 | 1 | 상수(b)= | 0.09229 |  |  | 10772.3572
1990 | 10195 | 0.26549 | 2 | R^2= | 0.99001 |  |  | 10343.9229
1991 | 10052 | 0.29031 | 3 | k= | 23490 |  |  | 9919.238
1992 | 9545 | 0.3791 | 4 |  |  |  |  | 9499.3898
1993 | 8957 | 0.48399 | 5 |  |  |  |  | 9085.4151
1994 | 8517 | 0.56418 | 6 | Y=k/(1+e^(b-ax)) |  |  |  | 8678.2906
1995 | 8096 | 0.64261 | 7 | LN(k/Y-1)=b-ax |  |  |  | 8278.9243
1996 | 7628 | 0.7321 | 8 |  |  |  |  | 7888.1487
1997 | 7375 | 0.78165 | 9 |  |  |  |  | 7506.7156
1998 | 7030 | 0.85075 | 10 |  |  |  |  | 7135.2915
1999 | 6695 | 0.91972 | 11 |  |  |  |  | 6774.4557
2000 | 6281 | 1.0079 | 12 |  |  |  |  | 6424.6993
2001 | 5959 | 1.0791 | 13 |  |  |  |  | 6086.4254
2002 | 5578 | 1.1666 | 14 |  |  |  |  | 5759.9506
2003 | 5267 | 1.2412 | 15 |  |  |  |  | 5445.5085
2004 | 5105 | 1.2813 | 16 |  |  |  |  | 5143.2526
2005 | 4844 | 1.3479 | 17 |  |  |  |  | 4853.2612
2006 | 4774 | 1.3662 | 18 |  |  |  |  | 4575.5427
2007 | 4826 | 1.3526 | 19 |  |  |  |  | 4310.0408
2008 | 4057 |  | 20 |  |  |  |  | 4056.6408
2009 | 3815 |  | 21 |  |  |  |  | 3815.1755
2010 | 3585 |  | 22 |  |  |  |  | 3585.4313
2011 | 3367 |  | 23 |  |  |  |  | 3367.1542
2012 | 3160 |  | 24 |  |  |  |  | 3160.0559
2013 | 2964 |  | 25 |  |  |  |  | 2963.8192
2014 | 2778 |  | 26 |  |  |  |  | 2778.1034
2015 | 2603 |  | 27 |  |  |  |  | 2602.5492
2016 | 2437 |  | 28 |  |  |  |  | 2436.7835
2017 | 2280 |  | 29 |  |  |  |  | 2280.4233
2018 | 2133 |  | 30 |  |  |  |  | 2133.0796
2019 | 1994 |  | 31 |  |  |  |  | 1994.361
2020 | 1864 |  | 32 |  |  |  |  | 1863.8763
2021 | 1741 |  | 33 |  |  |  |  | 1741.2372
2022 | 1626 |  | 34 |  |  |  |  | 1626.0607
2023 | 1518 |  | 35 |  |  |  |  | 1517.971
2024 | 1417 |  | 36 |  |  |  |  | 1416.6009
2025 | 1322 |  | 37 |  |  |  |  | 1321.5931
▨ 결과 및 적용 (과거 20년)
연도 | 등차급수법 | 최소자승법 | 등비급수 | 지수곡선 | 로지스틱커브 | 평균 | 평균 (최대,최소제외) | 선정 | 비고
2008 | 4462 | 3596 | 4606 |  | 4057 | 4180.3 | 4259.5 | 4180
2009 | 4098 | 3225 | 4395 |  | 3815 | 3883.3 | 3956.5 | 3883
2010 | 3734 | 2855 | 4194 |  | 3585 | 3592 | 3659.5 | 3592
2011 | 3369 | 2485 | 4002 |  | 3367 | 3305.8 | 3368 | 3306
2012 | 3005 | 2115 | 3819 |  | 3160 | 3024.8 | 3082.5 | 3025
2013 | 2641 | 1745 | 3644 |  | 2964 | 2748.5 | 2802.5 | 2749
2014 | 2277 | 1375 | 3478 |  | 2778 | 2477 | 2527.5 | 2477
2015 | 1913 | 1005 | 3319 |  | 2603 | 2210 | 2258 | 2210
2016 | 1549 | 635 | 3167 |  | 2437 | 1947 | 1993 | 1947
2017 | 1184 | 265 | 3022 |  | 2280 | 1687.8 | 1732 | 1688
2018 | 820 | -105 | 2884 |  | 2133 | 1433 | 1476.5 | 1433
2019 | 456 | -476 | 2752 |  | 1994 | 1181.5 | 1225 | 1182
2020 | 92 | -846 | 2626 |  | 1864 | 934 | 978 | 934
2021 | -272 | -1216 | 2506 |  | 1741 | 689.8 | 734.5 | 690
2022 | -636 | -1586 | 2392 |  | 1626 | 449 | 495 | 449 |  |  | 806200
2023 | -1001 | -1956 | 2282 |  | 1518 | 210.8 | 258.5 | 211 |  | 51000 | 51000
2024 | -1365 | -2326 | 2178 |  | 1417 | -24 | 26 | -24 |  |  | 755200
2025 | -1729 | -2696 | 2078 |  | 1322 | -256.3 | -203.5 | -256 |  |  | 11745 | 11162 | 10195 | 10052 | 9545 | 8957 | 8517 | 8096 | 7628 | 7375 | 7030 | 6695 | 6281 | 5959 | 5578 | 5267 | 5105 | 4844 | 4774 | 4826 | 4057
채택 | [5 empty] | ○
[10 empty] | 0 | 1988 | 1989 | 1990 | 1991 | 1992 | 1993 | 1994 | 1995 | 1996 | 1997 | 1998 | 1999 | 2000 | 2001 | 2002 | 2003 | 2004 | 2005 | 2006 | 2007 | 2008 | 2009 | 2010 | 2011 | 2012 | 2013 | 2014 | 2015 | 2016 | 2017 | 2018 | 2019 | 2020 | 2021 | 2022 | 2023 | 2024 | 2025 | 2026
R²= | 0.97202 | 0.97574 | 0.99415 |  | 0.99001 |  |  |  |  | 0: 등차; 2007: 4826; 2008: 4462; 2009: 4098; 2010: 3734; 2011: 3369; 2012: 3005; 2013: 2641; 2014: 2277; 2015: 1913; 2016: 1549; 2017: 1184; 2018: 820; 2019: 456; 2020: 92; 2021: -272; 2022: -636; 2023: -1001; 2024: -1365; 2025: -1729; 2026: 등차
[10 empty] | 최소 | [19 empty] | 4826 | 3596 | 3225 | 2855 | 2485 | 2115 | 1745 | 1375 | 1005 | 635 | 265 | -105 | -476 | -846 | -1216 | -1586 | -1956 | -2326 | -2696 | 최소
[10 empty] | 등비 | [19 empty] | 4826 | 4606 | 4395 | 4194 | 4002 | 3819 | 3644 | 3478 | 3319 | 3167 | 3022 | 2884 | 2752 | 2626 | 2506 | 2392 | 2282 | 2178 | 2078 | 등비
[10 empty] | 지수 | [19 empty] | 4826 | #VALUE! | [17 empty] | 지수
[10 empty] | 로지스틱 | [19 empty] | 4826 | 4057 | 3815 | 3585 | 3367 | 3160 | 2964 | 2778 | 2603 | 2437 | 2280 | 2133 | 1994 | 1864 | 1741 | 1626 | 1518 | 1417 | 1322 | 로지스틱
[10 empty] | 평균 | [19 empty] | 4826 | 4259.5 | 3956.5 | 3659.5 | 3368 | 3082.5 | 2802.5 | 2527.5 | 2258 | 1993 | 1732 | 1476.5 | 1225 | 978 | 734.5 | 495 | 258.5 | 26 | -203.5 | 평균

## 묵호동10 (hidden)
묵호동 (10년 인구추정)
1.등차급수법
연도 | 인구(Y) | 경과년수(n) |  |  |  |  | R2= | 0.95448
1997 | 7375 | 0 | [5 empty] | 7375
#REF! | 7030 | 1 | 상수(a)= | -254.9 |  |  |  | 7120.1 | 570570 | 570570 | 766
#REF! | 6695 | 2 | 상수(b)= | 7375 |  |  |  | 6865.2 | 583230 | 583230 | 1094
#REF! | 6281 | 3 | R^2= | 0.95448 |  |  |  | 6610.3 | 590162 | 590162 | 1277
#REF! | 5959 | 4 | [5 empty] | 6355.4 | 600343 | 600343 | 1147
#REF! | 5578 | 5 | [5 empty] | 6100.5 | 611921 | 611921 | 1355
#REF! | 5267 | 6 | [5 empty] | 5845.6 | 622238 | 622238 | 1717
#REF! | 5105 | 7 | Y=ax+b |  |  |  |  | 5590.7 | 623897 | 623897 | 1614
#REF! | 4844 | 8 | [5 empty] | 5335.8 | 626069 | 626069 | 1584
#REF! | 4774 | 9 | [5 empty] | 5080.9 | 618816 | 620374 | 1555
#REF! | 4826 | 10 | [5 empty] | 4826 | 622472 | 624260 | 1788
2008 | 4571 | 11 | [5 empty] | 4571.1 |  | 623804 | -623804
2009 | 4316 | 12 | [5 empty] | 4316.2
2010 | 4061 | 13 | [5 empty] | 4061.3
2011 | 3806 | 14 | [5 empty] | 3806.4
2012 | 3552 | 15 | [5 empty] | 3551.5
2013 | 3297 | 16 | [5 empty] | 3296.6
2014 | 3042 | 17 | [5 empty] | 3041.7
2015 | 2787 | 18 | [5 empty] | 2786.8
2016 | 2532 | 19 | [5 empty] | 2531.9
2017 | 2277 | 20 | [5 empty] | 2277
2018 | 2022 | 21 | [5 empty] | 2022.1
2019 | 1767 | 22 | [5 empty] | 1767.2
2020 | 1512 | 23 | [5 empty] | 1512.3
2021 | 1257 | 24 | [5 empty] | 1257.4
2022 | 1003 | 25 | [5 empty] | 1002.5
2023 | 748 | 26 | [5 empty] | 747.6
2024 | 493 | 27 | [5 empty] | 492.7
2025 | 238 | 28 | [5 empty] | 237.8
2.최소자승법
연도 | 인구(Y) | 경과년수(n) |  |  |  |  | R2= | 0.95448
1997 | 7375 | 0 | [5 empty] | 7174.2727
#REF! | 7030 | 1 | 상수(a)= | -276.0545 |  |  |  | 6898.2182
#REF! | 6695 | 2 | 상수(b)= | 7174.2727 |  |  |  | 6622.1636
#REF! | 6281 | 3 | R^2= | 0.95448 |  |  |  | 6346.1091
#REF! | 5959 | 4 | [5 empty] | 6070.0545
#REF! | 5578 | 5 | [5 empty] | 5794
#REF! | 5267 | 6 | [5 empty] | 5517.9455
#REF! | 5105 | 7 | Y=ax+b |  |  |  |  | 5241.8909
#REF! | 4844 | 8 | [5 empty] | 4965.8364
#REF! | 4774 | 9 | [5 empty] | 4689.7818
#REF! | 4826 | 10 | [5 empty] | 4413.7273
2008 | 4138 | 11 | [5 empty] | 4137.6727
2009 | 3862 | 12 | [5 empty] | 3861.6182
2010 | 3586 | 13 | [5 empty] | 3585.5636
2011 | 3310 | 14 | [5 empty] | 3309.5091
2012 | 3033 | 15 | [5 empty] | 3033.4545
2013 | 2757 | 16 | [5 empty] | 2757.4
2014 | 2481 | 17 | [5 empty] | 2481.3455
2015 | 2205 | 18 | [5 empty] | 2205.2909
2016 | 1929 | 19 | [5 empty] | 1929.2364
2017 | 1653 | 20 | [5 empty] | 1653.1818
2018 | 1377 | 21 | [5 empty] | 1377.1273
2019 | 1101 | 22 | [5 empty] | 1101.0727
2020 | 825 | 23 | [5 empty] | 825.0182
2021 | 549 | 24 | [5 empty] | 548.9636
2022 | 273 | 25 | [5 empty] | 272.9091
2023 | -3 | 26 | [5 empty] | -3.1455
2024 | -279 | 27 | [5 empty] | -279.2
2025 | -555 | 28 | [5 empty] | -555.2545
3.등비급수법
연도 | 인구(Y) | LN(Y) | 경과년수(n) |  |  |  | R2= | 0.97373
1997 | 7375 | 8.9059 | 0 |  |  |  |  | 7375
#REF! | 7030 | 8.8579 | 1 | r= | -0.04152 |  |  | 7068.8
#REF! | 6695 | 8.8091 | 2 | Y0= | 7375 |  |  | 6775.3
#REF! | 6281 | 8.7453 | 3 | R^2= | 0.97373 |  |  | 6494
#REF! | 5959 | 8.6927 | 4 |  |  |  |  | 6224.4
#REF! | 5578 | 8.6266 | 5 | Y=Y0(1+r)^x |  |  |  | 5965.9
#REF! | 5267 | 8.5692 | 6 |  |  |  |  | 5718.2
#REF! | 5105 | 8.538 | 7 |  |  |  |  | 5480.8
#REF! | 4844 | 8.4855 | 8 |  |  |  |  | 5253.2
#REF! | 4774 | 8.4709 | 9 |  |  |  |  | 5035.1
#REF! | 4826 | 8.4818 | 10 |  |  |  |  | 4826.1
2008 | 4626 | 8.4394 | 11 |  |  |  |  | 4625.7
2009 | 4434 | 8.3971 | 12 |  |  |  |  | 4433.6
2010 | 4250 | 8.3547 | 13 |  |  |  |  | 4249.5
2011 | 4073 | 8.3121 | 14 |  |  |  |  | 4073.1
2012 | 3904 | 8.2698 | 15 |  |  |  |  | 3904
2013 | 3742 | 8.2274 | 16 |  |  |  |  | 3741.9
2014 | 3587 | 8.1851 | 17 |  |  |  |  | 3586.5
2015 | 3438 | 8.1426 | 18 |  |  |  |  | 3437.6
2016 | 3295 | 8.1002 | 19 |  |  |  |  | 3294.9
2017 | 3158 | 8.0577 | 20 |  |  |  |  | 3158.1
2018 | 3027 | 8.0153 | 21 |  |  |  |  | 3027
2019 | 2901 | 7.9728 | 22 |  |  |  |  | 2901.3
2020 | 2781 | 7.9306 | 23 |  |  |  |  | 2780.8
2021 | 2665 | 7.888 | 24 |  |  |  |  | 2665.4
2022 | 2555 | 7.8458 | 25 |  |  |  |  | 2554.7
2023 | 2449 | 7.8034 | 26 |  |  |  |  | 2448.6
2024 | 2347 | 7.7609 | 27 |  |  |  |  | 2347
2025 | 2250 | 7.7187 | 28 |  |  |  |  | 2249.5
4.지수곡선식
연도 | 인구(Y) | LN(Y-Y0) | 경과년수(n) | LN(n) |  |  | R2= | #VALUE!
1997 | 7375 |  | 0 |  |  |  |  | #VALUE!
#REF! | 7030 | #NUM! | 1 | 0 | 상수(a)= | #VALUE! |  | #VALUE!
#REF! | 6695 | #NUM! | 2 | 0.69315 | 상수(b)= | #VALUE! | =LN(A) | #VALUE!
#REF! | 6281 | #NUM! | 3 | 1.0986 |  |  |  | #VALUE!
#REF! | 5959 | #NUM! | 4 | 1.3863 | R^2= | #VALUE! |  | #VALUE!
#REF! | 5578 | #NUM! | 5 | 1.6094 | A= | #VALUE! |  | #VALUE!
#REF! | 5267 | #NUM! | 6 | 1.7918 |  |  |  | #VALUE!
#REF! | 5105 | #NUM! | 7 | 1.9459 |  |  |  | #VALUE!
#REF! | 4844 | #NUM! | 8 | 2.0794 | Y=Y0+Ax^a |  |  | #VALUE!
#REF! | 4774 | #NUM! | 9 | 2.1972 | LN(Y-Y0)=LN(A)+a LN x |  |  | #VALUE!
#REF! | 4826 | #NUM! | 10 | 2.3026 |  |  |  | #VALUE!
2008 | #VALUE! |  | 11 |  |  |  |  | #VALUE!
2009 | #VALUE! |  | 12 |  |  |  |  | #VALUE!
2010 | #VALUE! |  | 13 |  |  |  |  | #VALUE!
2011 | #VALUE! |  | 14 |  |  |  |  | #VALUE!
2012 | #VALUE! |  | 15 |  |  |  |  | #VALUE!
2013 | #VALUE! |  | 16 |  |  |  |  | #VALUE!
2014 | #VALUE! |  | 17 |  |  |  |  | #VALUE!
2015 | #VALUE! |  | 18 |  |  |  |  | #VALUE!
2016 | #VALUE! |  | 19 |  |  |  |  | #VALUE!
2017 | #VALUE! |  | 20 |  |  |  |  | #VALUE!
2018 | #VALUE! |  | 21 |  |  |  |  | #VALUE!
2019 | #VALUE! |  | 22 |  |  |  |  | #VALUE!
2020 | #VALUE! |  | 23 |  |  |  |  | #VALUE!
2021 | #VALUE! |  | 24 |  |  |  |  | #VALUE!
2022 | #VALUE! |  | 25 |  |  |  |  | #VALUE!
2023 | #VALUE! |  | 26 |  |  |  |  | #VALUE!
2024 | #VALUE! |  | 27 |  |  |  |  | #VALUE!
2025 | #VALUE! |  | 28 |  |  |  |  | #VALUE!
5.로지스틱커브
연도 | 인구(Y) | LN(k/Y-1) | 경과년수(n) |  |  |  | R2= | 0.96351
1997 | 7375 | 0 | 0 |  |  |  |  | 7194.195
#REF! | 7030 | 0.093628 | 1 | 상수(a)= | 0.078577 | =-a |  | 6905.0441
#REF! | 6695 | 0.18493 | 2 | 상수(b)= | 0.049042 |  |  | 6617.3367
#REF! | 6281 | 0.29888 | 3 | R^2= | 0.96351 |  |  | 6331.9412
#REF! | 5959 | 0.38883 | 4 | k= | 14750 |  |  | 6049.6983
#REF! | 5578 | 0.49733 | 5 |  |  |  |  | 5771.4108
#REF! | 5267 | 0.58804 | 6 |  |  |  |  | 5497.8353
#REF! | 5105 | 0.63622 | 7 | Y=k/(1+e^(b-ax)) |  |  |  | 5229.6744
#REF! | 4844 | 0.7154 | 8 | LN(k/Y-1)=b-ax |  |  |  | 4967.5706
#REF! | 4774 | 0.737 | 9 |  |  |  |  | 4712.1013
#REF! | 4826 | 0.72094 | 10 |  |  |  |  | 4463.7752
2008 | 4223 |  | 11 |  |  |  |  | 4223.03
2009 | 3990 |  | 12 |  |  |  |  | 3990.2322
2010 | 3766 |  | 13 |  |  |  |  | 3765.6768
2011 | 3550 |  | 14 |  |  |  |  | 3549.5897
2012 | 3342 |  | 15 |  |  |  |  | 3342.1296
2013 | 3143 |  | 16 |  |  |  |  | 3143.3918
2014 | 2953 |  | 17 |  |  |  |  | 2953.4123
2015 | 2772 |  | 18 |  |  |  |  | 2772.1723
2016 | 2600 |  | 19 |  |  |  |  | 2599.6034
2017 | 2436 |  | 20 |  |  |  |  | 2435.5926
2018 | 2280 |  | 21 |  |  |  |  | 2279.9876
2019 | 2133 |  | 22 |  |  |  |  | 2132.6023
2020 | 1993 |  | 23 |  |  |  |  | 1993.2216
2021 | 1862 |  | 24 |  |  |  |  | 1861.6063
2022 | 1737 |  | 25 |  |  |  |  | 1737.4981
2023 | 1621 |  | 26 |  |  |  |  | 1620.6235
2024 | 1511 |  | 27 |  |  |  |  | 1510.6978
2025 | 1407 |  | 28 |  |  |  |  | 1407.429
▨ 결과 및 적용 (과거 10년)
연도 | 등차급수법 | 최소자승법 | 등비급수 | 지수곡선 | 로지스틱커브 | 평균 | 평균 (최대,최소제외) | 선정 | 비고
2008 | 4571 | 4138 | 4626 |  | 4223 | 4389.5 | 4397 | 4390
2009 | 4316 | 3862 | 4434 |  | 3990 | 4150.5 | 4153 | 4151
2010 | 4061 | 3586 | 4250 |  | 3766 | 3915.8 | 3913.5 | 3916
2011 | 3806 | 3310 | 4073 |  | 3550 | 3684.8 | 3678 | 3685
2012 | 3552 | 3033 | 3904 |  | 3342 | 3457.8 | 3447 | 3458
2013 | 3297 | 2757 | 3742 |  | 3143 | 3234.8 | 3220 | 3235
2014 | 3042 | 2481 | 3587 |  | 2953 | 3015.8 | 2997.5 | 3016
2015 | 2787 | 2205 | 3438 |  | 2772 | 2800.5 | 2779.5 | 2801
2016 | 2532 | 1929 | 3295 |  | 2600 | 2589 | 2566 | 2589
2017 | 2277 | 1653 | 3158 |  | 2436 | 2381 | 2356.5 | 2381
2018 | 2022 | 1377 | 3027 |  | 2280 | 2176.5 | 2151 | 2177
2019 | 1767 | 1101 | 2901 |  | 2133 | 1975.5 | 1950 | 1976
2020 | 1512 | 825 | 2781 |  | 1993 | 1777.8 | 1752.5 | 1778
2021 | 1257 | 549 | 2665 |  | 1862 | 1583.3 | 1559.5 | 1583
2022 | 1003 | 273 | 2555 |  | 1737 | 1392 | 1370 | 1392
2023 | 748 | -3 | 2449 |  | 1621 | 1203.8 | 1184.5 | 1204 |  |  | 806200
2024 | 493 | -279 | 2347 |  | 1511 | 1018 | 1002 | 1018 |  | 51000 | 51000
2025 | 238 | -555 | 2250 |  | 1407 | 835 | 822.5 | 835 |  |  | 755200
채택 | [5 empty] | ○ |  |  |  |  | 7375 | 7030 | 6695 | 6281 | 5959 | 5578 | 5267 | 5105 | 4844 | 4774 | 4826 | 4571
R²= | 0.95448 | 0.95448 | 0.97373 |  | 0.96351 |  |  |  |  | 0.97373 | 1997 | 1998 | 1999 | 2000 | 2001 | 2002 | 2003 | 2004 | 2005 | 2006 | 2007 | 2008 | 2009 | 2010 | 2011 | 2012 | 2013 | 2014 | 2015 | 2016 | 2017 | 2018 | 2019 | 2020 | 2021 | 2022 | 2023 | 2024 | 2025 | 2026
[10 empty] | 등차 | [10 empty] | 4826 | 4571 | 4316 | 4061 | 3806 | 3552 | 3297 | 3042 | 2787 | 2532 | 2277 | 2022 | 1767 | 1512 | 1257 | 1003 | 748 | 493 | 238 | 등차
[10 empty] | 최소 | [10 empty] | 4826 | 4138 | 3862 | 3586 | 3310 | 3033 | 2757 | 2481 | 2205 | 1929 | 1653 | 1377 | 1101 | 825 | 549 | 273 | -3 | -279 | -555 | 최소
[10 empty] | 등비 | [10 empty] | 4826 | 4626 | 4434 | 4250 | 4073 | 3904 | 3742 | 3587 | 3438 | 3295 | 3158 | 3027 | 2901 | 2781 | 2665 | 2555 | 2449 | 2347 | 2250 | 등비
[10 empty] | 지수 | 2007: 4826; 2026: 지수
[10 empty] | 로지스틱 | [10 empty] | 4826 | 4223 | 3990 | 3766 | 3550 | 3342 | 3143 | 2953 | 2772 | 2600 | 2436 | 2280 | 2133 | 1993 | 1862 | 1737 | 1621 | 1511 | 1407 | 로지스틱
[10 empty] | 평균 | [10 empty] | 4826 | 4389.5 | 4150.5 | 3915.8 | 3550 | 3342 | 3143 | 2953 | 2772 | 2600 | 2436 | 2280 | 2133 | 1993 | 1862 | 1737 | 1621 | 1511 | 1407 | 평균

## 묵호동5 (hidden)
묵호동 (5년 인구추정)
1.등차급수법
연도 | 인구(Y) | 경과년수(n) |  |  |  |  | R2= | 0.8524
2002 | 5578 | 0 | [5 empty] | 5578
2003 | 5267 | 1 | 상수(a)= | -150.4 |  |  |  | 5427.6 | 570570 | 570570 | 766
2004 | 5105 | 2 | 상수(b)= | 5578 |  |  |  | 5277.2 | 583230 | 583230 | 1094
2005 | 4844 | 3 | R^2= | 0.8524 |  |  |  | 5126.8 | 590162 | 590162 | 1277
2006 | 4774 | 4 | [5 empty] | 4976.4 | 600343 | 600343 | 1147
2007 | 4826 | 5 | Y=ax+b |  |  |  |  | 4826 | 611921 | 611921 | 1355
2008 | 4676 | 6 | [5 empty] | 4675.6 | 622238 | 622238 | 1717
2009 | 4525 | 7 | [5 empty] | 4525.2
2010 | 4375 | 8 | [5 empty] | 4374.8
2011 | 4224 | 9 | [5 empty] | 4224.4
2012 | 4074 | 10 | [5 empty] | 4074
2013 | 3924 | 11 | [5 empty] | 3923.6
2014 | 3773 | 12 | [5 empty] | 3773.2
2015 | 3623 | 13 | [5 empty] | 3622.8
2016 | 3472 | 14 | [5 empty] | 3472.4
2017 | 3322 | 15 | [5 empty] | 3322
2018 | 3172 | 16 | [5 empty] | 3171.6
2019 | 3021 | 17 | [5 empty] | 3021.2
2020 | 2871 | 18 | [5 empty] | 2870.8
2021 | 2720 | 19 | [5 empty] | 2720.4
2022 | 2570 | 20 | [5 empty] | 2570
2023 | 2420 | 21 | [5 empty] | 2419.6
2024 | 2269 | 22 | [5 empty] | 2269.2
2025 | 2119 | 23 | [5 empty] | 2118.8
2.최소자승법
연도 | 인구(Y) | 경과년수(n) |  |  |  |  | R2= | 0.8925
2002 | 5578 | 0 | [5 empty] | 5458.5238
2003 | 5267 | 1 | 상수(a)= | -157.1429 |  |  |  | 5301.381
2004 | 5105 | 2 | 상수(b)= | 5458.5238 |  |  |  | 5144.2381
2005 | 4844 | 3 | R^2= | 0.8925 |  |  |  | 4987.0952
2006 | 4774 | 4 | [5 empty] | 4829.9524
2007 | 4826 | 5 | Y=ax+b |  |  |  |  | 4672.8095
2008 | 4516 | 6 | [5 empty] | 4515.6667
2009 | 4359 | 7 | [5 empty] | 4358.5238
2010 | 4201 | 8 | [5 empty] | 4201.381
2011 | 4044 | 9 | [5 empty] | 4044.2381
2012 | 3887 | 10 | [5 empty] | 3887.0952
2013 | 3730 | 11 | [5 empty] | 3729.9524
2014 | 3573 | 12 | [5 empty] | 3572.8095
2015 | 3416 | 13 | [5 empty] | 3415.6667
2016 | 3259 | 14 | [5 empty] | 3258.5238
2017 | 3101 | 15 | [5 empty] | 3101.381
2018 | 2944 | 16 | [5 empty] | 2944.2381
2019 | 2787 | 17 | [5 empty] | 2787.0952
2020 | 2630 | 18 | [5 empty] | 2629.9524
2021 | 2473 | 19 | [5 empty] | 2472.8095
2022 | 2316 | 20 | [5 empty] | 2315.6667
2023 | 2159 | 21 | [5 empty] | 2158.5238
2024 | 2001 | 22 | [5 empty] | 2001.381
2025 | 1844 | 23 | [5 empty] | 1844.2381
3.등비급수법
연도 | 인구(Y) | LN(Y) | 경과년수(n) |  |  |  | R2= | 0.85651
2002 | 5578 | 8.6266 | 0 |  |  |  |  | 5578
2003 | 5267 | 8.5692 | 1 | r= | -0.02855 |  |  | 5418.7
2004 | 5105 | 8.538 | 2 | Y0= | 5578 |  |  | 5264
2005 | 4844 | 8.4855 | 3 | R^2= | 0.85651 |  |  | 5113.8
2006 | 4774 | 8.4709 | 4 |  |  |  |  | 4967.8
2007 | 4826 | 8.4818 | 5 | Y=Y0(1+r)^x |  |  |  | 4825.9
2008 | 4688 | 8.4528 | 6 |  |  |  |  | 4688.1
2009 | 4554 | 8.4238 | 7 |  |  |  |  | 4554.3
2010 | 4424 | 8.3948 | 8 |  |  |  |  | 4424.3
2011 | 4298 | 8.3659 | 9 |  |  |  |  | 4298
2012 | 4175 | 8.3369 | 10 |  |  |  |  | 4175.3
2013 | 4056 | 8.308 | 11 |  |  |  |  | 4056.1
2014 | 3940 | 8.2789 | 12 |  |  |  |  | 3940.3
2015 | 3828 | 8.2501 | 13 |  |  |  |  | 3827.8
2016 | 3718 | 8.2209 | 14 |  |  |  |  | 3718.5
2017 | 3612 | 8.192 | 15 |  |  |  |  | 3612.3
2018 | 3509 | 8.1631 | 16 |  |  |  |  | 3509.2
2019 | 3409 | 8.1342 | 17 |  |  |  |  | 3409
2020 | 3312 | 8.1053 | 18 |  |  |  |  | 3311.7
2021 | 3217 | 8.0762 | 19 |  |  |  |  | 3217.1
2022 | 3125 | 8.0472 | 20 |  |  |  |  | 3125.3
2023 | 3036 | 8.0183 | 21 |  |  |  |  | 3036
2024 | 2949 | 7.9892 | 22 |  |  |  |  | 2949.4
2025 | 2865 | 7.9603 | 23 |  |  |  |  | 2865.2
4.지수곡선식
연도 | 인구(Y) | LN(Y-Y0) | 경과년수(n) | LN(n) |  |  | R2= | #VALUE!
2002 | 5578 |  | 0 |  |  |  |  | #VALUE!
2003 | 5267 | #NUM! | 1 | 0 | 상수(a)= | #VALUE! |  | #VALUE!
2004 | 5105 | #NUM! | 2 | 0.69315 | 상수(b)= | #VALUE! | =LN(A) | #VALUE!
2005 | 4844 | #NUM! | 3 | 1.0986 |  |  |  | #VALUE!
2006 | 4774 | #NUM! | 4 | 1.3863 | R^2= | #VALUE! |  | #VALUE!
2007 | 4826 | #NUM! | 5 | 1.6094 | A= | #VALUE! |  | #VALUE!
2008 | #VALUE! |  | 6 |  |  |  |  | #VALUE!
2009 | #VALUE! |  | 7 |  |  |  |  | #VALUE!
2010 | #VALUE! |  | 8 |  |  |  |  | #VALUE!
2011 | #VALUE! |  | 9 |  |  |  |  | #VALUE!
2012 | #VALUE! |  | 10 |  |  |  |  | #VALUE!
2013 | #VALUE! |  | 11 |  |  |  |  | #VALUE!
2014 | #VALUE! |  | 12 |  |  |  |  | #VALUE!
2015 | #VALUE! |  | 13 |  |  |  |  | #VALUE!
2016 | #VALUE! |  | 14 |  |  |  |  | #VALUE!
2017 | #VALUE! |  | 15 |  |  |  |  | #VALUE!
2018 | #VALUE! |  | 16 |  |  |  |  | #VALUE!
2019 | #VALUE! |  | 17 |  |  |  |  | #VALUE!
2020 | #VALUE! |  | 18 |  |  |  |  | #VALUE!
2021 | #VALUE! |  | 19 |  |  |  |  | #VALUE!
2022 | #VALUE! |  | 20 |  |  |  |  | #VALUE!
2023 | #VALUE! |  | 21 |  |  |  |  | #VALUE!
2024 | #VALUE! |  | 22 |  |  |  |  | #VALUE!
2025 | #VALUE! |  | 23 |  |  |  |  | #VALUE!
5.로지스틱커브
연도 | 인구(Y) | LN(k/Y-1) | 경과년수(n) |  |  |  | R2= | 0.87335
2002 | 5578 | 0 | 0 |  |  |  |  | 5458.886
2003 | 5267 | 0.11163 | 1 | 상수(a)= | 0.056775 | =-a |  | 5300.7502
2004 | 5105 | 0.17 | 2 | 상수(b)= | 0.042715 |  |  | 5143.06
2005 | 4844 | 0.26471 | 3 | R^2= | 0.87335 |  |  | 4986.0661
2006 | 4774 | 0.2903 | 4 | k= | 11156 |  |  | 4830.015
2007 | 4826 | 0.27128 | 5 |  |  |  |  | 4675.1472
2008 | 4522 |  | 6 |  |  |  |  | 4521.6956
2009 | 4370 |  | 7 |  |  |  |  | 4369.8847
2010 | 4220 |  | 8 |  |  |  |  | 4219.9286
2011 | 4072 |  | 9 |  |  |  |  | 4072.0305
2012 | 3926 |  | 10 |  |  |  |  | 3926.3817
2013 | 3783 |  | 11 |  |  |  |  | 3783.1603
2014 | 3643 |  | 12 |  |  |  |  | 3642.531
2015 | 3505 |  | 13 |  |  |  |  | 3504.6443
2016 | 3370 |  | 14 |  |  |  |  | 3369.6364
2017 | 3238 |  | 15 |  |  |  |  | 3237.6287
2018 | 3109 |  | 16 |  |  |  |  | 3108.7276
2019 | 2983 |  | 17 |  |  |  |  | 2983.0253
2020 | 2861 |  | 18 |  |  |  |  | 2860.5989
2021 | 2742 |  | 19 |  |  |  |  | 2741.5117
2022 | 2626 |  | 20 |  |  |  |  | 2625.8128
2023 | 2514 |  | 21 |  |  |  |  | 2513.5381
2024 | 2405 |  | 22 |  |  |  |  | 2404.7107
2025 | 2299 |  | 23 |  |  |  |  | 2299.3416
▨ 결과 및 적용 (과거 5년)
연도 | 등차급수법 | 최소자승법 | 등비급수 | 지수곡선 | 로지스틱커브 | 평균 | 평균 (최대,최소제외) | 선정 | 비고
2008 | 4676 | 4516 | 4688 |  | 4522 | 4600.5 | 4599 | 4601
2009 | 4525 | 4359 | 4554 |  | 4370 | 4452 | 4447.5 | 4452
2010 | 4375 | 4201 | 4424 |  | 4220 | 4305 | 4297.5 | 4305
2011 | 4224 | 4044 | 4298 |  | 4072 | 4159.5 | 4148 | 4160
2012 | 4074 | 3887 | 4175 |  | 3926 | 4015.5 | 4000 | 4016
2013 | 3924 | 3730 | 4056 |  | 3783 | 3873.3 | 3853.5 | 3873
2014 | 3773 | 3573 | 3940 |  | 3643 | 3732.3 | 3708 | 3732
2015 | 3623 | 3416 | 3828 |  | 3505 | 3593 | 3564 | 3593
2016 | 3472 | 3259 | 3718 |  | 3370 | 3454.8 | 3421 | 3455
2017 | 3322 | 3101 | 3612 |  | 3238 | 3318.3 | 3280 | 3318
2018 | 3172 | 2944 | 3509 |  | 3109 | 3183.5 | 3140.5 | 3184
2019 | 3021 | 2787 | 3409 |  | 2983 | 3050 | 3002 | 3050
2020 | 2871 | 2630 | 3312 |  | 2861 | 2918.5 | 2866 | 2919
2021 | 2720 | 2473 | 3217 |  | 2742 | 2788 | 2731 | 2788
2022 | 2570 | 2316 | 3125 |  | 2626 | 2659.3 | 2598 | 2659
2023 | 2420 | 2159 | 3036 |  | 2514 | 2532.3 | 2467 | 2532 |  |  | 806200
2024 | 2269 | 2001 | 2949 |  | 2405 | 2406 | 2337 | 2406 |  | 51000 | 51000
2025 | 2119 | 1844 | 2865 |  | 2299 | 2281.8 | 2209 | 2282 |  |  | 755200
채택 | [5 empty] | ○ |  |  |  |  | 5578 | 5267 | 5105 | 4844 | 4774 | 4826 | 4522
R²= | 0.8524 | 0.8925 | 0.85651 |  | 0.87335 |  |  |  |  | 0.8925 | 2002 | 2003 | 2004 | 2005 | 2006 | 2007 | 2008 | 2009 | 2010 | 2011 | 2012 | 2013 | 2014 | 2015 | 2016 | 2017 | 2018 | 2019 | 2020 | 2021 | 2022 | 2023 | 2024 | 2025
[10 empty] | 등차 | [5 empty] | 4826 | 4676 | 4525 | 4375 | 4224 | 4074 | 3924 | 3773 | 3623 | 3472 | 3322 | 3172 | 3021 | 2871 | 2720 | 2570 | 2420 | 2269 | 2119
[10 empty] | 최소 | [5 empty] | 4826 | 4516 | 4359 | 4201 | 4044 | 3887 | 3730 | 3573 | 3416 | 3259 | 3101 | 2944 | 2787 | 2630 | 2473 | 2316 | 2159 | 2001 | 1844
[10 empty] | 등비 | [5 empty] | 4826 | 4688 | 4554 | 4424 | 4298 | 4175 | 4056 | 3940 | 3828 | 3718 | 3612 | 3509 | 3409 | 3312 | 3217 | 3125 | 3036 | 2949 | 2865
[10 empty] | 지수 | [5 empty] | 4826 | #VALUE! | #VALUE! | #VALUE! | #VALUE! | #VALUE! | #VALUE! | #VALUE! | #VALUE! | #VALUE! | #VALUE! | #VALUE! | #VALUE! | #VALUE! | #VALUE! | #VALUE! | #VALUE! | #VALUE! | #VALUE!
[10 empty] | 로지스틱 | [5 empty] | 4826 | 4522 | 4370 | 4220 | 4072 | 3926 | 3783 | 3643 | 3505 | 3370 | 3238 | 3109 | 2983 | 2861 | 2742 | 2626 | 2514 | 2405 | 2299
[10 empty] | 평균 | [5 empty] | 4826 | 4599 | 4447.5 | 4297.5 | 4148 | 4000 | 3853.5 | 3708 | 3564 | 3421 | 3280 | 3140.5 | 3002 | 2866 | 2731 | 2598 | 2467 | 2337 | 2209 | 평균

## 북평동20년 (hidden)
북평동 (20년 인구추정)
1.등차급수법
연도 | 인구(Y) | 경과년수(n) |  |  |  |  | R2= | 0.66538
1988 | 8945 | 0 | 상수(a)= | 112.3684 |  |  |  | 8945 | 570570 | 570570 | 766
1989 | 9401 | 1 | 상수(b)= | 8945 |  |  |  | 9057.3684 | 583230 | 583230 | 1094
1990 | 8706 | 2 | R^2= | 0.66538 |  |  |  | 9169.7368 | 590162 | 590162 | 1277
1991 | 9085 | 3 | [5 empty] | 9282.1053 | 600343 | 600343 | 1147
1992 | 8744 | 4 | [5 empty] | 9394.4737 | 611921 | 611921 | 1355
1993 | 8817 | 5 | [5 empty] | 9506.8421 | 622238 | 622238 | 1717
1994 | 8907 | 6 | Y=ax+b |  |  |  |  | 9619.2105 | 623897 | 623897 | 1614
1995 | 9561 | 7 | [5 empty] | 9731.5789 | 626069 | 626069 | 1584
1996 | 10107 | 8 | [5 empty] | 9843.9474 | 618816 | 620374 | 1555
1997 | 10416 | 9 | [5 empty] | 9956.3158 | 622472 | 624260 | 1788
1998 | 10645 | 10 | [5 empty] | 10068.6842 |  | 623804 | -623804
1999 | 11923 | 11 | [5 empty] | 10181.0526
2000 | 12487 | 12 | [5 empty] | 10293.4211
2001 | 12310 | 13 | [5 empty] | 10405.7895
2002 | 12027 | 14 | [5 empty] | 10518.1579
2003 | 11848 | 15 | [5 empty] | 10630.5263
2004 | 11403 | 16 | [5 empty] | 10742.8947
2005 | 11136 | 17 | [5 empty] | 10855.2632
2006 | 11152 | 18 | [5 empty] | 10967.6316
2007 | 11080 | 19 | [5 empty] | 11080
2008 | 11192 | 20 | [5 empty] | 11192.3684
2009 | 11305 | 21 | [5 empty] | 11304.7368
2010 | 11417 | 22 | [5 empty] | 11417.1053
2011 | 11529 | 23 | [5 empty] | 11529.4737
2012 | 11642 | 24 | [5 empty] | 11641.8421
2013 | 11754 | 25 | [5 empty] | 11754.2105
2014 | 11867 | 26 | [5 empty] | 11866.5789
2015 | 11979 | 27 | [5 empty] | 11978.9474
2016 | 12091 | 28 | [5 empty] | 12091.3158
2017 | 12204 | 29 | [5 empty] | 12203.6842
2018 | 12316 | 30 | [5 empty] | 12316.0526
2019 | 12428 | 31 | [5 empty] | 12428.4211
2020 | 12541 | 32 | [5 empty] | 12540.7895
2021 | 12653 | 33 | [5 empty] | 12653.1579
2022 | 12766 | 34 | [5 empty] | 12765.5263
2023 | 12878 | 35 | [5 empty] | 12877.8947
2024 | 12990 | 36 | [5 empty] | 12990.2632
2025 | 13103 | 37 | [5 empty] | 13102.6316
2.최소자승법
연도 | 인구(Y) | 경과년수(n) |  |  |  |  | R2= | 0.6972
1988 | 8945 | 0 | 상수(a)= | 183.5173 |  |  |  | 8691.5857
1989 | 9401 | 1 | 상수(b)= | 8691.5857 |  |  |  | 8875.103
1990 | 8706 | 2 | R^2= | 0.6972 |  |  |  | 9058.6203
1991 | 9085 | 3 | [5 empty] | 9242.1376
1992 | 8744 | 4 | [5 empty] | 9425.6549
1993 | 8817 | 5 | [5 empty] | 9609.1722
1994 | 8907 | 6 | Y=ax+b |  |  |  |  | 9792.6895
1995 | 9561 | 7 | [5 empty] | 9976.2068
1996 | 10107 | 8 | [5 empty] | 10159.7241
1997 | 10416 | 9 | [5 empty] | 10343.2414
1998 | 10645 | 10 | [5 empty] | 10526.7586
1999 | 11923 | 11 | [5 empty] | 10710.2759
2000 | 12487 | 12 | [5 empty] | 10893.7932
2001 | 12310 | 13 | [5 empty] | 11077.3105
2002 | 12027 | 14 | [5 empty] | 11260.8278
2003 | 11848 | 15 | [5 empty] | 11444.3451
2004 | 11403 | 16 | [5 empty] | 11627.8624
2005 | 11136 | 17 | [5 empty] | 11811.3797
2006 | 11152 | 18 | [5 empty] | 11994.897
2007 | 11080 | 19 | [5 empty] | 12178.4143
2008 | 12362 | 20 | [5 empty] | 12361.9316
2009 | 12545 | 21 | [5 empty] | 12545.4489
2010 | 12729 | 22 | [5 empty] | 12728.9662
2011 | 12912 | 23 | [5 empty] | 12912.4835
2012 | 13096 | 24 | [5 empty] | 13096.0008
2013 | 13280 | 25 | [5 empty] | 13279.518
2014 | 13463 | 26 | [5 empty] | 13463.0353
2015 | 13647 | 27 | [5 empty] | 13646.5526
2016 | 13830 | 28 | [5 empty] | 13830.0699
2017 | 14014 | 29 | [5 empty] | 14013.5872
2018 | 14197 | 30 | [5 empty] | 14197.1045
2019 | 14381 | 31 | [5 empty] | 14380.6218
2020 | 14564 | 32 | [5 empty] | 14564.1391
2021 | 14748 | 33 | [5 empty] | 14747.6564
2022 | 14931 | 34 | [5 empty] | 14931.1737
2023 | 15115 | 35 | [5 empty] | 15114.691
2024 | 15298 | 36 | [5 empty] | 15298.2083
2025 | 15482 | 37 | [5 empty] | 15481.7256
3.등비급수법
연도 | 인구(Y) | LN(Y) | 경과년수(n) |  |  |  | R2= | 0.62456
1988 | 8945 | 9.0988 | 0 | r= | 0.01133 |  |  | 8945
1989 | 9401 | 9.1486 | 1 | Y0= | 8945 |  |  | 9046.3
1990 | 8706 | 9.0718 | 2 | R^2= | 0.62456 |  |  | 9148.8
1991 | 9085 | 9.1144 | 3 |  |  |  |  | 9252.5
1992 | 8744 | 9.0761 | 4 | Y=Y0(1+r)^x |  |  |  | 9357.3
1993 | 8817 | 9.0844 | 5 |  |  |  |  | 9463.3
1994 | 8907 | 9.0946 | 6 |  |  |  |  | 9570.6
1995 | 9561 | 9.1654 | 7 |  |  |  |  | 9679
1996 | 10107 | 9.221 | 8 |  |  |  |  | 9788.7
1997 | 10416 | 9.2511 | 9 |  |  |  |  | 9899.6
1998 | 10645 | 9.2728 | 10 |  |  |  |  | 10011.7
1999 | 11923 | 9.3862 | 11 |  |  |  |  | 10125.2
2000 | 12487 | 9.4324 | 12 |  |  |  |  | 10239.9
2001 | 12310 | 9.4182 | 13 |  |  |  |  | 10355.9
2002 | 12027 | 9.3949 | 14 |  |  |  |  | 10473.2
2003 | 11848 | 9.3799 | 15 |  |  |  |  | 10591.9
2004 | 11403 | 9.3416 | 16 |  |  |  |  | 10711.9
2005 | 11136 | 9.3179 | 17 |  |  |  |  | 10833.3
2006 | 11152 | 9.3194 | 18 |  |  |  |  | 10956
2007 | 11080 | 9.3129 | 19 |  |  |  |  | 11080.1
2008 | 11206 | 9.3242 | 20 |  |  |  |  | 11205.7
2009 | 11333 | 9.3355 | 21 |  |  |  |  | 11332.6
2010 | 11461 | 9.3467 | 22 |  |  |  |  | 11461
2011 | 11591 | 9.358 | 23 |  |  |  |  | 11590.9
2012 | 11722 | 9.3692 | 24 |  |  |  |  | 11722.2
2013 | 11855 | 9.3805 | 25 |  |  |  |  | 11855
2014 | 11989 | 9.3917 | 26 |  |  |  |  | 11989.3
2015 | 12125 | 9.403 | 27 |  |  |  |  | 12125.2
2016 | 12263 | 9.4143 | 28 |  |  |  |  | 12262.6
2017 | 12401 | 9.4255 | 29 |  |  |  |  | 12401.5
2018 | 12542 | 9.4368 | 30 |  |  |  |  | 12542
2019 | 12684 | 9.4481 | 31 |  |  |  |  | 12684.1
2020 | 12828 | 9.4594 | 32 |  |  |  |  | 12827.8
2021 | 12973 | 9.4706 | 33 |  |  |  |  | 12973.2
2022 | 13120 | 9.4819 | 34 |  |  |  |  | 13120.1
2023 | 13269 | 9.4932 | 35 |  |  |  |  | 13268.8
2024 | 13419 | 9.5044 | 36 |  |  |  |  | 13419.1
2025 | 13571 | 9.5157 | 37 |  |  |  |  | 13571.2
4.지수곡선식
연도 | 인구(Y) | LN(Y-Y0) | 경과년수(n) | LN(n) |  |  | R2= | #VALUE!
1988 | 8945 |  | 0 |  | 상수(a)= | #VALUE! |  | #VALUE!
1989 | 9401 | 6.1225 | 1 | 0 | 상수(b)= | #VALUE! | =LN(A) | #VALUE!
1990 | 8706 | #NUM! | 2 | 0.69315 |  |  |  | #VALUE!
1991 | 9085 | 4.9416 | 3 | 1.0986 | R^2= | #VALUE! |  | #VALUE!
1992 | 8744 | #NUM! | 4 | 1.3863 | A= | #VALUE! |  | #VALUE!
1993 | 8817 | #NUM! | 5 | 1.6094 |  |  |  | #VALUE!
1994 | 8907 | #NUM! | 6 | 1.7918 |  |  |  | #VALUE!
1995 | 9561 | 6.4232 | 7 | 1.9459 | Y=Y0+Ax^a |  |  | #VALUE!
1996 | 10107 | 7.0579 | 8 | 2.0794 | LN(Y-Y0)=LN(A)+a LN x |  |  | #VALUE!
1997 | 10416 | 7.2937 | 9 | 2.1972 |  |  |  | #VALUE!
1998 | 10645 | 7.4384 | 10 | 2.3026 |  |  |  | #VALUE!
1999 | 11923 | 7.999 | 11 | 2.3979 |  |  |  | #VALUE!
2000 | 12487 | 8.1724 | 12 | 2.4849 |  |  |  | #VALUE!
2001 | 12310 | 8.1212 | 13 | 2.5649 |  |  |  | #VALUE!
2002 | 12027 | 8.0333 | 14 | 2.6391 |  |  |  | #VALUE!
2003 | 11848 | 7.9735 | 15 | 2.7081 |  |  |  | #VALUE!
2004 | 11403 | 7.8071 | 16 | 2.7726 |  |  |  | #VALUE!
2005 | 11136 | 7.6921 | 17 | 2.8332 |  |  |  | #VALUE!
2006 | 11152 | 7.6994 | 18 | 2.8904 |  |  |  | #VALUE!
2007 | 11080 | 7.6662 | 19 | 2.9444 |  |  |  | #VALUE!
2008 | #VALUE! |  | 20 | 2.9957 |  |  |  | #VALUE!
2009 | #VALUE! |  | 21 |  |  |  |  | #VALUE!
2010 | #VALUE! |  | 22 |  |  |  |  | #VALUE!
2011 | #VALUE! |  | 23 |  |  |  |  | #VALUE!
2012 | #VALUE! |  | 24 |  |  |  |  | #VALUE!
2013 | #VALUE! |  | 25 |  |  |  |  | #VALUE!
2014 | #VALUE! |  | 26 |  |  |  |  | #VALUE!
2015 | #VALUE! |  | 27 |  |  |  |  | #VALUE!
2016 | #VALUE! |  | 28 |  |  |  |  | #VALUE!
2017 | #VALUE! |  | 29 |  |  |  |  | #VALUE!
2018 | #VALUE! |  | 30 |  |  |  |  | #VALUE!
2019 | #VALUE! |  | 31 |  |  |  |  | #VALUE!
2020 | #VALUE! |  | 32 |  |  |  |  | #VALUE!
2021 | #VALUE! |  | 33 |  |  |  |  | #VALUE!
2022 | #VALUE! |  | 34 |  |  |  |  | #VALUE!
2023 | #VALUE! |  | 35 |  |  |  |  | #VALUE!
2024 | #VALUE! |  | 36 |  |  |  |  | #VALUE!
2025 | #VALUE! |  | 37 |  |  |  |  | #VALUE!
5.로지스틱커브
연도 | 인구(Y) | LN(k/Y-1) | 경과년수(n) |  |  |  | R2= | 0.695
1988 | 8945 | 0.5833 | 0 | 상수(a)= | -0.030485 | =-a |  | 8706.7799
1989 | 9401 | 0.50472 | 1 | 상수(b)= | 0.62505 |  |  | 8880.4565
1990 | 8706 | 0.62519 | 2 | R^2= | 0.695 |  |  | 9055.6689
1991 | 9085 | 0.559 | 3 | k= | 24974 |  |  | 9232.3551
1992 | 8744 | 0.61849 | 4 |  |  |  |  | 9410.4507
1993 | 8817 | 0.60567 | 5 |  |  |  |  | 9589.8889
1994 | 8907 | 0.58993 | 6 | Y=k/(1+e^(b-ax)) |  |  |  | 9770.6006
1995 | 9561 | 0.47752 | 7 | LN(k/Y-1)=b-ax |  |  |  | 9952.5146
1996 | 10107 | 0.38592 | 8 |  |  |  |  | 10135.5576
1997 | 10416 | 0.3348 | 9 |  |  |  |  | 10319.6543
1998 | 10645 | 0.2972 | 10 |  |  |  |  | 10504.7277
1999 | 11923 | 0.090395 | 11 |  |  |  |  | 10690.6988
2000 | 12487 | 0 | 12 |  |  |  |  | 10877.4871
2001 | 12310 | 0.028351 | 13 |  |  |  |  | 11065.0108
2002 | 12027 | 0.07371 | 14 |  |  |  |  | 11253.1866
2003 | 11848 | 0.10244 | 15 |  |  |  |  | 11441.93
2004 | 11403 | 0.17406 | 16 |  |  |  |  | 11631.1555
2005 | 11136 | 0.21724 | 17 |  |  |  |  | 11820.7768
2006 | 11152 | 0.21464 | 18 |  |  |  |  | 12010.7067
2007 | 11080 | 0.22632 | 19 |  |  |  |  | 12200.8576
2008 | 12391 |  | 20 |  |  |  |  | 12391.1413
2009 | 12581 |  | 21 |  |  |  |  | 12581.4696
2010 | 12772 |  | 22 |  |  |  |  | 12771.754
2011 | 12962 |  | 23 |  |  |  |  | 12961.9061
2012 | 13152 |  | 24 |  |  |  |  | 13151.838
2013 | 13341 |  | 25 |  |  |  |  | 13341.4618
2014 | 13531 |  | 26 |  |  |  |  | 13530.6905
2015 | 13719 |  | 27 |  |  |  |  | 13719.4378
2016 | 13908 |  | 28 |  |  |  |  | 13907.618
2017 | 14095 |  | 29 |  |  |  |  | 14095.1468
2018 | 14282 |  | 30 |  |  |  |  | 14281.9408
2019 | 14468 |  | 31 |  |  |  |  | 14467.9181
2020 | 14653 |  | 32 |  |  |  |  | 14652.9983
2021 | 14837 |  | 33 |  |  |  |  | 14837.1024
2022 | 15020 |  | 34 |  |  |  |  | 15020.1534
2023 | 15202 |  | 35 |  |  |  |  | 15202.0759
2024 | 15383 |  | 36 |  |  |  |  | 15382.7967
2025 | 15562 |  | 37 |  |  |  |  | 15562.2444
▨ 결과 및 적용 (과거 20년)
연도 | 등차급수법 | 최소자승법 | 등비급수 | 지수곡선 | 로지스틱커브 | 평균 | 평균 (최대,최소제외) | 선정 | 비고
2008 | 11192 | 12362 | 11206 |  | 12391 | 11787.8 | 11784 | 11788
2009 | 11305 | 12545 | 11333 |  | 12581 | 11941 | 11939 | 11941
2010 | 11417 | 12729 | 11461 |  | 12772 | 12094.8 | 12095 | 12095
2011 | 11529 | 12912 | 11591 |  | 12962 | 12248.5 | 12251.5 | 12249
2012 | 11642 | 13096 | 11722 |  | 13152 | 12403 | 12409 | 12403
2013 | 11754 | 13280 | 11855 |  | 13341 | 12557.5 | 12567.5 | 12558
2014 | 11867 | 13463 | 11989 |  | 13531 | 12712.5 | 12726 | 12713
2015 | 11979 | 13647 | 12125 |  | 13719 | 12867.5 | 12886 | 12868
2016 | 12091 | 13830 | 12263 |  | 13908 | 13023 | 13046.5 | 13023
2017 | 12204 | 14014 | 12401 |  | 14095 | 13178.5 | 13207.5 | 13179
2018 | 12316 | 14197 | 12542 |  | 14282 | 13334.3 | 13369.5 | 13334
2019 | 12428 | 14381 | 12684 |  | 14468 | 13490.3 | 13532.5 | 13490
2020 | 12541 | 14564 | 12828 |  | 14653 | 13646.5 | 13696 | 13647
2021 | 12653 | 14748 | 12973 |  | 14837 | 13802.8 | 13860.5 | 13803
2022 | 12766 | 14931 | 13120 |  | 15020 | 13959.3 | 14025.5 | 13959 |  |  | 806200
2023 | 12878 | 15115 | 13269 |  | 15202 | 14116 | 14192 | 14116 |  | 51000 | 51000
2024 | 12990 | 15298 | 13419 |  | 15383 | 14272.5 | 14358.5 | 14273 |  |  | 755200
2025 | 13103 | 15482 | 13571 |  | 15562 | 14429.5 | 14526.5 | 14430 |  |  | 8945 | 9401 | 8706 | 9085 | 8744 | 8817 | 8907 | 9561 | 10107 | 10416 | 10645 | 11923 | 12487 | 12310 | 12027 | 11848 | 11403 | 11136 | 11152 | 11080 | 12391
채택 | [5 empty] | ○
[10 empty] | 0 | 1988 | 1989 | 1990 | 1991 | 1992 | 1993 | 1994 | 1995 | 1996 | 1997 | 1998 | 1999 | 2000 | 2001 | 2002 | 2003 | 2004 | 2005 | 2006 | 2007 | 2008 | 2009 | 2010 | 2011 | 2012 | 2013 | 2014 | 2015 | 2016 | 2017 | 2018 | 2019 | 2020 | 2021 | 2022 | 2023 | 2024 | 2025
R²= | 0.66538 | 0.6972 | 0.62456 |  | 0.695 |  |  |  |  | 0: 등차; 2007: 11080; 2008: 11192; 2009: 11305; 2010: 11417; 2011: 11529; 2012: 11642; 2013: 11754; 2014: 11867; 2015: 11979; 2016: 12091; 2017: 12204; 2018: 12316; 2019: 12428; 2020: 12541; 2021: 12653; 2022: 12766; 2023: 12878; 2024: 12990; 2025: 13103
[10 empty] | 최소 | [19 empty] | 11080 | 12362 | 12545 | 12729 | 12912 | 13096 | 13280 | 13463 | 13647 | 13830 | 14014 | 14197 | 14381 | 14564 | 14748 | 14931 | 15115 | 15298 | 15482
[10 empty] | 등비 | [19 empty] | 11080 | 11206 | 11333 | 11461 | 11591 | 11722 | 11855 | 11989 | 12125 | 12263 | 12401 | 12542 | 12684 | 12828 | 12973 | 13120 | 13269 | 13419 | 13571
[10 empty] | 지수 | [19 empty] | 11080 | #VALUE! | #VALUE! | #VALUE! | #VALUE! | #VALUE! | #VALUE! | #VALUE! | #VALUE! | #VALUE! | #VALUE! | #VALUE! | #VALUE! | #VALUE! | #VALUE! | #VALUE! | #VALUE! | #VALUE! | #VALUE!
[10 empty] | 로지스틱 | [19 empty] | 11080 | 12391 | 12581 | 12772 | 12962 | 13152 | 13341 | 13531 | 13719 | 13908 | 14095 | 14282 | 14468 | 14653 | 14837 | 15020 | 15202 | 15383 | 15562
[10 empty] | 평균 | [19 empty] | 11080 | 11784 | 11939 | 12095 | 12251.5 | 12409 | 12567.5 | 12726 | 12886 | 13046.5 | 13207.5 | 13369.5 | 13532.5 | 13696 | 13860.5 | 14025.5 | 14192 | 14358.5 | 14526.5

## 북평동10 (hidden)
북평동 (10년 인구추정)
1.등차급수법
연도 | 인구(Y) | 경과년수(n) |  |  |  |  | R2= | 0.00025447
1997 | 10416 | 0 | [5 empty] | 10416
#REF! | 10645 | 1 | 상수(a)= | 66.4 |  |  |  | 10482.4 | 570570 | 570570 | 766
#REF! | 11923 | 2 | 상수(b)= | 10416 |  |  |  | 10548.8 | 583230 | 583230 | 1094
#REF! | 12487 | 3 | R^2= | 0.00025447 |  |  |  | 10615.2 | 590162 | 590162 | 1277
#REF! | 12310 | 4 | [5 empty] | 10681.6 | 600343 | 600343 | 1147
#REF! | 12027 | 5 | [5 empty] | 10748 | 611921 | 611921 | 1355
#REF! | 11848 | 6 | [5 empty] | 10814.4 | 622238 | 622238 | 1717
#REF! | 11403 | 7 | Y=ax+b |  |  |  |  | 10880.8 | 623897 | 623897 | 1614
#REF! | 11136 | 8 | [5 empty] | 10947.2 | 626069 | 626069 | 1584
#REF! | 11152 | 9 | [5 empty] | 11013.6 | 618816 | 620374 | 1555
#REF! | 11080 | 10 | [5 empty] | 11080 | 622472 | 624260 | 1788
2008 | 11146 | 11 | [5 empty] | 11146.4 |  | 623804 | -623804
2009 | 11213 | 12 | [5 empty] | 11212.8
2010 | 11279 | 13 | [5 empty] | 11279.2
2011 | 11346 | 14 | [5 empty] | 11345.6
2012 | 11412 | 15 | [5 empty] | 11412
2013 | 11478 | 16 | [5 empty] | 11478.4
2014 | 11545 | 17 | [5 empty] | 11544.8
2015 | 11611 | 18 | [5 empty] | 11611.2
2016 | 11678 | 19 | [5 empty] | 11677.6
2017 | 11744 | 20 | [5 empty] | 11744
2018 | 11810 | 21 | [5 empty] | 11810.4
2019 | 11877 | 22 | [5 empty] | 11876.8
2020 | 11943 | 23 | [5 empty] | 11943.2
2021 | 12010 | 24 | [5 empty] | 12009.6
2022 | 12076 | 25 | [5 empty] | 12076
2023 | 12142 | 26 | [5 empty] | 12142.4
2024 | 12209 | 27 | [5 empty] | 12208.8
2025 | 12275 | 28 | [5 empty] | 12275.2
2.최소자승법
연도 | 인구(Y) | 경과년수(n) |  |  |  |  | R2= | 0.00025447
1997 | 10416 | 0 | [5 empty] | 11477.1364
#REF! | 10645 | 1 | 상수(a)= | 3.2455 |  |  |  | 11480.3818
#REF! | 11923 | 2 | 상수(b)= | 11477.1364 |  |  |  | 11483.6273
#REF! | 12487 | 3 | R^2= | 0.00025447 |  |  |  | 11486.8727
#REF! | 12310 | 4 | [5 empty] | 11490.1182
#REF! | 12027 | 5 | [5 empty] | 11493.3636
#REF! | 11848 | 6 | [5 empty] | 11496.6091
#REF! | 11403 | 7 | Y=ax+b |  |  |  |  | 11499.8545
#REF! | 11136 | 8 | [5 empty] | 11503.1
#REF! | 11152 | 9 | [5 empty] | 11506.3455
#REF! | 11080 | 10 | [5 empty] | 11509.5909
2008 | 11513 | 11 | [5 empty] | 11512.8364
2009 | 11516 | 12 | [5 empty] | 11516.0818
2010 | 11519 | 13 | [5 empty] | 11519.3273
2011 | 11523 | 14 | [5 empty] | 11522.5727
2012 | 11526 | 15 | [5 empty] | 11525.8182
2013 | 11529 | 16 | [5 empty] | 11529.0636
2014 | 11532 | 17 | [5 empty] | 11532.3091
2015 | 11536 | 18 | [5 empty] | 11535.5545
2016 | 11539 | 19 | [5 empty] | 11538.8
2017 | 11542 | 20 | [5 empty] | 11542.0455
2018 | 11545 | 21 | [5 empty] | 11545.2909
2019 | 11549 | 22 | [5 empty] | 11548.5364
2020 | 11552 | 23 | [5 empty] | 11551.7818
2021 | 11555 | 24 | [5 empty] | 11555.0273
2022 | 11558 | 25 | [5 empty] | 11558.2727
2023 | 11562 | 26 | [5 empty] | 11561.5182
2024 | 11565 | 27 | [5 empty] | 11564.7636
2025 | 11568 | 28 | [5 empty] | 11568.0091
3.등비급수법
연도 | 인구(Y) | LN(Y) | 경과년수(n) |  |  |  | R2= | 7.9123e-05
1997 | 10416 | 9.2511 | 0 |  |  |  |  | 10416
#REF! | 10645 | 9.2728 | 1 | r= | 0.0062 |  |  | 10480.6
#REF! | 11923 | 9.3862 | 2 | Y0= | 10416 |  |  | 10545.6
#REF! | 12487 | 9.4324 | 3 | R^2= | 7.9123e-05 |  |  | 10610.9
#REF! | 12310 | 9.4182 | 4 |  |  |  |  | 10676.7
#REF! | 12027 | 9.3949 | 5 | Y=Y0(1+r)^x |  |  |  | 10742.9
#REF! | 11848 | 9.3799 | 6 |  |  |  |  | 10809.5
#REF! | 11403 | 9.3416 | 7 |  |  |  |  | 10876.6
#REF! | 11136 | 9.3179 | 8 |  |  |  |  | 10944
#REF! | 11152 | 9.3194 | 9 |  |  |  |  | 11011.8
#REF! | 11080 | 9.3129 | 10 |  |  |  |  | 11080.1
2008 | 11149 | 9.3191 | 11 |  |  |  |  | 11148.8
2009 | 11218 | 9.3253 | 12 |  |  |  |  | 11217.9
2010 | 11287 | 9.3314 | 13 |  |  |  |  | 11287.5
2011 | 11357 | 9.3376 | 14 |  |  |  |  | 11357.5
2012 | 11428 | 9.3438 | 15 |  |  |  |  | 11427.9
2013 | 11499 | 9.35 | 16 |  |  |  |  | 11498.7
2014 | 11570 | 9.3562 | 17 |  |  |  |  | 11570
2015 | 11642 | 9.3624 | 18 |  |  |  |  | 11641.8
2016 | 11714 | 9.3685 | 19 |  |  |  |  | 11713.9
2017 | 11787 | 9.3748 | 20 |  |  |  |  | 11786.6
2018 | 11860 | 9.3809 | 21 |  |  |  |  | 11859.6
2019 | 11933 | 9.3871 | 22 |  |  |  |  | 11933.2
2020 | 12007 | 9.3932 | 23 |  |  |  |  | 12007.2
2021 | 12082 | 9.3995 | 24 |  |  |  |  | 12081.6
2022 | 12157 | 9.4057 | 25 |  |  |  |  | 12156.5
2023 | 12232 | 9.4118 | 26 |  |  |  |  | 12231.9
2024 | 12308 | 9.418 | 27 |  |  |  |  | 12307.7
2025 | 12384 | 9.4242 | 28 |  |  |  |  | 12384
4.지수곡선식
연도 | 인구(Y) | LN(Y-Y0) | 경과년수(n) | LN(n) |  |  | R2= | 0.20112
1997 | 10416 |  | 0 |  |  |  |  | 10416
#REF! | 10645 | 5.4337 | 1 | 0 | 상수(a)= | 0.1929 |  | 11169.3291
#REF! | 11923 | 7.3179 | 2 | 0.69315 | 상수(b)= | 6.6245 | =LN(A) | 11277.1013
#REF! | 12487 | 7.6358 | 3 | 1.0986 |  |  |  | 11347.1565
#REF! | 12310 | 7.5464 | 4 | 1.3863 | R^2= | 0.20112 |  | 11400.2914
#REF! | 12027 | 7.3846 | 5 | 1.6094 | A= | 753.3291 |  | 11443.5853
#REF! | 11848 | 7.2668 | 6 | 1.7918 |  |  |  | 11480.3688
#REF! | 11403 | 6.8947 | 7 | 1.9459 |  |  |  | 11512.4943
#REF! | 11136 | 6.5793 | 8 | 2.0794 | Y=Y0+Ax^a |  |  | 11541.1053
#REF! | 11152 | 6.6012 | 9 | 2.1972 | LN(Y-Y0)=LN(A)+a LN x |  |  | 11566.961
#REF! | 11080 | 6.4983 | 10 | 2.3026 |  |  |  | 11590.5929
2008 | 11612 |  | 11 |  |  |  |  | 11612.3882
2009 | 11633 |  | 12 |  |  |  |  | 11632.6387
2010 | 11652 |  | 13 |  |  |  |  | 11651.5699
2011 | 11669 |  | 14 |  |  |  |  | 11669.36
2012 | 11686 |  | 15 |  |  |  |  | 11686.1524
2013 | 11702 |  | 16 |  |  |  |  | 11702.0641
2014 | 11717 |  | 17 |  |  |  |  | 11717.1925
2015 | 11732 |  | 18 |  |  |  |  | 11731.6188
2016 | 11745 |  | 19 |  |  |  |  | 11745.4122
2017 | 11759 |  | 20 |  |  |  |  | 11758.6315
2018 | 11771 |  | 21 |  |  |  |  | 11771.3276
2019 | 11784 |  | 22 |  |  |  |  | 11783.5449
2020 | 11795 |  | 23 |  |  |  |  | 11795.3218
2021 | 11807 |  | 24 |  |  |  |  | 11806.6924
2022 | 11818 |  | 25 |  |  |  |  | 11817.6869
2023 | 11828 |  | 26 |  |  |  |  | 11828.332
2024 | 11839 |  | 27 |  |  |  |  | 11838.6516
2025 | 11849 |  | 28 |  |  |  |  | 11848.6671
5.로지스틱커브
연도 | 인구(Y) | LN(k/Y-1) | 경과년수(n) |  |  |  | R2= | 0.00025263
1997 | 10416 | 0.3348 | 0 |  |  |  |  | 11470.9438
#REF! | 10645 | 0.2972 | 1 | 상수(a)= | -0.00063545 | =-a |  | 11474.885
#REF! | 11923 | 0.090395 | 2 | 상수(b)= | 0.1631 |  |  | 11478.8265
#REF! | 12487 | 0 | 3 | R^2= | 0.00025263 |  |  | 11482.7681
#REF! | 12310 | 0.028351 | 4 | k= | 24974 |  |  | 11486.71
#REF! | 12027 | 0.07371 | 5 |  |  |  |  | 11490.6521
#REF! | 11848 | 0.10244 | 6 |  |  |  |  | 11494.5943
#REF! | 11403 | 0.17406 | 7 | Y=k/(1+e^(b-ax)) |  |  |  | 11498.5368
#REF! | 11136 | 0.21724 | 8 | LN(k/Y-1)=b-ax |  |  |  | 11502.4794
#REF! | 11152 | 0.21464 | 9 |  |  |  |  | 11506.4223
#REF! | 11080 | 0.22632 | 10 |  |  |  |  | 11510.3653
2008 | 11514 |  | 11 |  |  |  |  | 11514.3086
2009 | 11518 |  | 12 |  |  |  |  | 11518.252
2010 | 11522 |  | 13 |  |  |  |  | 11522.1957
2011 | 11526 |  | 14 |  |  |  |  | 11526.1395
2012 | 11530 |  | 15 |  |  |  |  | 11530.0835
2013 | 11534 |  | 16 |  |  |  |  | 11534.0278
2014 | 11538 |  | 17 |  |  |  |  | 11537.9722
2015 | 11542 |  | 18 |  |  |  |  | 11541.9168
2016 | 11546 |  | 19 |  |  |  |  | 11545.8615
2017 | 11550 |  | 20 |  |  |  |  | 11549.8065
2018 | 11554 |  | 21 |  |  |  |  | 11553.7517
2019 | 11558 |  | 22 |  |  |  |  | 11557.697
2020 | 11562 |  | 23 |  |  |  |  | 11561.6426
2021 | 11566 |  | 24 |  |  |  |  | 11565.5883
2022 | 11570 |  | 25 |  |  |  |  | 11569.5342
2023 | 11573 |  | 26 |  |  |  |  | 11573.4803
2024 | 11577 |  | 27 |  |  |  |  | 11577.4266
2025 | 11581 |  | 28 |  |  |  |  | 11581.373
▨ 결과 및 적용 (과거 10년)
연도 | 등차급수법 | 최소자승법 | 등비급수 | 지수곡선 | 로지스틱커브 | 평균 | 평균 (최대,최소제외) | 선정 | 비고
2008 | 11146 | 11513 | 11149 | 11612 | 11514 | 11386.8 | 11392 | 11387
2009 | 11213 | 11516 | 11218 | 11633 | 11518 | 11419.6 | 11417.3 | 11420
2010 | 11279 | 11519 | 11287 | 11652 | 11522 | 11451.8 | 11442.7 | 11452
2011 | 11346 | 11523 | 11357 | 11669 | 11526 | 11484.2 | 11468.7 | 11484
2012 | 11412 | 11526 | 11428 | 11686 | 11530 | 11516.4 | 11494.7 | 11516
2013 | 11478 | 11529 | 11499 | 11702 | 11534 | 11548.4 | 11520.7 | 11548
2014 | 11545 | 11532 | 11570 | 11717 | 11538 | 11580.4 | 11551 | 11580
2015 | 11611 | 11536 | 11642 | 11732 | 11542 | 11612.6 | 11598.3 | 11613
2016 | 11678 | 11539 | 11714 | 11745 | 11546 | 11644.4 | 11646 | 11644
2017 | 11744 | 11542 | 11787 | 11759 | 11550 | 11676.4 | 11684.3 | 11676
2018 | 11810 | 11545 | 11860 | 11771 | 11554 | 11708 | 11711.7 | 11708
2019 | 11877 | 11549 | 11933 | 11784 | 11558 | 11740.2 | 11739.7 | 11740
2020 | 11943 | 11552 | 12007 | 11795 | 11562 | 11771.8 | 11766.7 | 11772
2021 | 12010 | 11555 | 12082 | 11807 | 11566 | 11804 | 11794.3 | 11804
2022 | 12076 | 11558 | 12157 | 11818 | 11570 | 11835.8 | 11821.3 | 11836
2023 | 12142 | 11562 | 12232 | 11828 | 11573 | 11867.4 | 11847.7 | 11867 |  |  | 806200
2024 | 12209 | 11565 | 12308 | 11839 | 11577 | 11899.6 | 11875 | 11900 |  | 51000 | 62839
2025 | 12275 | 11568 | 12384 | 11849 | 11581 | 11931.4 | 11901.7 | 11931 |  |  | 743361
채택 | [5 empty] | ○ |  |  |  |  | 10416 | 10645 | 11923 | 12487 | 12310 | 12027 | 11848 | 11403 | 11136 | 11152 | 11080 | 11146
R²= | 0.00025447 | 0.00025447 | 7.9123e-05 |  | 0.00025263 |  |  |  |  | 0.00025447 | 1997 | 1998 | 1999 | 2000 | 2001 | 2002 | 2003 | 2004 | 2005 | 2006 | 2007 | 2008 | 2009 | 2010 | 2011 | 2012 | 2013 | 2014 | 2015 | 2016 | 2017 | 2018 | 2019 | 2020 | 2021 | 2022 | 2023 | 2024 | 2025
[10 empty] | 등차 | [10 empty] | 11080 | 11146 | 11213 | 11279 | 11346 | 11412 | 11478 | 11545 | 11611 | 11678 | 11744 | 11810 | 11877 | 11943 | 12010 | 12076 | 12142 | 12209 | 12275 | 등차
[10 empty] | 최소 | [10 empty] | 11080 | 11513 | 11516 | 11519 | 11523 | 11526 | 11529 | 11532 | 11536 | 11539 | 11542 | 11545 | 11549 | 11552 | 11555 | 11558 | 11562 | 11565 | 11568 | 최소
[10 empty] | 등비 | [10 empty] | 11080 | 11149 | 11218 | 11287 | 11357 | 11428 | 11499 | 11570 | 11642 | 11714 | 11787 | 11860 | 11933 | 12007 | 12082 | 12157 | 12232 | 12308 | 12384 | 등비
[10 empty] | 지수 | [10 empty] | 11080 | 11612 | 11633 | 11652 | 11669 | 11686 | 11702 | 11717 | 11732 | 11745 | 11759 | 11771 | 11784 | 11795 | 11807 | 11818 | 11828 | 11839 | 11849 | 지수
[10 empty] | 로지스틱 | [10 empty] | 11080 | 11514 | 11518 | 11522 | 11526 | 11530 | 11534 | 11538 | 11542 | 11546 | 11550 | 11554 | 11558 | 11562 | 11566 | 11570 | 11573 | 11577 | 11581 | 로지스틱
[10 empty] | 평균 | [10 empty] | 11080 | 11386.8 | 11419.6 | 11451.8 | 11526 | 11530 | 11534 | 11538 | 11542 | 11546 | 11550 | 11554 | 11558 | 11562 | 11566 | 11570 | 11573 | 11577 | 11581 | 평균

## 북평동5 (hidden)
북평동 (5년 인구추정)
1.등차급수법
연도 | 인구(Y) | 경과년수(n) |  |  |  |  | R2= | 0.83785
2002 | 12027 | 0 | [5 empty] | 12027
2003 | 11848 | 1 | 상수(a)= | -189.4 |  |  |  | 11837.6 | 570570 | 570570 | 766
2004 | 11403 | 2 | 상수(b)= | 12027 |  |  |  | 11648.2 | 583230 | 583230 | 1094
2005 | 11136 | 3 | R^2= | 0.83785 |  |  |  | 11458.8 | 590162 | 590162 | 1277
2006 | 11152 | 4 | [5 empty] | 11269.4 | 600343 | 600343 | 1147
2007 | 11080 | 5 | Y=ax+b |  |  |  |  | 11080 | 611921 | 611921 | 1355
2008 | 10891 | 6 | [5 empty] | 10890.6 | 622238 | 622238 | 1717
2009 | 10701 | 7 | [5 empty] | 10701.2
2010 | 10512 | 8 | [5 empty] | 10511.8
2011 | 10322 | 9 | [5 empty] | 10322.4
2012 | 10133 | 10 | [5 empty] | 10133
2013 | 9944 | 11 | [5 empty] | 9943.6
2014 | 9754 | 12 | [5 empty] | 9754.2
2015 | 9565 | 13 | [5 empty] | 9564.8
2016 | 9375 | 14 | [5 empty] | 9375.4
2017 | 9186 | 15 | [5 empty] | 9186
2018 | 8997 | 16 | [5 empty] | 8996.6
2019 | 8807 | 17 | [5 empty] | 8807.2
2020 | 8618 | 18 | [5 empty] | 8617.8
2021 | 8428 | 19 | [5 empty] | 8428.4
2022 | 8239 | 20 | [5 empty] | 8239
2023 | 8050 | 21 | [5 empty] | 8049.6
2024 | 7860 | 22 | [5 empty] | 7860.2
2025 | 7671 | 23 | [5 empty] | 7670.8
2.최소자승법
연도 | 인구(Y) | 경과년수(n) |  |  |  |  | R2= | 0.8746
2002 | 12027 | 0 | [5 empty] | 11947.4286
2003 | 11848 | 1 | 상수(a)= | -202.5714 |  |  |  | 11744.8571
2004 | 11403 | 2 | 상수(b)= | 11947.4286 |  |  |  | 11542.2857
2005 | 11136 | 3 | R^2= | 0.8746 |  |  |  | 11339.7143
2006 | 11152 | 4 | [5 empty] | 11137.1429
2007 | 11080 | 5 | Y=ax+b |  |  |  |  | 10934.5714
2008 | 10732 | 6 | [5 empty] | 10732
2009 | 10529 | 7 | [5 empty] | 10529.4286
2010 | 10327 | 8 | [5 empty] | 10326.8571
2011 | 10124 | 9 | [5 empty] | 10124.2857
2012 | 9922 | 10 | [5 empty] | 9921.7143
2013 | 9719 | 11 | [5 empty] | 9719.1429
2014 | 9517 | 12 | [5 empty] | 9516.5714
2015 | 9314 | 13 | [5 empty] | 9314
2016 | 9111 | 14 | [5 empty] | 9111.4286
2017 | 8909 | 15 | [5 empty] | 8908.8571
2018 | 8706 | 16 | [5 empty] | 8706.2857
2019 | 8504 | 17 | [5 empty] | 8503.7143
2020 | 8301 | 18 | [5 empty] | 8301.1429
2021 | 8099 | 19 | [5 empty] | 8098.5714
2022 | 7896 | 20 | [5 empty] | 7896
2023 | 7693 | 21 | [5 empty] | 7693.4286
2024 | 7491 | 22 | [5 empty] | 7490.8571
2025 | 7288 | 23 | [5 empty] | 7288.2857
3.등비급수법
연도 | 인구(Y) | LN(Y) | 경과년수(n) |  |  |  | R2= | 0.84096
2002 | 12027 | 9.3949 | 0 |  |  |  |  | 12027
2003 | 11848 | 9.3799 | 1 | r= | -0.01627 |  |  | 11831.3
2004 | 11403 | 9.3416 | 2 | Y0= | 12027 |  |  | 11638.8
2005 | 11136 | 9.3179 | 3 | R^2= | 0.84096 |  |  | 11449.5
2006 | 11152 | 9.3194 | 4 |  |  |  |  | 11263.2
2007 | 11080 | 9.3129 | 5 | Y=Y0(1+r)^x |  |  |  | 11079.9
2008 | 10900 | 9.2965 | 6 |  |  |  |  | 10899.7
2009 | 10722 | 9.2801 | 7 |  |  |  |  | 10722.3
2010 | 10548 | 9.2637 | 8 |  |  |  |  | 10547.9
2011 | 10376 | 9.2473 | 9 |  |  |  |  | 10376.3
2012 | 10207 | 9.2308 | 10 |  |  |  |  | 10207.4
2013 | 10041 | 9.2144 | 11 |  |  |  |  | 10041.4
2014 | 9878 | 9.1981 | 12 |  |  |  |  | 9878
2015 | 9717 | 9.1816 | 13 |  |  |  |  | 9717.3
2016 | 9559 | 9.1652 | 14 |  |  |  |  | 9559.2
2017 | 9404 | 9.1489 | 15 |  |  |  |  | 9403.6
2018 | 9251 | 9.1325 | 16 |  |  |  |  | 9250.6
2019 | 9100 | 9.116 | 17 |  |  |  |  | 9100.1
2020 | 8952 | 9.0996 | 18 |  |  |  |  | 8952.1
2021 | 8806 | 9.0832 | 19 |  |  |  |  | 8806.4
2022 | 8663 | 9.0668 | 20 |  |  |  |  | 8663.1
2023 | 8522 | 9.0504 | 21 |  |  |  |  | 8522.2
2024 | 8384 | 9.0341 | 22 |  |  |  |  | 8383.5
2025 | 8247 | 9.0176 | 23 |  |  |  |  | 8247.1
4.지수곡선식
연도 | 인구(Y) | LN(Y-Y0) | 경과년수(n) | LN(n) |  |  | R2= | #VALUE!
2002 | 12027 |  | 0 |  |  |  |  | #VALUE!
2003 | 11848 | #NUM! | 1 | 0 | 상수(a)= | #VALUE! |  | #VALUE!
2004 | 11403 | #NUM! | 2 | 0.69315 | 상수(b)= | #VALUE! | =LN(A) | #VALUE!
2005 | 11136 | #NUM! | 3 | 1.0986 |  |  |  | #VALUE!
2006 | 11152 | #NUM! | 4 | 1.3863 | R^2= | #VALUE! |  | #VALUE!
2007 | 11080 | #NUM! | 5 | 1.6094 | A= | #VALUE! |  | #VALUE!
2008 | #VALUE! |  | 6 |  |  |  |  | #VALUE!
2009 | #VALUE! |  | 7 |  |  |  |  | #VALUE!
2010 | #VALUE! |  | 8 |  |  |  |  | #VALUE!
2011 | #VALUE! |  | 9 |  |  |  |  | #VALUE!
2012 | #VALUE! |  | 10 |  |  |  |  | #VALUE!
2013 | #VALUE! |  | 11 |  |  |  |  | #VALUE!
2014 | #VALUE! |  | 12 |  |  |  |  | #VALUE!
2015 | #VALUE! |  | 13 |  |  |  |  | #VALUE!
2016 | #VALUE! |  | 14 |  |  |  |  | #VALUE!
2017 | #VALUE! |  | 15 |  |  |  |  | #VALUE!
2018 | #VALUE! |  | 16 |  |  |  |  | #VALUE!
2019 | #VALUE! |  | 17 |  |  |  |  | #VALUE!
2020 | #VALUE! |  | 18 |  |  |  |  | #VALUE!
2021 | #VALUE! |  | 19 |  |  |  |  | #VALUE!
2022 | #VALUE! |  | 20 |  |  |  |  | #VALUE!
2023 | #VALUE! |  | 21 |  |  |  |  | #VALUE!
2024 | #VALUE! |  | 22 |  |  |  |  | #VALUE!
2025 | #VALUE! |  | 23 |  |  |  |  | #VALUE!
5.로지스틱커브
연도 | 인구(Y) | LN(k/Y-1) | 경과년수(n) |  |  |  | R2= | 0.87926
2002 | 12027 | 0 | 0 |  |  |  |  | 11947.5833
2003 | 11848 | 0.029769 | 1 | 상수(a)= | 0.03376 | =-a |  | 11744.6197
2004 | 11403 | 0.10386 | 2 | 상수(b)= | 0.013207 |  |  | 11541.8169
2005 | 11136 | 0.14844 | 3 | R^2= | 0.87926 |  |  | 11339.29
2006 | 11152 | 0.14576 | 4 | k= | 24054 |  |  | 11137.1537
2007 | 11080 | 0.15781 | 5 |  |  |  |  | 10935.5217
2008 | 10735 |  | 6 |  |  |  |  | 10734.5063
2009 | 10534 |  | 7 |  |  |  |  | 10534.2189
2010 | 10335 |  | 8 |  |  |  |  | 10334.7689
2011 | 10136 |  | 9 |  |  |  |  | 10136.2639
2012 | 9939 |  | 10 |  |  |  |  | 9938.8096
2013 | 9743 |  | 11 |  |  |  |  | 9742.5092
2014 | 9547 |  | 12 |  |  |  |  | 9547.4635
2015 | 9354 |  | 13 |  |  |  |  | 9353.7704
2016 | 9162 |  | 14 |  |  |  |  | 9161.5252
2017 | 8971 |  | 15 |  |  |  |  | 8970.8199
2018 | 8782 |  | 16 |  |  |  |  | 8781.7436
2019 | 8594 |  | 17 |  |  |  |  | 8594.3816
2020 | 8409 |  | 18 |  |  |  |  | 8408.8161
2021 | 8225 |  | 19 |  |  |  |  | 8225.1255
2022 | 8043 |  | 20 |  |  |  |  | 8043.3847
2023 | 7864 |  | 21 |  |  |  |  | 7863.6646
2024 | 7686 |  | 22 |  |  |  |  | 7686.0324
2025 | 7511 |  | 23 |  |  |  |  | 7510.5513
▨ 결과 및 적용 (과거 5년)
연도 | 등차급수법 | 최소자승법 | 등비급수 | 지수곡선 | 로지스틱커브 | 평균 | 평균 (최대,최소제외) | 선정 | 비고
2008 | 10891 | 10732 | 10900 |  | 10735 | 10814.5 | 10813 | 10815
2009 | 10701 | 10529 | 10722 |  | 10534 | 10621.5 | 10617.5 | 10622
2010 | 10512 | 10327 | 10548 |  | 10335 | 10430.5 | 10423.5 | 10431
2011 | 10322 | 10124 | 10376 |  | 10136 | 10239.5 | 10229 | 10240
2012 | 10133 | 9922 | 10207 |  | 9939 | 10050.3 | 10036 | 10050
2013 | 9944 | 9719 | 10041 |  | 9743 | 9861.8 | 9843.5 | 9862
2014 | 9754 | 9517 | 9878 |  | 9547 | 9674 | 9650.5 | 9674
2015 | 9565 | 9314 | 9717 |  | 9354 | 9487.5 | 9459.5 | 9488
2016 | 9375 | 9111 | 9559 |  | 9162 | 9301.8 | 9268.5 | 9302
2017 | 9186 | 8909 | 9404 |  | 8971 | 9117.5 | 9078.5 | 9118
2018 | 8997 | 8706 | 9251 |  | 8782 | 8934 | 8889.5 | 8934
2019 | 8807 | 8504 | 9100 |  | 8594 | 8751.3 | 8700.5 | 8751
2020 | 8618 | 8301 | 8952 |  | 8409 | 8570 | 8513.5 | 8570
2021 | 8428 | 8099 | 8806 |  | 8225 | 8389.5 | 8326.5 | 8390
2022 | 8239 | 7896 | 8663 |  | 8043 | 8210.3 | 8141 | 8210
2023 | 8050 | 7693 | 8522 |  | 7864 | 8032.3 | 7957 | 8032 |  |  | 806200
2024 | 7860 | 7491 | 8384 |  | 7686 | 7855.3 | 7773 | 7855 |  | 51000 | 51000
2025 | 7671 | 7288 | 8247 |  | 7511 | 7679.3 | 7591 | 7679 |  |  | 755200
채택 | [5 empty] | ○ |  |  |  |  | 12027 | 11848 | 11403 | 11136 | 11152 | 11080 | 10735
R²= | 0.83785 | 0.8746 | 0.84096 |  | 0.87926 |  |  |  |  | 0.87926 | 2002 | 2003 | 2004 | 2005 | 2006 | 2007 | 2008 | 2009 | 2010 | 2011 | 2012 | 2013 | 2014 | 2015 | 2016 | 2017 | 2018 | 2019 | 2020 | 2021 | 2022 | 2023 | 2024 | 2025
[10 empty] | 등차 | [5 empty] | 11080 | 10891 | 10701 | 10512 | 10322 | 10133 | 9944 | 9754 | 9565 | 9375 | 9186 | 8997 | 8807 | 8618 | 8428 | 8239 | 8050 | 7860 | 7671
[10 empty] | 최소 | [5 empty] | 11080 | 10732 | 10529 | 10327 | 10124 | 9922 | 9719 | 9517 | 9314 | 9111 | 8909 | 8706 | 8504 | 8301 | 8099 | 7896 | 7693 | 7491 | 7288
[10 empty] | 등비 | [5 empty] | 11080 | 10900 | 10722 | 10548 | 10376 | 10207 | 10041 | 9878 | 9717 | 9559 | 9404 | 9251 | 9100 | 8952 | 8806 | 8663 | 8522 | 8384 | 8247
[10 empty] | 지수 | [5 empty] | 11080 | #VALUE! | #VALUE! | #VALUE! | #VALUE! | #VALUE! | #VALUE! | #VALUE! | #VALUE! | #VALUE! | #VALUE! | #VALUE! | #VALUE! | #VALUE! | #VALUE! | #VALUE! | #VALUE! | #VALUE! | #VALUE!
[10 empty] | 로지스틱 | [5 empty] | 11080 | 10735 | 10534 | 10335 | 10136 | 9939 | 9743 | 9547 | 9354 | 9162 | 8971 | 8782 | 8594 | 8409 | 8225 | 8043 | 7864 | 7686 | 7511
[10 empty] | 평균 | [5 empty] | 11080 | 10813 | 10617.5 | 10423.5 | 10229 | 10036 | 9843.5 | 9650.5 | 9459.5 | 9268.5 | 9078.5 | 8889.5 | 8700.5 | 8513.5 | 8326.5 | 8141 | 7957 | 7773 | 7591 | 평균

## 망상동20년 (hidden)
망상동 (20년 인구추정)
1.등차급수법
연도 | 인구(Y) | 경과년수(n) |  |  |  |  | R2= | 0.91814
1988 | 8293 | 0 | 상수(a)= | -206.2632 |  |  |  | 8293 | 570570 | 570570 | 766
1989 | 8370 | 1 | 상수(b)= | 8293 |  |  |  | 8086.7368 | 583230 | 583230 | 1094
1990 | 7082 | 2 | R^2= | 0.91814 |  |  |  | 7880.4737 | 590162 | 590162 | 1277
1991 | 7199 | 3 | [5 empty] | 7674.2105 | 600343 | 600343 | 1147
1992 | 6932 | 4 | [5 empty] | 7467.9474 | 611921 | 611921 | 1355
1993 | 6684 | 5 | [5 empty] | 7261.6842 | 622238 | 622238 | 1717
1994 | 6207 | 6 | Y=ax+b |  |  |  |  | 7055.4211 | 623897 | 623897 | 1614
1995 | 5816 | 7 | [5 empty] | 6849.1579 | 626069 | 626069 | 1584
1996 | 5548 | 8 | [5 empty] | 6642.8947 | 618816 | 620374 | 1555
1997 | 5872 | 9 | [5 empty] | 6436.6316 | 622472 | 624260 | 1788
1998 | 5835 | 10 | [5 empty] | 6230.3684 |  | 623804 | -623804
1999 | 5719 | 11 | [5 empty] | 6024.1053
2000 | 5594 | 12 | [5 empty] | 5817.8421
2001 | 5248 | 13 | [5 empty] | 5611.5789
2002 | 5034 | 14 | [5 empty] | 5405.3158
2003 | 4835 | 15 | [5 empty] | 5199.0526
2004 | 4742 | 16 | [5 empty] | 4992.7895
2005 | 4623 | 17 | [5 empty] | 4786.5263
2006 | 4474 | 18 | [5 empty] | 4580.2632
2007 | 4374 | 19 | [5 empty] | 4374
2008 | 4168 | 20 | [5 empty] | 4167.7368
2009 | 3961 | 21 | [5 empty] | 3961.4737
2010 | 3755 | 22 | [5 empty] | 3755.2105
2011 | 3549 | 23 | [5 empty] | 3548.9474
2012 | 3343 | 24 | [5 empty] | 3342.6842
2013 | 3136 | 25 | [5 empty] | 3136.4211
2014 | 2930 | 26 | [5 empty] | 2930.1579
2015 | 2724 | 27 | [5 empty] | 2723.8947
2016 | 2518 | 28 | [5 empty] | 2517.6316
2017 | 2311 | 29 | [5 empty] | 2311.3684
2018 | 2105 | 30 | [5 empty] | 2105.1053
2019 | 1899 | 31 | [5 empty] | 1898.8421
2020 | 1693 | 32 | [5 empty] | 1692.5789
2021 | 1486 | 33 | [5 empty] | 1486.3158
2022 | 1280 | 34 | [5 empty] | 1280.0526
2023 | 1074 | 35 | [5 empty] | 1073.7895
2024 | 868 | 36 | [5 empty] | 867.5263
2025 | 661 | 37 | [5 empty] | 661.2632
2.최소자승법
연도 | 인구(Y) | 경과년수(n) |  |  |  |  | R2= | 0.9285
1988 | 8293 | 0 | 상수(a)= | -191.5662 |  |  |  | 7743.9286
1989 | 8370 | 1 | 상수(b)= | 7743.9286 |  |  |  | 7552.3624
1990 | 7082 | 2 | R^2= | 0.9285 |  |  |  | 7360.7962
1991 | 7199 | 3 | [5 empty] | 7169.2301
1992 | 6932 | 4 | [5 empty] | 6977.6639
1993 | 6684 | 5 | [5 empty] | 6786.0977
1994 | 6207 | 6 | Y=ax+b |  |  |  |  | 6594.5316
1995 | 5816 | 7 | [5 empty] | 6402.9654
1996 | 5548 | 8 | [5 empty] | 6211.3992
1997 | 5872 | 9 | [5 empty] | 6019.8331
1998 | 5835 | 10 | [5 empty] | 5828.2669
1999 | 5719 | 11 | [5 empty] | 5636.7008
2000 | 5594 | 12 | [5 empty] | 5445.1346
2001 | 5248 | 13 | [5 empty] | 5253.5684
2002 | 5034 | 14 | [5 empty] | 5062.0023
2003 | 4835 | 15 | [5 empty] | 4870.4361
2004 | 4742 | 16 | [5 empty] | 4678.8699
2005 | 4623 | 17 | [5 empty] | 4487.3038
2006 | 4474 | 18 | [5 empty] | 4295.7376
2007 | 4374 | 19 | [5 empty] | 4104.1714
2008 | 3913 | 20 | [5 empty] | 3912.6053
2009 | 3721 | 21 | [5 empty] | 3721.0391
2010 | 3529 | 22 | [5 empty] | 3529.4729
2011 | 3338 | 23 | [5 empty] | 3337.9068
2012 | 3146 | 24 | [5 empty] | 3146.3406
2013 | 2955 | 25 | [5 empty] | 2954.7744
2014 | 2763 | 26 | [5 empty] | 2763.2083
2015 | 2572 | 27 | [5 empty] | 2571.6421
2016 | 2380 | 28 | [5 empty] | 2380.0759
2017 | 2189 | 29 | [5 empty] | 2188.5098
2018 | 1997 | 30 | [5 empty] | 1996.9436
2019 | 1805 | 31 | [5 empty] | 1805.3774
2020 | 1614 | 32 | [5 empty] | 1613.8113
2021 | 1422 | 33 | [5 empty] | 1422.2451
2022 | 1231 | 34 | [5 empty] | 1230.6789
2023 | 1039 | 35 | [5 empty] | 1039.1128
2024 | 848 | 36 | [5 empty] | 847.5466
2025 | 656 | 37 | [5 empty] | 655.9805
3.등비급수법
연도 | 인구(Y) | LN(Y) | 경과년수(n) |  |  |  | R2= | 0.94837
1988 | 8293 | 9.0232 | 0 | r= | -0.03311 |  |  | 8293
1989 | 8370 | 9.0324 | 1 | Y0= | 8293 |  |  | 8018.4
1990 | 7082 | 8.8653 | 2 | R^2= | 0.94837 |  |  | 7752.9
1991 | 7199 | 8.8817 | 3 |  |  |  |  | 7496.2
1992 | 6932 | 8.8439 | 4 | Y=Y0(1+r)^x |  |  |  | 7248
1993 | 6684 | 8.8075 | 5 |  |  |  |  | 7008
1994 | 6207 | 8.7334 | 6 |  |  |  |  | 6776
1995 | 5816 | 8.6684 | 7 |  |  |  |  | 6551.7
1996 | 5548 | 8.6212 | 8 |  |  |  |  | 6334.7
1997 | 5872 | 8.678 | 9 |  |  |  |  | 6125
1998 | 5835 | 8.6716 | 10 |  |  |  |  | 5922.2
1999 | 5719 | 8.6515 | 11 |  |  |  |  | 5726.1
2000 | 5594 | 8.6294 | 12 |  |  |  |  | 5536.5
2001 | 5248 | 8.5656 | 13 |  |  |  |  | 5353.2
2002 | 5034 | 8.524 | 14 |  |  |  |  | 5176
2003 | 4835 | 8.4836 | 15 |  |  |  |  | 5004.6
2004 | 4742 | 8.4642 | 16 |  |  |  |  | 4838.9
2005 | 4623 | 8.4388 | 17 |  |  |  |  | 4678.7
2006 | 4474 | 8.406 | 18 |  |  |  |  | 4523.8
2007 | 4374 | 8.3834 | 19 |  |  |  |  | 4374
2008 | 4229 | 8.3497 | 20 |  |  |  |  | 4229.1
2009 | 4089 | 8.3161 | 21 |  |  |  |  | 4089.1
2010 | 3954 | 8.2825 | 22 |  |  |  |  | 3953.7
2011 | 3823 | 8.2488 | 23 |  |  |  |  | 3822.8
2012 | 3696 | 8.215 | 24 |  |  |  |  | 3696.2
2013 | 3574 | 8.1814 | 25 |  |  |  |  | 3573.9
2014 | 3456 | 8.1479 | 26 |  |  |  |  | 3455.5
2015 | 3341 | 8.114 | 27 |  |  |  |  | 3341.1
2016 | 3230 | 8.0802 | 28 |  |  |  |  | 3230.5
2017 | 3124 | 8.0469 | 29 |  |  |  |  | 3123.5
2018 | 3020 | 8.013 | 30 |  |  |  |  | 3020.1
2019 | 2920 | 7.9793 | 31 |  |  |  |  | 2920.1
2020 | 2823 | 7.9456 | 32 |  |  |  |  | 2823.4
2021 | 2730 | 7.9121 | 33 |  |  |  |  | 2730
2022 | 2640 | 7.8785 | 34 |  |  |  |  | 2639.6
2023 | 2552 | 7.8446 | 35 |  |  |  |  | 2552.2
2024 | 2468 | 7.8112 | 36 |  |  |  |  | 2467.7
2025 | 2386 | 7.7774 | 37 |  |  |  |  | 2386
4.지수곡선식
연도 | 인구(Y) | LN(Y-Y0) | 경과년수(n) | LN(n) |  |  | R2= | #VALUE!
1988 | 8293 |  | 0 |  | 상수(a)= | #VALUE! |  | #VALUE!
1989 | 8370 | 4.3438 | 1 | 0 | 상수(b)= | #VALUE! | =LN(A) | #VALUE!
1990 | 7082 | #NUM! | 2 | 0.69315 |  |  |  | #VALUE!
1991 | 7199 | #NUM! | 3 | 1.0986 | R^2= | #VALUE! |  | #VALUE!
1992 | 6932 | #NUM! | 4 | 1.3863 | A= | #VALUE! |  | #VALUE!
1993 | 6684 | #NUM! | 5 | 1.6094 |  |  |  | #VALUE!
1994 | 6207 | #NUM! | 6 | 1.7918 |  |  |  | #VALUE!
1995 | 5816 | #NUM! | 7 | 1.9459 | Y=Y0+Ax^a |  |  | #VALUE!
1996 | 5548 | #NUM! | 8 | 2.0794 | LN(Y-Y0)=LN(A)+a LN x |  |  | #VALUE!
1997 | 5872 | #NUM! | 9 | 2.1972 |  |  |  | #VALUE!
1998 | 5835 | #NUM! | 10 | 2.3026 |  |  |  | #VALUE!
1999 | 5719 | #NUM! | 11 | 2.3979 |  |  |  | #VALUE!
2000 | 5594 | #NUM! | 12 | 2.4849 |  |  |  | #VALUE!
2001 | 5248 | #NUM! | 13 | 2.5649 |  |  |  | #VALUE!
2002 | 5034 | #NUM! | 14 | 2.6391 |  |  |  | #VALUE!
2003 | 4835 | #NUM! | 15 | 2.7081 |  |  |  | #VALUE!
2004 | 4742 | #NUM! | 16 | 2.7726 |  |  |  | #VALUE!
2005 | 4623 | #NUM! | 17 | 2.8332 |  |  |  | #VALUE!
2006 | 4474 | #NUM! | 18 | 2.8904 |  |  |  | #VALUE!
2007 | 4374 | #NUM! | 19 | 2.9444 |  |  |  | #VALUE!
2008 | #VALUE! |  | 20 | 2.9957 |  |  |  | #VALUE!
2009 | #VALUE! |  | 21 |  |  |  |  | #VALUE!
2010 | #VALUE! |  | 22 |  |  |  |  | #VALUE!
2011 | #VALUE! |  | 23 |  |  |  |  | #VALUE!
2012 | #VALUE! |  | 24 |  |  |  |  | #VALUE!
2013 | #VALUE! |  | 25 |  |  |  |  | #VALUE!
2014 | #VALUE! |  | 26 |  |  |  |  | #VALUE!
2015 | #VALUE! |  | 27 |  |  |  |  | #VALUE!
2016 | #VALUE! |  | 28 |  |  |  |  | #VALUE!
2017 | #VALUE! |  | 29 |  |  |  |  | #VALUE!
2018 | #VALUE! |  | 30 |  |  |  |  | #VALUE!
2019 | #VALUE! |  | 31 |  |  |  |  | #VALUE!
2020 | #VALUE! |  | 32 |  |  |  |  | #VALUE!
2021 | #VALUE! |  | 33 |  |  |  |  | #VALUE!
2022 | #VALUE! |  | 34 |  |  |  |  | #VALUE!
2023 | #VALUE! |  | 35 |  |  |  |  | #VALUE!
2024 | #VALUE! |  | 36 |  |  |  |  | #VALUE!
2025 | #VALUE! |  | 37 |  |  |  |  | #VALUE!
5.로지스틱커브
연도 | 인구(Y) | LN(k/Y-1) | 경과년수(n) |  |  |  | R2= | 0.93723
1988 | 8293 | 0.0184 | 0 | 상수(a)= | 0.050161 | =-a |  | 7795.2565
1989 | 8370 | 0 | 1 | 상수(b)= | 0.13755 |  |  | 7586.7268
1990 | 7082 | 0.31023 | 2 | R^2= | 0.93723 |  |  | 7379.1734
1991 | 7199 | 0.28166 | 3 | k= | 16740 |  |  | 7172.8485
1992 | 6932 | 0.34705 | 4 |  |  |  |  | 6967.9983
1993 | 6684 | 0.40845 | 5 |  |  |  |  | 6764.8617
1994 | 6207 | 0.52884 | 6 | Y=k/(1+e^(b-ax)) |  |  |  | 6563.6695
1995 | 5816 | 0.63035 | 7 | LN(k/Y-1)=b-ax |  |  |  | 6364.6429
1996 | 5548 | 0.70176 | 8 |  |  |  |  | 6167.9935
1997 | 5872 | 0.61563 | 9 |  |  |  |  | 5973.9217
1998 | 5835 | 0.62535 | 10 |  |  |  |  | 5782.6161
1999 | 5719 | 0.65601 | 11 |  |  |  |  | 5594.2535
2000 | 5594 | 0.68939 | 12 |  |  |  |  | 5408.9978
2001 | 5248 | 0.7838 | 13 |  |  |  |  | 5226.9998
2002 | 5034 | 0.84389 | 14 |  |  |  |  | 5048.3972
2003 | 4835 | 0.90108 | 15 |  |  |  |  | 4873.3142
2004 | 4742 | 0.92828 | 16 |  |  |  |  | 4701.8612
2005 | 4623 | 0.96357 | 17 |  |  |  |  | 4534.1356
2006 | 4474 | 1.0085 | 18 |  |  |  |  | 4370.221
2007 | 4374 | 1.0393 | 19 |  |  |  |  | 4210.1881
2008 | 4054 |  | 20 |  |  |  |  | 4054.0949
2009 | 3902 |  | 21 |  |  |  |  | 3901.9866
2010 | 3754 |  | 22 |  |  |  |  | 3753.8965
2011 | 3610 |  | 23 |  |  |  |  | 3609.8465
2012 | 3470 |  | 24 |  |  |  |  | 3469.8472
2013 | 3334 |  | 25 |  |  |  |  | 3333.8989
2014 | 3202 |  | 26 |  |  |  |  | 3201.9917
2015 | 3074 |  | 27 |  |  |  |  | 3074.1068
2016 | 2950 |  | 28 |  |  |  |  | 2950.2164
2017 | 2830 |  | 29 |  |  |  |  | 2830.2849
2018 | 2714 |  | 30 |  |  |  |  | 2714.2692
2019 | 2602 |  | 31 |  |  |  |  | 2602.1194
2020 | 2494 |  | 32 |  |  |  |  | 2493.7796
2021 | 2389 |  | 33 |  |  |  |  | 2389.1882
2022 | 2288 |  | 34 |  |  |  |  | 2288.279
2023 | 2191 |  | 35 |  |  |  |  | 2190.981
2024 | 2097 |  | 36 |  |  |  |  | 2097.2197
2025 | 2007 |  | 37 |  |  |  |  | 2006.9175
▨ 결과 및 적용 (과거 20년)
연도 | 등차급수법 | 최소자승법 | 등비급수 | 지수곡선 | 로지스틱커브 | 평균 | 평균 (최대,최소제외) | 선정 | 비고
2008 | 4168 | 3913 | 4229 |  | 4054 | 4091 | 4111 | 4091
2009 | 3961 | 3721 | 4089 |  | 3902 | 3918.3 | 3931.5 | 3918
2010 | 3755 | 3529 | 3954 |  | 3754 | 3748 | 3754.5 | 3748
2011 | 3549 | 3338 | 3823 |  | 3610 | 3580 | 3579.5 | 3580
2012 | 3343 | 3146 | 3696 |  | 3470 | 3413.8 | 3406.5 | 3414
2013 | 3136 | 2955 | 3574 |  | 3334 | 3249.8 | 3235 | 3250
2014 | 2930 | 2763 | 3456 |  | 3202 | 3087.8 | 3066 | 3088
2015 | 2724 | 2572 | 3341 |  | 3074 | 2927.8 | 2899 | 2928
2016 | 2518 | 2380 | 3230 |  | 2950 | 2769.5 | 2734 | 2770
2017 | 2311 | 2189 | 3124 |  | 2830 | 2613.5 | 2570.5 | 2614
2018 | 2105 | 1997 | 3020 |  | 2714 | 2459 | 2409.5 | 2459
2019 | 1899 | 1805 | 2920 |  | 2602 | 2306.5 | 2250.5 | 2307
2020 | 1693 | 1614 | 2823 |  | 2494 | 2156 | 2093.5 | 2156
2021 | 1486 | 1422 | 2730 |  | 2389 | 2006.8 | 1937.5 | 2007
2022 | 1280 | 1231 | 2640 |  | 2288 | 1859.8 | 1784 | 1860 |  |  | 806200
2023 | 1074 | 1039 | 2552 |  | 2191 | 1714 | 1632.5 | 1714 |  | 51000 | 51000
2024 | 868 | 848 | 2468 |  | 2097 | 1570.3 | 1482.5 | 1570 |  |  | 755200
2025 | 661 | 656 | 2386 |  | 2007 | 1427.5 | 1334 | 1428 |  |  | 8293 | 8370 | 7082 | 7199 | 6932 | 6684 | 6207 | 5816 | 5548 | 5872 | 5835 | 5719 | 5594 | 5248 | 5034 | 4835 | 4742 | 4623 | 4474 | 4374 | 4054
채택 | [5 empty] | ○
[10 empty] | 0 | 1988 | 1989 | 1990 | 1991 | 1992 | 1993 | 1994 | 1995 | 1996 | 1997 | 1998 | 1999 | 2000 | 2001 | 2002 | 2003 | 2004 | 2005 | 2006 | 2007 | 2008 | 2009 | 2010 | 2011 | 2012 | 2013 | 2014 | 2015 | 2016 | 2017 | 2018 | 2019 | 2020 | 2021 | 2022 | 2023 | 2024 | 2025 | 2026
R²= | 0.91814 | 0.9285 | 0.94837 |  | 0.93723 |  |  |  |  | 0: 등차; 2007: 4374; 2008: 4168; 2009: 3961; 2010: 3755; 2011: 3549; 2012: 3343; 2013: 3136; 2014: 2930; 2015: 2724; 2016: 2518; 2017: 2311; 2018: 2105; 2019: 1899; 2020: 1693; 2021: 1486; 2022: 1280; 2023: 1074; 2024: 868; 2025: 661; 2026: 등차
[10 empty] | 최소 | [19 empty] | 4374 | 3913 | 3721 | 3529 | 3338 | 3146 | 2955 | 2763 | 2572 | 2380 | 2189 | 1997 | 1805 | 1614 | 1422 | 1231 | 1039 | 848 | 656 | 최소
[10 empty] | 등비 | [19 empty] | 4374 | 4229 | 4089 | 3954 | 3823 | 3696 | 3574 | 3456 | 3341 | 3230 | 3124 | 3020 | 2920 | 2823 | 2730 | 2640 | 2552 | 2468 | 2386 | 등비
[10 empty] | 지수 | [19 empty] | 4374 | #VALUE! | [17 empty] | 지수
[10 empty] | 로지스틱 | [19 empty] | 4374 | 4054 | 3902 | 3754 | 3610 | 3470 | 3334 | 3202 | 3074 | 2950 | 2830 | 2714 | 2602 | 2494 | 2389 | 2288 | 2191 | 2097 | 2007 | 로지스틱
[10 empty] | 평균 | [19 empty] | 4374 | 4111 | 3931.5 | 3754.5 | 3579.5 | 3406.5 | 3235 | 3066 | 2899 | 2734 | 2570.5 | 2409.5 | 2250.5 | 2093.5 | 1937.5 | 1784 | 1632.5 | 1482.5 | 1334 | 평균

## 망상동10 (hidden)
망상동 (10년 인구추정)
1.등차급수법
연도 | 인구(Y) | 경과년수(n) |  |  |  |  | R2= | 0.97718
1997 | 5872 | 0 | [5 empty] | 5872
#REF! | 5835 | 1 | 상수(a)= | -149.8 |  |  |  | 5722.2 | 570570 | 570570 | 766
#REF! | 5719 | 2 | 상수(b)= | 5872 |  |  |  | 5572.4 | 583230 | 583230 | 1094
#REF! | 5594 | 3 | R^2= | 0.97718 |  |  |  | 5422.6 | 590162 | 590162 | 1277
#REF! | 5248 | 4 | [5 empty] | 5272.8 | 600343 | 600343 | 1147
#REF! | 5034 | 5 | [5 empty] | 5123 | 611921 | 611921 | 1355
#REF! | 4835 | 6 | [5 empty] | 4973.2 | 622238 | 622238 | 1717
#REF! | 4742 | 7 | Y=ax+b |  |  |  |  | 4823.4 | 623897 | 623897 | 1614
#REF! | 4623 | 8 | [5 empty] | 4673.6 | 626069 | 626069 | 1584
#REF! | 4474 | 9 | [5 empty] | 4523.8 | 618816 | 620374 | 1555
#REF! | 4374 | 10 | [5 empty] | 4374 | 622472 | 624260 | 1788
2008 | 4224 | 11 | [5 empty] | 4224.2 |  | 623804 | -623804
2009 | 4074 | 12 | [5 empty] | 4074.4
2010 | 3925 | 13 | [5 empty] | 3924.6
2011 | 3775 | 14 | [5 empty] | 3774.8
2012 | 3625 | 15 | [5 empty] | 3625
2013 | 3475 | 16 | [5 empty] | 3475.2
2014 | 3325 | 17 | [5 empty] | 3325.4
2015 | 3176 | 18 | [5 empty] | 3175.6
2016 | 3026 | 19 | [5 empty] | 3025.8
2017 | 2876 | 20 | [5 empty] | 2876
2018 | 2726 | 21 | [5 empty] | 2726.2
2019 | 2576 | 22 | [5 empty] | 2576.4
2020 | 2427 | 23 | [5 empty] | 2426.6
2021 | 2277 | 24 | [5 empty] | 2276.8
2022 | 2127 | 25 | [5 empty] | 2127
2023 | 1977 | 26 | [5 empty] | 1977.2
2024 | 1827 | 27 | [5 empty] | 1827.4
2025 | 1678 | 28 | [5 empty] | 1677.6
2.최소자승법
연도 | 인구(Y) | 경과년수(n) |  |  |  |  | R2= | 0.97718
1997 | 5872 | 0 | [5 empty] | 5956.3182
#REF! | 5835 | 1 | 상수(a)= | -166.7182 |  |  |  | 5789.6
#REF! | 5719 | 2 | 상수(b)= | 5956.3182 |  |  |  | 5622.8818
#REF! | 5594 | 3 | R^2= | 0.97718 |  |  |  | 5456.1636
#REF! | 5248 | 4 | [5 empty] | 5289.4455
#REF! | 5034 | 5 | [5 empty] | 5122.7273
#REF! | 4835 | 6 | [5 empty] | 4956.0091
#REF! | 4742 | 7 | Y=ax+b |  |  |  |  | 4789.2909
#REF! | 4623 | 8 | [5 empty] | 4622.5727
#REF! | 4474 | 9 | [5 empty] | 4455.8545
#REF! | 4374 | 10 | [5 empty] | 4289.1364
2008 | 4122 | 11 | [5 empty] | 4122.4182
2009 | 3956 | 12 | [5 empty] | 3955.7
2010 | 3789 | 13 | [5 empty] | 3788.9818
2011 | 3622 | 14 | [5 empty] | 3622.2636
2012 | 3456 | 15 | [5 empty] | 3455.5455
2013 | 3289 | 16 | [5 empty] | 3288.8273
2014 | 3122 | 17 | [5 empty] | 3122.1091
2015 | 2955 | 18 | [5 empty] | 2955.3909
2016 | 2789 | 19 | [5 empty] | 2788.6727
2017 | 2622 | 20 | [5 empty] | 2621.9545
2018 | 2455 | 21 | [5 empty] | 2455.2364
2019 | 2289 | 22 | [5 empty] | 2288.5182
2020 | 2122 | 23 | [5 empty] | 2121.8
2021 | 1955 | 24 | [5 empty] | 1955.0818
2022 | 1788 | 25 | [5 empty] | 1788.3636
2023 | 1622 | 26 | [5 empty] | 1621.6455
2024 | 1455 | 27 | [5 empty] | 1454.9273
2025 | 1288 | 28 | [5 empty] | 1288.2091
3.등비급수법
연도 | 인구(Y) | LN(Y) | 경과년수(n) |  |  |  | R2= | 0.97858
1997 | 5872 | 8.678 | 0 |  |  |  |  | 5872
#REF! | 5835 | 8.6716 | 1 | r= | -0.02902 |  |  | 5701.6
#REF! | 5719 | 8.6515 | 2 | Y0= | 5872 |  |  | 5536.1
#REF! | 5594 | 8.6294 | 3 | R^2= | 0.97858 |  |  | 5375.5
#REF! | 5248 | 8.5656 | 4 |  |  |  |  | 5219.5
#REF! | 5034 | 8.524 | 5 | Y=Y0(1+r)^x |  |  |  | 5068
#REF! | 4835 | 8.4836 | 6 |  |  |  |  | 4920.9
#REF! | 4742 | 8.4642 | 7 |  |  |  |  | 4778.1
#REF! | 4623 | 8.4388 | 8 |  |  |  |  | 4639.5
#REF! | 4474 | 8.406 | 9 |  |  |  |  | 4504.8
#REF! | 4374 | 8.3834 | 10 |  |  |  |  | 4374.1
2008 | 4247 | 8.354 | 11 |  |  |  |  | 4247.2
2009 | 4124 | 8.3246 | 12 |  |  |  |  | 4123.9
2010 | 4004 | 8.295 | 13 |  |  |  |  | 4004.2
2011 | 3888 | 8.2657 | 14 |  |  |  |  | 3888
2012 | 3775 | 8.2362 | 15 |  |  |  |  | 3775.2
2013 | 3666 | 8.2069 | 16 |  |  |  |  | 3665.6
2014 | 3559 | 8.1772 | 17 |  |  |  |  | 3559.3
2015 | 3456 | 8.1479 | 18 |  |  |  |  | 3456
2016 | 3356 | 8.1185 | 19 |  |  |  |  | 3355.7
2017 | 3258 | 8.0889 | 20 |  |  |  |  | 3258.3
2018 | 3164 | 8.0596 | 21 |  |  |  |  | 3163.7
2019 | 3072 | 8.0301 | 22 |  |  |  |  | 3071.9
2020 | 2983 | 8.0007 | 23 |  |  |  |  | 2982.8
2021 | 2896 | 7.9711 | 24 |  |  |  |  | 2896.2
2022 | 2812 | 7.9417 | 25 |  |  |  |  | 2812.2
2023 | 2731 | 7.9124 | 26 |  |  |  |  | 2730.6
2024 | 2651 | 7.8827 | 27 |  |  |  |  | 2651.3
2025 | 2574 | 7.8532 | 28 |  |  |  |  | 2574.4
4.지수곡선식
연도 | 인구(Y) | LN(Y-Y0) | 경과년수(n) | LN(n) |  |  | R2= | #VALUE!
1997 | 5872 |  | 0 |  |  |  |  | #VALUE!
#REF! | 5835 | #NUM! | 1 | 0 | 상수(a)= | #VALUE! |  | #VALUE!
#REF! | 5719 | #NUM! | 2 | 0.69315 | 상수(b)= | #VALUE! | =LN(A) | #VALUE!
#REF! | 5594 | #NUM! | 3 | 1.0986 |  |  |  | #VALUE!
#REF! | 5248 | #NUM! | 4 | 1.3863 | R^2= | #VALUE! |  | #VALUE!
#REF! | 5034 | #NUM! | 5 | 1.6094 | A= | #VALUE! |  | #VALUE!
#REF! | 4835 | #NUM! | 6 | 1.7918 |  |  |  | #VALUE!
#REF! | 4742 | #NUM! | 7 | 1.9459 |  |  |  | #VALUE!
#REF! | 4623 | #NUM! | 8 | 2.0794 | Y=Y0+Ax^a |  |  | #VALUE!
#REF! | 4474 | #NUM! | 9 | 2.1972 | LN(Y-Y0)=LN(A)+a LN x |  |  | #VALUE!
#REF! | 4374 | #NUM! | 10 | 2.3026 |  |  |  | #VALUE!
2008 | #VALUE! |  | 11 |  |  |  |  | #VALUE!
2009 | #VALUE! |  | 12 |  |  |  |  | #VALUE!
2010 | #VALUE! |  | 13 |  |  |  |  | #VALUE!
2011 | #VALUE! |  | 14 |  |  |  |  | #VALUE!
2012 | #VALUE! |  | 15 |  |  |  |  | #VALUE!
2013 | #VALUE! |  | 16 |  |  |  |  | #VALUE!
2014 | #VALUE! |  | 17 |  |  |  |  | #VALUE!
2015 | #VALUE! |  | 18 |  |  |  |  | #VALUE!
2016 | #VALUE! |  | 19 |  |  |  |  | #VALUE!
2017 | #VALUE! |  | 20 |  |  |  |  | #VALUE!
2018 | #VALUE! |  | 21 |  |  |  |  | #VALUE!
2019 | #VALUE! |  | 22 |  |  |  |  | #VALUE!
2020 | #VALUE! |  | 23 |  |  |  |  | #VALUE!
2021 | #VALUE! |  | 24 |  |  |  |  | #VALUE!
2022 | #VALUE! |  | 25 |  |  |  |  | #VALUE!
2023 | #VALUE! |  | 26 |  |  |  |  | #VALUE!
2024 | #VALUE! |  | 27 |  |  |  |  | #VALUE!
2025 | #VALUE! |  | 28 |  |  |  |  | #VALUE!
5.로지스틱커브
연도 | 인구(Y) | LN(k/Y-1) | 경과년수(n) |  |  |  | R2= | 0.97833
1997 | 5872 | 0 | 0 |  |  |  |  | 5962.8991
#REF! | 5835 | 0.012602 | 1 | 상수(a)= | 0.05794 | =-a |  | 5792.7996
#REF! | 5719 | 0.052124 | 2 | 상수(b)= | -0.030963 |  |  | 5622.833
#REF! | 5594 | 0.094757 | 3 | R^2= | 0.97833 |  |  | 5453.2836
#REF! | 5248 | 0.21334 | 4 | k= | 11744 |  |  | 5284.4331
#REF! | 5034 | 0.28738 | 5 |  |  |  |  | 5116.5584
#REF! | 4835 | 0.35694 | 6 |  |  |  |  | 4949.93
#REF! | 4742 | 0.38974 | 7 | Y=k/(1+e^(b-ax)) |  |  |  | 4784.8104
#REF! | 4623 | 0.432 | 8 | LN(k/Y-1)=b-ax |  |  |  | 4621.4522
#REF! | 4474 | 0.48547 | 9 |  |  |  |  | 4460.0968
#REF! | 4374 | 0.52174 | 10 |  |  |  |  | 4300.9731
2008 | 4144 |  | 11 |  |  |  |  | 4144.2964
2009 | 3990 |  | 12 |  |  |  |  | 3990.2674
2010 | 3839 |  | 13 |  |  |  |  | 3839.0712
2011 | 3691 |  | 14 |  |  |  |  | 3690.8769
2012 | 3546 |  | 15 |  |  |  |  | 3545.8372
2013 | 3404 |  | 16 |  |  |  |  | 3404.0878
2014 | 3266 |  | 17 |  |  |  |  | 3265.7477
2015 | 3131 |  | 18 |  |  |  |  | 3130.9191
2016 | 3000 |  | 19 |  |  |  |  | 2999.6875
2017 | 2872 |  | 20 |  |  |  |  | 2872.1222
2018 | 2748 |  | 21 |  |  |  |  | 2748.2768
2019 | 2628 |  | 22 |  |  |  |  | 2628.1896
2020 | 2512 |  | 23 |  |  |  |  | 2511.8845
2021 | 2399 |  | 24 |  |  |  |  | 2399.3715
2022 | 2291 |  | 25 |  |  |  |  | 2290.6478
2023 | 2186 |  | 26 |  |  |  |  | 2185.6984
2024 | 2084 |  | 27 |  |  |  |  | 2084.4971
2025 | 1987 |  | 28 |  |  |  |  | 1987.0075
▨ 결과 및 적용 (과거 10년)
연도 | 등차급수법 | 최소자승법 | 등비급수 | 지수곡선 | 로지스틱커브 | 평균 | 평균 (최대,최소제외) | 선정 | 비고
2008 | 4224 | 4122 | 4247 |  | 4144 | 4184.3 | 4184 | 4184
2009 | 4074 | 3956 | 4124 |  | 3990 | 4036 | 4032 | 4036
2010 | 3925 | 3789 | 4004 |  | 3839 | 3889.3 | 3882 | 3889
2011 | 3775 | 3622 | 3888 |  | 3691 | 3744 | 3733 | 3744
2012 | 3625 | 3456 | 3775 |  | 3546 | 3600.5 | 3585.5 | 3601
2013 | 3475 | 3289 | 3666 |  | 3404 | 3458.5 | 3439.5 | 3459
2014 | 3325 | 3122 | 3559 |  | 3266 | 3318 | 3295.5 | 3318
2015 | 3176 | 2955 | 3456 |  | 3131 | 3179.5 | 3153.5 | 3180
2016 | 3026 | 2789 | 3356 |  | 3000 | 3042.8 | 3013 | 3043
2017 | 2876 | 2622 | 3258 |  | 2872 | 2907 | 2874 | 2907
2018 | 2726 | 2455 | 3164 |  | 2748 | 2773.3 | 2737 | 2773
2019 | 2576 | 2289 | 3072 |  | 2628 | 2641.3 | 2602 | 2641
2020 | 2427 | 2122 | 2983 |  | 2512 | 2511 | 2469.5 | 2511
2021 | 2277 | 1955 | 2896 |  | 2399 | 2381.8 | 2338 | 2382
2022 | 2127 | 1788 | 2812 |  | 2291 | 2254.5 | 2209 | 2255
2023 | 1977 | 1622 | 2731 |  | 2186 | 2129 | 2081.5 | 2129 |  |  | 806200
2024 | 1827 | 1455 | 2651 |  | 2084 | 2004.3 | 1955.5 | 2004 |  | 51000 | 51000
2025 | 1678 | 1288 | 2574 |  | 1987 | 1881.8 | 1832.5 | 1882 |  |  | 755200
채택 | [5 empty] | ○ |  |  |  |  | 5872 | 5835 | 5719 | 5594 | 5248 | 5034 | 4835 | 4742 | 4623 | 4474 | 4374 | 4224
R²= | 0.97718 | 0.97718 | 0.97858 |  | 0.97833 |  |  |  |  | 0.97858 | 1997 | 1998 | 1999 | 2000 | 2001 | 2002 | 2003 | 2004 | 2005 | 2006 | 2007 | 2008 | 2009 | 2010 | 2011 | 2012 | 2013 | 2014 | 2015 | 2016 | 2017 | 2018 | 2019 | 2020 | 2021 | 2022 | 2023 | 2024 | 2025
[10 empty] | 등차 | [10 empty] | 4374 | 4224 | 4074 | 3925 | 3775 | 3625 | 3475 | 3325 | 3176 | 3026 | 2876 | 2726 | 2576 | 2427 | 2277 | 2127 | 1977 | 1827 | 1678 | 등차
[10 empty] | 최소 | [10 empty] | 4374 | 4122 | 3956 | 3789 | 3622 | 3456 | 3289 | 3122 | 2955 | 2789 | 2622 | 2455 | 2289 | 2122 | 1955 | 1788 | 1622 | 1455 | 1288 | 최소
[10 empty] | 등비 | [10 empty] | 4374 | 4247 | 4124 | 4004 | 3888 | 3775 | 3666 | 3559 | 3456 | 3356 | 3258 | 3164 | 3072 | 2983 | 2896 | 2812 | 2731 | 2651 | 2574 | 등비
[10 empty] | 지수 | 2007: 4374 | 지수
[10 empty] | 로지스틱 | [10 empty] | 4374 | 4144 | 3990 | 3839 | 3691 | 3546 | 3404 | 3266 | 3131 | 3000 | 2872 | 2748 | 2628 | 2512 | 2399 | 2291 | 2186 | 2084 | 1987 | 로지스틱
[10 empty] | 평균 | [10 empty] | 4374 | 4184.3 | 4036 | 3889.3 | 3691 | 3546 | 3404 | 3266 | 3131 | 3000 | 2872 | 2748 | 2628 | 2512 | 2399 | 2291 | 2186 | 2084 | 1987 | 평균

## 망상동5 (hidden)
망상동 (5년 인구추정)
1.등차급수법
연도 | 인구(Y) | 경과년수(n) |  |  |  |  | R2= | 0.99666
2002 | 5034 | 0 | [5 empty] | 5034
2003 | 4835 | 1 | 상수(a)= | -132 |  |  |  | 4902 | 570570 | 570570 | 766
2004 | 4742 | 2 | 상수(b)= | 5034 |  |  |  | 4770 | 583230 | 583230 | 1094
2005 | 4623 | 3 | R^2= | 0.99666 |  |  |  | 4638 | 590162 | 590162 | 1277
2006 | 4474 | 4 | [5 empty] | 4506 | 600343 | 600343 | 1147
2007 | 4374 | 5 | Y=ax+b |  |  |  |  | 4374 | 611921 | 611921 | 1355
2008 | 4242 | 6 | [5 empty] | 4242 | 622238 | 622238 | 1717
2009 | 4110 | 7 | [5 empty] | 4110
2010 | 3978 | 8 | [5 empty] | 3978
2011 | 3846 | 9 | [5 empty] | 3846
2012 | 3714 | 10 | [5 empty] | 3714
2013 | 3582 | 11 | [5 empty] | 3582
2014 | 3450 | 12 | [5 empty] | 3450
2015 | 3318 | 13 | [5 empty] | 3318
2016 | 3186 | 14 | [5 empty] | 3186
2017 | 3054 | 15 | [5 empty] | 3054
2018 | 2922 | 16 | [5 empty] | 2922
2019 | 2790 | 17 | [5 empty] | 2790
2020 | 2658 | 18 | [5 empty] | 2658
2021 | 2526 | 19 | [5 empty] | 2526
2022 | 2394 | 20 | [5 empty] | 2394
2023 | 2262 | 21 | [5 empty] | 2262
2024 | 2130 | 22 | [5 empty] | 2130
2025 | 1998 | 23 | [5 empty] | 1998
2.최소자승법
연도 | 인구(Y) | 경과년수(n) |  |  |  |  | R2= | 0.99603
2002 | 5034 | 0 | [5 empty] | 5001.9048
2003 | 4835 | 1 | 상수(a)= | -128.6286 |  |  |  | 4873.2762
2004 | 4742 | 2 | 상수(b)= | 5001.9048 |  |  |  | 4744.6476
2005 | 4623 | 3 | R^2= | 0.99603 |  |  |  | 4616.019
2006 | 4474 | 4 | [5 empty] | 4487.3905
2007 | 4374 | 5 | Y=ax+b |  |  |  |  | 4358.7619
2008 | 4230 | 6 | [5 empty] | 4230.1333
2009 | 4102 | 7 | [5 empty] | 4101.5048
2010 | 3973 | 8 | [5 empty] | 3972.8762
2011 | 3844 | 9 | [5 empty] | 3844.2476
2012 | 3716 | 10 | [5 empty] | 3715.619
2013 | 3587 | 11 | [5 empty] | 3586.9905
2014 | 3458 | 12 | [5 empty] | 3458.3619
2015 | 3330 | 13 | [5 empty] | 3329.7333
2016 | 3201 | 14 | [5 empty] | 3201.1048
2017 | 3072 | 15 | [5 empty] | 3072.4762
2018 | 2944 | 16 | [5 empty] | 2943.8476
2019 | 2815 | 17 | [5 empty] | 2815.219
2020 | 2687 | 18 | [5 empty] | 2686.5905
2021 | 2558 | 19 | [5 empty] | 2557.9619
2022 | 2429 | 20 | [5 empty] | 2429.3333
2023 | 2301 | 21 | [5 empty] | 2300.7048
2024 | 2172 | 22 | [5 empty] | 2172.0762
2025 | 2043 | 23 | [5 empty] | 2043.4476
3.등비급수법
연도 | 인구(Y) | LN(Y) | 경과년수(n) |  |  |  | R2= | 0.99577
2002 | 5034 | 8.524 | 0 |  |  |  |  | 5034
2003 | 4835 | 8.4836 | 1 | r= | -0.02772 |  |  | 4894.5
2004 | 4742 | 8.4642 | 2 | Y0= | 5034 |  |  | 4758.8
2005 | 4623 | 8.4388 | 3 | R^2= | 0.99577 |  |  | 4626.9
2006 | 4474 | 8.406 | 4 |  |  |  |  | 4498.6
2007 | 4374 | 8.3834 | 5 | Y=Y0(1+r)^x |  |  |  | 4373.9
2008 | 4253 | 8.3554 | 6 |  |  |  |  | 4252.7
2009 | 4135 | 8.3272 | 7 |  |  |  |  | 4134.8
2010 | 4020 | 8.299 | 8 |  |  |  |  | 4020.2
2011 | 3909 | 8.271 | 9 |  |  |  |  | 3908.7
2012 | 3800 | 8.2428 | 10 |  |  |  |  | 3800.4
2013 | 3695 | 8.2147 | 11 |  |  |  |  | 3695
2014 | 3593 | 8.1867 | 12 |  |  |  |  | 3592.6
2015 | 3493 | 8.1585 | 13 |  |  |  |  | 3493
2016 | 3396 | 8.1304 | 14 |  |  |  |  | 3396.2
2017 | 3302 | 8.1023 | 15 |  |  |  |  | 3302
2018 | 3211 | 8.0743 | 16 |  |  |  |  | 3210.5
2019 | 3122 | 8.0462 | 17 |  |  |  |  | 3121.5
2020 | 3035 | 8.018 | 18 |  |  |  |  | 3035
2021 | 2951 | 7.9899 | 19 |  |  |  |  | 2950.9
2022 | 2869 | 7.9617 | 20 |  |  |  |  | 2869.1
2023 | 2790 | 7.9338 | 21 |  |  |  |  | 2789.5
2024 | 2712 | 7.9054 | 22 |  |  |  |  | 2712.2
2025 | 2637 | 7.8774 | 23 |  |  |  |  | 2637
4.지수곡선식
연도 | 인구(Y) | LN(Y-Y0) | 경과년수(n) | LN(n) |  |  | R2= | #VALUE!
2002 | 5034 |  | 0 |  |  |  |  | #VALUE!
2003 | 4835 | #NUM! | 1 | 0 | 상수(a)= | #VALUE! |  | #VALUE!
2004 | 4742 | #NUM! | 2 | 0.69315 | 상수(b)= | #VALUE! | =LN(A) | #VALUE!
2005 | 4623 | #NUM! | 3 | 1.0986 |  |  |  | #VALUE!
2006 | 4474 | #NUM! | 4 | 1.3863 | R^2= | #VALUE! |  | #VALUE!
2007 | 4374 | #NUM! | 5 | 1.6094 | A= | #VALUE! |  | #VALUE!
2008 | #VALUE! |  | 6 |  |  |  |  | #VALUE!
2009 | #VALUE! |  | 7 |  |  |  |  | #VALUE!
2010 | #VALUE! |  | 8 |  |  |  |  | #VALUE!
2011 | #VALUE! |  | 9 |  |  |  |  | #VALUE!
2012 | #VALUE! |  | 10 |  |  |  |  | #VALUE!
2013 | #VALUE! |  | 11 |  |  |  |  | #VALUE!
2014 | #VALUE! |  | 12 |  |  |  |  | #VALUE!
2015 | #VALUE! |  | 13 |  |  |  |  | #VALUE!
2016 | #VALUE! |  | 14 |  |  |  |  | #VALUE!
2017 | #VALUE! |  | 15 |  |  |  |  | #VALUE!
2018 | #VALUE! |  | 16 |  |  |  |  | #VALUE!
2019 | #VALUE! |  | 17 |  |  |  |  | #VALUE!
2020 | #VALUE! |  | 18 |  |  |  |  | #VALUE!
2021 | #VALUE! |  | 19 |  |  |  |  | #VALUE!
2022 | #VALUE! |  | 20 |  |  |  |  | #VALUE!
2023 | #VALUE! |  | 21 |  |  |  |  | #VALUE!
2024 | #VALUE! |  | 22 |  |  |  |  | #VALUE!
2025 | #VALUE! |  | 23 |  |  |  |  | #VALUE!
5.로지스틱커브
연도 | 인구(Y) | LN(k/Y-1) | 경과년수(n) |  |  |  | R2= | 0.99012
2002 | 5034 | 0 | 0 |  |  |  |  | 5002.5389
2003 | 4835 | 0.079104 | 1 | 상수(a)= | 0.051403 | =-a |  | 4873.2113
2004 | 4742 | 0.11614 | 2 | 상수(b)= | 0.0125 |  |  | 4744.0958
2005 | 4623 | 0.16365 | 3 | R^2= | 0.99012 |  |  | 4615.362
2006 | 4474 | 0.22341 | 4 | k= | 10068 |  |  | 4487.1771
2007 | 4374 | 0.26374 | 5 |  |  |  |  | 4359.7058
2008 | 4233 |  | 6 |  |  |  |  | 4233.1091
2009 | 4108 |  | 7 |  |  |  |  | 4107.5432
2010 | 3983 |  | 8 |  |  |  |  | 3983.1593
2011 | 3860 |  | 9 |  |  |  |  | 3860.1027
2012 | 3739 |  | 10 |  |  |  |  | 3738.512
2013 | 3619 |  | 11 |  |  |  |  | 3618.5189
2014 | 3500 |  | 12 |  |  |  |  | 3500.2474
2015 | 3384 |  | 13 |  |  |  |  | 3383.8133
2016 | 3269 |  | 14 |  |  |  |  | 3269.3244
2017 | 3157 |  | 15 |  |  |  |  | 3156.8796
2018 | 3047 |  | 16 |  |  |  |  | 3046.5692
2019 | 2938 |  | 17 |  |  |  |  | 2938.4745
2020 | 2833 |  | 18 |  |  |  |  | 2832.6678
2021 | 2729 |  | 19 |  |  |  |  | 2729.2126
2022 | 2628 |  | 20 |  |  |  |  | 2628.1632
2023 | 2530 |  | 21 |  |  |  |  | 2529.5656
2024 | 2433 |  | 22 |  |  |  |  | 2433.4572
2025 | 2340 |  | 23 |  |  |  |  | 2339.8668
▨ 결과 및 적용 (과거 5년)
연도 | 등차급수법 | 최소자승법 | 등비급수 | 지수곡선 | 로지스틱커브 | 평균 | 평균 (최대,최소제외) | 선정 | 비고
2008 | 4242 | 4230 | 4253 |  | 4233 | 4239.5 | 4237.5 | 4240
2009 | 4110 | 4102 | 4135 |  | 4108 | 4113.8 | 4109 | 4114
2010 | 3978 | 3973 | 4020 |  | 3983 | 3988.5 | 3980.5 | 3989
2011 | 3846 | 3844 | 3909 |  | 3860 | 3864.8 | 3853 | 3865
2012 | 3714 | 3716 | 3800 |  | 3739 | 3742.3 | 3727.5 | 3742
2013 | 3582 | 3587 | 3695 |  | 3619 | 3620.8 | 3603 | 3621
2014 | 3450 | 3458 | 3593 |  | 3500 | 3500.3 | 3479 | 3500
2015 | 3318 | 3330 | 3493 |  | 3384 | 3381.3 | 3357 | 3381
2016 | 3186 | 3201 | 3396 |  | 3269 | 3263 | 3235 | 3263
2017 | 3054 | 3072 | 3302 |  | 3157 | 3146.3 | 3114.5 | 3146
2018 | 2922 | 2944 | 3211 |  | 3047 | 3031 | 2995.5 | 3031
2019 | 2790 | 2815 | 3122 |  | 2938 | 2916.3 | 2876.5 | 2916
2020 | 2658 | 2687 | 3035 |  | 2833 | 2803.3 | 2760 | 2803
2021 | 2526 | 2558 | 2951 |  | 2729 | 2691 | 2643.5 | 2691
2022 | 2394 | 2429 | 2869 |  | 2628 | 2580 | 2528.5 | 2580
2023 | 2262 | 2301 | 2790 |  | 2530 | 2470.8 | 2415.5 | 2471 |  |  | 806200
2024 | 2130 | 2172 | 2712 |  | 2433 | 2361.8 | 2302.5 | 2362 |  | 51000 | 51000
2025 | 1998 | 2043 | 2637 |  | 2340 | 2254.5 | 2191.5 | 2255 |  |  | 755200
채택 | [5 empty] | ○ |  |  |  |  | 5034 | 4835 | 4742 | 4623 | 4474 | 4374 | 4233
R²= | 0.99666 | 0.99603 | 0.99577 |  | 0.99012 |  |  |  |  | 0.99666 | 2002 | 2003 | 2004 | 2005 | 2006 | 2007 | 2008 | 2009 | 2010 | 2011 | 2012 | 2013 | 2014 | 2015 | 2016 | 2017 | 2018 | 2019 | 2020 | 2021 | 2022 | 2023 | 2024 | 2025
[10 empty] | 등차 | [5 empty] | 4374 | 4242 | 4110 | 3978 | 3846 | 3714 | 3582 | 3450 | 3318 | 3186 | 3054 | 2922 | 2790 | 2658 | 2526 | 2394 | 2262 | 2130 | 1998
[10 empty] | 최소 | [5 empty] | 4374 | 4230 | 4102 | 3973 | 3844 | 3716 | 3587 | 3458 | 3330 | 3201 | 3072 | 2944 | 2815 | 2687 | 2558 | 2429 | 2301 | 2172 | 2043
[10 empty] | 등비 | [5 empty] | 4374 | 4253 | 4135 | 4020 | 3909 | 3800 | 3695 | 3593 | 3493 | 3396 | 3302 | 3211 | 3122 | 3035 | 2951 | 2869 | 2790 | 2712 | 2637
[10 empty] | 지수 | [5 empty] | 4374 | #VALUE! | #VALUE! | #VALUE! | #VALUE! | #VALUE! | #VALUE! | #VALUE! | #VALUE! | #VALUE! | #VALUE! | #VALUE! | #VALUE! | #VALUE! | #VALUE! | #VALUE! | #VALUE! | #VALUE! | #VALUE!
[10 empty] | 로지스틱 | [5 empty] | 4374 | 4233 | 4108 | 3983 | 3860 | 3739 | 3619 | 3500 | 3384 | 3269 | 3157 | 3047 | 2938 | 2833 | 2729 | 2628 | 2530 | 2433 | 2340
[10 empty] | 평균 | [5 empty] | 4374 | 4237.5 | 4109 | 3980.5 | 3853 | 3727.5 | 3603 | 3479 | 3357 | 3235 | 3114.5 | 2995.5 | 2876.5 | 2760 | 2643.5 | 2528.5 | 2415.5 | 2302.5 | 2191.5 | 평균

## 삼화동20년 (hidden)
삼화동 (20년 인구추정)
1.등차급수법
연도 | 인구(Y) | 경과년수(n) |  |  |  |  | R2= | 0.97029
1988 | 9652 | 0 | 상수(a)= | -286.3158 |  |  |  | 9652 | 570570 | 570570 | 766
1989 | 9336 | 1 | 상수(b)= | 9652 |  |  |  | 9365.6842 | 583230 | 583230 | 1094
1990 | 8152 | 2 | R^2= | 0.97029 |  |  |  | 9079.3684 | 590162 | 590162 | 1277
1991 | 8172 | 3 | [5 empty] | 8793.0526 | 600343 | 600343 | 1147
1992 | 7723 | 4 | [5 empty] | 8506.7368 | 611921 | 611921 | 1355
1993 | 7425 | 5 | [5 empty] | 8220.4211 | 622238 | 622238 | 1717
1994 | 7296 | 6 | Y=ax+b |  |  |  |  | 7934.1053 | 623897 | 623897 | 1614
1995 | 6993 | 7 | [5 empty] | 7647.7895 | 626069 | 626069 | 1584
1996 | 6633 | 8 | [5 empty] | 7361.4737 | 618816 | 620374 | 1555
1997 | 6394 | 9 | [5 empty] | 7075.1579 | 622472 | 624260 | 1788
1998 | 6192 | 10 | [5 empty] | 6788.8421 |  | 623804 | -623804
1999 | 5927 | 11 | [5 empty] | 6502.5263
2000 | 5619 | 12 | [5 empty] | 6216.2105
2001 | 5393 | 13 | [5 empty] | 5929.8947
2002 | 5125 | 14 | [5 empty] | 5643.5789
2003 | 4944 | 15 | [5 empty] | 5357.2632
2004 | 4840 | 16 | [5 empty] | 5070.9474
2005 | 4706 | 17 | [5 empty] | 4784.6316
2006 | 4467 | 18 | [5 empty] | 4498.3158
2007 | 4212 | 19 | [5 empty] | 4212
2008 | 3926 | 20 | [5 empty] | 3925.6842
2009 | 3639 | 21 | [5 empty] | 3639.3684
2010 | 3353 | 22 | [5 empty] | 3353.0526
2011 | 3067 | 23 | [5 empty] | 3066.7368
2012 | 2780 | 24 | [5 empty] | 2780.4211
2013 | 2494 | 25 | [5 empty] | 2494.1053
2014 | 2208 | 26 | [5 empty] | 2207.7895
2015 | 1921 | 27 | [5 empty] | 1921.4737
2016 | 1635 | 28 | [5 empty] | 1635.1579
2017 | 1349 | 29 | [5 empty] | 1348.8421
2018 | 1063 | 30 | [5 empty] | 1062.5263
2019 | 776 | 31 | [5 empty] | 776.2105
2020 | 490 | 32 | [5 empty] | 489.8947
2021 | 204 | 33 | [5 empty] | 203.5789
2022 | -83 | 34 | [5 empty] | -82.7368
2023 | -369 | 35 | [5 empty] | -369.0526
2024 | -655 | 36 | [5 empty] | -655.3684
2025 | -942 | 37 | [5 empty] | -941.6842
2.최소자승법
연도 | 인구(Y) | 경과년수(n) |  |  |  |  | R2= | 0.97424
1988 | 9652 | 0 | 상수(a)= | -266.8564 |  |  |  | 8995.1857
1989 | 9336 | 1 | 상수(b)= | 8995.1857 |  |  |  | 8728.3293
1990 | 8152 | 2 | R^2= | 0.97424 |  |  |  | 8461.4729
1991 | 8172 | 3 | [5 empty] | 8194.6165
1992 | 7723 | 4 | [5 empty] | 7927.7602
1993 | 7425 | 5 | [5 empty] | 7660.9038
1994 | 7296 | 6 | Y=ax+b |  |  |  |  | 7394.0474
1995 | 6993 | 7 | [5 empty] | 7127.191
1996 | 6633 | 8 | [5 empty] | 6860.3346
1997 | 6394 | 9 | [5 empty] | 6593.4782
1998 | 6192 | 10 | [5 empty] | 6326.6218
1999 | 5927 | 11 | [5 empty] | 6059.7654
2000 | 5619 | 12 | [5 empty] | 5792.909
2001 | 5393 | 13 | [5 empty] | 5526.0526
2002 | 5125 | 14 | [5 empty] | 5259.1962
2003 | 4944 | 15 | [5 empty] | 4992.3398
2004 | 4840 | 16 | [5 empty] | 4725.4835
2005 | 4706 | 17 | [5 empty] | 4458.6271
2006 | 4467 | 18 | [5 empty] | 4191.7707
2007 | 4212 | 19 | [5 empty] | 3924.9143
2008 | 3658 | 20 | [5 empty] | 3658.0579
2009 | 3391 | 21 | [5 empty] | 3391.2015
2010 | 3124 | 22 | [5 empty] | 3124.3451
2011 | 2857 | 23 | [5 empty] | 2857.4887
2012 | 2591 | 24 | [5 empty] | 2590.6323
2013 | 2324 | 25 | [5 empty] | 2323.7759
2014 | 2057 | 26 | [5 empty] | 2056.9195
2015 | 1790 | 27 | [5 empty] | 1790.0632
2016 | 1523 | 28 | [5 empty] | 1523.2068
2017 | 1256 | 29 | [5 empty] | 1256.3504
2018 | 989 | 30 | [5 empty] | 989.494
2019 | 723 | 31 | [5 empty] | 722.6376
2020 | 456 | 32 | [5 empty] | 455.7812
2021 | 189 | 33 | [5 empty] | 188.9248
2022 | -78 | 34 | [5 empty] | -77.9316
2023 | -345 | 35 | [5 empty] | -344.788
2024 | -612 | 36 | [5 empty] | -611.6444
2025 | -879 | 37 | [5 empty] | -878.5008
3.등비급수법
연도 | 인구(Y) | LN(Y) | 경과년수(n) |  |  |  | R2= | 0.99054
1988 | 9652 | 9.1749 | 0 | r= | -0.0427 |  |  | 9652
1989 | 9336 | 9.1416 | 1 | Y0= | 9652 |  |  | 9239.9
1990 | 8152 | 9.006 | 2 | R^2= | 0.99054 |  |  | 8845.3
1991 | 8172 | 9.0085 | 3 |  |  |  |  | 8467.6
1992 | 7723 | 8.952 | 4 | Y=Y0(1+r)^x |  |  |  | 8106.1
1993 | 7425 | 8.9126 | 5 |  |  |  |  | 7759.9
1994 | 7296 | 8.8951 | 6 |  |  |  |  | 7428.6
1995 | 6993 | 8.8527 | 7 |  |  |  |  | 7111.4
1996 | 6633 | 8.7998 | 8 |  |  |  |  | 6807.7
1997 | 6394 | 8.7631 | 9 |  |  |  |  | 6517
1998 | 6192 | 8.731 | 10 |  |  |  |  | 6238.8
1999 | 5927 | 8.6873 | 11 |  |  |  |  | 5972.4
2000 | 5619 | 8.6339 | 12 |  |  |  |  | 5717.3
2001 | 5393 | 8.5929 | 13 |  |  |  |  | 5473.2
2002 | 5125 | 8.5419 | 14 |  |  |  |  | 5239.5
2003 | 4944 | 8.5059 | 15 |  |  |  |  | 5015.8
2004 | 4840 | 8.4847 | 16 |  |  |  |  | 4801.6
2005 | 4706 | 8.4566 | 17 |  |  |  |  | 4596.6
2006 | 4467 | 8.4045 | 18 |  |  |  |  | 4400.3
2007 | 4212 | 8.3457 | 19 |  |  |  |  | 4212.4
2008 | 4033 | 8.3023 | 20 |  |  |  |  | 4032.5
2009 | 3860 | 8.2584 | 21 |  |  |  |  | 3860.3
2010 | 3696 | 8.215 | 22 |  |  |  |  | 3695.5
2011 | 3538 | 8.1713 | 23 |  |  |  |  | 3537.7
2012 | 3387 | 8.1277 | 24 |  |  |  |  | 3386.7
2013 | 3242 | 8.0839 | 25 |  |  |  |  | 3242
2014 | 3104 | 8.0404 | 26 |  |  |  |  | 3103.6
2015 | 2971 | 7.9967 | 27 |  |  |  |  | 2971.1
2016 | 2844 | 7.953 | 28 |  |  |  |  | 2844.2
2017 | 2723 | 7.9095 | 29 |  |  |  |  | 2722.8
2018 | 2607 | 7.866 | 30 |  |  |  |  | 2606.5
2019 | 2495 | 7.822 | 31 |  |  |  |  | 2495.2
2020 | 2389 | 7.7786 | 32 |  |  |  |  | 2388.7
2021 | 2287 | 7.735 | 33 |  |  |  |  | 2286.7
2022 | 2189 | 7.6912 | 34 |  |  |  |  | 2189
2023 | 2096 | 7.6478 | 35 |  |  |  |  | 2095.6
2024 | 2006 | 7.6039 | 36 |  |  |  |  | 2006.1
2025 | 1920 | 7.5601 | 37 |  |  |  |  | 1920.4
4.지수곡선식
연도 | 인구(Y) | LN(Y-Y0) | 경과년수(n) | LN(n) |  |  | R2= | #VALUE!
1988 | 9652 |  | 0 |  | 상수(a)= | #VALUE! |  | #VALUE!
1989 | 9336 | #NUM! | 1 | 0 | 상수(b)= | #VALUE! | =LN(A) | #VALUE!
1990 | 8152 | #NUM! | 2 | 0.69315 |  |  |  | #VALUE!
1991 | 8172 | #NUM! | 3 | 1.0986 | R^2= | #VALUE! |  | #VALUE!
1992 | 7723 | #NUM! | 4 | 1.3863 | A= | #VALUE! |  | #VALUE!
1993 | 7425 | #NUM! | 5 | 1.6094 |  |  |  | #VALUE!
1994 | 7296 | #NUM! | 6 | 1.7918 |  |  |  | #VALUE!
1995 | 6993 | #NUM! | 7 | 1.9459 | Y=Y0+Ax^a |  |  | #VALUE!
1996 | 6633 | #NUM! | 8 | 2.0794 | LN(Y-Y0)=LN(A)+a LN x |  |  | #VALUE!
1997 | 6394 | #NUM! | 9 | 2.1972 |  |  |  | #VALUE!
1998 | 6192 | #NUM! | 10 | 2.3026 |  |  |  | #VALUE!
1999 | 5927 | #NUM! | 11 | 2.3979 |  |  |  | #VALUE!
2000 | 5619 | #NUM! | 12 | 2.4849 |  |  |  | #VALUE!
2001 | 5393 | #NUM! | 13 | 2.5649 |  |  |  | #VALUE!
2002 | 5125 | #NUM! | 14 | 2.6391 |  |  |  | #VALUE!
2003 | 4944 | #NUM! | 15 | 2.7081 |  |  |  | #VALUE!
2004 | 4840 | #NUM! | 16 | 2.7726 |  |  |  | #VALUE!
2005 | 4706 | #NUM! | 17 | 2.8332 |  |  |  | #VALUE!
2006 | 4467 | #NUM! | 18 | 2.8904 |  |  |  | #VALUE!
2007 | 4212 | #NUM! | 19 | 2.9444 |  |  |  | #VALUE!
2008 | #VALUE! |  | 20 | 2.9957 |  |  |  | #VALUE!
2009 | #VALUE! |  | 21 |  |  |  |  | #VALUE!
2010 | #VALUE! |  | 22 |  |  |  |  | #VALUE!
2011 | #VALUE! |  | 23 |  |  |  |  | #VALUE!
2012 | #VALUE! |  | 24 |  |  |  |  | #VALUE!
2013 | #VALUE! |  | 25 |  |  |  |  | #VALUE!
2014 | #VALUE! |  | 26 |  |  |  |  | #VALUE!
2015 | #VALUE! |  | 27 |  |  |  |  | #VALUE!
2016 | #VALUE! |  | 28 |  |  |  |  | #VALUE!
2017 | #VALUE! |  | 29 |  |  |  |  | #VALUE!
2018 | #VALUE! |  | 30 |  |  |  |  | #VALUE!
2019 | #VALUE! |  | 31 |  |  |  |  | #VALUE!
2020 | #VALUE! |  | 32 |  |  |  |  | #VALUE!
2021 | #VALUE! |  | 33 |  |  |  |  | #VALUE!
2022 | #VALUE! |  | 34 |  |  |  |  | #VALUE!
2023 | #VALUE! |  | 35 |  |  |  |  | #VALUE!
2024 | #VALUE! |  | 36 |  |  |  |  | #VALUE!
2025 | #VALUE! |  | 37 |  |  |  |  | #VALUE!
5.로지스틱커브
연도 | 인구(Y) | LN(k/Y-1) | 경과년수(n) |  |  |  | R2= | 0.98357
1988 | 9652 | 0 | 0 | 상수(a)= | 0.062822 | =-a |  | 9114.4618
1989 | 9336 | 0.065502 | 1 | 상수(b)= | 0.1115 |  |  | 8812.8509
1990 | 8152 | 0.31336 | 2 | R^2= | 0.98357 |  |  | 8512.8823
1991 | 8172 | 0.30911 | 3 | k= | 19304 |  |  | 8215.1288
1992 | 7723 | 0.40516 | 4 |  |  |  |  | 7920.1461
1993 | 7425 | 0.46992 | 5 |  |  |  |  | 7628.4687
1994 | 7296 | 0.49825 | 6 | Y=k/(1+e^(b-ax)) |  |  |  | 7340.6064
1995 | 6993 | 0.56558 | 7 | LN(k/Y-1)=b-ax |  |  |  | 7057.0411
1996 | 6633 | 0.64726 | 8 |  |  |  |  | 6778.2234
1997 | 6394 | 0.70264 | 9 |  |  |  |  | 6504.5709
1998 | 6192 | 0.75027 | 10 |  |  |  |  | 6236.4657
1999 | 5927 | 0.81402 | 11 |  |  |  |  | 5974.2532
2000 | 5619 | 0.89015 | 12 |  |  |  |  | 5718.2412
2001 | 5393 | 0.94758 | 13 |  |  |  |  | 5468.6989
2002 | 5125 | 1.0176 | 14 |  |  |  |  | 5225.8578
2003 | 4944 | 1.0663 | 15 |  |  |  |  | 4989.9109
2004 | 4840 | 1.0947 | 16 |  |  |  |  | 4761.0143
2005 | 4706 | 1.132 | 17 |  |  |  |  | 4539.2879
2006 | 4467 | 1.2004 | 18 |  |  |  |  | 4324.8168
2007 | 4212 | 1.2762 | 19 |  |  |  |  | 4117.653
2008 | 3918 |  | 20 |  |  |  |  | 3917.817
2009 | 3725 |  | 21 |  |  |  |  | 3725.3004
2010 | 3540 |  | 22 |  |  |  |  | 3540.0672
2011 | 3362 |  | 23 |  |  |  |  | 3362.0567
2012 | 3191 |  | 24 |  |  |  |  | 3191.1852
2013 | 3027 |  | 25 |  |  |  |  | 3027.349
2014 | 2870 |  | 26 |  |  |  |  | 2870.4257
2015 | 2720 |  | 27 |  |  |  |  | 2720.2771
2016 | 2577 |  | 28 |  |  |  |  | 2576.7511
2017 | 2440 |  | 29 |  |  |  |  | 2439.6837
2018 | 2309 |  | 30 |  |  |  |  | 2308.901
2019 | 2184 |  | 31 |  |  |  |  | 2184.2211
2020 | 2065 |  | 32 |  |  |  |  | 2065.4557
2021 | 1952 |  | 33 |  |  |  |  | 1952.4115
2022 | 1845 |  | 34 |  |  |  |  | 1844.8923
2023 | 1743 |  | 35 |  |  |  |  | 1742.6994
2024 | 1646 |  | 36 |  |  |  |  | 1645.6337
2025 | 1553 |  | 37 |  |  |  |  | 1553.4961
▨ 결과 및 적용 (과거 20년)
연도 | 등차급수법 | 최소자승법 | 등비급수 | 지수곡선 | 로지스틱커브 | 평균 | 평균 (최대,최소제외) | 선정 | 비고
2008 | 3926 | 3658 | 4033 |  | 3918 | 3883.8 | 3922 | 3884
2009 | 3639 | 3391 | 3860 |  | 3725 | 3653.8 | 3682 | 3654
2010 | 3353 | 3124 | 3696 |  | 3540 | 3428.3 | 3446.5 | 3428
2011 | 3067 | 2857 | 3538 |  | 3362 | 3206 | 3214.5 | 3206
2012 | 2780 | 2591 | 3387 |  | 3191 | 2987.3 | 2985.5 | 2987
2013 | 2494 | 2324 | 3242 |  | 3027 | 2771.8 | 2760.5 | 2772
2014 | 2208 | 2057 | 3104 |  | 2870 | 2559.8 | 2539 | 2560
2015 | 1921 | 1790 | 2971 |  | 2720 | 2350.5 | 2320.5 | 2351
2016 | 1635 | 1523 | 2844 |  | 2577 | 2144.8 | 2106 | 2145
2017 | 1349 | 1256 | 2723 |  | 2440 | 1942 | 1894.5 | 1942
2018 | 1063 | 989 | 2607 |  | 2309 | 1742 | 1686 | 1742
2019 | 776 | 723 | 2495 |  | 2184 | 1544.5 | 1480 | 1545
2020 | 490 | 456 | 2389 |  | 2065 | 1350 | 1277.5 | 1350
2021 | 204 | 189 | 2287 |  | 1952 | 1158 | 1078 | 1158
2022 | -83 | -78 | 2189 |  | 1845 | 968.3 | 883.5 | 968 |  |  | 806200
2023 | -369 | -345 | 2096 |  | 1743 | 781.3 | 699 | 781 |  | 51000 | 51000
2024 | -655 | -612 | 2006 |  | 1646 | 596.3 | 517 | 596 |  |  | 755200
2025 | -942 | -879 | 1920 |  | 1553 | 413 | 337 | 413 |  |  | 9652 | 9336 | 8152 | 8172 | 7723 | 7425 | 7296 | 6993 | 6633 | 6394 | 6192 | 5927 | 5619 | 5393 | 5125 | 4944 | 4840 | 4706 | 4467 | 4212 | 3918
채택 | [5 empty] | ○
[10 empty] | 0 | 1988 | 1989 | 1990 | 1991 | 1992 | 1993 | 1994 | 1995 | 1996 | 1997 | 1998 | 1999 | 2000 | 2001 | 2002 | 2003 | 2004 | 2005 | 2006 | 2007 | 2008 | 2009 | 2010 | 2011 | 2012 | 2013 | 2014 | 2015 | 2016 | 2017 | 2018 | 2019 | 2020 | 2021 | 2022 | 2023 | 2024 | 2025
R²= | 0.97029 | 0.97424 | 0.99054 |  | 0.98357 |  |  |  |  | 0: 등차; 2007: 4212; 2008: 3926; 2009: 3639; 2010: 3353; 2011: 3067; 2012: 2780; 2013: 2494; 2014: 2208; 2015: 1921; 2016: 1635; 2017: 1349; 2018: 1063; 2019: 776; 2020: 490; 2021: 204; 2022: -83; 2023: -369; 2024: -655; 2025: -942
[10 empty] | 최소 | [19 empty] | 4212 | 3658 | 3391 | 3124 | 2857 | 2591 | 2324 | 2057 | 1790 | 1523 | 1256 | 989 | 723 | 456 | 189 | -78 | -345 | -612 | -879
[10 empty] | 등비 | [19 empty] | 4212 | 4033 | 3860 | 3696 | 3538 | 3387 | 3242 | 3104 | 2971 | 2844 | 2723 | 2607 | 2495 | 2389 | 2287 | 2189 | 2096 | 2006 | 1920
[10 empty] | 지수 | [19 empty] | 4212 | #VALUE! | #VALUE! | #VALUE! | #VALUE! | #VALUE! | #VALUE! | #VALUE! | #VALUE! | #VALUE! | #VALUE! | #VALUE! | #VALUE! | #VALUE! | #VALUE! | #VALUE! | #VALUE! | #VALUE! | #VALUE!
[10 empty] | 로지스틱 | [19 empty] | 4212 | 3918 | 3725 | 3540 | 3362 | 3191 | 3027 | 2870 | 2720 | 2577 | 2440 | 2309 | 2184 | 2065 | 1952 | 1845 | 1743 | 1646 | 1553
[10 empty] | 평균 | [19 empty] | 4212 | 3922 | 3682 | 3446.5 | 3214.5 | 2985.5 | 2760.5 | 2539 | 2320.5 | 2106 | 1894.5 | 1686 | 1480 | 1277.5 | 1078 | 883.5 | 699 | 517 | 337

## 삼화동10 (hidden)
삼화동 (10년 인구추정)
1.등차급수법
연도 | 인구(Y) | 경과년수(n) |  |  |  |  | R2= | 0.98768
1997 | 6394 | 0 | [5 empty] | 6394
#REF! | 6192 | 1 | 상수(a)= | -218.2 |  |  |  | 6175.8 | 570570 | 570570 | 766
#REF! | 5927 | 2 | 상수(b)= | 6394 |  |  |  | 5957.6 | 583230 | 583230 | 1094
#REF! | 5619 | 3 | R^2= | 0.98768 |  |  |  | 5739.4 | 590162 | 590162 | 1277
#REF! | 5393 | 4 | [5 empty] | 5521.2 | 600343 | 600343 | 1147
#REF! | 5125 | 5 | [5 empty] | 5303 | 611921 | 611921 | 1355
#REF! | 4944 | 6 | [5 empty] | 5084.8 | 622238 | 622238 | 1717
#REF! | 4840 | 7 | Y=ax+b |  |  |  |  | 4866.6 | 623897 | 623897 | 1614
#REF! | 4706 | 8 | [5 empty] | 4648.4 | 626069 | 626069 | 1584
#REF! | 4467 | 9 | [5 empty] | 4430.2 | 618816 | 620374 | 1555
#REF! | 4212 | 10 | [5 empty] | 4212 | 622472 | 624260 | 1788
2008 | 3994 | 11 | [5 empty] | 3993.8 |  | 623804 | -623804
2009 | 3776 | 12 | [5 empty] | 3775.6
2010 | 3557 | 13 | [5 empty] | 3557.4
2011 | 3339 | 14 | [5 empty] | 3339.2
2012 | 3121 | 15 | [5 empty] | 3121
2013 | 2903 | 16 | [5 empty] | 2902.8
2014 | 2685 | 17 | [5 empty] | 2684.6
2015 | 2466 | 18 | [5 empty] | 2466.4
2016 | 2248 | 19 | [5 empty] | 2248.2
2017 | 2030 | 20 | [5 empty] | 2030
2018 | 1812 | 21 | [5 empty] | 1811.8
2019 | 1594 | 22 | [5 empty] | 1593.6
2020 | 1375 | 23 | [5 empty] | 1375.4
2021 | 1157 | 24 | [5 empty] | 1157.2
2022 | 939 | 25 | [5 empty] | 939
2023 | 721 | 26 | [5 empty] | 720.8
2024 | 503 | 27 | [5 empty] | 502.6
2025 | 284 | 28 | [5 empty] | 284.4
2.최소자승법
연도 | 인구(Y) | 경과년수(n) |  |  |  |  | R2= | 0.98768
1997 | 6394 | 0 | [5 empty] | 6323.5455
#REF! | 6192 | 1 | 상수(a)= | -213.4545 |  |  |  | 6110.0909
#REF! | 5927 | 2 | 상수(b)= | 6323.5455 |  |  |  | 5896.6364
#REF! | 5619 | 3 | R^2= | 0.98768 |  |  |  | 5683.1818
#REF! | 5393 | 4 | [5 empty] | 5469.7273
#REF! | 5125 | 5 | [5 empty] | 5256.2727
#REF! | 4944 | 6 | [5 empty] | 5042.8182
#REF! | 4840 | 7 | Y=ax+b |  |  |  |  | 4829.3636
#REF! | 4706 | 8 | [5 empty] | 4615.9091
#REF! | 4467 | 9 | [5 empty] | 4402.4545
#REF! | 4212 | 10 | [5 empty] | 4189
2008 | 3976 | 11 | [5 empty] | 3975.5455
2009 | 3762 | 12 | [5 empty] | 3762.0909
2010 | 3549 | 13 | [5 empty] | 3548.6364
2011 | 3335 | 14 | [5 empty] | 3335.1818
2012 | 3122 | 15 | [5 empty] | 3121.7273
2013 | 2908 | 16 | [5 empty] | 2908.2727
2014 | 2695 | 17 | [5 empty] | 2694.8182
2015 | 2481 | 18 | [5 empty] | 2481.3636
2016 | 2268 | 19 | [5 empty] | 2267.9091
2017 | 2054 | 20 | [5 empty] | 2054.4545
2018 | 1841 | 21 | [5 empty] | 1841
2019 | 1628 | 22 | [5 empty] | 1627.5455
2020 | 1414 | 23 | [5 empty] | 1414.0909
2021 | 1201 | 24 | [5 empty] | 1200.6364
2022 | 987 | 25 | [5 empty] | 987.1818
2023 | 774 | 26 | [5 empty] | 773.7273
2024 | 560 | 27 | [5 empty] | 560.2727
2025 | 347 | 28 | [5 empty] | 346.8182
3.등비급수법
연도 | 인구(Y) | LN(Y) | 경과년수(n) |  |  |  | R2= | 0.99386
1997 | 6394 | 8.7631 | 0 |  |  |  |  | 6394
#REF! | 6192 | 8.731 | 1 | r= | -0.04088 |  |  | 6132.6
#REF! | 5927 | 8.6873 | 2 | Y0= | 6394 |  |  | 5881.9
#REF! | 5619 | 8.6339 | 3 | R^2= | 0.99386 |  |  | 5641.5
#REF! | 5393 | 8.5929 | 4 |  |  |  |  | 5410.8
#REF! | 5125 | 8.5419 | 5 | Y=Y0(1+r)^x |  |  |  | 5189.6
#REF! | 4944 | 8.5059 | 6 |  |  |  |  | 4977.5
#REF! | 4840 | 8.4847 | 7 |  |  |  |  | 4774
#REF! | 4706 | 8.4566 | 8 |  |  |  |  | 4578.8
#REF! | 4467 | 8.4045 | 9 |  |  |  |  | 4391.7
#REF! | 4212 | 8.3457 | 10 |  |  |  |  | 4212.1
2008 | 4040 | 8.304 | 11 |  |  |  |  | 4039.9
2009 | 3875 | 8.2623 | 12 |  |  |  |  | 3874.8
2010 | 3716 | 8.2204 | 13 |  |  |  |  | 3716.4
2011 | 3564 | 8.1786 | 14 |  |  |  |  | 3564.5
2012 | 3419 | 8.1371 | 15 |  |  |  |  | 3418.7
2013 | 3279 | 8.0953 | 16 |  |  |  |  | 3279
2014 | 3145 | 8.0536 | 17 |  |  |  |  | 3144.9
2015 | 3016 | 8.0117 | 18 |  |  |  |  | 3016.4
2016 | 2893 | 7.97 | 19 |  |  |  |  | 2893.1
2017 | 2775 | 7.9284 | 20 |  |  |  |  | 2774.8
2018 | 2661 | 7.8865 | 21 |  |  |  |  | 2661.4
2019 | 2553 | 7.845 | 22 |  |  |  |  | 2552.6
2020 | 2448 | 7.803 | 23 |  |  |  |  | 2448.2
2021 | 2348 | 7.7613 | 24 |  |  |  |  | 2348.1
2022 | 2252 | 7.7196 | 25 |  |  |  |  | 2252.1
2023 | 2160 | 7.6779 | 26 |  |  |  |  | 2160.1
2024 | 2072 | 7.6363 | 27 |  |  |  |  | 2071.8
2025 | 1987 | 7.5944 | 28 |  |  |  |  | 1987.1
4.지수곡선식
연도 | 인구(Y) | LN(Y-Y0) | 경과년수(n) | LN(n) |  |  | R2= | #VALUE!
1997 | 6394 |  | 0 |  |  |  |  | #VALUE!
#REF! | 6192 | #NUM! | 1 | 0 | 상수(a)= | #VALUE! |  | #VALUE!
#REF! | 5927 | #NUM! | 2 | 0.69315 | 상수(b)= | #VALUE! | =LN(A) | #VALUE!
#REF! | 5619 | #NUM! | 3 | 1.0986 |  |  |  | #VALUE!
#REF! | 5393 | #NUM! | 4 | 1.3863 | R^2= | #VALUE! |  | #VALUE!
#REF! | 5125 | #NUM! | 5 | 1.6094 | A= | #VALUE! |  | #VALUE!
#REF! | 4944 | #NUM! | 6 | 1.7918 |  |  |  | #VALUE!
#REF! | 4840 | #NUM! | 7 | 1.9459 |  |  |  | #VALUE!
#REF! | 4706 | #NUM! | 8 | 2.0794 | Y=Y0+Ax^a |  |  | #VALUE!
#REF! | 4467 | #NUM! | 9 | 2.1972 | LN(Y-Y0)=LN(A)+a LN x |  |  | #VALUE!
#REF! | 4212 | #NUM! | 10 | 2.3026 |  |  |  | #VALUE!
2008 | #VALUE! |  | 11 |  |  |  |  | #VALUE!
2009 | #VALUE! |  | 12 |  |  |  |  | #VALUE!
2010 | #VALUE! |  | 13 |  |  |  |  | #VALUE!
2011 | #VALUE! |  | 14 |  |  |  |  | #VALUE!
2012 | #VALUE! |  | 15 |  |  |  |  | #VALUE!
2013 | #VALUE! |  | 16 |  |  |  |  | #VALUE!
2014 | #VALUE! |  | 17 |  |  |  |  | #VALUE!
2015 | #VALUE! |  | 18 |  |  |  |  | #VALUE!
2016 | #VALUE! |  | 19 |  |  |  |  | #VALUE!
2017 | #VALUE! |  | 20 |  |  |  |  | #VALUE!
2018 | #VALUE! |  | 21 |  |  |  |  | #VALUE!
2019 | #VALUE! |  | 22 |  |  |  |  | #VALUE!
2020 | #VALUE! |  | 23 |  |  |  |  | #VALUE!
2021 | #VALUE! |  | 24 |  |  |  |  | #VALUE!
2022 | #VALUE! |  | 25 |  |  |  |  | #VALUE!
2023 | #VALUE! |  | 26 |  |  |  |  | #VALUE!
2024 | #VALUE! |  | 27 |  |  |  |  | #VALUE!
2025 | #VALUE! |  | 28 |  |  |  |  | #VALUE!
5.로지스틱커브
연도 | 인구(Y) | LN(k/Y-1) | 경과년수(n) |  |  |  | R2= | 0.99003
1997 | 6394 | 0 | 0 |  |  |  |  | 6338.6988
#REF! | 6192 | 0.063205 | 1 | 상수(a)= | 0.069315 | =-a |  | 6117.2705
#REF! | 5927 | 0.14634 | 2 | 상수(b)= | 0.017298 |  |  | 5896.5051
#REF! | 5619 | 0.24361 | 3 | R^2= | 0.99003 |  |  | 5676.9267
#REF! | 5393 | 0.3157 | 4 | k= | 12788 |  |  | 5459.0479
#REF! | 5125 | 0.40227 | 5 |  |  |  |  | 5243.3654
#REF! | 4944 | 0.46157 | 6 |  |  |  |  | 5030.3555
#REF! | 4840 | 0.49601 | 7 | Y=k/(1+e^(b-ax)) |  |  |  | 4820.4701
#REF! | 4706 | 0.5408 | 8 | LN(k/Y-1)=b-ax |  |  |  | 4614.1333
#REF! | 4467 | 0.62207 | 9 |  |  |  |  | 4411.7381
#REF! | 4212 | 0.71103 | 10 |  |  |  |  | 4213.6442
2008 | 4020 |  | 11 |  |  |  |  | 4020.1761
2009 | 3832 |  | 12 |  |  |  |  | 3831.6214
2010 | 3648 |  | 13 |  |  |  |  | 3648.2305
2011 | 3470 |  | 14 |  |  |  |  | 3470.2163
2012 | 3298 |  | 15 |  |  |  |  | 3297.7542
2013 | 3131 |  | 16 |  |  |  |  | 3130.9829
2014 | 2970 |  | 17 |  |  |  |  | 2970.0061
2015 | 2815 |  | 18 |  |  |  |  | 2814.8934
2016 | 2666 |  | 19 |  |  |  |  | 2665.6821
2017 | 2522 |  | 20 |  |  |  |  | 2522.3797
2018 | 2385 |  | 21 |  |  |  |  | 2384.9659
2019 | 2253 |  | 22 |  |  |  |  | 2253.3949
2020 | 2128 |  | 23 |  |  |  |  | 2127.5978
2021 | 2007 |  | 24 |  |  |  |  | 2007.4851
2022 | 1893 |  | 25 |  |  |  |  | 1892.9493
2023 | 1784 |  | 26 |  |  |  |  | 1783.8669
2024 | 1680 |  | 27 |  |  |  |  | 1680.1011
2025 | 1582 |  | 28 |  |  |  |  | 1581.5038
▨ 결과 및 적용 (과거 10년)
연도 | 등차급수법 | 최소자승법 | 등비급수 | 지수곡선 | 로지스틱커브 | 평균 | 평균 (최대,최소제외) | 선정 | 비고
2008 | 3994 | 3976 | 4040 |  | 4020 | 4007.5 | 4007 | 4008
2009 | 3776 | 3762 | 3875 |  | 3832 | 3811.3 | 3804 | 3811
2010 | 3557 | 3549 | 3716 |  | 3648 | 3617.5 | 3602.5 | 3618
2011 | 3339 | 3335 | 3564 |  | 3470 | 3427 | 3404.5 | 3427
2012 | 3121 | 3122 | 3419 |  | 3298 | 3240 | 3210 | 3240
2013 | 2903 | 2908 | 3279 |  | 3131 | 3055.3 | 3019.5 | 3055
2014 | 2685 | 2695 | 3145 |  | 2970 | 2873.8 | 2832.5 | 2874
2015 | 2466 | 2481 | 3016 |  | 2815 | 2694.5 | 2648 | 2695
2016 | 2248 | 2268 | 2893 |  | 2666 | 2518.8 | 2467 | 2519
2017 | 2030 | 2054 | 2775 |  | 2522 | 2345.3 | 2288 | 2345
2018 | 1812 | 1841 | 2661 |  | 2385 | 2174.8 | 2113 | 2175
2019 | 1594 | 1628 | 2553 |  | 2253 | 2007 | 1940.5 | 2007
2020 | 1375 | 1414 | 2448 |  | 2128 | 1841.3 | 1771 | 1841
2021 | 1157 | 1201 | 2348 |  | 2007 | 1678.3 | 1604 | 1678
2022 | 939 | 987 | 2252 |  | 1893 | 1517.8 | 1440 | 1518
2023 | 721 | 774 | 2160 |  | 1784 | 1359.8 | 1279 | 1360 |  |  | 806200
2024 | 503 | 560 | 2072 |  | 1680 | 1203.8 | 1120 | 1204 |  | 51000 | 51000
2025 | 284 | 347 | 1987 |  | 1582 | 1050 | 964.5 | 1050 |  |  | 755200
채택 | [5 empty] | ○ |  |  |  |  | 6394 | 6192 | 5927 | 5619 | 5393 | 5125 | 4944 | 4840 | 4706 | 4467 | 4212 | 3994
R²= | 0.98768 | 0.98768 | 0.99386 |  | 0.99003 |  |  |  |  | 0.99386 | 1997 | 1998 | 1999 | 2000 | 2001 | 2002 | 2003 | 2004 | 2005 | 2006 | 2007 | 2008 | 2009 | 2010 | 2011 | 2012 | 2013 | 2014 | 2015 | 2016 | 2017 | 2018 | 2019 | 2020 | 2021 | 2022 | 2023 | 2024 | 2025
[10 empty] | 등차 | [10 empty] | 4212 | 3994 | 3776 | 3557 | 3339 | 3121 | 2903 | 2685 | 2466 | 2248 | 2030 | 1812 | 1594 | 1375 | 1157 | 939 | 721 | 503 | 284 | 등차
[10 empty] | 최소 | [10 empty] | 4212 | 3976 | 3762 | 3549 | 3335 | 3122 | 2908 | 2695 | 2481 | 2268 | 2054 | 1841 | 1628 | 1414 | 1201 | 987 | 774 | 560 | 347 | 최소
[10 empty] | 등비 | [10 empty] | 4212 | 4040 | 3875 | 3716 | 3564 | 3419 | 3279 | 3145 | 3016 | 2893 | 2775 | 2661 | 2553 | 2448 | 2348 | 2252 | 2160 | 2072 | 1987 | 등비
[10 empty] | 지수 | 2007: 4212 | 지수
[10 empty] | 로지스틱 | [10 empty] | 4212 | 4020 | 3832 | 3648 | 3470 | 3298 | 3131 | 2970 | 2815 | 2666 | 2522 | 2385 | 2253 | 2128 | 2007 | 1893 | 1784 | 1680 | 1582 | 로지스틱
[10 empty] | 평균 | [10 empty] | 4212 | 4007.5 | 3811.3 | 3617.5 | 3470 | 3298 | 3131 | 2970 | 2815 | 2666 | 2522 | 2385 | 2253 | 2128 | 2007 | 1893 | 1784 | 1680 | 1582 | 평균

## 삼화동5 (hidden)
삼화동 (5년 인구추정)
1.등차급수법
연도 | 인구(Y) | 경과년수(n) |  |  |  |  | R2= | 0.97921
2002 | 5125 | 0 | [5 empty] | 5125
2003 | 4944 | 1 | 상수(a)= | -182.6 |  |  |  | 4942.4 | 570570 | 570570 | 766
2004 | 4840 | 2 | 상수(b)= | 5125 |  |  |  | 4759.8 | 583230 | 583230 | 1094
2005 | 4706 | 3 | R^2= | 0.97921 |  |  |  | 4577.2 | 590162 | 590162 | 1277
2006 | 4467 | 4 | [5 empty] | 4394.6 | 600343 | 600343 | 1147
2007 | 4212 | 5 | Y=ax+b |  |  |  |  | 4212 | 611921 | 611921 | 1355
2008 | 4029 | 6 | [5 empty] | 4029.4 | 622238 | 622238 | 1717
2009 | 3847 | 7 | [5 empty] | 3846.8
2010 | 3664 | 8 | [5 empty] | 3664.2
2011 | 3482 | 9 | [5 empty] | 3481.6
2012 | 3299 | 10 | [5 empty] | 3299
2013 | 3116 | 11 | [5 empty] | 3116.4
2014 | 2934 | 12 | [5 empty] | 2933.8
2015 | 2751 | 13 | [5 empty] | 2751.2
2016 | 2569 | 14 | [5 empty] | 2568.6
2017 | 2386 | 15 | [5 empty] | 2386
2018 | 2203 | 16 | [5 empty] | 2203.4
2019 | 2021 | 17 | [5 empty] | 2020.8
2020 | 1838 | 18 | [5 empty] | 1838.2
2021 | 1656 | 19 | [5 empty] | 1655.6
2022 | 1473 | 20 | [5 empty] | 1473
2023 | 1290 | 21 | [5 empty] | 1290.4
2024 | 1108 | 22 | [5 empty] | 1107.8
2025 | 925 | 23 | [5 empty] | 925.2
2.최소자승법
연도 | 인구(Y) | 경과년수(n) |  |  |  |  | R2= | 0.97873
2002 | 5125 | 0 | [5 empty] | 5153.5238
2003 | 4944 | 1 | 상수(a)= | -175.1429 |  |  |  | 4978.381
2004 | 4840 | 2 | 상수(b)= | 5153.5238 |  |  |  | 4803.2381
2005 | 4706 | 3 | R^2= | 0.97873 |  |  |  | 4628.0952
2006 | 4467 | 4 | [5 empty] | 4452.9524
2007 | 4212 | 5 | Y=ax+b |  |  |  |  | 4277.8095
2008 | 4103 | 6 | [5 empty] | 4102.6667
2009 | 3928 | 7 | [5 empty] | 3927.5238
2010 | 3752 | 8 | [5 empty] | 3752.381
2011 | 3577 | 9 | [5 empty] | 3577.2381
2012 | 3402 | 10 | [5 empty] | 3402.0952
2013 | 3227 | 11 | [5 empty] | 3226.9524
2014 | 3052 | 12 | [5 empty] | 3051.8095
2015 | 2877 | 13 | [5 empty] | 2876.6667
2016 | 2702 | 14 | [5 empty] | 2701.5238
2017 | 2526 | 15 | [5 empty] | 2526.381
2018 | 2351 | 16 | [5 empty] | 2351.2381
2019 | 2176 | 17 | [5 empty] | 2176.0952
2020 | 2001 | 18 | [5 empty] | 2000.9524
2021 | 1826 | 19 | [5 empty] | 1825.8095
2022 | 1651 | 20 | [5 empty] | 1650.6667
2023 | 1476 | 21 | [5 empty] | 1475.5238
2024 | 1300 | 22 | [5 empty] | 1300.381
2025 | 1125 | 23 | [5 empty] | 1125.2381
3.등비급수법
연도 | 인구(Y) | LN(Y) | 경과년수(n) |  |  |  | R2= | 0.97298
2002 | 5125 | 8.5419 | 0 |  |  |  |  | 5125
2003 | 4944 | 8.5059 | 1 | r= | -0.03848 |  |  | 4927.8
2004 | 4840 | 8.4847 | 2 | Y0= | 5125 |  |  | 4738.2
2005 | 4706 | 8.4566 | 3 | R^2= | 0.97298 |  |  | 4555.8
2006 | 4467 | 8.4045 | 4 |  |  |  |  | 4380.5
2007 | 4212 | 8.3457 | 5 | Y=Y0(1+r)^x |  |  |  | 4212
2008 | 4050 | 8.3065 | 6 |  |  |  |  | 4049.9
2009 | 3894 | 8.2672 | 7 |  |  |  |  | 3894.1
2010 | 3744 | 8.2279 | 8 |  |  |  |  | 3744.2
2011 | 3600 | 8.1887 | 9 |  |  |  |  | 3600.1
2012 | 3462 | 8.1496 | 10 |  |  |  |  | 3461.6
2013 | 3328 | 8.1101 | 11 |  |  |  |  | 3328.4
2014 | 3200 | 8.0709 | 12 |  |  |  |  | 3200.3
2015 | 3077 | 8.0317 | 13 |  |  |  |  | 3077.2
2016 | 2959 | 7.9926 | 14 |  |  |  |  | 2958.8
2017 | 2845 | 7.9533 | 15 |  |  |  |  | 2844.9
2018 | 2735 | 7.9139 | 16 |  |  |  |  | 2735.4
2019 | 2630 | 7.8747 | 17 |  |  |  |  | 2630.2
2020 | 2529 | 7.8356 | 18 |  |  |  |  | 2529
2021 | 2432 | 7.7965 | 19 |  |  |  |  | 2431.7
2022 | 2338 | 7.7571 | 20 |  |  |  |  | 2338.1
2023 | 2248 | 7.7178 | 21 |  |  |  |  | 2248.1
2024 | 2162 | 7.6788 | 22 |  |  |  |  | 2161.6
2025 | 2078 | 7.6392 | 23 |  |  |  |  | 2078.4
4.지수곡선식
연도 | 인구(Y) | LN(Y-Y0) | 경과년수(n) | LN(n) |  |  | R2= | #VALUE!
2002 | 5125 |  | 0 |  |  |  |  | #VALUE!
2003 | 4944 | #NUM! | 1 | 0 | 상수(a)= | #VALUE! |  | #VALUE!
2004 | 4840 | #NUM! | 2 | 0.69315 | 상수(b)= | #VALUE! | =LN(A) | #VALUE!
2005 | 4706 | #NUM! | 3 | 1.0986 |  |  |  | #VALUE!
2006 | 4467 | #NUM! | 4 | 1.3863 | R^2= | #VALUE! |  | #VALUE!
2007 | 4212 | #NUM! | 5 | 1.6094 | A= | #VALUE! |  | #VALUE!
2008 | #VALUE! |  | 6 |  |  |  |  | #VALUE!
2009 | #VALUE! |  | 7 |  |  |  |  | #VALUE!
2010 | #VALUE! |  | 8 |  |  |  |  | #VALUE!
2011 | #VALUE! |  | 9 |  |  |  |  | #VALUE!
2012 | #VALUE! |  | 10 |  |  |  |  | #VALUE!
2013 | #VALUE! |  | 11 |  |  |  |  | #VALUE!
2014 | #VALUE! |  | 12 |  |  |  |  | #VALUE!
2015 | #VALUE! |  | 13 |  |  |  |  | #VALUE!
2016 | #VALUE! |  | 14 |  |  |  |  | #VALUE!
2017 | #VALUE! |  | 15 |  |  |  |  | #VALUE!
2018 | #VALUE! |  | 16 |  |  |  |  | #VALUE!
2019 | #VALUE! |  | 17 |  |  |  |  | #VALUE!
2020 | #VALUE! |  | 18 |  |  |  |  | #VALUE!
2021 | #VALUE! |  | 19 |  |  |  |  | #VALUE!
2022 | #VALUE! |  | 20 |  |  |  |  | #VALUE!
2023 | #VALUE! |  | 21 |  |  |  |  | #VALUE!
2024 | #VALUE! |  | 22 |  |  |  |  | #VALUE!
2025 | #VALUE! |  | 23 |  |  |  |  | #VALUE!
5.로지스틱커브
연도 | 인구(Y) | LN(k/Y-1) | 경과년수(n) |  |  |  | R2= | 0.9735
2002 | 5125 | 0 | 0 |  |  |  |  | 5155.3848
2003 | 4944 | 0.070664 | 1 | 상수(a)= | 0.069024 | =-a |  | 4978.5507
2004 | 4840 | 0.11133 | 2 | 상수(b)= | -0.011858 |  |  | 4802.0648
2005 | 4706 | 0.16388 | 3 | R^2= | 0.9735 |  |  | 4626.3445
2006 | 4467 | 0.25821 | 4 | k= | 10250 |  |  | 4451.8
2007 | 4212 | 0.36014 | 5 |  |  |  |  | 4278.8302
2008 | 4108 |  | 6 |  |  |  |  | 4107.8198
2009 | 3939 |  | 7 |  |  |  |  | 3939.1352
2010 | 3773 |  | 8 |  |  |  |  | 3773.1223
2011 | 3610 |  | 9 |  |  |  |  | 3610.1037
2012 | 3450 |  | 10 |  |  |  |  | 3450.3762
2013 | 3294 |  | 11 |  |  |  |  | 3294.2096
2014 | 3142 |  | 12 |  |  |  |  | 3141.8454
2015 | 2993 |  | 13 |  |  |  |  | 2993.4954
2016 | 2849 |  | 14 |  |  |  |  | 2849.3423
2017 | 2710 |  | 15 |  |  |  |  | 2709.5389
2018 | 2574 |  | 16 |  |  |  |  | 2574.2091
2019 | 2443 |  | 17 |  |  |  |  | 2443.4481
2020 | 2317 |  | 18 |  |  |  |  | 2317.324
2021 | 2196 |  | 19 |  |  |  |  | 2195.8789
2022 | 2079 |  | 20 |  |  |  |  | 2079.1303
2023 | 1967 |  | 21 |  |  |  |  | 1967.0729
2024 | 1860 |  | 22 |  |  |  |  | 1859.6804
2025 | 1757 |  | 23 |  |  |  |  | 1756.9073
▨ 결과 및 적용 (과거 5년)
연도 | 등차급수법 | 최소자승법 | 등비급수 | 지수곡선 | 로지스틱커브 | 평균 | 평균 (최대,최소제외) | 선정 | 비고
2008 | 4029 | 4103 | 4050 |  | 4108 | 4072.5 | 4076.5 | 4073
2009 | 3847 | 3928 | 3894 |  | 3939 | 3902 | 3911 | 3902
2010 | 3664 | 3752 | 3744 |  | 3773 | 3733.3 | 3748 | 3733
2011 | 3482 | 3577 | 3600 |  | 3610 | 3567.3 | 3588.5 | 3567
2012 | 3299 | 3402 | 3462 |  | 3450 | 3403.3 | 3426 | 3403
2013 | 3116 | 3227 | 3328 |  | 3294 | 3241.3 | 3260.5 | 3241
2014 | 2934 | 3052 | 3200 |  | 3142 | 3082 | 3097 | 3082
2015 | 2751 | 2877 | 3077 |  | 2993 | 2924.5 | 2935 | 2925
2016 | 2569 | 2702 | 2959 |  | 2849 | 2769.8 | 2775.5 | 2770
2017 | 2386 | 2526 | 2845 |  | 2710 | 2616.8 | 2618 | 2617
2018 | 2203 | 2351 | 2735 |  | 2574 | 2465.8 | 2462.5 | 2466
2019 | 2021 | 2176 | 2630 |  | 2443 | 2317.5 | 2309.5 | 2318
2020 | 1838 | 2001 | 2529 |  | 2317 | 2171.3 | 2159 | 2171
2021 | 1656 | 1826 | 2432 |  | 2196 | 2027.5 | 2011 | 2028
2022 | 1473 | 1651 | 2338 |  | 2079 | 1885.3 | 1865 | 1885
2023 | 1290 | 1476 | 2248 |  | 1967 | 1745.3 | 1721.5 | 1745 |  |  | 806200
2024 | 1108 | 1300 | 2162 |  | 1860 | 1607.5 | 1580 | 1608 |  | 51000 | 51000
2025 | 925 | 1125 | 2078 |  | 1757 | 1471.3 | 1441 | 1471 |  |  | 755200
채택 | [5 empty] | ○ |  |  |  |  | 5125 | 4944 | 4840 | 4706 | 4467 | 4212 | 4108
R²= | 0.97921 | 0.97873 | 0.97298 |  | 0.9735 |  |  |  |  | 0.97921 | 2002 | 2003 | 2004 | 2005 | 2006 | 2007 | 2008 | 2009 | 2010 | 2011 | 2012 | 2013 | 2014 | 2015 | 2016 | 2017 | 2018 | 2019 | 2020 | 2021 | 2022 | 2023 | 2024 | 2025
[10 empty] | 등차 | [5 empty] | 4212 | 4029 | 3847 | 3664 | 3482 | 3299 | 3116 | 2934 | 2751 | 2569 | 2386 | 2203 | 2021 | 1838 | 1656 | 1473 | 1290 | 1108 | 925
[10 empty] | 최소 | [5 empty] | 4212 | 4103 | 3928 | 3752 | 3577 | 3402 | 3227 | 3052 | 2877 | 2702 | 2526 | 2351 | 2176 | 2001 | 1826 | 1651 | 1476 | 1300 | 1125
[10 empty] | 등비 | [5 empty] | 4212 | 4050 | 3894 | 3744 | 3600 | 3462 | 3328 | 3200 | 3077 | 2959 | 2845 | 2735 | 2630 | 2529 | 2432 | 2338 | 2248 | 2162 | 2078
[10 empty] | 지수 | [5 empty] | 4212 | #VALUE! | #VALUE! | #VALUE! | #VALUE! | #VALUE! | #VALUE! | #VALUE! | #VALUE! | #VALUE! | #VALUE! | #VALUE! | #VALUE! | #VALUE! | #VALUE! | #VALUE! | #VALUE! | #VALUE! | #VALUE!
[10 empty] | 로지스틱 | [5 empty] | 4212 | 4108 | 3939 | 3773 | 3610 | 3450 | 3294 | 3142 | 2993 | 2849 | 2710 | 2574 | 2443 | 2317 | 2196 | 2079 | 1967 | 1860 | 1757
[10 empty] | 평균 | [5 empty] | 4212 | 4076.5 | 3911 | 3748 | 3588.5 | 3426 | 3260.5 | 3097 | 2935 | 2775.5 | 2618 | 2462.5 | 2309.5 | 2159 | 2011 | 1865 | 1721.5 | 1580 | 1441 | 평균

## 1.생잔모형법
1. 생잔모형 조성법에 의한 인구추정 결과 (단위: 인)
구분 | 2013년 | 인구비율 | 2014년 | 2015년 | 2020년 | 2025년 | 2030년 | 2035년 | 2040년 | 비고 | 2014
논산시 | 128965 | 99.99% | 132476 | 130469 | 133201 | 136221 | 138561 | 138100 | 136200 | OK | 129068
강경읍 | 10575 | 8.2% | 10869 | 10689 | 10935 | 11184 | 11359 | 11323 | 11167 |  | 10584
연무읍 | 16342 | 12.67% | 16784 | 16535 | 16879 | 17263 | 17559 | 17497 | 17257 |  | 16353
성동면 | 5357 | 4.15% | 5502 | 5421 | 5534 | 5658 | 5754 | 5731 | 5652 |  | 5356
광석면 | 5303 | 4.11% | 5445 | 5364 | 5477 | 5601 | 5699 | 5676 | 5598 |  | 5305
노성면 | 3897 | 3.02% | 4003 | 3943 | 4024 | 4115 | 4186 | 4171 | 4113 |  | 3898
상월면 | 4131 | 3.2% | 4243 | 4179 | 4266 | 4362 | 4439 | 4419 | 4358 |  | 4130
부적면 | 4307 | 3.34% | 4426 | 4359 | 4450 | 4547 | 4630 | 4612 | 4548 |  | 4311
연산면 | 7175 | 5.56% | 7371 | 7258 | 7407 | 7578 | 7708 | 7678 | 7573 |  | 7176
벌곡면 | 2871 | 2.23% | 2951 | 2906 | 2964 | 3030 | 3084 | 3080 | 3037 |  | 2878
양촌면 | 6598 | 5.12% | 6777 | 6676 | 6813 | 6970 | 7090 | 7071 | 6973 |  | 6608
가야곡면 | 4295 | 3.33% | 4409 | 4343 | 4435 | 4534 | 4612 | 4599 | 4535 |  | 4298
은진면 | 5431 | 4.21% | 5577 | 5494 | 5609 | 5735 | 5834 | 5814 | 5734 |  | 5434
채운면 | 2879 | 2.23% | 2957 | 2915 | 2971 | 3041 | 3094 | 3080 | 3037 |  | 2878
취암동 | 30861 | 23.93% | 31702 | 31223 | 31873 | 32593 | 33159 | 33047 | 32593 |  | 30886
부창동 | 18943 | 14.69% | 19460 | 19164 | 19564 | 20010 | 20354 | 20287 | 20008 |  | 18973
2. 충청남도 추계인구에 따른 인구보정(단위: 인)
구 분 |  | 2013년 | 2014년 | 2015년 | 2020년 | 2025년 | 2030년 | 2035년 | 2040년 | 비 고
통계청 충청남도 추계인구 |  | 2047631 | 2163832 | 2089470 | 2170972 | 2254010 | 2323886 | 2401934 | 2407883 | 외국인제외
충청남도 인구추정 (조성법) |  | 2047631 | 2055591 | 2063551 | 2107524 | 2135448 | 2152277 | 2157798 | 2149189 | 외국인제외
논산시 인구추정 (조성법) |  | 125844 | 125849 | 125768 | 126278 | 126099 | 125438 | 124021 | 121541 | 외국인제외
논산시 추계인구 (보정) | 외국인제외 | 125844 |  | 127348 | 130080 | 133100 | 135440
| 외국인 | 3121 |  | 3121 | 3121 | 3121 | 3121
| 합계 | 128965 | 132476 | 130469 | 133201 | 136221 | 138561 | 138100 | 136200
9596

## 2.생잔모형인구
3. 논산시 행정구역별 생잔모형인구
구분 |  |  | 2013년 | 인구비율 | 2014년 | 2015년 | 2020년 | 2025년 | 2030년
논산시 |  |  | 128965 |  | 132476 | 130469 | 133201 | 136221 | 138561
강경읍 | 소계 |  | 10575 |  | 10869 | 10689 | 10935 | 11184 | 11359
강경읍 | 남교리 | 남교리 | 512 | 0.397% | 536 | 509 | 541 | 556 | 546
강경읍 | 동흥리 | 동흥 1 | 321 | 0.2489% | 330 | 325 | 332 | 339 | 345
강경읍 | 동흥리 | 동흥 2 | 301 | 0.2334% | 309 | 305 | 311 | 318 | 323
강경읍 | 북옥리 | 북옥리 | 210 | 0.1628% | 216 | 212 | 217 | 222 | 226
강경읍 | 서창리 | 서창리 | 266 | 0.2063% | 273 | 269 | 275 | 281 | 286
강경읍 | 홍교리 | 홍교리 | 521 | 0.404% | 535 | 527 | 538 | 550 | 560
강경읍 | 중앙리 | 중앙 1 | 373 | 0.2892% | 383 | 377 | 385 | 394 | 401
강경읍 | 중앙리 | 중앙 2 | 198 | 0.1535% | 203 | 200 | 205 | 209 | 213
강경읍 | 염천리 | 염천리 | 202 | 0.1566% | 207 | 204 | 209 | 213 | 217
강경읍 | 태평리 | 태평리 | 244 | 0.1892% | 251 | 247 | 252 | 258 | 262
강경읍 | 대흥리 | 대흥 1 | 810 | 0.6281% | 832 | 819 | 837 | 856 | 870
강경읍 | 대흥리 | 대흥 2 | 346 | 0.2683% | 355 | 350 | 357 | 365 | 372
강경읍 | 대흥리 | 대흥 3 | 928 | 0.7196% | 953 | 939 | 958 | 980 | 997
강경읍 | 황산리 | 황산 1 | 257 | 0.1993% | 264 | 260 | 265 | 271 | 276
강경읍 | 황산리 | 황산 2 | 151 | 0.1171% | 155 | 153 | 156 | 159 | 162
강경읍 | 황산리 | 황산 3 | 236 | 0.183% | 242 | 239 | 244 | 249 | 254
강경읍 | 황산리 | 황산 4 | 525 | 0.4071% | 539 | 531 | 542 | 555 | 564
강경읍 | 황산리 | 황산 5 | 673 | 0.5218% | 691 | 681 | 695 | 711 | 723
강경읍 | 채산리 | 채산 1 | 191 | 0.1481% | 196 | 193 | 197 | 202 | 205
강경읍 | 채산리 | 채산 2 | 364 | 0.2822% | 374 | 368 | 376 | 384 | 391
강경읍 | 채산리 | 채산 3 | 223 | 0.1729% | 229 | 226 | 230 | 236 | 240
강경읍 | 채산리 | 채산 4 | 305 | 0.2365% | 313 | 309 | 315 | 322 | 328
강경읍 | 채산리 | 채산 5 | 416 | 0.3226% | 427 | 421 | 430 | 439 | 447
강경읍 | 산양리 | 산양 1 | 246 | 0.1907% | 253 | 249 | 254 | 260 | 264
강경읍 | 산양리 | 산양 2 | 597 | 0.4629% | 613 | 604 | 617 | 631 | 641
강경읍 | 산양리 | 산양 3 | 779 | 0.604% | 800 | 788 | 805 | 823 | 837
강경읍 | 채운리 | 채운 1 | 197 | 0.1528% | 202 | 199 | 203 | 208 | 212
강경읍 | 채운리 | 채운 2 | 183 | 0.1419% | 188 | 185 | 189 | 193 | 197
연무읍 | 소계 |  | 16342 |  | 16784 | 16535 | 16879 | 17263 | 17559
연무읍 | 마산리 | 마산 1 | 747 | 0.5792% | 767 | 756 | 772 | 789 | 803
연무읍 | 마산리 | 마산 2 | 370 | 0.2869% | 380 | 374 | 382 | 391 | 398
연무읍 | 마산리 | 마산 3 | 339 | 0.2629% | 348 | 343 | 350 | 358 | 364
연무읍 | 마산리 | 마산 4 | 243 | 0.1884% | 250 | 246 | 251 | 257 | 261
연무읍 | 죽평리 | 죽평 1 | 117 | 0.09072% | 120 | 118 | 121 | 124 | 126
연무읍 | 죽평리 | 죽평 2 | 153 | 0.1186% | 157 | 155 | 158 | 162 | 164
연무읍 | 금곡리 | 금곡 1 | 374 | 0.29% | 384 | 378 | 386 | 395 | 402
연무읍 | 금곡리 | 금곡 2 | 309 | 0.2396% | 317 | 313 | 319 | 326 | 332
연무읍 | 금곡리 | 금곡 3 | 234 | 0.1814% | 240 | 237 | 242 | 247 | 251
연무읍 | 금곡리 | 금곡 4 | 154 | 0.1194% | 158 | 156 | 159 | 163 | 165
연무읍 | 동산리 | 동산 1 | 168 | 0.1303% | 173 | 170 | 174 | 177 | 181
연무읍 | 동산리 | 동산 2 | 333 | 0.2582% | 342 | 337 | 344 | 352 | 358
연무읍 | 동산리 | 동산 3 | 598 | 0.4637% | 614 | 605 | 618 | 632 | 642
연무읍 | 동산리 | 동산 4 | 186 | 0.1442% | 191 | 188 | 192 | 196 | 200
연무읍 | 동산리 | 동산 5 | 101 | 0.07832% | 104 | 102 | 104 | 107 | 109
연무읍 | 동산리 | 동산 6 | 172 | 0.1334% | 177 | 174 | 178 | 182 | 185
연무읍 | 동산리 | 동산 7 | 706 | 0.5474% | 725 | 714 | 729 | 746 | 759
연무읍 | 동산리 | 동산 8 | 216 | 0.1675% | 222 | 219 | 223 | 228 | 232
연무읍 | 동산리 | 동산 9 | 1109 | 0.8599% | 1139 | 1122 | 1145 | 1171 | 1192
연무읍 | 죽본리 | 죽본 1 | 189 | 0.1466% | 194 | 191 | 195 | 200 | 203
연무읍 | 죽본리 | 죽본 2 | 72 | 0.05583% | 74 | 73 | 74 | 76 | 77
연무읍 | 소룡리 | 소룡리 | 335 | 0.2598% | 344 | 339 | 346 | 354 | 360
연무읍 | 양지리 | 양지 1 | 249 | 0.1931% | 256 | 252 | 257 | 263 | 268
연무읍 | 양지리 | 양지 2 | 108 | 0.08374% | 111 | 109 | 112 | 114 | 116
연무읍 | 마전리 | 마전 1 | 251 | 0.1946% | 258 | 254 | 259 | 265 | 270
연무읍 | 마전리 | 마전 2 | 157 | 0.1217% | 161 | 159 | 162 | 166 | 169
연무읍 | 마전리 | 마전 3 | 146 | 0.1132% | 150 | 148 | 151 | 154 | 157
연무읍 | 마전리 | 마전 4 | 106 | 0.08219% | 109 | 107 | 109 | 112 | 114
연무읍 | 마전리 | 마전 5 | 81 | 0.06281% | 83 | 82 | 84 | 86 | 87
연무읍 | 마전리 | 마전 6 | 60 | 0.04652% | 62 | 61 | 62 | 63 | 64
연무읍 | 고내리 | 고내 1 | 55 | 0.04265% | 56 | 56 | 57 | 58 | 59
연무읍 | 고내리 | 고내 2 | 127 | 0.09848% | 130 | 128 | 131 | 134 | 136
연무읍 | 고내리 | 고내 3 | 138 | 0.107% | 142 | 140 | 143 | 146 | 148
연무읍 | 고내리 | 고내 4 | 73 | 0.0566% | 75 | 74 | 75 | 77 | 78
연무읍 | 고내리 | 고내 5 | 72 | 0.05583% | 74 | 73 | 74 | 76 | 77
연무읍 | 고내리 | 고내 6 | 179 | 0.1388% | 184 | 181 | 185 | 189 | 192
연무읍 | 황화정리 | 황화정 1 | 173 | 0.1341% | 178 | 175 | 179 | 183 | 186
연무읍 | 황화정리 | 황화정 2 | 145 | 0.1124% | 149 | 147 | 150 | 153 | 156
연무읍 | 황화정리 | 황화정 3 | 289 | 0.2241% | 297 | 292 | 298 | 305 | 311
연무읍 | 황화정리 | 황화정 4 | 122 | 0.0946% | 125 | 123 | 126 | 129 | 131
연무읍 | 안심리 | 안심 1 | 637 | 0.4939% | 654 | 644 | 658 | 673 | 684
연무읍 | 안심리 | 안심 2 | 475 | 0.3683% | 488 | 481 | 491 | 502 | 510
연무읍 | 안심리 | 안심 3 | 149 | 0.1155% | 153 | 151 | 154 | 157 | 160
연무읍 | 안심리 | 안심 4 | 264 | 0.2047% | 271 | 267 | 273 | 279 | 284
연무읍 | 안심리 | 안심 5 | 216 | 0.1675% | 222 | 219 | 223 | 228 | 232
연무읍 | 안심리 | 안심 6 | 160 | 0.1241% | 164 | 162 | 165 | 169 | 172
연무읍 | 안심리 | 안심 7 | 808 | 0.6265% | 830 | 817 | 835 | 853 | 868
연무읍 | 안심리 | 안심 8 | 994 | 0.7708% | 1021 | 1006 | 1027 | 1050 | 1068
연무읍 | 안심리 | 안심 9 | 1765 | 1.369% | 1813 | 1786 | 1823 | 1864 | 1896
연무읍 | 신화리 | 신화 1 | 196 | 0.152% | 201 | 198 | 202 | 207 | 211
연무읍 | 신화리 | 신화 2 | 103 | 0.07987% | 106 | 104 | 106 | 109 | 111
연무읍 | 신화리 | 신화 3 | 85 | 0.06591% | 87 | 86 | 88 | 90 | 91
연무읍 | 봉동리 | 봉동 1 | 147 | 0.114% | 151 | 149 | 152 | 155 | 158
연무읍 | 봉동리 | 봉동 2 | 103 | 0.07987% | 106 | 104 | 106 | 109 | 111
연무읍 | 봉동리 | 봉동 3 | 199 | 0.1543% | 204 | 201 | 206 | 210 | 214
연무읍 | 봉동리 | 봉동 4 | 153 | 0.1186% | 157 | 155 | 158 | 162 | 164
연무읍 | 봉동리 | 봉동 5 | 67 | 0.05195% | 69 | 68 | 69 | 71 | 72
연무읍 | 봉동리 | 봉동 6 | 65 | 0.0504% | 67 | 66 | 67 | 69 | 70
성동면 | 소계 |  | 5357 |  | 5502 | 5421 | 5534 | 5658 | 5754
성동면 | 삼산리 | 삼산 1 | 223 | 0.1729% | 229 | 226 | 230 | 236 | 240
성동면 | 삼산리 | 삼산 2 | 140 | 0.1086% | 144 | 142 | 145 | 148 | 150
성동면 | 월성리 | 월성 1 | 133 | 0.1031% | 137 | 135 | 137 | 140 | 143
성동면 | 월성리 | 월성 2 | 190 | 0.1473% | 195 | 192 | 196 | 201 | 204
성동면 | 월성리 | 월성 3 | 147 | 0.114% | 151 | 149 | 152 | 155 | 158
성동면 | 병촌리 | 병촌 1 | 123 | 0.09537% | 126 | 124 | 127 | 130 | 132
성동면 | 병촌리 | 병촌 2 | 177 | 0.1372% | 182 | 179 | 183 | 187 | 190
성동면 | 개척리 | 개척 1 | 245 | 0.19% | 252 | 248 | 253 | 259 | 263
성동면 | 개척리 | 개척 2 | 134 | 0.1039% | 138 | 136 | 138 | 142 | 144
성동면 | 개척리 | 개척 3 | 192 | 0.1489% | 197 | 194 | 198 | 203 | 206
성동면 | 우곤리 | 우곤 1 | 213 | 0.1652% | 219 | 215 | 220 | 225 | 229
성동면 | 우곤리 | 우곤 2 | 154 | 0.1194% | 158 | 156 | 159 | 163 | 165
성동면 | 우곤리 | 우곤 3 | 115 | 0.08917% | 118 | 116 | 119 | 121 | 124
성동면 | 우곤리 | 우곤 4 | 215 | 0.1667% | 221 | 218 | 222 | 227 | 231
성동면 | 원남리 | 원남 1 | 275 | 0.2132% | 282 | 278 | 284 | 290 | 295
성동면 | 원남리 | 원남 2 | 86 | 0.06668% | 88 | 87 | 89 | 91 | 92
성동면 | 원남리 | 원남 3 | 110 | 0.08529% | 113 | 111 | 114 | 116 | 118
성동면 | 원북리 | 원북 1 | 231 | 0.1791% | 237 | 234 | 239 | 244 | 248
성동면 | 원북리 | 원북 2 | 176 | 0.1365% | 181 | 178 | 182 | 186 | 189
성동면 | 원북리 | 원북 3 | 161 | 0.1248% | 165 | 163 | 166 | 170 | 173
성동면 | 정지리 | 정지 1 | 259 | 0.2008% | 266 | 262 | 268 | 274 | 278
성동면 | 정지리 | 정지 2 | 160 | 0.1241% | 164 | 162 | 165 | 169 | 172
성동면 | 정지리 | 정지 3 | 199 | 0.1543% | 204 | 201 | 206 | 210 | 214
성동면 | 정지리 | 정지 4 | 133 | 0.1031% | 137 | 135 | 137 | 140 | 143
성동면 | 원봉리 | 원봉 1 | 153 | 0.1186% | 157 | 155 | 158 | 162 | 164
성동면 | 원봉리 | 원봉 2 | 168 | 0.1303% | 173 | 170 | 174 | 177 | 181
성동면 | 원봉리 | 원봉 3 | 199 | 0.1543% | 204 | 201 | 206 | 210 | 214
성동면 | 원봉리 | 원봉 4 | 178 | 0.138% | 183 | 180 | 184 | 188 | 191
성동면 | 화정리 | 화정- 1 | 186 | 0.1442% | 191 | 188 | 192 | 196 | 200
성동면 | 화정리 | 화정- 2 | 148 | 0.1148% | 152 | 150 | 153 | 156 | 159
성동면 | 삼호리 | 삼호리 | 134 | 0.1039% | 138 | 136 | 138 | 142 | 144
광석면 | 소계 |  | 5303 |  | 5445 | 5364 | 5477 | 5601 | 5699
광석면 | 신당리 | 신당 1 | 300 | 0.2326% | 308 | 303 | 310 | 317 | 322
광석면 | 신당리 | 신당 2 | 170 | 0.1318% | 175 | 172 | 176 | 180 | 183
광석면 | 신당리 | 신당 3 | 155 | 0.1202% | 159 | 157 | 160 | 164 | 167
광석면 | 중리 | 중리 1 | 125 | 0.09693% | 128 | 126 | 129 | 132 | 134
광석면 | 중리 | 중리 2 | 115 | 0.08917% | 118 | 116 | 119 | 121 | 124
광석면 | 득윤리 | 득윤 1 | 192 | 0.1489% | 197 | 194 | 198 | 203 | 206
광석면 | 득윤리 | 득윤 2 | 211 | 0.1636% | 217 | 213 | 218 | 223 | 227
광석면 | 득윤리 | 득윤 3 | 183 | 0.1419% | 188 | 185 | 189 | 193 | 197
광석면 | 갈산리 | 갈산 1 | 217 | 0.1683% | 223 | 220 | 224 | 229 | 233
광석면 | 갈산리 | 갈산 2 | 164 | 0.1272% | 168 | 166 | 169 | 173 | 176
광석면 | 광리 | 광 리 | 156 | 0.121% | 160 | 158 | 161 | 165 | 168
광석면 | 이사리 | 이사 1 | 248 | 0.1923% | 255 | 251 | 256 | 262 | 266
광석면 | 이사리 | 이사 2 | 107 | 0.08297% | 110 | 108 | 111 | 113 | 115
광석면 | 산동리 | 산동리 | 187 | 0.145% | 192 | 189 | 193 | 198 | 201
광석면 | 천동리 | 천동 1 | 239 | 0.1853% | 246 | 242 | 247 | 252 | 257
광석면 | 천동리 | 천동 2 | 237 | 0.1838% | 243 | 240 | 245 | 250 | 255
광석면 | 천동리 | 천동 3 | 163 | 0.1264% | 167 | 165 | 168 | 172 | 175
광석면 | 천동리 | 천동 4 | 93 | 0.07211% | 96 | 94 | 96 | 98 | 100
광석면 | 왕전리 | 왕전 1 | 401 | 0.3109% | 412 | 406 | 414 | 424 | 431
광석면 | 왕전리 | 왕전 2 | 71 | 0.05505% | 73 | 72 | 73 | 75 | 76
광석면 | 왕전리 | 왕전 3 | 94 | 0.07289% | 97 | 95 | 97 | 99 | 101
광석면 | 항월리 | 항월 1 | 154 | 0.1194% | 158 | 156 | 159 | 163 | 165
광석면 | 항월리 | 항월 2 | 123 | 0.09537% | 126 | 124 | 127 | 130 | 132
광석면 | 항월리 | 항월 3 | 82 | 0.06358% | 84 | 83 | 85 | 87 | 88
광석면 | 항월리 | 항월 4 | 88 | 0.06824% | 90 | 89 | 91 | 93 | 95
광석면 | 사월리 | 사월 1 | 162 | 0.1256% | 166 | 164 | 167 | 171 | 174
광석면 | 사월리 | 사월 2 | 95 | 0.07366% | 98 | 96 | 98 | 100 | 102
광석면 | 사월리 | 사월 3 | 115 | 0.08917% | 118 | 116 | 119 | 121 | 124
광석면 | 율리 | 율리 1 | 156 | 0.121% | 160 | 158 | 161 | 165 | 168
광석면 | 율리 | 율리 2 | 150 | 0.1163% | 154 | 152 | 155 | 158 | 161
광석면 | 율리 | 율리 3 | 81 | 0.06281% | 83 | 82 | 84 | 86 | 87
광석면 | 오강리 | 오강 1 | 120 | 0.09305% | 123 | 121 | 124 | 127 | 129
광석면 | 오강리 | 오강 2 | 149 | 0.1155% | 153 | 151 | 154 | 157 | 160
노성면 | 소계 |  | 3897 |  | 4003 | 3943 | 4024 | 4115 | 4186
노성면 | 읍내리 | 읍내 1 | 246 | 0.1907% | 253 | 249 | 254 | 260 | 264
노성면 | 읍내리 | 읍내 2 | 243 | 0.1884% | 250 | 246 | 251 | 257 | 261
노성면 | 읍내리 | 읍내 3 | 131 | 0.1016% | 135 | 133 | 135 | 138 | 141
노성면 | 두사리 | 두사 1 | 159 | 0.1233% | 163 | 161 | 164 | 168 | 171
노성면 | 두사리 | 두사 2 | 59 | 0.04575% | 61 | 60 | 61 | 62 | 63
노성면 | 송당리 | 송당리 | 684 | 0.5304% | 703 | 692 | 706 | 722 | 735
노성면 | 교촌리 | 교촌리 | 257 | 0.1993% | 264 | 260 | 265 | 271 | 276
노성면 | 하도리 | 하도 1 | 101 | 0.07832% | 104 | 102 | 104 | 107 | 109
노성면 | 하도리 | 하도 2 | 88 | 0.06824% | 90 | 89 | 91 | 93 | 95
노성면 | 하도리 | 하도 3 | 90 | 0.06979% | 92 | 91 | 93 | 95 | 97
노성면 | 병사리 | 병사 1 | 112 | 0.08685% | 115 | 113 | 116 | 118 | 120
노성면 | 병사리 | 병사 2 | 163 | 0.1264% | 167 | 165 | 168 | 172 | 175
노성면 | 가곡리 | 가곡 1 | 63 | 0.04885% | 65 | 64 | 65 | 67 | 68
노성면 | 가곡리 | 가곡 2 | 91 | 0.07056% | 93 | 92 | 94 | 96 | 98
노성면 | 장구리 | 장구 1 | 111 | 0.08607% | 114 | 112 | 115 | 117 | 119
노성면 | 장구리 | 장구 2 | 144 | 0.1117% | 148 | 146 | 149 | 152 | 155
노성면 | 효죽리 | 효죽리 | 126 | 0.0977% | 129 | 127 | 130 | 133 | 135
노성면 | 죽림리 | 죽림 1 | 141 | 0.1093% | 145 | 143 | 146 | 149 | 151
노성면 | 죽림리 | 죽림 2 | 107 | 0.08297% | 110 | 108 | 111 | 113 | 115
노성면 | 죽림리 | 죽림 3 | 71 | 0.05505% | 73 | 72 | 73 | 75 | 76
노성면 | 호암리 | 호암 1 | 161 | 0.1248% | 165 | 163 | 166 | 170 | 173
노성면 | 호암리 | 호암 2 | 122 | 0.0946% | 125 | 123 | 126 | 129 | 131
노성면 | 노티리 | 노티 1 | 99 | 0.07677% | 102 | 100 | 102 | 105 | 106
노성면 | 노티리 | 노티 2 | 132 | 0.1024% | 136 | 134 | 136 | 139 | 142
노성면 | 구암리 | 구암리 | 110 | 0.08529% | 113 | 111 | 114 | 116 | 118
노성면 | 화곡리 | 화곡리 | 86 | 0.06668% | 88 | 87 | 89 | 91 | 92
상월면 | 소계 |  | 4131 |  | 4243 | 4179 | 4266 | 4362 | 4439
상월면 | 신충리 | 신충 1 | 237 | 0.1838% | 243 | 240 | 245 | 250 | 255
상월면 | 신충리 | 신충 2 | 49 | 0.03799% | 50 | 50 | 51 | 52 | 53
상월면 | 신충리 | 신충 3 | 122 | 0.0946% | 125 | 123 | 126 | 129 | 131
상월면 | 산성리 | 산성리 | 116 | 0.08995% | 119 | 117 | 120 | 123 | 125
상월면 | 월오리 | 월오 1 | 326 | 0.2528% | 335 | 330 | 337 | 344 | 350
상월면 | 월오리 | 월오 2 | 111 | 0.08607% | 114 | 112 | 115 | 117 | 119
상월면 | 지경리 | 지경 1 | 190 | 0.1473% | 195 | 192 | 196 | 201 | 204
상월면 | 지경리 | 지경 2 | 70 | 0.05428% | 72 | 71 | 72 | 74 | 75
상월면 | 석종리 | 석종 1 | 75 | 0.05816% | 77 | 76 | 77 | 79 | 81
상월면 | 석종리 | 석종 2 | 361 | 0.2799% | 371 | 365 | 373 | 381 | 388
상월면 | 석종리 | 석종 3 | 157 | 0.1217% | 161 | 159 | 162 | 166 | 169
상월면 | 상도리 | 상도 1 | 210 | 0.1628% | 216 | 212 | 217 | 222 | 226
상월면 | 상도리 | 상도 2 | 167 | 0.1295% | 172 | 169 | 172 | 176 | 179
상월면 | 상도리 | 상도 3 | 97 | 0.07521% | 100 | 98 | 100 | 102 | 104
상월면 | 대명리 | 대명 1 | 361 | 0.2799% | 371 | 365 | 373 | 381 | 388
상월면 | 대명리 | 대명 2 | 153 | 0.1186% | 157 | 155 | 158 | 162 | 164
상월면 | 대우리 | 대우리 | 117 | 0.09072% | 120 | 118 | 121 | 124 | 126
상월면 | 대촌리 | 대촌 1 | 237 | 0.1838% | 243 | 240 | 245 | 250 | 255
상월면 | 대촌리 | 대촌 2 | 72 | 0.05583% | 74 | 73 | 74 | 76 | 77
상월면 | 학당리 | 학당리 | 157 | 0.1217% | 161 | 159 | 162 | 166 | 169
상월면 | 주곡리 | 주곡리 | 150 | 0.1163% | 154 | 152 | 155 | 158 | 161
상월면 | 한천리 | 한천 1 | 179 | 0.1388% | 184 | 181 | 185 | 189 | 192
상월면 | 한천리 | 한천 2 | 97 | 0.07521% | 100 | 98 | 100 | 102 | 104
상월면 | 한천리 | 한천 3 | 61 | 0.0473% | 63 | 62 | 63 | 64 | 66
상월면 | 숙진리 | 숙진 1 | 154 | 0.1194% | 158 | 156 | 159 | 163 | 165
상월면 | 숙진리 | 숙진 2 | 105 | 0.08142% | 108 | 106 | 108 | 111 | 113
부적면 | 소계 |  | 4307 |  | 4426 | 4359 | 4450 | 4547 | 4630
부적면 | 마구평리 | 마구평 1 | 89 | 0.06901% | 91 | 90 | 92 | 94 | 96
부적면 | 마구평리 | 마구평 2 | 74 | 0.05738% | 76 | 75 | 76 | 78 | 80
부적면 | 마구평리 | 마구평 3 | 441 | 0.342% | 453 | 446 | 455 | 466 | 474
부적면 | 마구평리 | 마구평 4 | 88 | 0.06824% | 90 | 89 | 91 | 93 | 95
부적면 | 마구평리 | 마구평 5 | 102 | 0.07909% | 105 | 103 | 105 | 108 | 110
부적면 | 덕평리 | 덕평 1 | 165 | 0.1279% | 169 | 167 | 170 | 174 | 177
부적면 | 덕평리 | 덕평 2 | 170 | 0.1318% | 175 | 172 | 176 | 180 | 183
부적면 | 덕평리 | 덕평 3 | 49 | 0.03799% | 50 | 50 | 51 | 52 | 53
부적면 | 부황리 | 부황 1 | 78 | 0.06048% | 80 | 79 | 81 | 82 | 84
부적면 | 부황리 | 부황 2 | 75 | 0.05816% | 77 | 76 | 77 | 79 | 81
부적면 | 부황리 | 부황 3 | 73 | 0.0566% | 75 | 74 | 75 | 77 | 78
부적면 | 외성리 | 외성 1 | 139 | 0.1078% | 143 | 141 | 144 | 147 | 149
부적면 | 외성리 | 외성 2 | 145 | 0.1124% | 149 | 147 | 150 | 153 | 156
부적면 | 외성리 | 외성 3 | 101 | 0.07832% | 104 | 102 | 104 | 107 | 109
부적면 | 감곡리 | 감곡 1 | 93 | 0.07211% | 96 | 94 | 96 | 98 | 100
부적면 | 감곡리 | 감곡 2 | 180 | 0.1396% | 185 | 182 | 186 | 190 | 193
부적면 | 충곡리 | 충곡 1 | 92 | 0.07134% | 95 | 93 | 95 | 97 | 99
부적면 | 충곡리 | 충곡 2 | 145 | 0.1124% | 149 | 147 | 150 | 153 | 156
부적면 | 신풍리 | 신풍리 | 110 | 0.08529% | 113 | 111 | 114 | 116 | 118
부적면 | 탑정리 | 탑정 1 | 78 | 0.06048% | 80 | 79 | 81 | 82 | 84
부적면 | 탑정리 | 탑정 2 | 108 | 0.08374% | 111 | 109 | 112 | 114 | 116
부적면 | 탑정리 | 탑정 3 | 76 | 0.05893% | 78 | 77 | 78 | 80 | 82
부적면 | 신교리 | 신교 1 | 181 | 0.1403% | 186 | 183 | 187 | 191 | 194
부적면 | 신교리 | 신교 2 | 217 | 0.1683% | 223 | 220 | 224 | 229 | 233
부적면 | 신교리 | 신교 3 | 129 | 0.1% | 133 | 131 | 133 | 136 | 139
부적면 | 반송리 | 반송 1 | 138 | 0.107% | 142 | 140 | 143 | 146 | 148
부적면 | 반송리 | 반송 2 | 262 | 0.2032% | 269 | 265 | 271 | 277 | 281
부적면 | 반송리 | 반송 3 | 105 | 0.08142% | 108 | 106 | 108 | 111 | 113
부적면 | 아호리 | 아호 1 | 201 | 0.1559% | 206 | 203 | 208 | 212 | 216
부적면 | 아호리 | 아호 2 | 99 | 0.07677% | 102 | 100 | 102 | 105 | 106
부적면 | 부인리 | 부인 1 | 58 | 0.04497% | 60 | 59 | 60 | 61 | 62
부적면 | 부인리 | 부인 2 | 168 | 0.1303% | 173 | 170 | 174 | 177 | 181
부적면 | 부인리 | 부인 3 | 78 | 0.06048% | 80 | 79 | 81 | 82 | 84
연산면 | 소계 |  | 7175 |  | 7371 | 7258 | 7407 | 7578 | 7708
연산면 | 화악리 | 화악리 | 285 | 0.221% | 293 | 288 | 294 | 301 | 306
연산면 | 천호리 | 천호리 | 162 | 0.1256% | 166 | 164 | 167 | 171 | 174
연산면 | 송정리 | 송정 1 | 214 | 0.1659% | 220 | 216 | 221 | 226 | 230
연산면 | 송정리 | 송정 2 | 217 | 0.1683% | 223 | 220 | 224 | 229 | 233
연산면 | 신암리 | 신암리 | 292 | 0.2264% | 300 | 295 | 302 | 308 | 314
연산면 | 연산리 | 연산 1 | 152 | 0.1179% | 156 | 154 | 157 | 161 | 163
연산면 | 연산리 | 연산 2 | 404 | 0.3133% | 415 | 409 | 417 | 427 | 434
연산면 | 연산리 | 연산 3 | 373 | 0.2892% | 383 | 377 | 385 | 394 | 401
연산면 | 연산리 | 연산 4 | 194 | 0.1504% | 199 | 196 | 200 | 205 | 208
연산면 | 청동리 | 청동 1 | 123 | 0.09537% | 126 | 124 | 127 | 130 | 132
연산면 | 청동리 | 청동 2 | 318 | 0.2466% | 327 | 322 | 328 | 336 | 342
연산면 | 청동리 | 청동 3 | 148 | 0.1148% | 152 | 150 | 153 | 156 | 159
연산면 | 청동리 | 청동 4 | 197 | 0.1528% | 202 | 199 | 203 | 208 | 212
연산면 | 고정리 | 고정리 | 160 | 0.1241% | 164 | 162 | 165 | 169 | 172
연산면 | 한전리 | 한전 1 | 72 | 0.05583% | 74 | 73 | 74 | 76 | 77
연산면 | 한전리 | 한전 2 | 501 | 0.3885% | 515 | 507 | 517 | 529 | 538
연산면 | 임리 | 임리 1 | 100 | 0.07754% | 103 | 101 | 103 | 106 | 107
연산면 | 임리 | 임리 2 | 117 | 0.09072% | 120 | 118 | 121 | 124 | 126
연산면 | 관동리 | 관동 1 | 172 | 0.1334% | 177 | 174 | 178 | 182 | 185
연산면 | 관동리 | 관동 2 | 92 | 0.07134% | 95 | 93 | 95 | 97 | 99
연산면 | 고양리 | 고양리 | 176 | 0.1365% | 181 | 178 | 182 | 186 | 189
연산면 | 표정리 | 표정 1 | 226 | 0.1752% | 232 | 229 | 233 | 239 | 243
연산면 | 표정리 | 표정 2 | 210 | 0.1628% | 216 | 212 | 217 | 222 | 226
연산면 | 덕암리 | 덕암 1 | 164 | 0.1272% | 168 | 166 | 169 | 173 | 176
연산면 | 덕암리 | 덕암 2 | 91 | 0.07056% | 93 | 92 | 94 | 96 | 98
연산면 | 장전리 | 장전 1 | 204 | 0.1582% | 210 | 206 | 211 | 215 | 219
연산면 | 장전리 | 장전 2 | 103 | 0.07987% | 106 | 104 | 106 | 109 | 111
연산면 | 장전리 | 장전 3 | 146 | 0.1132% | 150 | 148 | 151 | 154 | 157
연산면 | 백석리 | 백석 1 | 59 | 0.04575% | 61 | 60 | 61 | 62 | 63
연산면 | 백석리 | 백석 2 | 83 | 0.06436% | 85 | 84 | 86 | 88 | 89
연산면 | 백석리 | 백석 3 | 194 | 0.1504% | 199 | 196 | 200 | 205 | 208
연산면 | 백석리 | 백석 4 | 159 | 0.1233% | 163 | 161 | 164 | 168 | 171
연산면 | 어은리 | 어은 1 | 109 | 0.08452% | 112 | 110 | 113 | 115 | 117
연산면 | 어은리 | 어은 2 | 95 | 0.07366% | 98 | 96 | 98 | 100 | 102
연산면 | 사포리 | 사포리 | 156 | 0.121% | 160 | 158 | 161 | 165 | 168
연산면 | 송산리 | 송산 1 | 132 | 0.1024% | 136 | 134 | 136 | 139 | 142
연산면 | 송산리 | 송산 2 | 68 | 0.05273% | 70 | 69 | 70 | 72 | 73
연산면 | 오산리 | 오산리 | 148 | 0.1148% | 152 | 150 | 153 | 156 | 159
연산면 | 신양리 | 신양 1 | 151 | 0.1171% | 155 | 153 | 156 | 159 | 162
연산면 | 신양리 | 신양 2 | 208 | 0.1613% | 214 | 210 | 215 | 220 | 223
벌곡면 | 소계 |  | 2871 |  | 2951 | 2906 | 2964 | 3030 | 3084
벌곡면 | 한삼천리 | 한삼천 1 | 238 | 0.1845% | 244 | 241 | 246 | 251 | 256
벌곡면 | 한삼천리 | 한삼천 2 | 60 | 0.04652% | 62 | 61 | 62 | 63 | 64
벌곡면 | 한삼천리 | 한삼천 3 | 120 | 0.09305% | 123 | 121 | 124 | 127 | 129
벌곡면 | 덕목리 | 덕목리 | 97 | 0.07521% | 100 | 98 | 100 | 102 | 104
벌곡면 | 사정리 | 사정 1 | 74 | 0.05738% | 76 | 75 | 76 | 78 | 80
벌곡면 | 사정리 | 사정 2 | 61 | 0.0473% | 63 | 62 | 63 | 64 | 66
벌곡면 | 대덕리 | 대덕리 | 268 | 0.2078% | 275 | 271 | 277 | 283 | 288
벌곡면 | 검천리 | 검천리 | 113 | 0.08762% | 116 | 114 | 117 | 119 | 121
벌곡면 | 덕곡리 | 덕곡리 | 203 | 0.1574% | 209 | 205 | 210 | 214 | 218
벌곡면 | 수락리 | 수락 1 | 131 | 0.1016% | 135 | 133 | 135 | 138 | 141
벌곡면 | 수락리 | 수락 2 | 64 | 0.04963% | 66 | 65 | 66 | 68 | 69
벌곡면 | 도산리 | 도산 1 | 180 | 0.1396% | 185 | 182 | 186 | 190 | 193
벌곡면 | 도산리 | 도산 2 | 123 | 0.09537% | 126 | 124 | 127 | 130 | 132
벌곡면 | 만목리 | 만목리 | 154 | 0.1194% | 158 | 156 | 159 | 163 | 165
벌곡면 | 어곡리 | 어곡리 | 154 | 0.1194% | 158 | 156 | 159 | 163 | 165
벌곡면 | 조동리 | 조동 1 | 130 | 0.1008% | 134 | 132 | 134 | 137 | 140
벌곡면 | 조동리 | 조동 2 | 70 | 0.05428% | 72 | 71 | 72 | 74 | 75
벌곡면 | 조령리 | 조령리 | 134 | 0.1039% | 138 | 136 | 138 | 142 | 144
벌곡면 | 신양리 | 신양- 1 | 56 | 0.04342% | 58 | 57 | 58 | 59 | 60
벌곡면 | 신양리 | 신양- 2 | 106 | 0.08219% | 109 | 107 | 109 | 112 | 114
벌곡면 | 신양리 | 신양- 3 | 114 | 0.0884% | 117 | 115 | 118 | 120 | 122
벌곡면 | 양산리 | 양산 1 | 88 | 0.06824% | 90 | 89 | 91 | 93 | 95
벌곡면 | 양산리 | 양산 2 | 133 | 0.1031% | 137 | 135 | 137 | 140 | 143
양촌면 | 소계 |  | 6598 |  | 6777 | 6676 | 6813 | 6970 | 7090
양촌면 | 인천리 | 인천 1 | 409 | 0.3171% | 420 | 414 | 422 | 432 | 439
양촌면 | 인천리 | 인천 2 | 261 | 0.2024% | 268 | 264 | 270 | 276 | 280
양촌면 | 인천리 | 인천 3 | 108 | 0.08374% | 111 | 109 | 112 | 114 | 116
양촌면 | 인천리 | 인천 4 | 116 | 0.08995% | 119 | 117 | 120 | 123 | 125
양촌면 | 도평리 | 도평 1 | 124 | 0.09615% | 127 | 125 | 128 | 131 | 133
양촌면 | 도평리 | 도평 2 | 129 | 0.1% | 133 | 131 | 133 | 136 | 139
양촌면 | 도평리 | 도평 3 | 164 | 0.1272% | 168 | 166 | 169 | 173 | 176
양촌면 | 임화리 | 임화 1 | 104 | 0.08064% | 107 | 105 | 107 | 110 | 112
양촌면 | 임화리 | 임화 2 | 80 | 0.06203% | 82 | 81 | 83 | 85 | 86
양촌면 | 임화리 | 임화 3 | 172 | 0.1334% | 177 | 174 | 178 | 182 | 185
양촌면 | 임화리 | 임화 4 | 103 | 0.07987% | 106 | 104 | 106 | 109 | 111
양촌면 | 양촌리- | 양촌 1 | 227 | 0.176% | 233 | 230 | 234 | 240 | 244
양촌면 | 양촌리- | 양촌 2 | 162 | 0.1256% | 166 | 164 | 167 | 171 | 174
양촌면 | 신기리 | 신기 1 | 184 | 0.1427% | 189 | 186 | 190 | 194 | 198
양촌면 | 신기리 | 신기 2 | 144 | 0.1117% | 148 | 146 | 149 | 152 | 155
양촌면 | 오산리 | 오산 1 | 143 | 0.1109% | 147 | 145 | 148 | 151 | 154
양촌면 | 오산리 | 오산 2 | 227 | 0.176% | 233 | 230 | 234 | 240 | 244
양촌면 | 채광리 | 채광 1 | 167 | 0.1295% | 172 | 169 | 172 | 176 | 179
양촌면 | 채광리 | 채광 2 | 128 | 0.09925% | 131 | 129 | 132 | 135 | 138
양촌면 | 남산리 | 남산- 1 | 227 | 0.176% | 233 | 230 | 234 | 240 | 244
양촌면 | 남산리 | 남산- 2 | 87 | 0.06746% | 89 | 88 | 90 | 92 | 93
양촌면 | 반암리 | 반암 1 | 101 | 0.07832% | 104 | 102 | 104 | 107 | 109
양촌면 | 반암리 | 반암 2 | 138 | 0.107% | 142 | 140 | 143 | 146 | 148
양촌면 | 산직리 | 산직 1 | 90 | 0.06979% | 92 | 91 | 93 | 95 | 97
양촌면 | 산직리 | 산직 2 | 117 | 0.09072% | 120 | 118 | 121 | 124 | 126
양촌면 | 모촌리 | 모촌 1 | 254 | 0.197% | 261 | 257 | 262 | 268 | 273
양촌면 | 모촌리 | 모촌 2 | 117 | 0.09072% | 120 | 118 | 121 | 124 | 126
양촌면 | 모촌리 | 모촌 3 | 89 | 0.06901% | 91 | 90 | 92 | 94 | 96
양촌면 | 신흥리 | 신흥 1 | 179 | 0.1388% | 184 | 181 | 185 | 189 | 192
양촌면 | 신흥리 | 신흥 2 | 148 | 0.1148% | 152 | 150 | 153 | 156 | 159
양촌면 | 거사리 | 거사 1 | 191 | 0.1481% | 196 | 193 | 197 | 202 | 205
양촌면 | 거사리 | 거사 2 | 132 | 0.1024% | 136 | 134 | 136 | 139 | 142
양촌면 | 거사리 | 거사 3 | 72 | 0.05583% | 74 | 73 | 74 | 76 | 77
양촌면 | 반곡리 | 반곡 1 | 280 | 0.2171% | 288 | 283 | 289 | 296 | 301
양촌면 | 반곡리 | 반곡 2 | 328 | 0.2543% | 337 | 332 | 339 | 346 | 352
양촌면 | 명암리 | 명암 1 | 94 | 0.07289% | 97 | 95 | 97 | 99 | 101
양촌면 | 명암리 | 명암 2 | 177 | 0.1372% | 182 | 179 | 183 | 187 | 190
양촌면 | 석서리 | 석서 1 | 87 | 0.06746% | 89 | 88 | 90 | 92 | 93
양촌면 | 석서리 | 석서 2 | 143 | 0.1109% | 147 | 145 | 148 | 151 | 154
양촌면 | 중산리 | 중산 1 | 126 | 0.0977% | 129 | 127 | 130 | 133 | 135
양촌면 | 중산리 | 중산 2 | 139 | 0.1078% | 143 | 141 | 144 | 147 | 149
양촌면 | 중산리 | 중산 3 | 130 | 0.1008% | 134 | 132 | 134 | 137 | 140
가야곡면 | 소계 |  | 4295 |  | 4409 | 4343 | 4435 | 4534 | 4612
가야곡면 | 육곡리 | 육곡 1 | 199 | 0.1543% | 204 | 201 | 206 | 210 | 214
가야곡면 | 육곡리 | 육곡 2 | 395 | 0.3063% | 406 | 400 | 408 | 417 | 424
가야곡면 | 강청리 | 강청 1 | 250 | 0.1939% | 257 | 253 | 258 | 264 | 269
가야곡면 | 강청리 | 강청 2 | 115 | 0.08917% | 118 | 116 | 119 | 121 | 124
가야곡면 | 목곡리 | 목곡 1 | 114 | 0.0884% | 117 | 115 | 118 | 120 | 122
가야곡면 | 목곡리 | 목곡 2 | 64 | 0.04963% | 66 | 65 | 66 | 68 | 69
가야곡면 | 함적리 | 함적 1 | 138 | 0.107% | 142 | 140 | 143 | 146 | 148
가야곡면 | 함적리 | 함적 2 | 42 | 0.03257% | 43 | 42 | 43 | 44 | 45
가야곡면 | 산노리 | 산노 1 | 191 | 0.1481% | 196 | 193 | 197 | 202 | 205
가야곡면 | 산노리 | 산노 2 | 180 | 0.1396% | 185 | 182 | 186 | 190 | 193
가야곡면 | 병암리 | 병암 1 | 87 | 0.06746% | 89 | 88 | 90 | 92 | 93
가야곡면 | 병암리 | 병암 2 | 122 | 0.0946% | 125 | 123 | 126 | 129 | 131
가야곡면 | 조정리 | 조정리 | 44 | 0.03412% | 45 | 45 | 45 | 46 | 47
가야곡면 | 등리 | 등 1 | 157 | 0.1217% | 161 | 159 | 162 | 166 | 169
가야곡면 | 등리 | 등 2 | 198 | 0.1535% | 203 | 200 | 205 | 209 | 213
가야곡면 | 종연리 | 종연 1 | 163 | 0.1264% | 167 | 165 | 168 | 172 | 175
가야곡면 | 종연리 | 종연 2 | 99 | 0.07677% | 102 | 100 | 102 | 105 | 106
가야곡면 | 종연리 | 종연 3 | 160 | 0.1241% | 164 | 162 | 165 | 169 | 172
가야곡면 | 두월리 | 두월 1 | 119 | 0.09227% | 122 | 120 | 123 | 126 | 128
가야곡면 | 두월리 | 두월 2 | 123 | 0.09537% | 126 | 124 | 127 | 130 | 132
가야곡면 | 야촌리 | 야촌 1 | 165 | 0.1279% | 169 | 167 | 170 | 174 | 177
가야곡면 | 야촌리 | 야촌 2 | 247 | 0.1915% | 254 | 250 | 255 | 261 | 265
가야곡면 | 야촌리 | 야촌 3 | 96 | 0.07444% | 99 | 97 | 99 | 101 | 103
가야곡면 | 왕암리 | 왕암 1 | 220 | 0.1706% | 226 | 223 | 227 | 232 | 236
가야곡면 | 왕암리 | 왕암 2 | 112 | 0.08685% | 115 | 113 | 116 | 118 | 120
가야곡면 | 삼전리 | 삼전 1 | 186 | 0.1442% | 191 | 188 | 192 | 196 | 200
가야곡면 | 삼전리 | 삼전 2 | 186 | 0.1442% | 191 | 188 | 192 | 196 | 200
가야곡면 | 양촌리 | 양촌리 | 123 | 0.09537% | 126 | 124 | 127 | 130 | 132
은진면 | 소계 |  | 5431 |  | 5577 | 5494 | 5609 | 5735 | 5834
은진면 | 연서리 | 연서 1 | 228 | 0.1768% | 234 | 231 | 235 | 241 | 245
은진면 | 연서리 | 연서 2 | 190 | 0.1473% | 195 | 192 | 196 | 201 | 204
은진면 | 연서리 | 연서 3 | 109 | 0.08452% | 112 | 110 | 113 | 115 | 117
은진면 | 방축리 | 방축 1 | 113 | 0.08762% | 116 | 114 | 117 | 119 | 121
은진면 | 방축리 | 방축 2 | 90 | 0.06979% | 92 | 91 | 93 | 95 | 97
은진면 | 방축리 | 방축 3 | 152 | 0.1179% | 156 | 154 | 157 | 161 | 163
은진면 | 방축리 | 방축 4 | 119 | 0.09227% | 122 | 120 | 123 | 126 | 128
은진면 | 토양리 | 토양 1 | 271 | 0.2101% | 278 | 274 | 280 | 286 | 291
은진면 | 토양리 | 토양 2 | 71 | 0.05505% | 73 | 72 | 73 | 75 | 76
은진면 | 토양리 | 토양 3 | 62 | 0.04808% | 64 | 63 | 64 | 65 | 67
은진면 | 시묘리 | 시묘 1 | 144 | 0.1117% | 148 | 146 | 149 | 152 | 155
은진면 | 시묘리 | 시묘 2 | 90 | 0.06979% | 92 | 91 | 93 | 95 | 97
은진면 | 시묘리 | 시묘 3 | 132 | 0.1024% | 136 | 134 | 136 | 139 | 142
은진면 | 시묘리 | 시묘 4 | 114 | 0.0884% | 117 | 115 | 118 | 120 | 122
은진면 | 용산리 | 용산 1 | 119 | 0.09227% | 122 | 120 | 123 | 126 | 128
은진면 | 용산리 | 용산 2 | 153 | 0.1186% | 157 | 155 | 158 | 162 | 164
은진면 | 용산리 | 용산 3 | 72 | 0.05583% | 74 | 73 | 74 | 76 | 77
은진면 | 교촌리 | 교촌 1 | 171 | 0.1326% | 176 | 173 | 177 | 181 | 184
은진면 | 교촌리 | 교촌 2 | 338 | 0.2621% | 347 | 342 | 349 | 357 | 363
은진면 | 교촌리 | 교촌 3 | 133 | 0.1031% | 137 | 135 | 137 | 140 | 143
은진면 | 와야리 | 와야리 | 1310 | 1.016% | 1346 | 1325 | 1353 | 1384 | 1407
은진면 | 남산리 | 남산 1 | 200 | 0.1551% | 205 | 202 | 207 | 211 | 215
은진면 | 남산리 | 남산 2 | 91 | 0.07056% | 93 | 92 | 94 | 96 | 98
은진면 | 남산리 | 남산 3 | 133 | 0.1031% | 137 | 135 | 137 | 140 | 143
은진면 | 성덕리 | 성덕리 | 282 | 0.2187% | 290 | 285 | 291 | 298 | 303
은진면 | 성평리 | 성평 1 | 112 | 0.08685% | 115 | 113 | 116 | 118 | 120
은진면 | 성평리 | 성평 2 | 162 | 0.1256% | 166 | 164 | 167 | 171 | 174
은진면 | 성평리 | 성평 3 | 270 | 0.2094% | 277 | 273 | 279 | 285 | 290
채운면 | 소계 |  | 2879 |  | 2957 | 2915 | 2971 | 3041 | 3094
채운면 | 화산리 | 화산 1 | 237 | 0.1838% | 243 | 240 | 245 | 250 | 255
채운면 | 화산리 | 화산 2 | 225 | 0.1745% | 231 | 228 | 232 | 238 | 242
채운면 | 화산리 | 화산 3 | 129 | 0.1% | 133 | 131 | 133 | 136 | 139
채운면 | 용화리 | 용화 1 | 149 | 0.1155% | 153 | 151 | 154 | 157 | 160
채운면 | 용화리 | 용화 2 | 145 | 0.1124% | 149 | 147 | 150 | 153 | 156
채운면 | 용화리 | 용화 3 | 154 | 0.1194% | 158 | 156 | 159 | 163 | 165
채운면 | 용화리 | 용화 4 | 66 | 0.05118% | 68 | 67 | 68 | 70 | 71
채운면 | 우기리 | 우기 1 | 241 | 0.1869% | 248 | 244 | 249 | 255 | 259
채운면 | 우기리 | 우기 2 | 163 | 0.1264% | 167 | 165 | 168 | 172 | 175
채운면 | 우기리 | 우기 3 | 107 | 0.08297% | 110 | 108 | 111 | 113 | 115
채운면 | 심암리 | 심암 1 | 176 | 0.1365% | 181 | 178 | 182 | 186 | 189
채운면 | 심암리 | 심암 2 | 74 | 0.05738% | 76 | 75 | 76 | 78 | 80
채운면 | 화정리 | 화정 1 | 148 | 0.1148% | 152 | 150 | 153 | 156 | 159
채운면 | 화정리 | 화정 2 | 180 | 0.1396% | 185 | 182 | 186 | 190 | 193
채운면 | 삼거리 | 삼거 1 | 35 | 0.02714% | 36 | 35 | 36 | 37 | 38
채운면 | 삼거리 | 삼거 2 | 40 | 0.03102% | 41 | 40 | 41 | 42 | 43
채운면 | 삼거리 | 삼거 3 | 47 | 0.03644% | 48 | 48 | 49 | 50 | 50
채운면 | 삼거리 | 삼거 4 | 11 | 0.008529% | 11 | 11 | 11 | 12 | 12
채운면 | 삼거리 | 삼거 5 | 70 | 0.05428% | 72 | 71 | 72 | 74 | 75
채운면 | 장화리 | 장화 1 | 70 | 0.05428% | 72 | 71 | 72 | 74 | 75
채운면 | 장화리 | 장화 2 | 75 | 0.05816% | 77 | 76 | 77 | 79 | 81
채운면 | 장화리 | 장화 3 | 6 | 0.004652% | 6 | 6 | 6 | 6 | 6
채운면 | 야화리 | 야화 1 | 137 | 0.1062% | 141 | 139 | 141 | 145 | 147
채운면 | 야화리 | 야화 2 | 120 | 0.09305% | 123 | 121 | 124 | 127 | 129
채운면 | 야화리 | 야화 3 | 74 | 0.05738% | 76 | 75 | 76 | 78 | 80
취암동 | 소계 |  | 30861 |  | 31702 | 31223 | 31873 | 32593 | 33159
취암동 | 화지동 | 화지 1 | 344 | 0.2667% | 353 | 348 | 355 | 363 | 370
취암동 | 화지동 | 화지 2 | 429 | 0.3326% | 441 | 434 | 443 | 453 | 461
취암동 | 화지동 | 화지 3 | 730 | 0.566% | 750 | 739 | 754 | 771 | 784
취암동 | 화지동 | 화지 4 | 379 | 0.2939% | 389 | 383 | 391 | 400 | 407
취암동 | 화지동 | 화지 5 | 894 | 0.6932% | 918 | 904 | 923 | 944 | 961
취암동 | 반월동 | 반월 1 | 510 | 0.3955% | 524 | 516 | 527 | 539 | 548
취암동 | 반월동 | 반월 2 | 1016 | 0.7878% | 1044 | 1028 | 1049 | 1073 | 1092
취암동 | 반월동 | 반월 3 | 218 | 0.169% | 224 | 221 | 225 | 230 | 234
취암동 | 취암동 | 취암 1 | 707 | 0.5482% | 726 | 715 | 730 | 747 | 760
취암동 | 취암동 | 취암 2 | 276 | 0.214% | 284 | 279 | 285 | 292 | 297
취암동 | 취암동 | 취암 3 | 1179 | 0.9142% | 1211 | 1193 | 1218 | 1245 | 1267
취암동 | 취암동 | 취암 4 | 2076 | 1.61% | 2133 | 2100 | 2144 | 2193 | 2230
취암동 | 취암동 | 취암 5 | 656 | 0.5087% | 674 | 664 | 678 | 693 | 705
취암동 | 취암동 | 취암 6 | 420 | 0.3257% | 431 | 425 | 434 | 444 | 451
취암동 | 취암동 | 취암 7 | 1448 | 1.123% | 1487 | 1465 | 1496 | 1529 | 1556
취암동 | 취암동 | 취암 8 | 870 | 0.6746% | 894 | 880 | 899 | 919 | 935
취암동 | 취암동 | 취암 9 | 682 | 0.5288% | 701 | 690 | 704 | 720 | 733
취암동 | 취암동 | 취암10 | 1105 | 0.8568% | 1135 | 1118 | 1141 | 1167 | 1187
취암동 | 취암동 | 취암11 | 1994 | 1.546% | 2048 | 2017 | 2059 | 2106 | 2142
취암동 | 취암동 | 취암12 | 1424 | 1.104% | 1463 | 1441 | 1471 | 1504 | 1530
취암동 | 지산동 | 지산 1 | 314 | 0.2435% | 323 | 318 | 324 | 332 | 337
취암동 | 지산동 | 지산 2 | 325 | 0.252% | 334 | 329 | 336 | 343 | 349
취암동 | 지산동 | 지산 3 | 185 | 0.1434% | 190 | 187 | 191 | 195 | 199
취암동 | 덕지동 | 덕지 1 | 164 | 0.1272% | 168 | 166 | 169 | 173 | 176
취암동 | 덕지동 | 덕지 2 | 221 | 0.1714% | 227 | 224 | 228 | 233 | 237
취암동 | 내동 | 내 1 | 3239 | 2.512% | 3327 | 3277 | 3345 | 3421 | 3480
취암동 | 내동 | 내 2 | 808 | 0.6265% | 830 | 817 | 835 | 853 | 868
취암동 | 내동 | 내 3 | 290 | 0.2249% | 298 | 293 | 300 | 306 | 312
취암동 | 내동 | 내 4 | 911 | 0.7064% | 936 | 922 | 941 | 962 | 979
취암동 | 내동 | 내 5 | 1943 | 1.507% | 1996 | 1966 | 2007 | 2052 | 2088
취암동 | 내동 | 내 6 | 1108 | 0.8591% | 1138 | 1121 | 1144 | 1170 | 1190
취암동 | 내동 | 내 7 | 386 | 0.2993% | 397 | 391 | 399 | 408 | 415
취암동 | 내동 | 내 8 | 1571 | 1.218% | 1614 | 1589 | 1623 | 1659 | 1688
취암동 | 내동 | 내 9 | 1473 | 1.142% | 1513 | 1490 | 1521 | 1556 | 1583
취암동 | 관촉동 | 관촉 1 | 347 | 0.2691% | 356 | 351 | 358 | 367 | 373
취암동 | 관촉동 | 관촉 2 | 219 | 0.1698% | 225 | 222 | 226 | 231 | 235
부창동 | 소계 |  | 18943 |  | 19460 | 19164 | 19564 | 20010 | 20354
부창동 | 대교동 | 대교 1 | 763 | 0.5916% | 784 | 772 | 788 | 806 | 820
부창동 | 대교동 | 대교 2 | 631 | 0.4893% | 648 | 638 | 652 | 667 | 678
부창동 | 대교동 | 대교 3 | 610 | 0.473% | 627 | 617 | 630 | 644 | 655
부창동 | 대교동 | 대교 4 | 698 | 0.5412% | 717 | 706 | 721 | 737 | 750
부창동 | 대교동 | 대교 5 | 359 | 0.2784% | 369 | 363 | 371 | 379 | 386
부창동 | 대교동 | 대교 6 | 1502 | 1.165% | 1543 | 1520 | 1551 | 1587 | 1614
부창동 | 부창동 | 부창 1 | 310 | 0.2404% | 318 | 314 | 320 | 327 | 333
부창동 | 부창동 | 부창 2 | 1545 | 1.198% | 1587 | 1563 | 1596 | 1632 | 1660
부창동 | 부창동 | 부창 3 | 462 | 0.3582% | 475 | 467 | 477 | 488 | 496
부창동 | 부창동 | 부창 4 | 836 | 0.6482% | 859 | 846 | 863 | 883 | 898
부창동 | 부창동 | 부창 5 | 391 | 0.3032% | 402 | 396 | 404 | 413 | 420
부창동 | 부창동 | 부창 6 | 565 | 0.4381% | 580 | 572 | 584 | 597 | 607
부창동 | 부창동 | 부창 7 | 2122 | 1.645% | 2180 | 2147 | 2192 | 2241 | 2280
부창동 | 부창동 | 부창 8 | 614 | 0.4761% | 631 | 621 | 634 | 649 | 660
부창동 | 등화동 | 등화 1 | 280 | 0.2171% | 288 | 283 | 289 | 296 | 301
부창동 | 등화동 | 등화 2 | 435 | 0.3373% | 447 | 440 | 449 | 459 | 467
부창동 | 강산동 | 강산 1 | 244 | 0.1892% | 251 | 247 | 252 | 258 | 262
부창동 | 강산동 | 강산 2 | 161 | 0.1248% | 165 | 163 | 166 | 170 | 173
부창동 | 강산동 | 강산 3 | 118 | 0.0915% | 121 | 119 | 122 | 125 | 127
부창동 | 강산동 | 강산 4 | 1139 | 0.8832% | 1170 | 1152 | 1176 | 1203 | 1224
부창동 | 강산동 | 강산 5 | 3448 | 2.674% | 3542 | 3488 | 3561 | 3642 | 3705
부창동 | 강산동 | 강산 6 | 223 | 0.1729% | 229 | 226 | 230 | 236 | 240
부창동 | 강산동 | 강산 7 | 1397 | 1.083% | 1435 | 1413 | 1443 | 1476 | 1501
부창동 | 강산동 | 강산 8 | 90 | 0.06979% | 92 | 91 | 93 | 95 | 97

## 급수계통별장래인구(출x) (hidden)
▨ 급수계통별 자연적 장래인구추정 결과(단위: 인)
구 분 |  |  | 2013년 | 인구비율 | 2015년 | 2020년 | 2025년 | 2030년 | 비고
논산시 |  |  | 128965 | 100% | 130469 | 133201 | 136221 | 138561 |  | 130469 | 133201 | 136221 | 138561
논산급수구역 | 소 계 |  | 49804 | 38.62% | 50378 | 51449 | 52618 | 53509 |  | 38.62%
| 취암동 | 화지 1 | 344 | 0.2667% | 339 | 367 | 378 | 366
| 취암동 | 화지 2 | 429 | 0.3326% | 434 | 443 | 453 | 461
| 취암동 | 화지 3 | 730 | 0.566% | 739 | 754 | 771 | 784
| 취암동 | 화지 4 | 379 | 0.2939% | 383 | 391 | 400 | 407
| 취암동 | 화지 5 | 894 | 0.6932% | 904 | 923 | 944 | 961
| 취암동 | 반월 1 | 510 | 0.3955% | 516 | 527 | 539 | 548
| 취암동 | 반월 2 | 1016 | 0.7878% | 1028 | 1049 | 1073 | 1092
| 취암동 | 반월 3 | 218 | 0.169% | 221 | 225 | 230 | 234
| 취암동 | 취암 1 | 707 | 0.5482% | 715 | 730 | 747 | 760
| 취암동 | 취암 2 | 276 | 0.214% | 279 | 285 | 292 | 297
| 취암동 | 취암 3 | 1179 | 0.9142% | 1193 | 1218 | 1245 | 1267
| 취암동 | 취암 4 | 2076 | 1.61% | 2100 | 2144 | 2193 | 2230
| 취암동 | 취암 5 | 656 | 0.5087% | 664 | 678 | 693 | 705
| 취암동 | 취암 6 | 420 | 0.3257% | 425 | 434 | 444 | 451
| 취암동 | 취암 7 | 1448 | 1.123% | 1465 | 1496 | 1529 | 1556
| 취암동 | 취암 8 | 870 | 0.6746% | 880 | 899 | 919 | 935
| 취암동 | 취암 9 | 682 | 0.5288% | 690 | 704 | 720 | 733
| 취암동 | 취암10 | 1105 | 0.8568% | 1118 | 1141 | 1167 | 1187
| 취암동 | 취암11 | 1994 | 1.546% | 2017 | 2059 | 2106 | 2142
| 취암동 | 취암12 | 1424 | 1.104% | 1441 | 1471 | 1504 | 1530
| 취암동 | 지산 1 | 314 | 0.2435% | 318 | 324 | 332 | 337
| 취암동 | 지산 2 | 325 | 0.252% | 329 | 336 | 343 | 349
| 취암동 | 지산 3 | 185 | 0.1434% | 187 | 191 | 195 | 199
| 취암동 | 덕지 1 | 164 | 0.1272% | 166 | 169 | 173 | 176
| 취암동 | 덕지 2 | 221 | 0.1714% | 224 | 228 | 233 | 237
| 취암동 | 내 1 | 3239 | 2.512% | 3277 | 3345 | 3421 | 3480
| 취암동 | 내 2 | 808 | 0.6265% | 817 | 835 | 853 | 868
| 취암동 | 내 3 | 290 | 0.2249% | 293 | 300 | 306 | 312
| 취암동 | 내 4 | 911 | 0.7064% | 922 | 941 | 962 | 979
| 취암동 | 내 5 | 1943 | 1.507% | 1966 | 2007 | 2052 | 2088
| 취암동 | 내 6 | 1108 | 0.8591% | 1121 | 1144 | 1170 | 1190
| 취암동 | 내 7 | 386 | 0.2993% | 391 | 399 | 408 | 415
| 취암동 | 내 8 | 1571 | 1.218% | 1589 | 1623 | 1659 | 1688
| 취암동 | 내 9 | 1473 | 1.142% | 1490 | 1521 | 1556 | 1583
| 취암동 | 관촉 1 | 347 | 0.2691% | 351 | 358 | 367 | 373
| 취암동 | 관촉 2 | 219 | 0.1698% | 222 | 226 | 231 | 235
| 부창동 | 대교 1 | 763 | 0.5916% | 772 | 788 | 806 | 820
| 부창동 | 대교 2 | 631 | 0.4893% | 638 | 652 | 667 | 678
| 부창동 | 대교 3 | 610 | 0.473% | 617 | 630 | 644 | 655
| 부창동 | 대교 4 | 698 | 0.5412% | 706 | 721 | 737 | 750
| 부창동 | 대교 5 | 359 | 0.2784% | 363 | 371 | 379 | 386
| 부창동 | 대교 6 | 1502 | 1.165% | 1520 | 1551 | 1587 | 1614
| 부창동 | 부창 1 | 310 | 0.2404% | 314 | 320 | 327 | 333
| 부창동 | 부창 2 | 1545 | 1.198% | 1563 | 1596 | 1632 | 1660
| 부창동 | 부창 3 | 462 | 0.3582% | 467 | 477 | 488 | 496
| 부창동 | 부창 4 | 836 | 0.6482% | 846 | 863 | 883 | 898
| 부창동 | 부창 5 | 391 | 0.3032% | 396 | 404 | 413 | 420
| 부창동 | 부창 6 | 565 | 0.4381% | 572 | 584 | 597 | 607
| 부창동 | 부창 7 | 2122 | 1.645% | 2147 | 2192 | 2241 | 2280
| 부창동 | 부창 8 | 614 | 0.4761% | 621 | 634 | 649 | 660
| 부창동 | 등화 1 | 280 | 0.2171% | 283 | 289 | 296 | 301
| 부창동 | 등화 2 | 435 | 0.3373% | 440 | 449 | 459 | 467
| 부창동 | 강산 1 | 244 | 0.1892% | 247 | 252 | 258 | 262
| 부창동 | 강산 2 | 161 | 0.1248% | 163 | 166 | 170 | 173
| 부창동 | 강산 3 | 118 | 0.0915% | 119 | 122 | 125 | 127
| 부창동 | 강산 4 | 1139 | 0.8832% | 1152 | 1176 | 1203 | 1224
| 부창동 | 강산 5 | 3448 | 2.674% | 3488 | 3561 | 3642 | 3705
| 부창동 | 강산 6 | 223 | 0.1729% | 226 | 230 | 236 | 240
| 부창동 | 강산 7 | 1397 | 1.083% | 1413 | 1443 | 1476 | 1501
| 부창동 | 강산 8 | 90 | 0.06979% | 91 | 93 | 95 | 97
채운급수구역 | 소 계 |  | 3687 | 2.859% | 3732 | 3807 | 3894 | 3963 |  | 2.859%
| 채운면 | 화산 1 | 237 | 0.1838% | 240 | 245 | 250 | 255
| 채운면 | 화산 2 | 225 | 0.1745% | 228 | 232 | 238 | 242
| 채운면 | 화산 3 | 129 | 0.1% | 131 | 133 | 136 | 139
| 채운면 | 용화 1 | 149 | 0.1155% | 151 | 154 | 157 | 160
| 채운면 | 용화 2 | 145 | 0.1124% | 147 | 150 | 153 | 156
| 채운면 | 용화 3 | 154 | 0.1194% | 156 | 159 | 163 | 165
| 채운면 | 용화 4 | 66 | 0.05118% | 67 | 68 | 70 | 71
| 채운면 | 우기 1 | 241 | 0.1869% | 244 | 249 | 255 | 259
| 채운면 | 우기 2 | 163 | 0.1264% | 165 | 168 | 172 | 175
| 채운면 | 우기 3 | 107 | 0.08297% | 108 | 111 | 113 | 115
| 채운면 | 심암 1 | 176 | 0.1365% | 178 | 182 | 186 | 189
| 채운면 | 심암 2 | 74 | 0.05738% | 75 | 76 | 78 | 80
| 채운면 | 화정 1 | 148 | 0.1148% | 150 | 153 | 156 | 159
| 채운면 | 화정 2 | 180 | 0.1396% | 182 | 186 | 190 | 193
| 채운면 | 야화 1 | 137 | 0.1062% | 139 | 141 | 145 | 147
| 채운면 | 야화 3 | 74 | 0.05738% | 75 | 76 | 78 | 80
| 은진면 | 남산 1 | 200 | 0.1551% | 202 | 207 | 211 | 215
| 은진면 | 남산 2 | 91 | 0.07056% | 92 | 94 | 96 | 98
| 은진면 | 남산 3 | 133 | 0.1031% | 135 | 137 | 140 | 143
| 은진면 | 방축 1 | 113 | 0.08762% | 114 | 117 | 119 | 121
| 은진면 | 방축 2 | 90 | 0.06979% | 91 | 93 | 95 | 97
| 은진면 | 방축 3 | 152 | 0.1179% | 154 | 157 | 161 | 163
| 은진면 | 방축 4 | 119 | 0.09227% | 120 | 123 | 126 | 128
| 연무읍 | 신화 1 | 196 | 0.152% | 198 | 202 | 207 | 211
| 연무읍 | 신화 2 | 103 | 0.07987% | 104 | 106 | 109 | 111
| 연무읍 | 신화 3 | 85 | 0.06591% | 86 | 88 | 90 | 91
강경급수구역 | 소 계 |  | 11241 | 8.716% | 11371 | 11609 | 11873 | 12078 |  | 8.716%
| 강경읍 | 남교리 | 512 | 0.397% | 518 | 529 | 541 | 550
| 강경읍 | 동흥 1 | 321 | 0.2489% | 325 | 332 | 339 | 345
| 강경읍 | 동흥 2 | 301 | 0.2334% | 305 | 311 | 318 | 323
| 강경읍 | 북옥리 | 210 | 0.1628% | 212 | 217 | 222 | 226
| 강경읍 | 서창리 | 266 | 0.2063% | 269 | 275 | 281 | 286
| 강경읍 | 홍교리 | 521 | 0.404% | 527 | 538 | 550 | 560
| 강경읍 | 중앙 1 | 373 | 0.2892% | 377 | 385 | 394 | 401
| 강경읍 | 중앙 2 | 198 | 0.1535% | 200 | 205 | 209 | 213
| 강경읍 | 염천리 | 202 | 0.1566% | 204 | 209 | 213 | 217
| 강경읍 | 태평리 | 244 | 0.1892% | 247 | 252 | 258 | 262
| 강경읍 | 대흥 1 | 810 | 0.6281% | 819 | 837 | 856 | 870
| 강경읍 | 대흥 2 | 346 | 0.2683% | 350 | 357 | 365 | 372
| 강경읍 | 대흥 3 | 928 | 0.7196% | 939 | 958 | 980 | 997
| 강경읍 | 황산 1 | 257 | 0.1993% | 260 | 265 | 271 | 276
| 강경읍 | 황산 2 | 151 | 0.1171% | 153 | 156 | 159 | 162
| 강경읍 | 황산 3 | 236 | 0.183% | 239 | 244 | 249 | 254
| 강경읍 | 황산 4 | 525 | 0.4071% | 531 | 542 | 555 | 564
| 강경읍 | 황산 5 | 673 | 0.5218% | 681 | 695 | 711 | 723
| 강경읍 | 채산 1 | 191 | 0.1481% | 193 | 197 | 202 | 205
| 강경읍 | 채산 2 | 364 | 0.2822% | 368 | 376 | 384 | 391
| 강경읍 | 채산 3 | 223 | 0.1729% | 226 | 230 | 236 | 240
| 강경읍 | 채산 4 | 305 | 0.2365% | 309 | 315 | 322 | 328
| 강경읍 | 채산 5 | 416 | 0.3226% | 421 | 430 | 439 | 447
| 강경읍 | 산양 1 | 246 | 0.1907% | 249 | 254 | 260 | 264
| 강경읍 | 산양 2 | 597 | 0.4629% | 604 | 617 | 631 | 641
| 강경읍 | 산양 3 | 779 | 0.604% | 788 | 805 | 823 | 837
| 강경읍 | 채운 1 | 197 | 0.1528% | 199 | 203 | 208 | 212
| 강경읍 | 채운 2 | 183 | 0.1419% | 185 | 189 | 193 | 197
| 채운면 | 장화 1 | 70 | 0.05428% | 71 | 72 | 74 | 75
| 채운면 | 장화 2 | 75 | 0.05816% | 76 | 77 | 79 | 81
| 채운면 | 장화 3 | 6 | 0.004652% | 6 | 6 | 6 | 6
| 채운면 | 야화 2 | 120 | 0.09305% | 121 | 124 | 127 | 129
| 채운면 | 삼거 1 | 35 | 0.02714% | 35 | 36 | 37 | 38
| 채운면 | 삼거 2 | 40 | 0.03102% | 40 | 41 | 42 | 43
| 채운면 | 삼거 3 | 47 | 0.03644% | 48 | 49 | 50 | 50
| 채운면 | 삼거 4 | 11 | 0.008529% | 11 | 11 | 12 | 12
| 채운면 | 삼거 5 | 70 | 0.05428% | 71 | 72 | 74 | 75
| 성동면 | 개척 3 | 192 | 0.1489% | 194 | 198 | 203 | 206
연무급수구역 | 소 계 |  | 24786 | 19.22% | 25076 | 25599 | 26178 | 26627 |  | 19.22%
| 연무읍 | 마산 1 | 747 | 0.5792% | 756 | 772 | 789 | 803
| 연무읍 | 마산 2 | 370 | 0.2869% | 374 | 382 | 391 | 398
| 연무읍 | 마산 3 | 339 | 0.2629% | 343 | 350 | 358 | 364
| 연무읍 | 마산 4 | 243 | 0.1884% | 246 | 251 | 257 | 261
| 연무읍 | 죽평 1 | 117 | 0.09072% | 118 | 121 | 124 | 126
| 연무읍 | 죽평 2 | 153 | 0.1186% | 155 | 158 | 162 | 164
| 연무읍 | 금곡 1 | 374 | 0.29% | 378 | 386 | 395 | 402
| 연무읍 | 금곡 2 | 309 | 0.2396% | 313 | 319 | 326 | 332
| 연무읍 | 금곡 3 | 234 | 0.1814% | 237 | 242 | 247 | 251
| 연무읍 | 금곡 4 | 154 | 0.1194% | 156 | 159 | 163 | 165
| 연무읍 | 동산 1 | 168 | 0.1303% | 170 | 174 | 177 | 181
| 연무읍 | 동산 2 | 333 | 0.2582% | 337 | 344 | 352 | 358
| 연무읍 | 동산 3 | 598 | 0.4637% | 605 | 618 | 632 | 642
| 연무읍 | 동산 4 | 186 | 0.1442% | 188 | 192 | 196 | 200
| 연무읍 | 동산 5 | 101 | 0.07832% | 102 | 104 | 107 | 109
| 연무읍 | 동산 6 | 172 | 0.1334% | 174 | 178 | 182 | 185
| 연무읍 | 동산 7 | 706 | 0.5474% | 714 | 729 | 746 | 759
| 연무읍 | 동산 8 | 216 | 0.1675% | 219 | 223 | 228 | 232
| 연무읍 | 동산 9 | 1109 | 0.8599% | 1122 | 1145 | 1171 | 1192
| 연무읍 | 죽본 1 | 189 | 0.1466% | 191 | 195 | 200 | 203
| 연무읍 | 죽본 2 | 72 | 0.05583% | 73 | 74 | 76 | 77
| 연무읍 | 소룡리 | 335 | 0.2598% | 339 | 346 | 354 | 360
| 연무읍 | 양지 1 | 249 | 0.1931% | 252 | 257 | 263 | 268
| 연무읍 | 양지 2 | 108 | 0.08374% | 109 | 112 | 114 | 116
| 연무읍 | 마전 1 | 251 | 0.1946% | 254 | 259 | 265 | 270
| 연무읍 | 마전 2 | 157 | 0.1217% | 159 | 162 | 166 | 169
| 연무읍 | 마전 3 | 146 | 0.1132% | 148 | 151 | 154 | 157
| 연무읍 | 마전 4 | 106 | 0.08219% | 107 | 109 | 112 | 114
| 연무읍 | 마전 5 | 81 | 0.06281% | 82 | 84 | 86 | 87
| 연무읍 | 마전 6 | 60 | 0.04652% | 61 | 62 | 63 | 64
| 연무읍 | 고내 1 | 55 | 0.04265% | 56 | 57 | 58 | 59
| 연무읍 | 고내 2 | 127 | 0.09848% | 128 | 131 | 134 | 136
| 연무읍 | 고내 3 | 138 | 0.107% | 140 | 143 | 146 | 148
| 연무읍 | 고내 4 | 73 | 0.0566% | 74 | 75 | 77 | 78
| 연무읍 | 고내 5 | 72 | 0.05583% | 73 | 74 | 76 | 77
| 연무읍 | 고내 6 | 179 | 0.1388% | 181 | 185 | 189 | 192
| 연무읍 | 황화정 1 | 173 | 0.1341% | 175 | 179 | 183 | 186
| 연무읍 | 황화정 2 | 145 | 0.1124% | 147 | 150 | 153 | 156
| 연무읍 | 황화정 3 | 289 | 0.2241% | 292 | 298 | 305 | 311
| 연무읍 | 황화정 4 | 122 | 0.0946% | 123 | 126 | 129 | 131
| 연무읍 | 안심 1 | 637 | 0.4939% | 644 | 658 | 673 | 684
| 연무읍 | 안심 2 | 475 | 0.3683% | 481 | 491 | 502 | 510
| 연무읍 | 안심 3 | 149 | 0.1155% | 151 | 154 | 157 | 160
| 연무읍 | 안심 4 | 264 | 0.2047% | 267 | 273 | 279 | 284
| 연무읍 | 안심 5 | 216 | 0.1675% | 219 | 223 | 228 | 232
| 연무읍 | 안심 6 | 160 | 0.1241% | 162 | 165 | 169 | 172
| 연무읍 | 안심 7 | 808 | 0.6265% | 817 | 835 | 853 | 868
| 연무읍 | 안심 8 | 994 | 0.7708% | 1006 | 1027 | 1050 | 1068
| 연무읍 | 안심 9 | 1765 | 1.369% | 1786 | 1823 | 1864 | 1896
| 연무읍 | 봉동 1 | 147 | 0.114% | 149 | 152 | 155 | 158
| 연무읍 | 봉동 2 | 103 | 0.07987% | 104 | 106 | 109 | 111
| 연무읍 | 봉동 3 | 199 | 0.1543% | 201 | 206 | 210 | 214
| 연무읍 | 봉동 4 | 153 | 0.1186% | 155 | 158 | 162 | 164
| 연무읍 | 봉동 5 | 67 | 0.05195% | 68 | 69 | 71 | 72
| 연무읍 | 봉동 6 | 65 | 0.0504% | 66 | 67 | 69 | 70
| 은진면 | 연서 1 | 228 | 0.1768% | 231 | 235 | 241 | 245
| 은진면 | 연서 2 | 190 | 0.1473% | 192 | 196 | 201 | 204
| 은진면 | 연서 3 | 109 | 0.08452% | 110 | 113 | 115 | 117
| 은진면 | 토양 1 | 271 | 0.2101% | 274 | 280 | 286 | 291
| 은진면 | 토양 2 | 71 | 0.05505% | 72 | 73 | 75 | 76
| 은진면 | 토양 3 | 62 | 0.04808% | 63 | 64 | 65 | 67
| 은진면 | 시묘 1 | 144 | 0.1117% | 146 | 149 | 152 | 155
| 은진면 | 시묘 2 | 90 | 0.06979% | 91 | 93 | 95 | 97
| 은진면 | 시묘 3 | 132 | 0.1024% | 134 | 136 | 139 | 142
| 은진면 | 시묘 4 | 114 | 0.0884% | 115 | 118 | 120 | 122
| 은진면 | 용산 1 | 119 | 0.09227% | 120 | 123 | 126 | 128
| 은진면 | 용산 2 | 153 | 0.1186% | 155 | 158 | 162 | 164
| 은진면 | 용산 3 | 72 | 0.05583% | 73 | 74 | 76 | 77
| 은진면 | 교촌 1 | 171 | 0.1326% | 173 | 177 | 181 | 184
| 은진면 | 교촌 2 | 338 | 0.2621% | 342 | 349 | 357 | 363
| 은진면 | 교촌 3 | 133 | 0.1031% | 135 | 137 | 140 | 143
| 은진면 | 와야리 | 1310 | 1.016% | 1325 | 1353 | 1384 | 1407
| 은진면 | 성덕리 | 282 | 0.2187% | 285 | 291 | 298 | 303
| 은진면 | 성평 1 | 112 | 0.08685% | 113 | 116 | 118 | 120
| 은진면 | 성평 2 | 162 | 0.1256% | 164 | 167 | 171 | 174
| 은진면 | 성평 3 | 270 | 0.2094% | 273 | 279 | 285 | 290
| 가야곡면 | 육곡 1 | 199 | 0.1543% | 201 | 206 | 210 | 214
| 가야곡면 | 육곡 2 | 395 | 0.3063% | 400 | 408 | 417 | 424
| 가야곡면 | 강청 1 | 250 | 0.1939% | 253 | 258 | 264 | 269
| 가야곡면 | 강청 2 | 115 | 0.08917% | 116 | 119 | 121 | 124
| 가야곡면 | 목곡 1 | 114 | 0.0884% | 115 | 118 | 120 | 122
| 가야곡면 | 목곡 2 | 64 | 0.04963% | 65 | 66 | 68 | 69
| 가야곡면 | 함적 1 | 138 | 0.107% | 140 | 143 | 146 | 148
| 가야곡면 | 함적 2 | 42 | 0.03257% | 42 | 43 | 44 | 45
| 가야곡면 | 산노 1 | 191 | 0.1481% | 193 | 197 | 202 | 205
| 가야곡면 | 산노 2 | 180 | 0.1396% | 182 | 186 | 190 | 193
| 가야곡면 | 병암 1 | 87 | 0.06746% | 88 | 90 | 92 | 93
| 가야곡면 | 병암 2 | 122 | 0.0946% | 123 | 126 | 129 | 131
| 가야곡면 | 조정리 | 44 | 0.03412% | 45 | 45 | 46 | 47
| 가야곡면 | 등 1 | 157 | 0.1217% | 159 | 162 | 166 | 169
| 가야곡면 | 등 2 | 198 | 0.1535% | 200 | 205 | 209 | 213
| 가야곡면 | 종연 1 | 163 | 0.1264% | 165 | 168 | 172 | 175
| 가야곡면 | 종연 2 | 99 | 0.07677% | 100 | 102 | 105 | 106
| 가야곡면 | 종연 3 | 160 | 0.1241% | 162 | 165 | 169 | 172
| 가야곡면 | 두월 1 | 119 | 0.09227% | 120 | 123 | 126 | 128
| 가야곡면 | 두월 2 | 123 | 0.09537% | 124 | 127 | 130 | 132
| 가야곡면 | 야촌 1 | 165 | 0.1279% | 167 | 170 | 174 | 177
| 가야곡면 | 야촌 2 | 247 | 0.1915% | 250 | 255 | 261 | 265
| 가야곡면 | 야촌 3 | 96 | 0.07444% | 97 | 99 | 101 | 103
| 가야곡면 | 왕암 1 | 220 | 0.1706% | 223 | 227 | 232 | 236
| 가야곡면 | 왕암 2 | 112 | 0.08685% | 113 | 116 | 118 | 120
| 가야곡면 | 삼전 1 | 186 | 0.1442% | 188 | 192 | 196 | 200
| 가야곡면 | 삼전 2 | 186 | 0.1442% | 188 | 192 | 196 | 200
| 가야곡면 | 양촌리 | 123 | 0.09537% | 124 | 127 | 130 | 132
연산급수구역 | 소 계 |  | 20951 | 16.25% | 21199 | 21634 | 22125 | 22512 |  | 16.25%
| 연산면 | 화악리 | 285 | 0.221% | 288 | 294 | 301 | 306
| 연산면 | 천호리 | 162 | 0.1256% | 164 | 167 | 171 | 174
| 연산면 | 송정 1 | 214 | 0.1659% | 216 | 221 | 226 | 230
| 연산면 | 송정 2 | 217 | 0.1683% | 220 | 224 | 229 | 233
| 연산면 | 신암리 | 292 | 0.2264% | 295 | 302 | 308 | 314
| 연산면 | 연산 1 | 152 | 0.1179% | 154 | 157 | 161 | 163
| 연산면 | 연산 2 | 404 | 0.3133% | 409 | 417 | 427 | 434
| 연산면 | 연산 3 | 373 | 0.2892% | 377 | 385 | 394 | 401
| 연산면 | 연산 4 | 194 | 0.1504% | 196 | 200 | 205 | 208
| 연산면 | 청동 1 | 123 | 0.09537% | 124 | 127 | 130 | 132
| 연산면 | 청동 2 | 318 | 0.2466% | 322 | 328 | 336 | 342
| 연산면 | 청동 3 | 148 | 0.1148% | 150 | 153 | 156 | 159
| 연산면 | 청동 4 | 197 | 0.1528% | 199 | 203 | 208 | 212
| 연산면 | 고정리 | 160 | 0.1241% | 162 | 165 | 169 | 172
| 연산면 | 한전 1 | 72 | 0.05583% | 73 | 74 | 76 | 77
| 연산면 | 한전 2 | 501 | 0.3885% | 507 | 517 | 529 | 538
| 연산면 | 임리 1 | 100 | 0.07754% | 101 | 103 | 106 | 107
| 연산면 | 임리 2 | 117 | 0.09072% | 118 | 121 | 124 | 126
| 연산면 | 관동 1 | 172 | 0.1334% | 174 | 178 | 182 | 185
| 연산면 | 관동 2 | 92 | 0.07134% | 93 | 95 | 97 | 99
| 연산면 | 고양리 | 176 | 0.1365% | 178 | 182 | 186 | 189
| 연산면 | 표정 1 | 226 | 0.1752% | 229 | 233 | 239 | 243
| 연산면 | 표정 2 | 210 | 0.1628% | 212 | 217 | 222 | 226
| 연산면 | 덕암 1 | 164 | 0.1272% | 166 | 169 | 173 | 176
| 연산면 | 덕암 2 | 91 | 0.07056% | 92 | 94 | 96 | 98
| 연산면 | 장전 1 | 204 | 0.1582% | 206 | 211 | 215 | 219
| 연산면 | 장전 2 | 103 | 0.07987% | 104 | 106 | 109 | 111
| 연산면 | 장전 3 | 146 | 0.1132% | 148 | 151 | 154 | 157
| 연산면 | 백석 1 | 59 | 0.04575% | 60 | 61 | 62 | 63
| 연산면 | 백석 2 | 83 | 0.06436% | 84 | 86 | 88 | 89
| 연산면 | 백석 3 | 194 | 0.1504% | 196 | 200 | 205 | 208
| 연산면 | 백석 4 | 159 | 0.1233% | 161 | 164 | 168 | 171
| 연산면 | 어은 1 | 109 | 0.08452% | 110 | 113 | 115 | 117
| 연산면 | 어은 2 | 95 | 0.07366% | 96 | 98 | 100 | 102
| 연산면 | 사포리 | 156 | 0.121% | 158 | 161 | 165 | 168
| 연산면 | 송산 1 | 132 | 0.1024% | 134 | 136 | 139 | 142
| 연산면 | 송산 2 | 68 | 0.05273% | 69 | 70 | 72 | 73
| 연산면 | 오산리 | 148 | 0.1148% | 150 | 153 | 156 | 159
| 연산면 | 신양 1 | 151 | 0.1171% | 153 | 156 | 159 | 162
| 연산면 | 신양 2 | 208 | 0.1613% | 210 | 215 | 220 | 223
| 양촌면 | 인천 1 | 409 | 0.3171% | 414 | 422 | 432 | 439
| 양촌면 | 인천 2 | 261 | 0.2024% | 264 | 270 | 276 | 280
| 양촌면 | 인천 3 | 108 | 0.08374% | 109 | 112 | 114 | 116
| 양촌면 | 인천 4 | 116 | 0.08995% | 117 | 120 | 123 | 125
| 양촌면 | 도평 1 | 124 | 0.09615% | 125 | 128 | 131 | 133
| 양촌면 | 도평 2 | 129 | 0.1% | 131 | 133 | 136 | 139
| 양촌면 | 도평 3 | 164 | 0.1272% | 166 | 169 | 173 | 176
| 양촌면 | 임화 1 | 104 | 0.08064% | 105 | 107 | 110 | 112
| 양촌면 | 임화 2 | 80 | 0.06203% | 81 | 83 | 85 | 86
| 양촌면 | 임화 3 | 172 | 0.1334% | 174 | 178 | 182 | 185
| 양촌면 | 임화 4 | 103 | 0.07987% | 104 | 106 | 109 | 111
| 양촌면 | 양촌 1 | 227 | 0.176% | 230 | 234 | 240 | 244
| 양촌면 | 양촌 2 | 162 | 0.1256% | 164 | 167 | 171 | 174
| 양촌면 | 신기 1 | 184 | 0.1427% | 186 | 190 | 194 | 198
| 양촌면 | 신기 2 | 144 | 0.1117% | 146 | 149 | 152 | 155
| 양촌면 | 오산 1 | 143 | 0.1109% | 145 | 148 | 151 | 154
| 양촌면 | 오산 2 | 227 | 0.176% | 230 | 234 | 240 | 244
| 양촌면 | 채광 1 | 167 | 0.1295% | 169 | 172 | 176 | 179
| 양촌면 | 채광 2 | 128 | 0.09925% | 129 | 132 | 135 | 138
| 양촌면 | 남산- 1 | 227 | 0.176% | 230 | 234 | 240 | 244
| 양촌면 | 남산- 2 | 87 | 0.06746% | 88 | 90 | 92 | 93
| 양촌면 | 반암 1 | 101 | 0.07832% | 102 | 104 | 107 | 109
| 양촌면 | 반암 2 | 138 | 0.107% | 140 | 143 | 146 | 148
| 양촌면 | 산직 1 | 90 | 0.06979% | 91 | 93 | 95 | 97
| 양촌면 | 산직 2 | 117 | 0.09072% | 118 | 121 | 124 | 126
| 양촌면 | 모촌 1 | 254 | 0.197% | 257 | 262 | 268 | 273
| 양촌면 | 모촌 2 | 117 | 0.09072% | 118 | 121 | 124 | 126
| 양촌면 | 모촌 3 | 89 | 0.06901% | 90 | 92 | 94 | 96
| 양촌면 | 신흥 1 | 179 | 0.1388% | 181 | 185 | 189 | 192
| 양촌면 | 신흥 2 | 148 | 0.1148% | 150 | 153 | 156 | 159
| 양촌면 | 거사 1 | 191 | 0.1481% | 193 | 197 | 202 | 205
| 양촌면 | 거사 2 | 132 | 0.1024% | 134 | 136 | 139 | 142
| 양촌면 | 거사 3 | 72 | 0.05583% | 73 | 74 | 76 | 77
| 양촌면 | 반곡 1 | 280 | 0.2171% | 283 | 289 | 296 | 301
| 양촌면 | 반곡 2 | 328 | 0.2543% | 332 | 339 | 346 | 352
| 양촌면 | 명암 1 | 94 | 0.07289% | 95 | 97 | 99 | 101
| 양촌면 | 명암 2 | 177 | 0.1372% | 179 | 183 | 187 | 190
| 양촌면 | 석서 1 | 87 | 0.06746% | 88 | 90 | 92 | 93
| 양촌면 | 석서 2 | 143 | 0.1109% | 145 | 148 | 151 | 154
| 양촌면 | 중산 1 | 126 | 0.0977% | 127 | 130 | 133 | 135
| 양촌면 | 중산 2 | 139 | 0.1078% | 141 | 144 | 147 | 149
| 양촌면 | 중산 3 | 130 | 0.1008% | 132 | 134 | 137 | 140
| 벌곡면 | 한삼천 1 | 238 | 0.1845% | 241 | 246 | 251 | 256
| 벌곡면 | 한삼천 2 | 60 | 0.04652% | 61 | 62 | 63 | 64
| 벌곡면 | 한삼천 3 | 120 | 0.09305% | 121 | 124 | 127 | 129
| 벌곡면 | 덕목리 | 97 | 0.07521% | 98 | 100 | 102 | 104
| 벌곡면 | 사정 1 | 74 | 0.05738% | 75 | 76 | 78 | 80
| 벌곡면 | 사정 2 | 61 | 0.0473% | 62 | 63 | 64 | 66
| 벌곡면 | 대덕리 | 268 | 0.2078% | 271 | 277 | 283 | 288
| 벌곡면 | 검천리 | 113 | 0.08762% | 114 | 117 | 119 | 121
| 벌곡면 | 덕곡리 | 203 | 0.1574% | 205 | 210 | 214 | 218
| 벌곡면 | 수락 1 | 131 | 0.1016% | 133 | 135 | 138 | 141
| 벌곡면 | 수락 2 | 64 | 0.04963% | 65 | 66 | 68 | 69
| 벌곡면 | 도산 1 | 180 | 0.1396% | 182 | 186 | 190 | 193
| 벌곡면 | 도산 2 | 123 | 0.09537% | 124 | 127 | 130 | 132
| 벌곡면 | 만목리 | 154 | 0.1194% | 156 | 159 | 163 | 165
| 벌곡면 | 어곡리 | 154 | 0.1194% | 156 | 159 | 163 | 165
| 벌곡면 | 조동 1 | 130 | 0.1008% | 132 | 134 | 137 | 140
| 벌곡면 | 조동 2 | 70 | 0.05428% | 71 | 72 | 74 | 75
| 벌곡면 | 조령리 | 134 | 0.1039% | 136 | 138 | 142 | 144
| 벌곡면 | 신양- 1 | 56 | 0.04342% | 57 | 58 | 59 | 60
| 벌곡면 | 신양- 2 | 106 | 0.08219% | 107 | 109 | 112 | 114
| 벌곡면 | 신양- 3 | 114 | 0.0884% | 115 | 118 | 120 | 122
| 벌곡면 | 양산 1 | 88 | 0.06824% | 89 | 91 | 93 | 95
| 벌곡면 | 양산 2 | 133 | 0.1031% | 135 | 137 | 140 | 143
| 부적면 | 마구평 1 | 89 | 0.06901% | 90 | 92 | 94 | 96
| 부적면 | 마구평 2 | 74 | 0.05738% | 75 | 76 | 78 | 80
| 부적면 | 마구평 3 | 441 | 0.342% | 446 | 455 | 466 | 474
| 부적면 | 마구평 4 | 88 | 0.06824% | 89 | 91 | 93 | 95
| 부적면 | 마구평 5 | 102 | 0.07909% | 103 | 105 | 108 | 110
| 부적면 | 덕평 1 | 165 | 0.1279% | 167 | 170 | 174 | 177
| 부적면 | 덕평 2 | 170 | 0.1318% | 172 | 176 | 180 | 183
| 부적면 | 덕평 3 | 49 | 0.03799% | 50 | 51 | 52 | 53
| 부적면 | 부황 1 | 78 | 0.06048% | 79 | 81 | 82 | 84
| 부적면 | 부황 2 | 75 | 0.05816% | 76 | 77 | 79 | 81
| 부적면 | 부황 3 | 73 | 0.0566% | 74 | 75 | 77 | 78
| 부적면 | 외성 1 | 139 | 0.1078% | 141 | 144 | 147 | 149
| 부적면 | 외성 2 | 145 | 0.1124% | 147 | 150 | 153 | 156
| 부적면 | 외성 3 | 101 | 0.07832% | 102 | 104 | 107 | 109
| 부적면 | 감곡 1 | 93 | 0.07211% | 94 | 96 | 98 | 100
| 부적면 | 감곡 2 | 180 | 0.1396% | 182 | 186 | 190 | 193
| 부적면 | 충곡 1 | 92 | 0.07134% | 93 | 95 | 97 | 99
| 부적면 | 충곡 2 | 145 | 0.1124% | 147 | 150 | 153 | 156
| 부적면 | 신풍리 | 110 | 0.08529% | 111 | 114 | 116 | 118
| 부적면 | 탑정 1 | 78 | 0.06048% | 79 | 81 | 82 | 84
| 부적면 | 탑정 2 | 108 | 0.08374% | 109 | 112 | 114 | 116
| 부적면 | 탑정 3 | 76 | 0.05893% | 77 | 78 | 80 | 82
| 부적면 | 신교 1 | 181 | 0.1403% | 183 | 187 | 191 | 194
| 부적면 | 신교 2 | 217 | 0.1683% | 220 | 224 | 229 | 233
| 부적면 | 신교 3 | 129 | 0.1% | 131 | 133 | 136 | 139
| 부적면 | 반송 1 | 138 | 0.107% | 140 | 143 | 146 | 148
| 부적면 | 반송 2 | 262 | 0.2032% | 265 | 271 | 277 | 281
| 부적면 | 반송 3 | 105 | 0.08142% | 106 | 108 | 111 | 113
| 부적면 | 아호 1 | 201 | 0.1559% | 203 | 208 | 212 | 216
| 부적면 | 아호 2 | 99 | 0.07677% | 100 | 102 | 105 | 106
| 부적면 | 부인 1 | 58 | 0.04497% | 59 | 60 | 61 | 62
| 부적면 | 부인 2 | 168 | 0.1303% | 170 | 174 | 177 | 181
| 부적면 | 부인 3 | 78 | 0.06048% | 79 | 81 | 82 | 84
노성급수구역 | 소 계 |  | 8028 | 6.225% | 8122 | 8290 | 8477 | 8625 |  | 6.225%
| 노성면 | 읍내 1 | 246 | 0.1907% | 249 | 254 | 260 | 264
| 노성면 | 읍내 2 | 243 | 0.1884% | 246 | 251 | 257 | 261
| 노성면 | 읍내 3 | 131 | 0.1016% | 133 | 135 | 138 | 141
| 노성면 | 두사 1 | 159 | 0.1233% | 161 | 164 | 168 | 171
| 노성면 | 두사 2 | 59 | 0.04575% | 60 | 61 | 62 | 63
| 노성면 | 송당리 | 684 | 0.5304% | 692 | 706 | 722 | 735
| 노성면 | 교촌리 | 257 | 0.1993% | 260 | 265 | 271 | 276
| 노성면 | 하도 1 | 101 | 0.07832% | 102 | 104 | 107 | 109
| 노성면 | 하도 2 | 88 | 0.06824% | 89 | 91 | 93 | 95
| 노성면 | 하도 3 | 90 | 0.06979% | 91 | 93 | 95 | 97
| 노성면 | 병사 1 | 112 | 0.08685% | 113 | 116 | 118 | 120
| 노성면 | 병사 2 | 163 | 0.1264% | 165 | 168 | 172 | 175
| 노성면 | 가곡 1 | 63 | 0.04885% | 64 | 65 | 67 | 68
| 노성면 | 가곡 2 | 91 | 0.07056% | 92 | 94 | 96 | 98
| 노성면 | 장구 1 | 111 | 0.08607% | 112 | 115 | 117 | 119
| 노성면 | 장구 2 | 144 | 0.1117% | 146 | 149 | 152 | 155
| 노성면 | 효죽리 | 126 | 0.0977% | 127 | 130 | 133 | 135
| 노성면 | 죽림 1 | 141 | 0.1093% | 143 | 146 | 149 | 151
| 노성면 | 죽림 2 | 107 | 0.08297% | 108 | 111 | 113 | 115
| 노성면 | 죽림 3 | 71 | 0.05505% | 72 | 73 | 75 | 76
| 노성면 | 호암 1 | 161 | 0.1248% | 163 | 166 | 170 | 173
| 노성면 | 호암 2 | 122 | 0.0946% | 123 | 126 | 129 | 131
| 노성면 | 노티 1 | 99 | 0.07677% | 100 | 102 | 105 | 106
| 노성면 | 노티 2 | 132 | 0.1024% | 134 | 136 | 139 | 142
| 노성면 | 구암리 | 110 | 0.08529% | 111 | 114 | 116 | 118
| 노성면 | 화곡리 | 86 | 0.06668% | 87 | 89 | 91 | 92
| 상월면 | 신충 1 | 237 | 0.1838% | 240 | 245 | 250 | 255
| 상월면 | 신충 2 | 49 | 0.03799% | 50 | 51 | 52 | 53
| 상월면 | 신충 3 | 122 | 0.0946% | 123 | 126 | 129 | 131
| 상월면 | 산성리 | 116 | 0.08995% | 117 | 120 | 123 | 125
| 상월면 | 월오 1 | 326 | 0.2528% | 330 | 337 | 344 | 350
| 상월면 | 월오 2 | 111 | 0.08607% | 112 | 115 | 117 | 119
| 상월면 | 지경 1 | 190 | 0.1473% | 192 | 196 | 201 | 204
| 상월면 | 지경 2 | 70 | 0.05428% | 71 | 72 | 74 | 75
| 상월면 | 석종 1 | 75 | 0.05816% | 76 | 77 | 79 | 81
| 상월면 | 석종 2 | 361 | 0.2799% | 365 | 373 | 381 | 388
| 상월면 | 석종 3 | 157 | 0.1217% | 159 | 162 | 166 | 169
| 상월면 | 상도 1 | 210 | 0.1628% | 212 | 217 | 222 | 226
| 상월면 | 상도 2 | 167 | 0.1295% | 169 | 172 | 176 | 179
| 상월면 | 상도 3 | 97 | 0.07521% | 98 | 100 | 102 | 104
| 상월면 | 대명 1 | 361 | 0.2799% | 365 | 373 | 381 | 388
| 상월면 | 대명 2 | 153 | 0.1186% | 155 | 158 | 162 | 164
| 상월면 | 대우리 | 117 | 0.09072% | 118 | 121 | 124 | 126
| 상월면 | 대촌 1 | 237 | 0.1838% | 240 | 245 | 250 | 255
| 상월면 | 대촌 2 | 72 | 0.05583% | 73 | 74 | 76 | 77
| 상월면 | 학당리 | 157 | 0.1217% | 159 | 162 | 166 | 169
| 상월면 | 주곡리 | 150 | 0.1163% | 152 | 155 | 158 | 161
| 상월면 | 한천 1 | 179 | 0.1388% | 181 | 185 | 189 | 192
| 상월면 | 한천 2 | 97 | 0.07521% | 98 | 100 | 102 | 104
| 상월면 | 한천 3 | 61 | 0.0473% | 62 | 63 | 64 | 66
| 상월면 | 숙진 1 | 154 | 0.1194% | 156 | 159 | 163 | 165
| 상월면 | 숙진 2 | 105 | 0.08142% | 106 | 108 | 111 | 113
성동급수구역 | 소 계 |  | 10468 | 8.117% | 10591 | 10813 | 11056 | 11247 |  | 8.117%
| 성동면 | 삼산 1 | 223 | 0.1729% | 226 | 230 | 236 | 240
| 성동면 | 삼산 2 | 140 | 0.1086% | 142 | 145 | 148 | 150
| 성동면 | 월성 1 | 133 | 0.1031% | 135 | 137 | 140 | 143
| 성동면 | 월성 2 | 190 | 0.1473% | 192 | 196 | 201 | 204
| 성동면 | 월성 3 | 147 | 0.114% | 149 | 152 | 155 | 158
| 성동면 | 병촌 1 | 123 | 0.09537% | 124 | 127 | 130 | 132
| 성동면 | 병촌 2 | 177 | 0.1372% | 179 | 183 | 187 | 190
| 성동면 | 개척 1 | 245 | 0.19% | 248 | 253 | 259 | 263
| 성동면 | 개척 2 | 134 | 0.1039% | 136 | 138 | 142 | 144
| 성동면 | 우곤 1 | 213 | 0.1652% | 215 | 220 | 225 | 229
| 성동면 | 우곤 2 | 154 | 0.1194% | 156 | 159 | 163 | 165
| 성동면 | 우곤 3 | 115 | 0.08917% | 116 | 119 | 121 | 124
| 성동면 | 우곤 4 | 215 | 0.1667% | 218 | 222 | 227 | 231
| 성동면 | 원남 1 | 275 | 0.2132% | 278 | 284 | 290 | 295
| 성동면 | 원남 2 | 86 | 0.06668% | 87 | 89 | 91 | 92
| 성동면 | 원남 3 | 110 | 0.08529% | 111 | 114 | 116 | 118
| 성동면 | 원북 1 | 231 | 0.1791% | 234 | 239 | 244 | 248
| 성동면 | 원북 2 | 176 | 0.1365% | 178 | 182 | 186 | 189
| 성동면 | 원북 3 | 161 | 0.1248% | 163 | 166 | 170 | 173
| 성동면 | 정지 1 | 259 | 0.2008% | 262 | 268 | 274 | 278
| 성동면 | 정지 2 | 160 | 0.1241% | 162 | 165 | 169 | 172
| 성동면 | 정지 3 | 199 | 0.1543% | 201 | 206 | 210 | 214
| 성동면 | 정지 4 | 133 | 0.1031% | 135 | 137 | 140 | 143
| 성동면 | 원봉 1 | 153 | 0.1186% | 155 | 158 | 162 | 164
| 성동면 | 원봉 2 | 168 | 0.1303% | 170 | 174 | 177 | 181
| 성동면 | 원봉 3 | 199 | 0.1543% | 201 | 206 | 210 | 214
| 성동면 | 원봉 4 | 178 | 0.138% | 180 | 184 | 188 | 191
| 성동면 | 화정- 1 | 186 | 0.1442% | 188 | 192 | 196 | 200
| 성동면 | 화정- 2 | 148 | 0.1148% | 150 | 153 | 156 | 159
| 성동면 | 삼호리 | 134 | 0.1039% | 136 | 138 | 142 | 144
| 광석면 | 신당 1 | 300 | 0.2326% | 303 | 310 | 317 | 322
| 광석면 | 신당 2 | 170 | 0.1318% | 172 | 176 | 180 | 183
| 광석면 | 신당 3 | 155 | 0.1202% | 157 | 160 | 164 | 167
| 광석면 | 중리 1 | 125 | 0.09693% | 126 | 129 | 132 | 134
| 광석면 | 중리 2 | 115 | 0.08917% | 116 | 119 | 121 | 124
| 광석면 | 득윤 1 | 192 | 0.1489% | 194 | 198 | 203 | 206
| 광석면 | 득윤 2 | 211 | 0.1636% | 213 | 218 | 223 | 227
| 광석면 | 득윤 3 | 183 | 0.1419% | 185 | 189 | 193 | 197
| 광석면 | 갈산 1 | 217 | 0.1683% | 220 | 224 | 229 | 233
| 광석면 | 갈산 2 | 164 | 0.1272% | 166 | 169 | 173 | 176
| 광석면 | 광 리 | 156 | 0.121% | 158 | 161 | 165 | 168
| 광석면 | 이사 1 | 248 | 0.1923% | 251 | 256 | 262 | 266
| 광석면 | 이사 2 | 107 | 0.08297% | 108 | 111 | 113 | 115
| 광석면 | 산동리 | 187 | 0.145% | 189 | 193 | 198 | 201
| 광석면 | 천동 1 | 239 | 0.1853% | 242 | 247 | 252 | 257
| 광석면 | 천동 2 | 237 | 0.1838% | 240 | 245 | 250 | 255
| 광석면 | 천동 3 | 163 | 0.1264% | 165 | 168 | 172 | 175
| 광석면 | 천동 4 | 93 | 0.07211% | 94 | 96 | 98 | 100
| 광석면 | 왕전 1 | 401 | 0.3109% | 406 | 414 | 424 | 431
| 광석면 | 왕전 2 | 71 | 0.05505% | 72 | 73 | 75 | 76
| 광석면 | 왕전 3 | 94 | 0.07289% | 95 | 97 | 99 | 101
| 광석면 | 항월 1 | 154 | 0.1194% | 156 | 159 | 163 | 165
| 광석면 | 항월 2 | 123 | 0.09537% | 124 | 127 | 130 | 132
| 광석면 | 항월 3 | 82 | 0.06358% | 83 | 85 | 87 | 88
| 광석면 | 항월 4 | 88 | 0.06824% | 89 | 91 | 93 | 95
| 광석면 | 사월 1 | 162 | 0.1256% | 164 | 167 | 171 | 174
| 광석면 | 사월 2 | 95 | 0.07366% | 96 | 98 | 100 | 102
| 광석면 | 사월 3 | 115 | 0.08917% | 116 | 119 | 121 | 124
| 광석면 | 율리 1 | 156 | 0.121% | 158 | 161 | 165 | 168
| 광석면 | 율리 2 | 150 | 0.1163% | 152 | 155 | 158 | 161
| 광석면 | 율리 3 | 81 | 0.06281% | 82 | 84 | 86 | 87
| 광석면 | 오강 1 | 120 | 0.09305% | 121 | 124 | 127 | 129
| 광석면 | 오강 2 | 149 | 0.1155% | 151 | 154 | 157 | 160

## 3.충청남도 인구(2013년)
◎ 충청남도 조성법에 의한 인구산정
| 충청남도 인구(2013년) |  |  |  |  | 출산율
| 연령별 | 인구 |  |  |  | 충청남도 모의 연령별 출산율(천명당) | [8 empty] | 연령별 | 인구
|  | 합 | 남 | 여 |  | 가임여성 | 2005-2010 | 2010-2015 | 2015-2020 | 2020-2025 | 2025-2030 | 2030-2035 | 2035-2040 |  |  | 합 | 남 | 여
| 0~4 | 98875 | 50878 | 47997 |  | 15~19 | 2.65 | 1.68 | 1.91 | 2.21 | 2.36 | 2.46 | 2.51 |  | 0~4 | 98875 | 50878 | 47997
| 5~9 | 98104 | 50725 | 47379 |  | 20~24 | 29.89 | 25.44 | 24.48 | 24.69 | 25 | 25.25 | 25.44 |  | 5~9 | 98104 | 50725 | 47379
| 10~14 | 113458 | 59043 | 54415 |  | 25~29 | 114.15 | 102.3 | 96.09 | 92.68 | 92.03 | 91.8 | 91.88 |  | 10~14 | 113458 | 59043 | 54415
| 15~19 | 130993 | 68837 | 62156 |  | 30~34 | 113.24 | 123.2 | 127.89 | 127.47 | 128.02 | 128.21 | 128.15 |  | 15~19 | 130993 | 68837 | 62156
| 20~24 | 122775 | 65010 | 57765 |  | 35~39 | 31.36 | 48.7 | 62.5 | 69.05 | 72.11 | 73.58 | 73.81 |  | 20~24 | 122775 | 65010 | 57765
| 25~29 | 117905 | 63295 | 54610 |  | 40~44 | 4.09 | 6.8 | 11.99 | 15.67 | 17.45 | 18.39 | 18.6 |  | 25~29 | 117905 | 63295 | 54610
| 30~34 | 155839 | 83365 | 72474 |  | 45~49 | 0.33 | 0.36 | 0.96 | 1.57 | 1.91 | 2.11 | 2.16 |  | 30~34 | 155839 | 83365 | 72474
| 35~39 | 150941 | 80070 | 70871 |  | 참고: 시도별장래인구추계2010, 통계청 | [8 empty] | 35~39 | 150941 | 80070 | 70871
| 40~44 | 170752 | 91230 | 79522 | [10 empty] | 40~44 | 170752 | 91230 | 79522
| 45~49 | 160519 | 85307 | 75212 | [10 empty] | 45~49 | 160519 | 85307 | 75212
| 50~54 | 166162 | 86748 | 79414 | [10 empty] | 50~54 | 166162 | 86748 | 79414
| 55~59 | 138840 | 70562 | 68278 | [10 empty] | 55~59 | 138840 | 70562 | 68278
| 60~64 | 102273 | 50396 | 51877 | [10 empty] | 60~64 | 102273 | 50396 | 51877
| 65~69 | 85361 | 40944 | 44417 |  | 성비추이(통계청-충청남도) | [8 empty] | 65~69 | 85361 | 40944 | 44417
| 70~74 | 88685 | 38104 | 50581 |  |  | 2025-2030: 단위 : 명, 여아100명당 |  | 70~74 | 88685 | 38104 | 50581
| 75~79 | 74970 | 30038 | 44932 |  | 구분 | 2005-2010 | 2010-2015 | 2015-2020 | 2020-2025 | 2025-2030 | 2030-2035 | 2035-2040 |  | 75~79 | 74970 | 30038 | 44932
| 80~84 | 43213 | 15171 | 28042 |  | 성비 | 103.6803 | 104.3095 | 104.491 | 104.62 | 104.4987 | 104.1698 | 103.7507 |  | 80~84 | 43213 | 15171 | 28042
| 85+ | 27966 | 7698 | 20268 |  | 남(%) | 50.9% | 51.05% | 51.1% | 51.13% | 51.1% | 51.02% | 50.92% |  | 85+ | 27966 | 7698 | 20268
참고: 시도별장래인구추계2010, 통계청
| 합계 | 2047631 | 1037421 | 1010210 | [10 empty] | 합계 | 2047631 | 1037421 | 1010210
[15 empty] | 외국인포함 | 2097555 | 1062715 | 1034840
[15 empty] | 비율 |  | 1.0244 | 1.0244
2015년추정
| 연령별 | 인구(2013) (P) |  | 생잔율(10-15) (S) |  | 인구추정(2015) (P×S) | 2010-2015: 출산율 (10-15); 2015-2020: 출산
|  | 남 | 여 | 남 | 여 | 남 | 2005-2010: 여; 2015-2020: 계; 2020-2025: 남; 단위 : 명, 여아100명당 2025-2030: 여
| 0~4 | 50878 | 47997 | 0.99859 | 0.99855 | 51042 | 2005-2010: 48467
| 5~9 | 50725 | 47379 | 0.99952 | 0.99951 | 50769 | 2005-2010: 47610
| 10~14 | 59043 | 54415 | 0.99929 | 0.99939 | 55702 | 2005-2010: 51589
| 15~19 | 68837 | 62156 | 0.99827 | 0.99921 | 64884 | 59043 | 1.68 | 209 | 107 | 102
| 20~24 | 65010 | 57765 | 0.99713 | 0.99871 | 66477 | 59496 | 25.44 | 2939 | 1500 | 1439
| 25~29 | 63295 | 54610 | 0.99618 | 0.99809 | 63893 | 55835 | 102.3 | 11173 | 5704 | 5469
| 30~34 | 83365 | 72474 | 0.99555 | 0.99731 | 75209 | 65265 | 123.2 | 17858 | 9117 | 8741
| 35~39 | 80070 | 70871 | 0.99358 | 0.99631 | 81205 | 71418 | 48.7 | 6903 | 3524 | 3379
| 40~44 | 91230 | 79522 | 0.9892 | 0.9957 | 86446 | 75938 | 6.8 | 1081 | 552 | 529
| 45~49 | 85307 | 75212 | 0.98313 | 0.99358 | 87171 | 76765 | 0.36 | 54 | 28 | 26
| 50~54 | 86748 | 79414 | 0.97481 | 0.99088 | 85412 | 2005-2010: 77481
| 55~59 | 70562 | 68278 | 0.96525 | 0.98815 | 76089 | 2005-2010: 72421
| 60~64 | 50396 | 51877 | 0.95009 | 0.98185 | 57453 | 2005-2010: 58080
| 65~69 | 40944 | 44417 | 0.91911 | 0.96829 | 43501 | 2005-2010: 46908
| 70~74 | 38104 | 50581 | 0.87267 | 0.94223 | 37484 | 2005-2010: 47174
| 75~79 | 30038 | 44932 | 0.80185 | 0.8957 | 30933 | 2005-2010: 45554
| 80~84 | 15171 | 28042 | 0.70081 | 0.81664 | 18895 | 2005-2010: 32714
| 85~89 | 7698 | 20268 | 0.56705 | 0.69121 | 8945 | 2005-2010: 20835
| 90~94 | 0 | 0 | 0.40921 | 0.51499 | 2454 | 2005-2010: 6994
| 95+ | 0 | 0 | 0.25133 | 0.31218 | 0 | 2005-2010: 0
| 합계 | 1037421 | 1010210 |  |  | 1043964 | 2005-2010: 1019587; 2015-2020: 40217; 2020-2025: 20532; 단위 : 명, 여아100명당 2025-2030: 19685
|  | 2047631 |  |  |  | 2063551
2020년추정
| 연령별 | 인구(2015) (P) |  | 생잔율(15-20) (S) |  | 인구추정(2020) (P×S) | 2010-2015: 출산율 (15-20); 2015-2020: 출산
|  | 남 | 여 | 남 | 여 | 남 | 2005-2010: 여; 2015-2020: 계; 2020-2025: 남; 단위 : 명, 여아100명당 2025-2030: 여
| 0~4 | 51042 | 48467 | 0.99882 | 0.99884 | 52960 | 2005-2010: 50684
| 5~9 | 50769 | 47610 | 0.99966 | 0.99966 | 50982 | 2005-2010: 48411
| 10~14 | 55702 | 51589 | 0.99948 | 0.99956 | 50752 | 2005-2010: 47594
| 15~19 | 64884 | 59043 | 0.99868 | 0.9994 | 55673 | 51566 | 1.91 | 564 | 288 | 276
| 20~24 | 66477 | 59496 | 0.99776 | 0.99899 | 64798 | 59008 | 24.48 | 7282 | 3721 | 3561
| 25~29 | 63893 | 55835 | 0.99693 | 0.99847 | 66328 | 59436 | 96.09 | 26826 | 13708 | 13118
| 30~34 | 75209 | 65265 | 0.99637 | 0.99782 | 63697 | 55750 | 127.89 | 41734 | 21325 | 20409
| 35~39 | 81205 | 71418 | 0.99464 | 0.99694 | 74936 | 65123 | 62.5 | 22318 | 11404 | 10914
| 40~44 | 86446 | 75938 | 0.99089 | 0.99639 | 80770 | 71199 | 11.99 | 4552 | 2326 | 2226
| 45~49 | 87171 | 76765 | 0.98566 | 0.99456 | 85658 | 75664 | 0.96 | 368 | 188 | 180
| 50~54 | 85412 | 77481 | 0.97861 | 0.99229 | 85921 | 2005-2010: 76347
| 55~59 | 76089 | 72421 | 0.97045 | 0.98997 | 83585 | 2005-2010: 76884
| 60~64 | 57453 | 58080 | 0.95742 | 0.98457 | 73841 | 2005-2010: 71695
| 65~69 | 43501 | 46908 | 0.92968 | 0.97253 | 55007 | 2005-2010: 57184
| 70~74 | 37484 | 47174 | 0.88668 | 0.94878 | 40442 | 2005-2010: 45619
| 75~79 | 30933 | 45554 | 0.81932 | 0.90531 | 33236 | 2005-2010: 44758
| 80~84 | 18895 | 32714 | 0.72049 | 0.82941 | 25344 | 2005-2010: 41240
| 85~89 | 8945 | 20835 | 0.58606 | 0.7059 | 13614 | 2005-2010: 27133
| 90~94 | 2454 | 6994 | 0.4239 | 0.52841 | 5242 | 2005-2010: 14707
| 95+ | 0 | 0 | 0.25915 | 0.32022 | 1040 | 2005-2010: 3696
| 합계 | 1043964 | 1019587 |  |  | 1063826 | 2005-2010: 1043698; 2015-2020: 103644; 2020-2025: 52960; 단위 : 명, 여아100명당 2025-2030: 50684
|  | 2063551 |  |  |  | 2107524
2025년추정
| 연령별 | 인구(2020) (P) |  | 생잔율(20-25) (S) |  | 인구추정(2025) (P×S) | 2010-2015: 출산율 (20-25); 2015-2020: 출산
|  | 남 | 여 | 남 | 여 | 남 | 2005-2010: 여; 2015-2020: 계; 2020-2025: 남; 단위 : 명, 여아100명당 2025-2030: 여
| 0~4 | 52960 | 50684 | 0.99901 | 0.99904 | 50917 | 2005-2010: 48669
| 5~9 | 50982 | 48411 | 0.99976 | 0.99976 | 52907 | 2005-2010: 50636
| 10~14 | 50752 | 47594 | 0.99962 | 0.99968 | 50970 | 2005-2010: 48399
| 15~19 | 55673 | 51566 | 0.99898 | 0.99954 | 50733 | 47579 | 2.21 | 570 | 291 | 279
| 20~24 | 64798 | 59008 | 0.99822 | 0.99921 | 55616 | 51542 | 24.69 | 7285 | 3725 | 3560
| 25~29 | 66328 | 59436 | 0.9975 | 0.99876 | 64683 | 58961 | 92.68 | 27543 | 14082 | 13461
| 30~34 | 63697 | 55750 | 0.997 | 0.99821 | 66162 | 59362 | 127.47 | 35532 | 18167 | 17365
| 35~39 | 74936 | 65123 | 0.99548 | 0.99743 | 63506 | 55650 | 69.05 | 22484 | 11496 | 10988
| 40~44 | 80770 | 71199 | 0.99224 | 0.99694 | 74597 | 64956 | 15.67 | 5578 | 2852 | 2726
| 45~49 | 85658 | 75664 | 0.9877 | 0.99536 | 80143 | 70981 | 1.57 | 594 | 304 | 290
| 50~54 | 85921 | 76347 | 0.98166 | 0.99342 | 84604 | 2005-2010: 75313
| 55~59 | 83585 | 76884 | 0.97465 | 0.99143 | 84345 | 2005-2010: 75845
| 60~64 | 73841 | 71695 | 0.96331 | 0.98678 | 81466 | 2005-2010: 76225
| 65~69 | 55007 | 57184 | 0.93835 | 0.97605 | 71132 | 2005-2010: 70747
| 70~74 | 40442 | 45619 | 0.89845 | 0.95434 | 51616 | 2005-2010: 55814
| 75~79 | 33236 | 44758 | 0.83449 | 0.91373 | 36335 | 2005-2010: 43536
| 80~84 | 25344 | 41240 | 0.73807 | 0.841 | 27735 | 2005-2010: 40897
| 85~89 | 13614 | 27133 | 0.60348 | 0.71957 | 18706 | 2005-2010: 34683
| 90~94 | 5242 | 14707 | 0.43763 | 0.54104 | 8216 | 2005-2010: 19524
| 95+ | 1040 | 3696 | 0.26668 | 0.32803 | 2571 | 2005-2010: 9169
| 합계 | 1063826 | 1043698 |  |  | 1076960 | 2005-2010: 1058488; 2015-2020: 99586; 2020-2025: 50917; 단위 : 명, 여아100명당 2025-2030: 48669
|  | 2107524 |  |  |  | 2135448
2030년추정
| 연령별 | 인구(2025) (P) |  | 생잔율(25-30) (S) |  | 인구추정(2025) (P×S) | 2010-2015: 출산율 (25-30); 2015-2020: 출산
|  | 남 | 여 | 남 | 여 | 남 | 2005-2010: 여; 2015-2020: 계; 2020-2025: 남; 단위 : 명, 여아100명당 2025-2030: 여
| 0~4 | 50917 | 48669 | 0.99915 | 0.99921 | 50384 | 2005-2010: 48159
| 5~9 | 52907 | 50636 | 0.99983 | 0.99983 | 50874 | 2005-2010: 48630
| 10~14 | 50970 | 48399 | 0.99972 | 0.99977 | 52898 | 2005-2010: 50627
| 15~19 | 50733 | 47579 | 0.99922 | 0.99965 | 50956 | 48388 | 2.36 | 561 | 287 | 274
| 20~24 | 55616 | 51542 | 0.99861 | 0.99938 | 50693 | 47562 | 25 | 6443 | 3294 | 3149
| 25~29 | 64683 | 58961 | 0.998 | 0.99901 | 55539 | 51510 | 92.03 | 27131 | 13872 | 13259
| 30~34 | 66162 | 59362 | 0.99756 | 0.99854 | 64554 | 58903 | 128.02 | 37998 | 19428 | 18570
| 35~39 | 63506 | 55650 | 0.99624 | 0.99787 | 66001 | 59275 | 72.11 | 20065 | 10259 | 9806
| 40~44 | 74597 | 64956 | 0.99346 | 0.99743 | 63267 | 55531 | 17.45 | 5667 | 2897 | 2770
| 45~49 | 80143 | 70981 | 0.98955 | 0.99607 | 74109 | 64789 | 1.91 | 678 | 347 | 331
| 50~54 | 84604 | 75313 | 0.98443 | 0.99443 | 79306 | 2005-2010: 70702
| 55~59 | 84345 | 75845 | 0.97848 | 0.99274 | 83287 | 2005-2010: 74894
| 60~64 | 81466 | 76225 | 0.96873 | 0.98876 | 82530 | 2005-2010: 75294
| 65~69 | 71132 | 70747 | 0.94644 | 0.97927 | 78919 | 2005-2010: 75368
| 70~74 | 51616 | 55814 | 0.90975 | 0.95957 | 67322 | 2005-2010: 69280
| 75~79 | 36335 | 43536 | 0.84938 | 0.92182 | 46958 | 2005-2010: 53557
| 80~84 | 27735 | 40897 | 0.75567 | 0.85238 | 30862 | 2005-2010: 40132
| 85~89 | 18706 | 34683 | 0.62157 | 0.73344 | 20959 | 2005-2010: 34860
| 90~94 | 8216 | 19524 | 0.45245 | 0.55439 | 11627 | 2005-2010: 25438
| 95+ | 2571 | 9169 | 0.275 | 0.33649 | 4424 | 2005-2010: 13909
| 합계 | 1076960 | 1058488 |  |  | 1085469 | 2005-2010: 1066808; 2015-2020: 98543; 2020-2025: 50384; 단위 : 명, 여아100명당 2025-2030: 48159
|  | 2135448 |  |  |  | 2152277
2035년추정
| 연령별 | 인구(2030) (P) |  | 생잔율(30-35) (S) |  | 인구추정(2035) (P×S) | 2010-2015: 출산율 (30-35); 2015-2020: 출산
|  | 남 | 여 | 남 | 여 | 남 | 2005-2010: 여; 2015-2020: 계; 2020-2025: 남; 단위 : 명, 여아100명당 2025-2030: 여
| 0~4 | 50384 | 48159 | 0.99926 | 0.99933 | 48879 | 2005-2010: 46721
| 5~9 | 50874 | 48630 | 0.99988 | 0.99988 | 50347 | 2005-2010: 48127
| 10~14 | 52898 | 50627 | 0.9998 | 0.99983 | 50868 | 2005-2010: 48624
| 15~19 | 50956 | 48388 | 0.99941 | 0.99973 | 52887 | 50618 | 2.46 | 595 | 304 | 291
| 20~24 | 50693 | 47562 | 0.99891 | 0.99951 | 50926 | 48375 | 25.25 | 6005 | 3070 | 2935
| 25~29 | 55539 | 51510 | 0.99839 | 0.99921 | 50638 | 47539 | 91.8 | 23643 | 12088 | 11555
| 30~34 | 64554 | 58903 | 0.99801 | 0.99881 | 55450 | 51469 | 128.21 | 37760 | 19306 | 18454
| 35~39 | 66001 | 59275 | 0.99687 | 0.99822 | 64426 | 58833 | 73.58 | 21807 | 11150 | 10657
| 40~44 | 63267 | 55531 | 0.99449 | 0.99783 | 65794 | 59169 | 18.39 | 5106 | 2611 | 2495
| 45~49 | 74109 | 64789 | 0.99113 | 0.99666 | 62918 | 55410 | 2.11 | 684 | 350 | 334
| 50~54 | 79306 | 70702 | 0.98679 | 0.99527 | 73452 | 2005-2010: 64573
| 55~59 | 83287 | 74894 | 0.98172 | 0.99384 | 78258 | 2005-2010: 70368
| 60~64 | 82530 | 75294 | 0.97332 | 0.99042 | 81765 | 2005-2010: 74433
| 65~69 | 78919 | 75368 | 0.95345 | 0.98202 | 80328 | 2005-2010: 74573
| 70~74 | 67322 | 69280 | 0.91976 | 0.96415 | 75245 | 2005-2010: 74013
| 75~79 | 46958 | 53557 | 0.86294 | 0.92909 | 61920 | 2005-2010: 66796
| 80~84 | 30862 | 40132 | 0.77235 | 0.86285 | 40522 | 2005-2010: 49759
| 85~89 | 20959 | 34860 | 0.63894 | 0.74642 | 23836 | 2005-2010: 34628
| 90~94 | 11627 | 25438 | 0.46675 | 0.56708 | 13392 | 2005-2010: 26020
| 95+ | 4424 | 13909 | 0.28309 | 0.34469 | 6679 | 2005-2010: 19220
| 합계 | 1085469 | 1066808 |  |  | 1088530 | 2005-2010: 1069268; 2015-2020: 95600; 2020-2025: 48879; 단위 : 명, 여아100명당 2025-2030: 46721
|  | 2152277 |  |  |  | 2157798
2040년추정
| 연령별 | 인구(2035) (P) |  | 생잔율(35-40) (S) |  | 인구추정(2040) (P×S) | 2010-2015: 출산율 (35-40); 2015-2020: 출산
|  | 남 | 여 | 남 | 여 | 남 | 2005-2010: 여; 2015-2020: 계; 2020-2025: 남; 단위 : 명, 여아100명당 2025-2030: 여
| 0~4 | 48879 | 46721 | 0.99935 | 0.99943 | 45720 | 2005-2010: 43699
| 5~9 | 50347 | 48127 | 0.99991 | 0.99991 | 48847 | 2005-2010: 46694
| 10~14 | 50868 | 48624 | 0.99985 | 0.99988 | 50342 | 2005-2010: 48123
| 15~19 | 52887 | 50618 | 0.99954 | 0.99979 | 50860 | 48618 | 2.51 | 635 | 325 | 310
| 20~24 | 50926 | 48375 | 0.99913 | 0.99961 | 52863 | 50607 | 25.44 | 6153 | 3146 | 3007
| 25~29 | 50638 | 47539 | 0.99868 | 0.99935 | 50882 | 48356 | 91.88 | 21839 | 11166 | 10673
| 30~34 | 55450 | 51469 | 0.99835 | 0.99902 | 50571 | 47508 | 128.15 | 32979 | 16862 | 16117
| 35~39 | 64426 | 58833 | 0.99734 | 0.9985 | 55359 | 51419 | 73.81 | 21712 | 11101 | 10611
| 40~44 | 65794 | 59169 | 0.99529 | 0.99816 | 64255 | 58745 | 18.6 | 5503 | 2814 | 2689
| 45~49 | 62918 | 55410 | 0.99236 | 0.99714 | 65484 | 59060 | 2.16 | 598 | 306 | 292
| 50~54 | 73452 | 64573 | 0.98864 | 0.99596 | 62437 | 2005-2010: 55252
| 55~59 | 78258 | 70368 | 0.98425 | 0.99472 | 72618 | 2005-2010: 64312
| 60~64 | 81765 | 74433 | 0.97695 | 0.99177 | 77025 | 2005-2010: 69996
| 65~69 | 80328 | 74573 | 0.95912 | 0.98427 | 79880 | 2005-2010: 73820
| 70~74 | 75245 | 74013 | 0.92801 | 0.96799 | 77044 | 2005-2010: 73400
| 75~79 | 61920 | 66796 | 0.87434 | 0.93529 | 69828 | 2005-2010: 71644
| 80~84 | 40522 | 49759 | 0.78657 | 0.872 | 54139 | 2005-2010: 62474
| 85~89 | 23836 | 34628 | 0.65425 | 0.75807 | 31873 | 2005-2010: 43390
| 90~94 | 13392 | 26020 | 0.47978 | 0.57882 | 15595 | 2005-2010: 26250
| 95+ | 6679 | 19220 | 0.29061 | 0.35241 | 8366 | 2005-2010: 21834
| 합계 | 1088530 | 1069268 |  |  | 1083988 | 2005-2010: 1065201; 2015-2020: 89419; 2020-2025: 45720; 단위 : 명, 여아100명당 2025-2030: 43699
|  | 2157798 |  |  |  | 2149189
인구추계(자연증가)
단위 : 세,명
| 연령별 | 2015년 추정 |  | 2020년 추정 |  | 2025년 추정 | 2010-2015: 2030년 추정; 2020-2025: 2035년 추정; 단위 : 명, 여아100명당 2030-2035: 2040년 추정 | 비 고
|  | 남 | 여 | 남 | 여 | 남 | bar: 2005-2010 to 단위 : 명, 여아100명당 2035-2040
| 0~4 | 51042 | 48467 | 52960 | 50684 | 50917 | 48669 | 50384 | 48159 | 48879 | 46721 | 45720 | 43699
| 5~9 | 50769 | 47610 | 50982 | 48411 | 52907 | 50636 | 50874 | 48630 | 50347 | 48127 | 48847 | 46694
| 10~14 | 55702 | 51589 | 50752 | 47594 | 50970 | 48399 | 52898 | 50627 | 50868 | 48624 | 50342 | 48123
| 15~19 | 64884 | 59043 | 55673 | 51566 | 50733 | 47579 | 50956 | 48388 | 52887 | 50618 | 50860 | 48618
| 20~24 | 66477 | 59496 | 64798 | 59008 | 55616 | 51542 | 50693 | 47562 | 50926 | 48375 | 52863 | 50607
| 25~29 | 63893 | 55835 | 66328 | 59436 | 64683 | 58961 | 55539 | 51510 | 50638 | 47539 | 50882 | 48356
| 30~34 | 75209 | 65265 | 63697 | 55750 | 66162 | 59362 | 64554 | 58903 | 55450 | 51469 | 50571 | 47508
| 35~39 | 81205 | 71418 | 74936 | 65123 | 63506 | 55650 | 66001 | 59275 | 64426 | 58833 | 55359 | 51419
| 40~44 | 86446 | 75938 | 80770 | 71199 | 74597 | 64956 | 63267 | 55531 | 65794 | 59169 | 64255 | 58745
| 45~49 | 87171 | 76765 | 85658 | 75664 | 80143 | 70981 | 74109 | 64789 | 62918 | 55410 | 65484 | 59060
| 50~54 | 85412 | 77481 | 85921 | 76347 | 84604 | 75313 | 79306 | 70702 | 73452 | 64573 | 62437 | 55252
| 55~59 | 76089 | 72421 | 83585 | 76884 | 84345 | 75845 | 83287 | 74894 | 78258 | 70368 | 72618 | 64312
| 60~64 | 57453 | 58080 | 73841 | 71695 | 81466 | 76225 | 82530 | 75294 | 81765 | 74433 | 77025 | 69996
| 65~69 | 43501 | 46908 | 55007 | 57184 | 71132 | 70747 | 78919 | 75368 | 80328 | 74573 | 79880 | 73820
| 70~74 | 37484 | 47174 | 40442 | 45619 | 51616 | 55814 | 67322 | 69280 | 75245 | 74013 | 77044 | 73400
| 75~79 | 30933 | 45554 | 33236 | 44758 | 36335 | 43536 | 46958 | 53557 | 61920 | 66796 | 69828 | 71644
| 80~84 | 18895 | 32714 | 25344 | 41240 | 27735 | 40897 | 30862 | 40132 | 40522 | 49759 | 54139 | 62474
| 85~89 | 8945 | 20835 | 13614 | 27133 | 18706 | 34683 | 20959 | 34860 | 23836 | 34628 | 31873 | 43390
| 90~94 | 2454 | 6994 | 5242 | 14707 | 8216 | 19524 | 11627 | 25438 | 13392 | 26020 | 15595 | 26250
| 95+ | 0 | 0 | 1040 | 3696 | 2571 | 9169 | 4424 | 13909 | 6679 | 19220 | 8366 | 21834
| 합계 | 2063551 |  | 2107524 |  | 2135448 | 2010-2015: 2152277; 2020-2025: 2157798; 단위 : 명, 여아100명당 2030-2035: 2149189
| 계획인구 | 2063600 |  | 2107500 |  | 2135500 | 2010-2015: 2152300; 2020-2025: 2157800; 단위 : 명, 여아100명당 2030-2035: 2149200

## 3.논산시 인구(2013년)
◎ 논산시 조성법에 의한 인구산정
| 논산시 인구(2013년) |  |  |  |  | 출산율
| 연령별 | 인구 |  |  |  | 충청남도 모의 연령별 출산율(천명당) | [8 empty] | 연령별 | 내국인 |  |  | 외국인
|  | 합 | 남 | 여 |  | 가임여성 | 2005-2010 | 2010-2015 | 2015-2020 | 2020-2025 | 2025-2030 | 2030-2035 | 2035-2040 |  |  | 합 | 남 | 여 | 합 | 남 | 여
| 0~4 | 4384 | 2253 | 2131 | 3.484% | 15~19 | 2.65 | 1.68 | 1.91 | 2.21 | 2.36 | 2.46 | 2.51 |  | 0~4 | 4384 | 2253 | 2131 | 8 | 4 | 4
| 5~9 | 4998 | 2548 | 2450 | 3.972% | 20~24 | 29.89 | 25.44 | 24.48 | 24.69 | 25 | 25.25 | 25.44 |  | 5~9 | 4998 | 2548 | 2450 | 5 | 3 | 2
| 10~14 | 6175 | 3222 | 2953 | 4.907% | 25~29 | 114.15 | 102.3 | 96.09 | 92.68 | 92.03 | 91.8 | 91.88 |  | 10~14 | 6175 | 3222 | 2953 | 3 | 1 | 2
| 15~19 | 7769 | 3992 | 3777 | 6.174% | 30~34 | 113.24 | 123.2 | 127.89 | 127.47 | 128.02 | 128.21 | 128.15 |  | 15~19 | 7769 | 3992 | 3777 | 53 | 15 | 38
| 20~24 | 7636 | 4059 | 3577 | 6.068% | 35~39 | 31.36 | 48.7 | 62.5 | 69.05 | 72.11 | 73.58 | 73.81 |  | 20~24 | 7636 | 4059 | 3577 | 877 | 336 | 541
| 25~29 | 6122 | 3448 | 2674 | 4.865% | 40~44 | 4.09 | 6.8 | 11.99 | 15.67 | 17.45 | 18.39 | 18.6 |  | 25~29 | 6122 | 3448 | 2674 | 883 | 431 | 452
| 30~34 | 7228 | 3842 | 3386 | 5.744% | 45~49 | 0.33 | 0.36 | 0.96 | 1.57 | 1.91 | 2.11 | 2.16 |  | 30~34 | 7228 | 3842 | 3386 | 508 | 308 | 200
| 35~39 | 7487 | 4059 | 3428 | 5.949% | 참고: 시도별장래인구추계2010, 통계청 | [8 empty] | 35~39 | 7487 | 4059 | 3428 | 247 | 165 | 82
| 40~44 | 9189 | 4954 | 4235 | 7.302% | [9 empty] | 40~44 | 9189 | 4954 | 4235 | 170 | 89 | 81
| 45~49 | 9343 | 4975 | 4368 | 7.424% | [9 empty] | 45~49 | 9343 | 4975 | 4368 | 109 | 46 | 63
| 50~54 | 10921 | 5661 | 5260 | 8.678% | [9 empty] | 50~54 | 10921 | 5661 | 5260 | 109 | 41 | 68
| 55~59 | 10426 | 5377 | 5049 | 8.285% | [9 empty] | 55~59 | 10426 | 5377 | 5049 | 88 | 31 | 57
| 60~64 | 7803 | 3831 | 3972 | 6.201% | [9 empty] | 60~64 | 7803 | 3831 | 3972 | 29 | 14 | 15
| 65~69 | 6680 | 3159 | 3521 | 5.308% | 성비추이(통계청-충청남도) | [8 empty] | 65~69 | 6680 | 3159 | 3521 | 13 | 5 | 8
| 70~74 | 7374 | 3107 | 4267 | 5.86% |  | 2025-2030: 단위 : 명, 여아100명당 |  | 70~74 | 7374 | 3107 | 4267 | 7 | 5 | 2
| 75~79 | 6276 | 2462 | 3814 | 4.987% | 구분 | 2005-2010 | 2010-2015 | 2015-2020 | 2020-2025 | 2025-2030 | 2030-2035 | 2035-2040 |  | 75~79 | 6276 | 2462 | 3814 | 3 | 2 | 1
| 80~84 | 3612 | 1261 | 2351 | 2.87% | 성비 | 103.6803 | 104.3095 | 104.491 | 104.62 | 104.4987 | 104.1698 | 103.7507 |  | 80~84 | 3612 | 1261 | 2351 | 5 | 1 | 4
| 85세 이상 | 2421 | 744 | 1677 | 1.924% | 남(%) | 50.9% | 51.05% | 51.1% | 51.13% | 51.1% | 51.02% | 50.92% |  | 85세 이상 | 2421 | 744 | 1677 | 4 | 2 | 2
참고: 시도별장래인구추계2012, 통계청
| 합계 | 125844 | 62954 | 62890 | -64 | [9 empty] | 합계 | 125844 | 62954 | 62890 | 3121 | 1499 | 1622
|  |  | 50.03% | 49.97%
2014년추정
| 연령별 | 인구(2013) (P) |  | 생잔율(10-15) (S) |  | 인구추정(2014) (P×S) | 2010-2015: 출산율 (10-15); 2015-2020: 출산
|  | 남 | 여 | 남 | 여 | 남 | 2005-2010: 여; 2015-2020: 계; 2020-2025: 남; 단위 : 명, 여아100명당 2025-2030: 여
| 0~4 | 2253 | 2131 | 0.99859 | 0.99855 | 2305 | 2005-2010: 2187
| 5~9 | 2548 | 2450 | 0.99952 | 0.99951 | 2489 | 2005-2010: 2386
| 10~14 | 3222 | 2953 | 0.99929 | 0.99939 | 3087 | 2005-2010: 2852
| 15~19 | 3992 | 3777 | 0.99827 | 0.99921 | 3837 | 3612 | 1.68 | 6 | 3 | 3
| 20~24 | 4059 | 3577 | 0.99713 | 0.99871 | 4043 | 3616 | 25.44 | 91 | 46 | 45
| 25~29 | 3448 | 2674 | 0.99618 | 0.99809 | 3568 | 2854 | 102.3 | 274 | 140 | 134
| 30~34 | 3842 | 3386 | 0.99555 | 0.99731 | 3760 | 3242 | 123.2 | 417 | 213 | 204
| 35~39 | 4059 | 3428 | 0.99358 | 0.99631 | 4011 | 3417 | 48.7 | 167 | 85 | 82
| 40~44 | 4954 | 4235 | 0.9892 | 0.9957 | 4765 | 4070 | 6.8 | 29 | 15 | 14
| 45~49 | 4975 | 4368 | 0.98313 | 0.99358 | 4955 | 4336 | 0.36 | 2 | 1 | 1
| 50~54 | 5661 | 5260 | 0.97481 | 0.99088 | 5497 | 2005-2010: 5073
| 55~59 | 5377 | 5049 | 0.96525 | 0.98815 | 5398 | 2005-2010: 5080
| 60~64 | 3831 | 3972 | 0.95009 | 0.98185 | 4101 | 2005-2010: 4173
| 65~69 | 3159 | 3521 | 0.91911 | 0.96829 | 3243 | 2005-2010: 3590
| 70~74 | 3107 | 4267 | 0.87267 | 0.94223 | 3040 | 2005-2010: 4073
| 75~79 | 2462 | 3814 | 0.80185 | 0.8957 | 2489 | 2005-2010: 3828
| 80~84 | 1261 | 2351 | 0.70081 | 0.81664 | 1411 | 2005-2010: 2552
| 85~89 | 744 | 1677 | 0.56705 | 0.69121 | 766 | 2005-2010: 1698
| 90~94 | 0 | 0 | 0.40921 | 0.51499 | 133 | 2005-2010: 312
| 95+ | 0 | 0 | 0.25133 | 0.31218 | 0 | 2005-2010: 0
| 합계 | 62954 | 62890 |  |  | 62898 | 2005-2010: 62951; 2015-2020: 986; 2020-2025: 503; 단위 : 명, 여아100명당 2025-2030: 483
|  | 125844 |  |  |  | 125849
2015년추정
| 연령별 | 인구(2014) (P) |  | 생잔율(10-15) (S) |  | 인구추정(2015) (P×S) | 2010-2015: 출산율 (10-15); 2015-2020: 출산
|  | 남 | 여 | 남 | 여 | 남 | 2005-2010: 여; 2015-2020: 계; 2020-2025: 남; 단위 : 명, 여아100명당 2025-2030: 여
| 0~4 | 2305 | 2187 | 0.99859 | 0.99855 | 2346 | 2005-2010: 2231
| 5~9 | 2489 | 2386 | 0.99952 | 0.99951 | 2452 | 2005-2010: 2346
| 10~14 | 3087 | 2852 | 0.99929 | 0.99939 | 2967 | 2005-2010: 2758
| 15~19 | 3837 | 3612 | 0.99827 | 0.99921 | 3686 | 3459 | 1.68 | 6 | 3 | 3
| 20~24 | 4043 | 3616 | 0.99713 | 0.99871 | 4000 | 3614 | 25.44 | 92 | 47 | 45
| 25~29 | 3568 | 2854 | 0.99618 | 0.99809 | 3660 | 3005 | 102.3 | 292 | 149 | 143
| 30~34 | 3760 | 3242 | 0.99555 | 0.99731 | 3718 | 3163 | 123.2 | 399 | 204 | 195
| 35~39 | 4011 | 3417 | 0.99358 | 0.99631 | 3956 | 3380 | 48.7 | 166 | 85 | 81
| 40~44 | 4765 | 4070 | 0.9892 | 0.9957 | 4605 | 3936 | 6.8 | 28 | 14 | 14
| 45~49 | 4955 | 4336 | 0.98313 | 0.99358 | 4901 | 4278 | 0.36 | 2 | 1 | 1
| 50~54 | 5497 | 5073 | 0.97481 | 0.99088 | 5363 | 2005-2010: 4917
| 55~59 | 5398 | 5080 | 0.96525 | 0.98815 | 5382 | 2005-2010: 5067
| 60~64 | 4101 | 4173 | 0.95009 | 0.98185 | 4319 | 2005-2010: 4340
| 65~69 | 3243 | 3590 | 0.91911 | 0.96829 | 3363 | 2005-2010: 3685
| 70~74 | 3040 | 4073 | 0.87267 | 0.94223 | 3004 | 2005-2010: 3933
| 75~79 | 2489 | 3828 | 0.80185 | 0.8957 | 2497 | 2005-2010: 3801
| 80~84 | 1411 | 2552 | 0.70081 | 0.81664 | 1528 | 2005-2010: 2709
| 85~89 | 766 | 1698 | 0.56705 | 0.69121 | 810 | 2005-2010: 1752
| 90~94 | 133 | 312 | 0.40921 | 0.51499 | 226 | 2005-2010: 534
| 95+ | 0 | 0 | 0.25133 | 0.31218 | 22 | 2005-2010: 55
| 합계 | 62898 | 62951 |  |  | 62805 | 2005-2010: 62963; 2015-2020: 985; 2020-2025: 503; 단위 : 명, 여아100명당 2025-2030: 482
|  | 125849 |  |  |  | 125768
2020년추정
| 연령별 | 인구(2015) (P) |  | 생잔율(15-20) (S) |  | 인구추정(2020) (P×S) | 2010-2015: 출산율 (15-20); 2015-2020: 출산
|  | 남 | 여 | 남 | 여 | 남 | 2005-2010: 여; 2015-2020: 계; 2020-2025: 남; 단위 : 명, 여아100명당 2025-2030: 여
| 0~4 | 2346 | 2231 | 0.99882 | 0.99884 | 2687 | 2005-2010: 2568
| 5~9 | 2452 | 2346 | 0.99966 | 0.99966 | 2332 | 2005-2010: 2218
| 10~14 | 2967 | 2758 | 0.99948 | 0.99956 | 2451 | 2005-2010: 2345
| 15~19 | 3686 | 3459 | 0.99868 | 0.9994 | 2965 | 2757 | 1.91 | 33 | 17 | 16
| 20~24 | 4000 | 3614 | 0.99776 | 0.99899 | 3681 | 3457 | 24.48 | 442 | 226 | 216
| 25~29 | 3660 | 3005 | 0.99693 | 0.99847 | 3991 | 3610 | 96.09 | 1444 | 738 | 706
| 30~34 | 3718 | 3163 | 0.99637 | 0.99782 | 3649 | 3000 | 127.89 | 2023 | 1034 | 989
| 35~39 | 3956 | 3380 | 0.99464 | 0.99694 | 3705 | 3156 | 62.5 | 1056 | 540 | 516
| 40~44 | 4605 | 3936 | 0.99089 | 0.99639 | 3935 | 3370 | 11.99 | 236 | 121 | 115
| 45~49 | 4901 | 4278 | 0.98566 | 0.99456 | 4563 | 3922 | 0.96 | 21 | 11 | 10
| 50~54 | 5363 | 4917 | 0.97861 | 0.99229 | 4831 | 2005-2010: 4255
| 55~59 | 5382 | 5067 | 0.97045 | 0.98997 | 5248 | 2005-2010: 4879
| 60~64 | 4319 | 4340 | 0.95742 | 0.98457 | 5223 | 2005-2010: 5016
| 65~69 | 3363 | 3685 | 0.92968 | 0.97253 | 4135 | 2005-2010: 4273
| 70~74 | 3004 | 3933 | 0.88668 | 0.94878 | 3127 | 2005-2010: 3584
| 75~79 | 2497 | 3801 | 0.81932 | 0.90531 | 2664 | 2005-2010: 3732
| 80~84 | 1528 | 2709 | 0.72049 | 0.82941 | 2046 | 2005-2010: 3441
| 85~89 | 810 | 1752 | 0.58606 | 0.7059 | 1101 | 2005-2010: 2247
| 90~94 | 226 | 534 | 0.4239 | 0.52841 | 475 | 2005-2010: 1237
| 95+ | 22 | 55 | 0.25915 | 0.32022 | 102 | 2005-2010: 300
| 합계 | 62805 | 62963 |  |  | 62911 | 2005-2010: 63367; 2015-2020: 5255; 2020-2025: 2687; 단위 : 명, 여아100명당 2025-2030: 2568
|  | 125768 |  |  |  | 126278
2025년추정
| 연령별 | 인구(2020) (P) |  | 생잔율(20-25) (S) |  | 인구추정(2025) (P×S) | 2010-2015: 출산율 (20-25); 2015-2020: 출산
|  | 남 | 여 | 남 | 여 | 남 | 2005-2010: 여; 2015-2020: 계; 2020-2025: 남; 단위 : 명, 여아100명당 2025-2030: 여
| 0~4 | 2687 | 2568 | 0.99901 | 0.99904 | 2774 | 2005-2010: 2653
| 5~9 | 2332 | 2218 | 0.99976 | 0.99976 | 2684 | 2005-2010: 2566
| 10~14 | 2451 | 2345 | 0.99962 | 0.99968 | 2331 | 2005-2010: 2217
| 15~19 | 2965 | 2757 | 0.99898 | 0.99954 | 2450 | 2344 | 2.21 | 30 | 15 | 15
| 20~24 | 3681 | 3457 | 0.99822 | 0.99921 | 2962 | 2756 | 24.69 | 427 | 218 | 209
| 25~29 | 3991 | 3610 | 0.9975 | 0.99876 | 3674 | 3454 | 92.68 | 1673 | 855 | 818
| 30~34 | 3649 | 3000 | 0.997 | 0.99821 | 3981 | 3606 | 127.47 | 1912 | 978 | 934
| 35~39 | 3705 | 3156 | 0.99548 | 0.99743 | 3638 | 2995 | 69.05 | 1090 | 557 | 533
| 40~44 | 3935 | 3370 | 0.99224 | 0.99694 | 3688 | 3148 | 15.67 | 264 | 135 | 129
| 45~49 | 4563 | 3922 | 0.9877 | 0.99536 | 3904 | 3360 | 1.57 | 31 | 16 | 15
| 50~54 | 4831 | 4255 | 0.98166 | 0.99342 | 4507 | 2005-2010: 3904
| 55~59 | 5248 | 4879 | 0.97465 | 0.99143 | 4742 | 2005-2010: 4227
| 60~64 | 5223 | 5016 | 0.96331 | 0.98678 | 5115 | 2005-2010: 4837
| 65~69 | 4135 | 4273 | 0.93835 | 0.97605 | 5031 | 2005-2010: 4950
| 70~74 | 3127 | 3584 | 0.89845 | 0.95434 | 3880 | 2005-2010: 4171
| 75~79 | 2664 | 3732 | 0.83449 | 0.91373 | 2809 | 2005-2010: 3420
| 80~84 | 2046 | 3441 | 0.73807 | 0.841 | 2223 | 2005-2010: 3410
| 85~89 | 1101 | 2247 | 0.60348 | 0.71957 | 1510 | 2005-2010: 2894
| 90~94 | 475 | 1237 | 0.43763 | 0.54104 | 664 | 2005-2010: 1617
| 95+ | 102 | 300 | 0.26668 | 0.32803 | 235 | 2005-2010: 768
| 합계 | 62911 | 63367 |  |  | 62802 | 2005-2010: 63297; 2015-2020: 5427; 2020-2025: 2774; 단위 : 명, 여아100명당 2025-2030: 2653
|  | 126278 |  |  |  | 126099
2030년추정
| 연령별 | 인구(2025) (P) |  | 생잔율(25-30) (S) |  | 인구추정(2030) (P×S) | 2010-2015: 출산율 (25-30); 2015-2020: 출산
|  | 남 | 여 | 남 | 여 | 남 | 2005-2010: 여; 2015-2020: 계; 2020-2025: 남; 단위 : 명, 여아100명당 2025-2030: 여
| 0~4 | 2774 | 2653 | 0.99915 | 0.99921 | 2891 | 2005-2010: 2766
| 5~9 | 2684 | 2566 | 0.99983 | 0.99983 | 2772 | 2005-2010: 2651
| 10~14 | 2331 | 2217 | 0.99972 | 0.99977 | 2684 | 2005-2010: 2566
| 15~19 | 2450 | 2344 | 0.99922 | 0.99965 | 2330 | 2216 | 2.36 | 28 | 14 | 14
| 20~24 | 2962 | 2756 | 0.99861 | 0.99938 | 2448 | 2343 | 25 | 345 | 176 | 169
| 25~29 | 3674 | 3454 | 0.998 | 0.99901 | 2958 | 2754 | 92.03 | 1589 | 812 | 777
| 30~34 | 3981 | 3606 | 0.99756 | 0.99854 | 3667 | 3451 | 128.02 | 2308 | 1180 | 1128
| 35~39 | 3638 | 2995 | 0.99624 | 0.99787 | 3971 | 3601 | 72.11 | 1080 | 552 | 528
| 40~44 | 3688 | 3148 | 0.99346 | 0.99743 | 3624 | 2989 | 17.45 | 275 | 141 | 134
| 45~49 | 3904 | 3360 | 0.98955 | 0.99607 | 3664 | 3140 | 1.91 | 32 | 16 | 16
| 50~54 | 4507 | 3904 | 0.98443 | 0.99443 | 3863 | 2005-2010: 3347
| 55~59 | 4742 | 4227 | 0.97848 | 0.99274 | 4437 | 2005-2010: 3882
| 60~64 | 5115 | 4837 | 0.96873 | 0.98876 | 4640 | 2005-2010: 4196
| 65~69 | 5031 | 4950 | 0.94644 | 0.97927 | 4955 | 2005-2010: 4783
| 70~74 | 3880 | 4171 | 0.90975 | 0.95957 | 4762 | 2005-2010: 4847
| 75~79 | 2809 | 3420 | 0.84938 | 0.92182 | 3530 | 2005-2010: 4002
| 80~84 | 2223 | 3410 | 0.75567 | 0.85238 | 2386 | 2005-2010: 3153
| 85~89 | 1510 | 2894 | 0.62157 | 0.73344 | 1680 | 2005-2010: 2907
| 90~94 | 664 | 1617 | 0.45245 | 0.55439 | 939 | 2005-2010: 2123
| 95+ | 235 | 768 | 0.275 | 0.33649 | 365 | 2005-2010: 1155
| 합계 | 62802 | 63297 |  |  | 62566 | 2005-2010: 62872; 2015-2020: 5657; 2020-2025: 2891; 단위 : 명, 여아100명당 2025-2030: 2766
|  | 126099 |  |  |  | 125438
2035년추정
| 연령별 | 인구(2030) (P) |  | 생잔율(30-35) (S) |  | 인구추정(2035) (P×S) | 2010-2015: 출산율 (30-35); 2015-2020: 출산
|  | 남 | 여 | 남 | 여 | 남 | 2005-2010: 여; 2015-2020: 계; 2020-2025: 남; 단위 : 명, 여아100명당 2025-2030: 여
| 0~4 | 2891 | 2766 | 0.99926 | 0.99933 | 2777 | 2005-2010: 2655
| 5~9 | 2772 | 2651 | 0.99988 | 0.99988 | 2889 | 2005-2010: 2764
| 10~14 | 2684 | 2566 | 0.9998 | 0.99983 | 2772 | 2005-2010: 2651
| 15~19 | 2330 | 2216 | 0.99941 | 0.99973 | 2683 | 2566 | 2.46 | 27 | 14 | 13
| 20~24 | 2448 | 2343 | 0.99891 | 0.99951 | 2329 | 2215 | 25.25 | 296 | 151 | 145
| 25~29 | 2958 | 2754 | 0.99839 | 0.99921 | 2445 | 2342 | 91.8 | 1264 | 646 | 618
| 30~34 | 3667 | 3451 | 0.99801 | 0.99881 | 2953 | 2752 | 128.21 | 2212 | 1131 | 1081
| 35~39 | 3971 | 3601 | 0.99687 | 0.99822 | 3660 | 3447 | 73.58 | 1325 | 677 | 648
| 40~44 | 3624 | 2989 | 0.99449 | 0.99783 | 3959 | 3595 | 18.39 | 275 | 141 | 134
| 45~49 | 3664 | 3140 | 0.99113 | 0.99666 | 3604 | 2983 | 2.11 | 33 | 17 | 16
| 50~54 | 3863 | 3347 | 0.98679 | 0.99527 | 3632 | 2005-2010: 3130
| 55~59 | 4437 | 3882 | 0.98172 | 0.99384 | 3812 | 2005-2010: 3331
| 60~64 | 4640 | 4196 | 0.97332 | 0.99042 | 4356 | 2005-2010: 3858
| 65~69 | 4955 | 4783 | 0.95345 | 0.98202 | 4516 | 2005-2010: 4156
| 70~74 | 4762 | 4847 | 0.91976 | 0.96415 | 4724 | 2005-2010: 4697
| 75~79 | 3530 | 4002 | 0.86294 | 0.92909 | 4380 | 2005-2010: 4673
| 80~84 | 2386 | 3153 | 0.77235 | 0.86285 | 3046 | 2005-2010: 3718
| 85~89 | 1680 | 2907 | 0.63894 | 0.74642 | 1843 | 2005-2010: 2721
| 90~94 | 939 | 2123 | 0.46675 | 0.56708 | 1073 | 2005-2010: 2170
| 95+ | 365 | 1155 | 0.28309 | 0.34469 | 542 | 2005-2010: 1602
| 합계 | 62566 | 62872 |  |  | 61995 | 2005-2010: 62026; 2015-2020: 5432; 2020-2025: 2777; 단위 : 명, 여아100명당 2025-2030: 2655
|  | 125438 |  |  |  | 124021
2040년추정
| 연령별 | 인구(2035) (P) |  | 생잔율(35-40) (S) |  | 인구추정(2040) (P×S) | 2010-2015: 출산율 (35-40); 2015-2020: 출산
|  | 남 | 여 | 남 | 여 | 남 | 2005-2010: 여; 2015-2020: 계; 2020-2025: 남; 단위 : 명, 여아100명당 2025-2030: 여
| 0~4 | 2777 | 2655 | 0.99935 | 0.99943 | 2448 | 2005-2010: 2343
| 5~9 | 2889 | 2764 | 0.99991 | 0.99991 | 2775 | 2005-2010: 2653
| 10~14 | 2772 | 2651 | 0.99985 | 0.99988 | 2889 | 2005-2010: 2764
| 15~19 | 2683 | 2566 | 0.99954 | 0.99979 | 2772 | 2651 | 2.51 | 32 | 16 | 16
| 20~24 | 2329 | 2215 | 0.99913 | 0.99961 | 2682 | 2565 | 25.44 | 282 | 144 | 138
| 25~29 | 2445 | 2342 | 0.99868 | 0.99935 | 2327 | 2214 | 91.88 | 1076 | 550 | 526
| 30~34 | 2953 | 2752 | 0.99835 | 0.99902 | 2442 | 2340 | 128.15 | 1763 | 901 | 862
| 35~39 | 3660 | 3447 | 0.99734 | 0.9985 | 2948 | 2749 | 73.81 | 1272 | 650 | 622
| 40~44 | 3959 | 3595 | 0.99529 | 0.99816 | 3650 | 3442 | 18.6 | 334 | 171 | 163
| 45~49 | 3604 | 2983 | 0.99236 | 0.99714 | 3940 | 3588 | 2.16 | 32 | 16 | 16
| 50~54 | 3632 | 3130 | 0.98864 | 0.99596 | 3576 | 2005-2010: 2974
| 55~59 | 3812 | 3331 | 0.98425 | 0.99472 | 3591 | 2005-2010: 3117
| 60~64 | 4356 | 3858 | 0.97695 | 0.99177 | 3752 | 2005-2010: 3313
| 65~69 | 4516 | 4156 | 0.95912 | 0.98427 | 4256 | 2005-2010: 3826
| 70~74 | 4724 | 4697 | 0.92801 | 0.96799 | 4331 | 2005-2010: 4091
| 75~79 | 4380 | 4673 | 0.87434 | 0.93529 | 4384 | 2005-2010: 4547
| 80~84 | 3046 | 3718 | 0.78657 | 0.872 | 3830 | 2005-2010: 4371
| 85~89 | 1843 | 2721 | 0.65425 | 0.75807 | 2396 | 2005-2010: 3242
| 90~94 | 1073 | 2170 | 0.47978 | 0.57882 | 1206 | 2005-2010: 2063
| 95+ | 542 | 1602 | 0.29061 | 0.35241 | 672 | 2005-2010: 1821
| 합계 | 61995 | 62026 |  |  | 60867 | 2005-2010: 60674; 2015-2020: 4791; 2020-2025: 2448; 단위 : 명, 여아100명당 2025-2030: 2343
|  | 124021 |  |  |  | 121541
인구추계(자연증가)
단위 : 세,명
| 연령별 | 2015년 추정 |  | 2020년 추정 |  | 2025년 추정 | 2010-2015: 2030년 추정; 2020-2025: 2035년 추정; 단위 : 명, 여아100명당 2030-2035: 2040년 추정 | 비 고
|  | 남 | 여 | 남 | 여 | 남 | bar: 2005-2010 to 단위 : 명, 여아100명당 2035-2040
| 0~4 | 2346 | 2231 | 2687 | 2568 | 2774 | 2653 | 2891 | 2766 | 2777 | 2655 | 2448 | 2343
| 5~9 | 2452 | 2346 | 2332 | 2218 | 2684 | 2566 | 2772 | 2651 | 2889 | 2764 | 2775 | 2653
| 10~14 | 2967 | 2758 | 2451 | 2345 | 2331 | 2217 | 2684 | 2566 | 2772 | 2651 | 2889 | 2764
| 15~19 | 3686 | 3459 | 2965 | 2757 | 2450 | 2344 | 2330 | 2216 | 2683 | 2566 | 2772 | 2651
| 20~24 | 4000 | 3614 | 3681 | 3457 | 2962 | 2756 | 2448 | 2343 | 2329 | 2215 | 2682 | 2565
| 25~29 | 3660 | 3005 | 3991 | 3610 | 3674 | 3454 | 2958 | 2754 | 2445 | 2342 | 2327 | 2214
| 30~34 | 3718 | 3163 | 3649 | 3000 | 3981 | 3606 | 3667 | 3451 | 2953 | 2752 | 2442 | 2340
| 35~39 | 3956 | 3380 | 3705 | 3156 | 3638 | 2995 | 3971 | 3601 | 3660 | 3447 | 2948 | 2749
| 40~44 | 4605 | 3936 | 3935 | 3370 | 3688 | 3148 | 3624 | 2989 | 3959 | 3595 | 3650 | 3442
| 45~49 | 4901 | 4278 | 4563 | 3922 | 3904 | 3360 | 3664 | 3140 | 3604 | 2983 | 3940 | 3588
| 50~54 | 5363 | 4917 | 4831 | 4255 | 4507 | 3904 | 3863 | 3347 | 3632 | 3130 | 3576 | 2974
| 55~59 | 5382 | 5067 | 5248 | 4879 | 4742 | 4227 | 4437 | 3882 | 3812 | 3331 | 3591 | 3117
| 60~64 | 4319 | 4340 | 5223 | 5016 | 5115 | 4837 | 4640 | 4196 | 4356 | 3858 | 3752 | 3313
| 65~69 | 3363 | 3685 | 4135 | 4273 | 5031 | 4950 | 4955 | 4783 | 4516 | 4156 | 4256 | 3826
| 70~74 | 3004 | 3933 | 3127 | 3584 | 3880 | 4171 | 4762 | 4847 | 4724 | 4697 | 4331 | 4091
| 75~79 | 2497 | 3801 | 2664 | 3732 | 2809 | 3420 | 3530 | 4002 | 4380 | 4673 | 4384 | 4547
| 80~84 | 1528 | 2709 | 2046 | 3441 | 2223 | 3410 | 2386 | 3153 | 3046 | 3718 | 3830 | 4371
| 85~89 | 810 | 1752 | 1101 | 2247 | 1510 | 2894 | 1680 | 2907 | 1843 | 2721 | 2396 | 3242
| 90~94 | 226 | 534 | 475 | 1237 | 664 | 1617 | 939 | 2123 | 1073 | 2170 | 1206 | 2063
| 95+ | 22 | 55 | 102 | 300 | 235 | 768 | 365 | 1155 | 542 | 1602 | 672 | 1821
| 합계 | 125768 |  | 126278 |  | 126099 | 2010-2015: 125438; 2020-2025: 124021; 단위 : 명, 여아100명당 2030-2035: 121541
| 계획인구 | 125800 |  | 126300 |  | 126100 | 2010-2015: 125500; 2020-2025: 124100; 단위 : 명, 여아100명당 2030-2035: 121600
|  | 62805 | 62963 | 62911 | 63367 | 62802 | 2005-2010: 63297; 2010-2015: 62566; 2015-2020: 62872

## 생잔율
◎ 생잔율
가. 사망율추이 (통계청 - 충청남도)
구분 | 2005-05 |  | 2010-10 |  | 2015-15 |  | 2020-20 |  | 2025-25 |  | 2030-30 |  | 2035-30 |  | 2040-30
| 남 | 여 | 남 | 여 | 남 | 여 | 남 | 여 | 남 | 여 | 남 | 여 | 남 | 여 | 남 | 여
0 ~ 4 | 0.002924 | 0.002384 | 0.002384 | 0.001808 | 0.001414 | 0.001446 | 0.001176 | 0.001162 | 0.000992 | 0.000956 | 0.000852 | 0.000794 | 0.00074 | 0.000668 | 0.000648 | 0.00057
5 ~ 9 | 0.00125 | 0.00072 | 0.00072 | 0.00069 | 0.00048 | 0.00049 | 0.00034 | 0.00034 | 0.00024 | 0.00024 | 0.00017 | 0.00017 | 0.00012 | 0.00012 | 9e-05 | 9e-05
10 ~ 14 | 0.00089 | 0.00059 | 0.00059 | 0.00084 | 0.00071 | 0.00061 | 0.00052 | 0.00044 | 0.00038 | 0.00032 | 0.00028 | 0.00023 | 0.0002 | 0.00017 | 0.00015 | 0.00012
15 ~ 19 | 0.00291 | 0.0013 | 0.0013 | 0.00102 | 0.00173 | 0.00079 | 0.00132 | 0.0006 | 0.00102 | 0.00046 | 0.00078 | 0.00035 | 0.00059 | 0.00027 | 0.00046 | 0.00021
20 ~ 24 | 0.00408 | 0.00203 | 0.00203 | 0.00163 | 0.00287 | 0.00129 | 0.00224 | 0.00101 | 0.00178 | 0.00079 | 0.00139 | 0.00062 | 0.00109 | 0.00049 | 0.00087 | 0.00039
25 ~ 29 | 0.00521 | 0.00289 | 0.00289 | 0.00236 | 0.00382 | 0.00191 | 0.00307 | 0.00153 | 0.0025 | 0.00124 | 0.002 | 0.00099 | 0.00161 | 0.00079 | 0.00132 | 0.00065
30 ~ 34 | 0.00692 | 0.0034 | 0.0034 | 0.00327 | 0.00445 | 0.00269 | 0.00363 | 0.00218 | 0.003 | 0.00179 | 0.00244 | 0.00146 | 0.00199 | 0.00119 | 0.00165 | 0.00098
35 ~ 39 | 0.00968 | 0.0043 | 0.0043 | 0.0044 | 0.00642 | 0.00369 | 0.00536 | 0.00306 | 0.00452 | 0.00257 | 0.00376 | 0.00213 | 0.00313 | 0.00178 | 0.00266 | 0.0015
40 ~ 44 | 0.01584 | 0.00619 | 0.00619 | 0.00506 | 0.0108 | 0.0043 | 0.00911 | 0.00361 | 0.00776 | 0.00306 | 0.00654 | 0.00257 | 0.00551 | 0.00217 | 0.00471 | 0.00184
45 ~ 49 | 0.02513 | 0.01025 | 0.01025 | 0.00752 | 0.01687 | 0.00642 | 0.01434 | 0.00544 | 0.0123 | 0.00464 | 0.01045 | 0.00393 | 0.00887 | 0.00334 | 0.00764 | 0.00286
50 ~ 54 | 0.03457 | 0.01406 | 0.01406 | 0.01068 | 0.02519 | 0.00912 | 0.02139 | 0.00771 | 0.01834 | 0.00658 | 0.01557 | 0.00557 | 0.01321 | 0.00473 | 0.01136 | 0.00404
55 ~ 59 | 0.04889 | 0.01882 | 0.01882 | 0.01387 | 0.03475 | 0.01185 | 0.02955 | 0.01003 | 0.02535 | 0.00857 | 0.02152 | 0.00726 | 0.01828 | 0.00616 | 0.01575 | 0.00528
60 ~ 64 | 0.07276 | 0.02826 | 0.02826 | 0.02117 | 0.04991 | 0.01815 | 0.04258 | 0.01543 | 0.03669 | 0.01322 | 0.03127 | 0.01124 | 0.02668 | 0.00958 | 0.02305 | 0.00823
65 ~ 69 | 0.1077 | 0.04158 | 0.04158 | 0.03629 | 0.08089 | 0.03171 | 0.07032 | 0.02747 | 0.06165 | 0.02395 | 0.05356 | 0.02073 | 0.04655 | 0.01798 | 0.04088 | 0.01573
70 ~ 74 | 0.16375 | 0.07839 | 0.07839 | 0.06466 | 0.12733 | 0.05777 | 0.11332 | 0.05122 | 0.10155 | 0.04566 | 0.09025 | 0.04043 | 0.08024 | 0.03585 | 0.07199 | 0.03201
75 ~ 79 | 0.26855 | 0.16243 | 0.16243 | 0.11414 | 0.19815 | 0.1043 | 0.18068 | 0.09469 | 0.16551 | 0.08627 | 0.15062 | 0.07818 | 0.13706 | 0.07091 | 0.12566 | 0.06471
80 ~ 84 | 0.41353 | 0.28362 | 0.28362 | 0.19604 | 0.29919 | 0.18336 | 0.27951 | 0.17059 | 0.26193 | 0.159 | 0.24433 | 0.14762 | 0.22765 | 0.13715 | 0.21343 | 0.128
85-89 | 0.56801 | 0.45066 | 0.45066 | 0.32283 | 0.43295 | 0.30879 | 0.41394 | 0.2941 | 0.39652 | 0.28043 | 0.37843 | 0.26656 | 0.36106 | 0.25358 | 0.34575 | 0.24193
90-94 | 0.71169 | 0.6196 | 0.6196 | 0.49705 | 0.59079 | 0.48501 | 0.5761 | 0.47159 | 0.56237 | 0.45896 | 0.54755 | 0.44561 | 0.53325 | 0.43292 | 0.52022 | 0.42118
95-99 | 0.82269 | 0.75461 | 0.75461 | 0.6945 | 0.74867 | 0.68782 | 0.74085 | 0.67978 | 0.73332 | 0.67197 | 0.725 | 0.66351 | 0.71691 | 0.65531 | 0.70939 | 0.64759
100+ | 1 | 1 | 1 | 1 | 1 | 1 | 1 | 1 | 1 | 1 | 1 | 1 | 1 | 1 | 1 | 1
참고: 시도별장래인구추계2012, 통계청
나. 생잔율추이(1-사망율)
구분 | 2005-05 |  | 2010-10 |  | 2015-15 |  | 2020-20 |  | 2025-25 |  | 2030-30 |  | 2035-30 |  | 2040-30
| 남 | 여 | 남 | 여 | 남 | 여 | 남 | 여 | 남 | 여 | 남 | 여 | 남 | 여 | 남 | 여
0 ~ 4 | 0.99708 | 0.99762 | 0.99762 | 0.99819 | 0.99859 | 0.99855 | 0.99882 | 0.99884 | 0.99901 | 0.99904 | 0.99915 | 0.99921 | 0.99926 | 0.99933 | 0.99935 | 0.99943
5 ~ 9 | 0.99875 | 0.99928 | 0.99928 | 0.99931 | 0.99952 | 0.99951 | 0.99966 | 0.99966 | 0.99976 | 0.99976 | 0.99983 | 0.99983 | 0.99988 | 0.99988 | 0.99991 | 0.99991
10 ~ 14 | 0.99911 | 0.99941 | 0.99941 | 0.99916 | 0.99929 | 0.99939 | 0.99948 | 0.99956 | 0.99962 | 0.99968 | 0.99972 | 0.99977 | 0.9998 | 0.99983 | 0.99985 | 0.99988
15 ~ 19 | 0.99709 | 0.9987 | 0.9987 | 0.99898 | 0.99827 | 0.99921 | 0.99868 | 0.9994 | 0.99898 | 0.99954 | 0.99922 | 0.99965 | 0.99941 | 0.99973 | 0.99954 | 0.99979
20 ~ 24 | 0.99592 | 0.99797 | 0.99797 | 0.99837 | 0.99713 | 0.99871 | 0.99776 | 0.99899 | 0.99822 | 0.99921 | 0.99861 | 0.99938 | 0.99891 | 0.99951 | 0.99913 | 0.99961
25 ~ 29 | 0.99479 | 0.99711 | 0.99711 | 0.99764 | 0.99618 | 0.99809 | 0.99693 | 0.99847 | 0.9975 | 0.99876 | 0.998 | 0.99901 | 0.99839 | 0.99921 | 0.99868 | 0.99935
30 ~ 34 | 0.99308 | 0.9966 | 0.9966 | 0.99673 | 0.99555 | 0.99731 | 0.99637 | 0.99782 | 0.997 | 0.99821 | 0.99756 | 0.99854 | 0.99801 | 0.99881 | 0.99835 | 0.99902
35 ~ 39 | 0.99032 | 0.9957 | 0.9957 | 0.9956 | 0.99358 | 0.99631 | 0.99464 | 0.99694 | 0.99548 | 0.99743 | 0.99624 | 0.99787 | 0.99687 | 0.99822 | 0.99734 | 0.9985
40 ~ 44 | 0.98416 | 0.99381 | 0.99381 | 0.99494 | 0.9892 | 0.9957 | 0.99089 | 0.99639 | 0.99224 | 0.99694 | 0.99346 | 0.99743 | 0.99449 | 0.99783 | 0.99529 | 0.99816
45 ~ 49 | 0.97487 | 0.98975 | 0.98975 | 0.99248 | 0.98313 | 0.99358 | 0.98566 | 0.99456 | 0.9877 | 0.99536 | 0.98955 | 0.99607 | 0.99113 | 0.99666 | 0.99236 | 0.99714
50 ~ 54 | 0.96543 | 0.98594 | 0.98594 | 0.98932 | 0.97481 | 0.99088 | 0.97861 | 0.99229 | 0.98166 | 0.99342 | 0.98443 | 0.99443 | 0.98679 | 0.99527 | 0.98864 | 0.99596
55 ~ 59 | 0.95111 | 0.98118 | 0.98118 | 0.98613 | 0.96525 | 0.98815 | 0.97045 | 0.98997 | 0.97465 | 0.99143 | 0.97848 | 0.99274 | 0.98172 | 0.99384 | 0.98425 | 0.99472
60 ~ 64 | 0.92724 | 0.97174 | 0.97174 | 0.97883 | 0.95009 | 0.98185 | 0.95742 | 0.98457 | 0.96331 | 0.98678 | 0.96873 | 0.98876 | 0.97332 | 0.99042 | 0.97695 | 0.99177
65 ~ 69 | 0.8923 | 0.95842 | 0.95842 | 0.96371 | 0.91911 | 0.96829 | 0.92968 | 0.97253 | 0.93835 | 0.97605 | 0.94644 | 0.97927 | 0.95345 | 0.98202 | 0.95912 | 0.98427
70 ~ 74 | 0.83625 | 0.92161 | 0.92161 | 0.93534 | 0.87267 | 0.94223 | 0.88668 | 0.94878 | 0.89845 | 0.95434 | 0.90975 | 0.95957 | 0.91976 | 0.96415 | 0.92801 | 0.96799
75 ~ 79 | 0.73145 | 0.83757 | 0.83757 | 0.88586 | 0.80185 | 0.8957 | 0.81932 | 0.90531 | 0.83449 | 0.91373 | 0.84938 | 0.92182 | 0.86294 | 0.92909 | 0.87434 | 0.93529
80 ~ 84 | 0.58647 | 0.71638 | 0.71638 | 0.80396 | 0.70081 | 0.81664 | 0.72049 | 0.82941 | 0.73807 | 0.841 | 0.75567 | 0.85238 | 0.77235 | 0.86285 | 0.78657 | 0.872
85-89 | 0.43199 | 0.54934 | 0.54934 | 0.67717 | 0.56705 | 0.69121 | 0.58606 | 0.7059 | 0.60348 | 0.71957 | 0.62157 | 0.73344 | 0.63894 | 0.74642 | 0.65425 | 0.75807
90-94 | 0.28831 | 0.3804 | 0.3804 | 0.50295 | 0.40921 | 0.51499 | 0.4239 | 0.52841 | 0.43763 | 0.54104 | 0.45245 | 0.55439 | 0.46675 | 0.56708 | 0.47978 | 0.57882
95-99 | 0.17731 | 0.24539 | 0.24539 | 0.3055 | 0.25133 | 0.31218 | 0.25915 | 0.32022 | 0.26668 | 0.32803 | 0.275 | 0.33649 | 0.28309 | 0.34469 | 0.29061 | 0.35241
100+ | 0 | 0 | 0 | 0 | 0 | 0 | 0 | 0 | 0 | 0 | 0 | 0 | 0 | 0 | 0 | 0

## 2.출산률
◎ 충청남도 모의 연령별 출산률(2010~2040시도별 장래인구추계,통계청,2012) | [7 empty] | 시도별 성비
Sex Ratio by Province
구 분 | 2010-5 | 2015-10 | 2020-15 | 2025-20 | 2030-25 | 2035-30 | 2040-35 | 구분 | 충청남도
충청남도 | 295.71 | 308.48 | 325.82 | 333.34 | 338.88 | 341.8 | 342.55 |  |  | Unit : per 100 females
15 ~ 19 | 2.65 | 1.68 | 1.91 | 2.21 | 2.36 | 2.46 | 2.51 | 연도 | 남성비
20 ~ 24 | 29.89 | 25.44 | 24.48 | 24.69 | 25 | 25.25 | 25.44 | 2006 | 103.0262
25 ~ 29 | 114.15 | 102.3 | 96.09 | 92.68 | 92.03 | 91.8 | 91.88 | 2007 | 103.5711
30 ~ 34 | 113.24 | 123.2 | 127.89 | 127.47 | 128.02 | 128.21 | 128.15 | 2008 | 103.8964 | 103.6803
35 ~ 39 | 31.36 | 48.7 | 62.5 | 69.05 | 72.11 | 73.58 | 73.81 | 2009 | 103.9344
40 ~ 44 | 4.09 | 6.8 | 11.99 | 15.67 | 17.45 | 18.39 | 18.6 | 2010 | 103.9735
45 ~ 49 | 0.33 | 0.36 | 0.96 | 1.57 | 1.91 | 2.11 | 2.16 | 2011 | 104.2301
주) 시도별 장래인구 추계 | [7 empty] | 2012 | 104.2812
| 2025-20: 단위 : 해당연령 여자인구 1천명당 | 2013 | 104.3111 | 104.3095
| 2025-20: Unit : per 100 females | 2014 | 104.3419
[8 empty] | 2015 | 104.3831
구 분 | 2010-5 | 2015-10 | 2020-15 | 2025-20 | 2030-25 | 2035-30 | 2040-35
충청남도 | 0.29571 | 0.30848 | 0.32582 | 0.33334 | 0.33888 | 0.3418 | 0.34255 | 2016 | 104.4168
15 ~ 19 | 0.00265 | 0.00168 | 0.00191 | 0.00221 | 0.00236 | 0.00246 | 0.00251 | 2017 | 104.4512
20 ~ 24 | 0.02989 | 0.02544 | 0.02448 | 0.02469 | 0.025 | 0.02525 | 0.02544 | 2018 | 104.4947 | 104.491
25 ~ 29 | 0.11415 | 0.1023 | 0.09609 | 0.09268 | 0.09203 | 0.0918 | 0.09188 | 2019 | 104.5305
30 ~ 34 | 0.11324 | 0.1232 | 0.12789 | 0.12747 | 0.12802 | 0.12821 | 0.12815 | 2020 | 104.5617
35 ~ 39 | 0.03136 | 0.0487 | 0.0625 | 0.06905 | 0.07211 | 0.07358 | 0.07381 | 2021 | 104.592
40 ~ 44 | 0.00409 | 0.0068 | 0.01199 | 0.01567 | 0.01745 | 0.01839 | 0.0186 | 2022 | 104.6159
45 ~ 49 | 0.00033 | 0.00036 | 0.00096 | 0.00157 | 0.00191 | 0.00211 | 0.00216 | 2023 | 104.6331 | 104.62
[8 empty] | 2024 | 104.6346
[8 empty] | 2025 | 104.6244
※ 장래출생성비(2010~2040시도별 장래인구추계,통계청,2012)
[8 empty] | 2026 | 104.5919
구 분 | 2010 | 2015 | 2020 | 2025 | 2030 | 2035 | 2040 | 2027 | 104.5539
남자성비 | 103.6803 | 104.3095 | 104.491 | 104.62 | 104.4987 | 104.1698 | 103.7507 | 2028 | 104.5063 | 104.4987
여자성비 | 100 | 100 | 100 | 100 | 100 | 100 | 100 | 2029 | 104.4536
남아비율 | 0.50903 | 0.51055 | 0.51098 | 0.51129 | 0.511 | 0.51021 | 0.5092 | 2030 | 104.3878
여아비율 | 0.49097 | 0.48945 | 0.48902 | 0.48871 | 0.489 | 0.48979 | 0.4908 | 2031 | 104.3165
[8 empty] | 2032 | 104.2498
[8 empty] | 2033 | 104.1692 | 104.1698
[8 empty] | 2034 | 104.0999
[8 empty] | 2035 | 104.0136
[8 empty] | 2036 | 103.9221
[8 empty] | 2037 | 103.8401
[8 empty] | 2038 | 103.7529 | 103.7507
[8 empty] | 2039 | 103.6674
[8 empty] | 2040 | 103.571
주) 시도별 장래인구 추계p.50
Note on B17: - 출산률 X 0.001
Note on B30: - 통계청 충청남도 남녀성비를 5년단위로 평균하여 사용

## 생명표
◎ 시도별 생명표
Abridged Life Tables by Province | [9 empty] | Abridged Life Tables by Province | [9 empty] | Abridged Life Tables by Province | [9 empty] | Abridged Life Tables by Province
충청남도[2005-5년 연평균] | [9 empty] | 충청남도[2015-15년 연평균] | [9 empty] | 충청남도[2025-25년 연평균] | [9 empty] | 충청남도[2035-25년 연평균]
남자 | 사망확률 | 생존수 | 정지인구 | 기대여명 | 여자 | 사망확률 | 생존수 | 정지인구 | 기대여명 | 남자 | 사망확률 | 생존수 | 정지인구 | 기대여명 | 여자 | 사망확률 | 생존수 | 정지인구 | 기대여명 | 남자 | 사망확률 | 생존수 | 정지인구 | 기대여명 | 여자 | 사망확률 | 생존수 | 정지인구 | 기대여명 | 남자 | 사망확률 | 생존수 | 정지인구 | 기대여명 | 여자 | 사망확률 | 생존수 | 정지인구 | 기대여명
Male | nqx | lx | nLx | e˚x | Female | nqx | lx | nLx | e˚x | Male | nqx | lx | nLx | e˚x | Female | nqx | lx | nLx | e˚x | Male | nqx | lx | nLx | e˚x | Female | nqx | lx | nLx | e˚x | Male | nqx | lx | nLx | e˚x | Female | nqx | lx | nLx | e˚x
0 | 0.00614 | 100000 | 99462 | 74.26 | 0 | 0.00532 | 100000 | 99551 | 81.61 | 0 | 0.00399 | 100000 | 99624 | 78.5 | 0 | 0.00343 | 100000 | 99678 | 85.62 | 0 | 0.0034 | 100000 | 99679 | 81.16 | 0 | 0.00286 | 100000 | 99731 | 87.45 | 0 | 0.0029 | 100000 | 99726 | 83.5 | 0 | 0.00238 | 100000 | 99776 | 89.01
1-4 | 0.00212 | 99386 | 397072 | 73.72 | 1-4 | 0.00165 | 99468 | 397470 | 81.05 | 1-4 | 0.00077 | 99601 | 398217 | 77.81 | 1-4 | 0.00095 | 99657 | 398387 | 84.92 | 1-4 | 0.00039 | 99660 | 398543 | 80.43 | 1-4 | 0.00048 | 99714 | 398733 | 86.7 | 1-4 | 0.0002 | 99710 | 398791 | 82.74 | 1-4 | 0.00024 | 99762 | 398985 | 88.22
5-9 | 0.00125 | 99175 | 495536 | 69.87 | 5-9 | 0.00072 | 99304 | 496326 | 77.18 | 5-9 | 0.00048 | 99525 | 497504 | 73.87 | 5-9 | 0.00049 | 99562 | 497688 | 81 | 5-9 | 0.00024 | 99621 | 498046 | 76.47 | 5-9 | 0.00024 | 99666 | 498271 | 82.74 | 5-9 | 0.00012 | 99691 | 498424 | 78.76 | 5-9 | 0.00012 | 99738 | 498660 | 84.24
10-14 | 0.00089 | 99051 | 495065 | 64.96 | 10-14 | 0.00059 | 99232 | 496025 | 72.24 | 10-14 | 0.00071 | 99477 | 497232 | 68.91 | 10-14 | 0.00061 | 99513 | 497419 | 76.04 | 10-14 | 0.00038 | 99597 | 497905 | 71.48 | 10-14 | 0.00032 | 99642 | 498134 | 77.76 | 10-14 | 0.0002 | 99679 | 498353 | 73.77 | 10-14 | 0.00017 | 99726 | 498592 | 79.25
15-19 | 0.00291 | 98963 | 494175 | 60.01 | 15-19 | 0.0013 | 99174 | 495568 | 67.28 | 15-19 | 0.00173 | 99406 | 496652 | 63.95 | 15-19 | 0.00079 | 99452 | 497075 | 71.08 | 15-19 | 0.00102 | 99559 | 497570 | 66.51 | 15-19 | 0.00046 | 99610 | 497940 | 72.78 | 15-19 | 0.00059 | 99659 | 498163 | 68.78 | 15-19 | 0.00027 | 99709 | 498483 | 74.27
20-24 | 0.00408 | 98675 | 492409 | 55.18 | 20-24 | 0.00203 | 99045 | 494770 | 62.36 | 20-24 | 0.00287 | 99235 | 495509 | 59.06 | 20-24 | 0.00129 | 99374 | 496576 | 66.13 | 20-24 | 0.00178 | 99457 | 496880 | 61.57 | 20-24 | 0.00079 | 99564 | 497642 | 67.82 | 20-24 | 0.00109 | 99600 | 497753 | 63.82 | 20-24 | 0.00049 | 99683 | 498306 | 69.29
25-29 | 0.00521 | 98272 | 490133 | 50.39 | 25-29 | 0.00289 | 98843 | 493511 | 57.48 | 25-29 | 0.00382 | 98951 | 493834 | 54.22 | 25-29 | 0.00191 | 99246 | 495779 | 61.22 | 25-29 | 0.0025 | 99280 | 495803 | 56.68 | 25-29 | 0.00124 | 99485 | 497134 | 62.87 | 25-29 | 0.00161 | 99491 | 497071 | 58.89 | 25-29 | 0.00079 | 99634 | 497985 | 64.32
30-34 | 0.00692 | 97760 | 487166 | 45.64 | 30-34 | 0.0034 | 98557 | 491976 | 52.64 | 30-34 | 0.00445 | 98572 | 491800 | 49.42 | 30-34 | 0.00269 | 99056 | 494657 | 56.33 | 30-34 | 0.003 | 99033 | 494449 | 51.82 | 30-34 | 0.00179 | 99362 | 496394 | 57.94 | 30-34 | 0.00199 | 99331 | 496184 | 53.98 | 30-34 | 0.00119 | 99555 | 497501 | 59.37
35-39 | 0.00968 | 97084 | 483253 | 40.94 | 35-39 | 0.0043 | 98222 | 490122 | 47.81 | 35-39 | 0.00642 | 98134 | 489217 | 44.63 | 35-39 | 0.00369 | 98790 | 493066 | 51.47 | 35-39 | 0.00452 | 98736 | 492659 | 46.96 | 35-39 | 0.00257 | 99184 | 495306 | 53.04 | 35-39 | 0.00313 | 99134 | 494964 | 49.08 | 35-39 | 0.00178 | 99437 | 496761 | 54.43
40-44 | 0.01584 | 96144 | 477199 | 36.32 | 40-44 | 0.00619 | 97800 | 487577 | 43.01 | 40-44 | 0.0108 | 97503 | 485088 | 39.9 | 40-44 | 0.0043 | 98426 | 491112 | 46.65 | 40-44 | 0.00776 | 98290 | 489696 | 42.16 | 40-44 | 0.00306 | 98929 | 493922 | 48.17 | 40-44 | 0.00551 | 98823 | 492870 | 44.23 | 40-44 | 0.00217 | 99260 | 495788 | 49.53
45-49 | 0.02513 | 94620 | 467475 | 31.86 | 45-49 | 0.01025 | 97195 | 483637 | 38.26 | 45-49 | 0.01687 | 96450 | 478450 | 35.31 | 45-49 | 0.00642 | 98003 | 488552 | 41.84 | 45-49 | 0.0123 | 97527 | 484839 | 37.47 | 45-49 | 0.00464 | 98627 | 492072 | 43.31 | 45-49 | 0.00887 | 98279 | 489366 | 39.46 | 45-49 | 0.00334 | 99045 | 494460 | 44.63
50-54 | 0.03457 | 92243 | 453583 | 27.61 | 50-54 | 0.01406 | 96199 | 477714 | 33.63 | 50-54 | 0.02519 | 94823 | 468468 | 30.87 | 50-54 | 0.00912 | 97373 | 484736 | 37.1 | 50-54 | 0.01834 | 96328 | 477460 | 32.91 | 50-54 | 0.00658 | 98169 | 489293 | 38.5 | 50-54 | 0.01321 | 97407 | 483994 | 34.79 | 50-54 | 0.00473 | 98714 | 492450 | 39.77
55-59 | 0.04889 | 89054 | 435007 | 23.51 | 55-59 | 0.01882 | 94846 | 470141 | 29.07 | 55-59 | 0.03475 | 92434 | 454494 | 26.6 | 55-59 | 0.01185 | 96485 | 479708 | 32.41 | 55-59 | 0.02535 | 94561 | 467084 | 28.47 | 55-59 | 0.00857 | 97523 | 485629 | 33.74 | 55-59 | 0.01828 | 96121 | 476417 | 30.22 | 55-59 | 0.00616 | 98248 | 489802 | 34.95
60-64 | 0.07276 | 84700 | 409017 | 19.58 | 60-64 | 0.02826 | 93061 | 459048 | 24.58 | 60-64 | 0.04991 | 89223 | 435689 | 22.46 | 60-64 | 0.01815 | 95342 | 472726 | 27.77 | 60-64 | 0.03669 | 92164 | 452943 | 24.14 | 60-64 | 0.01322 | 96687 | 480506 | 29.01 | 60-64 | 0.02668 | 94364 | 465983 | 25.73 | 60-64 | 0.00958 | 97643 | 486077 | 30.15
65-69 | 0.1077 | 78537 | 372291 | 15.91 | 65-69 | 0.04158 | 90431 | 443323 | 20.21 | 65-69 | 0.08089 | 84770 | 407852 | 18.5 | 65-69 | 0.03171 | 93611 | 461299 | 23.24 | 65-69 | 0.06165 | 88782 | 431275 | 19.96 | 65-69 | 0.02395 | 95409 | 471889 | 24.36 | 65-69 | 0.04655 | 91846 | 449456 | 21.36 | 65-69 | 0.01798 | 96707 | 479646 | 25.41
70-74 | 0.16375 | 70079 | 323251 | 12.52 | 70-74 | 0.07839 | 86671 | 418093 | 15.98 | 70-74 | 0.12733 | 77913 | 366108 | 14.89 | 70-74 | 0.05777 | 90643 | 441311 | 18.91 | 70-74 | 0.10155 | 83309 | 396768 | 16.1 | 70-74 | 0.04566 | 93124 | 456040 | 19.89 | 70-74 | 0.08024 | 87570 | 421599 | 17.27 | 70-74 | 0.03585 | 94969 | 467241 | 20.83
75-79 | 0.26855 | 58604 | 254944 | 9.45 | 75-79 | 0.16243 | 79877 | 370199 | 12.1 | 75-79 | 0.19815 | 67993 | 307672 | 11.68 | 75-79 | 0.1043 | 85406 | 406540 | 14.9 | 75-79 | 0.16551 | 74849 | 344957 | 12.61 | 75-79 | 0.08627 | 88872 | 426918 | 15.71 | 75-79 | 0.13706 | 80544 | 376960 | 13.55 | 75-79 | 0.07091 | 91565 | 443203 | 16.5
80-84 | 0.41353 | 42866 | 169905 | 6.98 | 80-84 | 0.28362 | 66902 | 288989 | 8.91 | 80-84 | 0.29919 | 54520 | 232592 | 8.92 | 80-84 | 0.18336 | 76498 | 349680 | 11.32 | 80-84 | 0.26193 | 62461 | 272787 | 9.59 | 80-84 | 0.159 | 81205 | 376194 | 11.94 | 80-84 | 0.22765 | 69505 | 309860 | 10.28 | 80-84 | 0.13715 | 85072 | 398720 | 12.55
85-89 | 0.56801 | 25140 | 87686 | 5.14 | 85-89 | 0.45066 | 47927 | 185097 | 6.41 | 85-89 | 0.43295 | 38208 | 149010 | 6.65 | 85-89 | 0.30879 | 62471 | 265878 | 8.26 | 85-89 | 0.39652 | 46100 | 184796 | 7.08 | 85-89 | 0.28043 | 68294 | 295933 | 8.68 | 85-89 | 0.36106 | 53682 | 220703 | 7.53 | 85-89 | 0.25358 | 73404 | 323333 | 9.11
90-94 | 0.71169 | 10860 | 32341 | 3.82 | 90-94 | 0.6196 | 26328 | 87447 | 4.65 | 90-94 | 0.59079 | 21666 | 74093 | 4.84 | 90-94 | 0.48501 | 43181 | 162862 | 5.8 | 90-94 | 0.56237 | 27821 | 97895 | 5.09 | 90-94 | 0.45896 | 49142 | 189350 | 6.05 | 90-94 | 0.53325 | 34300 | 124053 | 5.35 | 90-94 | 0.43292 | 54790 | 215465 | 6.3
95-99 | 0.82269 | 3131 | 7816 | 2.9 | 95-99 | 0.75461 | 10015 | 28029 | 3.48 | 95-99 | 0.74867 | 8866 | 25291 | 3.48 | 95-99 | 0.68782 | 22238 | 69315 | 3.94 | 95-99 | 0.73332 | 12175 | 35578 | 3.6 | 95-99 | 0.67197 | 26588 | 84589 | 4.06 | 95-99 | 0.71691 | 16010 | 47935 | 3.72 | 95-99 | 0.65531 | 31070 | 100897 | 4.18
100+ | 1 | 555 | 1279 | 2.3 | 100+ | 1 | 2458 | 6845 | 2.79 | 100+ | 1 | 2228 | 5543 | 2.49 | 100+ | 1 | 6942 | 18231 | 2.63 | 100+ | 1 | 3247 | 8198 | 2.52 | 100+ | 1 | 8722 | 23228 | 2.66 | 100+ | 1 | 4532 | 11628 | 2.57 | 100+ | 1 | 10710 | 28957 | 2.7
충청남도[2010-10년 연평균] | [9 empty] | 충청남도[2020-20년 연평균] | [9 empty] | 충청남도[2030-30년 연평균] | [9 empty] | 충청남도[2040-30년 연평균]
남자 | 사망확률 | 생존수 | 정지인구 | 기대여명 | 여자 | 사망확률 | 생존수 | 정지인구 | 기대여명 | 남자 | 사망확률 | 생존수 | 정지인구 | 기대여명 | 여자 | 사망확률 | 생존수 | 정지인구 | 기대여명 | 남자 | 사망확률 | 생존수 | 정지인구 | 기대여명 | 여자 | 사망확률 | 생존수 | 정지인구 | 기대여명 | 남자 | 사망확률 | 생존수 | 정지인구 | 기대여명 | 여자 | 사망확률 | 생존수 | 정지인구 | 기대여명
Male | nqx | lx | nLx | e˚x | Female | nqx | lx | nLx | e˚x | Male | nqx | lx | nLx | e˚x | Female | nqx | lx | nLx | e˚x | Male | nqx | lx | nLx | e˚x | Female | nqx | lx | nLx | e˚x | Male | nqx | lx | nLx | e˚x | Female | nqx | lx | nLx | e˚x
0 | 0.00532 | 100000 | 99551 | 81.61 | 0 | 0.00376 | 100000 | 99648 | 84.62 | 0 | 0.00368 | 100000 | 99652 | 79.92 | 0 | 0.00313 | 100000 | 99706 | 86.6 | 0 | 0.00314 | 100000 | 99703 | 82.38 | 0 | 0.00261 | 100000 | 99755 | 88.27 | 0 | 0.00268 | 100000 | 99746 | 84.46 | 0 | 0.00217 | 100000 | 99796 | 89.66
1-4 | 0.00165 | 99468 | 397470 | 81.05 | 1-4 | 0.00132 | 99624 | 398165 | 83.94 | 1-4 | 0.00055 | 99632 | 398393 | 79.22 | 1-4 | 0.00067 | 99687 | 398577 | 85.87 | 1-4 | 0.00028 | 99686 | 398675 | 81.64 | 1-4 | 0.00034 | 99739 | 398869 | 87.5 | 1-4 | 0.00014 | 99732 | 398893 | 83.68 | 1-4 | 0.00017 | 99783 | 399085 | 88.85
5-9 | 0.00072 | 99304 | 496326 | 77.18 | 5-9 | 0.00069 | 99492 | 497290 | 80.05 | 5-9 | 0.00034 | 99578 | 497806 | 75.26 | 5-9 | 0.00034 | 99620 | 498015 | 81.93 | 5-9 | 0.00017 | 99658 | 498251 | 77.66 | 5-9 | 0.00017 | 99705 | 498485 | 83.53 | 5-9 | 9e-05 | 99718 | 498570 | 79.7 | 5-9 | 9e-05 | 99765 | 498806 | 84.87
10-14 | 0.00059 | 99232 | 496025 | 72.24 | 10-14 | 0.00084 | 99423 | 496915 | 75.1 | 10-14 | 0.00052 | 99544 | 497612 | 70.28 | 10-14 | 0.00044 | 99586 | 497825 | 76.95 | 10-14 | 0.00028 | 99642 | 498151 | 72.67 | 10-14 | 0.00023 | 99688 | 498388 | 78.54 | 10-14 | 0.00015 | 99710 | 498518 | 74.7 | 10-14 | 0.00012 | 99757 | 498756 | 79.87
15-19 | 0.0013 | 99174 | 495568 | 67.28 | 15-19 | 0.00102 | 99340 | 496461 | 70.16 | 15-19 | 0.00132 | 99493 | 497175 | 65.32 | 15-19 | 0.0006 | 99542 | 497568 | 71.99 | 15-19 | 0.00078 | 99614 | 497898 | 67.69 | 15-19 | 0.00035 | 99665 | 498243 | 73.56 | 15-19 | 0.00046 | 99695 | 498370 | 69.71 | 15-19 | 0.00021 | 99744 | 498673 | 74.88
20-24 | 0.00203 | 99045 | 494770 | 62.36 | 20-24 | 0.00163 | 99239 | 495821 | 65.23 | 20-24 | 0.00224 | 99362 | 496293 | 60.4 | 20-24 | 0.00101 | 99482 | 497186 | 67.03 | 20-24 | 0.00139 | 99537 | 497367 | 62.74 | 20-24 | 0.00062 | 99630 | 498014 | 68.59 | 20-24 | 0.00087 | 99648 | 498048 | 64.74 | 20-24 | 0.00039 | 99724 | 498535 | 69.9
25-29 | 0.00289 | 98843 | 493511 | 57.48 | 25-29 | 0.00236 | 99077 | 494830 | 60.33 | 25-29 | 0.00307 | 99139 | 494958 | 55.53 | 25-29 | 0.00153 | 99382 | 496553 | 62.09 | 25-29 | 0.002 | 99398 | 496510 | 57.83 | 25-29 | 0.00099 | 99569 | 497611 | 63.63 | 25-29 | 0.00132 | 99562 | 497494 | 59.8 | 25-29 | 0.00065 | 99685 | 498275 | 64.92
30-34 | 0.0034 | 98557 | 491976 | 52.64 | 30-34 | 0.00327 | 98844 | 493458 | 55.47 | 30-34 | 0.00363 | 98835 | 493308 | 50.69 | 30-34 | 0.00218 | 99231 | 495647 | 57.18 | 30-34 | 0.00244 | 99199 | 495414 | 52.94 | 30-34 | 0.00146 | 99470 | 497013 | 58.69 | 30-34 | 0.00165 | 99431 | 496762 | 54.87 | 30-34 | 0.00098 | 99621 | 497879 | 59.96
35-39 | 0.0043 | 98222 | 490122 | 47.81 | 35-39 | 0.0044 | 98520 | 491546 | 50.64 | 35-39 | 0.00536 | 98476 | 491168 | 45.87 | 35-39 | 0.00306 | 99014 | 494337 | 52.3 | 35-39 | 0.00376 | 98957 | 493935 | 48.06 | 35-39 | 0.00213 | 99325 | 496117 | 53.77 | 35-39 | 0.00266 | 99267 | 495737 | 49.96 | 35-39 | 0.0015 | 99523 | 497262 | 55.02
40-44 | 0.00619 | 97800 | 487577 | 43.01 | 40-44 | 0.00506 | 98087 | 489239 | 45.85 | 40-44 | 0.00911 | 97948 | 487686 | 41.1 | 40-44 | 0.00361 | 98711 | 492700 | 47.46 | 40-44 | 0.00654 | 98584 | 491442 | 43.23 | 40-44 | 0.00257 | 99113 | 494957 | 48.88 | 40-44 | 0.00471 | 99003 | 493949 | 45.09 | 40-44 | 0.00184 | 99375 | 496437 | 50.1
45-49 | 0.01025 | 97195 | 483637 | 38.26 | 45-49 | 0.00752 | 97590 | 486247 | 41.07 | 45-49 | 0.01434 | 97056 | 482031 | 36.45 | 45-49 | 0.00544 | 98355 | 490532 | 42.62 | 45-49 | 0.01045 | 97940 | 487314 | 38.5 | 45-49 | 0.00393 | 98858 | 493391 | 44 | 45-49 | 0.00764 | 98537 | 490934 | 40.29 | 45-49 | 0.00286 | 99191 | 495301 | 45.19
50-54 | 0.01406 | 96199 | 477714 | 33.63 | 50-54 | 0.01068 | 96857 | 481800 | 36.36 | 50-54 | 0.02139 | 95664 | 473483 | 31.94 | 50-54 | 0.00771 | 97820 | 487288 | 37.84 | 50-54 | 0.01557 | 96916 | 481014 | 33.88 | 50-54 | 0.00557 | 98470 | 491030 | 39.16 | 50-54 | 0.01136 | 97784 | 486293 | 35.58 | 50-54 | 0.00404 | 98908 | 493577 | 40.31
55-59 | 0.01882 | 94846 | 470141 | 29.07 | 55-59 | 0.01387 | 95822 | 475948 | 31.73 | 55-59 | 0.02955 | 93618 | 461483 | 27.59 | 55-59 | 0.01003 | 97065 | 483012 | 33.11 | 55-59 | 0.02152 | 95408 | 472143 | 29.37 | 55-59 | 0.00726 | 97921 | 487918 | 34.37 | 55-59 | 0.01575 | 96673 | 479740 | 30.95 | 55-59 | 0.00528 | 98508 | 491305 | 35.46
60-64 | 0.02826 | 93061 | 459048 | 24.58 | 60-64 | 0.02117 | 94493 | 467853 | 27.14 | 60-64 | 0.04258 | 90852 | 445226 | 23.35 | 60-64 | 0.01543 | 96091 | 477053 | 28.42 | 60-64 | 0.03127 | 93355 | 459991 | 24.96 | 60-64 | 0.01124 | 97211 | 483554 | 29.6 | 60-64 | 0.02305 | 95151 | 470681 | 26.41 | 60-64 | 0.00823 | 97988 | 488102 | 30.64
65-69 | 0.04158 | 90431 | 443323 | 20.21 | 65-69 | 0.03629 | 92493 | 454791 | 22.67 | 65-69 | 0.07032 | 86983 | 420725 | 19.27 | 65-69 | 0.02747 | 94609 | 467158 | 23.82 | 65-69 | 0.05356 | 90435 | 441050 | 20.68 | 65-69 | 0.02073 | 96118 | 476114 | 24.9 | 65-69 | 0.04088 | 92958 | 456141 | 21.97 | 65-69 | 0.01573 | 97182 | 482501 | 25.87
70-74 | 0.07839 | 86671 | 418093 | 15.98 | 70-74 | 0.06466 | 89137 | 432523 | 18.42 | 70-74 | 0.11332 | 80867 | 382795 | 15.52 | 70-74 | 0.05122 | 92011 | 449389 | 19.42 | 70-74 | 0.09025 | 85592 | 409997 | 16.7 | 70-74 | 0.04043 | 94126 | 462093 | 20.37 | 70-74 | 0.07199 | 89158 | 431014 | 17.79 | 70-74 | 0.03201 | 95653 | 471455 | 21.24
75-79 | 0.16243 | 79877 | 370199 | 12.1 | 75-79 | 0.11414 | 83374 | 394856 | 14.5 | 75-79 | 0.18068 | 71703 | 327686 | 12.17 | 75-79 | 0.09469 | 87298 | 417583 | 15.32 | 75-79 | 0.15062 | 77867 | 361794 | 13.09 | 75-79 | 0.07818 | 90321 | 435622 | 16.11 | 75-79 | 0.12566 | 82739 | 389570 | 13.96 | 75-79 | 0.06471 | 92592 | 449533 | 16.85
80-84 | 0.28362 | 66902 | 288989 | 8.91 | 80-84 | 0.19604 | 73857 | 335206 | 11.03 | 80-84 | 0.27951 | 58748 | 253787 | 9.27 | 80-84 | 0.17059 | 79032 | 363822 | 11.64 | 80-84 | 0.24433 | 66139 | 291952 | 9.94 | 80-84 | 0.14762 | 83259 | 388071 | 12.25 | 80-84 | 0.21343 | 72342 | 325194 | 10.58 | 80-84 | 0.128 | 86600 | 407826 | 12.82
85-89 | 0.45066 | 47927 | 185097 | 6.41 | 85-89 | 0.32283 | 59378 | 250395 | 8.07 | 85-89 | 0.41394 | 42327 | 167489 | 6.87 | 85-89 | 0.2941 | 65550 | 281614 | 8.48 | 85-89 | 0.37843 | 49979 | 202974 | 7.31 | 85-89 | 0.26656 | 70969 | 310161 | 8.9 | 85-89 | 0.34575 | 56902 | 236412 | 7.73 | 85-89 | 0.24193 | 75515 | 334946 | 9.3
90-94 | 0.6196 | 26328 | 87447 | 4.65 | 90-94 | 0.49705 | 40209 | 150095 | 5.69 | 90-94 | 0.5761 | 24806 | 86111 | 4.97 | 90-94 | 0.47159 | 46271 | 176468 | 5.93 | 90-94 | 0.54755 | 31066 | 110875 | 5.22 | 90-94 | 0.44561 | 52051 | 202691 | 6.18 | 90-94 | 0.52022 | 37228 | 136244 | 5.47 | 90-94 | 0.42118 | 57246 | 227136 | 6.42
95-99 | 0.75461 | 10015 | 28029 | 3.48 | 95-99 | 0.6945 | 20223 | 62462 | 3.89 | 95-99 | 0.74085 | 10515 | 30372 | 3.54 | 95-99 | 0.67978 | 24450 | 77019 | 4 | 95-99 | 0.725 | 14056 | 41591 | 3.66 | 95-99 | 0.66351 | 28857 | 92782 | 4.12 | 95-99 | 0.70939 | 17861 | 54055 | 3.78 | 95-99 | 0.64759 | 33135 | 108598 | 4.24
100+ | 1 | 2458 | 6845 | 2.79 | 100+ | 1 | 6178 | 16147 | 2.61 | 100+ | 1 | 2725 | 6831 | 2.51 | 100+ | 1 | 7829 | 20705 | 2.64 | 100+ | 1 | 3865 | 9840 | 2.55 | 100+ | 1 | 9710 | 26060 | 2.68 | 100+ | 1 | 5191 | 13415 | 2.58 | 100+ | 1 | 11677 | 31787 | 2.72

## 1.3.4사회적유입인구산정(46.5외부) (hidden)
1.3.4사회적유입인구산정
구 분 |  |  |  | 세대수 | 입주예정 년 도 | 단위 | 동해시 유입인구(인) |  |  |  |  | 비 고
[7 empty] | 2009 | 2010 | 2015 | 2020 | 2025
(2008)
사회적 유입인구 | 택지개발 유발인구 | 주택개발 계 획 | 하나임대아파트 | 435 | 2011 | 인 | [5 empty] | 동해해안지구 택지개발사업 중복
|  |  | 엘리시아아파트 | 268 | 2009 | 인
|  |  | 호반베르디움 | 461 | 2011 | 인
|  |  | 금아아파트 | 424 | 2011 | 인
|  |  | 바다공원아파트 | 652 | 2011 | 인 |  |  | 1695.2 | 1695.2 | 1695.2 | 세대수×2.6인적용
|  |  | 글로리아아파트 | 300 | 2011 | 인 |  |  | 780 | 780 | 780
|  |  | 송정주공아파트 | 203 | 2009 | 인 |  | 527.8 | 527.8 | 527.8 | 527.8
|  |  | 효가동아파트 | 450 | 2011 | 인 |  |  | 1170 | 1170 | 1170
|  |  | 유화임대아파트 | 600 | 2009 | 인 |  | 1560 | 1560 | 1560 | 1560
|  | 군부대관사 | 낙산지구관사 | 345 |  |  |  |  | 897 | 897 | 897
|  |  | 경포지구관사 | 180 |  |  |  |  | 468 | 468 | 468
|  |  | 사령부생활관 | 1 |  |  |  |  | 400 | 400 | 400
|  |  | 용정동 독신숙소 | 800 |  |  |  |  | 800 | 800 | 800
|  | 지구단위계획 | 망상뜰지구 제1종지구단위계획 |  | 2015 | 인 |  |  | 4000 | 4000 | 4000
|  |  | 북평 지구 제1종지구단위계획 |  | 2015 | 인 |  |  | 2100 | 2100 | 2100
|  | 도시개발사업 | 월소지구 |  | 2010 | 인 |  | 1166 | 1166 | 1166 | 1166 | 세대수×3.4인
|  | 지구단위계획 | 동해해안지구 택지개발사업 |  | 2010 | 인 |  | 7229 | 7229 | 7229 | 7229
|  | 소 계 |  |  |  | 인 | 0 | 10482.8 | 22793 | 22793 | 22793 | 주택개발계획+지구단위계획
사회적 유입인구 | 택지개발 유발인구 | 주택개발 계 획 | 하나임대아파트 | 435 | 2011 | 인 |  | 0 | 0 | 0 | 0 | 동해해안지구 택지개발사업 중복 | 46.5%
|  |  | 엘리시아아파트 | 268 | 2009 | 인 |  | 0 | 0 | 0 | 0
|  |  | 호반베르디움 | 461 | 2011 | 인 |  | 0 | 0 | 0 | 0
|  |  | 금아아파트 | 424 | 2011 | 인 |  | 0 | 0 | 0 | 0
|  |  | 바다공원아파트 | 652 | 2011 | 인 |  | 0 | 788 | 788 | 788 | 세대수×2.6인적용, 외부유입율46.5%적용
|  |  | 글로리아아파트 | 300 | 2011 | 인 |  | 0 | 363 | 363 | 363
|  |  | 송정주공아파트 | 203 | 2009 | 인 |  | 245 | 245 | 245 | 245
|  |  | 효가동아파트 | 450 | 2011 | 인 |  | 0 | 544 | 544 | 544
|  |  | 유화임대아파트 | 600 | 2009 | 인 |  | 725 | 725 | 725 | 725
|  | 군부대관사 | 낙산지구관사 | 345 | [7 empty] | 재개발 계획으로 제외 (구체적계획근거없음)
|  |  | 경포지구관사 | 180
|  |  | 사령부생활관 | 1
|  |  | 용정동 독신숙소 | 800
|  | 지구단위계획 | 망상뜰지구 제1종지구단위계획 |  | 2015 | 인 |  | 0 | 1860 | 1860 | 1860 | 세대수×2.6인적용, 외부유입율46.5%적용
|  |  | 북평 지구 제1종지구단위계획 |  | 2015 | 인 |  | 0 | 977 | 977 | 977
|  | 도시개발사업 | 월소지구 |  | 2010 | 인 |  | 542 | 542 | 542 | 542
|  | 지구단위계획 | 동해해안지구 택지개발사업 |  | 2010 | 인 |  | 3361 | 3361 | 3361 | 3361
|  | 소 계 |  |  |  | 인 | 0 | 4873 | 9405 | 9405 | 9405 | 주택개발계획+지구단위계획
| 산업단지 | 송정산업단지 |  |  |  | 인 | 0 | 0 | 1258 | 1258 | 1258
[6 empty] | 인 | 0 | 0 | 1076 | 1076 | 1076 | 동해거주율 90%적용,외부유입률95% | 0.9 | 0.95
[6 empty] | 인 | 0 | 0 | 861 | 861 | 861 | 가족동반율 80%적용 | 0.8
[6 empty] | 인 | 0 | 0 | 2239 | 2239 | 2239 | 동반가족수 2.6인적용 | 2.6
|  | 소계 |  |  |  | 인 |  |  | 2239 | 2239 | 2239
|  | 북평산업단지 |  |  |  | 인 |  | 3306 | 12500 | 12500 | 12500 | 수도권이전보조금지원업체 현황 중 전체 면적대비 26.4% |  |  | 0.2639 | 617216 | 3306
[6 empty] | 가동율 |  | 26.39% | 100% | 100% | 100% |  |  |  |  | 2339000 | 12528
[8 empty] | 3306 | 12500 | 12500 | 12500 | 증가인구
[6 empty] | 인 | 0 | 1384 | 5231 | 5231 | 5231 | 동해거주율 90%적용, 외부유입율46.5% | 0.9 | 0.465
[6 empty] | 인 | 0 | 1107 | 4185 | 4185 | 4185 | 가족동반율 80%적용 | 0.8
[6 empty] | 인 | 0 | 2878 | 10881 | 10881 | 10881 | 동반가족수 2.6인적용 | 2.6
|  | 소계 |  |  |  |  | 0 | 2878 | 10881 | 10881 | 10881
|  | 동해자유무역지역 | 247734 |  |  |  |  | 25% | 50% | 75% | 100%
|  |  | 1.8 |  |  |  |  | 111 | 223 | 334 | 446 | 산업입지원단위산정에 관한연구 지방산단 원단위적용
[8 empty] | 46 | 93 | 140 | 187 | 동해거주율 90%적용, 외부유입율46.5% | 0.9 | 0.465
[8 empty] | 37 | 74 | 112 | 150 | 가족동반율 80%적용 | 0.8
[8 empty] | 96 | 192 | 291 | 390 | 동반가족수 2.6인적용 | 2.6
|  | 소계 | [5 empty] | 96 | 192 | 291 | 390
|  | 북평제2 첨단산업단지 | 923000 | [5 empty] | 30% | 60% | 100%
|  |  | 1.8 | [5 empty] | 498 | 997 | 1661 | 산업입지원단위산정에 관한연구 지방산단 원단위적용
[8 empty] | 0 | 208 | 417 | 695 | 동해거주율 90%적용, 외부유입율46.5% | 0.9 | 0.465
[8 empty] | 0 | 166 | 334 | 556 | 가족동반율 80%적용 | 0.8
[8 empty] | 0 | 432 | 868 | 1446 | 동반가족수 2.6인적용 | 2.6
|  | 소계 | [5 empty] | 0 | 432 | 868 | 1446
|  | 동해항 배후단지 | 856438 | [5 empty] | 30% | 60% | 100%
|  |  | 1.8 | [5 empty] | 462 | 925 | 1542 | 산업입지원단위산정에 관한연구 지방산단 원단위적용
[8 empty] | 0 | 193 | 387 | 645 | 동해거주율 90%적용, 외부유입율46.5% | 0.9 | 0.465
[8 empty] | 0 | 154 | 310 | 516 | 가족동반율 80%적용 | 0.8
[8 empty] | 0 | 400 | 806 | 1342 | 동반가족수 2.6인적용 | 2.6
|  | 소계 | [6 empty] | 400 | 806 | 1342
| 소 계 (B) |  |  |  |  | 인 | 0 | 2974 | 14144 | 15085 | 16298
|  | 묵호항 재개발 | [6 empty] | 7000 | 7000 | 7000 | 묵호항 재개발 사업 타당성 및 개발방안 보고서(2009.2, 동해시) | 0.465
|  |  | 46.5% |  |  |  |  | 0 | 3255 | 3255 | 3255 |  | .
|  | 군부대(추암) | 중대급 |  |  |  |  | 100 | 100 | 100 | 100
|  | 동해골프장 | 동해해군체력단련장 | [8 empty] | 운영중 이므로 제외
총 계 | [5 empty] | 인 | 0 | 7947 | 26904 | 27845 | 29058 | (A)+(B)+(C)
| 비지니스센터 | 망상동 | 9650000
| 관광레져시설 | 망상동 | 3670000
| 여객선터미널 수산연구단지 해양박물관 | 묵호동 | 1288000
|  |  | 면적(㎡) | 원단위 |  |  |  | 2010 | 2015 | 2020 | 2025
강원일보 | 물류단지 | 송정동 | 1400000 | 1.8 |  |  |  |  | 30% | 30% | 40% |  |  | 2520
[8 empty] | 0 | 680 | 680 | 907 | 동해거주율 90%적용
[8 empty] | 0 | 544 | 544 | 726 | 가족동반율 80%적용
[8 empty] | 0 | 1415 | 1415 | 1888 | 동반가족수 2.6인적용
[8 empty] | 25% | 50% | 75% | 100%
| 동해자유무역지역 | 북평동 | 247734 | 1.8 | 2009 |  |  | 100 | 201 | 301 | 401 | 동해거주율 90%적용 |  | 446
[8 empty] | 80 | 161 | 241 | 321 | 가족동반율 80%적용
[8 empty] | 208 | 419 | 627 | 835 | 동반가족수 2.6인적용
| 북평제2첨단산업단지 | 북평동 | 923000 | 1.8 | 2012 |  |  |  | 30% | 30% | 100% |  |  | 1662
[8 empty] | 0 | 449 | 449 | 1496 | 동해거주율 90%적용
[8 empty] | 0 | 359 | 359 | 1197 | 가족동반율 80%적용
[8 empty] | 0 | 934 | 934 | 3113 | 동반가족수 2.6인적용
| 비지니스센터 | 망상동 | 9650000 | 1.8 | [9 empty] | 17370
| 관광레져시설 | 망상동 | 3670000 | 1.8 | [9 empty] | 6606
| 여객선터미널 수산연구단지 해양박물관 | 묵호동 | 1288000 | 1.8 | [9 empty] | 2319
#REF!

## 1.3.4사회적유입인구산정 (hidden)
1.3.4사회적유입인구산정
구 분 |  |  |  | 세대수 | 입주예정 년 도 | 단위 | 동해시 유입인구(인) |  |  |  |  | 비 고
[7 empty] | 2009 | 2010 | 2015 | 2020 | 2025
(2008)
사회적 유입인구 | 택지개발 유발인구 | 주택개발 계 획 | 하나임대아파트 | 435 | 2011 | 인 |  |  | 1131 | 1131 | 1131 | 세대수×2.6인적용
|  |  | 엘리시아아파트 | 268 | 2009 | 인 |  | 696.8 | 696.8 | 696.8 | 696.8
|  |  | 호반베르디움 | 461 | 2011 | 인 |  |  | 1198.6 | 1198.6 | 1198.6
|  |  | 금아아파트 | 424 | 2011 | 인 |  |  | 1102.4 | 1102.4 | 1102.4
|  |  | 바다공원아파트 | 652 | 2011 | 인 |  |  | 1695.2 | 1695.2 | 1695.2
|  |  | 글로리아아파트 | 300 | 2011 | 인 |  |  | 780 | 780 | 780
|  |  | 송정주공아파트 | 203 | 2009 | 인 |  | 527.8 | 527.8 | 527.8 | 527.8
|  |  | 효가동아파트 | 450 | 2011 | 인 |  |  | 1170 | 1170 | 1170
|  |  | 유화임대아파트 | 600 | 2009 | 인 |  | 1560 | 1560 | 1560 | 1560
|  | 지구단위계획 | 망상뜰지구 제1종지구단위계획 |  | 2015 | 인 |  |  | 4000 | 4000 | 4000
|  |  | 북평 지구 제1종지구단위계획 |  | 2015 | 인 |  |  | 2100 | 2100 | 2100
|  | 소 계 |  |  |  | 인 | 0 | 2784.6 | 15961.8 | 15961.8 | 15961.8 | 주택개발계획+지구단위계획
| 택지개발 동해시 유입인구 | 주택개발 계 획 | 하나임대아파트 |  |  | 인 |  | 0 | 291 | 291 | 291 | 상수도수요량예측업무편람(2008.10, 환경부,국해부)25.7%
|  |  | 엘리시아아파트 |  |  | 인 |  | 179 | 179 | 179 | 179
|  |  | 호반베르디움 |  |  | 인 |  | 0 | 308 | 308 | 308
|  |  | 금아아파트 |  |  | 인 |  | 0 | 283 | 283 | 283
|  |  | 바다공원아파트 |  |  | 인 |  | 0 | 436 | 436 | 436
|  |  | 글로리아아파트 |  |  | 인 |  | 0 | 200 | 200 | 200
사회적 유입인구 | 택지개발 동해시 유입인구 | 주택개발 계 획 | 송정주공아파트 |  |  | 인 |  | 136 | 136 | 136 | 136 | 상수도수요량예측업무편람(2008.10, 환경부,국해부)25.7%
|  |  | 효가동아파트 |  |  | 인 |  | 0 | 301 | 301 | 301
|  |  | 유화임대아파트 |  |  | 인 |  | 401 | 401 | 401 | 401
|  | 지구단위계획 | 망상뜰지구 제1종지구단위계획 |  |  | 인 |  | 0 | 1028 | 1028 | 1028
|  |  | 북평 지구 제1종지구단위계획 |  |  | 인 |  | 0 | 540 | 540 | 540
|  | 소 계 (A) |  |  |  | 인 | 0 | 716 | 4103 | 4103 | 4103 | 주택개발계획+지구단위계획
| 산업단지 | 송정산업단지 |  |  |  | 인 | 0 | 0 | 1258 | 1258 | 1258
[6 empty] | 인 | 0 | 0 | 566 | 566 | 566 | 동해거주율 90%적용,외부유입률50%
[6 empty] | 인 | 0 | 0 | 453 | 453 | 453 | 가족동반율 80%적용
[6 empty] | 인 | 0 | 0 | 1178 | 1178 | 1178 | 동반가족수 2.6인적용
인
|  | 소계 |  |  |  | 인 |  |  | 1178 | 1178 | 1178
|  | 북평산업단지 |  |  |  | 인 | 1081 | 1234 | 1542 | 1542 | 1542 | 2009.5월 현재 가동율 70.1%
[8 empty] | 153 | 461 | 461 | 461
[6 empty] | 가동율 | 70.1% | 80% | 100% | 100% | 100%
[8 empty] | 153 | 461 | 461 | 461 | 증가인구
[6 empty] | 인 |  | 69 | 207 | 207 | 207 | 동해거주율 90%적용,외부유입율50%
[6 empty] | 인 |  | 55 | 166 | 166 | 166 | 가족동반율 80%적용
[6 empty] | 인 |  | 143 | 432 | 432 | 432 | 동반가족수 2.6인적용
|  | 소계 | [5 empty] | 143 | 432 | 432 | 432
|  | 동해자유무역지역 | 247734 |  |  |  |  | 25% | 50% | 75% | 100%
|  |  | 1.8 |  |  |  |  | 111 | 223 | 334 | 446 | 산업입지원단위산정에 관한연구 지방산단 원단위적용
[8 empty] | 50 | 100 | 150 | 201 | 동해거주율 90%적용,외부유입율50%
[8 empty] | 40 | 80 | 120 | 161 | 가족동반율 80%적용
[8 empty] | 104 | 208 | 312 | 419 | 동반가족수 2.6인적용
|  | 소계 | [5 empty] | 104 | 208 | 312 | 419
|  | 북평제2첨단산업단지 | 923000 | [5 empty] | 30% | 60% | 100%
|  |  | 1.8 | [5 empty] | 498 | 997 | 1661 | 산업입지원단위산정에 관한연구 지방산단 원단위적용
[9 empty] | 448 | 897 | 1495 | 동해거주율 90%적용
[9 empty] | 358 | 718 | 1196 | 가족동반율 80%적용
[9 empty] | 931 | 1867 | 3110 | 동반가족수 2.6인적용
[9 empty] | 647 | 1296 | 2159 | 관련서비스유입인구(130%)
|  | 소계 | [5 empty] | 0 | 1578 | 3163 | 5269
|  | 동해항 배후단지 | 856438 | [5 empty] | 30% | 60% | 100%
|  |  | 1.8 | [5 empty] | 462 | 925 | 1542 | 산업입지원단위산정에 관한연구 지방산단 원단위적용
[9 empty] | 416 | 833 | 1388 | 동해거주율 90%적용
[9 empty] | 333 | 666 | 1110 | 가족동반율 80%적용
[9 empty] | 866 | 1732 | 2886 | 동반가족수 2.6인적용
[9 empty] | 601 | 1203 | 2005 | 관련서비스유입인구(130%)
|  | 소계 | [6 empty] | 1467 | 2935 | 4891
| 소 계 (B) |  |  |  |  | 인 | 0 | 247 | 1818 | 1922 | 2029
| 대학교시설 (C) |  |  |  |  | 인 | [5 empty] | 한중대학교
총 계 | [5 empty] | 인 | 0 | 963 | 5921 | 6025 | 6132 | (A)+(B)+(C)
| 비지니스센터 | 망상동 | 9650000
| 관광레져시설 | 망상동 | 3670000
| 여객선터미널 수산연구단지 해양박물관 | 묵호동 | 1288000
|  |  | 면적(㎡) | 원단위 |  |  |  | 2010 | 2015 | 2020 | 2025
강원일보 | 물류단지 | 송정동 | 1400000 | 1.8 |  |  |  |  | 30% | 30% | 40% |  | 2520
[8 empty] | 0 | 680 | 680 | 907 | 동해거주율 90%적용
[8 empty] | 0 | 544 | 544 | 726 | 가족동반율 80%적용
[8 empty] | 0 | 1415 | 1415 | 1888 | 동반가족수 2.6인적용
[8 empty] | 25% | 50% | 75% | 100%
| 동해자유무역지역 | 북평동 | 247734 | 1.8 | 2009 |  |  | 100 | 201 | 301 | 401 | 동해거주율 90%적용 | 446
[8 empty] | 80 | 161 | 241 | 321 | 가족동반율 80%적용
[8 empty] | 208 | 419 | 627 | 835 | 동반가족수 2.6인적용
| 북평제2첨단산업단지 | 북평동 | 923000 | 1.8 | 2012 |  |  |  | 30% | 30% | 100% |  | 1662
[8 empty] | 0 | 449 | 449 | 1496 | 동해거주율 90%적용
[8 empty] | 0 | 359 | 359 | 1197 | 가족동반율 80%적용
[8 empty] | 0 | 934 | 934 | 3113 | 동반가족수 2.6인적용
| 비지니스센터 | 망상동 | 9650000 | 1.8 | [8 empty] | 17370
| 관광레져시설 | 망상동 | 3670000 | 1.8 | [8 empty] | 6606
| 여객선터미널 수산연구단지 해양박물관 | 묵호동 | 1288000 | 1.8 | [8 empty] | 2319
제2첨단산업단지 토지이용 |  | 1.8 | 종업원 | 용수 | 인구
|  | 923000 | 1661
| 화합물 및 화학제품 | 125000 | 1.77 | 5165.2 | 221 | 645650
| 자동차 및 트레일러 | 72000 | 5.05 | 2298.8 | 364 | 165514
| 기타운송장비 | 133000 | 1.24 | 1527.5 | 165 | 203158
| 비금속광물제품 | 120000 | 3.41 | 1249.9 | 409 | 149988
| 1차금속산업 | 15000 | 1.65 | 4679.2 | 25 | 70188
| 기타 기계 및 장비 | 90000 | 6.22 | 2454 | 560 | 220860
| 기타 전기기계및 전기변환장치 | 11000 | 7.15 | 2630 | 79 | 28930
| 전자부품,영상,음향,통신장비 | 10000 | 10.29 | 10564.2 | 103 | 105642
| 의료,정밀과학기기 및 시계 | 18000 | 12.6 | 4214.1 | 227 | 75854
| 음 식료품 | 3000 | 4.11 | 6070.1 | 12 | 18210
| 생산지원 | 13000
| 후생복지시설 | 32000
96000
동해항배후단지-1
동해항배후단지-2 |  | 364000 | 655
동해항배후단지-3 |  | 391000 | 704
| 50% | 90% | 3020
|  | 80% | 2827
2.6
부두명
석탄부두
남부두
북부두
중앙부두
서부두
유류부두

## 2.0계획인구결정 (hidden)
2.0 계획인구 결정
2.1 동별 계획인구
▶ 동해시 계획인구
구 분 |  | 2007년 | 2010년 (2011) | 2015년 (2016) | 2020년 (2021) | 2025년
관 련 상위계획 | 동해시 수도정비 기본계획 (1999.10.) |  | 250000
| 광역상수도 및 공업용수도 수도정비 기본계획 (2004) |  | 108700 | 110500
| 동해시 하수도정비 기본계획 (2004.11) |  | 108100 | 114000 | 114000
| 강원도 물 수요관리 종합계획(2005.10) |  | 107672
| 2020년 동해시도시기본계획 (2005.12) |  | 140000 | 170000 | 200000
| 급수체계조정사업 타당성검토 및 기본계획 (2006.12.) |  | 98708 | 97403 | 95822
| 전국수도종합계획 (2007.03.) |  | 98708 | 97403
| 영동권 급수체계 조정방안 구축사업 기본계획 수립(2008.12) |  | 96602 | 95733 | 94252
| 평균값 |  | 126100 | 114200 | 126000
수학적 추정방법 (과거10년적용) |  | #REF! | #REF! | #REF! | #REF! | #REF!
자연적증가 | 생잔모형법(Cohort Component Method) | #REF! | 98200 | 98400 | 98200 | 98400
| 출생사망에 따른 인구추정(과거 10년) | #REF! | #REF! | #REF! | #REF! | #REF!
개발사업에 따른 사회적 증가인구 |  | 0 | #REF! | #REF! | #REF! | #REF!
계 획 인 구 |  | #REF! | #REF! | #REF! | #REF! | #REF!
주 : * 의 목표년도는 ( )임
▶ 천곡동 계획인구 결정
구 분 |  | 2007년 | 2010년 (2011) | 2015년 (2016) | 2020년 (2021) | 2025년
수학적 추정방법 |  | #REF! | #REF! | #REF! | #REF! | #REF! | 천곡동
자연적증가 | 생잔모형법(Cohort Component Method) | #REF! | #N/A | #N/A | #N/A | #N/A
| 출생사망에 따른 인구추정(과거 10년) | #REF! | #REF! | #REF! | #REF! | #REF!
개발사업에 따른 사회적 증가인구 |  |  | #REF! | #REF! | #REF! | #REF!
계 획 인 구 |  | #REF! | #REF! | #REF! | #REF! | #REF!
주 : * 의 목표년도는 ( )임
▶ 송정동 계획인구 결정
구 분 |  | 2007년 | 2010년 (2011) | 2015년 (2016) | 2020년 (2021) | 2025년
수학적 추정방법 |  | #REF! | #REF! | #REF! | #REF! | #REF! | 송정동
자연적증가 | 생잔모형법(Cohort Component Method) | #REF! | #N/A | #N/A | #N/A | #N/A
| 출생사망에 따른 인구추정(과거 10년) | #REF! | #REF! | #REF! | #REF! | #REF!
개발사업에 따른 사회적 증가인구 |  |  | #REF! | #REF! | #REF! | #REF!
계 획 인 구 |  | #REF! | #REF! | #REF! | #REF! | #REF!
주 : * 의 목표년도는 ( )임
▶ 북삼동 계획인구 결정
구 분 |  | 2007년 | 2010년 (2011) | 2015년 (2016) | 2020년 (2021) | 2025년
수학적 추정방법 |  | #REF! | #REF! | #REF! | #REF! | #REF! | 북삼동
자연적증가 | 생잔모형법(Cohort Component Method) | #REF! | #N/A | #N/A | #N/A | #N/A
| 출생사망에 따른 인구추정(과거 10년) | #REF! | #REF! | #REF! | #REF! | #REF!
개발사업에 따른 사회적 증가인구 |  |  | #REF! | #REF! | #REF! | #REF!
계 획 인 구 |  | #REF! | #REF! | #REF! | #REF! | #REF!
주 : * 의 목표년도는 ( )임
▶ 부곡동 계획인구 결정
구 분 |  | 2007년 | 2010년 (2011) | 2015년 (2016) | 2020년 (2021) | 2025년
수학적 추정방법 |  | #REF! | #REF! | #REF! | #REF! | #REF! | 부곡동
자연적증가 | 생잔모형법(Cohort Component Method) | #REF! | #N/A | #N/A | #N/A | #N/A
| 출생사망에 따른 인구추정(과거 10년) | #REF! | #REF! | #REF! | #REF! | #REF!
개발사업에 따른 사회적 증가인구
계 획 인 구 |  | #REF! | #REF! | #REF! | #REF! | #REF!
주 : * 의 목표년도는 ( )임
▶ 동호동 계획인구 결정
구 분 |  | 2007년 | 2010년 (2011) | 2015년 (2016) | 2020년 (2021) | 2025년
수학적 추정방법 |  | #REF! | #REF! | #REF! | #REF! | #REF! | 동호동
자연적증가 | 생잔모형법(Cohort Component Method) | #REF! | #N/A | #N/A | #N/A | #N/A
| 출생사망에 따른 인구추정(과거 10년) | #REF! | #REF! | #REF! | #REF! | #REF!
개발사업에 따른 사회적 증가인구
계 획 인 구 |  | #REF! | #REF! | #REF! | #REF! | #REF!
주 : * 의 목표년도는 ( )임
▶ 발한동 계획인구 결정
구 분 |  | 2007년 | 2010년 (2011) | 2015년 (2016) | 2020년 (2021) | 2025년
수학적 추정방법 |  | #REF! | #REF! | #REF! | #REF! | #REF! | 발한동
자연적증가 | 생잔모형법(Cohort Component Method) | #REF! | #N/A | #N/A | #N/A | #N/A
| 출생사망에 따른 인구추정(과거 10년) | #REF! | #REF! | #REF! | #REF! | #REF!
개발사업에 따른 사회적 증가인구 |  |  | #REF! | #REF! | #REF! | #REF!
계 획 인 구 |  | #REF! | #REF! | #REF! | #REF! | #REF!
주 : * 의 목표년도는 ( )임
▶ 묵호동 계획인구 결정
구 분 |  | 2007년 | 2010년 (2011) | 2015년 (2016) | 2020년 (2021) | 2025년
수학적 추정방법 |  | #REF! | #REF! | #REF! | #REF! | #REF! | 묵호동
자연적증가 | 생잔모형법(Cohort Component Method) | #REF! | #N/A | #N/A | #N/A | #N/A
| 출생사망에 따른 인구추정(과거 10년) | #REF! | #REF! | #REF! | #REF! | #REF!
개발사업에 따른 사회적 증가인구
계 획 인 구 |  | #REF! | #REF! | #REF! | #REF! | #REF!
주 : * 의 목표년도는 ( )임
▶ 북평동 계획인구 결정
구 분 |  | 2007년 | 2010년 (2011) | 2015년 (2016) | 2020년 (2021) | 2025년
수학적 추정방법 |  | #REF! | #REF! | #REF! | #REF! | #REF! | 북평동
자연적증가 | 생잔모형법(Cohort Component Method) | #REF! | #N/A | #N/A | #N/A | #N/A
| 출생사망에 따른 인구추정(과거 10년) | #REF! | #REF! | #REF! | #REF! | #REF!
개발사업에 따른 사회적 증가인구 |  |  | #REF! | #REF! | #REF! | #REF!
계 획 인 구 |  | #REF! | #REF! | #REF! | #REF! | #REF!
주 : * 의 목표년도는 ( )임
▶ 망상동 계획인구 결정
구 분 |  | 2007년 | 2010년 (2011) | 2015년 (2016) | 2020년 (2021) | 2025년
수학적 추정방법 |  | #REF! | #REF! | #REF! | #REF! | #REF! | 망상동
자연적증가 | 생잔모형법(Cohort Component Method) | #REF! | #N/A | #N/A | #N/A | #N/A
| 출생사망에 따른 인구추정(과거 10년) | #REF! | #REF! | #REF! | #REF! | #REF!
개발사업에 따른 사회적 증가인구 |  |  | #REF! | #REF! | #REF! | #REF!
계 획 인 구 |  | #REF! | #REF! | #REF! | #REF! | #REF!
주 : * 의 목표년도는 ( )임
▶ 삼화동 계획인구 결정
구 분 |  | 2007년 | 2010년 (2011) | 2015년 (2016) | 2020년 (2021) | 2025년
수학적 추정방법 |  | #REF! | #REF! | #REF! | #REF! | #REF! | 삼화동
자연적증가 | 생잔모형법(Cohort Component Method) | #REF! | #N/A | #N/A | #N/A | #N/A
| 출생사망에 따른 인구추정(과거 10년) | #REF! | #REF! | #REF! | #REF! | #REF!
개발사업에 따른 사회적 증가인구
계 획 인 구 |  | #REF! | #REF! | #REF! | #REF! | #REF!
주 : * 의 목표년도는 ( )임