## 생활용수격점량산정(전체)
# 검침분구별 수요량산정(총괄생활용수)
행정동 | 소블럭명 | 소블럭명 | 수정블럭명 | 검침분구 | 2010년 용수수요량(㎥/일) |  |  | 비고
[5 empty] | 일평균 | 일최대 | 시간최대
고잔1동 | AD3 | AW1 | 안산직접3 | 100 | 226.4646 | 278.5514 | 417.8271
고잔1동 | AD3 | AW1 | 안산직접3 | 101 | 54.2317 | 66.705 | 100.0575
고잔1동 | AD3 | AW1 | 안산직접3 | 103 | 346.0106 | 425.593 | 638.3895
고잔1동 | AD3 | AW1 | 안산직접3 | 105 | 414.9935 | 510.4421 | 765.6631
고잔1동 | AD3 | AW1 | 안산직접3 | 107 | 161.4131 | 198.5381 | 297.8072
고잔1동 | AD3 | AW1 | 안산직접3 | 110 | 88.5075 | 108.8643 | 163.2964
고잔1동 | AD3 | AW1 | 안산직접3 | 111 | 92.1555 | 113.3512 | 170.0269
고잔1동 | AD3 | AW1 | 안산직접3 | 112 | 52.102 | 64.0855 | 96.1282
고잔1동 | AD8 | AW6 | 안산직접8 | 191 | 408.1289 | 501.9986 | 752.9979
고잔1동 | AD8 | AW6 | 안산직접8 | 193 | 324.3475 | 398.9474 | 598.4211
고잔1동 | AD8 | AW6 | 안산직접8 | 195 | 73.0385 | 89.8374 | 134.756
고잔1동 | AD8 | AW6 | 안산직접8 | 197 | 72.5393 | 89.2234 | 133.835
고잔1동 | AD8 | AW6 | 안산직접8 | 200 | 99.2387 | 122.0636 | 183.0954
고잔1동 | AD8 | AW6 | 안산직접8 | 201 | 53.2451 | 65.4915 | 98.2373
고잔1동 | AD8 | AW6 | 안산직접8 | 202 | 105.226 | 129.428 | 194.142
고잔1동 | AD8 | AW6 | 안산직접8 | 203 | 86.0293 | 105.816 | 158.7241
고잔1동 | AD8 | AW6 | 안산직접8 | 204 | 75.1623 | 92.4496 | 138.6744
고잔1동 | AD8 | AW6 | 안산직접8 | 205 | 58.2607 | 71.6606 | 107.4909
고잔1동 | AD8 | AW6 | 안산직접8 | 211 | 128.0825 | 157.5415 | 236.3122
고잔1동 | AD8 | AW6 | 안산직접8 | 213 | 33.1859 | 40.8187 | 61.228
고잔1동 | AD8 | AW6 | 안산직접8 | 214 | 79.5516 | 97.8485 | 146.7728
고잔1동 | AD8 | AW6 | 안산직접8 | 215 | 63.1906 | 77.7244 | 116.5866
고잔1동 | AD8 | AW6 | 안산직접8 | 217 | 78.9018 | 97.0492 | 145.5738
고잔1동 | AD8 | AW6 | 안산직접8 | 219 | 67.6035 | 83.1523 | 124.7285
고잔1동 | AD8 | AW6 | 안산직접8 | 221 | 85.4415 | 105.093 | 157.6396
고잔1동 | AD8 | AW6 | 안산직접8 | 223 | 88.7113 | 109.115 | 163.6724
고잔1동 | AD8 | AW6 | 안산직접8 | 225 | 92.2086 | 113.4166 | 170.1249
고잔1동 | AD9 | AW7 | 안산직접9 | 120 | 33.1002 | 40.7133 | 61.0699
고잔1동 | AD9 | AW7 | 안산직접9 | 120-1 | 1.4799 | 1.8202 | 2.7303
고잔1동 | AD9 | AW7 | 안산직접9 | 121 | 31.7592 | 39.0638 | 58.5957
고잔1동 | AD9 | AW7 | 안산직접9 | 122 | 46.8265 | 57.5966 | 86.3949
고잔1동 | AD9 | AW7 | 안산직접9 | 123 | 88.1265 | 108.3956 | 162.5934
고잔1동 | AD9 | AW7 | 안산직접9 | 124 | 35.1886 | 43.2819 | 64.9229
고잔1동 | AD9 | AW7 | 안산직접9 | 125 | 29.6088 | 36.4189 | 54.6283
고잔1동 | AD9 | AW7 | 안산직접9 | 126 | 34.2936 | 42.1811 | 63.2716
고잔1동 | AD9 | AW7 | 안산직접9 | 127 | 13.8681 | 17.0577 | 25.5866
고잔1동 | AD9 | AW7 | 안산직접9 | 128 | 21.7547 | 26.7583 | 40.1374
고잔1동 | AD9 | AW7 | 안산직접9 | 129 | 25.8487 | 31.7939 | 47.6908
고잔1동 | AD9 | AW7 | 안산직접9 | 130 | 34.0986 | 41.9413 | 62.912
고잔1동 | AD9 | AW7 | 안산직접9 | 140 | 9.7091 | 11.9422 | 17.9133
고잔1동 | AD9 | AW7 | 안산직접9 | 141 | 54.533 | 67.0756 | 100.6133
고잔1동 | AD9 | AW7 | 안산직접9 | 143 | 60.3667 | 74.2511 | 111.3766
고잔1동 | AD9 | AW7 | 안산직접9 | 145 | 17.7996 | 21.8935 | 32.8402
고잔1동 | AD9 | AW7 | 안산직접9 | 147 | 119.9448 | 147.5321 | 221.2981
고잔1동 | AD9 | AW7 | 안산직접9 | 149 | 98.0365 | 120.5849 | 180.8773
고잔1동 | AD9 | AW7 | 안산직접9 | 151 | 59.2591 | 72.8886 | 109.3329
고잔1동 | AD9 | AW7 | 안산직접9 | 152 | 34.4501 | 42.3736 | 63.5605
고잔1동 | AD9 | AW7 | 안산직접9 | 153 | 38.2812 | 47.0859 | 70.6288
고잔1동 | AD9 | AW7 | 안산직접9 | 154 | 33.6644 | 41.4072 | 62.1108
고잔1동 | AD9 | AW7 | 안산직접9 | 155 | 63.3205 | 77.8842 | 116.8264
고잔1동 | AD9 | AW7 | 안산직접9 | 156 | 61.371 | 75.4863 | 113.2295
고잔1동 | AD9 | AW7 | 안산직접9 | 157 | 257.825 | 317.1248 | 475.6872
고잔1동 | AD9 | AW7 | 안산직접9 | 163 | 167.7904 | 206.3822 | 309.5732
고잔1동 | AD9 | AW7 | 안산직접9 | 166 | 62.393 | 76.7434 | 115.1151
고잔1동 | AD9 | AW7 | 안산직접9 | 167 | 324.2352 | 398.8093 | 598.214
고잔1동 | AD9 | AW7 | 안산직접9 | 168 | 96.3676 | 118.5321 | 177.7982
고잔1동 | AD9 | AW7 | 안산직접9 | 169 | 90.4895 | 111.3021 | 166.9532
고잔1동 | AD9 | AW7 | 안산직접9 | 171 | 60.8393 | 74.8324 | 112.2486
고잔1동 | AD9 | AW7 | 안산직접9 | 172 | 54.5921 | 67.1482 | 100.7223
고잔1동 | AD9 | AW7 | 안산직접9 | 173 | 46.351 | 57.0117 | 85.5175
고잔1동 | AD9 | AW7 | 안산직접9 | 174 | 62.7859 | 77.2266 | 115.84
고잔1동 | AD9 | AW7 | 안산직접9 | 175 | 40.5822 | 49.9161 | 74.8742
고잔1동 | AD9 | AW7 | 안산직접9 | 177 | 147.0577 | 180.8809 | 271.3214
고잔1동 | AD9 | AW7 | 안산직접9 | 179 | 66.7085 | 82.0515 | 123.0772
고잔1동 | AD10 | AW8 | 안산직접10 | 227-514 | 70.2915 | 86.4585 | 129.6878
고잔1동 | AD10 | AW8 | 안산직접10 | 227-516 | 526.6116 | 647.7322 | 971.5984
고잔1동 | AD10 | AW8 | 안산직접10 | 227-517 | 19.628 | 24.1424 | 36.2136
고잔1동 | AD10 | AW8 | 안산직접10 | 227-518 | 56.3437 | 69.3027 | 103.954
고잔1동 | AD10 | AW8 | 안산직접10 | 227-519 | 42.7326 | 52.5611 | 78.8416
고잔1동 | AD10 | AW8 | 안산직접10 | 227-520 | 106.9097 | 131.4989 | 197.2484
고잔1동 | AD10 | AW8 | 안산직접10 | 227-521 | 30.6309 | 37.676 | 56.5139
고잔1동 | AD10 | AW8 | 안산직접10 | 227-522 | 12.4857 | 15.3574 | 23.0361
고잔1동 | AD10 | AW8 | 안산직접10 | 227-523 | 209.7136 | 257.9477 | 386.9216
고잔1동 | AD10 | AW8 | 안산직접10 | 227-524 | 115.8715 | 142.5219 | 213.7829
고잔1동 | AD10 | AW8 | 안산직접10 | 227-525 | 87.4205 | 107.5273 | 161.2909
고잔1동 | AD10 | AW8 | 안산직접10 | 227-526 | 40.7004 | 50.0614 | 75.0921
고잔2동 | AD1 | AD1 | 안산직접1 | 180 | 137.126 | 168.665 | 252.9975
고잔2동 | AD1 | AD1 | 안산직접1 | 183 | 139.8347 | 171.9967 | 257.9951
고잔2동 | AD1 | AD1 | 안산직접1 | 186-632 | 397.6365 | 489.0929 | 733.6394
고잔2동 | AD1 | AD1 | 안산직접1 | 186-640 | 59.3705 | 73.0257 | 109.5385
고잔2동 | AD1 | AD1 | 안산직접1 | 186-641 | 31.3261 | 38.5311 | 57.7967
고잔2동 | AD1 | AD1 | 안산직접1 | 187 | 391.07 | 481.0161 | 721.5241
고잔2동 | AD1 | AD1 | 안산직접1 | 189 | 253.5511 | 311.8679 | 467.8018
고잔2동 | AD2 | AD2 | 안산직접2 | 115-533 | 1793.5854 | 2206.1101 | 3309.1651
고잔2동 | AD2 | AD2 | 안산직접2 | 115-538 | 385.2951 | 473.913 | 710.8695
고잔2동 | AD2 | AD2 | 안산직접2 | 115-539 | 1898.6823 | 2335.3792 | 3503.0688
고잔2동 | AD2 | AD2 | 안산직접2 | 117-532 | 480.8125 | 591.3993 | 887.099
고잔2동 | AD2 | AD2 | 안산직접2 | 117-670 | 768.3364 | 945.0538 | 1417.5806
고잔2동 | AD2 | AD2 | 안산직접2 | 117-671 | 830.2088 | 1021.1568 | 1531.7353
고잔2동 | AD2 | AD2 | 안산직접2 | 117-672 | 1089.8774 | 1340.5493 | 2010.8239
고잔2동 | AD2 | AD2 | 안산직접2 | 117-673 | 71.0738 | 87.4208 | 131.1312
고잔2동 | AD2 | AD2 | 안산직접2 | 117-674 | 668.1932 | 821.8777 | 1232.8165
고잔2동 | AD2 | AD2 | 안산직접2 | 117-675 | 5.8576 | 7.2048 | 10.8072
고잔2동 | AD2 | AD2 | 안산직접2 | 117-676 | 353.3398 | 434.608 | 651.9119
고잔2동 | AD2 | AD2 | 안산직접2 | 117-677 | 109.767 | 135.0134 | 202.5201
고잔2동 | AD10 | AW8 | 안산직접10 | 227-515 | 132.3998 | 162.8517 | 244.2776
고잔2동 | AD10 | AW8 | 안산직접10 | 227-527 | 260.9683 | 320.9911 | 481.4866
고잔2동 | AD10 | AW8 | 안산직접10 | 227-528 | 56.1625 | 69.0799 | 103.6199
고잔2동 | AD10 | AW8 | 안산직접10 | 227-529 | 156.3323 | 192.2887 | 288.4331
고잔2동 | AD10 | AW8 | 안산직접10 | 227-530 | 123.2338 | 151.5776 | 227.3664
고잔2동 | AD10 | AW8 | 안산직접10 | 227-531 | 48.4558 | 59.6006 | 89.401
선부1동 | YS14 | YS14 | 연성선부14 | 069-1071 | 423.8861 | 521.3799 | 782.0698
선부1동 | YS14 | YS14 | 연성선부14 | 069-1072 | 85.368 | 105.0026 | 157.504
선부1동 | YS14 | YS14 | 연성선부14 | 953-954 | 844.5642 | 1038.814 | 1558.221
선부1동 | YS14 | YS14 | 연성선부14 | 953-959 | 87.8404 | 108.0437 | 162.0656
선부1동 | YS14 | YS14 | 연성선부14 | 953-960 | 101.071 | 124.3173 | 186.476
선부1동 | YS14 | YS14 | 연성선부14 | 953-961 | 322.756 | 396.9899 | 595.4849
선부1동 | YS14 | YS14 | 연성선부14 | 955 | 90.5551 | 111.3827 | 167.0741
선부1동 | YS14 | YS14 | 연성선부14 | 957 | 55.052 | 67.714 | 101.571
선부1동 | YS14 | YS14 | 연성선부14 | 958 | 56.4699 | 69.458 | 104.187
선부1동 | YS14 | YS14 | 연성선부14 | 959 | 53.4156 | 65.7011 | 98.5517
선부1동 | YS14 | YS14 | 연성선부14 | 960 | 49.224 | 60.5455 | 90.8182
선부1동 | YS14 | YS14 | 연성선부14 | 964 | 66.0081 | 81.1899 | 121.7849
선부1동 | YS14 | YS14 | 연성선부14 | 965 | 129.2217 | 158.9427 | 238.4141
선부1동 | YS6 | YS6 | 연성선부15 | 967-1 | 114.3961 | 140.7072 | 211.0608
선부1동 | YS17 | YS17 | 연성선부4 | 076-1077 | 479.8095 | 590.1657 | 885.2485
선부1동 | YS17 | YS17 | 연성선부4 | 076-1078 | 1762.6099 | 2168.0102 | 3252.0153
선부1동 | YS17 | YS17 | 연성선부4 | 076-1079 | 759.1106 | 933.706 | 1400.559
선부1동 | YS7 | YS7 | 연성선부3 | 076-1073 | 2.1268 | 2.616 | 3.924
선부2동 | YS1 | YS1 | 연성선부18 | 972-1 | 225.3653 | 277.1993 | 415.7989
선부2동 | YS1 | YS1 | 연성선부18 | 979 | 436.41 | 536.7843 | 805.1765
선부2동 | YS1 | YS1 | 연성선부18 | 985 | 404.8682 | 497.9879 | 746.9818
선부2동 | YS6 | YS6 | 연성선부15 | 967-1 | 40.3238 | 49.5982 | 74.3973
선부2동 | YS2 | YS2 | 연성선부17 | 002 | 363.611 | 447.2415 | 670.8623
선부2동 | YS2 | YS2 | 연성선부17 | 011 | 284.7151 | 350.1996 | 525.2994
선부2동 | YS3 | YS3 | 연성선부16 | 017 | 185.1981 | 227.7936 | 341.6904
선부2동 | YS3 | YS3 | 연성선부16 | 021 | 377.5564 | 464.3944 | 696.5915
선부2동 | YS3 | YS3 | 연성선부16 | 028 | 532.0929 | 654.4743 | 981.7114
선부2동 | YS3 | YS3 | 연성선부16 | 033 | 367.6254 | 452.1792 | 678.2688
선부2동 | YS3 | YS3 | 연성선부16 | 038 | 247.3453 | 304.2347 | 456.352
선부2동 | YS3 | YS3 | 연성선부16 | 043 | 257.8878 | 317.202 | 475.8029
선부2동 | YS3 | YS3 | 연성선부16 | 046 | 305.741 | 376.0615 | 564.0922
선부2동 | YS3 | YS3 | 연성선부16 | 050 | 294.7318 | 362.5202 | 543.7802
선부2동 | YS3 | YS3 | 연성선부16 | 053 | 21.7851 | 26.7956 | 40.1934
선부2동 | YS3 | YS3 | 연성선부16 | 054 | 341.1377 | 419.5994 | 629.399
선부2동 | YS3 | YS3 | 연성선부16 | 058 | 254.0536 | 312.4859 | 468.7289
선부2동 | YS3 | YS3 | 연성선부16 | 059 | 333.6495 | 410.3889 | 615.5834
선부2동 | YS3 | YS3 | 연성선부16 | 063 | 275.6703 | 339.0744 | 508.6117
선부2동 | YS6 | YS6 | 연성선부15 | 967 | 242.811 | 298.6576 | 447.9864
선부2동 | YS6 | YS6 | 연성선부15 | 972 | 360.793 | 443.7754 | 665.663
선부2동 | YS6 | YS6 | 연성선부15 | 993 | 242.111 | 297.7965 | 446.6947
선부2동 | YS6 | YS6 | 연성선부15 | 998 | 270.7934 | 333.0759 | 499.6138
선부2동 | YS7 | YS7 | 연성선부3 | 069-1069 | 2.6349 | 3.2409 | 4.8614
선부2동 | YS7 | YS7 | 연성선부3 | 069-1070 | 726.7907 | 893.9526 | 1340.9289
선부2동 | YS7 | YS7 | 연성선부3 | 069-1083 | 9.6386 | 11.8555 | 17.7832
선부2동 | YS7 | YS7 | 연성선부3 | 069-967 | 792.9257 | 975.2986 | 1462.948
선부2동 | YS7 | YS7 | 연성선부3 | 076-1084 | 32.0558 | 39.4286 | 59.1429
선부3동 | YS18 | YS18 | 연성선부1 | 145 | 137.2049 | 168.7621 | 253.1431
선부3동 | YS4 | YS4 | 연성선부2 | 087 | 628.9214 | 773.5733 | 1160.36
선부3동 | YS4 | YS4 | 연성선부2 | 091 | 289.6604 | 356.2823 | 534.4235
선부3동 | YS4 | YS4 | 연성선부2 | 094 | 352.7954 | 433.9383 | 650.9075
선부3동 | YS4 | YS4 | 연성선부2 | 097 | 401.7993 | 494.2131 | 741.3196
선부3동 | YS4 | YS4 | 연성선부2 | 103 | 351.3775 | 432.1944 | 648.2916
선부3동 | YS4 | YS4 | 연성선부2 | 106 | 333.9057 | 410.704 | 616.056
선부3동 | YS4 | YS4 | 연성선부2 | 111 | 402.1655 | 494.6636 | 741.9954
선부3동 | YS4 | YS4 | 연성선부2 | 116 | 242.1896 | 297.8932 | 446.8398
선부3동 | YS4 | YS4 | 연성선부2 | 118 | 328.0749 | 403.5321 | 605.2981
선부3동 | YS4 | YS4 | 연성선부2 | 123 | 154.6738 | 190.2488 | 285.3732
선부3동 | YS4 | YS4 | 연성선부2 | 127 | 282.0603 | 346.9341 | 520.4012
선부3동 | YS4 | YS4 | 연성선부2 | 133 | 411.5912 | 506.2571 | 759.3857
선부3동 | YS4 | YS4 | 연성선부2 | 139 | 473.8045 | 582.7796 | 874.1693
선부3동 | YS7 | YS7 | 연성선부3 | 069-1074 | 3.2728 | 4.0256 | 6.0384
선부3동 | YS7 | YS7 | 연성선부3 | 076-1076 | 696.88 | 857.1623 | 1285.7435
선부3동 | YS7 | YS7 | 연성선부3 | 076-1080 | 898.3866 | 1105.0155 | 1657.5233
선부3동 | YS7 | YS7 | 연성선부3 | 076-1081 | 783.5509 | 963.7676 | 1445.6515
선부3동 | YS7 | YS7 | 연성선부3 | 076-1082 | 384.6494 | 473.1187 | 709.6781
선부3동 | YS7 | YS7 | 연성선부3 | 076-1085 | 1901.0785 | 2338.3265 | 3507.4898
선부3동 | YS7 | YS7 | 연성선부3 | 076-1086 | 1660.9831 | 2043.0092 | 3064.5139
와동 | AD3 | AW1 | 안산직접3 | 697 | 372.0793 | 457.6575 | 686.4863
와동 | AD3 | AW1 | 안산직접3 | 719 | 400.4013 | 492.4936 | 738.7404
와동 | AD3 | AW1 | 안산직접3 | 722 | 70.4446 | 86.6469 | 129.9704
와동 | AD3 | AW1 | 안산직접3 | 723 | 67.8009 | 83.3951 | 125.0926
와동 | AD3 | AW1 | 안산직접3 | 724 | 54.9189 | 67.5503 | 101.3254
와동 | AD3 | AW1 | 안산직접3 | 725 | 53.9619 | 66.3731 | 99.5596
와동 | AD3 | AW1 | 안산직접3 | 727 | 208.188 | 256.0712 | 384.1069
와동 | AD3 | AW1 | 안산직접3 | 728 | 436.5955 | 537.0124 | 805.5186
와동 | AD3 | AW1 | 안산직접3 | 736 | 89.45 | 110.0235 | 165.0353
와동 | AD3 | AW1 | 안산직접3 | 737 | 329.549 | 405.3453 | 608.018
와동 | AD3 | AW1 | 안산직접3 | 900 | 458.8826 | 564.4257 | 846.6385
와동 | AD4 | AW2 | 안산직접4 | 100 | 327.434 | 402.7439 | 604.1158
와동 | AD4 | AW2 | 안산직접4 | 105 | 291.5057 | 358.5521 | 537.8281
와동 | AD4 | AW2 | 안산직접4 | 117 | 224.015 | 275.5385 | 413.3077
와동 | AD4 | AW2 | 안산직접4 | 129 | 161.7202 | 198.9158 | 298.3737
와동 | AD4 | AW2 | 안산직접4 | 259 | 106.9283 | 131.5218 | 197.2827
와동 | AD4 | AW2 | 안산직접4 | 700 | 90.6848 | 111.5423 | 167.3134
와동 | AD4 | AW2 | 안산직접4 | 701 | 349.3756 | 429.732 | 644.598
와동 | AD4 | AW2 | 안산직접4 | 705 | 307.3711 | 378.0665 | 567.0998
와동 | AD4 | AW2 | 안산직접4 | 709 | 262.9386 | 323.4144 | 485.1216
와동 | AD4 | AW2 | 안산직접4 | 713 | 320.4274 | 394.1257 | 591.1885
와동 | AD4 | AW2 | 안산직접4 | 780 | 117.9788 | 145.1139 | 217.6709
와동 | AD5 | AW3 | 안산직접5 | 763 | 242.917 | 298.7879 | 448.1819
와동 | AD5 | AW3 | 안산직접5 | 764 | 528.4647 | 650.0116 | 975.0174
와동 | AD5 | AW3 | 안산직접5 | 770 | 354.5272 | 436.0685 | 654.1027
와동 | AD5 | AW3 | 안산직접5 | 775 | 331.5281 | 407.7796 | 611.6694
와동 | AD5 | AW3 | 안산직접5 | 778 | 125.1273 | 153.9065 | 230.8598
와동 | AD5 | AW3 | 안산직접5 | 781 | 243.8741 | 299.9651 | 449.9477
와동 | AD5 | AW3 | 안산직접5 | 784 | 287.5564 | 353.6943 | 530.5415
와동 | AD5 | AW3 | 안산직접5 | 788 | 368.9866 | 453.8535 | 680.7802
와동 | AD5 | AW3 | 안산직접5 | 791 | 266.2647 | 327.5055 | 491.2583
와동 | AD5 | AW3 | 안산직접5 | 794 | 375.2488 | 461.5561 | 692.3341
와동 | AD5 | AW3 | 안산직접5 | 798 | 379.8599 | 467.2277 | 700.8415
와동 | AD5 | AW3 | 안산직접5 | 801 | 266.1465 | 327.3602 | 491.0403
와동 | AD5 | AW3 | 안산직접5 | 804 | 321.6149 | 395.5863 | 593.3794
와동 | AD5 | AW3 | 안산직접5 | 807 | 268.8286 | 330.6592 | 495.9888
와동 | AD5 | AW3 | 안산직접5 | 810 | 309.0815 | 380.1702 | 570.2553
와동 | AD6 | AW4 | 안산직접6 | 741 | 179.1541 | 220.3596 | 330.5393
와동 | AD6 | AW4 | 안산직접6 | 745 | 258.6613 | 318.1534 | 477.2301
와동 | AD6 | AW4 | 안산직접6 | 750 | 301.4102 | 370.7345 | 556.1018
와동 | AD6 | AW4 | 안산직접6 | 756 | 525.2952 | 646.1131 | 969.1697
와동 | AD6 | AW4 | 안산직접6 | 813 | 367.5716 | 452.1131 | 678.1697
와동 | AD6 | AW4 | 안산직접6 | 821 | 493.5201 | 607.0297 | 910.5446
와동 | AD7 | AW5 | 안산직접7 | 823 | 198.5406 | 244.2049 | 366.3073
와동 | AD7 | AW5 | 안산직접7 | 825 | 60.0883 | 73.9086 | 110.8628
와동 | AD7 | AW5 | 안산직접7 | 827 | 313.6452 | 385.7836 | 578.6754
와동 | AD7 | AW5 | 안산직접7 | 830 | 52.9546 | 65.1341 | 97.7012
와동 | AD7 | AW5 | 안산직접7 | 831 | 81.3977 | 100.1192 | 150.1788
와동 | AD7 | AW5 | 안산직접7 | 835 | 339.1847 | 417.1971 | 625.7957
와동 | AD7 | AW5 | 안산직접7 | 836 | 293.3313 | 360.7974 | 541.1962
와동 | AD7 | AW5 | 안산직접7 | 846 | 365.885 | 450.0385 | 675.0578
와동 | AD7 | AW5 | 안산직접7 | 851 | 66.7404 | 82.0907 | 123.1361
와동 | AD8 | AW6 | 안산직접8 | 846-1 | 53.2116 | 65.4502 | 98.1754
원곡1동 | YM1 | YM1 | 연성목내26 | 854-1 | 112.7761 | 138.7147 | 208.072
원곡1동 | YS13 | YS13 | 연성선부8 | 810 | 537.0661 | 660.5913 | 990.887
원곡1동 | YS13 | YS13 | 연성선부8 | 812 | 545.7828 | 671.3128 | 1006.9693
원곡1동 | YS15 | YS15 | 연성선부7 | 820 | 13.425 | 16.5128 | 24.7692
원곡1동 | YS15 | YS15 | 연성선부7 | 821 | 24.5934 | 30.2498 | 45.3747
원곡1동 | YS15 | YS15 | 연성선부7 | 822 | 23.5093 | 28.9164 | 43.3747
원곡1동 | YS15 | YS15 | 연성선부7 | 823 | 27.0893 | 33.3199 | 49.9798
원곡1동 | YS15 | YS15 | 연성선부7 | 824 | 60.1453 | 73.9787 | 110.9681
원곡1동 | YS15 | YS15 | 연성선부7 | 825 | 62.1864 | 76.4893 | 114.7339
원곡1동 | YS15 | YS15 | 연성선부7 | 826 | 45.8253 | 56.3651 | 84.5476
원곡1동 | YS15 | YS15 | 연성선부7 | 827 | 24.7529 | 30.446 | 45.669
원곡1동 | YS15 | YS15 | 연성선부7 | 828 | 31.1065 | 38.261 | 57.3915
원곡1동 | YS15 | YS15 | 연성선부7 | 829 | 37.8855 | 46.5991 | 69.8987
원곡1동 | YS15 | YS15 | 연성선부7 | 830 | 35.0823 | 43.1512 | 64.7268
원곡1동 | YS15 | YS15 | 연성선부7 | 831 | 21.2969 | 26.1952 | 39.2928
원곡1동 | YS15 | YS15 | 연성선부7 | 832 | 26.5192 | 32.6187 | 48.928
원곡1동 | YS15 | YS15 | 연성선부7 | 833 | 34.205 | 42.0722 | 63.1083
원곡1동 | YS15 | YS15 | 연성선부7 | 834 | 32.5361 | 40.0194 | 60.0292
원곡1동 | YS15 | YS15 | 연성선부7 | 835 | 46.7321 | 57.4805 | 86.2207
원곡1동 | YS15 | YS15 | 연성선부7 | 836 | 49.0804 | 60.3689 | 90.5533
원곡1동 | YS15 | YS15 | 연성선부7 | 837 | 67.1901 | 82.6439 | 123.9658
원곡1동 | YS15 | YS15 | 연성선부7 | 838 | 60.9871 | 75.0142 | 112.5213
원곡1동 | YS15 | YS15 | 연성선부7 | 839 | 30.2263 | 37.1783 | 55.7674
원곡1동 | YS15 | YS15 | 연성선부7 | 840 | 71.7744 | 88.2825 | 132.4238
원곡1동 | YS15 | YS15 | 연성선부7 | 841 | 52.2557 | 64.2745 | 96.4118
원곡1동 | YS15 | YS15 | 연성선부7 | 842 | 73.6944 | 90.6441 | 135.9662
원곡1동 | YS15 | YS15 | 연성선부7 | 843 | 30.368 | 37.3527 | 56.029
원곡1동 | YS15 | YS15 | 연성선부7 | 844 | 47.057 | 57.8801 | 86.8202
원곡1동 | YS15 | YS15 | 연성선부7 | 845 | 71.7242 | 88.2208 | 132.3312
원곡1동 | YS15 | YS15 | 연성선부7 | 846 | 22.2126 | 27.3215 | 40.9822
원곡1동 | YS15 | YS15 | 연성선부7 | 847 | 23.4827 | 28.8837 | 43.3256
원곡1동 | YS15 | YS15 | 연성선부7 | 848 | 22.1831 | 27.2852 | 40.9277
원곡1동 | YS15 | YS15 | 연성선부7 | 849 | 151.7457 | 186.6472 | 279.9707
원곡1동 | YS15 | YS15 | 연성선부7 | 850 | 101.6492 | 125.0285 | 187.5427
원곡1동 | YS15 | YS15 | 연성선부7 | 851 | 64.0384 | 78.7673 | 118.1509
원곡1동 | YS16 | YS16 | 연성선부6 | 756 | 31.4285 | 38.657 | 57.9855
원곡1동 | YS16 | YS16 | 연성선부6 | 757 | 46.6996 | 57.4405 | 86.1608
원곡1동 | YS16 | YS16 | 연성선부6 | 758 | 38.4408 | 47.2822 | 70.9232
원곡1동 | YS16 | YS16 | 연성선부6 | 806 | 39.5721 | 48.6737 | 73.0105
원곡1동 | YS16 | YS16 | 연성선부6 | 807 | 154.7172 | 190.3021 | 285.4532
원곡1동 | YS16 | YS16 | 연성선부6 | 852 | 91.5235 | 112.574 | 168.8609
원곡1동 | YS16 | YS16 | 연성선부6 | 853 | 63.0637 | 77.5683 | 116.3525
원곡1동 | YS16 | YS16 | 연성선부6 | 854 | 65.1579 | 80.1442 | 120.2163
원곡2동 | YS14 | YS14 | 연성선부14 | 748-828 | 1101.7034 | 1355.0952 | 2032.6428
원곡2동 | YS14 | YS14 | 연성선부14 | 748-846 | 697.0755 | 857.4029 | 1286.1044
원곡2동 | YS14 | YS14 | 연성선부14 | 748-847 | 432.3206 | 531.7544 | 797.6316
원곡2동 | YS14 | YS14 | 연성선부14 | 748-937 | 856.1547 | 1053.0703 | 1579.6055
원곡2동 | YS14 | YS14 | 연성선부14 | 748-938 | 1025.481 | 1261.3417 | 1892.0125
원곡2동 | YS14 | YS14 | 연성선부14 | 778 | 78.1483 | 96.1224 | 144.1836
원곡본동 | YH1 | YH1 | 연성성곡30 | 283 | 663.0961 | 663.0961 | 663.0961
원곡본동 | YH1 | YH1 | 연성성곡30 | 322 | 2033.6516 | 2033.6516 | 2033.6516
원곡본동 | YH1 | YH1 | 연성성곡30 | 323 | 1396.6025 | 1396.6025 | 1396.6025
원곡본동 | YH1 | YH1 | 연성성곡30 | 324 | 3040.1522 | 3040.1522 | 3040.1522
원곡본동 | YH1 | YH1 | 연성성곡30 | 325-1 | 82.3273 | 82.3273 | 82.3273
원곡본동 | YH1 | YH1 | 연성성곡30 | 946-2 | 7.3374 | 9.025 | 13.5375
원곡본동 | YM1 | YM1 | 연성목내26 | 322-1 | 200.4548 | 200.4548 | 200.4548
원곡본동 | YM1 | YM1 | 연성목내26 | 325 | 1608.2579 | 1608.2579 | 1608.2579
원곡본동 | YM1 | YM1 | 연성목내26 | 946-1 | 511.3568 | 628.9689 | 943.4534
원곡본동 | YS1 | YS1 | 연성선부18 | 944-1 | 183.3322 | 225.4985 | 338.2478
원곡본동 | YS10 | YS10 | 연성선부12 | 753 | 502.2382 | 617.753 | 926.6295
원곡본동 | YS10 | YS10 | 연성선부12 | 755 | 449.6534 | 553.0737 | 829.6105
원곡본동 | YS11 | YS11 | 연성선부9 | 800 | 539.3389 | 663.3868 | 995.0802
원곡본동 | YS11 | YS11 | 연성선부9 | 805 | 472.0437 | 580.6138 | 870.9207
원곡본동 | YS12 | YS12 | 연성선부13 | 764 | 555.405 | 683.1482 | 1024.7222
원곡본동 | YS12 | YS12 | 연성선부13 | 769 | 467.3766 | 574.8732 | 862.3099
원곡본동 | YS12 | YS12 | 연성선부13 | 778-1 | 320.0788 | 393.6969 | 590.5453
원곡본동 | YS19 | YS19 | 연성선부24 | 384 | 220.4712 | 271.1796 | 406.7694
원곡본동 | YS19 | YS19 | 연성선부24 | 390 | 143.0945 | 176.0062 | 264.0093
원곡본동 | YS19 | YS19 | 연성선부24 | 396 | 427.3103 | 525.5916 | 788.3875
원곡본동 | YS19 | YS19 | 연성선부24 | 421 | 142.8493 | 175.7047 | 263.557
원곡본동 | YS19 | YS19 | 연성선부24 | 423 | 108.5932 | 133.5697 | 200.3545
원곡본동 | YS20 | YS20 | 연성선부23 | 946 | 1566.5454 | 1926.8509 | 2890.2763
원곡본동 | YS5 | YS5 | 연성선부19 | 778-2 | 128.6707 | 158.265 | 237.3975
원곡본동 | YS5 | YS5 | 연성선부19 | 944 | 509.9124 | 627.1923 | 940.7884
원곡본동 | YS8 | YS8 | 연성선부11 | 741 | 322.1553 | 396.2511 | 594.3766
원곡본동 | YS8 | YS8 | 연성선부11 | 744 | 319.8306 | 393.3917 | 590.0875
원곡본동 | YS8 | YS8 | 연성선부11 | 747 | 519.3028 | 638.7424 | 958.1136
원곡본동 | YS9 | YS9 | 연성선부10 | 785 | 478.0726 | 588.0293 | 882.0439
원곡본동 | YS9 | YS9 | 연성선부10 | 787 | 497.4914 | 611.9144 | 917.8716
원곡본동 | YS9 | YS9 | 연성선부10 | 792 | 524.5548 | 645.2023 | 967.8035
초지동 | BK1 | BK1 | 반월고잔37 | 621-723 | 642.8441 | 790.6983 | 1186.0474
초지동 | BK1 | BK1 | 반월고잔37 | 621-724 | 604.4704 | 743.4986 | 1115.2479
초지동 | BK1 | BK1 | 반월고잔37 | 621-725 | 723.8923 | 890.3875 | 1335.5813
초지동 | BK1 | BK1 | 반월고잔37 | 621-726 | 190.2497 | 234.0071 | 351.0107
초지동 | BK1 | BK1 | 반월고잔37 | 621-730 | 466.6341 | 573.96 | 860.94
초지동 | BK1 | BK1 | 반월고잔37 | 675 | 70.113 | 86.239 | 129.3585
초지동 | BK1 | BK1 | 반월고잔37 | 687 | 196.568 | 241.7787 | 362.668
초지동 | BK1 | BK1 | 반월고잔37 | 689 | 170.7719 | 210.0494 | 315.0742
초지동 | BK1 | BK1 | 반월고잔37 | 705 | 132.2358 | 162.65 | 243.975
초지동 | BK1 | BK1 | 반월고잔37 | 708 | 222.7924 | 274.0347 | 411.0521
초지동 | BK2 | BK2 | 반월고잔38 | 731-731 | 1538.5422 | 1892.4069 | 2838.6103
초지동 | BK2 | BK2 | 반월고잔38 | 731-735 | 355.5835 | 437.3677 | 656.0516
초지동 | BK2 | BK2 | 반월고잔38 | 731-736 | 594.5838 | 731.3381 | 1097.0072
초지동 | BK2 | BK2 | 반월고잔38 | 731-737 | 477.8647 | 587.7736 | 881.6605
초지동 | BK2 | BK2 | 반월고잔38 | 731-738 | 742.4249 | 913.1826 | 1369.7739
초지동 | BK2 | BK2 | 반월고잔38 | 731-739 | 541.5531 | 666.1103 | 999.1654
초지동 | BK2 | BK2 | 반월고잔38 | 731-740 | 695.4348 | 855.3848 | 1283.0771
초지동 | BK2 | BK2 | 반월고잔38 | 741-741 | 1539.2216 | 1893.2425 | 2839.8638
초지동 | BK2 | BK2 | 반월고잔38 | 741-742 | 321.1296 | 394.9894 | 592.4842
초지동 | BK2 | BK2 | 반월고잔38 | 741-743 | 199.1143 | 244.9105 | 367.3658
초지동 | BK2 | BK2 | 반월고잔38 | 741-744 | 495.7327 | 609.7512 | 914.6268
초지동 | BK2 | BK2 | 반월고잔38 | 741-745 | 126.5053 | 155.6015 | 233.4022
초지동 | BK2 | BK2 | 반월고잔38 | 741-746 | 33.0626 | 40.667 | 61.0006
초지동 | SL1 | SL1 | 시흥직접1 | 341 | 965.2315 | 965.2315 | 965.2315
초지동 | SL1 | SL1 | 시흥직접1 | 342-1 | 50.066 | 50.066 | 50.066
초지동 | SL1 | SL1 | 시흥직접1 | 343 | 680.0949 | 680.0949 | 680.0949
초지동 | SL1-1 | SL1-1 | 시흥직접1 | 344 | 283.8568 | 283.8568 | 283.8568
초지동 | SL1-1 | SL1-1 | 시흥직접1 | 345 | 345.3198 | 345.3198 | 345.3198
초지동 | SL1-1 | SL1-1 | 시흥직접1 | 346 | 1033.9604 | 1033.9604 | 1033.9604
초지동 | SL1-1 | SL1-1 | 시흥직접1 | 350 | 164.4754 | 164.4754 | 164.4754
초지동 | SL1-1 | SL1-1 | 시흥직접1 | 352 | 484.0169 | 484.0169 | 484.0169
초지동 | SL1-1 | SL1-1 | 시흥직접1 | 354 | 179.2641 | 179.2641 | 179.2641
초지동 | SL1-1 | SL1-1 | 시흥직접1 | 356 | 156.0916 | 156.0916 | 156.0916
초지동 | SL1-1 | SL1-1 | 시흥직접1 | 360 | 184.4816 | 184.4816 | 184.4816
초지동 | SL1-2 | SL1-2 | 시흥직접2 | 332 | 422.1812 | 422.1812 | 422.1812
초지동 | SL1-2 | SL1-2 | 시흥직접2 | 342 | 197.5832 | 197.5832 | 197.5832
초지동 | SL1-2 | SL1-2 | 시흥직접2 | 364 | 317.0338 | 317.0338 | 317.0338
초지동 | SL1-2 | SL1-2 | 시흥직접2 | 365 | 360.0854 | 360.0854 | 360.0854
초지동 | SL1-2 | SL1-2 | 시흥직접2 | 367 | 467.5757 | 467.5757 | 467.5757
초지동 | SL1-2 | SL1-2 | 시흥직접2 | 369 | 368.6021 | 368.6021 | 368.6021
초지동 | SL1-2 | SL1-2 | 시흥직접2 | 371 | 968.5018 | 968.5018 | 968.5018
초지동 | YH1 | YH1 | 연성성곡30 | 338 | 3058.9132 | 3058.9132 | 3058.9132
초지동 | YH1 | YH1 | 연성성곡30 | 339 | 1605.106 | 1605.106 | 1605.106
초지동 | YH2 | YH2 | 연성성곡31 | 329-1 | 2302.5724 | 2302.5724 | 2302.5724
초지동 | YH2 | YH2 | 연성성곡31 | 332-1 | 0.2629 | 0.2629 | 0.2629
초지동 | YH2 | YH2 | 연성성곡31 | 334 | 1467.9632 | 1467.9632 | 1467.9632
초지동 | YH2 | YH2 | 연성성곡31 | 335 | 932.1382 | 932.1382 | 932.1382
초지동 | YH2 | YH2 | 연성성곡31 | 336 | 3693.2149 | 3693.2149 | 3693.2149
초지동 | YH2 | YH2 | 연성성곡31 | 340 | 4408.5814 | 4408.5814 | 4408.5814
초지동 | YH2-1 | YH2-1 | 연성성곡32 | 329 | 409.7354 | 409.7354 | 409.7354
초지동 | YH2-1 | YH2-1 | 연성성곡32 | 330 | 1202.1915 | 1202.1915 | 1202.1915
초지동 | YH2-1 | YH2-1 | 연성성곡32 | 331 | 215.8097 | 215.8097 | 215.8097
초지동 | YH2-1 | YH2-1 | 연성성곡32 | 333 | 1298.747 | 1298.747 | 1298.747
초지동 | YH2-1 | YH2-1 | 연성성곡32 | 334-1 | 512.5716 | 512.5716 | 512.5716
초지동 | YH2-1 | YH2-1 | 연성성곡32 | 336-1 | 165.4432 | 165.4432 | 165.4432
초지동 | YM1 | YM1 | 연성목내26 | 318 | 1765.0458 | 1765.0458 | 1765.0458
초지동 | YM1 | YM1 | 연성목내26 | 319 | 2110.5158 | 2110.5158 | 2110.5158
초지동 | YM1 | YM1 | 연성목내26 | 320 | 1804.5121 | 1804.5121 | 1804.5121
초지동 | YM1 | YM1 | 연성목내26 | 321-1 | 698.4428 | 698.4428 | 698.4428
초지동 | YM1 | YM1 | 연성목내26 | 321-2 | 180.2377 | 180.2377 | 180.2377
초지동 | YM1 | YM1 | 연성목내26 | 337-1 | 68.5006 | 68.5006 | 68.5006
초지동 | YM1-1 | YM1-1 | 연성목내27 | 311-1 | 118.6591 | 118.6591 | 118.6591
초지동 | YM1-1 | YM1-1 | 연성목내27 | 313 | 784.7656 | 784.7656 | 784.7656
초지동 | YM1-1 | YM1-1 | 연성목내27 | 314 | 989.4729 | 989.4729 | 989.4729
초지동 | YM1-1 | YM1-1 | 연성목내27 | 317 | 478.0916 | 478.0916 | 478.0916
초지동 | YM2 | YM2 | 연성목내29 | 316-1 | 574.2253 | 574.2253 | 574.2253
초지동 | YM2 | YM2 | 연성목내29 | 321 | 515.7321 | 515.7321 | 515.7321
초지동 | YM2 | YM2 | 연성목내29 | 326 | 1153.3388 | 1153.3388 | 1153.3388
초지동 | YM2 | YM2 | 연성목내29 | 328 | 934.0536 | 934.0536 | 934.0536
초지동 | YM2 | YM2 | 연성목내29 | 337 | 2175.177 | 2175.177 | 2175.177
초지동 | YM2-1 | YM2-1 | 연성목내28 | 315 | 1306.1803 | 1306.1803 | 1306.1803
초지동 | YM2-1 | YM2-1 | 연성목내28 | 316 | 687.0342 | 687.0342 | 687.0342
초지동 | YM2-1 | YM2-1 | 연성목내28 | 327 | 1786.3924 | 1786.3924 | 1786.3924
초지동 | YM2-1 | YM2-1 | 연성목내28 | 330-1 | 1117.4779 | 1117.4779 | 1117.4779
초지동 | YM2-1 | YM2-1 | 연성목내28 | 331-1 | 1070.6591 | 1070.6591 | 1070.6591
초지동 | YS14 | YS14 | 연성선부14 | 620-1 | 290.4065 | 357.1999 | 535.7999
초지동 | YS16 | YS16 | 연성선부6 | 588 | 57.8722 | 71.1828 | 106.7741
초지동 | YS16 | YS16 | 연성선부6 | 589 | 87.1981 | 107.2537 | 160.8806
초지동 | YS16 | YS16 | 연성선부6 | 590 | 28.0351 | 34.4832 | 51.7249
초지동 | YS16 | YS16 | 연성선부6 | 591 | 30.1885 | 37.1319 | 55.6978
초지동 | YS16 | YS16 | 연성선부6 | 592 | 30.0585 | 36.972 | 55.458
초지동 | YS16 | YS16 | 연성선부6 | 593 | 27.3558 | 33.6476 | 50.4714
초지동 | YS16 | YS16 | 연성선부6 | 594 | 27.3321 | 33.6185 | 50.4278
초지동 | YS16 | YS16 | 연성선부6 | 595 | 59.5706 | 73.2719 | 109.9078
초지동 | YS16 | YS16 | 연성선부6 | 596 | 20.1129 | 24.7388 | 37.1083
초지동 | YS16 | YS16 | 연성선부6 | 597 | 23.2647 | 28.6155 | 42.9233
초지동 | YS16 | YS16 | 연성선부6 | 598 | 27.214 | 33.4732 | 50.2098
초지동 | YS16 | YS16 | 연성선부6 | 599 | 23.0727 | 28.3794 | 42.569
초지동 | YS16 | YS16 | 연성선부6 | 600 | 22.8068 | 28.0524 | 42.0786
초지동 | YS16 | YS16 | 연성선부6 | 601 | 20.5235 | 25.2439 | 37.8658
초지동 | YS16 | YS16 | 연성선부6 | 602 | 50.8508 | 62.5465 | 93.8198
초지동 | YS16 | YS16 | 연성선부6 | 603 | 34.9058 | 42.9342 | 64.4013
초지동 | YS16 | YS16 | 연성선부6 | 604 | 30.1856 | 37.1282 | 55.6924
초지동 | YS16 | YS16 | 연성선부6 | 605 | 28.9686 | 35.6313 | 53.447
초지동 | YS16 | YS16 | 연성선부6 | 606 | 28.3424 | 34.8611 | 52.2916
초지동 | YS16 | YS16 | 연성선부6 | 607 | 46.3698 | 57.0349 | 85.5523
초지동 | YS16 | YS16 | 연성선부6 | 608 | 53.1312 | 65.3514 | 98.0271
초지동 | YS16 | YS16 | 연성선부6 | 609 | 37.3782 | 45.9752 | 68.9628
초지동 | YS16 | YS16 | 연성선부6 | 609-1 | 17.5607 | 21.5997 | 32.3996
초지동 | YS16 | YS16 | 연성선부6 | 610 | 71.9739 | 88.5279 | 132.7919
초지동 | YS16 | YS16 | 연성선부6 | 611 | 33.5293 | 41.2411 | 61.8616
초지동 | YS16 | YS16 | 연성선부6 | 612 | 51.3441 | 63.1533 | 94.7299
초지동 | YS16 | YS16 | 연성선부6 | 613 | 27.9377 | 34.3633 | 51.545
초지동 | YS16 | YS16 | 연성선부6 | 614 | 19.0347 | 23.4127 | 35.1191
초지동 | YS16 | YS16 | 연성선부6 | 615 | 23.1288 | 28.4484 | 42.6726
초지동 | YS16 | YS16 | 연성선부6 | 616 | 23.501 | 28.9062 | 43.3593
초지동 | YS16 | YS16 | 연성선부6 | 617 | 31.1928 | 38.3672 | 57.5508
초지동 | YS16 | YS16 | 연성선부6 | 618 | 20.8041 | 25.589 | 38.3835
초지동 | YS16 | YS16 | 연성선부6 | 619 | 21.0374 | 25.876 | 38.8141
초지동 | YS16 | YS16 | 연성선부6 | 620 | 583.7815 | 718.0513 | 1077.077
초지동 | YS16 | YS16 | 연성선부6 | 709 | 33.3728 | 41.0485 | 61.5728
초지동 | YS16 | YS16 | 연성선부6 | 710 | 72.1659 | 88.7641 | 133.1461
초지동 | YS21 | YS21 | 연성선부25 | 300 | 259.0664 | 259.0664 | 259.0664
초지동 | YS21 | YS21 | 연성선부25 | 310 | 596.2134 | 596.2134 | 596.2134
초지동 | YS21 | YS21 | 연성선부25 | 311 | 499.2101 | 499.2101 | 499.2101
초지동 | YS21 | YS21 | 연성선부25 | 312 | 226.9872 | 226.9872 | 226.9872
초지동 | YS21 | YS21 | 연성선부25 | 313-1 | 173.7924 | 173.7924 | 173.7924
초지동 | YS22 | YS22 | 연성선부5 | 620-2 | 208.1826 | 256.0646 | 384.0969
호수동 | BK3 | BK3 | 반월고잔36 | 681 | 481.4768 | 592.2165 | 888.3248
호수동 | BK3 | BK3 | 반월고잔36 | 693 | 146.6475 | 180.3765 | 270.5647
호수동 | BK3 | BK3 | 반월고잔36 | 702-702 | 425.4982 | 523.3628 | 785.0441
호수동 | BK3 | BK3 | 반월고잔36 | 702-703 | 273.9177 | 336.9188 | 505.3782
호수동 | BK3 | BK3 | 반월고잔36 | 702-707 | 769.198 | 946.1135 | 1419.1702
호수동 | BK3 | BK3 | 반월고잔36 | 702-711 | 49.3472 | 60.6971 | 91.0457
호수동 | BK3 | BK3 | 반월고잔36 | 702-712 | 866.2649 | 1065.5058 | 1598.2587
호수동 | BK3 | BK3 | 반월고잔36 | 702-713 | 76.5642 | 94.1739 | 141.2609
호수동 | BK3 | BK3 | 반월고잔36 | 702-714 | 289.7918 | 356.4439 | 534.6658
호수동 | BK3 | BK3 | 반월고잔36 | 702-715 | 459.7305 | 565.4685 | 848.2028
호수동 | BK3 | BK3 | 반월고잔36 | 702-719 | 12.7223 | 15.6484 | 23.4726
호수동 | BK3 | BK3 | 반월고잔36 | 702-720 | 1802.9055 | 2217.5738 | 3326.3607
호수동 | BK4 | BK4 | 반월고잔35 | 724-724 | 478.2749 | 588.2781 | 882.4171
호수동 | BK4 | BK4 | 반월고잔35 | 724-728 | 903.2886 | 1111.045 | 1666.5675
호수동 | BK4 | BK4 | 반월고잔35 | 729 | 252.8212 | 310.9701 | 466.4551
호수동 | BK4 | BK4 | 반월고잔35 | 738 | 116.6245 | 143.4481 | 215.1721
호수동 | BK4 | BK4 | 반월고잔35 | 747 | 213.1922 | 262.2264 | 393.3395
호수동 | BK4 | BK4 | 반월고잔35 | 765-765 | 621.0115 | 763.8441 | 1145.7662
호수동 | BK4 | BK4 | 반월고잔35 | 765-766 | 549.1321 | 675.4325 | 1013.1488
호수동 | BK4 | BK4 | 반월고잔35 | 765-767 | 877.9504 | 1079.8789 | 1619.8184
호수동 | BK4 | BK4 | 반월고잔35 | 765-768 | 998.6777 | 1228.3736 | 1842.5604
호수동 | BK5 | BK5 | 반월고잔34 | 765-772 | 357.7749 | 440.0632 | 660.0948
호수동 | BK5 | BK5 | 반월고잔34 | 765-776 | 511.3788 | 628.9959 | 943.4939
호수동 | BK5 | BK5 | 반월고잔34 | 765-777 | 2.2656 | 2.7867 | 4.1801
호수동 | BK5 | BK5 | 반월고잔34 | 765-778 | 513.2073 | 631.2449 | 946.8674
호수동 | BK5 | BK5 | 반월고잔34 | 765-779 | 31.5532 | 38.8104 | 58.2156
호수동 | BK5 | BK5 | 반월고잔34 | 765-780 | 496.3259 | 610.4809 | 915.7213
호수동 | BK5 | BK5 | 반월고잔34 | 765-781 | 827.8765 | 1018.288 | 1527.4321
호수동 | BK5 | BK5 | 반월고잔34 | 765-782 | 0.46671 | 0.57405 | 0.86108
반월동 | BB1 | BB1 | 반월반월14 | 306 | 76.5995 | 94.2174 | 141.3262
반월동 | BB1 | BB1 | 반월반월14 | 307 | 137.3529 | 168.9441 | 253.4161
반월동 | BB1 | BB1 | 반월반월14 | 352 | 355.5115 | 437.2792 | 655.9188
반월동 | BB1 | BB1 | 반월반월14 | 353 | 730.5196 | 898.5391 | 1347.8086
반월동 | BB1 | BB1 | 반월반월14 | 354 | 1285.6571 | 1581.3583 | 2372.0374
반월동 | BB1 | BB1 | 반월반월14 | 355 | 133.526 | 164.2369 | 246.3554
반월동 | BB1 | BB1 | 반월반월14 | 356 | 144.4973 | 177.7317 | 266.5975
반월동 | BB1 | BB1 | 반월반월14 | 357 | 80.8202 | 99.4088 | 149.1132
반월동 | BB1 | BB1 | 반월반월14 | 358-1 | 33.4524 | 41.1465 | 61.7197
반월동 | BB2 | BB2 | 반월반월15 | 304 | 607.5539 | 747.2913 | 1120.9369
반월동 | BB2 | BB2 | 반월반월15 | 305 | 107.0993 | 131.7321 | 197.5981
반월동 | BB2 | BB2 | 반월반월15 | 351 | 75.4764 | 92.8359 | 139.2539
반월동 | BB3 | BB3 | 반월반월16 | 301 | 417.8686 | 513.9784 | 770.9676
반월동 | BB3 | BB3 | 반월반월16 | 302 | 52.5495 | 64.6359 | 96.9538
반월동 | BB3 | BB3 | 반월반월16 | 303 | 346.4768 | 426.1665 | 639.2497
반월동 | BB3 | BB3 | 반월반월16 | 304-1 | 22.4811 | 27.6517 | 41.4776
반월동 | BB4 | BB4 | 반월반월13 | 358 | 759.6356 | 934.3518 | 1401.5276
반월동 | BI4 | BI4 | 반월반월17 | 353 | 0.54712 | 0.67296 | 1.0094
반월동 | BI4 | BI4 | 반월반월17 | 550 | 262.4695 | 322.8374 | 484.2561
반월동 | BI4 | BI4 | 반월반월17 | 990 | 19.4936 | 23.9772 | 35.9658
본오1동 | BI3 | BI3 | 반월일동22 | 729 | 25.6841 | 31.5915 | 47.3872
본오1동 | BI4 | BI4 | 반월반월17 | 300 | 359.7933 | 442.5458 | 663.8187
본오1동 | BI4 | BI4 | 반월반월17 | 400 | 358.1214 | 440.4893 | 660.734
본오1동 | BI4 | BI4 | 반월반월17 | 550 | 40.4743 | 49.7834 | 74.675
본오1동 | BI4 | BI4 | 반월반월17 | 990 | 4198.6107 | 5164.2912 | 7746.4368
본오1동 | BS10 | BS10 | 반월성포25 | 673 | 112.954 | 138.9334 | 208.4001
본오1동 | BS10 | BS10 | 반월성포25 | 677 | 128.9818 | 158.6477 | 237.9715
본오1동 | BS10 | BS10 | 반월성포25 | 949 | 198.5815 | 244.2553 | 366.3829
본오1동 | BS10 | BS10 | 반월성포25 | 954 | 314.0552 | 386.2879 | 579.4318
본오1동 | BS10 | BS10 | 반월성포25 | 959 | 248.7771 | 305.9958 | 458.9937
본오1동 | BS10 | BS10 | 반월성포25 | 965 | 482.8083 | 593.8542 | 890.7813
본오1동 | BS10 | BS10 | 반월성포25 | 970 | 342.0197 | 420.6843 | 631.0264
본오1동 | BS10 | BS10 | 반월성포25 | 975 | 196.4577 | 241.6429 | 362.4644
본오1동 | BS10 | BS10 | 반월성포25 | 981 | 237.2982 | 291.8768 | 437.8152
본오1동 | BS10 | BS10 | 반월성포25 | 985 | 200.5813 | 246.715 | 370.0725
본오1동 | BS10 | BS10 | 반월성포25 | 988 | 164.3104 | 202.1018 | 303.1527
본오1동 | BS19 | BS19 | 안산직접18 | 485 | 111.6336 | 137.3093 | 205.964
본오1동 | BS6 | BS6 | 반월성포27 | 862 | 401.4107 | 493.7352 | 740.6028
본오1동 | BS6 | BS6 | 반월성포27 | 867 | 352.317 | 433.3499 | 650.0249
본오1동 | BS6 | BS6 | 반월성포27 | 882 | 520.308 | 639.9788 | 959.9682
본오1동 | BS6 | BS6 | 반월성포27 | 888 | 342.0965 | 420.7787 | 631.1681
본오1동 | BS6 | BS6 | 반월성포27 | 894 | 336.2951 | 413.6429 | 620.4644
본오1동 | BS6 | BS6 | 반월성포27 | 898 | 416.9276 | 512.8209 | 769.2313
본오1동 | BS6 | BS6 | 반월성포27 | 903 | 381.4542 | 469.1887 | 703.7831
본오1동 | BS6 | BS6 | 반월성포27 | 908 | 378.521 | 465.5808 | 698.3713
본오1동 | BS7 | BS7 | 반월일동23 | 828 | 281.3615 | 346.0746 | 519.1119
본오1동 | BS7 | BS7 | 반월일동23 | 834 | 235.7238 | 289.9403 | 434.9104
본오1동 | BS7 | BS7 | 반월일동23 | 839 | 242.2135 | 297.9226 | 446.8839
본오1동 | BS7 | BS7 | 반월일동23 | 843 | 326.2193 | 401.2498 | 601.8747
본오1동 | BS7 | BS7 | 반월일동23 | 849 | 280.9598 | 345.5805 | 518.3707
본오1동 | BS7 | BS7 | 반월일동23 | 853 | 331.1819 | 407.3537 | 611.0306
본오1동 | BS7 | BS7 | 반월일동23 | 856 | 462.9817 | 569.4675 | 854.2013
본오1동 | BS8 | BS8 | 반월성포26 | 666 | 162.8483 | 200.3033 | 300.455
본오1동 | BS8 | BS8 | 반월성포26 | 670 | 109.7786 | 135.0276 | 202.5415
본오1동 | BS8 | BS8 | 반월성포26 | 914 | 263.2393 | 323.7844 | 485.6766
본오1동 | BS8 | BS8 | 반월성포26 | 919 | 251.4651 | 309.3021 | 463.9531
본오1동 | BS8 | BS8 | 반월성포26 | 924 | 257.2282 | 316.3906 | 474.586
본오1동 | BS8 | BS8 | 반월성포26 | 928 | 249.7459 | 307.1875 | 460.7813
본오1동 | BS8 | BS8 | 반월성포26 | 932 | 336.3482 | 413.7083 | 620.5625
본오1동 | BS8 | BS8 | 반월성포26 | 937 | 214.8723 | 264.2929 | 396.4393
본오1동 | BS8 | BS8 | 반월성포26 | 944 | 289.5526 | 356.1497 | 534.2246
본오1동 | BS9 | BS9 | 반월성포24 | 681 | 219.9559 | 270.5458 | 405.8187
본오1동 | BS9 | BS9 | 반월성포24 | 715 | 146.4748 | 180.164 | 270.246
본오1동 | BS9 | BS9 | 반월성포24 | 717 | 214.054 | 263.2865 | 394.9297
본오1동 | BS9 | BS9 | 반월성포24 | 979 | 140.8299 | 173.2208 | 259.8312
본오1동 | BS9 | BS9 | 반월성포24 | 980 | 195.2052 | 240.1024 | 360.1536
본오2동 | BI2 | BI2 | 반월일동20 | 752 | 263.855 | 324.5417 | 486.8125
본오2동 | BI2 | BI2 | 반월일동20 | 758 | 249.6557 | 307.0766 | 460.6148
본오2동 | BI3 | BI3 | 반월일동22 | 729 | 171.2126 | 210.5915 | 315.8872
본오2동 | BI3 | BI3 | 반월일동22 | 736 | 287.362 | 353.4552 | 530.1828
본오2동 | BI3 | BI3 | 반월일동22 | 741 | 334.7362 | 411.7256 | 617.5884
본오2동 | BI3 | BI3 | 반월일동22 | 762 | 261.9321 | 322.1764 | 483.2646
본오2동 | BI3 | BI3 | 반월일동22 | 766 | 432.3176 | 531.7506 | 797.6259
본오2동 | BI3 | BI3 | 반월일동22 | 770 | 325.4138 | 400.259 | 600.3885
본오2동 | BI3 | BI3 | 반월일동22 | 773 | 395.208 | 486.1059 | 729.1588
본오2동 | BI3 | BI3 | 반월일동22 | 843-1 | 5.636 | 6.9323 | 10.3984
본오2동 | BS3 | BS3 | 반월성포28 | 871-871 | 2182.0788 | 2683.957 | 4025.9355
본오2동 | BS3 | BS3 | 반월성포28 | 877-880 | 2106.303 | 2590.7527 | 3886.1291
본오2동 | BS5 | BS5 | 반월일동21 | 778 | 516.3288 | 635.0844 | 952.6266
본오2동 | BS5 | BS5 | 반월일동21 | 785 | 255.2711 | 313.9834 | 470.9751
본오2동 | BS5 | BS5 | 반월일동21 | 790 | 322.6756 | 396.891 | 595.3364
본오2동 | BS5 | BS5 | 반월일동21 | 794 | 301.1182 | 370.3754 | 555.563
본오2동 | BS5 | BS5 | 반월일동21 | 814 | 325.6797 | 400.586 | 600.879
본오2동 | BS5 | BS5 | 반월일동21 | 818 | 323.6799 | 398.1263 | 597.1894
본오2동 | BS5 | BS5 | 반월일동21 | 821 | 517.2681 | 636.2398 | 954.3596
본오3동 | BI1 | BI1 | 반월일동18 | 112 | 346.284 | 425.9294 | 638.894
본오3동 | BI1 | BI1 | 반월일동18 | 117 | 233.5697 | 287.2908 | 430.9362
본오3동 | BI1 | BI1 | 반월일동18 | 122 | 342.3228 | 421.057 | 631.5855
본오3동 | BI1 | BI1 | 반월일동18 | 127 | 431.8367 | 531.1591 | 796.7387
본오3동 | BI1 | BI1 | 반월일동18 | 134 | 589.4689 | 725.0468 | 1087.5701
본오3동 | BS2 | BS2 | 반월성포29 | 871-875 | 0.17428 | 0.21437 | 0.32155
본오3동 | BS3 | BS3 | 반월성포28 | 871-872 | 2111.2376 | 2596.8222 | 3895.2334
본오3동 | BS3 | BS3 | 반월성포28 | 871-873 | 1025.2964 | 1261.1145 | 1891.6718
본오3동 | BS3 | BS3 | 반월성포28 | 877-877 | 740.6438 | 910.9919 | 1366.4878
본오3동 | BS3 | BS3 | 반월성포28 | 877-879 | 1688.4725 | 2076.8212 | 3115.2318
본오3동 | BS4 | BS4 | 반월일동19 | 798 | 696.0685 | 856.1643 | 1284.2464
본오3동 | BS4 | BS4 | 반월일동19 | 807 | 469.4879 | 577.4701 | 866.2051
부곡동 | BD1 | BD1 | 반월직접4 | 563 | 274.2967 | 337.3849 | 506.0773
부곡동 | BD1 | BD1 | 반월직접4 | 564 | 84.1036 | 103.4474 | 155.1711
부곡동 | BD1 | BD1 | 반월직접4 | 637 | 256.6087 | 315.6287 | 473.443
부곡동 | BD1 | BD1 | 반월직접4 | 641 | 405.0247 | 498.1804 | 747.2705
부곡동 | BD1 | BD1 | 반월직접4 | 647 | 200.2393 | 246.2944 | 369.4415
부곡동 | BD1 | BD1 | 반월직접4 | 652 | 246.1371 | 302.7486 | 454.1229
부곡동 | BD1 | BD1 | 반월직접4 | 656 | 224.7981 | 276.5016 | 414.7525
부곡동 | BD1 | BD1 | 반월직접4 | 660 | 122.7111 | 150.9347 | 226.402
부곡동 | BD12 | BD12 | 반월직접2 | 654 | 33.4648 | 41.1617 | 61.7425
부곡동 | BD12 | BD12 | 반월직접2 | 654-1 | 33.3644 | 41.0382 | 61.5572
부곡동 | BD2 | BD2 | 반월직접6 | 533 | 242.5186 | 298.2978 | 447.4467
부곡동 | BD2 | BD2 | 반월직접6 | 538 | 254.6355 | 313.2016 | 469.8024
부곡동 | BD2 | BD2 | 반월직접6 | 545 | 174.6969 | 214.8772 | 322.3158
부곡동 | BD2 | BD2 | 반월직접6 | 551 | 146.236 | 179.8703 | 269.8055
부곡동 | BD2 | BD2 | 반월직접6 | 626 | 350.9121 | 431.6219 | 647.4328
부곡동 | BD2 | BD2 | 반월직접6 | 660-1 | 67.5942 | 83.1409 | 124.7113
부곡동 | BD2 | BD2 | 반월직접6 | 664 | 195.4953 | 240.4593 | 360.6889
부곡동 | BD2 | BD2 | 반월직접6 | 668 | 186.0074 | 228.7891 | 343.1836
부곡동 | BD3 | BD3 | 반월직접8 | 613 | 169.7225 | 208.7587 | 313.138
부곡동 | BD3 | BD3 | 반월직접8 | 617 | 176.2004 | 216.7265 | 325.0898
부곡동 | BD3 | BD3 | 반월직접8 | 621 | 222.1514 | 273.2462 | 409.8693
부곡동 | BD3 | BD3 | 반월직접8 | 673 | 371.1877 | 456.5609 | 684.8413
부곡동 | BD3 | BD3 | 반월직접8 | 681 | 313.9351 | 386.1402 | 579.2103
부곡동 | BD4 | BD4 | 반월직접10 | 606 | 227.8938 | 280.3093 | 420.464
부곡동 | BD4 | BD4 | 반월직접10 | 610 | 165.2887 | 203.3051 | 304.9577
부곡동 | BD4 | BD4 | 반월직접10 | 686 | 231.6807 | 284.9672 | 427.4508
부곡동 | BD4 | BD4 | 반월직접10 | 689 | 192.4115 | 236.6661 | 354.9992
부곡동 | BD4 | BD4 | 반월직접10 | 693 | 315.7104 | 388.3238 | 582.4857
부곡동 | BD4 | BD4 | 반월직접10 | 698 | 177.1664 | 217.9146 | 326.8719
부곡동 | BD4 | BD4 | 반월직접10 | 700 | 153.0241 | 188.2196 | 282.3295
부곡동 | BD4 | BD4 | 반월직접10 | 701 | 175.1075 | 215.3822 | 323.0733
사1동 | BK7 | BK7 | 반월고잔33 | 177 | 173.2544 | 213.103 | 319.6545
사1동 | BK7 | BK7 | 반월고잔33 | 178 | 190.6676 | 234.5212 | 351.7818
사1동 | BK7 | BK7 | 반월고잔33 | 179 | 91.414 | 112.4392 | 168.6588
사1동 | BK7 | BK7 | 반월고잔33 | 180 | 124.0161 | 152.5398 | 228.8097
사1동 | BK8 | BK8 | 반월고잔31 | 197-1532 | 185.5928 | 228.2792 | 342.4188
사1동 | BK8 | BK8 | 반월고잔31 | 197-1533 | 559.183 | 687.7951 | 1031.6926
사1동 | BK8 | BK8 | 반월고잔31 | 197-1534 | 160.9101 | 197.9195 | 296.8792
사1동 | BK8 | BK8 | 반월고잔31 | 197-1535 | 40.8552 | 50.2519 | 75.3779
사1동 | BK8 | BK8 | 반월고잔31 | 197-1536 | 828.7992 | 1019.423 | 1529.1345
사1동 | BK8 | BK8 | 반월고잔31 | 197-1537 | 220.1622 | 270.7995 | 406.1993
사1동 | BK8 | BK8 | 반월고잔31 | 197-1538 | 116.4187 | 143.195 | 214.7924
사1동 | BS11 | BS11 | 안산직접11 | 176 | 209.2387 | 257.3636 | 386.0454
사1동 | BS12 | BS12 | 안산직접12 | 182 | 386.5252 | 475.426 | 713.139
사1동 | BS12 | BS12 | 안산직접12 | 191 | 295.7611 | 363.7861 | 545.6792
사1동 | BS12 | BS12 | 안산직접12 | 197-1200 | 276.4456 | 340.0281 | 510.0421
사1동 | BS12 | BS12 | 안산직접12 | 201 | 232.5774 | 286.0702 | 429.1053
사1동 | BS12 | BS12 | 안산직접12 | 205 | 181.357 | 223.0691 | 334.6036
사1동 | BS12 | BS12 | 안산직접12 | 207 | 155.0998 | 190.7728 | 286.1592
사1동 | BS13 | BS13 | 안산직접13 | 208 | 211.0288 | 259.5654 | 389.3481
사1동 | BS13 | BS13 | 안산직접13 | 209 | 180.397 | 221.8882 | 332.8324
사1동 | BS13 | BS13 | 안산직접13 | 210 | 288.0012 | 354.2415 | 531.3622
사1동 | BS13 | BS13 | 안산직접13 | 240 | 144.2354 | 177.4096 | 266.1144
사1동 | BS13 | BS13 | 안산직접13 | 241 | 291.9978 | 359.1573 | 538.736
사1동 | BS13 | BS13 | 안산직접13 | 242 | 242.5881 | 298.3834 | 447.5751
사1동 | BS13 | BS13 | 안산직접13 | 243 | 252.463 | 310.5295 | 465.7942
사1동 | BS14 | BS14 | 안산직접14 | 244 | 153.5668 | 188.8871 | 283.3307
사1동 | BS14 | BS14 | 안산직접14 | 245 | 207.2803 | 254.9548 | 382.4321
사1동 | BS14 | BS14 | 안산직접14 | 246 | 149.7947 | 184.2474 | 276.3711
사1동 | BS14 | BS14 | 안산직접14 | 250 | 394.0429 | 484.6727 | 727.0091
사1동 | BS14 | BS14 | 안산직접14 | 251 | 203.9483 | 250.8564 | 376.2846
사1동 | BS14 | BS14 | 안산직접14 | 252 | 270.0238 | 332.1293 | 498.194
사1동 | BS14 | BS14 | 안산직접14 | 253 | 160.0949 | 196.9167 | 295.375
사1동 | BS14 | BS14 | 안산직접14 | 262-1 | 22.9458 | 28.2233 | 42.335
사1동 | BS15 | BS15 | 안산직접15 | 260 | 207.6436 | 255.4017 | 383.1025
사1동 | BS15 | BS15 | 안산직접15 | 261 | 142.8323 | 175.6838 | 263.5257
사1동 | BS15 | BS15 | 안산직접15 | 262 | 206.6068 | 254.1264 | 381.1896
사1동 | BS15 | BS15 | 안산직접15 | 263 | 233.2154 | 286.855 | 430.2825
사1동 | BS15 | BS15 | 안산직접15 | 264 | 201.7447 | 248.146 | 372.219
사1동 | BS15 | BS15 | 안산직접15 | 265 | 136.576 | 167.9885 | 251.9827
사1동 | BS15 | BS15 | 안산직접15 | 270 | 301.7722 | 371.1799 | 556.7698
사1동 | BS15 | BS15 | 안산직접15 | 271 | 319.4276 | 392.896 | 589.344
사1동 | BS15 | BS15 | 안산직접15 | 272 | 163.545 | 201.1604 | 301.7406
사1동 | BS15 | BS15 | 안산직접15 | 273 | 207.5905 | 255.3363 | 383.0044
사1동 | BS16 | BS16 | 안산직접16 | 300 | 172.643 | 212.3509 | 318.5263
사1동 | BS16 | BS16 | 안산직접16 | 301 | 90.776 | 111.6544 | 167.4816
사1동 | BS20 | BS20 | 안산직접19 | 251-1 | 82.0029 | 100.8636 | 151.2954
사2동 | BK9 | BK9 | 반월고잔39 | 498-3 | 5.4263 | 6.6743 | 10.0114
사2동 | BS11 | BS11 | 안산직접11 | 498-2 | 105.5712 | 129.8526 | 194.7788
사2동 | BS17 | BS17 | 안산직접16 | 302 | 88.7814 | 109.2011 | 163.8017
사2동 | BS17 | BS17 | 안산직접16 | 303 | 154.2302 | 189.7032 | 284.5548
사2동 | BS17 | BS17 | 안산직접16 | 304 | 134.0317 | 164.859 | 247.2885
사2동 | BS17 | BS17 | 안산직접16 | 305 | 80.9271 | 99.5403 | 149.3105
사2동 | BS17 | BS17 | 안산직접16 | 377 | 201.6664 | 248.0496 | 372.0745
사2동 | BS17 | BS17 | 안산직접16 | 378 | 264.4951 | 325.329 | 487.9935
사2동 | BS17 | BS17 | 안산직접16 | 379 | 228.8833 | 281.5265 | 422.2897
사2동 | BS17 | BS17 | 안산직접16 | 380 | 320.5861 | 394.3209 | 591.4813
사2동 | BS17 | BS17 | 안산직접16 | 498 | 217.1742 | 267.1242 | 400.6864
사2동 | BS18 | BS18 | 안산직접17 | 397 | 165.6381 | 203.7348 | 305.6022
사2동 | BS18 | BS18 | 안산직접17 | 401 | 177.4476 | 218.2606 | 327.3909
사2동 | BS18 | BS18 | 안산직접17 | 404 | 266.9232 | 328.3155 | 492.4733
사2동 | BS18 | BS18 | 안산직접17 | 407 | 323.9742 | 398.4882 | 597.7324
사2동 | BS18 | BS18 | 안산직접17 | 410 | 139.8419 | 172.0056 | 258.0084
사2동 | BS18 | BS18 | 안산직접17 | 413 | 233.2668 | 286.9182 | 430.3773
사2동 | BS18 | BS18 | 안산직접17 | 416 | 254.8626 | 313.4809 | 470.2214
사2동 | BS18 | BS18 | 안산직접17 | 417 | 277.0934 | 340.8248 | 511.2372
사2동 | BS19 | BS19 | 안산직접18 | 418 | 226.1687 | 278.1875 | 417.2813
사2동 | BS19 | BS19 | 안산직접18 | 419 | 1240.6269 | 1525.9711 | 2288.9566
사2동 | BS19 | BS19 | 안산직접18 | 475 | 98.5528 | 121.2199 | 181.8299
사2동 | BS19 | BS19 | 안산직접18 | 478 | 144.0837 | 177.223 | 265.8344
사2동 | BS19 | BS19 | 안산직접18 | 481 | 174.0625 | 214.0969 | 321.1453
사2동 | BS19 | BS19 | 안산직접18 | 485 | 185.2163 | 227.816 | 341.7241
사2동 | BS19 | BS19 | 안산직접18 | 494 | 222.754 | 273.9875 | 410.9812
사2동 | BS20 | BS20 | 안산직접19 | 389-1343 | 442.247 | 543.9638 | 815.9457
사2동 | BS20 | BS20 | 안산직접19 | 389-1344 | 1116.8451 | 1373.7195 | 2060.5793
사2동 | BS20 | BS20 | 안산직접19 | 389-1345 | 1463.3868 | 1799.9658 | 2699.9487
사2동 | BS20 | BS20 | 안산직접19 | 389-1346 | 710.3576 | 873.7399 | 1310.6098
사2동 | BS20 | BS20 | 안산직접19 | 390 | 219.3423 | 269.791 | 404.6866
사2동 | BS20 | BS20 | 안산직접19 | 393 | 194.1488 | 238.803 | 358.2045
사3동 | BK3 | BK3 | 반월고잔36 | 498-1 | 46.9961 | 57.8052 | 86.7078
사3동 | BK7 | BK7 | 반월고잔33 | 173-1 | 96.3287 | 118.4844 | 177.7265
사3동 | BK7 | BK7 | 반월고잔33 | 177 | 285.2909 | 350.9078 | 526.3618
사3동 | BK7 | BK7 | 반월고잔33 | 180 | 457.6583 | 562.9197 | 844.3795
사3동 | BK9 | BK9 | 반월고잔39 | 498-3 | 2439.0245 | 3000.0001 | 4500.0002
사3동 | BS11 | BS11 | 안산직접11 | 149 | 1327.4054 | 1632.7087 | 2449.063
사3동 | BS11 | BS11 | 안산직접11 | 157 | 198.9108 | 244.6603 | 366.9905
사3동 | BS11 | BS11 | 안산직접11 | 163 | 349.2748 | 429.608 | 644.412
사3동 | BS11 | BS11 | 안산직접11 | 172 | 255.1644 | 313.8522 | 470.7783
사3동 | BS11 | BS11 | 안산직접11 | 173 | 278.7186 | 342.8238 | 514.2358
사3동 | BS11 | BS11 | 안산직접11 | 176 | 260.2834 | 320.1486 | 480.223
사3동 | BS11 | BS11 | 안산직접11 | 498-2 | 181.0576 | 222.7009 | 334.0513
사3동 | BS16 | BS16 | 안산직접16 | 299 | 12.9586 | 15.9391 | 23.9087
성포동 | BD10 | BD10 | 반월직접7 | 444 | 1.7103 | 2.1037 | 3.1555
성포동 | BD11 | BD11 | 반월직접9 | 582-582 | 3.7455 | 4.607 | 6.9105
성포동 | BD11 | BD11 | 반월직접9 | 582-583 | 1354.41 | 1665.9243 | 2498.8865
성포동 | BD11 | BD11 | 반월직접9 | 582-584 | 1116.5405 | 1373.3448 | 2060.0172
성포동 | BD11 | BD11 | 반월직접9 | 582-586 | 502.4568 | 618.0219 | 927.0328
성포동 | BD11 | BD11 | 반월직접9 | 582-587 | 490.0535 | 602.7658 | 904.1487
성포동 | BD11 | BD11 | 반월직접9 | 582-588 | 559.7767 | 688.5254 | 1032.7881
성포동 | BD11 | BD11 | 반월직접9 | 582-589 | 6.3656 | 7.8297 | 11.7445
성포동 | BD11 | BD11 | 반월직접9 | 582-590 | 432.6066 | 532.1061 | 798.1591
성포동 | BD11 | BD11 | 반월직접9 | 582-591 | 1511.7126 | 1859.4065 | 2789.1098
성포동 | BD11 | BD11 | 반월직접9 | 582-592 | 1872.0556 | 2302.6284 | 3453.9427
성포동 | BD11 | BD11 | 반월직접9 | 582-593 | 532.4032 | 654.8559 | 982.2839
성포동 | BD11 | BD11 | 반월직접9 | 582-594 | 125.5898 | 154.4755 | 231.7132
성포동 | BD11 | BD11 | 반월직접9 | 585 | 198.9581 | 244.7185 | 367.0778
성포동 | BD11 | BD11 | 반월직접9 | 586 | 95.9832 | 118.0593 | 177.0889
안산동 | BD12 | BD12 | 반월직접2 | 400 | 67.9725 | 83.6062 | 125.4093
안산동 | BD12 | BD12 | 반월직접2 | 401 | 31.4194 | 38.6459 | 57.9688
안산동 | BD12 | BD12 | 반월직접2 | 403 | 148.6818 | 182.8786 | 274.3179
안산동 | BD12 | BD12 | 반월직접2 | 405 | 145.3233 | 178.7477 | 268.1215
안산동 | BD12 | BD12 | 반월직접2 | 410 | 513.5482 | 631.6643 | 947.4964
안산동 | BD12 | BD12 | 반월직접2 | 412 | 193.4346 | 237.9245 | 356.8868
안산동 | BD12 | BD12 | 반월직접2 | 414 | 206.0089 | 253.3909 | 380.0863
안산동 | BD12 | BD12 | 반월직접2 | 416 | 154.294 | 189.7816 | 284.6724
안산동 | BD12 | BD12 | 반월직접2 | 418 | 201.6373 | 248.0138 | 372.0207
안산동 | BD12 | BD12 | 반월직접2 | 422 | 30.4506 | 37.4542 | 56.1813
안산동 | BD12 | BD12 | 반월직접2 | 424 | 191.6269 | 235.7011 | 353.5516
안산동 | BD12 | BD12 | 반월직접2 | 425 | 410.8628 | 505.3612 | 758.0418
안산동 | BD12 | BD12 | 반월직접2 | 427 | 0.18313 | 0.22526 | 0.33788
안산동 | BD13 | BD13 | 반월직접1 | 427 | 54.905 | 67.5331 | 101.2997
안산동 | BD13 | BD13 | 반월직접1 | 429 | 37.9916 | 46.7297 | 70.0945
월피동 | AD1 | AD1 | 안산직접1 | 481 | 406.8716 | 500.4521 | 750.6781
월피동 | AD1 | AD1 | 안산직접1 | 490 | 304.879 | 375.0012 | 562.5017
월피동 | AD1 | AD1 | 안산직접1 | 493 | 319.5717 | 393.0732 | 589.6099
월피동 | AD1 | AD1 | 안산직접1 | 496 | 204.2511 | 251.2288 | 376.8433
월피동 | AD1 | AD1 | 안산직접1 | 500 | 195.7911 | 240.823 | 361.2346
월피동 | AD1 | AD1 | 안산직접1 | 503 | 153.6536 | 188.9939 | 283.4908
월피동 | AD1 | AD1 | 안산직접1 | 506 | 99.2041 | 122.0211 | 183.0316
월피동 | AD1 | AD1 | 안산직접1 | 508 | 426.5387 | 524.6427 | 786.964
월피동 | AD1 | AD1 | 안산직접1 | 512 | 208.1148 | 255.9812 | 383.9718
월피동 | AD1 | AD1 | 안산직접1 | 515 | 201.4951 | 247.839 | 371.7584
월피동 | AD1 | AD1 | 안산직접1 | 518 | 242.3565 | 298.0985 | 447.1478
월피동 | AD1 | AD1 | 안산직접1 | 522 | 341.3923 | 419.9125 | 629.8688
월피동 | AD1 | AD1 | 안산직접1 | 526 | 288.6768 | 355.0725 | 532.6087
월피동 | BD10 | BD10 | 반월직접7 | 436 | 215.2869 | 264.8029 | 397.2043
월피동 | BD10 | BD10 | 반월직접7 | 439 | 300.3772 | 369.464 | 554.196
월피동 | BD10 | BD10 | 반월직접7 | 441 | 268.1708 | 329.85 | 494.775
월피동 | BD10 | BD10 | 반월직접7 | 442 | 120.2832 | 147.9484 | 221.9226
월피동 | BD10 | BD10 | 반월직접7 | 443 | 75.6053 | 92.9946 | 139.4918
월피동 | BD10 | BD10 | 반월직접7 | 444-444 | 611.0311 | 751.5683 | 1127.3524
월피동 | BD10 | BD10 | 반월직접7 | 444-445 | 733.5327 | 902.2453 | 1353.3679
월피동 | BD10 | BD10 | 반월직접7 | 444-446 | 1151.2541 | 1416.0425 | 2124.0638
월피동 | BD10 | BD10 | 반월직접7 | 444-447 | 1052.2508 | 1294.2685 | 1941.4028
월피동 | BD10 | BD10 | 반월직접7 | 444-448 | 680.2649 | 836.7258 | 1255.0887
월피동 | BD13 | BD13 | 반월직접1 | 504 | 4.2005 | 5.1666 | 7.7498
월피동 | BD13 | BD13 | 반월직접1 | 505 | 61.3084 | 75.4093 | 113.114
월피동 | BD8 | BD8 | 반월직접3 | 713 | 155.4584 | 191.2138 | 286.8207
월피동 | BD8 | BD8 | 반월직접3 | 715 | 189.4431 | 233.0151 | 349.5226
월피동 | BD8 | BD8 | 반월직접3 | 720 | 335.1064 | 412.1808 | 618.2712
월피동 | BD8 | BD8 | 반월직접3 | 725 | 357.943 | 440.2699 | 660.4049
월피동 | BD8 | BD8 | 반월직접3 | 728 | 415.8574 | 511.5046 | 767.2569
월피동 | BD8 | BD8 | 반월직접3 | 734 | 378.8479 | 465.9829 | 698.9743
월피동 | BD9 | BD9 | 반월직접5 | 434 | 352.4842 | 433.5556 | 650.3334
월피동 | BD9 | BD9 | 반월직접5 | 449 | 430.9519 | 530.0708 | 795.1062
월피동 | BD9 | BD9 | 반월직접5 | 453 | 339.6908 | 417.8197 | 626.7296
월피동 | BD9 | BD9 | 반월직접5 | 455 | 292.3721 | 359.6177 | 539.4266
월피동 | BD9 | BD9 | 반월직접5 | 457 | 219.3278 | 269.7732 | 404.6599
월피동 | BD9 | BD9 | 반월직접5 | 464 | 247.1123 | 303.9482 | 455.9222
월피동 | BD9 | BD9 | 반월직접5 | 469 | 234.7857 | 288.7864 | 433.1795
월피동 | BD9 | BD9 | 반월직접5 | 474 | 289.7579 | 356.4023 | 534.6034
월피동 | BD9 | BD9 | 반월직접5 | 477 | 199.4126 | 245.2775 | 367.9162
월피동 | BD9 | BD9 | 반월직접5 | 505-1 | 29.158 | 35.8644 | 53.7966
이동 | BD5 | BD5 | 반월직접11 | 556 | 8.7049 | 10.707 | 16.0606
이동 | BK6 | BK6 | 반월고잔32 | 622 | 110.1657 | 135.5039 | 203.2558
이동 | BK6 | BK6 | 반월고잔32 | 638 | 131.77 | 162.0771 | 243.1157
이동 | BK6 | BK6 | 반월고잔32 | 648 | 130.4821 | 160.493 | 240.7395
이동 | BK6 | BK6 | 반월고잔32 | 655 | 234.8879 | 288.9122 | 433.3682
이동 | BK6 | BK6 | 반월고잔32 | 664 | 692.5147 | 851.7931 | 1277.6897
이동 | BK6 | BK6 | 반월고잔32 | 676 | 173.0231 | 212.8184 | 319.2276
이동 | BK6 | BK6 | 반월고잔32 | 686 | 115.8843 | 142.5377 | 213.8066
이동 | BK6 | BK6 | 반월고잔32 | 695 | 157.8582 | 194.1655 | 291.2483
이동 | BK6 | BK6 | 반월고잔32 | 705 | 169.9482 | 209.0362 | 313.5543
이동 | BK6 | BK6 | 반월고잔32 | 712 | 649.2826 | 798.6176 | 1197.9264
이동 | BK8 | BK8 | 반월고잔31 | 712-1 | 523.0687 | 643.3745 | 965.0618
이동 | BS1 | BS1 | 반월성포30 | 521 | 353.6847 | 435.0322 | 652.5484
이동 | BS1 | BS1 | 반월성포30 | 526 | 395.6467 | 486.6455 | 729.9682
이동 | BS1 | BS1 | 반월성포30 | 530 | 320.0525 | 393.6646 | 590.4969
이동 | BS1 | BS1 | 반월성포30 | 534 | 358.464 | 440.9108 | 661.3661
이동 | BS1 | BS1 | 반월성포30 | 538 | 343.0805 | 421.989 | 632.9836
이동 | BS1 | BS1 | 반월성포30 | 543 | 260.9672 | 320.9897 | 481.4845
이동 | BS1 | BS1 | 반월성포30 | 546 | 336.7121 | 414.1559 | 621.2338
이동 | BS1 | BS1 | 반월성포30 | 548 | 322.7228 | 396.949 | 595.4235
이동 | BS1 | BS1 | 반월성포30 | 554 | 236.8995 | 291.3864 | 437.0795
이동 | BS1 | BS1 | 반월성포30 | 559 | 273.4589 | 336.3545 | 504.5317
이동 | BS2 | BS2 | 반월성포29 | 569 | 326.5155 | 401.6141 | 602.4211
이동 | BS2 | BS2 | 반월성포29 | 574 | 241.0526 | 296.4946 | 444.742
이동 | BS2 | BS2 | 반월성포29 | 578 | 293.1137 | 360.5298 | 540.7947
이동 | BS2 | BS2 | 반월성포29 | 584 | 231.7569 | 285.061 | 427.5914
이동 | BS2 | BS2 | 반월성포29 | 599 | 238.66 | 293.5518 | 440.3276
이동 | BS2 | BS2 | 반월성포29 | 602 | 394.2555 | 484.9343 | 727.4014
이동 | BS2 | BS2 | 반월성포29 | 650 | 3.8872 | 4.7813 | 7.1719
일동 | BD5 | BD5 | 반월직접11 | 533 | 204.2645 | 251.2453 | 376.8679
일동 | BD5 | BD5 | 반월직접11 | 538 | 154.0802 | 189.5186 | 284.278
일동 | BD5 | BD5 | 반월직접11 | 541 | 144.3045 | 177.4945 | 266.2418
일동 | BD5 | BD5 | 반월직접11 | 544 | 124.115 | 152.6614 | 228.9921
일동 | BD5 | BD5 | 반월직접11 | 548 | 116.6318 | 143.4571 | 215.1857
일동 | BD5 | BD5 | 반월직접11 | 551 | 132.319 | 162.7524 | 244.1286
일동 | BD5 | BD5 | 반월직접11 | 556 | 110.2033 | 135.5501 | 203.3251
일동 | BD5 | BD5 | 반월직접11 | 559 | 88.1053 | 108.3696 | 162.5543
일동 | BD5 | BD5 | 반월직접11 | 563 | 145.6221 | 179.1152 | 268.6728
일동 | BD5 | BD5 | 반월직접11 | 566 | 121.1607 | 149.0277 | 223.5415
일동 | BD5 | BD5 | 반월직접11 | 569 | 197.254 | 242.6224 | 363.9336
일동 | BD5 | BD5 | 반월직접11 | 572 | 186.6304 | 229.5554 | 344.3331
일동 | BD5 | BD5 | 반월직접11 | 575 | 344.3768 | 423.5835 | 635.3753
일동 | BD5 | BD5 | 반월직접11 | 581 | 189.9067 | 233.5852 | 350.3778
일동 | BD5 | BD5 | 반월직접11 | 584 | 233.11 | 286.7253 | 430.0879
일동 | BD5 | BD5 | 반월직접11 | 587 | 151.6341 | 186.5099 | 279.7648
일동 | BD5 | BD5 | 반월직접11 | 590 | 188.79 | 232.2117 | 348.3175
일동 | BD5 | BD5 | 반월직접11 | 594 | 150.3933 | 184.9837 | 277.4756
일동 | BD5 | BD5 | 반월직접11 | 594-1 | 40.509 | 49.8261 | 74.7391
일동 | BD5 | BD5 | 반월직접11 | 597 | 249.8401 | 307.3033 | 460.9549
일동 | BD6 | BD6 | 반월반월12 | 083-1 | 109.4322 | 134.6017 | 201.9025
일동 | BD6 | BD6 | 반월반월12 | 121 | 148.2307 | 182.3238 | 273.4857
일동 | BD6 | BD6 | 반월반월12 | 126-1 | 70.5244 | 86.7451 | 130.1176
일동 | BD6 | BD6 | 반월반월12 | 597-1 | 2.0562 | 2.5291 | 3.7936
일동 | BD6 | BD6 | 반월반월12 | 601 | 258.0441 | 317.3942 | 476.0913
일동 | BD6 | BD6 | 반월반월12 | 603 | 201.257 | 247.5461 | 371.3192
일동 | BD6 | BD6 | 반월반월12 | 606 | 317.7943 | 390.887 | 586.3304
일동 | BD6 | BD6 | 반월반월12 | 608 | 291.841 | 358.9644 | 538.4466
일동 | BD6 | BD6 | 반월반월12 | 609 | 97.1809 | 119.5325 | 179.2987
일동 | BD6 | BD6 | 반월반월12 | 610 | 337.0768 | 414.6045 | 621.9067
일동 | BD6 | BD6 | 반월반월12 | 612 | 257.79 | 317.0817 | 475.6226
일동 | BD6 | BD6 | 반월반월12 | 614 | 244.676 | 300.9515 | 451.4272
일동 | BD6 | BD6 | 반월반월12 | 617 | 290.7302 | 357.5981 | 536.3972
일동 | BD6 | BD6 | 반월반월12 | 620 | 296.2901 | 364.4368 | 546.6553
일동 | BD6 | BD6 | 반월반월12 | 623 | 317.5432 | 390.5781 | 585.8671
일동 | BD6 | BD6 | 반월반월12 | 628 | 311.1383 | 382.7001 | 574.0502
일동 | BD7 | BD7 | 반월반월12 | 083 | 216.3652 | 266.1292 | 399.1937
일동 | BD7 | BD7 | 반월반월12 | 095 | 408.1774 | 502.0581 | 753.0872
일동 | BD7 | BD7 | 반월반월12 | 104 | 205.9898 | 253.3674 | 380.0511
일동 | BD7 | BD7 | 반월반월12 | 126 | 101.5621 | 124.9213 | 187.382
일동 | BS2 | BS2 | 반월성포29 | 650 | 373.7364 | 459.6958 | 689.5437
일동 | BS2 | BS2 | 반월성포29 | 654 | 443.2416 | 545.1872 | 817.7808
일동 | BS2 | BS2 | 반월성포29 | 660 | 417.0727 | 512.9994 | 769.4991
일동 | BS2 | BS2 | 반월성포29 | 665 | 243.3554 | 299.3272 | 448.9907
대부동 | YT1 | YT1 | 연성대부41 | 220 | 19.7015 | 24.2328 | 36.3492
대부동 | YT1 | YT1 | 연성대부41 | 230 | 13.0584 | 16.0619 | 24.0928
대부동 | YT1 | YT1 | 연성대부41 | 500 | 427.7987 | 526.1924 | 789.2886
대부동 | YT1 | YT1 | 연성대부41 | 510 | 109.1987 | 134.3144 | 201.4716
대부동 | YT1 | YT1 | 연성대부41 | 520 | 71.7861 | 88.297 | 132.4454
대부동 | YT1 | YT1 | 연성대부41 | 530 | 34.3173 | 42.2103 | 63.3155
대부동 | YT1 | YT1 | 연성대부41 | 540 | 21.3376 | 26.2453 | 39.368
대부동 | YT1 | YT1 | 연성대부41 | 550 | 46.6589 | 57.3904 | 86.0856
대부동 | YT1 | YT1 | 연성대부41 | 630 | 19.1083 | 23.5032 | 35.2548
대부동 | YT1 | YT1 | 연성대부41 | 640 | 25.7654 | 31.6915 | 47.5372
대부동 | YT1 | YT1 | 연성대부41 | 650 | 19.6706 | 24.1948 | 36.2922
대부동 | YT1 | YT1 | 연성대부41 | 660 | 45.7593 | 56.2839 | 84.4259
대부동 | YT1 | YT1 | 연성대부41 | 670 | 17.6127 | 21.6636 | 32.4954
대부동 | YT1 | YT1 | 연성대부41 | 700 | 39.7628 | 48.9082 | 73.3624
대부동 | YT1 | YT1 | 연성대부41 | 710 | 44.0809 | 54.2195 | 81.3293
대부동 | YT1 | YT1 | 연성대부41 | 730 | 19.5131 | 24.0011 | 36.0017
대부동 | YT1 | YT1 | 연성대부41 | 740 | 62.4977 | 76.8721 | 115.3082
대부동 | YT1 | YT1 | 연성대부41 | 750 | 56.5855 | 69.6002 | 104.4003
대부동 | YT1-1 | YT1-1 | 연성대부42 | 300 | 23.4855 | 28.8871 | 43.3307
대부동 | YT1-1 | YT1-1 | 연성대부42 | 310 | 29.9627 | 36.8541 | 55.2811
대부동 | YT1-1 | YT1-1 | 연성대부42 | 320 | 14.8801 | 18.3026 | 27.4538
대부동 | YT1-1 | YT1-1 | 연성대부42 | 400 | 3.1992 | 3.9351 | 5.9026
대부동 | YT1-1 | YT1-1 | 연성대부42 | 410 | 13.3648 | 16.4388 | 24.6581
대부동 | YT1-1 | YT1-1 | 연성대부42 | 420 | 13.5954 | 16.7223 | 25.0835
대부동 | YT1-1 | YT1-1 | 연성대부42 | 430 | 11.9395 | 14.6856 | 22.0284
대부동 | YT1-1 | YT1-1 | 연성대부42 | 440 | 11.1636 | 13.7312 | 20.5969
대부동 | YT1-1 | YT1-1 | 연성대부42 | 450 | 7.6861 | 9.4538 | 14.1808
대부동 | YT1-1 | YT1-1 | 연성대부42 | 460 | 12.6761 | 15.5916 | 23.3874
대부동 | YT1-1 | YT1-1 | 연성대부42 | 470 | 11.2564 | 13.8453 | 20.768
대부동 | YT1-1 | YT1-1 | 연성대부42 | 480 | 9.2829 | 11.4179 | 17.1269
대부동 | YT1-1 | YT1-1 | 연성대부42 | 490 | 15.6195 | 19.212 | 28.818
대부동 | YT1-1 | YT1-1 | 연성대부42 | 720 | 24.8377 | 30.5504 | 45.8255
대부동 | YT2 | YT2 | 연성대부43 | 100 | 70.6532 | 86.9034 | 130.3551
대부동 | YT2 | YT2 | 연성대부43 | 110 | 24.9867 | 30.7336 | 46.1004
대부동 | YT2 | YT2 | 연성대부43 | 120 | 153.721 | 189.0768 | 283.6153
대부동 | YT2 | YT2 | 연성대부43 | 130 | 40.4431 | 49.7451 | 74.6176
대부동 | YT2 | YT2 | 연성대부43 | 140 | 45.9055 | 56.4637 | 84.6956
대부동 | YT2 | YT2 | 연성대부43 | 150 | 14.3994 | 17.7113 | 26.5669
대부동 | YT2 | YT2 | 연성대부43 | 160 | 16.5304 | 20.3323 | 30.4985
대부동 | YT2 | YT2 | 연성대부43 | 200 | 42.546 | 52.3315 | 78.4973
대부동 | YT2 | YT2 | 연성대부43 | 210 | 19.2798 | 23.7141 | 35.5712
대부동 | YT2 | YT2 | 연성대부43 | 600 | 20.036 | 24.6443 | 36.9665
대부동 | YT2 | YT2 | 연성대부43 | 610 | 27.8654 | 34.2745 | 51.4118
대부동 | YT2 | YT2 | 연성대부43 | 620 | 24.8574 | 30.5746 | 45.8619
|  |  |  | 계 | 276760.2215 | 326615.0725 | 459922.6087
|  |  |  | 대부동 | 1798.3869 | 2212.0159 | 3318.0238
|  |  |  | 시가지 | 274961.8346 | 324403.0566 | 456604.5849

## 생활용수격점량산정(생활용수)
# 검침분구별 수요량산정(생활용수)
행정동 | 소블럭명 | 소블럭명 | 수정블럭명 | 검침분구 | 2010년 용수수요량(㎥/일) |  |  | 비고
[5 empty] | 일평균 | 일최대 | 시간최대
고잔1동 | AD3 | AW1 | 안산직접3 | 100 | 226.4646 | 278.5514 | 417.8271
고잔1동 | AD3 | AW1 | 안산직접3 | 101 | 54.2317 | 66.705 | 100.0575
고잔1동 | AD3 | AW1 | 안산직접3 | 103 | 346.0106 | 425.593 | 638.3895
고잔1동 | AD3 | AW1 | 안산직접3 | 105 | 414.9935 | 510.4421 | 765.6631
고잔1동 | AD3 | AW1 | 안산직접3 | 107 | 161.4131 | 198.5381 | 297.8072
고잔1동 | AD3 | AW1 | 안산직접3 | 110 | 88.5075 | 108.8643 | 163.2964
고잔1동 | AD3 | AW1 | 안산직접3 | 111 | 92.1555 | 113.3512 | 170.0269
고잔1동 | AD3 | AW1 | 안산직접3 | 112 | 52.102 | 64.0855 | 96.1282
고잔1동 | AD8 | AW6 | 안산직접8 | 191 | 408.1289 | 501.9986 | 752.9979
고잔1동 | AD8 | AW6 | 안산직접8 | 193 | 324.3475 | 398.9474 | 598.4211
고잔1동 | AD8 | AW6 | 안산직접8 | 195 | 73.0385 | 89.8374 | 134.756
고잔1동 | AD8 | AW6 | 안산직접8 | 197 | 72.5393 | 89.2234 | 133.835
고잔1동 | AD8 | AW6 | 안산직접8 | 200 | 99.2387 | 122.0636 | 183.0954
고잔1동 | AD8 | AW6 | 안산직접8 | 201 | 53.2451 | 65.4915 | 98.2373
고잔1동 | AD8 | AW6 | 안산직접8 | 202 | 105.226 | 129.428 | 194.142
고잔1동 | AD8 | AW6 | 안산직접8 | 203 | 86.0293 | 105.816 | 158.7241
고잔1동 | AD8 | AW6 | 안산직접8 | 204 | 75.1623 | 92.4496 | 138.6744
고잔1동 | AD8 | AW6 | 안산직접8 | 205 | 58.2607 | 71.6606 | 107.4909
고잔1동 | AD8 | AW6 | 안산직접8 | 211 | 128.0825 | 157.5415 | 236.3122
고잔1동 | AD8 | AW6 | 안산직접8 | 213 | 33.1859 | 40.8187 | 61.228
고잔1동 | AD8 | AW6 | 안산직접8 | 214 | 79.5516 | 97.8485 | 146.7728
고잔1동 | AD8 | AW6 | 안산직접8 | 215 | 63.1906 | 77.7244 | 116.5866
고잔1동 | AD8 | AW6 | 안산직접8 | 217 | 78.9018 | 97.0492 | 145.5738
고잔1동 | AD8 | AW6 | 안산직접8 | 219 | 67.6035 | 83.1523 | 124.7285
고잔1동 | AD8 | AW6 | 안산직접8 | 221 | 85.4415 | 105.093 | 157.6396
고잔1동 | AD8 | AW6 | 안산직접8 | 223 | 88.7113 | 109.115 | 163.6724
고잔1동 | AD8 | AW6 | 안산직접8 | 225 | 92.2086 | 113.4166 | 170.1249
고잔1동 | AD9 | AW7 | 안산직접9 | 120 | 33.1002 | 40.7133 | 61.0699
고잔1동 | AD9 | AW7 | 안산직접9 | 120-1 | 1.4799 | 1.8202 | 2.7303
고잔1동 | AD9 | AW7 | 안산직접9 | 121 | 31.7592 | 39.0638 | 58.5957
고잔1동 | AD9 | AW7 | 안산직접9 | 122 | 46.8265 | 57.5966 | 86.3949
고잔1동 | AD9 | AW7 | 안산직접9 | 123 | 88.1265 | 108.3956 | 162.5934
고잔1동 | AD9 | AW7 | 안산직접9 | 124 | 35.1886 | 43.2819 | 64.9229
고잔1동 | AD9 | AW7 | 안산직접9 | 125 | 29.6088 | 36.4189 | 54.6283
고잔1동 | AD9 | AW7 | 안산직접9 | 126 | 34.2936 | 42.1811 | 63.2716
고잔1동 | AD9 | AW7 | 안산직접9 | 127 | 13.8681 | 17.0577 | 25.5866
고잔1동 | AD9 | AW7 | 안산직접9 | 128 | 21.7547 | 26.7583 | 40.1374
고잔1동 | AD9 | AW7 | 안산직접9 | 129 | 25.8487 | 31.7939 | 47.6908
고잔1동 | AD9 | AW7 | 안산직접9 | 130 | 34.0986 | 41.9413 | 62.912
고잔1동 | AD9 | AW7 | 안산직접9 | 140 | 9.7091 | 11.9422 | 17.9133
고잔1동 | AD9 | AW7 | 안산직접9 | 141 | 54.533 | 67.0756 | 100.6133
고잔1동 | AD9 | AW7 | 안산직접9 | 143 | 60.3667 | 74.2511 | 111.3766
고잔1동 | AD9 | AW7 | 안산직접9 | 145 | 17.7996 | 21.8935 | 32.8402
고잔1동 | AD9 | AW7 | 안산직접9 | 147 | 119.9448 | 147.5321 | 221.2981
고잔1동 | AD9 | AW7 | 안산직접9 | 149 | 98.0365 | 120.5849 | 180.8773
고잔1동 | AD9 | AW7 | 안산직접9 | 151 | 59.2591 | 72.8886 | 109.3329
고잔1동 | AD9 | AW7 | 안산직접9 | 152 | 34.4501 | 42.3736 | 63.5605
고잔1동 | AD9 | AW7 | 안산직접9 | 153 | 38.2812 | 47.0859 | 70.6288
고잔1동 | AD9 | AW7 | 안산직접9 | 154 | 33.6644 | 41.4072 | 62.1108
고잔1동 | AD9 | AW7 | 안산직접9 | 155 | 63.3205 | 77.8842 | 116.8264
고잔1동 | AD9 | AW7 | 안산직접9 | 156 | 61.371 | 75.4863 | 113.2295
고잔1동 | AD9 | AW7 | 안산직접9 | 157 | 257.825 | 317.1248 | 475.6872
고잔1동 | AD9 | AW7 | 안산직접9 | 163 | 167.7904 | 206.3822 | 309.5732
고잔1동 | AD9 | AW7 | 안산직접9 | 166 | 62.393 | 76.7434 | 115.1151
고잔1동 | AD9 | AW7 | 안산직접9 | 167 | 324.2352 | 398.8093 | 598.214
고잔1동 | AD9 | AW7 | 안산직접9 | 168 | 96.3676 | 118.5321 | 177.7982
고잔1동 | AD9 | AW7 | 안산직접9 | 169 | 90.4895 | 111.3021 | 166.9532
고잔1동 | AD9 | AW7 | 안산직접9 | 171 | 60.8393 | 74.8324 | 112.2486
고잔1동 | AD9 | AW7 | 안산직접9 | 172 | 54.5921 | 67.1482 | 100.7223
고잔1동 | AD9 | AW7 | 안산직접9 | 173 | 46.351 | 57.0117 | 85.5175
고잔1동 | AD9 | AW7 | 안산직접9 | 174 | 62.7859 | 77.2266 | 115.84
고잔1동 | AD9 | AW7 | 안산직접9 | 175 | 40.5822 | 49.9161 | 74.8742
고잔1동 | AD9 | AW7 | 안산직접9 | 177 | 147.0577 | 180.8809 | 271.3214
고잔1동 | AD9 | AW7 | 안산직접9 | 179 | 66.7085 | 82.0515 | 123.0772
고잔1동 | AD10 | AW8 | 안산직접10 | 227-514 | 70.2915 | 86.4585 | 129.6878
고잔1동 | AD10 | AW8 | 안산직접10 | 227-516 | 526.6116 | 647.7322 | 971.5984
고잔1동 | AD10 | AW8 | 안산직접10 | 227-517 | 19.628 | 24.1424 | 36.2136
고잔1동 | AD10 | AW8 | 안산직접10 | 227-518 | 56.3437 | 69.3027 | 103.954
고잔1동 | AD10 | AW8 | 안산직접10 | 227-519 | 42.7326 | 52.5611 | 78.8416
고잔1동 | AD10 | AW8 | 안산직접10 | 227-520 | 106.9097 | 131.4989 | 197.2484
고잔1동 | AD10 | AW8 | 안산직접10 | 227-521 | 30.6309 | 37.676 | 56.5139
고잔1동 | AD10 | AW8 | 안산직접10 | 227-522 | 12.4857 | 15.3574 | 23.0361
고잔1동 | AD10 | AW8 | 안산직접10 | 227-523 | 209.7136 | 257.9477 | 386.9216
고잔1동 | AD10 | AW8 | 안산직접10 | 227-524 | 115.8715 | 142.5219 | 213.7829
고잔1동 | AD10 | AW8 | 안산직접10 | 227-525 | 87.4205 | 107.5273 | 161.2909
고잔1동 | AD10 | AW8 | 안산직접10 | 227-526 | 40.7004 | 50.0614 | 75.0921
고잔2동 | AD1 | AD1 | 안산직접1 | 180 | 137.126 | 168.665 | 252.9975
고잔2동 | AD1 | AD1 | 안산직접1 | 183 | 139.8347 | 171.9967 | 257.9951
고잔2동 | AD1 | AD1 | 안산직접1 | 186-632 | 397.6365 | 489.0929 | 733.6394
고잔2동 | AD1 | AD1 | 안산직접1 | 186-640 | 59.3705 | 73.0257 | 109.5385
고잔2동 | AD1 | AD1 | 안산직접1 | 186-641 | 31.3261 | 38.5311 | 57.7967
고잔2동 | AD1 | AD1 | 안산직접1 | 187 | 391.07 | 481.0161 | 721.5241
고잔2동 | AD1 | AD1 | 안산직접1 | 189 | 253.5511 | 311.8679 | 467.8018
고잔2동 | AD2 | AD2 | 안산직접2 | 115-533 | 1793.5854 | 2206.1101 | 3309.1651
고잔2동 | AD2 | AD2 | 안산직접2 | 115-538 | 385.2951 | 473.913 | 710.8695
고잔2동 | AD2 | AD2 | 안산직접2 | 115-539 | 1898.6823 | 2335.3792 | 3503.0688
고잔2동 | AD2 | AD2 | 안산직접2 | 117-532 | 480.8125 | 591.3993 | 887.099
고잔2동 | AD2 | AD2 | 안산직접2 | 117-670 | 768.3364 | 945.0538 | 1417.5806
고잔2동 | AD2 | AD2 | 안산직접2 | 117-671 | 830.2088 | 1021.1568 | 1531.7353
고잔2동 | AD2 | AD2 | 안산직접2 | 117-672 | 1089.8774 | 1340.5493 | 2010.8239
고잔2동 | AD2 | AD2 | 안산직접2 | 117-673 | 71.0738 | 87.4208 | 131.1312
고잔2동 | AD2 | AD2 | 안산직접2 | 117-674 | 668.1932 | 821.8777 | 1232.8165
고잔2동 | AD2 | AD2 | 안산직접2 | 117-675 | 5.8576 | 7.2048 | 10.8072
고잔2동 | AD2 | AD2 | 안산직접2 | 117-676 | 353.3398 | 434.608 | 651.9119
고잔2동 | AD2 | AD2 | 안산직접2 | 117-677 | 109.767 | 135.0134 | 202.5201
고잔2동 | AD10 | AW8 | 안산직접10 | 227-515 | 132.3998 | 162.8517 | 244.2776
고잔2동 | AD10 | AW8 | 안산직접10 | 227-527 | 260.9683 | 320.9911 | 481.4866
고잔2동 | AD10 | AW8 | 안산직접10 | 227-528 | 56.1625 | 69.0799 | 103.6199
고잔2동 | AD10 | AW8 | 안산직접10 | 227-529 | 156.3323 | 192.2887 | 288.4331
고잔2동 | AD10 | AW8 | 안산직접10 | 227-530 | 123.2338 | 151.5776 | 227.3664
고잔2동 | AD10 | AW8 | 안산직접10 | 227-531 | 48.4558 | 59.6006 | 89.401
선부1동 | YS14 | YS14 | 연성선부14 | 069-1071 | 423.8861 | 521.3799 | 782.0698
선부1동 | YS14 | YS14 | 연성선부14 | 069-1072 | 85.368 | 105.0026 | 157.504
선부1동 | YS14 | YS14 | 연성선부14 | 953-954 | 844.5642 | 1038.814 | 1558.221
선부1동 | YS14 | YS14 | 연성선부14 | 953-959 | 87.8404 | 108.0437 | 162.0656
선부1동 | YS14 | YS14 | 연성선부14 | 953-960 | 101.071 | 124.3173 | 186.476
선부1동 | YS14 | YS14 | 연성선부14 | 953-961 | 322.756 | 396.9899 | 595.4849
선부1동 | YS14 | YS14 | 연성선부14 | 955 | 90.5551 | 111.3827 | 167.0741
선부1동 | YS14 | YS14 | 연성선부14 | 957 | 55.052 | 67.714 | 101.571
선부1동 | YS14 | YS14 | 연성선부14 | 958 | 56.4699 | 69.458 | 104.187
선부1동 | YS14 | YS14 | 연성선부14 | 959 | 53.4156 | 65.7011 | 98.5517
선부1동 | YS14 | YS14 | 연성선부14 | 960 | 49.224 | 60.5455 | 90.8182
선부1동 | YS14 | YS14 | 연성선부14 | 964 | 66.0081 | 81.1899 | 121.7849
선부1동 | YS14 | YS14 | 연성선부14 | 965 | 129.2217 | 158.9427 | 238.4141
선부1동 | YS6 | YS6 | 연성선부15 | 967-1 | 114.3961 | 140.7072 | 211.0608
선부1동 | YS17 | YS17 | 연성선부4 | 076-1077 | 479.8095 | 590.1657 | 885.2485
선부1동 | YS17 | YS17 | 연성선부4 | 076-1078 | 1762.6099 | 2168.0102 | 3252.0153
선부1동 | YS17 | YS17 | 연성선부4 | 076-1079 | 759.1106 | 933.706 | 1400.559
선부1동 | YS7 | YS7 | 연성선부3 | 076-1073 | 2.1268 | 2.616 | 3.924
선부2동 | YS1 | YS1 | 연성선부18 | 972-1 | 225.3653 | 277.1993 | 415.7989
선부2동 | YS1 | YS1 | 연성선부18 | 979 | 436.41 | 536.7843 | 805.1765
선부2동 | YS1 | YS1 | 연성선부18 | 985 | 404.8682 | 497.9879 | 746.9818
선부2동 | YS6 | YS6 | 연성선부15 | 967-1 | 40.3238 | 49.5982 | 74.3973
선부2동 | YS2 | YS2 | 연성선부17 | 002 | 363.611 | 447.2415 | 670.8623
선부2동 | YS2 | YS2 | 연성선부17 | 011 | 284.7151 | 350.1996 | 525.2994
선부2동 | YS3 | YS3 | 연성선부16 | 017 | 185.1981 | 227.7936 | 341.6904
선부2동 | YS3 | YS3 | 연성선부16 | 021 | 377.5564 | 464.3944 | 696.5915
선부2동 | YS3 | YS3 | 연성선부16 | 028 | 532.0929 | 654.4743 | 981.7114
선부2동 | YS3 | YS3 | 연성선부16 | 033 | 367.6254 | 452.1792 | 678.2688
선부2동 | YS3 | YS3 | 연성선부16 | 038 | 247.3453 | 304.2347 | 456.352
선부2동 | YS3 | YS3 | 연성선부16 | 043 | 257.8878 | 317.202 | 475.8029
선부2동 | YS3 | YS3 | 연성선부16 | 046 | 305.741 | 376.0615 | 564.0922
선부2동 | YS3 | YS3 | 연성선부16 | 050 | 294.7318 | 362.5202 | 543.7802
선부2동 | YS3 | YS3 | 연성선부16 | 053 | 21.7851 | 26.7956 | 40.1934
선부2동 | YS3 | YS3 | 연성선부16 | 054 | 341.1377 | 419.5994 | 629.399
선부2동 | YS3 | YS3 | 연성선부16 | 058 | 254.0536 | 312.4859 | 468.7289
선부2동 | YS3 | YS3 | 연성선부16 | 059 | 333.6495 | 410.3889 | 615.5834
선부2동 | YS3 | YS3 | 연성선부16 | 063 | 275.6703 | 339.0744 | 508.6117
선부2동 | YS6 | YS6 | 연성선부15 | 967 | 242.811 | 298.6576 | 447.9864
선부2동 | YS6 | YS6 | 연성선부15 | 972 | 360.793 | 443.7754 | 665.663
선부2동 | YS6 | YS6 | 연성선부15 | 993 | 242.111 | 297.7965 | 446.6947
선부2동 | YS6 | YS6 | 연성선부15 | 998 | 270.7934 | 333.0759 | 499.6138
선부2동 | YS7 | YS7 | 연성선부3 | 069-1069 | 2.6349 | 3.2409 | 4.8614
선부2동 | YS7 | YS7 | 연성선부3 | 069-1070 | 726.7907 | 893.9526 | 1340.9289
선부2동 | YS7 | YS7 | 연성선부3 | 069-1083 | 9.6386 | 11.8555 | 17.7832
선부2동 | YS7 | YS7 | 연성선부3 | 069-967 | 792.9257 | 975.2986 | 1462.948
선부2동 | YS7 | YS7 | 연성선부3 | 076-1084 | 32.0558 | 39.4286 | 59.1429
선부3동 | YS18 | YS18 | 연성선부1 | 145 | 137.2049 | 168.7621 | 253.1431
선부3동 | YS4 | YS4 | 연성선부2 | 087 | 628.9214 | 773.5733 | 1160.36
선부3동 | YS4 | YS4 | 연성선부2 | 091 | 289.6604 | 356.2823 | 534.4235
선부3동 | YS4 | YS4 | 연성선부2 | 094 | 352.7954 | 433.9383 | 650.9075
선부3동 | YS4 | YS4 | 연성선부2 | 097 | 401.7993 | 494.2131 | 741.3196
선부3동 | YS4 | YS4 | 연성선부2 | 103 | 351.3775 | 432.1944 | 648.2916
선부3동 | YS4 | YS4 | 연성선부2 | 106 | 333.9057 | 410.704 | 616.056
선부3동 | YS4 | YS4 | 연성선부2 | 111 | 402.1655 | 494.6636 | 741.9954
선부3동 | YS4 | YS4 | 연성선부2 | 116 | 242.1896 | 297.8932 | 446.8398
선부3동 | YS4 | YS4 | 연성선부2 | 118 | 328.0749 | 403.5321 | 605.2981
선부3동 | YS4 | YS4 | 연성선부2 | 123 | 154.6738 | 190.2488 | 285.3732
선부3동 | YS4 | YS4 | 연성선부2 | 127 | 282.0603 | 346.9341 | 520.4012
선부3동 | YS4 | YS4 | 연성선부2 | 133 | 411.5912 | 506.2571 | 759.3857
선부3동 | YS4 | YS4 | 연성선부2 | 139 | 473.8045 | 582.7796 | 874.1693
선부3동 | YS7 | YS7 | 연성선부3 | 069-1074 | 3.2728 | 4.0256 | 6.0384
선부3동 | YS7 | YS7 | 연성선부3 | 076-1076 | 696.88 | 857.1623 | 1285.7435
선부3동 | YS7 | YS7 | 연성선부3 | 076-1080 | 898.3866 | 1105.0155 | 1657.5233
선부3동 | YS7 | YS7 | 연성선부3 | 076-1081 | 783.5509 | 963.7676 | 1445.6515
선부3동 | YS7 | YS7 | 연성선부3 | 076-1082 | 384.6494 | 473.1187 | 709.6781
선부3동 | YS7 | YS7 | 연성선부3 | 076-1085 | 1901.0785 | 2338.3265 | 3507.4898
선부3동 | YS7 | YS7 | 연성선부3 | 076-1086 | 1660.9831 | 2043.0092 | 3064.5139
와동 | AD3 | AW1 | 안산직접3 | 697 | 372.0793 | 457.6575 | 686.4863
와동 | AD3 | AW1 | 안산직접3 | 719 | 400.4013 | 492.4936 | 738.7404
와동 | AD3 | AW1 | 안산직접3 | 722 | 70.4446 | 86.6469 | 129.9704
와동 | AD3 | AW1 | 안산직접3 | 723 | 67.8009 | 83.3951 | 125.0926
와동 | AD3 | AW1 | 안산직접3 | 724 | 54.9189 | 67.5503 | 101.3254
와동 | AD3 | AW1 | 안산직접3 | 725 | 53.9619 | 66.3731 | 99.5596
와동 | AD3 | AW1 | 안산직접3 | 727 | 208.188 | 256.0712 | 384.1069
와동 | AD3 | AW1 | 안산직접3 | 728 | 436.5955 | 537.0124 | 805.5186
와동 | AD3 | AW1 | 안산직접3 | 736 | 89.45 | 110.0235 | 165.0353
와동 | AD3 | AW1 | 안산직접3 | 737 | 329.549 | 405.3453 | 608.018
와동 | AD3 | AW1 | 안산직접3 | 900 | 458.8826 | 564.4257 | 846.6385
와동 | AD4 | AW2 | 안산직접4 | 100 | 327.434 | 402.7439 | 604.1158
와동 | AD4 | AW2 | 안산직접4 | 105 | 291.5057 | 358.5521 | 537.8281
와동 | AD4 | AW2 | 안산직접4 | 117 | 224.015 | 275.5385 | 413.3077
와동 | AD4 | AW2 | 안산직접4 | 129 | 161.7202 | 198.9158 | 298.3737
와동 | AD4 | AW2 | 안산직접4 | 259 | 106.9283 | 131.5218 | 197.2827
와동 | AD4 | AW2 | 안산직접4 | 700 | 90.6848 | 111.5423 | 167.3134
와동 | AD4 | AW2 | 안산직접4 | 701 | 349.3756 | 429.732 | 644.598
와동 | AD4 | AW2 | 안산직접4 | 705 | 307.3711 | 378.0665 | 567.0998
와동 | AD4 | AW2 | 안산직접4 | 709 | 262.9386 | 323.4144 | 485.1216
와동 | AD4 | AW2 | 안산직접4 | 713 | 320.4274 | 394.1257 | 591.1885
와동 | AD4 | AW2 | 안산직접4 | 780 | 117.9788 | 145.1139 | 217.6709
와동 | AD5 | AW3 | 안산직접5 | 763 | 242.917 | 298.7879 | 448.1819
와동 | AD5 | AW3 | 안산직접5 | 764 | 528.4647 | 650.0116 | 975.0174
와동 | AD5 | AW3 | 안산직접5 | 770 | 354.5272 | 436.0685 | 654.1027
와동 | AD5 | AW3 | 안산직접5 | 775 | 331.5281 | 407.7796 | 611.6694
와동 | AD5 | AW3 | 안산직접5 | 778 | 125.1273 | 153.9065 | 230.8598
와동 | AD5 | AW3 | 안산직접5 | 781 | 243.8741 | 299.9651 | 449.9477
와동 | AD5 | AW3 | 안산직접5 | 784 | 287.5564 | 353.6943 | 530.5415
와동 | AD5 | AW3 | 안산직접5 | 788 | 368.9866 | 453.8535 | 680.7802
와동 | AD5 | AW3 | 안산직접5 | 791 | 266.2647 | 327.5055 | 491.2583
와동 | AD5 | AW3 | 안산직접5 | 794 | 375.2488 | 461.5561 | 692.3341
와동 | AD5 | AW3 | 안산직접5 | 798 | 379.8599 | 467.2277 | 700.8415
와동 | AD5 | AW3 | 안산직접5 | 801 | 266.1465 | 327.3602 | 491.0403
와동 | AD5 | AW3 | 안산직접5 | 804 | 321.6149 | 395.5863 | 593.3794
와동 | AD5 | AW3 | 안산직접5 | 807 | 268.8286 | 330.6592 | 495.9888
와동 | AD5 | AW3 | 안산직접5 | 810 | 309.0815 | 380.1702 | 570.2553
와동 | AD6 | AW4 | 안산직접6 | 741 | 179.1541 | 220.3596 | 330.5393
와동 | AD6 | AW4 | 안산직접6 | 745 | 258.6613 | 318.1534 | 477.2301
와동 | AD6 | AW4 | 안산직접6 | 750 | 301.4102 | 370.7345 | 556.1018
와동 | AD6 | AW4 | 안산직접6 | 756 | 525.2952 | 646.1131 | 969.1697
와동 | AD6 | AW4 | 안산직접6 | 813 | 367.5716 | 452.1131 | 678.1697
와동 | AD6 | AW4 | 안산직접6 | 821 | 493.5201 | 607.0297 | 910.5446
와동 | AD7 | AW5 | 안산직접7 | 823 | 198.5406 | 244.2049 | 366.3073
와동 | AD7 | AW5 | 안산직접7 | 825 | 60.0883 | 73.9086 | 110.8628
와동 | AD7 | AW5 | 안산직접7 | 827 | 313.6452 | 385.7836 | 578.6754
와동 | AD7 | AW5 | 안산직접7 | 830 | 52.9546 | 65.1341 | 97.7012
와동 | AD7 | AW5 | 안산직접7 | 831 | 81.3977 | 100.1192 | 150.1788
와동 | AD7 | AW5 | 안산직접7 | 835 | 339.1847 | 417.1971 | 625.7957
와동 | AD7 | AW5 | 안산직접7 | 836 | 293.3313 | 360.7974 | 541.1962
와동 | AD7 | AW5 | 안산직접7 | 846 | 365.885 | 450.0385 | 675.0578
와동 | AD7 | AW5 | 안산직접7 | 851 | 66.7404 | 82.0907 | 123.1361
와동 | AD8 | AW6 | 안산직접8 | 846-1 | 53.2116 | 65.4502 | 98.1754
원곡1동 | YM1 | YM1 | 연성목내26 | 854-1 | 112.7761 | 138.7147 | 208.072
원곡1동 | YS13 | YS13 | 연성선부8 | 810 | 537.0661 | 660.5913 | 990.887
원곡1동 | YS13 | YS13 | 연성선부8 | 812 | 545.7828 | 671.3128 | 1006.9693
원곡1동 | YS15 | YS15 | 연성선부7 | 820 | 13.425 | 16.5128 | 24.7692
원곡1동 | YS15 | YS15 | 연성선부7 | 821 | 24.5934 | 30.2498 | 45.3747
원곡1동 | YS15 | YS15 | 연성선부7 | 822 | 23.5093 | 28.9164 | 43.3747
원곡1동 | YS15 | YS15 | 연성선부7 | 823 | 27.0893 | 33.3199 | 49.9798
원곡1동 | YS15 | YS15 | 연성선부7 | 824 | 60.1453 | 73.9787 | 110.9681
원곡1동 | YS15 | YS15 | 연성선부7 | 825 | 62.1864 | 76.4893 | 114.7339
원곡1동 | YS15 | YS15 | 연성선부7 | 826 | 45.8253 | 56.3651 | 84.5476
원곡1동 | YS15 | YS15 | 연성선부7 | 827 | 24.7529 | 30.446 | 45.669
원곡1동 | YS15 | YS15 | 연성선부7 | 828 | 31.1065 | 38.261 | 57.3915
원곡1동 | YS15 | YS15 | 연성선부7 | 829 | 37.8855 | 46.5991 | 69.8987
원곡1동 | YS15 | YS15 | 연성선부7 | 830 | 35.0823 | 43.1512 | 64.7268
원곡1동 | YS15 | YS15 | 연성선부7 | 831 | 21.2969 | 26.1952 | 39.2928
원곡1동 | YS15 | YS15 | 연성선부7 | 832 | 26.5192 | 32.6187 | 48.928
원곡1동 | YS15 | YS15 | 연성선부7 | 833 | 34.205 | 42.0722 | 63.1083
원곡1동 | YS15 | YS15 | 연성선부7 | 834 | 32.5361 | 40.0194 | 60.0292
원곡1동 | YS15 | YS15 | 연성선부7 | 835 | 46.7321 | 57.4805 | 86.2207
원곡1동 | YS15 | YS15 | 연성선부7 | 836 | 49.0804 | 60.3689 | 90.5533
원곡1동 | YS15 | YS15 | 연성선부7 | 837 | 67.1901 | 82.6439 | 123.9658
원곡1동 | YS15 | YS15 | 연성선부7 | 838 | 60.9871 | 75.0142 | 112.5213
원곡1동 | YS15 | YS15 | 연성선부7 | 839 | 30.2263 | 37.1783 | 55.7674
원곡1동 | YS15 | YS15 | 연성선부7 | 840 | 71.7744 | 88.2825 | 132.4238
원곡1동 | YS15 | YS15 | 연성선부7 | 841 | 52.2557 | 64.2745 | 96.4118
원곡1동 | YS15 | YS15 | 연성선부7 | 842 | 73.6944 | 90.6441 | 135.9662
원곡1동 | YS15 | YS15 | 연성선부7 | 843 | 30.368 | 37.3527 | 56.029
원곡1동 | YS15 | YS15 | 연성선부7 | 844 | 47.057 | 57.8801 | 86.8202
원곡1동 | YS15 | YS15 | 연성선부7 | 845 | 71.7242 | 88.2208 | 132.3312
원곡1동 | YS15 | YS15 | 연성선부7 | 846 | 22.2126 | 27.3215 | 40.9822
원곡1동 | YS15 | YS15 | 연성선부7 | 847 | 23.4827 | 28.8837 | 43.3256
원곡1동 | YS15 | YS15 | 연성선부7 | 848 | 22.1831 | 27.2852 | 40.9277
원곡1동 | YS15 | YS15 | 연성선부7 | 849 | 151.7457 | 186.6472 | 279.9707
원곡1동 | YS15 | YS15 | 연성선부7 | 850 | 101.6492 | 125.0285 | 187.5427
원곡1동 | YS15 | YS15 | 연성선부7 | 851 | 64.0384 | 78.7673 | 118.1509
원곡1동 | YS16 | YS16 | 연성선부6 | 756 | 31.4285 | 38.657 | 57.9855
원곡1동 | YS16 | YS16 | 연성선부6 | 757 | 46.6996 | 57.4405 | 86.1608
원곡1동 | YS16 | YS16 | 연성선부6 | 758 | 38.4408 | 47.2822 | 70.9232
원곡1동 | YS16 | YS16 | 연성선부6 | 806 | 39.5721 | 48.6737 | 73.0105
원곡1동 | YS16 | YS16 | 연성선부6 | 807 | 154.7172 | 190.3021 | 285.4532
원곡1동 | YS16 | YS16 | 연성선부6 | 852 | 91.5235 | 112.574 | 168.8609
원곡1동 | YS16 | YS16 | 연성선부6 | 853 | 63.0637 | 77.5683 | 116.3525
원곡1동 | YS16 | YS16 | 연성선부6 | 854 | 65.1579 | 80.1442 | 120.2163
원곡2동 | YS14 | YS14 | 연성선부14 | 748-828 | 1101.7034 | 1355.0952 | 2032.6428
원곡2동 | YS14 | YS14 | 연성선부14 | 748-846 | 697.0755 | 857.4029 | 1286.1044
원곡2동 | YS14 | YS14 | 연성선부14 | 748-847 | 432.3206 | 531.7544 | 797.6316
원곡2동 | YS14 | YS14 | 연성선부14 | 748-937 | 856.1547 | 1053.0703 | 1579.6055
원곡2동 | YS14 | YS14 | 연성선부14 | 748-938 | 1025.481 | 1261.3417 | 1892.0125
원곡2동 | YS14 | YS14 | 연성선부14 | 778 | 78.1483 | 96.1224 | 144.1836
원곡본동 | YH1 | YH1 | 연성성곡30 | 283 | 0 | 0 | 0
원곡본동 | YH1 | YH1 | 연성성곡30 | 322 | 0 | 0 | 0
원곡본동 | YH1 | YH1 | 연성성곡30 | 323 | 0 | 0 | 0
원곡본동 | YH1 | YH1 | 연성성곡30 | 324 | 0 | 0 | 0
원곡본동 | YH1 | YH1 | 연성성곡30 | 325-1 | 0 | 0 | 0
원곡본동 | YH1 | YH1 | 연성성곡30 | 946-2 | 7.3374 | 9.025 | 13.5375
원곡본동 | YM1 | YM1 | 연성목내26 | 322-1 | 0 | 0 | 0
원곡본동 | YM1 | YM1 | 연성목내26 | 325 | 0 | 0 | 0
원곡본동 | YM1 | YM1 | 연성목내26 | 946-1 | 511.3568 | 628.9689 | 943.4534
원곡본동 | YS1 | YS1 | 연성선부18 | 944-1 | 183.3322 | 225.4985 | 338.2478
원곡본동 | YS10 | YS10 | 연성선부12 | 753 | 502.2382 | 617.753 | 926.6295
원곡본동 | YS10 | YS10 | 연성선부12 | 755 | 449.6534 | 553.0737 | 829.6105
원곡본동 | YS11 | YS11 | 연성선부9 | 800 | 539.3389 | 663.3868 | 995.0802
원곡본동 | YS11 | YS11 | 연성선부9 | 805 | 472.0437 | 580.6138 | 870.9207
원곡본동 | YS12 | YS12 | 연성선부13 | 764 | 555.405 | 683.1482 | 1024.7222
원곡본동 | YS12 | YS12 | 연성선부13 | 769 | 467.3766 | 574.8732 | 862.3099
원곡본동 | YS12 | YS12 | 연성선부13 | 778-1 | 320.0788 | 393.6969 | 590.5453
원곡본동 | YS19 | YS19 | 연성선부24 | 384 | 220.4712 | 271.1796 | 406.7694
원곡본동 | YS19 | YS19 | 연성선부24 | 390 | 143.0945 | 176.0062 | 264.0093
원곡본동 | YS19 | YS19 | 연성선부24 | 396 | 427.3103 | 525.5916 | 788.3875
원곡본동 | YS19 | YS19 | 연성선부24 | 421 | 142.8493 | 175.7047 | 263.557
원곡본동 | YS19 | YS19 | 연성선부24 | 423 | 108.5932 | 133.5697 | 200.3545
원곡본동 | YS20 | YS20 | 연성선부23 | 946 | 1566.5454 | 1926.8509 | 2890.2763
원곡본동 | YS5 | YS5 | 연성선부19 | 778-2 | 128.6707 | 158.265 | 237.3975
원곡본동 | YS5 | YS5 | 연성선부19 | 944 | 509.9124 | 627.1923 | 940.7884
원곡본동 | YS8 | YS8 | 연성선부11 | 741 | 322.1553 | 396.2511 | 594.3766
원곡본동 | YS8 | YS8 | 연성선부11 | 744 | 319.8306 | 393.3917 | 590.0875
원곡본동 | YS8 | YS8 | 연성선부11 | 747 | 519.3028 | 638.7424 | 958.1136
원곡본동 | YS9 | YS9 | 연성선부10 | 785 | 478.0726 | 588.0293 | 882.0439
원곡본동 | YS9 | YS9 | 연성선부10 | 787 | 497.4914 | 611.9144 | 917.8716
원곡본동 | YS9 | YS9 | 연성선부10 | 792 | 524.5548 | 645.2023 | 967.8035
초지동 | BK1 | BK1 | 반월고잔37 | 621-723 | 642.8441 | 790.6983 | 1186.0474
초지동 | BK1 | BK1 | 반월고잔37 | 621-724 | 604.4704 | 743.4986 | 1115.2479
초지동 | BK1 | BK1 | 반월고잔37 | 621-725 | 723.8923 | 890.3875 | 1335.5813
초지동 | BK1 | BK1 | 반월고잔37 | 621-726 | 190.2497 | 234.0071 | 351.0107
초지동 | BK1 | BK1 | 반월고잔37 | 621-730 | 466.6341 | 573.96 | 860.94
초지동 | BK1 | BK1 | 반월고잔37 | 675 | 70.113 | 86.239 | 129.3585
초지동 | BK1 | BK1 | 반월고잔37 | 687 | 196.568 | 241.7787 | 362.668
초지동 | BK1 | BK1 | 반월고잔37 | 689 | 170.7719 | 210.0494 | 315.0742
초지동 | BK1 | BK1 | 반월고잔37 | 705 | 132.2358 | 162.65 | 243.975
초지동 | BK1 | BK1 | 반월고잔37 | 708 | 222.7924 | 274.0347 | 411.0521
초지동 | BK2 | BK2 | 반월고잔38 | 731-731 | 1538.5422 | 1892.4069 | 2838.6103
초지동 | BK2 | BK2 | 반월고잔38 | 731-735 | 355.5835 | 437.3677 | 656.0516
초지동 | BK2 | BK2 | 반월고잔38 | 731-736 | 594.5838 | 731.3381 | 1097.0072
초지동 | BK2 | BK2 | 반월고잔38 | 731-737 | 477.8647 | 587.7736 | 881.6605
초지동 | BK2 | BK2 | 반월고잔38 | 731-738 | 742.4249 | 913.1826 | 1369.7739
초지동 | BK2 | BK2 | 반월고잔38 | 731-739 | 541.5531 | 666.1103 | 999.1654
초지동 | BK2 | BK2 | 반월고잔38 | 731-740 | 695.4348 | 855.3848 | 1283.0771
초지동 | BK2 | BK2 | 반월고잔38 | 741-741 | 1539.2216 | 1893.2425 | 2839.8638
초지동 | BK2 | BK2 | 반월고잔38 | 741-742 | 321.1296 | 394.9894 | 592.4842
초지동 | BK2 | BK2 | 반월고잔38 | 741-743 | 199.1143 | 244.9105 | 367.3658
초지동 | BK2 | BK2 | 반월고잔38 | 741-744 | 495.7327 | 609.7512 | 914.6268
초지동 | BK2 | BK2 | 반월고잔38 | 741-745 | 126.5053 | 155.6015 | 233.4022
초지동 | BK2 | BK2 | 반월고잔38 | 741-746 | 33.0626 | 40.667 | 61.0006
초지동 | SL1 | SL1 | 시흥직접1 | 341 | 0 | 0 | 0
초지동 | SL1 | SL1 | 시흥직접1 | 342-1 | 0 | 0 | 0
초지동 | SL1 | SL1 | 시흥직접1 | 343 | 0 | 0 | 0
초지동 | SL1-1 | SL1-1 | 시흥직접1 | 344 | 0 | 0 | 0
초지동 | SL1-1 | SL1-1 | 시흥직접1 | 345 | 0 | 0 | 0
초지동 | SL1-1 | SL1-1 | 시흥직접1 | 346 | 0 | 0 | 0
초지동 | SL1-1 | SL1-1 | 시흥직접1 | 350 | 0 | 0 | 0
초지동 | SL1-1 | SL1-1 | 시흥직접1 | 352 | 0 | 0 | 0
초지동 | SL1-1 | SL1-1 | 시흥직접1 | 354 | 0 | 0 | 0
초지동 | SL1-1 | SL1-1 | 시흥직접1 | 356 | 0 | 0 | 0
초지동 | SL1-1 | SL1-1 | 시흥직접1 | 360 | 0 | 0 | 0
초지동 | SL1-2 | SL1-2 | 시흥직접2 | 332 | 0 | 0 | 0
초지동 | SL1-2 | SL1-2 | 시흥직접2 | 342 | 0 | 0 | 0
초지동 | SL1-2 | SL1-2 | 시흥직접2 | 364 | 0 | 0 | 0
초지동 | SL1-2 | SL1-2 | 시흥직접2 | 365 | 0 | 0 | 0
초지동 | SL1-2 | SL1-2 | 시흥직접2 | 367 | 0 | 0 | 0
초지동 | SL1-2 | SL1-2 | 시흥직접2 | 369 | 0 | 0 | 0
초지동 | SL1-2 | SL1-2 | 시흥직접2 | 371 | 0 | 0 | 0
초지동 | YH1 | YH1 | 연성성곡30 | 338 | 0 | 0 | 0
초지동 | YH1 | YH1 | 연성성곡30 | 339 | 0 | 0 | 0
초지동 | YH2 | YH2 | 연성성곡31 | 329-1 | 0 | 0 | 0
초지동 | YH2 | YH2 | 연성성곡31 | 332-1 | 0 | 0 | 0
초지동 | YH2 | YH2 | 연성성곡31 | 334 | 0 | 0 | 0
초지동 | YH2 | YH2 | 연성성곡31 | 335 | 0 | 0 | 0
초지동 | YH2 | YH2 | 연성성곡31 | 336 | 0 | 0 | 0
초지동 | YH2 | YH2 | 연성성곡31 | 340 | 0 | 0 | 0
초지동 | YH2-1 | YH2-1 | 연성성곡32 | 329 | 0 | 0 | 0
초지동 | YH2-1 | YH2-1 | 연성성곡32 | 330 | 0 | 0 | 0
초지동 | YH2-1 | YH2-1 | 연성성곡32 | 331 | 0 | 0 | 0
초지동 | YH2-1 | YH2-1 | 연성성곡32 | 333 | 0 | 0 | 0
초지동 | YH2-1 | YH2-1 | 연성성곡32 | 334-1 | 0 | 0 | 0
초지동 | YH2-1 | YH2-1 | 연성성곡32 | 336-1 | 0 | 0 | 0
초지동 | YM1 | YM1 | 연성목내26 | 318 | 0 | 0 | 0
초지동 | YM1 | YM1 | 연성목내26 | 319 | 0 | 0 | 0
초지동 | YM1 | YM1 | 연성목내26 | 320 | 0 | 0 | 0
초지동 | YM1 | YM1 | 연성목내26 | 321-1 | 0 | 0 | 0
초지동 | YM1 | YM1 | 연성목내26 | 321-2 | 0 | 0 | 0
초지동 | YM1 | YM1 | 연성목내26 | 337-1 | 0 | 0 | 0
초지동 | YM1-1 | YM1-1 | 연성목내27 | 311-1 | 0 | 0 | 0
초지동 | YM1-1 | YM1-1 | 연성목내27 | 313 | 0 | 0 | 0
초지동 | YM1-1 | YM1-1 | 연성목내27 | 314 | 0 | 0 | 0
초지동 | YM1-1 | YM1-1 | 연성목내27 | 317 | 0 | 0 | 0
초지동 | YM2 | YM2 | 연성목내29 | 316-1 | 0 | 0 | 0
초지동 | YM2 | YM2 | 연성목내29 | 321 | 0 | 0 | 0
초지동 | YM2 | YM2 | 연성목내29 | 326 | 0 | 0 | 0
초지동 | YM2 | YM2 | 연성목내29 | 328 | 0 | 0 | 0
초지동 | YM2 | YM2 | 연성목내29 | 337 | 0 | 0 | 0
초지동 | YM2-1 | YM2-1 | 연성목내28 | 315 | 0 | 0 | 0
초지동 | YM2-1 | YM2-1 | 연성목내28 | 316 | 0 | 0 | 0
초지동 | YM2-1 | YM2-1 | 연성목내28 | 327 | 0 | 0 | 0
초지동 | YM2-1 | YM2-1 | 연성목내28 | 330-1 | 0 | 0 | 0
초지동 | YM2-1 | YM2-1 | 연성목내28 | 331-1 | 0 | 0 | 0
초지동 | YS14 | YS14 | 연성선부14 | 620-1 | 290.4065 | 357.1999 | 535.7999
초지동 | YS16 | YS16 | 연성선부6 | 588 | 57.8722 | 71.1828 | 106.7741
초지동 | YS16 | YS16 | 연성선부6 | 589 | 87.1981 | 107.2537 | 160.8806
초지동 | YS16 | YS16 | 연성선부6 | 590 | 28.0351 | 34.4832 | 51.7249
초지동 | YS16 | YS16 | 연성선부6 | 591 | 30.1885 | 37.1319 | 55.6978
초지동 | YS16 | YS16 | 연성선부6 | 592 | 30.0585 | 36.972 | 55.458
초지동 | YS16 | YS16 | 연성선부6 | 593 | 27.3558 | 33.6476 | 50.4714
초지동 | YS16 | YS16 | 연성선부6 | 594 | 27.3321 | 33.6185 | 50.4278
초지동 | YS16 | YS16 | 연성선부6 | 595 | 59.5706 | 73.2719 | 109.9078
초지동 | YS16 | YS16 | 연성선부6 | 596 | 20.1129 | 24.7388 | 37.1083
초지동 | YS16 | YS16 | 연성선부6 | 597 | 23.2647 | 28.6155 | 42.9233
초지동 | YS16 | YS16 | 연성선부6 | 598 | 27.214 | 33.4732 | 50.2098
초지동 | YS16 | YS16 | 연성선부6 | 599 | 23.0727 | 28.3794 | 42.569
초지동 | YS16 | YS16 | 연성선부6 | 600 | 22.8068 | 28.0524 | 42.0786
초지동 | YS16 | YS16 | 연성선부6 | 601 | 20.5235 | 25.2439 | 37.8658
초지동 | YS16 | YS16 | 연성선부6 | 602 | 50.8508 | 62.5465 | 93.8198
초지동 | YS16 | YS16 | 연성선부6 | 603 | 34.9058 | 42.9342 | 64.4013
초지동 | YS16 | YS16 | 연성선부6 | 604 | 30.1856 | 37.1282 | 55.6924
초지동 | YS16 | YS16 | 연성선부6 | 605 | 28.9686 | 35.6313 | 53.447
초지동 | YS16 | YS16 | 연성선부6 | 606 | 28.3424 | 34.8611 | 52.2916
초지동 | YS16 | YS16 | 연성선부6 | 607 | 46.3698 | 57.0349 | 85.5523
초지동 | YS16 | YS16 | 연성선부6 | 608 | 53.1312 | 65.3514 | 98.0271
초지동 | YS16 | YS16 | 연성선부6 | 609 | 37.3782 | 45.9752 | 68.9628
초지동 | YS16 | YS16 | 연성선부6 | 609-1 | 17.5607 | 21.5997 | 32.3996
초지동 | YS16 | YS16 | 연성선부6 | 610 | 71.9739 | 88.5279 | 132.7919
초지동 | YS16 | YS16 | 연성선부6 | 611 | 33.5293 | 41.2411 | 61.8616
초지동 | YS16 | YS16 | 연성선부6 | 612 | 51.3441 | 63.1533 | 94.7299
초지동 | YS16 | YS16 | 연성선부6 | 613 | 27.9377 | 34.3633 | 51.545
초지동 | YS16 | YS16 | 연성선부6 | 614 | 19.0347 | 23.4127 | 35.1191
초지동 | YS16 | YS16 | 연성선부6 | 615 | 23.1288 | 28.4484 | 42.6726
초지동 | YS16 | YS16 | 연성선부6 | 616 | 23.501 | 28.9062 | 43.3593
초지동 | YS16 | YS16 | 연성선부6 | 617 | 31.1928 | 38.3672 | 57.5508
초지동 | YS16 | YS16 | 연성선부6 | 618 | 20.8041 | 25.589 | 38.3835
초지동 | YS16 | YS16 | 연성선부6 | 619 | 21.0374 | 25.876 | 38.8141
초지동 | YS16 | YS16 | 연성선부6 | 620 | 583.7815 | 718.0513 | 1077.077
초지동 | YS16 | YS16 | 연성선부6 | 709 | 33.3728 | 41.0485 | 61.5728
초지동 | YS16 | YS16 | 연성선부6 | 710 | 72.1659 | 88.7641 | 133.1461
초지동 | YS21 | YS21 | 연성선부25 | 300 | 0 | 0 | 0
초지동 | YS21 | YS21 | 연성선부25 | 310 | 0 | 0 | 0
초지동 | YS21 | YS21 | 연성선부25 | 311 | 0 | 0 | 0
초지동 | YS21 | YS21 | 연성선부25 | 312 | 0 | 0 | 0
초지동 | YS21 | YS21 | 연성선부25 | 313-1 | 0 | 0 | 0
초지동 | YS22 | YS22 | 연성선부5 | 620-2 | 208.1826 | 256.0646 | 384.0969
호수동 | BK3 | BK3 | 반월고잔36 | 681 | 481.4768 | 592.2165 | 888.3248
호수동 | BK3 | BK3 | 반월고잔36 | 693 | 146.6475 | 180.3765 | 270.5647
호수동 | BK3 | BK3 | 반월고잔36 | 702-702 | 425.4982 | 523.3628 | 785.0441
호수동 | BK3 | BK3 | 반월고잔36 | 702-703 | 273.9177 | 336.9188 | 505.3782
호수동 | BK3 | BK3 | 반월고잔36 | 702-707 | 769.198 | 946.1135 | 1419.1702
호수동 | BK3 | BK3 | 반월고잔36 | 702-711 | 49.3472 | 60.6971 | 91.0457
호수동 | BK3 | BK3 | 반월고잔36 | 702-712 | 866.2649 | 1065.5058 | 1598.2587
호수동 | BK3 | BK3 | 반월고잔36 | 702-713 | 76.5642 | 94.1739 | 141.2609
호수동 | BK3 | BK3 | 반월고잔36 | 702-714 | 289.7918 | 356.4439 | 534.6658
호수동 | BK3 | BK3 | 반월고잔36 | 702-715 | 459.7305 | 565.4685 | 848.2028
호수동 | BK3 | BK3 | 반월고잔36 | 702-719 | 12.7223 | 15.6484 | 23.4726
호수동 | BK3 | BK3 | 반월고잔36 | 702-720 | 1802.9055 | 2217.5738 | 3326.3607
호수동 | BK4 | BK4 | 반월고잔35 | 724-724 | 478.2749 | 588.2781 | 882.4171
호수동 | BK4 | BK4 | 반월고잔35 | 724-728 | 903.2886 | 1111.045 | 1666.5675
호수동 | BK4 | BK4 | 반월고잔35 | 729 | 252.8212 | 310.9701 | 466.4551
호수동 | BK4 | BK4 | 반월고잔35 | 738 | 116.6245 | 143.4481 | 215.1721
호수동 | BK4 | BK4 | 반월고잔35 | 747 | 213.1922 | 262.2264 | 393.3395
호수동 | BK4 | BK4 | 반월고잔35 | 765-765 | 621.0115 | 763.8441 | 1145.7662
호수동 | BK4 | BK4 | 반월고잔35 | 765-766 | 549.1321 | 675.4325 | 1013.1488
호수동 | BK4 | BK4 | 반월고잔35 | 765-767 | 877.9504 | 1079.8789 | 1619.8184
호수동 | BK4 | BK4 | 반월고잔35 | 765-768 | 998.6777 | 1228.3736 | 1842.5604
호수동 | BK5 | BK5 | 반월고잔34 | 765-772 | 357.7749 | 440.0632 | 660.0948
호수동 | BK5 | BK5 | 반월고잔34 | 765-776 | 511.3788 | 628.9959 | 943.4939
호수동 | BK5 | BK5 | 반월고잔34 | 765-777 | 2.2656 | 2.7867 | 4.1801
호수동 | BK5 | BK5 | 반월고잔34 | 765-778 | 513.2073 | 631.2449 | 946.8674
호수동 | BK5 | BK5 | 반월고잔34 | 765-779 | 31.5532 | 38.8104 | 58.2156
호수동 | BK5 | BK5 | 반월고잔34 | 765-780 | 496.3259 | 610.4809 | 915.7213
호수동 | BK5 | BK5 | 반월고잔34 | 765-781 | 827.8765 | 1018.288 | 1527.4321
호수동 | BK5 | BK5 | 반월고잔34 | 765-782 | 0.46671 | 0.57405 | 0.86108
반월동 | BB1 | BB1 | 반월반월14 | 306 | 76.5995 | 94.2174 | 141.3262
반월동 | BB1 | BB1 | 반월반월14 | 307 | 137.3529 | 168.9441 | 253.4161
반월동 | BB1 | BB1 | 반월반월14 | 352 | 355.5115 | 437.2792 | 655.9188
반월동 | BB1 | BB1 | 반월반월14 | 353 | 730.5196 | 898.5391 | 1347.8086
반월동 | BB1 | BB1 | 반월반월14 | 354 | 1285.6571 | 1581.3583 | 2372.0374
반월동 | BB1 | BB1 | 반월반월14 | 355 | 133.526 | 164.2369 | 246.3554
반월동 | BB1 | BB1 | 반월반월14 | 356 | 144.4973 | 177.7317 | 266.5975
반월동 | BB1 | BB1 | 반월반월14 | 357 | 80.8202 | 99.4088 | 149.1132
반월동 | BB1 | BB1 | 반월반월14 | 358-1 | 33.4524 | 41.1465 | 61.7197
반월동 | BB2 | BB2 | 반월반월15 | 304 | 607.5539 | 747.2913 | 1120.9369
반월동 | BB2 | BB2 | 반월반월15 | 305 | 107.0993 | 131.7321 | 197.5981
반월동 | BB2 | BB2 | 반월반월15 | 351 | 75.4764 | 92.8359 | 139.2539
반월동 | BB3 | BB3 | 반월반월16 | 301 | 417.8686 | 513.9784 | 770.9676
반월동 | BB3 | BB3 | 반월반월16 | 302 | 52.5495 | 64.6359 | 96.9538
반월동 | BB3 | BB3 | 반월반월16 | 303 | 346.4768 | 426.1665 | 639.2497
반월동 | BB3 | BB3 | 반월반월16 | 304-1 | 22.4811 | 27.6517 | 41.4776
반월동 | BB4 | BB4 | 반월반월13 | 358 | 759.6356 | 934.3518 | 1401.5276
반월동 | BI4 | BI4 | 반월반월17 | 353 | 0.54712 | 0.67296 | 1.0094
반월동 | BI4 | BI4 | 반월반월17 | 550 | 262.4695 | 322.8374 | 484.2561
반월동 | BI4 | BI4 | 반월반월17 | 990 | 19.4936 | 23.9772 | 35.9658
본오1동 | BI3 | BI3 | 반월일동22 | 729 | 25.6841 | 31.5915 | 47.3872
본오1동 | BI4 | BI4 | 반월반월17 | 300 | 359.7933 | 442.5458 | 663.8187
본오1동 | BI4 | BI4 | 반월반월17 | 400 | 358.1214 | 440.4893 | 660.734
본오1동 | BI4 | BI4 | 반월반월17 | 550 | 40.4743 | 49.7834 | 74.675
본오1동 | BI4 | BI4 | 반월반월17 | 990 | 4198.6107 | 5164.2912 | 7746.4368
본오1동 | BS10 | BS10 | 반월성포25 | 673 | 112.954 | 138.9334 | 208.4001
본오1동 | BS10 | BS10 | 반월성포25 | 677 | 128.9818 | 158.6477 | 237.9715
본오1동 | BS10 | BS10 | 반월성포25 | 949 | 198.5815 | 244.2553 | 366.3829
본오1동 | BS10 | BS10 | 반월성포25 | 954 | 314.0552 | 386.2879 | 579.4318
본오1동 | BS10 | BS10 | 반월성포25 | 959 | 248.7771 | 305.9958 | 458.9937
본오1동 | BS10 | BS10 | 반월성포25 | 965 | 482.8083 | 593.8542 | 890.7813
본오1동 | BS10 | BS10 | 반월성포25 | 970 | 342.0197 | 420.6843 | 631.0264
본오1동 | BS10 | BS10 | 반월성포25 | 975 | 196.4577 | 241.6429 | 362.4644
본오1동 | BS10 | BS10 | 반월성포25 | 981 | 237.2982 | 291.8768 | 437.8152
본오1동 | BS10 | BS10 | 반월성포25 | 985 | 200.5813 | 246.715 | 370.0725
본오1동 | BS10 | BS10 | 반월성포25 | 988 | 164.3104 | 202.1018 | 303.1527
본오1동 | BS19 | BS19 | 안산직접18 | 485 | 111.6336 | 137.3093 | 205.964
본오1동 | BS6 | BS6 | 반월성포27 | 862 | 401.4107 | 493.7352 | 740.6028
본오1동 | BS6 | BS6 | 반월성포27 | 867 | 352.317 | 433.3499 | 650.0249
본오1동 | BS6 | BS6 | 반월성포27 | 882 | 520.308 | 639.9788 | 959.9682
본오1동 | BS6 | BS6 | 반월성포27 | 888 | 342.0965 | 420.7787 | 631.1681
본오1동 | BS6 | BS6 | 반월성포27 | 894 | 336.2951 | 413.6429 | 620.4644
본오1동 | BS6 | BS6 | 반월성포27 | 898 | 416.9276 | 512.8209 | 769.2313
본오1동 | BS6 | BS6 | 반월성포27 | 903 | 381.4542 | 469.1887 | 703.7831
본오1동 | BS6 | BS6 | 반월성포27 | 908 | 378.521 | 465.5808 | 698.3713
본오1동 | BS7 | BS7 | 반월일동23 | 828 | 281.3615 | 346.0746 | 519.1119
본오1동 | BS7 | BS7 | 반월일동23 | 834 | 235.7238 | 289.9403 | 434.9104
본오1동 | BS7 | BS7 | 반월일동23 | 839 | 242.2135 | 297.9226 | 446.8839
본오1동 | BS7 | BS7 | 반월일동23 | 843 | 326.2193 | 401.2498 | 601.8747
본오1동 | BS7 | BS7 | 반월일동23 | 849 | 280.9598 | 345.5805 | 518.3707
본오1동 | BS7 | BS7 | 반월일동23 | 853 | 331.1819 | 407.3537 | 611.0306
본오1동 | BS7 | BS7 | 반월일동23 | 856 | 462.9817 | 569.4675 | 854.2013
본오1동 | BS8 | BS8 | 반월성포26 | 666 | 162.8483 | 200.3033 | 300.455
본오1동 | BS8 | BS8 | 반월성포26 | 670 | 109.7786 | 135.0276 | 202.5415
본오1동 | BS8 | BS8 | 반월성포26 | 914 | 263.2393 | 323.7844 | 485.6766
본오1동 | BS8 | BS8 | 반월성포26 | 919 | 251.4651 | 309.3021 | 463.9531
본오1동 | BS8 | BS8 | 반월성포26 | 924 | 257.2282 | 316.3906 | 474.586
본오1동 | BS8 | BS8 | 반월성포26 | 928 | 249.7459 | 307.1875 | 460.7813
본오1동 | BS8 | BS8 | 반월성포26 | 932 | 336.3482 | 413.7083 | 620.5625
본오1동 | BS8 | BS8 | 반월성포26 | 937 | 214.8723 | 264.2929 | 396.4393
본오1동 | BS8 | BS8 | 반월성포26 | 944 | 289.5526 | 356.1497 | 534.2246
본오1동 | BS9 | BS9 | 반월성포24 | 681 | 219.9559 | 270.5458 | 405.8187
본오1동 | BS9 | BS9 | 반월성포24 | 715 | 146.4748 | 180.164 | 270.246
본오1동 | BS9 | BS9 | 반월성포24 | 717 | 214.054 | 263.2865 | 394.9297
본오1동 | BS9 | BS9 | 반월성포24 | 979 | 140.8299 | 173.2208 | 259.8312
본오1동 | BS9 | BS9 | 반월성포24 | 980 | 195.2052 | 240.1024 | 360.1536
본오2동 | BI2 | BI2 | 반월일동20 | 752 | 263.855 | 324.5417 | 486.8125
본오2동 | BI2 | BI2 | 반월일동20 | 758 | 249.6557 | 307.0766 | 460.6148
본오2동 | BI3 | BI3 | 반월일동22 | 729 | 171.2126 | 210.5915 | 315.8872
본오2동 | BI3 | BI3 | 반월일동22 | 736 | 287.362 | 353.4552 | 530.1828
본오2동 | BI3 | BI3 | 반월일동22 | 741 | 334.7362 | 411.7256 | 617.5884
본오2동 | BI3 | BI3 | 반월일동22 | 762 | 261.9321 | 322.1764 | 483.2646
본오2동 | BI3 | BI3 | 반월일동22 | 766 | 432.3176 | 531.7506 | 797.6259
본오2동 | BI3 | BI3 | 반월일동22 | 770 | 325.4138 | 400.259 | 600.3885
본오2동 | BI3 | BI3 | 반월일동22 | 773 | 395.208 | 486.1059 | 729.1588
본오2동 | BI3 | BI3 | 반월일동22 | 843-1 | 5.636 | 6.9323 | 10.3984
본오2동 | BS3 | BS3 | 반월성포28 | 871-871 | 2182.0788 | 2683.957 | 4025.9355
본오2동 | BS3 | BS3 | 반월성포28 | 877-880 | 2106.303 | 2590.7527 | 3886.1291
본오2동 | BS5 | BS5 | 반월일동21 | 778 | 516.3288 | 635.0844 | 952.6266
본오2동 | BS5 | BS5 | 반월일동21 | 785 | 255.2711 | 313.9834 | 470.9751
본오2동 | BS5 | BS5 | 반월일동21 | 790 | 322.6756 | 396.891 | 595.3364
본오2동 | BS5 | BS5 | 반월일동21 | 794 | 301.1182 | 370.3754 | 555.563
본오2동 | BS5 | BS5 | 반월일동21 | 814 | 325.6797 | 400.586 | 600.879
본오2동 | BS5 | BS5 | 반월일동21 | 818 | 323.6799 | 398.1263 | 597.1894
본오2동 | BS5 | BS5 | 반월일동21 | 821 | 517.2681 | 636.2398 | 954.3596
본오3동 | BI1 | BI1 | 반월일동18 | 112 | 346.284 | 425.9294 | 638.894
본오3동 | BI1 | BI1 | 반월일동18 | 117 | 233.5697 | 287.2908 | 430.9362
본오3동 | BI1 | BI1 | 반월일동18 | 122 | 342.3228 | 421.057 | 631.5855
본오3동 | BI1 | BI1 | 반월일동18 | 127 | 431.8367 | 531.1591 | 796.7387
본오3동 | BI1 | BI1 | 반월일동18 | 134 | 589.4689 | 725.0468 | 1087.5701
본오3동 | BS2 | BS2 | 반월성포29 | 871-875 | 0.17428 | 0.21437 | 0.32155
본오3동 | BS3 | BS3 | 반월성포28 | 871-872 | 2111.2376 | 2596.8222 | 3895.2334
본오3동 | BS3 | BS3 | 반월성포28 | 871-873 | 1025.2964 | 1261.1145 | 1891.6718
본오3동 | BS3 | BS3 | 반월성포28 | 877-877 | 740.6438 | 910.9919 | 1366.4878
본오3동 | BS3 | BS3 | 반월성포28 | 877-879 | 1688.4725 | 2076.8212 | 3115.2318
본오3동 | BS4 | BS4 | 반월일동19 | 798 | 696.0685 | 856.1643 | 1284.2464
본오3동 | BS4 | BS4 | 반월일동19 | 807 | 469.4879 | 577.4701 | 866.2051
부곡동 | BD1 | BD1 | 반월직접4 | 563 | 274.2967 | 337.3849 | 506.0773
부곡동 | BD1 | BD1 | 반월직접4 | 564 | 84.1036 | 103.4474 | 155.1711
부곡동 | BD1 | BD1 | 반월직접4 | 637 | 256.6087 | 315.6287 | 473.443
부곡동 | BD1 | BD1 | 반월직접4 | 641 | 405.0247 | 498.1804 | 747.2705
부곡동 | BD1 | BD1 | 반월직접4 | 647 | 200.2393 | 246.2944 | 369.4415
부곡동 | BD1 | BD1 | 반월직접4 | 652 | 246.1371 | 302.7486 | 454.1229
부곡동 | BD1 | BD1 | 반월직접4 | 656 | 224.7981 | 276.5016 | 414.7525
부곡동 | BD1 | BD1 | 반월직접4 | 660 | 122.7111 | 150.9347 | 226.402
부곡동 | BD12 | BD12 | 반월직접2 | 654 | 33.4648 | 41.1617 | 61.7425
부곡동 | BD12 | BD12 | 반월직접2 | 654-1 | 33.3644 | 41.0382 | 61.5572
부곡동 | BD2 | BD2 | 반월직접6 | 533 | 242.5186 | 298.2978 | 447.4467
부곡동 | BD2 | BD2 | 반월직접6 | 538 | 254.6355 | 313.2016 | 469.8024
부곡동 | BD2 | BD2 | 반월직접6 | 545 | 174.6969 | 214.8772 | 322.3158
부곡동 | BD2 | BD2 | 반월직접6 | 551 | 146.236 | 179.8703 | 269.8055
부곡동 | BD2 | BD2 | 반월직접6 | 626 | 350.9121 | 431.6219 | 647.4328
부곡동 | BD2 | BD2 | 반월직접6 | 660-1 | 67.5942 | 83.1409 | 124.7113
부곡동 | BD2 | BD2 | 반월직접6 | 664 | 195.4953 | 240.4593 | 360.6889
부곡동 | BD2 | BD2 | 반월직접6 | 668 | 186.0074 | 228.7891 | 343.1836
부곡동 | BD3 | BD3 | 반월직접8 | 613 | 169.7225 | 208.7587 | 313.138
부곡동 | BD3 | BD3 | 반월직접8 | 617 | 176.2004 | 216.7265 | 325.0898
부곡동 | BD3 | BD3 | 반월직접8 | 621 | 222.1514 | 273.2462 | 409.8693
부곡동 | BD3 | BD3 | 반월직접8 | 673 | 371.1877 | 456.5609 | 684.8413
부곡동 | BD3 | BD3 | 반월직접8 | 681 | 313.9351 | 386.1402 | 579.2103
부곡동 | BD4 | BD4 | 반월직접10 | 606 | 227.8938 | 280.3093 | 420.464
부곡동 | BD4 | BD4 | 반월직접10 | 610 | 165.2887 | 203.3051 | 304.9577
부곡동 | BD4 | BD4 | 반월직접10 | 686 | 231.6807 | 284.9672 | 427.4508
부곡동 | BD4 | BD4 | 반월직접10 | 689 | 192.4115 | 236.6661 | 354.9992
부곡동 | BD4 | BD4 | 반월직접10 | 693 | 315.7104 | 388.3238 | 582.4857
부곡동 | BD4 | BD4 | 반월직접10 | 698 | 177.1664 | 217.9146 | 326.8719
부곡동 | BD4 | BD4 | 반월직접10 | 700 | 153.0241 | 188.2196 | 282.3295
부곡동 | BD4 | BD4 | 반월직접10 | 701 | 175.1075 | 215.3822 | 323.0733
사1동 | BK7 | BK7 | 반월고잔33 | 177 | 173.2544 | 213.103 | 319.6545
사1동 | BK7 | BK7 | 반월고잔33 | 178 | 190.6676 | 234.5212 | 351.7818
사1동 | BK7 | BK7 | 반월고잔33 | 179 | 91.414 | 112.4392 | 168.6588
사1동 | BK7 | BK7 | 반월고잔33 | 180 | 124.0161 | 152.5398 | 228.8097
사1동 | BK8 | BK8 | 반월고잔31 | 197-1532 | 185.5928 | 228.2792 | 342.4188
사1동 | BK8 | BK8 | 반월고잔31 | 197-1533 | 559.183 | 687.7951 | 1031.6926
사1동 | BK8 | BK8 | 반월고잔31 | 197-1534 | 160.9101 | 197.9195 | 296.8792
사1동 | BK8 | BK8 | 반월고잔31 | 197-1535 | 40.8552 | 50.2519 | 75.3779
사1동 | BK8 | BK8 | 반월고잔31 | 197-1536 | 828.7992 | 1019.423 | 1529.1345
사1동 | BK8 | BK8 | 반월고잔31 | 197-1537 | 220.1622 | 270.7995 | 406.1993
사1동 | BK8 | BK8 | 반월고잔31 | 197-1538 | 116.4187 | 143.195 | 214.7924
사1동 | BS11 | BS11 | 안산직접11 | 176 | 209.2387 | 257.3636 | 386.0454
사1동 | BS12 | BS12 | 안산직접12 | 182 | 386.5252 | 475.426 | 713.139
사1동 | BS12 | BS12 | 안산직접12 | 191 | 295.7611 | 363.7861 | 545.6792
사1동 | BS12 | BS12 | 안산직접12 | 197-1200 | 276.4456 | 340.0281 | 510.0421
사1동 | BS12 | BS12 | 안산직접12 | 201 | 232.5774 | 286.0702 | 429.1053
사1동 | BS12 | BS12 | 안산직접12 | 205 | 181.357 | 223.0691 | 334.6036
사1동 | BS12 | BS12 | 안산직접12 | 207 | 155.0998 | 190.7728 | 286.1592
사1동 | BS13 | BS13 | 안산직접13 | 208 | 211.0288 | 259.5654 | 389.3481
사1동 | BS13 | BS13 | 안산직접13 | 209 | 180.397 | 221.8882 | 332.8324
사1동 | BS13 | BS13 | 안산직접13 | 210 | 288.0012 | 354.2415 | 531.3622
사1동 | BS13 | BS13 | 안산직접13 | 240 | 144.2354 | 177.4096 | 266.1144
사1동 | BS13 | BS13 | 안산직접13 | 241 | 291.9978 | 359.1573 | 538.736
사1동 | BS13 | BS13 | 안산직접13 | 242 | 242.5881 | 298.3834 | 447.5751
사1동 | BS13 | BS13 | 안산직접13 | 243 | 252.463 | 310.5295 | 465.7942
사1동 | BS14 | BS14 | 안산직접14 | 244 | 153.5668 | 188.8871 | 283.3307
사1동 | BS14 | BS14 | 안산직접14 | 245 | 207.2803 | 254.9548 | 382.4321
사1동 | BS14 | BS14 | 안산직접14 | 246 | 149.7947 | 184.2474 | 276.3711
사1동 | BS14 | BS14 | 안산직접14 | 250 | 394.0429 | 484.6727 | 727.0091
사1동 | BS14 | BS14 | 안산직접14 | 251 | 203.9483 | 250.8564 | 376.2846
사1동 | BS14 | BS14 | 안산직접14 | 252 | 270.0238 | 332.1293 | 498.194
사1동 | BS14 | BS14 | 안산직접14 | 253 | 160.0949 | 196.9167 | 295.375
사1동 | BS14 | BS14 | 안산직접14 | 262-1 | 22.9458 | 28.2233 | 42.335
사1동 | BS15 | BS15 | 안산직접15 | 260 | 207.6436 | 255.4017 | 383.1025
사1동 | BS15 | BS15 | 안산직접15 | 261 | 142.8323 | 175.6838 | 263.5257
사1동 | BS15 | BS15 | 안산직접15 | 262 | 206.6068 | 254.1264 | 381.1896
사1동 | BS15 | BS15 | 안산직접15 | 263 | 233.2154 | 286.855 | 430.2825
사1동 | BS15 | BS15 | 안산직접15 | 264 | 201.7447 | 248.146 | 372.219
사1동 | BS15 | BS15 | 안산직접15 | 265 | 136.576 | 167.9885 | 251.9827
사1동 | BS15 | BS15 | 안산직접15 | 270 | 301.7722 | 371.1799 | 556.7698
사1동 | BS15 | BS15 | 안산직접15 | 271 | 319.4276 | 392.896 | 589.344
사1동 | BS15 | BS15 | 안산직접15 | 272 | 163.545 | 201.1604 | 301.7406
사1동 | BS15 | BS15 | 안산직접15 | 273 | 207.5905 | 255.3363 | 383.0044
사1동 | BS16 | BS16 | 안산직접16 | 300 | 172.643 | 212.3509 | 318.5263
사1동 | BS16 | BS16 | 안산직접16 | 301 | 90.776 | 111.6544 | 167.4816
사1동 | BS20 | BS20 | 안산직접19 | 251-1 | 82.0029 | 100.8636 | 151.2954
사2동 | BK9 | BK9 | 반월고잔39 | 498-3 | 5.4263 | 6.6743 | 10.0114
사2동 | BS11 | BS11 | 안산직접11 | 498-2 | 105.5712 | 129.8526 | 194.7788
사2동 | BS17 | BS17 | 안산직접16 | 302 | 88.7814 | 109.2011 | 163.8017
사2동 | BS17 | BS17 | 안산직접16 | 303 | 154.2302 | 189.7032 | 284.5548
사2동 | BS17 | BS17 | 안산직접16 | 304 | 134.0317 | 164.859 | 247.2885
사2동 | BS17 | BS17 | 안산직접16 | 305 | 80.9271 | 99.5403 | 149.3105
사2동 | BS17 | BS17 | 안산직접16 | 377 | 201.6664 | 248.0496 | 372.0745
사2동 | BS17 | BS17 | 안산직접16 | 378 | 264.4951 | 325.329 | 487.9935
사2동 | BS17 | BS17 | 안산직접16 | 379 | 228.8833 | 281.5265 | 422.2897
사2동 | BS17 | BS17 | 안산직접16 | 380 | 320.5861 | 394.3209 | 591.4813
사2동 | BS17 | BS17 | 안산직접16 | 498 | 217.1742 | 267.1242 | 400.6864
사2동 | BS18 | BS18 | 안산직접17 | 397 | 165.6381 | 203.7348 | 305.6022
사2동 | BS18 | BS18 | 안산직접17 | 401 | 177.4476 | 218.2606 | 327.3909
사2동 | BS18 | BS18 | 안산직접17 | 404 | 266.9232 | 328.3155 | 492.4733
사2동 | BS18 | BS18 | 안산직접17 | 407 | 323.9742 | 398.4882 | 597.7324
사2동 | BS18 | BS18 | 안산직접17 | 410 | 139.8419 | 172.0056 | 258.0084
사2동 | BS18 | BS18 | 안산직접17 | 413 | 233.2668 | 286.9182 | 430.3773
사2동 | BS18 | BS18 | 안산직접17 | 416 | 254.8626 | 313.4809 | 470.2214
사2동 | BS18 | BS18 | 안산직접17 | 417 | 277.0934 | 340.8248 | 511.2372
사2동 | BS19 | BS19 | 안산직접18 | 418 | 226.1687 | 278.1875 | 417.2813
사2동 | BS19 | BS19 | 안산직접18 | 419 | 1240.6269 | 1525.9711 | 2288.9566
사2동 | BS19 | BS19 | 안산직접18 | 475 | 98.5528 | 121.2199 | 181.8299
사2동 | BS19 | BS19 | 안산직접18 | 478 | 144.0837 | 177.223 | 265.8344
사2동 | BS19 | BS19 | 안산직접18 | 481 | 174.0625 | 214.0969 | 321.1453
사2동 | BS19 | BS19 | 안산직접18 | 485 | 185.2163 | 227.816 | 341.7241
사2동 | BS19 | BS19 | 안산직접18 | 494 | 222.754 | 273.9875 | 410.9812
사2동 | BS20 | BS20 | 안산직접19 | 389-1343 | 442.247 | 543.9638 | 815.9457
사2동 | BS20 | BS20 | 안산직접19 | 389-1344 | 1116.8451 | 1373.7195 | 2060.5793
사2동 | BS20 | BS20 | 안산직접19 | 389-1345 | 1463.3868 | 1799.9658 | 2699.9487
사2동 | BS20 | BS20 | 안산직접19 | 389-1346 | 710.3576 | 873.7399 | 1310.6098
사2동 | BS20 | BS20 | 안산직접19 | 390 | 219.3423 | 269.791 | 404.6866
사2동 | BS20 | BS20 | 안산직접19 | 393 | 194.1488 | 238.803 | 358.2045
사3동 | BK3 | BK3 | 반월고잔36 | 498-1 | 46.9961 | 57.8052 | 86.7078
사3동 | BK7 | BK7 | 반월고잔33 | 173-1 | 96.3287 | 118.4844 | 177.7265
사3동 | BK7 | BK7 | 반월고잔33 | 177 | 285.2909 | 350.9078 | 526.3618
사3동 | BK7 | BK7 | 반월고잔33 | 180 | 457.6583 | 562.9197 | 844.3795
사3동 | BK9 | BK9 | 반월고잔39 | 498-3 | 2439.0245 | 3000.0001 | 4500.0002
사3동 | BS11 | BS11 | 안산직접11 | 149 | 1327.4054 | 1632.7087 | 2449.063
사3동 | BS11 | BS11 | 안산직접11 | 157 | 198.9108 | 244.6603 | 366.9905
사3동 | BS11 | BS11 | 안산직접11 | 163 | 349.2748 | 429.608 | 644.412
사3동 | BS11 | BS11 | 안산직접11 | 172 | 255.1644 | 313.8522 | 470.7783
사3동 | BS11 | BS11 | 안산직접11 | 173 | 278.7186 | 342.8238 | 514.2358
사3동 | BS11 | BS11 | 안산직접11 | 176 | 260.2834 | 320.1486 | 480.223
사3동 | BS11 | BS11 | 안산직접11 | 498-2 | 181.0576 | 222.7009 | 334.0513
사3동 | BS16 | BS16 | 안산직접16 | 299 | 12.9586 | 15.9391 | 23.9087
성포동 | BD10 | BD10 | 반월직접7 | 444 | 1.7103 | 2.1037 | 3.1555
성포동 | BD11 | BD11 | 반월직접9 | 582-582 | 3.7455 | 4.607 | 6.9105
성포동 | BD11 | BD11 | 반월직접9 | 582-583 | 1354.41 | 1665.9243 | 2498.8865
성포동 | BD11 | BD11 | 반월직접9 | 582-584 | 1116.5405 | 1373.3448 | 2060.0172
성포동 | BD11 | BD11 | 반월직접9 | 582-586 | 502.4568 | 618.0219 | 927.0328
성포동 | BD11 | BD11 | 반월직접9 | 582-587 | 490.0535 | 602.7658 | 904.1487
성포동 | BD11 | BD11 | 반월직접9 | 582-588 | 559.7767 | 688.5254 | 1032.7881
성포동 | BD11 | BD11 | 반월직접9 | 582-589 | 6.3656 | 7.8297 | 11.7445
성포동 | BD11 | BD11 | 반월직접9 | 582-590 | 432.6066 | 532.1061 | 798.1591
성포동 | BD11 | BD11 | 반월직접9 | 582-591 | 1511.7126 | 1859.4065 | 2789.1098
성포동 | BD11 | BD11 | 반월직접9 | 582-592 | 1872.0556 | 2302.6284 | 3453.9427
성포동 | BD11 | BD11 | 반월직접9 | 582-593 | 532.4032 | 654.8559 | 982.2839
성포동 | BD11 | BD11 | 반월직접9 | 582-594 | 125.5898 | 154.4755 | 231.7132
성포동 | BD11 | BD11 | 반월직접9 | 585 | 198.9581 | 244.7185 | 367.0778
성포동 | BD11 | BD11 | 반월직접9 | 586 | 95.9832 | 118.0593 | 177.0889
안산동 | BD12 | BD12 | 반월직접2 | 400 | 67.9725 | 83.6062 | 125.4093
안산동 | BD12 | BD12 | 반월직접2 | 401 | 31.4194 | 38.6459 | 57.9688
안산동 | BD12 | BD12 | 반월직접2 | 403 | 148.6818 | 182.8786 | 274.3179
안산동 | BD12 | BD12 | 반월직접2 | 405 | 145.3233 | 178.7477 | 268.1215
안산동 | BD12 | BD12 | 반월직접2 | 410 | 513.5482 | 631.6643 | 947.4964
안산동 | BD12 | BD12 | 반월직접2 | 412 | 193.4346 | 237.9245 | 356.8868
안산동 | BD12 | BD12 | 반월직접2 | 414 | 206.0089 | 253.3909 | 380.0863
안산동 | BD12 | BD12 | 반월직접2 | 416 | 154.294 | 189.7816 | 284.6724
안산동 | BD12 | BD12 | 반월직접2 | 418 | 201.6373 | 248.0138 | 372.0207
안산동 | BD12 | BD12 | 반월직접2 | 422 | 30.4506 | 37.4542 | 56.1813
안산동 | BD12 | BD12 | 반월직접2 | 424 | 191.6269 | 235.7011 | 353.5516
안산동 | BD12 | BD12 | 반월직접2 | 425 | 410.8628 | 505.3612 | 758.0418
안산동 | BD12 | BD12 | 반월직접2 | 427 | 0.18313 | 0.22526 | 0.33788
안산동 | BD13 | BD13 | 반월직접1 | 427 | 54.905 | 67.5331 | 101.2997
안산동 | BD13 | BD13 | 반월직접1 | 429 | 37.9916 | 46.7297 | 70.0945
월피동 | AD1 | AD1 | 안산직접1 | 481 | 406.8716 | 500.4521 | 750.6781
월피동 | AD1 | AD1 | 안산직접1 | 490 | 304.879 | 375.0012 | 562.5017
월피동 | AD1 | AD1 | 안산직접1 | 493 | 319.5717 | 393.0732 | 589.6099
월피동 | AD1 | AD1 | 안산직접1 | 496 | 204.2511 | 251.2288 | 376.8433
월피동 | AD1 | AD1 | 안산직접1 | 500 | 195.7911 | 240.823 | 361.2346
월피동 | AD1 | AD1 | 안산직접1 | 503 | 153.6536 | 188.9939 | 283.4908
월피동 | AD1 | AD1 | 안산직접1 | 506 | 99.2041 | 122.0211 | 183.0316
월피동 | AD1 | AD1 | 안산직접1 | 508 | 426.5387 | 524.6427 | 786.964
월피동 | AD1 | AD1 | 안산직접1 | 512 | 208.1148 | 255.9812 | 383.9718
월피동 | AD1 | AD1 | 안산직접1 | 515 | 201.4951 | 247.839 | 371.7584
월피동 | AD1 | AD1 | 안산직접1 | 518 | 242.3565 | 298.0985 | 447.1478
월피동 | AD1 | AD1 | 안산직접1 | 522 | 341.3923 | 419.9125 | 629.8688
월피동 | AD1 | AD1 | 안산직접1 | 526 | 288.6768 | 355.0725 | 532.6087
월피동 | BD10 | BD10 | 반월직접7 | 436 | 215.2869 | 264.8029 | 397.2043
월피동 | BD10 | BD10 | 반월직접7 | 439 | 300.3772 | 369.464 | 554.196
월피동 | BD10 | BD10 | 반월직접7 | 441 | 268.1708 | 329.85 | 494.775
월피동 | BD10 | BD10 | 반월직접7 | 442 | 120.2832 | 147.9484 | 221.9226
월피동 | BD10 | BD10 | 반월직접7 | 443 | 75.6053 | 92.9946 | 139.4918
월피동 | BD10 | BD10 | 반월직접7 | 444-444 | 611.0311 | 751.5683 | 1127.3524
월피동 | BD10 | BD10 | 반월직접7 | 444-445 | 733.5327 | 902.2453 | 1353.3679
월피동 | BD10 | BD10 | 반월직접7 | 444-446 | 1151.2541 | 1416.0425 | 2124.0638
월피동 | BD10 | BD10 | 반월직접7 | 444-447 | 1052.2508 | 1294.2685 | 1941.4028
월피동 | BD10 | BD10 | 반월직접7 | 444-448 | 680.2649 | 836.7258 | 1255.0887
월피동 | BD13 | BD13 | 반월직접1 | 504 | 4.2005 | 5.1666 | 7.7498
월피동 | BD13 | BD13 | 반월직접1 | 505 | 61.3084 | 75.4093 | 113.114
월피동 | BD8 | BD8 | 반월직접3 | 713 | 155.4584 | 191.2138 | 286.8207
월피동 | BD8 | BD8 | 반월직접3 | 715 | 189.4431 | 233.0151 | 349.5226
월피동 | BD8 | BD8 | 반월직접3 | 720 | 335.1064 | 412.1808 | 618.2712
월피동 | BD8 | BD8 | 반월직접3 | 725 | 357.943 | 440.2699 | 660.4049
월피동 | BD8 | BD8 | 반월직접3 | 728 | 415.8574 | 511.5046 | 767.2569
월피동 | BD8 | BD8 | 반월직접3 | 734 | 378.8479 | 465.9829 | 698.9743
월피동 | BD9 | BD9 | 반월직접5 | 434 | 352.4842 | 433.5556 | 650.3334
월피동 | BD9 | BD9 | 반월직접5 | 449 | 430.9519 | 530.0708 | 795.1062
월피동 | BD9 | BD9 | 반월직접5 | 453 | 339.6908 | 417.8197 | 626.7296
월피동 | BD9 | BD9 | 반월직접5 | 455 | 292.3721 | 359.6177 | 539.4266
월피동 | BD9 | BD9 | 반월직접5 | 457 | 219.3278 | 269.7732 | 404.6599
월피동 | BD9 | BD9 | 반월직접5 | 464 | 247.1123 | 303.9482 | 455.9222
월피동 | BD9 | BD9 | 반월직접5 | 469 | 234.7857 | 288.7864 | 433.1795
월피동 | BD9 | BD9 | 반월직접5 | 474 | 289.7579 | 356.4023 | 534.6034
월피동 | BD9 | BD9 | 반월직접5 | 477 | 199.4126 | 245.2775 | 367.9162
월피동 | BD9 | BD9 | 반월직접5 | 505-1 | 29.158 | 35.8644 | 53.7966
이동 | BD5 | BD5 | 반월직접11 | 556 | 8.7049 | 10.707 | 16.0606
이동 | BK6 | BK6 | 반월고잔32 | 622 | 110.1657 | 135.5039 | 203.2558
이동 | BK6 | BK6 | 반월고잔32 | 638 | 131.77 | 162.0771 | 243.1157
이동 | BK6 | BK6 | 반월고잔32 | 648 | 130.4821 | 160.493 | 240.7395
이동 | BK6 | BK6 | 반월고잔32 | 655 | 234.8879 | 288.9122 | 433.3682
이동 | BK6 | BK6 | 반월고잔32 | 664 | 692.5147 | 851.7931 | 1277.6897
이동 | BK6 | BK6 | 반월고잔32 | 676 | 173.0231 | 212.8184 | 319.2276
이동 | BK6 | BK6 | 반월고잔32 | 686 | 115.8843 | 142.5377 | 213.8066
이동 | BK6 | BK6 | 반월고잔32 | 695 | 157.8582 | 194.1655 | 291.2483
이동 | BK6 | BK6 | 반월고잔32 | 705 | 169.9482 | 209.0362 | 313.5543
이동 | BK6 | BK6 | 반월고잔32 | 712 | 649.2826 | 798.6176 | 1197.9264
이동 | BK8 | BK8 | 반월고잔31 | 712-1 | 523.0687 | 643.3745 | 965.0618
이동 | BS1 | BS1 | 반월성포30 | 521 | 353.6847 | 435.0322 | 652.5484
이동 | BS1 | BS1 | 반월성포30 | 526 | 395.6467 | 486.6455 | 729.9682
이동 | BS1 | BS1 | 반월성포30 | 530 | 320.0525 | 393.6646 | 590.4969
이동 | BS1 | BS1 | 반월성포30 | 534 | 358.464 | 440.9108 | 661.3661
이동 | BS1 | BS1 | 반월성포30 | 538 | 343.0805 | 421.989 | 632.9836
이동 | BS1 | BS1 | 반월성포30 | 543 | 260.9672 | 320.9897 | 481.4845
이동 | BS1 | BS1 | 반월성포30 | 546 | 336.7121 | 414.1559 | 621.2338
이동 | BS1 | BS1 | 반월성포30 | 548 | 322.7228 | 396.949 | 595.4235
이동 | BS1 | BS1 | 반월성포30 | 554 | 236.8995 | 291.3864 | 437.0795
이동 | BS1 | BS1 | 반월성포30 | 559 | 273.4589 | 336.3545 | 504.5317
이동 | BS2 | BS2 | 반월성포29 | 569 | 326.5155 | 401.6141 | 602.4211
이동 | BS2 | BS2 | 반월성포29 | 574 | 241.0526 | 296.4946 | 444.742
이동 | BS2 | BS2 | 반월성포29 | 578 | 293.1137 | 360.5298 | 540.7947
이동 | BS2 | BS2 | 반월성포29 | 584 | 231.7569 | 285.061 | 427.5914
이동 | BS2 | BS2 | 반월성포29 | 599 | 238.66 | 293.5518 | 440.3276
이동 | BS2 | BS2 | 반월성포29 | 602 | 394.2555 | 484.9343 | 727.4014
이동 | BS2 | BS2 | 반월성포29 | 650 | 3.8872 | 4.7813 | 7.1719
일동 | BD5 | BD5 | 반월직접11 | 533 | 204.2645 | 251.2453 | 376.8679
일동 | BD5 | BD5 | 반월직접11 | 538 | 154.0802 | 189.5186 | 284.278
일동 | BD5 | BD5 | 반월직접11 | 541 | 144.3045 | 177.4945 | 266.2418
일동 | BD5 | BD5 | 반월직접11 | 544 | 124.115 | 152.6614 | 228.9921
일동 | BD5 | BD5 | 반월직접11 | 548 | 116.6318 | 143.4571 | 215.1857
일동 | BD5 | BD5 | 반월직접11 | 551 | 132.319 | 162.7524 | 244.1286
일동 | BD5 | BD5 | 반월직접11 | 556 | 110.2033 | 135.5501 | 203.3251
일동 | BD5 | BD5 | 반월직접11 | 559 | 88.1053 | 108.3696 | 162.5543
일동 | BD5 | BD5 | 반월직접11 | 563 | 145.6221 | 179.1152 | 268.6728
일동 | BD5 | BD5 | 반월직접11 | 566 | 121.1607 | 149.0277 | 223.5415
일동 | BD5 | BD5 | 반월직접11 | 569 | 197.254 | 242.6224 | 363.9336
일동 | BD5 | BD5 | 반월직접11 | 572 | 186.6304 | 229.5554 | 344.3331
일동 | BD5 | BD5 | 반월직접11 | 575 | 344.3768 | 423.5835 | 635.3753
일동 | BD5 | BD5 | 반월직접11 | 581 | 189.9067 | 233.5852 | 350.3778
일동 | BD5 | BD5 | 반월직접11 | 584 | 233.11 | 286.7253 | 430.0879
일동 | BD5 | BD5 | 반월직접11 | 587 | 151.6341 | 186.5099 | 279.7648
일동 | BD5 | BD5 | 반월직접11 | 590 | 188.79 | 232.2117 | 348.3175
일동 | BD5 | BD5 | 반월직접11 | 594 | 150.3933 | 184.9837 | 277.4756
일동 | BD5 | BD5 | 반월직접11 | 594-1 | 40.509 | 49.8261 | 74.7391
일동 | BD5 | BD5 | 반월직접11 | 597 | 249.8401 | 307.3033 | 460.9549
일동 | BD6 | BD6 | 반월반월12 | 083-1 | 109.4322 | 134.6017 | 201.9025
일동 | BD6 | BD6 | 반월반월12 | 121 | 148.2307 | 182.3238 | 273.4857
일동 | BD6 | BD6 | 반월반월12 | 126-1 | 70.5244 | 86.7451 | 130.1176
일동 | BD6 | BD6 | 반월반월12 | 597-1 | 2.0562 | 2.5291 | 3.7936
일동 | BD6 | BD6 | 반월반월12 | 601 | 258.0441 | 317.3942 | 476.0913
일동 | BD6 | BD6 | 반월반월12 | 603 | 201.257 | 247.5461 | 371.3192
일동 | BD6 | BD6 | 반월반월12 | 606 | 317.7943 | 390.887 | 586.3304
일동 | BD6 | BD6 | 반월반월12 | 608 | 291.841 | 358.9644 | 538.4466
일동 | BD6 | BD6 | 반월반월12 | 609 | 97.1809 | 119.5325 | 179.2987
일동 | BD6 | BD6 | 반월반월12 | 610 | 337.0768 | 414.6045 | 621.9067
일동 | BD6 | BD6 | 반월반월12 | 612 | 257.79 | 317.0817 | 475.6226
일동 | BD6 | BD6 | 반월반월12 | 614 | 244.676 | 300.9515 | 451.4272
일동 | BD6 | BD6 | 반월반월12 | 617 | 290.7302 | 357.5981 | 536.3972
일동 | BD6 | BD6 | 반월반월12 | 620 | 296.2901 | 364.4368 | 546.6553
일동 | BD6 | BD6 | 반월반월12 | 623 | 317.5432 | 390.5781 | 585.8671
일동 | BD6 | BD6 | 반월반월12 | 628 | 311.1383 | 382.7001 | 574.0502
일동 | BD7 | BD7 | 반월반월12 | 083 | 216.3652 | 266.1292 | 399.1937
일동 | BD7 | BD7 | 반월반월12 | 095 | 408.1774 | 502.0581 | 753.0872
일동 | BD7 | BD7 | 반월반월12 | 104 | 205.9898 | 253.3674 | 380.0511
일동 | BD7 | BD7 | 반월반월12 | 126 | 101.5621 | 124.9213 | 187.382
일동 | BS2 | BS2 | 반월성포29 | 650 | 373.7364 | 459.6958 | 689.5437
일동 | BS2 | BS2 | 반월성포29 | 654 | 443.2416 | 545.1872 | 817.7808
일동 | BS2 | BS2 | 반월성포29 | 660 | 417.0727 | 512.9994 | 769.4991
일동 | BS2 | BS2 | 반월성포29 | 665 | 243.3554 | 299.3272 | 448.9907
대부동 | YT1 | YT1 | 연성대부41 | 220 | 19.7015 | 24.2328 | 36.3492
대부동 | YT1 | YT1 | 연성대부41 | 230 | 13.0584 | 16.0619 | 24.0928
대부동 | YT1 | YT1 | 연성대부41 | 500 | 427.7987 | 526.1924 | 789.2886
대부동 | YT1 | YT1 | 연성대부41 | 510 | 109.1987 | 134.3144 | 201.4716
대부동 | YT1 | YT1 | 연성대부41 | 520 | 71.7861 | 88.297 | 132.4454
대부동 | YT1 | YT1 | 연성대부41 | 530 | 34.3173 | 42.2103 | 63.3155
대부동 | YT1 | YT1 | 연성대부41 | 540 | 21.3376 | 26.2453 | 39.368
대부동 | YT1 | YT1 | 연성대부41 | 550 | 46.6589 | 57.3904 | 86.0856
대부동 | YT1 | YT1 | 연성대부41 | 630 | 19.1083 | 23.5032 | 35.2548
대부동 | YT1 | YT1 | 연성대부41 | 640 | 25.7654 | 31.6915 | 47.5372
대부동 | YT1 | YT1 | 연성대부41 | 650 | 19.6706 | 24.1948 | 36.2922
대부동 | YT1 | YT1 | 연성대부41 | 660 | 45.7593 | 56.2839 | 84.4259
대부동 | YT1 | YT1 | 연성대부41 | 670 | 17.6127 | 21.6636 | 32.4954
대부동 | YT1 | YT1 | 연성대부41 | 700 | 39.7628 | 48.9082 | 73.3624
대부동 | YT1 | YT1 | 연성대부41 | 710 | 44.0809 | 54.2195 | 81.3293
대부동 | YT1 | YT1 | 연성대부41 | 730 | 19.5131 | 24.0011 | 36.0017
대부동 | YT1 | YT1 | 연성대부41 | 740 | 62.4977 | 76.8721 | 115.3082
대부동 | YT1 | YT1 | 연성대부41 | 750 | 56.5855 | 69.6002 | 104.4003
대부동 | YT1-1 | YT1-1 | 연성대부42 | 300 | 23.4855 | 28.8871 | 43.3307
대부동 | YT1-1 | YT1-1 | 연성대부42 | 310 | 29.9627 | 36.8541 | 55.2811
대부동 | YT1-1 | YT1-1 | 연성대부42 | 320 | 14.8801 | 18.3026 | 27.4538
대부동 | YT1-1 | YT1-1 | 연성대부42 | 400 | 3.1992 | 3.9351 | 5.9026
대부동 | YT1-1 | YT1-1 | 연성대부42 | 410 | 13.3648 | 16.4388 | 24.6581
대부동 | YT1-1 | YT1-1 | 연성대부42 | 420 | 13.5954 | 16.7223 | 25.0835
대부동 | YT1-1 | YT1-1 | 연성대부42 | 430 | 11.9395 | 14.6856 | 22.0284
대부동 | YT1-1 | YT1-1 | 연성대부42 | 440 | 11.1636 | 13.7312 | 20.5969
대부동 | YT1-1 | YT1-1 | 연성대부42 | 450 | 7.6861 | 9.4538 | 14.1808
대부동 | YT1-1 | YT1-1 | 연성대부42 | 460 | 12.6761 | 15.5916 | 23.3874
대부동 | YT1-1 | YT1-1 | 연성대부42 | 470 | 11.2564 | 13.8453 | 20.768
대부동 | YT1-1 | YT1-1 | 연성대부42 | 480 | 9.2829 | 11.4179 | 17.1269
대부동 | YT1-1 | YT1-1 | 연성대부42 | 490 | 15.6195 | 19.212 | 28.818
대부동 | YT1-1 | YT1-1 | 연성대부42 | 720 | 24.8377 | 30.5504 | 45.8255
대부동 | YT2 | YT2 | 연성대부43 | 100 | 70.6532 | 86.9034 | 130.3551
대부동 | YT2 | YT2 | 연성대부43 | 110 | 24.9867 | 30.7336 | 46.1004
대부동 | YT2 | YT2 | 연성대부43 | 120 | 153.721 | 189.0768 | 283.6153
대부동 | YT2 | YT2 | 연성대부43 | 130 | 40.4431 | 49.7451 | 74.6176
대부동 | YT2 | YT2 | 연성대부43 | 140 | 45.9055 | 56.4637 | 84.6956
대부동 | YT2 | YT2 | 연성대부43 | 150 | 14.3994 | 17.7113 | 26.5669
대부동 | YT2 | YT2 | 연성대부43 | 160 | 16.5304 | 20.3323 | 30.4985
대부동 | YT2 | YT2 | 연성대부43 | 200 | 42.546 | 52.3315 | 78.4973
대부동 | YT2 | YT2 | 연성대부43 | 210 | 19.2798 | 23.7141 | 35.5712
대부동 | YT2 | YT2 | 연성대부43 | 600 | 20.036 | 24.6443 | 36.9665
대부동 | YT2 | YT2 | 연성대부43 | 610 | 27.8654 | 34.2745 | 51.4118
대부동 | YT2 | YT2 | 연성대부43 | 620 | 24.8574 | 30.5746 | 45.8619
|  |  |  | 계 | 216760.2215 | 266615.0725 | 399922.6087
|  |  |  | 대부동 | 1798.3869 | 2212.0159 | 3318.0238
|  |  |  | 시가지 | 214961.8346 | 264403.0566 | 396604.5849

## 생활용수격점량산정(공단생활제조용수)
# 검침분구별 수요량산정(공단생활제조용수)
행정동 | 소블럭명 | 소블럭명 | 수정블럭명 | 검침분구 | 2010년 용수수요량(㎥/일) |  |  | 비고
[5 empty] | 일평균 | 일최대 | 시간최대
고잔1동 | AD3 | AW1 | 안산직접3 | 100 | 0 | 0 | 0
고잔1동 | AD3 | AW1 | 안산직접3 | 101 | 0 | 0 | 0
고잔1동 | AD3 | AW1 | 안산직접3 | 103 | 0 | 0 | 0
고잔1동 | AD3 | AW1 | 안산직접3 | 105 | 0 | 0 | 0
고잔1동 | AD3 | AW1 | 안산직접3 | 107 | 0 | 0 | 0
고잔1동 | AD3 | AW1 | 안산직접3 | 110 | 0 | 0 | 0
고잔1동 | AD3 | AW1 | 안산직접3 | 111 | 0 | 0 | 0
고잔1동 | AD3 | AW1 | 안산직접3 | 112 | 0 | 0 | 0
고잔1동 | AD8 | AW6 | 안산직접8 | 191 | 0 | 0 | 0
고잔1동 | AD8 | AW6 | 안산직접8 | 193 | 0 | 0 | 0
고잔1동 | AD8 | AW6 | 안산직접8 | 195 | 0 | 0 | 0
고잔1동 | AD8 | AW6 | 안산직접8 | 197 | 0 | 0 | 0
고잔1동 | AD8 | AW6 | 안산직접8 | 200 | 0 | 0 | 0
고잔1동 | AD8 | AW6 | 안산직접8 | 201 | 0 | 0 | 0
고잔1동 | AD8 | AW6 | 안산직접8 | 202 | 0 | 0 | 0
고잔1동 | AD8 | AW6 | 안산직접8 | 203 | 0 | 0 | 0
고잔1동 | AD8 | AW6 | 안산직접8 | 204 | 0 | 0 | 0
고잔1동 | AD8 | AW6 | 안산직접8 | 205 | 0 | 0 | 0
고잔1동 | AD8 | AW6 | 안산직접8 | 211 | 0 | 0 | 0
고잔1동 | AD8 | AW6 | 안산직접8 | 213 | 0 | 0 | 0
고잔1동 | AD8 | AW6 | 안산직접8 | 214 | 0 | 0 | 0
고잔1동 | AD8 | AW6 | 안산직접8 | 215 | 0 | 0 | 0
고잔1동 | AD8 | AW6 | 안산직접8 | 217 | 0 | 0 | 0
고잔1동 | AD8 | AW6 | 안산직접8 | 219 | 0 | 0 | 0
고잔1동 | AD8 | AW6 | 안산직접8 | 221 | 0 | 0 | 0
고잔1동 | AD8 | AW6 | 안산직접8 | 223 | 0 | 0 | 0
고잔1동 | AD8 | AW6 | 안산직접8 | 225 | 0 | 0 | 0
고잔1동 | AD9 | AW7 | 안산직접9 | 120 | 0 | 0 | 0
고잔1동 | AD9 | AW7 | 안산직접9 | 120-1 | 0 | 0 | 0
고잔1동 | AD9 | AW7 | 안산직접9 | 121 | 0 | 0 | 0
고잔1동 | AD9 | AW7 | 안산직접9 | 122 | 0 | 0 | 0
고잔1동 | AD9 | AW7 | 안산직접9 | 123 | 0 | 0 | 0
고잔1동 | AD9 | AW7 | 안산직접9 | 124 | 0 | 0 | 0
고잔1동 | AD9 | AW7 | 안산직접9 | 125 | 0 | 0 | 0
고잔1동 | AD9 | AW7 | 안산직접9 | 126 | 0 | 0 | 0
고잔1동 | AD9 | AW7 | 안산직접9 | 127 | 0 | 0 | 0
고잔1동 | AD9 | AW7 | 안산직접9 | 128 | 0 | 0 | 0
고잔1동 | AD9 | AW7 | 안산직접9 | 129 | 0 | 0 | 0
고잔1동 | AD9 | AW7 | 안산직접9 | 130 | 0 | 0 | 0
고잔1동 | AD9 | AW7 | 안산직접9 | 140 | 0 | 0 | 0
고잔1동 | AD9 | AW7 | 안산직접9 | 141 | 0 | 0 | 0
고잔1동 | AD9 | AW7 | 안산직접9 | 143 | 0 | 0 | 0
고잔1동 | AD9 | AW7 | 안산직접9 | 145 | 0 | 0 | 0
고잔1동 | AD9 | AW7 | 안산직접9 | 147 | 0 | 0 | 0
고잔1동 | AD9 | AW7 | 안산직접9 | 149 | 0 | 0 | 0
고잔1동 | AD9 | AW7 | 안산직접9 | 151 | 0 | 0 | 0
고잔1동 | AD9 | AW7 | 안산직접9 | 152 | 0 | 0 | 0
고잔1동 | AD9 | AW7 | 안산직접9 | 153 | 0 | 0 | 0
고잔1동 | AD9 | AW7 | 안산직접9 | 154 | 0 | 0 | 0
고잔1동 | AD9 | AW7 | 안산직접9 | 155 | 0 | 0 | 0
고잔1동 | AD9 | AW7 | 안산직접9 | 156 | 0 | 0 | 0
고잔1동 | AD9 | AW7 | 안산직접9 | 157 | 0 | 0 | 0
고잔1동 | AD9 | AW7 | 안산직접9 | 163 | 0 | 0 | 0
고잔1동 | AD9 | AW7 | 안산직접9 | 166 | 0 | 0 | 0
고잔1동 | AD9 | AW7 | 안산직접9 | 167 | 0 | 0 | 0
고잔1동 | AD9 | AW7 | 안산직접9 | 168 | 0 | 0 | 0
고잔1동 | AD9 | AW7 | 안산직접9 | 169 | 0 | 0 | 0
고잔1동 | AD9 | AW7 | 안산직접9 | 171 | 0 | 0 | 0
고잔1동 | AD9 | AW7 | 안산직접9 | 172 | 0 | 0 | 0
고잔1동 | AD9 | AW7 | 안산직접9 | 173 | 0 | 0 | 0
고잔1동 | AD9 | AW7 | 안산직접9 | 174 | 0 | 0 | 0
고잔1동 | AD9 | AW7 | 안산직접9 | 175 | 0 | 0 | 0
고잔1동 | AD9 | AW7 | 안산직접9 | 177 | 0 | 0 | 0
고잔1동 | AD9 | AW7 | 안산직접9 | 179 | 0 | 0 | 0
고잔1동 | AD10 | AW8 | 안산직접10 | 227-514 | 0 | 0 | 0
고잔1동 | AD10 | AW8 | 안산직접10 | 227-516 | 0 | 0 | 0
고잔1동 | AD10 | AW8 | 안산직접10 | 227-517 | 0 | 0 | 0
고잔1동 | AD10 | AW8 | 안산직접10 | 227-518 | 0 | 0 | 0
고잔1동 | AD10 | AW8 | 안산직접10 | 227-519 | 0 | 0 | 0
고잔1동 | AD10 | AW8 | 안산직접10 | 227-520 | 0 | 0 | 0
고잔1동 | AD10 | AW8 | 안산직접10 | 227-521 | 0 | 0 | 0
고잔1동 | AD10 | AW8 | 안산직접10 | 227-522 | 0 | 0 | 0
고잔1동 | AD10 | AW8 | 안산직접10 | 227-523 | 0 | 0 | 0
고잔1동 | AD10 | AW8 | 안산직접10 | 227-524 | 0 | 0 | 0
고잔1동 | AD10 | AW8 | 안산직접10 | 227-525 | 0 | 0 | 0
고잔1동 | AD10 | AW8 | 안산직접10 | 227-526 | 0 | 0 | 0
고잔2동 | AD1 | AD1 | 안산직접1 | 180 | 0 | 0 | 0
고잔2동 | AD1 | AD1 | 안산직접1 | 183 | 0 | 0 | 0
고잔2동 | AD1 | AD1 | 안산직접1 | 186-632 | 0 | 0 | 0
고잔2동 | AD1 | AD1 | 안산직접1 | 186-640 | 0 | 0 | 0
고잔2동 | AD1 | AD1 | 안산직접1 | 186-641 | 0 | 0 | 0
고잔2동 | AD1 | AD1 | 안산직접1 | 187 | 0 | 0 | 0
고잔2동 | AD1 | AD1 | 안산직접1 | 189 | 0 | 0 | 0
고잔2동 | AD2 | AD2 | 안산직접2 | 115-533 | 0 | 0 | 0
고잔2동 | AD2 | AD2 | 안산직접2 | 115-538 | 0 | 0 | 0
고잔2동 | AD2 | AD2 | 안산직접2 | 115-539 | 0 | 0 | 0
고잔2동 | AD2 | AD2 | 안산직접2 | 117-532 | 0 | 0 | 0
고잔2동 | AD2 | AD2 | 안산직접2 | 117-670 | 0 | 0 | 0
고잔2동 | AD2 | AD2 | 안산직접2 | 117-671 | 0 | 0 | 0
고잔2동 | AD2 | AD2 | 안산직접2 | 117-672 | 0 | 0 | 0
고잔2동 | AD2 | AD2 | 안산직접2 | 117-673 | 0 | 0 | 0
고잔2동 | AD2 | AD2 | 안산직접2 | 117-674 | 0 | 0 | 0
고잔2동 | AD2 | AD2 | 안산직접2 | 117-675 | 0 | 0 | 0
고잔2동 | AD2 | AD2 | 안산직접2 | 117-676 | 0 | 0 | 0
고잔2동 | AD2 | AD2 | 안산직접2 | 117-677 | 0 | 0 | 0
고잔2동 | AD10 | AW8 | 안산직접10 | 227-515 | 0 | 0 | 0
고잔2동 | AD10 | AW8 | 안산직접10 | 227-527 | 0 | 0 | 0
고잔2동 | AD10 | AW8 | 안산직접10 | 227-528 | 0 | 0 | 0
고잔2동 | AD10 | AW8 | 안산직접10 | 227-529 | 0 | 0 | 0
고잔2동 | AD10 | AW8 | 안산직접10 | 227-530 | 0 | 0 | 0
고잔2동 | AD10 | AW8 | 안산직접10 | 227-531 | 0 | 0 | 0
선부1동 | YS14 | YS14 | 연성선부14 | 069-1071 | 0 | 0 | 0
선부1동 | YS14 | YS14 | 연성선부14 | 069-1072 | 0 | 0 | 0
선부1동 | YS14 | YS14 | 연성선부14 | 953-954 | 0 | 0 | 0
선부1동 | YS14 | YS14 | 연성선부14 | 953-959 | 0 | 0 | 0
선부1동 | YS14 | YS14 | 연성선부14 | 953-960 | 0 | 0 | 0
선부1동 | YS14 | YS14 | 연성선부14 | 953-961 | 0 | 0 | 0
선부1동 | YS14 | YS14 | 연성선부14 | 955 | 0 | 0 | 0
선부1동 | YS14 | YS14 | 연성선부14 | 957 | 0 | 0 | 0
선부1동 | YS14 | YS14 | 연성선부14 | 958 | 0 | 0 | 0
선부1동 | YS14 | YS14 | 연성선부14 | 959 | 0 | 0 | 0
선부1동 | YS14 | YS14 | 연성선부14 | 960 | 0 | 0 | 0
선부1동 | YS14 | YS14 | 연성선부14 | 964 | 0 | 0 | 0
선부1동 | YS14 | YS14 | 연성선부14 | 965 | 0 | 0 | 0
선부1동 | YS6 | YS6 | 연성선부14 | 967-1 | 0 | 0 | 0
선부1동 | YS17 | YS17 | 연성선부4 | 076-1077 | 0 | 0 | 0
선부1동 | YS17 | YS17 | 연성선부4 | 076-1078 | 0 | 0 | 0
선부1동 | YS17 | YS17 | 연성선부4 | 076-1079 | 0 | 0 | 0
선부1동 | YS7 | YS7 | 연성선부3 | 076-1073 | 0 | 0 | 0
선부2동 | YS1 | YS1 | 연성선부18 | 972-1 | 0 | 0 | 0
선부2동 | YS1 | YS1 | 연성선부18 | 979 | 0 | 0 | 0
선부2동 | YS1 | YS1 | 연성선부18 | 985 | 0 | 0 | 0
선부2동 | YS6 | YS6 | 연성선부14 | 967-1 | 0 | 0 | 0
선부2동 | YS2 | YS2 | 연성선부17 | 002 | 0 | 0 | 0
선부2동 | YS2 | YS2 | 연성선부17 | 011 | 0 | 0 | 0
선부2동 | YS3 | YS3 | 연성선부16 | 017 | 0 | 0 | 0
선부2동 | YS3 | YS3 | 연성선부16 | 021 | 0 | 0 | 0
선부2동 | YS3 | YS3 | 연성선부16 | 028 | 0 | 0 | 0
선부2동 | YS3 | YS3 | 연성선부16 | 033 | 0 | 0 | 0
선부2동 | YS3 | YS3 | 연성선부16 | 038 | 0 | 0 | 0
선부2동 | YS3 | YS3 | 연성선부16 | 043 | 0 | 0 | 0
선부2동 | YS3 | YS3 | 연성선부16 | 046 | 0 | 0 | 0
선부2동 | YS3 | YS3 | 연성선부16 | 050 | 0 | 0 | 0
선부2동 | YS3 | YS3 | 연성선부16 | 053 | 0 | 0 | 0
선부2동 | YS3 | YS3 | 연성선부16 | 054 | 0 | 0 | 0
선부2동 | YS3 | YS3 | 연성선부16 | 058 | 0 | 0 | 0
선부2동 | YS3 | YS3 | 연성선부16 | 059 | 0 | 0 | 0
선부2동 | YS3 | YS3 | 연성선부16 | 063 | 0 | 0 | 0
선부2동 | YS6 | YS6 | 연성선부15 | 967 | 0 | 0 | 0
선부2동 | YS6 | YS6 | 연성선부15 | 972 | 0 | 0 | 0
선부2동 | YS6 | YS6 | 연성선부15 | 993 | 0 | 0 | 0
선부2동 | YS6 | YS6 | 연성선부15 | 998 | 0 | 0 | 0
선부2동 | YS7 | YS7 | 연성선부3 | 069-1069 | 0 | 0 | 0
선부2동 | YS7 | YS7 | 연성선부3 | 069-1070 | 0 | 0 | 0
선부2동 | YS7 | YS7 | 연성선부3 | 069-1083 | 0 | 0 | 0
선부2동 | YS7 | YS7 | 연성선부3 | 069-967 | 0 | 0 | 0
선부2동 | YS7 | YS7 | 연성선부3 | 076-1084 | 0 | 0 | 0
선부3동 | YS18 | YS18 | 연성선부1 | 145 | 0 | 0 | 0
선부3동 | YS4 | YS4 | 연성선부2 | 087 | 0 | 0 | 0
선부3동 | YS4 | YS4 | 연성선부2 | 091 | 0 | 0 | 0
선부3동 | YS4 | YS4 | 연성선부2 | 094 | 0 | 0 | 0
선부3동 | YS4 | YS4 | 연성선부2 | 097 | 0 | 0 | 0
선부3동 | YS4 | YS4 | 연성선부2 | 103 | 0 | 0 | 0
선부3동 | YS4 | YS4 | 연성선부2 | 106 | 0 | 0 | 0
선부3동 | YS4 | YS4 | 연성선부2 | 111 | 0 | 0 | 0
선부3동 | YS4 | YS4 | 연성선부2 | 116 | 0 | 0 | 0
선부3동 | YS4 | YS4 | 연성선부2 | 118 | 0 | 0 | 0
선부3동 | YS4 | YS4 | 연성선부2 | 123 | 0 | 0 | 0
선부3동 | YS4 | YS4 | 연성선부2 | 127 | 0 | 0 | 0
선부3동 | YS4 | YS4 | 연성선부2 | 133 | 0 | 0 | 0
선부3동 | YS4 | YS4 | 연성선부2 | 139 | 0 | 0 | 0
선부3동 | YS7 | YS7 | 연성선부3 | 069-1074 | 0 | 0 | 0
선부3동 | YS7 | YS7 | 연성선부3 | 076-1076 | 0 | 0 | 0
선부3동 | YS7 | YS7 | 연성선부3 | 076-1080 | 0 | 0 | 0
선부3동 | YS7 | YS7 | 연성선부3 | 076-1081 | 0 | 0 | 0
선부3동 | YS7 | YS7 | 연성선부3 | 076-1082 | 0 | 0 | 0
선부3동 | YS7 | YS7 | 연성선부3 | 076-1085 | 0 | 0 | 0
선부3동 | YS7 | YS7 | 연성선부3 | 076-1086 | 0 | 0 | 0
와동 | AD3 | AW1 | 안산직접3 | 697 | 0 | 0 | 0
와동 | AD3 | AW1 | 안산직접3 | 719 | 0 | 0 | 0
와동 | AD3 | AW1 | 안산직접3 | 722 | 0 | 0 | 0
와동 | AD3 | AW1 | 안산직접3 | 723 | 0 | 0 | 0
와동 | AD3 | AW1 | 안산직접3 | 724 | 0 | 0 | 0
와동 | AD3 | AW1 | 안산직접3 | 725 | 0 | 0 | 0
와동 | AD3 | AW1 | 안산직접3 | 727 | 0 | 0 | 0
와동 | AD3 | AW1 | 안산직접3 | 728 | 0 | 0 | 0
와동 | AD3 | AW1 | 안산직접3 | 736 | 0 | 0 | 0
와동 | AD3 | AW1 | 안산직접3 | 737 | 0 | 0 | 0
와동 | AD3 | AW1 | 안산직접3 | 900 | 0 | 0 | 0
와동 | AD4 | AW2 | 안산직접4 | 100 | 0 | 0 | 0
와동 | AD4 | AW2 | 안산직접4 | 105 | 0 | 0 | 0
와동 | AD4 | AW2 | 안산직접4 | 117 | 0 | 0 | 0
와동 | AD4 | AW2 | 안산직접4 | 129 | 0 | 0 | 0
와동 | AD4 | AW2 | 안산직접4 | 259 | 0 | 0 | 0
와동 | AD4 | AW2 | 안산직접4 | 700 | 0 | 0 | 0
와동 | AD4 | AW2 | 안산직접4 | 701 | 0 | 0 | 0
와동 | AD4 | AW2 | 안산직접4 | 705 | 0 | 0 | 0
와동 | AD4 | AW2 | 안산직접4 | 709 | 0 | 0 | 0
와동 | AD4 | AW2 | 안산직접4 | 713 | 0 | 0 | 0
와동 | AD4 | AW2 | 안산직접4 | 780 | 0 | 0 | 0
와동 | AD5 | AW3 | 안산직접5 | 763 | 0 | 0 | 0
와동 | AD5 | AW3 | 안산직접5 | 764 | 0 | 0 | 0
와동 | AD5 | AW3 | 안산직접5 | 770 | 0 | 0 | 0
와동 | AD5 | AW3 | 안산직접5 | 775 | 0 | 0 | 0
와동 | AD5 | AW3 | 안산직접5 | 778 | 0 | 0 | 0
와동 | AD5 | AW3 | 안산직접5 | 781 | 0 | 0 | 0
와동 | AD5 | AW3 | 안산직접5 | 784 | 0 | 0 | 0
와동 | AD5 | AW3 | 안산직접5 | 788 | 0 | 0 | 0
와동 | AD5 | AW3 | 안산직접5 | 791 | 0 | 0 | 0
와동 | AD5 | AW3 | 안산직접5 | 794 | 0 | 0 | 0
와동 | AD5 | AW3 | 안산직접5 | 798 | 0 | 0 | 0
와동 | AD5 | AW3 | 안산직접5 | 801 | 0 | 0 | 0
와동 | AD5 | AW3 | 안산직접5 | 804 | 0 | 0 | 0
와동 | AD5 | AW3 | 안산직접5 | 807 | 0 | 0 | 0
와동 | AD5 | AW3 | 안산직접5 | 810 | 0 | 0 | 0
와동 | AD6 | AW4 | 안산직접6 | 741 | 0 | 0 | 0
와동 | AD6 | AW4 | 안산직접6 | 745 | 0 | 0 | 0
와동 | AD6 | AW4 | 안산직접6 | 750 | 0 | 0 | 0
와동 | AD6 | AW4 | 안산직접6 | 756 | 0 | 0 | 0
와동 | AD6 | AW4 | 안산직접6 | 813 | 0 | 0 | 0
와동 | AD6 | AW4 | 안산직접6 | 821 | 0 | 0 | 0
와동 | AD7 | AW5 | 안산직접7 | 823 | 0 | 0 | 0
와동 | AD7 | AW5 | 안산직접7 | 825 | 0 | 0 | 0
와동 | AD7 | AW5 | 안산직접7 | 827 | 0 | 0 | 0
와동 | AD7 | AW5 | 안산직접7 | 830 | 0 | 0 | 0
와동 | AD7 | AW5 | 안산직접7 | 831 | 0 | 0 | 0
와동 | AD7 | AW5 | 안산직접7 | 835 | 0 | 0 | 0
와동 | AD7 | AW5 | 안산직접7 | 836 | 0 | 0 | 0
와동 | AD7 | AW5 | 안산직접7 | 846 | 0 | 0 | 0
와동 | AD7 | AW5 | 안산직접7 | 851 | 0 | 0 | 0
와동 | AD8 | AW6 | 안산직접8 | 846-1 | 0 | 0 | 0
원곡1동 | YM1 | YM1 | 연성목내26 | 854-1 | 0 | 0 | 0
원곡1동 | YS13 | YS13 | 연성선부8 | 810 | 0 | 0 | 0
원곡1동 | YS13 | YS13 | 연성선부8 | 812 | 0 | 0 | 0
원곡1동 | YS15 | YS15 | 연성선부7 | 820 | 0 | 0 | 0
원곡1동 | YS15 | YS15 | 연성선부7 | 821 | 0 | 0 | 0
원곡1동 | YS15 | YS15 | 연성선부7 | 822 | 0 | 0 | 0
원곡1동 | YS15 | YS15 | 연성선부7 | 823 | 0 | 0 | 0
원곡1동 | YS15 | YS15 | 연성선부7 | 824 | 0 | 0 | 0
원곡1동 | YS15 | YS15 | 연성선부7 | 825 | 0 | 0 | 0
원곡1동 | YS15 | YS15 | 연성선부7 | 826 | 0 | 0 | 0
원곡1동 | YS15 | YS15 | 연성선부7 | 827 | 0 | 0 | 0
원곡1동 | YS15 | YS15 | 연성선부7 | 828 | 0 | 0 | 0
원곡1동 | YS15 | YS15 | 연성선부7 | 829 | 0 | 0 | 0
원곡1동 | YS15 | YS15 | 연성선부7 | 830 | 0 | 0 | 0
원곡1동 | YS15 | YS15 | 연성선부7 | 831 | 0 | 0 | 0
원곡1동 | YS15 | YS15 | 연성선부7 | 832 | 0 | 0 | 0
원곡1동 | YS15 | YS15 | 연성선부7 | 833 | 0 | 0 | 0
원곡1동 | YS15 | YS15 | 연성선부7 | 834 | 0 | 0 | 0
원곡1동 | YS15 | YS15 | 연성선부7 | 835 | 0 | 0 | 0
원곡1동 | YS15 | YS15 | 연성선부7 | 836 | 0 | 0 | 0
원곡1동 | YS15 | YS15 | 연성선부7 | 837 | 0 | 0 | 0
원곡1동 | YS15 | YS15 | 연성선부7 | 838 | 0 | 0 | 0
원곡1동 | YS15 | YS15 | 연성선부7 | 839 | 0 | 0 | 0
원곡1동 | YS15 | YS15 | 연성선부7 | 840 | 0 | 0 | 0
원곡1동 | YS15 | YS15 | 연성선부7 | 841 | 0 | 0 | 0
원곡1동 | YS15 | YS15 | 연성선부7 | 842 | 0 | 0 | 0
원곡1동 | YS15 | YS15 | 연성선부7 | 843 | 0 | 0 | 0
원곡1동 | YS15 | YS15 | 연성선부7 | 844 | 0 | 0 | 0
원곡1동 | YS15 | YS15 | 연성선부7 | 845 | 0 | 0 | 0
원곡1동 | YS15 | YS15 | 연성선부7 | 846 | 0 | 0 | 0
원곡1동 | YS15 | YS15 | 연성선부7 | 847 | 0 | 0 | 0
원곡1동 | YS15 | YS15 | 연성선부7 | 848 | 0 | 0 | 0
원곡1동 | YS15 | YS15 | 연성선부7 | 849 | 0 | 0 | 0
원곡1동 | YS15 | YS15 | 연성선부7 | 850 | 0 | 0 | 0
원곡1동 | YS15 | YS15 | 연성선부7 | 851 | 0 | 0 | 0
원곡1동 | YS16 | YS16 | 연성선부6 | 756 | 0 | 0 | 0
원곡1동 | YS16 | YS16 | 연성선부6 | 757 | 0 | 0 | 0
원곡1동 | YS16 | YS16 | 연성선부6 | 758 | 0 | 0 | 0
원곡1동 | YS16 | YS16 | 연성선부6 | 806 | 0 | 0 | 0
원곡1동 | YS16 | YS16 | 연성선부6 | 807 | 0 | 0 | 0
원곡1동 | YS16 | YS16 | 연성선부6 | 852 | 0 | 0 | 0
원곡1동 | YS16 | YS16 | 연성선부6 | 853 | 0 | 0 | 0
원곡1동 | YS16 | YS16 | 연성선부6 | 854 | 0 | 0 | 0
원곡2동 | YS14 | YS14 | 연성선부14 | 748-828 | 0 | 0 | 0
원곡2동 | YS14 | YS14 | 연성선부14 | 748-846 | 0 | 0 | 0
원곡2동 | YS14 | YS14 | 연성선부14 | 748-847 | 0 | 0 | 0
원곡2동 | YS14 | YS14 | 연성선부14 | 748-937 | 0 | 0 | 0
원곡2동 | YS14 | YS14 | 연성선부14 | 748-938 | 0 | 0 | 0
원곡2동 | YS14 | YS14 | 연성선부14 | 778 | 0 | 0 | 0
원곡본동 | YH1 | YH1 | 연성성곡30 | 283 | 663.0961 | 663.0961 | 663.0961
원곡본동 | YH1 | YH1 | 연성성곡30 | 322 | 2033.6516 | 2033.6516 | 2033.6516
원곡본동 | YH1 | YH1 | 연성성곡30 | 323 | 1396.6025 | 1396.6025 | 1396.6025
원곡본동 | YH1 | YH1 | 연성성곡30 | 324 | 3040.1522 | 3040.1522 | 3040.1522
원곡본동 | YH1 | YH1 | 연성성곡30 | 325-1 | 82.3273 | 82.3273 | 82.3273
원곡본동 | YH1 | YH1 | 연성성곡30 | 946-2 | 0 | 0 | 0
원곡본동 | YM1 | YM1 | 연성목내26 | 322-1 | 200.4548 | 200.4548 | 200.4548
원곡본동 | YM1 | YM1 | 연성목내26 | 325 | 1608.2579 | 1608.2579 | 1608.2579
원곡본동 | YM1 | YM1 | 연성목내26 | 946-1 | 0 | 0 | 0
원곡본동 | YS1 | YS1 | 연성선부18 | 944-1 | 0 | 0 | 0
원곡본동 | YS10 | YS10 | 연성선부12 | 753 | 0 | 0 | 0
원곡본동 | YS10 | YS10 | 연성선부12 | 755 | 0 | 0 | 0
원곡본동 | YS11 | YS11 | 연성선부9 | 800 | 0 | 0 | 0
원곡본동 | YS11 | YS11 | 연성선부9 | 805 | 0 | 0 | 0
원곡본동 | YS12 | YS12 | 연성선부13 | 764 | 0 | 0 | 0
원곡본동 | YS12 | YS12 | 연성선부13 | 769 | 0 | 0 | 0
원곡본동 | YS12 | YS12 | 연성선부13 | 778-1 | 0 | 0 | 0
원곡본동 | YS19 | YS19 | 연성선부24 | 384 | 0 | 0 | 0
원곡본동 | YS19 | YS19 | 연성선부24 | 390 | 0 | 0 | 0
원곡본동 | YS19 | YS19 | 연성선부24 | 396 | 0 | 0 | 0
원곡본동 | YS19 | YS19 | 연성선부24 | 421 | 0 | 0 | 0
원곡본동 | YS19 | YS19 | 연성선부24 | 423 | 0 | 0 | 0
원곡본동 | YS20 | YS20 | 연성선부23 | 946 | 0 | 0 | 0
원곡본동 | YS5 | YS5 | 연성선부19 | 778-2 | 0 | 0 | 0
원곡본동 | YS5 | YS5 | 연성선부19 | 944 | 0 | 0 | 0
원곡본동 | YS8 | YS8 | 연성선부11 | 741 | 0 | 0 | 0
원곡본동 | YS8 | YS8 | 연성선부11 | 744 | 0 | 0 | 0
원곡본동 | YS8 | YS8 | 연성선부11 | 747 | 0 | 0 | 0
원곡본동 | YS9 | YS9 | 연성선부10 | 785 | 0 | 0 | 0
원곡본동 | YS9 | YS9 | 연성선부10 | 787 | 0 | 0 | 0
원곡본동 | YS9 | YS9 | 연성선부10 | 792 | 0 | 0 | 0
초지동 | BK1 | BK1 | 반월고잔37 | 621-723 | 0 | 0 | 0
초지동 | BK1 | BK1 | 반월고잔37 | 621-724 | 0 | 0 | 0
초지동 | BK1 | BK1 | 반월고잔37 | 621-725 | 0 | 0 | 0
초지동 | BK1 | BK1 | 반월고잔37 | 621-726 | 0 | 0 | 0
초지동 | BK1 | BK1 | 반월고잔37 | 621-730 | 0 | 0 | 0
초지동 | BK1 | BK1 | 반월고잔37 | 675 | 0 | 0 | 0
초지동 | BK1 | BK1 | 반월고잔37 | 687 | 0 | 0 | 0
초지동 | BK1 | BK1 | 반월고잔37 | 689 | 0 | 0 | 0
초지동 | BK1 | BK1 | 반월고잔37 | 705 | 0 | 0 | 0
초지동 | BK1 | BK1 | 반월고잔37 | 708 | 0 | 0 | 0
초지동 | BK2 | BK2 | 반월고잔38 | 731-731 | 0 | 0 | 0
초지동 | BK2 | BK2 | 반월고잔38 | 731-735 | 0 | 0 | 0
초지동 | BK2 | BK2 | 반월고잔38 | 731-736 | 0 | 0 | 0
초지동 | BK2 | BK2 | 반월고잔38 | 731-737 | 0 | 0 | 0
초지동 | BK2 | BK2 | 반월고잔38 | 731-738 | 0 | 0 | 0
초지동 | BK2 | BK2 | 반월고잔38 | 731-739 | 0 | 0 | 0
초지동 | BK2 | BK2 | 반월고잔38 | 731-740 | 0 | 0 | 0
초지동 | BK2 | BK2 | 반월고잔38 | 741-741 | 0 | 0 | 0
초지동 | BK2 | BK2 | 반월고잔38 | 741-742 | 0 | 0 | 0
초지동 | BK2 | BK2 | 반월고잔38 | 741-743 | 0 | 0 | 0
초지동 | BK2 | BK2 | 반월고잔38 | 741-744 | 0 | 0 | 0
초지동 | BK2 | BK2 | 반월고잔38 | 741-745 | 0 | 0 | 0
초지동 | BK2 | BK2 | 반월고잔38 | 741-746 | 0 | 0 | 0
초지동 | SL1 | SL1 | 시흥직접1 | 341 | 965.2315 | 965.2315 | 965.2315
초지동 | SL1 | SL1 | 시흥직접1 | 342-1 | 50.066 | 50.066 | 50.066
초지동 | SL1 | SL1 | 시흥직접1 | 343 | 680.0949 | 680.0949 | 680.0949
초지동 | SL1-1 | SL1-1 | 시흥직접1 | 344 | 283.8568 | 283.8568 | 283.8568
초지동 | SL1-1 | SL1-1 | 시흥직접1 | 345 | 345.3198 | 345.3198 | 345.3198
초지동 | SL1-1 | SL1-1 | 시흥직접1 | 346 | 1033.9604 | 1033.9604 | 1033.9604
초지동 | SL1-1 | SL1-1 | 시흥직접1 | 350 | 164.4754 | 164.4754 | 164.4754
초지동 | SL1-1 | SL1-1 | 시흥직접1 | 352 | 484.0169 | 484.0169 | 484.0169
초지동 | SL1-1 | SL1-1 | 시흥직접1 | 354 | 179.2641 | 179.2641 | 179.2641
초지동 | SL1-1 | SL1-1 | 시흥직접1 | 356 | 156.0916 | 156.0916 | 156.0916
초지동 | SL1-1 | SL1-1 | 시흥직접1 | 360 | 184.4816 | 184.4816 | 184.4816
초지동 | SL1-2 | SL1-2 | 시흥직접2 | 332 | 422.1812 | 422.1812 | 422.1812
초지동 | SL1-2 | SL1-2 | 시흥직접2 | 342 | 197.5832 | 197.5832 | 197.5832
초지동 | SL1-2 | SL1-2 | 시흥직접2 | 364 | 317.0338 | 317.0338 | 317.0338
초지동 | SL1-2 | SL1-2 | 시흥직접2 | 365 | 360.0854 | 360.0854 | 360.0854
초지동 | SL1-2 | SL1-2 | 시흥직접2 | 367 | 467.5757 | 467.5757 | 467.5757
초지동 | SL1-2 | SL1-2 | 시흥직접2 | 369 | 368.6021 | 368.6021 | 368.6021
초지동 | SL1-2 | SL1-2 | 시흥직접2 | 371 | 968.5018 | 968.5018 | 968.5018
초지동 | YH1 | YH1 | 연성성곡30 | 338 | 3058.9132 | 3058.9132 | 3058.9132
초지동 | YH1 | YH1 | 연성성곡30 | 339 | 1605.106 | 1605.106 | 1605.106
초지동 | YH2 | YH2 | 연성성곡31 | 329-1 | 2302.5724 | 2302.5724 | 2302.5724
초지동 | YH2 | YH2 | 연성성곡31 | 332-1 | 0.2629 | 0.2629 | 0.2629
초지동 | YH2 | YH2 | 연성성곡31 | 334 | 1467.9632 | 1467.9632 | 1467.9632
초지동 | YH2 | YH2 | 연성성곡31 | 335 | 932.1382 | 932.1382 | 932.1382
초지동 | YH2 | YH2 | 연성성곡31 | 336 | 3693.2149 | 3693.2149 | 3693.2149
초지동 | YH2 | YH2 | 연성성곡31 | 340 | 4408.5814 | 4408.5814 | 4408.5814
초지동 | YH2-1 | YH2-1 | 연성성곡32 | 329 | 409.7354 | 409.7354 | 409.7354
초지동 | YH2-1 | YH2-1 | 연성성곡32 | 330 | 1202.1915 | 1202.1915 | 1202.1915
초지동 | YH2-1 | YH2-1 | 연성성곡32 | 331 | 215.8097 | 215.8097 | 215.8097
초지동 | YH2-1 | YH2-1 | 연성성곡32 | 333 | 1298.747 | 1298.747 | 1298.747
초지동 | YH2-1 | YH2-1 | 연성성곡32 | 334-1 | 512.5716 | 512.5716 | 512.5716
초지동 | YH2-1 | YH2-1 | 연성성곡32 | 336-1 | 165.4432 | 165.4432 | 165.4432
초지동 | YM1 | YM1 | 연성목내26 | 318 | 1765.0458 | 1765.0458 | 1765.0458
초지동 | YM1 | YM1 | 연성목내26 | 319 | 2110.5158 | 2110.5158 | 2110.5158
초지동 | YM1 | YM1 | 연성목내26 | 320 | 1804.5121 | 1804.5121 | 1804.5121
초지동 | YM1 | YM1 | 연성목내26 | 321-1 | 698.4428 | 698.4428 | 698.4428
초지동 | YM1 | YM1 | 연성목내26 | 321-2 | 180.2377 | 180.2377 | 180.2377
초지동 | YM1 | YM1 | 연성목내26 | 337-1 | 68.5006 | 68.5006 | 68.5006
초지동 | YM1-1 | YM1-1 | 연성목내27 | 311-1 | 118.6591 | 118.6591 | 118.6591
초지동 | YM1-1 | YM1-1 | 연성목내27 | 313 | 784.7656 | 784.7656 | 784.7656
초지동 | YM1-1 | YM1-1 | 연성목내27 | 314 | 989.4729 | 989.4729 | 989.4729
초지동 | YM1-1 | YM1-1 | 연성목내27 | 317 | 478.0916 | 478.0916 | 478.0916
초지동 | YM2 | YM2 | 연성목내29 | 316-1 | 574.2253 | 574.2253 | 574.2253
초지동 | YM2 | YM2 | 연성목내29 | 321 | 515.7321 | 515.7321 | 515.7321
초지동 | YM2 | YM2 | 연성목내29 | 326 | 1153.3388 | 1153.3388 | 1153.3388
초지동 | YM2 | YM2 | 연성목내29 | 328 | 934.0536 | 934.0536 | 934.0536
초지동 | YM2 | YM2 | 연성목내29 | 337 | 2175.177 | 2175.177 | 2175.177
초지동 | YM2-1 | YM2-1 | 연성목내28 | 315 | 1306.1803 | 1306.1803 | 1306.1803
초지동 | YM2-1 | YM2-1 | 연성목내28 | 316 | 687.0342 | 687.0342 | 687.0342
초지동 | YM2-1 | YM2-1 | 연성목내28 | 327 | 1786.3924 | 1786.3924 | 1786.3924
초지동 | YM2-1 | YM2-1 | 연성목내28 | 330-1 | 1117.4779 | 1117.4779 | 1117.4779
초지동 | YM2-1 | YM2-1 | 연성목내28 | 331-1 | 1070.6591 | 1070.6591 | 1070.6591
초지동 | YS14 | YS14 | 연성선부14 | 620-1 | 0 | 0 | 0
초지동 | YS16 | YS16 | 연성선부6 | 588 | 0 | 0 | 0
초지동 | YS16 | YS16 | 연성선부6 | 589 | 0 | 0 | 0
초지동 | YS16 | YS16 | 연성선부6 | 590 | 0 | 0 | 0
초지동 | YS16 | YS16 | 연성선부6 | 591 | 0 | 0 | 0
초지동 | YS16 | YS16 | 연성선부6 | 592 | 0 | 0 | 0
초지동 | YS16 | YS16 | 연성선부6 | 593 | 0 | 0 | 0
초지동 | YS16 | YS16 | 연성선부6 | 594 | 0 | 0 | 0
초지동 | YS16 | YS16 | 연성선부6 | 595 | 0 | 0 | 0
초지동 | YS16 | YS16 | 연성선부6 | 596 | 0 | 0 | 0
초지동 | YS16 | YS16 | 연성선부6 | 597 | 0 | 0 | 0
초지동 | YS16 | YS16 | 연성선부6 | 598 | 0 | 0 | 0
초지동 | YS16 | YS16 | 연성선부6 | 599 | 0 | 0 | 0
초지동 | YS16 | YS16 | 연성선부6 | 600 | 0 | 0 | 0
초지동 | YS16 | YS16 | 연성선부6 | 601 | 0 | 0 | 0
초지동 | YS16 | YS16 | 연성선부6 | 602 | 0 | 0 | 0
초지동 | YS16 | YS16 | 연성선부6 | 603 | 0 | 0 | 0
초지동 | YS16 | YS16 | 연성선부6 | 604 | 0 | 0 | 0
초지동 | YS16 | YS16 | 연성선부6 | 605 | 0 | 0 | 0
초지동 | YS16 | YS16 | 연성선부6 | 606 | 0 | 0 | 0
초지동 | YS16 | YS16 | 연성선부6 | 607 | 0 | 0 | 0
초지동 | YS16 | YS16 | 연성선부6 | 608 | 0 | 0 | 0
초지동 | YS16 | YS16 | 연성선부6 | 609 | 0 | 0 | 0
초지동 | YS16 | YS16 | 연성선부6 | 609-1 | 0 | 0 | 0
초지동 | YS16 | YS16 | 연성선부6 | 610 | 0 | 0 | 0
초지동 | YS16 | YS16 | 연성선부6 | 611 | 0 | 0 | 0
초지동 | YS16 | YS16 | 연성선부6 | 612 | 0 | 0 | 0
초지동 | YS16 | YS16 | 연성선부6 | 613 | 0 | 0 | 0
초지동 | YS16 | YS16 | 연성선부6 | 614 | 0 | 0 | 0
초지동 | YS16 | YS16 | 연성선부6 | 615 | 0 | 0 | 0
초지동 | YS16 | YS16 | 연성선부6 | 616 | 0 | 0 | 0
초지동 | YS16 | YS16 | 연성선부6 | 617 | 0 | 0 | 0
초지동 | YS16 | YS16 | 연성선부6 | 618 | 0 | 0 | 0
초지동 | YS16 | YS16 | 연성선부6 | 619 | 0 | 0 | 0
초지동 | YS16 | YS16 | 연성선부6 | 620 | 0 | 0 | 0
초지동 | YS16 | YS16 | 연성선부6 | 709 | 0 | 0 | 0
초지동 | YS16 | YS16 | 연성선부6 | 710 | 0 | 0 | 0
초지동 | YS21 | YS21 | 연성선부25 | 300 | 259.0664 | 259.0664 | 259.0664
초지동 | YS21 | YS21 | 연성선부25 | 310 | 596.2134 | 596.2134 | 596.2134
초지동 | YS21 | YS21 | 연성선부25 | 311 | 499.2101 | 499.2101 | 499.2101
초지동 | YS21 | YS21 | 연성선부25 | 312 | 226.9872 | 226.9872 | 226.9872
초지동 | YS21 | YS21 | 연성선부25 | 313-1 | 173.7924 | 173.7924 | 173.7924
초지동 | YS22 | YS22 | 연성선부5 | 620-2 | 0 | 0 | 0
호수동 | BK3 | BK3 | 반월고잔36 | 681 | 0 | 0 | 0
호수동 | BK3 | BK3 | 반월고잔36 | 693 | 0 | 0 | 0
호수동 | BK3 | BK3 | 반월고잔36 | 702-702 | 0 | 0 | 0
호수동 | BK3 | BK3 | 반월고잔36 | 702-703 | 0 | 0 | 0
호수동 | BK3 | BK3 | 반월고잔36 | 702-707 | 0 | 0 | 0
호수동 | BK3 | BK3 | 반월고잔36 | 702-711 | 0 | 0 | 0
호수동 | BK3 | BK3 | 반월고잔36 | 702-712 | 0 | 0 | 0
호수동 | BK3 | BK3 | 반월고잔36 | 702-713 | 0 | 0 | 0
호수동 | BK3 | BK3 | 반월고잔36 | 702-714 | 0 | 0 | 0
호수동 | BK3 | BK3 | 반월고잔36 | 702-715 | 0 | 0 | 0
호수동 | BK3 | BK3 | 반월고잔36 | 702-719 | 0 | 0 | 0
호수동 | BK3 | BK3 | 반월고잔36 | 702-720 | 0 | 0 | 0
호수동 | BK4 | BK4 | 반월고잔35 | 724-724 | 0 | 0 | 0
호수동 | BK4 | BK4 | 반월고잔35 | 724-728 | 0 | 0 | 0
호수동 | BK4 | BK4 | 반월고잔35 | 729 | 0 | 0 | 0
호수동 | BK4 | BK4 | 반월고잔35 | 738 | 0 | 0 | 0
호수동 | BK4 | BK4 | 반월고잔35 | 747 | 0 | 0 | 0
호수동 | BK4 | BK4 | 반월고잔35 | 765-765 | 0 | 0 | 0
호수동 | BK4 | BK4 | 반월고잔35 | 765-766 | 0 | 0 | 0
호수동 | BK4 | BK4 | 반월고잔35 | 765-767 | 0 | 0 | 0
호수동 | BK4 | BK4 | 반월고잔35 | 765-768 | 0 | 0 | 0
호수동 | BK5 | BK5 | 반월고잔34 | 765-772 | 0 | 0 | 0
호수동 | BK5 | BK5 | 반월고잔34 | 765-776 | 0 | 0 | 0
호수동 | BK5 | BK5 | 반월고잔34 | 765-777 | 0 | 0 | 0
호수동 | BK5 | BK5 | 반월고잔34 | 765-778 | 0 | 0 | 0
호수동 | BK5 | BK5 | 반월고잔34 | 765-779 | 0 | 0 | 0
호수동 | BK5 | BK5 | 반월고잔34 | 765-780 | 0 | 0 | 0
호수동 | BK5 | BK5 | 반월고잔34 | 765-781 | 0 | 0 | 0
호수동 | BK5 | BK5 | 반월고잔34 | 765-782 | 0 | 0 | 0
반월동 | BB1 | BB1 | 반월반월14 | 306 | 0 | 0 | 0
반월동 | BB1 | BB1 | 반월반월14 | 307 | 0 | 0 | 0
반월동 | BB1 | BB1 | 반월반월14 | 352 | 0 | 0 | 0
반월동 | BB1 | BB1 | 반월반월14 | 353 | 0 | 0 | 0
반월동 | BB1 | BB1 | 반월반월14 | 354 | 0 | 0 | 0
반월동 | BB1 | BB1 | 반월반월14 | 355 | 0 | 0 | 0
반월동 | BB1 | BB1 | 반월반월14 | 356 | 0 | 0 | 0
반월동 | BB1 | BB1 | 반월반월14 | 357 | 0 | 0 | 0
반월동 | BB1 | BB1 | 반월반월14 | 358-1 | 0 | 0 | 0
반월동 | BB2 | BB2 | 반월반월15 | 304 | 0 | 0 | 0
반월동 | BB2 | BB2 | 반월반월15 | 305 | 0 | 0 | 0
반월동 | BB2 | BB2 | 반월반월15 | 351 | 0 | 0 | 0
반월동 | BB3 | BB3 | 반월반월16 | 301 | 0 | 0 | 0
반월동 | BB3 | BB3 | 반월반월16 | 302 | 0 | 0 | 0
반월동 | BB3 | BB3 | 반월반월16 | 303 | 0 | 0 | 0
반월동 | BB3 | BB3 | 반월반월16 | 304-1 | 0 | 0 | 0
반월동 | BB4 | BB4 | 반월반월13 | 358 | 0 | 0 | 0
반월동 | BI4 | BI4 | 반월반월17 | 353 | 0 | 0 | 0
반월동 | BI4 | BI4 | 반월반월17 | 550 | 0 | 0 | 0
반월동 | BI4 | BI4 | 반월반월17 | 990 | 0 | 0 | 0
본오1동 | BI3 | BI3 | 반월일동22 | 729 | 0 | 0 | 0
본오1동 | BI4 | BI4 | 반월반월17 | 300 | 0 | 0 | 0
본오1동 | BI4 | BI4 | 반월반월17 | 400 | 0 | 0 | 0
본오1동 | BI4 | BI4 | 반월반월17 | 550 | 0 | 0 | 0
본오1동 | BI4 | BI4 | 반월반월17 | 990 | 0 | 0 | 0
본오1동 | BS10 | BS10 | 반월성포25 | 673 | 0 | 0 | 0
본오1동 | BS10 | BS10 | 반월성포25 | 677 | 0 | 0 | 0
본오1동 | BS10 | BS10 | 반월성포25 | 949 | 0 | 0 | 0
본오1동 | BS10 | BS10 | 반월성포25 | 954 | 0 | 0 | 0
본오1동 | BS10 | BS10 | 반월성포25 | 959 | 0 | 0 | 0
본오1동 | BS10 | BS10 | 반월성포25 | 965 | 0 | 0 | 0
본오1동 | BS10 | BS10 | 반월성포25 | 970 | 0 | 0 | 0
본오1동 | BS10 | BS10 | 반월성포25 | 975 | 0 | 0 | 0
본오1동 | BS10 | BS10 | 반월성포25 | 981 | 0 | 0 | 0
본오1동 | BS10 | BS10 | 반월성포25 | 985 | 0 | 0 | 0
본오1동 | BS10 | BS10 | 반월성포25 | 988 | 0 | 0 | 0
본오1동 | BS19 | BS19 | 안산직접18 | 485 | 0 | 0 | 0
본오1동 | BS6 | BS6 | 반월성포27 | 862 | 0 | 0 | 0
본오1동 | BS6 | BS6 | 반월성포27 | 867 | 0 | 0 | 0
본오1동 | BS6 | BS6 | 반월성포27 | 882 | 0 | 0 | 0
본오1동 | BS6 | BS6 | 반월성포27 | 888 | 0 | 0 | 0
본오1동 | BS6 | BS6 | 반월성포27 | 894 | 0 | 0 | 0
본오1동 | BS6 | BS6 | 반월성포27 | 898 | 0 | 0 | 0
본오1동 | BS6 | BS6 | 반월성포27 | 903 | 0 | 0 | 0
본오1동 | BS6 | BS6 | 반월성포27 | 908 | 0 | 0 | 0
본오1동 | BS7 | BS7 | 반월일동23 | 828 | 0 | 0 | 0
본오1동 | BS7 | BS7 | 반월일동23 | 834 | 0 | 0 | 0
본오1동 | BS7 | BS7 | 반월일동23 | 839 | 0 | 0 | 0
본오1동 | BS7 | BS7 | 반월일동23 | 843 | 0 | 0 | 0
본오1동 | BS7 | BS7 | 반월일동23 | 849 | 0 | 0 | 0
본오1동 | BS7 | BS7 | 반월일동23 | 853 | 0 | 0 | 0
본오1동 | BS7 | BS7 | 반월일동23 | 856 | 0 | 0 | 0
본오1동 | BS8 | BS8 | 반월성포26 | 666 | 0 | 0 | 0
본오1동 | BS8 | BS8 | 반월성포26 | 670 | 0 | 0 | 0
본오1동 | BS8 | BS8 | 반월성포26 | 914 | 0 | 0 | 0
본오1동 | BS8 | BS8 | 반월성포26 | 919 | 0 | 0 | 0
본오1동 | BS8 | BS8 | 반월성포26 | 924 | 0 | 0 | 0
본오1동 | BS8 | BS8 | 반월성포26 | 928 | 0 | 0 | 0
본오1동 | BS8 | BS8 | 반월성포26 | 932 | 0 | 0 | 0
본오1동 | BS8 | BS8 | 반월성포26 | 937 | 0 | 0 | 0
본오1동 | BS8 | BS8 | 반월성포26 | 944 | 0 | 0 | 0
본오1동 | BS9 | BS9 | 반월성포24 | 681 | 0 | 0 | 0
본오1동 | BS9 | BS9 | 반월성포24 | 715 | 0 | 0 | 0
본오1동 | BS9 | BS9 | 반월성포24 | 717 | 0 | 0 | 0
본오1동 | BS9 | BS9 | 반월성포24 | 979 | 0 | 0 | 0
본오1동 | BS9 | BS9 | 반월성포24 | 980 | 0 | 0 | 0
본오2동 | BI2 | BI2 | 반월일동20 | 752 | 0 | 0 | 0
본오2동 | BI2 | BI2 | 반월일동20 | 758 | 0 | 0 | 0
본오2동 | BI3 | BI3 | 반월일동22 | 729 | 0 | 0 | 0
본오2동 | BI3 | BI3 | 반월일동22 | 736 | 0 | 0 | 0
본오2동 | BI3 | BI3 | 반월일동22 | 741 | 0 | 0 | 0
본오2동 | BI3 | BI3 | 반월일동22 | 762 | 0 | 0 | 0
본오2동 | BI3 | BI3 | 반월일동22 | 766 | 0 | 0 | 0
본오2동 | BI3 | BI3 | 반월일동22 | 770 | 0 | 0 | 0
본오2동 | BI3 | BI3 | 반월일동22 | 773 | 0 | 0 | 0
본오2동 | BI3 | BI3 | 반월일동22 | 843-1 | 0 | 0 | 0
본오2동 | BS3 | BS3 | 반월성포28 | 871-871 | 0 | 0 | 0
본오2동 | BS3 | BS3 | 반월성포28 | 877-880 | 0 | 0 | 0
본오2동 | BS5 | BS5 | 반월일동21 | 778 | 0 | 0 | 0
본오2동 | BS5 | BS5 | 반월일동21 | 785 | 0 | 0 | 0
본오2동 | BS5 | BS5 | 반월일동21 | 790 | 0 | 0 | 0
본오2동 | BS5 | BS5 | 반월일동21 | 794 | 0 | 0 | 0
본오2동 | BS5 | BS5 | 반월일동21 | 814 | 0 | 0 | 0
본오2동 | BS5 | BS5 | 반월일동21 | 818 | 0 | 0 | 0
본오2동 | BS5 | BS5 | 반월일동21 | 821 | 0 | 0 | 0
본오3동 | BI1 | BI1 | 반월일동18 | 112 | 0 | 0 | 0
본오3동 | BI1 | BI1 | 반월일동18 | 117 | 0 | 0 | 0
본오3동 | BI1 | BI1 | 반월일동18 | 122 | 0 | 0 | 0
본오3동 | BI1 | BI1 | 반월일동18 | 127 | 0 | 0 | 0
본오3동 | BI1 | BI1 | 반월일동18 | 134 | 0 | 0 | 0
본오3동 | BS2 | BS2 | 반월성포29 | 871-875 | 0 | 0 | 0
본오3동 | BS3 | BS3 | 반월성포28 | 871-872 | 0 | 0 | 0
본오3동 | BS3 | BS3 | 반월성포28 | 871-873 | 0 | 0 | 0
본오3동 | BS3 | BS3 | 반월성포28 | 877-877 | 0 | 0 | 0
본오3동 | BS3 | BS3 | 반월성포28 | 877-879 | 0 | 0 | 0
본오3동 | BS4 | BS4 | 반월일동19 | 798 | 0 | 0 | 0
본오3동 | BS4 | BS4 | 반월일동19 | 807 | 0 | 0 | 0
부곡동 | BD1 | BD1 | 반월직접4 | 563 | 0 | 0 | 0
부곡동 | BD1 | BD1 | 반월직접4 | 564 | 0 | 0 | 0
부곡동 | BD1 | BD1 | 반월직접4 | 637 | 0 | 0 | 0
부곡동 | BD1 | BD1 | 반월직접4 | 641 | 0 | 0 | 0
부곡동 | BD1 | BD1 | 반월직접4 | 647 | 0 | 0 | 0
부곡동 | BD1 | BD1 | 반월직접4 | 652 | 0 | 0 | 0
부곡동 | BD1 | BD1 | 반월직접4 | 656 | 0 | 0 | 0
부곡동 | BD1 | BD1 | 반월직접4 | 660 | 0 | 0 | 0
부곡동 | BD12 | BD12 | 반월직접2 | 654 | 0 | 0 | 0
부곡동 | BD12 | BD12 | 반월직접2 | 654-1 | 0 | 0 | 0
부곡동 | BD2 | BD2 | 반월직접6 | 533 | 0 | 0 | 0
부곡동 | BD2 | BD2 | 반월직접6 | 538 | 0 | 0 | 0
부곡동 | BD2 | BD2 | 반월직접6 | 545 | 0 | 0 | 0
부곡동 | BD2 | BD2 | 반월직접6 | 551 | 0 | 0 | 0
부곡동 | BD2 | BD2 | 반월직접6 | 626 | 0 | 0 | 0
부곡동 | BD2 | BD2 | 반월직접6 | 660-1 | 0 | 0 | 0
부곡동 | BD2 | BD2 | 반월직접6 | 664 | 0 | 0 | 0
부곡동 | BD2 | BD2 | 반월직접6 | 668 | 0 | 0 | 0
부곡동 | BD3 | BD3 | 반월직접8 | 613 | 0 | 0 | 0
부곡동 | BD3 | BD3 | 반월직접8 | 617 | 0 | 0 | 0
부곡동 | BD3 | BD3 | 반월직접8 | 621 | 0 | 0 | 0
부곡동 | BD3 | BD3 | 반월직접8 | 673 | 0 | 0 | 0
부곡동 | BD3 | BD3 | 반월직접8 | 681 | 0 | 0 | 0
부곡동 | BD4 | BD4 | 반월직접10 | 606 | 0 | 0 | 0
부곡동 | BD4 | BD4 | 반월직접10 | 610 | 0 | 0 | 0
부곡동 | BD4 | BD4 | 반월직접10 | 686 | 0 | 0 | 0
부곡동 | BD4 | BD4 | 반월직접10 | 689 | 0 | 0 | 0
부곡동 | BD4 | BD4 | 반월직접10 | 693 | 0 | 0 | 0
부곡동 | BD4 | BD4 | 반월직접10 | 698 | 0 | 0 | 0
부곡동 | BD4 | BD4 | 반월직접10 | 700 | 0 | 0 | 0
부곡동 | BD4 | BD4 | 반월직접10 | 701 | 0 | 0 | 0
사1동 | BK7 | BK7 | 반월고잔33 | 177 | 0 | 0 | 0
사1동 | BK7 | BK7 | 반월고잔33 | 178 | 0 | 0 | 0
사1동 | BK7 | BK7 | 반월고잔33 | 179 | 0 | 0 | 0
사1동 | BK7 | BK7 | 반월고잔33 | 180 | 0 | 0 | 0
사1동 | BK8 | BK8 | 반월고잔31 | 197-1532 | 0 | 0 | 0
사1동 | BK8 | BK8 | 반월고잔31 | 197-1533 | 0 | 0 | 0
사1동 | BK8 | BK8 | 반월고잔31 | 197-1534 | 0 | 0 | 0
사1동 | BK8 | BK8 | 반월고잔31 | 197-1535 | 0 | 0 | 0
사1동 | BK8 | BK8 | 반월고잔31 | 197-1536 | 0 | 0 | 0
사1동 | BK8 | BK8 | 반월고잔31 | 197-1537 | 0 | 0 | 0
사1동 | BK8 | BK8 | 반월고잔31 | 197-1538 | 0 | 0 | 0
사1동 | BS11 | BS11 | 안산직접11 | 176 | 0 | 0 | 0
사1동 | BS12 | BS12 | 안산직접12 | 182 | 0 | 0 | 0
사1동 | BS12 | BS12 | 안산직접12 | 191 | 0 | 0 | 0
사1동 | BS12 | BS12 | 안산직접12 | 197-1200 | 0 | 0 | 0
사1동 | BS12 | BS12 | 안산직접12 | 201 | 0 | 0 | 0
사1동 | BS12 | BS12 | 안산직접12 | 205 | 0 | 0 | 0
사1동 | BS12 | BS12 | 안산직접12 | 207 | 0 | 0 | 0
사1동 | BS13 | BS13 | 안산직접13 | 208 | 0 | 0 | 0
사1동 | BS13 | BS13 | 안산직접13 | 209 | 0 | 0 | 0
사1동 | BS13 | BS13 | 안산직접13 | 210 | 0 | 0 | 0
사1동 | BS13 | BS13 | 안산직접13 | 240 | 0 | 0 | 0
사1동 | BS13 | BS13 | 안산직접13 | 241 | 0 | 0 | 0
사1동 | BS13 | BS13 | 안산직접13 | 242 | 0 | 0 | 0
사1동 | BS13 | BS13 | 안산직접13 | 243 | 0 | 0 | 0
사1동 | BS14 | BS14 | 안산직접14 | 244 | 0 | 0 | 0
사1동 | BS14 | BS14 | 안산직접14 | 245 | 0 | 0 | 0
사1동 | BS14 | BS14 | 안산직접14 | 246 | 0 | 0 | 0
사1동 | BS14 | BS14 | 안산직접14 | 250 | 0 | 0 | 0
사1동 | BS14 | BS14 | 안산직접14 | 251 | 0 | 0 | 0
사1동 | BS14 | BS14 | 안산직접14 | 252 | 0 | 0 | 0
사1동 | BS14 | BS14 | 안산직접14 | 253 | 0 | 0 | 0
사1동 | BS14 | BS14 | 안산직접14 | 262-1 | 0 | 0 | 0
사1동 | BS15 | BS15 | 안산직접15 | 260 | 0 | 0 | 0
사1동 | BS15 | BS15 | 안산직접15 | 261 | 0 | 0 | 0
사1동 | BS15 | BS15 | 안산직접15 | 262 | 0 | 0 | 0
사1동 | BS15 | BS15 | 안산직접15 | 263 | 0 | 0 | 0
사1동 | BS15 | BS15 | 안산직접15 | 264 | 0 | 0 | 0
사1동 | BS15 | BS15 | 안산직접15 | 265 | 0 | 0 | 0
사1동 | BS15 | BS15 | 안산직접15 | 270 | 0 | 0 | 0
사1동 | BS15 | BS15 | 안산직접15 | 271 | 0 | 0 | 0
사1동 | BS15 | BS15 | 안산직접15 | 272 | 0 | 0 | 0
사1동 | BS15 | BS15 | 안산직접15 | 273 | 0 | 0 | 0
사1동 | BS16 | BS16 | 안산직접16 | 300 | 0 | 0 | 0
사1동 | BS16 | BS16 | 안산직접16 | 301 | 0 | 0 | 0
사1동 | BS20 | BS20 | 안산직접19 | 251-1 | 0 | 0 | 0
사2동 | BK9 | BK9 | 반월고잔39 | 498-3 | 0 | 0 | 0
사2동 | BS11 | BS11 | 안산직접11 | 498-2 | 0 | 0 | 0
사2동 | BS17 | BS17 | 안산직접16 | 302 | 0 | 0 | 0
사2동 | BS17 | BS17 | 안산직접16 | 303 | 0 | 0 | 0
사2동 | BS17 | BS17 | 안산직접16 | 304 | 0 | 0 | 0
사2동 | BS17 | BS17 | 안산직접16 | 305 | 0 | 0 | 0
사2동 | BS17 | BS17 | 안산직접16 | 377 | 0 | 0 | 0
사2동 | BS17 | BS17 | 안산직접16 | 378 | 0 | 0 | 0
사2동 | BS17 | BS17 | 안산직접16 | 379 | 0 | 0 | 0
사2동 | BS17 | BS17 | 안산직접16 | 380 | 0 | 0 | 0
사2동 | BS17 | BS17 | 안산직접16 | 498 | 0 | 0 | 0
사2동 | BS18 | BS18 | 안산직접17 | 397 | 0 | 0 | 0
사2동 | BS18 | BS18 | 안산직접17 | 401 | 0 | 0 | 0
사2동 | BS18 | BS18 | 안산직접17 | 404 | 0 | 0 | 0
사2동 | BS18 | BS18 | 안산직접17 | 407 | 0 | 0 | 0
사2동 | BS18 | BS18 | 안산직접17 | 410 | 0 | 0 | 0
사2동 | BS18 | BS18 | 안산직접17 | 413 | 0 | 0 | 0
사2동 | BS18 | BS18 | 안산직접17 | 416 | 0 | 0 | 0
사2동 | BS18 | BS18 | 안산직접17 | 417 | 0 | 0 | 0
사2동 | BS19 | BS19 | 안산직접18 | 418 | 0 | 0 | 0
사2동 | BS19 | BS19 | 안산직접18 | 419 | 0 | 0 | 0
사2동 | BS19 | BS19 | 안산직접18 | 475 | 0 | 0 | 0
사2동 | BS19 | BS19 | 안산직접18 | 478 | 0 | 0 | 0
사2동 | BS19 | BS19 | 안산직접18 | 481 | 0 | 0 | 0
사2동 | BS19 | BS19 | 안산직접18 | 485 | 0 | 0 | 0
사2동 | BS19 | BS19 | 안산직접18 | 494 | 0 | 0 | 0
사2동 | BS20 | BS20 | 안산직접19 | 389-1343 | 0 | 0 | 0
사2동 | BS20 | BS20 | 안산직접19 | 389-1344 | 0 | 0 | 0
사2동 | BS20 | BS20 | 안산직접19 | 389-1345 | 0 | 0 | 0
사2동 | BS20 | BS20 | 안산직접19 | 389-1346 | 0 | 0 | 0
사2동 | BS20 | BS20 | 안산직접19 | 390 | 0 | 0 | 0
사2동 | BS20 | BS20 | 안산직접19 | 393 | 0 | 0 | 0
사3동 | BK3 | BK3 | 반월고잔36 | 498-1 | 0 | 0 | 0
사3동 | BK7 | BK7 | 반월고잔33 | 173-1 | 0 | 0 | 0
사3동 | BK7 | BK7 | 반월고잔33 | 177 | 0 | 0 | 0
사3동 | BK7 | BK7 | 반월고잔33 | 180 | 0 | 0 | 0
사3동 | BK9 | BK9 | 반월고잔39 | 498-3 | 0 | 0 | 0
사3동 | BS11 | BS11 | 안산직접11 | 149 | 0 | 0 | 0
사3동 | BS11 | BS11 | 안산직접11 | 157 | 0 | 0 | 0
사3동 | BS11 | BS11 | 안산직접11 | 163 | 0 | 0 | 0
사3동 | BS11 | BS11 | 안산직접11 | 172 | 0 | 0 | 0
사3동 | BS11 | BS11 | 안산직접11 | 173 | 0 | 0 | 0
사3동 | BS11 | BS11 | 안산직접11 | 176 | 0 | 0 | 0
사3동 | BS11 | BS11 | 안산직접11 | 498-2 | 0 | 0 | 0
사3동 | BS16 | BS16 | 안산직접16 | 299 | 0 | 0 | 0
성포동 | BD10 | BD10 | 반월직접7 | 444 | 0 | 0 | 0
성포동 | BD11 | BD11 | 반월직접9 | 582-582 | 0 | 0 | 0
성포동 | BD11 | BD11 | 반월직접9 | 582-583 | 0 | 0 | 0
성포동 | BD11 | BD11 | 반월직접9 | 582-584 | 0 | 0 | 0
성포동 | BD11 | BD11 | 반월직접9 | 582-586 | 0 | 0 | 0
성포동 | BD11 | BD11 | 반월직접9 | 582-587 | 0 | 0 | 0
성포동 | BD11 | BD11 | 반월직접9 | 582-588 | 0 | 0 | 0
성포동 | BD11 | BD11 | 반월직접9 | 582-589 | 0 | 0 | 0
성포동 | BD11 | BD11 | 반월직접9 | 582-590 | 0 | 0 | 0
성포동 | BD11 | BD11 | 반월직접9 | 582-591 | 0 | 0 | 0
성포동 | BD11 | BD11 | 반월직접9 | 582-592 | 0 | 0 | 0
성포동 | BD11 | BD11 | 반월직접9 | 582-593 | 0 | 0 | 0
성포동 | BD11 | BD11 | 반월직접9 | 582-594 | 0 | 0 | 0
성포동 | BD11 | BD11 | 반월직접9 | 585 | 0 | 0 | 0
성포동 | BD11 | BD11 | 반월직접9 | 586 | 0 | 0 | 0
안산동 | BD12 | BD12 | 반월직접2 | 400 | 0 | 0 | 0
안산동 | BD12 | BD12 | 반월직접2 | 401 | 0 | 0 | 0
안산동 | BD12 | BD12 | 반월직접2 | 403 | 0 | 0 | 0
안산동 | BD12 | BD12 | 반월직접2 | 405 | 0 | 0 | 0
안산동 | BD12 | BD12 | 반월직접2 | 410 | 0 | 0 | 0
안산동 | BD12 | BD12 | 반월직접2 | 412 | 0 | 0 | 0
안산동 | BD12 | BD12 | 반월직접2 | 414 | 0 | 0 | 0
안산동 | BD12 | BD12 | 반월직접2 | 416 | 0 | 0 | 0
안산동 | BD12 | BD12 | 반월직접2 | 418 | 0 | 0 | 0
안산동 | BD12 | BD12 | 반월직접2 | 422 | 0 | 0 | 0
안산동 | BD12 | BD12 | 반월직접2 | 424 | 0 | 0 | 0
안산동 | BD12 | BD12 | 반월직접2 | 425 | 0 | 0 | 0
안산동 | BD12 | BD12 | 반월직접2 | 427 | 0 | 0 | 0
안산동 | BD13 | BD13 | 반월직접1 | 427 | 0 | 0 | 0
안산동 | BD13 | BD13 | 반월직접1 | 429 | 0 | 0 | 0
월피동 | AD1 | AD1 | 안산직접1 | 481 | 0 | 0 | 0
월피동 | AD1 | AD1 | 안산직접1 | 490 | 0 | 0 | 0
월피동 | AD1 | AD1 | 안산직접1 | 493 | 0 | 0 | 0
월피동 | AD1 | AD1 | 안산직접1 | 496 | 0 | 0 | 0
월피동 | AD1 | AD1 | 안산직접1 | 500 | 0 | 0 | 0
월피동 | AD1 | AD1 | 안산직접1 | 503 | 0 | 0 | 0
월피동 | AD1 | AD1 | 안산직접1 | 506 | 0 | 0 | 0
월피동 | AD1 | AD1 | 안산직접1 | 508 | 0 | 0 | 0
월피동 | AD1 | AD1 | 안산직접1 | 512 | 0 | 0 | 0
월피동 | AD1 | AD1 | 안산직접1 | 515 | 0 | 0 | 0
월피동 | AD1 | AD1 | 안산직접1 | 518 | 0 | 0 | 0
월피동 | AD1 | AD1 | 안산직접1 | 522 | 0 | 0 | 0
월피동 | AD1 | AD1 | 안산직접1 | 526 | 0 | 0 | 0
월피동 | BD10 | BD10 | 반월직접7 | 436 | 0 | 0 | 0
월피동 | BD10 | BD10 | 반월직접7 | 439 | 0 | 0 | 0
월피동 | BD10 | BD10 | 반월직접7 | 441 | 0 | 0 | 0
월피동 | BD10 | BD10 | 반월직접7 | 442 | 0 | 0 | 0
월피동 | BD10 | BD10 | 반월직접7 | 443 | 0 | 0 | 0
월피동 | BD10 | BD10 | 반월직접7 | 444-444 | 0 | 0 | 0
월피동 | BD10 | BD10 | 반월직접7 | 444-445 | 0 | 0 | 0
월피동 | BD10 | BD10 | 반월직접7 | 444-446 | 0 | 0 | 0
월피동 | BD10 | BD10 | 반월직접7 | 444-447 | 0 | 0 | 0
월피동 | BD10 | BD10 | 반월직접7 | 444-448 | 0 | 0 | 0
월피동 | BD13 | BD13 | 반월직접1 | 504 | 0 | 0 | 0
월피동 | BD13 | BD13 | 반월직접1 | 505 | 0 | 0 | 0
월피동 | BD8 | BD8 | 반월직접3 | 713 | 0 | 0 | 0
월피동 | BD8 | BD8 | 반월직접3 | 715 | 0 | 0 | 0
월피동 | BD8 | BD8 | 반월직접3 | 720 | 0 | 0 | 0
월피동 | BD8 | BD8 | 반월직접3 | 725 | 0 | 0 | 0
월피동 | BD8 | BD8 | 반월직접3 | 728 | 0 | 0 | 0
월피동 | BD8 | BD8 | 반월직접3 | 734 | 0 | 0 | 0
월피동 | BD9 | BD9 | 반월직접5 | 434 | 0 | 0 | 0
월피동 | BD9 | BD9 | 반월직접5 | 449 | 0 | 0 | 0
월피동 | BD9 | BD9 | 반월직접5 | 453 | 0 | 0 | 0
월피동 | BD9 | BD9 | 반월직접5 | 455 | 0 | 0 | 0
월피동 | BD9 | BD9 | 반월직접5 | 457 | 0 | 0 | 0
월피동 | BD9 | BD9 | 반월직접5 | 464 | 0 | 0 | 0
월피동 | BD9 | BD9 | 반월직접5 | 469 | 0 | 0 | 0
월피동 | BD9 | BD9 | 반월직접5 | 474 | 0 | 0 | 0
월피동 | BD9 | BD9 | 반월직접5 | 477 | 0 | 0 | 0
월피동 | BD9 | BD9 | 반월직접5 | 505-1 | 0 | 0 | 0
이동 | BD5 | BD5 | 반월직접11 | 556 | 0 | 0 | 0
이동 | BK6 | BK6 | 반월고잔32 | 622 | 0 | 0 | 0
이동 | BK6 | BK6 | 반월고잔32 | 638 | 0 | 0 | 0
이동 | BK6 | BK6 | 반월고잔32 | 648 | 0 | 0 | 0
이동 | BK6 | BK6 | 반월고잔32 | 655 | 0 | 0 | 0
이동 | BK6 | BK6 | 반월고잔32 | 664 | 0 | 0 | 0
이동 | BK6 | BK6 | 반월고잔32 | 676 | 0 | 0 | 0
이동 | BK6 | BK6 | 반월고잔32 | 686 | 0 | 0 | 0
이동 | BK6 | BK6 | 반월고잔32 | 695 | 0 | 0 | 0
이동 | BK6 | BK6 | 반월고잔32 | 705 | 0 | 0 | 0
이동 | BK6 | BK6 | 반월고잔32 | 712 | 0 | 0 | 0
이동 | BK8 | BK8 | 반월고잔31 | 712-1 | 0 | 0 | 0
이동 | BS1 | BS1 | 반월성포30 | 521 | 0 | 0 | 0
이동 | BS1 | BS1 | 반월성포30 | 526 | 0 | 0 | 0
이동 | BS1 | BS1 | 반월성포30 | 530 | 0 | 0 | 0
이동 | BS1 | BS1 | 반월성포30 | 534 | 0 | 0 | 0
이동 | BS1 | BS1 | 반월성포30 | 538 | 0 | 0 | 0
이동 | BS1 | BS1 | 반월성포30 | 543 | 0 | 0 | 0
이동 | BS1 | BS1 | 반월성포30 | 546 | 0 | 0 | 0
이동 | BS1 | BS1 | 반월성포30 | 548 | 0 | 0 | 0
이동 | BS1 | BS1 | 반월성포30 | 554 | 0 | 0 | 0
이동 | BS1 | BS1 | 반월성포30 | 559 | 0 | 0 | 0
이동 | BS2 | BS2 | 반월성포29 | 569 | 0 | 0 | 0
이동 | BS2 | BS2 | 반월성포29 | 574 | 0 | 0 | 0
이동 | BS2 | BS2 | 반월성포29 | 578 | 0 | 0 | 0
이동 | BS2 | BS2 | 반월성포29 | 584 | 0 | 0 | 0
이동 | BS2 | BS2 | 반월성포29 | 599 | 0 | 0 | 0
이동 | BS2 | BS2 | 반월성포29 | 602 | 0 | 0 | 0
이동 | BS2 | BS2 | 반월성포29 | 650 | 0 | 0 | 0
일동 | BD5 | BD5 | 반월직접11 | 533 | 0 | 0 | 0
일동 | BD5 | BD5 | 반월직접11 | 538 | 0 | 0 | 0
일동 | BD5 | BD5 | 반월직접11 | 541 | 0 | 0 | 0
일동 | BD5 | BD5 | 반월직접11 | 544 | 0 | 0 | 0
일동 | BD5 | BD5 | 반월직접11 | 548 | 0 | 0 | 0
일동 | BD5 | BD5 | 반월직접11 | 551 | 0 | 0 | 0
일동 | BD5 | BD5 | 반월직접11 | 556 | 0 | 0 | 0
일동 | BD5 | BD5 | 반월직접11 | 559 | 0 | 0 | 0
일동 | BD5 | BD5 | 반월직접11 | 563 | 0 | 0 | 0
일동 | BD5 | BD5 | 반월직접11 | 566 | 0 | 0 | 0
일동 | BD5 | BD5 | 반월직접11 | 569 | 0 | 0 | 0
일동 | BD5 | BD5 | 반월직접11 | 572 | 0 | 0 | 0
일동 | BD5 | BD5 | 반월직접11 | 575 | 0 | 0 | 0
일동 | BD5 | BD5 | 반월직접11 | 581 | 0 | 0 | 0
일동 | BD5 | BD5 | 반월직접11 | 584 | 0 | 0 | 0
일동 | BD5 | BD5 | 반월직접11 | 587 | 0 | 0 | 0
일동 | BD5 | BD5 | 반월직접11 | 590 | 0 | 0 | 0
일동 | BD5 | BD5 | 반월직접11 | 594 | 0 | 0 | 0
일동 | BD5 | BD5 | 반월직접11 | 594-1 | 0 | 0 | 0
일동 | BD5 | BD5 | 반월직접11 | 597 | 0 | 0 | 0
일동 | BD6 | BD6 | 반월반월12 | 083-1 | 0 | 0 | 0
일동 | BD6 | BD6 | 반월반월12 | 121 | 0 | 0 | 0
일동 | BD6 | BD6 | 반월반월12 | 126-1 | 0 | 0 | 0
일동 | BD6 | BD6 | 반월반월12 | 597-1 | 0 | 0 | 0
일동 | BD6 | BD6 | 반월반월12 | 601 | 0 | 0 | 0
일동 | BD6 | BD6 | 반월반월12 | 603 | 0 | 0 | 0
일동 | BD6 | BD6 | 반월반월12 | 606 | 0 | 0 | 0
일동 | BD6 | BD6 | 반월반월12 | 608 | 0 | 0 | 0
일동 | BD6 | BD6 | 반월반월12 | 609 | 0 | 0 | 0
일동 | BD6 | BD6 | 반월반월12 | 610 | 0 | 0 | 0
일동 | BD6 | BD6 | 반월반월12 | 612 | 0 | 0 | 0
일동 | BD6 | BD6 | 반월반월12 | 614 | 0 | 0 | 0
일동 | BD6 | BD6 | 반월반월12 | 617 | 0 | 0 | 0
일동 | BD6 | BD6 | 반월반월12 | 620 | 0 | 0 | 0
일동 | BD6 | BD6 | 반월반월12 | 623 | 0 | 0 | 0
일동 | BD6 | BD6 | 반월반월12 | 628 | 0 | 0 | 0
일동 | BD7 | BD7 | 반월반월12 | 083 | 0 | 0 | 0
일동 | BD7 | BD7 | 반월반월12 | 095 | 0 | 0 | 0
일동 | BD7 | BD7 | 반월반월12 | 104 | 0 | 0 | 0
일동 | BD7 | BD7 | 반월반월12 | 126 | 0 | 0 | 0
일동 | BS2 | BS2 | 반월성포29 | 650 | 0 | 0 | 0
일동 | BS2 | BS2 | 반월성포29 | 654 | 0 | 0 | 0
일동 | BS2 | BS2 | 반월성포29 | 660 | 0 | 0 | 0
일동 | BS2 | BS2 | 반월성포29 | 665 | 0 | 0 | 0
대부동 | YT1 | YT1 | 연성대부41 | 220
대부동 | YT1 | YT1 | 연성대부41 | 230
대부동 | YT1 | YT1 | 연성대부41 | 500
대부동 | YT1 | YT1 | 연성대부41 | 510
대부동 | YT1 | YT1 | 연성대부41 | 520
대부동 | YT1 | YT1 | 연성대부41 | 530
대부동 | YT1 | YT1 | 연성대부41 | 540
대부동 | YT1 | YT1 | 연성대부41 | 550
대부동 | YT1 | YT1 | 연성대부41 | 630
대부동 | YT1 | YT1 | 연성대부41 | 640
대부동 | YT1 | YT1 | 연성대부41 | 650
대부동 | YT1 | YT1 | 연성대부41 | 660
대부동 | YT1 | YT1 | 연성대부41 | 670
대부동 | YT1 | YT1 | 연성대부41 | 700
대부동 | YT1 | YT1 | 연성대부41 | 710
대부동 | YT1 | YT1 | 연성대부41 | 730
대부동 | YT1 | YT1 | 연성대부41 | 740
대부동 | YT1 | YT1 | 연성대부41 | 750
대부동 | YT1-1 | YT1-1 | 연성대부42 | 300
대부동 | YT1-1 | YT1-1 | 연성대부42 | 310
대부동 | YT1-1 | YT1-1 | 연성대부42 | 320
대부동 | YT1-1 | YT1-1 | 연성대부42 | 400
대부동 | YT1-1 | YT1-1 | 연성대부42 | 410
대부동 | YT1-1 | YT1-1 | 연성대부42 | 420
대부동 | YT1-1 | YT1-1 | 연성대부42 | 430
대부동 | YT1-1 | YT1-1 | 연성대부42 | 440
대부동 | YT1-1 | YT1-1 | 연성대부42 | 450
대부동 | YT1-1 | YT1-1 | 연성대부42 | 460
대부동 | YT1-1 | YT1-1 | 연성대부42 | 470
대부동 | YT1-1 | YT1-1 | 연성대부42 | 480
대부동 | YT1-1 | YT1-1 | 연성대부42 | 490
대부동 | YT1-1 | YT1-1 | 연성대부42 | 720
대부동 | YT2 | YT2 | 연성대부43 | 100
대부동 | YT2 | YT2 | 연성대부43 | 110
대부동 | YT2 | YT2 | 연성대부43 | 120
대부동 | YT2 | YT2 | 연성대부43 | 130
대부동 | YT2 | YT2 | 연성대부43 | 140
대부동 | YT2 | YT2 | 연성대부43 | 150
대부동 | YT2 | YT2 | 연성대부43 | 160
대부동 | YT2 | YT2 | 연성대부43 | 200
대부동 | YT2 | YT2 | 연성대부43 | 210
대부동 | YT2 | YT2 | 연성대부43 | 600
대부동 | YT2 | YT2 | 연성대부43 | 610
대부동 | YT2 | YT2 | 연성대부43 | 620
|  |  |  | 계 | 60000 | 60000 | 60000
|  |  |  | 대부동 | 0 | 0 | 0
|  |  |  | 시가지 | 60000 | 60000 | 60000

## 공업용수격점량산정
# 검침분구별 수요량산정(공업용수)
행정동 | 소블럭명 | 수정블럭명 | 검침분구 | 2010년 용수수요량(㎥/일) |  |  | 비고
|  |  |  | 일평균 | 일최대 | 시간최대
원곡본동 | YK1 | 연성공단34 | 325-2 | 96.8904 | 96.8904 | 96.8904
원곡본동 | YK2 | 연성공단35 | 325 | 500.4998 | 500.4998 | 500.4998
원곡본동 | YK3 | 연성공단39 | 322 | 1818.1729 | 1818.1729 | 1818.1729
원곡본동 | YK3 | 연성공단39 | 323 | 558.7266 | 558.7266 | 558.7266
원곡본동 | YK3 | 연성공단39 | 324 | 8310.6862 | 8310.6862 | 8310.6862
원곡본동 | YK3 | 연성공단39 | 325-1 | 83.3299 | 83.3299 | 83.3299
초지동 | YK2 | 연성공단35 | 326 | 1594.7127 | 1594.7127 | 1594.7127
초지동 | YK2 | 연성공단35 | 328 | 236.2834 | 236.2834 | 236.2834
초지동 | YK2 | 연성공단35 | 337 | 3914.7211 | 3914.7211 | 3914.7211
초지동 | YK2-1 | 연성공단37 | 329 | 450.9501 | 450.9501 | 450.9501
초지동 | YK2-1 | 연성공단37 | 330 | 8325.1652 | 8325.1652 | 8325.1652
초지동 | YK2-1 | 연성공단37 | 331 | 182.9305 | 182.9305 | 182.9305
초지동 | YK2-2 | 연성공단36 | 327 | 499.4034 | 499.4034 | 499.4034
초지동 | YK2-2 | 연성공단36 | 330-1 | 1902.8837 | 1902.8837 | 1902.8837
초지동 | YK2-2 | 연성공단36 | 331-1 | 2274.0648 | 2274.0648 | 2274.0648
초지동 | YK4 | 연성공단38 | 329-1 | 2208.7812 | 2208.7812 | 2208.7812
초지동 | SK1 | 시흥직접3 | 341 | 1651.6167 | 1651.6167 | 1651.6167
초지동 | SK1 | 시흥직접3 | 342-1 | 19.0327 | 19.0327 | 19.0327
초지동 | SK1 | 시흥직접3 | 343 | 1942.605 | 1942.605 | 1942.605
초지동 | SK1-1 | 시흥직접3 | 344 | 164.0013 | 164.0013 | 164.0013
초지동 | SK1-1 | 시흥직접3 | 345 | 669.2487 | 669.2487 | 669.2487
초지동 | SK1-1 | 시흥직접3 | 346 | 382.8497 | 382.8497 | 382.8497
초지동 | SK1-1 | 시흥직접3 | 350 | 65.0345 | 65.0345 | 65.0345
초지동 | SK1-1 | 시흥직접3 | 352 | 159.9263 | 159.9263 | 159.9263
초지동 | SK1-1 | 시흥직접3 | 354 | 59.7015 | 59.7015 | 59.7015
초지동 | SK1-1 | 시흥직접3 | 356 | 4.4663 | 4.4663 | 4.4663
초지동 | SK1-1 | 시흥직접3 | 360 | 35.0318 | 35.0318 | 35.0318
초지동 | SK1-2 | 시흥직접4 | 332 | 563.3804 | 563.3804 | 563.3804
초지동 | SK1-2 | 시흥직접4 | 342 | 447.37 | 447.37 | 447.37
초지동 | SK1-2 | 시흥직접4 | 364 | 87.2981 | 87.2981 | 87.2981
초지동 | SK1-2 | 시흥직접4 | 365 | 170.4274 | 170.4274 | 170.4274
초지동 | SK1-2 | 시흥직접4 | 367 | 3234.761 | 3234.761 | 3234.761
초지동 | SK1-2 | 시흥직접4 | 369 | 1426.7044 | 1426.7044 | 1426.7044
초지동 | SK1-2 | 시흥직접4 | 371 | 5493.8745 | 5493.8745 | 5493.8745
초지동 | YK2-1 | 연성공단37 | 333 | 9203.0717 | 9203.0717 | 9203.0717
초지동 | YK2-1 | 연성공단37 | 334-1 | 2404.9585 | 2404.9585 | 2404.9585
초지동 | YK2-1 | 연성공단37 | 336-1 | 42.053 | 42.053 | 42.053
초지동 | YK3 | 연성공단39 | 338-1 | 181.4331 | 181.4331 | 181.4331
초지동 | YK3 | 연성공단39 | 339 | 4056.323 | 4056.323 | 4056.323
초지동 | YK3-1 | 연성공단40 | 334 | 2526.8389 | 2526.8389 | 2526.8389
초지동 | YK3-1 | 연성공단40 | 336 | 570.0524 | 570.0524 | 570.0524
초지동 | YK3-1 | 연성공단40 | 340 | 5696.326 | 5696.326 | 5696.326
초지동 | YK4 | 연성공단38 | 335 | 3193.8949 | 3193.8949 | 3193.8949
초지동 | YK4 | 연성공단38 | 336-2 | 570.586 | 570.586 | 570.586
초지동 | YK4 | 연성공단38 | 338 | 6892.9176 | 6892.9176 | 6892.9176
초지동 | YK1 | 연성공단34 | 318 | 5001.3338 | 5001.3338 | 5001.3338
초지동 | YK1 | 연성공단34 | 320 | 3399.7616 | 3399.7616 | 3399.7616
초지동 | YK1 | 연성공단34 | 321-1 | 395.8605 | 395.8605 | 395.8605
초지동 | YK1 | 연성공단34 | 321-2 | 42.6707 | 42.6707 | 42.6707
초지동 | YK1-1 | 연성공단33 | 319 | 2176.0877 | 2176.0877 | 2176.0877
초지동 | YK1-2 | 연성공단33 | 314 | 1903.0454 | 1903.0454 | 1903.0454
초지동 | YK1-2 | 연성공단33 | 317 | 1172.5978 | 1172.5978 | 1172.5978
초지동 | YK2 | 연성공단35 | 316-1 | 139.3865 | 139.3865 | 139.3865
초지동 | YK2 | 연성공단35 | 321 | 491.1468 | 491.1468 | 491.1468
초지동 | YK2-2 | 연성공단36 | 315 | 889.9632 | 889.9632 | 889.9632
초지동 | YK2-2 | 연성공단36 | 316 | 2967.3138 | 2967.3138 | 2967.3138
초지동 | AC1 | 안산초지20 | 300 | 26860.2555 | 26860.2555 | 26860.2555
초지동 | AC1 | 안산초지20 | 310 | 33894.2835 | 33894.2835 | 33894.2835
초지동 | AC1 | 안산초지20 | 311 | 6805.7877 | 6805.7877 | 6805.7877
초지동 | YK1-2 | 연성공단33 | 312 | 19177.5866 | 19177.5866 | 19177.5866
초지동 | YK1-2 | 연성공단33 | 313 | 17178.9314 | 17178.9314 | 17178.9314
|  |  | 계 | 207370 | 207370 | 207370