## 2010(생활용수)
▶ 시가지 격점별 수요량(생활용수)-2010년
소블럭명 | 수정블럭명 | 격점번호 | 지반고 | 검침분구1 | 검침분구2 | 검침분구3 | 검침분구4 | 검침분구5 | 검침분구6 | 검침분구1 | 검침분구2 | 검침분구3 | 검침분구4 | 검침분구5 | 검침분구6 | 검침분구1 |  |  |  |  | 검침분구2 |  |  |  |  | 검침분구3 |  |  |  |  | 검침분구4 |  |  |  |  | 검침분구5 |  |  |  |  | 검침분구6 |  |  |  |  | 급수량 (㎥/년) | 일평균급수량 (㎥/일) | 일최대급수량 (㎥/일) | 시간최대급수량 (㎥/일) | 시간최대급수량 (ℓ/sec) | 비고
|  |  |  | 검침분구1: 검침분구 | 소비량 | 급수량 | 개소수 | 급수량/개소수 | 검침분구 | 소비량 | 급수량 | 개소수 | 급수량/개소수 | 검침분구 | 소비량 | 급수량 | 개소수 | 급수량/개소수 | 검침분구 | 소비량 | 급수량 | 개소수 | 급수량/개소수 | 검침분구 | 소비량 | 급수량 | 개소수 | 급수량/개소수 | 검침분구 | 소비량 | 급수량 | 개소수 | 급수량/개소수
AD1 | 안산직접1 | J1451 | 6.9 | 526 | [5 empty] | AD1526 | AD1 | AD1 | AD1 | AD1 | AD1 | 526 | 97727 | 105367.0315 | 9 | 11707.4479 | [25 empty] | 11707.4479 | 32.0752 | 39.4525 | 59.1787 | 0.87
AD1 | 안산직접1 | J1452 | 12.4 | 186-641 | 187 |  |  |  |  | AD1186-641 | AD1187 | AD1 | AD1 | AD1 | AD1 | 186-641 | 10605 | 11434.0362 | 5 | 2286.8072 | 187 | 132391 | 142740.5453 | 20 | 7137.0273 | [20 empty] | 9423.8345 | 25.8187 | 31.757 | 47.6355 | 0.70189
AD1 | 안산직접1 | J1453 | 13 | 187 | [5 empty] | AD1187 | AD1 | AD1 | AD1 | AD1 | AD1 | 187 | 132391 | 142740.5453 | 20 | 7137.0273 | [25 empty] | 7137.0273 | 19.5535 | 24.0508 | 36.0762 | 0.53157 |  | 일최대/일평균 | 1.23
AD1 | 안산직접1 | J1454 | 7.3 | 187 | [5 empty] | AD1187 | AD1 | AD1 | AD1 | AD1 | AD1 | 187 | 132391 | 142740.5453 | 20 | 7137.0273 | [25 empty] | 7137.0273 | 19.5535 | 24.0508 | 36.0762 | 0.53157 |  | 시간최대/일최대 | 1.5
AD1 | 안산직접1 | J1455 | 10.6 | 187 | [5 empty] | AD1187 | AD1 | AD1 | AD1 | AD1 | AD1 | 187 | 132391 | 142740.5453 | 20 | 7137.0273 | [25 empty] | 7137.0273 | 19.5535 | 24.0508 | 36.0762 | 0.53157 |  | 1년 | 365
AD1 | 안산직접1 | J18 | 10.5 | 검침분구1: AD1; 검침분구2: AD1; 검침분구3: AD1; 검침분구4: AD1; 검침분구5: AD1; 검침분구6: AD1 | [29 empty] | 0 | 0 | 0 | 0 | 0
AD1 | 안산직접1 | J19 | 10.6 | 검침분구1: AD1; 검침분구2: AD1; 검침분구3: AD1; 검침분구4: AD1; 검침분구5: AD1; 검침분구6: AD1 | [29 empty] | 0 | 0 | 0 | 0 | 0
AD1 | 안산직접1 | J844 | 12.7 | 186-632 | 187 |  |  |  |  | AD1186-632 | AD1187 | AD1 | AD1 | AD1 | AD1 | 186-632 | 134614 | 145137.3262 | 17 | 8537.4898 | 187 | 132391 | 142740.5453 | 20 | 7137.0273 | [20 empty] | 15674.517 | 42.9439 | 52.821 | 79.2315 | 1.1674
AD1 | 안산직접1 | J845 | 13.1 | 186-641 | 186-632 | 187 |  |  |  | AD1186-641 | AD1186-632 | AD1187 | AD1 | AD1 | AD1 | 186-641 | 10605 | 11434.0362 | 5 | 2286.8072 | 186-632 | 134614 | 145137.3262 | 17 | 8537.4898 | 187 | 132391 | 142740.5453 | 20 | 7137.0273 | [15 empty] | 17961.3243 | 49.2091 | 60.5272 | 90.7908 | 1.3378
AD1 | 안산직접1 | J846 | 20.4 | 500 | 503 |  |  |  |  | AD1500 | AD1503 | AD1 | AD1 | AD1 | AD1 | 500 | 66282 | 71463.7468 | 7 | 10209.1067 | 503 | 52017 | 56083.5478 | 5 | 11216.7096 | [20 empty] | 21425.8162 | 58.7009 | 72.2021 | 108.3031 | 1.592
AD1 | 안산직접1 | J847 | 20.7 | 496 | 500 | 506 |  |  |  | AD1496 | AD1500 | AD1506 | AD1 | AD1 | AD1 | 496 | 69146 | 74551.6465 | 7 | 10650.2352 | 500 | 66282 | 71463.7468 | 7 | 10209.1067 | 506 | 33584 | 36209.5059 | 10 | 3620.9506 | [15 empty] | 24480.2925 | 67.0693 | 82.4952 | 123.7428 | 1.8189
AD1 | 안산직접1 | J848 | 10.7 | 186-632 | 187 | 183 | 189 |  |  | AD1186-632 | AD1187 | AD1183 | AD1189 | AD1 | AD1 | 186-632 | 134614 | 145137.3262 | 17 | 8537.4898 | 187 | 132391 | 142740.5453 | 20 | 7137.0273 | 183 | 47339 | 51039.683 | 5 | 10207.9366 | 189 | 85836 | 92546.1507 | 8 | 11568.2688 | [10 empty] | 37450.7225 | 102.6047 | 126.2038 | 189.3057 | 2.7893
AD1 | 안산직접1 | J849 | 10.7 | 183 | [5 empty] | AD1183 | AD1 | AD1 | AD1 | AD1 | AD1 | 183 | 47339 | 51039.683 | 5 | 10207.9366 | [25 empty] | 10207.9366 | 27.9669 | 34.3993 | 51.599 | 0.76029
AD1 | 안산직접1 | J850 | 6.9 | 512 | [5 empty] | AD1512 | AD1 | AD1 | AD1 | AD1 | AD1 | 512 | 70454 | 75961.9024 | 10 | 7596.1902 | [25 empty] | 7596.1902 | 20.8115 | 25.5981 | 38.3972 | 0.5644
AD1 | 안산직접1 | J851 | 6.9 | 522 | [5 empty] | AD1522 | AD1 | AD1 | AD1 | AD1 | AD1 | 522 | 115573 | 124608.1833 | 10 | 12460.8183 | [25 empty] | 12460.8183 | 34.1392 | 41.9913 | 62.9869 | 0.92585
AD1 | 안산직접1 | J852 | 10.9 | 187 | 189 |  |  |  |  | AD1187 | AD1189 | AD1 | AD1 | AD1 | AD1 | 187 | 132391 | 142740.5453 | 20 | 7137.0273 | 189 | 85836 | 92546.1507 | 8 | 11568.2688 | [20 empty] | 18705.2961 | 51.2474 | 63.0343 | 94.5514 | 1.3932
AD1 | 안산직접1 | J853 | 10.6 | 189 | [5 empty] | AD1189 | AD1 | AD1 | AD1 | AD1 | AD1 | 189 | 85836 | 92546.1507 | 8 | 11568.2688 | [25 empty] | 11568.2688 | 31.6939 | 38.9835 | 58.4752 | 0.86161
AD1 | 안산직접1 | J854 | 11.5 | 508 | 512 | 515 |  |  |  | AD1508 | AD1512 | AD1515 | AD1 | AD1 | AD1 | 508 | 144398 | 155686.6435 | 15 | 10379.1096 | 512 | 70454 | 75961.9024 | 10 | 7596.1902 | 515 | 68213 | 73545.7071 | 8 | 9193.2134 | [15 empty] | 27168.5132 | 74.4343 | 91.5542 | 137.3313 | 2.0186
AD1 | 안산직접1 | J855 | 13.3 | 186-632 | 186-640 |  |  |  |  | AD1186-632 | AD1186-640 | AD1 | AD1 | AD1 | AD1 | 186-632 | 134614 | 145137.3262 | 17 | 8537.4898 | 186-640 | 20099 | 21670.2209 | 3 | 7223.407 | [20 empty] | 15760.8968 | 43.1805 | 53.1121 | 79.6681 | 1.1739
AD1 | 안산직접1 | J856 | 11.2 | 512 | 515 |  |  |  |  | AD1512 | AD1515 | AD1 | AD1 | AD1 | AD1 | 512 | 70454 | 75961.9024 | 10 | 7596.1902 | 515 | 68213 | 73545.7071 | 8 | 9193.2134 | [20 empty] | 16789.4036 | 45.9984 | 56.578 | 84.867 | 1.2475
AD1 | 안산직접1 | J857 | 13.9 | 508 | 515 |  |  |  |  | AD1508 | AD1515 | AD1 | AD1 | AD1 | AD1 | 508 | 144398 | 155686.6435 | 15 | 10379.1096 | 515 | 68213 | 73545.7071 | 8 | 9193.2134 | [20 empty] | 19572.323 | 53.6228 | 65.956 | 98.9341 | 1.4542
AD1 | 안산직접1 | J858 | 15.9 | 508 | 515 | 518 |  |  |  | AD1508 | AD1515 | AD1518 | AD1 | AD1 | AD1 | 508 | 144398 | 155686.6435 | 15 | 10379.1096 | 515 | 68213 | 73545.7071 | 8 | 9193.2134 | 518 | 82046 | 88460.1335 | 13 | 6804.6257 | [15 empty] | 26376.9486 | 72.2656 | 88.8867 | 133.3301 | 1.9598
AD1 | 안산직접1 | J859 | 6.8 | 526 | [5 empty] | AD1526 | AD1 | AD1 | AD1 | AD1 | AD1 | 526 | 97727 | 105367.0315 | 9 | 11707.4479 | [25 empty] | 11707.4479 | 32.0752 | 39.4525 | 59.1787 | 0.86987
AD1 | 안산직접1 | J860 | 15.9 | 518 | 515 |  |  |  |  | AD1518 | AD1515 | AD1 | AD1 | AD1 | AD1 | 518 | 82046 | 88460.1335 | 13 | 6804.6257 | 515 | 68213 | 73545.7071 | 8 | 9193.2134 | [20 empty] | 15997.839 | 43.8297 | 53.9105 | 80.8658 | 1.1887
AD1 | 안산직접1 | J861 | 15.5 | 515 | [5 empty] | AD1515 | AD1 | AD1 | AD1 | AD1 | AD1 | 515 | 68213 | 73545.7071 | 8 | 9193.2134 | [25 empty] | 9193.2134 | 25.1869 | 30.9799 | 46.4698 | 0.68306
AD1 | 안산직접1 | J862 | 13.1 | 515 | [5 empty] | AD1515 | AD1 | AD1 | AD1 | AD1 | AD1 | 515 | 68213 | 73545.7071 | 8 | 9193.2134 | [25 empty] | 9193.2134 | 25.1869 | 30.9799 | 46.4698 | 0.68306
AD1 | 안산직접1 | J863 | 26.2 | 496 | [5 empty] | AD1496 | AD1 | AD1 | AD1 | AD1 | AD1 | 496 | 69146 | 74551.6465 | 7 | 10650.2352 | [25 empty] | 10650.2352 | 29.1787 | 35.8898 | 53.8348 | 0.79132
AD1 | 안산직접1 | J864 | 25.1 | 496 | 500 | 503 |  |  |  | AD1496 | AD1500 | AD1503 | AD1 | AD1 | AD1 | 496 | 69146 | 74551.6465 | 7 | 10650.2352 | 500 | 66282 | 71463.7468 | 7 | 10209.1067 | 503 | 52017 | 56083.5478 | 5 | 11216.7096 | [15 empty] | 32076.0515 | 87.8796 | 108.0919 | 162.1378 | 2.3833
AD1 | 안산직접1 | J865 | 16.9 | 186-632 | 180 | 183 |  |  |  | AD1186-632 | AD1180 | AD1183 | AD1 | AD1 | AD1 | 186-632 | 134614 | 145137.3262 | 17 | 8537.4898 | 180 | 46422 | 50050.9974 | 2 | 25025.4987 | 183 | 47339 | 51039.683 | 5 | 10207.9366 | [15 empty] | 43770.9251 | 119.9203 | 147.502 | 221.253 | 3.2601
AD1 | 안산직접1 | J866 | 17.4 | 180 | [5 empty] | AD1180 | AD1 | AD1 | AD1 | AD1 | AD1 | 180 | 46422 | 50050.9974 | 2 | 25025.4987 | [25 empty] | 25025.4987 | 68.563 | 84.3325 | 126.4988 | 1.8639
AD1 | 안산직접1 | J867 | 7 | 508 | 512 |  |  |  |  | AD1508 | AD1512 | AD1 | AD1 | AD1 | AD1 | 508 | 144398 | 155686.6435 | 15 | 10379.1096 | 512 | 70454 | 75961.9024 | 10 | 7596.1902 | [20 empty] | 17975.2998 | 49.2474 | 60.5743 | 90.8614 | 1.3356
AD1 | 안산직접1 | J868 | 8.2 | 508 | 512 |  |  |  |  | AD1508 | AD1512 | AD1 | AD1 | AD1 | AD1 | 508 | 144398 | 155686.6435 | 15 | 10379.1096 | 512 | 70454 | 75961.9024 | 10 | 7596.1902 | [20 empty] | 17975.2998 | 49.2474 | 60.5743 | 90.8614 | 1.3356
AD1 | 안산직접1 | J869 | 13.5 | 490 | [5 empty] | AD1490 | AD1 | AD1 | AD1 | AD1 | AD1 | 490 | 103212 | 111280.8339 | 10 | 11128.0834 | [25 empty] | 11128.0834 | 30.4879 | 37.5001 | 56.2502 | 0.82683
AD1 | 안산직접1 | J870 | 11.8 | 481 | 490 | 508 |  |  |  | AD1481 | AD1490 | AD1508 | AD1 | AD1 | AD1 | 481 | 137740 | 148508.1392 | 13 | 11423.703 | 490 | 103212 | 111280.8339 | 10 | 11128.0834 | 508 | 144398 | 155686.6435 | 15 | 10379.1096 | [15 empty] | 32930.896 | 90.2216 | 110.9726 | 166.4589 | 2.4468
AD1 | 안산직접1 | J871 | 12.7 | 187 | [5 empty] | AD1187 | AD1 | AD1 | AD1 | AD1 | AD1 | 187 | 132391 | 142740.5453 | 20 | 7137.0273 | [25 empty] | 7137.0273 | 19.5535 | 24.0508 | 36.0762 | 0.53157
AD1 | 안산직접1 | J872 | 9.6 | 508 | 512 |  |  |  |  | AD1508 | AD1512 | AD1 | AD1 | AD1 | AD1 | 508 | 144398 | 155686.6435 | 15 | 10379.1096 | 512 | 70454 | 75961.9024 | 10 | 7596.1902 | [20 empty] | 17975.2998 | 49.2474 | 60.5743 | 90.8614 | 1.3356
AD1 | 안산직접1 | J873 | 14 | 186-632 | 186-640 |  |  |  |  | AD1186-632 | AD1186-640 | AD1 | AD1 | AD1 | AD1 | 186-632 | 134614 | 145137.3262 | 17 | 8537.4898 | 186-640 | 20099 | 21670.2209 | 3 | 7223.407 | [20 empty] | 15760.8968 | 43.1805 | 53.1121 | 79.6681 | 1.1739
AD1 | 안산직접1 | J874 | 8.9 | 512 | [5 empty] | AD1512 | AD1 | AD1 | AD1 | AD1 | AD1 | 512 | 70454 | 75961.9024 | 10 | 7596.1902 | [25 empty] | 7596.1902 | 20.8115 | 25.5981 | 38.3972 | 0.5644
AD1 | 안산직접1 | J875 | 17.8 | 518 | [5 empty] | AD1518 | AD1 | AD1 | AD1 | AD1 | AD1 | 518 | 82046 | 88460.1335 | 13 | 6804.6257 | [25 empty] | 6804.6257 | 18.6428 | 22.9307 | 34.396 | 0.50559
AD1 | 안산직접1 | J876 | 19.9 | 518 | [5 empty] | AD1518 | AD1 | AD1 | AD1 | AD1 | AD1 | 518 | 82046 | 88460.1335 | 13 | 6804.6257 | [25 empty] | 6804.6257 | 18.6428 | 22.9307 | 34.396 | 0.50559
AD1 | 안산직접1 | J877 | 19.7 | 522 | [5 empty] | AD1522 | AD1 | AD1 | AD1 | AD1 | AD1 | 522 | 115573 | 124608.1833 | 10 | 12460.8183 | [25 empty] | 12460.8183 | 34.1392 | 41.9913 | 62.9869 | 0.92585
AD1 | 안산직접1 | J878 | 13.3 | 186-641 | [5 empty] | AD1186-641 | AD1 | AD1 | AD1 | AD1 | AD1 | 186-641 | 10605 | 11434.0362 | 5 | 2286.8072 | [25 empty] | 2286.8072 | 6.2652 | 7.7062 | 11.5593 | 0.17032
AD1 | 안산직접1 | J879 | 7.4 | 526 | [5 empty] | AD1526 | AD1 | AD1 | AD1 | AD1 | AD1 | 526 | 97727 | 105367.0315 | 9 | 11707.4479 | [25 empty] | 11707.4479 | 32.0752 | 39.4525 | 59.1787 | 0.86987
AD1 | 안산직접1 | J880 | 20.4 | 506 | 518 |  |  |  |  | AD1506 | AD1518 | AD1 | AD1 | AD1 | AD1 | 506 | 33584 | 36209.5059 | 10 | 3620.9506 | 518 | 82046 | 88460.1335 | 13 | 6804.6257 | [20 empty] | 10425.5762 | 28.5632 | 35.1328 | 52.6991 | 0.77463
AD1 | 안산직접1 | J881 | 22.7 | 500 | 503 |  |  |  |  | AD1500 | AD1503 | AD1 | AD1 | AD1 | AD1 | 500 | 66282 | 71463.7468 | 7 | 10209.1067 | 503 | 52017 | 56083.5478 | 5 | 11216.7096 | [20 empty] | 21425.8162 | 58.7009 | 72.2021 | 108.3031 | 1.592
AD1 | 안산직접1 | J882 | 11.6 | 522 | 526 |  |  |  |  | AD1522 | AD1526 | AD1 | AD1 | AD1 | AD1 | 522 | 115573 | 124608.1833 | 10 | 12460.8183 | 526 | 97727 | 105367.0315 | 9 | 11707.4479 | [20 empty] | 24168.2663 | 66.2144 | 81.4437 | 122.1656 | 1.7957
AD1 | 안산직접1 | J883 | 9.9 | 526 | [5 empty] | AD1526 | AD1 | AD1 | AD1 | AD1 | AD1 | 526 | 97727 | 105367.0315 | 9 | 11707.4479 | [25 empty] | 11707.4479 | 32.0752 | 39.4525 | 59.1787 | 0.86987
AD1 | 안산직접1 | J884 | 16.4 | 508 | 518 |  |  |  |  | AD1508 | AD1518 | AD1 | AD1 | AD1 | AD1 | 508 | 144398 | 155686.6435 | 15 | 10379.1096 | 518 | 82046 | 88460.1335 | 13 | 6804.6257 | [20 empty] | 17183.7352 | 47.0787 | 57.9068 | 86.8603 | 1.2768
AD1 | 안산직접1 | J885 | 23.5 | 496 |  | 500 |  |  |  | AD1496 | AD1 | AD1500 | AD1 | AD1 | AD1 | 496 | 69146 | 74551.6465 | 7 | 10650.2352 | [5 empty] | 500 | 66282 | 71463.7468 | 7 | 10209.1067 | [15 empty] | 20859.3419 | 57.1489 | 70.2931 | 105.4397 | 1.5499
AD1 | 안산직접1 | J886 | 23 | 493 | [5 empty] | AD1493 | AD1 | AD1 | AD1 | AD1 | AD1 | 493 | 108186 | 116643.6877 | 11 | 10603.9716 | [25 empty] | 10603.9716 | 29.052 | 35.7339 | 53.6009 | 0.78789
AD1 | 안산직접1 | J887 | 24.9 | 496 | [5 empty] | AD1496 | AD1 | AD1 | AD1 | AD1 | AD1 | 496 | 69146 | 74551.6465 | 7 | 10650.2352 | [25 empty] | 10650.2352 | 29.1787 | 35.8898 | 53.8348 | 0.79132
AD1 | 안산직접1 | J888 | 17.6 | 506 | 518 |  |  |  |  | AD1506 | AD1518 | AD1 | AD1 | AD1 | AD1 | 506 | 33584 | 36209.5059 | 10 | 3620.9506 | 518 | 82046 | 88460.1335 | 13 | 6804.6257 | [20 empty] | 10425.5762 | 28.5632 | 35.1328 | 52.6991 | 0.77463
AD1 | 안산직접1 | J889 | 11.8 | 508 | [5 empty] | AD1508 | AD1 | AD1 | AD1 | AD1 | AD1 | 508 | 144398 | 155686.6435 | 15 | 10379.1096 | [25 empty] | 10379.1096 | 28.4359 | 34.9762 | 52.4643 | 0.77118
AD1 | 안산직접1 | J890 | 12.9 | 186-641 | 187 |  |  |  |  | AD1186-641 | AD1187 | AD1 | AD1 | AD1 | AD1 | 186-641 | 10605 | 11434.0362 | 5 | 2286.8072 | 187 | 132391 | 142740.5453 | 20 | 7137.0273 | [20 empty] | 9423.8345 | 25.8187 | 31.757 | 47.6355 | 0.70189
AD1 | 안산직접1 | J891 | 12.7 | 508 | 515 |  |  |  |  | AD1508 | AD1515 | AD1 | AD1 | AD1 | AD1 | 508 | 144398 | 155686.6435 | 15 | 10379.1096 | 515 | 68213 | 73545.7071 | 8 | 9193.2134 | [20 empty] | 19572.323 | 53.6228 | 65.956 | 98.9341 | 1.4542
AD1 | 안산직접1 | J892 | 15.2 | 186-632 | 186-640 |  |  |  |  | AD1186-632 | AD1186-640 | AD1 | AD1 | AD1 | AD1 | 186-632 | 134614 | 145137.3262 | 17 | 8537.4898 | 186-640 | 20099 | 21670.2209 | 3 | 7223.407 | [20 empty] | 15760.8968 | 43.1805 | 53.1121 | 79.6681 | 1.1739
AD1 | 안산직접1 | J893 | 20.6 | 506 | [5 empty] | AD1506 | AD1 | AD1 | AD1 | AD1 | AD1 | 506 | 33584 | 36209.5059 | 10 | 3620.9506 | [25 empty] | 3620.9506 | 9.9204 | 12.2021 | 18.3032 | 0.26904
AD1 | 안산직접1 | J894 | 18.9 | 506 | 518 |  |  |  |  | AD1506 | AD1518 | AD1 | AD1 | AD1 | AD1 | 506 | 33584 | 36209.5059 | 10 | 3620.9506 | 518 | 82046 | 88460.1335 | 13 | 6804.6257 | [20 empty] | 10425.5762 | 28.5632 | 35.1328 | 52.6991 | 0.77463
AD1 | 안산직접1 | J895 | 14.6 | 522 | [5 empty] | AD1522 | AD1 | AD1 | AD1 | AD1 | AD1 | 522 | 115573 | 124608.1833 | 10 | 12460.8183 | [25 empty] | 12460.8183 | 34.1392 | 41.9913 | 62.9869 | 0.92585
AD1 | 안산직접1 | J896 | 7.5 | 508 | [5 empty] | AD1508 | AD1 | AD1 | AD1 | AD1 | AD1 | 508 | 144398 | 155686.6435 | 15 | 10379.1096 | [25 empty] | 10379.1096 | 28.4359 | 34.9762 | 52.4643 | 0.77118
AD1 | 안산직접1 | J897 | 16.3 | 186-632 | [5 empty] | AD1186-632 | AD1 | AD1 | AD1 | AD1 | AD1 | 186-632 | 134614 | 145137.3262 | 17 | 8537.4898 | [25 empty] | 8537.4898 | 23.3904 | 28.7702 | 43.1553 | 0.63587
AD1 | 안산직접1 | J898 | 14.9 | 490 | 481 |  |  |  |  | AD1490 | AD1481 | AD1 | AD1 | AD1 | AD1 | 490 | 103212 | 111280.8339 | 10 | 11128.0834 | 481 | 137740 | 148508.1392 | 13 | 11423.703 | [20 empty] | 22551.7864 | 61.7857 | 75.9964 | 113.9946 | 1.6756
AD1 | 안산직접1 | J899 | 22.4 | 503 | [5 empty] | AD1503 | AD1 | AD1 | AD1 | AD1 | AD1 | 503 | 52017 | 56083.5478 | 5 | 11216.7096 | [25 empty] | 11216.7096 | 30.7307 | 37.7988 | 56.6982 | 0.83341
AD1 | 안산직접1 | J900 | 19.7 | 503 | [5 empty] | AD1503 | AD1 | AD1 | AD1 | AD1 | AD1 | 503 | 52017 | 56083.5478 | 5 | 11216.7096 | [25 empty] | 11216.7096 | 30.7307 | 37.7988 | 56.6982 | 0.83341
AD1 | 안산직접1 | J901 | 19.1 | 506 | [5 empty] | AD1506 | AD1 | AD1 | AD1 | AD1 | AD1 | 506 | 33584 | 36209.5059 | 10 | 3620.9506 | [25 empty] | 3620.9506 | 9.9204 | 12.2021 | 18.3032 | 0.26904
AD1 | 안산직접1 | J902 | 17.4 | 518 | [5 empty] | AD1518 | AD1 | AD1 | AD1 | AD1 | AD1 | 518 | 82046 | 88460.1335 | 13 | 6804.6257 | [25 empty] | 6804.6257 | 18.6428 | 22.9307 | 34.396 | 0.50559
AD1 | 안산직접1 | J903 | 18.3 | 518 | [5 empty] | AD1518 | AD1 | AD1 | AD1 | AD1 | AD1 | 518 | 82046 | 88460.1335 | 13 | 6804.6257 | [25 empty] | 6804.6257 | 18.6428 | 22.9307 | 34.396 | 0.50559
AD1 | 안산직접1 | J904 | 18.9 | 493 | 490 |  |  |  |  | AD1493 | AD1490 | AD1 | AD1 | AD1 | AD1 | 493 | 108186 | 116643.6877 | 11 | 10603.9716 | 490 | 103212 | 111280.8339 | 10 | 11128.0834 | [20 empty] | 21732.055 | 59.5399 | 73.234 | 109.8511 | 1.6147
AD1 | 안산직접1 | J905 | 7.7 | 481 | [5 empty] | AD1481 | AD1 | AD1 | AD1 | AD1 | AD1 | 481 | 137740 | 148508.1392 | 13 | 11423.703 | [25 empty] | 11423.703 | 31.2978 | 38.4963 | 57.7445 | 0.84879
AD1 | 안산직접1 | J906 | 7.7 | 481 | [5 empty] | AD1481 | AD1 | AD1 | AD1 | AD1 | AD1 | 481 | 137740 | 148508.1392 | 13 | 11423.703 | [25 empty] | 11423.703 | 31.2978 | 38.4963 | 57.7445 | 0.84879
AD1 | 안산직접1 | J907 | 18.8 | 506 | 518 |  |  |  |  | AD1506 | AD1518 | AD1 | AD1 | AD1 | AD1 | 506 | 33584 | 36209.5059 | 10 | 3620.9506 | 518 | 82046 | 88460.1335 | 13 | 6804.6257 | [20 empty] | 10425.5762 | 28.5632 | 35.1328 | 52.6991 | 0.77463
AD1 | 안산직접1 | J908 | 18.4 | 506 | 518 |  |  |  |  | AD1506 | AD1518 | AD1 | AD1 | AD1 | AD1 | 506 | 33584 | 36209.5059 | 10 | 3620.9506 | 518 | 82046 | 88460.1335 | 13 | 6804.6257 | [20 empty] | 10425.5762 | 28.5632 | 35.1328 | 52.6991 | 0.77463
AD1 | 안산직접1 | J909 | 17.7 | 506 | 518 |  |  |  |  | AD1506 | AD1518 | AD1 | AD1 | AD1 | AD1 | 506 | 33584 | 36209.5059 | 10 | 3620.9506 | 518 | 82046 | 88460.1335 | 13 | 6804.6257 | [20 empty] | 10425.5762 | 28.5632 | 35.1328 | 52.6991 | 0.77463
AD1 | 안산직접1 | J910 | 9.9 | 187 | 189 |  |  |  |  | AD1187 | AD1189 | AD1 | AD1 | AD1 | AD1 | 187 | 132391 | 142740.5453 | 20 | 7137.0273 | 189 | 85836 | 92546.1507 | 8 | 11568.2688 | [20 empty] | 18705.2961 | 51.2474 | 63.0343 | 94.5514 | 1.3932
AD1 | 안산직접1 | J911 | 7.2 | 187 | 189 |  |  |  |  | AD1187 | AD1189 | AD1 | AD1 | AD1 | AD1 | 187 | 132391 | 142740.5453 | 20 | 7137.0273 | 189 | 85836 | 92546.1507 | 8 | 11568.2688 | [20 empty] | 18705.2961 | 51.2474 | 63.0343 | 94.5514 | 1.3932
AD1 | 안산직접1 | J912 | 20.6 | 493 | [5 empty] | AD1493 | AD1 | AD1 | AD1 | AD1 | AD1 | 493 | 108186 | 116643.6877 | 11 | 10603.9716 | [25 empty] | 10603.9716 | 29.052 | 35.7339 | 53.6009 | 0.78789
AD1 | 안산직접1 | J913 | 26.2 | 496 | 500 |  |  |  |  | AD1496 | AD1500 | AD1 | AD1 | AD1 | AD1 | 496 | 69146 | 74551.6465 | 7 | 10650.2352 | 500 | 66282 | 71463.7468 | 7 | 10209.1067 | [20 empty] | 20859.3419 | 57.1489 | 70.2931 | 105.4397 | 1.5499
AD1 | 안산직접1 | J914 | 7.5 | 481 | [5 empty] | AD1481 | AD1 | AD1 | AD1 | AD1 | AD1 | 481 | 137740 | 148508.1392 | 13 | 11423.703 | [25 empty] | 11423.703 | 31.2978 | 38.4963 | 57.7445 | 0.84879
AD1 | 안산직접1 | J915 | 21.8 | 493 | [5 empty] | AD1493 | AD1 | AD1 | AD1 | AD1 | AD1 | 493 | 108186 | 116643.6877 | 11 | 10603.9716 | [25 empty] | 10603.9716 | 29.052 | 35.7339 | 53.6009 | 0.78789
AD1 | 안산직접1 | J916 | 6.7 | 187 | 189 |  |  |  |  | AD1187 | AD1189 | AD1 | AD1 | AD1 | AD1 | 187 | 132391 | 142740.5453 | 20 | 7137.0273 | 189 | 85836 | 92546.1507 | 8 | 11568.2688 | [20 empty] | 18705.2961 | 51.2474 | 63.0343 | 94.5514 | 1.3932
AD1 | 안산직접1 | J917 | 20.2 | 493 | 506 |  |  |  |  | AD1493 | AD1506 | AD1 | AD1 | AD1 | AD1 | 493 | 108186 | 116643.6877 | 11 | 10603.9716 | 506 | 33584 | 36209.5059 | 10 | 3620.9506 | [20 empty] | 14224.9222 | 38.9724 | 47.936 | 71.9041 | 1.0569
AD1 | 안산직접1 | J918 | 9.9 | 508 | [5 empty] | AD1508 | AD1 | AD1 | AD1 | AD1 | AD1 | 508 | 144398 | 155686.6435 | 15 | 10379.1096 | [25 empty] | 10379.1096 | 28.4359 | 34.9762 | 52.4643 | 0.77118
AD1 | 안산직접1 | J919 | 22.9 | 496 | 500 |  |  |  |  | AD1496 | AD1500 | AD1 | AD1 | AD1 | AD1 | 496 | 69146 | 74551.6465 | 7 | 10650.2352 | 500 | 66282 | 71463.7468 | 7 | 10209.1067 | [20 empty] | 20859.3419 | 57.1489 | 70.2931 | 105.4397 | 1.5499
AD1 | 안산직접1 | J920 | 17 | 493 | 490 |  |  |  |  | AD1493 | AD1490 | AD1 | AD1 | AD1 | AD1 | 493 | 108186 | 116643.6877 | 11 | 10603.9716 | 490 | 103212 | 111280.8339 | 10 | 11128.0834 | [20 empty] | 21732.055 | 59.5399 | 73.234 | 109.8511 | 1.6147
AD1 | 안산직접1 | J921 | 16.3 | 493 | 490 |  |  |  |  | AD1493 | AD1490 | AD1 | AD1 | AD1 | AD1 | 493 | 108186 | 116643.6877 | 11 | 10603.9716 | 490 | 103212 | 111280.8339 | 10 | 11128.0834 | [20 empty] | 21732.055 | 59.5399 | 73.234 | 109.8511 | 1.6147
AD1 | 안산직접1 | J922 | 8.8 | 481 | [5 empty] | AD1481 | AD1 | AD1 | AD1 | AD1 | AD1 | 481 | 137740 | 148508.1392 | 13 | 11423.703 | [25 empty] | 11423.703 | 31.2978 | 38.4963 | 57.7445 | 0.84879
AD1 | 안산직접1 | J923 | 8.3 | 481 | [5 empty] | AD1481 | AD1 | AD1 | AD1 | AD1 | AD1 | 481 | 137740 | 148508.1392 | 13 | 11423.703 | [25 empty] | 11423.703 | 31.2978 | 38.4963 | 57.7445 | 0.84879
AD1 | 안산직접1 | J924 | 10.4 | 187 | [5 empty] | AD1187 | AD1 | AD1 | AD1 | AD1 | AD1 | 187 | 132391 | 142740.5453 | 20 | 7137.0273 | [25 empty] | 7137.0273 | 19.5535 | 24.0508 | 36.0762 | 0.53157
AD1 | 안산직접1 | J925 | 7.7 | 187 | [5 empty] | AD1187 | AD1 | AD1 | AD1 | AD1 | AD1 | 187 | 132391 | 142740.5453 | 20 | 7137.0273 | [25 empty] | 7137.0273 | 19.5535 | 24.0508 | 36.0762 | 0.53157
AD1 | 안산직접1 | J926 | 9.9 | 481 | [5 empty] | AD1481 | AD1 | AD1 | AD1 | AD1 | AD1 | 481 | 137740 | 148508.1392 | 13 | 11423.703 | [25 empty] | 11423.703 | 31.2978 | 38.4963 | 57.7445 | 0.84879
AD1 | 안산직접1 | J927 | 6.8 | 526 | [5 empty] | AD1526 | AD1 | AD1 | AD1 | AD1 | AD1 | 526 | 97727 | 105367.0315 | 9 | 11707.4479 | [25 empty] | 11707.4479 | 32.0752 | 39.4525 | 59.1787 | 0.86987
AD1 | 안산직접1 | J928 | 13.1 | 186-632 | [5 empty] | AD1186-632 | AD1 | AD1 | AD1 | AD1 | AD1 | 186-632 | 134614 | 145137.3262 | 17 | 8537.4898 | [25 empty] | 8537.4898 | 23.3904 | 28.7702 | 43.1553 | 0.63587
AD1 | 안산직접1 | J929 | 13.5 | 186-632 | [5 empty] | AD1186-632 | AD1 | AD1 | AD1 | AD1 | AD1 | 186-632 | 134614 | 145137.3262 | 17 | 8537.4898 | [25 empty] | 8537.4898 | 23.3904 | 28.7702 | 43.1553 | 0.63587
AD1 | 안산직접1 | J930 | 10.1 | 508 | [5 empty] | AD1508 | AD1 | AD1 | AD1 | AD1 | AD1 | 508 | 144398 | 155686.6435 | 15 | 10379.1096 | [25 empty] | 10379.1096 | 28.4359 | 34.9762 | 52.4643 | 0.77118
AD1 | 안산직접1 | J931 | 9.7 | 187 | [5 empty] | AD1187 | AD1 | AD1 | AD1 | AD1 | AD1 | 187 | 132391 | 142740.5453 | 20 | 7137.0273 | [25 empty] | 7137.0273 | 19.5535 | 24.0508 | 36.0762 | 0.53157
AD1 | 안산직접1 | J932 | 10.7 | 481 | [5 empty] | AD1481 | AD1 | AD1 | AD1 | AD1 | AD1 | 481 | 137740 | 148508.1392 | 13 | 11423.703 | [25 empty] | 11423.703 | 31.2978 | 38.4963 | 57.7445 | 0.84879
AD1 | 안산직접1 | J933 | 9.6 | 481 | [5 empty] | AD1481 | AD1 | AD1 | AD1 | AD1 | AD1 | 481 | 137740 | 148508.1392 | 13 | 11423.703 | [25 empty] | 11423.703 | 31.2978 | 38.4963 | 57.7445 | 0.84879
AD1 | 안산직접1 | J934 | 9.4 | 512 | [5 empty] | AD1512 | AD1 | AD1 | AD1 | AD1 | AD1 | 512 | 70454 | 75961.9024 | 10 | 7596.1902 | [25 empty] | 7596.1902 | 20.8115 | 25.5981 | 38.3972 | 0.5644
AD1 | 안산직접1 | J935 | 17.8 | 493 | 490 |  |  |  |  | AD1493 | AD1490 | AD1 | AD1 | AD1 | AD1 | 493 | 108186 | 116643.6877 | 11 | 10603.9716 | 490 | 103212 | 111280.8339 | 10 | 11128.0834 | [20 empty] | 21732.055 | 59.5399 | 73.234 | 109.8511 | 1.6147
AD1 | 안산직접1 | J936 | 9.6 | 512 | [5 empty] | AD1512 | AD1 | AD1 | AD1 | AD1 | AD1 | 512 | 70454 | 75961.9024 | 10 | 7596.1902 | [25 empty] | 7596.1902 | 20.8115 | 25.5981 | 38.3972 | 0.5644
AD1 | 안산직접1 | J937 | 9.9 | 512 | [5 empty] | AD1512 | AD1 | AD1 | AD1 | AD1 | AD1 | 512 | 70454 | 75961.9024 | 10 | 7596.1902 | [25 empty] | 7596.1902 | 20.8115 | 25.5981 | 38.3972 | 0.5644
AD1 | 안산직접1 | J938 | 9.5 | 508 | [5 empty] | AD1508 | AD1 | AD1 | AD1 | AD1 | AD1 | 508 | 144398 | 155686.6435 | 15 | 10379.1096 | [25 empty] | 10379.1096 | 28.4359 | 34.9762 | 52.4643 | 0.77118
AD1 | 안산직접1 | J939 | 14.3 | 490 | [5 empty] | AD1490 | AD1 | AD1 | AD1 | AD1 | AD1 | 490 | 103212 | 111280.8339 | 10 | 11128.0834 | [25 empty] | 11128.0834 | 30.4879 | 37.5001 | 56.2502 | 0.82683
AD1 | 안산직접1 | J940 | 14 | 490 | [5 empty] | AD1490 | AD1 | AD1 | AD1 | AD1 | AD1 | 490 | 103212 | 111280.8339 | 10 | 11128.0834 | [25 empty] | 11128.0834 | 30.4879 | 37.5001 | 56.2502 | 0.82683
AD1 | 안산직접1 | J941 | 6.8 | 187 | [5 empty] | AD1187 | AD1 | AD1 | AD1 | AD1 | AD1 | 187 | 132391 | 142740.5453 | 20 | 7137.0273 | [25 empty] | 7137.0273 | 19.5535 | 24.0508 | 36.0762 | 0.53157
AD1 | 안산직접1 | J942 | 9.7 | 187 | [5 empty] | AD1187 | AD1 | AD1 | AD1 | AD1 | AD1 | 187 | 132391 | 142740.5453 | 20 | 7137.0273 | [25 empty] | 7137.0273 | 19.5535 | 24.0508 | 36.0762 | 0.53157
AD1 | 안산직접1 | J943 | 8.9 | 522 | [5 empty] | AD1522 | AD1 | AD1 | AD1 | AD1 | AD1 | 522 | 115573 | 124608.1833 | 10 | 12460.8183 | [25 empty] | 12460.8183 | 34.1392 | 41.9913 | 62.9869 | 0.92585
AD1 | 안산직접1 | J944 | 10.9 | 186-632 | 183 |  |  |  |  | AD1186-632 | AD1183 | AD1 | AD1 | AD1 | AD1 | 186-632 | 134614 | 145137.3262 | 17 | 8537.4898 | 183 | 47339 | 51039.683 | 5 | 10207.9366 | [20 empty] | 18745.4264 | 51.3573 | 63.1695 | 94.7543 | 1.3962
AD1 | 안산직접1 | J945 | 12.7 | 186-632 | [5 empty] | AD1186-632 | AD1 | AD1 | AD1 | AD1 | AD1 | 186-632 | 134614 | 145137.3262 | 17 | 8537.4898 | [25 empty] | 8537.4898 | 23.3904 | 28.7702 | 43.1553 | 0.63587
AD1 | 안산직접1 | J946 | 8.2 | 522 | 526 |  |  |  |  | AD1522 | AD1526 | AD1 | AD1 | AD1 | AD1 | 522 | 115573 | 124608.1833 | 10 | 12460.8183 | 526 | 97727 | 105367.0315 | 9 | 11707.4479 | [20 empty] | 24168.2663 | 66.2144 | 81.4437 | 122.1656 | 1.7957
AD1 | 안산직접1 | J947 | 11.5 | 522 | [5 empty] | AD1522 | AD1 | AD1 | AD1 | AD1 | AD1 | 522 | 115573 | 124608.1833 | 10 | 12460.8183 | [25 empty] | 12460.8183 | 34.1392 | 41.9913 | 62.9869 | 0.92585
AD1 | 안산직접1 | J948 | 14.6 | 186-632 | [5 empty] | AD1186-632 | AD1 | AD1 | AD1 | AD1 | AD1 | 186-632 | 134614 | 145137.3262 | 17 | 8537.4898 | [25 empty] | 8537.4898 | 23.3904 | 28.7702 | 43.1553 | 0.63587
AD1 | 안산직접1 | J949 | 12.5 | 186-632 | [5 empty] | AD1186-632 | AD1 | AD1 | AD1 | AD1 | AD1 | 186-632 | 134614 | 145137.3262 | 17 | 8537.4898 | [25 empty] | 8537.4898 | 23.3904 | 28.7702 | 43.1553 | 0.63587
AD1 | 안산직접1 | J950 | 21 | 493 | [5 empty] | AD1493 | AD1 | AD1 | AD1 | AD1 | AD1 | 493 | 108186 | 116643.6877 | 11 | 10603.9716 | [25 empty] | 10603.9716 | 29.052 | 35.7339 | 53.6009 | 0.78789
AD1 | 안산직접1 | J951 | 20.6 | 493 | [5 empty] | AD1493 | AD1 | AD1 | AD1 | AD1 | AD1 | 493 | 108186 | 116643.6877 | 11 | 10603.9716 | [25 empty] | 10603.9716 | 29.052 | 35.7339 | 53.6009 | 0.78789
AD1 | 안산직접1 | J952 | 12.7 | 186-632 | [5 empty] | AD1186-632 | AD1 | AD1 | AD1 | AD1 | AD1 | 186-632 | 134614 | 145137.3262 | 17 | 8537.4898 | [25 empty] | 8537.4898 | 23.3904 | 28.7702 | 43.1553 | 0.63587
AD1 | 안산직접1 | J953 | 12.2 | 186-632 | 183 |  |  |  |  | AD1186-632 | AD1183 | AD1 | AD1 | AD1 | AD1 | 186-632 | 134614 | 145137.3262 | 17 | 8537.4898 | 183 | 47339 | 51039.683 | 5 | 10207.9366 | [20 empty] | 18745.4264 | 51.3573 | 63.1695 | 94.7543 | 1.3962
AD1 | 안산직접1 | J954 | 12.5 | 186-641 | 187 |  |  |  |  | AD1186-641 | AD1187 | AD1 | AD1 | AD1 | AD1 | 186-641 | 10605 | 11434.0362 | 5 | 2286.8072 | 187 | 132391 | 142740.5453 | 20 | 7137.0273 | [20 empty] | 9423.8345 | 25.8187 | 31.757 | 47.6355 | 0.70189
AD1 | 안산직접1 | J955 | 7.7 | 526 | [5 empty] | AD1526 | AD1 | AD1 | AD1 | AD1 | AD1 | 526 | 97727 | 105367.0315 | 9 | 11707.4479 | [25 empty] | 11707.4479 | 32.0752 | 39.4525 | 59.1787 | 0.86987
AD1 | 안산직접1 | J956 | 8.1 | 522 | 526 |  |  |  |  | AD1522 | AD1526 | AD1 | AD1 | AD1 | AD1 | 522 | 115573 | 124608.1833 | 10 | 12460.8183 | 526 | 97727 | 105367.0315 | 9 | 11707.4479 | [20 empty] | 24168.2663 | 66.2144 | 81.4437 | 122.1656 | 1.7957
AD1 | 안산직접1 | J957 | 14.7 | 490 | [5 empty] | AD1490 | AD1 | AD1 | AD1 | AD1 | AD1 | 490 | 103212 | 111280.8339 | 10 | 11128.0834 | [25 empty] | 11128.0834 | 30.4879 | 37.5001 | 56.2502 | 0.82683
AD1 | 안산직접1 | J958 | 15.5 | 522 | [5 empty] | AD1522 | AD1 | AD1 | AD1 | AD1 | AD1 | 522 | 115573 | 124608.1833 | 10 | 12460.8183 | [25 empty] | 12460.8183 | 34.1392 | 41.9913 | 62.9869 | 0.92585
AD1 | 안산직접1 | J959 | 15.4 | 186-632 | [5 empty] | AD1186-632 | AD1 | AD1 | AD1 | AD1 | AD1 | 186-632 | 134614 | 145137.3262 | 17 | 8537.4898 | [25 empty] | 8537.4898 | 23.3904 | 28.7702 | 43.1553 | 0.63587
AD1 | 안산직접1 | J960 | 20.2 | 493 | [5 empty] | AD1493 | AD1 | AD1 | AD1 | AD1 | AD1 | 493 | 108186 | 116643.6877 | 11 | 10603.9716 | [25 empty] | 10603.9716 | 29.052 | 35.7339 | 53.6009 | 0.78789
AD1 | 안산직접1 | J961 | 8.9 | 187 | [5 empty] | AD1187 | AD1 | AD1 | AD1 | AD1 | AD1 | 187 | 132391 | 142740.5453 | 20 | 7137.0273 | [25 empty] | 7137.0273 | 19.5535 | 24.0508 | 36.0762 | 0.53157
AD1 | 안산직접1 | J962 | 12 | 481 | [5 empty] | AD1481 | AD1 | AD1 | AD1 | AD1 | AD1 | 481 | 137740 | 148508.1392 | 13 | 11423.703 | [25 empty] | 11423.703 | 31.2978 | 38.4963 | 57.7445 | 0.84879
AD1 | 안산직접1 | J963 | 19.9 | 522 | [5 empty] | AD1522 | AD1 | AD1 | AD1 | AD1 | AD1 | 522 | 115573 | 124608.1833 | 10 | 12460.8183 | [25 empty] | 12460.8183 | 34.1392 | 41.9913 | 62.9869 | 0.92585
AD1 | 안산직접1 | J964 | 8.9 | 508 | [5 empty] | AD1508 | AD1 | AD1 | AD1 | AD1 | AD1 | 508 | 144398 | 155686.6435 | 15 | 10379.1096 | [25 empty] | 10379.1096 | 28.4359 | 34.9762 | 52.4643 | 0.77118
AD1 | 안산직접1 | J965 | 6.8 | 189 | [5 empty] | AD1189 | AD1 | AD1 | AD1 | AD1 | AD1 | 189 | 85836 | 92546.1507 | 8 | 11568.2688 | [25 empty] | 11568.2688 | 31.6939 | 38.9835 | 58.4752 | 0.86161
AD1 | 안산직접1 | J966 | 6.8 | 189 | [5 empty] | AD1189 | AD1 | AD1 | AD1 | AD1 | AD1 | 189 | 85836 | 92546.1507 | 8 | 11568.2688 | [25 empty] | 11568.2688 | 31.6939 | 38.9835 | 58.4752 | 0.86161
AD1 | 안산직접1 | J967 | 7.8 | 481 | [5 empty] | AD1481 | AD1 | AD1 | AD1 | AD1 | AD1 | 481 | 137740 | 148508.1392 | 13 | 11423.703 | [25 empty] | 11423.703 | 31.2978 | 38.4963 | 57.7445 | 0.84879
AD1 | 안산직접1 | J968 | 8.8 | 481 | [5 empty] | AD1481 | AD1 | AD1 | AD1 | AD1 | AD1 | 481 | 137740 | 148508.1392 | 13 | 11423.703 | [25 empty] | 11423.703 | 31.2978 | 38.4963 | 57.7445 | 0.84879
AD2 | 안산직접2 | J1000 | 6.9 | 115-533 | 117-532 |  |  |  |  | AD2115-533 | AD2117-532 | AD2 | AD2 | AD2 | AD2 | 115-533 | 607192 | 654658.6789 | 15 | 43643.9119 | 117-532 | 162772 | 175496.5521 | 5 | 35099.3104 | [20 empty] | 78743.2223 | 215.7349 | 265.3539 | 398.0308 | 5.8648
AD2 | 안산직접2 | J1001 | 6.9 | 117-532 | 115-533 |  |  |  |  | AD2117-532 | AD2115-533 | AD2 | AD2 | AD2 | AD2 | 117-532 | 162772 | 175496.5521 | 5 | 35099.3104 | 115-533 | 607192 | 654658.6789 | 15 | 43643.9119 | [20 empty] | 78743.2223 | 215.7349 | 265.3539 | 398.0308 | 5.8648
AD2 | 안산직접2 | J1002 | 6.7 | 115-533 | [5 empty] | AD2115-533 | AD2 | AD2 | AD2 | AD2 | AD2 | 115-533 | 607192 | 654658.6789 | 15 | 43643.9119 | [25 empty] | 43643.9119 | 119.5724 | 147.074 | 220.611 | 3.2506
AD2 | 안산직접2 | J1003 | 6.9 | 115-533 | [5 empty] | AD2115-533 | AD2 | AD2 | AD2 | AD2 | AD2 | 115-533 | 607192 | 654658.6789 | 15 | 43643.9119 | [25 empty] | 43643.9119 | 119.5724 | 147.074 | 220.611 | 3.2506
AD2 | 안산직접2 | J1004 | 6.8 | 115-533 | [5 empty] | AD2115-533 | AD2 | AD2 | AD2 | AD2 | AD2 | 115-533 | 607192 | 654658.6789 | 15 | 43643.9119 | [25 empty] | 43643.9119 | 119.5724 | 147.074 | 220.611 | 3.2506
AD2 | 안산직접2 | J1005 | 6.8 | 115-533 | [5 empty] | AD2115-533 | AD2 | AD2 | AD2 | AD2 | AD2 | 115-533 | 607192 | 654658.6789 | 15 | 43643.9119 | [25 empty] | 43643.9119 | 119.5724 | 147.074 | 220.611 | 3.2506
AD2 | 안산직접2 | J20 | 10.2 | 117-670 | 117-676 |  |  |  |  | AD2117-670 | AD2117-676 | AD2 | AD2 | AD2 | AD2 | 117-670 | 260109 | 280442.783 | 4 | 70110.6958 | 117-676 | 119618 | 128969.0277 | 7 | 18424.1468 | [20 empty] | 88534.8426 | 242.5612 | 298.3503 | 447.5254 | 6.5941
AD2 | 안산직접2 | J9431 | 6.7 | 검침분구1: AD2; 검침분구2: AD2; 검침분구3: AD2; 검침분구4: AD2; 검침분구5: AD2; 검침분구6: AD2 | [29 empty] | 0 | 0 | 0 | 0 | 0
AD2 | 안산직접2 | J969 | 8.6 | 117-670 | 117-671 | 117-676 |  |  |  | AD2117-670 | AD2117-671 | AD2117-676 | AD2 | AD2 | AD2 | 117-670 | 260109 | 280442.783 | 4 | 70110.6958 | 117-671 | 281055 | 303026.2174 | 4 | 75756.5543 | 117-676 | 119618 | 128969.0277 | 7 | 18424.1468 | [15 empty] | 164291.3969 | 450.1134 | 553.6395 | 830.4593 | 12.2365
AD2 | 안산직접2 | J970 | 6.9 | 117-675 | 117-672 | 117-676 | 117-676 |  |  | AD2117-675 | AD2117-672 | AD2117-676 | AD2117-676 | AD2 | AD2 | 117-675 | 1983 | 2138.0192 | 4 | 534.5048 | 117-672 | 368962 | 397805.2666 | 4 | 99451.3167 | 117-676 | 119618 | 128969.0277 | 7 | 18424.1468 | 117-676 | 119618 | 128969.0277 | 7 | 18424.1468 | [10 empty] | 136834.1151 | 374.888 | 461.1122 | 691.6683 | 10.1914
AD2 | 안산직접2 | J971 | 6.9 | 117-672 | 117-673 | 117-671 | 117-676 |  |  | AD2117-672 | AD2117-673 | AD2117-671 | AD2117-676 | AD2 | AD2 | 117-672 | 368962 | 397805.2666 | 4 | 99451.3167 | 117-673 | 24061 | 25941.9467 | 4 | 6485.4867 | 117-671 | 281055 | 303026.2174 | 4 | 75756.5543 | 117-676 | 119618 | 128969.0277 | 7 | 18424.1468 | [10 empty] | 200117.5045 | 548.2671 | 674.3686 | 1011.5529 | 14.9048
AD2 | 안산직접2 | J972 | 6.9 | 117-673 | 117-674 | 117-674 | 117-675 |  |  | AD2117-673 | AD2117-674 | AD2117-674 | AD2117-675 | AD2 | AD2 | 117-673 | 24061 | 25941.9467 | 4 | 6485.4867 | 117-674 | 226207 | 243890.5252 | 4 | 60972.6313 | 117-674 | 226207 | 243890.5252 | 4 | 60972.6313 | 117-675 | 1983 | 2138.0192 | 4 | 534.5048 | [10 empty] | 128965.2541 | 353.3295 | 434.5952 | 651.8929 | 9.6054
AD2 | 안산직접2 | J973 | 6.9 | 117-532 | 115-538 | 117-532 | 115-538 |  |  | AD2117-532 | AD2115-538 | AD2117-532 | AD2115-538 | AD2 | AD2 | 117-532 | 162772 | 175496.5521 | 5 | 35099.3104 | 115-538 | 130436 | 140632.7149 | 4 | 35158.1787 | 117-532 | 162772 | 175496.5521 | 5 | 35099.3104 | 115-538 | 130436 | 140632.7149 | 4 | 35158.1787 | [10 empty] | 140514.9783 | 384.9725 | 473.5162 | 710.2743 | 10.4656
AD2 | 안산직접2 | J974 | 6.9 | 115-533 | 115-539 | 115-533 | 115-539 |  |  | AD2115-533 | AD2115-539 | AD2115-533 | AD2115-539 | AD2 | AD2 | 115-533 | 607192 | 654658.6789 | 15 | 43643.9119 | 115-539 | 642771 | 693019.0346 | 12 | 57751.5862 | 115-533 | 607192 | 654658.6789 | 15 | 43643.9119 | 115-539 | 642771 | 693019.0346 | 12 | 57751.5862 | [10 empty] | 202790.9963 | 555.5918 | 683.3779 | 1025.0668 | 15.1039
AD2 | 안산직접2 | J975 | 6.3 | 115-533 | 115-539 |  |  |  |  | AD2115-533 | AD2115-539 | AD2 | AD2 | AD2 | AD2 | 115-533 | 607192 | 654658.6789 | 15 | 43643.9119 | 115-539 | 642771 | 693019.0346 | 12 | 57751.5862 | [20 empty] | 101395.4981 | 277.7959 | 341.6889 | 512.5334 | 7.552
AD2 | 안산직접2 | J976 | 6.2 | 115-533 | 115-539 |  |  |  |  | AD2115-533 | AD2115-539 | AD2 | AD2 | AD2 | AD2 | 115-533 | 607192 | 654658.6789 | 15 | 43643.9119 | 115-539 | 642771 | 693019.0346 | 12 | 57751.5862 | [20 empty] | 101395.4981 | 277.7959 | 341.6889 | 512.5334 | 7.552
AD2 | 안산직접2 | J978 | 6.4 | 115-533 | [5 empty] | AD2115-533 | AD2 | AD2 | AD2 | AD2 | AD2 | 115-533 | 607192 | 654658.6789 | 15 | 43643.9119 | [25 empty] | 43643.9119 | 119.5724 | 147.074 | 220.611 | 3.2506
AD2 | 안산직접2 | J979 | 6.5 | 115-533 | [5 empty] | AD2115-533 | AD2 | AD2 | AD2 | AD2 | AD2 | 115-533 | 607192 | 654658.6789 | 15 | 43643.9119 | [25 empty] | 43643.9119 | 119.5724 | 147.074 | 220.611 | 3.2506
AD2 | 안산직접2 | J980 | 6.7 | 117-670 | [5 empty] | AD2117-670 | AD2 | AD2 | AD2 | AD2 | AD2 | 117-670 | 260109 | 280442.783 | 4 | 70110.6958 | [25 empty] | 70110.6958 | 192.0841 | 236.2634 | 354.3952 | 5.2219
AD2 | 안산직접2 | J981 | 6.6 | 117-670 | 117-671 |  |  |  |  | AD2117-670 | AD2117-671 | AD2 | AD2 | AD2 | AD2 | 117-670 | 260109 | 280442.783 | 4 | 70110.6958 | 117-671 | 281055 | 303026.2174 | 4 | 75756.5543 | [20 empty] | 145867.2501 | 399.6363 | 491.5527 | 737.329 | 10.8642
AD2 | 안산직접2 | J982 | 6.2 | 115-539 | [5 empty] | AD2115-539 | AD2 | AD2 | AD2 | AD2 | AD2 | 115-539 | 642771 | 693019.0346 | 12 | 57751.5862 | [25 empty] | 57751.5862 | 158.2235 | 194.6149 | 291.9224 | 4.3013
AD2 | 안산직접2 | J983 | 6.6 | 117-671 | 117-672 |  |  |  |  | AD2117-671 | AD2117-672 | AD2 | AD2 | AD2 | AD2 | 117-671 | 281055 | 303026.2174 | 4 | 75756.5543 | 117-672 | 368962 | 397805.2666 | 4 | 99451.3167 | [20 empty] | 175207.871 | 480.0216 | 590.4265 | 885.6398 | 13.0495
AD2 | 안산직접2 | J984 | 7 | 115-533 | [5 empty] | AD2115-533 | AD2 | AD2 | AD2 | AD2 | AD2 | 115-533 | 607192 | 654658.6789 | 15 | 43643.9119 | [25 empty] | 43643.9119 | 119.5724 | 147.074 | 220.611 | 3.2506
AD2 | 안산직접2 | J985 | 6.5 | 117-673 | 115-538 |  |  |  |  | AD2117-673 | AD2115-538 | AD2 | AD2 | AD2 | AD2 | 117-673 | 24061 | 25941.9467 | 4 | 6485.4867 | 115-538 | 130436 | 140632.7149 | 4 | 35158.1787 | [20 empty] | 41643.6654 | 114.0922 | 140.3334 | 210.5002 | 3.1016
AD2 | 안산직접2 | J986 | 6.5 | 117-672 | 117-673 |  |  |  |  | AD2117-672 | AD2117-673 | AD2 | AD2 | AD2 | AD2 | 117-672 | 368962 | 397805.2666 | 4 | 99451.3167 | 117-673 | 24061 | 25941.9467 | 4 | 6485.4867 | [20 empty] | 105936.8033 | 290.2378 | 356.9925 | 535.4888 | 7.8902
AD2 | 안산직접2 | J987 | 6.9 | 115-538 | 115-539 |  |  |  |  | AD2115-538 | AD2115-539 | AD2 | AD2 | AD2 | AD2 | 115-538 | 130436 | 140632.7149 | 4 | 35158.1787 | 115-539 | 642771 | 693019.0346 | 12 | 57751.5862 | [20 empty] | 92909.7649 | 254.5473 | 313.0932 | 469.6398 | 6.9199
AD2 | 안산직접2 | J988 | 6.9 | 115-533 | [5 empty] | AD2115-533 | AD2 | AD2 | AD2 | AD2 | AD2 | 115-533 | 607192 | 654658.6789 | 15 | 43643.9119 | [25 empty] | 43643.9119 | 119.5724 | 147.074 | 220.611 | 3.2506
AD2 | 안산직접2 | J989 | 6.9 | 117-674 | 117-532 |  |  |  |  | AD2117-674 | AD2117-532 | AD2 | AD2 | AD2 | AD2 | 117-674 | 226207 | 243890.5252 | 4 | 60972.6313 | 117-532 | 162772 | 175496.5521 | 5 | 35099.3104 | [20 empty] | 96071.9417 | 263.2108 | 323.7493 | 485.6239 | 7.1555
AD2 | 안산직접2 | J990 | 7.5 | 117-674 | 117-675 | 117-677 |  |  |  | AD2117-674 | AD2117-675 | AD2117-677 | AD2 | AD2 | AD2 | 117-674 | 226207 | 243890.5252 | 4 | 60972.6313 | 117-675 | 1983 | 2138.0192 | 4 | 534.5048 | 117-677 | 37160 | 40064.949 | 2 | 20032.4745 | [15 empty] | 81539.6106 | 223.3962 | 274.7773 | 412.166 | 6.0731
AD2 | 안산직접2 | J991 | 7.5 | 117-675 | 117-676 | 117-677 |  |  |  | AD2117-675 | AD2117-676 | AD2117-677 | AD2 | AD2 | AD2 | 117-675 | 1983 | 2138.0192 | 4 | 534.5048 | 117-676 | 119618 | 128969.0277 | 7 | 18424.1468 | 117-677 | 37160 | 40064.949 | 2 | 20032.4745 | [15 empty] | 38991.1261 | 106.825 | 131.3948 | 197.0921 | 2.9041
AD2 | 안산직접2 | J992 | 6.9 | 115-539 | [5 empty] | AD2115-539 | AD2 | AD2 | AD2 | AD2 | AD2 | 115-539 | 642771 | 693019.0346 | 12 | 57751.5862 | [25 empty] | 57751.5862 | 158.2235 | 194.6149 | 291.9224 | 4.3013
AD2 | 안산직접2 | J993 | 6.9 | 115-539 | [5 empty] | AD2115-539 | AD2 | AD2 | AD2 | AD2 | AD2 | 115-539 | 642771 | 693019.0346 | 12 | 57751.5862 | [25 empty] | 57751.5862 | 158.2235 | 194.6149 | 291.9224 | 4.3013
AD2 | 안산직접2 | J994 | 6.7 | 115-539 | [5 empty] | AD2115-539 | AD2 | AD2 | AD2 | AD2 | AD2 | 115-539 | 642771 | 693019.0346 | 12 | 57751.5862 | [25 empty] | 57751.5862 | 158.2235 | 194.6149 | 291.9224 | 4.3013
AD2 | 안산직접2 | J995 | 12.8 | 117-676 | [5 empty] | AD2117-676 | AD2 | AD2 | AD2 | AD2 | AD2 | 117-676 | 119618 | 128969.0277 | 7 | 18424.1468 | [25 empty] | 18424.1468 | 50.4771 | 62.0869 | 93.1303 | 1.3722
AD2 | 안산직접2 | J996 | 6.7 | 115-539 | [5 empty] | AD2115-539 | AD2 | AD2 | AD2 | AD2 | AD2 | 115-539 | 642771 | 693019.0346 | 12 | 57751.5862 | [25 empty] | 57751.5862 | 158.2235 | 194.6149 | 291.9224 | 4.3013
AD2 | 안산직접2 | J997 | 6.9 | 115-539 | [5 empty] | AD2115-539 | AD2 | AD2 | AD2 | AD2 | AD2 | 115-539 | 642771 | 693019.0346 | 12 | 57751.5862 | [25 empty] | 57751.5862 | 158.2235 | 194.6149 | 291.9224 | 4.3013
AD2 | 안산직접2 | J998 | 6.9 | 115-533 | [5 empty] | AD2115-533 | AD2 | AD2 | AD2 | AD2 | AD2 | 115-533 | 607192 | 654658.6789 | 15 | 43643.9119 | [25 empty] | 43643.9119 | 119.5724 | 147.074 | 220.611 | 3.2506
AD2 | 안산직접2 | J999 | 6.9 | 115-539 | [5 empty] | AD2115-539 | AD2 | AD2 | AD2 | AD2 | AD2 | 115-539 | 642771 | 693019.0346 | 12 | 57751.5862 | [25 empty] | 57751.5862 | 158.2235 | 194.6149 | 291.9224 | 4.3013
AD3 | 안산직접3 | J1006 | 24.7 | 900 | [5 empty] | AW1900 | AW1 | AW1 | AW1 | AW1 | AW1 | 900 | 155348 | 167492.165 | 15 | 11166.1443 | [25 empty] | 11166.1443 | 30.5922 | 37.6284 | 56.4426 | 0.82343
AD3 | 안산직접3 | J1007 | 27.7 | 900 | 105 |  |  |  |  | AW1900 | AW1105 | AW1 | AW1 | AW1 | AW1 | 900 | 155348 | 167492.165 | 15 | 11166.1443 | 105 | 140495 | 151472.642 | 10 | 15147.2642 | [20 empty] | 26313.4085 | 72.0915 | 88.6726 | 133.0089 | 1.9362
AD3 | 안산직접3 | J1008 | 20.9 | 107 | 100 |  |  |  |  | AW1107 | AW1100 | AW1 | AW1 | AW1 | AW1 | 107 | 54646 | 58915.7906 | 9 | 6546.199 | 100 | 76669 | 82659.5679 | 8 | 10332.446 | [20 empty] | 16878.6449 | 46.2429 | 56.8787 | 85.3181 | 1.24
AD3 | 안산직접3 | J1009 | 20.8 | 103 | [5 empty] | AW1103 | AW1 | AW1 | AW1 | AW1 | AW1 | 103 | 117141 | 126293.8664 | 14 | 9020.9905 | [25 empty] | 9020.9905 | 24.715 | 30.3995 | 45.5993 | 0.66273
AD3 | 안산직접3 | J1010 | 22.5 | 103 | 105 |  |  |  |  | AW1103 | AW1105 | AW1 | AW1 | AW1 | AW1 | 103 | 117141 | 126293.8664 | 14 | 9020.9905 | 105 | 140495 | 151472.642 | 10 | 15147.2642 | [20 empty] | 24168.2547 | 66.2144 | 81.4437 | 122.1656 | 1.7755
AD3 | 안산직접3 | J1011 | 26.3 | 105 | [5 empty] | AW1105 | AW1 | AW1 | AW1 | AW1 | AW1 | 105 | 140495 | 151472.642 | 10 | 15147.2642 | [25 empty] | 15147.2642 | 41.4994 | 51.0442 | 76.5663 | 1.1128
AD3 | 안산직접3 | J1012 | 25.5 | 100 | 103 |  |  |  |  | AW1100 | AW1103 | AW1 | AW1 | AW1 | AW1 | 100 | 76669 | 82659.5679 | 8 | 10332.446 | 103 | 117141 | 126293.8664 | 14 | 9020.9905 | [20 empty] | 19353.4364 | 53.0231 | 65.2184 | 97.8276 | 1.4218
AD3 | 안산직접3 | J1013 | 24.7 | 100 | [5 empty] | AW1100 | AW1 | AW1 | AW1 | AW1 | AW1 | 100 | 76669 | 82659.5679 | 8 | 10332.446 | [25 empty] | 10332.446 | 28.3081 | 34.8189 | 52.2284 | 0.75908
AD3 | 안산직접3 | J1014 | 16 | 697 | 107 |  |  |  |  | AW1697 | AW1107 | AW1 | AW1 | AW1 | AW1 | 697 | 125962 | 135808.9456 | 17 | 7988.7615 | 107 | 54646 | 58915.7906 | 9 | 6546.199 | [20 empty] | 14534.9605 | 39.8218 | 48.9808 | 73.4712 | 1.07
AD3 | 안산직접3 | J1015 | 18.5 | 107 | 110 |  |  |  |  | AW1107 | AW1110 | AW1 | AW1 | AW1 | AW1 | 107 | 54646 | 58915.7906 | 9 | 6546.199 | 110 | 29964 | 32305.251 | 3 | 10768.417 | [20 empty] | 17314.616 | 47.4373 | 58.3479 | 87.5218 | 1.272
AD3 | 안산직접3 | J1016 | 18.4 | 697 | [5 empty] | AW1697 | AW1 | AW1 | AW1 | AW1 | AW1 | 697 | 125962 | 135808.9456 | 17 | 7988.7615 | [25 empty] | 7988.7615 | 21.887 | 26.921 | 40.3815 | 0.58912
AD3 | 안산직접3 | J1017 | 18.5 | 697 | [5 empty] | AW1697 | AW1 | AW1 | AW1 | AW1 | AW1 | 697 | 125962 | 135808.9456 | 17 | 7988.7615 | [25 empty] | 7988.7615 | 21.887 | 26.921 | 40.3815 | 0.58912
AD3 | 안산직접3 | J1018 | 17.7 | 697 | [5 empty] | AW1697 | AW1 | AW1 | AW1 | AW1 | AW1 | 697 | 125962 | 135808.9456 | 17 | 7988.7615 | [25 empty] | 7988.7615 | 21.887 | 26.921 | 40.3815 | 0.58912
AD3 | 안산직접3 | J1019 | 17.8 | 697 | 107 |  |  |  |  | AW1697 | AW1107 | AW1 | AW1 | AW1 | AW1 | 697 | 125962 | 135808.9456 | 17 | 7988.7615 | 107 | 54646 | 58915.7906 | 9 | 6546.199 | [20 empty] | 14534.9605 | 39.8218 | 48.9808 | 73.4712 | 1.07
AD3 | 안산직접3 | J1020 | 18.6 | 697 | 107 |  |  |  |  | AW1697 | AW1107 | AW1 | AW1 | AW1 | AW1 | 697 | 125962 | 135808.9456 | 17 | 7988.7615 | 107 | 54646 | 58915.7906 | 9 | 6546.199 | [20 empty] | 14534.9605 | 39.8218 | 48.9808 | 73.4712 | 1.07
AD3 | 안산직접3 | J1021 | 20.3 | 103 | [5 empty] | AW1103 | AW1 | AW1 | AW1 | AW1 | AW1 | 103 | 117141 | 126293.8664 | 14 | 9020.9905 | [25 empty] | 9020.9905 | 24.715 | 30.3995 | 45.5993 | 0.66273
AD3 | 안산직접3 | J1022 | 19.6 | 697 | 107 |  |  |  |  | AW1697 | AW1107 | AW1 | AW1 | AW1 | AW1 | 697 | 125962 | 135808.9456 | 17 | 7988.7615 | 107 | 54646 | 58915.7906 | 9 | 6546.199 | [20 empty] | 14534.9605 | 39.8218 | 48.9808 | 73.4712 | 1.07
AD3 | 안산직접3 | J1023 | 20.3 | 107 | 100 |  |  |  |  | AW1107 | AW1100 | AW1 | AW1 | AW1 | AW1 | 107 | 54646 | 58915.7906 | 9 | 6546.199 | 100 | 76669 | 82659.5679 | 8 | 10332.446 | [20 empty] | 16878.6449 | 46.2429 | 56.8787 | 85.3181 | 1.24
AD3 | 안산직접3 | J1024 | 15.8 | 697 | [5 empty] | AW1697 | AW1 | AW1 | AW1 | AW1 | AW1 | 697 | 125962 | 135808.9456 | 17 | 7988.7615 | [25 empty] | 7988.7615 | 21.887 | 26.921 | 40.3815 | 0.58912
AD3 | 안산직접3 | J1025 | 21.8 | 900 | 105 |  |  |  |  | AW1900 | AW1105 | AW1 | AW1 | AW1 | AW1 | 900 | 155348 | 167492.165 | 15 | 11166.1443 | 105 | 140495 | 151472.642 | 10 | 15147.2642 | [20 empty] | 26313.4085 | 72.0915 | 88.6726 | 133.0089 | 1.9362
AD3 | 안산직접3 | J1026 | 21.6 | 900 | 697 |  |  |  |  | AW1900 | AW1697 | AW1 | AW1 | AW1 | AW1 | 900 | 155348 | 167492.165 | 15 | 11166.1443 | 697 | 125962 | 135808.9456 | 17 | 7988.7615 | [20 empty] | 19154.9058 | 52.4792 | 64.5494 | 96.8241 | 1.4125
AD3 | 안산직접3 | J1027 | 23.9 | 900 | [5 empty] | AW1900 | AW1 | AW1 | AW1 | AW1 | AW1 | 900 | 155348 | 167492.165 | 15 | 11166.1443 | [25 empty] | 11166.1443 | 30.5922 | 37.6284 | 56.4426 | 0.82343
AD3 | 안산직접3 | J1028 | 21.5 | 900 | 697 |  |  |  |  | AW1900 | AW1697 | AW1 | AW1 | AW1 | AW1 | 900 | 155348 | 167492.165 | 15 | 11166.1443 | 697 | 125962 | 135808.9456 | 17 | 7988.7615 | [20 empty] | 19154.9058 | 52.4792 | 64.5494 | 96.8241 | 1.4125
AD3 | 안산직접3 | J1029 | 24 | 100 | 112 | 111 |  |  |  | AW1100 | AW1112 | AW1111 | AW1 | AW1 | AW1 | 100 | 76669 | 82659.5679 | 8 | 10332.446 | 112 | 17639 | 19017.2314 | 3 | 6339.0771 | 111 | 31199 | 33636.7483 | 1 | 33636.7483 | [15 empty] | 50308.2715 | 137.8309 | 169.532 | 254.298 | 3.6959
AD3 | 안산직접3 | J1030 | 25.7 | 100 | 112 |  |  |  |  | AW1100 | AW1112 | AW1 | AW1 | AW1 | AW1 | 100 | 76669 | 82659.5679 | 8 | 10332.446 | 112 | 17639 | 19017.2314 | 3 | 6339.0771 | [20 empty] | 16671.5231 | 45.6754 | 56.1807 | 84.2711 | 1.2248
AD3 | 안산직접3 | J1031 | 23.3 | 900 | [5 empty] | AW1900 | AW1 | AW1 | AW1 | AW1 | AW1 | 900 | 155348 | 167492.165 | 15 | 11166.1443 | [25 empty] | 11166.1443 | 30.5922 | 37.6284 | 56.4426 | 0.82343
AD3 | 안산직접3 | J1032 | 19.3 | 107 | 100 | 110 |  |  |  | AW1107 | AW1100 | AW1110 | AW1 | AW1 | AW1 | 107 | 54646 | 58915.7906 | 9 | 6546.199 | 100 | 76669 | 82659.5679 | 8 | 10332.446 | 110 | 29964 | 32305.251 | 3 | 10768.417 | [15 empty] | 27647.062 | 75.7454 | 93.1668 | 139.7502 | 2.0311
AD3 | 안산직접3 | J1033 | 18.6 | 697 | [5 empty] | AW1697 | AW1 | AW1 | AW1 | AW1 | AW1 | 697 | 125962 | 135808.9456 | 17 | 7988.7615 | [25 empty] | 7988.7615 | 21.887 | 26.921 | 40.3815 | 0.58912
AD3 | 안산직접3 | J1034 | 26.5 | 105 | 103 |  |  |  |  | AW1105 | AW1103 | AW1 | AW1 | AW1 | AW1 | 105 | 140495 | 151472.642 | 10 | 15147.2642 | 103 | 117141 | 126293.8664 | 14 | 9020.9905 | [20 empty] | 24168.2547 | 66.2144 | 81.4437 | 122.1656 | 1.7755
AD3 | 안산직접3 | J1035 | 25.3 | 103 | 105 |  |  |  |  | AW1103 | AW1105 | AW1 | AW1 | AW1 | AW1 | 103 | 117141 | 126293.8664 | 14 | 9020.9905 | 105 | 140495 | 151472.642 | 10 | 15147.2642 | [20 empty] | 24168.2547 | 66.2144 | 81.4437 | 122.1656 | 1.7755
AD3 | 안산직접3 | J1036 | 19.5 | 697 | [5 empty] | AW1697 | AW1 | AW1 | AW1 | AW1 | AW1 | 697 | 125962 | 135808.9456 | 17 | 7988.7615 | [25 empty] | 7988.7615 | 21.887 | 26.921 | 40.3815 | 0.58912
AD3 | 안산직접3 | J1037 | 27.4 | 105 | [5 empty] | AW1105 | AW1 | AW1 | AW1 | AW1 | AW1 | 105 | 140495 | 151472.642 | 10 | 15147.2642 | [25 empty] | 15147.2642 | 41.4994 | 51.0442 | 76.5663 | 1.1128
AD3 | 안산직접3 | J1038 | 21.6 | 900 | 697 |  |  |  |  | AW1900 | AW1697 | AW1 | AW1 | AW1 | AW1 | 900 | 155348 | 167492.165 | 15 | 11166.1443 | 697 | 125962 | 135808.9456 | 17 | 7988.7615 | [20 empty] | 19154.9058 | 52.4792 | 64.5494 | 96.8241 | 1.4125
AD3 | 안산직접3 | J1039 | 25.4 | 900 | [5 empty] | AW1900 | AW1 | AW1 | AW1 | AW1 | AW1 | 900 | 155348 | 167492.165 | 15 | 11166.1443 | [25 empty] | 11166.1443 | 30.5922 | 37.6284 | 56.4426 | 0.82343
AD3 | 안산직접3 | J1040 | 26.5 | 900 | 105 |  |  |  |  | AW1900 | AW1105 | AW1 | AW1 | AW1 | AW1 | 900 | 155348 | 167492.165 | 15 | 11166.1443 | 105 | 140495 | 151472.642 | 10 | 15147.2642 | [20 empty] | 26313.4085 | 72.0915 | 88.6726 | 133.0089 | 1.9362
AD3 | 안산직접3 | J1041 | 16.8 | 697 | [5 empty] | AW1697 | AW1 | AW1 | AW1 | AW1 | AW1 | 697 | 125962 | 135808.9456 | 17 | 7988.7615 | [25 empty] | 7988.7615 | 21.887 | 26.921 | 40.3815 | 0.58912
AD3 | 안산직접3 | J1042 | 23.5 | 103 | 105 |  |  |  |  | AW1103 | AW1105 | AW1 | AW1 | AW1 | AW1 | 103 | 117141 | 126293.8664 | 14 | 9020.9905 | 105 | 140495 | 151472.642 | 10 | 15147.2642 | [20 empty] | 24168.2547 | 66.2144 | 81.4437 | 122.1656 | 1.7755
AD3 | 안산직접3 | J1043 | 24.6 | 900 | [5 empty] | AW1900 | AW1 | AW1 | AW1 | AW1 | AW1 | 900 | 155348 | 167492.165 | 15 | 11166.1443 | [25 empty] | 11166.1443 | 30.5922 | 37.6284 | 56.4426 | 0.82343
AD3 | 안산직접3 | J1044 | 21.7 | 900 | 697 |  |  |  |  | AW1900 | AW1697 | AW1 | AW1 | AW1 | AW1 | 900 | 155348 | 167492.165 | 15 | 11166.1443 | 697 | 125962 | 135808.9456 | 17 | 7988.7615 | [20 empty] | 19154.9058 | 52.4792 | 64.5494 | 96.8241 | 1.4125
AD3 | 안산직접3 | J1045 | 25 | 900 | [5 empty] | AW1900 | AW1 | AW1 | AW1 | AW1 | AW1 | 900 | 155348 | 167492.165 | 15 | 11166.1443 | [25 empty] | 11166.1443 | 30.5922 | 37.6284 | 56.4426 | 0.82343
AD3 | 안산직접3 | J1046 | 27.8 | 900 | 105 |  |  |  |  | AW1900 | AW1105 | AW1 | AW1 | AW1 | AW1 | 900 | 155348 | 167492.165 | 15 | 11166.1443 | 105 | 140495 | 151472.642 | 10 | 15147.2642 | [20 empty] | 26313.4085 | 72.0915 | 88.6726 | 133.0089 | 1.9362
AD3 | 안산직접3 | J1047 | 20.1 | 697 | 103 |  |  |  |  | AW1697 | AW1103 | AW1 | AW1 | AW1 | AW1 | 697 | 125962 | 135808.9456 | 17 | 7988.7615 | 103 | 117141 | 126293.8664 | 14 | 9020.9905 | [20 empty] | 17009.752 | 46.6021 | 57.3205 | 85.9808 | 1.2519
AD3 | 안산직접3 | J1048 | 26.9 | 103 | 100 |  |  |  |  | AW1103 | AW1100 | AW1 | AW1 | AW1 | AW1 | 103 | 117141 | 126293.8664 | 14 | 9020.9905 | 100 | 76669 | 82659.5679 | 8 | 10332.446 | [20 empty] | 19353.4364 | 53.0231 | 65.2184 | 97.8276 | 1.4218
AD3 | 안산직접3 | J1049 | 28.7 | 103 | [5 empty] | AW1103 | AW1 | AW1 | AW1 | AW1 | AW1 | 103 | 117141 | 126293.8664 | 14 | 9020.9905 | [25 empty] | 9020.9905 | 24.715 | 30.3995 | 45.5993 | 0.66273
AD3 | 안산직접3 | J1050 | 28 | 103 | [5 empty] | AW1103 | AW1 | AW1 | AW1 | AW1 | AW1 | 103 | 117141 | 126293.8664 | 14 | 9020.9905 | [25 empty] | 9020.9905 | 24.715 | 30.3995 | 45.5993 | 0.66273
AD3 | 안산직접3 | J1051 | 25.7 | 103 | 101 |  |  |  |  | AW1103 | AW1101 | AW1 | AW1 | AW1 | AW1 | 103 | 117141 | 126293.8664 | 14 | 9020.9905 | 101 | 18360 | 19794.5671 | 2 | 9897.2836 | [20 empty] | 18918.274 | 51.8309 | 63.752 | 95.628 | 1.3898
AD3 | 안산직접3 | J1052 | 17.7 | 107 | 110 |  |  |  |  | AW1107 | AW1110 | AW1 | AW1 | AW1 | AW1 | 107 | 54646 | 58915.7906 | 9 | 6546.199 | 110 | 29964 | 32305.251 | 3 | 10768.417 | [20 empty] | 17314.616 | 47.4373 | 58.3479 | 87.5218 | 1.272
AD3 | 안산직접3 | J1060 | 15.5 | 728 | [5 empty] | AW1728 | AW1 | AW1 | AW1 | AW1 | AW1 | 728 | 147803 | 159357.3426 | 14 | 11382.6673 | [25 empty] | 11382.6673 | 31.1854 | 38.358 | 57.537 | 0.8394
AD3 | 안산직접3 | J1061 | 15.6 | 728 | [5 empty] | AW1728 | AW1 | AW1 | AW1 | AW1 | AW1 | 728 | 147803 | 159357.3426 | 14 | 11382.6673 | [25 empty] | 11382.6673 | 31.1854 | 38.358 | 57.537 | 0.8394
AD3 | 안산직접3 | J1062 | 17.5 | 737 | 728 |  |  |  |  | AW1737 | AW1728 | AW1 | AW1 | AW1 | AW1 | 737 | 111564 | 120285.3973 | 11 | 10935.0361 | 728 | 147803 | 159357.3426 | 14 | 11382.6673 | [20 empty] | 22317.7034 | 61.1444 | 75.2076 | 112.8114 | 1.6458
AD3 | 안산직접3 | J1063 | 17.9 | 728 | [5 empty] | AW1728 | AW1 | AW1 | AW1 | AW1 | AW1 | 728 | 147803 | 159357.3426 | 14 | 11382.6673 | [25 empty] | 11382.6673 | 31.1854 | 38.358 | 57.537 | 0.8394
AD3 | 안산직접3 | J1064 | 15.1 | 728 | 727 |  |  |  |  | AW1728 | AW1727 | AW1 | AW1 | AW1 | AW1 | 728 | 147803 | 159357.3426 | 14 | 11382.6673 | 727 | 70479 | 75988.621 | 7 | 10855.5173 | [20 empty] | 22238.1846 | 60.9265 | 74.9396 | 112.4095 | 1.6399
AD3 | 안산직접3 | J1065 | 15.6 | 728 | 727 |  |  |  |  | AW1728 | AW1727 | AW1 | AW1 | AW1 | AW1 | 728 | 147803 | 159357.3426 | 14 | 11382.6673 | 727 | 70479 | 75988.621 | 7 | 10855.5173 | [20 empty] | 22238.1846 | 60.9265 | 74.9396 | 112.4095 | 1.6399
AD3 | 안산직접3 | J1066 | 16.5 | 728 | [5 empty] | AW1728 | AW1 | AW1 | AW1 | AW1 | AW1 | 728 | 147803 | 159357.3426 | 14 | 11382.6673 | [25 empty] | 11382.6673 | 31.1854 | 38.358 | 57.537 | 0.8394
AD3 | 안산직접3 | J1067 | 15.4 | 737 | 736 |  |  |  |  | AW1737 | AW1736 | AW1 | AW1 | AW1 | AW1 | 737 | 111564 | 120285.3973 | 11 | 10935.0361 | 736 | 30282 | 32649.2632 | 3 | 10883.0877 | [20 empty] | 21818.1239 | 59.7757 | 73.5241 | 110.2861 | 1.6089
AD3 | 안산직접3 | J1068 | 15.4 | 737 | 736 |  |  |  |  | AW1737 | AW1736 | AW1 | AW1 | AW1 | AW1 | 737 | 111564 | 120285.3973 | 11 | 10935.0361 | 736 | 30282 | 32649.2632 | 3 | 10883.0877 | [20 empty] | 21818.1239 | 59.7757 | 73.5241 | 110.2861 | 1.6089
AD3 | 안산직접3 | J1069 | 16.9 | 727 | 719 |  |  |  |  | AW1727 | AW1719 | AW1 | AW1 | AW1 | AW1 | 727 | 70479 | 75988.621 | 7 | 10855.5173 | 719 | 135550 | 146146.4774 | 11 | 13286.0434 | [20 empty] | 24141.5607 | 66.1413 | 81.3538 | 122.0306 | 1.7803
AD3 | 안산직접3 | J1070 | 15.4 | 728 | 727 | 722 | 723 |  |  | AW1728 | AW1727 | AW1722 | AW1723 | AW1 | AW1 | 728 | 147803 | 159357.3426 | 14 | 11382.6673 | 727 | 70479 | 75988.621 | 7 | 10855.5173 | 722 | 23848 | 25712.2921 | 1 | 25712.2921 | 723 | 22953 | 24747.3264 | 1 | 24747.3264 | [10 empty] | 72697.8031 | 199.1721 | 244.9816 | 367.4725 | 5.361
AD3 | 안산직접3 | J1071 | 15.3 | 728 | [5 empty] | AW1728 | AW1 | AW1 | AW1 | AW1 | AW1 | 728 | 147803 | 159357.3426 | 14 | 11382.6673 | [25 empty] | 11382.6673 | 31.1854 | 38.358 | 57.537 | 0.8394
AD3 | 안산직접3 | J1072 | 17.1 | 737 | [5 empty] | AW1737 | AW1 | AW1 | AW1 | AW1 | AW1 | 737 | 111564 | 120285.3973 | 11 | 10935.0361 | [25 empty] | 10935.0361 | 29.959 | 36.8496 | 55.2744 | 0.80639
AD3 | 안산직접3 | J1073 | 17.1 | 737 | [5 empty] | AW1737 | AW1 | AW1 | AW1 | AW1 | AW1 | 737 | 111564 | 120285.3973 | 11 | 10935.0361 | [25 empty] | 10935.0361 | 29.959 | 36.8496 | 55.2744 | 0.80639
AD3 | 안산직접3 | J1074 | 15.3 | 737 | [5 empty] | AW1737 | AW1 | AW1 | AW1 | AW1 | AW1 | 737 | 111564 | 120285.3973 | 11 | 10935.0361 | [25 empty] | 10935.0361 | 29.959 | 36.8496 | 55.2744 | 0.80639
AD3 | 안산직접3 | J1075 | 18.4 | 719 | [5 empty] | AW1719 | AW1 | AW1 | AW1 | AW1 | AW1 | 719 | 135550 | 146146.4774 | 11 | 13286.0434 | [25 empty] | 13286.0434 | 36.4001 | 44.7721 | 67.1582 | 0.97976
AD3 | 안산직접3 | J1076 | 16.9 | 725 | [5 empty] | AW1725 | AW1 | AW1 | AW1 | AW1 | AW1 | 725 | 18268 | 19696.0815 | 5 | 3939.2163 | [25 empty] | 3939.2163 | 10.7924 | 13.2746 | 19.9119 | 0.29049
AD3 | 안산직접3 | J1077 | 15.8 | 728 | 727 | 719 |  |  |  | AW1728 | AW1727 | AW1719 | AW1 | AW1 | AW1 | 728 | 147803 | 159357.3426 | 14 | 11382.6673 | 727 | 70479 | 75988.621 | 7 | 10855.5173 | 719 | 135550 | 146146.4774 | 11 | 13286.0434 | [15 empty] | 35524.228 | 97.3267 | 119.7118 | 179.5677 | 2.6197
AD3 | 안산직접3 | J1078 | 18.4 | 719 | [5 empty] | AW1719 | AW1 | AW1 | AW1 | AW1 | AW1 | 719 | 135550 | 146146.4774 | 11 | 13286.0434 | [25 empty] | 13286.0434 | 36.4001 | 44.7721 | 67.1582 | 0.97976
AD3 | 안산직접3 | J1079 | 16.8 | 719 | 725 |  |  |  |  | AW1719 | AW1725 | AW1 | AW1 | AW1 | AW1 | 719 | 135550 | 146146.4774 | 11 | 13286.0434 | 725 | 18268 | 19696.0815 | 5 | 3939.2163 | [20 empty] | 17225.2597 | 47.1925 | 58.0468 | 87.0701 | 1.2702
AD3 | 안산직접3 | J1080 | 16.4 | 727 | 725 | 719 | 724 |  |  | AW1727 | AW1725 | AW1719 | AW1724 | AW1 | AW1 | 727 | 70479 | 75988.621 | 7 | 10855.5173 | 725 | 18268 | 19696.0815 | 5 | 3939.2163 | 719 | 135550 | 146146.4774 | 11 | 13286.0434 | 724 | 18592 | 20045.4099 | 1 | 20045.4099 | [10 empty] | 48126.1868 | 131.8526 | 162.1787 | 243.268 | 3.549
AD3 | 안산직접3 | J1081 | 16.5 | 728 | [5 empty] | AW1728 | AW1 | AW1 | AW1 | AW1 | AW1 | 728 | 147803 | 159357.3426 | 14 | 11382.6673 | [25 empty] | 11382.6673 | 31.1854 | 38.358 | 57.537 | 0.8394
AD3 | 안산직접3 | J1082 | 15.4 | 728 | [5 empty] | AW1728 | AW1 | AW1 | AW1 | AW1 | AW1 | 728 | 147803 | 159357.3426 | 14 | 11382.6673 | [25 empty] | 11382.6673 | 31.1854 | 38.358 | 57.537 | 0.8394
AD3 | 안산직접3 | J1083 | 17.5 | 727 | 719 |  |  |  |  | AW1727 | AW1719 | AW1 | AW1 | AW1 | AW1 | 727 | 70479 | 75988.621 | 7 | 10855.5173 | 719 | 135550 | 146146.4774 | 11 | 13286.0434 | [20 empty] | 24141.5607 | 66.1413 | 81.3538 | 122.0306 | 1.7803
AD3 | 안산직접3 | J1084 | 16.9 | 737 | [5 empty] | AW1737 | AW1 | AW1 | AW1 | AW1 | AW1 | 737 | 111564 | 120285.3973 | 11 | 10935.0361 | [25 empty] | 10935.0361 | 29.959 | 36.8496 | 55.2744 | 0.80639
AD3 | 안산직접3 | J1085 | 15.5 | 737 | 736 |  |  |  |  | AW1737 | AW1736 | AW1 | AW1 | AW1 | AW1 | 737 | 111564 | 120285.3973 | 11 | 10935.0361 | 736 | 30282 | 32649.2632 | 3 | 10883.0877 | [20 empty] | 21818.1239 | 59.7757 | 73.5241 | 110.2861 | 1.6089
AD3 | 안산직접3 | J1086 | 18.4 | 719 | [5 empty] | AW1719 | AW1 | AW1 | AW1 | AW1 | AW1 | 719 | 135550 | 146146.4774 | 11 | 13286.0434 | [25 empty] | 13286.0434 | 36.4001 | 44.7721 | 67.1582 | 0.97976
AD3 | 안산직접3 | J1087 | 21.3 | 719 | [5 empty] | AW1719 | AW1 | AW1 | AW1 | AW1 | AW1 | 719 | 135550 | 146146.4774 | 11 | 13286.0434 | [25 empty] | 13286.0434 | 36.4001 | 44.7721 | 67.1582 | 0.97976
AD3 | 안산직접3 | J1088 | 18.3 | 검침분구1: AW1; 검침분구2: AW1; 검침분구3: AW1; 검침분구4: AW1; 검침분구5: AW1; 검침분구6: AW1 | [29 empty] | 0 | 0 | 0 | 0 | 0
AD3 | 안산직접3 | J1089 | 16.4 | 725 | [5 empty] | AW1725 | AW1 | AW1 | AW1 | AW1 | AW1 | 725 | 18268 | 19696.0815 | 5 | 3939.2163 | [25 empty] | 3939.2163 | 10.7924 | 13.2746 | 19.9119 | 0.29049
AD3 | 안산직접3 | J1090 | 14.9 | 728 | [5 empty] | AW1728 | AW1 | AW1 | AW1 | AW1 | AW1 | 728 | 147803 | 159357.3426 | 14 | 11382.6673 | [25 empty] | 11382.6673 | 31.1854 | 38.358 | 57.537 | 0.8394
AD3 | 안산직접3 | J1091 | 17.3 | 737 | [5 empty] | AW1737 | AW1 | AW1 | AW1 | AW1 | AW1 | 737 | 111564 | 120285.3973 | 11 | 10935.0361 | [25 empty] | 10935.0361 | 29.959 | 36.8496 | 55.2744 | 0.80639
AD3 | 안산직접3 | J1092 | 16.8 | 725 | 719 |  |  |  |  | AW1725 | AW1719 | AW1 | AW1 | AW1 | AW1 | 725 | 18268 | 19696.0815 | 5 | 3939.2163 | 719 | 135550 | 146146.4774 | 11 | 13286.0434 | [20 empty] | 17225.2597 | 47.1925 | 58.0468 | 87.0701 | 1.2702
AD3 | 안산직접3 | J1093 | 23.9 | 900 | [5 empty] | AW1900 | AW1 | AW1 | AW1 | AW1 | AW1 | 900 | 155348 | 167492.165 | 15 | 11166.1443 | [25 empty] | 11166.1443 | 30.5922 | 37.6284 | 56.4426 | 0.82343
AD3 | 안산직접3 | J1094 | 14.9 | 728 | [5 empty] | AW1728 | AW1 | AW1 | AW1 | AW1 | AW1 | 728 | 147803 | 159357.3426 | 14 | 11382.6673 | [25 empty] | 11382.6673 | 31.1854 | 38.358 | 57.537 | 0.8394
AD3 | 안산직접3 | J1095 | 16.3 | 737 | [5 empty] | AW1737 | AW1 | AW1 | AW1 | AW1 | AW1 | 737 | 111564 | 120285.3973 | 11 | 10935.0361 | [25 empty] | 10935.0361 | 29.959 | 36.8496 | 55.2744 | 0.80639
AD3 | 안산직접3 | J1096 | 16.7 | 737 | [5 empty] | AW1737 | AW1 | AW1 | AW1 | AW1 | AW1 | 737 | 111564 | 120285.3973 | 11 | 10935.0361 | [25 empty] | 10935.0361 | 29.959 | 36.8496 | 55.2744 | 0.80639
AD3 | 안산직접3 | J1318 | 15.7 | 697 | [5 empty] | AW1697 | AW1 | AW1 | AW1 | AW1 | AW1 | 697 | 125962 | 135808.9456 | 17 | 7988.7615 | [25 empty] | 7988.7615 | 21.887 | 26.921 | 40.3815 | 0.58912
AD3 | 안산직접3 | J1449 | 27.9 | 103 | [5 empty] | AW1103 | AW1 | AW1 | AW1 | AW1 | AW1 | 103 | 117141 | 126293.8664 | 14 | 9020.9905 | [25 empty] | 9020.9905 | 24.715 | 30.3995 | 45.5993 | 0.66273
AD3 | 안산직접3 | J1450 | 29.9 | 103 | [5 empty] | AW1103 | AW1 | AW1 | AW1 | AW1 | AW1 | 103 | 117141 | 126293.8664 | 14 | 9020.9905 | [25 empty] | 9020.9905 | 24.715 | 30.3995 | 45.5993 | 0.66273
AD3 | 안산직접3 | J21 | 23.6 | 검침분구1: AW1; 검침분구2: AW1; 검침분구3: AW1; 검침분구4: AW1; 검침분구5: AW1; 검침분구6: AW1 | [29 empty] | 0 | 0 | 0 | 0 | 0
AD3 | 안산직접3 | J22 | 18.7 | 검침분구1: AW1; 검침분구2: AW1; 검침분구3: AW1; 검침분구4: AW1; 검침분구5: AW1; 검침분구6: AW1 | [29 empty] | 0 | 0 | 0 | 0 | 0
AD3 | 안산직접3 | J24 | 15.7 | 검침분구1: AW1; 검침분구2: AW1; 검침분구3: AW1; 검침분구4: AW1; 검침분구5: AW1; 검침분구6: AW1 | [29 empty] | 0 | 0 | 0 | 0 | 0
AD3 | 안산직접3 | J25 | 18.3 | 검침분구1: AW1; 검침분구2: AW1; 검침분구3: AW1; 검침분구4: AW1; 검침분구5: AW1; 검침분구6: AW1 | [29 empty] | 0 | 0 | 0 | 0 | 0
AD3 | 안산직접3 | J9478 | 24.8 | 101 | 112 |  |  |  |  | AW1101 | AW1112 | AW1 | AW1 | AW1 | AW1 | 101 | 18360 | 19794.5671 | 2 | 9897.2836 | 112 | 17639 | 19017.2314 | 3 | 6339.0771 | [20 empty] | 16236.3607 | 44.4832 | 54.7143 | 82.0715 | 1.1928
AD3 | 안산직접3 | J9539 | 21.4 | 검침분구1: AW1; 검침분구2: AW1; 검침분구3: AW1; 검침분구4: AW1; 검침분구5: AW1; 검침분구6: AW1 | [29 empty] | 0 | 0 | 0 | 0 | 0
AD3 | 안산직접3 | J9540 | 20.5 | 검침분구1: AW1; 검침분구2: AW1; 검침분구3: AW1; 검침분구4: AW1; 검침분구5: AW1; 검침분구6: AW1 | [29 empty] | 0 | 0 | 0 | 0 | 0
AD3 | 안산직접3 | J9545 | 18.5 | 719 | [5 empty] | AW1719 | AW1 | AW1 | AW1 | AW1 | AW1 | 719 | 135550 | 146146.4774 | 11 | 13286.0434 | [25 empty] | 13286.0434 | 36.4001 | 44.7721 | 67.1582 | 0.97976
AD4 | 안산직접4 | J1053 | 15.3 | 117 | [5 empty] | AW2117 | AW2 | AW2 | AW2 | AW2 | AW2 | 117 | 75837 | 81765.477 | 17 | 4809.7339 | [25 empty] | 4809.7339 | 13.1774 | 16.2081 | 24.3122 | 0.35469
AD4 | 안산직접4 | J1054 | 15.5 | 117 | [5 empty] | AW2117 | AW2 | AW2 | AW2 | AW2 | AW2 | 117 | 75837 | 81765.477 | 17 | 4809.7339 | [25 empty] | 4809.7339 | 13.1774 | 16.2081 | 24.3122 | 0.35469
AD4 | 안산직접4 | J1055 | 14.9 | 117 | [5 empty] | AW2117 | AW2 | AW2 | AW2 | AW2 | AW2 | 117 | 75837 | 81765.477 | 17 | 4809.7339 | [25 empty] | 4809.7339 | 13.1774 | 16.2081 | 24.3122 | 0.35469
AD4 | 안산직접4 | J1056 | 14.3 | 100 | 105 |  |  |  |  | AW2100 | AW2105 | AW2 | AW2 | AW2 | AW2 | 100 | 110848 | 119513.4247 | 18 | 6639.6347 | 105 | 98685 | 106399.5951 | 19 | 5599.9787 | [20 empty] | 12239.6134 | 33.5332 | 41.2458 | 61.8687 | 0.90259
AD4 | 안산직접4 | J1057 | 20.6 | 705 | 709 |  |  |  |  | AW2705 | AW2709 | AW2 | AW2 | AW2 | AW2 | 705 | 104056 | 112190.4673 | 9 | 12465.6075 | 709 | 89014 | 95972.575 | 10 | 9597.2575 | [20 empty] | 22062.865 | 60.4462 | 74.3488 | 111.5232 | 1.627
AD4 | 안산직접4 | J1058 | 14.4 | 100 | [5 empty] | AW2100 | AW2 | AW2 | AW2 | AW2 | AW2 | 100 | 110848 | 119513.4247 | 18 | 6639.6347 | [25 empty] | 6639.6347 | 18.1908 | 22.3747 | 33.562 | 0.48963
AD4 | 안산직접4 | J1059 | 15.5 | 709 | [5 empty] | AW2709 | AW2 | AW2 | AW2 | AW2 | AW2 | 709 | 89014 | 95972.575 | 10 | 9597.2575 | [25 empty] | 9597.2575 | 26.2939 | 32.3414 | 48.5122 | 0.70773
AD4 | 안산직접4 | J1097 | 18.7 | 709 | [5 empty] | AW2709 | AW2 | AW2 | AW2 | AW2 | AW2 | 709 | 89014 | 95972.575 | 10 | 9597.2575 | [25 empty] | 9597.2575 | 26.2939 | 32.3414 | 48.5122 | 0.70773
AD4 | 안산직접4 | J1098 | 19.4 | 709 | [5 empty] | AW2709 | AW2 | AW2 | AW2 | AW2 | AW2 | 709 | 89014 | 95972.575 | 10 | 9597.2575 | [25 empty] | 9597.2575 | 26.2939 | 32.3414 | 48.5122 | 0.70773
AD4 | 안산직접4 | J1099 | 17.1 | 117 | [5 empty] | AW2117 | AW2 | AW2 | AW2 | AW2 | AW2 | 117 | 75837 | 81765.477 | 17 | 4809.7339 | [25 empty] | 4809.7339 | 13.1774 | 16.2081 | 24.3122 | 0.35469
AD4 | 안산직접4 | J1100 | 15.7 | 117 | [5 empty] | AW2117 | AW2 | AW2 | AW2 | AW2 | AW2 | 117 | 75837 | 81765.477 | 17 | 4809.7339 | [25 empty] | 4809.7339 | 13.1774 | 16.2081 | 24.3122 | 0.35469
AD4 | 안산직접4 | J1101 | 15.3 | 700 | [5 empty] | AW2700 | AW2 | AW2 | AW2 | AW2 | AW2 | 700 | 30700 | 33099.9399 | 7 | 4728.5628 | [25 empty] | 4728.5628 | 12.955 | 15.9346 | 23.9019 | 0.3487
AD4 | 안산직접4 | J1102 | 14.7 | 700 | [5 empty] | AW2700 | AW2 | AW2 | AW2 | AW2 | AW2 | 700 | 30700 | 33099.9399 | 7 | 4728.5628 | [25 empty] | 4728.5628 | 12.955 | 15.9346 | 23.9019 | 0.3487
AD4 | 안산직접4 | J1103 | 23.4 | 701 | [5 empty] | AW2701 | AW2 | AW2 | AW2 | AW2 | AW2 | 701 | 118276 | 127522.1007 | 9 | 14169.1223 | [25 empty] | 14169.1223 | 38.8195 | 47.748 | 71.622 | 1.0449
AD4 | 안산직접4 | J1104 | 23.7 | 701 | [5 empty] | AW2701 | AW2 | AW2 | AW2 | AW2 | AW2 | 701 | 118276 | 127522.1007 | 9 | 14169.1223 | [25 empty] | 14169.1223 | 38.8195 | 47.748 | 71.622 | 1.0449
AD4 | 안산직접4 | J1105 | 24.1 | 701 | [5 empty] | AW2701 | AW2 | AW2 | AW2 | AW2 | AW2 | 701 | 118276 | 127522.1007 | 9 | 14169.1223 | [25 empty] | 14169.1223 | 38.8195 | 47.748 | 71.622 | 1.0449
AD4 | 안산직접4 | J1106 | 24.5 | 701 | [5 empty] | AW2701 | AW2 | AW2 | AW2 | AW2 | AW2 | 701 | 118276 | 127522.1007 | 9 | 14169.1223 | [25 empty] | 14169.1223 | 38.8195 | 47.748 | 71.622 | 1.0449
AD4 | 안산직접4 | J1107 | 24.1 | 713 | [5 empty] | AW2713 | AW2 | AW2 | AW2 | AW2 | AW2 | 713 | 108476 | 116955.9961 | 7 | 16707.9994 | [25 empty] | 16707.9994 | 45.7753 | 56.3037 | 84.4555 | 1.2321
AD4 | 안산직접4 | J1108 | 22.5 | 713 | [5 empty] | AW2713 | AW2 | AW2 | AW2 | AW2 | AW2 | 713 | 108476 | 116955.9961 | 7 | 16707.9994 | [25 empty] | 16707.9994 | 45.7753 | 56.3037 | 84.4555 | 1.2321
AD4 | 안산직접4 | J1109 | 14.9 | 100 | 105 |  |  |  |  | AW2100 | AW2105 | AW2 | AW2 | AW2 | AW2 | 100 | 110848 | 119513.4247 | 18 | 6639.6347 | 105 | 98685 | 106399.5951 | 19 | 5599.9787 | [20 empty] | 12239.6134 | 33.5332 | 41.2458 | 61.8687 | 0.90259
AD4 | 안산직접4 | J1110 | 15.3 | 100 | 105 |  |  |  |  | AW2100 | AW2105 | AW2 | AW2 | AW2 | AW2 | 100 | 110848 | 119513.4247 | 18 | 6639.6347 | 105 | 98685 | 106399.5951 | 19 | 5599.9787 | [20 empty] | 12239.6134 | 33.5332 | 41.2458 | 61.8687 | 0.90259
AD4 | 안산직접4 | J1111 | 17.8 | 709 | [5 empty] | AW2709 | AW2 | AW2 | AW2 | AW2 | AW2 | 709 | 89014 | 95972.575 | 10 | 9597.2575 | [25 empty] | 9597.2575 | 26.2939 | 32.3414 | 48.5122 | 0.70773
AD4 | 안산직접4 | J1112 | 16.9 | 117 | [5 empty] | AW2117 | AW2 | AW2 | AW2 | AW2 | AW2 | 117 | 75837 | 81765.477 | 17 | 4809.7339 | [25 empty] | 4809.7339 | 13.1774 | 16.2081 | 24.3122 | 0.35469
AD4 | 안산직접4 | J1113 | 19.4 | 129 | 259 |  |  |  |  | AW2129 | AW2259 | AW2 | AW2 | AW2 | AW2 | 129 | 54748 | 59027.8668 | 3 | 19675.9556 | 259 | 36199 | 39028.8184 | 6 | 6504.8031 | [20 empty] | 26180.7587 | 71.7281 | 88.2256 | 132.3384 | 1.9307
AD4 | 안산직접4 | J1114 | 20.6 | 713 | [5 empty] | AW2713 | AW2 | AW2 | AW2 | AW2 | AW2 | 713 | 108476 | 116955.9961 | 7 | 16707.9994 | [25 empty] | 16707.9994 | 45.7753 | 56.3037 | 84.4555 | 1.2321
AD4 | 안산직접4 | J1115 | 20.1 | 713 | [5 empty] | AW2713 | AW2 | AW2 | AW2 | AW2 | AW2 | 713 | 108476 | 116955.9961 | 7 | 16707.9994 | [25 empty] | 16707.9994 | 45.7753 | 56.3037 | 84.4555 | 1.2321
AD4 | 안산직접4 | J1116 | 15.7 | 100 | [5 empty] | AW2100 | AW2 | AW2 | AW2 | AW2 | AW2 | 100 | 110848 | 119513.4247 | 18 | 6639.6347 | [25 empty] | 6639.6347 | 18.1908 | 22.3747 | 33.562 | 0.48963
AD4 | 안산직접4 | J1117 | 14.9 | 100 | [5 empty] | AW2100 | AW2 | AW2 | AW2 | AW2 | AW2 | 100 | 110848 | 119513.4247 | 18 | 6639.6347 | [25 empty] | 6639.6347 | 18.1908 | 22.3747 | 33.562 | 0.48963
AD4 | 안산직접4 | J1118 | 14.6 | 105 | [5 empty] | AW2105 | AW2 | AW2 | AW2 | AW2 | AW2 | 105 | 98685 | 106399.5951 | 19 | 5599.9787 | [25 empty] | 5599.9787 | 15.3424 | 18.8712 | 28.3067 | 0.41296
AD4 | 안산직접4 | J1119 | 14.6 | 117 | [5 empty] | AW2117 | AW2 | AW2 | AW2 | AW2 | AW2 | 117 | 75837 | 81765.477 | 17 | 4809.7339 | [25 empty] | 4809.7339 | 13.1774 | 16.2081 | 24.3122 | 0.35469
AD4 | 안산직접4 | J1120 | 17.3 | 117 | [5 empty] | AW2117 | AW2 | AW2 | AW2 | AW2 | AW2 | 117 | 75837 | 81765.477 | 17 | 4809.7339 | [25 empty] | 4809.7339 | 13.1774 | 16.2081 | 24.3122 | 0.35469
AD4 | 안산직접4 | J1121 | 15.1 | 117 | [5 empty] | AW2117 | AW2 | AW2 | AW2 | AW2 | AW2 | 117 | 75837 | 81765.477 | 17 | 4809.7339 | [25 empty] | 4809.7339 | 13.1774 | 16.2081 | 24.3122 | 0.35469
AD4 | 안산직접4 | J1122 | 15.1 | 105 | [5 empty] | AW2105 | AW2 | AW2 | AW2 | AW2 | AW2 | 105 | 98685 | 106399.5951 | 19 | 5599.9787 | [25 empty] | 5599.9787 | 15.3424 | 18.8712 | 28.3067 | 0.41296
AD4 | 안산직접4 | J1123 | 15.1 | 105 | [5 empty] | AW2105 | AW2 | AW2 | AW2 | AW2 | AW2 | 105 | 98685 | 106399.5951 | 19 | 5599.9787 | [25 empty] | 5599.9787 | 15.3424 | 18.8712 | 28.3067 | 0.41296
AD4 | 안산직접4 | J1124 | 21.7 | 705 | [5 empty] | AW2705 | AW2 | AW2 | AW2 | AW2 | AW2 | 705 | 104056 | 112190.4673 | 9 | 12465.6075 | [25 empty] | 12465.6075 | 34.1523 | 42.0074 | 63.0111 | 0.91926
AD4 | 안산직접4 | J1125 | 22.6 | 705 | [5 empty] | AW2705 | AW2 | AW2 | AW2 | AW2 | AW2 | 705 | 104056 | 112190.4673 | 9 | 12465.6075 | [25 empty] | 12465.6075 | 34.1523 | 42.0074 | 63.0111 | 0.91926
AD4 | 안산직접4 | J1126 | 16.5 | 700 | [5 empty] | AW2700 | AW2 | AW2 | AW2 | AW2 | AW2 | 700 | 30700 | 33099.9399 | 7 | 4728.5628 | [25 empty] | 4728.5628 | 12.955 | 15.9346 | 23.9019 | 0.3487
AD4 | 안산직접4 | J1127 | 16.5 | 713 | [5 empty] | AW2713 | AW2 | AW2 | AW2 | AW2 | AW2 | 713 | 108476 | 116955.9961 | 7 | 16707.9994 | [25 empty] | 16707.9994 | 45.7753 | 56.3037 | 84.4555 | 1.2321
AD4 | 안산직접4 | J1128 | 14.9 | 105 | [5 empty] | AW2105 | AW2 | AW2 | AW2 | AW2 | AW2 | 105 | 98685 | 106399.5951 | 19 | 5599.9787 | [25 empty] | 5599.9787 | 15.3424 | 18.8712 | 28.3067 | 0.41296
AD4 | 안산직접4 | J1129 | 15.4 | 105 | [5 empty] | AW2105 | AW2 | AW2 | AW2 | AW2 | AW2 | 105 | 98685 | 106399.5951 | 19 | 5599.9787 | [25 empty] | 5599.9787 | 15.3424 | 18.8712 | 28.3067 | 0.41296
AD4 | 안산직접4 | J1130 | 15.7 | 105 | [5 empty] | AW2105 | AW2 | AW2 | AW2 | AW2 | AW2 | 105 | 98685 | 106399.5951 | 19 | 5599.9787 | [25 empty] | 5599.9787 | 15.3424 | 18.8712 | 28.3067 | 0.41296
AD4 | 안산직접4 | J1131 | 23.2 | 701 | [5 empty] | AW2701 | AW2 | AW2 | AW2 | AW2 | AW2 | 701 | 118276 | 127522.1007 | 9 | 14169.1223 | [25 empty] | 14169.1223 | 38.8195 | 47.748 | 71.622 | 1.0449
AD4 | 안산직접4 | J1132 | 20.2 | 709 | [5 empty] | AW2709 | AW2 | AW2 | AW2 | AW2 | AW2 | 709 | 89014 | 95972.575 | 10 | 9597.2575 | [25 empty] | 9597.2575 | 26.2939 | 32.3414 | 48.5122 | 0.70773
AD4 | 안산직접4 | J1133 | 19.3 | 709 | [5 empty] | AW2709 | AW2 | AW2 | AW2 | AW2 | AW2 | 709 | 89014 | 95972.575 | 10 | 9597.2575 | [25 empty] | 9597.2575 | 26.2939 | 32.3414 | 48.5122 | 0.70773
AD4 | 안산직접4 | J1134 | 22.8 | 705 | [5 empty] | AW2705 | AW2 | AW2 | AW2 | AW2 | AW2 | 705 | 104056 | 112190.4673 | 9 | 12465.6075 | [25 empty] | 12465.6075 | 34.1523 | 42.0074 | 63.0111 | 0.91926
AD4 | 안산직접4 | J1135 | 14.9 | 100 | 105 |  |  |  |  | AW2100 | AW2105 | AW2 | AW2 | AW2 | AW2 | 100 | 110848 | 119513.4247 | 18 | 6639.6347 | 105 | 98685 | 106399.5951 | 19 | 5599.9787 | [20 empty] | 12239.6134 | 33.5332 | 41.2458 | 61.8687 | 0.90259
AD4 | 안산직접4 | J1136 | 14.9 | 117 | [5 empty] | AW2117 | AW2 | AW2 | AW2 | AW2 | AW2 | 117 | 75837 | 81765.477 | 17 | 4809.7339 | [25 empty] | 4809.7339 | 13.1774 | 16.2081 | 24.3122 | 0.35469
AD4 | 안산직접4 | J1137 | 16.7 | 117 | [5 empty] | AW2117 | AW2 | AW2 | AW2 | AW2 | AW2 | 117 | 75837 | 81765.477 | 17 | 4809.7339 | [25 empty] | 4809.7339 | 13.1774 | 16.2081 | 24.3122 | 0.35469
AD4 | 안산직접4 | J1138 | 18.2 | 117 | [5 empty] | AW2117 | AW2 | AW2 | AW2 | AW2 | AW2 | 117 | 75837 | 81765.477 | 17 | 4809.7339 | [25 empty] | 4809.7339 | 13.1774 | 16.2081 | 24.3122 | 0.35469
AD4 | 안산직접4 | J1139 | 22.8 | 705 | [5 empty] | AW2705 | AW2 | AW2 | AW2 | AW2 | AW2 | 705 | 104056 | 112190.4673 | 9 | 12465.6075 | [25 empty] | 12465.6075 | 34.1523 | 42.0074 | 63.0111 | 0.91926
AD4 | 안산직접4 | J1140 | 14.9 | 100 | 105 |  |  |  |  | AW2100 | AW2105 | AW2 | AW2 | AW2 | AW2 | 100 | 110848 | 119513.4247 | 18 | 6639.6347 | 105 | 98685 | 106399.5951 | 19 | 5599.9787 | [20 empty] | 12239.6134 | 33.5332 | 41.2458 | 61.8687 | 0.90259
AD4 | 안산직접4 | J1141 | 14.9 | 100 | [5 empty] | AW2100 | AW2 | AW2 | AW2 | AW2 | AW2 | 100 | 110848 | 119513.4247 | 18 | 6639.6347 | [25 empty] | 6639.6347 | 18.1908 | 22.3747 | 33.562 | 0.48963
AD4 | 안산직접4 | J1142 | 23.2 | 705 | [5 empty] | AW2705 | AW2 | AW2 | AW2 | AW2 | AW2 | 705 | 104056 | 112190.4673 | 9 | 12465.6075 | [25 empty] | 12465.6075 | 34.1523 | 42.0074 | 63.0111 | 0.91926
AD4 | 안산직접4 | J1143 | 14.9 | 100 | 105 |  |  |  |  | AW2100 | AW2105 | AW2 | AW2 | AW2 | AW2 | 100 | 110848 | 119513.4247 | 18 | 6639.6347 | 105 | 98685 | 106399.5951 | 19 | 5599.9787 | [20 empty] | 12239.6134 | 33.5332 | 41.2458 | 61.8687 | 0.90259
AD4 | 안산직접4 | J1144 | 21.1 | 705 | 709 |  |  |  |  | AW2705 | AW2709 | AW2 | AW2 | AW2 | AW2 | 705 | 104056 | 112190.4673 | 9 | 12465.6075 | 709 | 89014 | 95972.575 | 10 | 9597.2575 | [20 empty] | 22062.865 | 60.4462 | 74.3488 | 111.5232 | 1.627
AD4 | 안산직접4 | J1145 | 21.9 | 705 | 709 |  |  |  |  | AW2705 | AW2709 | AW2 | AW2 | AW2 | AW2 | 705 | 104056 | 112190.4673 | 9 | 12465.6075 | 709 | 89014 | 95972.575 | 10 | 9597.2575 | [20 empty] | 22062.865 | 60.4462 | 74.3488 | 111.5232 | 1.627
AD4 | 안산직접4 | J1146 | 22.8 | 701 | [5 empty] | AW2701 | AW2 | AW2 | AW2 | AW2 | AW2 | 701 | 118276 | 127522.1007 | 9 | 14169.1223 | [25 empty] | 14169.1223 | 38.8195 | 47.748 | 71.622 | 1.0449
AD4 | 안산직접4 | J1147 | 17.1 | 117 | [5 empty] | AW2117 | AW2 | AW2 | AW2 | AW2 | AW2 | 117 | 75837 | 81765.477 | 17 | 4809.7339 | [25 empty] | 4809.7339 | 13.1774 | 16.2081 | 24.3122 | 0.35469
AD4 | 안산직접4 | J1148 | 16.1 | 105 | [5 empty] | AW2105 | AW2 | AW2 | AW2 | AW2 | AW2 | 105 | 98685 | 106399.5951 | 19 | 5599.9787 | [25 empty] | 5599.9787 | 15.3424 | 18.8712 | 28.3067 | 0.41296
AD4 | 안산직접4 | J1149 | 22.2 | 259 | [5 empty] | AW2259 | AW2 | AW2 | AW2 | AW2 | AW2 | 259 | 36199 | 39028.8184 | 6 | 6504.8031 | [25 empty] | 6504.8031 | 17.8214 | 21.9203 | 32.8804 | 0.47969
AD4 | 안산직접4 | J1150 | 21.5 | 259 | [5 empty] | AW2259 | AW2 | AW2 | AW2 | AW2 | AW2 | 259 | 36199 | 39028.8184 | 6 | 6504.8031 | [25 empty] | 6504.8031 | 17.8214 | 21.9203 | 32.8804 | 0.47969
AD4 | 안산직접4 | J1151 | 16.6 | 100 | [5 empty] | AW2100 | AW2 | AW2 | AW2 | AW2 | AW2 | 100 | 110848 | 119513.4247 | 18 | 6639.6347 | [25 empty] | 6639.6347 | 18.1908 | 22.3747 | 33.562 | 0.48963
AD4 | 안산직접4 | J1152 | 14.9 | 100 | [5 empty] | AW2100 | AW2 | AW2 | AW2 | AW2 | AW2 | 100 | 110848 | 119513.4247 | 18 | 6639.6347 | [25 empty] | 6639.6347 | 18.1908 | 22.3747 | 33.562 | 0.48963
AD4 | 안산직접4 | J1153 | 23.2 | 701 | [5 empty] | AW2701 | AW2 | AW2 | AW2 | AW2 | AW2 | 701 | 118276 | 127522.1007 | 9 | 14169.1223 | [25 empty] | 14169.1223 | 38.8195 | 47.748 | 71.622 | 1.0449
AD4 | 안산직접4 | J1154 | 15.1 | 117 | [5 empty] | AW2117 | AW2 | AW2 | AW2 | AW2 | AW2 | 117 | 75837 | 81765.477 | 17 | 4809.7339 | [25 empty] | 4809.7339 | 13.1774 | 16.2081 | 24.3122 | 0.35469
AD4 | 안산직접4 | J1155 | 15.1 | 117 | [5 empty] | AW2117 | AW2 | AW2 | AW2 | AW2 | AW2 | 117 | 75837 | 81765.477 | 17 | 4809.7339 | [25 empty] | 4809.7339 | 13.1774 | 16.2081 | 24.3122 | 0.35469
AD4 | 안산직접4 | J1156 | 21.7 | 705 | [5 empty] | AW2705 | AW2 | AW2 | AW2 | AW2 | AW2 | 705 | 104056 | 112190.4673 | 9 | 12465.6075 | [25 empty] | 12465.6075 | 34.1523 | 42.0074 | 63.0111 | 0.91926
AD4 | 안산직접4 | J1157 | 23.9 | 713 | [5 empty] | AW2713 | AW2 | AW2 | AW2 | AW2 | AW2 | 713 | 108476 | 116955.9961 | 7 | 16707.9994 | [25 empty] | 16707.9994 | 45.7753 | 56.3037 | 84.4555 | 1.2321
AD4 | 안산직접4 | J1158 | 14.9 | 100 | 105 |  |  |  |  | AW2100 | AW2105 | AW2 | AW2 | AW2 | AW2 | 100 | 110848 | 119513.4247 | 18 | 6639.6347 | 105 | 98685 | 106399.5951 | 19 | 5599.9787 | [20 empty] | 12239.6134 | 33.5332 | 41.2458 | 61.8687 | 0.90259
AD4 | 안산직접4 | J1159 | 15.2 | 700 | [5 empty] | AW2700 | AW2 | AW2 | AW2 | AW2 | AW2 | 700 | 30700 | 33099.9399 | 7 | 4728.5628 | [25 empty] | 4728.5628 | 12.955 | 15.9346 | 23.9019 | 0.3487
AD4 | 안산직접4 | J1160 | 15.5 | 700 | 713 |  |  |  |  | AW2700 | AW2713 | AW2 | AW2 | AW2 | AW2 | 700 | 30700 | 33099.9399 | 7 | 4728.5628 | 713 | 108476 | 116955.9961 | 7 | 16707.9994 | [20 empty] | 21436.5623 | 58.7303 | 72.2383 | 108.3574 | 1.5808
AD4 | 안산직접4 | J1161 | 14.9 | 100 | 105 |  |  |  |  | AW2100 | AW2105 | AW2 | AW2 | AW2 | AW2 | 100 | 110848 | 119513.4247 | 18 | 6639.6347 | 105 | 98685 | 106399.5951 | 19 | 5599.9787 | [20 empty] | 12239.6134 | 33.5332 | 41.2458 | 61.8687 | 0.90259
AD4 | 안산직접4 | J1162 | 14.9 | 100 | 105 |  |  |  |  | AW2100 | AW2105 | AW2 | AW2 | AW2 | AW2 | 100 | 110848 | 119513.4247 | 18 | 6639.6347 | 105 | 98685 | 106399.5951 | 19 | 5599.9787 | [20 empty] | 12239.6134 | 33.5332 | 41.2458 | 61.8687 | 0.90259
AD4 | 안산직접4 | J1163 | 22.8 | 701 | [5 empty] | AW2701 | AW2 | AW2 | AW2 | AW2 | AW2 | 701 | 118276 | 127522.1007 | 9 | 14169.1223 | [25 empty] | 14169.1223 | 38.8195 | 47.748 | 71.622 | 1.0449
AD4 | 안산직접4 | J1164 | 16.7 | 100 | 105 |  |  |  |  | AW2100 | AW2105 | AW2 | AW2 | AW2 | AW2 | 100 | 110848 | 119513.4247 | 18 | 6639.6347 | 105 | 98685 | 106399.5951 | 19 | 5599.9787 | [20 empty] | 12239.6134 | 33.5332 | 41.2458 | 61.8687 | 0.90259
AD4 | 안산직접4 | J1165 | 23.3 | 701 | [5 empty] | AW2701 | AW2 | AW2 | AW2 | AW2 | AW2 | 701 | 118276 | 127522.1007 | 9 | 14169.1223 | [25 empty] | 14169.1223 | 38.8195 | 47.748 | 71.622 | 1.0449
AD4 | 안산직접4 | J1166 | 16.8 | 105 | [5 empty] | AW2105 | AW2 | AW2 | AW2 | AW2 | AW2 | 105 | 98685 | 106399.5951 | 19 | 5599.9787 | [25 empty] | 5599.9787 | 15.3424 | 18.8712 | 28.3067 | 0.41296
AD4 | 안산직접4 | J1167 | 16.8 | 105 | [5 empty] | AW2105 | AW2 | AW2 | AW2 | AW2 | AW2 | 105 | 98685 | 106399.5951 | 19 | 5599.9787 | [25 empty] | 5599.9787 | 15.3424 | 18.8712 | 28.3067 | 0.41296
AD4 | 안산직접4 | J1168 | 20.1 | 709 | [5 empty] | AW2709 | AW2 | AW2 | AW2 | AW2 | AW2 | 709 | 89014 | 95972.575 | 10 | 9597.2575 | [25 empty] | 9597.2575 | 26.2939 | 32.3414 | 48.5122 | 0.70773
AD4 | 안산직접4 | J1169 | 16.8 | 100 | [5 empty] | AW2100 | AW2 | AW2 | AW2 | AW2 | AW2 | 100 | 110848 | 119513.4247 | 18 | 6639.6347 | [25 empty] | 6639.6347 | 18.1908 | 22.3747 | 33.562 | 0.48963
AD4 | 안산직접4 | J1170 | 17 | 100 | [5 empty] | AW2100 | AW2 | AW2 | AW2 | AW2 | AW2 | 100 | 110848 | 119513.4247 | 18 | 6639.6347 | [25 empty] | 6639.6347 | 18.1908 | 22.3747 | 33.562 | 0.48963
AD4 | 안산직접4 | J1171 | 19.6 | 129 | 259 |  |  |  |  | AW2129 | AW2259 | AW2 | AW2 | AW2 | AW2 | 129 | 54748 | 59027.8668 | 3 | 19675.9556 | 259 | 36199 | 39028.8184 | 6 | 6504.8031 | [20 empty] | 26180.7587 | 71.7281 | 88.2256 | 132.3384 | 1.9307
AD4 | 안산직접4 | J1172 | 17.3 | 117 | [5 empty] | AW2117 | AW2 | AW2 | AW2 | AW2 | AW2 | 117 | 75837 | 81765.477 | 17 | 4809.7339 | [25 empty] | 4809.7339 | 13.1774 | 16.2081 | 24.3122 | 0.35469
AD4 | 안산직접4 | J1173 | 19.2 | 117 | [5 empty] | AW2117 | AW2 | AW2 | AW2 | AW2 | AW2 | 117 | 75837 | 81765.477 | 17 | 4809.7339 | [25 empty] | 4809.7339 | 13.1774 | 16.2081 | 24.3122 | 0.35469
AD4 | 안산직접4 | J1174 | 20.6 | 780 | [5 empty] | AW2780 | AW2 | AW2 | AW2 | AW2 | AW2 | 780 | 39940 | 43062.2671 | 1 | 43062.2671 | [25 empty] | 43062.2671 | 117.9788 | 145.1139 | 217.6709 | 3.1756
AD4 | 안산직접4 | J1175 | 19.2 | 129 | 259 |  |  |  |  | AW2129 | AW2259 | AW2 | AW2 | AW2 | AW2 | 129 | 54748 | 59027.8668 | 3 | 19675.9556 | 259 | 36199 | 39028.8184 | 6 | 6504.8031 | [20 empty] | 26180.7587 | 71.7281 | 88.2256 | 132.3384 | 1.9307
AD4 | 안산직접4 | J1176 | 21.8 | 259 | [5 empty] | AW2259 | AW2 | AW2 | AW2 | AW2 | AW2 | 259 | 36199 | 39028.8184 | 6 | 6504.8031 | [25 empty] | 6504.8031 | 17.8214 | 21.9203 | 32.8804 | 0.47969
AD4 | 안산직접4 | J1447 | 17.5 | 700 | [5 empty] | AW2700 | AW2 | AW2 | AW2 | AW2 | AW2 | 700 | 30700 | 33099.9399 | 7 | 4728.5628 | [25 empty] | 4728.5628 | 12.955 | 15.9346 | 23.9019 | 0.3487
AD4 | 안산직접4 | J1448 | 17.4 | 700 | [5 empty] | AW2700 | AW2 | AW2 | AW2 | AW2 | AW2 | 700 | 30700 | 33099.9399 | 7 | 4728.5628 | [25 empty] | 4728.5628 | 12.955 | 15.9346 | 23.9019 | 0.3487
AD4 | 안산직접4 | J26 | 23.3 | 검침분구1: AW2; 검침분구2: AW2; 검침분구3: AW2; 검침분구4: AW2; 검침분구5: AW2; 검침분구6: AW2 | [29 empty] | 0 | 0 | 0 | 0 | 0
AD4 | 안산직접4 | J9546 | 23.9 | 검침분구1: AW2; 검침분구2: AW2; 검침분구3: AW2; 검침분구4: AW2; 검침분구5: AW2; 검침분구6: AW2 | [29 empty] | 0 | 0 | 0 | 0 | 0
AD5 | 안산직접5 | J1177 | 12.2 | 763 | [5 empty] | AW3763 | AW3 | AW3 | AW3 | AW3 | AW3 | 763 | 82236 | 88664.712 | 7 | 12666.3874 | [25 empty] | 12666.3874 | 34.7024 | 42.684 | 64.026 | 0.93406
AD5 | 안산직접5 | J1178 | 11.7 | 763 | 764 |  |  |  |  | AW3763 | AW3764 | AW3 | AW3 | AW3 | AW3 | 763 | 82236 | 88664.712 | 7 | 12666.3874 | 764 | 178904 | 192889.6303 | 11 | 17535.4209 | [20 empty] | 30201.8084 | 82.7447 | 101.776 | 152.6639 | 2.2272
AD5 | 안산직접5 | J1179 | 9.3 | 810 | [5 empty] | AW3810 | AW3 | AW3 | AW3 | AW3 | AW3 | 810 | 104635 | 112814.7301 | 11 | 10255.8846 | [25 empty] | 10255.8846 | 28.0983 | 34.5609 | 51.8414 | 0.7563
AD5 | 안산직접5 | J1180 | 10.3 | 810 | [5 empty] | AW3810 | AW3 | AW3 | AW3 | AW3 | AW3 | 810 | 104635 | 112814.7301 | 11 | 10255.8846 | [25 empty] | 10255.8846 | 28.0983 | 34.5609 | 51.8414 | 0.7563
AD5 | 안산직접5 | J1181 | 9.1 | 810 | [5 empty] | AW3810 | AW3 | AW3 | AW3 | AW3 | AW3 | 810 | 104635 | 112814.7301 | 11 | 10255.8846 | [25 empty] | 10255.8846 | 28.0983 | 34.5609 | 51.8414 | 0.7563
AD5 | 안산직접5 | J1182 | 10.8 | 764 | [5 empty] | AW3764 | AW3 | AW3 | AW3 | AW3 | AW3 | 764 | 178904 | 192889.6303 | 11 | 17535.4209 | [25 empty] | 17535.4209 | 48.0422 | 59.092 | 88.6379 | 1.2931
AD5 | 안산직접5 | J1183 | 14.4 | 763 | [5 empty] | AW3763 | AW3 | AW3 | AW3 | AW3 | AW3 | 763 | 82236 | 88664.712 | 7 | 12666.3874 | [25 empty] | 12666.3874 | 34.7024 | 42.684 | 64.026 | 0.93406
AD5 | 안산직접5 | J1184 | 12.1 | 775 | 770 |  |  |  |  | AW3775 | AW3770 | AW3 | AW3 | AW3 | AW3 | 775 | 112234 | 121007.7738 | 12 | 10083.9812 | 770 | 120020 | 129402.4361 | 7 | 18486.0623 | [20 empty] | 28570.0434 | 78.2741 | 96.2771 | 144.4157 | 2.1069
AD5 | 안산직접5 | J1185 | 11.3 | 770 | [5 empty] | AW3770 | AW3 | AW3 | AW3 | AW3 | AW3 | 770 | 120020 | 129402.4361 | 7 | 18486.0623 | [25 empty] | 18486.0623 | 50.6467 | 62.2955 | 93.4432 | 1.3632
AD5 | 안산직접5 | J1186 | 12.2 | 775 | [5 empty] | AW3775 | AW3 | AW3 | AW3 | AW3 | AW3 | 775 | 112234 | 121007.7738 | 12 | 10083.9812 | [25 empty] | 10083.9812 | 27.6273 | 33.9816 | 50.9725 | 0.74363
AD5 | 안산직접5 | J1187 | 11.5 | 781 | [5 empty] | AW3781 | AW3 | AW3 | AW3 | AW3 | AW3 | 781 | 82560 | 89014.0404 | 8 | 11126.755 | [25 empty] | 11126.755 | 30.4843 | 37.4956 | 56.2435 | 0.82052
AD5 | 안산직접5 | J1188 | 10.9 | 764 | [5 empty] | AW3764 | AW3 | AW3 | AW3 | AW3 | AW3 | 764 | 178904 | 192889.6303 | 11 | 17535.4209 | [25 empty] | 17535.4209 | 48.0422 | 59.092 | 88.6379 | 1.2931
AD5 | 안산직접5 | J1189 | 15.7 | 784 | 781 |  |  |  |  | AW3784 | AW3781 | AW3 | AW3 | AW3 | AW3 | 784 | 97348 | 104958.0766 | 7 | 14994.0109 | 781 | 82560 | 89014.0404 | 8 | 11126.755 | [20 empty] | 26120.766 | 71.5637 | 88.0234 | 132.0351 | 1.9262
AD5 | 안산직접5 | J1190 | 16.2 | 781 | [5 empty] | AW3781 | AW3 | AW3 | AW3 | AW3 | AW3 | 781 | 82560 | 89014.0404 | 8 | 11126.755 | [25 empty] | 11126.755 | 30.4843 | 37.4956 | 56.2435 | 0.82052
AD5 | 안산직접5 | J1191 | 10.9 | 807 | 810 |  |  |  |  | AW3807 | AW3810 | AW3 | AW3 | AW3 | AW3 | 807 | 91008 | 98122.4538 | 9 | 10902.4949 | 810 | 104635 | 112814.7301 | 11 | 10255.8846 | [20 empty] | 21158.3794 | 57.9682 | 71.3008 | 106.9513 | 1.5603
AD5 | 안산직접5 | J1192 | 12.7 | 770 | [5 empty] | AW3770 | AW3 | AW3 | AW3 | AW3 | AW3 | 770 | 120020 | 129402.4361 | 7 | 18486.0623 | [25 empty] | 18486.0623 | 50.6467 | 62.2955 | 93.4432 | 1.3632
AD5 | 안산직접5 | J1193 | 14.1 | 778 | [5 empty] | AW3778 | AW3 | AW3 | AW3 | AW3 | AW3 | 778 | 42360 | 45671.448 | 6 | 7611.908 | [25 empty] | 7611.908 | 20.8545 | 25.6511 | 38.4766 | 0.56133
AD5 | 안산직접5 | J1194 | 11.6 | 791 | 794 |  |  |  |  | AW3791 | AW3794 | AW3 | AW3 | AW3 | AW3 | 791 | 90140 | 97186.5988 | 8 | 12148.3249 | 794 | 127035 | 136965.8263 | 10 | 13696.5826 | [20 empty] | 25844.9075 | 70.808 | 87.0938 | 130.6407 | 1.9059
AD5 | 안산직접5 | J1195 | 11.9 | 794 | 798 |  |  |  |  | AW3794 | AW3798 | AW3 | AW3 | AW3 | AW3 | 794 | 127035 | 136965.8263 | 10 | 13696.5826 | 798 | 128596 | 138648.8558 | 10 | 13864.8856 | [20 empty] | 27561.4682 | 75.5109 | 92.8784 | 139.3176 | 2.0325
AD5 | 안산직접5 | J1196 | 11.4 | 784 | 781 |  |  |  |  | AW3784 | AW3781 | AW3 | AW3 | AW3 | AW3 | 784 | 97348 | 104958.0766 | 7 | 14994.0109 | 781 | 82560 | 89014.0404 | 8 | 11126.755 | [20 empty] | 26120.766 | 71.5637 | 88.0234 | 132.0351 | 1.9262
AD5 | 안산직접5 | J1197 | 9.1 | 807 | 810 |  |  |  |  | AW3807 | AW3810 | AW3 | AW3 | AW3 | AW3 | 807 | 91008 | 98122.4538 | 9 | 10902.4949 | 810 | 104635 | 112814.7301 | 11 | 10255.8846 | [20 empty] | 21158.3794 | 57.9682 | 71.3008 | 106.9513 | 1.5603
AD5 | 안산직접5 | J1198 | 8.4 | 804 | 807 |  |  |  |  | AW3804 | AW3807 | AW3 | AW3 | AW3 | AW3 | 804 | 108878 | 117389.4221 | 10 | 11738.9422 | 807 | 91008 | 98122.4538 | 9 | 10902.4949 | [20 empty] | 22641.4371 | 62.0313 | 76.2985 | 114.4478 | 1.6697
AD5 | 안산직접5 | J1199 | 9.3 | 801 | 804 |  |  |  |  | AW3801 | AW3804 | AW3 | AW3 | AW3 | AW3 | 801 | 90100 | 97143.4719 | 11 | 8831.2247 | 804 | 108878 | 117389.4221 | 10 | 11738.9422 | [20 empty] | 20570.1669 | 56.3566 | 69.3186 | 103.978 | 1.5169
AD5 | 안산직접5 | J1200 | 10.1 | 798 | 801 |  |  |  |  | AW3798 | AW3801 | AW3 | AW3 | AW3 | AW3 | 798 | 128596 | 138648.8558 | 10 | 13864.8856 | 801 | 90100 | 97143.4719 | 11 | 8831.2247 | [20 empty] | 22696.1103 | 62.1811 | 76.4828 | 114.7242 | 1.6737
AD5 | 안산직접5 | J1201 | 16.2 | 775 | [5 empty] | AW3775 | AW3 | AW3 | AW3 | AW3 | AW3 | 775 | 112234 | 121007.7738 | 12 | 10083.9812 | [25 empty] | 10083.9812 | 27.6273 | 33.9816 | 50.9725 | 0.74363
AD5 | 안산직접5 | J1202 | 11.3 | 788 | [5 empty] | AW3788 | AW3 | AW3 | AW3 | AW3 | AW3 | 788 | 124915 | 134680.0975 | 7 | 19240.0139 | [25 empty] | 19240.0139 | 52.7124 | 64.8362 | 97.2543 | 1.4188
AD5 | 안산직접5 | J1203 | 11.4 | 788 | 791 |  |  |  |  | AW3788 | AW3791 | AW3 | AW3 | AW3 | AW3 | 788 | 124915 | 134680.0975 | 7 | 19240.0139 | 791 | 90140 | 97186.5988 | 8 | 12148.3249 | [20 empty] | 31388.3388 | 85.9954 | 105.7744 | 158.6616 | 2.3147
AD5 | 안산직접5 | J1204 | 16.6 | 775 | [5 empty] | AW3775 | AW3 | AW3 | AW3 | AW3 | AW3 | 775 | 112234 | 121007.7738 | 12 | 10083.9812 | [25 empty] | 10083.9812 | 27.6273 | 33.9816 | 50.9725 | 0.74363
AD5 | 안산직접5 | J1205 | 12 | 798 | 801 |  |  |  |  | AW3798 | AW3801 | AW3 | AW3 | AW3 | AW3 | 798 | 128596 | 138648.8558 | 10 | 13864.8856 | 801 | 90100 | 97143.4719 | 11 | 8831.2247 | [20 empty] | 22696.1103 | 62.1811 | 76.4828 | 114.7242 | 1.6737
AD5 | 안산직접5 | J1206 | 11.9 | 801 | 804 |  |  |  |  | AW3801 | AW3804 | AW3 | AW3 | AW3 | AW3 | 801 | 90100 | 97143.4719 | 11 | 8831.2247 | 804 | 108878 | 117389.4221 | 10 | 11738.9422 | [20 empty] | 20570.1669 | 56.3566 | 69.3186 | 103.978 | 1.5169
AD5 | 안산직접5 | J1207 | 11.3 | 784 | [5 empty] | AW3784 | AW3 | AW3 | AW3 | AW3 | AW3 | 784 | 97348 | 104958.0766 | 7 | 14994.0109 | [25 empty] | 14994.0109 | 41.0795 | 50.5278 | 75.7916 | 1.1057
AD5 | 안산직접5 | J1208 | 9.3 | 794 | 798 |  |  |  |  | AW3794 | AW3798 | AW3 | AW3 | AW3 | AW3 | 794 | 127035 | 136965.8263 | 10 | 13696.5826 | 798 | 128596 | 138648.8558 | 10 | 13864.8856 | [20 empty] | 27561.4682 | 75.5109 | 92.8784 | 139.3176 | 2.0325
AD5 | 안산직접5 | J1209 | 11.3 | 804 | [5 empty] | AW3804 | AW3 | AW3 | AW3 | AW3 | AW3 | 804 | 108878 | 117389.4221 | 10 | 11738.9422 | [25 empty] | 11738.9422 | 32.1615 | 39.5586 | 59.3379 | 0.86567
AD5 | 안산직접5 | J1210 | 9.5 | 788 | 791 |  |  |  |  | AW3788 | AW3791 | AW3 | AW3 | AW3 | AW3 | 788 | 124915 | 134680.0975 | 7 | 19240.0139 | 791 | 90140 | 97186.5988 | 8 | 12148.3249 | [20 empty] | 31388.3388 | 85.9954 | 105.7744 | 158.6616 | 2.3147
AD5 | 안산직접5 | J1211 | 9.5 | 791 | 794 |  |  |  |  | AW3791 | AW3794 | AW3 | AW3 | AW3 | AW3 | 791 | 90140 | 97186.5988 | 8 | 12148.3249 | 794 | 127035 | 136965.8263 | 10 | 13696.5826 | [20 empty] | 25844.9075 | 70.808 | 87.0938 | 130.6407 | 1.9059
AD5 | 안산직접5 | J1212 | 11.7 | 788 | 791 |  |  |  |  | AW3788 | AW3791 | AW3 | AW3 | AW3 | AW3 | 788 | 124915 | 134680.0975 | 7 | 19240.0139 | 791 | 90140 | 97186.5988 | 8 | 12148.3249 | [20 empty] | 31388.3388 | 85.9954 | 105.7744 | 158.6616 | 2.3147
AD5 | 안산직접5 | J1213 | 10.1 | 788 | [5 empty] | AW3788 | AW3 | AW3 | AW3 | AW3 | AW3 | 788 | 124915 | 134680.0975 | 7 | 19240.0139 | [25 empty] | 19240.0139 | 52.7124 | 64.8362 | 97.2543 | 1.4188
AD5 | 안산직접5 | J1214 | 10.5 | 798 | [5 empty] | AW3798 | AW3 | AW3 | AW3 | AW3 | AW3 | 798 | 128596 | 138648.8558 | 10 | 13864.8856 | [25 empty] | 13864.8856 | 37.986 | 46.7228 | 70.0841 | 1.0224
AD5 | 안산직접5 | J1215 | 10.3 | 798 | 801 |  |  |  |  | AW3798 | AW3801 | AW3 | AW3 | AW3 | AW3 | 798 | 128596 | 138648.8558 | 10 | 13864.8856 | 801 | 90100 | 97143.4719 | 11 | 8831.2247 | [20 empty] | 22696.1103 | 62.1811 | 76.4828 | 114.7242 | 1.6737
AD5 | 안산직접5 | J1216 | 10.6 | 801 | [5 empty] | AW3801 | AW3 | AW3 | AW3 | AW3 | AW3 | 801 | 90100 | 97143.4719 | 11 | 8831.2247 | [25 empty] | 8831.2247 | 24.1951 | 29.76 | 44.64 | 0.65124
AD5 | 안산직접5 | J1217 | 9.7 | 801 | 804 |  |  |  |  | AW3801 | AW3804 | AW3 | AW3 | AW3 | AW3 | 801 | 90100 | 97143.4719 | 11 | 8831.2247 | 804 | 108878 | 117389.4221 | 10 | 11738.9422 | [20 empty] | 20570.1669 | 56.3566 | 69.3186 | 103.978 | 1.5169
AD5 | 안산직접5 | J1218 | 10.1 | 810 | [5 empty] | AW3810 | AW3 | AW3 | AW3 | AW3 | AW3 | 810 | 104635 | 112814.7301 | 11 | 10255.8846 | [25 empty] | 10255.8846 | 28.0983 | 34.5609 | 51.8414 | 0.7563
AD5 | 안산직접5 | J1219 | 10.6 | 810 | [5 empty] | AW3810 | AW3 | AW3 | AW3 | AW3 | AW3 | 810 | 104635 | 112814.7301 | 11 | 10255.8846 | [25 empty] | 10255.8846 | 28.0983 | 34.5609 | 51.8414 | 0.7563
AD5 | 안산직접5 | J1220 | 16.8 | 778 | [5 empty] | AW3778 | AW3 | AW3 | AW3 | AW3 | AW3 | 778 | 42360 | 45671.448 | 6 | 7611.908 | [25 empty] | 7611.908 | 20.8545 | 25.6511 | 38.4766 | 0.56133
AD5 | 안산직접5 | J1221 | 17.4 | 778 | [5 empty] | AW3778 | AW3 | AW3 | AW3 | AW3 | AW3 | 778 | 42360 | 45671.448 | 6 | 7611.908 | [25 empty] | 7611.908 | 20.8545 | 25.6511 | 38.4766 | 0.56133
AD5 | 안산직접5 | J1222 | 15.5 | 775 | [5 empty] | AW3775 | AW3 | AW3 | AW3 | AW3 | AW3 | 775 | 112234 | 121007.7738 | 12 | 10083.9812 | [25 empty] | 10083.9812 | 27.6273 | 33.9816 | 50.9725 | 0.74363
AD5 | 안산직접5 | J1223 | 13.4 | 770 | [5 empty] | AW3770 | AW3 | AW3 | AW3 | AW3 | AW3 | 770 | 120020 | 129402.4361 | 7 | 18486.0623 | [25 empty] | 18486.0623 | 50.6467 | 62.2955 | 93.4432 | 1.3632
AD5 | 안산직접5 | J1224 | 9.1 | 807 | 810 |  |  |  |  | AW3807 | AW3810 | AW3 | AW3 | AW3 | AW3 | 807 | 91008 | 98122.4538 | 9 | 10902.4949 | 810 | 104635 | 112814.7301 | 11 | 10255.8846 | [20 empty] | 21158.3794 | 57.9682 | 71.3008 | 106.9513 | 1.5603
AD5 | 안산직접5 | J1225 | 10.1 | 794 | [5 empty] | AW3794 | AW3 | AW3 | AW3 | AW3 | AW3 | 794 | 127035 | 136965.8263 | 10 | 13696.5826 | [25 empty] | 13696.5826 | 37.5249 | 46.1556 | 69.2334 | 1.01
AD5 | 안산직접5 | J1226 | 10.5 | 807 | 810 |  |  |  |  | AW3807 | AW3810 | AW3 | AW3 | AW3 | AW3 | 807 | 91008 | 98122.4538 | 9 | 10902.4949 | 810 | 104635 | 112814.7301 | 11 | 10255.8846 | [20 empty] | 21158.3794 | 57.9682 | 71.3008 | 106.9513 | 1.5603
AD5 | 안산직접5 | J1227 | 12.5 | 763 | 764 |  |  |  |  | AW3763 | AW3764 | AW3 | AW3 | AW3 | AW3 | 763 | 82236 | 88664.712 | 7 | 12666.3874 | 764 | 178904 | 192889.6303 | 11 | 17535.4209 | [20 empty] | 30201.8084 | 82.7447 | 101.776 | 152.6639 | 2.2272
AD5 | 안산직접5 | J1228 | 12.4 | 763 | [5 empty] | AW3763 | AW3 | AW3 | AW3 | AW3 | AW3 | 763 | 82236 | 88664.712 | 7 | 12666.3874 | [25 empty] | 12666.3874 | 34.7024 | 42.684 | 64.026 | 0.93406
AD5 | 안산직접5 | J1229 | 16.8 | 778 | [5 empty] | AW3778 | AW3 | AW3 | AW3 | AW3 | AW3 | 778 | 42360 | 45671.448 | 6 | 7611.908 | [25 empty] | 7611.908 | 20.8545 | 25.6511 | 38.4766 | 0.56133
AD5 | 안산직접5 | J1230 | 10.5 | 807 | [5 empty] | AW3807 | AW3 | AW3 | AW3 | AW3 | AW3 | 807 | 91008 | 98122.4538 | 9 | 10902.4949 | [25 empty] | 10902.4949 | 29.8698 | 36.7399 | 55.1099 | 0.80399
AD5 | 안산직접5 | J1231 | 10.4 | 794 | [5 empty] | AW3794 | AW3 | AW3 | AW3 | AW3 | AW3 | 794 | 127035 | 136965.8263 | 10 | 13696.5826 | [25 empty] | 13696.5826 | 37.5249 | 46.1556 | 69.2334 | 1.01
AD5 | 안산직접5 | J1232 | 13.9 | 775 | [5 empty] | AW3775 | AW3 | AW3 | AW3 | AW3 | AW3 | 775 | 112234 | 121007.7738 | 12 | 10083.9812 | [25 empty] | 10083.9812 | 27.6273 | 33.9816 | 50.9725 | 0.74363
AD5 | 안산직접5 | J1233 | 10.1 | 807 | [5 empty] | AW3807 | AW3 | AW3 | AW3 | AW3 | AW3 | 807 | 91008 | 98122.4538 | 9 | 10902.4949 | [25 empty] | 10902.4949 | 29.8698 | 36.7399 | 55.1099 | 0.80399
AD5 | 안산직접5 | J1234 | 11.8 | 764 | [5 empty] | AW3764 | AW3 | AW3 | AW3 | AW3 | AW3 | 764 | 178904 | 192889.6303 | 11 | 17535.4209 | [25 empty] | 17535.4209 | 48.0422 | 59.092 | 88.6379 | 1.2931
AD5 | 안산직접5 | J1235 | 10.3 | 801 | [5 empty] | AW3801 | AW3 | AW3 | AW3 | AW3 | AW3 | 801 | 90100 | 97143.4719 | 11 | 8831.2247 | [25 empty] | 8831.2247 | 24.1951 | 29.76 | 44.64 | 0.65124
AD5 | 안산직접5 | J1236 | 13.5 | 775 | [5 empty] | AW3775 | AW3 | AW3 | AW3 | AW3 | AW3 | 775 | 112234 | 121007.7738 | 12 | 10083.9812 | [25 empty] | 10083.9812 | 27.6273 | 33.9816 | 50.9725 | 0.74363
AD5 | 안산직접5 | J1237 | 14 | 775 | [5 empty] | AW3775 | AW3 | AW3 | AW3 | AW3 | AW3 | 775 | 112234 | 121007.7738 | 12 | 10083.9812 | [25 empty] | 10083.9812 | 27.6273 | 33.9816 | 50.9725 | 0.74363
AD5 | 안산직접5 | J1238 | 14.1 | 764 | [5 empty] | AW3764 | AW3 | AW3 | AW3 | AW3 | AW3 | 764 | 178904 | 192889.6303 | 11 | 17535.4209 | [25 empty] | 17535.4209 | 48.0422 | 59.092 | 88.6379 | 1.2931
AD5 | 안산직접5 | J1239 | 13.1 | 763 | 764 |  |  |  |  | AW3763 | AW3764 | AW3 | AW3 | AW3 | AW3 | 763 | 82236 | 88664.712 | 7 | 12666.3874 | 764 | 178904 | 192889.6303 | 11 | 17535.4209 | [20 empty] | 30201.8084 | 82.7447 | 101.776 | 152.6639 | 2.2272
AD5 | 안산직접5 | J1240 | 12.3 | 784 | 781 |  |  |  |  | AW3784 | AW3781 | AW3 | AW3 | AW3 | AW3 | 784 | 97348 | 104958.0766 | 7 | 14994.0109 | 781 | 82560 | 89014.0404 | 8 | 11126.755 | [20 empty] | 26120.766 | 71.5637 | 88.0234 | 132.0351 | 1.9262
AD5 | 안산직접5 | J1241 | 15.1 | 784 | 781 |  |  |  |  | AW3784 | AW3781 | AW3 | AW3 | AW3 | AW3 | 784 | 97348 | 104958.0766 | 7 | 14994.0109 | 781 | 82560 | 89014.0404 | 8 | 11126.755 | [20 empty] | 26120.766 | 71.5637 | 88.0234 | 132.0351 | 1.9262
AD5 | 안산직접5 | J1242 | 16.2 | 778 | [5 empty] | AW3778 | AW3 | AW3 | AW3 | AW3 | AW3 | 778 | 42360 | 45671.448 | 6 | 7611.908 | [25 empty] | 7611.908 | 20.8545 | 25.6511 | 38.4766 | 0.56133
AD5 | 안산직접5 | J1243 | 14.6 | 775 | [5 empty] | AW3775 | AW3 | AW3 | AW3 | AW3 | AW3 | 775 | 112234 | 121007.7738 | 12 | 10083.9812 | [25 empty] | 10083.9812 | 27.6273 | 33.9816 | 50.9725 | 0.74363
AD5 | 안산직접5 | J1244 | 11.3 | 764 | [5 empty] | AW3764 | AW3 | AW3 | AW3 | AW3 | AW3 | 764 | 178904 | 192889.6303 | 11 | 17535.4209 | [25 empty] | 17535.4209 | 48.0422 | 59.092 | 88.6379 | 1.2931
AD5 | 안산직접5 | J1245 | 9.5 | 788 | 791 |  |  |  |  | AW3788 | AW3791 | AW3 | AW3 | AW3 | AW3 | 788 | 124915 | 134680.0975 | 7 | 19240.0139 | 791 | 90140 | 97186.5988 | 8 | 12148.3249 | [20 empty] | 31388.3388 | 85.9954 | 105.7744 | 158.6616 | 2.3147
AD5 | 안산직접5 | J1246 | 9.6 | 794 | 798 |  |  |  |  | AW3794 | AW3798 | AW3 | AW3 | AW3 | AW3 | 794 | 127035 | 136965.8263 | 10 | 13696.5826 | 798 | 128596 | 138648.8558 | 10 | 13864.8856 | [20 empty] | 27561.4682 | 75.5109 | 92.8784 | 139.3176 | 2.0325
AD5 | 안산직접5 | J1247 | 11.3 | 794 | 798 |  |  |  |  | AW3794 | AW3798 | AW3 | AW3 | AW3 | AW3 | 794 | 127035 | 136965.8263 | 10 | 13696.5826 | 798 | 128596 | 138648.8558 | 10 | 13864.8856 | [20 empty] | 27561.4682 | 75.5109 | 92.8784 | 139.3176 | 2.0325
AD5 | 안산직접5 | J1248 | 11.4 | 801 | 804 |  |  |  |  | AW3801 | AW3804 | AW3 | AW3 | AW3 | AW3 | 801 | 90100 | 97143.4719 | 11 | 8831.2247 | 804 | 108878 | 117389.4221 | 10 | 11738.9422 | [20 empty] | 20570.1669 | 56.3566 | 69.3186 | 103.978 | 1.5169
AD5 | 안산직접5 | J1249 | 9.6 | 810 | [5 empty] | AW3810 | AW3 | AW3 | AW3 | AW3 | AW3 | 810 | 104635 | 112814.7301 | 11 | 10255.8846 | [25 empty] | 10255.8846 | 28.0983 | 34.5609 | 51.8414 | 0.7563
AD5 | 안산직접5 | J1250 | 9.5 | 807 | [5 empty] | AW3807 | AW3 | AW3 | AW3 | AW3 | AW3 | 807 | 91008 | 98122.4538 | 9 | 10902.4949 | [25 empty] | 10902.4949 | 29.8698 | 36.7399 | 55.1099 | 0.80399
AD5 | 안산직접5 | J1251 | 10.1 | 804 | [5 empty] | AW3804 | AW3 | AW3 | AW3 | AW3 | AW3 | 804 | 108878 | 117389.4221 | 10 | 11738.9422 | [25 empty] | 11738.9422 | 32.1615 | 39.5586 | 59.3379 | 0.86567
AD5 | 안산직접5 | J1252 | 10.7 | 807 | [5 empty] | AW3807 | AW3 | AW3 | AW3 | AW3 | AW3 | 807 | 91008 | 98122.4538 | 9 | 10902.4949 | [25 empty] | 10902.4949 | 29.8698 | 36.7399 | 55.1099 | 0.80399
AD5 | 안산직접5 | J1253 | 9.7 | 794 | [5 empty] | AW3794 | AW3 | AW3 | AW3 | AW3 | AW3 | 794 | 127035 | 136965.8263 | 10 | 13696.5826 | [25 empty] | 13696.5826 | 37.5249 | 46.1556 | 69.2334 | 1.01
AD5 | 안산직접5 | J1254 | 10.5 | 804 | [5 empty] | AW3804 | AW3 | AW3 | AW3 | AW3 | AW3 | 804 | 108878 | 117389.4221 | 10 | 11738.9422 | [25 empty] | 11738.9422 | 32.1615 | 39.5586 | 59.3379 | 0.86567
AD5 | 안산직접5 | J1255 | 12.7 | 764 | [5 empty] | AW3764 | AW3 | AW3 | AW3 | AW3 | AW3 | 764 | 178904 | 192889.6303 | 11 | 17535.4209 | [25 empty] | 17535.4209 | 48.0422 | 59.092 | 88.6379 | 1.2931
AD5 | 안산직접5 | J1256 | 15.5 | 775 | [5 empty] | AW3775 | AW3 | AW3 | AW3 | AW3 | AW3 | 775 | 112234 | 121007.7738 | 12 | 10083.9812 | [25 empty] | 10083.9812 | 27.6273 | 33.9816 | 50.9725 | 0.74363
AD5 | 안산직접5 | J1257 | 11.8 | 763 | 764 |  |  |  |  | AW3763 | AW3764 | AW3 | AW3 | AW3 | AW3 | 763 | 82236 | 88664.712 | 7 | 12666.3874 | 764 | 178904 | 192889.6303 | 11 | 17535.4209 | [20 empty] | 30201.8084 | 82.7447 | 101.776 | 152.6639 | 2.2272
AD5 | 안산직접5 | J1427 | 10.7 | 788 | [5 empty] | AW3788 | AW3 | AW3 | AW3 | AW3 | AW3 | 788 | 124915 | 134680.0975 | 7 | 19240.0139 | [25 empty] | 19240.0139 | 52.7124 | 64.8362 | 97.2543 | 1.4188
AD5 | 안산직접5 | J1428 | 9.3 | 791 | [5 empty] | AW3791 | AW3 | AW3 | AW3 | AW3 | AW3 | 791 | 90140 | 97186.5988 | 8 | 12148.3249 | [25 empty] | 12148.3249 | 33.2831 | 40.9382 | 61.4073 | 0.89586
AD5 | 안산직접5 | J1429 | 11.6 | 791 | [5 empty] | AW3791 | AW3 | AW3 | AW3 | AW3 | AW3 | 791 | 90140 | 97186.5988 | 8 | 12148.3249 | [25 empty] | 12148.3249 | 33.2831 | 40.9382 | 61.4073 | 0.89586
AD5 | 안산직접5 | J1430 | 12.1 | 784 | [5 empty] | AW3784 | AW3 | AW3 | AW3 | AW3 | AW3 | 784 | 97348 | 104958.0766 | 7 | 14994.0109 | [25 empty] | 14994.0109 | 41.0795 | 50.5278 | 75.7916 | 1.1057
AD5 | 안산직접5 | J1431 | 13.9 | 784 | [5 empty] | AW3784 | AW3 | AW3 | AW3 | AW3 | AW3 | 784 | 97348 | 104958.0766 | 7 | 14994.0109 | [25 empty] | 14994.0109 | 41.0795 | 50.5278 | 75.7916 | 1.1057
AD5 | 안산직접5 | J1432 | 12.4 | 781 | [5 empty] | AW3781 | AW3 | AW3 | AW3 | AW3 | AW3 | 781 | 82560 | 89014.0404 | 8 | 11126.755 | [25 empty] | 11126.755 | 30.4843 | 37.4956 | 56.2435 | 0.82052
AD5 | 안산직접5 | J1433 | 15.5 | 781 | [5 empty] | AW3781 | AW3 | AW3 | AW3 | AW3 | AW3 | 781 | 82560 | 89014.0404 | 8 | 11126.755 | [25 empty] | 11126.755 | 30.4843 | 37.4956 | 56.2435 | 0.82052
AD5 | 안산직접5 | J1434 | 11.4 | 794 | [5 empty] | AW3794 | AW3 | AW3 | AW3 | AW3 | AW3 | 794 | 127035 | 136965.8263 | 10 | 13696.5826 | [25 empty] | 13696.5826 | 37.5249 | 46.1556 | 69.2334 | 1.01
AD5 | 안산직접5 | J1435 | 9.6 | 798 | [5 empty] | AW3798 | AW3 | AW3 | AW3 | AW3 | AW3 | 798 | 128596 | 138648.8558 | 10 | 13864.8856 | [25 empty] | 13864.8856 | 37.986 | 46.7228 | 70.0841 | 1.0224
AD5 | 안산직접5 | J1436 | 11.2 | 798 | [5 empty] | AW3798 | AW3 | AW3 | AW3 | AW3 | AW3 | 798 | 128596 | 138648.8558 | 10 | 13864.8856 | [25 empty] | 13864.8856 | 37.986 | 46.7228 | 70.0841 | 1.0224
AD5 | 안산직접5 | J1437 | 11.3 | 801 | [5 empty] | AW3801 | AW3 | AW3 | AW3 | AW3 | AW3 | 801 | 90100 | 97143.4719 | 11 | 8831.2247 | [25 empty] | 8831.2247 | 24.1951 | 29.76 | 44.64 | 0.65124
AD5 | 안산직접5 | J1438 | 10.8 | 804 | [5 empty] | AW3804 | AW3 | AW3 | AW3 | AW3 | AW3 | 804 | 108878 | 117389.4221 | 10 | 11738.9422 | [25 empty] | 11738.9422 | 32.1615 | 39.5586 | 59.3379 | 0.86567
AD5 | 안산직접5 | J1439 | 10 | 801 | [5 empty] | AW3801 | AW3 | AW3 | AW3 | AW3 | AW3 | 801 | 90100 | 97143.4719 | 11 | 8831.2247 | [25 empty] | 8831.2247 | 24.1951 | 29.76 | 44.64 | 0.65124
AD5 | 안산직접5 | J1440 | 9.6 | 804 | [5 empty] | AW3804 | AW3 | AW3 | AW3 | AW3 | AW3 | 804 | 108878 | 117389.4221 | 10 | 11738.9422 | [25 empty] | 11738.9422 | 32.1615 | 39.5586 | 59.3379 | 0.86567
AD5 | 안산직접5 | J1441 | 13.2 | 770 | [5 empty] | AW3770 | AW3 | AW3 | AW3 | AW3 | AW3 | 770 | 120020 | 129402.4361 | 7 | 18486.0623 | [25 empty] | 18486.0623 | 50.6467 | 62.2955 | 93.4432 | 1.3632
AD5 | 안산직접5 | J1442 | 15 | 775 | 770 |  |  |  |  | AW3775 | AW3770 | AW3 | AW3 | AW3 | AW3 | 775 | 112234 | 121007.7738 | 12 | 10083.9812 | 770 | 120020 | 129402.4361 | 7 | 18486.0623 | [20 empty] | 28570.0434 | 78.2741 | 96.2771 | 144.4157 | 2.1069
AD5 | 안산직접5 | J1443 | 14.4 | 775 | 770 |  |  |  |  | AW3775 | AW3770 | AW3 | AW3 | AW3 | AW3 | 775 | 112234 | 121007.7738 | 12 | 10083.9812 | 770 | 120020 | 129402.4361 | 7 | 18486.0623 | [20 empty] | 28570.0434 | 78.2741 | 96.2771 | 144.4157 | 2.1069
AD5 | 안산직접5 | J1444 | 12.1 | 764 | [5 empty] | AW3764 | AW3 | AW3 | AW3 | AW3 | AW3 | 764 | 178904 | 192889.6303 | 11 | 17535.4209 | [25 empty] | 17535.4209 | 48.0422 | 59.092 | 88.6379 | 1.2931
AD5 | 안산직접5 | J1445 | 9.6 | 810 | [5 empty] | AW3810 | AW3 | AW3 | AW3 | AW3 | AW3 | 810 | 104635 | 112814.7301 | 11 | 10255.8846 | [25 empty] | 10255.8846 | 28.0983 | 34.5609 | 51.8414 | 0.7563
AD5 | 안산직접5 | J1446 | 17.5 | 778 | [5 empty] | AW3778 | AW3 | AW3 | AW3 | AW3 | AW3 | 778 | 42360 | 45671.448 | 6 | 7611.908 | [25 empty] | 7611.908 | 20.8545 | 25.6511 | 38.4766 | 0.56133
AD6 | 안산직접6 | J1258 | 7.6 | 821 | [5 empty] | AW4821 | AW4 | AW4 | AW4 | AW4 | AW4 | 821 | 167074 | 180134.8326 | 14 | 12866.7738 | [25 empty] | 12866.7738 | 35.2514 | 43.3593 | 65.0389 | 0.94884
AD6 | 안산직접6 | J1259 | 8.3 | 821 | [5 empty] | AW4821 | AW4 | AW4 | AW4 | AW4 | AW4 | 821 | 167074 | 180134.8326 | 14 | 12866.7738 | [25 empty] | 12866.7738 | 35.2514 | 43.3593 | 65.0389 | 0.94884
AD6 | 안산직접6 | J1260 | 8.3 | 813 | [5 empty] | AW4813 | AW4 | AW4 | AW4 | AW4 | AW4 | 813 | 124436 | 134163.6522 | 13 | 10320.2809 | [25 empty] | 10320.2809 | 28.2747 | 34.7779 | 52.1669 | 0.76105
AD6 | 안산직접6 | J1261 | 8.4 | 813 | [5 empty] | AW4813 | AW4 | AW4 | AW4 | AW4 | AW4 | 813 | 124436 | 134163.6522 | 13 | 10320.2809 | [25 empty] | 10320.2809 | 28.2747 | 34.7779 | 52.1669 | 0.76105
AD6 | 안산직접6 | J1262 | 7.5 | 821 | [5 empty] | AW4821 | AW4 | AW4 | AW4 | AW4 | AW4 | 821 | 167074 | 180134.8326 | 14 | 12866.7738 | [25 empty] | 12866.7738 | 35.2514 | 43.3593 | 65.0389 | 0.94884
AD6 | 안산직접6 | J1263 | 8.3 | 821 | [5 empty] | AW4821 | AW4 | AW4 | AW4 | AW4 | AW4 | 821 | 167074 | 180134.8326 | 14 | 12866.7738 | [25 empty] | 12866.7738 | 35.2514 | 43.3593 | 65.0389 | 0.94884
AD6 | 안산직접6 | J1264 | 7.7 | 821 | [5 empty] | AW4821 | AW4 | AW4 | AW4 | AW4 | AW4 | 821 | 167074 | 180134.8326 | 14 | 12866.7738 | [25 empty] | 12866.7738 | 35.2514 | 43.3593 | 65.0389 | 0.94884
AD6 | 안산직접6 | J1265 | 9.1 | 813 | [5 empty] | AW4813 | AW4 | AW4 | AW4 | AW4 | AW4 | 813 | 124436 | 134163.6522 | 13 | 10320.2809 | [25 empty] | 10320.2809 | 28.2747 | 34.7779 | 52.1669 | 0.76105
AD6 | 안산직접6 | J1266 | 9.9 | 750 | 821 |  |  |  |  | AW4750 | AW4821 | AW4 | AW4 | AW4 | AW4 | 750 | 102038 | 110014.7123 | 15 | 7334.3142 | 821 | 167074 | 180134.8326 | 14 | 12866.7738 | [20 empty] | 20201.0879 | 55.3454 | 68.0749 | 102.1123 | 1.4897
AD6 | 안산직접6 | J1267 | 12.2 | 750 | [5 empty] | AW4750 | AW4 | AW4 | AW4 | AW4 | AW4 | 750 | 102038 | 110014.7123 | 15 | 7334.3142 | [25 empty] | 7334.3142 | 20.094 | 24.7156 | 37.0735 | 0.54086
AD6 | 안산직접6 | J1268 | 11.5 | 756 | [5 empty] | AW4756 | AW4 | AW4 | AW4 | AW4 | AW4 | 756 | 177831 | 191732.7497 | 14 | 13695.1964 | [25 empty] | 13695.1964 | 37.5211 | 46.1509 | 69.2264 | 1.0099
AD6 | 안산직접6 | J1269 | 12.3 | 756 | [5 empty] | AW4756 | AW4 | AW4 | AW4 | AW4 | AW4 | 756 | 177831 | 191732.7497 | 14 | 13695.1964 | [25 empty] | 13695.1964 | 37.5211 | 46.1509 | 69.2264 | 1.0099
AD6 | 안산직접6 | J1270 | 10.3 | 756 | [5 empty] | AW4756 | AW4 | AW4 | AW4 | AW4 | AW4 | 756 | 177831 | 191732.7497 | 14 | 13695.1964 | [25 empty] | 13695.1964 | 37.5211 | 46.1509 | 69.2264 | 1.0099
AD6 | 안산직접6 | J1271 | 13.2 | 756 | [5 empty] | AW4756 | AW4 | AW4 | AW4 | AW4 | AW4 | 756 | 177831 | 191732.7497 | 14 | 13695.1964 | [25 empty] | 13695.1964 | 37.5211 | 46.1509 | 69.2264 | 1.0099
AD6 | 안산직접6 | J1272 | 11.6 | 756 | [5 empty] | AW4756 | AW4 | AW4 | AW4 | AW4 | AW4 | 756 | 177831 | 191732.7497 | 14 | 13695.1964 | [25 empty] | 13695.1964 | 37.5211 | 46.1509 | 69.2264 | 1.0099
AD6 | 안산직접6 | J1273 | 9 | 813 | [5 empty] | AW4813 | AW4 | AW4 | AW4 | AW4 | AW4 | 813 | 124436 | 134163.6522 | 13 | 10320.2809 | [25 empty] | 10320.2809 | 28.2747 | 34.7779 | 52.1669 | 0.76105
AD6 | 안산직접6 | J1274 | 11.8 | 813 | [5 empty] | AW4813 | AW4 | AW4 | AW4 | AW4 | AW4 | 813 | 124436 | 134163.6522 | 13 | 10320.2809 | [25 empty] | 10320.2809 | 28.2747 | 34.7779 | 52.1669 | 0.76105
AD6 | 안산직접6 | J1275 | 11.5 | 813 | [5 empty] | AW4813 | AW4 | AW4 | AW4 | AW4 | AW4 | 813 | 124436 | 134163.6522 | 13 | 10320.2809 | [25 empty] | 10320.2809 | 28.2747 | 34.7779 | 52.1669 | 0.76105
AD6 | 안산직접6 | J1276 | 15.7 | 756 | 750 |  |  |  |  | AW4756 | AW4750 | AW4 | AW4 | AW4 | AW4 | 756 | 177831 | 191732.7497 | 14 | 13695.1964 | 750 | 102038 | 110014.7123 | 15 | 7334.3142 | [20 empty] | 21029.5106 | 57.6151 | 70.8666 | 106.2999 | 1.5508
AD6 | 안산직접6 | J1277 | 12.9 | 756 | [5 empty] | AW4756 | AW4 | AW4 | AW4 | AW4 | AW4 | 756 | 177831 | 191732.7497 | 14 | 13695.1964 | [25 empty] | 13695.1964 | 37.5211 | 46.1509 | 69.2264 | 1.0099
AD6 | 안산직접6 | J1278 | 14.6 | 745 | 750 |  |  |  |  | AW4745 | AW4750 | AW4 | AW4 | AW4 | AW4 | 745 | 87566 | 94411.3791 | 10 | 9441.1379 | 750 | 102038 | 110014.7123 | 15 | 7334.3142 | [20 empty] | 16775.4521 | 45.9601 | 56.531 | 84.7965 | 1.2371
AD6 | 안산직접6 | J1279 | 15.1 | 745 | 750 |  |  |  |  | AW4745 | AW4750 | AW4 | AW4 | AW4 | AW4 | 745 | 87566 | 94411.3791 | 10 | 9441.1379 | 750 | 102038 | 110014.7123 | 15 | 7334.3142 | [20 empty] | 16775.4521 | 45.9601 | 56.531 | 84.7965 | 1.2371
AD6 | 안산직접6 | J1280 | 8.4 | 821 | [5 empty] | AW4821 | AW4 | AW4 | AW4 | AW4 | AW4 | 821 | 167074 | 180134.8326 | 14 | 12866.7738 | [25 empty] | 12866.7738 | 35.2514 | 43.3593 | 65.0389 | 0.94884
AD6 | 안산직접6 | J1281 | 8.6 | 821 | [5 empty] | AW4821 | AW4 | AW4 | AW4 | AW4 | AW4 | 821 | 167074 | 180134.8326 | 14 | 12866.7738 | [25 empty] | 12866.7738 | 35.2514 | 43.3593 | 65.0389 | 0.94884
AD6 | 안산직접6 | J1282 | 14.5 | 756 | [5 empty] | AW4756 | AW4 | AW4 | AW4 | AW4 | AW4 | 756 | 177831 | 191732.7497 | 14 | 13695.1964 | [25 empty] | 13695.1964 | 37.5211 | 46.1509 | 69.2264 | 1.0099
AD6 | 안산직접6 | J1283 | 15.6 | 756 | 750 |  |  |  |  | AW4756 | AW4750 | AW4 | AW4 | AW4 | AW4 | 756 | 177831 | 191732.7497 | 14 | 13695.1964 | 750 | 102038 | 110014.7123 | 15 | 7334.3142 | [20 empty] | 21029.5106 | 57.6151 | 70.8666 | 106.2999 | 1.5508
AD6 | 안산직접6 | J1284 | 12.2 | 756 | [5 empty] | AW4756 | AW4 | AW4 | AW4 | AW4 | AW4 | 756 | 177831 | 191732.7497 | 14 | 13695.1964 | [25 empty] | 13695.1964 | 37.5211 | 46.1509 | 69.2264 | 1.0099
AD6 | 안산직접6 | J1285 | 15.9 | 756 | 750 |  |  |  |  | AW4756 | AW4750 | AW4 | AW4 | AW4 | AW4 | 756 | 177831 | 191732.7497 | 14 | 13695.1964 | 750 | 102038 | 110014.7123 | 15 | 7334.3142 | [20 empty] | 21029.5106 | 57.6151 | 70.8666 | 106.2999 | 1.5508
AD6 | 안산직접6 | J1286 | 14 | 750 | [5 empty] | AW4750 | AW4 | AW4 | AW4 | AW4 | AW4 | 750 | 102038 | 110014.7123 | 15 | 7334.3142 | [25 empty] | 7334.3142 | 20.094 | 24.7156 | 37.0735 | 0.54086
AD6 | 안산직접6 | J1287 | 16.5 | 745 | 750 |  |  |  |  | AW4745 | AW4750 | AW4 | AW4 | AW4 | AW4 | 745 | 87566 | 94411.3791 | 10 | 9441.1379 | 750 | 102038 | 110014.7123 | 15 | 7334.3142 | [20 empty] | 16775.4521 | 45.9601 | 56.531 | 84.7965 | 1.2371
AD6 | 안산직접6 | J1288 | 9.5 | 813 | [5 empty] | AW4813 | AW4 | AW4 | AW4 | AW4 | AW4 | 813 | 124436 | 134163.6522 | 13 | 10320.2809 | [25 empty] | 10320.2809 | 28.2747 | 34.7779 | 52.1669 | 0.76105
AD6 | 안산직접6 | J1289 | 9.2 | 813 | [5 empty] | AW4813 | AW4 | AW4 | AW4 | AW4 | AW4 | 813 | 124436 | 134163.6522 | 13 | 10320.2809 | [25 empty] | 10320.2809 | 28.2747 | 34.7779 | 52.1669 | 0.76105
AD6 | 안산직접6 | J1290 | 9.9 | 813 | [5 empty] | AW4813 | AW4 | AW4 | AW4 | AW4 | AW4 | 813 | 124436 | 134163.6522 | 13 | 10320.2809 | [25 empty] | 10320.2809 | 28.2747 | 34.7779 | 52.1669 | 0.76105
AD6 | 안산직접6 | J1291 | 8.8 | 813 | [5 empty] | AW4813 | AW4 | AW4 | AW4 | AW4 | AW4 | 813 | 124436 | 134163.6522 | 13 | 10320.2809 | [25 empty] | 10320.2809 | 28.2747 | 34.7779 | 52.1669 | 0.76105
AD6 | 안산직접6 | J1292 | 17.6 | 745 | [5 empty] | AW4745 | AW4 | AW4 | AW4 | AW4 | AW4 | 745 | 87566 | 94411.3791 | 10 | 9441.1379 | [25 empty] | 9441.1379 | 25.8661 | 31.8153 | 47.723 | 0.69622
AD6 | 안산직접6 | J1293 | 18.3 | 741 | 745 |  |  |  |  | AW4741 | AW4745 | AW4 | AW4 | AW4 | AW4 | 741 | 60650 | 65391.2494 | 8 | 8173.9062 | 745 | 87566 | 94411.3791 | 10 | 9441.1379 | [20 empty] | 17615.0441 | 48.2604 | 59.3603 | 89.0404 | 1.299
AD6 | 안산직접6 | J1294 | 8.9 | 813 | [5 empty] | AW4813 | AW4 | AW4 | AW4 | AW4 | AW4 | 813 | 124436 | 134163.6522 | 13 | 10320.2809 | [25 empty] | 10320.2809 | 28.2747 | 34.7779 | 52.1669 | 0.76105
AD6 | 안산직접6 | J1295 | 20.1 | 741 | [5 empty] | AW4741 | AW4 | AW4 | AW4 | AW4 | AW4 | 741 | 60650 | 65391.2494 | 8 | 8173.9062 | [25 empty] | 8173.9062 | 22.3943 | 27.5449 | 41.3174 | 0.60277
AD6 | 안산직접6 | J1296 | 20.9 | 741 | [5 empty] | AW4741 | AW4 | AW4 | AW4 | AW4 | AW4 | 741 | 60650 | 65391.2494 | 8 | 8173.9062 | [25 empty] | 8173.9062 | 22.3943 | 27.5449 | 41.3174 | 0.60277
AD6 | 안산직접6 | J1297 | 8.4 | 821 | [5 empty] | AW4821 | AW4 | AW4 | AW4 | AW4 | AW4 | 821 | 167074 | 180134.8326 | 14 | 12866.7738 | [25 empty] | 12866.7738 | 35.2514 | 43.3593 | 65.0389 | 0.94884
AD6 | 안산직접6 | J1298 | 20.2 | 741 | [5 empty] | AW4741 | AW4 | AW4 | AW4 | AW4 | AW4 | 741 | 60650 | 65391.2494 | 8 | 8173.9062 | [25 empty] | 8173.9062 | 22.3943 | 27.5449 | 41.3174 | 0.60277
AD6 | 안산직접6 | J1299 | 8.4 | 821 | [5 empty] | AW4821 | AW4 | AW4 | AW4 | AW4 | AW4 | 821 | 167074 | 180134.8326 | 14 | 12866.7738 | [25 empty] | 12866.7738 | 35.2514 | 43.3593 | 65.0389 | 0.94884
AD6 | 안산직접6 | J1300 | 12.9 | 756 | [5 empty] | AW4756 | AW4 | AW4 | AW4 | AW4 | AW4 | 756 | 177831 | 191732.7497 | 14 | 13695.1964 | [25 empty] | 13695.1964 | 37.5211 | 46.1509 | 69.2264 | 1.0099
AD6 | 안산직접6 | J1301 | 13.3 | 756 | [5 empty] | AW4756 | AW4 | AW4 | AW4 | AW4 | AW4 | 756 | 177831 | 191732.7497 | 14 | 13695.1964 | [25 empty] | 13695.1964 | 37.5211 | 46.1509 | 69.2264 | 1.0099
AD6 | 안산직접6 | J1302 | 15.7 | 756 | 750 |  |  |  |  | AW4756 | AW4750 | AW4 | AW4 | AW4 | AW4 | 756 | 177831 | 191732.7497 | 14 | 13695.1964 | 750 | 102038 | 110014.7123 | 15 | 7334.3142 | [20 empty] | 21029.5106 | 57.6151 | 70.8666 | 106.2999 | 1.5508
AD6 | 안산직접6 | J1303 | 16.8 | 745 | 750 |  |  |  |  | AW4745 | AW4750 | AW4 | AW4 | AW4 | AW4 | 745 | 87566 | 94411.3791 | 10 | 9441.1379 | 750 | 102038 | 110014.7123 | 15 | 7334.3142 | [20 empty] | 16775.4521 | 45.9601 | 56.531 | 84.7965 | 1.2371
AD6 | 안산직접6 | J1304 | 10.9 | 813 | [5 empty] | AW4813 | AW4 | AW4 | AW4 | AW4 | AW4 | 813 | 124436 | 134163.6522 | 13 | 10320.2809 | [25 empty] | 10320.2809 | 28.2747 | 34.7779 | 52.1669 | 0.76105
AD6 | 안산직접6 | J1305 | 19.4 | 741 | [5 empty] | AW4741 | AW4 | AW4 | AW4 | AW4 | AW4 | 741 | 60650 | 65391.2494 | 8 | 8173.9062 | [25 empty] | 8173.9062 | 22.3943 | 27.5449 | 41.3174 | 0.60277
AD6 | 안산직접6 | J1306 | 8.4 | 821 | [5 empty] | AW4821 | AW4 | AW4 | AW4 | AW4 | AW4 | 821 | 167074 | 180134.8326 | 14 | 12866.7738 | [25 empty] | 12866.7738 | 35.2514 | 43.3593 | 65.0389 | 0.94884
AD6 | 안산직접6 | J1307 | 12.7 | 750 | [5 empty] | AW4750 | AW4 | AW4 | AW4 | AW4 | AW4 | 750 | 102038 | 110014.7123 | 15 | 7334.3142 | [25 empty] | 7334.3142 | 20.094 | 24.7156 | 37.0735 | 0.54086
AD6 | 안산직접6 | J1308 | 14.2 | 750 | [5 empty] | AW4750 | AW4 | AW4 | AW4 | AW4 | AW4 | 750 | 102038 | 110014.7123 | 15 | 7334.3142 | [25 empty] | 7334.3142 | 20.094 | 24.7156 | 37.0735 | 0.54086
AD6 | 안산직접6 | J1309 | 11.2 | 813 | [5 empty] | AW4813 | AW4 | AW4 | AW4 | AW4 | AW4 | 813 | 124436 | 134163.6522 | 13 | 10320.2809 | [25 empty] | 10320.2809 | 28.2747 | 34.7779 | 52.1669 | 0.76105
AD6 | 안산직접6 | J1310 | 10.9 | 821 | [5 empty] | AW4821 | AW4 | AW4 | AW4 | AW4 | AW4 | 821 | 167074 | 180134.8326 | 14 | 12866.7738 | [25 empty] | 12866.7738 | 35.2514 | 43.3593 | 65.0389 | 0.94884
AD6 | 안산직접6 | J1311 | 16.5 | 745 | 750 |  |  |  |  | AW4745 | AW4750 | AW4 | AW4 | AW4 | AW4 | 745 | 87566 | 94411.3791 | 10 | 9441.1379 | 750 | 102038 | 110014.7123 | 15 | 7334.3142 | [20 empty] | 16775.4521 | 45.9601 | 56.531 | 84.7965 | 1.2371
AD6 | 안산직접6 | J1312 | 16.9 | 745 | 750 |  |  |  |  | AW4745 | AW4750 | AW4 | AW4 | AW4 | AW4 | 745 | 87566 | 94411.3791 | 10 | 9441.1379 | 750 | 102038 | 110014.7123 | 15 | 7334.3142 | [20 empty] | 16775.4521 | 45.9601 | 56.531 | 84.7965 | 1.2371
AD6 | 안산직접6 | J1313 | 9.9 | 821 | [5 empty] | AW4821 | AW4 | AW4 | AW4 | AW4 | AW4 | 821 | 167074 | 180134.8326 | 14 | 12866.7738 | [25 empty] | 12866.7738 | 35.2514 | 43.3593 | 65.0389 | 0.94884
AD6 | 안산직접6 | J1314 | 18.7 | 741 | 745 |  |  |  |  | AW4741 | AW4745 | AW4 | AW4 | AW4 | AW4 | 741 | 60650 | 65391.2494 | 8 | 8173.9062 | 745 | 87566 | 94411.3791 | 10 | 9441.1379 | [20 empty] | 17615.0441 | 48.2604 | 59.3603 | 89.0404 | 1.299
AD6 | 안산직접6 | J1315 | 9.4 | 821 | [5 empty] | AW4821 | AW4 | AW4 | AW4 | AW4 | AW4 | 821 | 167074 | 180134.8326 | 14 | 12866.7738 | [25 empty] | 12866.7738 | 35.2514 | 43.3593 | 65.0389 | 0.94884
AD6 | 안산직접6 | J1316 | 19.3 | 741 | [5 empty] | AW4741 | AW4 | AW4 | AW4 | AW4 | AW4 | 741 | 60650 | 65391.2494 | 8 | 8173.9062 | [25 empty] | 8173.9062 | 22.3943 | 27.5449 | 41.3174 | 0.60277
AD6 | 안산직접6 | J1317 | 17.6 | 741 | 745 |  |  |  |  | AW4741 | AW4745 | AW4 | AW4 | AW4 | AW4 | 741 | 60650 | 65391.2494 | 8 | 8173.9062 | 745 | 87566 | 94411.3791 | 10 | 9441.1379 | [20 empty] | 17615.0441 | 48.2604 | 59.3603 | 89.0404 | 1.299
AD6 | 안산직접6 | J41 | 7.7 | 검침분구1: AW4; 검침분구2: AW4; 검침분구3: AW4; 검침분구4: AW4; 검침분구5: AW4; 검침분구6: AW4 | [29 empty] | 0 | 0 | 0 | 0 | 0
AD6 | 안산직접6 | J42 | 11.3 | 검침분구1: AW4; 검침분구2: AW4; 검침분구3: AW4; 검침분구4: AW4; 검침분구5: AW4; 검침분구6: AW4 | [29 empty] | 0 | 0 | 0 | 0 | 0
AD6 | 안산직접6 | J43 | 8.3 | 검침분구1: AW4; 검침분구2: AW4; 검침분구3: AW4; 검침분구4: AW4; 검침분구5: AW4; 검침분구6: AW4 | [29 empty] | 0 | 0 | 0 | 0 | 0
AD6 | 안산직접6 | J44 | 9.1 | 검침분구1: AW4; 검침분구2: AW4; 검침분구3: AW4; 검침분구4: AW4; 검침분구5: AW4; 검침분구6: AW4 | [29 empty] | 0 | 0 | 0 | 0 | 0
AD7 | 안산직접7 | J1503 | 10.8 | 823 | 825 |  |  |  |  | AW5823 | AW5825 | AW5 | AW5 | AW5 | AW5 | 823 | 67213 | 72467.3049 | 8 | 9058.4131 | 825 | 20342 | 21932.2143 | 4 | 5483.0536 | [20 empty] | 14541.4667 | 39.8396 | 49.0028 | 73.5041 | 1.0723
AD7 | 안산직접7 | J3147 | 12.9 | 831 | 835 |  |  |  |  | AW5831 | AW5835 | AW5 | AW5 | AW5 | AW5 | 831 | 27556 | 29710.161 | 3 | 9903.387 | 835 | 114826 | 123802.4007 | 12 | 10316.8667 | [20 empty] | 20220.2537 | 55.398 | 68.1395 | 102.2092 | 1.4911
AD7 | 안산직접7 | J3148 | 13.6 | 835 | [5 empty] | AW5835 | AW5 | AW5 | AW5 | AW5 | AW5 | 835 | 114826 | 123802.4007 | 12 | 10316.8667 | [25 empty] | 10316.8667 | 28.2654 | 34.7664 | 52.1496 | 0.7608
AD7 | 안산직접7 | J3149 | 11.7 | 835 | [5 empty] | AW5835 | AW5 | AW5 | AW5 | AW5 | AW5 | 835 | 114826 | 123802.4007 | 12 | 10316.8667 | [25 empty] | 10316.8667 | 28.2654 | 34.7664 | 52.1496 | 0.7608
AD7 | 안산직접7 | J3150 | 9 | 827 | 836 |  |  |  |  | AW5827 | AW5836 | AW5 | AW5 | AW5 | AW5 | 827 | 106180 | 114480.5088 | 12 | 9540.0424 | 836 | 99303 | 107065.9066 | 10 | 10706.5907 | [20 empty] | 20246.6331 | 55.4702 | 68.2284 | 102.3426 | 1.4931
AD7 | 안산직접7 | J3151 | 7.8 | 827 | [5 empty] | AW5827 | AW5 | AW5 | AW5 | AW5 | AW5 | 827 | 106180 | 114480.5088 | 12 | 9540.0424 | [25 empty] | 9540.0424 | 26.1371 | 32.1486 | 48.223 | 0.70352
AD7 | 안산직접7 | J3152 | 7.1 | 823 | 827 |  |  |  |  | AW5823 | AW5827 | AW5 | AW5 | AW5 | AW5 | 823 | 67213 | 72467.3049 | 8 | 9058.4131 | 827 | 106180 | 114480.5088 | 12 | 9540.0424 | [20 empty] | 18598.4555 | 50.9547 | 62.6742 | 94.0114 | 1.3715
AD7 | 안산직접7 | J3153 | 11 | 830 | 835 | 836 |  |  |  | AW5830 | AW5835 | AW5836 | AW5 | AW5 | AW5 | 830 | 17927 | 19328.4242 | 3 | 6442.8081 | 835 | 114826 | 123802.4007 | 12 | 10316.8667 | 836 | 99303 | 107065.9066 | 10 | 10706.5907 | [15 empty] | 27466.2654 | 75.25 | 92.5576 | 138.8363 | 2.0255
AD7 | 안산직접7 | J3154 | 11.9 | 830 | 831 | 835 |  |  |  | AW5830 | AW5831 | AW5835 | AW5 | AW5 | AW5 | 830 | 17927 | 19328.4242 | 3 | 6442.8081 | 831 | 27556 | 29710.161 | 3 | 9903.387 | 835 | 114826 | 123802.4007 | 12 | 10316.8667 | [15 empty] | 26663.0618 | 73.0495 | 89.8509 | 134.7763 | 1.9662
AD7 | 안산직접7 | J3155 | 14.5 | 835 | [5 empty] | AW5835 | AW5 | AW5 | AW5 | AW5 | AW5 | 835 | 114826 | 123802.4007 | 12 | 10316.8667 | [25 empty] | 10316.8667 | 28.2654 | 34.7664 | 52.1496 | 0.7608
AD7 | 안산직접7 | J3156 | 10.9 | 823 | 825 | 827 | 836 |  |  | AW5823 | AW5825 | AW5827 | AW5836 | AW5 | AW5 | 823 | 67213 | 72467.3049 | 8 | 9058.4131 | 825 | 20342 | 21932.2143 | 4 | 5483.0536 | 827 | 106180 | 114480.5088 | 12 | 9540.0424 | 836 | 99303 | 107065.9066 | 10 | 10706.5907 | [10 empty] | 34788.0997 | 95.3099 | 117.2311 | 175.8467 | 2.5654
AD7 | 안산직접7 | J3157 | 7.9 | 823 | 827 |  |  |  |  | AW5823 | AW5827 | AW5 | AW5 | AW5 | AW5 | 823 | 67213 | 72467.3049 | 8 | 9058.4131 | 827 | 106180 | 114480.5088 | 12 | 9540.0424 | [20 empty] | 18598.4555 | 50.9547 | 62.6742 | 94.0114 | 1.3715
AD7 | 안산직접7 | J3158 | 8.5 | 823 | 827 |  |  |  |  | AW5823 | AW5827 | AW5 | AW5 | AW5 | AW5 | 823 | 67213 | 72467.3049 | 8 | 9058.4131 | 827 | 106180 | 114480.5088 | 12 | 9540.0424 | [20 empty] | 18598.4555 | 50.9547 | 62.6742 | 94.0114 | 1.3715
AD7 | 안산직접7 | J3159 | 9.9 | 835 | 836 |  |  |  |  | AW5835 | AW5836 | AW5 | AW5 | AW5 | AW5 | 835 | 114826 | 123802.4007 | 12 | 10316.8667 | 836 | 99303 | 107065.9066 | 10 | 10706.5907 | [20 empty] | 21023.4574 | 57.5985 | 70.8462 | 106.2693 | 1.5503
AD7 | 안산직접7 | J3160 | 9.1 | 823 | 827 |  |  |  |  | AW5823 | AW5827 | AW5 | AW5 | AW5 | AW5 | 823 | 67213 | 72467.3049 | 8 | 9058.4131 | 827 | 106180 | 114480.5088 | 12 | 9540.0424 | [20 empty] | 18598.4555 | 50.9547 | 62.6742 | 94.0114 | 1.3715
AD7 | 안산직접7 | J3161 | 12.6 | 831 | 835 |  |  |  |  | AW5831 | AW5835 | AW5 | AW5 | AW5 | AW5 | 831 | 27556 | 29710.161 | 3 | 9903.387 | 835 | 114826 | 123802.4007 | 12 | 10316.8667 | [20 empty] | 20220.2537 | 55.398 | 68.1395 | 102.2092 | 1.4911
AD7 | 안산직접7 | J3162 | 9.6 | 823 | 827 |  |  |  |  | AW5823 | AW5827 | AW5 | AW5 | AW5 | AW5 | 823 | 67213 | 72467.3049 | 8 | 9058.4131 | 827 | 106180 | 114480.5088 | 12 | 9540.0424 | [20 empty] | 18598.4555 | 50.9547 | 62.6742 | 94.0114 | 1.3715
AD7 | 안산직접7 | J3163 | 10.9 | 825 | 836 |  |  |  |  | AW5825 | AW5836 | AW5 | AW5 | AW5 | AW5 | 825 | 20342 | 21932.2143 | 4 | 5483.0536 | 836 | 99303 | 107065.9066 | 10 | 10706.5907 | [20 empty] | 16189.6442 | 44.3552 | 54.5569 | 81.8353 | 1.1939
AD7 | 안산직접7 | J3164 | 10.9 | 825 | 830 | 836 |  |  |  | AW5825 | AW5830 | AW5836 | AW5 | AW5 | AW5 | 825 | 20342 | 21932.2143 | 4 | 5483.0536 | 830 | 17927 | 19328.4242 | 3 | 6442.8081 | 836 | 99303 | 107065.9066 | 10 | 10706.5907 | [15 empty] | 22632.4523 | 62.0067 | 76.2683 | 114.4024 | 1.669
AD7 | 안산직접7 | J3165 | 7.2 | 823 | [5 empty] | AW5823 | AW5 | AW5 | AW5 | AW5 | AW5 | 823 | 67213 | 72467.3049 | 8 | 9058.4131 | [25 empty] | 9058.4131 | 24.8176 | 30.5256 | 45.7884 | 0.668
AD7 | 안산직접7 | J3185 | 9.5 | 836 | 827 |  |  |  |  | AW5836 | AW5827 | AW5 | AW5 | AW5 | AW5 | 836 | 99303 | 107065.9066 | 10 | 10706.5907 | 827 | 106180 | 114480.5088 | 12 | 9540.0424 | [20 empty] | 20246.6331 | 55.4702 | 68.2284 | 102.3426 | 1.4931
AD7 | 안산직접7 | J3186 | 9.8 | 836 | [5 empty] | AW5836 | AW5 | AW5 | AW5 | AW5 | AW5 | 836 | 99303 | 107065.9066 | 10 | 10706.5907 | [25 empty] | 10706.5907 | 29.3331 | 36.0797 | 54.1196 | 0.78954
AD7 | 안산직접7 | J3187 | 11.3 | 835 | [5 empty] | AW5835 | AW5 | AW5 | AW5 | AW5 | AW5 | 835 | 114826 | 123802.4007 | 12 | 10316.8667 | [25 empty] | 10316.8667 | 28.2654 | 34.7664 | 52.1496 | 0.7608
AD7 | 안산직접7 | J3188 | 10.5 | 835 | 836 |  |  |  |  | AW5835 | AW5836 | AW5 | AW5 | AW5 | AW5 | 835 | 114826 | 123802.4007 | 12 | 10316.8667 | 836 | 99303 | 107065.9066 | 10 | 10706.5907 | [20 empty] | 21023.4574 | 57.5985 | 70.8462 | 106.2693 | 1.5503
AD7 | 안산직접7 | J3189 | 10.1 | 836 | [5 empty] | AW5836 | AW5 | AW5 | AW5 | AW5 | AW5 | 836 | 99303 | 107065.9066 | 10 | 10706.5907 | [25 empty] | 10706.5907 | 29.3331 | 36.0797 | 54.1196 | 0.78954
AD7 | 안산직접7 | J3190 | 11.2 | 835 | [5 empty] | AW5835 | AW5 | AW5 | AW5 | AW5 | AW5 | 835 | 114826 | 123802.4007 | 12 | 10316.8667 | [25 empty] | 10316.8667 | 28.2654 | 34.7664 | 52.1496 | 0.7608
AD7 | 안산직접7 | J3191 | 10.5 | 835 | [5 empty] | AW5835 | AW5 | AW5 | AW5 | AW5 | AW5 | 835 | 114826 | 123802.4007 | 12 | 10316.8667 | [25 empty] | 10316.8667 | 28.2654 | 34.7664 | 52.1496 | 0.7608
AD7 | 안산직접7 | J3192 | 8.5 | 827 | [5 empty] | AW5827 | AW5 | AW5 | AW5 | AW5 | AW5 | 827 | 106180 | 114480.5088 | 12 | 9540.0424 | [25 empty] | 9540.0424 | 26.1371 | 32.1486 | 48.223 | 0.70352
AD7 | 안산직접7 | J3193 | 9.9 | 846 | [5 empty] | AW5846 | AW5 | AW5 | AW5 | AW5 | AW5 | 846 | 123865 | 133548.0149 | 11 | 12140.7286 | [25 empty] | 12140.7286 | 33.2623 | 40.9126 | 61.3689 | 0.8953
AD7 | 안산직접7 | J3194 | 11.7 | 846 | [5 empty] | AW5846 | AW5 | AW5 | AW5 | AW5 | AW5 | 846 | 123865 | 133548.0149 | 11 | 12140.7286 | [25 empty] | 12140.7286 | 33.2623 | 40.9126 | 61.3689 | 0.8953
AD7 | 안산직접7 | J3195 | 8.9 | 827 | [5 empty] | AW5827 | AW5 | AW5 | AW5 | AW5 | AW5 | 827 | 106180 | 114480.5088 | 12 | 9540.0424 | [25 empty] | 9540.0424 | 26.1371 | 32.1486 | 48.223 | 0.70352
AD7 | 안산직접7 | J3196 | 8 | 827 | [5 empty] | AW5827 | AW5 | AW5 | AW5 | AW5 | AW5 | 827 | 106180 | 114480.5088 | 12 | 9540.0424 | [25 empty] | 9540.0424 | 26.1371 | 32.1486 | 48.223 | 0.70352
AD7 | 안산직접7 | J3209 | 9.9 | 846 | [5 empty] | AW5846 | AW5 | AW5 | AW5 | AW5 | AW5 | 846 | 123865 | 133548.0149 | 11 | 12140.7286 | [25 empty] | 12140.7286 | 33.2623 | 40.9126 | 61.3689 | 0.8953
AD7 | 안산직접7 | J3219 | 10.9 | 846 | [5 empty] | AW5846 | AW5 | AW5 | AW5 | AW5 | AW5 | 846 | 123865 | 133548.0149 | 11 | 12140.7286 | [25 empty] | 12140.7286 | 33.2623 | 40.9126 | 61.3689 | 0.8953
AD7 | 안산직접7 | J3220 | 12.5 | 851 | 846 |  |  |  |  | AW5851 | AW5846 | AW5 | AW5 | AW5 | AW5 | 851 | 22594 | 24360.262 | 3 | 8120.0873 | 846 | 123865 | 133548.0149 | 11 | 12140.7286 | [20 empty] | 20260.8159 | 55.5091 | 68.2762 | 102.4143 | 1.4941
AD7 | 안산직접7 | J3221 | 13.6 | 846 | [5 empty] | AW5846 | AW5 | AW5 | AW5 | AW5 | AW5 | 846 | 123865 | 133548.0149 | 11 | 12140.7286 | [25 empty] | 12140.7286 | 33.2623 | 40.9126 | 61.3689 | 0.8953
AD7 | 안산직접7 | J3222 | 9.9 | 846 | [5 empty] | AW5846 | AW5 | AW5 | AW5 | AW5 | AW5 | 846 | 123865 | 133548.0149 | 11 | 12140.7286 | [25 empty] | 12140.7286 | 33.2623 | 40.9126 | 61.3689 | 0.8953
AD7 | 안산직접7 | J3223 | 13.6 | 851 | 846 |  |  |  |  | AW5851 | AW5846 | AW5 | AW5 | AW5 | AW5 | 851 | 22594 | 24360.262 | 3 | 8120.0873 | 846 | 123865 | 133548.0149 | 11 | 12140.7286 | [20 empty] | 20260.8159 | 55.5091 | 68.2762 | 102.4143 | 1.4941
AD7 | 안산직접7 | J3224 | 11.2 | 846 | [5 empty] | AW5846 | AW5 | AW5 | AW5 | AW5 | AW5 | 846 | 123865 | 133548.0149 | 11 | 12140.7286 | [25 empty] | 12140.7286 | 33.2623 | 40.9126 | 61.3689 | 0.8953
AD7 | 안산직접7 | J3225 | 10.7 | 846 | [5 empty] | AW5846 | AW5 | AW5 | AW5 | AW5 | AW5 | 846 | 123865 | 133548.0149 | 11 | 12140.7286 | [25 empty] | 12140.7286 | 33.2623 | 40.9126 | 61.3689 | 0.8953
AD7 | 안산직접7 | J3226 | 14.9 | 851 | 846 |  |  |  |  | AW5851 | AW5846 | AW5 | AW5 | AW5 | AW5 | 851 | 22594 | 24360.262 | 3 | 8120.0873 | 846 | 123865 | 133548.0149 | 11 | 12140.7286 | [20 empty] | 20260.8159 | 55.5091 | 68.2762 | 102.4143 | 1.4941
AD8 | 안산직접8 | J28 | 10.1 | 검침분구1: AW6; 검침분구2: AW6; 검침분구3: AW6; 검침분구4: AW6; 검침분구5: AW6; 검침분구6: AW6 | [29 empty] | 0 | 0 | 0 | 0 | 0
AD8 | 안산직접8 | J3235 | 8.3 | 203 | 204 | 205 | 213 |  |  | AW6203 | AW6204 | AW6205 | AW6213 | AW6 | AW6 | 203 | 29125 | 31400.6954 | 5 | 6280.1391 | 204 | 25446 | 27434.235 | 11 | 2494.0214 | 205 | 19724 | 21265.1439 | 8 | 2658.143 | 213 | 11235 | 12112.8519 | 5 | 2422.5704 | [10 empty] | 13854.8738 | 37.9586 | 46.689 | 70.0335 | 1.0179
AD8 | 안산직접8 | J3236 | 9.8 | 202 | 203 | 204 |  |  |  | AW6202 | AW6203 | AW6204 | AW6 | AW6 | AW6 | 202 | 35624 | 38407.4978 | 2 | 19203.7489 | 203 | 29125 | 31400.6954 | 5 | 6280.1391 | 204 | 25446 | 27434.235 | 11 | 2494.0214 | [15 empty] | 27977.9093 | 76.6518 | 94.2817 | 141.4226 | 2.0554
AD8 | 안산직접8 | J3237 | 8.8 | 225 | 217 |  |  |  |  | AW6225 | AW6217 | AW6 | AW6 | AW6 | AW6 | 225 | 31217 | 33656.1548 | 6 | 5609.3591 | 217 | 26712 | 28799.1545 | 7 | 4114.1649 | [20 empty] | 9723.5241 | 26.6398 | 32.7669 | 49.1504 | 0.71435
AD8 | 안산직접8 | J3238 | 8.3 | 214 | 215 | 221 | 223 |  |  | AW6214 | AW6215 | AW6221 | AW6223 | AW6 | AW6 | 214 | 26932 | 29036.3443 | 4 | 7259.0861 | 215 | 21393 | 23064.552 | 1 | 23064.552 | 221 | 28926 | 31186.1464 | 3 | 10395.3821 | 223 | 30033 | 32379.6424 | 3 | 10793.2141 | [10 empty] | 51512.2343 | 141.1294 | 173.5892 | 260.3838 | 3.7844
AD8 | 안산직접8 | J3239 | 9.5 | 197 | 200 | 203 | 205 |  |  | AW6197 | AW6200 | AW6203 | AW6205 | AW6 | AW6 | 197 | 24558 | 26476.8507 | 7 | 3782.4072 | 200 | 33597 | 36222.1172 | 11 | 3292.9197 | 203 | 29125 | 31400.6954 | 5 | 6280.1391 | 205 | 19724 | 21265.1439 | 8 | 2658.143 | [10 empty] | 16013.6091 | 43.8729 | 53.9637 | 80.9455 | 1.1765
AD8 | 안산직접8 | J3240 | 8.8 | 197 | 200 |  |  |  |  | AW6197 | AW6200 | AW6 | AW6 | AW6 | AW6 | 197 | 24558 | 26476.8507 | 7 | 3782.4072 | 200 | 33597 | 36222.1172 | 11 | 3292.9197 | [20 empty] | 7075.327 | 19.3845 | 23.8429 | 35.7643 | 0.51979
AD8 | 안산직접8 | J3241 | 8.4 | 203 | 205 |  |  |  |  | AW6203 | AW6205 | AW6 | AW6 | AW6 | AW6 | 203 | 29125 | 31400.6954 | 5 | 6280.1391 | 205 | 19724 | 21265.1439 | 8 | 2658.143 | [20 empty] | 8938.2821 | 24.4884 | 30.1208 | 45.1812 | 0.65666
AD8 | 안산직접8 | J3242 | 9.9 | 201 | [5 empty] | AW6201 | AW6 | AW6 | AW6 | AW6 | AW6 | 201 | 18026 | 19434.4699 | 3 | 6478.1566 | [25 empty] | 6478.1566 | 17.7484 | 21.8305 | 32.7458 | 0.47592
AD8 | 안산직접8 | J3243 | 8.3 | 204 | 213 | 214 | 221 |  |  | AW6204 | AW6213 | AW6214 | AW6221 | AW6 | AW6 | 204 | 25446 | 27434.235 | 11 | 2494.0214 | 213 | 11235 | 12112.8519 | 5 | 2422.5704 | 214 | 26932 | 29036.3443 | 4 | 7259.0861 | 221 | 28926 | 31186.1464 | 3 | 10395.3821 | [10 empty] | 22571.06 | 61.8385 | 76.0614 | 114.0921 | 1.6582
AD8 | 안산직접8 | J3244 | 8.2 | 197 | 200 |  |  |  |  | AW6197 | AW6200 | AW6 | AW6 | AW6 | AW6 | 197 | 24558 | 26476.8507 | 7 | 3782.4072 | 200 | 33597 | 36222.1172 | 11 | 3292.9197 | [20 empty] | 7075.327 | 19.3845 | 23.8429 | 35.7643 | 0.51979
AD8 | 안산직접8 | J3245 | 8.1 | 204 | 213 |  |  |  |  | AW6204 | AW6213 | AW6 | AW6 | AW6 | AW6 | 204 | 25446 | 27434.235 | 11 | 2494.0214 | 213 | 11235 | 12112.8519 | 5 | 2422.5704 | [20 empty] | 4916.5918 | 13.4701 | 16.5682 | 24.8524 | 0.3612
AD8 | 안산직접8 | J3246 | 7.9 | 219 | [5 empty] | AW6219 | AW6 | AW6 | AW6 | AW6 | AW6 | 219 | 22887 | 24675.2864 | 3 | 8225.0955 | [25 empty] | 8225.0955 | 22.5345 | 27.7174 | 41.5762 | 0.60426
AD8 | 안산직접8 | J3247 | 6.9 | 225 | [5 empty] | AW6225 | AW6 | AW6 | AW6 | AW6 | AW6 | 225 | 31217 | 33656.1548 | 6 | 5609.3591 | [25 empty] | 5609.3591 | 15.3681 | 18.9028 | 28.3542 | 0.4121
AD8 | 안산직접8 | J3248 | 10.2 | 201 | [5 empty] | AW6201 | AW6 | AW6 | AW6 | AW6 | AW6 | 201 | 18026 | 19434.4699 | 3 | 6478.1566 | [25 empty] | 6478.1566 | 17.7484 | 21.8305 | 32.7458 | 0.47592
AD8 | 안산직접8 | J3249 | 10.1 | 202 | 204 |  |  |  |  | AW6202 | AW6204 | AW6 | AW6 | AW6 | AW6 | 202 | 35624 | 38407.4978 | 2 | 19203.7489 | 204 | 25446 | 27434.235 | 11 | 2494.0214 | [20 empty] | 21697.7702 | 59.4459 | 73.1185 | 109.6778 | 1.594
AD8 | 안산직접8 | J3266 | 7.9 | 219 | 225 |  |  |  |  | AW6219 | AW6225 | AW6 | AW6 | AW6 | AW6 | 219 | 22887 | 24675.2864 | 3 | 8225.0955 | 225 | 31217 | 33656.1548 | 6 | 5609.3591 | [20 empty] | 13834.4546 | 37.9026 | 46.6202 | 69.9303 | 1.0164
AD8 | 안산직접8 | J3267 | 7.9 | 219 | [5 empty] | AW6219 | AW6 | AW6 | AW6 | AW6 | AW6 | 219 | 22887 | 24675.2864 | 3 | 8225.0955 | [25 empty] | 8225.0955 | 22.5345 | 27.7174 | 41.5762 | 0.60426
AD8 | 안산직접8 | J3270 | 6.7 | 193 | 195 |  |  |  |  | AW6193 | AW6195 | AW6 | AW6 | AW6 | AW6 | 193 | 109807 | 118386.8209 | 11 | 10762.4383 | 195 | 24727 | 26659.0556 | 6 | 4443.1759 | [20 empty] | 15205.6142 | 41.6592 | 51.2408 | 76.8613 | 1.1171
AD8 | 안산직접8 | J3271 | 7.3 | 193 | 195 | 197 |  |  |  | AW6193 | AW6195 | AW6197 | AW6 | AW6 | AW6 | 193 | 109807 | 118386.8209 | 11 | 10762.4383 | 195 | 24727 | 26659.0556 | 6 | 4443.1759 | 197 | 24558 | 26476.8507 | 7 | 3782.4072 | [15 empty] | 18988.0214 | 52.022 | 63.987 | 95.9805 | 1.395
AD8 | 안산직접8 | J3272 | 8.7 | 200 | [5 empty] | AW6200 | AW6 | AW6 | AW6 | AW6 | AW6 | 200 | 33597 | 36222.1172 | 11 | 3292.9197 | [25 empty] | 3292.9197 | 9.0217 | 11.0967 | 16.645 | 0.24192
AD8 | 안산직접8 | J3273 | 7.8 | 195 | 197 | 205 | 211 |  |  | AW6195 | AW6197 | AW6205 | AW6211 | AW6 | AW6 | 195 | 24727 | 26659.0556 | 6 | 4443.1759 | 197 | 24558 | 26476.8507 | 7 | 3782.4072 | 205 | 19724 | 21265.1439 | 8 | 2658.143 | 211 | 43362 | 46750.11 | 7 | 6678.5871 | [10 empty] | 17562.3133 | 48.1159 | 59.1826 | 88.7739 | 1.2902
AD8 | 안산직접8 | J3274 | 7.6 | 205 | 211 | 213 |  |  |  | AW6205 | AW6211 | AW6213 | AW6 | AW6 | AW6 | 205 | 19724 | 21265.1439 | 8 | 2658.143 | 211 | 43362 | 46750.11 | 7 | 6678.5871 | 213 | 11235 | 12112.8519 | 5 | 2422.5704 | [15 empty] | 11759.3005 | 32.2173 | 39.6272 | 59.4408 | 0.8639
AD8 | 안산직접8 | J3275 | 10.2 | 204 | [5 empty] | AW6204 | AW6 | AW6 | AW6 | AW6 | AW6 | 204 | 25446 | 27434.235 | 11 | 2494.0214 | [25 empty] | 2494.0214 | 6.8329 | 8.4045 | 12.6068 | 0.18322
AD8 | 안산직접8 | J3276 | 10.1 | 204 | 221 |  |  |  |  | AW6204 | AW6221 | AW6 | AW6 | AW6 | AW6 | 204 | 25446 | 27434.235 | 11 | 2494.0214 | 221 | 28926 | 31186.1464 | 3 | 10395.3821 | [20 empty] | 12889.4035 | 35.3134 | 43.4355 | 65.1533 | 0.94693
AD8 | 안산직접8 | J3277 | 6.5 | 193 | 195 |  |  |  |  | AW6193 | AW6195 | AW6 | AW6 | AW6 | AW6 | 193 | 109807 | 118386.8209 | 11 | 10762.4383 | 195 | 24727 | 26659.0556 | 6 | 4443.1759 | [20 empty] | 15205.6142 | 41.6592 | 51.2408 | 76.8613 | 1.1171
AD8 | 안산직접8 | J3278 | 7.3 | 193 | 197 |  |  |  |  | AW6193 | AW6197 | AW6 | AW6 | AW6 | AW6 | 193 | 109807 | 118386.8209 | 11 | 10762.4383 | 197 | 24558 | 26476.8507 | 7 | 3782.4072 | [20 empty] | 14544.8455 | 39.8489 | 49.0141 | 73.5212 | 1.0685
AD8 | 안산직접8 | J3279 | 6.4 | 211 | 214 |  |  |  |  | AW6211 | AW6214 | AW6 | AW6 | AW6 | AW6 | 211 | 43362 | 46750.11 | 7 | 6678.5871 | 214 | 26932 | 29036.3443 | 4 | 7259.0861 | [20 empty] | 13937.6732 | 38.1854 | 46.968 | 70.4521 | 1.0239
AD8 | 안산직접8 | J3280 | 6.6 | 195 | 211 |  |  |  |  | AW6195 | AW6211 | AW6 | AW6 | AW6 | AW6 | 195 | 24727 | 26659.0556 | 6 | 4443.1759 | 211 | 43362 | 46750.11 | 7 | 6678.5871 | [20 empty] | 11121.7631 | 30.4706 | 37.4788 | 56.2182 | 0.81707
AD8 | 안산직접8 | J3281 | 6.9 | 191 | 846-1 |  |  |  |  | AW6191 | AW6846-1 | AW6 | AW6 | AW6 | AW6 | 191 | 138171 | 148967.0552 | 10 | 14896.7055 | 846-1 | 18014 | 19422.2253 | 3 | 6474.0751 | [20 empty] | 21370.7806 | 58.5501 | 72.0166 | 108.0249 | 1.5718
AD8 | 안산직접8 | J3282 | 6.6 | 191 | 193 |  |  |  |  | AW6191 | AW6193 | AW6 | AW6 | AW6 | AW6 | 191 | 138171 | 148967.0552 | 10 | 14896.7055 | 193 | 109807 | 118386.8209 | 11 | 10762.4383 | [20 empty] | 25659.1438 | 70.299 | 86.4678 | 129.7017 | 1.8851
AD8 | 안산직접8 | J3283 | 9.9 | 201 | [5 empty] | AW6201 | AW6 | AW6 | AW6 | AW6 | AW6 | 201 | 18026 | 19434.4699 | 3 | 6478.1566 | [25 empty] | 6478.1566 | 17.7484 | 21.8305 | 32.7458 | 0.47592
AD8 | 안산직접8 | J3284 | 6.6 | 195 | [5 empty] | AW6195 | AW6 | AW6 | AW6 | AW6 | AW6 | 195 | 24727 | 26659.0556 | 6 | 4443.1759 | [25 empty] | 4443.1759 | 12.1731 | 14.9729 | 22.4593 | 0.32642
AD8 | 안산직접8 | J3285 | 7.9 | 846-1 | [5 empty] | AW6846-1 | AW6 | AW6 | AW6 | AW6 | AW6 | 846-1 | 18014 | 19422.2253 | 3 | 6474.0751 | [25 empty] | 6474.0751 | 17.7372 | 21.8167 | 32.7251 | 0.47742
AD8 | 안산직접8 | J3286 | 6.4 | 211 | 214 |  |  |  |  | AW6211 | AW6214 | AW6 | AW6 | AW6 | AW6 | 211 | 43362 | 46750.11 | 7 | 6678.5871 | 214 | 26932 | 29036.3443 | 4 | 7259.0861 | [20 empty] | 13937.6732 | 38.1854 | 46.968 | 70.4521 | 1.0239
AD8 | 안산직접8 | J3304 | 10.3 | 225 | [5 empty] | AW6225 | AW6 | AW6 | AW6 | AW6 | AW6 | 225 | 31217 | 33656.1548 | 6 | 5609.3591 | [25 empty] | 5609.3591 | 15.3681 | 18.9028 | 28.3542 | 0.4121
AD8 | 안산직접8 | J3305 | 10.8 | 225 | [5 empty] | AW6225 | AW6 | AW6 | AW6 | AW6 | AW6 | 225 | 31217 | 33656.1548 | 6 | 5609.3591 | [25 empty] | 5609.3591 | 15.3681 | 18.9028 | 28.3542 | 0.4121
AD8 | 안산직접8 | J3306 | 7 | 193 | [5 empty] | AW6193 | AW6 | AW6 | AW6 | AW6 | AW6 | 193 | 109807 | 118386.8209 | 11 | 10762.4383 | [25 empty] | 10762.4383 | 29.4861 | 36.2679 | 54.4019 | 0.79067
AD8 | 안산직접8 | J3307 | 7.5 | 193 | [5 empty] | AW6193 | AW6 | AW6 | AW6 | AW6 | AW6 | 193 | 109807 | 118386.8209 | 11 | 10762.4383 | [25 empty] | 10762.4383 | 29.4861 | 36.2679 | 54.4019 | 0.79067
AD8 | 안산직접8 | J3308 | 7.1 | 191 | 846-1 |  |  |  |  | AW6191 | AW6846-1 | AW6 | AW6 | AW6 | AW6 | 191 | 138171 | 148967.0552 | 10 | 14896.7055 | 846-1 | 18014 | 19422.2253 | 3 | 6474.0751 | [20 empty] | 21370.7806 | 58.5501 | 72.0166 | 108.0249 | 1.5718
AD8 | 안산직접8 | J3309 | 6.5 | 191 | 193 |  |  |  |  | AW6191 | AW6193 | AW6 | AW6 | AW6 | AW6 | 191 | 138171 | 148967.0552 | 10 | 14896.7055 | 193 | 109807 | 118386.8209 | 11 | 10762.4383 | [20 empty] | 25659.1438 | 70.299 | 86.4678 | 129.7017 | 1.8851
AD8 | 안산직접8 | J3310 | 6.3 | 217 | [5 empty] | AW6217 | AW6 | AW6 | AW6 | AW6 | AW6 | 217 | 26712 | 28799.1545 | 7 | 4114.1649 | [25 empty] | 4114.1649 | 11.2717 | 13.8642 | 20.7963 | 0.30225
AD8 | 안산직접8 | J3311 | 7.1 | 191 | [5 empty] | AW6191 | AW6 | AW6 | AW6 | AW6 | AW6 | 191 | 138171 | 148967.0552 | 10 | 14896.7055 | [25 empty] | 14896.7055 | 40.8129 | 50.1999 | 75.2998 | 1.0944
AD8 | 안산직접8 | J3312 | 6.8 | 217 | [5 empty] | AW6217 | AW6 | AW6 | AW6 | AW6 | AW6 | 217 | 26712 | 28799.1545 | 7 | 4114.1649 | [25 empty] | 4114.1649 | 11.2717 | 13.8642 | 20.7963 | 0.30225
AD8 | 안산직접8 | J3313 | 10.3 | 223 | [5 empty] | AW6223 | AW6 | AW6 | AW6 | AW6 | AW6 | 223 | 30033 | 32379.6424 | 3 | 10793.2141 | [25 empty] | 10793.2141 | 29.5704 | 36.3717 | 54.5575 | 0.79293
AD8 | 안산직접8 | J3314 | 8.5 | 197 | 205 |  |  |  |  | AW6197 | AW6205 | AW6 | AW6 | AW6 | AW6 | 197 | 24558 | 26476.8507 | 7 | 3782.4072 | 205 | 19724 | 21265.1439 | 8 | 2658.143 | [20 empty] | 6440.5502 | 17.6453 | 21.7038 | 32.5557 | 0.47316
AD8 | 안산직접8 | J3315 | 7.2 | 191 | 193 |  |  |  |  | AW6191 | AW6193 | AW6 | AW6 | AW6 | AW6 | 191 | 138171 | 148967.0552 | 10 | 14896.7055 | 193 | 109807 | 118386.8209 | 11 | 10762.4383 | [20 empty] | 25659.1438 | 70.299 | 86.4678 | 129.7017 | 1.8851
AD8 | 안산직접8 | J3316 | 8.6 | 191 | 193 |  |  |  |  | AW6191 | AW6193 | AW6 | AW6 | AW6 | AW6 | 191 | 138171 | 148967.0552 | 10 | 14896.7055 | 193 | 109807 | 118386.8209 | 11 | 10762.4383 | [20 empty] | 25659.1438 | 70.299 | 86.4678 | 129.7017 | 1.8851
AD8 | 안산직접8 | J3317 | 10.8 | 191 | 193 |  |  |  |  | AW6191 | AW6193 | AW6 | AW6 | AW6 | AW6 | 191 | 138171 | 148967.0552 | 10 | 14896.7055 | 193 | 109807 | 118386.8209 | 11 | 10762.4383 | [20 empty] | 25659.1438 | 70.299 | 86.4678 | 129.7017 | 1.8851
AD8 | 안산직접8 | J3318 | 6.6 | 211 | [5 empty] | AW6211 | AW6 | AW6 | AW6 | AW6 | AW6 | 211 | 43362 | 46750.11 | 7 | 6678.5871 | [25 empty] | 6678.5871 | 18.2975 | 22.5059 | 33.7589 | 0.49065
AD8 | 안산직접8 | J3334 | 10.4 | 225 | [5 empty] | AW6225 | AW6 | AW6 | AW6 | AW6 | AW6 | 225 | 31217 | 33656.1548 | 6 | 5609.3591 | [25 empty] | 5609.3591 | 15.3681 | 18.9028 | 28.3542 | 0.4121
AD8 | 안산직접8 | J3335 | 9.8 | 204 | [5 empty] | AW6204 | AW6 | AW6 | AW6 | AW6 | AW6 | 204 | 25446 | 27434.235 | 11 | 2494.0214 | [25 empty] | 2494.0214 | 6.8329 | 8.4045 | 12.6068 | 0.18322
AD8 | 안산직접8 | J3336 | 9.6 | 204 | [5 empty] | AW6204 | AW6 | AW6 | AW6 | AW6 | AW6 | 204 | 25446 | 27434.235 | 11 | 2494.0214 | [25 empty] | 2494.0214 | 6.8329 | 8.4045 | 12.6068 | 0.18322
AD8 | 안산직접8 | J3337 | 7.5 | 211 | 213 |  |  |  |  | AW6211 | AW6213 | AW6 | AW6 | AW6 | AW6 | 211 | 43362 | 46750.11 | 7 | 6678.5871 | 213 | 11235 | 12112.8519 | 5 | 2422.5704 | [20 empty] | 9101.1575 | 24.9347 | 30.6697 | 46.0045 | 0.66862
AD8 | 안산직접8 | J3338 | 7.2 | 217 | [5 empty] | AW6217 | AW6 | AW6 | AW6 | AW6 | AW6 | 217 | 26712 | 28799.1545 | 7 | 4114.1649 | [25 empty] | 4114.1649 | 11.2717 | 13.8642 | 20.7963 | 0.30225
AD8 | 안산직접8 | J3339 | 10.3 | 223 | [5 empty] | AW6223 | AW6 | AW6 | AW6 | AW6 | AW6 | 223 | 30033 | 32379.6424 | 3 | 10793.2141 | [25 empty] | 10793.2141 | 29.5704 | 36.3717 | 54.5575 | 0.79293
AD8 | 안산직접8 | J3340 | 9.6 | 191 | [5 empty] | AW6191 | AW6 | AW6 | AW6 | AW6 | AW6 | 191 | 138171 | 148967.0552 | 10 | 14896.7055 | [25 empty] | 14896.7055 | 40.8129 | 50.1999 | 75.2998 | 1.0944
AD8 | 안산직접8 | J3341 | 11.7 | 191 | [5 empty] | AW6191 | AW6 | AW6 | AW6 | AW6 | AW6 | 191 | 138171 | 148967.0552 | 10 | 14896.7055 | [25 empty] | 14896.7055 | 40.8129 | 50.1999 | 75.2998 | 1.0944
AD8 | 안산직접8 | J3342 | 9.8 | 200 | [5 empty] | AW6200 | AW6 | AW6 | AW6 | AW6 | AW6 | 200 | 33597 | 36222.1172 | 11 | 3292.9197 | [25 empty] | 3292.9197 | 9.0217 | 11.0967 | 16.645 | 0.24192
AD8 | 안산직접8 | J3343 | 9.5 | 200 | [5 empty] | AW6200 | AW6 | AW6 | AW6 | AW6 | AW6 | 200 | 33597 | 36222.1172 | 11 | 3292.9197 | [25 empty] | 3292.9197 | 9.0217 | 11.0967 | 16.645 | 0.24192
AD8 | 안산직접8 | J3344 | 9.3 | 203 | [5 empty] | AW6203 | AW6 | AW6 | AW6 | AW6 | AW6 | 203 | 29125 | 31400.6954 | 5 | 6280.1391 | [25 empty] | 6280.1391 | 17.2059 | 21.1632 | 31.7448 | 0.46137
AD8 | 안산직접8 | J3345 | 9.8 | 200 | [5 empty] | AW6200 | AW6 | AW6 | AW6 | AW6 | AW6 | 200 | 33597 | 36222.1172 | 11 | 3292.9197 | [25 empty] | 3292.9197 | 9.0217 | 11.0967 | 16.645 | 0.24192
AD8 | 안산직접8 | J3346 | 9.8 | 204 | [5 empty] | AW6204 | AW6 | AW6 | AW6 | AW6 | AW6 | 204 | 25446 | 27434.235 | 11 | 2494.0214 | [25 empty] | 2494.0214 | 6.8329 | 8.4045 | 12.6068 | 0.18322
AD8 | 안산직접8 | J3347 | 8.5 | 205 | [5 empty] | AW6205 | AW6 | AW6 | AW6 | AW6 | AW6 | 205 | 19724 | 21265.1439 | 8 | 2658.143 | [25 empty] | 2658.143 | 7.2826 | 8.9576 | 13.4364 | 0.19528
AD8 | 안산직접8 | J3348 | 8 | 217 | [5 empty] | AW6217 | AW6 | AW6 | AW6 | AW6 | AW6 | 217 | 26712 | 28799.1545 | 7 | 4114.1649 | [25 empty] | 4114.1649 | 11.2717 | 13.8642 | 20.7963 | 0.30225
AD8 | 안산직접8 | J3349 | 9.9 | 200 | [5 empty] | AW6200 | AW6 | AW6 | AW6 | AW6 | AW6 | 200 | 33597 | 36222.1172 | 11 | 3292.9197 | [25 empty] | 3292.9197 | 9.0217 | 11.0967 | 16.645 | 0.24192
AD8 | 안산직접8 | J3350 | 9.5 | 200 | [5 empty] | AW6200 | AW6 | AW6 | AW6 | AW6 | AW6 | 200 | 33597 | 36222.1172 | 11 | 3292.9197 | [25 empty] | 3292.9197 | 9.0217 | 11.0967 | 16.645 | 0.24192
AD8 | 안산직접8 | J3351 | 6.7 | 217 | [5 empty] | AW6217 | AW6 | AW6 | AW6 | AW6 | AW6 | 217 | 26712 | 28799.1545 | 7 | 4114.1649 | [25 empty] | 4114.1649 | 11.2717 | 13.8642 | 20.7963 | 0.30225
AD8 | 안산직접8 | J3353 | 8.1 | 217 | [5 empty] | AW6217 | AW6 | AW6 | AW6 | AW6 | AW6 | 217 | 26712 | 28799.1545 | 7 | 4114.1649 | [25 empty] | 4114.1649 | 11.2717 | 13.8642 | 20.7963 | 0.30225
AD8 | 안산직접8 | J3354 | 9.5 | 200 | [5 empty] | AW6200 | AW6 | AW6 | AW6 | AW6 | AW6 | 200 | 33597 | 36222.1172 | 11 | 3292.9197 | [25 empty] | 3292.9197 | 9.0217 | 11.0967 | 16.645 | 0.24192
AD8 | 안산직접8 | J3355 | 9.8 | 204 | [5 empty] | AW6204 | AW6 | AW6 | AW6 | AW6 | AW6 | 204 | 25446 | 27434.235 | 11 | 2494.0214 | [25 empty] | 2494.0214 | 6.8329 | 8.4045 | 12.6068 | 0.18322
AD8 | 안산직접8 | J3356 | 9.8 | 200 | [5 empty] | AW6200 | AW6 | AW6 | AW6 | AW6 | AW6 | 200 | 33597 | 36222.1172 | 11 | 3292.9197 | [25 empty] | 3292.9197 | 9.0217 | 11.0967 | 16.645 | 0.24192
AD8 | 안산직접8 | J3357 | 8.4 | 205 | [5 empty] | AW6205 | AW6 | AW6 | AW6 | AW6 | AW6 | 205 | 19724 | 21265.1439 | 8 | 2658.143 | [25 empty] | 2658.143 | 7.2826 | 8.9576 | 13.4364 | 0.19528
AD9 | 안산직접9 | J23 | 10.2 | 검침분구1: AW7; 검침분구2: AW7; 검침분구3: AW7; 검침분구4: AW7; 검침분구5: AW7; 검침분구6: AW7 | [29 empty] | 0 | 0 | 0 | 0 | 0
AD9 | 안산직접9 | J27 | 9.1 | 검침분구1: AW7; 검침분구2: AW7; 검침분구3: AW7; 검침분구4: AW7; 검침분구5: AW7; 검침분구6: AW7 | [29 empty] | 0 | 0 | 0 | 0 | 0
AD9 | 안산직접9 | J3382 | 14.8 | 172 | 173 | 166 |  |  |  | AW7172 | AW7173 | AW7166 | AW7 | AW7 | AW7 | 172 | 18482 | 19926.0996 | 2 | 9963.0498 | 173 | 15692 | 16918.1017 | 5 | 3383.6203 | 166 | 21123 | 22773.4554 | 2 | 11386.7277 | [15 empty] | 24733.3979 | 67.7627 | 83.3482 | 125.0222 | 1.8171
AD9 | 안산직접9 | J3383 | 11.5 | 167 | 163 | 174 |  |  |  | AW7167 | AW7163 | AW7174 | AW7 | AW7 | AW7 | 167 | 109769 | 118345.8517 | 3 | 39448.6172 | 163 | 56805 | 61243.485 | 9 | 6804.8317 | 174 | 21256 | 22916.8474 | 2 | 11458.4237 | [15 empty] | 57711.8726 | 158.1147 | 194.4811 | 291.7217 | 4.2398
AD9 | 안산직접9 | J3384 | 16.9 | 166 | 168 | 171 | 179 |  |  | AW7166 | AW7168 | AW7171 | AW7179 | AW7 | AW7 | 166 | 21123 | 22773.4554 | 2 | 11386.7277 | 168 | 32625 | 35174.1695 | 6 | 5862.3616 | 171 | 20597 | 22206.3562 | 2 | 11103.1781 | 179 | 22584 | 24348.6113 | 3 | 8116.2038 | [10 empty] | 36468.4711 | 99.9136 | 122.8938 | 184.3406 | 2.6792
AD9 | 안산직접9 | J3385 | 10.2 | 167 | 163 |  |  |  |  | AW7167 | AW7163 | AW7 | AW7 | AW7 | AW7 | 167 | 109769 | 118345.8517 | 3 | 39448.6172 | 163 | 56805 | 61243.485 | 9 | 6804.8317 | [20 empty] | 46253.4489 | 126.7218 | 155.8678 | 233.8017 | 3.398
AD9 | 안산직접9 | J3386 | 17.3 | 168 | 179 |  |  |  |  | AW7168 | AW7179 | AW7 | AW7 | AW7 | AW7 | 168 | 32625 | 35174.1695 | 6 | 5862.3616 | 179 | 22584 | 24348.6113 | 3 | 8116.2038 | [20 empty] | 13978.5654 | 38.2974 | 47.1059 | 70.6588 | 1.0269
AD9 | 안산직접9 | J3387 | 18.5 | 168 | 179 |  |  |  |  | AW7168 | AW7179 | AW7 | AW7 | AW7 | AW7 | 168 | 32625 | 35174.1695 | 6 | 5862.3616 | 179 | 22584 | 24348.6113 | 3 | 8116.2038 | [20 empty] | 13978.5654 | 38.2974 | 47.1059 | 70.6588 | 1.0269
AD9 | 안산직접9 | J3388 | 9.6 | 167 | 122 | 163 |  |  |  | AW7167 | AW7122 | AW7163 | AW7 | AW7 | AW7 | 167 | 109769 | 118345.8517 | 3 | 39448.6172 | 122 | 15853 | 17091.6815 | 4 | 4272.9204 | 163 | 56805 | 61243.485 | 9 | 6804.8317 | [15 empty] | 50526.3693 | 138.4284 | 170.2669 | 255.4004 | 3.712
AD9 | 안산직접9 | J3389 | 8.1 | 151 | 124 |  |  |  |  | AW7151 | AW7124 | AW7 | AW7 | AW7 | AW7 | 151 | 20062 | 21629.5537 | 2 | 10814.7768 | 124 | 11913 | 12843.8278 | 2 | 6421.9139 | [20 empty] | 17236.6907 | 47.2238 | 58.0853 | 87.1279 | 1.2663
AD9 | 안산직접9 | J3390 | 7.7 | 152 | 149 |  |  |  |  | AW7152 | AW7149 | AW7 | AW7 | AW7 | AW7 | 152 | 11663 | 12574.2939 | 3 | 4191.4313 | 149 | 33190 | 35783.316 | 7 | 5111.9023 | [20 empty] | 9303.3336 | 25.4886 | 31.351 | 47.0264 | 0.68348
AD9 | 안산직접9 | J3400 | 15.8 | 157 | [5 empty] | AW7157 | AW7 | AW7 | AW7 | AW7 | AW7 | 157 | 87286 | 94106.1321 | 2 | 47053.0661 | [25 empty] | 47053.0661 | 128.9125 | 158.5624 | 237.8436 | 3.4568
AD9 | 안산직접9 | J3402 | 16.6 | 171 | 177 | 157 |  |  |  | AW7171 | AW7177 | AW7157 | AW7 | AW7 | AW7 | 171 | 20597 | 22206.3562 | 2 | 11103.1781 | 177 | 49786 | 53676.0522 | 1 | 53676.0522 | 157 | 87286 | 94106.1321 | 2 | 47053.0661 | [15 empty] | 111832.2963 | 306.3899 | 376.8595 | 565.2893 | 8.2158
AD9 | 안산직접9 | J3403 | 15.3 | 173 | 175 | 172 |  |  |  | AW7173 | AW7175 | AW7172 | AW7 | AW7 | AW7 | 173 | 15692 | 16918.1017 | 5 | 3383.6203 | 175 | 13739 | 14812.5031 | 2 | 7406.2516 | 172 | 18482 | 19926.0996 | 2 | 9963.0498 | [15 empty] | 20752.9217 | 56.8573 | 69.9345 | 104.9018 | 1.5246
AD9 | 안산직접9 | J3404 | 11.9 | 163 | 174 |  |  |  |  | AW7163 | AW7174 | AW7 | AW7 | AW7 | AW7 | 163 | 56805 | 61243.485 | 9 | 6804.8317 | 174 | 21256 | 22916.8474 | 2 | 11458.4237 | [20 empty] | 18263.2554 | 50.0363 | 61.5447 | 92.317 | 1.3417
AD9 | 안산직접9 | J3405 | 11.4 | 163 | [5 empty] | AW7163 | AW7 | AW7 | AW7 | AW7 | AW7 | 163 | 56805 | 61243.485 | 9 | 6804.8317 | [25 empty] | 6804.8317 | 18.6434 | 22.9314 | 34.397 | 0.49992
AD9 | 안산직접9 | J3406 | 11.3 | 163 | [5 empty] | AW7163 | AW7 | AW7 | AW7 | AW7 | AW7 | 163 | 56805 | 61243.485 | 9 | 6804.8317 | [25 empty] | 6804.8317 | 18.6434 | 22.9314 | 34.397 | 0.49992
AD9 | 안산직접9 | J3407 | 11.3 | 163 | 120 | 122 |  |  |  | AW7163 | AW7120 | AW7122 | AW7 | AW7 | AW7 | 163 | 56805 | 61243.485 | 9 | 6804.8317 | 120 | 11206 | 12081.586 | 3 | 4027.1953 | 122 | 15853 | 17091.6815 | 4 | 4272.9204 | [15 empty] | 15104.9474 | 41.3834 | 50.9016 | 76.3524 | 1.1097
AD9 | 안산직접9 | J3408 | 9.1 | 163 | 122 |  |  |  |  | AW7163 | AW7122 | AW7 | AW7 | AW7 | AW7 | 163 | 56805 | 61243.485 | 9 | 6804.8317 | 122 | 15853 | 17091.6815 | 4 | 4272.9204 | [20 empty] | 11077.752 | 30.35 | 37.3305 | 55.9958 | 0.81383
AD9 | 안산직접9 | J3416 | 8.5 | 130 | 140 | 143 | 128 |  |  | AW7130 | AW7140 | AW7143 | AW7128 | AW7 | AW7 | 130 | 11544 | 12445.9958 | 6 | 2074.3326 | 140 | 3287 | 3543.8313 | 2 | 1771.9156 | 143 | 20437 | 22033.8545 | 1 | 22033.8545 | 128 | 7365 | 7940.4677 | 2 | 3970.2338 | [10 empty] | 29850.3366 | 81.7817 | 100.5915 | 150.8873 | 2.193
AD9 | 안산직접9 | J3417 | 7.2 | 141 | 145 |  |  |  |  | AW7141 | AW7145 | AW7 | AW7 | AW7 | AW7 | 141 | 18462 | 19904.5369 | 1 | 19904.5369 | 145 | 6026 | 6496.8443 | 4 | 1624.2111 | [20 empty] | 21528.748 | 58.9829 | 72.5489 | 108.8234 | 1.5816
AD9 | 안산직접9 | J3418 | 8.4 | 127 | 128 | 130 |  |  |  | AW7127 | AW7128 | AW7130 | AW7 | AW7 | AW7 | 127 | 4695 | 5061.846 | 1 | 5061.846 | 128 | 7365 | 7940.4677 | 2 | 3970.2338 | 130 | 11544 | 12445.9958 | 6 | 2074.3326 | [15 empty] | 11106.4125 | 30.4285 | 37.4271 | 56.1406 | 0.81594
AD9 | 안산직접9 | J3419 | 11.3 | 120 | 122 | 121 | 120-1 |  |  | AW7120 | AW7122 | AW7121 | AW7120-1 | AW7 | AW7 | 120 | 11206 | 12081.586 | 3 | 4027.1953 | 122 | 15853 | 17091.6815 | 4 | 4272.9204 | 121 | 10752 | 11592.1125 | 2 | 5796.0563 | 120-1 | 501 | 540.1459 | 2 | 270.0729 | [10 empty] | 14366.2449 | 39.3596 | 48.4123 | 72.6184 | 1.0554
AD9 | 안산직접9 | J3424 | 7.1 | 147 | 149 |  |  |  |  | AW7147 | AW7149 | AW7 | AW7 | AW7 | AW7 | 147 | 40607 | 43779.8468 | 10 | 4377.9847 | 149 | 33190 | 35783.316 | 7 | 5111.9023 | [20 empty] | 9489.887 | 25.9997 | 31.9796 | 47.9694 | 0.69718
AD9 | 안산직접9 | J3425 | 7.3 | 145 | [5 empty] | AW7145 | AW7 | AW7 | AW7 | AW7 | AW7 | 145 | 6026 | 6496.8443 | 4 | 1624.2111 | [25 empty] | 1624.2111 | 4.4499 | 5.4734 | 8.2101 | 0.11932
AD9 | 안산직접9 | J3426 | 7.2 | 145 | [5 empty] | AW7145 | AW7 | AW7 | AW7 | AW7 | AW7 | 145 | 6026 | 6496.8443 | 4 | 1624.2111 | [25 empty] | 1624.2111 | 4.4499 | 5.4734 | 8.2101 | 0.11932
AD9 | 안산직접9 | J3427 | 7.1 | 147 | [5 empty] | AW7147 | AW7 | AW7 | AW7 | AW7 | AW7 | 147 | 40607 | 43779.8468 | 10 | 4377.9847 | [25 empty] | 4377.9847 | 11.9945 | 14.7532 | 22.1298 | 0.32163
AD9 | 안산직접9 | J3428 | 7.2 | 147 | [5 empty] | AW7147 | AW7 | AW7 | AW7 | AW7 | AW7 | 147 | 40607 | 43779.8468 | 10 | 4377.9847 | [25 empty] | 4377.9847 | 11.9945 | 14.7532 | 22.1298 | 0.32163
AD9 | 안산직접9 | J3433 | 7.3 | 149 | [5 empty] | AW7149 | AW7 | AW7 | AW7 | AW7 | AW7 | 149 | 33190 | 35783.316 | 7 | 5111.9023 | [25 empty] | 5111.9023 | 14.0052 | 17.2264 | 25.8396 | 0.37555
AD9 | 안산직접9 | J3435 | 8.5 | 152 | 149 |  |  |  |  | AW7152 | AW7149 | AW7 | AW7 | AW7 | AW7 | 152 | 11663 | 12574.2939 | 3 | 4191.4313 | 149 | 33190 | 35783.316 | 7 | 5111.9023 | [20 empty] | 9303.3336 | 25.4886 | 31.351 | 47.0264 | 0.68348
AD9 | 안산직접9 | J3436 | 11.5 | 154 | 155 |  |  |  |  | AW7154 | AW7155 | AW7 | AW7 | AW7 | AW7 | 154 | 11397 | 12287.5099 | 3 | 4095.8366 | 155 | 21437 | 23111.9899 | 4 | 5777.9975 | [20 empty] | 9873.8341 | 27.0516 | 33.2735 | 49.9102 | 0.72539
AD9 | 안산직접9 | J3437 | 13.2 | 154 | 155 |  |  |  |  | AW7154 | AW7155 | AW7 | AW7 | AW7 | AW7 | 154 | 11397 | 12287.5099 | 3 | 4095.8366 | 155 | 21437 | 23111.9899 | 4 | 5777.9975 | [20 empty] | 9873.8341 | 27.0516 | 33.2735 | 49.9102 | 0.72539
AD9 | 안산직접9 | J3438 | 8.9 | 151 | 153 |  |  |  |  | AW7151 | AW7153 | AW7 | AW7 | AW7 | AW7 | 151 | 20062 | 21629.5537 | 2 | 10814.7768 | 153 | 12960 | 13972.6356 | 4 | 3493.1589 | [20 empty] | 14307.9357 | 39.1998 | 48.2158 | 72.3237 | 1.0511
AD9 | 안산직접9 | J3439 | 8.6 | 152 | 153 | 149 | 147 |  |  | AW7152 | AW7153 | AW7149 | AW7147 | AW7 | AW7 | 152 | 11663 | 12574.2939 | 3 | 4191.4313 | 153 | 12960 | 13972.6356 | 4 | 3493.1589 | 149 | 33190 | 35783.316 | 7 | 5111.9023 | 147 | 40607 | 43779.8468 | 10 | 4377.9847 | [10 empty] | 17174.4772 | 47.0534 | 57.8756 | 86.8135 | 1.2617
AD9 | 안산직접9 | J3441 | 9.6 | 147 | 156 |  |  |  |  | AW7147 | AW7156 | AW7 | AW7 | AW7 | AW7 | 147 | 40607 | 43779.8468 | 10 | 4377.9847 | 156 | 20777 | 22400.4205 | 5 | 4480.0841 | [20 empty] | 8858.0688 | 24.2687 | 29.8505 | 44.7757 | 0.65076
AD9 | 안산직접9 | J3442 | 10.1 | 147 | 156 |  |  |  |  | AW7147 | AW7156 | AW7 | AW7 | AW7 | AW7 | 147 | 40607 | 43779.8468 | 10 | 4377.9847 | 156 | 20777 | 22400.4205 | 5 | 4480.0841 | [20 empty] | 8858.0688 | 24.2687 | 29.8505 | 44.7757 | 0.65076
AD9 | 안산직접9 | J3443 | 10.7 | 147 | 156 | 154 |  |  |  | AW7147 | AW7156 | AW7154 | AW7 | AW7 | AW7 | 147 | 40607 | 43779.8468 | 10 | 4377.9847 | 156 | 20777 | 22400.4205 | 5 | 4480.0841 | 154 | 11397 | 12287.5099 | 3 | 4095.8366 | [15 empty] | 12953.9054 | 35.4902 | 43.6529 | 65.4793 | 0.95167
AD9 | 안산직접9 | J3444 | 15.2 | 155 | [5 empty] | AW7155 | AW7 | AW7 | AW7 | AW7 | AW7 | 155 | 21437 | 23111.9899 | 4 | 5777.9975 | [25 empty] | 5777.9975 | 15.8301 | 19.4711 | 29.2066 | 0.42448
AD9 | 안산직접9 | J3445 | 12.8 | 156 | [5 empty] | AW7156 | AW7 | AW7 | AW7 | AW7 | AW7 | 156 | 20777 | 22400.4205 | 5 | 4480.0841 | [25 empty] | 4480.0841 | 12.2742 | 15.0973 | 22.6459 | 0.32913
AD9 | 안산직접9 | J3446 | 8.4 | 147 | 149 |  |  |  |  | AW7147 | AW7149 | AW7 | AW7 | AW7 | AW7 | 147 | 40607 | 43779.8468 | 10 | 4377.9847 | 149 | 33190 | 35783.316 | 7 | 5111.9023 | [20 empty] | 9489.887 | 25.9997 | 31.9796 | 47.9694 | 0.69718
AD9 | 안산직접9 | J3447 | 8.6 | 147 | 153 |  |  |  |  | AW7147 | AW7153 | AW7 | AW7 | AW7 | AW7 | 147 | 40607 | 43779.8468 | 10 | 4377.9847 | 153 | 12960 | 13972.6356 | 4 | 3493.1589 | [20 empty] | 7871.1436 | 21.5648 | 26.5247 | 39.787 | 0.57826
AD9 | 안산직접9 | J3460 | 17.1 | 155 | [5 empty] | AW7155 | AW7 | AW7 | AW7 | AW7 | AW7 | 155 | 21437 | 23111.9899 | 4 | 5777.9975 | [25 empty] | 5777.9975 | 15.8301 | 19.4711 | 29.2066 | 0.42448
AD9 | 안산직접9 | J3461 | 17 | 169 | [5 empty] | AW7169 | AW7 | AW7 | AW7 | AW7 | AW7 | 169 | 30635 | 33028.6799 | 9 | 3669.8533 | [25 empty] | 3669.8533 | 10.0544 | 12.3669 | 18.5504 | 0.26961
AD9 | 안산직접9 | J3462 | 20 | 169 | [5 empty] | AW7169 | AW7 | AW7 | AW7 | AW7 | AW7 | 169 | 30635 | 33028.6799 | 9 | 3669.8533 | [25 empty] | 3669.8533 | 10.0544 | 12.3669 | 18.5504 | 0.26961
AD9 | 안산직접9 | J3463 | 7.5 | 149 | [5 empty] | AW7149 | AW7 | AW7 | AW7 | AW7 | AW7 | 149 | 33190 | 35783.316 | 7 | 5111.9023 | [25 empty] | 5111.9023 | 14.0052 | 17.2264 | 25.8396 | 0.37555
AD9 | 안산직접9 | J3464 | 19.8 | 169 | [5 empty] | AW7169 | AW7 | AW7 | AW7 | AW7 | AW7 | 169 | 30635 | 33028.6799 | 9 | 3669.8533 | [25 empty] | 3669.8533 | 10.0544 | 12.3669 | 18.5504 | 0.26961
AD9 | 안산직접9 | J3466 | 18.5 | 168 | 169 |  |  |  |  | AW7168 | AW7169 | AW7 | AW7 | AW7 | AW7 | 168 | 32625 | 35174.1695 | 6 | 5862.3616 | 169 | 30635 | 33028.6799 | 9 | 3669.8533 | [20 empty] | 9532.2149 | 26.1157 | 32.1223 | 48.1834 | 0.70029
AD9 | 안산직접9 | J3467 | 21.3 | 169 | [5 empty] | AW7169 | AW7 | AW7 | AW7 | AW7 | AW7 | 169 | 30635 | 33028.6799 | 9 | 3669.8533 | [25 empty] | 3669.8533 | 10.0544 | 12.3669 | 18.5504 | 0.26961
AD9 | 안산직접9 | J3468 | 8.2 | 147 | [5 empty] | AW7147 | AW7 | AW7 | AW7 | AW7 | AW7 | 147 | 40607 | 43779.8468 | 10 | 4377.9847 | [25 empty] | 4377.9847 | 11.9945 | 14.7532 | 22.1298 | 0.32163
AD9 | 안산직접9 | J3469 | 20.3 | 169 | [5 empty] | AW7169 | AW7 | AW7 | AW7 | AW7 | AW7 | 169 | 30635 | 33028.6799 | 9 | 3669.8533 | [25 empty] | 3669.8533 | 10.0544 | 12.3669 | 18.5504 | 0.26961
AD9 | 안산직접9 | J3470 | 13.2 | 156 | [5 empty] | AW7156 | AW7 | AW7 | AW7 | AW7 | AW7 | 156 | 20777 | 22400.4205 | 5 | 4480.0841 | [25 empty] | 4480.0841 | 12.2742 | 15.0973 | 22.6459 | 0.32913
AD9 | 안산직접9 | J3471 | 8.4 | 130 | [5 empty] | AW7130 | AW7 | AW7 | AW7 | AW7 | AW7 | 130 | 11544 | 12445.9958 | 6 | 2074.3326 | [25 empty] | 2074.3326 | 5.6831 | 6.9902 | 10.4853 | 0.15239
AD9 | 안산직접9 | J3472 | 21.3 | 169 | [5 empty] | AW7169 | AW7 | AW7 | AW7 | AW7 | AW7 | 169 | 30635 | 33028.6799 | 9 | 3669.8533 | [25 empty] | 3669.8533 | 10.0544 | 12.3669 | 18.5504 | 0.26961
AD9 | 안산직접9 | J3485 | 7.7 | 140 | [5 empty] | AW7140 | AW7 | AW7 | AW7 | AW7 | AW7 | 140 | 3287 | 3543.8313 | 2 | 1771.9156 | [25 empty] | 1771.9156 | 4.8546 | 5.9711 | 8.9567 | 0.13017
AD9 | 안산직접9 | J3486 | 8.8 | 153 | [5 empty] | AW7153 | AW7 | AW7 | AW7 | AW7 | AW7 | 153 | 12960 | 13972.6356 | 4 | 3493.1589 | [25 empty] | 3493.1589 | 9.5703 | 11.7715 | 17.6572 | 0.25663
AD9 | 안산직접9 | J3487 | 16.6 | 168 | 169 |  |  |  |  | AW7168 | AW7169 | AW7 | AW7 | AW7 | AW7 | 168 | 32625 | 35174.1695 | 6 | 5862.3616 | 169 | 30635 | 33028.6799 | 9 | 3669.8533 | [20 empty] | 9532.2149 | 26.1157 | 32.1223 | 48.1834 | 0.70029
AD9 | 안산직접9 | J3488 | 16.3 | 175 | [5 empty] | AW7175 | AW7 | AW7 | AW7 | AW7 | AW7 | 175 | 13739 | 14812.5031 | 2 | 7406.2516 | [25 empty] | 7406.2516 | 20.2911 | 24.9581 | 37.4371 | 0.54411
AD9 | 안산직접9 | J3489 | 8.1 | 130 | [5 empty] | AW7130 | AW7 | AW7 | AW7 | AW7 | AW7 | 130 | 11544 | 12445.9958 | 6 | 2074.3326 | [25 empty] | 2074.3326 | 5.6831 | 6.9902 | 10.4853 | 0.15239
AD9 | 안산직접9 | J3490 | 15.1 | 173 | [5 empty] | AW7173 | AW7 | AW7 | AW7 | AW7 | AW7 | 173 | 15692 | 16918.1017 | 5 | 3383.6203 | [25 empty] | 3383.6203 | 9.2702 | 11.4023 | 17.1035 | 0.24858
AD9 | 안산직접9 | J3491 | 15.1 | 173 | [5 empty] | AW7173 | AW7 | AW7 | AW7 | AW7 | AW7 | 173 | 15692 | 16918.1017 | 5 | 3383.6203 | [25 empty] | 3383.6203 | 9.2702 | 11.4023 | 17.1035 | 0.24858
AD9 | 안산직접9 | J3492 | 11.2 | 163 | [5 empty] | AW7163 | AW7 | AW7 | AW7 | AW7 | AW7 | 163 | 56805 | 61243.485 | 9 | 6804.8317 | [25 empty] | 6804.8317 | 18.6434 | 22.9314 | 34.397 | 0.49992
AD9 | 안산직접9 | J3493 | 7.3 | 145 | [5 empty] | AW7145 | AW7 | AW7 | AW7 | AW7 | AW7 | 145 | 6026 | 6496.8443 | 4 | 1624.2111 | [25 empty] | 1624.2111 | 4.4499 | 5.4734 | 8.2101 | 0.11932
AD9 | 안산직접9 | J3494 | 8.1 | 130 | [5 empty] | AW7130 | AW7 | AW7 | AW7 | AW7 | AW7 | 130 | 11544 | 12445.9958 | 6 | 2074.3326 | [25 empty] | 2074.3326 | 5.6831 | 6.9902 | 10.4853 | 0.15239
AD9 | 안산직접9 | J3495 | 10.3 | 120 | 121 | 120-1 |  |  |  | AW7120 | AW7121 | AW7120-1 | AW7 | AW7 | AW7 | 120 | 11206 | 12081.586 | 3 | 4027.1953 | 121 | 10752 | 11592.1125 | 2 | 5796.0563 | 120-1 | 501 | 540.1459 | 2 | 270.0729 | [15 empty] | 10093.3245 | 27.6529 | 34.0131 | 51.0197 | 0.74151
AD9 | 안산직접9 | J3496 | 8.1 | 130 | [5 empty] | AW7130 | AW7 | AW7 | AW7 | AW7 | AW7 | 130 | 11544 | 12445.9958 | 6 | 2074.3326 | [25 empty] | 2074.3326 | 5.6831 | 6.9902 | 10.4853 | 0.15239
AD9 | 안산직접9 | J3497 | 15.1 | 173 | [5 empty] | AW7173 | AW7 | AW7 | AW7 | AW7 | AW7 | 173 | 15692 | 16918.1017 | 5 | 3383.6203 | [25 empty] | 3383.6203 | 9.2702 | 11.4023 | 17.1035 | 0.24858
AD9 | 안산직접9 | J3498 | 19.9 | 168 | 169 |  |  |  |  | AW7168 | AW7169 | AW7 | AW7 | AW7 | AW7 | 168 | 32625 | 35174.1695 | 6 | 5862.3616 | 169 | 30635 | 33028.6799 | 9 | 3669.8533 | [20 empty] | 9532.2149 | 26.1157 | 32.1223 | 48.1834 | 0.70029
AD9 | 안산직접9 | J9522 | 9.1 | 123 | 125 | 126 | 129 | 124 |  | AW7123 | AW7125 | AW7126 | AW7129 | AW7124 | AW7 | 123 | 29835 | 32166.1716 | 1 | 32166.1716 | 125 | 10024 | 10807.2299 | 1 | 10807.2299 | 126 | 11610 | 12517.1527 | 1 | 12517.1527 | 129 | 8751 | 9434.7634 | 1 | 9434.7634 | 124 | 11913 | 12843.8278 | 2 | 6421.9139 | [5 empty] | 71347.2315 | 195.4719 | 240.4304 | 360.6456 | 5.2416
AD10 | 안산직접10 | J29 | 7.2 | 검침분구1: AW8; 검침분구2: AW8; 검침분구3: AW8; 검침분구4: AW8; 검침분구5: AW8; 검침분구6: AW8 | [29 empty] | 0 | 0 | 0 | 0 | 0
AD10 | 안산직접10 | J30 | 6.9 | 검침분구1: AW8; 검침분구2: AW8; 검침분구3: AW8; 검침분구4: AW8; 검침분구5: AW8; 검침분구6: AW8 | [29 empty] | 0 | 0 | 0 | 0 | 0
AD10 | 안산직접10 | J3513 | 7.1 | 227-517 | 227-518 |  |  |  |  | AW8227-517 | AW8227-518 | AW8 | AW8 | AW8 | AW8 | 227-517 | 6645 | 7164.2102 | 4 | 1791.0525 | 227-518 | 19075 | 20565.434 | 4 | 5141.3585 | [20 empty] | 6932.411 | 18.9929 | 23.3613 | 35.0419 | 0.50929
AD10 | 안산직접10 | J3514 | 7.7 | 227-514 | 227-518 | 227-522 |  |  |  | AW8227-514 | AW8227-518 | AW8227-522 | AW8 | AW8 | AW8 | 227-514 | 23797 | 25656.3896 | 2 | 12828.1948 | 227-518 | 19075 | 20565.434 | 4 | 5141.3585 | 227-522 | 4227 | 4557.2786 | 5 | 911.4557 | [15 empty] | 18881.009 | 51.7288 | 63.6264 | 95.4396 | 1.3871
AD10 | 안산직접10 | J3515 | 9.5 | 227-514 | 227-522 | 227-523 |  |  |  | AW8227-514 | AW8227-522 | AW8227-523 | AW8 | AW8 | AW8 | 227-514 | 23797 | 25656.3896 | 2 | 12828.1948 | 227-522 | 4227 | 4557.2786 | 5 | 911.4557 | 227-523 | 70998 | 76545.4617 | 6 | 12757.5769 | [15 empty] | 26497.2275 | 72.5951 | 89.292 | 133.938 | 1.9466
AD10 | 안산직접10 | J3516 | 13.5 | 227-515 | 227-523 |  |  |  |  | AW8227-515 | AW8227-523 | AW8 | AW8 | AW8 | AW8 | 227-515 | 44822 | 48325.9188 | 4 | 12081.4797 | 227-523 | 70998 | 76545.4617 | 6 | 12757.5769 | [20 empty] | 24839.0567 | 68.0522 | 83.7042 | 125.5563 | 1.8371
AD10 | 안산직접10 | J3517 | 13.2 | 227-515 | 227-527 |  |  |  |  | AW8227-515 | AW8227-527 | AW8 | AW8 | AW8 | AW8 | 227-515 | 44822 | 48325.9188 | 4 | 12081.4797 | 227-527 | 88347 | 95253.4459 | 4 | 23813.3615 | [20 empty] | 35894.8412 | 98.342 | 120.9607 | 181.441 | 2.6735
AD10 | 안산직접10 | J3518 | 9.6 | 227-515 | 227-527 | 227-528 |  |  |  | AW8227-515 | AW8227-527 | AW8227-528 | AW8 | AW8 | AW8 | 227-515 | 44822 | 48325.9188 | 4 | 12081.4797 | 227-527 | 88347 | 95253.4459 | 4 | 23813.3615 | 227-528 | 19013 | 20499.3239 | 4 | 5124.831 | [15 empty] | 41019.6721 | 112.3827 | 138.2307 | 207.346 | 3.0552
AD10 | 안산직접10 | J3519 | 7.3 | 227-515 | 227-528 |  |  |  |  | AW8227-515 | AW8227-528 | AW8 | AW8 | AW8 | AW8 | 227-515 | 44822 | 48325.9188 | 4 | 12081.4797 | 227-528 | 19013 | 20499.3239 | 4 | 5124.831 | [20 empty] | 17206.3107 | 47.1406 | 57.9829 | 86.9744 | 1.2815
AD10 | 안산직접10 | J3520 | 6.6 | 227-516 | [5 empty] | AW8227-516 | AW8 | AW8 | AW8 | AW8 | AW8 | 227-516 | 178283 | 192213.2249 | 2 | 96106.6125 | [25 empty] | 96106.6125 | 263.3058 | 323.8661 | 485.7992 | 7.0605
AD10 | 안산직접10 | J3521 | 6.7 | 227-519 | 227-521 |  |  |  |  | AW8227-519 | AW8227-521 | AW8 | AW8 | AW8 | AW8 | 227-519 | 14467 | 15597.3858 | 4 | 3899.3464 | 227-521 | 10370 | 11180.2648 | 5 | 2236.053 | [20 empty] | 6135.3994 | 16.8093 | 20.6755 | 31.0132 | 0.45074
AD10 | 안산직접10 | J3522 | 7.3 | 227-517 | 227-519 |  |  |  |  | AW8227-517 | AW8227-519 | AW8 | AW8 | AW8 | AW8 | 227-517 | 6645 | 7164.2102 | 4 | 1791.0525 | 227-519 | 14467 | 15597.3858 | 4 | 3899.3464 | [20 empty] | 5690.399 | 15.5901 | 19.1759 | 28.7638 | 0.41805
AD10 | 안산직접10 | J3523 | 7.2 | 227-517 | [5 empty] | AW8227-517 | AW8 | AW8 | AW8 | AW8 | AW8 | 227-517 | 6645 | 7164.2102 | 4 | 1791.0525 | [25 empty] | 1791.0525 | 4.907 | 6.0356 | 9.0534 | 0.13158
AD10 | 안산직접10 | J3535 | 9.5 | 227-522 | 227-523 |  |  |  |  | AW8227-522 | AW8227-523 | AW8 | AW8 | AW8 | AW8 | 227-522 | 4227 | 4557.2786 | 5 | 911.4557 | 227-523 | 70998 | 76545.4617 | 6 | 12757.5769 | [20 empty] | 13669.0327 | 37.4494 | 46.0628 | 69.0942 | 1.0042
AD10 | 안산직접10 | J3536 | 6.9 | 227-530 | 227-528 |  |  |  |  | AW8227-530 | AW8227-528 | AW8 | AW8 | AW8 | AW8 | 227-530 | 41719 | 44980.3446 | 6 | 7496.7241 | 227-528 | 19013 | 20499.3239 | 4 | 5124.831 | [20 empty] | 12621.5551 | 34.5796 | 42.5329 | 63.7994 | 0.94006
AD10 | 안산직접10 | J3537 | 6.9 | 227-530 | [5 empty] | AW8227-530 | AW8 | AW8 | AW8 | AW8 | AW8 | 227-530 | 41719 | 44980.3446 | 6 | 7496.7241 | [25 empty] | 7496.7241 | 20.539 | 25.2629 | 37.8944 | 0.55836
AD10 | 안산직접10 | J3538 | 8.9 | 227-522 | 227-523 | 227-524 | 227-525 |  |  | AW8227-522 | AW8227-523 | AW8227-524 | AW8227-525 | AW8 | AW8 | 227-522 | 4227 | 4557.2786 | 5 | 911.4557 | 227-523 | 70998 | 76545.4617 | 6 | 12757.5769 | 227-524 | 39228 | 42293.098 | 4 | 10573.2745 | 227-525 | 29596 | 31908.4972 | 4 | 7977.1243 | [10 empty] | 32219.4315 | 88.2724 | 108.5751 | 162.8626 | 2.367
AD10 | 안산직접10 | J3539 | 10.1 | 227-523 | 227-525 |  |  |  |  | AW8227-523 | AW8227-525 | AW8 | AW8 | AW8 | AW8 | 227-523 | 70998 | 76545.4617 | 6 | 12757.5769 | 227-525 | 29596 | 31908.4972 | 4 | 7977.1243 | [20 empty] | 20734.7012 | 56.8074 | 69.8731 | 104.8097 | 1.5233
AD10 | 안산직접10 | J3540 | 8.6 | 227-527 | 227-528 | 227-529 | 227-530 |  |  | AW8227-527 | AW8227-528 | AW8227-529 | AW8227-530 | AW8 | AW8 | 227-527 | 88347 | 95253.4459 | 4 | 23813.3615 | 227-528 | 19013 | 20499.3239 | 4 | 5124.831 | 227-529 | 52924 | 57061.2853 | 4 | 14265.3213 | 227-530 | 41719 | 44980.3446 | 6 | 7496.7241 | [10 empty] | 50700.2379 | 138.9048 | 170.8529 | 256.2793 | 3.7762
AD10 | 안산직접10 | J3541 | 6.7 | 227-529 | 227-530 | 227-531 |  |  |  | AW8227-529 | AW8227-530 | AW8227-531 | AW8 | AW8 | AW8 | 227-529 | 52924 | 57061.2853 | 4 | 14265.3213 | 227-530 | 41719 | 44980.3446 | 6 | 7496.7241 | 227-531 | 16404 | 17686.3677 | 6 | 2947.7279 | [15 empty] | 24709.7734 | 67.698 | 83.2686 | 124.9028 | 1.8404
AD10 | 안산직접10 | J3542 | 6.5 | 227-520 | 227-521 | 227-524 | 227-526 |  |  | AW8227-520 | AW8227-521 | AW8227-524 | AW8227-526 | AW8 | AW8 | 227-520 | 36194 | 39022.035 | 4 | 9755.5087 | 227-521 | 10370 | 11180.2648 | 5 | 2236.053 | 227-524 | 39228 | 42293.098 | 4 | 10573.2745 | 227-526 | 13779 | 14855.6286 | 6 | 2475.9381 | [10 empty] | 25040.7743 | 68.6049 | 84.384 | 126.576 | 1.8396
AD10 | 안산직접10 | J3543 | 7.4 | 227-524 | 227-525 | 227-526 |  |  |  | AW8227-524 | AW8227-525 | AW8227-526 | AW8 | AW8 | AW8 | 227-524 | 39228 | 42293.098 | 4 | 10573.2745 | 227-525 | 29596 | 31908.4972 | 4 | 7977.1243 | 227-526 | 13779 | 14855.6286 | 6 | 2475.9381 | [15 empty] | 21026.3369 | 57.6064 | 70.8559 | 106.2838 | 1.5447
AD10 | 안산직접10 | J3544 | 7.1 | 227-519 | 227-520 | 227-521 |  |  |  | AW8227-519 | AW8227-520 | AW8227-521 | AW8 | AW8 | AW8 | 227-519 | 14467 | 15597.3858 | 4 | 3899.3464 | 227-520 | 36194 | 39022.035 | 4 | 9755.5087 | 227-521 | 10370 | 11180.2648 | 5 | 2236.053 | [15 empty] | 15890.9081 | 43.5367 | 53.5502 | 80.3253 | 1.1674
AD10 | 안산직접10 | J3545 | 7.1 | 227-517 | 227-518 | 227-519 | 227-520 |  |  | AW8227-517 | AW8227-518 | AW8227-519 | AW8227-520 | AW8 | AW8 | 227-517 | 6645 | 7164.2102 | 4 | 1791.0525 | 227-518 | 19075 | 20565.434 | 4 | 5141.3585 | 227-519 | 14467 | 15597.3858 | 4 | 3899.3464 | 227-520 | 36194 | 39022.035 | 4 | 9755.5087 | [10 empty] | 20587.2662 | 56.4035 | 69.3763 | 104.0644 | 1.5125
AD10 | 안산직접10 | J3547 | 7.1 | 227-518 | 227-522 | 227-520 | 227-524 |  |  | AW8227-518 | AW8227-522 | AW8227-520 | AW8227-524 | AW8 | AW8 | 227-518 | 19075 | 20565.434 | 4 | 5141.3585 | 227-522 | 4227 | 4557.2786 | 5 | 911.4557 | 227-520 | 36194 | 39022.035 | 4 | 9755.5087 | 227-524 | 39228 | 42293.098 | 4 | 10573.2745 | [10 empty] | 26381.5975 | 72.2783 | 88.9024 | 133.3536 | 1.9381
AD10 | 안산직접10 | J3548 | 8.6 | 227-525 | 227-526 |  |  |  |  | AW8227-525 | AW8227-526 | AW8 | AW8 | AW8 | AW8 | 227-525 | 29596 | 31908.4972 | 4 | 7977.1243 | 227-526 | 13779 | 14855.6286 | 6 | 2475.9381 | [20 empty] | 10453.0624 | 28.6385 | 35.2254 | 52.8381 | 0.76794
AD10 | 안산직접10 | J3549 | 6.9 | 227-530 | 227-531 |  |  |  |  | AW8227-530 | AW8227-531 | AW8 | AW8 | AW8 | AW8 | 227-530 | 41719 | 44980.3446 | 6 | 7496.7241 | 227-531 | 16404 | 17686.3677 | 6 | 2947.7279 | [20 empty] | 10444.4521 | 28.6149 | 35.1964 | 52.7946 | 0.7779
AD10 | 안산직접10 | J3550 | 6.5 | 227-521 | 227-526 |  |  |  |  | AW8227-521 | AW8227-526 | AW8 | AW8 | AW8 | AW8 | 227-521 | 10370 | 11180.2648 | 5 | 2236.053 | 227-526 | 13779 | 14855.6286 | 6 | 2475.9381 | [20 empty] | 4711.991 | 12.9096 | 15.8788 | 23.8181 | 0.34617
AD10 | 안산직접10 | J3567 | 8.5 | 227-529 | 227-531 |  |  |  |  | AW8227-529 | AW8227-531 | AW8 | AW8 | AW8 | AW8 | 227-529 | 52924 | 57061.2853 | 4 | 14265.3213 | 227-531 | 16404 | 17686.3677 | 6 | 2947.7279 | [20 empty] | 17213.0493 | 47.159 | 58.0056 | 87.0084 | 1.282
AD10 | 안산직접10 | J3568 | 7.6 | 227-531 | [5 empty] | AW8227-531 | AW8 | AW8 | AW8 | AW8 | AW8 | 227-531 | 16404 | 17686.3677 | 6 | 2947.7279 | [25 empty] | 2947.7279 | 8.076 | 9.9334 | 14.9002 | 0.21955
AD10 | 안산직접10 | J3569 | 6.9 | 227-530 | 227-531 |  |  |  |  | AW8227-530 | AW8227-531 | AW8 | AW8 | AW8 | AW8 | 227-530 | 41719 | 44980.3446 | 6 | 7496.7241 | 227-531 | 16404 | 17686.3677 | 6 | 2947.7279 | [20 empty] | 10444.4521 | 28.6149 | 35.1964 | 52.7946 | 0.7779
AD10 | 안산직접10 | J3570 | 6.8 | 227-531 | [5 empty] | AW8227-531 | AW8 | AW8 | AW8 | AW8 | AW8 | 227-531 | 16404 | 17686.3677 | 6 | 2947.7279 | [25 empty] | 2947.7279 | 8.076 | 9.9334 | 14.9002 | 0.21955
AD10 | 안산직접10 | J3571 | 7.8 | 227-526 | [5 empty] | AW8227-526 | AW8 | AW8 | AW8 | AW8 | AW8 | 227-526 | 13779 | 14855.6286 | 6 | 2475.9381 | [25 empty] | 2475.9381 | 6.7834 | 8.3436 | 12.5154 | 0.1819
AD10 | 안산직접10 | J3572 | 6.9 | 227-516 | [5 empty] | AW8227-516 | AW8 | AW8 | AW8 | AW8 | AW8 | 227-516 | 178283 | 192213.2249 | 2 | 96106.6125 | [25 empty] | 96106.6125 | 263.3058 | 323.8661 | 485.7992 | 7.0605
AD10 | 안산직접10 | J3573 | 6.5 | 227-521 | 227-526 |  |  |  |  | AW8227-521 | AW8227-526 | AW8 | AW8 | AW8 | AW8 | 227-521 | 10370 | 11180.2648 | 5 | 2236.053 | 227-526 | 13779 | 14855.6286 | 6 | 2475.9381 | [20 empty] | 4711.991 | 12.9096 | 15.8788 | 23.8181 | 0.34617
AD10 | 안산직접10 | J3579 | 11.5 | 227-523 | [5 empty] | AW8227-523 | AW8 | AW8 | AW8 | AW8 | AW8 | 227-523 | 70998 | 76545.4617 | 6 | 12757.5769 | [25 empty] | 12757.5769 | 34.9523 | 42.9913 | 64.4869 | 0.93724
AD10 | 안산직접10 | J3580 | 10.4 | 227-527 | 227-529 |  |  |  |  | AW8227-527 | AW8227-529 | AW8 | AW8 | AW8 | AW8 | 227-527 | 88347 | 95253.4459 | 4 | 23813.3615 | 227-529 | 52924 | 57061.2853 | 4 | 14265.3213 | [20 empty] | 38078.6828 | 104.3252 | 128.3199 | 192.4799 | 2.8361
BB1 | 반월반월14 | J132 | 14.9 | 검침분구1: BB1; 검침분구2: BB1; 검침분구3: BB1; 검침분구4: BB1; 검침분구5: BB1; 검침분구6: BB1 | [29 empty] | 0 | 0 | 0 | 0 | 0
BB1 | 반월반월14 | J133 | 15.3 | 357 | 356 |  |  |  |  | BB1357 | BB1356 | BB1 | BB1 | BB1 | BB1 | 357 | 27919 | 29499.3652 | 5 | 5899.873 | 356 | 49916 | 52741.5134 | 5 | 10548.3027 | [20 empty] | 16448.1757 | 45.0635 | 55.4281 | 83.1421 | 1.2116
BB1 | 반월반월14 | J7945 | 18 | 307 | 356 |  |  |  |  | BB1307 | BB1356 | BB1 | BB1 | BB1 | BB1 | 307 | 47448 | 50133.8114 | 6 | 8355.6352 | 356 | 49916 | 52741.5134 | 5 | 10548.3027 | [20 empty] | 18903.9379 | 51.7916 | 63.7037 | 95.5555 | 1.3925
BB1 | 반월반월14 | J7946 | 18.8 | 307 | [5 empty] | BB1307 | BB1 | BB1 | BB1 | BB1 | BB1 | 307 | 47448 | 50133.8114 | 6 | 8355.6352 | [25 empty] | 8355.6352 | 22.8922 | 28.1573 | 42.236 | 0.61548
BB1 | 반월반월14 | J7947 | 20 | 352 | 353 |  |  |  |  | BB1352 | BB1353 | BB1 | BB1 | BB1 | BB1 | 352 | 122810 | 129761.705 | 10 | 12976.1705 | 353 | 252355 | 266639.6471 | 10 | 26663.9647 | [20 empty] | 39640.1352 | 108.6031 | 133.5818 | 200.3727 | 2.9199
BB1 | 반월반월14 | J7948 | 18.9 | 352 | [5 empty] | BB1352 | BB1 | BB1 | BB1 | BB1 | BB1 | 352 | 122810 | 129761.705 | 10 | 12976.1705 | [25 empty] | 12976.1705 | 35.5512 | 43.7279 | 65.5919 | 0.95583
BB1 | 반월반월14 | J7957 | 15.2 | 357 | 356 |  |  |  |  | BB1357 | BB1356 | BB1 | BB1 | BB1 | BB1 | 357 | 27919 | 29499.3652 | 5 | 5899.873 | 356 | 49916 | 52741.5134 | 5 | 10548.3027 | [20 empty] | 16448.1757 | 45.0635 | 55.4281 | 83.1421 | 1.2116
BB1 | 반월반월14 | J7971 | 36.6 | 검침분구1: BB1; 검침분구2: BB1; 검침분구3: BB1; 검침분구4: BB1; 검침분구5: BB1; 검침분구6: BB1 | [29 empty] | 0 | 0 | 0 | 0 | 0
BB1 | 반월반월14 | J7972 | 29.2 | 358-1 | [5 empty] | BB1358-1 | BB1 | BB1 | BB1 | BB1 | BB1 | 358-1 | 11556 | 12210.1316 | 6 | 2035.0219 | [25 empty] | 2035.0219 | 5.5754 | 6.8577 | 10.2866 | 0.1499
BB1 | 반월반월14 | J7978 | 21 | 검침분구1: BB1; 검침분구2: BB1; 검침분구3: BB1; 검침분구4: BB1; 검침분구5: BB1; 검침분구6: BB1 | [29 empty] | 0 | 0 | 0 | 0 | 0
BB1 | 반월반월14 | J7979 | 29.6 | 358-1 | [5 empty] | BB1358-1 | BB1 | BB1 | BB1 | BB1 | BB1 | 358-1 | 11556 | 12210.1316 | 6 | 2035.0219 | [25 empty] | 2035.0219 | 5.5754 | 6.8577 | 10.2866 | 0.1499
BB1 | 반월반월14 | J7981 | 19.1 | 307 | [5 empty] | BB1307 | BB1 | BB1 | BB1 | BB1 | BB1 | 307 | 47448 | 50133.8114 | 6 | 8355.6352 | [25 empty] | 8355.6352 | 22.8922 | 28.1573 | 42.236 | 0.61548
BB1 | 반월반월14 | J7982 | 16.7 | 352 | [5 empty] | BB1352 | BB1 | BB1 | BB1 | BB1 | BB1 | 352 | 122810 | 129761.705 | 10 | 12976.1705 | [25 empty] | 12976.1705 | 35.5512 | 43.7279 | 65.5919 | 0.95583
BB1 | 반월반월14 | J7987 | 16.9 | 307 | 306 | 356 | 357 |  |  | BB1307 | BB1306 | BB1356 | BB1357 | BB1 | BB1 | 307 | 47448 | 50133.8114 | 6 | 8355.6352 | 306 | 26461 | 27958.8346 | 3 | 9319.6115 | 356 | 49916 | 52741.5134 | 5 | 10548.3027 | 357 | 27919 | 29499.3652 | 5 | 5899.873 | [10 empty] | 34123.4225 | 93.4888 | 114.9913 | 172.4869 | 2.5136
BB1 | 반월반월14 | J7989 | 21.5 | 352 | 353 |  |  |  |  | BB1352 | BB1353 | BB1 | BB1 | BB1 | BB1 | 352 | 122810 | 129761.705 | 10 | 12976.1705 | 353 | 252355 | 266639.6471 | 10 | 26663.9647 | [20 empty] | 39640.1352 | 108.6031 | 133.5818 | 200.3727 | 2.9199
BB1 | 반월반월14 | J7990 | 23.3 | 353 | [5 empty] | BB1353 | BB1 | BB1 | BB1 | BB1 | BB1 | 353 | 252355 | 266639.6471 | 10 | 26663.9647 | [25 empty] | 26663.9647 | 73.052 | 89.8539 | 134.7809 | 1.9641
BB1 | 반월반월14 | J7999 | 22.9 | 358-1 | [5 empty] | BB1358-1 | BB1 | BB1 | BB1 | BB1 | BB1 | 358-1 | 11556 | 12210.1316 | 6 | 2035.0219 | [25 empty] | 2035.0219 | 5.5754 | 6.8577 | 10.2866 | 0.1499
BB1 | 반월반월14 | J8005 | 18.9 | 307 | 356 |  |  |  |  | BB1307 | BB1356 | BB1 | BB1 | BB1 | BB1 | 307 | 47448 | 50133.8114 | 6 | 8355.6352 | 356 | 49916 | 52741.5134 | 5 | 10548.3027 | [20 empty] | 18903.9379 | 51.7916 | 63.7037 | 95.5555 | 1.3925
BB1 | 반월반월14 | J8006 | 19.2 | 307 | [5 empty] | BB1307 | BB1 | BB1 | BB1 | BB1 | BB1 | 307 | 47448 | 50133.8114 | 6 | 8355.6352 | [25 empty] | 8355.6352 | 22.8922 | 28.1573 | 42.236 | 0.61548
BB1 | 반월반월14 | J8007 | 16.3 | 352 | [5 empty] | BB1352 | BB1 | BB1 | BB1 | BB1 | BB1 | 352 | 122810 | 129761.705 | 10 | 12976.1705 | [25 empty] | 12976.1705 | 35.5512 | 43.7279 | 65.5919 | 0.95583
BB1 | 반월반월14 | J8011 | 16.6 | 357 | [5 empty] | BB1357 | BB1 | BB1 | BB1 | BB1 | BB1 | 357 | 27919 | 29499.3652 | 5 | 5899.873 | [25 empty] | 5899.873 | 16.164 | 19.8818 | 29.8226 | 0.43459
BB1 | 반월반월14 | J8118 | 29.6 | 354 | [5 empty] | BB1354 | BB1 | BB1 | BB1 | BB1 | BB1 | 354 | 444125 | 469264.8582 | 8 | 58658.1073 | [25 empty] | 58658.1073 | 160.7071 | 197.6698 | 296.5047 | 4.3208
BB1 | 반월반월14 | J8119 | 37.1 | 354 | [5 empty] | BB1354 | BB1 | BB1 | BB1 | BB1 | BB1 | 354 | 444125 | 469264.8582 | 8 | 58658.1073 | [25 empty] | 58658.1073 | 160.7071 | 197.6698 | 296.5047 | 4.3208
BB1 | 반월반월14 | J8125 | 39.4 | 354 | 355 |  |  |  |  | BB1354 | BB1355 | BB1 | BB1 | BB1 | BB1 | 354 | 444125 | 469264.8582 | 8 | 58658.1073 | 355 | 46126 | 48736.9791 | 5 | 9747.3958 | [20 empty] | 68405.5031 | 187.4123 | 230.5172 | 345.7758 | 5.0388
BB1 | 반월반월14 | J8126 | 41 | 354 | [5 empty] | BB1354 | BB1 | BB1 | BB1 | BB1 | BB1 | 354 | 444125 | 469264.8582 | 8 | 58658.1073 | [25 empty] | 58658.1073 | 160.7071 | 197.6698 | 296.5047 | 4.3208
BB1 | 반월반월14 | J8137 | 35.9 | 354 | [5 empty] | BB1354 | BB1 | BB1 | BB1 | BB1 | BB1 | 354 | 444125 | 469264.8582 | 8 | 58658.1073 | [25 empty] | 58658.1073 | 160.7071 | 197.6698 | 296.5047 | 4.3208
BB1 | 반월반월14 | J8186 | 33.2 | 353 | 354 | 355 |  |  |  | BB1353 | BB1354 | BB1355 | BB1 | BB1 | BB1 | 353 | 252355 | 266639.6471 | 10 | 26663.9647 | 354 | 444125 | 469264.8582 | 8 | 58658.1073 | 355 | 46126 | 48736.9791 | 5 | 9747.3958 | [15 empty] | 95069.4678 | 260.4643 | 320.3711 | 480.5566 | 7.0029
BB1 | 반월반월14 | J8187 | 25 | 353 | 354 |  |  |  |  | BB1353 | BB1354 | BB1 | BB1 | BB1 | BB1 | 353 | 252355 | 266639.6471 | 10 | 26663.9647 | 354 | 444125 | 469264.8582 | 8 | 58658.1073 | [20 empty] | 85322.072 | 233.7591 | 287.5237 | 431.2855 | 6.2849
BB1 | 반월반월14 | J8189 | 16.3 | 357 | 306 | 352 |  |  |  | BB1357 | BB1306 | BB1352 | BB1 | BB1 | BB1 | 357 | 27919 | 29499.3652 | 5 | 5899.873 | 306 | 26461 | 27958.8346 | 3 | 9319.6115 | 352 | 122810 | 129761.705 | 10 | 12976.1705 | [15 empty] | 28195.6551 | 77.2484 | 95.0155 | 142.5232 | 2.0769
BB1 | 반월반월14 | J8208 | 32.6 | 검침분구1: BB1; 검침분구2: BB1; 검침분구3: BB1; 검침분구4: BB1; 검침분구5: BB1; 검침분구6: BB1 | [29 empty] | 0 | 0 | 0 | 0 | 0
BB1 | 반월반월14 | J8215 | 22.3 | 352 | 353 | 355 |  |  |  | BB1352 | BB1353 | BB1355 | BB1 | BB1 | BB1 | 352 | 122810 | 129761.705 | 10 | 12976.1705 | 353 | 252355 | 266639.6471 | 10 | 26663.9647 | 355 | 46126 | 48736.9791 | 5 | 9747.3958 | [15 empty] | 49387.531 | 135.3083 | 166.4292 | 249.6438 | 3.6379
BB1 | 반월반월14 | J8216 | 27.4 | 353 | 355 |  |  |  |  | BB1353 | BB1355 | BB1 | BB1 | BB1 | BB1 | 353 | 252355 | 266639.6471 | 10 | 26663.9647 | 355 | 46126 | 48736.9791 | 5 | 9747.3958 | [20 empty] | 36411.3605 | 99.7572 | 122.7013 | 184.0519 | 2.6821
BB1 | 반월반월14 | J8218 | 22.6 | 353 | [5 empty] | BB1353 | BB1 | BB1 | BB1 | BB1 | BB1 | 353 | 252355 | 266639.6471 | 10 | 26663.9647 | [25 empty] | 26663.9647 | 73.052 | 89.8539 | 134.7809 | 1.9641
BB1 | 반월반월14 | J8220 | 17.2 | 352 | [5 empty] | BB1352 | BB1 | BB1 | BB1 | BB1 | BB1 | 352 | 122810 | 129761.705 | 10 | 12976.1705 | [25 empty] | 12976.1705 | 35.5512 | 43.7279 | 65.5919 | 0.95583
BB1 | 반월반월14 | J8221 | 19.3 | 306 | 352 | 355 |  |  |  | BB1306 | BB1352 | BB1355 | BB1 | BB1 | BB1 | 306 | 26461 | 27958.8346 | 3 | 9319.6115 | 352 | 122810 | 129761.705 | 10 | 12976.1705 | 355 | 46126 | 48736.9791 | 5 | 9747.3958 | [15 empty] | 32043.1779 | 87.7895 | 107.9811 | 161.9717 | 2.3603
BB1 | 반월반월14 | J8233 | 38 | 358-1 | [5 empty] | BB1358-1 | BB1 | BB1 | BB1 | BB1 | BB1 | 358-1 | 11556 | 12210.1316 | 6 | 2035.0219 | [25 empty] | 2035.0219 | 5.5754 | 6.8577 | 10.2866 | 0.1499
BB1 | 반월반월14 | J8237 | 30.8 | 358-1 | [5 empty] | BB1358-1 | BB1 | BB1 | BB1 | BB1 | BB1 | 358-1 | 11556 | 12210.1316 | 6 | 2035.0219 | [25 empty] | 2035.0219 | 5.5754 | 6.8577 | 10.2866 | 0.1499
BB1 | 반월반월14 | J8247 | 29.1 | 353 | [5 empty] | BB1353 | BB1 | BB1 | BB1 | BB1 | BB1 | 353 | 252355 | 266639.6471 | 10 | 26663.9647 | [25 empty] | 26663.9647 | 73.052 | 89.8539 | 134.7809 | 1.9641
BB1 | 반월반월14 | J8248 | 26 | 358-1 | [5 empty] | BB1358-1 | BB1 | BB1 | BB1 | BB1 | BB1 | 358-1 | 11556 | 12210.1316 | 6 | 2035.0219 | [25 empty] | 2035.0219 | 5.5754 | 6.8577 | 10.2866 | 0.1499
BB1 | 반월반월14 | J8249 | 35.6 | 354 | [5 empty] | BB1354 | BB1 | BB1 | BB1 | BB1 | BB1 | 354 | 444125 | 469264.8582 | 8 | 58658.1073 | [25 empty] | 58658.1073 | 160.7071 | 197.6698 | 296.5047 | 4.3208
BB1 | 반월반월14 | J9487 | 17.2 | 352 | 353 |  |  |  |  | BB1352 | BB1353 | BB1 | BB1 | BB1 | BB1 | 352 | 122810 | 129761.705 | 10 | 12976.1705 | 353 | 252355 | 266639.6471 | 10 | 26663.9647 | [20 empty] | 39640.1352 | 108.6031 | 133.5818 | 200.3727 | 2.9199
BB2 | 반월반월15 | J134 | 18 | 검침분구1: BB2; 검침분구2: BB2; 검침분구3: BB2; 검침분구4: BB2; 검침분구5: BB2; 검침분구6: BB2 | [29 empty] | 0 | 0 | 0 | 0 | 0
BB2 | 반월반월15 | J135 | 17.6 | 검침분구1: BB2; 검침분구2: BB2; 검침분구3: BB2; 검침분구4: BB2; 검침분구5: BB2; 검침분구6: BB2 | [29 empty] | 0 | 0 | 0 | 0 | 0
BB2 | 반월반월15 | J7935 | 21.8 | 351 | [5 empty] | BB2351 | BB2 | BB2 | BB2 | BB2 | BB2 | 351 | 26073 | 27548.8717 | 2 | 13774.4359 | [25 empty] | 13774.4359 | 37.7382 | 46.418 | 69.6269 | 1.0146
BB2 | 반월반월15 | J7936 | 23.9 | 351 | [5 empty] | BB2351 | BB2 | BB2 | BB2 | BB2 | BB2 | 351 | 26073 | 27548.8717 | 2 | 13774.4359 | [25 empty] | 13774.4359 | 37.7382 | 46.418 | 69.6269 | 1.0146
BB2 | 반월반월15 | J7960 | 23.6 | 304 | [5 empty] | BB2304 | BB2 | BB2 | BB2 | BB2 | BB2 | 304 | 209877 | 221757.1644 | 7 | 31679.5949 | [25 empty] | 31679.5949 | 86.7934 | 106.7559 | 160.1338 | 2.3335
BB2 | 반월반월15 | J7961 | 33.4 | 304 | [5 empty] | BB2304 | BB2 | BB2 | BB2 | BB2 | BB2 | 304 | 209877 | 221757.1644 | 7 | 31679.5949 | [25 empty] | 31679.5949 | 86.7934 | 106.7559 | 160.1338 | 2.3335
BB2 | 반월반월15 | J7968 | 16.9 | 305 | [5 empty] | BB2305 | BB2 | BB2 | BB2 | BB2 | BB2 | 305 | 36997 | 39091.2287 | 12 | 3257.6024 | [25 empty] | 3257.6024 | 8.9249 | 10.9777 | 16.4665 | 0.23996
BB2 | 반월반월15 | J7969 | 17.3 | 305 | [5 empty] | BB2305 | BB2 | BB2 | BB2 | BB2 | BB2 | 305 | 36997 | 39091.2287 | 12 | 3257.6024 | [25 empty] | 3257.6024 | 8.9249 | 10.9777 | 16.4665 | 0.23996
BB2 | 반월반월15 | J8013 | 16.9 | 305 | 304 |  |  |  |  | BB2305 | BB2304 | BB2 | BB2 | BB2 | BB2 | 305 | 36997 | 39091.2287 | 12 | 3257.6024 | 304 | 209877 | 221757.1644 | 7 | 31679.5949 | [20 empty] | 34937.1973 | 95.7183 | 117.7336 | 176.6004 | 2.5735
BB2 | 반월반월15 | J8014 | 19.7 | 304 | [5 empty] | BB2304 | BB2 | BB2 | BB2 | BB2 | BB2 | 304 | 209877 | 221757.1644 | 7 | 31679.5949 | [25 empty] | 31679.5949 | 86.7934 | 106.7559 | 160.1338 | 2.3335
BB2 | 반월반월15 | J8015 | 35.4 | 304 | [5 empty] | BB2304 | BB2 | BB2 | BB2 | BB2 | BB2 | 304 | 209877 | 221757.1644 | 7 | 31679.5949 | [25 empty] | 31679.5949 | 86.7934 | 106.7559 | 160.1338 | 2.3335
BB2 | 반월반월15 | J8018 | 16.9 | 305 | [5 empty] | BB2305 | BB2 | BB2 | BB2 | BB2 | BB2 | 305 | 36997 | 39091.2287 | 12 | 3257.6024 | [25 empty] | 3257.6024 | 8.9249 | 10.9777 | 16.4665 | 0.23996
BB2 | 반월반월15 | J8019 | 16.8 | 305 | [5 empty] | BB2305 | BB2 | BB2 | BB2 | BB2 | BB2 | 305 | 36997 | 39091.2287 | 12 | 3257.6024 | [25 empty] | 3257.6024 | 8.9249 | 10.9777 | 16.4665 | 0.23996
BB2 | 반월반월15 | J8112 | 16.5 | 305 | [5 empty] | BB2305 | BB2 | BB2 | BB2 | BB2 | BB2 | 305 | 36997 | 39091.2287 | 12 | 3257.6024 | [25 empty] | 3257.6024 | 8.9249 | 10.9777 | 16.4665 | 0.23996
BB2 | 반월반월15 | J8123 | 18.7 | 305 | [5 empty] | BB2305 | BB2 | BB2 | BB2 | BB2 | BB2 | 305 | 36997 | 39091.2287 | 12 | 3257.6024 | [25 empty] | 3257.6024 | 8.9249 | 10.9777 | 16.4665 | 0.23996
BB2 | 반월반월15 | J8129 | 16.2 | 305 | [5 empty] | BB2305 | BB2 | BB2 | BB2 | BB2 | BB2 | 305 | 36997 | 39091.2287 | 12 | 3257.6024 | [25 empty] | 3257.6024 | 8.9249 | 10.9777 | 16.4665 | 0.23996
BB2 | 반월반월15 | J8134 | 34.3 | 304 | [5 empty] | BB2304 | BB2 | BB2 | BB2 | BB2 | BB2 | 304 | 209877 | 221757.1644 | 7 | 31679.5949 | [25 empty] | 31679.5949 | 86.7934 | 106.7559 | 160.1338 | 2.3335
BB2 | 반월반월15 | J8135 | 16.4 | 305 | [5 empty] | BB2305 | BB2 | BB2 | BB2 | BB2 | BB2 | 305 | 36997 | 39091.2287 | 12 | 3257.6024 | [25 empty] | 3257.6024 | 8.9249 | 10.9777 | 16.4665 | 0.23996
BB2 | 반월반월15 | J8144 | 16.5 | 305 | [5 empty] | BB2305 | BB2 | BB2 | BB2 | BB2 | BB2 | 305 | 36997 | 39091.2287 | 12 | 3257.6024 | [25 empty] | 3257.6024 | 8.9249 | 10.9777 | 16.4665 | 0.23996
BB2 | 반월반월15 | J8206 | 16.9 | 305 | 304 |  |  |  |  | BB2305 | BB2304 | BB2 | BB2 | BB2 | BB2 | 305 | 36997 | 39091.2287 | 12 | 3257.6024 | 304 | 209877 | 221757.1644 | 7 | 31679.5949 | [20 empty] | 34937.1973 | 95.7183 | 117.7336 | 176.6004 | 2.5735
BB2 | 반월반월15 | J8246 | 15.6 | 305 | [5 empty] | BB2305 | BB2 | BB2 | BB2 | BB2 | BB2 | 305 | 36997 | 39091.2287 | 12 | 3257.6024 | [25 empty] | 3257.6024 | 8.9249 | 10.9777 | 16.4665 | 0.23996
BB3 | 반월반월16 | J155 | 19.4 | 검침분구1: BB3; 검침분구2: BB3; 검침분구3: BB3; 검침분구4: BB3; 검침분구5: BB3; 검침분구6: BB3 | [29 empty] | 0 | 0 | 0 | 0 | 0
BB3 | 반월반월16 | J7929 | 19.5 | 304-1 | [5 empty] | BB3304-1 | BB3 | BB3 | BB3 | BB3 | BB3 | 304-1 | 7766 | 8205.5973 | 5 | 1641.1195 | [25 empty] | 1641.1195 | 4.4962 | 5.5303 | 8.2955 | 0.12089
BB3 | 반월반월16 | J7930 | 19.7 | 304-1 | [5 empty] | BB3304-1 | BB3 | BB3 | BB3 | BB3 | BB3 | 304-1 | 7766 | 8205.5973 | 5 | 1641.1195 | [25 empty] | 1641.1195 | 4.4962 | 5.5303 | 8.2955 | 0.12089
BB3 | 반월반월16 | J7937 | 36.3 | 303 | [5 empty] | BB3303 | BB3 | BB3 | BB3 | BB3 | BB3 | 303 | 119689 | 126464.0396 | 17 | 7439.0612 | [25 empty] | 7439.0612 | 20.381 | 25.0686 | 37.6029 | 0.54797
BB3 | 반월반월16 | J7938 | 35 | 303 | [5 empty] | BB3303 | BB3 | BB3 | BB3 | BB3 | BB3 | 303 | 119689 | 126464.0396 | 17 | 7439.0612 | [25 empty] | 7439.0612 | 20.381 | 25.0686 | 37.6029 | 0.54797
BB3 | 반월반월16 | J7949 | 41 | 303 | [5 empty] | BB3303 | BB3 | BB3 | BB3 | BB3 | BB3 | 303 | 119689 | 126464.0396 | 17 | 7439.0612 | [25 empty] | 7439.0612 | 20.381 | 25.0686 | 37.6029 | 0.54797
BB3 | 반월반월16 | J7950 | 41 | 303 | [5 empty] | BB3303 | BB3 | BB3 | BB3 | BB3 | BB3 | 303 | 119689 | 126464.0396 | 17 | 7439.0612 | [25 empty] | 7439.0612 | 20.381 | 25.0686 | 37.6029 | 0.54797
BB3 | 반월반월16 | J7962 | 34.5 | 303 | [5 empty] | BB3303 | BB3 | BB3 | BB3 | BB3 | BB3 | 303 | 119689 | 126464.0396 | 17 | 7439.0612 | [25 empty] | 7439.0612 | 20.381 | 25.0686 | 37.6029 | 0.54797
BB3 | 반월반월16 | J7965 | 28.1 | 303 | [5 empty] | BB3303 | BB3 | BB3 | BB3 | BB3 | BB3 | 303 | 119689 | 126464.0396 | 17 | 7439.0612 | [25 empty] | 7439.0612 | 20.381 | 25.0686 | 37.6029 | 0.54797
BB3 | 반월반월16 | J7966 | 30 | 303 | [5 empty] | BB3303 | BB3 | BB3 | BB3 | BB3 | BB3 | 303 | 119689 | 126464.0396 | 17 | 7439.0612 | [25 empty] | 7439.0612 | 20.381 | 25.0686 | 37.6029 | 0.54797
BB3 | 반월반월16 | J7967 | 18.4 | 304-1 | [5 empty] | BB3304-1 | BB3 | BB3 | BB3 | BB3 | BB3 | 304-1 | 7766 | 8205.5973 | 5 | 1641.1195 | [25 empty] | 1641.1195 | 4.4962 | 5.5303 | 8.2955 | 0.12089
BB3 | 반월반월16 | J7975 | 26.2 | 303 | [5 empty] | BB3303 | BB3 | BB3 | BB3 | BB3 | BB3 | 303 | 119689 | 126464.0396 | 17 | 7439.0612 | [25 empty] | 7439.0612 | 20.381 | 25.0686 | 37.6029 | 0.54797
BB3 | 반월반월16 | J7976 | 33.5 | 303 | [5 empty] | BB3303 | BB3 | BB3 | BB3 | BB3 | BB3 | 303 | 119689 | 126464.0396 | 17 | 7439.0612 | [25 empty] | 7439.0612 | 20.381 | 25.0686 | 37.6029 | 0.54797
BB3 | 반월반월16 | J7983 | 40.9 | 303 | [5 empty] | BB3303 | BB3 | BB3 | BB3 | BB3 | BB3 | 303 | 119689 | 126464.0396 | 17 | 7439.0612 | [25 empty] | 7439.0612 | 20.381 | 25.0686 | 37.6029 | 0.54797
BB3 | 반월반월16 | J7993 | 41.8 | 303 | [5 empty] | BB3303 | BB3 | BB3 | BB3 | BB3 | BB3 | 303 | 119689 | 126464.0396 | 17 | 7439.0612 | [25 empty] | 7439.0612 | 20.381 | 25.0686 | 37.6029 | 0.54797
BB3 | 반월반월16 | J7994 | 42 | 303 | [5 empty] | BB3303 | BB3 | BB3 | BB3 | BB3 | BB3 | 303 | 119689 | 126464.0396 | 17 | 7439.0612 | [25 empty] | 7439.0612 | 20.381 | 25.0686 | 37.6029 | 0.54797
BB3 | 반월반월16 | J7998 | 20.4 | 304-1 | [5 empty] | BB3304-1 | BB3 | BB3 | BB3 | BB3 | BB3 | 304-1 | 7766 | 8205.5973 | 5 | 1641.1195 | [25 empty] | 1641.1195 | 4.4962 | 5.5303 | 8.2955 | 0.12089
BB3 | 반월반월16 | J8002 | 17.8 | 304-1 | [5 empty] | BB3304-1 | BB3 | BB3 | BB3 | BB3 | BB3 | 304-1 | 7766 | 8205.5973 | 5 | 1641.1195 | [25 empty] | 1641.1195 | 4.4962 | 5.5303 | 8.2955 | 0.12089
BB3 | 반월반월16 | J8020 | 29 | 303 | [5 empty] | BB3303 | BB3 | BB3 | BB3 | BB3 | BB3 | 303 | 119689 | 126464.0396 | 17 | 7439.0612 | [25 empty] | 7439.0612 | 20.381 | 25.0686 | 37.6029 | 0.54797
BB3 | 반월반월16 | J8116 | 37.4 | 301 | [5 empty] | BB3301 | BB3 | BB3 | BB3 | BB3 | BB3 | 301 | 144351 | 152522.0412 | 4 | 38130.5103 | [25 empty] | 38130.5103 | 104.4672 | 128.4946 | 192.7419 | 2.8087
BB3 | 반월반월16 | J8117 | 44.4 | 301 | [5 empty] | BB3301 | BB3 | BB3 | BB3 | BB3 | BB3 | 301 | 144351 | 152522.0412 | 4 | 38130.5103 | [25 empty] | 38130.5103 | 104.4672 | 128.4946 | 192.7419 | 2.8087
BB3 | 반월반월16 | J8120 | 40 | 303 | [5 empty] | BB3303 | BB3 | BB3 | BB3 | BB3 | BB3 | 303 | 119689 | 126464.0396 | 17 | 7439.0612 | [25 empty] | 7439.0612 | 20.381 | 25.0686 | 37.6029 | 0.54797
BB3 | 반월반월16 | J8141 | 34.5 | 303 | [5 empty] | BB3303 | BB3 | BB3 | BB3 | BB3 | BB3 | 303 | 119689 | 126464.0396 | 17 | 7439.0612 | [25 empty] | 7439.0612 | 20.381 | 25.0686 | 37.6029 | 0.54797
BB3 | 반월반월16 | J8145 | 32.6 | 301 | [5 empty] | BB3301 | BB3 | BB3 | BB3 | BB3 | BB3 | 301 | 144351 | 152522.0412 | 4 | 38130.5103 | [25 empty] | 38130.5103 | 104.4672 | 128.4946 | 192.7419 | 2.8087
BB3 | 반월반월16 | J8188 | 32.6 | 301 | [5 empty] | BB3301 | BB3 | BB3 | BB3 | BB3 | BB3 | 301 | 144351 | 152522.0412 | 4 | 38130.5103 | [25 empty] | 38130.5103 | 104.4672 | 128.4946 | 192.7419 | 2.8087
BB3 | 반월반월16 | J8209 | 32.5 | 검침분구1: BB3; 검침분구2: BB3; 검침분구3: BB3; 검침분구4: BB3; 검침분구5: BB3; 검침분구6: BB3 | [29 empty] | 0 | 0 | 0 | 0 | 0
BB3 | 반월반월16 | J8210 | 39.1 | 검침분구1: BB3; 검침분구2: BB3; 검침분구3: BB3; 검침분구4: BB3; 검침분구5: BB3; 검침분구6: BB3 | [29 empty] | 0 | 0 | 0 | 0 | 0
BB3 | 반월반월16 | J8217 | 36 | 303 | [5 empty] | BB3303 | BB3 | BB3 | BB3 | BB3 | BB3 | 303 | 119689 | 126464.0396 | 17 | 7439.0612 | [25 empty] | 7439.0612 | 20.381 | 25.0686 | 37.6029 | 0.54797
BB3 | 반월반월16 | J8222 | 33.4 | 302 | [5 empty] | BB3302 | BB3 | BB3 | BB3 | BB3 | BB3 | 302 | 18153 | 19180.5572 | 2 | 9590.2786 | [25 empty] | 9590.2786 | 26.2747 | 32.3179 | 48.4769 | 0.70643
BB3 | 반월반월16 | J8240 | 28 | 302 | [5 empty] | BB3302 | BB3 | BB3 | BB3 | BB3 | BB3 | 302 | 18153 | 19180.5572 | 2 | 9590.2786 | [25 empty] | 9590.2786 | 26.2747 | 32.3179 | 48.4769 | 0.70643
BB3 | 반월반월16 | J8244 | 25.9 | 303 | [5 empty] | BB3303 | BB3 | BB3 | BB3 | BB3 | BB3 | 303 | 119689 | 126464.0396 | 17 | 7439.0612 | [25 empty] | 7439.0612 | 20.381 | 25.0686 | 37.6029 | 0.54797
BB3 | 반월반월16 | J9547 | 32.6 | 검침분구1: BB3; 검침분구2: BB3; 검침분구3: BB3; 검침분구4: BB3; 검침분구5: BB3; 검침분구6: BB3 | [29 empty] | 0 | 0 | 0 | 0 | 0
BB4 | 반월반월13 | J129 | 21 | 검침분구1: BB4; 검침분구2: BB4; 검침분구3: BB4; 검침분구4: BB4; 검침분구5: BB4; 검침분구6: BB4 | [29 empty] | 0 | 0 | 0 | 0 | 0
BB4 | 반월반월13 | J130 | 16.9 | 검침분구1: BB4; 검침분구2: BB4; 검침분구3: BB4; 검침분구4: BB4; 검침분구5: BB4; 검침분구6: BB4 | [29 empty] | 0 | 0 | 0 | 0 | 0
BB4 | 반월반월13 | J131 | 17.8 | 검침분구1: BB4; 검침분구2: BB4; 검침분구3: BB4; 검침분구4: BB4; 검침분구5: BB4; 검침분구6: BB4 | [29 empty] | 0 | 0 | 0 | 0 | 0
BB4 | 반월반월13 | J8004 | 18 | 358 | [5 empty] | BB4358 | BB4 | BB4 | BB4 | BB4 | BB4 | 358 | 262413 | 277266.9839 | 10 | 27726.6984 | [25 empty] | 27726.6984 | 75.9636 | 93.4352 | 140.1528 | 2.0424
BB4 | 반월반월13 | J8124 | 19.5 | 358 | [5 empty] | BB4358 | BB4 | BB4 | BB4 | BB4 | BB4 | 358 | 262413 | 277266.9839 | 10 | 27726.6984 | [25 empty] | 27726.6984 | 75.9636 | 93.4352 | 140.1528 | 2.0424
BB4 | 반월반월13 | J8128 | 17 | 358 | [5 empty] | BB4358 | BB4 | BB4 | BB4 | BB4 | BB4 | 358 | 262413 | 277266.9839 | 10 | 27726.6984 | [25 empty] | 27726.6984 | 75.9636 | 93.4352 | 140.1528 | 2.0424
BB4 | 반월반월13 | J8236 | 29.3 | 검침분구1: BB4; 검침분구2: BB4; 검침분구3: BB4; 검침분구4: BB4; 검침분구5: BB4; 검침분구6: BB4 | [29 empty] | 0 | 0 | 0 | 0 | 0
BB4 | 반월반월13 | J8239 | 45.3 | 358 | [5 empty] | BB4358 | BB4 | BB4 | BB4 | BB4 | BB4 | 358 | 262413 | 277266.9839 | 10 | 27726.6984 | [25 empty] | 27726.6984 | 75.9636 | 93.4352 | 140.1528 | 2.0424
BB4 | 반월반월13 | J8242 | 34.4 | 검침분구1: BB4; 검침분구2: BB4; 검침분구3: BB4; 검침분구4: BB4; 검침분구5: BB4; 검침분구6: BB4 | [29 empty] | 0 | 0 | 0 | 0 | 0
BB4 | 반월반월13 | J8243 | 43.7 | 358 | [5 empty] | BB4358 | BB4 | BB4 | BB4 | BB4 | BB4 | 358 | 262413 | 277266.9839 | 10 | 27726.6984 | [25 empty] | 27726.6984 | 75.9636 | 93.4352 | 140.1528 | 2.0424
BB4 | 반월반월13 | J9486 | 33 | 검침분구1: BB4; 검침분구2: BB4; 검침분구3: BB4; 검침분구4: BB4; 검침분구5: BB4; 검침분구6: BB4 | [29 empty] | 0 | 0 | 0 | 0 | 0
BB4 | 반월반월13 | J9523 | 18.1 | 358 | [5 empty] | BB4358 | BB4 | BB4 | BB4 | BB4 | BB4 | 358 | 262413 | 277266.9839 | 10 | 27726.6984 | [25 empty] | 27726.6984 | 75.9636 | 93.4352 | 140.1528 | 2.0424
BB4 | 반월반월13 | J9524 | 18.6 | 358 | [5 empty] | BB4358 | BB4 | BB4 | BB4 | BB4 | BB4 | 358 | 262413 | 277266.9839 | 10 | 27726.6984 | [25 empty] | 27726.6984 | 75.9636 | 93.4352 | 140.1528 | 2.0424
BB4 | 반월반월13 | J9525 | 18.2 | 358 | [5 empty] | BB4358 | BB4 | BB4 | BB4 | BB4 | BB4 | 358 | 262413 | 277266.9839 | 10 | 27726.6984 | [25 empty] | 27726.6984 | 75.9636 | 93.4352 | 140.1528 | 2.0424
BB4 | 반월반월13 | J9526 | 18.4 | 358 | [5 empty] | BB4358 | BB4 | BB4 | BB4 | BB4 | BB4 | 358 | 262413 | 277266.9839 | 10 | 27726.6984 | [25 empty] | 27726.6984 | 75.9636 | 93.4352 | 140.1528 | 2.0424
BB4 | 반월반월13 | J9527 | 19.3 | 358 | [5 empty] | BB4358 | BB4 | BB4 | BB4 | BB4 | BB4 | 358 | 262413 | 277266.9839 | 10 | 27726.6984 | [25 empty] | 27726.6984 | 75.9636 | 93.4352 | 140.1528 | 2.0424
BD1 | 반월직접4 | J1 | 25 | 검침분구1: BD1; 검침분구2: BD1; 검침분구3: BD1; 검침분구4: BD1; 검침분구5: BD1; 검침분구6: BD1 | [29 empty] | 0 | 0 | 0 | 0 | 0
BD1 | 반월직접4 | J160 | 24.9 | 652 | [5 empty] | BD1652 | BD1 | BD1 | BD1 | BD1 | BD1 | 652 | 83326 | 89840.0371 | 11 | 8167.2761 | [25 empty] | 8167.2761 | 22.3761 | 27.5226 | 41.2839 | 0.6035
BD1 | 반월직접4 | J161 | 24.2 | 652 | 656 |  |  |  |  | BD1652 | BD1656 | BD1 | BD1 | BD1 | BD1 | 652 | 83326 | 89840.0371 | 11 | 8167.2761 | 656 | 76102 | 82051.2986 | 10 | 8205.1299 | [20 empty] | 16372.406 | 44.8559 | 55.1728 | 82.7591 | 1.2098
BD1 | 반월직접4 | J162 | 21.5 | 660 | [5 empty] | BD1660 | BD1 | BD1 | BD1 | BD1 | BD1 | 660 | 41542 | 44789.5593 | 7 | 6398.5085 | [25 empty] | 6398.5085 | 17.5302 | 21.5621 | 32.3431 | 0.4728
BD1 | 반월직접4 | J163 | 22.2 | 660 | [5 empty] | BD1660 | BD1 | BD1 | BD1 | BD1 | BD1 | 660 | 41542 | 44789.5593 | 7 | 6398.5085 | [25 empty] | 6398.5085 | 17.5302 | 21.5621 | 32.3431 | 0.4728
BD1 | 반월직접4 | J164 | 22.8 | 660 | [5 empty] | BD1660 | BD1 | BD1 | BD1 | BD1 | BD1 | 660 | 41542 | 44789.5593 | 7 | 6398.5085 | [25 empty] | 6398.5085 | 17.5302 | 21.5621 | 32.3431 | 0.4728
BD1 | 반월직접4 | J165 | 22.8 | 641 | [5 empty] | BD1641 | BD1 | BD1 | BD1 | BD1 | BD1 | 641 | 137115 | 147834.0096 | 13 | 11371.8469 | [25 empty] | 11371.8469 | 31.1557 | 38.3216 | 57.4823 | 0.84029
BD1 | 반월직접4 | J166 | 22.8 | 641 | [5 empty] | BD1641 | BD1 | BD1 | BD1 | BD1 | BD1 | 641 | 137115 | 147834.0096 | 13 | 11371.8469 | [25 empty] | 11371.8469 | 31.1557 | 38.3216 | 57.4823 | 0.84029
BD1 | 반월직접4 | J167 | 22.9 | 641 | [5 empty] | BD1641 | BD1 | BD1 | BD1 | BD1 | BD1 | 641 | 137115 | 147834.0096 | 13 | 11371.8469 | [25 empty] | 11371.8469 | 31.1557 | 38.3216 | 57.4823 | 0.84029
BD1 | 반월직접4 | J168 | 24.7 | 637 | 641 |  |  |  |  | BD1637 | BD1641 | BD1 | BD1 | BD1 | BD1 | 637 | 86871 | 93662.1686 | 9 | 10406.9076 | 641 | 137115 | 147834.0096 | 13 | 11371.8469 | [20 empty] | 21778.7545 | 59.6678 | 73.3914 | 110.0871 | 1.6093
BD1 | 반월직접4 | J169 | 29.1 | 563 | [5 empty] | BD1563 | BD1 | BD1 | BD1 | BD1 | BD1 | 563 | 92859 | 100118.2825 | 11 | 9101.662 | [25 empty] | 9101.662 | 24.9361 | 30.6714 | 46.007 | 0.67254
BD1 | 반월직접4 | J170 | 30.4 | 563 | [5 empty] | BD1563 | BD1 | BD1 | BD1 | BD1 | BD1 | 563 | 92859 | 100118.2825 | 11 | 9101.662 | [25 empty] | 9101.662 | 24.9361 | 30.6714 | 46.007 | 0.67254
BD1 | 반월직접4 | J171 | 29.6 | 563 | [5 empty] | BD1563 | BD1 | BD1 | BD1 | BD1 | BD1 | 563 | 92859 | 100118.2825 | 11 | 9101.662 | [25 empty] | 9101.662 | 24.9361 | 30.6714 | 46.007 | 0.67254
BD1 | 반월직접4 | J172 | 28.7 | 563 | 637 |  |  |  |  | BD1563 | BD1637 | BD1 | BD1 | BD1 | BD1 | 563 | 92859 | 100118.2825 | 11 | 9101.662 | 637 | 86871 | 93662.1686 | 9 | 10406.9076 | [20 empty] | 19508.5697 | 53.4481 | 65.7412 | 98.6118 | 1.4415
BD1 | 반월직접4 | J173 | 27.9 | 637 | [5 empty] | BD1637 | BD1 | BD1 | BD1 | BD1 | BD1 | 637 | 86871 | 93662.1686 | 9 | 10406.9076 | [25 empty] | 10406.9076 | 28.5121 | 35.0699 | 52.6048 | 0.76899
BD1 | 반월직접4 | J174 | 27.1 | 637 | 641 |  |  |  |  | BD1637 | BD1641 | BD1 | BD1 | BD1 | BD1 | 637 | 86871 | 93662.1686 | 9 | 10406.9076 | 641 | 137115 | 147834.0096 | 13 | 11371.8469 | [20 empty] | 21778.7545 | 59.6678 | 73.3914 | 110.0871 | 1.6093
BD1 | 반월직접4 | J175 | 27.8 | 641 | [5 empty] | BD1641 | BD1 | BD1 | BD1 | BD1 | BD1 | 641 | 137115 | 147834.0096 | 13 | 11371.8469 | [25 empty] | 11371.8469 | 31.1557 | 38.3216 | 57.4823 | 0.84029
BD1 | 반월직접4 | J176 | 27.1 | 641 | [5 empty] | BD1641 | BD1 | BD1 | BD1 | BD1 | BD1 | 641 | 137115 | 147834.0096 | 13 | 11371.8469 | [25 empty] | 11371.8469 | 31.1557 | 38.3216 | 57.4823 | 0.84029
BD1 | 반월직접4 | J177 | 26.1 | 641 | [5 empty] | BD1641 | BD1 | BD1 | BD1 | BD1 | BD1 | 641 | 137115 | 147834.0096 | 13 | 11371.8469 | [25 empty] | 11371.8469 | 31.1557 | 38.3216 | 57.4823 | 0.84029
BD1 | 반월직접4 | J178 | 26.1 | 656 | 660 |  |  |  |  | BD1656 | BD1660 | BD1 | BD1 | BD1 | BD1 | 656 | 76102 | 82051.2986 | 10 | 8205.1299 | 660 | 41542 | 44789.5593 | 7 | 6398.5085 | [20 empty] | 14603.6383 | 40.01 | 49.2123 | 73.8184 | 1.0791
BD1 | 반월직접4 | J179 | 23.4 | 660 | 656 |  |  |  |  | BD1660 | BD1656 | BD1 | BD1 | BD1 | BD1 | 660 | 41542 | 44789.5593 | 7 | 6398.5085 | 656 | 76102 | 82051.2986 | 10 | 8205.1299 | [20 empty] | 14603.6383 | 40.01 | 49.2123 | 73.8184 | 1.0791
BD1 | 반월직접4 | J180 | 24.6 | 656 | [5 empty] | BD1656 | BD1 | BD1 | BD1 | BD1 | BD1 | 656 | 76102 | 82051.2986 | 10 | 8205.1299 | [25 empty] | 8205.1299 | 22.4798 | 27.6502 | 41.4752 | 0.6063
BD1 | 반월직접4 | J181 | 24.9 | 652 | 656 |  |  |  |  | BD1652 | BD1656 | BD1 | BD1 | BD1 | BD1 | 652 | 83326 | 89840.0371 | 11 | 8167.2761 | 656 | 76102 | 82051.2986 | 10 | 8205.1299 | [20 empty] | 16372.406 | 44.8559 | 55.1728 | 82.7591 | 1.2098
BD1 | 반월직접4 | J182 | 25.5 | 652 | 656 |  |  |  |  | BD1652 | BD1656 | BD1 | BD1 | BD1 | BD1 | 652 | 83326 | 89840.0371 | 11 | 8167.2761 | 656 | 76102 | 82051.2986 | 10 | 8205.1299 | [20 empty] | 16372.406 | 44.8559 | 55.1728 | 82.7591 | 1.2098
BD1 | 반월직접4 | J183 | 25.5 | 647 | 641 |  |  |  |  | BD1647 | BD1641 | BD1 | BD1 | BD1 | BD1 | 647 | 67788 | 73087.3489 | 16 | 4567.9593 | 641 | 137115 | 147834.0096 | 13 | 11371.8469 | [20 empty] | 15939.8062 | 43.6707 | 53.715 | 80.5724 | 1.1778
BD1 | 반월직접4 | J184 | 25.1 | 652 | [5 empty] | BD1652 | BD1 | BD1 | BD1 | BD1 | BD1 | 652 | 83326 | 89840.0371 | 11 | 8167.2761 | [25 empty] | 8167.2761 | 22.3761 | 27.5226 | 41.2839 | 0.6035
BD1 | 반월직접4 | J185 | 28.5 | 637 | 641 |  |  |  |  | BD1637 | BD1641 | BD1 | BD1 | BD1 | BD1 | 637 | 86871 | 93662.1686 | 9 | 10406.9076 | 641 | 137115 | 147834.0096 | 13 | 11371.8469 | [20 empty] | 21778.7545 | 59.6678 | 73.3914 | 110.0871 | 1.6093
BD1 | 반월직접4 | J186 | 28.8 | 637 | [5 empty] | BD1637 | BD1 | BD1 | BD1 | BD1 | BD1 | 637 | 86871 | 93662.1686 | 9 | 10406.9076 | [25 empty] | 10406.9076 | 28.5121 | 35.0699 | 52.6048 | 0.76899
BD1 | 반월직접4 | J187 | 29.9 | 563 | 637 |  |  |  |  | BD1563 | BD1637 | BD1 | BD1 | BD1 | BD1 | 563 | 92859 | 100118.2825 | 11 | 9101.662 | 637 | 86871 | 93662.1686 | 9 | 10406.9076 | [20 empty] | 19508.5697 | 53.4481 | 65.7412 | 98.6118 | 1.4415
BD1 | 반월직접4 | J188 | 31.3 | 563 | [5 empty] | BD1563 | BD1 | BD1 | BD1 | BD1 | BD1 | 563 | 92859 | 100118.2825 | 11 | 9101.662 | [25 empty] | 9101.662 | 24.9361 | 30.6714 | 46.007 | 0.67254
BD1 | 반월직접4 | J189 | 32.5 | 563 | [5 empty] | BD1563 | BD1 | BD1 | BD1 | BD1 | BD1 | 563 | 92859 | 100118.2825 | 11 | 9101.662 | [25 empty] | 9101.662 | 24.9361 | 30.6714 | 46.007 | 0.67254
BD1 | 반월직접4 | J190 | 32.6 | 563 | [5 empty] | BD1563 | BD1 | BD1 | BD1 | BD1 | BD1 | 563 | 92859 | 100118.2825 | 11 | 9101.662 | [25 empty] | 9101.662 | 24.9361 | 30.6714 | 46.007 | 0.67254
BD1 | 반월직접4 | J191 | 32.7 | 563 | [5 empty] | BD1563 | BD1 | BD1 | BD1 | BD1 | BD1 | 563 | 92859 | 100118.2825 | 11 | 9101.662 | [25 empty] | 9101.662 | 24.9361 | 30.6714 | 46.007 | 0.67254
BD1 | 반월직접4 | J192 | 29.8 | 563 | 637 |  |  |  |  | BD1563 | BD1637 | BD1 | BD1 | BD1 | BD1 | 563 | 92859 | 100118.2825 | 11 | 9101.662 | 637 | 86871 | 93662.1686 | 9 | 10406.9076 | [20 empty] | 19508.5697 | 53.4481 | 65.7412 | 98.6118 | 1.4415
BD1 | 반월직접4 | J193 | 32.5 | 563 | [5 empty] | BD1563 | BD1 | BD1 | BD1 | BD1 | BD1 | 563 | 92859 | 100118.2825 | 11 | 9101.662 | [25 empty] | 9101.662 | 24.9361 | 30.6714 | 46.007 | 0.67254
BD1 | 반월직접4 | J194 | 27.2 | 564 | 647 |  |  |  |  | BD1564 | BD1647 | BD1 | BD1 | BD1 | BD1 | 564 | 28472 | 30697.8078 | 8 | 3837.226 | 647 | 67788 | 73087.3489 | 16 | 4567.9593 | [20 empty] | 8405.1853 | 23.0279 | 28.3243 | 42.4865 | 0.62108
BD1 | 반월직접4 | J195 | 27.2 | 564 | 647 |  |  |  |  | BD1564 | BD1647 | BD1 | BD1 | BD1 | BD1 | 564 | 28472 | 30697.8078 | 8 | 3837.226 | 647 | 67788 | 73087.3489 | 16 | 4567.9593 | [20 empty] | 8405.1853 | 23.0279 | 28.3243 | 42.4865 | 0.62108
BD1 | 반월직접4 | J196 | 25.1 | 647 | [5 empty] | BD1647 | BD1 | BD1 | BD1 | BD1 | BD1 | 647 | 67788 | 73087.3489 | 16 | 4567.9593 | [25 empty] | 4567.9593 | 12.515 | 15.3934 | 23.0901 | 0.33754
BD1 | 반월직접4 | J197 | 26.9 | 647 | 641 |  |  |  |  | BD1647 | BD1641 | BD1 | BD1 | BD1 | BD1 | 647 | 67788 | 73087.3489 | 16 | 4567.9593 | 641 | 137115 | 147834.0096 | 13 | 11371.8469 | [20 empty] | 15939.8062 | 43.6707 | 53.715 | 80.5724 | 1.1778
BD1 | 반월직접4 | J198 | 26.1 | 647 | 641 |  |  |  |  | BD1647 | BD1641 | BD1 | BD1 | BD1 | BD1 | 647 | 67788 | 73087.3489 | 16 | 4567.9593 | 641 | 137115 | 147834.0096 | 13 | 11371.8469 | [20 empty] | 15939.8062 | 43.6707 | 53.715 | 80.5724 | 1.1778
BD1 | 반월직접4 | J199 | 27.6 | 637 | 641 | 647 |  |  |  | BD1637 | BD1641 | BD1647 | BD1 | BD1 | BD1 | 637 | 86871 | 93662.1686 | 9 | 10406.9076 | 641 | 137115 | 147834.0096 | 13 | 11371.8469 | 647 | 67788 | 73087.3489 | 16 | 4567.9593 | [15 empty] | 26346.7138 | 72.1828 | 88.7848 | 133.1772 | 1.9468
BD1 | 반월직접4 | J200 | 32.5 | 564 | [5 empty] | BD1564 | BD1 | BD1 | BD1 | BD1 | BD1 | 564 | 28472 | 30697.8078 | 8 | 3837.226 | [25 empty] | 3837.226 | 10.5129 | 12.9309 | 19.3964 | 0.28354
BD1 | 반월직접4 | J201 | 30.5 | 564 | [5 empty] | BD1564 | BD1 | BD1 | BD1 | BD1 | BD1 | 564 | 28472 | 30697.8078 | 8 | 3837.226 | [25 empty] | 3837.226 | 10.5129 | 12.9309 | 19.3964 | 0.28354
BD1 | 반월직접4 | J202 | 25.1 | 647 | [5 empty] | BD1647 | BD1 | BD1 | BD1 | BD1 | BD1 | 647 | 67788 | 73087.3489 | 16 | 4567.9593 | [25 empty] | 4567.9593 | 12.515 | 15.3934 | 23.0901 | 0.33754
BD1 | 반월직접4 | J203 | 24.9 | 652 | [5 empty] | BD1652 | BD1 | BD1 | BD1 | BD1 | BD1 | 652 | 83326 | 89840.0371 | 11 | 8167.2761 | [25 empty] | 8167.2761 | 22.3761 | 27.5226 | 41.2839 | 0.6035
BD1 | 반월직접4 | J204 | 26.5 | 652 | [5 empty] | BD1652 | BD1 | BD1 | BD1 | BD1 | BD1 | 652 | 83326 | 89840.0371 | 11 | 8167.2761 | [25 empty] | 8167.2761 | 22.3761 | 27.5226 | 41.2839 | 0.6035
BD1 | 반월직접4 | J205 | 25.5 | 647 | [5 empty] | BD1647 | BD1 | BD1 | BD1 | BD1 | BD1 | 647 | 67788 | 73087.3489 | 16 | 4567.9593 | [25 empty] | 4567.9593 | 12.515 | 15.3934 | 23.0901 | 0.33754
BD1 | 반월직접4 | J206 | 26.6 | 647 | [5 empty] | BD1647 | BD1 | BD1 | BD1 | BD1 | BD1 | 647 | 67788 | 73087.3489 | 16 | 4567.9593 | [25 empty] | 4567.9593 | 12.515 | 15.3934 | 23.0901 | 0.33754
BD1 | 반월직접4 | J207 | 28.5 | 564 | 647 |  |  |  |  | BD1564 | BD1647 | BD1 | BD1 | BD1 | BD1 | 564 | 28472 | 30697.8078 | 8 | 3837.226 | 647 | 67788 | 73087.3489 | 16 | 4567.9593 | [20 empty] | 8405.1853 | 23.0279 | 28.3243 | 42.4865 | 0.62108
BD1 | 반월직접4 | J208 | 29.6 | 564 | [5 empty] | BD1564 | BD1 | BD1 | BD1 | BD1 | BD1 | 564 | 28472 | 30697.8078 | 8 | 3837.226 | [25 empty] | 3837.226 | 10.5129 | 12.9309 | 19.3964 | 0.28354
BD1 | 반월직접4 | J209 | 26.8 | 647 | [5 empty] | BD1647 | BD1 | BD1 | BD1 | BD1 | BD1 | 647 | 67788 | 73087.3489 | 16 | 4567.9593 | [25 empty] | 4567.9593 | 12.515 | 15.3934 | 23.0901 | 0.33754
BD1 | 반월직접4 | J210 | 26.6 | 647 | [5 empty] | BD1647 | BD1 | BD1 | BD1 | BD1 | BD1 | 647 | 67788 | 73087.3489 | 16 | 4567.9593 | [25 empty] | 4567.9593 | 12.515 | 15.3934 | 23.0901 | 0.33754
BD1 | 반월직접4 | J211 | 26.7 | 652 | 647 |  |  |  |  | BD1652 | BD1647 | BD1 | BD1 | BD1 | BD1 | 652 | 83326 | 89840.0371 | 11 | 8167.2761 | 647 | 67788 | 73087.3489 | 16 | 4567.9593 | [20 empty] | 12735.2354 | 34.8911 | 42.916 | 64.374 | 0.94104
BD1 | 반월직접4 | J212 | 26.7 | 652 | [5 empty] | BD1652 | BD1 | BD1 | BD1 | BD1 | BD1 | 652 | 83326 | 89840.0371 | 11 | 8167.2761 | [25 empty] | 8167.2761 | 22.3761 | 27.5226 | 41.2839 | 0.6035
BD1 | 반월직접4 | J213 | 29.5 | 652 | [5 empty] | BD1652 | BD1 | BD1 | BD1 | BD1 | BD1 | 652 | 83326 | 89840.0371 | 11 | 8167.2761 | [25 empty] | 8167.2761 | 22.3761 | 27.5226 | 41.2839 | 0.6035
BD1 | 반월직접4 | J214 | 29.5 | 647 | [5 empty] | BD1647 | BD1 | BD1 | BD1 | BD1 | BD1 | 647 | 67788 | 73087.3489 | 16 | 4567.9593 | [25 empty] | 4567.9593 | 12.515 | 15.3934 | 23.0901 | 0.33754
BD1 | 반월직접4 | J215 | 29.3 | 652 | 647 |  |  |  |  | BD1652 | BD1647 | BD1 | BD1 | BD1 | BD1 | 652 | 83326 | 89840.0371 | 11 | 8167.2761 | 647 | 67788 | 73087.3489 | 16 | 4567.9593 | [20 empty] | 12735.2354 | 34.8911 | 42.916 | 64.374 | 0.94104
BD1 | 반월직접4 | J216 | 33.8 | 564 | [5 empty] | BD1564 | BD1 | BD1 | BD1 | BD1 | BD1 | 564 | 28472 | 30697.8078 | 8 | 3837.226 | [25 empty] | 3837.226 | 10.5129 | 12.9309 | 19.3964 | 0.28354
BD1 | 반월직접4 | J217 | 24.1 | 656 | [5 empty] | BD1656 | BD1 | BD1 | BD1 | BD1 | BD1 | 656 | 76102 | 82051.2986 | 10 | 8205.1299 | [25 empty] | 8205.1299 | 22.4798 | 27.6502 | 41.4752 | 0.6063
BD1 | 반월직접4 | J218 | 25.3 | 656 | [5 empty] | BD1656 | BD1 | BD1 | BD1 | BD1 | BD1 | 656 | 76102 | 82051.2986 | 10 | 8205.1299 | [25 empty] | 8205.1299 | 22.4798 | 27.6502 | 41.4752 | 0.6063
BD1 | 반월직접4 | J219 | 23.2 | 660 | 656 |  |  |  |  | BD1660 | BD1656 | BD1 | BD1 | BD1 | BD1 | 660 | 41542 | 44789.5593 | 7 | 6398.5085 | 656 | 76102 | 82051.2986 | 10 | 8205.1299 | [20 empty] | 14603.6383 | 40.01 | 49.2123 | 73.8184 | 1.0791
BD1 | 반월직접4 | J220 | 23.7 | 660 | 656 |  |  |  |  | BD1660 | BD1656 | BD1 | BD1 | BD1 | BD1 | 660 | 41542 | 44789.5593 | 7 | 6398.5085 | 656 | 76102 | 82051.2986 | 10 | 8205.1299 | [20 empty] | 14603.6383 | 40.01 | 49.2123 | 73.8184 | 1.0791
BD1 | 반월직접4 | J221 | 32.2 | 564 | [5 empty] | BD1564 | BD1 | BD1 | BD1 | BD1 | BD1 | 564 | 28472 | 30697.8078 | 8 | 3837.226 | [25 empty] | 3837.226 | 10.5129 | 12.9309 | 19.3964 | 0.28354
BD1 | 반월직접4 | J4 | 24.9 | 검침분구1: BD1; 검침분구2: BD1; 검침분구3: BD1; 검침분구4: BD1; 검침분구5: BD1; 검침분구6: BD1 | [29 empty] | 0 | 0 | 0 | 0 | 0
BD10 | 반월직접7 | J12 | 7.5 | 검침분구1: BD10; 검침분구2: BD10; 검침분구3: BD10; 검침분구4: BD10; 검침분구5: BD10; 검침분구6: BD10 | [29 empty] | 0 | 0 | 0 | 0 | 0
BD10 | 반월직접7 | J14 | 7.5 | 검침분구1: BD10; 검침분구2: BD10; 검침분구3: BD10; 검침분구4: BD10; 검침분구5: BD10; 검침분구6: BD10 | [29 empty] | 0 | 0 | 0 | 0 | 0
BD10 | 반월직접7 | J16 | 7.9 | 검침분구1: BD10; 검침분구2: BD10; 검침분구3: BD10; 검침분구4: BD10; 검침분구5: BD10; 검침분구6: BD10 | [29 empty] | 0 | 0 | 0 | 0 | 0
BD10 | 반월직접7 | J17 | 6.7 | 검침분구1: BD10; 검침분구2: BD10; 검침분구3: BD10; 검침분구4: BD10; 검침분구5: BD10; 검침분구6: BD10 | [29 empty] | 0 | 0 | 0 | 0 | 0
BD10 | 반월직접7 | J778 | 7.5 | 444-446 | [5 empty] | BD10444-446 | BD10 | BD10 | BD10 | BD10 | BD10 | 444-446 | 389739 | 420207.7367 | 12 | 35017.3114 | [25 empty] | 35017.3114 | 95.9378 | 118.0035 | 177.0053 | 2.6018
BD10 | 반월직접7 | J779 | 6.9 | 444-446 | [5 empty] | BD10444-446 | BD10 | BD10 | BD10 | BD10 | BD10 | 444-446 | 389739 | 420207.7367 | 12 | 35017.3114 | [25 empty] | 35017.3114 | 95.9378 | 118.0035 | 177.0053 | 2.6018
BD10 | 반월직접7 | J780 | 6.9 | 444-446 | [5 empty] | BD10444-446 | BD10 | BD10 | BD10 | BD10 | BD10 | 444-446 | 389739 | 420207.7367 | 12 | 35017.3114 | [25 empty] | 35017.3114 | 95.9378 | 118.0035 | 177.0053 | 2.6018
BD10 | 반월직접7 | J781 | 6.9 | 444-446 | [5 empty] | BD10444-446 | BD10 | BD10 | BD10 | BD10 | BD10 | 444-446 | 389739 | 420207.7367 | 12 | 35017.3114 | [25 empty] | 35017.3114 | 95.9378 | 118.0035 | 177.0053 | 2.6018
BD10 | 반월직접7 | J782 | 7.5 | 444-447 | 444-448 | 444-446 | 444-444 |  |  | BD10444-447 | BD10444-448 | BD10444-446 | BD10444-444 | BD10 | BD10 | 444-447 | 356223 | 384071.5469 | 5 | 76814.3094 | 444-448 | 230293 | 248296.6814 | 7 | 35470.9545 | 444-446 | 389739 | 420207.7367 | 12 | 35017.3114 | 444-444 | 206855 | 223026.3622 | 9 | 24780.7069 | [10 empty] | 172083.2822 | 471.461 | 579.8971 | 869.8456 | 12.786
BD10 | 반월직접7 | J783 | 7.7 | 444-444 | 444-448 |  |  |  |  | BD10444-444 | BD10444-448 | BD10 | BD10 | BD10 | BD10 | 444-444 | 206855 | 223026.3622 | 9 | 24780.7069 | 444-448 | 230293 | 248296.6814 | 7 | 35470.9545 | [20 empty] | 60251.6614 | 165.073 | 203.0398 | 304.5598 | 4.4768
BD10 | 반월직접7 | J784 | 7.5 | 444-446 | 444-444 |  |  |  |  | BD10444-446 | BD10444-444 | BD10 | BD10 | BD10 | BD10 | 444-446 | 389739 | 420207.7367 | 12 | 35017.3114 | 444-444 | 206855 | 223026.3622 | 9 | 24780.7069 | [20 empty] | 59798.0183 | 163.8302 | 201.5111 | 302.2667 | 4.443
BD10 | 반월직접7 | J785 | 7.5 | 444-446 | [5 empty] | BD10444-446 | BD10 | BD10 | BD10 | BD10 | BD10 | 444-446 | 389739 | 420207.7367 | 12 | 35017.3114 | [25 empty] | 35017.3114 | 95.9378 | 118.0035 | 177.0053 | 2.6018
BD10 | 반월직접7 | J786 | 6.7 | 444-446 | [5 empty] | BD10444-446 | BD10 | BD10 | BD10 | BD10 | BD10 | 444-446 | 389739 | 420207.7367 | 12 | 35017.3114 | [25 empty] | 35017.3114 | 95.9378 | 118.0035 | 177.0053 | 2.6018
BD10 | 반월직접7 | J787 | 7.9 | 444-447 | 444-448 |  |  |  |  | BD10444-447 | BD10444-448 | BD10 | BD10 | BD10 | BD10 | 444-447 | 356223 | 384071.5469 | 5 | 76814.3094 | 444-448 | 230293 | 248296.6814 | 7 | 35470.9545 | [20 empty] | 112285.2639 | 307.6309 | 378.386 | 567.5789 | 8.3429
BD10 | 반월직접7 | J788 | 7.8 | 444 | 444-445 |  |  |  |  | BD10444 | BD10444-445 | BD10 | BD10 | BD10 | BD10 | 444 | 579 | 624.2568 | 2 | 312.1284 | 444-445 | 248326 | 267739.4524 | 10 | 26773.9452 | [20 empty] | 27086.0737 | 74.2084 | 91.2764 | 136.9145 | 2.0126
BD10 | 반월직접7 | J789 | 7.9 | 444-445 | [5 empty] | BD10444-445 | BD10 | BD10 | BD10 | BD10 | BD10 | 444-445 | 248326 | 267739.4524 | 10 | 26773.9452 | [25 empty] | 26773.9452 | 73.3533 | 90.2245 | 135.3368 | 1.9893
BD10 | 반월직접7 | J790 | 8.2 | 439 | 441 |  |  |  |  | BD10439 | BD10441 | BD10 | BD10 | BD10 | BD10 | 439 | 101688 | 109637.6917 | 5 | 21927.5383 | 441 | 90785 | 97882.3248 | 7 | 13983.1893 | [20 empty] | 35910.7276 | 98.3856 | 121.0142 | 181.5213 | 2.6682
BD10 | 반월직접7 | J791 | 8.4 | 436 | 441 |  |  |  |  | BD10436 | BD10441 | BD10 | BD10 | BD10 | BD10 | 436 | 72882 | 78579.7169 | 7 | 11225.6738 | 441 | 90785 | 97882.3248 | 7 | 13983.1893 | [20 empty] | 25208.8631 | 69.0654 | 84.9504 | 127.4256 | 1.873
BD10 | 반월직접7 | J792 | 8.7 | 436 | [5 empty] | BD10436 | BD10 | BD10 | BD10 | BD10 | BD10 | 436 | 72882 | 78579.7169 | 7 | 11225.6738 | [25 empty] | 11225.6738 | 30.7553 | 37.829 | 56.7435 | 0.83408
BD10 | 반월직접7 | J793 | 8.9 | 436 | 444-448 |  |  |  |  | BD10436 | BD10444-448 | BD10 | BD10 | BD10 | BD10 | 436 | 72882 | 78579.7169 | 7 | 11225.6738 | 444-448 | 230293 | 248296.6814 | 7 | 35470.9545 | [20 empty] | 46696.6283 | 127.936 | 157.3612 | 236.0419 | 3.4696
BD10 | 반월직접7 | J794 | 8.5 | 436 | 441 |  |  |  |  | BD10436 | BD10441 | BD10 | BD10 | BD10 | BD10 | 436 | 72882 | 78579.7169 | 7 | 11225.6738 | 441 | 90785 | 97882.3248 | 7 | 13983.1893 | [20 empty] | 25208.8631 | 69.0654 | 84.9504 | 127.4256 | 1.873
BD10 | 반월직접7 | J795 | 6.9 | 444-445 | [5 empty] | BD10444-445 | BD10 | BD10 | BD10 | BD10 | BD10 | 444-445 | 248326 | 267739.4524 | 10 | 26773.9452 | [25 empty] | 26773.9452 | 73.3533 | 90.2245 | 135.3368 | 1.9893
BD10 | 반월직접7 | J796 | 6.9 | 444-446 | 444-447 |  |  |  |  | BD10444-446 | BD10444-447 | BD10 | BD10 | BD10 | BD10 | 444-446 | 389739 | 420207.7367 | 12 | 35017.3114 | 444-447 | 356223 | 384071.5469 | 5 | 76814.3094 | [20 empty] | 111831.6208 | 306.388 | 376.8572 | 565.2859 | 8.3092
BD10 | 반월직접7 | J797 | 7.7 | 444-447 | [5 empty] | BD10444-447 | BD10 | BD10 | BD10 | BD10 | BD10 | 444-447 | 356223 | 384071.5469 | 5 | 76814.3094 | [25 empty] | 76814.3094 | 210.4502 | 258.8537 | 388.2806 | 5.7074
BD10 | 반월직접7 | J798 | 8.5 | 436 | 439 |  |  |  |  | BD10436 | BD10439 | BD10 | BD10 | BD10 | BD10 | 436 | 72882 | 78579.7169 | 7 | 11225.6738 | 439 | 101688 | 109637.6917 | 5 | 21927.5383 | [20 empty] | 33153.2122 | 90.8307 | 111.7218 | 167.5827 | 2.4633
BD10 | 반월직접7 | J799 | 8.5 | 436 | 439 | 439 |  |  |  | BD10436 | BD10439 | BD10439 | BD10 | BD10 | BD10 | 436 | 72882 | 78579.7169 | 7 | 11225.6738 | 439 | 101688 | 109637.6917 | 5 | 21927.5383 | 439 | 101688 | 109637.6917 | 5 | 21927.5383 | [15 empty] | 55080.7505 | 150.9062 | 185.6146 | 278.4219 | 4.0926
BD10 | 반월직접7 | J800 | 7.8 | 441 | 442 | 444-444 |  |  |  | BD10441 | BD10442 | BD10444-444 | BD10 | BD10 | BD10 | 441 | 90785 | 97882.3248 | 7 | 13983.1893 | 442 | 40720 | 43903.379 | 4 | 10975.8448 | 444-444 | 206855 | 223026.3622 | 9 | 24780.7069 | [15 empty] | 49739.7409 | 136.2733 | 167.6161 | 251.4242 | 3.6957
BD10 | 반월직접7 | J801 | 6.7 | 444-445 | 444 |  |  |  |  | BD10444-445 | BD10444 | BD10 | BD10 | BD10 | BD10 | 444-445 | 248326 | 267739.4524 | 10 | 26773.9452 | 444 | 579 | 624.2568 | 2 | 312.1284 | [20 empty] | 27086.0737 | 74.2084 | 91.2764 | 136.9145 | 2.0126
BD10 | 반월직접7 | J802 | 8.5 | 436 | 441 | 444-448 |  |  |  | BD10436 | BD10441 | BD10444-448 | BD10 | BD10 | BD10 | 436 | 72882 | 78579.7169 | 7 | 11225.6738 | 441 | 90785 | 97882.3248 | 7 | 13983.1893 | 444-448 | 230293 | 248296.6814 | 7 | 35470.9545 | [15 empty] | 60679.8176 | 166.2461 | 204.4827 | 306.724 | 4.5086
BD10 | 반월직접7 | J803 | 8.3 | 439 | 443 | 442 | 443 |  |  | BD10439 | BD10443 | BD10442 | BD10443 | BD10 | BD10 | 439 | 101688 | 109637.6917 | 5 | 21927.5383 | 443 | 25595 | 27595.9476 | 2 | 13797.9738 | 442 | 40720 | 43903.379 | 4 | 10975.8448 | 443 | 25595 | 27595.9476 | 2 | 13797.9738 | [10 empty] | 60499.3307 | 165.7516 | 203.8745 | 305.8117 | 4.4952
BD10 | 반월직접7 | J804 | 6.7 | 검침분구1: BD10; 검침분구2: BD10; 검침분구3: BD10; 검침분구4: BD10; 검침분구5: BD10; 검침분구6: BD10 | [29 empty] | 0 | 0 | 0 | 0 | 0
BD10 | 반월직접7 | J805 | 7.9 | 441 | 442 |  |  |  |  | BD10441 | BD10442 | BD10 | BD10 | BD10 | BD10 | 441 | 90785 | 97882.3248 | 7 | 13983.1893 | 442 | 40720 | 43903.379 | 4 | 10975.8448 | [20 empty] | 24959.034 | 68.3809 | 84.1085 | 126.1628 | 1.8545
BD10 | 반월직접7 | J806 | 6.9 | 444-445 | [5 empty] | BD10444-445 | BD10 | BD10 | BD10 | BD10 | BD10 | 444-445 | 248326 | 267739.4524 | 10 | 26773.9452 | [25 empty] | 26773.9452 | 73.3533 | 90.2245 | 135.3368 | 1.9893
BD10 | 반월직접7 | J807 | 7.9 | 441 | 444-444 | 444-448 |  |  |  | BD10441 | BD10444-444 | BD10444-448 | BD10 | BD10 | BD10 | 441 | 90785 | 97882.3248 | 7 | 13983.1893 | 444-444 | 206855 | 223026.3622 | 9 | 24780.7069 | 444-448 | 230293 | 248296.6814 | 7 | 35470.9545 | [15 empty] | 74234.8507 | 203.3832 | 250.1613 | 375.2419 | 5.5157
BD10 | 반월직접7 | J808 | 7.9 | 442 | 444-444 |  |  |  |  | BD10442 | BD10444-444 | BD10 | BD10 | BD10 | BD10 | 442 | 40720 | 43903.379 | 4 | 10975.8448 | 444-444 | 206855 | 223026.3622 | 9 | 24780.7069 | [20 empty] | 35756.5517 | 97.9632 | 120.4947 | 180.742 | 2.6567
BD10 | 반월직접7 | J809 | 7.5 | 444-444 | [5 empty] | BD10444-444 | BD10 | BD10 | BD10 | BD10 | BD10 | 444-444 | 206855 | 223026.3622 | 9 | 24780.7069 | [25 empty] | 24780.7069 | 67.8923 | 83.5076 | 125.2614 | 1.8412
BD10 | 반월직접7 | J810 | 7.8 | 444-444 | [5 empty] | BD10444-444 | BD10 | BD10 | BD10 | BD10 | BD10 | 444-444 | 206855 | 223026.3622 | 9 | 24780.7069 | [25 empty] | 24780.7069 | 67.8923 | 83.5076 | 125.2614 | 1.8412
BD10 | 반월직접7 | J811 | 8.6 | 444-447 | 444-448 |  |  |  |  | BD10444-447 | BD10444-448 | BD10 | BD10 | BD10 | BD10 | 444-447 | 356223 | 384071.5469 | 5 | 76814.3094 | 444-448 | 230293 | 248296.6814 | 7 | 35470.9545 | [20 empty] | 112285.2639 | 307.6309 | 378.386 | 567.5789 | 8.3429
BD10 | 반월직접7 | J815 | 7.5 | 444-444 | [5 empty] | BD10444-444 | BD10 | BD10 | BD10 | BD10 | BD10 | 444-444 | 206855 | 223026.3622 | 9 | 24780.7069 | [25 empty] | 24780.7069 | 67.8923 | 83.5076 | 125.2614 | 1.8412
BD10 | 반월직접7 | J9416 | 6.9 | 444-445 | [5 empty] | BD10444-445 | BD10 | BD10 | BD10 | BD10 | BD10 | 444-445 | 248326 | 267739.4524 | 10 | 26773.9452 | [25 empty] | 26773.9452 | 73.3533 | 90.2245 | 135.3368 | 1.9893
BD10 | 반월직접7 | J9417 | 6.9 | 444-445 | [5 empty] | BD10444-445 | BD10 | BD10 | BD10 | BD10 | BD10 | 444-445 | 248326 | 267739.4524 | 10 | 26773.9452 | [25 empty] | 26773.9452 | 73.3533 | 90.2245 | 135.3368 | 1.9893
BD10 | 반월직접7 | J9418 | 6.9 | 444-446 | [5 empty] | BD10444-446 | BD10 | BD10 | BD10 | BD10 | BD10 | 444-446 | 389739 | 420207.7367 | 12 | 35017.3114 | [25 empty] | 35017.3114 | 95.9378 | 118.0035 | 177.0053 | 2.6018
BD10 | 반월직접7 | J9419 | 6.9 | 444-445 | [5 empty] | BD10444-445 | BD10 | BD10 | BD10 | BD10 | BD10 | 444-445 | 248326 | 267739.4524 | 10 | 26773.9452 | [25 empty] | 26773.9452 | 73.3533 | 90.2245 | 135.3368 | 1.9893
BD10 | 반월직접7 | J9420 | 6.9 | 444-445 | [5 empty] | BD10444-445 | BD10 | BD10 | BD10 | BD10 | BD10 | 444-445 | 248326 | 267739.4524 | 10 | 26773.9452 | [25 empty] | 26773.9452 | 73.3533 | 90.2245 | 135.3368 | 1.9893
BD10 | 반월직접7 | J9421 | 6.9 | 444-445 | [5 empty] | BD10444-445 | BD10 | BD10 | BD10 | BD10 | BD10 | 444-445 | 248326 | 267739.4524 | 10 | 26773.9452 | [25 empty] | 26773.9452 | 73.3533 | 90.2245 | 135.3368 | 1.9893
BD10 | 반월직접7 | J9430 | 7.8 | 검침분구1: BD10; 검침분구2: BD10; 검침분구3: BD10; 검침분구4: BD10; 검침분구5: BD10; 검침분구6: BD10 | [29 empty] | 0 | 0 | 0 | 0 | 0
BD10 | 반월직접7 | J9501 | 6.5 | 444-446 | [5 empty] | BD10444-446 | BD10 | BD10 | BD10 | BD10 | BD10 | 444-446 | 389739 | 420207.7367 | 12 | 35017.3114 | [25 empty] | 35017.3114 | 95.9378 | 118.0035 | 177.0053 | 2.6018
BD10 | 반월직접7 | J9502 | 6.7 | 444-446 | [5 empty] | BD10444-446 | BD10 | BD10 | BD10 | BD10 | BD10 | 444-446 | 389739 | 420207.7367 | 12 | 35017.3114 | [25 empty] | 35017.3114 | 95.9378 | 118.0035 | 177.0053 | 2.6018
BD11 | 반월직접9 | J31 | 6.9 | 검침분구1: BD11; 검침분구2: BD11; 검침분구3: BD11; 검침분구4: BD11; 검침분구5: BD11; 검침분구6: BD11 | [29 empty] | 0 | 0 | 0 | 0 | 0
BD11 | 반월직접9 | J32 | 9 | 검침분구1: BD11; 검침분구2: BD11; 검침분구3: BD11; 검침분구4: BD11; 검침분구5: BD11; 검침분구6: BD11 | [29 empty] | 0 | 0 | 0 | 0 | 0
BD11 | 반월직접9 | J33 | 11.5 | 검침분구1: BD11; 검침분구2: BD11; 검침분구3: BD11; 검침분구4: BD11; 검침분구5: BD11; 검침분구6: BD11 | [29 empty] | 0 | 0 | 0 | 0 | 0
BD11 | 반월직접9 | J816 | 8.5 | 582-593 | 582-591 |  |  |  |  | BD11582-593 | BD11582-591 | BD11 | BD11 | BD11 | BD11 | 582-593 | 180239 | 194327.1604 | 14 | 13880.5115 | 582-591 | 511773 | 551775.1091 | 10 | 55177.5109 | [20 empty] | 69058.0224 | 189.2001 | 232.7161 | 349.0741 | 5.1465
BD11 | 반월직접9 | J817 | 8.8 | 582-591 | 582-592 | 582-593 |  |  |  | BD11582-591 | BD11582-592 | BD11582-593 | BD11 | BD11 | BD11 | 582-591 | 511773 | 551775.1091 | 10 | 55177.5109 | 582-592 | 633763 | 683300.3078 | 7 | 97614.3297 | 582-593 | 180239 | 194327.1604 | 14 | 13880.5115 | [15 empty] | 166672.3521 | 456.6366 | 561.663 | 842.4945 | 12.4212
BD11 | 반월직접9 | J818 | 6.7 | 582-592 | [5 empty] | BD11582-592 | BD11 | BD11 | BD11 | BD11 | BD11 | 582-592 | 633763 | 683300.3078 | 7 | 97614.3297 | [25 empty] | 97614.3297 | 267.4365 | 328.9469 | 493.4204 | 7.2747
BD11 | 반월직접9 | J819 | 12.7 | 582-591 | 582-592 | 582-583 | 582-584 |  |  | BD11582-591 | BD11582-592 | BD11582-583 | BD11582-584 | BD11 | BD11 | 582-591 | 511773 | 551775.1091 | 10 | 55177.5109 | 582-592 | 633763 | 683300.3078 | 7 | 97614.3297 | 582-583 | 458520 | 494359.6536 | 7 | 70622.8077 | 582-584 | 377992 | 407537.2812 | 5 | 81507.4562 | [10 empty] | 304922.1045 | 835.403 | 1027.5457 | 1541.3186 | 22.7242
BD11 | 반월직접9 | J820 | 7.9 | 582-583 | 582-584 |  |  |  |  | BD11582-583 | BD11582-584 | BD11 | BD11 | BD11 | BD11 | 582-583 | 458520 | 494359.6536 | 7 | 70622.8077 | 582-584 | 377992 | 407537.2812 | 5 | 81507.4562 | [20 empty] | 152130.2639 | 416.7952 | 512.6581 | 768.9872 | 11.3374
BD11 | 반월직접9 | J821 | 7.8 | 582-587 | 582-588 | 582-589 | 582-590 |  |  | BD11582-587 | BD11582-588 | BD11582-589 | BD11582-590 | BD11 | BD11 | 582-587 | 165902 | 178869.5264 | 4 | 44717.3816 | 582-588 | 189506 | 204318.5041 | 5 | 40863.7008 | 582-589 | 2155 | 2323.4429 | 3 | 774.481 | 582-590 | 146454 | 157901.3973 | 4 | 39475.3493 | [10 empty] | 125830.9127 | 344.7422 | 424.0329 | 636.0494 | 9.3775
BD11 | 반월직접9 | J822 | 7.5 | 582-589 | 582-590 |  |  |  |  | BD11582-589 | BD11582-590 | BD11 | BD11 | BD11 | BD11 | 582-589 | 2155 | 2323.4429 | 3 | 774.481 | 582-590 | 146454 | 157901.3973 | 4 | 39475.3493 | [20 empty] | 40249.8303 | 110.2735 | 135.6364 | 203.4546 | 2.9996
BD11 | 반월직접9 | J823 | 7.5 | 검침분구1: BD11; 검침분구2: BD11; 검침분구3: BD11; 검침분구4: BD11; 검침분구5: BD11; 검침분구6: BD11 | [29 empty] | 0 | 0 | 0 | 0 | 0
BD11 | 반월직접9 | J824 | 7.7 | 582-593 | 582-591 |  |  |  |  | BD11582-593 | BD11582-591 | BD11 | BD11 | BD11 | BD11 | 582-593 | 180239 | 194327.1604 | 14 | 13880.5115 | 582-591 | 511773 | 551775.1091 | 10 | 55177.5109 | [20 empty] | 69058.0224 | 189.2001 | 232.7161 | 349.0741 | 5.1465
BD11 | 반월직접9 | J825 | 7.6 | 582-593 | [5 empty] | BD11582-593 | BD11 | BD11 | BD11 | BD11 | BD11 | 582-593 | 180239 | 194327.1604 | 14 | 13880.5115 | [25 empty] | 13880.5115 | 38.0288 | 46.7754 | 70.1631 | 1.0344
BD11 | 반월직접9 | J826 | 7.7 | 582-593 | [5 empty] | BD11582-593 | BD11 | BD11 | BD11 | BD11 | BD11 | 582-593 | 180239 | 194327.1604 | 14 | 13880.5115 | [25 empty] | 13880.5115 | 38.0288 | 46.7754 | 70.1631 | 1.0344
BD11 | 반월직접9 | J827 | 6.7 | 582-593 | [5 empty] | BD11582-593 | BD11 | BD11 | BD11 | BD11 | BD11 | 582-593 | 180239 | 194327.1604 | 14 | 13880.5115 | [25 empty] | 13880.5115 | 38.0288 | 46.7754 | 70.1631 | 1.0344
BD11 | 반월직접9 | J828 | 6.8 | 582-593 | [5 empty] | BD11582-593 | BD11 | BD11 | BD11 | BD11 | BD11 | 582-593 | 180239 | 194327.1604 | 14 | 13880.5115 | [25 empty] | 13880.5115 | 38.0288 | 46.7754 | 70.1631 | 1.0344
BD11 | 반월직접9 | J829 | 7.8 | 582-594 | 582-591 |  |  |  |  | BD11582-594 | BD11582-591 | BD11 | BD11 | BD11 | BD11 | 582-594 | 42517 | 45840.2892 | 3 | 15280.0964 | 582-591 | 511773 | 551775.1091 | 10 | 55177.5109 | [20 empty] | 70457.6073 | 193.0345 | 237.4325 | 356.1487 | 5.2508
BD11 | 반월직접9 | J830 | 9.7 | 582-594 | [5 empty] | BD11582-594 | BD11 | BD11 | BD11 | BD11 | BD11 | 582-594 | 42517 | 45840.2892 | 3 | 15280.0964 | [25 empty] | 15280.0964 | 41.8633 | 51.4918 | 77.2377 | 1.1387
BD11 | 반월직접9 | J831 | 7.9 | 582-594 | 582-591 |  |  |  |  | BD11582-594 | BD11582-591 | BD11 | BD11 | BD11 | BD11 | 582-594 | 42517 | 45840.2892 | 3 | 15280.0964 | 582-591 | 511773 | 551775.1091 | 10 | 55177.5109 | [20 empty] | 70457.6073 | 193.0345 | 237.4325 | 356.1487 | 5.2508
BD11 | 반월직접9 | J832 | 8.5 | 582-591 | [5 empty] | BD11582-591 | BD11 | BD11 | BD11 | BD11 | BD11 | 582-591 | 511773 | 551775.1091 | 10 | 55177.5109 | [25 empty] | 55177.5109 | 151.1713 | 185.9407 | 278.911 | 4.1121
BD11 | 반월직접9 | J833 | 12.9 | 582-584 | 582-587 | 582-587 | 582-588 |  |  | BD11582-584 | BD11582-587 | BD11582-587 | BD11582-588 | BD11 | BD11 | 582-584 | 377992 | 407537.2812 | 5 | 81507.4562 | 582-587 | 165902 | 178869.5264 | 4 | 44717.3816 | 582-587 | 165902 | 178869.5264 | 4 | 44717.3816 | 582-588 | 189506 | 204318.5041 | 5 | 40863.7008 | [10 empty] | 211805.9203 | 580.2902 | 713.7569 | 1070.6354 | 15.7847
BD11 | 반월직접9 | J834 | 12.8 | 582-590 | 582-587 | 585 | 586 | 582-586 |  | BD11582-590 | BD11582-587 | BD11585 | BD11586 | BD11582-586 | BD11 | 582-590 | 146454 | 157901.3973 | 4 | 39475.3493 | 582-587 | 165902 | 178869.5264 | 4 | 44717.3816 | 585 | 67355 | 72619.721 | 1 | 72619.721 | 586 | 32494 | 35033.8537 | 1 | 35033.8537 | 582-586 | 170101 | 183396.7361 | 2 | 91698.3681 | [5 empty] | 283544.6737 | 776.8347 | 955.5067 | 1433.2601 | 21.131
BD11 | 반월직접9 | J835 | 15.4 | 582-591 | 582-584 |  |  |  |  | BD11582-591 | BD11582-584 | BD11 | BD11 | BD11 | BD11 | 582-591 | 511773 | 551775.1091 | 10 | 55177.5109 | 582-584 | 377992 | 407537.2812 | 5 | 81507.4562 | [20 empty] | 136684.9672 | 374.4794 | 460.6096 | 690.9144 | 10.1864
BD11 | 반월직접9 | J836 | 11.4 | 582-586 | 582-590 |  |  |  |  | BD11582-586 | BD11582-590 | BD11 | BD11 | BD11 | BD11 | 582-586 | 170101 | 183396.7361 | 2 | 91698.3681 | 582-590 | 146454 | 157901.3973 | 4 | 39475.3493 | [20 empty] | 131173.7174 | 359.38 | 442.0375 | 663.0562 | 9.7757
BD11 | 반월직접9 | J837 | 7.8 | 582-591 | [5 empty] | BD11582-591 | BD11 | BD11 | BD11 | BD11 | BD11 | 582-591 | 511773 | 551775.1091 | 10 | 55177.5109 | [25 empty] | 55177.5109 | 151.1713 | 185.9407 | 278.911 | 4.1121
BD11 | 반월직접9 | J838 | 6.8 | 582-582 | 582-583 |  |  |  |  | BD11582-582 | BD11582-583 | BD11 | BD11 | BD11 | BD11 | 582-582 | 1268 | 1367.1117 | 3 | 455.7039 | 582-583 | 458520 | 494359.6536 | 7 | 70622.8077 | [20 empty] | 71078.5115 | 194.7356 | 239.5248 | 359.2873 | 5.2971
BD11 | 반월직접9 | J839 | 6.7 | 582-583 | 582-588 |  |  |  |  | BD11582-583 | BD11582-588 | BD11 | BD11 | BD11 | BD11 | 582-583 | 458520 | 494359.6536 | 7 | 70622.8077 | 582-588 | 189506 | 204318.5041 | 5 | 40863.7008 | [20 empty] | 111486.5085 | 305.4425 | 375.6943 | 563.5414 | 8.3085
BD11 | 반월직접9 | J840 | 7.6 | 582-583 |  | 582-588 |  |  |  | BD11582-583 | BD11 | BD11582-588 | BD11 | BD11 | BD11 | 582-583 | 458520 | 494359.6536 | 7 | 70622.8077 | [5 empty] | 582-588 | 189506 | 204318.5041 | 5 | 40863.7008 | [15 empty] | 111486.5085 | 305.4425 | 375.6943 | 563.5414 | 8.3085
BD11 | 반월직접9 | J841 | 6.8 | 582-588 | 582-589 |  |  |  |  | BD11582-588 | BD11582-589 | BD11 | BD11 | BD11 | BD11 | 582-588 | 189506 | 204318.5041 | 5 | 40863.7008 | 582-589 | 2155 | 2323.4429 | 3 | 774.481 | [20 empty] | 41638.1818 | 114.0772 | 140.315 | 210.4725 | 3.1031
BD11 | 반월직접9 | J842 | 10.6 | 582-592 | 582-582 | 582-583 | 582-584 |  |  | BD11582-592 | BD11582-582 | BD11582-583 | BD11582-584 | BD11 | BD11 | 582-592 | 633763 | 683300.3078 | 7 | 97614.3297 | 582-582 | 1268 | 1367.1117 | 3 | 455.7039 | 582-583 | 458520 | 494359.6536 | 7 | 70622.8077 | 582-584 | 377992 | 407537.2812 | 5 | 81507.4562 | [10 empty] | 250200.2975 | 685.4803 | 843.1407 | 1264.7111 | 18.6461
BD11 | 반월직접9 | J843 | 6.5 | 582-592 | 582-582 | 582-583 |  |  |  | BD11582-592 | BD11582-582 | BD11582-583 | BD11 | BD11 | BD11 | 582-592 | 633763 | 683300.3078 | 7 | 97614.3297 | 582-582 | 1268 | 1367.1117 | 3 | 455.7039 | 582-583 | 458520 | 494359.6536 | 7 | 70622.8077 | [15 empty] | 168692.8412 | 462.1722 | 568.4718 | 852.7076 | 12.5717
BD11 | 반월직접9 | J9422 | 7.6 | 582-593 | [5 empty] | BD11582-593 | BD11 | BD11 | BD11 | BD11 | BD11 | 582-593 | 180239 | 194327.1604 | 14 | 13880.5115 | [25 empty] | 13880.5115 | 38.0288 | 46.7754 | 70.1631 | 1.0344
BD11 | 반월직접9 | J9423 | 7.6 | 582-592 | [5 empty] | BD11582-592 | BD11 | BD11 | BD11 | BD11 | BD11 | 582-592 | 633763 | 683300.3078 | 7 | 97614.3297 | [25 empty] | 97614.3297 | 267.4365 | 328.9469 | 493.4204 | 7.2747
BD11 | 반월직접9 | J9424 | 8.8 | 582-593 | [5 empty] | BD11582-593 | BD11 | BD11 | BD11 | BD11 | BD11 | 582-593 | 180239 | 194327.1604 | 14 | 13880.5115 | [25 empty] | 13880.5115 | 38.0288 | 46.7754 | 70.1631 | 1.0344
BD11 | 반월직접9 | J9425 | 7.8 | 582-593 | [5 empty] | BD11582-593 | BD11 | BD11 | BD11 | BD11 | BD11 | 582-593 | 180239 | 194327.1604 | 14 | 13880.5115 | [25 empty] | 13880.5115 | 38.0288 | 46.7754 | 70.1631 | 1.0344
BD11 | 반월직접9 | J9426 | 7.6 | 582-593 | [5 empty] | BD11582-593 | BD11 | BD11 | BD11 | BD11 | BD11 | 582-593 | 180239 | 194327.1604 | 14 | 13880.5115 | [25 empty] | 13880.5115 | 38.0288 | 46.7754 | 70.1631 | 1.0344
BD11 | 반월직접9 | J9427 | 7.4 | 582-593 | [5 empty] | BD11582-593 | BD11 | BD11 | BD11 | BD11 | BD11 | 582-593 | 180239 | 194327.1604 | 14 | 13880.5115 | [25 empty] | 13880.5115 | 38.0288 | 46.7754 | 70.1631 | 1.0344
BD11 | 반월직접9 | J9428 | 7.8 | 582-593 | [5 empty] | BD11582-593 | BD11 | BD11 | BD11 | BD11 | BD11 | 582-593 | 180239 | 194327.1604 | 14 | 13880.5115 | [25 empty] | 13880.5115 | 38.0288 | 46.7754 | 70.1631 | 1.0344
BD11 | 반월직접9 | J9429 | 7.8 | 582-593 | 582-591 |  |  |  |  | BD11582-593 | BD11582-591 | BD11 | BD11 | BD11 | BD11 | 582-593 | 180239 | 194327.1604 | 14 | 13880.5115 | 582-591 | 511773 | 551775.1091 | 10 | 55177.5109 | [20 empty] | 69058.0224 | 189.2001 | 232.7161 | 349.0741 | 5.1465
BD11 | 반월직접9 | J977 | 6.7 | 582-592 | [5 empty] | BD11582-592 | BD11 | BD11 | BD11 | BD11 | BD11 | 582-592 | 633763 | 683300.3078 | 7 | 97614.3297 | [25 empty] | 97614.3297 | 267.4365 | 328.9469 | 493.4204 | 7.2747
BD12 | 반월직접2 | J2 | 24.5 | 검침분구1: BD12; 검침분구2: BD12; 검침분구3: BD12; 검침분구4: BD12; 검침분구5: BD12; 검침분구6: BD12 | [29 empty] | 0 | 0 | 0 | 0 | 0
BD12 | 반월직접2 | J3 | 27.7 | 검침분구1: BD12; 검침분구2: BD12; 검침분구3: BD12; 검침분구4: BD12; 검침분구5: BD12; 검침분구6: BD12 | [29 empty] | 0 | 0 | 0 | 0 | 0
BD12 | 반월직접2 | J8267 | 68.3 | 412 | 416 | 418 | 422 |  |  | BD12412 | BD12416 | BD12418 | BD12422 | BD12 | BD12 | 412 | 65487 | 70603.6249 | 30 | 2353.4542 | 416 | 52236 | 56317.2989 | 30 | 1877.2433 | 418 | 68264 | 73597.5973 | 30 | 2453.2532 | 422 | 10309 | 11114.4619 | 30 | 370.4821 | [10 empty] | 7054.4328 | 19.3272 | 23.7725 | 35.6587 | 0.52155
BD12 | 반월직접2 | J8268 | 61 | 412 | 416 | 418 | 422 |  |  | BD12412 | BD12416 | BD12418 | BD12422 | BD12 | BD12 | 412 | 65487 | 70603.6249 | 30 | 2353.4542 | 416 | 52236 | 56317.2989 | 30 | 1877.2433 | 418 | 68264 | 73597.5973 | 30 | 2453.2532 | 422 | 10309 | 11114.4619 | 30 | 370.4821 | [10 empty] | 7054.4328 | 19.3272 | 23.7725 | 35.6587 | 0.52155
BD12 | 반월직접2 | J8269 | 43.5 | 400 | [5 empty] | BD12400 | BD12 | BD12 | BD12 | BD12 | BD12 | 400 | 23012 | 24809.9717 | 11 | 2255.452 | [25 empty] | 2255.452 | 6.1793 | 7.6006 | 11.4008 | 0.16675
BD12 | 반월직접2 | J8270 | 53.1 | 400 | [5 empty] | BD12400 | BD12 | BD12 | BD12 | BD12 | BD12 | 400 | 23012 | 24809.9717 | 11 | 2255.452 | [25 empty] | 2255.452 | 6.1793 | 7.6006 | 11.4008 | 0.16675
BD12 | 반월직접2 | J8271 | 61 | 414 | 412 | 416 | 418 | 422 |  | BD12414 | BD12412 | BD12416 | BD12418 | BD12422 | BD12 | 414 | 69744 | 75193.2325 | 14 | 5370.9452 | 412 | 65487 | 70603.6249 | 30 | 2353.4542 | 416 | 52236 | 56317.2989 | 30 | 1877.2433 | 418 | 68264 | 73597.5973 | 30 | 2453.2532 | 422 | 10309 | 11114.4619 | 30 | 370.4821 | [5 empty] | 12425.3779 | 34.0421 | 41.8718 | 62.8077 | 0.91864
BD12 | 반월직접2 | J8272 | 63.1 | 414 | 412 | 416 | 418 | 422 |  | BD12414 | BD12412 | BD12416 | BD12418 | BD12422 | BD12 | 414 | 69744 | 75193.2325 | 14 | 5370.9452 | 412 | 65487 | 70603.6249 | 30 | 2353.4542 | 416 | 52236 | 56317.2989 | 30 | 1877.2433 | 418 | 68264 | 73597.5973 | 30 | 2453.2532 | 422 | 10309 | 11114.4619 | 30 | 370.4821 | [5 empty] | 12425.3779 | 34.0421 | 41.8718 | 62.8077 | 0.91864
BD12 | 반월직접2 | J8273 | 34.6 | 400 | 427 |  |  |  |  | BD12400 | BD12427 | BD12 | BD12 | BD12 | BD12 | 400 | 23012 | 24809.9717 | 11 | 2255.452 | 427 | 62 | 66.8442 | 1 | 66.8442 | [20 empty] | 2322.2962 | 6.3625 | 7.8258 | 11.7387 | 0.17169
BD12 | 반월직접2 | J8274 | 42.3 | 400 | [5 empty] | BD12400 | BD12 | BD12 | BD12 | BD12 | BD12 | 400 | 23012 | 24809.9717 | 11 | 2255.452 | [25 empty] | 2255.452 | 6.1793 | 7.6006 | 11.4008 | 0.16675
BD12 | 반월직접2 | J8275 | 53 | 424 | 425 |  |  |  |  | BD12424 | BD12425 | BD12 | BD12 | BD12 | BD12 | 424 | 64875 | 69943.8082 | 30 | 2331.4603 | 425 | 139097 | 149964.9155 | 30 | 4998.8305 | [20 empty] | 7330.2908 | 20.083 | 24.7021 | 37.0531 | 0.54195
BD12 | 반월직접2 | J8276 | 52 | 424 | 425 |  |  |  |  | BD12424 | BD12425 | BD12 | BD12 | BD12 | BD12 | 424 | 64875 | 69943.8082 | 30 | 2331.4603 | 425 | 139097 | 149964.9155 | 30 | 4998.8305 | [20 empty] | 7330.2908 | 20.083 | 24.7021 | 37.0531 | 0.54195
BD12 | 반월직접2 | J8277 | 55.5 | 405 | [5 empty] | BD12405 | BD12 | BD12 | BD12 | BD12 | BD12 | 405 | 49199 | 53043.0123 | 23 | 2306.2179 | [25 empty] | 2306.2179 | 6.3184 | 7.7716 | 11.6575 | 0.17051
BD12 | 반월직접2 | J8278 | 56 | 405 | [5 empty] | BD12405 | BD12 | BD12 | BD12 | BD12 | BD12 | 405 | 49199 | 53043.0123 | 23 | 2306.2179 | [25 empty] | 2306.2179 | 6.3184 | 7.7716 | 11.6575 | 0.17051
BD12 | 반월직접2 | J8279 | 63.4 | 412 | 416 | 418 | 422 |  |  | BD12412 | BD12416 | BD12418 | BD12422 | BD12 | BD12 | 412 | 65487 | 70603.6249 | 30 | 2353.4542 | 416 | 52236 | 56317.2989 | 30 | 1877.2433 | 418 | 68264 | 73597.5973 | 30 | 2453.2532 | 422 | 10309 | 11114.4619 | 30 | 370.4821 | [10 empty] | 7054.4328 | 19.3272 | 23.7725 | 35.6587 | 0.52155
BD12 | 반월직접2 | J8280 | 62.1 | 414 | 410 |  |  |  |  | BD12414 | BD12410 | BD12 | BD12 | BD12 | BD12 | 414 | 69744 | 75193.2325 | 14 | 5370.9452 | 410 | 173861 | 187445.0935 | 18 | 10413.6163 | [20 empty] | 15784.5615 | 43.2454 | 53.1918 | 79.7877 | 1.167
BD12 | 반월직접2 | J8281 | 61.2 | 410 | [5 empty] | BD12410 | BD12 | BD12 | BD12 | BD12 | BD12 | 410 | 173861 | 187445.0935 | 18 | 10413.6163 | [25 empty] | 10413.6163 | 28.5305 | 35.0925 | 52.6387 | 0.76991
BD12 | 반월직접2 | J8282 | 36.6 | 401 | [5 empty] | BD12401 | BD12 | BD12 | BD12 | BD12 | BD12 | 401 | 10637 | 11468.0892 | 2 | 5734.0446 | [25 empty] | 5734.0446 | 15.7097 | 19.3229 | 28.9844 | 0.42393
BD12 | 반월직접2 | J8283 | 37.4 | 401 | [5 empty] | BD12401 | BD12 | BD12 | BD12 | BD12 | BD12 | 401 | 10637 | 11468.0892 | 2 | 5734.0446 | [25 empty] | 5734.0446 | 15.7097 | 19.3229 | 28.9844 | 0.42393
BD12 | 반월직접2 | J8284 | 45.8 | 424 | 425 |  |  |  |  | BD12424 | BD12425 | BD12 | BD12 | BD12 | BD12 | 424 | 64875 | 69943.8082 | 30 | 2331.4603 | 425 | 139097 | 149964.9155 | 30 | 4998.8305 | [20 empty] | 7330.2908 | 20.083 | 24.7021 | 37.0531 | 0.54195
BD12 | 반월직접2 | J8285 | 49.1 | 424 | 425 |  |  |  |  | BD12424 | BD12425 | BD12 | BD12 | BD12 | BD12 | 424 | 64875 | 69943.8082 | 30 | 2331.4603 | 425 | 139097 | 149964.9155 | 30 | 4998.8305 | [20 empty] | 7330.2908 | 20.083 | 24.7021 | 37.0531 | 0.54195
BD12 | 반월직접2 | J8286 | 59 | 412 | 416 | 418 | 422 |  |  | BD12412 | BD12416 | BD12418 | BD12422 | BD12 | BD12 | 412 | 65487 | 70603.6249 | 30 | 2353.4542 | 416 | 52236 | 56317.2989 | 30 | 1877.2433 | 418 | 68264 | 73597.5973 | 30 | 2453.2532 | 422 | 10309 | 11114.4619 | 30 | 370.4821 | [10 empty] | 7054.4328 | 19.3272 | 23.7725 | 35.6587 | 0.52155
BD12 | 반월직접2 | J8287 | 68 | 412 | 416 | 418 | 422 |  |  | BD12412 | BD12416 | BD12418 | BD12422 | BD12 | BD12 | 412 | 65487 | 70603.6249 | 30 | 2353.4542 | 416 | 52236 | 56317.2989 | 30 | 1877.2433 | 418 | 68264 | 73597.5973 | 30 | 2453.2532 | 422 | 10309 | 11114.4619 | 30 | 370.4821 | [10 empty] | 7054.4328 | 19.3272 | 23.7725 | 35.6587 | 0.52155
BD12 | 반월직접2 | J8288 | 67 | 412 | 416 | 418 | 422 |  |  | BD12412 | BD12416 | BD12418 | BD12422 | BD12 | BD12 | 412 | 65487 | 70603.6249 | 30 | 2353.4542 | 416 | 52236 | 56317.2989 | 30 | 1877.2433 | 418 | 68264 | 73597.5973 | 30 | 2453.2532 | 422 | 10309 | 11114.4619 | 30 | 370.4821 | [10 empty] | 7054.4328 | 19.3272 | 23.7725 | 35.6587 | 0.52155
BD12 | 반월직접2 | J8293 | 55.6 | 405 | 414 | 410 |  |  |  | BD12405 | BD12414 | BD12410 | BD12 | BD12 | BD12 | 405 | 49199 | 53043.0123 | 23 | 2306.2179 | 414 | 69744 | 75193.2325 | 14 | 5370.9452 | 410 | 173861 | 187445.0935 | 18 | 10413.6163 | [15 empty] | 18090.7794 | 49.5638 | 60.9634 | 91.4452 | 1.3375
BD12 | 반월직접2 | J8294 | 54.7 | 405 | 410 |  |  |  |  | BD12405 | BD12410 | BD12 | BD12 | BD12 | BD12 | 405 | 49199 | 53043.0123 | 23 | 2306.2179 | 410 | 173861 | 187445.0935 | 18 | 10413.6163 | [20 empty] | 12719.8342 | 34.8489 | 42.8641 | 64.2961 | 0.94041
BD12 | 반월직접2 | J8297 | 59.4 | 405 | [5 empty] | BD12405 | BD12 | BD12 | BD12 | BD12 | BD12 | 405 | 49199 | 53043.0123 | 23 | 2306.2179 | [25 empty] | 2306.2179 | 6.3184 | 7.7716 | 11.6575 | 0.17051
BD12 | 반월직접2 | J8298 | 70.1 | 405 | [5 empty] | BD12405 | BD12 | BD12 | BD12 | BD12 | BD12 | 405 | 49199 | 53043.0123 | 23 | 2306.2179 | [25 empty] | 2306.2179 | 6.3184 | 7.7716 | 11.6575 | 0.17051
BD12 | 반월직접2 | J8300 | 57 | 405 | [5 empty] | BD12405 | BD12 | BD12 | BD12 | BD12 | BD12 | 405 | 49199 | 53043.0123 | 23 | 2306.2179 | [25 empty] | 2306.2179 | 6.3184 | 7.7716 | 11.6575 | 0.17051
BD12 | 반월직접2 | J8301 | 72.7 | 412 | 416 | 418 | 422 |  |  | BD12412 | BD12416 | BD12418 | BD12422 | BD12 | BD12 | 412 | 65487 | 70603.6249 | 30 | 2353.4542 | 416 | 52236 | 56317.2989 | 30 | 1877.2433 | 418 | 68264 | 73597.5973 | 30 | 2453.2532 | 422 | 10309 | 11114.4619 | 30 | 370.4821 | [10 empty] | 7054.4328 | 19.3272 | 23.7725 | 35.6587 | 0.52155
BD12 | 반월직접2 | J8302 | 63.5 | 412 | 416 | 418 | 422 |  |  | BD12412 | BD12416 | BD12418 | BD12422 | BD12 | BD12 | 412 | 65487 | 70603.6249 | 30 | 2353.4542 | 416 | 52236 | 56317.2989 | 30 | 1877.2433 | 418 | 68264 | 73597.5973 | 30 | 2453.2532 | 422 | 10309 | 11114.4619 | 30 | 370.4821 | [10 empty] | 7054.4328 | 19.3272 | 23.7725 | 35.6587 | 0.52155
BD12 | 반월직접2 | J8303 | 67 | 412 | 416 | 418 | 422 |  |  | BD12412 | BD12416 | BD12418 | BD12422 | BD12 | BD12 | 412 | 65487 | 70603.6249 | 30 | 2353.4542 | 416 | 52236 | 56317.2989 | 30 | 1877.2433 | 418 | 68264 | 73597.5973 | 30 | 2453.2532 | 422 | 10309 | 11114.4619 | 30 | 370.4821 | [10 empty] | 7054.4328 | 19.3272 | 23.7725 | 35.6587 | 0.52155
BD12 | 반월직접2 | J8304 | 60 | 403 | [5 empty] | BD12403 | BD12 | BD12 | BD12 | BD12 | BD12 | 403 | 50336 | 54268.8482 | 11 | 4933.5317 | [25 empty] | 4933.5317 | 13.5165 | 16.6253 | 24.938 | 0.36475
BD12 | 반월직접2 | J8305 | 60 | 403 | [5 empty] | BD12403 | BD12 | BD12 | BD12 | BD12 | BD12 | 403 | 50336 | 54268.8482 | 11 | 4933.5317 | [25 empty] | 4933.5317 | 13.5165 | 16.6253 | 24.938 | 0.36475
BD12 | 반월직접2 | J8306 | 22.5 | 검침분구1: BD12; 검침분구2: BD12; 검침분구3: BD12; 검침분구4: BD12; 검침분구5: BD12; 검침분구6: BD12 | [29 empty] | 0 | 0 | 0 | 0 | 0
BD12 | 반월직접2 | J8307 | 25.4 | 654 | [5 empty] | BD12654 | BD12 | BD12 | BD12 | BD12 | BD12 | 654 | 11329 | 12214.6483 | 5 | 2442.9297 | [25 empty] | 2442.9297 | 6.693 | 8.2323 | 12.3485 | 0.18051
BD12 | 반월직접2 | J8308 | 63.2 | 403 | [5 empty] | BD12403 | BD12 | BD12 | BD12 | BD12 | BD12 | 403 | 50336 | 54268.8482 | 11 | 4933.5317 | [25 empty] | 4933.5317 | 13.5165 | 16.6253 | 24.938 | 0.36475
BD12 | 반월직접2 | J8309 | 61.8 | 403 | [5 empty] | BD12403 | BD12 | BD12 | BD12 | BD12 | BD12 | 403 | 50336 | 54268.8482 | 11 | 4933.5317 | [25 empty] | 4933.5317 | 13.5165 | 16.6253 | 24.938 | 0.36475
BD12 | 반월직접2 | J8310 | 55.5 | 405 | [5 empty] | BD12405 | BD12 | BD12 | BD12 | BD12 | BD12 | 405 | 49199 | 53043.0123 | 23 | 2306.2179 | [25 empty] | 2306.2179 | 6.3184 | 7.7716 | 11.6575 | 0.17051
BD12 | 반월직접2 | J8311 | 64.3 | 414 | [5 empty] | BD12414 | BD12 | BD12 | BD12 | BD12 | BD12 | 414 | 69744 | 75193.2325 | 14 | 5370.9452 | [25 empty] | 5370.9452 | 14.7149 | 18.0993 | 27.149 | 0.39709
BD12 | 반월직접2 | J8312 | 65.1 | 414 | 412 | 416 | 418 | 422 |  | BD12414 | BD12412 | BD12416 | BD12418 | BD12422 | BD12 | 414 | 69744 | 75193.2325 | 14 | 5370.9452 | 412 | 65487 | 70603.6249 | 30 | 2353.4542 | 416 | 52236 | 56317.2989 | 30 | 1877.2433 | 418 | 68264 | 73597.5973 | 30 | 2453.2532 | 422 | 10309 | 11114.4619 | 30 | 370.4821 | [5 empty] | 12425.3779 | 34.0421 | 41.8718 | 62.8077 | 0.91864
BD12 | 반월직접2 | J8313 | 53.4 | 400 | [5 empty] | BD12400 | BD12 | BD12 | BD12 | BD12 | BD12 | 400 | 23012 | 24809.9717 | 11 | 2255.452 | [25 empty] | 2255.452 | 6.1793 | 7.6006 | 11.4008 | 0.16675
BD12 | 반월직접2 | J8314 | 52 | 400 | [5 empty] | BD12400 | BD12 | BD12 | BD12 | BD12 | BD12 | 400 | 23012 | 24809.9717 | 11 | 2255.452 | [25 empty] | 2255.452 | 6.1793 | 7.6006 | 11.4008 | 0.16675
BD12 | 반월직접2 | J8315 | 52.5 | 424 | 425 |  |  |  |  | BD12424 | BD12425 | BD12 | BD12 | BD12 | BD12 | 424 | 64875 | 69943.8082 | 30 | 2331.4603 | 425 | 139097 | 149964.9155 | 30 | 4998.8305 | [20 empty] | 7330.2908 | 20.083 | 24.7021 | 37.0531 | 0.54195
BD12 | 반월직접2 | J8316 | 51 | 424 | 425 |  |  |  |  | BD12424 | BD12425 | BD12 | BD12 | BD12 | BD12 | 424 | 64875 | 69943.8082 | 30 | 2331.4603 | 425 | 139097 | 149964.9155 | 30 | 4998.8305 | [20 empty] | 7330.2908 | 20.083 | 24.7021 | 37.0531 | 0.54195
BD12 | 반월직접2 | J8317 | 55 | 405 | [5 empty] | BD12405 | BD12 | BD12 | BD12 | BD12 | BD12 | 405 | 49199 | 53043.0123 | 23 | 2306.2179 | [25 empty] | 2306.2179 | 6.3184 | 7.7716 | 11.6575 | 0.17051
BD12 | 반월직접2 | J8318 | 56.2 | 405 | 414 |  |  |  |  | BD12405 | BD12414 | BD12 | BD12 | BD12 | BD12 | 405 | 49199 | 53043.0123 | 23 | 2306.2179 | 414 | 69744 | 75193.2325 | 14 | 5370.9452 | [20 empty] | 7677.1631 | 21.0333 | 25.871 | 38.8065 | 0.56759
BD12 | 반월직접2 | J8320 | 60 | 403 | [5 empty] | BD12403 | BD12 | BD12 | BD12 | BD12 | BD12 | 403 | 50336 | 54268.8482 | 11 | 4933.5317 | [25 empty] | 4933.5317 | 13.5165 | 16.6253 | 24.938 | 0.36475
BD12 | 반월직접2 | J8321 | 47.4 | 424 | 425 |  |  |  |  | BD12424 | BD12425 | BD12 | BD12 | BD12 | BD12 | 424 | 64875 | 69943.8082 | 30 | 2331.4603 | 425 | 139097 | 149964.9155 | 30 | 4998.8305 | [20 empty] | 7330.2908 | 20.083 | 24.7021 | 37.0531 | 0.54195
BD12 | 반월직접2 | J8322 | 60.4 | 405 | 412 | 416 | 418 | 422 |  | BD12405 | BD12412 | BD12416 | BD12418 | BD12422 | BD12 | 405 | 49199 | 53043.0123 | 23 | 2306.2179 | 412 | 65487 | 70603.6249 | 30 | 2353.4542 | 416 | 52236 | 56317.2989 | 30 | 1877.2433 | 418 | 68264 | 73597.5973 | 30 | 2453.2532 | 422 | 10309 | 11114.4619 | 30 | 370.4821 | [5 empty] | 9360.6507 | 25.6456 | 31.5441 | 47.3162 | 0.69206
BD12 | 반월직접2 | J8326 | 54 | 405 | 410 |  |  |  |  | BD12405 | BD12410 | BD12 | BD12 | BD12 | BD12 | 405 | 49199 | 53043.0123 | 23 | 2306.2179 | 410 | 173861 | 187445.0935 | 18 | 10413.6163 | [20 empty] | 12719.8342 | 34.8489 | 42.8641 | 64.2961 | 0.94041
BD12 | 반월직접2 | J8329 | 29.8 | 654-1 | [5 empty] | BD12654-1 | BD12 | BD12 | BD12 | BD12 | BD12 | 654-1 | 11295 | 12177.9903 | 9 | 1353.11 | [25 empty] | 1353.11 | 3.7072 | 4.5598 | 6.8397 | 0.099984
BD12 | 반월직접2 | J8330 | 23 | 654-1 | [5 empty] | BD12654-1 | BD12 | BD12 | BD12 | BD12 | BD12 | 654-1 | 11295 | 12177.9903 | 9 | 1353.11 | [25 empty] | 1353.11 | 3.7072 | 4.5598 | 6.8397 | 0.099984
BD12 | 반월직접2 | J8331 | 68.3 | 412 | 416 | 418 | 422 |  |  | BD12412 | BD12416 | BD12418 | BD12422 | BD12 | BD12 | 412 | 65487 | 70603.6249 | 30 | 2353.4542 | 416 | 52236 | 56317.2989 | 30 | 1877.2433 | 418 | 68264 | 73597.5973 | 30 | 2453.2532 | 422 | 10309 | 11114.4619 | 30 | 370.4821 | [10 empty] | 7054.4328 | 19.3272 | 23.7725 | 35.6587 | 0.52155
BD12 | 반월직접2 | J8332 | 50.4 | 424 | 425 |  |  |  |  | BD12424 | BD12425 | BD12 | BD12 | BD12 | BD12 | 424 | 64875 | 69943.8082 | 30 | 2331.4603 | 425 | 139097 | 149964.9155 | 30 | 4998.8305 | [20 empty] | 7330.2908 | 20.083 | 24.7021 | 37.0531 | 0.54195
BD12 | 반월직접2 | J8333 | 48.5 | 424 | 425 |  |  |  |  | BD12424 | BD12425 | BD12 | BD12 | BD12 | BD12 | 424 | 64875 | 69943.8082 | 30 | 2331.4603 | 425 | 139097 | 149964.9155 | 30 | 4998.8305 | [20 empty] | 7330.2908 | 20.083 | 24.7021 | 37.0531 | 0.54195
BD12 | 반월직접2 | J8334 | 27.2 | 654 | [5 empty] | BD12654 | BD12 | BD12 | BD12 | BD12 | BD12 | 654 | 11329 | 12214.6483 | 5 | 2442.9297 | [25 empty] | 2442.9297 | 6.693 | 8.2323 | 12.3485 | 0.18051
BD12 | 반월직접2 | J8335 | 51 | 405 | [5 empty] | BD12405 | BD12 | BD12 | BD12 | BD12 | BD12 | 405 | 49199 | 53043.0123 | 23 | 2306.2179 | [25 empty] | 2306.2179 | 6.3184 | 7.7716 | 11.6575 | 0.17051
BD12 | 반월직접2 | J8336 | 67.8 | 403 | [5 empty] | BD12403 | BD12 | BD12 | BD12 | BD12 | BD12 | 403 | 50336 | 54268.8482 | 11 | 4933.5317 | [25 empty] | 4933.5317 | 13.5165 | 16.6253 | 24.938 | 0.36475
BD12 | 반월직접2 | J8337 | 58.1 | 414 | 412 | 416 | 418 | 422 |  | BD12414 | BD12412 | BD12416 | BD12418 | BD12422 | BD12 | 414 | 69744 | 75193.2325 | 14 | 5370.9452 | 412 | 65487 | 70603.6249 | 30 | 2353.4542 | 416 | 52236 | 56317.2989 | 30 | 1877.2433 | 418 | 68264 | 73597.5973 | 30 | 2453.2532 | 422 | 10309 | 11114.4619 | 30 | 370.4821 | [5 empty] | 12425.3779 | 34.0421 | 41.8718 | 62.8077 | 0.91864
BD12 | 반월직접2 | J8338 | 50.7 | 424 | 425 |  |  |  |  | BD12424 | BD12425 | BD12 | BD12 | BD12 | BD12 | 424 | 64875 | 69943.8082 | 30 | 2331.4603 | 425 | 139097 | 149964.9155 | 30 | 4998.8305 | [20 empty] | 7330.2908 | 20.083 | 24.7021 | 37.0531 | 0.54195
BD12 | 반월직접2 | J8339 | 70.4 | 412 | 416 | 418 | 422 |  |  | BD12412 | BD12416 | BD12418 | BD12422 | BD12 | BD12 | 412 | 65487 | 70603.6249 | 30 | 2353.4542 | 416 | 52236 | 56317.2989 | 30 | 1877.2433 | 418 | 68264 | 73597.5973 | 30 | 2453.2532 | 422 | 10309 | 11114.4619 | 30 | 370.4821 | [10 empty] | 7054.4328 | 19.3272 | 23.7725 | 35.6587 | 0.52155
BD12 | 반월직접2 | J8341 | 39.4 | 424 | 425 |  |  |  |  | BD12424 | BD12425 | BD12 | BD12 | BD12 | BD12 | 424 | 64875 | 69943.8082 | 30 | 2331.4603 | 425 | 139097 | 149964.9155 | 30 | 4998.8305 | [20 empty] | 7330.2908 | 20.083 | 24.7021 | 37.0531 | 0.54195
BD12 | 반월직접2 | J8342 | 57.2 | 405 | 414 | 412 | 416 | 418 | 422 | BD12405 | BD12414 | BD12412 | BD12416 | BD12418 | BD12422 | 405 | 49199 | 53043.0123 | 23 | 2306.2179 | 414 | 69744 | 75193.2325 | 14 | 5370.9452 | 412 | 65487 | 70603.6249 | 30 | 2353.4542 | 416 | 52236 | 56317.2989 | 30 | 1877.2433 | 418 | 68264 | 73597.5973 | 30 | 2453.2532 | 422 | 10309 | 11114.4619 | 30 | 370.4821 | 14731.5959 | 40.3605 | 49.6435 | 74.4652 | 1.0891
BD12 | 반월직접2 | J8344 | 35.1 | 654-1 | [5 empty] | BD12654-1 | BD12 | BD12 | BD12 | BD12 | BD12 | 654-1 | 11295 | 12177.9903 | 9 | 1353.11 | [25 empty] | 1353.11 | 3.7072 | 4.5598 | 6.8397 | 0.099984
BD12 | 반월직접2 | J8345 | 46.7 | 424 | 425 |  |  |  |  | BD12424 | BD12425 | BD12 | BD12 | BD12 | BD12 | 424 | 64875 | 69943.8082 | 30 | 2331.4603 | 425 | 139097 | 149964.9155 | 30 | 4998.8305 | [20 empty] | 7330.2908 | 20.083 | 24.7021 | 37.0531 | 0.54195
BD12 | 반월직접2 | J8346 | 53.9 | 405 | [5 empty] | BD12405 | BD12 | BD12 | BD12 | BD12 | BD12 | 405 | 49199 | 53043.0123 | 23 | 2306.2179 | [25 empty] | 2306.2179 | 6.3184 | 7.7716 | 11.6575 | 0.17051
BD12 | 반월직접2 | J8347 | 53 | 405 | [5 empty] | BD12405 | BD12 | BD12 | BD12 | BD12 | BD12 | 405 | 49199 | 53043.0123 | 23 | 2306.2179 | [25 empty] | 2306.2179 | 6.3184 | 7.7716 | 11.6575 | 0.17051
BD12 | 반월직접2 | J8429 | 51.8 | 424 | 425 |  |  |  |  | BD12424 | BD12425 | BD12 | BD12 | BD12 | BD12 | 424 | 64875 | 69943.8082 | 30 | 2331.4603 | 425 | 139097 | 149964.9155 | 30 | 4998.8305 | [20 empty] | 7330.2908 | 20.083 | 24.7021 | 37.0531 | 0.54195
BD12 | 반월직접2 | J8430 | 50.7 | 424 | 425 |  |  |  |  | BD12424 | BD12425 | BD12 | BD12 | BD12 | BD12 | 424 | 64875 | 69943.8082 | 30 | 2331.4603 | 425 | 139097 | 149964.9155 | 30 | 4998.8305 | [20 empty] | 7330.2908 | 20.083 | 24.7021 | 37.0531 | 0.54195
BD12 | 반월직접2 | J8432 | 49.9 | 424 | 425 |  |  |  |  | BD12424 | BD12425 | BD12 | BD12 | BD12 | BD12 | 424 | 64875 | 69943.8082 | 30 | 2331.4603 | 425 | 139097 | 149964.9155 | 30 | 4998.8305 | [20 empty] | 7330.2908 | 20.083 | 24.7021 | 37.0531 | 0.54195
BD12 | 반월직접2 | J8433 | 60 | 414 | [5 empty] | BD12414 | BD12 | BD12 | BD12 | BD12 | BD12 | 414 | 69744 | 75193.2325 | 14 | 5370.9452 | [25 empty] | 5370.9452 | 14.7149 | 18.0993 | 27.149 | 0.39709
BD12 | 반월직접2 | J8435 | 58.4 | 410 | [5 empty] | BD12410 | BD12 | BD12 | BD12 | BD12 | BD12 | 410 | 173861 | 187445.0935 | 18 | 10413.6163 | [25 empty] | 10413.6163 | 28.5305 | 35.0925 | 52.6387 | 0.76991
BD12 | 반월직접2 | J8436 | 51.5 | 405 | 403 | 424 | 425 |  |  | BD12405 | BD12403 | BD12424 | BD12425 | BD12 | BD12 | 405 | 49199 | 53043.0123 | 23 | 2306.2179 | 403 | 50336 | 54268.8482 | 11 | 4933.5317 | 424 | 64875 | 69943.8082 | 30 | 2331.4603 | 425 | 139097 | 149964.9155 | 30 | 4998.8305 | [10 empty] | 14570.0404 | 39.9179 | 49.099 | 73.6486 | 1.0772
BD12 | 반월직접2 | J8447 | 59.7 | 410 | [5 empty] | BD12410 | BD12 | BD12 | BD12 | BD12 | BD12 | 410 | 173861 | 187445.0935 | 18 | 10413.6163 | [25 empty] | 10413.6163 | 28.5305 | 35.0925 | 52.6387 | 0.76991
BD12 | 반월직접2 | J8448 | 66 | 410 | [5 empty] | BD12410 | BD12 | BD12 | BD12 | BD12 | BD12 | 410 | 173861 | 187445.0935 | 18 | 10413.6163 | [25 empty] | 10413.6163 | 28.5305 | 35.0925 | 52.6387 | 0.76991
BD12 | 반월직접2 | J8450 | 20.4 | 654 | [5 empty] | BD12654 | BD12 | BD12 | BD12 | BD12 | BD12 | 654 | 11329 | 12214.6483 | 5 | 2442.9297 | [25 empty] | 2442.9297 | 6.693 | 8.2323 | 12.3485 | 0.18051
BD12 | 반월직접2 | J8451 | 17.5 | 654 | [5 empty] | BD12654 | BD12 | BD12 | BD12 | BD12 | BD12 | 654 | 11329 | 12214.6483 | 5 | 2442.9297 | [25 empty] | 2442.9297 | 6.693 | 8.2323 | 12.3485 | 0.18051
BD12 | 반월직접2 | J8452 | 72 | 410 | [5 empty] | BD12410 | BD12 | BD12 | BD12 | BD12 | BD12 | 410 | 173861 | 187445.0935 | 18 | 10413.6163 | [25 empty] | 10413.6163 | 28.5305 | 35.0925 | 52.6387 | 0.76991
BD12 | 반월직접2 | J8454 | 73.8 | 410 | [5 empty] | BD12410 | BD12 | BD12 | BD12 | BD12 | BD12 | 410 | 173861 | 187445.0935 | 18 | 10413.6163 | [25 empty] | 10413.6163 | 28.5305 | 35.0925 | 52.6387 | 0.76991
BD12 | 반월직접2 | J8455 | 24 | 654-1 | [5 empty] | BD12654-1 | BD12 | BD12 | BD12 | BD12 | BD12 | 654-1 | 11295 | 12177.9903 | 9 | 1353.11 | [25 empty] | 1353.11 | 3.7072 | 4.5598 | 6.8397 | 0.099984
BD12 | 반월직접2 | J8456 | 69.6 | 412 | 416 | 418 | 422 |  |  | BD12412 | BD12416 | BD12418 | BD12422 | BD12 | BD12 | 412 | 65487 | 70603.6249 | 30 | 2353.4542 | 416 | 52236 | 56317.2989 | 30 | 1877.2433 | 418 | 68264 | 73597.5973 | 30 | 2453.2532 | 422 | 10309 | 11114.4619 | 30 | 370.4821 | [10 empty] | 7054.4328 | 19.3272 | 23.7725 | 35.6587 | 0.52155
BD12 | 반월직접2 | J8457 | 12.2 | 검침분구1: BD12; 검침분구2: BD12; 검침분구3: BD12; 검침분구4: BD12; 검침분구5: BD12; 검침분구6: BD12 | [29 empty] | 0 | 0 | 0 | 0 | 0
BD12 | 반월직접2 | J8471 | 57.3 | 405 | [5 empty] | BD12405 | BD12 | BD12 | BD12 | BD12 | BD12 | 405 | 49199 | 53043.0123 | 23 | 2306.2179 | [25 empty] | 2306.2179 | 6.3184 | 7.7716 | 11.6575 | 0.17051
BD12 | 반월직접2 | J8472 | 38.9 | 654-1 | [5 empty] | BD12654-1 | BD12 | BD12 | BD12 | BD12 | BD12 | 654-1 | 11295 | 12177.9903 | 9 | 1353.11 | [25 empty] | 1353.11 | 3.7072 | 4.5598 | 6.8397 | 0.099984
BD12 | 반월직접2 | J8473 | 45.3 | 424 | 425 |  |  |  |  | BD12424 | BD12425 | BD12 | BD12 | BD12 | BD12 | 424 | 64875 | 69943.8082 | 30 | 2331.4603 | 425 | 139097 | 149964.9155 | 30 | 4998.8305 | [20 empty] | 7330.2908 | 20.083 | 24.7021 | 37.0531 | 0.54195
BD12 | 반월직접2 | J8474 | 47 | 424 | 425 |  |  |  |  | BD12424 | BD12425 | BD12 | BD12 | BD12 | BD12 | 424 | 64875 | 69943.8082 | 30 | 2331.4603 | 425 | 139097 | 149964.9155 | 30 | 4998.8305 | [20 empty] | 7330.2908 | 20.083 | 24.7021 | 37.0531 | 0.54195
BD12 | 반월직접2 | J8475 | 48.2 | 424 | 425 |  |  |  |  | BD12424 | BD12425 | BD12 | BD12 | BD12 | BD12 | 424 | 64875 | 69943.8082 | 30 | 2331.4603 | 425 | 139097 | 149964.9155 | 30 | 4998.8305 | [20 empty] | 7330.2908 | 20.083 | 24.7021 | 37.0531 | 0.54195
BD12 | 반월직접2 | J8476 | 48.9 | 424 | 425 |  |  |  |  | BD12424 | BD12425 | BD12 | BD12 | BD12 | BD12 | 424 | 64875 | 69943.8082 | 30 | 2331.4603 | 425 | 139097 | 149964.9155 | 30 | 4998.8305 | [20 empty] | 7330.2908 | 20.083 | 24.7021 | 37.0531 | 0.54195
BD12 | 반월직접2 | J8477 | 62.8 | 412 | 416 | 418 | 422 |  |  | BD12412 | BD12416 | BD12418 | BD12422 | BD12 | BD12 | 412 | 65487 | 70603.6249 | 30 | 2353.4542 | 416 | 52236 | 56317.2989 | 30 | 1877.2433 | 418 | 68264 | 73597.5973 | 30 | 2453.2532 | 422 | 10309 | 11114.4619 | 30 | 370.4821 | [10 empty] | 7054.4328 | 19.3272 | 23.7725 | 35.6587 | 0.52155
BD12 | 반월직접2 | J8478 | 72.1 | 412 | 416 | 418 | 422 |  |  | BD12412 | BD12416 | BD12418 | BD12422 | BD12 | BD12 | 412 | 65487 | 70603.6249 | 30 | 2353.4542 | 416 | 52236 | 56317.2989 | 30 | 1877.2433 | 418 | 68264 | 73597.5973 | 30 | 2453.2532 | 422 | 10309 | 11114.4619 | 30 | 370.4821 | [10 empty] | 7054.4328 | 19.3272 | 23.7725 | 35.6587 | 0.52155
BD12 | 반월직접2 | J8479 | 68 | 412 | 416 | 418 | 422 |  |  | BD12412 | BD12416 | BD12418 | BD12422 | BD12 | BD12 | 412 | 65487 | 70603.6249 | 30 | 2353.4542 | 416 | 52236 | 56317.2989 | 30 | 1877.2433 | 418 | 68264 | 73597.5973 | 30 | 2453.2532 | 422 | 10309 | 11114.4619 | 30 | 370.4821 | [10 empty] | 7054.4328 | 19.3272 | 23.7725 | 35.6587 | 0.52155
BD12 | 반월직접2 | J8480 | 63.1 | 414 | 410 |  |  |  |  | BD12414 | BD12410 | BD12 | BD12 | BD12 | BD12 | 414 | 69744 | 75193.2325 | 14 | 5370.9452 | 410 | 173861 | 187445.0935 | 18 | 10413.6163 | [20 empty] | 15784.5615 | 43.2454 | 53.1918 | 79.7877 | 1.167
BD12 | 반월직접2 | J8481 | 67.8 | 414 | 412 | 416 | 418 | 422 |  | BD12414 | BD12412 | BD12416 | BD12418 | BD12422 | BD12 | 414 | 69744 | 75193.2325 | 14 | 5370.9452 | 412 | 65487 | 70603.6249 | 30 | 2353.4542 | 416 | 52236 | 56317.2989 | 30 | 1877.2433 | 418 | 68264 | 73597.5973 | 30 | 2453.2532 | 422 | 10309 | 11114.4619 | 30 | 370.4821 | [5 empty] | 12425.3779 | 34.0421 | 41.8718 | 62.8077 | 0.91864
BD12 | 반월직접2 | J8482 | 60.8 | 414 | 410 |  |  |  |  | BD12414 | BD12410 | BD12 | BD12 | BD12 | BD12 | 414 | 69744 | 75193.2325 | 14 | 5370.9452 | 410 | 173861 | 187445.0935 | 18 | 10413.6163 | [20 empty] | 15784.5615 | 43.2454 | 53.1918 | 79.7877 | 1.167
BD12 | 반월직접2 | J8483 | 70 | 410 | [5 empty] | BD12410 | BD12 | BD12 | BD12 | BD12 | BD12 | 410 | 173861 | 187445.0935 | 18 | 10413.6163 | [25 empty] | 10413.6163 | 28.5305 | 35.0925 | 52.6387 | 0.76991
BD12 | 반월직접2 | J8484 | 70 | 403 | [5 empty] | BD12403 | BD12 | BD12 | BD12 | BD12 | BD12 | 403 | 50336 | 54268.8482 | 11 | 4933.5317 | [25 empty] | 4933.5317 | 13.5165 | 16.6253 | 24.938 | 0.36475
BD12 | 반월직접2 | J8485 | 72 | 412 | 416 | 418 | 422 |  |  | BD12412 | BD12416 | BD12418 | BD12422 | BD12 | BD12 | 412 | 65487 | 70603.6249 | 30 | 2353.4542 | 416 | 52236 | 56317.2989 | 30 | 1877.2433 | 418 | 68264 | 73597.5973 | 30 | 2453.2532 | 422 | 10309 | 11114.4619 | 30 | 370.4821 | [10 empty] | 7054.4328 | 19.3272 | 23.7725 | 35.6587 | 0.52155
BD12 | 반월직접2 | J8486 | 73 | 412 | 416 | 418 | 422 |  |  | BD12412 | BD12416 | BD12418 | BD12422 | BD12 | BD12 | 412 | 65487 | 70603.6249 | 30 | 2353.4542 | 416 | 52236 | 56317.2989 | 30 | 1877.2433 | 418 | 68264 | 73597.5973 | 30 | 2453.2532 | 422 | 10309 | 11114.4619 | 30 | 370.4821 | [10 empty] | 7054.4328 | 19.3272 | 23.7725 | 35.6587 | 0.52155
BD12 | 반월직접2 | J8487 | 64 | 412 | 416 | 418 | 422 |  |  | BD12412 | BD12416 | BD12418 | BD12422 | BD12 | BD12 | 412 | 65487 | 70603.6249 | 30 | 2353.4542 | 416 | 52236 | 56317.2989 | 30 | 1877.2433 | 418 | 68264 | 73597.5973 | 30 | 2453.2532 | 422 | 10309 | 11114.4619 | 30 | 370.4821 | [10 empty] | 7054.4328 | 19.3272 | 23.7725 | 35.6587 | 0.52155
BD12 | 반월직접2 | J8488 | 70.8 | 403 | [5 empty] | BD12403 | BD12 | BD12 | BD12 | BD12 | BD12 | 403 | 50336 | 54268.8482 | 11 | 4933.5317 | [25 empty] | 4933.5317 | 13.5165 | 16.6253 | 24.938 | 0.36475
BD12 | 반월직접2 | J8489 | 64 | 403 | [5 empty] | BD12403 | BD12 | BD12 | BD12 | BD12 | BD12 | 403 | 50336 | 54268.8482 | 11 | 4933.5317 | [25 empty] | 4933.5317 | 13.5165 | 16.6253 | 24.938 | 0.36475
BD12 | 반월직접2 | J8490 | 56.5 | 405 | [5 empty] | BD12405 | BD12 | BD12 | BD12 | BD12 | BD12 | 405 | 49199 | 53043.0123 | 23 | 2306.2179 | [25 empty] | 2306.2179 | 6.3184 | 7.7716 | 11.6575 | 0.17051
BD12 | 반월직접2 | J8491 | 62.7 | 410 | [5 empty] | BD12410 | BD12 | BD12 | BD12 | BD12 | BD12 | 410 | 173861 | 187445.0935 | 18 | 10413.6163 | [25 empty] | 10413.6163 | 28.5305 | 35.0925 | 52.6387 | 0.76991
BD12 | 반월직접2 | J8492 | 72.4 | 412 | 416 | 418 | 422 |  |  | BD12412 | BD12416 | BD12418 | BD12422 | BD12 | BD12 | 412 | 65487 | 70603.6249 | 30 | 2353.4542 | 416 | 52236 | 56317.2989 | 30 | 1877.2433 | 418 | 68264 | 73597.5973 | 30 | 2453.2532 | 422 | 10309 | 11114.4619 | 30 | 370.4821 | [10 empty] | 7054.4328 | 19.3272 | 23.7725 | 35.6587 | 0.52155
BD12 | 반월직접2 | J8493 | 73.7 | 412 | 416 | 418 | 422 |  |  | BD12412 | BD12416 | BD12418 | BD12422 | BD12 | BD12 | 412 | 65487 | 70603.6249 | 30 | 2353.4542 | 416 | 52236 | 56317.2989 | 30 | 1877.2433 | 418 | 68264 | 73597.5973 | 30 | 2453.2532 | 422 | 10309 | 11114.4619 | 30 | 370.4821 | [10 empty] | 7054.4328 | 19.3272 | 23.7725 | 35.6587 | 0.52155
BD12 | 반월직접2 | J8494 | 67 | 412 | 416 | 418 | 422 | 410 |  | BD12412 | BD12416 | BD12418 | BD12422 | BD12410 | BD12 | 412 | 65487 | 70603.6249 | 30 | 2353.4542 | 416 | 52236 | 56317.2989 | 30 | 1877.2433 | 418 | 68264 | 73597.5973 | 30 | 2453.2532 | 422 | 10309 | 11114.4619 | 30 | 370.4821 | 410 | 173861 | 187445.0935 | 18 | 10413.6163 | [5 empty] | 17468.0491 | 47.8577 | 58.8649 | 88.2974 | 1.2915
BD12 | 반월직접2 | J8495 | 37.2 | 654-1 | [5 empty] | BD12654-1 | BD12 | BD12 | BD12 | BD12 | BD12 | 654-1 | 11295 | 12177.9903 | 9 | 1353.11 | [25 empty] | 1353.11 | 3.7072 | 4.5598 | 6.8397 | 0.099984
BD12 | 반월직접2 | J8496 | 35.4 | 654-1 | [5 empty] | BD12654-1 | BD12 | BD12 | BD12 | BD12 | BD12 | 654-1 | 11295 | 12177.9903 | 9 | 1353.11 | [25 empty] | 1353.11 | 3.7072 | 4.5598 | 6.8397 | 0.099984
BD12 | 반월직접2 | J8497 | 47.7 | 424 | 425 |  |  |  |  | BD12424 | BD12425 | BD12 | BD12 | BD12 | BD12 | 424 | 64875 | 69943.8082 | 30 | 2331.4603 | 425 | 139097 | 149964.9155 | 30 | 4998.8305 | [20 empty] | 7330.2908 | 20.083 | 24.7021 | 37.0531 | 0.54195
BD12 | 반월직접2 | J8498 | 42.5 | 424 | 425 |  |  |  |  | BD12424 | BD12425 | BD12 | BD12 | BD12 | BD12 | 424 | 64875 | 69943.8082 | 30 | 2331.4603 | 425 | 139097 | 149964.9155 | 30 | 4998.8305 | [20 empty] | 7330.2908 | 20.083 | 24.7021 | 37.0531 | 0.54195
BD12 | 반월직접2 | J8499 | 41.6 | 400 | [5 empty] | BD12400 | BD12 | BD12 | BD12 | BD12 | BD12 | 400 | 23012 | 24809.9717 | 11 | 2255.452 | [25 empty] | 2255.452 | 6.1793 | 7.6006 | 11.4008 | 0.16675
BD12 | 반월직접2 | J8500 | 36.6 | 400 | [5 empty] | BD12400 | BD12 | BD12 | BD12 | BD12 | BD12 | 400 | 23012 | 24809.9717 | 11 | 2255.452 | [25 empty] | 2255.452 | 6.1793 | 7.6006 | 11.4008 | 0.16675
BD12 | 반월직접2 | J8501 | 44.6 | 424 | 425 |  |  |  |  | BD12424 | BD12425 | BD12 | BD12 | BD12 | BD12 | 424 | 64875 | 69943.8082 | 30 | 2331.4603 | 425 | 139097 | 149964.9155 | 30 | 4998.8305 | [20 empty] | 7330.2908 | 20.083 | 24.7021 | 37.0531 | 0.54195
BD12 | 반월직접2 | J8502 | 47.7 | 424 | 425 |  |  |  |  | BD12424 | BD12425 | BD12 | BD12 | BD12 | BD12 | 424 | 64875 | 69943.8082 | 30 | 2331.4603 | 425 | 139097 | 149964.9155 | 30 | 4998.8305 | [20 empty] | 7330.2908 | 20.083 | 24.7021 | 37.0531 | 0.54195
BD12 | 반월직접2 | J8504 | 25 | 654 | [5 empty] | BD12654 | BD12 | BD12 | BD12 | BD12 | BD12 | 654 | 11329 | 12214.6483 | 5 | 2442.9297 | [25 empty] | 2442.9297 | 6.693 | 8.2323 | 12.3485 | 0.18051
BD12 | 반월직접2 | J8505 | 56.4 | 405 | [5 empty] | BD12405 | BD12 | BD12 | BD12 | BD12 | BD12 | 405 | 49199 | 53043.0123 | 23 | 2306.2179 | [25 empty] | 2306.2179 | 6.3184 | 7.7716 | 11.6575 | 0.17051
BD12 | 반월직접2 | J8506 | 39.8 | 424 | 425 |  |  |  |  | BD12424 | BD12425 | BD12 | BD12 | BD12 | BD12 | 424 | 64875 | 69943.8082 | 30 | 2331.4603 | 425 | 139097 | 149964.9155 | 30 | 4998.8305 | [20 empty] | 7330.2908 | 20.083 | 24.7021 | 37.0531 | 0.54195
BD12 | 반월직접2 | J8507 | 49 | 424 | 425 |  |  |  |  | BD12424 | BD12425 | BD12 | BD12 | BD12 | BD12 | 424 | 64875 | 69943.8082 | 30 | 2331.4603 | 425 | 139097 | 149964.9155 | 30 | 4998.8305 | [20 empty] | 7330.2908 | 20.083 | 24.7021 | 37.0531 | 0.54195
BD12 | 반월직접2 | J8508 | 48.5 | 424 | 425 |  |  |  |  | BD12424 | BD12425 | BD12 | BD12 | BD12 | BD12 | 424 | 64875 | 69943.8082 | 30 | 2331.4603 | 425 | 139097 | 149964.9155 | 30 | 4998.8305 | [20 empty] | 7330.2908 | 20.083 | 24.7021 | 37.0531 | 0.54195
BD12 | 반월직접2 | J8509 | 68.5 | 414 | 412 | 416 | 418 | 422 |  | BD12414 | BD12412 | BD12416 | BD12418 | BD12422 | BD12 | 414 | 69744 | 75193.2325 | 14 | 5370.9452 | 412 | 65487 | 70603.6249 | 30 | 2353.4542 | 416 | 52236 | 56317.2989 | 30 | 1877.2433 | 418 | 68264 | 73597.5973 | 30 | 2453.2532 | 422 | 10309 | 11114.4619 | 30 | 370.4821 | [5 empty] | 12425.3779 | 34.0421 | 41.8718 | 62.8077 | 0.91864
BD12 | 반월직접2 | J8510 | 38.1 | 654-1 | [5 empty] | BD12654-1 | BD12 | BD12 | BD12 | BD12 | BD12 | 654-1 | 11295 | 12177.9903 | 9 | 1353.11 | [25 empty] | 1353.11 | 3.7072 | 4.5598 | 6.8397 | 0.099984
BD12 | 반월직접2 | J8511 | 60 | 405 | [5 empty] | BD12405 | BD12 | BD12 | BD12 | BD12 | BD12 | 405 | 49199 | 53043.0123 | 23 | 2306.2179 | [25 empty] | 2306.2179 | 6.3184 | 7.7716 | 11.6575 | 0.17051
BD12 | 반월직접2 | J8512 | 75 | 412 | 416 | 418 | 422 |  |  | BD12412 | BD12416 | BD12418 | BD12422 | BD12 | BD12 | 412 | 65487 | 70603.6249 | 30 | 2353.4542 | 416 | 52236 | 56317.2989 | 30 | 1877.2433 | 418 | 68264 | 73597.5973 | 30 | 2453.2532 | 422 | 10309 | 11114.4619 | 30 | 370.4821 | [10 empty] | 7054.4328 | 19.3272 | 23.7725 | 35.6587 | 0.52155
BD12 | 반월직접2 | J8513 | 45 | 424 | 425 |  |  |  |  | BD12424 | BD12425 | BD12 | BD12 | BD12 | BD12 | 424 | 64875 | 69943.8082 | 30 | 2331.4603 | 425 | 139097 | 149964.9155 | 30 | 4998.8305 | [20 empty] | 7330.2908 | 20.083 | 24.7021 | 37.0531 | 0.54195
BD12 | 반월직접2 | J8516 | 49.2 | 400 | [5 empty] | BD12400 | BD12 | BD12 | BD12 | BD12 | BD12 | 400 | 23012 | 24809.9717 | 11 | 2255.452 | [25 empty] | 2255.452 | 6.1793 | 7.6006 | 11.4008 | 0.16675
BD12 | 반월직접2 | J8518 | 40.6 | 654-1 | [5 empty] | BD12654-1 | BD12 | BD12 | BD12 | BD12 | BD12 | 654-1 | 11295 | 12177.9903 | 9 | 1353.11 | [25 empty] | 1353.11 | 3.7072 | 4.5598 | 6.8397 | 0.099984
BD12 | 반월직접2 | J8519 | 48.8 | 424 | 425 |  |  |  |  | BD12424 | BD12425 | BD12 | BD12 | BD12 | BD12 | 424 | 64875 | 69943.8082 | 30 | 2331.4603 | 425 | 139097 | 149964.9155 | 30 | 4998.8305 | [20 empty] | 7330.2908 | 20.083 | 24.7021 | 37.0531 | 0.54195
BD12 | 반월직접2 | J8520 | 53 | 405 | 424 | 425 |  |  |  | BD12405 | BD12424 | BD12425 | BD12 | BD12 | BD12 | 405 | 49199 | 53043.0123 | 23 | 2306.2179 | 424 | 64875 | 69943.8082 | 30 | 2331.4603 | 425 | 139097 | 149964.9155 | 30 | 4998.8305 | [15 empty] | 9636.5087 | 26.4014 | 32.4737 | 48.7106 | 0.71245
BD12 | 반월직접2 | J8521 | 64 | 410 | 403 |  |  |  |  | BD12410 | BD12403 | BD12 | BD12 | BD12 | BD12 | 410 | 173861 | 187445.0935 | 18 | 10413.6163 | 403 | 50336 | 54268.8482 | 11 | 4933.5317 | [20 empty] | 15347.148 | 42.047 | 51.7178 | 77.5767 | 1.1347
BD12 | 반월직접2 | J8522 | 60 | 400 | [5 empty] | BD12400 | BD12 | BD12 | BD12 | BD12 | BD12 | 400 | 23012 | 24809.9717 | 11 | 2255.452 | [25 empty] | 2255.452 | 6.1793 | 7.6006 | 11.4008 | 0.16675
BD12 | 반월직접2 | J8524 | 58 | 400 | [5 empty] | BD12400 | BD12 | BD12 | BD12 | BD12 | BD12 | 400 | 23012 | 24809.9717 | 11 | 2255.452 | [25 empty] | 2255.452 | 6.1793 | 7.6006 | 11.4008 | 0.16675
BD12 | 반월직접2 | J8525 | 57 | 410 | [5 empty] | BD12410 | BD12 | BD12 | BD12 | BD12 | BD12 | 410 | 173861 | 187445.0935 | 18 | 10413.6163 | [25 empty] | 10413.6163 | 28.5305 | 35.0925 | 52.6387 | 0.76991
BD12 | 반월직접2 | J8581 | 55 | 410 | [5 empty] | BD12410 | BD12 | BD12 | BD12 | BD12 | BD12 | 410 | 173861 | 187445.0935 | 18 | 10413.6163 | [25 empty] | 10413.6163 | 28.5305 | 35.0925 | 52.6387 | 0.76991
BD12 | 반월직접2 | J8582 | 55 | 405 | [5 empty] | BD12405 | BD12 | BD12 | BD12 | BD12 | BD12 | 405 | 49199 | 53043.0123 | 23 | 2306.2179 | [25 empty] | 2306.2179 | 6.3184 | 7.7716 | 11.6575 | 0.17051
BD13 | 반월직접1 | J10 | 9.5 | 검침분구1: BD13; 검침분구2: BD13; 검침분구3: BD13; 검침분구4: BD13; 검침분구5: BD13; 검침분구6: BD13 | [29 empty] | 0 | 0 | 0 | 0 | 0
BD13 | 반월직접1 | J8289 | 16.1 | 504 | [5 empty] | BD13504 | BD13 | BD13 | BD13 | BD13 | BD13 | 504 | 1422 | 1533.1681 | 3 | 511.056 | [25 empty] | 511.056 | 1.4002 | 1.7222 | 2.5833 | 0.037972
BD13 | 반월직접1 | J8290 | 21.9 | 검침분구1: BD13; 검침분구2: BD13; 검침분구3: BD13; 검침분구4: BD13; 검침분구5: BD13; 검침분구6: BD13 | [29 empty] | 0 | 0 | 0 | 0 | 0
BD13 | 반월직접1 | J8319 | 30.9 | 505 | [5 empty] | BD13505 | BD13 | BD13 | BD13 | BD13 | BD13 | 505 | 20755 | 22377.5695 | 3 | 7459.1898 | [25 empty] | 7459.1898 | 20.4361 | 25.1364 | 37.7047 | 0.55422
BD13 | 반월직접1 | J8323 | 15.9 | 504 | [5 empty] | BD13504 | BD13 | BD13 | BD13 | BD13 | BD13 | 504 | 1422 | 1533.1681 | 3 | 511.056 | [25 empty] | 511.056 | 1.4002 | 1.7222 | 2.5833 | 0.037972
BD13 | 반월직접1 | J8324 | 12.8 | 504 | [5 empty] | BD13504 | BD13 | BD13 | BD13 | BD13 | BD13 | 504 | 1422 | 1533.1681 | 3 | 511.056 | [25 empty] | 511.056 | 1.4002 | 1.7222 | 2.5833 | 0.037972
BD13 | 반월직접1 | J8340 | 19 | 검침분구1: BD13; 검침분구2: BD13; 검침분구3: BD13; 검침분구4: BD13; 검침분구5: BD13; 검침분구6: BD13 | [29 empty] | 0 | 0 | 0 | 0 | 0
BD13 | 반월직접1 | J8449 | 21.5 | 427 | [5 empty] | BD13427 | BD13 | BD13 | BD13 | BD13 | BD13 | 427 | 18588 | 20040.3161 | 3 | 6680.1054 | [25 empty] | 6680.1054 | 18.3017 | 22.511 | 33.7666 | 0.49388
BD13 | 반월직접1 | J8453 | 12.2 | 검침분구1: BD13; 검침분구2: BD13; 검침분구3: BD13; 검침분구4: BD13; 검침분구5: BD13; 검침분구6: BD13 | [29 empty] | 0 | 0 | 0 | 0 | 0
BD13 | 반월직접1 | J8458 | 44.4 | 검침분구1: BD13; 검침분구2: BD13; 검침분구3: BD13; 검침분구4: BD13; 검침분구5: BD13; 검침분구6: BD13 | [29 empty] | 0 | 0 | 0 | 0 | 0
BD13 | 반월직접1 | J8503 | 38.7 | 505 | [5 empty] | BD13505 | BD13 | BD13 | BD13 | BD13 | BD13 | 505 | 20755 | 22377.5695 | 3 | 7459.1898 | [25 empty] | 7459.1898 | 20.4361 | 25.1364 | 37.7047 | 0.55422
BD13 | 반월직접1 | J8517 | 31.2 | 505 | [5 empty] | BD13505 | BD13 | BD13 | BD13 | BD13 | BD13 | 505 | 20755 | 22377.5695 | 3 | 7459.1898 | [25 empty] | 7459.1898 | 20.4361 | 25.1364 | 37.7047 | 0.55422
BD13 | 반월직접1 | J8585 | 32.2 | 429 | [5 empty] | BD13429 | BD13 | BD13 | BD13 | BD13 | BD13 | 429 | 12862 | 13866.9327 | 7 | 1980.9904 | [25 empty] | 1980.9904 | 5.4274 | 6.6757 | 10.0135 | 0.14646
BD13 | 반월직접1 | J8586 | 32.2 | 429 | [5 empty] | BD13429 | BD13 | BD13 | BD13 | BD13 | BD13 | 429 | 12862 | 13866.9327 | 7 | 1980.9904 | [25 empty] | 1980.9904 | 5.4274 | 6.6757 | 10.0135 | 0.14646
BD13 | 반월직접1 | J8587 | 24.2 | 427 | [5 empty] | BD13427 | BD13 | BD13 | BD13 | BD13 | BD13 | 427 | 18588 | 20040.3161 | 3 | 6680.1054 | [25 empty] | 6680.1054 | 18.3017 | 22.511 | 33.7666 | 0.49388
BD13 | 반월직접1 | J8588 | 33.7 | 429 | [5 empty] | BD13429 | BD13 | BD13 | BD13 | BD13 | BD13 | 429 | 12862 | 13866.9327 | 7 | 1980.9904 | [25 empty] | 1980.9904 | 5.4274 | 6.6757 | 10.0135 | 0.14646
BD13 | 반월직접1 | J8589 | 33.2 | 429 | [5 empty] | BD13429 | BD13 | BD13 | BD13 | BD13 | BD13 | 429 | 12862 | 13866.9327 | 7 | 1980.9904 | [25 empty] | 1980.9904 | 5.4274 | 6.6757 | 10.0135 | 0.14646
BD13 | 반월직접1 | J8590 | 32.4 | 429 | [5 empty] | BD13429 | BD13 | BD13 | BD13 | BD13 | BD13 | 429 | 12862 | 13866.9327 | 7 | 1980.9904 | [25 empty] | 1980.9904 | 5.4274 | 6.6757 | 10.0135 | 0.14646
BD13 | 반월직접1 | J8591 | 34 | 429 | [5 empty] | BD13429 | BD13 | BD13 | BD13 | BD13 | BD13 | 429 | 12862 | 13866.9327 | 7 | 1980.9904 | [25 empty] | 1980.9904 | 5.4274 | 6.6757 | 10.0135 | 0.14646
BD13 | 반월직접1 | J8592 | 33.7 | 429 | [5 empty] | BD13429 | BD13 | BD13 | BD13 | BD13 | BD13 | 429 | 12862 | 13866.9327 | 7 | 1980.9904 | [25 empty] | 1980.9904 | 5.4274 | 6.6757 | 10.0135 | 0.14646
BD13 | 반월직접1 | J8601 | 40 | 427 | [5 empty] | BD13427 | BD13 | BD13 | BD13 | BD13 | BD13 | 427 | 18588 | 20040.3161 | 3 | 6680.1054 | [25 empty] | 6680.1054 | 18.3017 | 22.511 | 33.7666 | 0.49388
BD13 | 반월직접1 | J9 | 8.9 | 검침분구1: BD13; 검침분구2: BD13; 검침분구3: BD13; 검침분구4: BD13; 검침분구5: BD13; 검침분구6: BD13 | [29 empty] | 0 | 0 | 0 | 0 | 0
BD13 | 반월직접1 | J9553 | 21 | 검침분구1: BD13; 검침분구2: BD13; 검침분구3: BD13; 검침분구4: BD13; 검침분구5: BD13; 검침분구6: BD13 | [29 empty] | 0 | 0 | 0 | 0 | 0
BD2 | 반월직접6 | J1474 | 21.9 | 668 | [5 empty] | BD2668 | BD2 | BD2 | BD2 | BD2 | BD2 | 668 | 62970 | 67892.7002 | 15 | 4526.18 | [25 empty] | 4526.18 | 12.4005 | 15.2526 | 22.8789 | 0.33445
BD2 | 반월직접6 | J1475 | 20.8 | 664 | 668 |  |  |  |  | BD2664 | BD2668 | BD2 | BD2 | BD2 | BD2 | 664 | 66182 | 71355.7993 | 13 | 5488.9076 | 668 | 62970 | 67892.7002 | 15 | 4526.18 | [20 empty] | 10015.0877 | 27.4386 | 33.7495 | 50.6242 | 0.74004
BD2 | 반월직접6 | J1476 | 21.9 | 668 | [5 empty] | BD2668 | BD2 | BD2 | BD2 | BD2 | BD2 | 668 | 62970 | 67892.7002 | 15 | 4526.18 | [25 empty] | 4526.18 | 12.4005 | 15.2526 | 22.8789 | 0.33445
BD2 | 반월직접6 | J1477 | 20.8 | 664 | 668 |  |  |  |  | BD2664 | BD2668 | BD2 | BD2 | BD2 | BD2 | 664 | 66182 | 71355.7993 | 13 | 5488.9076 | 668 | 62970 | 67892.7002 | 15 | 4526.18 | [20 empty] | 10015.0877 | 27.4386 | 33.7495 | 50.6242 | 0.74004
BD2 | 반월직접6 | J222 | 21 | 660-1 | [5 empty] | BD2660-1 | BD2 | BD2 | BD2 | BD2 | BD2 | 660-1 | 22883 | 24671.886 | 5 | 4934.3772 | [25 empty] | 4934.3772 | 13.5188 | 16.6282 | 24.9423 | 0.36461
BD2 | 반월직접6 | J223 | 21.4 | 660-1 | [5 empty] | BD2660-1 | BD2 | BD2 | BD2 | BD2 | BD2 | 660-1 | 22883 | 24671.886 | 5 | 4934.3772 | [25 empty] | 4934.3772 | 13.5188 | 16.6282 | 24.9423 | 0.36461
BD2 | 반월직접6 | J224 | 20.5 | 660-1 | [5 empty] | BD2660-1 | BD2 | BD2 | BD2 | BD2 | BD2 | 660-1 | 22883 | 24671.886 | 5 | 4934.3772 | [25 empty] | 4934.3772 | 13.5188 | 16.6282 | 24.9423 | 0.36461
BD2 | 반월직접6 | J225 | 22.8 | 660-1 | [5 empty] | BD2660-1 | BD2 | BD2 | BD2 | BD2 | BD2 | 660-1 | 22883 | 24671.886 | 5 | 4934.3772 | [25 empty] | 4934.3772 | 13.5188 | 16.6282 | 24.9423 | 0.36461
BD2 | 반월직접6 | J226 | 21.3 | 660-1 | [5 empty] | BD2660-1 | BD2 | BD2 | BD2 | BD2 | BD2 | 660-1 | 22883 | 24671.886 | 5 | 4934.3772 | [25 empty] | 4934.3772 | 13.5188 | 16.6282 | 24.9423 | 0.36461
BD2 | 반월직접6 | J227 | 20.5 | 664 | [5 empty] | BD2664 | BD2 | BD2 | BD2 | BD2 | BD2 | 664 | 66182 | 71355.7993 | 13 | 5488.9076 | [25 empty] | 5488.9076 | 15.0381 | 18.4969 | 27.7453 | 0.40559
BD2 | 반월직접6 | J228 | 20.3 | 664 | [5 empty] | BD2664 | BD2 | BD2 | BD2 | BD2 | BD2 | 664 | 66182 | 71355.7993 | 13 | 5488.9076 | [25 empty] | 5488.9076 | 15.0381 | 18.4969 | 27.7453 | 0.40559
BD2 | 반월직접6 | J229 | 21.6 | 664 | [5 empty] | BD2664 | BD2 | BD2 | BD2 | BD2 | BD2 | 664 | 66182 | 71355.7993 | 13 | 5488.9076 | [25 empty] | 5488.9076 | 15.0381 | 18.4969 | 27.7453 | 0.40559
BD2 | 반월직접6 | J230 | 20.2 | 664 | [5 empty] | BD2664 | BD2 | BD2 | BD2 | BD2 | BD2 | 664 | 66182 | 71355.7993 | 13 | 5488.9076 | [25 empty] | 5488.9076 | 15.0381 | 18.4969 | 27.7453 | 0.40559
BD2 | 반월직접6 | J231 | 21.3 | 664 | [5 empty] | BD2664 | BD2 | BD2 | BD2 | BD2 | BD2 | 664 | 66182 | 71355.7993 | 13 | 5488.9076 | [25 empty] | 5488.9076 | 15.0381 | 18.4969 | 27.7453 | 0.40559
BD2 | 반월직접6 | J232 | 21.3 | 538 | [5 empty] | BD2538 | BD2 | BD2 | BD2 | BD2 | BD2 | 538 | 86203 | 92941.9475 | 15 | 6196.1298 | [25 empty] | 6196.1298 | 16.9757 | 20.8801 | 31.3202 | 0.45785
BD2 | 반월직접6 | J233 | 23.4 | 533 | [5 empty] | BD2533 | BD2 | BD2 | BD2 | BD2 | BD2 | 533 | 82101 | 88519.2723 | 10 | 8851.9272 | [25 empty] | 8851.9272 | 24.2519 | 29.8298 | 44.7447 | 0.65409
BD2 | 반월직접6 | J234 | 21.6 | 533 | [5 empty] | BD2533 | BD2 | BD2 | BD2 | BD2 | BD2 | 533 | 82101 | 88519.2723 | 10 | 8851.9272 | [25 empty] | 8851.9272 | 24.2519 | 29.8298 | 44.7447 | 0.65409
BD2 | 반월직접6 | J235 | 21.3 | 533 | [5 empty] | BD2533 | BD2 | BD2 | BD2 | BD2 | BD2 | 533 | 82101 | 88519.2723 | 10 | 8851.9272 | [25 empty] | 8851.9272 | 24.2519 | 29.8298 | 44.7447 | 0.65409
BD2 | 반월직접6 | J236 | 26.6 | 533 | [5 empty] | BD2533 | BD2 | BD2 | BD2 | BD2 | BD2 | 533 | 82101 | 88519.2723 | 10 | 8851.9272 | [25 empty] | 8851.9272 | 24.2519 | 29.8298 | 44.7447 | 0.65409
BD2 | 반월직접6 | J237 | 25.4 | 533 | [5 empty] | BD2533 | BD2 | BD2 | BD2 | BD2 | BD2 | 533 | 82101 | 88519.2723 | 10 | 8851.9272 | [25 empty] | 8851.9272 | 24.2519 | 29.8298 | 44.7447 | 0.65409
BD2 | 반월직접6 | J238 | 29.1 | 545 | 533 |  |  |  |  | BD2545 | BD2533 | BD2 | BD2 | BD2 | BD2 | 545 | 59141 | 63764.3669 | 14 | 4554.5976 | 533 | 82101 | 88519.2723 | 10 | 8851.9272 | [20 empty] | 13406.5249 | 36.7302 | 45.1782 | 67.7672 | 0.99064
BD2 | 반월직접6 | J239 | 27.9 | 545 | 533 |  |  |  |  | BD2545 | BD2533 | BD2 | BD2 | BD2 | BD2 | 545 | 59141 | 63764.3669 | 14 | 4554.5976 | 533 | 82101 | 88519.2723 | 10 | 8851.9272 | [20 empty] | 13406.5249 | 36.7302 | 45.1782 | 67.7672 | 0.99064
BD2 | 반월직접6 | J240 | 30.4 | 545 | [5 empty] | BD2545 | BD2 | BD2 | BD2 | BD2 | BD2 | 545 | 59141 | 63764.3669 | 14 | 4554.5976 | [25 empty] | 4554.5976 | 12.4783 | 15.3484 | 23.0226 | 0.33655
BD2 | 반월직접6 | J241 | 29.7 | 545 | [5 empty] | BD2545 | BD2 | BD2 | BD2 | BD2 | BD2 | 545 | 59141 | 63764.3669 | 14 | 4554.5976 | [25 empty] | 4554.5976 | 12.4783 | 15.3484 | 23.0226 | 0.33655
BD2 | 반월직접6 | J242 | 31.7 | 545 | [5 empty] | BD2545 | BD2 | BD2 | BD2 | BD2 | BD2 | 545 | 59141 | 63764.3669 | 14 | 4554.5976 | [25 empty] | 4554.5976 | 12.4783 | 15.3484 | 23.0226 | 0.33655
BD2 | 반월직접6 | J243 | 28.1 | 545 | [5 empty] | BD2545 | BD2 | BD2 | BD2 | BD2 | BD2 | 545 | 59141 | 63764.3669 | 14 | 4554.5976 | [25 empty] | 4554.5976 | 12.4783 | 15.3484 | 23.0226 | 0.33655
BD2 | 반월직접6 | J244 | 26.7 | 545 | 533 |  |  |  |  | BD2545 | BD2533 | BD2 | BD2 | BD2 | BD2 | 545 | 59141 | 63764.3669 | 14 | 4554.5976 | 533 | 82101 | 88519.2723 | 10 | 8851.9272 | [20 empty] | 13406.5249 | 36.7302 | 45.1782 | 67.7672 | 0.99064
BD2 | 반월직접6 | J245 | 29.5 | 545 | 551 |  |  |  |  | BD2545 | BD2551 | BD2 | BD2 | BD2 | BD2 | 545 | 59141 | 63764.3669 | 14 | 4554.5976 | 551 | 49506 | 53376.1476 | 7 | 7625.1639 | [20 empty] | 12179.7616 | 33.3692 | 41.0441 | 61.5662 | 0.89999
BD2 | 반월직접6 | J246 | 33.7 | 551 | [5 empty] | BD2551 | BD2 | BD2 | BD2 | BD2 | BD2 | 551 | 49506 | 53376.1476 | 7 | 7625.1639 | [25 empty] | 7625.1639 | 20.8909 | 25.6958 | 38.5436 | 0.56344
BD2 | 반월직접6 | J247 | 33.6 | 551 | [5 empty] | BD2551 | BD2 | BD2 | BD2 | BD2 | BD2 | 551 | 49506 | 53376.1476 | 7 | 7625.1639 | [25 empty] | 7625.1639 | 20.8909 | 25.6958 | 38.5436 | 0.56344
BD2 | 반월직접6 | J248 | 29.4 | 545 | 551 |  |  |  |  | BD2545 | BD2551 | BD2 | BD2 | BD2 | BD2 | 545 | 59141 | 63764.3669 | 14 | 4554.5976 | 551 | 49506 | 53376.1476 | 7 | 7625.1639 | [20 empty] | 12179.7616 | 33.3692 | 41.0441 | 61.5662 | 0.89999
BD2 | 반월직접6 | J249 | 29.2 | 545 | 551 |  |  |  |  | BD2545 | BD2551 | BD2 | BD2 | BD2 | BD2 | 545 | 59141 | 63764.3669 | 14 | 4554.5976 | 551 | 49506 | 53376.1476 | 7 | 7625.1639 | [20 empty] | 12179.7616 | 33.3692 | 41.0441 | 61.5662 | 0.89999
BD2 | 반월직접6 | J250 | 33.2 | 551 | [5 empty] | BD2551 | BD2 | BD2 | BD2 | BD2 | BD2 | 551 | 49506 | 53376.1476 | 7 | 7625.1639 | [25 empty] | 7625.1639 | 20.8909 | 25.6958 | 38.5436 | 0.56344
BD2 | 반월직접6 | J251 | 36.7 | 551 | [5 empty] | BD2551 | BD2 | BD2 | BD2 | BD2 | BD2 | 551 | 49506 | 53376.1476 | 7 | 7625.1639 | [25 empty] | 7625.1639 | 20.8909 | 25.6958 | 38.5436 | 0.56344
BD2 | 반월직접6 | J252 | 27.9 | 545 | [5 empty] | BD2545 | BD2 | BD2 | BD2 | BD2 | BD2 | 545 | 59141 | 63764.3669 | 14 | 4554.5976 | [25 empty] | 4554.5976 | 12.4783 | 15.3484 | 23.0226 | 0.33655
BD2 | 반월직접6 | J253 | 26.6 | 545 | 538 |  |  |  |  | BD2545 | BD2538 | BD2 | BD2 | BD2 | BD2 | 545 | 59141 | 63764.3669 | 14 | 4554.5976 | 538 | 86203 | 92941.9475 | 15 | 6196.1298 | [20 empty] | 10750.7275 | 29.454 | 36.2285 | 54.3427 | 0.7944
BD2 | 반월직접6 | J254 | 26.7 | 545 | 538 |  |  |  |  | BD2545 | BD2538 | BD2 | BD2 | BD2 | BD2 | 545 | 59141 | 63764.3669 | 14 | 4554.5976 | 538 | 86203 | 92941.9475 | 15 | 6196.1298 | [20 empty] | 10750.7275 | 29.454 | 36.2285 | 54.3427 | 0.7944
BD2 | 반월직접6 | J255 | 26.7 | 545 | 538 |  |  |  |  | BD2545 | BD2538 | BD2 | BD2 | BD2 | BD2 | 545 | 59141 | 63764.3669 | 14 | 4554.5976 | 538 | 86203 | 92941.9475 | 15 | 6196.1298 | [20 empty] | 10750.7275 | 29.454 | 36.2285 | 54.3427 | 0.7944
BD2 | 반월직접6 | J256 | 24.4 | 533 | [5 empty] | BD2533 | BD2 | BD2 | BD2 | BD2 | BD2 | 533 | 82101 | 88519.2723 | 10 | 8851.9272 | [25 empty] | 8851.9272 | 24.2519 | 29.8298 | 44.7447 | 0.65409
BD2 | 반월직접6 | J257 | 22.6 | 533 | [5 empty] | BD2533 | BD2 | BD2 | BD2 | BD2 | BD2 | 533 | 82101 | 88519.2723 | 10 | 8851.9272 | [25 empty] | 8851.9272 | 24.2519 | 29.8298 | 44.7447 | 0.65409
BD2 | 반월직접6 | J258 | 24.4 | 538 | [5 empty] | BD2538 | BD2 | BD2 | BD2 | BD2 | BD2 | 538 | 86203 | 92941.9475 | 15 | 6196.1298 | [25 empty] | 6196.1298 | 16.9757 | 20.8801 | 31.3202 | 0.45785
BD2 | 반월직접6 | J259 | 24.3 | 538 | [5 empty] | BD2538 | BD2 | BD2 | BD2 | BD2 | BD2 | 538 | 86203 | 92941.9475 | 15 | 6196.1298 | [25 empty] | 6196.1298 | 16.9757 | 20.8801 | 31.3202 | 0.45785
BD2 | 반월직접6 | J260 | 24.3 | 538 | 626 |  |  |  |  | BD2538 | BD2626 | BD2 | BD2 | BD2 | BD2 | 538 | 86203 | 92941.9475 | 15 | 6196.1298 | 626 | 118796 | 128082.9159 | 11 | 11643.9014 | [20 empty] | 17840.0313 | 48.8768 | 60.1185 | 90.1777 | 1.3182
BD2 | 반월직접6 | J261 | 22.6 | 538 | [5 empty] | BD2538 | BD2 | BD2 | BD2 | BD2 | BD2 | 538 | 86203 | 92941.9475 | 15 | 6196.1298 | [25 empty] | 6196.1298 | 16.9757 | 20.8801 | 31.3202 | 0.45785
BD2 | 반월직접6 | J262 | 22.6 | 538 | [5 empty] | BD2538 | BD2 | BD2 | BD2 | BD2 | BD2 | 538 | 86203 | 92941.9475 | 15 | 6196.1298 | [25 empty] | 6196.1298 | 16.9757 | 20.8801 | 31.3202 | 0.45785
BD2 | 반월직접6 | J263 | 22.4 | 538 | 626 |  |  |  |  | BD2538 | BD2626 | BD2 | BD2 | BD2 | BD2 | 538 | 86203 | 92941.9475 | 15 | 6196.1298 | 626 | 118796 | 128082.9159 | 11 | 11643.9014 | [20 empty] | 17840.0313 | 48.8768 | 60.1185 | 90.1777 | 1.3182
BD2 | 반월직접6 | J264 | 21.6 | 538 | [5 empty] | BD2538 | BD2 | BD2 | BD2 | BD2 | BD2 | 538 | 86203 | 92941.9475 | 15 | 6196.1298 | [25 empty] | 6196.1298 | 16.9757 | 20.8801 | 31.3202 | 0.45785
BD2 | 반월직접6 | J265 | 21.3 | 538 | [5 empty] | BD2538 | BD2 | BD2 | BD2 | BD2 | BD2 | 538 | 86203 | 92941.9475 | 15 | 6196.1298 | [25 empty] | 6196.1298 | 16.9757 | 20.8801 | 31.3202 | 0.45785
BD2 | 반월직접6 | J266 | 20.3 | 538 | 626 |  |  |  |  | BD2538 | BD2626 | BD2 | BD2 | BD2 | BD2 | 538 | 86203 | 92941.9475 | 15 | 6196.1298 | 626 | 118796 | 128082.9159 | 11 | 11643.9014 | [20 empty] | 17840.0313 | 48.8768 | 60.1185 | 90.1777 | 1.3182
BD2 | 반월직접6 | J267 | 20.6 | 538 | 626 |  |  |  |  | BD2538 | BD2626 | BD2 | BD2 | BD2 | BD2 | 538 | 86203 | 92941.9475 | 15 | 6196.1298 | 626 | 118796 | 128082.9159 | 11 | 11643.9014 | [20 empty] | 17840.0313 | 48.8768 | 60.1185 | 90.1777 | 1.3182
BD2 | 반월직접6 | J268 | 20.8 | 538 | 626 |  |  |  |  | BD2538 | BD2626 | BD2 | BD2 | BD2 | BD2 | 538 | 86203 | 92941.9475 | 15 | 6196.1298 | 626 | 118796 | 128082.9159 | 11 | 11643.9014 | [20 empty] | 17840.0313 | 48.8768 | 60.1185 | 90.1777 | 1.3182
BD2 | 반월직접6 | J269 | 20.9 | 664 | [5 empty] | BD2664 | BD2 | BD2 | BD2 | BD2 | BD2 | 664 | 66182 | 71355.7993 | 13 | 5488.9076 | [25 empty] | 5488.9076 | 15.0381 | 18.4969 | 27.7453 | 0.40559
BD2 | 반월직접6 | J270 | 19.9 | 664 | 668 |  |  |  |  | BD2664 | BD2668 | BD2 | BD2 | BD2 | BD2 | 664 | 66182 | 71355.7993 | 13 | 5488.9076 | 668 | 62970 | 67892.7002 | 15 | 4526.18 | [20 empty] | 10015.0877 | 27.4386 | 33.7495 | 50.6242 | 0.74004
BD2 | 반월직접6 | J271 | 18.9 | 664 | 668 |  |  |  |  | BD2664 | BD2668 | BD2 | BD2 | BD2 | BD2 | 664 | 66182 | 71355.7993 | 13 | 5488.9076 | 668 | 62970 | 67892.7002 | 15 | 4526.18 | [20 empty] | 10015.0877 | 27.4386 | 33.7495 | 50.6242 | 0.74004
BD2 | 반월직접6 | J272 | 20.8 | 664 | 668 |  |  |  |  | BD2664 | BD2668 | BD2 | BD2 | BD2 | BD2 | 664 | 66182 | 71355.7993 | 13 | 5488.9076 | 668 | 62970 | 67892.7002 | 15 | 4526.18 | [20 empty] | 10015.0877 | 27.4386 | 33.7495 | 50.6242 | 0.74004
BD2 | 반월직접6 | J273 | 21.9 | 664 | 668 |  |  |  |  | BD2664 | BD2668 | BD2 | BD2 | BD2 | BD2 | 664 | 66182 | 71355.7993 | 13 | 5488.9076 | 668 | 62970 | 67892.7002 | 15 | 4526.18 | [20 empty] | 10015.0877 | 27.4386 | 33.7495 | 50.6242 | 0.74004
BD2 | 반월직접6 | J274 | 19.8 | 664 | 668 |  |  |  |  | BD2664 | BD2668 | BD2 | BD2 | BD2 | BD2 | 664 | 66182 | 71355.7993 | 13 | 5488.9076 | 668 | 62970 | 67892.7002 | 15 | 4526.18 | [20 empty] | 10015.0877 | 27.4386 | 33.7495 | 50.6242 | 0.74004
BD2 | 반월직접6 | J275 | 21.9 | 668 | [5 empty] | BD2668 | BD2 | BD2 | BD2 | BD2 | BD2 | 668 | 62970 | 67892.7002 | 15 | 4526.18 | [25 empty] | 4526.18 | 12.4005 | 15.2526 | 22.8789 | 0.33445
BD2 | 반월직접6 | J276 | 19.9 | 626 | [5 empty] | BD2626 | BD2 | BD2 | BD2 | BD2 | BD2 | 626 | 118796 | 128082.9159 | 11 | 11643.9014 | [25 empty] | 11643.9014 | 31.9011 | 39.2384 | 58.8575 | 0.86039
BD2 | 반월직접6 | J277 | 20.2 | 626 | [5 empty] | BD2626 | BD2 | BD2 | BD2 | BD2 | BD2 | 626 | 118796 | 128082.9159 | 11 | 11643.9014 | [25 empty] | 11643.9014 | 31.9011 | 39.2384 | 58.8575 | 0.86039
BD2 | 반월직접6 | J278 | 20.8 | 626 | [5 empty] | BD2626 | BD2 | BD2 | BD2 | BD2 | BD2 | 626 | 118796 | 128082.9159 | 11 | 11643.9014 | [25 empty] | 11643.9014 | 31.9011 | 39.2384 | 58.8575 | 0.86039
BD2 | 반월직접6 | J279 | 18.4 | 668 | [5 empty] | BD2668 | BD2 | BD2 | BD2 | BD2 | BD2 | 668 | 62970 | 67892.7002 | 15 | 4526.18 | [25 empty] | 4526.18 | 12.4005 | 15.2526 | 22.8789 | 0.33445
BD2 | 반월직접6 | J280 | 17.7 | 668 | [5 empty] | BD2668 | BD2 | BD2 | BD2 | BD2 | BD2 | 668 | 62970 | 67892.7002 | 15 | 4526.18 | [25 empty] | 4526.18 | 12.4005 | 15.2526 | 22.8789 | 0.33445
BD2 | 반월직접6 | J281 | 18.9 | 668 | [5 empty] | BD2668 | BD2 | BD2 | BD2 | BD2 | BD2 | 668 | 62970 | 67892.7002 | 15 | 4526.18 | [25 empty] | 4526.18 | 12.4005 | 15.2526 | 22.8789 | 0.33445
BD2 | 반월직접6 | J282 | 18.9 | 668 | [5 empty] | BD2668 | BD2 | BD2 | BD2 | BD2 | BD2 | 668 | 62970 | 67892.7002 | 15 | 4526.18 | [25 empty] | 4526.18 | 12.4005 | 15.2526 | 22.8789 | 0.33445
BD2 | 반월직접6 | J283 | 18.9 | 626 | [5 empty] | BD2626 | BD2 | BD2 | BD2 | BD2 | BD2 | 626 | 118796 | 128082.9159 | 11 | 11643.9014 | [25 empty] | 11643.9014 | 31.9011 | 39.2384 | 58.8575 | 0.86039
BD2 | 반월직접6 | J284 | 19.9 | 626 | [5 empty] | BD2626 | BD2 | BD2 | BD2 | BD2 | BD2 | 626 | 118796 | 128082.9159 | 11 | 11643.9014 | [25 empty] | 11643.9014 | 31.9011 | 39.2384 | 58.8575 | 0.86039
BD2 | 반월직접6 | J285 | 20.6 | 626 | [5 empty] | BD2626 | BD2 | BD2 | BD2 | BD2 | BD2 | 626 | 118796 | 128082.9159 | 11 | 11643.9014 | [25 empty] | 11643.9014 | 31.9011 | 39.2384 | 58.8575 | 0.86039
BD2 | 반월직접6 | J286 | 17.7 | 668 | [5 empty] | BD2668 | BD2 | BD2 | BD2 | BD2 | BD2 | 668 | 62970 | 67892.7002 | 15 | 4526.18 | [25 empty] | 4526.18 | 12.4005 | 15.2526 | 22.8789 | 0.33445
BD2 | 반월직접6 | J5 | 20.5 | 검침분구1: BD2; 검침분구2: BD2; 검침분구3: BD2; 검침분구4: BD2; 검침분구5: BD2; 검침분구6: BD2 | [29 empty] | 0 | 0 | 0 | 0 | 0
BD3 | 반월직접8 | J1478 | 20.7 | 673 | [5 empty] | BD3673 | BD3 | BD3 | BD3 | BD3 | BD3 | 673 | 125660 | 135483.5113 | 12 | 11290.2926 | [25 empty] | 11290.2926 | 30.9323 | 38.0467 | 57.0701 | 0.83427
BD3 | 반월직접8 | J1479 | 21.2 | 673 | [5 empty] | BD3673 | BD3 | BD3 | BD3 | BD3 | BD3 | 673 | 125660 | 135483.5113 | 12 | 11290.2926 | [25 empty] | 11290.2926 | 30.9323 | 38.0467 | 57.0701 | 0.83427
BD3 | 반월직접8 | J1480 | 24.2 | 613 | [5 empty] | BD3613 | BD3 | BD3 | BD3 | BD3 | BD3 | 613 | 57457 | 61948.7196 | 12 | 5162.3933 | [25 empty] | 5162.3933 | 14.1435 | 17.3966 | 26.0948 | 0.38146
BD3 | 반월직접8 | J1481 | 23 | 681 | [5 empty] | BD3681 | BD3 | BD3 | BD3 | BD3 | BD3 | 681 | 106278 | 114586.3171 | 18 | 6365.9065 | [25 empty] | 6365.9065 | 17.4408 | 21.4522 | 32.1783 | 0.47039
BD3 | 반월직접8 | J15 | 15.6 | 검침분구1: BD3; 검침분구2: BD3; 검침분구3: BD3; 검침분구4: BD3; 검침분구5: BD3; 검침분구6: BD3 | [29 empty] | 0 | 0 | 0 | 0 | 0
BD3 | 반월직접8 | J287 | 24.5 | 617 | 613 |  |  |  |  | BD3617 | BD3613 | BD3 | BD3 | BD3 | BD3 | 617 | 59650 | 64313.1581 | 12 | 5359.4298 | 613 | 57457 | 61948.7196 | 12 | 5162.3933 | [20 empty] | 10521.8231 | 28.8269 | 35.4571 | 53.1857 | 0.77748
BD3 | 반월직접8 | J288 | 22.1 | 613 | [5 empty] | BD3613 | BD3 | BD3 | BD3 | BD3 | BD3 | 613 | 57457 | 61948.7196 | 12 | 5162.3933 | [25 empty] | 5162.3933 | 14.1435 | 17.3966 | 26.0948 | 0.38146
BD3 | 반월직접8 | J289 | 18.8 | 681 | [5 empty] | BD3681 | BD3 | BD3 | BD3 | BD3 | BD3 | 681 | 106278 | 114586.3171 | 18 | 6365.9065 | [25 empty] | 6365.9065 | 17.4408 | 21.4522 | 32.1783 | 0.47039
BD3 | 반월직접8 | J290 | 20.1 | 681 | [5 empty] | BD3681 | BD3 | BD3 | BD3 | BD3 | BD3 | 681 | 106278 | 114586.3171 | 18 | 6365.9065 | [25 empty] | 6365.9065 | 17.4408 | 21.4522 | 32.1783 | 0.47039
BD3 | 반월직접8 | J291 | 19.9 | 613 | [5 empty] | BD3613 | BD3 | BD3 | BD3 | BD3 | BD3 | 613 | 57457 | 61948.7196 | 12 | 5162.3933 | [25 empty] | 5162.3933 | 14.1435 | 17.3966 | 26.0948 | 0.38146
BD3 | 반월직접8 | J292 | 22.9 | 617 | 613 |  |  |  |  | BD3617 | BD3613 | BD3 | BD3 | BD3 | BD3 | 617 | 59650 | 64313.1581 | 12 | 5359.4298 | 613 | 57457 | 61948.7196 | 12 | 5162.3933 | [20 empty] | 10521.8231 | 28.8269 | 35.4571 | 53.1857 | 0.77748
BD3 | 반월직접8 | J293 | 23.8 | 621 | [5 empty] | BD3621 | BD3 | BD3 | BD3 | BD3 | BD3 | 621 | 75206 | 81085.2535 | 11 | 7371.3867 | [25 empty] | 7371.3867 | 20.1956 | 24.8406 | 37.2608 | 0.54469
BD3 | 반월직접8 | J294 | 21.3 | 621 | [5 empty] | BD3621 | BD3 | BD3 | BD3 | BD3 | BD3 | 621 | 75206 | 81085.2535 | 11 | 7371.3867 | [25 empty] | 7371.3867 | 20.1956 | 24.8406 | 37.2608 | 0.54469
BD3 | 반월직접8 | J295 | 23.4 | 681 | [5 empty] | BD3681 | BD3 | BD3 | BD3 | BD3 | BD3 | 681 | 106278 | 114586.3171 | 18 | 6365.9065 | [25 empty] | 6365.9065 | 17.4408 | 21.4522 | 32.1783 | 0.47039
BD3 | 반월직접8 | J296 | 24.1 | 681 | [5 empty] | BD3681 | BD3 | BD3 | BD3 | BD3 | BD3 | 681 | 106278 | 114586.3171 | 18 | 6365.9065 | [25 empty] | 6365.9065 | 17.4408 | 21.4522 | 32.1783 | 0.47039
BD3 | 반월직접8 | J297 | 20.5 | 681 | [5 empty] | BD3681 | BD3 | BD3 | BD3 | BD3 | BD3 | 681 | 106278 | 114586.3171 | 18 | 6365.9065 | [25 empty] | 6365.9065 | 17.4408 | 21.4522 | 32.1783 | 0.47039
BD3 | 반월직접8 | J298 | 21.6 | 681 | [5 empty] | BD3681 | BD3 | BD3 | BD3 | BD3 | BD3 | 681 | 106278 | 114586.3171 | 18 | 6365.9065 | [25 empty] | 6365.9065 | 17.4408 | 21.4522 | 32.1783 | 0.47039
BD3 | 반월직접8 | J299 | 22.9 | 681 | [5 empty] | BD3681 | BD3 | BD3 | BD3 | BD3 | BD3 | 681 | 106278 | 114586.3171 | 18 | 6365.9065 | [25 empty] | 6365.9065 | 17.4408 | 21.4522 | 32.1783 | 0.47039
BD3 | 반월직접8 | J300 | 24.9 | 613 | [5 empty] | BD3613 | BD3 | BD3 | BD3 | BD3 | BD3 | 613 | 57457 | 61948.7196 | 12 | 5162.3933 | [25 empty] | 5162.3933 | 14.1435 | 17.3966 | 26.0948 | 0.38146
BD3 | 반월직접8 | J301 | 22.1 | 681 | [5 empty] | BD3681 | BD3 | BD3 | BD3 | BD3 | BD3 | 681 | 106278 | 114586.3171 | 18 | 6365.9065 | [25 empty] | 6365.9065 | 17.4408 | 21.4522 | 32.1783 | 0.47039
BD3 | 반월직접8 | J302 | 19.8 | 681 | [5 empty] | BD3681 | BD3 | BD3 | BD3 | BD3 | BD3 | 681 | 106278 | 114586.3171 | 18 | 6365.9065 | [25 empty] | 6365.9065 | 17.4408 | 21.4522 | 32.1783 | 0.47039
BD3 | 반월직접8 | J303 | 28.7 | 617 | 613 |  |  |  |  | BD3617 | BD3613 | BD3 | BD3 | BD3 | BD3 | 617 | 59650 | 64313.1581 | 12 | 5359.4298 | 613 | 57457 | 61948.7196 | 12 | 5162.3933 | [20 empty] | 10521.8231 | 28.8269 | 35.4571 | 53.1857 | 0.77748
BD3 | 반월직접8 | J304 | 26.8 | 617 | 613 |  |  |  |  | BD3617 | BD3613 | BD3 | BD3 | BD3 | BD3 | 617 | 59650 | 64313.1581 | 12 | 5359.4298 | 613 | 57457 | 61948.7196 | 12 | 5162.3933 | [20 empty] | 10521.8231 | 28.8269 | 35.4571 | 53.1857 | 0.77748
BD3 | 반월직접8 | J305 | 24.7 | 617 | [5 empty] | BD3617 | BD3 | BD3 | BD3 | BD3 | BD3 | 617 | 59650 | 64313.1581 | 12 | 5359.4298 | [25 empty] | 5359.4298 | 14.6834 | 18.0605 | 27.0908 | 0.39602
BD3 | 반월직접8 | J306 | 24.6 | 673 | [5 empty] | BD3673 | BD3 | BD3 | BD3 | BD3 | BD3 | 673 | 125660 | 135483.5113 | 12 | 11290.2926 | [25 empty] | 11290.2926 | 30.9323 | 38.0467 | 57.0701 | 0.83427
BD3 | 반월직접8 | J307 | 19.9 | 673 | [5 empty] | BD3673 | BD3 | BD3 | BD3 | BD3 | BD3 | 673 | 125660 | 135483.5113 | 12 | 11290.2926 | [25 empty] | 11290.2926 | 30.9323 | 38.0467 | 57.0701 | 0.83427
BD3 | 반월직접8 | J308 | 21.4 | 673 | [5 empty] | BD3673 | BD3 | BD3 | BD3 | BD3 | BD3 | 673 | 125660 | 135483.5113 | 12 | 11290.2926 | [25 empty] | 11290.2926 | 30.9323 | 38.0467 | 57.0701 | 0.83427
BD3 | 반월직접8 | J309 | 24.3 | 617 | [5 empty] | BD3617 | BD3 | BD3 | BD3 | BD3 | BD3 | 617 | 59650 | 64313.1581 | 12 | 5359.4298 | [25 empty] | 5359.4298 | 14.6834 | 18.0605 | 27.0908 | 0.39602
BD3 | 반월직접8 | J310 | 25.8 | 617 | 613 |  |  |  |  | BD3617 | BD3613 | BD3 | BD3 | BD3 | BD3 | 617 | 59650 | 64313.1581 | 12 | 5359.4298 | 613 | 57457 | 61948.7196 | 12 | 5162.3933 | [20 empty] | 10521.8231 | 28.8269 | 35.4571 | 53.1857 | 0.77748
BD3 | 반월직접8 | J311 | 25.3 | 617 | [5 empty] | BD3617 | BD3 | BD3 | BD3 | BD3 | BD3 | 617 | 59650 | 64313.1581 | 12 | 5359.4298 | [25 empty] | 5359.4298 | 14.6834 | 18.0605 | 27.0908 | 0.39602
BD3 | 반월직접8 | J312 | 22.9 | 613 | 617 |  |  |  |  | BD3613 | BD3617 | BD3 | BD3 | BD3 | BD3 | 613 | 57457 | 61948.7196 | 12 | 5162.3933 | 617 | 59650 | 64313.1581 | 12 | 5359.4298 | [20 empty] | 10521.8231 | 28.8269 | 35.4571 | 53.1857 | 0.77748
BD3 | 반월직접8 | J313 | 19.7 | 673 | [5 empty] | BD3673 | BD3 | BD3 | BD3 | BD3 | BD3 | 673 | 125660 | 135483.5113 | 12 | 11290.2926 | [25 empty] | 11290.2926 | 30.9323 | 38.0467 | 57.0701 | 0.83427
BD3 | 반월직접8 | J314 | 29.6 | 621 | [5 empty] | BD3621 | BD3 | BD3 | BD3 | BD3 | BD3 | 621 | 75206 | 81085.2535 | 11 | 7371.3867 | [25 empty] | 7371.3867 | 20.1956 | 24.8406 | 37.2608 | 0.54469
BD3 | 반월직접8 | J315 | 27.5 | 621 | [5 empty] | BD3621 | BD3 | BD3 | BD3 | BD3 | BD3 | 621 | 75206 | 81085.2535 | 11 | 7371.3867 | [25 empty] | 7371.3867 | 20.1956 | 24.8406 | 37.2608 | 0.54469
BD3 | 반월직접8 | J316 | 26.3 | 617 | [5 empty] | BD3617 | BD3 | BD3 | BD3 | BD3 | BD3 | 617 | 59650 | 64313.1581 | 12 | 5359.4298 | [25 empty] | 5359.4298 | 14.6834 | 18.0605 | 27.0908 | 0.39602
BD3 | 반월직접8 | J317 | 27.2 | 621 | [5 empty] | BD3621 | BD3 | BD3 | BD3 | BD3 | BD3 | 621 | 75206 | 81085.2535 | 11 | 7371.3867 | [25 empty] | 7371.3867 | 20.1956 | 24.8406 | 37.2608 | 0.54469
BD3 | 반월직접8 | J318 | 27.2 | 621 | [5 empty] | BD3621 | BD3 | BD3 | BD3 | BD3 | BD3 | 621 | 75206 | 81085.2535 | 11 | 7371.3867 | [25 empty] | 7371.3867 | 20.1956 | 24.8406 | 37.2608 | 0.54469
BD3 | 반월직접8 | J319 | 21.5 | 613 | [5 empty] | BD3613 | BD3 | BD3 | BD3 | BD3 | BD3 | 613 | 57457 | 61948.7196 | 12 | 5162.3933 | [25 empty] | 5162.3933 | 14.1435 | 17.3966 | 26.0948 | 0.38146
BD3 | 반월직접8 | J320 | 23.9 | 613 | [5 empty] | BD3613 | BD3 | BD3 | BD3 | BD3 | BD3 | 613 | 57457 | 61948.7196 | 12 | 5162.3933 | [25 empty] | 5162.3933 | 14.1435 | 17.3966 | 26.0948 | 0.38146
BD3 | 반월직접8 | J321 | 23.6 | 621 | [5 empty] | BD3621 | BD3 | BD3 | BD3 | BD3 | BD3 | 621 | 75206 | 81085.2535 | 11 | 7371.3867 | [25 empty] | 7371.3867 | 20.1956 | 24.8406 | 37.2608 | 0.54469
BD3 | 반월직접8 | J322 | 27.5 | 617 | [5 empty] | BD3617 | BD3 | BD3 | BD3 | BD3 | BD3 | 617 | 59650 | 64313.1581 | 12 | 5359.4298 | [25 empty] | 5359.4298 | 14.6834 | 18.0605 | 27.0908 | 0.39602
BD3 | 반월직접8 | J323 | 17.8 | 673 | [5 empty] | BD3673 | BD3 | BD3 | BD3 | BD3 | BD3 | 673 | 125660 | 135483.5113 | 12 | 11290.2926 | [25 empty] | 11290.2926 | 30.9323 | 38.0467 | 57.0701 | 0.83427
BD3 | 반월직접8 | J324 | 18.9 | 673 | [5 empty] | BD3673 | BD3 | BD3 | BD3 | BD3 | BD3 | 673 | 125660 | 135483.5113 | 12 | 11290.2926 | [25 empty] | 11290.2926 | 30.9323 | 38.0467 | 57.0701 | 0.83427
BD3 | 반월직접8 | J325 | 18.9 | 621 | [5 empty] | BD3621 | BD3 | BD3 | BD3 | BD3 | BD3 | 621 | 75206 | 81085.2535 | 11 | 7371.3867 | [25 empty] | 7371.3867 | 20.1956 | 24.8406 | 37.2608 | 0.54469
BD3 | 반월직접8 | J326 | 19.9 | 681 | [5 empty] | BD3681 | BD3 | BD3 | BD3 | BD3 | BD3 | 681 | 106278 | 114586.3171 | 18 | 6365.9065 | [25 empty] | 6365.9065 | 17.4408 | 21.4522 | 32.1783 | 0.47039
BD3 | 반월직접8 | J327 | 26.7 | 621 | [5 empty] | BD3621 | BD3 | BD3 | BD3 | BD3 | BD3 | 621 | 75206 | 81085.2535 | 11 | 7371.3867 | [25 empty] | 7371.3867 | 20.1956 | 24.8406 | 37.2608 | 0.54469
BD3 | 반월직접8 | J328 | 26.6 | 617 | [5 empty] | BD3617 | BD3 | BD3 | BD3 | BD3 | BD3 | 617 | 59650 | 64313.1581 | 12 | 5359.4298 | [25 empty] | 5359.4298 | 14.6834 | 18.0605 | 27.0908 | 0.39602
BD3 | 반월직접8 | J329 | 17.7 | 673 | [5 empty] | BD3673 | BD3 | BD3 | BD3 | BD3 | BD3 | 673 | 125660 | 135483.5113 | 12 | 11290.2926 | [25 empty] | 11290.2926 | 30.9323 | 38.0467 | 57.0701 | 0.83427
BD3 | 반월직접8 | J330 | 19.9 | 621 | [5 empty] | BD3621 | BD3 | BD3 | BD3 | BD3 | BD3 | 621 | 75206 | 81085.2535 | 11 | 7371.3867 | [25 empty] | 7371.3867 | 20.1956 | 24.8406 | 37.2608 | 0.54469
BD3 | 반월직접8 | J331 | 21.2 | 673 | [5 empty] | BD3673 | BD3 | BD3 | BD3 | BD3 | BD3 | 673 | 125660 | 135483.5113 | 12 | 11290.2926 | [25 empty] | 11290.2926 | 30.9323 | 38.0467 | 57.0701 | 0.83427
BD3 | 반월직접8 | J332 | 17.7 | 681 | [5 empty] | BD3681 | BD3 | BD3 | BD3 | BD3 | BD3 | 681 | 106278 | 114586.3171 | 18 | 6365.9065 | [25 empty] | 6365.9065 | 17.4408 | 21.4522 | 32.1783 | 0.47039
BD3 | 반월직접8 | J333 | 15.3 | 681 | [5 empty] | BD3681 | BD3 | BD3 | BD3 | BD3 | BD3 | 681 | 106278 | 114586.3171 | 18 | 6365.9065 | [25 empty] | 6365.9065 | 17.4408 | 21.4522 | 32.1783 | 0.47039
BD3 | 반월직접8 | J334 | 14.8 | 681 | [5 empty] | BD3681 | BD3 | BD3 | BD3 | BD3 | BD3 | 681 | 106278 | 114586.3171 | 18 | 6365.9065 | [25 empty] | 6365.9065 | 17.4408 | 21.4522 | 32.1783 | 0.47039
BD3 | 반월직접8 | J335 | 25.3 | 681 | [5 empty] | BD3681 | BD3 | BD3 | BD3 | BD3 | BD3 | 681 | 106278 | 114586.3171 | 18 | 6365.9065 | [25 empty] | 6365.9065 | 17.4408 | 21.4522 | 32.1783 | 0.47039
BD3 | 반월직접8 | J336 | 21.5 | 673 | [5 empty] | BD3673 | BD3 | BD3 | BD3 | BD3 | BD3 | 673 | 125660 | 135483.5113 | 12 | 11290.2926 | [25 empty] | 11290.2926 | 30.9323 | 38.0467 | 57.0701 | 0.83427
BD3 | 반월직접8 | J337 | 25.7 | 673 | [5 empty] | BD3673 | BD3 | BD3 | BD3 | BD3 | BD3 | 673 | 125660 | 135483.5113 | 12 | 11290.2926 | [25 empty] | 11290.2926 | 30.9323 | 38.0467 | 57.0701 | 0.83427
BD3 | 반월직접8 | J338 | 26.4 | 681 | [5 empty] | BD3681 | BD3 | BD3 | BD3 | BD3 | BD3 | 681 | 106278 | 114586.3171 | 18 | 6365.9065 | [25 empty] | 6365.9065 | 17.4408 | 21.4522 | 32.1783 | 0.47039
BD3 | 반월직접8 | J339 | 26.4 | 621 | [5 empty] | BD3621 | BD3 | BD3 | BD3 | BD3 | BD3 | 621 | 75206 | 81085.2535 | 11 | 7371.3867 | [25 empty] | 7371.3867 | 20.1956 | 24.8406 | 37.2608 | 0.54469
BD3 | 반월직접8 | J340 | 24.6 | 681 | [5 empty] | BD3681 | BD3 | BD3 | BD3 | BD3 | BD3 | 681 | 106278 | 114586.3171 | 18 | 6365.9065 | [25 empty] | 6365.9065 | 17.4408 | 21.4522 | 32.1783 | 0.47039
BD3 | 반월직접8 | J341 | 24.5 | 681 | [5 empty] | BD3681 | BD3 | BD3 | BD3 | BD3 | BD3 | 681 | 106278 | 114586.3171 | 18 | 6365.9065 | [25 empty] | 6365.9065 | 17.4408 | 21.4522 | 32.1783 | 0.47039
BD3 | 반월직접8 | J6 | 24.7 | 검침분구1: BD3; 검침분구2: BD3; 검침분구3: BD3; 검침분구4: BD3; 검침분구5: BD3; 검침분구6: BD3 | [29 empty] | 0 | 0 | 0 | 0 | 0
BD3 | 반월직접8 | J7 | 14.8 | 검침분구1: BD3; 검침분구2: BD3; 검침분구3: BD3; 검침분구4: BD3; 검침분구5: BD3; 검침분구6: BD3 | [29 empty] | 0 | 0 | 0 | 0 | 0
BD4 | 반월직접10 | J13 | 26.3 | 검침분구1: BD4; 검침분구2: BD4; 검침분구3: BD4; 검침분구4: BD4; 검침분구5: BD4; 검침분구6: BD4 | [29 empty] | 0 | 0 | 0 | 0 | 0
BD4 | 반월직접10 | J1482 | 18.4 | 686 | [5 empty] | BD4686 | BD4 | BD4 | BD4 | BD4 | BD4 | 686 | 78432 | 84563.4471 | 9 | 9395.9386 | [25 empty] | 9395.9386 | 25.7423 | 31.663 | 47.4945 | 0.69429
BD4 | 반월직접10 | J1483 | 21.4 | 606 | [5 empty] | BD4606 | BD4 | BD4 | BD4 | BD4 | BD4 | 606 | 77150 | 83181.2263 | 12 | 6931.7689 | [25 empty] | 6931.7689 | 18.9911 | 23.3591 | 35.0387 | 0.5122
BD4 | 반월직접10 | J1484 | 20.8 | 610 | [5 empty] | BD4610 | BD4 | BD4 | BD4 | BD4 | BD4 | 610 | 55956 | 60330.3785 | 10 | 6033.0378 | [25 empty] | 6033.0378 | 16.5289 | 20.3305 | 30.4958 | 0.44579
BD4 | 반월직접10 | J1485 | 18.6 | 693 | [5 empty] | BD4693 | BD4 | BD4 | BD4 | BD4 | BD4 | 693 | 106879 | 115234.3005 | 17 | 6778.4883 | [25 empty] | 6778.4883 | 18.5712 | 22.8426 | 34.2639 | 0.50088
BD4 | 반월직접10 | J1486 | 22.5 | 701 | 700 |  |  |  |  | BD4701 | BD4700 | BD4 | BD4 | BD4 | BD4 | 701 | 59280 | 63914.2332 | 12 | 5326.1861 | 700 | 51804 | 55853.7945 | 14 | 3989.5568 | [20 empty] | 9315.7429 | 25.5226 | 31.3928 | 47.0892 | 0.68836
BD4 | 반월직접10 | J1487 | 25.3 | 698 | [5 empty] | BD4698 | BD4 | BD4 | BD4 | BD4 | BD4 | 698 | 59977 | 64665.7214 | 13 | 4974.2863 | [25 empty] | 4974.2863 | 13.6282 | 16.7627 | 25.144 | 0.36756
BD4 | 반월직접10 | J1488 | 23.1 | 693 | 698 |  |  |  |  | BD4693 | BD4698 | BD4 | BD4 | BD4 | BD4 | 693 | 106879 | 115234.3005 | 17 | 6778.4883 | 698 | 59977 | 64665.7214 | 13 | 4974.2863 | [20 empty] | 11752.7745 | 32.1994 | 39.6052 | 59.4079 | 0.86844
BD4 | 반월직접10 | J158 | 24.5 | 검침분구1: BD4; 검침분구2: BD4; 검침분구3: BD4; 검침분구4: BD4; 검침분구5: BD4; 검침분구6: BD4 | [29 empty] | 0 | 0 | 0 | 0 | 0
BD4 | 반월직접10 | J342 | 22.1 | 700 | 701 |  |  |  |  | BD4700 | BD4701 | BD4 | BD4 | BD4 | BD4 | 700 | 51804 | 55853.7945 | 14 | 3989.5568 | 701 | 59280 | 63914.2332 | 12 | 5326.1861 | [20 empty] | 9315.7429 | 25.5226 | 31.3928 | 47.0892 | 0.68836
BD4 | 반월직접10 | J343 | 22.5 | 700 | 701 |  |  |  |  | BD4700 | BD4701 | BD4 | BD4 | BD4 | BD4 | 700 | 51804 | 55853.7945 | 14 | 3989.5568 | 701 | 59280 | 63914.2332 | 12 | 5326.1861 | [20 empty] | 9315.7429 | 25.5226 | 31.3928 | 47.0892 | 0.68836
BD4 | 반월직접10 | J344 | 23.5 | 698 | [5 empty] | BD4698 | BD4 | BD4 | BD4 | BD4 | BD4 | 698 | 59977 | 64665.7214 | 13 | 4974.2863 | [25 empty] | 4974.2863 | 13.6282 | 16.7627 | 25.144 | 0.36756
BD4 | 반월직접10 | J345 | 23.9 | 698 | [5 empty] | BD4698 | BD4 | BD4 | BD4 | BD4 | BD4 | 698 | 59977 | 64665.7214 | 13 | 4974.2863 | [25 empty] | 4974.2863 | 13.6282 | 16.7627 | 25.144 | 0.36756
BD4 | 반월직접10 | J346 | 19.6 | 606 | 610 |  |  |  |  | BD4606 | BD4610 | BD4 | BD4 | BD4 | BD4 | 606 | 77150 | 83181.2263 | 12 | 6931.7689 | 610 | 55956 | 60330.3785 | 10 | 6033.0378 | [20 empty] | 12964.8067 | 35.52 | 43.6896 | 65.5344 | 0.958
BD4 | 반월직접10 | J347 | 19.9 | 610 | 686 |  |  |  |  | BD4610 | BD4686 | BD4 | BD4 | BD4 | BD4 | 610 | 55956 | 60330.3785 | 10 | 6033.0378 | 686 | 78432 | 84563.4471 | 9 | 9395.9386 | [20 empty] | 15428.9764 | 42.2712 | 51.9935 | 77.9903 | 1.1401
BD4 | 반월직접10 | J348 | 21.7 | 693 | 698 |  |  |  |  | BD4693 | BD4698 | BD4 | BD4 | BD4 | BD4 | 693 | 106879 | 115234.3005 | 17 | 6778.4883 | 698 | 59977 | 64665.7214 | 13 | 4974.2863 | [20 empty] | 11752.7745 | 32.1994 | 39.6052 | 59.4079 | 0.86844
BD4 | 반월직접10 | J349 | 15.5 | 689 | 686 |  |  |  |  | BD4689 | BD4686 | BD4 | BD4 | BD4 | BD4 | 689 | 65138 | 70230.1843 | 11 | 6384.5622 | 686 | 78432 | 84563.4471 | 9 | 9395.9386 | [20 empty] | 15780.5008 | 43.2342 | 53.1781 | 79.7672 | 1.1661
BD4 | 반월직접10 | J350 | 15.9 | 686 | 689 |  |  |  |  | BD4686 | BD4689 | BD4 | BD4 | BD4 | BD4 | 686 | 78432 | 84563.4471 | 9 | 9395.9386 | 689 | 65138 | 70230.1843 | 11 | 6384.5622 | [20 empty] | 15780.5008 | 43.2342 | 53.1781 | 79.7672 | 1.1661
BD4 | 반월직접10 | J351 | 19.9 | 693 | [5 empty] | BD4693 | BD4 | BD4 | BD4 | BD4 | BD4 | 693 | 106879 | 115234.3005 | 17 | 6778.4883 | [25 empty] | 6778.4883 | 18.5712 | 22.8426 | 34.2639 | 0.50088
BD4 | 반월직접10 | J352 | 22.5 | 701 | [5 empty] | BD4701 | BD4 | BD4 | BD4 | BD4 | BD4 | 701 | 59280 | 63914.2332 | 12 | 5326.1861 | [25 empty] | 5326.1861 | 14.5923 | 17.9485 | 26.9228 | 0.39356
BD4 | 반월직접10 | J353 | 24.9 | 606 | 610 |  |  |  |  | BD4606 | BD4610 | BD4 | BD4 | BD4 | BD4 | 606 | 77150 | 83181.2263 | 12 | 6931.7689 | 610 | 55956 | 60330.3785 | 10 | 6033.0378 | [20 empty] | 12964.8067 | 35.52 | 43.6896 | 65.5344 | 0.958
BD4 | 반월직접10 | J354 | 23 | 606 | 610 |  |  |  |  | BD4606 | BD4610 | BD4 | BD4 | BD4 | BD4 | 606 | 77150 | 83181.2263 | 12 | 6931.7689 | 610 | 55956 | 60330.3785 | 10 | 6033.0378 | [20 empty] | 12964.8067 | 35.52 | 43.6896 | 65.5344 | 0.958
BD4 | 반월직접10 | J355 | 20.5 | 693 | 698 |  |  |  |  | BD4693 | BD4698 | BD4 | BD4 | BD4 | BD4 | 693 | 106879 | 115234.3005 | 17 | 6778.4883 | 698 | 59977 | 64665.7214 | 13 | 4974.2863 | [20 empty] | 11752.7745 | 32.1994 | 39.6052 | 59.4079 | 0.86844
BD4 | 반월직접10 | J356 | 21.2 | 693 | 698 |  |  |  |  | BD4693 | BD4698 | BD4 | BD4 | BD4 | BD4 | 693 | 106879 | 115234.3005 | 17 | 6778.4883 | 698 | 59977 | 64665.7214 | 13 | 4974.2863 | [20 empty] | 11752.7745 | 32.1994 | 39.6052 | 59.4079 | 0.86844
BD4 | 반월직접10 | J357 | 19.6 | 693 | [5 empty] | BD4693 | BD4 | BD4 | BD4 | BD4 | BD4 | 693 | 106879 | 115234.3005 | 17 | 6778.4883 | [25 empty] | 6778.4883 | 18.5712 | 22.8426 | 34.2639 | 0.50088
BD4 | 반월직접10 | J358 | 19.1 | 693 | [5 empty] | BD4693 | BD4 | BD4 | BD4 | BD4 | BD4 | 693 | 106879 | 115234.3005 | 17 | 6778.4883 | [25 empty] | 6778.4883 | 18.5712 | 22.8426 | 34.2639 | 0.50088
BD4 | 반월직접10 | J359 | 16.3 | 689 | 693 |  |  |  |  | BD4689 | BD4693 | BD4 | BD4 | BD4 | BD4 | 689 | 65138 | 70230.1843 | 11 | 6384.5622 | 693 | 106879 | 115234.3005 | 17 | 6778.4883 | [20 empty] | 13163.0505 | 36.0632 | 44.3577 | 66.5365 | 0.97265
BD4 | 반월직접10 | J360 | 20.2 | 606 | 610 |  |  |  |  | BD4606 | BD4610 | BD4 | BD4 | BD4 | BD4 | 606 | 77150 | 83181.2263 | 12 | 6931.7689 | 610 | 55956 | 60330.3785 | 10 | 6033.0378 | [20 empty] | 12964.8067 | 35.52 | 43.6896 | 65.5344 | 0.958
BD4 | 반월직접10 | J361 | 21.5 | 610 | [5 empty] | BD4610 | BD4 | BD4 | BD4 | BD4 | BD4 | 610 | 55956 | 60330.3785 | 10 | 6033.0378 | [25 empty] | 6033.0378 | 16.5289 | 20.3305 | 30.4958 | 0.44579
BD4 | 반월직접10 | J362 | 23.9 | 610 | [5 empty] | BD4610 | BD4 | BD4 | BD4 | BD4 | BD4 | 610 | 55956 | 60330.3785 | 10 | 6033.0378 | [25 empty] | 6033.0378 | 16.5289 | 20.3305 | 30.4958 | 0.44579
BD4 | 반월직접10 | J363 | 23.5 | 693 | 689 |  |  |  |  | BD4693 | BD4689 | BD4 | BD4 | BD4 | BD4 | 693 | 106879 | 115234.3005 | 17 | 6778.4883 | 689 | 65138 | 70230.1843 | 11 | 6384.5622 | [20 empty] | 13163.0505 | 36.0632 | 44.3577 | 66.5365 | 0.97265
BD4 | 반월직접10 | J364 | 15.8 | 686 | [5 empty] | BD4686 | BD4 | BD4 | BD4 | BD4 | BD4 | 686 | 78432 | 84563.4471 | 9 | 9395.9386 | [25 empty] | 9395.9386 | 25.7423 | 31.663 | 47.4945 | 0.69429
BD4 | 반월직접10 | J365 | 16.8 | 689 | [5 empty] | BD4689 | BD4 | BD4 | BD4 | BD4 | BD4 | 689 | 65138 | 70230.1843 | 11 | 6384.5622 | [25 empty] | 6384.5622 | 17.492 | 21.5151 | 32.2727 | 0.47177
BD4 | 반월직접10 | J366 | 19.9 | 689 | [5 empty] | BD4689 | BD4 | BD4 | BD4 | BD4 | BD4 | 689 | 65138 | 70230.1843 | 11 | 6384.5622 | [25 empty] | 6384.5622 | 17.492 | 21.5151 | 32.2727 | 0.47177
BD4 | 반월직접10 | J367 | 22.5 | 606 | [5 empty] | BD4606 | BD4 | BD4 | BD4 | BD4 | BD4 | 606 | 77150 | 83181.2263 | 12 | 6931.7689 | [25 empty] | 6931.7689 | 18.9911 | 23.3591 | 35.0387 | 0.5122
BD4 | 반월직접10 | J368 | 24.9 | 701 | 606 |  |  |  |  | BD4701 | BD4606 | BD4 | BD4 | BD4 | BD4 | 701 | 59280 | 63914.2332 | 12 | 5326.1861 | 606 | 77150 | 83181.2263 | 12 | 6931.7689 | [20 empty] | 12257.955 | 33.5834 | 41.3076 | 61.9614 | 0.90577
BD4 | 반월직접10 | J369 | 15.7 | 686 | [5 empty] | BD4686 | BD4 | BD4 | BD4 | BD4 | BD4 | 686 | 78432 | 84563.4471 | 9 | 9395.9386 | [25 empty] | 9395.9386 | 25.7423 | 31.663 | 47.4945 | 0.69429
BD4 | 반월직접10 | J370 | 18.9 | 686 | 689 |  |  |  |  | BD4686 | BD4689 | BD4 | BD4 | BD4 | BD4 | 686 | 78432 | 84563.4471 | 9 | 9395.9386 | 689 | 65138 | 70230.1843 | 11 | 6384.5622 | [20 empty] | 15780.5008 | 43.2342 | 53.1781 | 79.7672 | 1.1661
BD4 | 반월직접10 | J371 | 24.9 | 698 | [5 empty] | BD4698 | BD4 | BD4 | BD4 | BD4 | BD4 | 698 | 59977 | 64665.7214 | 13 | 4974.2863 | [25 empty] | 4974.2863 | 13.6282 | 16.7627 | 25.144 | 0.36756
BD4 | 반월직접10 | J372 | 21.5 | 700 | 693 |  |  |  |  | BD4700 | BD4693 | BD4 | BD4 | BD4 | BD4 | 700 | 51804 | 55853.7945 | 14 | 3989.5568 | 693 | 106879 | 115234.3005 | 17 | 6778.4883 | [20 empty] | 10768.045 | 29.5015 | 36.2868 | 54.4303 | 0.79568
BD4 | 반월직접10 | J373 | 21 | 700 | 701 |  |  |  |  | BD4700 | BD4701 | BD4 | BD4 | BD4 | BD4 | 700 | 51804 | 55853.7945 | 14 | 3989.5568 | 701 | 59280 | 63914.2332 | 12 | 5326.1861 | [20 empty] | 9315.7429 | 25.5226 | 31.3928 | 47.0892 | 0.68836
BD4 | 반월직접10 | J374 | 19.8 | 686 | 689 |  |  |  |  | BD4686 | BD4689 | BD4 | BD4 | BD4 | BD4 | 686 | 78432 | 84563.4471 | 9 | 9395.9386 | 689 | 65138 | 70230.1843 | 11 | 6384.5622 | [20 empty] | 15780.5008 | 43.2342 | 53.1781 | 79.7672 | 1.1661
BD4 | 반월직접10 | J375 | 19.9 | 606 | 689 |  |  |  |  | BD4606 | BD4689 | BD4 | BD4 | BD4 | BD4 | 606 | 77150 | 83181.2263 | 12 | 6931.7689 | 689 | 65138 | 70230.1843 | 11 | 6384.5622 | [20 empty] | 13316.3311 | 36.4831 | 44.8742 | 67.3113 | 0.98397
BD4 | 반월직접10 | J376 | 22.7 | 700 | [5 empty] | BD4700 | BD4 | BD4 | BD4 | BD4 | BD4 | 700 | 51804 | 55853.7945 | 14 | 3989.5568 | [25 empty] | 3989.5568 | 10.9303 | 13.4443 | 20.1664 | 0.2948
BD4 | 반월직접10 | J377 | 24.3 | 700 | 701 |  |  |  |  | BD4700 | BD4701 | BD4 | BD4 | BD4 | BD4 | 700 | 51804 | 55853.7945 | 14 | 3989.5568 | 701 | 59280 | 63914.2332 | 12 | 5326.1861 | [20 empty] | 9315.7429 | 25.5226 | 31.3928 | 47.0892 | 0.68836
BD4 | 반월직접10 | J378 | 21.3 | 693 | 698 |  |  |  |  | BD4693 | BD4698 | BD4 | BD4 | BD4 | BD4 | 693 | 106879 | 115234.3005 | 17 | 6778.4883 | 698 | 59977 | 64665.7214 | 13 | 4974.2863 | [20 empty] | 11752.7745 | 32.1994 | 39.6052 | 59.4079 | 0.86844
BD4 | 반월직접10 | J379 | 22.9 | 698 | [5 empty] | BD4698 | BD4 | BD4 | BD4 | BD4 | BD4 | 698 | 59977 | 64665.7214 | 13 | 4974.2863 | [25 empty] | 4974.2863 | 13.6282 | 16.7627 | 25.144 | 0.36756
BD4 | 반월직접10 | J380 | 21.5 | 693 | [5 empty] | BD4693 | BD4 | BD4 | BD4 | BD4 | BD4 | 693 | 106879 | 115234.3005 | 17 | 6778.4883 | [25 empty] | 6778.4883 | 18.5712 | 22.8426 | 34.2639 | 0.50088
BD4 | 반월직접10 | J381 | 24.1 | 700 | 701 |  |  |  |  | BD4700 | BD4701 | BD4 | BD4 | BD4 | BD4 | 700 | 51804 | 55853.7945 | 14 | 3989.5568 | 701 | 59280 | 63914.2332 | 12 | 5326.1861 | [20 empty] | 9315.7429 | 25.5226 | 31.3928 | 47.0892 | 0.68836
BD4 | 반월직접10 | J382 | 16.8 | 689 | [5 empty] | BD4689 | BD4 | BD4 | BD4 | BD4 | BD4 | 689 | 65138 | 70230.1843 | 11 | 6384.5622 | [25 empty] | 6384.5622 | 17.492 | 21.5151 | 32.2727 | 0.47177
BD4 | 반월직접10 | J383 | 19.7 | 701 | [5 empty] | BD4701 | BD4 | BD4 | BD4 | BD4 | BD4 | 701 | 59280 | 63914.2332 | 12 | 5326.1861 | [25 empty] | 5326.1861 | 14.5923 | 17.9485 | 26.9228 | 0.39356
BD4 | 반월직접10 | J384 | 24.3 | 606 | [5 empty] | BD4606 | BD4 | BD4 | BD4 | BD4 | BD4 | 606 | 77150 | 83181.2263 | 12 | 6931.7689 | [25 empty] | 6931.7689 | 18.9911 | 23.3591 | 35.0387 | 0.5122
BD4 | 반월직접10 | J385 | 19.6 | 693 | [5 empty] | BD4693 | BD4 | BD4 | BD4 | BD4 | BD4 | 693 | 106879 | 115234.3005 | 17 | 6778.4883 | [25 empty] | 6778.4883 | 18.5712 | 22.8426 | 34.2639 | 0.50088
BD4 | 반월직접10 | J386 | 14.8 | 686 | [5 empty] | BD4686 | BD4 | BD4 | BD4 | BD4 | BD4 | 686 | 78432 | 84563.4471 | 9 | 9395.9386 | [25 empty] | 9395.9386 | 25.7423 | 31.663 | 47.4945 | 0.69429
BD4 | 반월직접10 | J387 | 24 | 700 | 701 |  |  |  |  | BD4700 | BD4701 | BD4 | BD4 | BD4 | BD4 | 700 | 51804 | 55853.7945 | 14 | 3989.5568 | 701 | 59280 | 63914.2332 | 12 | 5326.1861 | [20 empty] | 9315.7429 | 25.5226 | 31.3928 | 47.0892 | 0.68836
BD4 | 반월직접10 | J388 | 25.6 | 701 | [5 empty] | BD4701 | BD4 | BD4 | BD4 | BD4 | BD4 | 701 | 59280 | 63914.2332 | 12 | 5326.1861 | [25 empty] | 5326.1861 | 14.5923 | 17.9485 | 26.9228 | 0.39356
BD4 | 반월직접10 | J389 | 19.1 | 689 | [5 empty] | BD4689 | BD4 | BD4 | BD4 | BD4 | BD4 | 689 | 65138 | 70230.1843 | 11 | 6384.5622 | [25 empty] | 6384.5622 | 17.492 | 21.5151 | 32.2727 | 0.47177
BD4 | 반월직접10 | J390 | 24.2 | 606 | 610 |  |  |  |  | BD4606 | BD4610 | BD4 | BD4 | BD4 | BD4 | 606 | 77150 | 83181.2263 | 12 | 6931.7689 | 610 | 55956 | 60330.3785 | 10 | 6033.0378 | [20 empty] | 12964.8067 | 35.52 | 43.6896 | 65.5344 | 0.958
BD4 | 반월직접10 | J391 | 23.2 | 606 | [5 empty] | BD4606 | BD4 | BD4 | BD4 | BD4 | BD4 | 606 | 77150 | 83181.2263 | 12 | 6931.7689 | [25 empty] | 6931.7689 | 18.9911 | 23.3591 | 35.0387 | 0.5122
BD4 | 반월직접10 | J392 | 23.3 | 698 | [5 empty] | BD4698 | BD4 | BD4 | BD4 | BD4 | BD4 | 698 | 59977 | 64665.7214 | 13 | 4974.2863 | [25 empty] | 4974.2863 | 13.6282 | 16.7627 | 25.144 | 0.36756
BD4 | 반월직접10 | J393 | 24.7 | 698 | [5 empty] | BD4698 | BD4 | BD4 | BD4 | BD4 | BD4 | 698 | 59977 | 64665.7214 | 13 | 4974.2863 | [25 empty] | 4974.2863 | 13.6282 | 16.7627 | 25.144 | 0.36756
BD4 | 반월직접10 | J394 | 25.6 | 701 | 700 |  |  |  |  | BD4701 | BD4700 | BD4 | BD4 | BD4 | BD4 | 701 | 59280 | 63914.2332 | 12 | 5326.1861 | 700 | 51804 | 55853.7945 | 14 | 3989.5568 | [20 empty] | 9315.7429 | 25.5226 | 31.3928 | 47.0892 | 0.68836
BD4 | 반월직접10 | J395 | 25.4 | 700 | [5 empty] | BD4700 | BD4 | BD4 | BD4 | BD4 | BD4 | 700 | 51804 | 55853.7945 | 14 | 3989.5568 | [25 empty] | 3989.5568 | 10.9303 | 13.4443 | 20.1664 | 0.2948
BD4 | 반월직접10 | J396 | 18.2 | 693 | [5 empty] | BD4693 | BD4 | BD4 | BD4 | BD4 | BD4 | 693 | 106879 | 115234.3005 | 17 | 6778.4883 | [25 empty] | 6778.4883 | 18.5712 | 22.8426 | 34.2639 | 0.50088
BD4 | 반월직접10 | J397 | 21.7 | 698 | [5 empty] | BD4698 | BD4 | BD4 | BD4 | BD4 | BD4 | 698 | 59977 | 64665.7214 | 13 | 4974.2863 | [25 empty] | 4974.2863 | 13.6282 | 16.7627 | 25.144 | 0.36756
BD4 | 반월직접10 | J398 | 24.9 | 606 | [5 empty] | BD4606 | BD4 | BD4 | BD4 | BD4 | BD4 | 606 | 77150 | 83181.2263 | 12 | 6931.7689 | [25 empty] | 6931.7689 | 18.9911 | 23.3591 | 35.0387 | 0.5122
BD4 | 반월직접10 | J399 | 20.8 | 610 | [5 empty] | BD4610 | BD4 | BD4 | BD4 | BD4 | BD4 | 610 | 55956 | 60330.3785 | 10 | 6033.0378 | [25 empty] | 6033.0378 | 16.5289 | 20.3305 | 30.4958 | 0.44579
BD4 | 반월직접10 | J400 | 19.5 | 693 | [5 empty] | BD4693 | BD4 | BD4 | BD4 | BD4 | BD4 | 693 | 106879 | 115234.3005 | 17 | 6778.4883 | [25 empty] | 6778.4883 | 18.5712 | 22.8426 | 34.2639 | 0.50088
BD4 | 반월직접10 | J401 | 22.9 | 700 | [5 empty] | BD4700 | BD4 | BD4 | BD4 | BD4 | BD4 | 700 | 51804 | 55853.7945 | 14 | 3989.5568 | [25 empty] | 3989.5568 | 10.9303 | 13.4443 | 20.1664 | 0.2948
BD4 | 반월직접10 | J402 | 18.9 | 검침분구1: BD4; 검침분구2: BD4; 검침분구3: BD4; 검침분구4: BD4; 검침분구5: BD4; 검침분구6: BD4 | [29 empty] | 0 | 0 | 0 | 0 | 0
BD4 | 반월직접10 | J403 | 19.9 | 693 | [5 empty] | BD4693 | BD4 | BD4 | BD4 | BD4 | BD4 | 693 | 106879 | 115234.3005 | 17 | 6778.4883 | [25 empty] | 6778.4883 | 18.5712 | 22.8426 | 34.2639 | 0.50088
BD4 | 반월직접10 | J404 | 23.2 | 700 | [5 empty] | BD4700 | BD4 | BD4 | BD4 | BD4 | BD4 | 700 | 51804 | 55853.7945 | 14 | 3989.5568 | [25 empty] | 3989.5568 | 10.9303 | 13.4443 | 20.1664 | 0.2948
BD4 | 반월직접10 | J405 | 23.5 | 700 | [5 empty] | BD4700 | BD4 | BD4 | BD4 | BD4 | BD4 | 700 | 51804 | 55853.7945 | 14 | 3989.5568 | [25 empty] | 3989.5568 | 10.9303 | 13.4443 | 20.1664 | 0.2948
BD5 | 반월직접11 | J1489 | 23.7 | 541 | [5 empty] | BD5541 | BD5 | BD5 | BD5 | BD5 | BD5 | 541 | 48846 | 52671.1421 | 8 | 6583.8928 | [25 empty] | 6583.8928 | 18.0381 | 22.1868 | 33.2802 | 0.48499
BD5 | 반월직접11 | J1490 | 31.9 | 533 | [5 empty] | BD5533 | BD5 | BD5 | BD5 | BD5 | BD5 | 533 | 69142 | 74556.5268 | 10 | 7455.6527 | [25 empty] | 7455.6527 | 20.4264 | 25.1245 | 37.6868 | 0.5492
BD5 | 반월직접11 | J1491 | 27.4 | 590 | [5 empty] | BD5590 | BD5 | BD5 | BD5 | BD5 | BD5 | 590 | 63904 | 68908.3378 | 10 | 6890.8338 | [25 empty] | 6890.8338 | 18.879 | 23.2212 | 34.8317 | 0.5076
BD5 | 반월직접11 | J1492 | 15.8 | 597 | [5 empty] | BD5597 | BD5 | BD5 | BD5 | BD5 | BD5 | 597 | 84569 | 91191.6189 | 11 | 8290.1472 | [25 empty] | 8290.1472 | 22.7127 | 27.9367 | 41.905 | 0.61068
BD5 | 반월직접11 | J406 | 12.9 | 569 | 566 |  |  |  |  | BD5569 | BD5566 | BD5 | BD5 | BD5 | BD5 | 569 | 66769 | 71997.6966 | 10 | 7199.7697 | 566 | 41012 | 44223.6597 | 8 | 5527.9575 | [20 empty] | 12727.7271 | 34.8705 | 42.8907 | 64.336 | 0.93756
BD5 | 반월직접11 | J407 | 12.7 | 569 | [5 empty] | BD5569 | BD5 | BD5 | BD5 | BD5 | BD5 | 569 | 66769 | 71997.6966 | 10 | 7199.7697 | [25 empty] | 7199.7697 | 19.7254 | 24.2622 | 36.3934 | 0.53036
BD5 | 반월직접11 | J408 | 16.4 | 563 | 566 |  |  |  |  | BD5563 | BD5566 | BD5 | BD5 | BD5 | BD5 | 563 | 49292 | 53152.0685 | 8 | 6644.0086 | 566 | 41012 | 44223.6597 | 8 | 5527.9575 | [20 empty] | 12171.966 | 33.3479 | 41.0179 | 61.5268 | 0.89662
BD5 | 반월직접11 | J409 | 17.8 | 572 | 563 |  |  |  |  | BD5572 | BD5563 | BD5 | BD5 | BD5 | BD5 | 572 | 63173 | 68120.093 | 10 | 6812.0093 | 563 | 49292 | 53152.0685 | 8 | 6644.0086 | [20 empty] | 13456.0179 | 36.8658 | 45.3449 | 68.0174 | 0.99121
BD5 | 반월직접11 | J410 | 16.1 | 569 | 572 |  |  |  |  | BD5569 | BD5572 | BD5 | BD5 | BD5 | BD5 | 569 | 66769 | 71997.6966 | 10 | 7199.7697 | 572 | 63173 | 68120.093 | 10 | 6812.0093 | [20 empty] | 14011.779 | 38.3884 | 47.2178 | 70.8267 | 1.0321
BD5 | 반월직접11 | J411 | 19 | 572 | [5 empty] | BD5572 | BD5 | BD5 | BD5 | BD5 | BD5 | 572 | 63173 | 68120.093 | 10 | 6812.0093 | [25 empty] | 6812.0093 | 18.663 | 22.9555 | 34.4333 | 0.50179
BD5 | 반월직접11 | J412 | 23.6 | 544 | 548 |  |  |  |  | BD5544 | BD5548 | BD5 | BD5 | BD5 | BD5 | 544 | 42012 | 45301.9699 | 8 | 5662.7462 | 548 | 39479 | 42570.6101 | 10 | 4257.061 | [20 empty] | 9919.8072 | 27.1776 | 33.4284 | 50.1426 | 0.73072
BD5 | 반월직접11 | J413 | 23.2 | 544 | 548 |  |  |  |  | BD5544 | BD5548 | BD5 | BD5 | BD5 | BD5 | 544 | 42012 | 45301.9699 | 8 | 5662.7462 | 548 | 39479 | 42570.6101 | 10 | 4257.061 | [20 empty] | 9919.8072 | 27.1776 | 33.4284 | 50.1426 | 0.73072
BD5 | 반월직접11 | J414 | 17.6 | 559 | 556 |  |  |  |  | BD5559 | BD5556 | BD5 | BD5 | BD5 | BD5 | 559 | 29823 | 32158.4464 | 11 | 2923.4951 | 556 | 40250 | 43401.5005 | 8 | 5425.1876 | [20 empty] | 8348.6827 | 22.8731 | 28.1339 | 42.2009 | 0.61471
BD5 | 반월직접11 | J415 | 20.6 | 559 | [5 empty] | BD5559 | BD5 | BD5 | BD5 | BD5 | BD5 | 559 | 29823 | 32158.4464 | 11 | 2923.4951 | [25 empty] | 2923.4951 | 8.0096 | 9.8518 | 14.7777 | 0.21535
BD5 | 반월직접11 | J416 | 19.6 | 551 | [5 empty] | BD5551 | BD5 | BD5 | BD5 | BD5 | BD5 | 551 | 44789 | 48296.4375 | 8 | 6037.0547 | [25 empty] | 6037.0547 | 16.5399 | 20.344 | 30.5161 | 0.44471
BD5 | 반월직접11 | J417 | 22.9 | 548 | [5 empty] | BD5548 | BD5 | BD5 | BD5 | BD5 | BD5 | 548 | 39479 | 42570.6101 | 10 | 4257.061 | [25 empty] | 4257.061 | 11.6632 | 14.3457 | 21.5186 | 0.31359
BD5 | 반월직접11 | J418 | 21.1 | 538 | [5 empty] | BD5538 | BD5 | BD5 | BD5 | BD5 | BD5 | 538 | 52155 | 56239.2707 | 13 | 4326.0977 | [25 empty] | 4326.0977 | 11.8523 | 14.5784 | 21.8675 | 0.31867
BD5 | 반월직접11 | J419 | 22.9 | 538 | 541 |  |  |  |  | BD5538 | BD5541 | BD5 | BD5 | BD5 | BD5 | 538 | 52155 | 56239.2707 | 13 | 4326.0977 | 541 | 48846 | 52671.1421 | 8 | 6583.8928 | [20 empty] | 10909.9905 | 29.8904 | 36.7652 | 55.1478 | 0.80366
BD5 | 반월직접11 | J420 | 20.9 | 551 | 559 |  |  |  |  | BD5551 | BD5559 | BD5 | BD5 | BD5 | BD5 | 551 | 44789 | 48296.4375 | 8 | 6037.0547 | 559 | 29823 | 32158.4464 | 11 | 2923.4951 | [20 empty] | 8960.5498 | 24.5495 | 30.1958 | 45.2937 | 0.66006
BD5 | 반월직접11 | J421 | 21.2 | 541 | [5 empty] | BD5541 | BD5 | BD5 | BD5 | BD5 | BD5 | 541 | 48846 | 52671.1421 | 8 | 6583.8928 | [25 empty] | 6583.8928 | 18.0381 | 22.1868 | 33.2802 | 0.48499
BD5 | 반월직접11 | J422 | 18.3 | 563 | [5 empty] | BD5563 | BD5 | BD5 | BD5 | BD5 | BD5 | 563 | 49292 | 53152.0685 | 8 | 6644.0086 | [25 empty] | 6644.0086 | 18.2028 | 22.3894 | 33.5841 | 0.48942
BD5 | 반월직접11 | J423 | 12.6 | 569 | 575 |  |  |  |  | BD5569 | BD5575 | BD5 | BD5 | BD5 | BD5 | 569 | 66769 | 71997.6966 | 10 | 7199.7697 | 575 | 116569 | 125697.5467 | 17 | 7393.9733 | [20 empty] | 14593.743 | 39.9829 | 49.1789 | 73.7684 | 1.075
BD5 | 반월직접11 | J424 | 25.6 | 544 | [5 empty] | BD5544 | BD5 | BD5 | BD5 | BD5 | BD5 | 544 | 42012 | 45301.9699 | 8 | 5662.7462 | [25 empty] | 5662.7462 | 15.5144 | 19.0827 | 28.624 | 0.41713
BD5 | 반월직접11 | J425 | 24.2 | 541 | 544 |  |  |  |  | BD5541 | BD5544 | BD5 | BD5 | BD5 | BD5 | 541 | 48846 | 52671.1421 | 8 | 6583.8928 | 544 | 42012 | 45301.9699 | 8 | 5662.7462 | [20 empty] | 12246.639 | 33.5524 | 41.2695 | 61.9042 | 0.90212
BD5 | 반월직접11 | J426 | 11.9 | 566 | [5 empty] | BD5566 | BD5 | BD5 | BD5 | BD5 | BD5 | 566 | 41012 | 44223.6597 | 8 | 5527.9575 | [25 empty] | 5527.9575 | 15.1451 | 18.6285 | 27.9427 | 0.4072
BD5 | 반월직접11 | J427 | 13.6 | 566 | [5 empty] | BD5566 | BD5 | BD5 | BD5 | BD5 | BD5 | 566 | 41012 | 44223.6597 | 8 | 5527.9575 | [25 empty] | 5527.9575 | 15.1451 | 18.6285 | 27.9427 | 0.4072
BD5 | 반월직접11 | J428 | 16.9 | 563 | 566 |  |  |  |  | BD5563 | BD5566 | BD5 | BD5 | BD5 | BD5 | 563 | 49292 | 53152.0685 | 8 | 6644.0086 | 566 | 41012 | 44223.6597 | 8 | 5527.9575 | [20 empty] | 12171.966 | 33.3479 | 41.0179 | 61.5268 | 0.89662
BD5 | 반월직접11 | J429 | 19.6 | 572 | [5 empty] | BD5572 | BD5 | BD5 | BD5 | BD5 | BD5 | 572 | 63173 | 68120.093 | 10 | 6812.0093 | [25 empty] | 6812.0093 | 18.663 | 22.9555 | 34.4333 | 0.50179
BD5 | 반월직접11 | J430 | 22.9 | 541 | 544 | 548 |  |  |  | BD5541 | BD5544 | BD5548 | BD5 | BD5 | BD5 | 541 | 48846 | 52671.1421 | 8 | 6583.8928 | 544 | 42012 | 45301.9699 | 8 | 5662.7462 | 548 | 39479 | 42570.6101 | 10 | 4257.061 | [15 empty] | 16503.7 | 45.2156 | 55.6152 | 83.4228 | 1.2157
BD5 | 반월직접11 | J431 | 17.4 | 559 | 556 |  |  |  |  | BD5559 | BD5556 | BD5 | BD5 | BD5 | BD5 | 559 | 29823 | 32158.4464 | 11 | 2923.4951 | 556 | 40250 | 43401.5005 | 8 | 5425.1876 | [20 empty] | 8348.6827 | 22.8731 | 28.1339 | 42.2009 | 0.61471
BD5 | 반월직접11 | J432 | 20.4 | 559 | [5 empty] | BD5559 | BD5 | BD5 | BD5 | BD5 | BD5 | 559 | 29823 | 32158.4464 | 11 | 2923.4951 | [25 empty] | 2923.4951 | 8.0096 | 9.8518 | 14.7777 | 0.21535
BD5 | 반월직접11 | J433 | 17.6 | 548 | [5 empty] | BD5548 | BD5 | BD5 | BD5 | BD5 | BD5 | 548 | 39479 | 42570.6101 | 10 | 4257.061 | [25 empty] | 4257.061 | 11.6632 | 14.3457 | 21.5186 | 0.31359
BD5 | 반월직접11 | J434 | 22.9 | 548 | [5 empty] | BD5548 | BD5 | BD5 | BD5 | BD5 | BD5 | 548 | 39479 | 42570.6101 | 10 | 4257.061 | [25 empty] | 4257.061 | 11.6632 | 14.3457 | 21.5186 | 0.31359
BD5 | 반월직접11 | J435 | 23.1 | 541 | [5 empty] | BD5541 | BD5 | BD5 | BD5 | BD5 | BD5 | 541 | 48846 | 52671.1421 | 8 | 6583.8928 | [25 empty] | 6583.8928 | 18.0381 | 22.1868 | 33.2802 | 0.48499
BD5 | 반월직접11 | J436 | 20.4 | 563 | 559 |  |  |  |  | BD5563 | BD5559 | BD5 | BD5 | BD5 | BD5 | 563 | 49292 | 53152.0685 | 8 | 6644.0086 | 559 | 29823 | 32158.4464 | 11 | 2923.4951 | [20 empty] | 9567.5037 | 26.2123 | 32.2412 | 48.3618 | 0.70477
BD5 | 반월직접11 | J437 | 12.1 | 566 | 556 |  |  |  |  | BD5566 | BD5556 | BD5 | BD5 | BD5 | BD5 | 566 | 41012 | 44223.6597 | 8 | 5527.9575 | 556 | 40250 | 43401.5005 | 8 | 5425.1876 | [20 empty] | 10953.145 | 30.0086 | 36.9106 | 55.3659 | 0.80656
BD5 | 반월직접11 | J438 | 18.5 | 563 | 559 |  |  |  |  | BD5563 | BD5559 | BD5 | BD5 | BD5 | BD5 | 563 | 49292 | 53152.0685 | 8 | 6644.0086 | 559 | 29823 | 32158.4464 | 11 | 2923.4951 | [20 empty] | 9567.5037 | 26.2123 | 32.2412 | 48.3618 | 0.70477
BD5 | 반월직접11 | J439 | 24.6 | 544 | [5 empty] | BD5544 | BD5 | BD5 | BD5 | BD5 | BD5 | 544 | 42012 | 45301.9699 | 8 | 5662.7462 | [25 empty] | 5662.7462 | 15.5144 | 19.0827 | 28.624 | 0.41713
BD5 | 반월직접11 | J440 | 19.2 | 575 | 572 |  |  |  |  | BD5575 | BD5572 | BD5 | BD5 | BD5 | BD5 | 575 | 116569 | 125697.5467 | 17 | 7393.9733 | 572 | 63173 | 68120.093 | 10 | 6812.0093 | [20 empty] | 14205.9826 | 38.9205 | 47.8722 | 71.8083 | 1.0465
BD5 | 반월직접11 | J441 | 24.6 | 544 | 548 |  |  |  |  | BD5544 | BD5548 | BD5 | BD5 | BD5 | BD5 | 544 | 42012 | 45301.9699 | 8 | 5662.7462 | 548 | 39479 | 42570.6101 | 10 | 4257.061 | [20 empty] | 9919.8072 | 27.1776 | 33.4284 | 50.1426 | 0.73072
BD5 | 반월직접11 | J442 | 22.9 | 541 | 548 |  |  |  |  | BD5541 | BD5548 | BD5 | BD5 | BD5 | BD5 | 541 | 48846 | 52671.1421 | 8 | 6583.8928 | 548 | 39479 | 42570.6101 | 10 | 4257.061 | [20 empty] | 10840.9538 | 29.7012 | 36.5325 | 54.7988 | 0.79857
BD5 | 반월직접11 | J443 | 21.6 | 541 | [5 empty] | BD5541 | BD5 | BD5 | BD5 | BD5 | BD5 | 541 | 48846 | 52671.1421 | 8 | 6583.8928 | [25 empty] | 6583.8928 | 18.0381 | 22.1868 | 33.2802 | 0.48499
BD5 | 반월직접11 | J444 | 16.6 | 551 | [5 empty] | BD5551 | BD5 | BD5 | BD5 | BD5 | BD5 | 551 | 44789 | 48296.4375 | 8 | 6037.0547 | [25 empty] | 6037.0547 | 16.5399 | 20.344 | 30.5161 | 0.44471
BD5 | 반월직접11 | J445 | 24.3 | 544 | [5 empty] | BD5544 | BD5 | BD5 | BD5 | BD5 | BD5 | 544 | 42012 | 45301.9699 | 8 | 5662.7462 | [25 empty] | 5662.7462 | 15.5144 | 19.0827 | 28.624 | 0.41713
BD5 | 반월직접11 | J446 | 20.3 | 584 | [5 empty] | BD5584 | BD5 | BD5 | BD5 | BD5 | BD5 | 584 | 78906 | 85085.148 | 7 | 12155.0211 | [25 empty] | 12155.0211 | 33.3014 | 40.9608 | 61.4411 | 0.89537
BD5 | 반월직접11 | J447 | 20.3 | 587 | [5 empty] | BD5587 | BD5 | BD5 | BD5 | BD5 | BD5 | 587 | 51327 | 55346.4298 | 9 | 6149.6033 | [25 empty] | 6149.6033 | 16.8482 | 20.7233 | 31.085 | 0.453
BD5 | 반월직접11 | J448 | 12.4 | 581 | [5 empty] | BD5581 | BD5 | BD5 | BD5 | BD5 | BD5 | 581 | 64282 | 69315.939 | 8 | 8664.4924 | [25 empty] | 8664.4924 | 23.7383 | 29.1982 | 43.7972 | 0.63825
BD5 | 반월직접11 | J449 | 14.1 | 581 | [5 empty] | BD5581 | BD5 | BD5 | BD5 | BD5 | BD5 | 581 | 64282 | 69315.939 | 8 | 8664.4924 | [25 empty] | 8664.4924 | 23.7383 | 29.1982 | 43.7972 | 0.63825
BD5 | 반월직접11 | J450 | 15 | 581 | 584 |  |  |  |  | BD5581 | BD5584 | BD5 | BD5 | BD5 | BD5 | 581 | 64282 | 69315.939 | 8 | 8664.4924 | 584 | 78906 | 85085.148 | 7 | 12155.0211 | [20 empty] | 20819.5135 | 57.0398 | 70.1589 | 105.2384 | 1.5336
BD5 | 반월직접11 | J451 | 16.8 | 584 | [5 empty] | BD5584 | BD5 | BD5 | BD5 | BD5 | BD5 | 584 | 78906 | 85085.148 | 7 | 12155.0211 | [25 empty] | 12155.0211 | 33.3014 | 40.9608 | 61.4411 | 0.89537
BD5 | 반월직접11 | J452 | 16.6 | 597 | 581 |  |  |  |  | BD5597 | BD5581 | BD5 | BD5 | BD5 | BD5 | 597 | 84569 | 91191.6189 | 11 | 8290.1472 | 581 | 64282 | 69315.939 | 8 | 8664.4924 | [20 empty] | 16954.6396 | 46.4511 | 57.1348 | 85.7022 | 1.2489
BD5 | 반월직접11 | J453 | 17.9 | 581 | 597 | 584 |  |  |  | BD5581 | BD5597 | BD5584 | BD5 | BD5 | BD5 | 581 | 64282 | 69315.939 | 8 | 8664.4924 | 597 | 84569 | 91191.6189 | 11 | 8290.1472 | 584 | 78906 | 85085.148 | 7 | 12155.0211 | [15 empty] | 29109.6607 | 79.7525 | 98.0956 | 147.1434 | 2.1443
BD5 | 반월직접11 | J454 | 24.5 | 533 | 538 |  |  |  |  | BD5533 | BD5538 | BD5 | BD5 | BD5 | BD5 | 533 | 69142 | 74556.5268 | 10 | 7455.6527 | 538 | 52155 | 56239.2707 | 13 | 4326.0977 | [20 empty] | 11781.7504 | 32.2788 | 39.7029 | 59.5543 | 0.86788
BD5 | 반월직접11 | J455 | 26.6 | 533 | [5 empty] | BD5533 | BD5 | BD5 | BD5 | BD5 | BD5 | 533 | 69142 | 74556.5268 | 10 | 7455.6527 | [25 empty] | 7455.6527 | 20.4264 | 25.1245 | 37.6868 | 0.5492
BD5 | 반월직접11 | J456 | 17.9 | 551 | 559 | 556 |  |  |  | BD5551 | BD5559 | BD5556 | BD5 | BD5 | BD5 | 551 | 44789 | 48296.4375 | 8 | 6037.0547 | 559 | 29823 | 32158.4464 | 11 | 2923.4951 | 556 | 40250 | 43401.5005 | 8 | 5425.1876 | [15 empty] | 14385.7374 | 39.413 | 48.478 | 72.7169 | 1.0594
BD5 | 반월직접11 | J457 | 23.9 | 587 | 590 |  |  |  |  | BD5587 | BD5590 | BD5 | BD5 | BD5 | BD5 | 587 | 51327 | 55346.4298 | 9 | 6149.6033 | 590 | 63904 | 68908.3378 | 10 | 6890.8338 | [20 empty] | 13040.4371 | 35.7272 | 43.9445 | 65.9167 | 0.9606
BD5 | 반월직접11 | J458 | 26.7 | 587 | 590 |  |  |  |  | BD5587 | BD5590 | BD5 | BD5 | BD5 | BD5 | 587 | 51327 | 55346.4298 | 9 | 6149.6033 | 590 | 63904 | 68908.3378 | 10 | 6890.8338 | [20 empty] | 13040.4371 | 35.7272 | 43.9445 | 65.9167 | 0.9606
BD5 | 반월직접11 | J459 | 15.4 | 581 | [5 empty] | BD5581 | BD5 | BD5 | BD5 | BD5 | BD5 | 581 | 64282 | 69315.939 | 8 | 8664.4924 | [25 empty] | 8664.4924 | 23.7383 | 29.1982 | 43.7972 | 0.63825
BD5 | 반월직접11 | J460 | 14.9 | 569 | 575 |  |  |  |  | BD5569 | BD5575 | BD5 | BD5 | BD5 | BD5 | 569 | 66769 | 71997.6966 | 10 | 7199.7697 | 575 | 116569 | 125697.5467 | 17 | 7393.9733 | [20 empty] | 14593.743 | 39.9829 | 49.1789 | 73.7684 | 1.075
BD5 | 반월직접11 | J461 | 14.4 | 575 | [5 empty] | BD5575 | BD5 | BD5 | BD5 | BD5 | BD5 | 575 | 116569 | 125697.5467 | 17 | 7393.9733 | [25 empty] | 7393.9733 | 20.2575 | 24.9167 | 37.375 | 0.54466
BD5 | 반월직접11 | J462 | 19.2 | 597 | 594 | 584 |  |  |  | BD5597 | BD5594 | BD5584 | BD5 | BD5 | BD5 | 597 | 84569 | 91191.6189 | 11 | 8290.1472 | 594 | 50907 | 54893.5395 | 4 | 13723.3849 | 584 | 78906 | 85085.148 | 7 | 12155.0211 | [15 empty] | 34168.5532 | 93.6125 | 115.1433 | 172.715 | 2.517
BD5 | 반월직접11 | J463 | 19.5 | 597 | 594 |  |  |  |  | BD5597 | BD5594 | BD5 | BD5 | BD5 | BD5 | 597 | 84569 | 91191.6189 | 11 | 8290.1472 | 594 | 50907 | 54893.5395 | 4 | 13723.3849 | [20 empty] | 22013.5321 | 60.311 | 74.1826 | 111.2739 | 1.6216
BD5 | 반월직접11 | J464 | 24.2 | 538 | [5 empty] | BD5538 | BD5 | BD5 | BD5 | BD5 | BD5 | 538 | 52155 | 56239.2707 | 13 | 4326.0977 | [25 empty] | 4326.0977 | 11.8523 | 14.5784 | 21.8675 | 0.31867
BD5 | 반월직접11 | J465 | 25 | 587 | [5 empty] | BD5587 | BD5 | BD5 | BD5 | BD5 | BD5 | 587 | 51327 | 55346.4298 | 9 | 6149.6033 | [25 empty] | 6149.6033 | 16.8482 | 20.7233 | 31.085 | 0.453
BD5 | 반월직접11 | J466 | 13.4 | 556 | 551 |  |  |  |  | BD5556 | BD5551 | BD5 | BD5 | BD5 | BD5 | 556 | 40250 | 43401.5005 | 8 | 5425.1876 | 551 | 44789 | 48296.4375 | 8 | 6037.0547 | [20 empty] | 11462.2422 | 31.4034 | 38.6262 | 57.9393 | 0.84406
BD5 | 반월직접11 | J467 | 14.2 | 556 | [5 empty] | BD5556 | BD5 | BD5 | BD5 | BD5 | BD5 | 556 | 40250 | 43401.5005 | 8 | 5425.1876 | [25 empty] | 5425.1876 | 14.8635 | 18.2821 | 27.4232 | 0.39936
BD5 | 반월직접11 | J468 | 17.6 | 575 | [5 empty] | BD5575 | BD5 | BD5 | BD5 | BD5 | BD5 | 575 | 116569 | 125697.5467 | 17 | 7393.9733 | [25 empty] | 7393.9733 | 20.2575 | 24.9167 | 37.375 | 0.54466
BD5 | 반월직접11 | J469 | 21.5 | 597 | 594 |  |  |  |  | BD5597 | BD5594 | BD5 | BD5 | BD5 | BD5 | 597 | 84569 | 91191.6189 | 11 | 8290.1472 | 594 | 50907 | 54893.5395 | 4 | 13723.3849 | [20 empty] | 22013.5321 | 60.311 | 74.1826 | 111.2739 | 1.6216
BD5 | 반월직접11 | J470 | 25.5 | 590 | 594 | 594-1 |  |  |  | BD5590 | BD5594 | BD5594-1 | BD5 | BD5 | BD5 | 590 | 63904 | 68908.3378 | 10 | 6890.8338 | 594 | 50907 | 54893.5395 | 4 | 13723.3849 | 594-1 | 13712 | 14785.7901 | 3 | 4928.5967 | [15 empty] | 25542.8153 | 69.9803 | 86.0758 | 129.1137 | 1.8816
BD5 | 반월직접11 | J471 | 17.7 | 548 | [5 empty] | BD5548 | BD5 | BD5 | BD5 | BD5 | BD5 | 548 | 39479 | 42570.6101 | 10 | 4257.061 | [25 empty] | 4257.061 | 11.6632 | 14.3457 | 21.5186 | 0.31359
BD5 | 반월직접11 | J472 | 24.1 | 548 | [5 empty] | BD5548 | BD5 | BD5 | BD5 | BD5 | BD5 | 548 | 39479 | 42570.6101 | 10 | 4257.061 | [25 empty] | 4257.061 | 11.6632 | 14.3457 | 21.5186 | 0.31359
BD5 | 반월직접11 | J473 | 27.2 | 590 | [5 empty] | BD5590 | BD5 | BD5 | BD5 | BD5 | BD5 | 590 | 63904 | 68908.3378 | 10 | 6890.8338 | [25 empty] | 6890.8338 | 18.879 | 23.2212 | 34.8317 | 0.5076
BD5 | 반월직접11 | J474 | 26.5 | 590 | [5 empty] | BD5590 | BD5 | BD5 | BD5 | BD5 | BD5 | 590 | 63904 | 68908.3378 | 10 | 6890.8338 | [25 empty] | 6890.8338 | 18.879 | 23.2212 | 34.8317 | 0.5076
BD5 | 반월직접11 | J475 | 21.6 | 587 | [5 empty] | BD5587 | BD5 | BD5 | BD5 | BD5 | BD5 | 587 | 51327 | 55346.4298 | 9 | 6149.6033 | [25 empty] | 6149.6033 | 16.8482 | 20.7233 | 31.085 | 0.453
BD5 | 반월직접11 | J476 | 23 | 587 | [5 empty] | BD5587 | BD5 | BD5 | BD5 | BD5 | BD5 | 587 | 51327 | 55346.4298 | 9 | 6149.6033 | [25 empty] | 6149.6033 | 16.8482 | 20.7233 | 31.085 | 0.453
BD5 | 반월직접11 | J477 | 19.2 | 551 | 559 |  |  |  |  | BD5551 | BD5559 | BD5 | BD5 | BD5 | BD5 | 551 | 44789 | 48296.4375 | 8 | 6037.0547 | 559 | 29823 | 32158.4464 | 11 | 2923.4951 | [20 empty] | 8960.5498 | 24.5495 | 30.1958 | 45.2937 | 0.66006
BD5 | 반월직접11 | J478 | 15.9 | 569 | 575 | 572 |  |  |  | BD5569 | BD5575 | BD5572 | BD5 | BD5 | BD5 | 569 | 66769 | 71997.6966 | 10 | 7199.7697 | 575 | 116569 | 125697.5467 | 17 | 7393.9733 | 572 | 63173 | 68120.093 | 10 | 6812.0093 | [15 empty] | 21405.7523 | 58.6459 | 72.1345 | 108.2017 | 1.5768
BD5 | 반월직접11 | J479 | 17.9 | 575 | 572 |  |  |  |  | BD5575 | BD5572 | BD5 | BD5 | BD5 | BD5 | 575 | 116569 | 125697.5467 | 17 | 7393.9733 | 572 | 63173 | 68120.093 | 10 | 6812.0093 | [20 empty] | 14205.9826 | 38.9205 | 47.8722 | 71.8083 | 1.0465
BD5 | 반월직접11 | J480 | 22.3 | 533 | 538 |  |  |  |  | BD5533 | BD5538 | BD5 | BD5 | BD5 | BD5 | 533 | 69142 | 74556.5268 | 10 | 7455.6527 | 538 | 52155 | 56239.2707 | 13 | 4326.0977 | [20 empty] | 11781.7504 | 32.2788 | 39.7029 | 59.5543 | 0.86788
BD5 | 반월직접11 | J481 | 22.1 | 533 | 538 |  |  |  |  | BD5533 | BD5538 | BD5 | BD5 | BD5 | BD5 | 533 | 69142 | 74556.5268 | 10 | 7455.6527 | 538 | 52155 | 56239.2707 | 13 | 4326.0977 | [20 empty] | 11781.7504 | 32.2788 | 39.7029 | 59.5543 | 0.86788
BD5 | 반월직접11 | J482 | 22.8 | 587 | 590 |  |  |  |  | BD5587 | BD5590 | BD5 | BD5 | BD5 | BD5 | 587 | 51327 | 55346.4298 | 9 | 6149.6033 | 590 | 63904 | 68908.3378 | 10 | 6890.8338 | [20 empty] | 13040.4371 | 35.7272 | 43.9445 | 65.9167 | 0.9606
BD5 | 반월직접11 | J483 | 24.5 | 533 | 538 |  |  |  |  | BD5533 | BD5538 | BD5 | BD5 | BD5 | BD5 | 533 | 69142 | 74556.5268 | 10 | 7455.6527 | 538 | 52155 | 56239.2707 | 13 | 4326.0977 | [20 empty] | 11781.7504 | 32.2788 | 39.7029 | 59.5543 | 0.86788
BD5 | 반월직접11 | J484 | 25.1 | 533 | 538 |  |  |  |  | BD5533 | BD5538 | BD5 | BD5 | BD5 | BD5 | 533 | 69142 | 74556.5268 | 10 | 7455.6527 | 538 | 52155 | 56239.2707 | 13 | 4326.0977 | [20 empty] | 11781.7504 | 32.2788 | 39.7029 | 59.5543 | 0.86788
BD5 | 반월직접11 | J485 | 22.6 | 533 | 538 |  |  |  |  | BD5533 | BD5538 | BD5 | BD5 | BD5 | BD5 | 533 | 69142 | 74556.5268 | 10 | 7455.6527 | 538 | 52155 | 56239.2707 | 13 | 4326.0977 | [20 empty] | 11781.7504 | 32.2788 | 39.7029 | 59.5543 | 0.86788
BD5 | 반월직접11 | J486 | 17.1 | 563 | 566 | 559 | 556 |  |  | BD5563 | BD5566 | BD5559 | BD5556 | BD5 | BD5 | 563 | 49292 | 53152.0685 | 8 | 6644.0086 | 566 | 41012 | 44223.6597 | 8 | 5527.9575 | 559 | 29823 | 32158.4464 | 11 | 2923.4951 | 556 | 40250 | 43401.5005 | 8 | 5425.1876 | [10 empty] | 20520.6487 | 56.221 | 69.1518 | 103.7277 | 1.5113
BD5 | 반월직접11 | J487 | 13.3 | 597 | 581 |  |  |  |  | BD5597 | BD5581 | BD5 | BD5 | BD5 | BD5 | 597 | 84569 | 91191.6189 | 11 | 8290.1472 | 581 | 64282 | 69315.939 | 8 | 8664.4924 | [20 empty] | 16954.6396 | 46.4511 | 57.1348 | 85.7022 | 1.2489
BD5 | 반월직접11 | J488 | 25.4 | 587 | [5 empty] | BD5587 | BD5 | BD5 | BD5 | BD5 | BD5 | 587 | 51327 | 55346.4298 | 9 | 6149.6033 | [25 empty] | 6149.6033 | 16.8482 | 20.7233 | 31.085 | 0.453
BD5 | 반월직접11 | J489 | 14.3 | 597 | [5 empty] | BD5597 | BD5 | BD5 | BD5 | BD5 | BD5 | 597 | 84569 | 91191.6189 | 11 | 8290.1472 | [25 empty] | 8290.1472 | 22.7127 | 27.9367 | 41.905 | 0.61068
BD5 | 반월직접11 | J490 | 17.6 | 597 | [5 empty] | BD5597 | BD5 | BD5 | BD5 | BD5 | BD5 | 597 | 84569 | 91191.6189 | 11 | 8290.1472 | [25 empty] | 8290.1472 | 22.7127 | 27.9367 | 41.905 | 0.61068
BD5 | 반월직접11 | J491 | 10.9 | 575 | [5 empty] | BD5575 | BD5 | BD5 | BD5 | BD5 | BD5 | 575 | 116569 | 125697.5467 | 17 | 7393.9733 | [25 empty] | 7393.9733 | 20.2575 | 24.9167 | 37.375 | 0.54466
BD5 | 반월직접11 | J492 | 28.9 | 533 | [5 empty] | BD5533 | BD5 | BD5 | BD5 | BD5 | BD5 | 533 | 69142 | 74556.5268 | 10 | 7455.6527 | [25 empty] | 7455.6527 | 20.4264 | 25.1245 | 37.6868 | 0.5492
BD5 | 반월직접11 | J493 | 29.3 | 533 | [5 empty] | BD5533 | BD5 | BD5 | BD5 | BD5 | BD5 | 533 | 69142 | 74556.5268 | 10 | 7455.6527 | [25 empty] | 7455.6527 | 20.4264 | 25.1245 | 37.6868 | 0.5492
BD5 | 반월직접11 | J494 | 21.8 | 538 | [5 empty] | BD5538 | BD5 | BD5 | BD5 | BD5 | BD5 | 538 | 52155 | 56239.2707 | 13 | 4326.0977 | [25 empty] | 4326.0977 | 11.8523 | 14.5784 | 21.8675 | 0.31867
BD5 | 반월직접11 | J495 | 20.1 | 538 | [5 empty] | BD5538 | BD5 | BD5 | BD5 | BD5 | BD5 | 538 | 52155 | 56239.2707 | 13 | 4326.0977 | [25 empty] | 4326.0977 | 11.8523 | 14.5784 | 21.8675 | 0.31867
BD5 | 반월직접11 | J496 | 13.9 | 566 | 556 |  |  |  |  | BD5566 | BD5556 | BD5 | BD5 | BD5 | BD5 | 566 | 41012 | 44223.6597 | 8 | 5527.9575 | 556 | 40250 | 43401.5005 | 8 | 5425.1876 | [20 empty] | 10953.145 | 30.0086 | 36.9106 | 55.3659 | 0.80656
BD5 | 반월직접11 | J497 | 22.1 | 594-1 | [5 empty] | BD5594-1 | BD5 | BD5 | BD5 | BD5 | BD5 | 594-1 | 13712 | 14785.7901 | 3 | 4928.5967 | [25 empty] | 4928.5967 | 13.503 | 16.6087 | 24.913 | 0.36305
BD5 | 반월직접11 | J498 | 25.3 | 594-1 | [5 empty] | BD5594-1 | BD5 | BD5 | BD5 | BD5 | BD5 | 594-1 | 13712 | 14785.7901 | 3 | 4928.5967 | [25 empty] | 4928.5967 | 13.503 | 16.6087 | 24.913 | 0.36305
BD5 | 반월직접11 | J499 | 23.5 | 590 | [5 empty] | BD5590 | BD5 | BD5 | BD5 | BD5 | BD5 | 590 | 63904 | 68908.3378 | 10 | 6890.8338 | [25 empty] | 6890.8338 | 18.879 | 23.2212 | 34.8317 | 0.5076
BD5 | 반월직접11 | J500 | 25.2 | 590 | [5 empty] | BD5590 | BD5 | BD5 | BD5 | BD5 | BD5 | 590 | 63904 | 68908.3378 | 10 | 6890.8338 | [25 empty] | 6890.8338 | 18.879 | 23.2212 | 34.8317 | 0.5076
BD5 | 반월직접11 | J501 | 19.7 | 551 | [5 empty] | BD5551 | BD5 | BD5 | BD5 | BD5 | BD5 | 551 | 44789 | 48296.4375 | 8 | 6037.0547 | [25 empty] | 6037.0547 | 16.5399 | 20.344 | 30.5161 | 0.44471
BD5 | 반월직접11 | J502 | 18.8 | 575 | [5 empty] | BD5575 | BD5 | BD5 | BD5 | BD5 | BD5 | 575 | 116569 | 125697.5467 | 17 | 7393.9733 | [25 empty] | 7393.9733 | 20.2575 | 24.9167 | 37.375 | 0.54466
BD5 | 반월직접11 | J503 | 19.7 | 597 | [5 empty] | BD5597 | BD5 | BD5 | BD5 | BD5 | BD5 | 597 | 84569 | 91191.6189 | 11 | 8290.1472 | [25 empty] | 8290.1472 | 22.7127 | 27.9367 | 41.905 | 0.61068
BD5 | 반월직접11 | J504 | 17.8 | 584 | [5 empty] | BD5584 | BD5 | BD5 | BD5 | BD5 | BD5 | 584 | 78906 | 85085.148 | 7 | 12155.0211 | [25 empty] | 12155.0211 | 33.3014 | 40.9608 | 61.4411 | 0.89537
BD5 | 반월직접11 | J505 | 21.1 | 584 | [5 empty] | BD5584 | BD5 | BD5 | BD5 | BD5 | BD5 | 584 | 78906 | 85085.148 | 7 | 12155.0211 | [25 empty] | 12155.0211 | 33.3014 | 40.9608 | 61.4411 | 0.89537
BD5 | 반월직접11 | J506 | 11.1 | 569 | 575 |  |  |  |  | BD5569 | BD5575 | BD5 | BD5 | BD5 | BD5 | 569 | 66769 | 71997.6966 | 10 | 7199.7697 | 575 | 116569 | 125697.5467 | 17 | 7393.9733 | [20 empty] | 14593.743 | 39.9829 | 49.1789 | 73.7684 | 1.075
BD5 | 반월직접11 | J507 | 21.6 | 563 | 559 |  |  |  |  | BD5563 | BD5559 | BD5 | BD5 | BD5 | BD5 | 563 | 49292 | 53152.0685 | 8 | 6644.0086 | 559 | 29823 | 32158.4464 | 11 | 2923.4951 | [20 empty] | 9567.5037 | 26.2123 | 32.2412 | 48.3618 | 0.70477
BD5 | 반월직접11 | J508 | 20.1 | 597 | [5 empty] | BD5597 | BD5 | BD5 | BD5 | BD5 | BD5 | 597 | 84569 | 91191.6189 | 11 | 8290.1472 | [25 empty] | 8290.1472 | 22.7127 | 27.9367 | 41.905 | 0.61068
BD5 | 반월직접11 | J509 | 20.5 | 538 | 575 | 572 |  |  |  | BD5538 | BD5575 | BD5572 | BD5 | BD5 | BD5 | 538 | 52155 | 56239.2707 | 13 | 4326.0977 | 575 | 116569 | 125697.5467 | 17 | 7393.9733 | 572 | 63173 | 68120.093 | 10 | 6812.0093 | [15 empty] | 18532.0804 | 50.7728 | 62.4506 | 93.6759 | 1.3651
BD5 | 반월직접11 | J510 | 12.1 | 581 | [5 empty] | BD5581 | BD5 | BD5 | BD5 | BD5 | BD5 | 581 | 64282 | 69315.939 | 8 | 8664.4924 | [25 empty] | 8664.4924 | 23.7383 | 29.1982 | 43.7972 | 0.63825
BD5 | 반월직접11 | J511 | 14.1 | 575 | [5 empty] | BD5575 | BD5 | BD5 | BD5 | BD5 | BD5 | 575 | 116569 | 125697.5467 | 17 | 7393.9733 | [25 empty] | 7393.9733 | 20.2575 | 24.9167 | 37.375 | 0.54466
BD5 | 반월직접11 | J512 | 16.4 | 569 | 572 |  |  |  |  | BD5569 | BD5572 | BD5 | BD5 | BD5 | BD5 | 569 | 66769 | 71997.6966 | 10 | 7199.7697 | 572 | 63173 | 68120.093 | 10 | 6812.0093 | [20 empty] | 14011.779 | 38.3884 | 47.2178 | 70.8267 | 1.0321
BD5 | 반월직접11 | J513 | 17.5 | 551 | [5 empty] | BD5551 | BD5 | BD5 | BD5 | BD5 | BD5 | 551 | 44789 | 48296.4375 | 8 | 6037.0547 | [25 empty] | 6037.0547 | 16.5399 | 20.344 | 30.5161 | 0.44471
BD5 | 반월직접11 | J514 | 17.6 | 575 | [5 empty] | BD5575 | BD5 | BD5 | BD5 | BD5 | BD5 | 575 | 116569 | 125697.5467 | 17 | 7393.9733 | [25 empty] | 7393.9733 | 20.2575 | 24.9167 | 37.375 | 0.54466
BD5 | 반월직접11 | J515 | 25.1 | 590 | [5 empty] | BD5590 | BD5 | BD5 | BD5 | BD5 | BD5 | 590 | 63904 | 68908.3378 | 10 | 6890.8338 | [25 empty] | 6890.8338 | 18.879 | 23.2212 | 34.8317 | 0.5076
BD5 | 반월직접11 | J516 | 20 | 575 | [5 empty] | BD5575 | BD5 | BD5 | BD5 | BD5 | BD5 | 575 | 116569 | 125697.5467 | 17 | 7393.9733 | [25 empty] | 7393.9733 | 20.2575 | 24.9167 | 37.375 | 0.54466
BD5 | 반월직접11 | J517 | 20.2 | 538 | [5 empty] | BD5538 | BD5 | BD5 | BD5 | BD5 | BD5 | 538 | 52155 | 56239.2707 | 13 | 4326.0977 | [25 empty] | 4326.0977 | 11.8523 | 14.5784 | 21.8675 | 0.31867
BD5 | 반월직접11 | J518 | 16.4 | 569 | 572 |  |  |  |  | BD5569 | BD5572 | BD5 | BD5 | BD5 | BD5 | 569 | 66769 | 71997.6966 | 10 | 7199.7697 | 572 | 63173 | 68120.093 | 10 | 6812.0093 | [20 empty] | 14011.779 | 38.3884 | 47.2178 | 70.8267 | 1.0321
BD5 | 반월직접11 | J519 | 15.5 | 575 | [5 empty] | BD5575 | BD5 | BD5 | BD5 | BD5 | BD5 | 575 | 116569 | 125697.5467 | 17 | 7393.9733 | [25 empty] | 7393.9733 | 20.2575 | 24.9167 | 37.375 | 0.54466
BD5 | 반월직접11 | J520 | 16.5 | 575 | [5 empty] | BD5575 | BD5 | BD5 | BD5 | BD5 | BD5 | 575 | 116569 | 125697.5467 | 17 | 7393.9733 | [25 empty] | 7393.9733 | 20.2575 | 24.9167 | 37.375 | 0.54466
BD5 | 반월직접11 | J521 | 11.9 | 569 | [5 empty] | BD5569 | BD5 | BD5 | BD5 | BD5 | BD5 | 569 | 66769 | 71997.6966 | 10 | 7199.7697 | [25 empty] | 7199.7697 | 19.7254 | 24.2622 | 36.3934 | 0.53036
BD5 | 반월직접11 | J522 | 11.6 | 575 | [5 empty] | BD5575 | BD5 | BD5 | BD5 | BD5 | BD5 | 575 | 116569 | 125697.5467 | 17 | 7393.9733 | [25 empty] | 7393.9733 | 20.2575 | 24.9167 | 37.375 | 0.54466
BD5 | 반월직접11 | J523 | 21.2 | 587 | [5 empty] | BD5587 | BD5 | BD5 | BD5 | BD5 | BD5 | 587 | 51327 | 55346.4298 | 9 | 6149.6033 | [25 empty] | 6149.6033 | 16.8482 | 20.7233 | 31.085 | 0.453
BD5 | 반월직접11 | J8 | 11.9 | 검침분구1: BD5; 검침분구2: BD5; 검침분구3: BD5; 검침분구4: BD5; 검침분구5: BD5; 검침분구6: BD5 | [29 empty] | 0 | 0 | 0 | 0 | 0
BD6 | 반월반월12 | J1493 | 19.6 | 601 | 083-1 | 597-1 |  |  |  | BD6601 | BD6083-1 | BD6597-1 | BD6 | BD6 | BD6 | 601 | 87346 | 94186.0865 | 9 | 10465.1207 | 083-1 | 37042 | 39942.768 | 6 | 6657.128 | 597-1 | 696 | 750.5039 | 3 | 250.168 | [15 empty] | 17372.4167 | 47.5957 | 58.5427 | 87.814 | 1.2797
BD6 | 반월반월12 | J1494 | 33.5 | 603 | [5 empty] | BD6603 | BD6 | BD6 | BD6 | BD6 | BD6 | 603 | 68124 | 73458.807 | 10 | 7345.8807 | [25 empty] | 7345.8807 | 20.1257 | 24.7546 | 37.1319 | 0.54112
BD6 | 반월반월12 | J1495 | 28.6 | 623 | 628 |  |  |  |  | BD6623 | BD6628 | BD6 | BD6 | BD6 | BD6 | 623 | 107486 | 115903.2548 | 14 | 8278.8039 | 628 | 105318 | 113565.4782 | 7 | 16223.6397 | [20 empty] | 24502.4437 | 67.13 | 82.5699 | 123.8548 | 1.8049
BD6 | 반월반월12 | J1496 | 18.7 | 620 | [5 empty] | BD6620 | BD6 | BD6 | BD6 | BD6 | BD6 | 620 | 100292 | 108145.8909 | 11 | 9831.4446 | [25 empty] | 9831.4446 | 26.9355 | 33.1306 | 49.6959 | 0.72421
BD6 | 반월반월12 | J1497 | 20.8 | 617 | [5 empty] | BD6617 | BD6 | BD6 | BD6 | BD6 | BD6 | 617 | 98410 | 106116.511 | 10 | 10611.6511 | [25 empty] | 10611.6511 | 29.073 | 35.7598 | 53.6397 | 0.78168
BD6 | 반월반월12 | J1498 | 22.1 | 620 | [5 empty] | BD6620 | BD6 | BD6 | BD6 | BD6 | BD6 | 620 | 100292 | 108145.8909 | 11 | 9831.4446 | [25 empty] | 9831.4446 | 26.9355 | 33.1306 | 49.6959 | 0.72421
BD6 | 반월반월12 | J1499 | 26.3 | 614 | [5 empty] | BD6614 | BD6 | BD6 | BD6 | BD6 | BD6 | 614 | 82821 | 89306.7326 | 11 | 8118.7939 | [25 empty] | 8118.7939 | 22.2433 | 27.3592 | 41.0388 | 0.59805
BD6 | 반월반월12 | J1500 | 23.1 | 614 | [5 empty] | BD6614 | BD6 | BD6 | BD6 | BD6 | BD6 | 614 | 82821 | 89306.7326 | 11 | 8118.7939 | [25 empty] | 8118.7939 | 22.2433 | 27.3592 | 41.0388 | 0.59805
BD6 | 반월반월12 | J1501 | 25.2 | 612 | [5 empty] | BD6612 | BD6 | BD6 | BD6 | BD6 | BD6 | 612 | 87260 | 94093.3518 | 10 | 9409.3352 | [25 empty] | 9409.3352 | 25.779 | 31.7082 | 47.5623 | 0.69312
BD6 | 반월반월12 | J1502 | 28.5 | 612 | [5 empty] | BD6612 | BD6 | BD6 | BD6 | BD6 | BD6 | 612 | 87260 | 94093.3518 | 10 | 9409.3352 | [25 empty] | 9409.3352 | 25.779 | 31.7082 | 47.5623 | 0.69312
BD6 | 반월반월12 | J154 | 17.1 | 검침분구1: BD6; 검침분구2: BD6; 검침분구3: BD6; 검침분구4: BD6; 검침분구5: BD6; 검침분구6: BD6 | [29 empty] | 0 | 0 | 0 | 0 | 0
BD6 | 반월반월12 | J526 | 25.3 | 597-1 | [5 empty] | BD6597-1 | BD6 | BD6 | BD6 | BD6 | BD6 | 597-1 | 696 | 750.5039 | 3 | 250.168 | [25 empty] | 250.168 | 0.68539 | 0.84303 | 1.2645 | 0.018428
BD6 | 반월반월12 | J564 | 17.2 | 610 | [5 empty] | BD6610 | BD6 | BD6 | BD6 | BD6 | BD6 | 610 | 114098 | 123033.0421 | 20 | 6151.6521 | [25 empty] | 6151.6521 | 16.8538 | 20.7302 | 31.0953 | 0.45315
BD6 | 반월반월12 | J565 | 17.3 | 609 | 610 |  |  |  |  | BD6609 | BD6610 | BD6 | BD6 | BD6 | BD6 | 609 | 32895 | 35471.0154 | 9 | 3941.2239 | 610 | 114098 | 123033.0421 | 20 | 6151.6521 | [20 empty] | 10092.876 | 27.6517 | 34.0116 | 51.0174 | 0.74347
BD6 | 반월반월12 | J566 | 17.9 | 609 | [5 empty] | BD6609 | BD6 | BD6 | BD6 | BD6 | BD6 | 609 | 32895 | 35471.0154 | 9 | 3941.2239 | [25 empty] | 3941.2239 | 10.7979 | 13.2814 | 19.9221 | 0.29032
BD6 | 반월반월12 | J567 | 18.7 | 609 | [5 empty] | BD6609 | BD6 | BD6 | BD6 | BD6 | BD6 | 609 | 32895 | 35471.0154 | 9 | 3941.2239 | [25 empty] | 3941.2239 | 10.7979 | 13.2814 | 19.9221 | 0.29032
BD6 | 반월반월12 | J568 | 19 | 609 | 601 |  |  |  |  | BD6609 | BD6601 | BD6 | BD6 | BD6 | BD6 | 609 | 32895 | 35471.0154 | 9 | 3941.2239 | 601 | 87346 | 94186.0865 | 9 | 10465.1207 | [20 empty] | 14406.3447 | 39.4694 | 48.5474 | 72.8211 | 1.0612
BD6 | 반월반월12 | J569 | 19.2 | 609 | [5 empty] | BD6609 | BD6 | BD6 | BD6 | BD6 | BD6 | 609 | 32895 | 35471.0154 | 9 | 3941.2239 | [25 empty] | 3941.2239 | 10.7979 | 13.2814 | 19.9221 | 0.29032
BD6 | 반월반월12 | J570 | 19.4 | 121 | [5 empty] | BD6121 | BD6 | BD6 | BD6 | BD6 | BD6 | 121 | 50175 | 54104.2164 | 12 | 4508.6847 | [25 empty] | 4508.6847 | 12.3526 | 15.1936 | 22.7905 | 0.33212
BD6 | 반월반월12 | J571 | 20.1 | 121 | 126-1 |  |  |  |  | BD6121 | BD6126-1 | BD6 | BD6 | BD6 | BD6 | 121 | 50175 | 54104.2164 | 12 | 4508.6847 | 126-1 | 23872 | 25741.4221 | 6 | 4290.237 | [20 empty] | 8798.9217 | 24.1066 | 29.6512 | 44.4767 | 0.64815
BD6 | 반월반월12 | J572 | 20.1 | 126-1 | [5 empty] | BD6126-1 | BD6 | BD6 | BD6 | BD6 | BD6 | 126-1 | 23872 | 25741.4221 | 6 | 4290.237 | [25 empty] | 4290.237 | 11.7541 | 14.4575 | 21.6863 | 0.31603
BD6 | 반월반월12 | J573 | 24.5 | 126-1 | [5 empty] | BD6126-1 | BD6 | BD6 | BD6 | BD6 | BD6 | 126-1 | 23872 | 25741.4221 | 6 | 4290.237 | [25 empty] | 4290.237 | 11.7541 | 14.4575 | 21.6863 | 0.31603
BD6 | 반월반월12 | J574 | 31.1 | 606 | [5 empty] | BD6606 | BD6 | BD6 | BD6 | BD6 | BD6 | 606 | 107571 | 115994.9112 | 9 | 12888.3235 | [25 empty] | 12888.3235 | 35.3105 | 43.4319 | 65.1478 | 0.94939
BD6 | 반월반월12 | J575 | 32.2 | 603 | 606 |  |  |  |  | BD6603 | BD6606 | BD6 | BD6 | BD6 | BD6 | 603 | 68124 | 73458.807 | 10 | 7345.8807 | 606 | 107571 | 115994.9112 | 9 | 12888.3235 | [20 empty] | 20234.2042 | 55.4362 | 68.1865 | 102.2797 | 1.4905
BD6 | 반월반월12 | J576 | 30 | 606 | [5 empty] | BD6606 | BD6 | BD6 | BD6 | BD6 | BD6 | 606 | 107571 | 115994.9112 | 9 | 12888.3235 | [25 empty] | 12888.3235 | 35.3105 | 43.4319 | 65.1478 | 0.94939
BD6 | 반월반월12 | J577 | 19.6 | 617 | 620 |  |  |  |  | BD6617 | BD6620 | BD6 | BD6 | BD6 | BD6 | 617 | 98410 | 106116.511 | 10 | 10611.6511 | 620 | 100292 | 108145.8909 | 11 | 9831.4446 | [20 empty] | 20443.0957 | 56.0085 | 68.8904 | 103.3356 | 1.5059
BD6 | 반월반월12 | J578 | 20.2 | 620 | [5 empty] | BD6620 | BD6 | BD6 | BD6 | BD6 | BD6 | 620 | 100292 | 108145.8909 | 11 | 9831.4446 | [25 empty] | 9831.4446 | 26.9355 | 33.1306 | 49.6959 | 0.72421
BD6 | 반월반월12 | J579 | 33.3 | 603 | [5 empty] | BD6603 | BD6 | BD6 | BD6 | BD6 | BD6 | 603 | 68124 | 73458.807 | 10 | 7345.8807 | [25 empty] | 7345.8807 | 20.1257 | 24.7546 | 37.1319 | 0.54112
BD6 | 반월반월12 | J580 | 31.3 | 603 | [5 empty] | BD6603 | BD6 | BD6 | BD6 | BD6 | BD6 | 603 | 68124 | 73458.807 | 10 | 7345.8807 | [25 empty] | 7345.8807 | 20.1257 | 24.7546 | 37.1319 | 0.54112
BD6 | 반월반월12 | J581 | 27.3 | 623 | 628 |  |  |  |  | BD6623 | BD6628 | BD6 | BD6 | BD6 | BD6 | 623 | 107486 | 115903.2548 | 14 | 8278.8039 | 628 | 105318 | 113565.4782 | 7 | 16223.6397 | [20 empty] | 24502.4437 | 67.13 | 82.5699 | 123.8548 | 1.8049
BD6 | 반월반월12 | J582 | 27.3 | 623 | 628 |  |  |  |  | BD6623 | BD6628 | BD6 | BD6 | BD6 | BD6 | 623 | 107486 | 115903.2548 | 14 | 8278.8039 | 628 | 105318 | 113565.4782 | 7 | 16223.6397 | [20 empty] | 24502.4437 | 67.13 | 82.5699 | 123.8548 | 1.8049
BD6 | 반월반월12 | J583 | 30.2 | 603 | 606 |  |  |  |  | BD6603 | BD6606 | BD6 | BD6 | BD6 | BD6 | 603 | 68124 | 73458.807 | 10 | 7345.8807 | 606 | 107571 | 115994.9112 | 9 | 12888.3235 | [20 empty] | 20234.2042 | 55.4362 | 68.1865 | 102.2797 | 1.4905
BD6 | 반월반월12 | J584 | 23.1 | 617 | 620 |  |  |  |  | BD6617 | BD6620 | BD6 | BD6 | BD6 | BD6 | 617 | 98410 | 106116.511 | 10 | 10611.6511 | 620 | 100292 | 108145.8909 | 11 | 9831.4446 | [20 empty] | 20443.0957 | 56.0085 | 68.8904 | 103.3356 | 1.5059
BD6 | 반월반월12 | J585 | 23.9 | 617 | 620 |  |  |  |  | BD6617 | BD6620 | BD6 | BD6 | BD6 | BD6 | 617 | 98410 | 106116.511 | 10 | 10611.6511 | 620 | 100292 | 108145.8909 | 11 | 9831.4446 | [20 empty] | 20443.0957 | 56.0085 | 68.8904 | 103.3356 | 1.5059
BD6 | 반월반월12 | J586 | 19.5 | 601 | [5 empty] | BD6601 | BD6 | BD6 | BD6 | BD6 | BD6 | 601 | 87346 | 94186.0865 | 9 | 10465.1207 | [25 empty] | 10465.1207 | 28.6716 | 35.266 | 52.899 | 0.77089
BD6 | 반월반월12 | J587 | 19.5 | 601 | 083-1 | 597-1 |  |  |  | BD6601 | BD6083-1 | BD6597-1 | BD6 | BD6 | BD6 | 601 | 87346 | 94186.0865 | 9 | 10465.1207 | 083-1 | 37042 | 39942.768 | 6 | 6657.128 | 597-1 | 696 | 750.5039 | 3 | 250.168 | [15 empty] | 17372.4167 | 47.5957 | 58.5427 | 87.814 | 1.2797
BD6 | 반월반월12 | J588 | 22.5 | 617 | [5 empty] | BD6617 | BD6 | BD6 | BD6 | BD6 | BD6 | 617 | 98410 | 106116.511 | 10 | 10611.6511 | [25 empty] | 10611.6511 | 29.073 | 35.7598 | 53.6397 | 0.78168
BD6 | 반월반월12 | J589 | 19.6 | 609 | 610 |  |  |  |  | BD6609 | BD6610 | BD6 | BD6 | BD6 | BD6 | 609 | 32895 | 35471.0154 | 9 | 3941.2239 | 610 | 114098 | 123033.0421 | 20 | 6151.6521 | [20 empty] | 10092.876 | 27.6517 | 34.0116 | 51.0174 | 0.74347
BD6 | 반월반월12 | J590 | 24.2 | 617 | [5 empty] | BD6617 | BD6 | BD6 | BD6 | BD6 | BD6 | 617 | 98410 | 106116.511 | 10 | 10611.6511 | [25 empty] | 10611.6511 | 29.073 | 35.7598 | 53.6397 | 0.78168
BD6 | 반월반월12 | J591 | 20.8 | 121 | 610 |  |  |  |  | BD6121 | BD6610 | BD6 | BD6 | BD6 | BD6 | 121 | 50175 | 54104.2164 | 12 | 4508.6847 | 610 | 114098 | 123033.0421 | 20 | 6151.6521 | [20 empty] | 10660.3368 | 29.2064 | 35.9239 | 53.8858 | 0.78527
BD6 | 반월반월12 | J592 | 20.9 | 121 | 610 |  |  |  |  | BD6121 | BD6610 | BD6 | BD6 | BD6 | BD6 | 121 | 50175 | 54104.2164 | 12 | 4508.6847 | 610 | 114098 | 123033.0421 | 20 | 6151.6521 | [20 empty] | 10660.3368 | 29.2064 | 35.9239 | 53.8858 | 0.78527
BD6 | 반월반월12 | J593 | 27.3 | 614 | [5 empty] | BD6614 | BD6 | BD6 | BD6 | BD6 | BD6 | 614 | 82821 | 89306.7326 | 11 | 8118.7939 | [25 empty] | 8118.7939 | 22.2433 | 27.3592 | 41.0388 | 0.59805
BD6 | 반월반월12 | J594 | 29.1 | 603 | 606 |  |  |  |  | BD6603 | BD6606 | BD6 | BD6 | BD6 | BD6 | 603 | 68124 | 73458.807 | 10 | 7345.8807 | 606 | 107571 | 115994.9112 | 9 | 12888.3235 | [20 empty] | 20234.2042 | 55.4362 | 68.1865 | 102.2797 | 1.4905
BD6 | 반월반월12 | J595 | 23.2 | 623 | [5 empty] | BD6623 | BD6 | BD6 | BD6 | BD6 | BD6 | 623 | 107486 | 115903.2548 | 14 | 8278.8039 | [25 empty] | 8278.8039 | 22.6817 | 27.8984 | 41.8477 | 0.60984
BD6 | 반월반월12 | J596 | 24.3 | 623 | 628 |  |  |  |  | BD6623 | BD6628 | BD6 | BD6 | BD6 | BD6 | 623 | 107486 | 115903.2548 | 14 | 8278.8039 | 628 | 105318 | 113565.4782 | 7 | 16223.6397 | [20 empty] | 24502.4437 | 67.13 | 82.5699 | 123.8548 | 1.8049
BD6 | 반월반월12 | J597 | 18.5 | 609 | 610 |  |  |  |  | BD6609 | BD6610 | BD6 | BD6 | BD6 | BD6 | 609 | 32895 | 35471.0154 | 9 | 3941.2239 | 610 | 114098 | 123033.0421 | 20 | 6151.6521 | [20 empty] | 10092.876 | 27.6517 | 34.0116 | 51.0174 | 0.74347
BD6 | 반월반월12 | J598 | 17.1 | 601 | [5 empty] | BD6601 | BD6 | BD6 | BD6 | BD6 | BD6 | 601 | 87346 | 94186.0865 | 9 | 10465.1207 | [25 empty] | 10465.1207 | 28.6716 | 35.266 | 52.899 | 0.77089
BD6 | 반월반월12 | J599 | 19.3 | 601 | [5 empty] | BD6601 | BD6 | BD6 | BD6 | BD6 | BD6 | 601 | 87346 | 94186.0865 | 9 | 10465.1207 | [25 empty] | 10465.1207 | 28.6716 | 35.266 | 52.899 | 0.77089
BD6 | 반월반월12 | J600 | 19.2 | 620 | [5 empty] | BD6620 | BD6 | BD6 | BD6 | BD6 | BD6 | 620 | 100292 | 108145.8909 | 11 | 9831.4446 | [25 empty] | 9831.4446 | 26.9355 | 33.1306 | 49.6959 | 0.72421
BD6 | 반월반월12 | J601 | 19.7 | 610 | [5 empty] | BD6610 | BD6 | BD6 | BD6 | BD6 | BD6 | 610 | 114098 | 123033.0421 | 20 | 6151.6521 | [25 empty] | 6151.6521 | 16.8538 | 20.7302 | 31.0953 | 0.45315
BD6 | 반월반월12 | J602 | 20.9 | 610 | [5 empty] | BD6610 | BD6 | BD6 | BD6 | BD6 | BD6 | 610 | 114098 | 123033.0421 | 20 | 6151.6521 | [25 empty] | 6151.6521 | 16.8538 | 20.7302 | 31.0953 | 0.45315
BD6 | 반월반월12 | J603 | 27.7 | 603 | 606 |  |  |  |  | BD6603 | BD6606 | BD6 | BD6 | BD6 | BD6 | 603 | 68124 | 73458.807 | 10 | 7345.8807 | 606 | 107571 | 115994.9112 | 9 | 12888.3235 | [20 empty] | 20234.2042 | 55.4362 | 68.1865 | 102.2797 | 1.4905
BD6 | 반월반월12 | J604 | 30 | 608 | 606 |  |  |  |  | BD6608 | BD6606 | BD6 | BD6 | BD6 | BD6 | 608 | 98786 | 106521.9557 | 9 | 11835.7729 | 606 | 107571 | 115994.9112 | 9 | 12888.3235 | [20 empty] | 24724.0963 | 67.7373 | 83.3168 | 124.9752 | 1.8212
BD6 | 반월반월12 | J605 | 27.1 | 623 | [5 empty] | BD6623 | BD6 | BD6 | BD6 | BD6 | BD6 | 623 | 107486 | 115903.2548 | 14 | 8278.8039 | [25 empty] | 8278.8039 | 22.6817 | 27.8984 | 41.8477 | 0.60984
BD6 | 반월반월12 | J606 | 27.8 | 623 | 628 |  |  |  |  | BD6623 | BD6628 | BD6 | BD6 | BD6 | BD6 | 623 | 107486 | 115903.2548 | 14 | 8278.8039 | 628 | 105318 | 113565.4782 | 7 | 16223.6397 | [20 empty] | 24502.4437 | 67.13 | 82.5699 | 123.8548 | 1.8049
BD6 | 반월반월12 | J607 | 17.3 | 610 | [5 empty] | BD6610 | BD6 | BD6 | BD6 | BD6 | BD6 | 610 | 114098 | 123033.0421 | 20 | 6151.6521 | [25 empty] | 6151.6521 | 16.8538 | 20.7302 | 31.0953 | 0.45315
BD6 | 반월반월12 | J608 | 18.8 | 617 | 620 |  |  |  |  | BD6617 | BD6620 | BD6 | BD6 | BD6 | BD6 | 617 | 98410 | 106116.511 | 10 | 10611.6511 | 620 | 100292 | 108145.8909 | 11 | 9831.4446 | [20 empty] | 20443.0957 | 56.0085 | 68.8904 | 103.3356 | 1.5059
BD6 | 반월반월12 | J609 | 18.3 | 610 | [5 empty] | BD6610 | BD6 | BD6 | BD6 | BD6 | BD6 | 610 | 114098 | 123033.0421 | 20 | 6151.6521 | [25 empty] | 6151.6521 | 16.8538 | 20.7302 | 31.0953 | 0.45315
BD6 | 반월반월12 | J610 | 21.8 | 121 | [5 empty] | BD6121 | BD6 | BD6 | BD6 | BD6 | BD6 | 121 | 50175 | 54104.2164 | 12 | 4508.6847 | [25 empty] | 4508.6847 | 12.3526 | 15.1936 | 22.7905 | 0.33212
BD6 | 반월반월12 | J611 | 21.8 | 121 | 126-1 |  |  |  |  | BD6121 | BD6126-1 | BD6 | BD6 | BD6 | BD6 | 121 | 50175 | 54104.2164 | 12 | 4508.6847 | 126-1 | 23872 | 25741.4221 | 6 | 4290.237 | [20 empty] | 8798.9217 | 24.1066 | 29.6512 | 44.4767 | 0.64815
BD6 | 반월반월12 | J612 | 26.3 | 623 | 628 |  |  |  |  | BD6623 | BD6628 | BD6 | BD6 | BD6 | BD6 | 623 | 107486 | 115903.2548 | 14 | 8278.8039 | 628 | 105318 | 113565.4782 | 7 | 16223.6397 | [20 empty] | 24502.4437 | 67.13 | 82.5699 | 123.8548 | 1.8049
BD6 | 반월반월12 | J613 | 23 | 603 | 610 |  |  |  |  | BD6603 | BD6610 | BD6 | BD6 | BD6 | BD6 | 603 | 68124 | 73458.807 | 10 | 7345.8807 | 610 | 114098 | 123033.0421 | 20 | 6151.6521 | [20 empty] | 13497.5328 | 36.9795 | 45.4848 | 68.2273 | 0.99427
BD6 | 반월반월12 | J614 | 25.6 | 623 | [5 empty] | BD6623 | BD6 | BD6 | BD6 | BD6 | BD6 | 623 | 107486 | 115903.2548 | 14 | 8278.8039 | [25 empty] | 8278.8039 | 22.6817 | 27.8984 | 41.8477 | 0.60984
BD6 | 반월반월12 | J615 | 28.8 | 608 | [5 empty] | BD6608 | BD6 | BD6 | BD6 | BD6 | BD6 | 608 | 98786 | 106521.9557 | 9 | 11835.7729 | [25 empty] | 11835.7729 | 32.4268 | 39.8849 | 59.8274 | 0.87186
BD6 | 반월반월12 | J616 | 30.8 | 608 | 606 |  |  |  |  | BD6608 | BD6606 | BD6 | BD6 | BD6 | BD6 | 608 | 98786 | 106521.9557 | 9 | 11835.7729 | 606 | 107571 | 115994.9112 | 9 | 12888.3235 | [20 empty] | 24724.0963 | 67.7373 | 83.3168 | 124.9752 | 1.8212
BD6 | 반월반월12 | J617 | 23.9 | 623 | [5 empty] | BD6623 | BD6 | BD6 | BD6 | BD6 | BD6 | 623 | 107486 | 115903.2548 | 14 | 8278.8039 | [25 empty] | 8278.8039 | 22.6817 | 27.8984 | 41.8477 | 0.60984
BD6 | 반월반월12 | J618 | 21.7 | 623 | [5 empty] | BD6623 | BD6 | BD6 | BD6 | BD6 | BD6 | 623 | 107486 | 115903.2548 | 14 | 8278.8039 | [25 empty] | 8278.8039 | 22.6817 | 27.8984 | 41.8477 | 0.60984
BD6 | 반월반월12 | J619 | 28.1 | 608 | 612 |  |  |  |  | BD6608 | BD6612 | BD6 | BD6 | BD6 | BD6 | 608 | 98786 | 106521.9557 | 9 | 11835.7729 | 612 | 87260 | 94093.3518 | 10 | 9409.3352 | [20 empty] | 21245.108 | 58.2058 | 71.5931 | 107.3897 | 1.565
BD6 | 반월반월12 | J620 | 24.8 | 623 | [5 empty] | BD6623 | BD6 | BD6 | BD6 | BD6 | BD6 | 623 | 107486 | 115903.2548 | 14 | 8278.8039 | [25 empty] | 8278.8039 | 22.6817 | 27.8984 | 41.8477 | 0.60984
BD6 | 반월반월12 | J621 | 26.9 | 612 | [5 empty] | BD6612 | BD6 | BD6 | BD6 | BD6 | BD6 | 612 | 87260 | 94093.3518 | 10 | 9409.3352 | [25 empty] | 9409.3352 | 25.779 | 31.7082 | 47.5623 | 0.69312
BD6 | 반월반월12 | J622 | 27.4 | 612 | 614 |  |  |  |  | BD6612 | BD6614 | BD6 | BD6 | BD6 | BD6 | 612 | 87260 | 94093.3518 | 10 | 9409.3352 | 614 | 82821 | 89306.7326 | 11 | 8118.7939 | [20 empty] | 17528.1291 | 48.0223 | 59.0674 | 88.6011 | 1.2912
BD6 | 반월반월12 | J623 | 27.7 | 608 | [5 empty] | BD6608 | BD6 | BD6 | BD6 | BD6 | BD6 | 608 | 98786 | 106521.9557 | 9 | 11835.7729 | [25 empty] | 11835.7729 | 32.4268 | 39.8849 | 59.8274 | 0.87186
BD6 | 반월반월12 | J624 | 28.5 | 608 | [5 empty] | BD6608 | BD6 | BD6 | BD6 | BD6 | BD6 | 608 | 98786 | 106521.9557 | 9 | 11835.7729 | [25 empty] | 11835.7729 | 32.4268 | 39.8849 | 59.8274 | 0.87186
BD6 | 반월반월12 | J625 | 21.1 | 610 | [5 empty] | BD6610 | BD6 | BD6 | BD6 | BD6 | BD6 | 610 | 114098 | 123033.0421 | 20 | 6151.6521 | [25 empty] | 6151.6521 | 16.8538 | 20.7302 | 31.0953 | 0.45315
BD6 | 반월반월12 | J626 | 23.9 | 612 | 614 |  |  |  |  | BD6612 | BD6614 | BD6 | BD6 | BD6 | BD6 | 612 | 87260 | 94093.3518 | 10 | 9409.3352 | 614 | 82821 | 89306.7326 | 11 | 8118.7939 | [20 empty] | 17528.1291 | 48.0223 | 59.0674 | 88.6011 | 1.2912
BD6 | 반월반월12 | J627 | 23.3 | 614 | [5 empty] | BD6614 | BD6 | BD6 | BD6 | BD6 | BD6 | 614 | 82821 | 89306.7326 | 11 | 8118.7939 | [25 empty] | 8118.7939 | 22.2433 | 27.3592 | 41.0388 | 0.59805
BD6 | 반월반월12 | J628 | 26.1 | 614 | [5 empty] | BD6614 | BD6 | BD6 | BD6 | BD6 | BD6 | 614 | 82821 | 89306.7326 | 11 | 8118.7939 | [25 empty] | 8118.7939 | 22.2433 | 27.3592 | 41.0388 | 0.59805
BD6 | 반월반월12 | J629 | 17.6 | 601 | [5 empty] | BD6601 | BD6 | BD6 | BD6 | BD6 | BD6 | 601 | 87346 | 94186.0865 | 9 | 10465.1207 | [25 empty] | 10465.1207 | 28.6716 | 35.266 | 52.899 | 0.77089
BD6 | 반월반월12 | J630 | 20.3 | 610 | [5 empty] | BD6610 | BD6 | BD6 | BD6 | BD6 | BD6 | 610 | 114098 | 123033.0421 | 20 | 6151.6521 | [25 empty] | 6151.6521 | 16.8538 | 20.7302 | 31.0953 | 0.45315
BD6 | 반월반월12 | J631 | 22.3 | 603 | 610 |  |  |  |  | BD6603 | BD6610 | BD6 | BD6 | BD6 | BD6 | 603 | 68124 | 73458.807 | 10 | 7345.8807 | 610 | 114098 | 123033.0421 | 20 | 6151.6521 | [20 empty] | 13497.5328 | 36.9795 | 45.4848 | 68.2273 | 0.99427
BD6 | 반월반월12 | J632 | 24.3 | 083-1 | [5 empty] | BD6083-1 | BD6 | BD6 | BD6 | BD6 | BD6 | 083-1 | 37042 | 39942.768 | 6 | 6657.128 | [25 empty] | 6657.128 | 18.2387 | 22.4336 | 33.6504 | 0.49038
BD6 | 반월반월12 | J633 | 19.1 | 083-1 | 601 |  |  |  |  | BD6083-1 | BD6601 | BD6 | BD6 | BD6 | BD6 | 083-1 | 37042 | 39942.768 | 6 | 6657.128 | 601 | 87346 | 94186.0865 | 9 | 10465.1207 | [20 empty] | 17122.2487 | 46.9103 | 57.6996 | 86.5494 | 1.2613
BD6 | 반월반월12 | J634 | 23.8 | 121 | 126-1 |  |  |  |  | BD6121 | BD6126-1 | BD6 | BD6 | BD6 | BD6 | 121 | 50175 | 54104.2164 | 12 | 4508.6847 | 126-1 | 23872 | 25741.4221 | 6 | 4290.237 | [20 empty] | 8798.9217 | 24.1066 | 29.6512 | 44.4767 | 0.64815
BD6 | 반월반월12 | J635 | 23.7 | 623 | [5 empty] | BD6623 | BD6 | BD6 | BD6 | BD6 | BD6 | 623 | 107486 | 115903.2548 | 14 | 8278.8039 | [25 empty] | 8278.8039 | 22.6817 | 27.8984 | 41.8477 | 0.60984
BD6 | 반월반월12 | J636 | 31.4 | 606 | 608 | 628 |  |  |  | BD6606 | BD6608 | BD6628 | BD6 | BD6 | BD6 | 606 | 107571 | 115994.9112 | 9 | 12888.3235 | 608 | 98786 | 106521.9557 | 9 | 11835.7729 | 628 | 105318 | 113565.4782 | 7 | 16223.6397 | [15 empty] | 40947.7361 | 112.1856 | 137.9883 | 206.9824 | 3.0163
BD6 | 반월반월12 | J637 | 26.1 | 623 | [5 empty] | BD6623 | BD6 | BD6 | BD6 | BD6 | BD6 | 623 | 107486 | 115903.2548 | 14 | 8278.8039 | [25 empty] | 8278.8039 | 22.6817 | 27.8984 | 41.8477 | 0.60984
BD6 | 반월반월12 | J638 | 21.2 | 614 | [5 empty] | BD6614 | BD6 | BD6 | BD6 | BD6 | BD6 | 614 | 82821 | 89306.7326 | 11 | 8118.7939 | [25 empty] | 8118.7939 | 22.2433 | 27.3592 | 41.0388 | 0.59805
BD6 | 반월반월12 | J639 | 24.7 | 614 | [5 empty] | BD6614 | BD6 | BD6 | BD6 | BD6 | BD6 | 614 | 82821 | 89306.7326 | 11 | 8118.7939 | [25 empty] | 8118.7939 | 22.2433 | 27.3592 | 41.0388 | 0.59805
BD6 | 반월반월12 | J640 | 20.9 | 121 | [5 empty] | BD6121 | BD6 | BD6 | BD6 | BD6 | BD6 | 121 | 50175 | 54104.2164 | 12 | 4508.6847 | [25 empty] | 4508.6847 | 12.3526 | 15.1936 | 22.7905 | 0.33212
BD6 | 반월반월12 | J641 | 18.2 | 601 | [5 empty] | BD6601 | BD6 | BD6 | BD6 | BD6 | BD6 | 601 | 87346 | 94186.0865 | 9 | 10465.1207 | [25 empty] | 10465.1207 | 28.6716 | 35.266 | 52.899 | 0.77089
BD6 | 반월반월12 | J642 | 17.1 | 610 | [5 empty] | BD6610 | BD6 | BD6 | BD6 | BD6 | BD6 | 610 | 114098 | 123033.0421 | 20 | 6151.6521 | [25 empty] | 6151.6521 | 16.8538 | 20.7302 | 31.0953 | 0.45315
BD6 | 반월반월12 | J643 | 19.8 | 121 | 610 |  |  |  |  | BD6121 | BD6610 | BD6 | BD6 | BD6 | BD6 | 121 | 50175 | 54104.2164 | 12 | 4508.6847 | 610 | 114098 | 123033.0421 | 20 | 6151.6521 | [20 empty] | 10660.3368 | 29.2064 | 35.9239 | 53.8858 | 0.78527
BD6 | 반월반월12 | J644 | 26.1 | 617 | [5 empty] | BD6617 | BD6 | BD6 | BD6 | BD6 | BD6 | 617 | 98410 | 106116.511 | 10 | 10611.6511 | [25 empty] | 10611.6511 | 29.073 | 35.7598 | 53.6397 | 0.78168
BD6 | 반월반월12 | J645 | 30.2 | 608 | 612 |  |  |  |  | BD6608 | BD6612 | BD6 | BD6 | BD6 | BD6 | 608 | 98786 | 106521.9557 | 9 | 11835.7729 | 612 | 87260 | 94093.3518 | 10 | 9409.3352 | [20 empty] | 21245.108 | 58.2058 | 71.5931 | 107.3897 | 1.565
BD6 | 반월반월12 | J646 | 18.1 | 609 | 610 |  |  |  |  | BD6609 | BD6610 | BD6 | BD6 | BD6 | BD6 | 609 | 32895 | 35471.0154 | 9 | 3941.2239 | 610 | 114098 | 123033.0421 | 20 | 6151.6521 | [20 empty] | 10092.876 | 27.6517 | 34.0116 | 51.0174 | 0.74347
BD6 | 반월반월12 | J647 | 21.5 | 620 | [5 empty] | BD6620 | BD6 | BD6 | BD6 | BD6 | BD6 | 620 | 100292 | 108145.8909 | 11 | 9831.4446 | [25 empty] | 9831.4446 | 26.9355 | 33.1306 | 49.6959 | 0.72421
BD6 | 반월반월12 | J648 | 20.9 | 121 | 126-1 |  |  |  |  | BD6121 | BD6126-1 | BD6 | BD6 | BD6 | BD6 | 121 | 50175 | 54104.2164 | 12 | 4508.6847 | 126-1 | 23872 | 25741.4221 | 6 | 4290.237 | [20 empty] | 8798.9217 | 24.1066 | 29.6512 | 44.4767 | 0.64815
BD6 | 반월반월12 | J649 | 17.3 | 610 | [5 empty] | BD6610 | BD6 | BD6 | BD6 | BD6 | BD6 | 610 | 114098 | 123033.0421 | 20 | 6151.6521 | [25 empty] | 6151.6521 | 16.8538 | 20.7302 | 31.0953 | 0.45315
BD6 | 반월반월12 | J650 | 17.4 | 620 | [5 empty] | BD6620 | BD6 | BD6 | BD6 | BD6 | BD6 | 620 | 100292 | 108145.8909 | 11 | 9831.4446 | [25 empty] | 9831.4446 | 26.9355 | 33.1306 | 49.6959 | 0.72421
BD6 | 반월반월12 | J651 | 21 | 617 | [5 empty] | BD6617 | BD6 | BD6 | BD6 | BD6 | BD6 | 617 | 98410 | 106116.511 | 10 | 10611.6511 | [25 empty] | 10611.6511 | 29.073 | 35.7598 | 53.6397 | 0.78168
BD6 | 반월반월12 | J652 | 23.3 | 617 | [5 empty] | BD6617 | BD6 | BD6 | BD6 | BD6 | BD6 | 617 | 98410 | 106116.511 | 10 | 10611.6511 | [25 empty] | 10611.6511 | 29.073 | 35.7598 | 53.6397 | 0.78168
BD6 | 반월반월12 | J653 | 19.6 | 121 | [5 empty] | BD6121 | BD6 | BD6 | BD6 | BD6 | BD6 | 121 | 50175 | 54104.2164 | 12 | 4508.6847 | [25 empty] | 4508.6847 | 12.3526 | 15.1936 | 22.7905 | 0.33212
BD6 | 반월반월12 | J654 | 24.4 | 121 | [5 empty] | BD6121 | BD6 | BD6 | BD6 | BD6 | BD6 | 121 | 50175 | 54104.2164 | 12 | 4508.6847 | [25 empty] | 4508.6847 | 12.3526 | 15.1936 | 22.7905 | 0.33212
BD6 | 반월반월12 | J655 | 19.2 | 609 | 610 |  |  |  |  | BD6609 | BD6610 | BD6 | BD6 | BD6 | BD6 | 609 | 32895 | 35471.0154 | 9 | 3941.2239 | 610 | 114098 | 123033.0421 | 20 | 6151.6521 | [20 empty] | 10092.876 | 27.6517 | 34.0116 | 51.0174 | 0.74347
BD6 | 반월반월12 | J656 | 24.6 | 083-1 | [5 empty] | BD6083-1 | BD6 | BD6 | BD6 | BD6 | BD6 | 083-1 | 37042 | 39942.768 | 6 | 6657.128 | [25 empty] | 6657.128 | 18.2387 | 22.4336 | 33.6504 | 0.49038
BD6 | 반월반월12 | J657 | 22 | 083-1 | [5 empty] | BD6083-1 | BD6 | BD6 | BD6 | BD6 | BD6 | 083-1 | 37042 | 39942.768 | 6 | 6657.128 | [25 empty] | 6657.128 | 18.2387 | 22.4336 | 33.6504 | 0.49038
BD6 | 반월반월12 | J658 | 23.4 | 612 | 614 |  |  |  |  | BD6612 | BD6614 | BD6 | BD6 | BD6 | BD6 | 612 | 87260 | 94093.3518 | 10 | 9409.3352 | 614 | 82821 | 89306.7326 | 11 | 8118.7939 | [20 empty] | 17528.1291 | 48.0223 | 59.0674 | 88.6011 | 1.2912
BD6 | 반월반월12 | J659 | 28.1 | 612 | 614 |  |  |  |  | BD6612 | BD6614 | BD6 | BD6 | BD6 | BD6 | 612 | 87260 | 94093.3518 | 10 | 9409.3352 | 614 | 82821 | 89306.7326 | 11 | 8118.7939 | [20 empty] | 17528.1291 | 48.0223 | 59.0674 | 88.6011 | 1.2912
BD6 | 반월반월12 | J660 | 17 | 620 | [5 empty] | BD6620 | BD6 | BD6 | BD6 | BD6 | BD6 | 620 | 100292 | 108145.8909 | 11 | 9831.4446 | [25 empty] | 9831.4446 | 26.9355 | 33.1306 | 49.6959 | 0.72421
BD6 | 반월반월12 | J661 | 25.7 | 608 | 612 |  |  |  |  | BD6608 | BD6612 | BD6 | BD6 | BD6 | BD6 | 608 | 98786 | 106521.9557 | 9 | 11835.7729 | 612 | 87260 | 94093.3518 | 10 | 9409.3352 | [20 empty] | 21245.108 | 58.2058 | 71.5931 | 107.3897 | 1.565
BD6 | 반월반월12 | J662 | 22.8 | 603 | 610 |  |  |  |  | BD6603 | BD6610 | BD6 | BD6 | BD6 | BD6 | 603 | 68124 | 73458.807 | 10 | 7345.8807 | 610 | 114098 | 123033.0421 | 20 | 6151.6521 | [20 empty] | 13497.5328 | 36.9795 | 45.4848 | 68.2273 | 0.99427
BD7 | 반월반월12 | J159 | 16.6 | 검침분구1: BD7; 검침분구2: BD7; 검침분구3: BD7; 검침분구4: BD7; 검침분구5: BD7; 검침분구6: BD7 | [29 empty] | 0 | 0 | 0 | 0 | 0
BD7 | 반월반월12 | J524 | 35.3 | 095 | [5 empty] | BD7095 | BD7 | BD7 | BD7 | BD7 | BD7 | 095 | 138165 | 148984.7347 | 16 | 9311.5459 | [25 empty] | 9311.5459 | 25.5111 | 31.3786 | 47.068 | 0.68591
BD7 | 반월반월12 | J525 | 35.3 | 095 | 104 |  |  |  |  | BD7095 | BD7104 | BD7 | BD7 | BD7 | BD7 | 095 | 138165 | 148984.7347 | 16 | 9311.5459 | 104 | 69726 | 75186.26 | 13 | 5783.5585 | [20 empty] | 15095.1044 | 41.3565 | 50.8684 | 76.3027 | 1.1119
BD7 | 반월반월12 | J527 | 24.7 | 083 | [5 empty] | BD7083 | BD7 | BD7 | BD7 | BD7 | BD7 | 083 | 73238 | 78973.2856 | 9 | 8774.8095 | [25 empty] | 8774.8095 | 24.0406 | 29.5699 | 44.3549 | 0.64638
BD7 | 반월반월12 | J528 | 37.6 | 095 | 104 |  |  |  |  | BD7095 | BD7104 | BD7 | BD7 | BD7 | BD7 | 095 | 138165 | 148984.7347 | 16 | 9311.5459 | 104 | 69726 | 75186.26 | 13 | 5783.5585 | [20 empty] | 15095.1044 | 41.3565 | 50.8684 | 76.3027 | 1.1119
BD7 | 반월반월12 | J529 | 39.3 | 104 | [5 empty] | BD7104 | BD7 | BD7 | BD7 | BD7 | BD7 | 104 | 69726 | 75186.26 | 13 | 5783.5585 | [25 empty] | 5783.5585 | 15.8454 | 19.4898 | 29.2347 | 0.42603
BD7 | 반월반월12 | J530 | 29.6 | 095 | 126 |  |  |  |  | BD7095 | BD7126 | BD7 | BD7 | BD7 | BD7 | 095 | 138165 | 148984.7347 | 16 | 9311.5459 | 126 | 34378 | 37070.1495 | 6 | 6178.3583 | [20 empty] | 15489.9042 | 42.4381 | 52.1989 | 78.2983 | 1.141
BD7 | 반월반월12 | J531 | 33 | 095 | [5 empty] | BD7095 | BD7 | BD7 | BD7 | BD7 | BD7 | 095 | 138165 | 148984.7347 | 16 | 9311.5459 | [25 empty] | 9311.5459 | 25.5111 | 31.3786 | 47.068 | 0.68591
BD7 | 반월반월12 | J532 | 32.9 | 095 | [5 empty] | BD7095 | BD7 | BD7 | BD7 | BD7 | BD7 | 095 | 138165 | 148984.7347 | 16 | 9311.5459 | [25 empty] | 9311.5459 | 25.5111 | 31.3786 | 47.068 | 0.68591
BD7 | 반월반월12 | J533 | 26.8 | 126 | [5 empty] | BD7126 | BD7 | BD7 | BD7 | BD7 | BD7 | 126 | 34378 | 37070.1495 | 6 | 6178.3583 | [25 empty] | 6178.3583 | 16.927 | 20.8202 | 31.2303 | 0.45512
BD7 | 반월반월12 | J534 | 20.7 | 검침분구1: BD7; 검침분구2: BD7; 검침분구3: BD7; 검침분구4: BD7; 검침분구5: BD7; 검침분구6: BD7 | [29 empty] | 0 | 0 | 0 | 0 | 0
BD7 | 반월반월12 | J535 | 24.5 | 126 | [5 empty] | BD7126 | BD7 | BD7 | BD7 | BD7 | BD7 | 126 | 34378 | 37070.1495 | 6 | 6178.3583 | [25 empty] | 6178.3583 | 16.927 | 20.8202 | 31.2303 | 0.45512
BD7 | 반월반월12 | J536 | 37.7 | 095 | [5 empty] | BD7095 | BD7 | BD7 | BD7 | BD7 | BD7 | 095 | 138165 | 148984.7347 | 16 | 9311.5459 | [25 empty] | 9311.5459 | 25.5111 | 31.3786 | 47.068 | 0.68591
BD7 | 반월반월12 | J537 | 39.7 | 095 | [5 empty] | BD7095 | BD7 | BD7 | BD7 | BD7 | BD7 | 095 | 138165 | 148984.7347 | 16 | 9311.5459 | [25 empty] | 9311.5459 | 25.5111 | 31.3786 | 47.068 | 0.68591
BD7 | 반월반월12 | J538 | 21.2 | 검침분구1: BD7; 검침분구2: BD7; 검침분구3: BD7; 검침분구4: BD7; 검침분구5: BD7; 검침분구6: BD7 | [29 empty] | 0 | 0 | 0 | 0 | 0
BD7 | 반월반월12 | J539 | 37.7 | 095 | [5 empty] | BD7095 | BD7 | BD7 | BD7 | BD7 | BD7 | 095 | 138165 | 148984.7347 | 16 | 9311.5459 | [25 empty] | 9311.5459 | 25.5111 | 31.3786 | 47.068 | 0.68591
BD7 | 반월반월12 | J540 | 29.7 | 104 | 083 |  |  |  |  | BD7104 | BD7083 | BD7 | BD7 | BD7 | BD7 | 104 | 69726 | 75186.26 | 13 | 5783.5585 | 083 | 73238 | 78973.2856 | 9 | 8774.8095 | [20 empty] | 14558.368 | 39.8859 | 49.0597 | 73.5896 | 1.0724
BD7 | 반월반월12 | J541 | 24 | 083 | [5 empty] | BD7083 | BD7 | BD7 | BD7 | BD7 | BD7 | 083 | 73238 | 78973.2856 | 9 | 8774.8095 | [25 empty] | 8774.8095 | 24.0406 | 29.5699 | 44.3549 | 0.64638
BD7 | 반월반월12 | J542 | 26.7 | 126 | [5 empty] | BD7126 | BD7 | BD7 | BD7 | BD7 | BD7 | 126 | 34378 | 37070.1495 | 6 | 6178.3583 | [25 empty] | 6178.3583 | 16.927 | 20.8202 | 31.2303 | 0.45512
BD7 | 반월반월12 | J543 | 29.8 | 095 | 126 |  |  |  |  | BD7095 | BD7126 | BD7 | BD7 | BD7 | BD7 | 095 | 138165 | 148984.7347 | 16 | 9311.5459 | 126 | 34378 | 37070.1495 | 6 | 6178.3583 | [20 empty] | 15489.9042 | 42.4381 | 52.1989 | 78.2983 | 1.141
BD7 | 반월반월12 | J544 | 24.5 | 083 | [5 empty] | BD7083 | BD7 | BD7 | BD7 | BD7 | BD7 | 083 | 73238 | 78973.2856 | 9 | 8774.8095 | [25 empty] | 8774.8095 | 24.0406 | 29.5699 | 44.3549 | 0.64638
BD7 | 반월반월12 | J545 | 39.7 | 095 | [5 empty] | BD7095 | BD7 | BD7 | BD7 | BD7 | BD7 | 095 | 138165 | 148984.7347 | 16 | 9311.5459 | [25 empty] | 9311.5459 | 25.5111 | 31.3786 | 47.068 | 0.68591
BD7 | 반월반월12 | J546 | 35.4 | 095 | 104 |  |  |  |  | BD7095 | BD7104 | BD7 | BD7 | BD7 | BD7 | 095 | 138165 | 148984.7347 | 16 | 9311.5459 | 104 | 69726 | 75186.26 | 13 | 5783.5585 | [20 empty] | 15095.1044 | 41.3565 | 50.8684 | 76.3027 | 1.1119
BD7 | 반월반월12 | J547 | 39.9 | 095 | [5 empty] | BD7095 | BD7 | BD7 | BD7 | BD7 | BD7 | 095 | 138165 | 148984.7347 | 16 | 9311.5459 | [25 empty] | 9311.5459 | 25.5111 | 31.3786 | 47.068 | 0.68591
BD7 | 반월반월12 | J548 | 24.6 | 126 | [5 empty] | BD7126 | BD7 | BD7 | BD7 | BD7 | BD7 | 126 | 34378 | 37070.1495 | 6 | 6178.3583 | [25 empty] | 6178.3583 | 16.927 | 20.8202 | 31.2303 | 0.45512
BD7 | 반월반월12 | J549 | 32.9 | 095 | [5 empty] | BD7095 | BD7 | BD7 | BD7 | BD7 | BD7 | 095 | 138165 | 148984.7347 | 16 | 9311.5459 | [25 empty] | 9311.5459 | 25.5111 | 31.3786 | 47.068 | 0.68591
BD7 | 반월반월12 | J550 | 29.9 | 104 | 083 |  |  |  |  | BD7104 | BD7083 | BD7 | BD7 | BD7 | BD7 | 104 | 69726 | 75186.26 | 13 | 5783.5585 | 083 | 73238 | 78973.2856 | 9 | 8774.8095 | [20 empty] | 14558.368 | 39.8859 | 49.0597 | 73.5896 | 1.0724
BD7 | 반월반월12 | J551 | 24.6 | 083 | [5 empty] | BD7083 | BD7 | BD7 | BD7 | BD7 | BD7 | 083 | 73238 | 78973.2856 | 9 | 8774.8095 | [25 empty] | 8774.8095 | 24.0406 | 29.5699 | 44.3549 | 0.64638
BD7 | 반월반월12 | J552 | 39.4 | 104 | [5 empty] | BD7104 | BD7 | BD7 | BD7 | BD7 | BD7 | 104 | 69726 | 75186.26 | 13 | 5783.5585 | [25 empty] | 5783.5585 | 15.8454 | 19.4898 | 29.2347 | 0.42603
BD7 | 반월반월12 | J553 | 37.6 | 104 | [5 empty] | BD7104 | BD7 | BD7 | BD7 | BD7 | BD7 | 104 | 69726 | 75186.26 | 13 | 5783.5585 | [25 empty] | 5783.5585 | 15.8454 | 19.4898 | 29.2347 | 0.42603
BD7 | 반월반월12 | J554 | 37.4 | 104 | [5 empty] | BD7104 | BD7 | BD7 | BD7 | BD7 | BD7 | 104 | 69726 | 75186.26 | 13 | 5783.5585 | [25 empty] | 5783.5585 | 15.8454 | 19.4898 | 29.2347 | 0.42603
BD7 | 반월반월12 | J555 | 39.5 | 104 | [5 empty] | BD7104 | BD7 | BD7 | BD7 | BD7 | BD7 | 104 | 69726 | 75186.26 | 13 | 5783.5585 | [25 empty] | 5783.5585 | 15.8454 | 19.4898 | 29.2347 | 0.42603
BD7 | 반월반월12 | J556 | 31.7 | 104 | [5 empty] | BD7104 | BD7 | BD7 | BD7 | BD7 | BD7 | 104 | 69726 | 75186.26 | 13 | 5783.5585 | [25 empty] | 5783.5585 | 15.8454 | 19.4898 | 29.2347 | 0.42603
BD7 | 반월반월12 | J557 | 37.9 | 095 | [5 empty] | BD7095 | BD7 | BD7 | BD7 | BD7 | BD7 | 095 | 138165 | 148984.7347 | 16 | 9311.5459 | [25 empty] | 9311.5459 | 25.5111 | 31.3786 | 47.068 | 0.68591
BD7 | 반월반월12 | J558 | 37.7 | 095 | [5 empty] | BD7095 | BD7 | BD7 | BD7 | BD7 | BD7 | 095 | 138165 | 148984.7347 | 16 | 9311.5459 | [25 empty] | 9311.5459 | 25.5111 | 31.3786 | 47.068 | 0.68591
BD7 | 반월반월12 | J559 | 26.9 | 083 | [5 empty] | BD7083 | BD7 | BD7 | BD7 | BD7 | BD7 | 083 | 73238 | 78973.2856 | 9 | 8774.8095 | [25 empty] | 8774.8095 | 24.0406 | 29.5699 | 44.3549 | 0.64638
BD7 | 반월반월12 | J560 | 26.9 | 083 | [5 empty] | BD7083 | BD7 | BD7 | BD7 | BD7 | BD7 | 083 | 73238 | 78973.2856 | 9 | 8774.8095 | [25 empty] | 8774.8095 | 24.0406 | 29.5699 | 44.3549 | 0.64638
BD7 | 반월반월12 | J561 | 27.7 | 083 | [5 empty] | BD7083 | BD7 | BD7 | BD7 | BD7 | BD7 | 083 | 73238 | 78973.2856 | 9 | 8774.8095 | [25 empty] | 8774.8095 | 24.0406 | 29.5699 | 44.3549 | 0.64638
BD7 | 반월반월12 | J562 | 31.7 | 104 | [5 empty] | BD7104 | BD7 | BD7 | BD7 | BD7 | BD7 | 104 | 69726 | 75186.26 | 13 | 5783.5585 | [25 empty] | 5783.5585 | 15.8454 | 19.4898 | 29.2347 | 0.42603
BD7 | 반월반월12 | J563 | 37.7 | 104 | [5 empty] | BD7104 | BD7 | BD7 | BD7 | BD7 | BD7 | 104 | 69726 | 75186.26 | 13 | 5783.5585 | [25 empty] | 5783.5585 | 15.8454 | 19.4898 | 29.2347 | 0.42603
BD8 | 반월직접3 | J1473 | 15.5 | 720 | [5 empty] | BD8720 | BD8 | BD8 | BD8 | BD8 | BD8 | 720 | 113445 | 122313.8221 | 14 | 8736.7016 | [25 empty] | 8736.7016 | 23.9362 | 29.4415 | 44.1622 | 0.64915
BD8 | 반월직접3 | J156 | 14.2 | 검침분구1: BD8; 검침분구2: BD8; 검침분구3: BD8; 검침분구4: BD8; 검침분구5: BD8; 검침분구6: BD8 | [29 empty] | 0 | 0 | 0 | 0 | 0
BD8 | 반월직접3 | J663 | 13.7 | 720 | [5 empty] | BD8720 | BD8 | BD8 | BD8 | BD8 | BD8 | 720 | 113445 | 122313.8221 | 14 | 8736.7016 | [25 empty] | 8736.7016 | 23.9362 | 29.4415 | 44.1622 | 0.64915
BD8 | 반월직접3 | J664 | 13.9 | 720 | [5 empty] | BD8720 | BD8 | BD8 | BD8 | BD8 | BD8 | 720 | 113445 | 122313.8221 | 14 | 8736.7016 | [25 empty] | 8736.7016 | 23.9362 | 29.4415 | 44.1622 | 0.64915
BD8 | 반월직접3 | J665 | 12.7 | 715 | [5 empty] | BD8715 | BD8 | BD8 | BD8 | BD8 | BD8 | 715 | 64133 | 69146.7438 | 17 | 4067.4555 | [25 empty] | 4067.4555 | 11.1437 | 13.7068 | 20.5602 | 0.30222
BD8 | 반월직접3 | J666 | 13 | 713 | 715 |  |  |  |  | BD8713 | BD8715 | BD8 | BD8 | BD8 | BD8 | 713 | 52628 | 56742.3141 | 8 | 7092.7893 | 715 | 64133 | 69146.7438 | 17 | 4067.4555 | [20 empty] | 11160.2448 | 30.576 | 37.6085 | 56.4127 | 0.82922
BD8 | 반월직접3 | J667 | 13.8 | 734 | [5 empty] | BD8734 | BD8 | BD8 | BD8 | BD8 | BD8 | 734 | 128253 | 138279.4713 | 12 | 11523.2893 | [25 empty] | 11523.2893 | 31.5707 | 38.8319 | 58.2479 | 0.85619
BD8 | 반월직접3 | J668 | 15.2 | 734 | [5 empty] | BD8734 | BD8 | BD8 | BD8 | BD8 | BD8 | 734 | 128253 | 138279.4713 | 12 | 11523.2893 | [25 empty] | 11523.2893 | 31.5707 | 38.8319 | 58.2479 | 0.85619
BD8 | 반월직접3 | J669 | 11.6 | 713 | 715 |  |  |  |  | BD8713 | BD8715 | BD8 | BD8 | BD8 | BD8 | 713 | 52628 | 56742.3141 | 8 | 7092.7893 | 715 | 64133 | 69146.7438 | 17 | 4067.4555 | [20 empty] | 11160.2448 | 30.576 | 37.6085 | 56.4127 | 0.82922
BD8 | 반월직접3 | J670 | 9.9 | 713 | 715 |  |  |  |  | BD8713 | BD8715 | BD8 | BD8 | BD8 | BD8 | 713 | 52628 | 56742.3141 | 8 | 7092.7893 | 715 | 64133 | 69146.7438 | 17 | 4067.4555 | [20 empty] | 11160.2448 | 30.576 | 37.6085 | 56.4127 | 0.82922
BD8 | 반월직접3 | J671 | 13.5 | 720 | 725 |  |  |  |  | BD8720 | BD8725 | BD8 | BD8 | BD8 | BD8 | 720 | 113445 | 122313.8221 | 14 | 8736.7016 | 725 | 121176 | 130649.2106 | 10 | 13064.9211 | [20 empty] | 21801.6226 | 59.7305 | 73.4685 | 110.2027 | 1.6199
BD8 | 반월직접3 | J672 | 13.9 | 713 | 715 |  |  |  |  | BD8713 | BD8715 | BD8 | BD8 | BD8 | BD8 | 713 | 52628 | 56742.3141 | 8 | 7092.7893 | 715 | 64133 | 69146.7438 | 17 | 4067.4555 | [20 empty] | 11160.2448 | 30.576 | 37.6085 | 56.4127 | 0.82922
BD8 | 반월직접3 | J673 | 12 | 713 | [5 empty] | BD8713 | BD8 | BD8 | BD8 | BD8 | BD8 | 713 | 52628 | 56742.3141 | 8 | 7092.7893 | [25 empty] | 7092.7893 | 19.4323 | 23.9017 | 35.8526 | 0.527
BD8 | 반월직접3 | J674 | 12 | 734 | [5 empty] | BD8734 | BD8 | BD8 | BD8 | BD8 | BD8 | 734 | 128253 | 138279.4713 | 12 | 11523.2893 | [25 empty] | 11523.2893 | 31.5707 | 38.8319 | 58.2479 | 0.85619
BD8 | 반월직접3 | J675 | 11.5 | 715 | 734 |  |  |  |  | BD8715 | BD8734 | BD8 | BD8 | BD8 | BD8 | 715 | 64133 | 69146.7438 | 17 | 4067.4555 | 734 | 128253 | 138279.4713 | 12 | 11523.2893 | [20 empty] | 15590.7448 | 42.7144 | 52.5387 | 78.808 | 1.1584
BD8 | 반월직접3 | J676 | 12.5 | 715 | 728 |  |  |  |  | BD8715 | BD8728 | BD8 | BD8 | BD8 | BD8 | 715 | 64133 | 69146.7438 | 17 | 4067.4555 | 728 | 140782 | 151787.9545 | 12 | 12648.9962 | [20 empty] | 16716.4517 | 45.7985 | 56.3322 | 84.4982 | 1.242
BD8 | 반월직접3 | J677 | 12.9 | 715 | 725 | 728 |  |  |  | BD8715 | BD8725 | BD8728 | BD8 | BD8 | BD8 | 715 | 64133 | 69146.7438 | 17 | 4067.4555 | 725 | 121176 | 130649.2106 | 10 | 13064.9211 | 728 | 140782 | 151787.9545 | 12 | 12648.9962 | [15 empty] | 29781.3728 | 81.5928 | 100.3591 | 150.5387 | 2.2128
BD8 | 반월직접3 | J678 | 13.8 | 720 | 725 |  |  |  |  | BD8720 | BD8725 | BD8 | BD8 | BD8 | BD8 | 720 | 113445 | 122313.8221 | 14 | 8736.7016 | 725 | 121176 | 130649.2106 | 10 | 13064.9211 | [20 empty] | 21801.6226 | 59.7305 | 73.4685 | 110.2027 | 1.6199
BD8 | 반월직접3 | J679 | 16.2 | 725 | [5 empty] | BD8725 | BD8 | BD8 | BD8 | BD8 | BD8 | 725 | 121176 | 130649.2106 | 10 | 13064.9211 | [25 empty] | 13064.9211 | 35.7943 | 44.027 | 66.0405 | 0.97074
BD8 | 반월직접3 | J680 | 15.5 | 725 | 728 |  |  |  |  | BD8725 | BD8728 | BD8 | BD8 | BD8 | BD8 | 725 | 121176 | 130649.2106 | 10 | 13064.9211 | 728 | 140782 | 151787.9545 | 12 | 12648.9962 | [20 empty] | 25713.9173 | 70.4491 | 86.6524 | 129.9786 | 1.9106
BD8 | 반월직접3 | J681 | 17.7 | 728 | 725 |  |  |  |  | BD8728 | BD8725 | BD8 | BD8 | BD8 | BD8 | 728 | 140782 | 151787.9545 | 12 | 12648.9962 | 725 | 121176 | 130649.2106 | 10 | 13064.9211 | [20 empty] | 25713.9173 | 70.4491 | 86.6524 | 129.9786 | 1.9106
BD8 | 반월직접3 | J682 | 12.9 | 713 | 715 | 720 | 725 |  |  | BD8713 | BD8715 | BD8720 | BD8725 | BD8 | BD8 | 713 | 52628 | 56742.3141 | 8 | 7092.7893 | 715 | 64133 | 69146.7438 | 17 | 4067.4555 | 720 | 113445 | 122313.8221 | 14 | 8736.7016 | 725 | 121176 | 130649.2106 | 10 | 13064.9211 | [10 empty] | 32961.8674 | 90.3065 | 111.077 | 166.6155 | 2.4491
BD8 | 반월직접3 | J683 | 17.6 | 728 | [5 empty] | BD8728 | BD8 | BD8 | BD8 | BD8 | BD8 | 728 | 140782 | 151787.9545 | 12 | 12648.9962 | [25 empty] | 12648.9962 | 34.6548 | 42.6254 | 63.9381 | 0.93983
BD8 | 반월직접3 | J684 | 17.3 | 728 | 734 |  |  |  |  | BD8728 | BD8734 | BD8 | BD8 | BD8 | BD8 | 728 | 140782 | 151787.9545 | 12 | 12648.9962 | 734 | 128253 | 138279.4713 | 12 | 11523.2893 | [20 empty] | 24172.2855 | 66.2254 | 81.4573 | 122.1859 | 1.796
BD8 | 반월직접3 | J685 | 16 | 720 | 725 |  |  |  |  | BD8720 | BD8725 | BD8 | BD8 | BD8 | BD8 | 720 | 113445 | 122313.8221 | 14 | 8736.7016 | 725 | 121176 | 130649.2106 | 10 | 13064.9211 | [20 empty] | 21801.6226 | 59.7305 | 73.4685 | 110.2027 | 1.6199
BD8 | 반월직접3 | J686 | 16.2 | 720 | [5 empty] | BD8720 | BD8 | BD8 | BD8 | BD8 | BD8 | 720 | 113445 | 122313.8221 | 14 | 8736.7016 | [25 empty] | 8736.7016 | 23.9362 | 29.4415 | 44.1622 | 0.64915
BD8 | 반월직접3 | J687 | 11.8 | 715 | 728 | 734 |  |  |  | BD8715 | BD8728 | BD8734 | BD8 | BD8 | BD8 | 715 | 64133 | 69146.7438 | 17 | 4067.4555 | 728 | 140782 | 151787.9545 | 12 | 12648.9962 | 734 | 128253 | 138279.4713 | 12 | 11523.2893 | [15 empty] | 28239.741 | 77.3692 | 95.1641 | 142.7461 | 2.0982
BD8 | 반월직접3 | J688 | 10.1 | 713 | 715 |  |  |  |  | BD8713 | BD8715 | BD8 | BD8 | BD8 | BD8 | 713 | 52628 | 56742.3141 | 8 | 7092.7893 | 715 | 64133 | 69146.7438 | 17 | 4067.4555 | [20 empty] | 11160.2448 | 30.576 | 37.6085 | 56.4127 | 0.82922
BD8 | 반월직접3 | J689 | 14.5 | 728 | [5 empty] | BD8728 | BD8 | BD8 | BD8 | BD8 | BD8 | 728 | 140782 | 151787.9545 | 12 | 12648.9962 | [25 empty] | 12648.9962 | 34.6548 | 42.6254 | 63.9381 | 0.93983
BD8 | 반월직접3 | J690 | 16.8 | 728 | [5 empty] | BD8728 | BD8 | BD8 | BD8 | BD8 | BD8 | 728 | 140782 | 151787.9545 | 12 | 12648.9962 | [25 empty] | 12648.9962 | 34.6548 | 42.6254 | 63.9381 | 0.93983
BD8 | 반월직접3 | J691 | 12 | 715 | [5 empty] | BD8715 | BD8 | BD8 | BD8 | BD8 | BD8 | 715 | 64133 | 69146.7438 | 17 | 4067.4555 | [25 empty] | 4067.4555 | 11.1437 | 13.7068 | 20.5602 | 0.30222
BD8 | 반월직접3 | J692 | 10.9 | 715 | 734 |  |  |  |  | BD8715 | BD8734 | BD8 | BD8 | BD8 | BD8 | 715 | 64133 | 69146.7438 | 17 | 4067.4555 | 734 | 128253 | 138279.4713 | 12 | 11523.2893 | [20 empty] | 15590.7448 | 42.7144 | 52.5387 | 78.808 | 1.1584
BD8 | 반월직접3 | J693 | 12.7 | 715 | [5 empty] | BD8715 | BD8 | BD8 | BD8 | BD8 | BD8 | 715 | 64133 | 69146.7438 | 17 | 4067.4555 | [25 empty] | 4067.4555 | 11.1437 | 13.7068 | 20.5602 | 0.30222
BD8 | 반월직접3 | J694 | 16.7 | 734 | [5 empty] | BD8734 | BD8 | BD8 | BD8 | BD8 | BD8 | 734 | 128253 | 138279.4713 | 12 | 11523.2893 | [25 empty] | 11523.2893 | 31.5707 | 38.8319 | 58.2479 | 0.85619
BD8 | 반월직접3 | J695 | 14.2 | 720 | [5 empty] | BD8720 | BD8 | BD8 | BD8 | BD8 | BD8 | 720 | 113445 | 122313.8221 | 14 | 8736.7016 | [25 empty] | 8736.7016 | 23.9362 | 29.4415 | 44.1622 | 0.64915
BD8 | 반월직접3 | J696 | 17.5 | 720 | 725 |  |  |  |  | BD8720 | BD8725 | BD8 | BD8 | BD8 | BD8 | 720 | 113445 | 122313.8221 | 14 | 8736.7016 | 725 | 121176 | 130649.2106 | 10 | 13064.9211 | [20 empty] | 21801.6226 | 59.7305 | 73.4685 | 110.2027 | 1.6199
BD8 | 반월직접3 | J697 | 18 | 720 | 725 |  |  |  |  | BD8720 | BD8725 | BD8 | BD8 | BD8 | BD8 | 720 | 113445 | 122313.8221 | 14 | 8736.7016 | 725 | 121176 | 130649.2106 | 10 | 13064.9211 | [20 empty] | 21801.6226 | 59.7305 | 73.4685 | 110.2027 | 1.6199
BD8 | 반월직접3 | J698 | 15 | 720 | [5 empty] | BD8720 | BD8 | BD8 | BD8 | BD8 | BD8 | 720 | 113445 | 122313.8221 | 14 | 8736.7016 | [25 empty] | 8736.7016 | 23.9362 | 29.4415 | 44.1622 | 0.64915
BD8 | 반월직접3 | J699 | 12.9 | 728 | [5 empty] | BD8728 | BD8 | BD8 | BD8 | BD8 | BD8 | 728 | 140782 | 151787.9545 | 12 | 12648.9962 | [25 empty] | 12648.9962 | 34.6548 | 42.6254 | 63.9381 | 0.93983
BD8 | 반월직접3 | J700 | 18.4 | 720 | [5 empty] | BD8720 | BD8 | BD8 | BD8 | BD8 | BD8 | 720 | 113445 | 122313.8221 | 14 | 8736.7016 | [25 empty] | 8736.7016 | 23.9362 | 29.4415 | 44.1622 | 0.64915
BD8 | 반월직접3 | J701 | 14.6 | 713 | [5 empty] | BD8713 | BD8 | BD8 | BD8 | BD8 | BD8 | 713 | 52628 | 56742.3141 | 8 | 7092.7893 | [25 empty] | 7092.7893 | 19.4323 | 23.9017 | 35.8526 | 0.527
BD8 | 반월직접3 | J702 | 14.8 | 728 | [5 empty] | BD8728 | BD8 | BD8 | BD8 | BD8 | BD8 | 728 | 140782 | 151787.9545 | 12 | 12648.9962 | [25 empty] | 12648.9962 | 34.6548 | 42.6254 | 63.9381 | 0.93983
BD8 | 반월직접3 | J703 | 14.3 | 728 | 734 |  |  |  |  | BD8728 | BD8734 | BD8 | BD8 | BD8 | BD8 | 728 | 140782 | 151787.9545 | 12 | 12648.9962 | 734 | 128253 | 138279.4713 | 12 | 11523.2893 | [20 empty] | 24172.2855 | 66.2254 | 81.4573 | 122.1859 | 1.796
BD8 | 반월직접3 | J704 | 13.9 | 734 | [5 empty] | BD8734 | BD8 | BD8 | BD8 | BD8 | BD8 | 734 | 128253 | 138279.4713 | 12 | 11523.2893 | [25 empty] | 11523.2893 | 31.5707 | 38.8319 | 58.2479 | 0.85619
BD8 | 반월직접3 | J705 | 14.7 | 720 | [5 empty] | BD8720 | BD8 | BD8 | BD8 | BD8 | BD8 | 720 | 113445 | 122313.8221 | 14 | 8736.7016 | [25 empty] | 8736.7016 | 23.9362 | 29.4415 | 44.1622 | 0.64915
BD8 | 반월직접3 | J706 | 11.5 | 715 | [5 empty] | BD8715 | BD8 | BD8 | BD8 | BD8 | BD8 | 715 | 64133 | 69146.7438 | 17 | 4067.4555 | [25 empty] | 4067.4555 | 11.1437 | 13.7068 | 20.5602 | 0.30222
BD8 | 반월직접3 | J707 | 12.7 | 715 | [5 empty] | BD8715 | BD8 | BD8 | BD8 | BD8 | BD8 | 715 | 64133 | 69146.7438 | 17 | 4067.4555 | [25 empty] | 4067.4555 | 11.1437 | 13.7068 | 20.5602 | 0.30222
BD8 | 반월직접3 | J708 | 13.3 | 734 | [5 empty] | BD8734 | BD8 | BD8 | BD8 | BD8 | BD8 | 734 | 128253 | 138279.4713 | 12 | 11523.2893 | [25 empty] | 11523.2893 | 31.5707 | 38.8319 | 58.2479 | 0.85619
BD8 | 반월직접3 | J709 | 9.7 | 715 | [5 empty] | BD8715 | BD8 | BD8 | BD8 | BD8 | BD8 | 715 | 64133 | 69146.7438 | 17 | 4067.4555 | [25 empty] | 4067.4555 | 11.1437 | 13.7068 | 20.5602 | 0.30222
BD8 | 반월직접3 | J710 | 16.5 | 734 | [5 empty] | BD8734 | BD8 | BD8 | BD8 | BD8 | BD8 | 734 | 128253 | 138279.4713 | 12 | 11523.2893 | [25 empty] | 11523.2893 | 31.5707 | 38.8319 | 58.2479 | 0.85619
BD9 | 반월직접5 | J11 | 7.9 | 검침분구1: BD9; 검침분구2: BD9; 검침분구3: BD9; 검침분구4: BD9; 검침분구5: BD9; 검침분구6: BD9 | [29 empty] | 0 | 0 | 0 | 0 | 0
BD9 | 반월직접5 | J1456 | 8.3 | 449 | [5 empty] | BD9449 | BD9 | BD9 | BD9 | BD9 | BD9 | 449 | 145892 | 157297.4404 | 14 | 11235.5315 | [25 empty] | 11235.5315 | 30.7823 | 37.8622 | 56.7933 | 0.83481
BD9 | 반월직접5 | J1457 | 8.3 | 449 | [5 empty] | BD9449 | BD9 | BD9 | BD9 | BD9 | BD9 | 449 | 145892 | 157297.4404 | 14 | 11235.5315 | [25 empty] | 11235.5315 | 30.7823 | 37.8622 | 56.7933 | 0.83481
BD9 | 반월직접5 | J1458 | 8.3 | 449 | [5 empty] | BD9449 | BD9 | BD9 | BD9 | BD9 | BD9 | 449 | 145892 | 157297.4404 | 14 | 11235.5315 | [25 empty] | 11235.5315 | 30.7823 | 37.8622 | 56.7933 | 0.83481
BD9 | 반월직접5 | J1459 | 7.5 | 453 | [5 empty] | BD9453 | BD9 | BD9 | BD9 | BD9 | BD9 | 453 | 114997 | 123987.1532 | 15 | 8265.8102 | [25 empty] | 8265.8102 | 22.6461 | 27.8546 | 41.782 | 0.61416
BD9 | 반월직접5 | J1460 | 7.5 | 453 | [5 empty] | BD9453 | BD9 | BD9 | BD9 | BD9 | BD9 | 453 | 114997 | 123987.1532 | 15 | 8265.8102 | [25 empty] | 8265.8102 | 22.6461 | 27.8546 | 41.782 | 0.61416
BD9 | 반월직접5 | J1461 | 7.1 | 453 | [5 empty] | BD9453 | BD9 | BD9 | BD9 | BD9 | BD9 | 453 | 114997 | 123987.1532 | 15 | 8265.8102 | [25 empty] | 8265.8102 | 22.6461 | 27.8546 | 41.782 | 0.61416
BD9 | 반월직접5 | J1462 | 8.3 | 455 | [5 empty] | BD9455 | BD9 | BD9 | BD9 | BD9 | BD9 | 455 | 98978 | 106715.8313 | 16 | 6669.7395 | [25 empty] | 6669.7395 | 18.2733 | 22.4761 | 33.7142 | 0.49557
BD9 | 반월직접5 | J1463 | 8.3 | 455 | [5 empty] | BD9455 | BD9 | BD9 | BD9 | BD9 | BD9 | 455 | 98978 | 106715.8313 | 16 | 6669.7395 | [25 empty] | 6669.7395 | 18.2733 | 22.4761 | 33.7142 | 0.49557
BD9 | 반월직접5 | J1464 | 8.2 | 455 | [5 empty] | BD9455 | BD9 | BD9 | BD9 | BD9 | BD9 | 455 | 98978 | 106715.8313 | 16 | 6669.7395 | [25 empty] | 6669.7395 | 18.2733 | 22.4761 | 33.7142 | 0.49557
BD9 | 반월직접5 | J1465 | 8.8 | 469 | [5 empty] | BD9469 | BD9 | BD9 | BD9 | BD9 | BD9 | 469 | 79483 | 85696.7651 | 10 | 8569.6765 | [25 empty] | 8569.6765 | 23.4786 | 28.8786 | 43.318 | 0.63674
BD9 | 반월직접5 | J1466 | 8.8 | 469 | [5 empty] | BD9469 | BD9 | BD9 | BD9 | BD9 | BD9 | 469 | 79483 | 85696.7651 | 10 | 8569.6765 | [25 empty] | 8569.6765 | 23.4786 | 28.8786 | 43.318 | 0.63674
BD9 | 반월직접5 | J1467 | 9.2 | 469 | [5 empty] | BD9469 | BD9 | BD9 | BD9 | BD9 | BD9 | 469 | 79483 | 85696.7651 | 10 | 8569.6765 | [25 empty] | 8569.6765 | 23.4786 | 28.8786 | 43.318 | 0.63674
BD9 | 반월직접5 | J1468 | 7.9 | 474 | [5 empty] | BD9474 | BD9 | BD9 | BD9 | BD9 | BD9 | 474 | 98093 | 105761.6444 | 12 | 8813.4704 | [25 empty] | 8813.4704 | 24.1465 | 29.7002 | 44.5503 | 0.65485
BD9 | 반월직접5 | J1469 | 8.7 | 464 | [5 empty] | BD9464 | BD9 | BD9 | BD9 | BD9 | BD9 | 464 | 83656 | 90195.9989 | 12 | 7516.3332 | [25 empty] | 7516.3332 | 20.5927 | 25.329 | 37.9935 | 0.55847
BD9 | 반월직접5 | J1470 | 8.5 | 457 | [5 empty] | BD9457 | BD9 | BD9 | BD9 | BD9 | BD9 | 457 | 74250 | 80054.6634 | 14 | 5718.1902 | [25 empty] | 5718.1902 | 15.6663 | 19.2695 | 28.9043 | 0.42487
BD9 | 반월직접5 | J1471 | 7.7 | 457 | [5 empty] | BD9457 | BD9 | BD9 | BD9 | BD9 | BD9 | 457 | 74250 | 80054.6634 | 14 | 5718.1902 | [25 empty] | 5718.1902 | 15.6663 | 19.2695 | 28.9043 | 0.42487
BD9 | 반월직접5 | J1472 | 7.7 | 457 | [5 empty] | BD9457 | BD9 | BD9 | BD9 | BD9 | BD9 | 457 | 74250 | 80054.6634 | 14 | 5718.1902 | [25 empty] | 5718.1902 | 15.6663 | 19.2695 | 28.9043 | 0.42487
BD9 | 반월직접5 | J711 | 8.2 | 477 | [5 empty] | BD9477 | BD9 | BD9 | BD9 | BD9 | BD9 | 477 | 67508 | 72785.5921 | 11 | 6616.872 | [25 empty] | 6616.872 | 18.1284 | 22.298 | 33.4469 | 0.49164
BD9 | 반월직접5 | J712 | 8.9 | 505-1 | [5 empty] | BD9505-1 | BD9 | BD9 | BD9 | BD9 | BD9 | 505-1 | 9871 | 10642.688 | 1 | 10642.688 | [25 empty] | 10642.688 | 29.158 | 35.8644 | 53.7966 | 0.79076
BD9 | 반월직접5 | J713 | 9.4 | 469 | [5 empty] | BD9469 | BD9 | BD9 | BD9 | BD9 | BD9 | 469 | 79483 | 85696.7651 | 10 | 8569.6765 | [25 empty] | 8569.6765 | 23.4786 | 28.8786 | 43.318 | 0.63674
BD9 | 반월직접5 | J714 | 10.5 | 469 | [5 empty] | BD9469 | BD9 | BD9 | BD9 | BD9 | BD9 | 469 | 79483 | 85696.7651 | 10 | 8569.6765 | [25 empty] | 8569.6765 | 23.4786 | 28.8786 | 43.318 | 0.63674
BD9 | 반월직접5 | J715 | 7.9 | 474 | 477 |  |  |  |  | BD9474 | BD9477 | BD9 | BD9 | BD9 | BD9 | 474 | 98093 | 105761.6444 | 12 | 8813.4704 | 477 | 67508 | 72785.5921 | 11 | 6616.872 | [20 empty] | 15430.3424 | 42.2749 | 51.9981 | 77.9972 | 1.1465
BD9 | 반월직접5 | J716 | 8.5 | 455 | 449 |  |  |  |  | BD9455 | BD9449 | BD9 | BD9 | BD9 | BD9 | 455 | 98978 | 106715.8313 | 16 | 6669.7395 | 449 | 145892 | 157297.4404 | 14 | 11235.5315 | [20 empty] | 17905.2709 | 49.0555 | 60.3383 | 90.5075 | 1.3304
BD9 | 반월직접5 | J717 | 8.1 | 455 | [5 empty] | BD9455 | BD9 | BD9 | BD9 | BD9 | BD9 | 455 | 98978 | 106715.8313 | 16 | 6669.7395 | [25 empty] | 6669.7395 | 18.2733 | 22.4761 | 33.7142 | 0.49557
BD9 | 반월직접5 | J718 | 7.9 | 474 | 457 |  |  |  |  | BD9474 | BD9457 | BD9 | BD9 | BD9 | BD9 | 474 | 98093 | 105761.6444 | 12 | 8813.4704 | 457 | 74250 | 80054.6634 | 14 | 5718.1902 | [20 empty] | 14531.6606 | 39.8128 | 48.9697 | 73.4546 | 1.0797
BD9 | 반월직접5 | J719 | 8.2 | 449 | [5 empty] | BD9449 | BD9 | BD9 | BD9 | BD9 | BD9 | 449 | 145892 | 157297.4404 | 14 | 11235.5315 | [25 empty] | 11235.5315 | 30.7823 | 37.8622 | 56.7933 | 0.83481
BD9 | 반월직접5 | J720 | 7.9 | 457 | [5 empty] | BD9457 | BD9 | BD9 | BD9 | BD9 | BD9 | 457 | 74250 | 80054.6634 | 14 | 5718.1902 | [25 empty] | 5718.1902 | 15.6663 | 19.2695 | 28.9043 | 0.42487
BD9 | 반월직접5 | J721 | 7.3 | 457 | [5 empty] | BD9457 | BD9 | BD9 | BD9 | BD9 | BD9 | 457 | 74250 | 80054.6634 | 14 | 5718.1902 | [25 empty] | 5718.1902 | 15.6663 | 19.2695 | 28.9043 | 0.42487
BD9 | 반월직접5 | J722 | 9.4 | 469 | [5 empty] | BD9469 | BD9 | BD9 | BD9 | BD9 | BD9 | 469 | 79483 | 85696.7651 | 10 | 8569.6765 | [25 empty] | 8569.6765 | 23.4786 | 28.8786 | 43.318 | 0.63674
BD9 | 반월직접5 | J723 | 8.5 | 449 | [5 empty] | BD9449 | BD9 | BD9 | BD9 | BD9 | BD9 | 449 | 145892 | 157297.4404 | 14 | 11235.5315 | [25 empty] | 11235.5315 | 30.7823 | 37.8622 | 56.7933 | 0.83481
BD9 | 반월직접5 | J724 | 8.3 | 449 | [5 empty] | BD9449 | BD9 | BD9 | BD9 | BD9 | BD9 | 449 | 145892 | 157297.4404 | 14 | 11235.5315 | [25 empty] | 11235.5315 | 30.7823 | 37.8622 | 56.7933 | 0.83481
BD9 | 반월직접5 | J725 | 7.7 | 457 | [5 empty] | BD9457 | BD9 | BD9 | BD9 | BD9 | BD9 | 457 | 74250 | 80054.6634 | 14 | 5718.1902 | [25 empty] | 5718.1902 | 15.6663 | 19.2695 | 28.9043 | 0.42487
BD9 | 반월직접5 | J726 | 7.7 | 474 | [5 empty] | BD9474 | BD9 | BD9 | BD9 | BD9 | BD9 | 474 | 98093 | 105761.6444 | 12 | 8813.4704 | [25 empty] | 8813.4704 | 24.1465 | 29.7002 | 44.5503 | 0.65485
BD9 | 반월직접5 | J727 | 7.9 | 474 | 457 |  |  |  |  | BD9474 | BD9457 | BD9 | BD9 | BD9 | BD9 | 474 | 98093 | 105761.6444 | 12 | 8813.4704 | 457 | 74250 | 80054.6634 | 14 | 5718.1902 | [20 empty] | 14531.6606 | 39.8128 | 48.9697 | 73.4546 | 1.0797
BD9 | 반월직접5 | J728 | 8.5 | 464 | [5 empty] | BD9464 | BD9 | BD9 | BD9 | BD9 | BD9 | 464 | 83656 | 90195.9989 | 12 | 7516.3332 | [25 empty] | 7516.3332 | 20.5927 | 25.329 | 37.9935 | 0.55847
BD9 | 반월직접5 | J729 | 8.9 | 464 | 469 |  |  |  |  | BD9464 | BD9469 | BD9 | BD9 | BD9 | BD9 | 464 | 83656 | 90195.9989 | 12 | 7516.3332 | 469 | 79483 | 85696.7651 | 10 | 8569.6765 | [20 empty] | 16086.0098 | 44.0713 | 54.2076 | 81.3115 | 1.1952
BD9 | 반월직접5 | J730 | 7.9 | 455 | [5 empty] | BD9455 | BD9 | BD9 | BD9 | BD9 | BD9 | 455 | 98978 | 106715.8313 | 16 | 6669.7395 | [25 empty] | 6669.7395 | 18.2733 | 22.4761 | 33.7142 | 0.49557
BD9 | 반월직접5 | J731 | 8.8 | 455 | [5 empty] | BD9455 | BD9 | BD9 | BD9 | BD9 | BD9 | 455 | 98978 | 106715.8313 | 16 | 6669.7395 | [25 empty] | 6669.7395 | 18.2733 | 22.4761 | 33.7142 | 0.49557
BD9 | 반월직접5 | J732 | 8.9 | 455 | 449 |  |  |  |  | BD9455 | BD9449 | BD9 | BD9 | BD9 | BD9 | 455 | 98978 | 106715.8313 | 16 | 6669.7395 | 449 | 145892 | 157297.4404 | 14 | 11235.5315 | [20 empty] | 17905.2709 | 49.0555 | 60.3383 | 90.5075 | 1.3304
BD9 | 반월직접5 | J733 | 8.9 | 434 | [5 empty] | BD9434 | BD9 | BD9 | BD9 | BD9 | BD9 | 434 | 119328 | 128656.739 | 4 | 32164.1848 | [25 empty] | 32164.1848 | 88.1211 | 108.3889 | 162.5833 | 2.3898
BD9 | 반월직접5 | J734 | 7.9 | 457 | [5 empty] | BD9457 | BD9 | BD9 | BD9 | BD9 | BD9 | 457 | 74250 | 80054.6634 | 14 | 5718.1902 | [25 empty] | 5718.1902 | 15.6663 | 19.2695 | 28.9043 | 0.42487
BD9 | 반월직접5 | J735 | 7.6 | 453 | [5 empty] | BD9453 | BD9 | BD9 | BD9 | BD9 | BD9 | 453 | 114997 | 123987.1532 | 15 | 8265.8102 | [25 empty] | 8265.8102 | 22.6461 | 27.8546 | 41.782 | 0.61416
BD9 | 반월직접5 | J736 | 7.4 | 453 | 457 |  |  |  |  | BD9453 | BD9457 | BD9 | BD9 | BD9 | BD9 | 453 | 114997 | 123987.1532 | 15 | 8265.8102 | 457 | 74250 | 80054.6634 | 14 | 5718.1902 | [20 empty] | 13984.0005 | 38.3123 | 47.1242 | 70.6862 | 1.039
BD9 | 반월직접5 | J737 | 9.9 | 464 | 469 |  |  |  |  | BD9464 | BD9469 | BD9 | BD9 | BD9 | BD9 | 464 | 83656 | 90195.9989 | 12 | 7516.3332 | 469 | 79483 | 85696.7651 | 10 | 8569.6765 | [20 empty] | 16086.0098 | 44.0713 | 54.2076 | 81.3115 | 1.1952
BD9 | 반월직접5 | J738 | 8.6 | 455 | [5 empty] | BD9455 | BD9 | BD9 | BD9 | BD9 | BD9 | 455 | 98978 | 106715.8313 | 16 | 6669.7395 | [25 empty] | 6669.7395 | 18.2733 | 22.4761 | 33.7142 | 0.49557
BD9 | 반월직접5 | J739 | 7.9 | 453 | [5 empty] | BD9453 | BD9 | BD9 | BD9 | BD9 | BD9 | 453 | 114997 | 123987.1532 | 15 | 8265.8102 | [25 empty] | 8265.8102 | 22.6461 | 27.8546 | 41.782 | 0.61416
BD9 | 반월직접5 | J740 | 7.5 | 453 | [5 empty] | BD9453 | BD9 | BD9 | BD9 | BD9 | BD9 | 453 | 114997 | 123987.1532 | 15 | 8265.8102 | [25 empty] | 8265.8102 | 22.6461 | 27.8546 | 41.782 | 0.61416
BD9 | 반월직접5 | J741 | 7.9 | 453 | 457 |  |  |  |  | BD9453 | BD9457 | BD9 | BD9 | BD9 | BD9 | 453 | 114997 | 123987.1532 | 15 | 8265.8102 | 457 | 74250 | 80054.6634 | 14 | 5718.1902 | [20 empty] | 13984.0005 | 38.3123 | 47.1242 | 70.6862 | 1.039
BD9 | 반월직접5 | J742 | 8.3 | 449 | [5 empty] | BD9449 | BD9 | BD9 | BD9 | BD9 | BD9 | 449 | 145892 | 157297.4404 | 14 | 11235.5315 | [25 empty] | 11235.5315 | 30.7823 | 37.8622 | 56.7933 | 0.83481
BD9 | 반월직접5 | J743 | 8.8 | 449 | [5 empty] | BD9449 | BD9 | BD9 | BD9 | BD9 | BD9 | 449 | 145892 | 157297.4404 | 14 | 11235.5315 | [25 empty] | 11235.5315 | 30.7823 | 37.8622 | 56.7933 | 0.83481
BD9 | 반월직접5 | J744 | 7.9 | 453 | [5 empty] | BD9453 | BD9 | BD9 | BD9 | BD9 | BD9 | 453 | 114997 | 123987.1532 | 15 | 8265.8102 | [25 empty] | 8265.8102 | 22.6461 | 27.8546 | 41.782 | 0.61416
BD9 | 반월직접5 | J745 | 8.4 | 477 | [5 empty] | BD9477 | BD9 | BD9 | BD9 | BD9 | BD9 | 477 | 67508 | 72785.5921 | 11 | 6616.872 | [25 empty] | 6616.872 | 18.1284 | 22.298 | 33.4469 | 0.49164
BD9 | 반월직접5 | J746 | 8.4 | 477 | [5 empty] | BD9477 | BD9 | BD9 | BD9 | BD9 | BD9 | 477 | 67508 | 72785.5921 | 11 | 6616.872 | [25 empty] | 6616.872 | 18.1284 | 22.298 | 33.4469 | 0.49164
BD9 | 반월직접5 | J747 | 9.2 | 469 | [5 empty] | BD9469 | BD9 | BD9 | BD9 | BD9 | BD9 | 469 | 79483 | 85696.7651 | 10 | 8569.6765 | [25 empty] | 8569.6765 | 23.4786 | 28.8786 | 43.318 | 0.63674
BD9 | 반월직접5 | J748 | 8.5 | 464 | [5 empty] | BD9464 | BD9 | BD9 | BD9 | BD9 | BD9 | 464 | 83656 | 90195.9989 | 12 | 7516.3332 | [25 empty] | 7516.3332 | 20.5927 | 25.329 | 37.9935 | 0.55847
BD9 | 반월직접5 | J749 | 8.6 | 464 | [5 empty] | BD9464 | BD9 | BD9 | BD9 | BD9 | BD9 | 464 | 83656 | 90195.9989 | 12 | 7516.3332 | [25 empty] | 7516.3332 | 20.5927 | 25.329 | 37.9935 | 0.55847
BD9 | 반월직접5 | J750 | 8.2 | 477 | [5 empty] | BD9477 | BD9 | BD9 | BD9 | BD9 | BD9 | 477 | 67508 | 72785.5921 | 11 | 6616.872 | [25 empty] | 6616.872 | 18.1284 | 22.298 | 33.4469 | 0.49164
BD9 | 반월직접5 | J751 | 8.1 | 477 | [5 empty] | BD9477 | BD9 | BD9 | BD9 | BD9 | BD9 | 477 | 67508 | 72785.5921 | 11 | 6616.872 | [25 empty] | 6616.872 | 18.1284 | 22.298 | 33.4469 | 0.49164
BD9 | 반월직접5 | J752 | 9.5 | 469 | [5 empty] | BD9469 | BD9 | BD9 | BD9 | BD9 | BD9 | 469 | 79483 | 85696.7651 | 10 | 8569.6765 | [25 empty] | 8569.6765 | 23.4786 | 28.8786 | 43.318 | 0.63674
BD9 | 반월직접5 | J753 | 7.8 | 453 | [5 empty] | BD9453 | BD9 | BD9 | BD9 | BD9 | BD9 | 453 | 114997 | 123987.1532 | 15 | 8265.8102 | [25 empty] | 8265.8102 | 22.6461 | 27.8546 | 41.782 | 0.61416
BD9 | 반월직접5 | J754 | 8.2 | 477 | 474 |  |  |  |  | BD9477 | BD9474 | BD9 | BD9 | BD9 | BD9 | 477 | 67508 | 72785.5921 | 11 | 6616.872 | 474 | 98093 | 105761.6444 | 12 | 8813.4704 | [20 empty] | 15430.3424 | 42.2749 | 51.9981 | 77.9972 | 1.1465
BD9 | 반월직접5 | J755 | 7.9 | 453 | [5 empty] | BD9453 | BD9 | BD9 | BD9 | BD9 | BD9 | 453 | 114997 | 123987.1532 | 15 | 8265.8102 | [25 empty] | 8265.8102 | 22.6461 | 27.8546 | 41.782 | 0.61416
BD9 | 반월직접5 | J756 | 8.6 | 449 | 455 | 455 | 457 |  |  | BD9449 | BD9455 | BD9455 | BD9457 | BD9 | BD9 | 449 | 145892 | 157297.4404 | 14 | 11235.5315 | 455 | 98978 | 106715.8313 | 16 | 6669.7395 | 455 | 98978 | 106715.8313 | 16 | 6669.7395 | 457 | 74250 | 80054.6634 | 14 | 5718.1902 | [10 empty] | 30293.2006 | 82.9951 | 102.0839 | 153.1259 | 2.2508
BD9 | 반월직접5 | J757 | 8.3 | 455 | [5 empty] | BD9455 | BD9 | BD9 | BD9 | BD9 | BD9 | 455 | 98978 | 106715.8313 | 16 | 6669.7395 | [25 empty] | 6669.7395 | 18.2733 | 22.4761 | 33.7142 | 0.49557
BD9 | 반월직접5 | J758 | 8.7 | 464 | [5 empty] | BD9464 | BD9 | BD9 | BD9 | BD9 | BD9 | 464 | 83656 | 90195.9989 | 12 | 7516.3332 | [25 empty] | 7516.3332 | 20.5927 | 25.329 | 37.9935 | 0.55847
BD9 | 반월직접5 | J759 | 8.9 | 455 | [5 empty] | BD9455 | BD9 | BD9 | BD9 | BD9 | BD9 | 455 | 98978 | 106715.8313 | 16 | 6669.7395 | [25 empty] | 6669.7395 | 18.2733 | 22.4761 | 33.7142 | 0.49557
BD9 | 반월직접5 | J760 | 9.7 | 455 | [5 empty] | BD9455 | BD9 | BD9 | BD9 | BD9 | BD9 | 455 | 98978 | 106715.8313 | 16 | 6669.7395 | [25 empty] | 6669.7395 | 18.2733 | 22.4761 | 33.7142 | 0.49557
BD9 | 반월직접5 | J761 | 7.9 | 474 | 464 | 457 | 455 |  |  | BD9474 | BD9464 | BD9457 | BD9455 | BD9 | BD9 | 474 | 98093 | 105761.6444 | 12 | 8813.4704 | 464 | 83656 | 90195.9989 | 12 | 7516.3332 | 457 | 74250 | 80054.6634 | 14 | 5718.1902 | 455 | 98978 | 106715.8313 | 16 | 6669.7395 | [10 empty] | 28717.7333 | 78.6787 | 96.7748 | 145.1622 | 2.1338
BD9 | 반월직접5 | J762 | 8.3 | 455 | [5 empty] | BD9455 | BD9 | BD9 | BD9 | BD9 | BD9 | 455 | 98978 | 106715.8313 | 16 | 6669.7395 | [25 empty] | 6669.7395 | 18.2733 | 22.4761 | 33.7142 | 0.49557
BD9 | 반월직접5 | J763 | 8.9 | 449 | [5 empty] | BD9449 | BD9 | BD9 | BD9 | BD9 | BD9 | 449 | 145892 | 157297.4404 | 14 | 11235.5315 | [25 empty] | 11235.5315 | 30.7823 | 37.8622 | 56.7933 | 0.83481
BD9 | 반월직접5 | J764 | 7.8 | 474 | 477 |  |  |  |  | BD9474 | BD9477 | BD9 | BD9 | BD9 | BD9 | 474 | 98093 | 105761.6444 | 12 | 8813.4704 | 477 | 67508 | 72785.5921 | 11 | 6616.872 | [20 empty] | 15430.3424 | 42.2749 | 51.9981 | 77.9972 | 1.1465
BD9 | 반월직접5 | J765 | 7.8 | 474 | 477 |  |  |  |  | BD9474 | BD9477 | BD9 | BD9 | BD9 | BD9 | 474 | 98093 | 105761.6444 | 12 | 8813.4704 | 477 | 67508 | 72785.5921 | 11 | 6616.872 | [20 empty] | 15430.3424 | 42.2749 | 51.9981 | 77.9972 | 1.1465
BD9 | 반월직접5 | J766 | 8.4 | 477 | 474 |  |  |  |  | BD9477 | BD9474 | BD9 | BD9 | BD9 | BD9 | 477 | 67508 | 72785.5921 | 11 | 6616.872 | 474 | 98093 | 105761.6444 | 12 | 8813.4704 | [20 empty] | 15430.3424 | 42.2749 | 51.9981 | 77.9972 | 1.1465
BD9 | 반월직접5 | J767 | 8.6 | 477 | 474 |  |  |  |  | BD9477 | BD9474 | BD9 | BD9 | BD9 | BD9 | 477 | 67508 | 72785.5921 | 11 | 6616.872 | 474 | 98093 | 105761.6444 | 12 | 8813.4704 | [20 empty] | 15430.3424 | 42.2749 | 51.9981 | 77.9972 | 1.1465
BD9 | 반월직접5 | J768 | 8.4 | 464 | [5 empty] | BD9464 | BD9 | BD9 | BD9 | BD9 | BD9 | 464 | 83656 | 90195.9989 | 12 | 7516.3332 | [25 empty] | 7516.3332 | 20.5927 | 25.329 | 37.9935 | 0.55847
BD9 | 반월직접5 | J770 | 8.9 | 474 | [5 empty] | BD9474 | BD9 | BD9 | BD9 | BD9 | BD9 | 474 | 98093 | 105761.6444 | 12 | 8813.4704 | [25 empty] | 8813.4704 | 24.1465 | 29.7002 | 44.5503 | 0.65485
BD9 | 반월직접5 | J771 | 8.8 | 464 | [5 empty] | BD9464 | BD9 | BD9 | BD9 | BD9 | BD9 | 464 | 83656 | 90195.9989 | 12 | 7516.3332 | [25 empty] | 7516.3332 | 20.5927 | 25.329 | 37.9935 | 0.55847
BD9 | 반월직접5 | J772 | 9.7 | 464 | [5 empty] | BD9464 | BD9 | BD9 | BD9 | BD9 | BD9 | 464 | 83656 | 90195.9989 | 12 | 7516.3332 | [25 empty] | 7516.3332 | 20.5927 | 25.329 | 37.9935 | 0.55847
BD9 | 반월직접5 | J773 | 8.6 | 453 | [5 empty] | BD9453 | BD9 | BD9 | BD9 | BD9 | BD9 | 453 | 114997 | 123987.1532 | 15 | 8265.8102 | [25 empty] | 8265.8102 | 22.6461 | 27.8546 | 41.782 | 0.61416
BD9 | 반월직접5 | J774 | 8.6 | 453 | [5 empty] | BD9453 | BD9 | BD9 | BD9 | BD9 | BD9 | 453 | 114997 | 123987.1532 | 15 | 8265.8102 | [25 empty] | 8265.8102 | 22.6461 | 27.8546 | 41.782 | 0.61416
BD9 | 반월직접5 | J775 | 8.6 | 453 | 449 |  |  |  |  | BD9453 | BD9449 | BD9 | BD9 | BD9 | BD9 | 453 | 114997 | 123987.1532 | 15 | 8265.8102 | 449 | 145892 | 157297.4404 | 14 | 11235.5315 | [20 empty] | 19501.3417 | 53.4283 | 65.7169 | 98.5753 | 1.449
BD9 | 반월직접5 | J776 | 9.7 | 464 | [5 empty] | BD9464 | BD9 | BD9 | BD9 | BD9 | BD9 | 464 | 83656 | 90195.9989 | 12 | 7516.3332 | [25 empty] | 7516.3332 | 20.5927 | 25.329 | 37.9935 | 0.55847
BD9 | 반월직접5 | J777 | 7.8 | 449 | 453 |  |  |  |  | BD9449 | BD9453 | BD9 | BD9 | BD9 | BD9 | 449 | 145892 | 157297.4404 | 14 | 11235.5315 | 453 | 114997 | 123987.1532 | 15 | 8265.8102 | [20 empty] | 19501.3417 | 53.4283 | 65.7169 | 98.5753 | 1.449
BD9 | 반월직접5 | J812 | 9.7 | 434 | [5 empty] | BD9434 | BD9 | BD9 | BD9 | BD9 | BD9 | 434 | 119328 | 128656.739 | 4 | 32164.1848 | [25 empty] | 32164.1848 | 88.1211 | 108.3889 | 162.5833 | 2.3898
BD9 | 반월직접5 | J813 | 8.9 | 434 | [5 empty] | BD9434 | BD9 | BD9 | BD9 | BD9 | BD9 | 434 | 119328 | 128656.739 | 4 | 32164.1848 | [25 empty] | 32164.1848 | 88.1211 | 108.3889 | 162.5833 | 2.3898
BD9 | 반월직접5 | J814 | 10.5 | 434 | [5 empty] | BD9434 | BD9 | BD9 | BD9 | BD9 | BD9 | 434 | 119328 | 128656.739 | 4 | 32164.1848 | [25 empty] | 32164.1848 | 88.1211 | 108.3889 | 162.5833 | 2.3898
BD9 | 반월직접5 | J9415 | 8.6 | 457 | [5 empty] | BD9457 | BD9 | BD9 | BD9 | BD9 | BD9 | 457 | 74250 | 80054.6634 | 14 | 5718.1902 | [25 empty] | 5718.1902 | 15.6663 | 19.2695 | 28.9043 | 0.42487
BI1 | 반월일동18 | J102 | 48.5 | 검침분구1: BI1; 검침분구2: BI1; 검침분구3: BI1; 검침분구4: BI1; 검침분구5: BI1; 검침분구6: BI1 | [29 empty] | 0 | 0 | 0 | 0 | 0
BI1 | 반월일동18 | J103 | 28.5 | 검침분구1: BI1; 검침분구2: BI1; 검침분구3: BI1; 검침분구4: BI1; 검침분구5: BI1; 검침분구6: BI1 | [29 empty] | 0 | 0 | 0 | 0 | 0
BI1 | 반월일동18 | J105 | 28.3 | 검침분구1: BI1; 검침분구2: BI1; 검침분구3: BI1; 검침분구4: BI1; 검침분구5: BI1; 검침분구6: BI1 | [29 empty] | 0 | 0 | 0 | 0 | 0
BI1 | 반월일동18 | J106 | 28.3 | 검침분구1: BI1; 검침분구2: BI1; 검침분구3: BI1; 검침분구4: BI1; 검침분구5: BI1; 검침분구6: BI1 | [29 empty] | 0 | 0 | 0 | 0 | 0
BI1 | 반월일동18 | J5802 | 22 | 112 | 117 |  |  |  |  | BI1112 | BI1117 | BI1 | BI1 | BI1 | BI1 | 112 | 117227 | 126393.6735 | 5 | 25278.7347 | 117 | 79070 | 85252.9516 | 13 | 6557.9194 | [20 empty] | 31836.654 | 87.2237 | 107.2852 | 160.9277 | 2.3624
BI1 | 반월일동18 | J5803 | 25 | 112 | 117 |  |  |  |  | BI1112 | BI1117 | BI1 | BI1 | BI1 | BI1 | 112 | 117227 | 126393.6735 | 5 | 25278.7347 | 117 | 79070 | 85252.9516 | 13 | 6557.9194 | [20 empty] | 31836.654 | 87.2237 | 107.2852 | 160.9277 | 2.3624
BI1 | 반월일동18 | J5811 | 30.3 | 127 | 112 |  |  |  |  | BI1127 | BI1112 | BI1 | BI1 | BI1 | BI1 | 127 | 146189 | 157620.3838 | 15 | 10508.0256 | 112 | 117227 | 126393.6735 | 5 | 25278.7347 | [20 empty] | 35786.7603 | 98.0459 | 120.5965 | 180.8947 | 2.6556
BI1 | 반월일동18 | J5812 | 35.4 | 134 | [5 empty] | BI1134 | BI1 | BI1 | BI1 | BI1 | BI1 | 134 | 199552 | 215156.1528 | 19 | 11324.008 | [25 empty] | 11324.008 | 31.0247 | 38.1604 | 57.2405 | 0.8403
BI1 | 반월일동18 | J5820 | 14.3 | 112 | [5 empty] | BI1112 | BI1 | BI1 | BI1 | BI1 | BI1 | 112 | 117227 | 126393.6735 | 5 | 25278.7347 | [25 empty] | 25278.7347 | 69.2568 | 85.1859 | 127.7788 | 1.8758
BI1 | 반월일동18 | J5823 | 28 | 112 | 117 |  |  |  |  | BI1112 | BI1117 | BI1 | BI1 | BI1 | BI1 | 112 | 117227 | 126393.6735 | 5 | 25278.7347 | 117 | 79070 | 85252.9516 | 13 | 6557.9194 | [20 empty] | 31836.654 | 87.2237 | 107.2852 | 160.9277 | 2.3624
BI1 | 반월일동18 | J5824 | 28.2 | 127 | [5 empty] | BI1127 | BI1 | BI1 | BI1 | BI1 | BI1 | 127 | 146189 | 157620.3838 | 15 | 10508.0256 | [25 empty] | 10508.0256 | 28.7891 | 35.4106 | 53.1159 | 0.77975
BI1 | 반월일동18 | J5871 | 25.1 | 117 | [5 empty] | BI1117 | BI1 | BI1 | BI1 | BI1 | BI1 | 117 | 79070 | 85252.9516 | 13 | 6557.9194 | [25 empty] | 6557.9194 | 17.9669 | 22.0993 | 33.1489 | 0.48663
BI1 | 반월일동18 | J5872 | 31.9 | 127 | [5 empty] | BI1127 | BI1 | BI1 | BI1 | BI1 | BI1 | 127 | 146189 | 157620.3838 | 15 | 10508.0256 | [25 empty] | 10508.0256 | 28.7891 | 35.4106 | 53.1159 | 0.77975
BI1 | 반월일동18 | J5873 | 31.8 | 127 | [5 empty] | BI1127 | BI1 | BI1 | BI1 | BI1 | BI1 | 127 | 146189 | 157620.3838 | 15 | 10508.0256 | [25 empty] | 10508.0256 | 28.7891 | 35.4106 | 53.1159 | 0.77975
BI1 | 반월일동18 | J5877 | 31.6 | 127 | 134 |  |  |  |  | BI1127 | BI1134 | BI1 | BI1 | BI1 | BI1 | 127 | 146189 | 157620.3838 | 15 | 10508.0256 | 134 | 199552 | 215156.1528 | 19 | 11324.008 | [20 empty] | 21832.0336 | 59.8138 | 73.571 | 110.3564 | 1.62
BI1 | 반월일동18 | J5878 | 30.6 | 134 | [5 empty] | BI1134 | BI1 | BI1 | BI1 | BI1 | BI1 | 134 | 199552 | 215156.1528 | 19 | 11324.008 | [25 empty] | 11324.008 | 31.0247 | 38.1604 | 57.2405 | 0.8403
BI1 | 반월일동18 | J5879 | 32.3 | 134 | [5 empty] | BI1134 | BI1 | BI1 | BI1 | BI1 | BI1 | 134 | 199552 | 215156.1528 | 19 | 11324.008 | [25 empty] | 11324.008 | 31.0247 | 38.1604 | 57.2405 | 0.8403
BI1 | 반월일동18 | J5880 | 29.7 | 134 | [5 empty] | BI1134 | BI1 | BI1 | BI1 | BI1 | BI1 | 134 | 199552 | 215156.1528 | 19 | 11324.008 | [25 empty] | 11324.008 | 31.0247 | 38.1604 | 57.2405 | 0.8403
BI1 | 반월일동18 | J5881 | 28.6 | 117 | 122 |  |  |  |  | BI1117 | BI1122 | BI1 | BI1 | BI1 | BI1 | 117 | 79070 | 85252.9516 | 13 | 6557.9194 | 122 | 115886 | 124947.8127 | 11 | 11358.8921 | [20 empty] | 17916.8114 | 49.0872 | 60.3772 | 90.5658 | 1.3295
BI1 | 반월일동18 | J5882 | 30.1 | 122 | 134 |  |  |  |  | BI1122 | BI1134 | BI1 | BI1 | BI1 | BI1 | 122 | 115886 | 124947.8127 | 11 | 11358.8921 | 134 | 199552 | 215156.1528 | 19 | 11324.008 | [20 empty] | 22682.9001 | 62.1449 | 76.4383 | 114.6574 | 1.6832
BI1 | 반월일동18 | J5885 | 22.2 | 117 | [5 empty] | BI1117 | BI1 | BI1 | BI1 | BI1 | BI1 | 117 | 79070 | 85252.9516 | 13 | 6557.9194 | [25 empty] | 6557.9194 | 17.9669 | 22.0993 | 33.1489 | 0.48663
BI1 | 반월일동18 | J5886 | 22.8 | 117 | [5 empty] | BI1117 | BI1 | BI1 | BI1 | BI1 | BI1 | 117 | 79070 | 85252.9516 | 13 | 6557.9194 | [25 empty] | 6557.9194 | 17.9669 | 22.0993 | 33.1489 | 0.48663
BI1 | 반월일동18 | J5889 | 27.9 | 117 | 122 |  |  |  |  | BI1117 | BI1122 | BI1 | BI1 | BI1 | BI1 | 117 | 79070 | 85252.9516 | 13 | 6557.9194 | 122 | 115886 | 124947.8127 | 11 | 11358.8921 | [20 empty] | 17916.8114 | 49.0872 | 60.3772 | 90.5658 | 1.3295
BI1 | 반월일동18 | J5890 | 30.7 | 127 | 134 |  |  |  |  | BI1127 | BI1134 | BI1 | BI1 | BI1 | BI1 | 127 | 146189 | 157620.3838 | 15 | 10508.0256 | 134 | 199552 | 215156.1528 | 19 | 11324.008 | [20 empty] | 21832.0336 | 59.8138 | 73.571 | 110.3564 | 1.62
BI1 | 반월일동18 | J5895 | 33.6 | 134 | [5 empty] | BI1134 | BI1 | BI1 | BI1 | BI1 | BI1 | 134 | 199552 | 215156.1528 | 19 | 11324.008 | [25 empty] | 11324.008 | 31.0247 | 38.1604 | 57.2405 | 0.8403
BI1 | 반월일동18 | J5897 | 31.7 | 127 | 134 |  |  |  |  | BI1127 | BI1134 | BI1 | BI1 | BI1 | BI1 | 127 | 146189 | 157620.3838 | 15 | 10508.0256 | 134 | 199552 | 215156.1528 | 19 | 11324.008 | [20 empty] | 21832.0336 | 59.8138 | 73.571 | 110.3564 | 1.62
BI1 | 반월일동18 | J5900 | 29.3 | 134 | [5 empty] | BI1134 | BI1 | BI1 | BI1 | BI1 | BI1 | 134 | 199552 | 215156.1528 | 19 | 11324.008 | [25 empty] | 11324.008 | 31.0247 | 38.1604 | 57.2405 | 0.8403
BI1 | 반월일동18 | J5902 | 25.6 | 117 | 122 |  |  |  |  | BI1117 | BI1122 | BI1 | BI1 | BI1 | BI1 | 117 | 79070 | 85252.9516 | 13 | 6557.9194 | 122 | 115886 | 124947.8127 | 11 | 11358.8921 | [20 empty] | 17916.8114 | 49.0872 | 60.3772 | 90.5658 | 1.3295
BI1 | 반월일동18 | J5903 | 26.8 | 117 | 122 |  |  |  |  | BI1117 | BI1122 | BI1 | BI1 | BI1 | BI1 | 117 | 79070 | 85252.9516 | 13 | 6557.9194 | 122 | 115886 | 124947.8127 | 11 | 11358.8921 | [20 empty] | 17916.8114 | 49.0872 | 60.3772 | 90.5658 | 1.3295
BI1 | 반월일동18 | J5907 | 32 | 134 | [5 empty] | BI1134 | BI1 | BI1 | BI1 | BI1 | BI1 | 134 | 199552 | 215156.1528 | 19 | 11324.008 | [25 empty] | 11324.008 | 31.0247 | 38.1604 | 57.2405 | 0.8403
BI1 | 반월일동18 | J5912 | 29.9 | 127 | [5 empty] | BI1127 | BI1 | BI1 | BI1 | BI1 | BI1 | 127 | 146189 | 157620.3838 | 15 | 10508.0256 | [25 empty] | 10508.0256 | 28.7891 | 35.4106 | 53.1159 | 0.77975
BI1 | 반월일동18 | J5917 | 31.6 | 127 | 134 |  |  |  |  | BI1127 | BI1134 | BI1 | BI1 | BI1 | BI1 | 127 | 146189 | 157620.3838 | 15 | 10508.0256 | 134 | 199552 | 215156.1528 | 19 | 11324.008 | [20 empty] | 21832.0336 | 59.8138 | 73.571 | 110.3564 | 1.62
BI1 | 반월일동18 | J5921 | 25.7 | 117 | 122 |  |  |  |  | BI1117 | BI1122 | BI1 | BI1 | BI1 | BI1 | 117 | 79070 | 85252.9516 | 13 | 6557.9194 | 122 | 115886 | 124947.8127 | 11 | 11358.8921 | [20 empty] | 17916.8114 | 49.0872 | 60.3772 | 90.5658 | 1.3295
BI1 | 반월일동18 | J5923 | 23.1 | 117 | 122 |  |  |  |  | BI1117 | BI1122 | BI1 | BI1 | BI1 | BI1 | 117 | 79070 | 85252.9516 | 13 | 6557.9194 | 122 | 115886 | 124947.8127 | 11 | 11358.8921 | [20 empty] | 17916.8114 | 49.0872 | 60.3772 | 90.5658 | 1.3295
BI1 | 반월일동18 | J5924 | 26.1 | 122 | [5 empty] | BI1122 | BI1 | BI1 | BI1 | BI1 | BI1 | 122 | 115886 | 124947.8127 | 11 | 11358.8921 | [25 empty] | 11358.8921 | 31.1203 | 38.2779 | 57.4169 | 0.84289
BI1 | 반월일동18 | J5925 | 30.8 | 127 | 134 |  |  |  |  | BI1127 | BI1134 | BI1 | BI1 | BI1 | BI1 | 127 | 146189 | 157620.3838 | 15 | 10508.0256 | 134 | 199552 | 215156.1528 | 19 | 11324.008 | [20 empty] | 21832.0336 | 59.8138 | 73.571 | 110.3564 | 1.62
BI1 | 반월일동18 | J5928 | 29.1 | 122 | [5 empty] | BI1122 | BI1 | BI1 | BI1 | BI1 | BI1 | 122 | 115886 | 124947.8127 | 11 | 11358.8921 | [25 empty] | 11358.8921 | 31.1203 | 38.2779 | 57.4169 | 0.84289
BI1 | 반월일동18 | J5929 | 29.3 | 127 | [5 empty] | BI1127 | BI1 | BI1 | BI1 | BI1 | BI1 | 127 | 146189 | 157620.3838 | 15 | 10508.0256 | [25 empty] | 10508.0256 | 28.7891 | 35.4106 | 53.1159 | 0.77975
BI1 | 반월일동18 | J5998 | 28.1 | 127 | [5 empty] | BI1127 | BI1 | BI1 | BI1 | BI1 | BI1 | 127 | 146189 | 157620.3838 | 15 | 10508.0256 | [25 empty] | 10508.0256 | 28.7891 | 35.4106 | 53.1159 | 0.77975
BI1 | 반월일동18 | J6004 | 32.1 | 134 | [5 empty] | BI1134 | BI1 | BI1 | BI1 | BI1 | BI1 | 134 | 199552 | 215156.1528 | 19 | 11324.008 | [25 empty] | 11324.008 | 31.0247 | 38.1604 | 57.2405 | 0.8403
BI1 | 반월일동18 | J6020 | 32.2 | 134 | [5 empty] | BI1134 | BI1 | BI1 | BI1 | BI1 | BI1 | 134 | 199552 | 215156.1528 | 19 | 11324.008 | [25 empty] | 11324.008 | 31.0247 | 38.1604 | 57.2405 | 0.8403
BI1 | 반월일동18 | J6035 | 24.8 | 117 | 122 |  |  |  |  | BI1117 | BI1122 | BI1 | BI1 | BI1 | BI1 | 117 | 79070 | 85252.9516 | 13 | 6557.9194 | 122 | 115886 | 124947.8127 | 11 | 11358.8921 | [20 empty] | 17916.8114 | 49.0872 | 60.3772 | 90.5658 | 1.3295
BI1 | 반월일동18 | J6036 | 29.1 | 127 | 134 |  |  |  |  | BI1127 | BI1134 | BI1 | BI1 | BI1 | BI1 | 127 | 146189 | 157620.3838 | 15 | 10508.0256 | 134 | 199552 | 215156.1528 | 19 | 11324.008 | [20 empty] | 21832.0336 | 59.8138 | 73.571 | 110.3564 | 1.62
BI1 | 반월일동18 | J6037 | 27.5 | 122 | [5 empty] | BI1122 | BI1 | BI1 | BI1 | BI1 | BI1 | 122 | 115886 | 124947.8127 | 11 | 11358.8921 | [25 empty] | 11358.8921 | 31.1203 | 38.2779 | 57.4169 | 0.84289
BI1 | 반월일동18 | J6038 | 29.7 | 127 | 134 |  |  |  |  | BI1127 | BI1134 | BI1 | BI1 | BI1 | BI1 | 127 | 146189 | 157620.3838 | 15 | 10508.0256 | 134 | 199552 | 215156.1528 | 19 | 11324.008 | [20 empty] | 21832.0336 | 59.8138 | 73.571 | 110.3564 | 1.62
BI1 | 반월일동18 | J6041 | 30 | 127 | 134 |  |  |  |  | BI1127 | BI1134 | BI1 | BI1 | BI1 | BI1 | 127 | 146189 | 157620.3838 | 15 | 10508.0256 | 134 | 199552 | 215156.1528 | 19 | 11324.008 | [20 empty] | 21832.0336 | 59.8138 | 73.571 | 110.3564 | 1.62
BI1 | 반월일동18 | J6042 | 32.3 | 134 | [5 empty] | BI1134 | BI1 | BI1 | BI1 | BI1 | BI1 | 134 | 199552 | 215156.1528 | 19 | 11324.008 | [25 empty] | 11324.008 | 31.0247 | 38.1604 | 57.2405 | 0.8403
BI2 | 반월일동20 | J104 | 27.8 | 검침분구1: BI2; 검침분구2: BI2; 검침분구3: BI2; 검침분구4: BI2; 검침분구5: BI2; 검침분구6: BI2 | [29 empty] | 0 | 0 | 0 | 0 | 0
BI2 | 반월일동20 | J107 | 24.8 | 검침분구1: BI2; 검침분구2: BI2; 검침분구3: BI2; 검침분구4: BI2; 검침분구5: BI2; 검침분구6: BI2 | [29 empty] | 0 | 0 | 0 | 0 | 0
BI2 | 반월일동20 | J5883 | 28.1 | 758 | [5 empty] | BI2758 | BI2 | BI2 | BI2 | BI2 | BI2 | 758 | 84518 | 91124.3453 | 9 | 10124.9273 | [25 empty] | 10124.9273 | 27.7395 | 34.1196 | 51.1794 | 0.75311
BI2 | 반월일동20 | J5884 | 26.6 | 752 | 758 |  |  |  |  | BI2752 | BI2758 | BI2 | BI2 | BI2 | BI2 | 752 | 89325 | 96307.0843 | 11 | 8755.1895 | 758 | 84518 | 91124.3453 | 9 | 10124.9273 | [20 empty] | 18880.1167 | 51.7263 | 63.6234 | 95.4351 | 1.4043
BI2 | 반월일동20 | J5887 | 31.1 | 758 | [5 empty] | BI2758 | BI2 | BI2 | BI2 | BI2 | BI2 | 758 | 84518 | 91124.3453 | 9 | 10124.9273 | [25 empty] | 10124.9273 | 27.7395 | 34.1196 | 51.1794 | 0.75311
BI2 | 반월일동20 | J5892 | 25.4 | 752 | 758 |  |  |  |  | BI2752 | BI2758 | BI2 | BI2 | BI2 | BI2 | 752 | 89325 | 96307.0843 | 11 | 8755.1895 | 758 | 84518 | 91124.3453 | 9 | 10124.9273 | [20 empty] | 18880.1167 | 51.7263 | 63.6234 | 95.4351 | 1.4043
BI2 | 반월일동20 | J5898 | 25 | 758 | [5 empty] | BI2758 | BI2 | BI2 | BI2 | BI2 | BI2 | 758 | 84518 | 91124.3453 | 9 | 10124.9273 | [25 empty] | 10124.9273 | 27.7395 | 34.1196 | 51.1794 | 0.75311
BI2 | 반월일동20 | J5904 | 31.1 | 758 | 752 |  |  |  |  | BI2758 | BI2752 | BI2 | BI2 | BI2 | BI2 | 758 | 84518 | 91124.3453 | 9 | 10124.9273 | 752 | 89325 | 96307.0843 | 11 | 8755.1895 | [20 empty] | 18880.1167 | 51.7263 | 63.6234 | 95.4351 | 1.4043
BI2 | 반월일동20 | J5905 | 29.7 | 758 | 752 |  |  |  |  | BI2758 | BI2752 | BI2 | BI2 | BI2 | BI2 | 758 | 84518 | 91124.3453 | 9 | 10124.9273 | 752 | 89325 | 96307.0843 | 11 | 8755.1895 | [20 empty] | 18880.1167 | 51.7263 | 63.6234 | 95.4351 | 1.4043
BI2 | 반월일동20 | J5922 | 30.3 | 752 | [5 empty] | BI2752 | BI2 | BI2 | BI2 | BI2 | BI2 | 752 | 89325 | 96307.0843 | 11 | 8755.1895 | [25 empty] | 8755.1895 | 23.9868 | 29.5038 | 44.2557 | 0.65123
BI2 | 반월일동20 | J5926 | 28.5 | 752 | 758 |  |  |  |  | BI2752 | BI2758 | BI2 | BI2 | BI2 | BI2 | 752 | 89325 | 96307.0843 | 11 | 8755.1895 | 758 | 84518 | 91124.3453 | 9 | 10124.9273 | [20 empty] | 18880.1167 | 51.7263 | 63.6234 | 95.4351 | 1.4043
BI2 | 반월일동20 | J5931 | 27.5 | 752 | [5 empty] | BI2752 | BI2 | BI2 | BI2 | BI2 | BI2 | 752 | 89325 | 96307.0843 | 11 | 8755.1895 | [25 empty] | 8755.1895 | 23.9868 | 29.5038 | 44.2557 | 0.65123
BI2 | 반월일동20 | J6005 | 30.1 | 752 | [5 empty] | BI2752 | BI2 | BI2 | BI2 | BI2 | BI2 | 752 | 89325 | 96307.0843 | 11 | 8755.1895 | [25 empty] | 8755.1895 | 23.9868 | 29.5038 | 44.2557 | 0.65123
BI2 | 반월일동20 | J6033 | 26.4 | 752 | [5 empty] | BI2752 | BI2 | BI2 | BI2 | BI2 | BI2 | 752 | 89325 | 96307.0843 | 11 | 8755.1895 | [25 empty] | 8755.1895 | 23.9868 | 29.5038 | 44.2557 | 0.65123
BI2 | 반월일동20 | J6034 | 27.6 | 758 | 752 |  |  |  |  | BI2758 | BI2752 | BI2 | BI2 | BI2 | BI2 | 758 | 84518 | 91124.3453 | 9 | 10124.9273 | 752 | 89325 | 96307.0843 | 11 | 8755.1895 | [20 empty] | 18880.1167 | 51.7263 | 63.6234 | 95.4351 | 1.4043
BI2 | 반월일동20 | J6039 | 28.5 | 752 | [5 empty] | BI2752 | BI2 | BI2 | BI2 | BI2 | BI2 | 752 | 89325 | 96307.0843 | 11 | 8755.1895 | [25 empty] | 8755.1895 | 23.9868 | 29.5038 | 44.2557 | 0.65123
BI3 | 반월일동22 | J109 | 26.9 | 검침분구1: BI3; 검침분구2: BI3; 검침분구3: BI3; 검침분구4: BI3; 검침분구5: BI3; 검침분구6: BI3 | [29 empty] | 0 | 0 | 0 | 0 | 0
BI3 | 반월일동22 | J111 | 13.8 | 검침분구1: BI3; 검침분구2: BI3; 검침분구3: BI3; 검침분구4: BI3; 검침분구5: BI3; 검침분구6: BI3 | [29 empty] | 0 | 0 | 0 | 0 | 0
BI3 | 반월일동22 | J6069 | 25.7 | 762 | 766 |  |  |  |  | BI3762 | BI3766 | BI3 | BI3 | BI3 | BI3 | 762 | 88674 | 95605.1989 | 10 | 9560.5199 | 766 | 146356 | 157795.9096 | 9 | 17532.8788 | [20 empty] | 27093.3987 | 74.2285 | 91.301 | 136.9516 | 2.0153
BI3 | 반월일동22 | J6070 | 25.1 | 762 | 766 |  |  |  |  | BI3762 | BI3766 | BI3 | BI3 | BI3 | BI3 | 762 | 88674 | 95605.1989 | 10 | 9560.5199 | 766 | 146356 | 157795.9096 | 9 | 17532.8788 | [20 empty] | 27093.3987 | 74.2285 | 91.301 | 136.9516 | 2.0153
BI3 | 반월일동22 | J6073 | 22.4 | 729 | [5 empty] | BI3729 | BI3 | BI3 | BI3 | BI3 | BI3 | 729 | 66657 | 71867.3007 | 16 | 4491.7063 | [25 empty] | 4491.7063 | 12.306 | 15.1364 | 22.7047 | 0.33336
BI3 | 반월일동22 | J6074 | 22.4 | 729 | [5 empty] | BI3729 | BI3 | BI3 | BI3 | BI3 | BI3 | 729 | 66657 | 71867.3007 | 16 | 4491.7063 | [25 empty] | 4491.7063 | 12.306 | 15.1364 | 22.7047 | 0.33336
BI3 | 반월일동22 | J6075 | 26.7 | 741 | [5 empty] | BI3741 | BI3 | BI3 | BI3 | BI3 | BI3 | 741 | 113321 | 122178.7304 | 19 | 6430.4595 | [25 empty] | 6430.4595 | 17.6177 | 21.6698 | 32.5047 | 0.47831
BI3 | 반월일동22 | J6076 | 26.8 | 741 | [5 empty] | BI3741 | BI3 | BI3 | BI3 | BI3 | BI3 | 741 | 113321 | 122178.7304 | 19 | 6430.4595 | [25 empty] | 6430.4595 | 17.6177 | 21.6698 | 32.5047 | 0.47831
BI3 | 반월일동22 | J6077 | 25.4 | 773 | 770 |  |  |  |  | BI3773 | BI3770 | BI3 | BI3 | BI3 | BI3 | 773 | 133793 | 144250.9233 | 11 | 13113.7203 | 770 | 110165 | 118776.0418 | 10 | 11877.6042 | [20 empty] | 24991.3245 | 68.4694 | 84.2173 | 126.326 | 1.8589
BI3 | 반월일동22 | J6078 | 23.2 | 773 | 770 |  |  |  |  | BI3773 | BI3770 | BI3 | BI3 | BI3 | BI3 | 773 | 133793 | 144250.9233 | 11 | 13113.7203 | 770 | 110165 | 118776.0418 | 10 | 11877.6042 | [20 empty] | 24991.3245 | 68.4694 | 84.2173 | 126.326 | 1.8589
BI3 | 반월일동22 | J6103 | 18.3 | 729 | 736 |  |  |  |  | BI3729 | BI3736 | BI3 | BI3 | BI3 | BI3 | 729 | 66657 | 71867.3007 | 16 | 4491.7063 | 736 | 97283 | 104887.1209 | 14 | 7491.9372 | [20 empty] | 11983.6435 | 32.8319 | 40.3832 | 60.5749 | 0.89063
BI3 | 반월일동22 | J6104 | 19.4 | 729 | 736 |  |  |  |  | BI3729 | BI3736 | BI3 | BI3 | BI3 | BI3 | 729 | 66657 | 71867.3007 | 16 | 4491.7063 | 736 | 97283 | 104887.1209 | 14 | 7491.9372 | [20 empty] | 11983.6435 | 32.8319 | 40.3832 | 60.5749 | 0.89063
BI3 | 반월일동22 | J6105 | 27.1 | 741 | [5 empty] | BI3741 | BI3 | BI3 | BI3 | BI3 | BI3 | 741 | 113321 | 122178.7304 | 19 | 6430.4595 | [25 empty] | 6430.4595 | 17.6177 | 21.6698 | 32.5047 | 0.47831
BI3 | 반월일동22 | J6106 | 27.5 | 741 | [5 empty] | BI3741 | BI3 | BI3 | BI3 | BI3 | BI3 | 741 | 113321 | 122178.7304 | 19 | 6430.4595 | [25 empty] | 6430.4595 | 17.6177 | 21.6698 | 32.5047 | 0.47831
BI3 | 반월일동22 | J6107 | 20.7 | 729 | 736 |  |  |  |  | BI3729 | BI3736 | BI3 | BI3 | BI3 | BI3 | 729 | 66657 | 71867.3007 | 16 | 4491.7063 | 736 | 97283 | 104887.1209 | 14 | 7491.9372 | [20 empty] | 11983.6435 | 32.8319 | 40.3832 | 60.5749 | 0.89063
BI3 | 반월일동22 | J6108 | 20.4 | 729 | 736 |  |  |  |  | BI3729 | BI3736 | BI3 | BI3 | BI3 | BI3 | 729 | 66657 | 71867.3007 | 16 | 4491.7063 | 736 | 97283 | 104887.1209 | 14 | 7491.9372 | [20 empty] | 11983.6435 | 32.8319 | 40.3832 | 60.5749 | 0.89063
BI3 | 반월일동22 | J6128 | 19.9 | 729 | 736 |  |  |  |  | BI3729 | BI3736 | BI3 | BI3 | BI3 | BI3 | 729 | 66657 | 71867.3007 | 16 | 4491.7063 | 736 | 97283 | 104887.1209 | 14 | 7491.9372 | [20 empty] | 11983.6435 | 32.8319 | 40.3832 | 60.5749 | 0.89063
BI3 | 반월일동22 | J6129 | 22.1 | 736 | [5 empty] | BI3736 | BI3 | BI3 | BI3 | BI3 | BI3 | 736 | 97283 | 104887.1209 | 14 | 7491.9372 | [25 empty] | 7491.9372 | 20.5259 | 25.2468 | 37.8702 | 0.55726
BI3 | 반월일동22 | J6132 | 24.5 | 741 | [5 empty] | BI3741 | BI3 | BI3 | BI3 | BI3 | BI3 | 741 | 113321 | 122178.7304 | 19 | 6430.4595 | [25 empty] | 6430.4595 | 17.6177 | 21.6698 | 32.5047 | 0.47831
BI3 | 반월일동22 | J6133 | 26.3 | 741 | [5 empty] | BI3741 | BI3 | BI3 | BI3 | BI3 | BI3 | 741 | 113321 | 122178.7304 | 19 | 6430.4595 | [25 empty] | 6430.4595 | 17.6177 | 21.6698 | 32.5047 | 0.47831
BI3 | 반월일동22 | J6156 | 19.9 | 773 | 770 |  |  |  |  | BI3773 | BI3770 | BI3 | BI3 | BI3 | BI3 | 773 | 133793 | 144250.9233 | 11 | 13113.7203 | 770 | 110165 | 118776.0418 | 10 | 11877.6042 | [20 empty] | 24991.3245 | 68.4694 | 84.2173 | 126.326 | 1.8589
BI3 | 반월일동22 | J6157 | 18.1 | 773 | 736 |  |  |  |  | BI3773 | BI3736 | BI3 | BI3 | BI3 | BI3 | 773 | 133793 | 144250.9233 | 11 | 13113.7203 | 736 | 97283 | 104887.1209 | 14 | 7491.9372 | [20 empty] | 20605.6575 | 56.4539 | 69.4382 | 104.1574 | 1.5327
BI3 | 반월일동22 | J6186 | 23.9 | 766 | [5 empty] | BI3766 | BI3 | BI3 | BI3 | BI3 | BI3 | 766 | 146356 | 157795.9096 | 9 | 17532.8788 | [25 empty] | 17532.8788 | 48.0353 | 59.0834 | 88.6251 | 1.3041
BI3 | 반월일동22 | J6187 | 24.5 | 762 | 766 |  |  |  |  | BI3762 | BI3766 | BI3 | BI3 | BI3 | BI3 | 762 | 88674 | 95605.1989 | 10 | 9560.5199 | 766 | 146356 | 157795.9096 | 9 | 17532.8788 | [20 empty] | 27093.3987 | 74.2285 | 91.301 | 136.9516 | 2.0153
BI3 | 반월일동22 | J6207 | 21.2 | 736 | [5 empty] | BI3736 | BI3 | BI3 | BI3 | BI3 | BI3 | 736 | 97283 | 104887.1209 | 14 | 7491.9372 | [25 empty] | 7491.9372 | 20.5259 | 25.2468 | 37.8702 | 0.55726
BI3 | 반월일동22 | J6208 | 21.5 | 736 | [5 empty] | BI3736 | BI3 | BI3 | BI3 | BI3 | BI3 | 736 | 97283 | 104887.1209 | 14 | 7491.9372 | [25 empty] | 7491.9372 | 20.5259 | 25.2468 | 37.8702 | 0.55726
BI3 | 반월일동22 | J6209 | 20.5 | 773 | 770 |  |  |  |  | BI3773 | BI3770 | BI3 | BI3 | BI3 | BI3 | 773 | 133793 | 144250.9233 | 11 | 13113.7203 | 770 | 110165 | 118776.0418 | 10 | 11877.6042 | [20 empty] | 24991.3245 | 68.4694 | 84.2173 | 126.326 | 1.8589
BI3 | 반월일동22 | J6244 | 18 | 773 | 729 |  |  |  |  | BI3773 | BI3729 | BI3 | BI3 | BI3 | BI3 | 773 | 133793 | 144250.9233 | 11 | 13113.7203 | 729 | 66657 | 71867.3007 | 16 | 4491.7063 | [20 empty] | 17605.4266 | 48.234 | 59.3279 | 88.9918 | 1.3088
BI3 | 반월일동22 | J6245 | 14.2 | 729 | [5 empty] | BI3729 | BI3 | BI3 | BI3 | BI3 | BI3 | 729 | 66657 | 71867.3007 | 16 | 4491.7063 | [25 empty] | 4491.7063 | 12.306 | 15.1364 | 22.7047 | 0.33336
BI3 | 반월일동22 | J6249 | 19.1 | 729 | [5 empty] | BI3729 | BI3 | BI3 | BI3 | BI3 | BI3 | 729 | 66657 | 71867.3007 | 16 | 4491.7063 | [25 empty] | 4491.7063 | 12.306 | 15.1364 | 22.7047 | 0.33336
BI3 | 반월일동22 | J6270 | 27.7 | 741 | [5 empty] | BI3741 | BI3 | BI3 | BI3 | BI3 | BI3 | 741 | 113321 | 122178.7304 | 19 | 6430.4595 | [25 empty] | 6430.4595 | 17.6177 | 21.6698 | 32.5047 | 0.47831
BI3 | 반월일동22 | J6275 | 23.1 | 773 | 770 |  |  |  |  | BI3773 | BI3770 | BI3 | BI3 | BI3 | BI3 | 773 | 133793 | 144250.9233 | 11 | 13113.7203 | 770 | 110165 | 118776.0418 | 10 | 11877.6042 | [20 empty] | 24991.3245 | 68.4694 | 84.2173 | 126.326 | 1.8589
BI3 | 반월일동22 | J6276 | 21.4 | 773 | 770 |  |  |  |  | BI3773 | BI3770 | BI3 | BI3 | BI3 | BI3 | 773 | 133793 | 144250.9233 | 11 | 13113.7203 | 770 | 110165 | 118776.0418 | 10 | 11877.6042 | [20 empty] | 24991.3245 | 68.4694 | 84.2173 | 126.326 | 1.8589
BI3 | 반월일동22 | J6280 | 23.3 | 770 | [5 empty] | BI3770 | BI3 | BI3 | BI3 | BI3 | BI3 | 770 | 110165 | 118776.0418 | 10 | 11877.6042 | [25 empty] | 11877.6042 | 32.5414 | 40.0259 | 60.0388 | 0.88348
BI3 | 반월일동22 | J6281 | 24.5 | 770 | [5 empty] | BI3770 | BI3 | BI3 | BI3 | BI3 | BI3 | 770 | 110165 | 118776.0418 | 10 | 11877.6042 | [25 empty] | 11877.6042 | 32.5414 | 40.0259 | 60.0388 | 0.88348
BI3 | 반월일동22 | J6319 | 19.1 | 729 | [5 empty] | BI3729 | BI3 | BI3 | BI3 | BI3 | BI3 | 729 | 66657 | 71867.3007 | 16 | 4491.7063 | [25 empty] | 4491.7063 | 12.306 | 15.1364 | 22.7047 | 0.33336
BI3 | 반월일동22 | J6329 | 26.9 | 741 | [5 empty] | BI3741 | BI3 | BI3 | BI3 | BI3 | BI3 | 741 | 113321 | 122178.7304 | 19 | 6430.4595 | [25 empty] | 6430.4595 | 17.6177 | 21.6698 | 32.5047 | 0.47831
BI3 | 반월일동22 | J6338 | 22.7 | 736 | [5 empty] | BI3736 | BI3 | BI3 | BI3 | BI3 | BI3 | 736 | 97283 | 104887.1209 | 14 | 7491.9372 | [25 empty] | 7491.9372 | 20.5259 | 25.2468 | 37.8702 | 0.55726
BI3 | 반월일동22 | J6340 | 24.4 | 766 | [5 empty] | BI3766 | BI3 | BI3 | BI3 | BI3 | BI3 | 766 | 146356 | 157795.9096 | 9 | 17532.8788 | [25 empty] | 17532.8788 | 48.0353 | 59.0834 | 88.6251 | 1.3041
BI3 | 반월일동22 | J6341 | 24.9 | 762 | [5 empty] | BI3762 | BI3 | BI3 | BI3 | BI3 | BI3 | 762 | 88674 | 95605.1989 | 10 | 9560.5199 | [25 empty] | 9560.5199 | 26.1932 | 32.2176 | 48.3265 | 0.71113
BI3 | 반월일동22 | J6352 | 18.3 | 729 | [5 empty] | BI3729 | BI3 | BI3 | BI3 | BI3 | BI3 | 729 | 66657 | 71867.3007 | 16 | 4491.7063 | [25 empty] | 4491.7063 | 12.306 | 15.1364 | 22.7047 | 0.33336
BI3 | 반월일동22 | J6353 | 14.5 | 729 | [5 empty] | BI3729 | BI3 | BI3 | BI3 | BI3 | BI3 | 729 | 66657 | 71867.3007 | 16 | 4491.7063 | [25 empty] | 4491.7063 | 12.306 | 15.1364 | 22.7047 | 0.33336
BI3 | 반월일동22 | J6364 | 24.5 | 736 | [5 empty] | BI3736 | BI3 | BI3 | BI3 | BI3 | BI3 | 736 | 97283 | 104887.1209 | 14 | 7491.9372 | [25 empty] | 7491.9372 | 20.5259 | 25.2468 | 37.8702 | 0.55726
BI3 | 반월일동22 | J6365 | 25.6 | 736 | 741 |  |  |  |  | BI3736 | BI3741 | BI3 | BI3 | BI3 | BI3 | 736 | 97283 | 104887.1209 | 14 | 7491.9372 | 741 | 113321 | 122178.7304 | 19 | 6430.4595 | [20 empty] | 13922.3967 | 38.1436 | 46.9166 | 70.3749 | 1.0356
BI3 | 반월일동22 | J6366 | 25.3 | 762 | [5 empty] | BI3762 | BI3 | BI3 | BI3 | BI3 | BI3 | 762 | 88674 | 95605.1989 | 10 | 9560.5199 | [25 empty] | 9560.5199 | 26.1932 | 32.2176 | 48.3265 | 0.71113
BI3 | 반월일동22 | J6372 | 24.9 | 741 | [5 empty] | BI3741 | BI3 | BI3 | BI3 | BI3 | BI3 | 741 | 113321 | 122178.7304 | 19 | 6430.4595 | [25 empty] | 6430.4595 | 17.6177 | 21.6698 | 32.5047 | 0.47831
BI3 | 반월일동22 | J6375 | 27.1 | 741 | [5 empty] | BI3741 | BI3 | BI3 | BI3 | BI3 | BI3 | 741 | 113321 | 122178.7304 | 19 | 6430.4595 | [25 empty] | 6430.4595 | 17.6177 | 21.6698 | 32.5047 | 0.47831
BI3 | 반월일동22 | J6376 | 26.6 | 741 | [5 empty] | BI3741 | BI3 | BI3 | BI3 | BI3 | BI3 | 741 | 113321 | 122178.7304 | 19 | 6430.4595 | [25 empty] | 6430.4595 | 17.6177 | 21.6698 | 32.5047 | 0.47831
BI3 | 반월일동22 | J6391 | 24.8 | 762 | 766 |  |  |  |  | BI3762 | BI3766 | BI3 | BI3 | BI3 | BI3 | 762 | 88674 | 95605.1989 | 10 | 9560.5199 | 766 | 146356 | 157795.9096 | 9 | 17532.8788 | [20 empty] | 27093.3987 | 74.2285 | 91.301 | 136.9516 | 2.0153
BI3 | 반월일동22 | J6392 | 24.5 | 762 | 766 |  |  |  |  | BI3762 | BI3766 | BI3 | BI3 | BI3 | BI3 | 762 | 88674 | 95605.1989 | 10 | 9560.5199 | 766 | 146356 | 157795.9096 | 9 | 17532.8788 | [20 empty] | 27093.3987 | 74.2285 | 91.301 | 136.9516 | 2.0153
BI3 | 반월일동22 | J6396 | 24.5 | 741 | [5 empty] | BI3741 | BI3 | BI3 | BI3 | BI3 | BI3 | 741 | 113321 | 122178.7304 | 19 | 6430.4595 | [25 empty] | 6430.4595 | 17.6177 | 21.6698 | 32.5047 | 0.47831
BI3 | 반월일동22 | J6397 | 25.4 | 741 | [5 empty] | BI3741 | BI3 | BI3 | BI3 | BI3 | BI3 | 741 | 113321 | 122178.7304 | 19 | 6430.4595 | [25 empty] | 6430.4595 | 17.6177 | 21.6698 | 32.5047 | 0.47831
BI3 | 반월일동22 | J6408 | 22.2 | 770 | 736 | 741 |  |  |  | BI3770 | BI3736 | BI3741 | BI3 | BI3 | BI3 | 770 | 110165 | 118776.0418 | 10 | 11877.6042 | 736 | 97283 | 104887.1209 | 14 | 7491.9372 | 741 | 113321 | 122178.7304 | 19 | 6430.4595 | [15 empty] | 25800.0009 | 70.6849 | 86.9425 | 130.4137 | 1.9191
BI3 | 반월일동22 | J6428 | 25.7 | 773 | 770 |  |  |  |  | BI3773 | BI3770 | BI3 | BI3 | BI3 | BI3 | 773 | 133793 | 144250.9233 | 11 | 13113.7203 | 770 | 110165 | 118776.0418 | 10 | 11877.6042 | [20 empty] | 24991.3245 | 68.4694 | 84.2173 | 126.326 | 1.8589
BI3 | 반월일동22 | J6439 | 27.2 | 741 | [5 empty] | BI3741 | BI3 | BI3 | BI3 | BI3 | BI3 | 741 | 113321 | 122178.7304 | 19 | 6430.4595 | [25 empty] | 6430.4595 | 17.6177 | 21.6698 | 32.5047 | 0.47831
BI3 | 반월일동22 | J6447 | 26.6 | 741 | [5 empty] | BI3741 | BI3 | BI3 | BI3 | BI3 | BI3 | 741 | 113321 | 122178.7304 | 19 | 6430.4595 | [25 empty] | 6430.4595 | 17.6177 | 21.6698 | 32.5047 | 0.47831
BI3 | 반월일동22 | J6452 | 23.6 | 741 | [5 empty] | BI3741 | BI3 | BI3 | BI3 | BI3 | BI3 | 741 | 113321 | 122178.7304 | 19 | 6430.4595 | [25 empty] | 6430.4595 | 17.6177 | 21.6698 | 32.5047 | 0.47831
BI3 | 반월일동22 | J6456 | 27.2 | 741 | 762 |  |  |  |  | BI3741 | BI3762 | BI3 | BI3 | BI3 | BI3 | 741 | 113321 | 122178.7304 | 19 | 6430.4595 | 762 | 88674 | 95605.1989 | 10 | 9560.5199 | [20 empty] | 15990.9794 | 43.8109 | 53.8874 | 80.8311 | 1.1894
BI3 | 반월일동22 | J6457 | 24.6 | 762 | 766 |  |  |  |  | BI3762 | BI3766 | BI3 | BI3 | BI3 | BI3 | 762 | 88674 | 95605.1989 | 10 | 9560.5199 | 766 | 146356 | 157795.9096 | 9 | 17532.8788 | [20 empty] | 27093.3987 | 74.2285 | 91.301 | 136.9516 | 2.0153
BI3 | 반월일동22 | J6863 | 26.1 | 762 | [5 empty] | BI3762 | BI3 | BI3 | BI3 | BI3 | BI3 | 762 | 88674 | 95605.1989 | 10 | 9560.5199 | [25 empty] | 9560.5199 | 26.1932 | 32.2176 | 48.3265 | 0.71113
BI3 | 반월일동22 | J6874 | 22.4 | 773 | [5 empty] | BI3773 | BI3 | BI3 | BI3 | BI3 | BI3 | 773 | 133793 | 144250.9233 | 11 | 13113.7203 | [25 empty] | 13113.7203 | 35.928 | 44.1914 | 66.2872 | 0.97542
BI3 | 반월일동22 | J6875 | 23.1 | 773 | [5 empty] | BI3773 | BI3 | BI3 | BI3 | BI3 | BI3 | 773 | 133793 | 144250.9233 | 11 | 13113.7203 | [25 empty] | 13113.7203 | 35.928 | 44.1914 | 66.2872 | 0.97542
BI3 | 반월일동22 | J6885 | 23.3 | 766 | [5 empty] | BI3766 | BI3 | BI3 | BI3 | BI3 | BI3 | 766 | 146356 | 157795.9096 | 9 | 17532.8788 | [25 empty] | 17532.8788 | 48.0353 | 59.0834 | 88.6251 | 1.3041
BI3 | 반월일동22 | J6929 | 18.1 | 729 | 736 |  |  |  |  | BI3729 | BI3736 | BI3 | BI3 | BI3 | BI3 | 729 | 66657 | 71867.3007 | 16 | 4491.7063 | 736 | 97283 | 104887.1209 | 14 | 7491.9372 | [20 empty] | 11983.6435 | 32.8319 | 40.3832 | 60.5749 | 0.89063
BI3 | 반월일동22 | J6939 | 19.1 | 729 | [5 empty] | BI3729 | BI3 | BI3 | BI3 | BI3 | BI3 | 729 | 66657 | 71867.3007 | 16 | 4491.7063 | [25 empty] | 4491.7063 | 12.306 | 15.1364 | 22.7047 | 0.33336
BI3 | 반월일동22 | J6940 | 13.8 | 729 | 843-1 |  |  |  |  | BI3729 | BI3843-1 | BI3 | BI3 | BI3 | BI3 | 729 | 66657 | 71867.3007 | 16 | 4491.7063 | 843-1 | 1908 | 2057.1387 | 1 | 2057.1387 | [20 empty] | 6548.845 | 17.942 | 22.0687 | 33.1031 | 0.48638
BI3 | 반월일동22 | J91 | 13.7 | 검침분구1: BI3; 검침분구2: BI3; 검침분구3: BI3; 검침분구4: BI3; 검침분구5: BI3; 검침분구6: BI3 | [29 empty] | 0 | 0 | 0 | 0 | 0
BI4 | 반월반월17 | J136 | 21.3 | 검침분구1: BI4; 검침분구2: BI4; 검침분구3: BI4; 검침분구4: BI4; 검침분구5: BI4; 검침분구6: BI4 | [29 empty] | 0 | 0 | 0 | 0 | 0
BI4 | 반월반월17 | J137 | 15.1 | 550 | [5 empty] | BI4550 | BI4 | BI4 | BI4 | BI4 | BI4 | 550 | 104371 | 110574.4619 | 15 | 7371.6308 | [25 empty] | 7371.6308 | 20.1962 | 24.8414 | 37.2621 | 0.54247
BI4 | 반월반월17 | J7931 | 25.5 | 300 | [5 empty] | BI4300 | BI4 | BI4 | BI4 | BI4 | BI4 | 300 | 121803 | 131324.5598 | 24 | 5471.8567 | [25 empty] | 5471.8567 | 14.9914 | 18.4394 | 27.6591 | 0.40011
BI4 | 반월반월17 | J7932 | 26.5 | 300 | [5 empty] | BI4300 | BI4 | BI4 | BI4 | BI4 | BI4 | 300 | 121803 | 131324.5598 | 24 | 5471.8567 | [25 empty] | 5471.8567 | 14.9914 | 18.4394 | 27.6591 | 0.40011
BI4 | 반월반월17 | J7933 | 18 | 400 | [5 empty] | BI4400 | BI4 | BI4 | BI4 | BI4 | BI4 | 400 | 121237 | 130714.3146 | 32 | 4084.8223 | [25 empty] | 4084.8223 | 11.1913 | 13.7653 | 20.6479 | 0.29869
BI4 | 반월반월17 | J7934 | 28 | 400 | [5 empty] | BI4400 | BI4 | BI4 | BI4 | BI4 | BI4 | 400 | 121237 | 130714.3146 | 32 | 4084.8223 | [25 empty] | 4084.8223 | 11.1913 | 13.7653 | 20.6479 | 0.29869
BI4 | 반월반월17 | J7939 | 18.5 | 550 | [5 empty] | BI4550 | BI4 | BI4 | BI4 | BI4 | BI4 | 550 | 104371 | 110574.4619 | 15 | 7371.6308 | [25 empty] | 7371.6308 | 20.1962 | 24.8414 | 37.2621 | 0.54247
BI4 | 반월반월17 | J7940 | 17.4 | 550 | [5 empty] | BI4550 | BI4 | BI4 | BI4 | BI4 | BI4 | 550 | 104371 | 110574.4619 | 15 | 7371.6308 | [25 empty] | 7371.6308 | 20.1962 | 24.8414 | 37.2621 | 0.54247
BI4 | 반월반월17 | J7941 | 25.2 | 300 | 400 |  |  |  |  | BI4300 | BI4400 | BI4 | BI4 | BI4 | BI4 | 300 | 121803 | 131324.5598 | 24 | 5471.8567 | 400 | 121237 | 130714.3146 | 32 | 4084.8223 | [20 empty] | 9556.679 | 26.1827 | 32.2047 | 48.307 | 0.69879
BI4 | 반월반월17 | J7942 | 24.8 | 300 | 400 |  |  |  |  | BI4300 | BI4400 | BI4 | BI4 | BI4 | BI4 | 300 | 121803 | 131324.5598 | 24 | 5471.8567 | 400 | 121237 | 130714.3146 | 32 | 4084.8223 | [20 empty] | 9556.679 | 26.1827 | 32.2047 | 48.307 | 0.69879
BI4 | 반월반월17 | J7943 | 13.8 | 400 | [5 empty] | BI4400 | BI4 | BI4 | BI4 | BI4 | BI4 | 400 | 121237 | 130714.3146 | 32 | 4084.8223 | [25 empty] | 4084.8223 | 11.1913 | 13.7653 | 20.6479 | 0.29869
BI4 | 반월반월17 | J7944 | 13 | 400 | [5 empty] | BI4400 | BI4 | BI4 | BI4 | BI4 | BI4 | 400 | 121237 | 130714.3146 | 32 | 4084.8223 | [25 empty] | 4084.8223 | 11.1913 | 13.7653 | 20.6479 | 0.29869
BI4 | 반월반월17 | J7951 | 18.5 | 300 | [5 empty] | BI4300 | BI4 | BI4 | BI4 | BI4 | BI4 | 300 | 121803 | 131324.5598 | 24 | 5471.8567 | [25 empty] | 5471.8567 | 14.9914 | 18.4394 | 27.6591 | 0.40011
BI4 | 반월반월17 | J7952 | 19.4 | 550 | 300 |  |  |  |  | BI4550 | BI4300 | BI4 | BI4 | BI4 | BI4 | 550 | 104371 | 110574.4619 | 15 | 7371.6308 | 300 | 121803 | 131324.5598 | 24 | 5471.8567 | [20 empty] | 12843.4875 | 35.1876 | 43.2808 | 64.9212 | 0.94257
BI4 | 반월반월17 | J7953 | 16.9 | 400 | [5 empty] | BI4400 | BI4 | BI4 | BI4 | BI4 | BI4 | 400 | 121237 | 130714.3146 | 32 | 4084.8223 | [25 empty] | 4084.8223 | 11.1913 | 13.7653 | 20.6479 | 0.29869
BI4 | 반월반월17 | J7954 | 19 | 400 | [5 empty] | BI4400 | BI4 | BI4 | BI4 | BI4 | BI4 | 400 | 121237 | 130714.3146 | 32 | 4084.8223 | [25 empty] | 4084.8223 | 11.1913 | 13.7653 | 20.6479 | 0.29869
BI4 | 반월반월17 | J7955 | 26.4 | 300 | [5 empty] | BI4300 | BI4 | BI4 | BI4 | BI4 | BI4 | 300 | 121803 | 131324.5598 | 24 | 5471.8567 | [25 empty] | 5471.8567 | 14.9914 | 18.4394 | 27.6591 | 0.40011
BI4 | 반월반월17 | J7956 | 32 | 300 | [5 empty] | BI4300 | BI4 | BI4 | BI4 | BI4 | BI4 | 300 | 121803 | 131324.5598 | 24 | 5471.8567 | [25 empty] | 5471.8567 | 14.9914 | 18.4394 | 27.6591 | 0.40011
BI4 | 반월반월17 | J7958 | 19.4 | 400 | [5 empty] | BI4400 | BI4 | BI4 | BI4 | BI4 | BI4 | 400 | 121237 | 130714.3146 | 32 | 4084.8223 | [25 empty] | 4084.8223 | 11.1913 | 13.7653 | 20.6479 | 0.29869
BI4 | 반월반월17 | J7959 | 16.3 | 400 | [5 empty] | BI4400 | BI4 | BI4 | BI4 | BI4 | BI4 | 400 | 121237 | 130714.3146 | 32 | 4084.8223 | [25 empty] | 4084.8223 | 11.1913 | 13.7653 | 20.6479 | 0.29869
BI4 | 반월반월17 | J7963 | 6.9 | 990 | [5 empty] | BI4990 | BI4 | BI4 | BI4 | BI4 | BI4 | 990 | 1428115 | 1539608.0926 | 10 | 153960.8093 | [25 empty] | 153960.8093 | 421.8104 | 518.8268 | 778.2403 | 11.2581
BI4 | 반월반월17 | J7964 | 7.2 | 990 | [5 empty] | BI4990 | BI4 | BI4 | BI4 | BI4 | BI4 | 990 | 1428115 | 1539608.0926 | 10 | 153960.8093 | [25 empty] | 153960.8093 | 421.8104 | 518.8268 | 778.2403 | 11.2581
BI4 | 반월반월17 | J7970 | 29 | 400 | [5 empty] | BI4400 | BI4 | BI4 | BI4 | BI4 | BI4 | 400 | 121237 | 130714.3146 | 32 | 4084.8223 | [25 empty] | 4084.8223 | 11.1913 | 13.7653 | 20.6479 | 0.29869
BI4 | 반월반월17 | J7973 | 20.5 | 550 | [5 empty] | BI4550 | BI4 | BI4 | BI4 | BI4 | BI4 | 550 | 104371 | 110574.4619 | 15 | 7371.6308 | [25 empty] | 7371.6308 | 20.1962 | 24.8414 | 37.2621 | 0.54247
BI4 | 반월반월17 | J7974 | 20 | 550 | [5 empty] | BI4550 | BI4 | BI4 | BI4 | BI4 | BI4 | 550 | 104371 | 110574.4619 | 15 | 7371.6308 | [25 empty] | 7371.6308 | 20.1962 | 24.8414 | 37.2621 | 0.54247
BI4 | 반월반월17 | J7977 | 23 | 550 | 353 |  |  |  |  | BI4550 | BI4353 | BI4 | BI4 | BI4 | BI4 | 550 | 104371 | 110574.4619 | 15 | 7371.6308 | 353 | 189 | 199.6984 | 1 | 199.6984 | [20 empty] | 7571.3292 | 20.7434 | 25.5143 | 38.2715 | 0.55718
BI4 | 반월반월17 | J7980 | 13 | 400 | [5 empty] | BI4400 | BI4 | BI4 | BI4 | BI4 | BI4 | 400 | 121237 | 130714.3146 | 32 | 4084.8223 | [25 empty] | 4084.8223 | 11.1913 | 13.7653 | 20.6479 | 0.29869
BI4 | 반월반월17 | J7984 | 17 | 550 | [5 empty] | BI4550 | BI4 | BI4 | BI4 | BI4 | BI4 | 550 | 104371 | 110574.4619 | 15 | 7371.6308 | [25 empty] | 7371.6308 | 20.1962 | 24.8414 | 37.2621 | 0.54247
BI4 | 반월반월17 | J7985 | 20 | 300 | 400 |  |  |  |  | BI4300 | BI4400 | BI4 | BI4 | BI4 | BI4 | 300 | 121803 | 131324.5598 | 24 | 5471.8567 | 400 | 121237 | 130714.3146 | 32 | 4084.8223 | [20 empty] | 9556.679 | 26.1827 | 32.2047 | 48.307 | 0.69879
BI4 | 반월반월17 | J7986 | 14.1 | 300 | 400 |  |  |  |  | BI4300 | BI4400 | BI4 | BI4 | BI4 | BI4 | 300 | 121803 | 131324.5598 | 24 | 5471.8567 | 400 | 121237 | 130714.3146 | 32 | 4084.8223 | [20 empty] | 9556.679 | 26.1827 | 32.2047 | 48.307 | 0.69879
BI4 | 반월반월17 | J7988 | 20.5 | 300 | 400 |  |  |  |  | BI4300 | BI4400 | BI4 | BI4 | BI4 | BI4 | 300 | 121803 | 131324.5598 | 24 | 5471.8567 | 400 | 121237 | 130714.3146 | 32 | 4084.8223 | [20 empty] | 9556.679 | 26.1827 | 32.2047 | 48.307 | 0.69879
BI4 | 반월반월17 | J7991 | 20.3 | 300 | [5 empty] | BI4300 | BI4 | BI4 | BI4 | BI4 | BI4 | 300 | 121803 | 131324.5598 | 24 | 5471.8567 | [25 empty] | 5471.8567 | 14.9914 | 18.4394 | 27.6591 | 0.40011
BI4 | 반월반월17 | J7992 | 20.8 | 550 | 300 |  |  |  |  | BI4550 | BI4300 | BI4 | BI4 | BI4 | BI4 | 550 | 104371 | 110574.4619 | 15 | 7371.6308 | 300 | 121803 | 131324.5598 | 24 | 5471.8567 | [20 empty] | 12843.4875 | 35.1876 | 43.2808 | 64.9212 | 0.94257
BI4 | 반월반월17 | J7996 | 13.4 | 400 | [5 empty] | BI4400 | BI4 | BI4 | BI4 | BI4 | BI4 | 400 | 121237 | 130714.3146 | 32 | 4084.8223 | [25 empty] | 4084.8223 | 11.1913 | 13.7653 | 20.6479 | 0.29869
BI4 | 반월반월17 | J7997 | 21.8 | 300 | [5 empty] | BI4300 | BI4 | BI4 | BI4 | BI4 | BI4 | 300 | 121803 | 131324.5598 | 24 | 5471.8567 | [25 empty] | 5471.8567 | 14.9914 | 18.4394 | 27.6591 | 0.40011
BI4 | 반월반월17 | J8000 | 21.9 | 300 | [5 empty] | BI4300 | BI4 | BI4 | BI4 | BI4 | BI4 | 300 | 121803 | 131324.5598 | 24 | 5471.8567 | [25 empty] | 5471.8567 | 14.9914 | 18.4394 | 27.6591 | 0.40011
BI4 | 반월반월17 | J8001 | 28.8 | 400 | [5 empty] | BI4400 | BI4 | BI4 | BI4 | BI4 | BI4 | 400 | 121237 | 130714.3146 | 32 | 4084.8223 | [25 empty] | 4084.8223 | 11.1913 | 13.7653 | 20.6479 | 0.29869
BI4 | 반월반월17 | J8003 | 29 | 300 | 400 |  |  |  |  | BI4300 | BI4400 | BI4 | BI4 | BI4 | BI4 | 300 | 121803 | 131324.5598 | 24 | 5471.8567 | 400 | 121237 | 130714.3146 | 32 | 4084.8223 | [20 empty] | 9556.679 | 26.1827 | 32.2047 | 48.307 | 0.69879
BI4 | 반월반월17 | J8008 | 16.3 | 300 | [5 empty] | BI4300 | BI4 | BI4 | BI4 | BI4 | BI4 | 300 | 121803 | 131324.5598 | 24 | 5471.8567 | [25 empty] | 5471.8567 | 14.9914 | 18.4394 | 27.6591 | 0.40011
BI4 | 반월반월17 | J8009 | 16.9 | 550 | 300 |  |  |  |  | BI4550 | BI4300 | BI4 | BI4 | BI4 | BI4 | 550 | 104371 | 110574.4619 | 15 | 7371.6308 | 300 | 121803 | 131324.5598 | 24 | 5471.8567 | [20 empty] | 12843.4875 | 35.1876 | 43.2808 | 64.9212 | 0.94257
BI4 | 반월반월17 | J8010 | 19.2 | 400 | [5 empty] | BI4400 | BI4 | BI4 | BI4 | BI4 | BI4 | 400 | 121237 | 130714.3146 | 32 | 4084.8223 | [25 empty] | 4084.8223 | 11.1913 | 13.7653 | 20.6479 | 0.29869
BI4 | 반월반월17 | J8012 | 26 | 550 | [5 empty] | BI4550 | BI4 | BI4 | BI4 | BI4 | BI4 | 550 | 104371 | 110574.4619 | 15 | 7371.6308 | [25 empty] | 7371.6308 | 20.1962 | 24.8414 | 37.2621 | 0.54247
BI4 | 반월반월17 | J8016 | 7 | 990 | [5 empty] | BI4990 | BI4 | BI4 | BI4 | BI4 | BI4 | 990 | 1428115 | 1539608.0926 | 10 | 153960.8093 | [25 empty] | 153960.8093 | 421.8104 | 518.8268 | 778.2403 | 11.2581
BI4 | 반월반월17 | J8017 | 7.5 | 990 | [5 empty] | BI4990 | BI4 | BI4 | BI4 | BI4 | BI4 | 990 | 1428115 | 1539608.0926 | 10 | 153960.8093 | [25 empty] | 153960.8093 | 421.8104 | 518.8268 | 778.2403 | 11.2581
BI4 | 반월반월17 | J8113 | 17.5 | 550 | [5 empty] | BI4550 | BI4 | BI4 | BI4 | BI4 | BI4 | 550 | 104371 | 110574.4619 | 15 | 7371.6308 | [25 empty] | 7371.6308 | 20.1962 | 24.8414 | 37.2621 | 0.54247
BI4 | 반월반월17 | J8114 | 14.8 | 300 | [5 empty] | BI4300 | BI4 | BI4 | BI4 | BI4 | BI4 | 300 | 121803 | 131324.5598 | 24 | 5471.8567 | [25 empty] | 5471.8567 | 14.9914 | 18.4394 | 27.6591 | 0.40011
BI4 | 반월반월17 | J8115 | 28.5 | 400 | [5 empty] | BI4400 | BI4 | BI4 | BI4 | BI4 | BI4 | 400 | 121237 | 130714.3146 | 32 | 4084.8223 | [25 empty] | 4084.8223 | 11.1913 | 13.7653 | 20.6479 | 0.29869
BI4 | 반월반월17 | J8121 | 29 | 300 | [5 empty] | BI4300 | BI4 | BI4 | BI4 | BI4 | BI4 | 300 | 121803 | 131324.5598 | 24 | 5471.8567 | [25 empty] | 5471.8567 | 14.9914 | 18.4394 | 27.6591 | 0.40011
BI4 | 반월반월17 | J8122 | 30 | 300 | [5 empty] | BI4300 | BI4 | BI4 | BI4 | BI4 | BI4 | 300 | 121803 | 131324.5598 | 24 | 5471.8567 | [25 empty] | 5471.8567 | 14.9914 | 18.4394 | 27.6591 | 0.40011
BI4 | 반월반월17 | J8127 | 15.7 | 400 | [5 empty] | BI4400 | BI4 | BI4 | BI4 | BI4 | BI4 | 400 | 121237 | 130714.3146 | 32 | 4084.8223 | [25 empty] | 4084.8223 | 11.1913 | 13.7653 | 20.6479 | 0.29869
BI4 | 반월반월17 | J8130 | 8 | 990 | [5 empty] | BI4990 | BI4 | BI4 | BI4 | BI4 | BI4 | 990 | 1428115 | 1539608.0926 | 10 | 153960.8093 | [25 empty] | 153960.8093 | 421.8104 | 518.8268 | 778.2403 | 11.2581
BI4 | 반월반월17 | J8131 | 8 | 990 | [5 empty] | BI4990 | BI4 | BI4 | BI4 | BI4 | BI4 | 990 | 1428115 | 1539608.0926 | 10 | 153960.8093 | [25 empty] | 153960.8093 | 421.8104 | 518.8268 | 778.2403 | 11.2581
BI4 | 반월반월17 | J8132 | 17.4 | 400 | [5 empty] | BI4400 | BI4 | BI4 | BI4 | BI4 | BI4 | 400 | 121237 | 130714.3146 | 32 | 4084.8223 | [25 empty] | 4084.8223 | 11.1913 | 13.7653 | 20.6479 | 0.29869
BI4 | 반월반월17 | J8133 | 17.3 | 400 | [5 empty] | BI4400 | BI4 | BI4 | BI4 | BI4 | BI4 | 400 | 121237 | 130714.3146 | 32 | 4084.8223 | [25 empty] | 4084.8223 | 11.1913 | 13.7653 | 20.6479 | 0.29869
BI4 | 반월반월17 | J8136 | 30 | 550 | 300 |  |  |  |  | BI4550 | BI4300 | BI4 | BI4 | BI4 | BI4 | 550 | 104371 | 110574.4619 | 15 | 7371.6308 | 300 | 121803 | 131324.5598 | 24 | 5471.8567 | [20 empty] | 12843.4875 | 35.1876 | 43.2808 | 64.9212 | 0.94257
BI4 | 반월반월17 | J8138 | 24.5 | 300 | 400 |  |  |  |  | BI4300 | BI4400 | BI4 | BI4 | BI4 | BI4 | 300 | 121803 | 131324.5598 | 24 | 5471.8567 | 400 | 121237 | 130714.3146 | 32 | 4084.8223 | [20 empty] | 9556.679 | 26.1827 | 32.2047 | 48.307 | 0.69879
BI4 | 반월반월17 | J8139 | 11.5 | 990 | [5 empty] | BI4990 | BI4 | BI4 | BI4 | BI4 | BI4 | 990 | 1428115 | 1539608.0926 | 10 | 153960.8093 | [25 empty] | 153960.8093 | 421.8104 | 518.8268 | 778.2403 | 11.2581
BI4 | 반월반월17 | J8140 | 16 | 990 | [5 empty] | BI4990 | BI4 | BI4 | BI4 | BI4 | BI4 | 990 | 1428115 | 1539608.0926 | 10 | 153960.8093 | [25 empty] | 153960.8093 | 421.8104 | 518.8268 | 778.2403 | 11.2581
BI4 | 반월반월17 | J8142 | 13.3 | 400 | [5 empty] | BI4400 | BI4 | BI4 | BI4 | BI4 | BI4 | 400 | 121237 | 130714.3146 | 32 | 4084.8223 | [25 empty] | 4084.8223 | 11.1913 | 13.7653 | 20.6479 | 0.29869
BI4 | 반월반월17 | J8143 | 15 | 400 | [5 empty] | BI4400 | BI4 | BI4 | BI4 | BI4 | BI4 | 400 | 121237 | 130714.3146 | 32 | 4084.8223 | [25 empty] | 4084.8223 | 11.1913 | 13.7653 | 20.6479 | 0.29869
BI4 | 반월반월17 | J8180 | 10.4 | 990 | [5 empty] | BI4990 | BI4 | BI4 | BI4 | BI4 | BI4 | 990 | 1428115 | 1539608.0926 | 10 | 153960.8093 | [25 empty] | 153960.8093 | 421.8104 | 518.8268 | 778.2403 | 11.2581
BI4 | 반월반월17 | J8181 | 8.5 | 검침분구1: BI4; 검침분구2: BI4; 검침분구3: BI4; 검침분구4: BI4; 검침분구5: BI4; 검침분구6: BI4 | [29 empty] | 0 | 0 | 0 | 0 | 0
BI4 | 반월반월17 | J8182 | 19.4 | 400 | [5 empty] | BI4400 | BI4 | BI4 | BI4 | BI4 | BI4 | 400 | 121237 | 130714.3146 | 32 | 4084.8223 | [25 empty] | 4084.8223 | 11.1913 | 13.7653 | 20.6479 | 0.29869
BI4 | 반월반월17 | J8183 | 24.5 | 400 | [5 empty] | BI4400 | BI4 | BI4 | BI4 | BI4 | BI4 | 400 | 121237 | 130714.3146 | 32 | 4084.8223 | [25 empty] | 4084.8223 | 11.1913 | 13.7653 | 20.6479 | 0.29869
BI4 | 반월반월17 | J8184 | 24.4 | 400 | [5 empty] | BI4400 | BI4 | BI4 | BI4 | BI4 | BI4 | 400 | 121237 | 130714.3146 | 32 | 4084.8223 | [25 empty] | 4084.8223 | 11.1913 | 13.7653 | 20.6479 | 0.29869
BI4 | 반월반월17 | J8185 | 10.4 | 990 | [5 empty] | BI4990 | BI4 | BI4 | BI4 | BI4 | BI4 | 990 | 1428115 | 1539608.0926 | 10 | 153960.8093 | [25 empty] | 153960.8093 | 421.8104 | 518.8268 | 778.2403 | 11.2581
BI4 | 반월반월17 | J8190 | 12.5 | 400 | [5 empty] | BI4400 | BI4 | BI4 | BI4 | BI4 | BI4 | 400 | 121237 | 130714.3146 | 32 | 4084.8223 | [25 empty] | 4084.8223 | 11.1913 | 13.7653 | 20.6479 | 0.29869
BI4 | 반월반월17 | J8202 | 15.1 | 550 | 300 |  |  |  |  | BI4550 | BI4300 | BI4 | BI4 | BI4 | BI4 | 550 | 104371 | 110574.4619 | 15 | 7371.6308 | 300 | 121803 | 131324.5598 | 24 | 5471.8567 | [20 empty] | 12843.4875 | 35.1876 | 43.2808 | 64.9212 | 0.94257
BI4 | 반월반월17 | J8203 | 12.6 | 400 | [5 empty] | BI4400 | BI4 | BI4 | BI4 | BI4 | BI4 | 400 | 121237 | 130714.3146 | 32 | 4084.8223 | [25 empty] | 4084.8223 | 11.1913 | 13.7653 | 20.6479 | 0.29869
BI4 | 반월반월17 | J8219 | 17.5 | 550 | [5 empty] | BI4550 | BI4 | BI4 | BI4 | BI4 | BI4 | 550 | 104371 | 110574.4619 | 15 | 7371.6308 | [25 empty] | 7371.6308 | 20.1962 | 24.8414 | 37.2621 | 0.54247
BI4 | 반월반월17 | J8223 | 13 | 400 | [5 empty] | BI4400 | BI4 | BI4 | BI4 | BI4 | BI4 | 400 | 121237 | 130714.3146 | 32 | 4084.8223 | [25 empty] | 4084.8223 | 11.1913 | 13.7653 | 20.6479 | 0.29869
BI4 | 반월반월17 | J9549 | 15.1 | 검침분구1: BI4; 검침분구2: BI4; 검침분구3: BI4; 검침분구4: BI4; 검침분구5: BI4; 검침분구6: BI4 | [29 empty] | 0 | 0 | 0 | 0 | 0
BK1 | 반월고잔37 | J120 | 4.8 | 검침분구1: BK1; 검침분구2: BK1; 검침분구3: BK1; 검침분구4: BK1; 검침분구5: BK1; 검침분구6: BK1 | [29 empty] | 0 | 0 | 0 | 0 | 0
BK1 | 반월고잔37 | J121 | 4.9 | 검침분구1: BK1; 검침분구2: BK1; 검침분구3: BK1; 검침분구4: BK1; 검침분구5: BK1; 검침분구6: BK1 | [29 empty] | 0 | 0 | 0 | 0 | 0
BK1 | 반월고잔37 | J122 | 5 | 검침분구1: BK1; 검침분구2: BK1; 검침분구3: BK1; 검침분구4: BK1; 검침분구5: BK1; 검침분구6: BK1 | [29 empty] | 0 | 0 | 0 | 0 | 0
BK1 | 반월고잔37 | J123 | 4.8 | 검침분구1: BK1; 검침분구2: BK1; 검침분구3: BK1; 검침분구4: BK1; 검침분구5: BK1; 검침분구6: BK1 | [29 empty] | 0 | 0 | 0 | 0 | 0
BK1 | 반월고잔37 | J4751 | 5.4 | 675 | [5 empty] | BK1675 | BK1 | BK1 | BK1 | BK1 | BK1 | 675 | 23736 | 25591.2382 | 20 | 1279.5619 | [25 empty] | 1279.5619 | 3.5056 | 4.3119 | 6.4679 | 0.081178
BK1 | 반월고잔37 | J4752 | 5.2 | 675 | [5 empty] | BK1675 | BK1 | BK1 | BK1 | BK1 | BK1 | 675 | 23736 | 25591.2382 | 20 | 1279.5619 | [25 empty] | 1279.5619 | 3.5056 | 4.3119 | 6.4679 | 0.081178
BK1 | 반월고잔37 | J4755 | 4.8 | 687 | [5 empty] | BK1687 | BK1 | BK1 | BK1 | BK1 | BK1 | 687 | 66546 | 71747.3262 | 8 | 8968.4158 | [25 empty] | 8968.4158 | 24.571 | 30.2223 | 45.3335 | 0.56898
BK1 | 반월고잔37 | J4756 | 4.9 | 687 | [5 empty] | BK1687 | BK1 | BK1 | BK1 | BK1 | BK1 | 687 | 66546 | 71747.3262 | 8 | 8968.4158 | [25 empty] | 8968.4158 | 24.571 | 30.2223 | 45.3335 | 0.56898
BK1 | 반월고잔37 | J4757 | 4.8 | 708 | 689 |  |  |  |  | BK1708 | BK1689 | BK1 | BK1 | BK1 | BK1 | 708 | 75424 | 81319.2428 | 9 | 9035.4714 | 689 | 57813 | 62331.743 | 9 | 6925.7492 | [20 empty] | 15961.2206 | 43.7294 | 53.7871 | 80.6807 | 1.0126
BK1 | 반월고잔37 | J4758 | 4.8 | 708 | [5 empty] | BK1708 | BK1 | BK1 | BK1 | BK1 | BK1 | 708 | 75424 | 81319.2428 | 9 | 9035.4714 | [25 empty] | 9035.4714 | 24.7547 | 30.4483 | 45.6725 | 0.57323
BK1 | 반월고잔37 | J4770 | 4.3 | 621-726 | [5 empty] | BK1621-726 | BK1 | BK1 | BK1 | BK1 | BK1 | 621-726 | 64407 | 69441.139 | 7 | 9920.1627 | [25 empty] | 9920.1627 | 27.1785 | 33.4296 | 50.1444 | 0.62936
BK1 | 반월고잔37 | J4771 | 4.3 | 621-726 | [5 empty] | BK1621-726 | BK1 | BK1 | BK1 | BK1 | BK1 | 621-726 | 64407 | 69441.139 | 7 | 9920.1627 | [25 empty] | 9920.1627 | 27.1785 | 33.4296 | 50.1444 | 0.62936
BK1 | 반월고잔37 | J4780 | 4.4 | 621-726 | 621-723 |  |  |  |  | BK1621-726 | BK1621-723 | BK1 | BK1 | BK1 | BK1 | 621-726 | 64407 | 69441.139 | 7 | 9920.1627 | 621-723 | 217628 | 234638.1016 | 5 | 46927.6203 | [20 empty] | 56847.783 | 155.7474 | 191.5692 | 287.3539 | 3.6065
BK1 | 반월고잔37 | J4781 | 4.9 | 705 | 687 | 689 | 708 |  |  | BK1705 | BK1687 | BK1689 | BK1708 | BK1 | BK1 | 705 | 44767 | 48266.0498 | 8 | 6033.2562 | 687 | 66546 | 71747.3262 | 8 | 8968.4158 | 689 | 57813 | 62331.743 | 9 | 6925.7492 | 708 | 75424 | 81319.2428 | 9 | 9035.4714 | [10 empty] | 30962.8926 | 84.8298 | 104.3407 | 156.5111 | 1.9644
BK1 | 반월고잔37 | J4782 | 4.9 | 705 | 687 |  |  |  |  | BK1705 | BK1687 | BK1 | BK1 | BK1 | BK1 | 705 | 44767 | 48266.0498 | 8 | 6033.2562 | 687 | 66546 | 71747.3262 | 8 | 8968.4158 | [20 empty] | 15001.672 | 41.1005 | 50.5536 | 75.8304 | 0.95174
BK1 | 반월고잔37 | J4784 | 4.7 | 705 | 708 |  |  |  |  | BK1705 | BK1708 | BK1 | BK1 | BK1 | BK1 | 705 | 44767 | 48266.0498 | 8 | 6033.2562 | 708 | 75424 | 81319.2428 | 9 | 9035.4714 | [20 empty] | 15068.7277 | 41.2842 | 50.7795 | 76.1693 | 0.95599
BK1 | 반월고잔37 | J4785 | 4.6 | 708 | [5 empty] | BK1708 | BK1 | BK1 | BK1 | BK1 | BK1 | 708 | 75424 | 81319.2428 | 9 | 9035.4714 | [25 empty] | 9035.4714 | 24.7547 | 30.4483 | 45.6725 | 0.57323
BK1 | 반월고잔37 | J4786 | 5.1 | 687 | 689 |  |  |  |  | BK1687 | BK1689 | BK1 | BK1 | BK1 | BK1 | 687 | 66546 | 71747.3262 | 8 | 8968.4158 | 689 | 57813 | 62331.743 | 9 | 6925.7492 | [20 empty] | 15894.165 | 43.5457 | 53.5612 | 80.3417 | 1.0084
BK1 | 반월고잔37 | J4816 | 5.3 | 675 | [5 empty] | BK1675 | BK1 | BK1 | BK1 | BK1 | BK1 | 675 | 23736 | 25591.2382 | 20 | 1279.5619 | [25 empty] | 1279.5619 | 3.5056 | 4.3119 | 6.4679 | 0.081178
BK1 | 반월고잔37 | J4817 | 5.1 | 675 | [5 empty] | BK1675 | BK1 | BK1 | BK1 | BK1 | BK1 | 675 | 23736 | 25591.2382 | 20 | 1279.5619 | [25 empty] | 1279.5619 | 3.5056 | 4.3119 | 6.4679 | 0.081178
BK1 | 반월고잔37 | J4820 | 4.9 | 687 | [5 empty] | BK1687 | BK1 | BK1 | BK1 | BK1 | BK1 | 687 | 66546 | 71747.3262 | 8 | 8968.4158 | [25 empty] | 8968.4158 | 24.571 | 30.2223 | 45.3335 | 0.56898
BK1 | 반월고잔37 | J4836 | 4.8 | 689 | [5 empty] | BK1689 | BK1 | BK1 | BK1 | BK1 | BK1 | 689 | 57813 | 62331.743 | 9 | 6925.7492 | [25 empty] | 6925.7492 | 18.9747 | 23.3388 | 35.0082 | 0.43938
BK1 | 반월고잔37 | J4837 | 4.9 | 689 | [5 empty] | BK1689 | BK1 | BK1 | BK1 | BK1 | BK1 | 689 | 57813 | 62331.743 | 9 | 6925.7492 | [25 empty] | 6925.7492 | 18.9747 | 23.3388 | 35.0082 | 0.43938
BK1 | 반월고잔37 | J4839 | 4.2 | 621-726 | 621-730 |  |  |  |  | BK1621-726 | BK1621-730 | BK1 | BK1 | BK1 | BK1 | 621-726 | 64407 | 69441.139 | 7 | 9920.1627 | 621-730 | 157974 | 170321.4635 | 5 | 34064.2927 | [20 empty] | 43984.4554 | 120.5054 | 148.2216 | 222.3324 | 2.7905
BK1 | 반월고잔37 | J4841 | 5.2 | 675 | [5 empty] | BK1675 | BK1 | BK1 | BK1 | BK1 | BK1 | 675 | 23736 | 25591.2382 | 20 | 1279.5619 | [25 empty] | 1279.5619 | 3.5056 | 4.3119 | 6.4679 | 0.081178
BK1 | 반월고잔37 | J4842 | 5.1 | 675 | [5 empty] | BK1675 | BK1 | BK1 | BK1 | BK1 | BK1 | 675 | 23736 | 25591.2382 | 20 | 1279.5619 | [25 empty] | 1279.5619 | 3.5056 | 4.3119 | 6.4679 | 0.081178
BK1 | 반월고잔37 | J4844 | 4.7 | 705 | 708 |  |  |  |  | BK1705 | BK1708 | BK1 | BK1 | BK1 | BK1 | 705 | 44767 | 48266.0498 | 8 | 6033.2562 | 708 | 75424 | 81319.2428 | 9 | 9035.4714 | [20 empty] | 15068.7277 | 41.2842 | 50.7795 | 76.1693 | 0.95599
BK1 | 반월고잔37 | J4859 | 4.9 | 687 | 689 |  |  |  |  | BK1687 | BK1689 | BK1 | BK1 | BK1 | BK1 | 687 | 66546 | 71747.3262 | 8 | 8968.4158 | 689 | 57813 | 62331.743 | 9 | 6925.7492 | [20 empty] | 15894.165 | 43.5457 | 53.5612 | 80.3417 | 1.0084
BK1 | 반월고잔37 | J4862 | 4.9 | 687 | 689 |  |  |  |  | BK1687 | BK1689 | BK1 | BK1 | BK1 | BK1 | 687 | 66546 | 71747.3262 | 8 | 8968.4158 | 689 | 57813 | 62331.743 | 9 | 6925.7492 | [20 empty] | 15894.165 | 43.5457 | 53.5612 | 80.3417 | 1.0084
BK1 | 반월고잔37 | J4863 | 4.6 | 705 | 708 |  |  |  |  | BK1705 | BK1708 | BK1 | BK1 | BK1 | BK1 | 705 | 44767 | 48266.0498 | 8 | 6033.2562 | 708 | 75424 | 81319.2428 | 9 | 9035.4714 | [20 empty] | 15068.7277 | 41.2842 | 50.7795 | 76.1693 | 0.95599
BK1 | 반월고잔37 | J4875 | 5.3 | 675 | [5 empty] | BK1675 | BK1 | BK1 | BK1 | BK1 | BK1 | 675 | 23736 | 25591.2382 | 20 | 1279.5619 | [25 empty] | 1279.5619 | 3.5056 | 4.3119 | 6.4679 | 0.081178
BK1 | 반월고잔37 | J4876 | 5.4 | 675 | [5 empty] | BK1675 | BK1 | BK1 | BK1 | BK1 | BK1 | 675 | 23736 | 25591.2382 | 20 | 1279.5619 | [25 empty] | 1279.5619 | 3.5056 | 4.3119 | 6.4679 | 0.081178
BK1 | 반월고잔37 | J4878 | 4.8 | 705 | [5 empty] | BK1705 | BK1 | BK1 | BK1 | BK1 | BK1 | 705 | 44767 | 48266.0498 | 8 | 6033.2562 | [25 empty] | 6033.2562 | 16.5295 | 20.3312 | 30.4969 | 0.38276
BK1 | 반월고잔37 | J4879 | 4.8 | 689 | [5 empty] | BK1689 | BK1 | BK1 | BK1 | BK1 | BK1 | 689 | 57813 | 62331.743 | 9 | 6925.7492 | [25 empty] | 6925.7492 | 18.9747 | 23.3388 | 35.0082 | 0.43938
BK1 | 반월고잔37 | J4881 | 4.3 | 621-726 | 621-723 |  |  |  |  | BK1621-726 | BK1621-723 | BK1 | BK1 | BK1 | BK1 | 621-726 | 64407 | 69441.139 | 7 | 9920.1627 | 621-723 | 217628 | 234638.1016 | 5 | 46927.6203 | [20 empty] | 56847.783 | 155.7474 | 191.5692 | 287.3539 | 3.6065
BK1 | 반월고잔37 | J4882 | 5.2 | 675 | [5 empty] | BK1675 | BK1 | BK1 | BK1 | BK1 | BK1 | 675 | 23736 | 25591.2382 | 20 | 1279.5619 | [25 empty] | 1279.5619 | 3.5056 | 4.3119 | 6.4679 | 0.081178
BK1 | 반월고잔37 | J4887 | 5.1 | 675 | [5 empty] | BK1675 | BK1 | BK1 | BK1 | BK1 | BK1 | 675 | 23736 | 25591.2382 | 20 | 1279.5619 | [25 empty] | 1279.5619 | 3.5056 | 4.3119 | 6.4679 | 0.081178
BK1 | 반월고잔37 | J4888 | 4.9 | 675 | [5 empty] | BK1675 | BK1 | BK1 | BK1 | BK1 | BK1 | 675 | 23736 | 25591.2382 | 20 | 1279.5619 | [25 empty] | 1279.5619 | 3.5056 | 4.3119 | 6.4679 | 0.081178
BK1 | 반월고잔37 | J4898 | 4.8 | 705 | [5 empty] | BK1705 | BK1 | BK1 | BK1 | BK1 | BK1 | 705 | 44767 | 48266.0498 | 8 | 6033.2562 | [25 empty] | 6033.2562 | 16.5295 | 20.3312 | 30.4969 | 0.38276
BK1 | 반월고잔37 | J4907 | 4.3 | 621-726 | 621-730 |  |  |  |  | BK1621-726 | BK1621-730 | BK1 | BK1 | BK1 | BK1 | 621-726 | 64407 | 69441.139 | 7 | 9920.1627 | 621-730 | 157974 | 170321.4635 | 5 | 34064.2927 | [20 empty] | 43984.4554 | 120.5054 | 148.2216 | 222.3324 | 2.7905
BK1 | 반월고잔37 | J4908 | 5.1 | 675 | [5 empty] | BK1675 | BK1 | BK1 | BK1 | BK1 | BK1 | 675 | 23736 | 25591.2382 | 20 | 1279.5619 | [25 empty] | 1279.5619 | 3.5056 | 4.3119 | 6.4679 | 0.081178
BK1 | 반월고잔37 | J4911 | 5.9 | 675 | [5 empty] | BK1675 | BK1 | BK1 | BK1 | BK1 | BK1 | 675 | 23736 | 25591.2382 | 20 | 1279.5619 | [25 empty] | 1279.5619 | 3.5056 | 4.3119 | 6.4679 | 0.081178
BK1 | 반월고잔37 | J5140 | 4.9 | 675 | [5 empty] | BK1675 | BK1 | BK1 | BK1 | BK1 | BK1 | 675 | 23736 | 25591.2382 | 20 | 1279.5619 | [25 empty] | 1279.5619 | 3.5056 | 4.3119 | 6.4679 | 0.081178
BK1 | 반월고잔37 | J5190 | 5.1 | 621-724 | 675 |  |  |  |  | BK1621-724 | BK1675 | BK1 | BK1 | BK1 | BK1 | 621-724 | 204637 | 220631.7073 | 4 | 55157.9268 | 675 | 23736 | 25591.2382 | 20 | 1279.5619 | [20 empty] | 56437.4887 | 154.6233 | 190.1866 | 285.2799 | 3.5805
BK1 | 반월고잔37 | J5304 | 4.7 | 621-723 | 705 | 708 |  |  |  | BK1621-723 | BK1705 | BK1708 | BK1 | BK1 | BK1 | 621-723 | 217628 | 234638.1016 | 5 | 46927.6203 | 705 | 44767 | 48266.0498 | 8 | 6033.2562 | 708 | 75424 | 81319.2428 | 9 | 9035.4714 | [15 empty] | 61996.348 | 169.853 | 208.9192 | 313.3788 | 3.9332
BK1 | 반월고잔37 | J5322 | 5.4 | 621-725 | [5 empty] | BK1621-725 | BK1 | BK1 | BK1 | BK1 | BK1 | 621-725 | 245066 | 264220.6931 | 3 | 88073.5644 | [25 empty] | 88073.5644 | 241.2974 | 296.7958 | 445.1938 | 5.5876
BK1 | 반월고잔37 | J5323 | 4.9 | 621-725 | [5 empty] | BK1621-725 | BK1 | BK1 | BK1 | BK1 | BK1 | 621-725 | 245066 | 264220.6931 | 3 | 88073.5644 | [25 empty] | 88073.5644 | 241.2974 | 296.7958 | 445.1938 | 5.5876
BK1 | 반월고잔37 | J5326 | 4.9 | 708 | 689 |  |  |  |  | BK1708 | BK1689 | BK1 | BK1 | BK1 | BK1 | 708 | 75424 | 81319.2428 | 9 | 9035.4714 | 689 | 57813 | 62331.743 | 9 | 6925.7492 | [20 empty] | 15961.2206 | 43.7294 | 53.7871 | 80.6807 | 1.0126
BK1 | 반월고잔37 | J5384 | 4.9 | 675 | [5 empty] | BK1675 | BK1 | BK1 | BK1 | BK1 | BK1 | 675 | 23736 | 25591.2382 | 20 | 1279.5619 | [25 empty] | 1279.5619 | 3.5056 | 4.3119 | 6.4679 | 0.081178
BK1 | 반월고잔37 | J5385 | 5.8 | 675 | [5 empty] | BK1675 | BK1 | BK1 | BK1 | BK1 | BK1 | 675 | 23736 | 25591.2382 | 20 | 1279.5619 | [25 empty] | 1279.5619 | 3.5056 | 4.3119 | 6.4679 | 0.081178
BK1 | 반월고잔37 | J5390 | 5.9 | 621-724 | 675 |  |  |  |  | BK1621-724 | BK1675 | BK1 | BK1 | BK1 | BK1 | 621-724 | 204637 | 220631.7073 | 4 | 55157.9268 | 675 | 23736 | 25591.2382 | 20 | 1279.5619 | [20 empty] | 56437.4887 | 154.6233 | 190.1866 | 285.2799 | 3.5805
BK1 | 반월고잔37 | J5391 | 7.8 | 675 | [5 empty] | BK1675 | BK1 | BK1 | BK1 | BK1 | BK1 | 675 | 23736 | 25591.2382 | 20 | 1279.5619 | [25 empty] | 1279.5619 | 3.5056 | 4.3119 | 6.4679 | 0.081178
BK1 | 반월고잔37 | J5392 | 5.7 | 621-725 | 621-724 |  |  |  |  | BK1621-725 | BK1621-724 | BK1 | BK1 | BK1 | BK1 | 621-725 | 245066 | 264220.6931 | 3 | 88073.5644 | 621-724 | 204637 | 220631.7073 | 4 | 55157.9268 | [20 empty] | 143231.4912 | 392.415 | 482.6705 | 724.0058 | 9.0869
BK1 | 반월고잔37 | J5396 | 4.4 | 621-726 | 621-723 | 621-730 |  |  |  | BK1621-726 | BK1621-723 | BK1621-730 | BK1 | BK1 | BK1 | 621-726 | 64407 | 69441.139 | 7 | 9920.1627 | 621-723 | 217628 | 234638.1016 | 5 | 46927.6203 | 621-730 | 157974 | 170321.4635 | 5 | 34064.2927 | [15 empty] | 90912.0757 | 249.0742 | 306.3612 | 459.5419 | 5.7677
BK1 | 반월고잔37 | J5400 | 4.1 | 621-730 | [5 empty] | BK1621-730 | BK1 | BK1 | BK1 | BK1 | BK1 | 621-730 | 157974 | 170321.4635 | 5 | 34064.2927 | [25 empty] | 34064.2927 | 93.3268 | 114.792 | 172.188 | 2.1611
BK1 | 반월고잔37 | J5420 | 4.9 | 621-724 | 675 |  |  |  |  | BK1621-724 | BK1675 | BK1 | BK1 | BK1 | BK1 | 621-724 | 204637 | 220631.7073 | 4 | 55157.9268 | 675 | 23736 | 25591.2382 | 20 | 1279.5619 | [20 empty] | 56437.4887 | 154.6233 | 190.1866 | 285.2799 | 3.5805
BK1 | 반월고잔37 | J5424 | 4.8 | 621-723 | [5 empty] | BK1621-723 | BK1 | BK1 | BK1 | BK1 | BK1 | 621-723 | 217628 | 234638.1016 | 5 | 46927.6203 | [25 empty] | 46927.6203 | 128.5688 | 158.1397 | 237.2095 | 2.9772
BK1 | 반월고잔37 | J5433 | 4.1 | 621-730 | [5 empty] | BK1621-730 | BK1 | BK1 | BK1 | BK1 | BK1 | 621-730 | 157974 | 170321.4635 | 5 | 34064.2927 | [25 empty] | 34064.2927 | 93.3268 | 114.792 | 172.188 | 2.1611
BK2 | 반월고잔38 | J124 | 4.4 | 검침분구1: BK2; 검침분구2: BK2; 검침분구3: BK2; 검침분구4: BK2; 검침분구5: BK2; 검침분구6: BK2 | [29 empty] | 0 | 0 | 0 | 0 | 0
BK2 | 반월고잔38 | J4748 | 4.5 | 731-735 | [5 empty] | BK2731-735 | BK2 | BK2 | BK2 | BK2 | BK2 | 731-735 | 120379 | 129787.987 | 11 | 11798.9079 | [25 empty] | 11798.9079 | 32.3258 | 39.7607 | 59.6411 | 0.74855
BK2 | 반월고잔38 | J4749 | 4.5 | 731-735 | 731-731 |  |  |  |  | BK2731-735 | BK2731-731 | BK2 | BK2 | BK2 | BK2 | 731-735 | 120379 | 129787.987 | 11 | 11798.9079 | 731-731 | 520857 | 561567.8941 | 5 | 112313.5788 | [20 empty] | 124112.4867 | 340.0342 | 418.2421 | 627.3631 | 7.874
BK2 | 반월고잔38 | J4787 | 3.6 | 741-742 | 741-743 | 741-744 | 741-745 |  |  | BK2741-742 | BK2741-743 | BK2741-744 | BK2741-745 | BK2 | BK2 | 741-742 | 108715 | 117212.3128 | 6 | 19535.3855 | 741-743 | 67408 | 72676.7013 | 3 | 24225.5671 | 741-744 | 167825 | 180942.4311 | 4 | 45235.6078 | 741-745 | 42827 | 46174.4168 | 6 | 7695.7361 | [10 empty] | 96692.2965 | 264.9104 | 325.8398 | 488.7597 | 6.1344
BK2 | 반월고잔38 | J4788 | 3.8 | 741-744 | 741-745 |  |  |  |  | BK2741-744 | BK2741-745 | BK2 | BK2 | BK2 | BK2 | 741-744 | 167825 | 180942.4311 | 4 | 45235.6078 | 741-745 | 42827 | 46174.4168 | 6 | 7695.7361 | [20 empty] | 52931.3439 | 145.0174 | 178.3714 | 267.5571 | 3.3581
BK2 | 반월고잔38 | J4890 | 4.6 | 731-735 | 731-740 |  |  |  |  | BK2731-735 | BK2731-740 | BK2 | BK2 | BK2 | BK2 | 731-735 | 120379 | 129787.987 | 11 | 11798.9079 | 731-740 | 235432 | 253833.6865 | 7 | 36261.9552 | [20 empty] | 48060.8631 | 131.6736 | 161.9585 | 242.9378 | 3.0491
BK2 | 반월고잔38 | J4903 | 4.5 | 731-735 | [5 empty] | BK2731-735 | BK2 | BK2 | BK2 | BK2 | BK2 | 731-735 | 120379 | 129787.987 | 11 | 11798.9079 | [25 empty] | 11798.9079 | 32.3258 | 39.7607 | 59.6411 | 0.74855
BK2 | 반월고잔38 | J4910 | 4.2 | 741-745 | 741-744 | 741-746 |  |  |  | BK2741-745 | BK2741-744 | BK2741-746 | BK2 | BK2 | BK2 | 741-745 | 42827 | 46174.4168 | 6 | 7695.7361 | 741-744 | 167825 | 180942.4311 | 4 | 45235.6078 | 741-746 | 11193 | 12067.8602 | 7 | 1723.98 | [15 empty] | 54655.3239 | 149.7406 | 184.181 | 276.2714 | 3.4674
BK2 | 반월고잔38 | J4912 | 4.5 | 741-746 | 741-743 | 741-742 |  |  |  | BK2741-746 | BK2741-743 | BK2741-742 | BK2 | BK2 | BK2 | 741-746 | 11193 | 12067.8602 | 7 | 1723.98 | 741-743 | 67408 | 72676.7013 | 3 | 24225.5671 | 741-742 | 108715 | 117212.3128 | 6 | 19535.3855 | [15 empty] | 45484.9326 | 124.6163 | 153.278 | 229.917 | 2.8857
BK2 | 반월고잔38 | J5142 | 6.3 | 741-745 | 741-746 |  |  |  |  | BK2741-745 | BK2741-746 | BK2 | BK2 | BK2 | BK2 | 741-745 | 42827 | 46174.4168 | 6 | 7695.7361 | 741-746 | 11193 | 12067.8602 | 7 | 1723.98 | [20 empty] | 9419.7162 | 25.8074 | 31.7432 | 47.6147 | 0.59761
BK2 | 반월고잔38 | J5161 | 4.6 | 731-735 | 731-740 |  |  |  |  | BK2731-735 | BK2731-740 | BK2 | BK2 | BK2 | BK2 | 731-735 | 120379 | 129787.987 | 11 | 11798.9079 | 731-740 | 235432 | 253833.6865 | 7 | 36261.9552 | [20 empty] | 48060.8631 | 131.6736 | 161.9585 | 242.9378 | 3.0491
BK2 | 반월고잔38 | J5166 | 4.2 | 741-744 | 741-743 | 741-746 |  |  |  | BK2741-744 | BK2741-743 | BK2741-746 | BK2 | BK2 | BK2 | 741-744 | 167825 | 180942.4311 | 4 | 45235.6078 | 741-743 | 67408 | 72676.7013 | 3 | 24225.5671 | 741-746 | 11193 | 12067.8602 | 7 | 1723.98 | [15 empty] | 71185.1549 | 195.0278 | 239.8842 | 359.8263 | 4.5161
BK2 | 반월고잔38 | J5179 | 4.6 | 731-735 | [5 empty] | BK2731-735 | BK2 | BK2 | BK2 | BK2 | BK2 | 731-735 | 120379 | 129787.987 | 11 | 11798.9079 | [25 empty] | 11798.9079 | 32.3258 | 39.7607 | 59.6411 | 0.74855
BK2 | 반월고잔38 | J5197 | 4.1 | 741-741 | 741-745 | 741-742 |  |  |  | BK2741-741 | BK2741-745 | BK2741-742 | BK2 | BK2 | BK2 | 741-741 | 521087 | 561815.8712 | 6 | 93635.9785 | 741-745 | 42827 | 46174.4168 | 6 | 7695.7361 | 741-742 | 108715 | 117212.3128 | 6 | 19535.3855 | [15 empty] | 120867.1001 | 331.1427 | 407.3056 | 610.9584 | 7.6681
BK2 | 반월고잔38 | J5287 | 6.5 | 741-741 | 741-745 |  |  |  |  | BK2741-741 | BK2741-745 | BK2 | BK2 | BK2 | BK2 | 741-741 | 521087 | 561815.8712 | 6 | 93635.9785 | 741-745 | 42827 | 46174.4168 | 6 | 7695.7361 | [20 empty] | 101331.7147 | 277.6211 | 341.474 | 512.211 | 6.4287
BK2 | 반월고잔38 | J5296 | 4.9 | 731-737 | 731-736 | 731-739 | 731-738 |  |  | BK2731-737 | BK2731-736 | BK2731-739 | BK2731-738 | BK2 | BK2 | 731-737 | 161776 | 174420.633 | 4 | 43605.1582 | 731-736 | 201290 | 217023.1012 | 4 | 54255.7753 | 731-739 | 183337 | 197666.8702 | 3 | 65888.9567 | 731-738 | 251340 | 270985.0775 | 5 | 54197.0155 | [10 empty] | 217946.9058 | 597.1148 | 734.4512 | 1101.6768 | 13.827
BK2 | 반월고잔38 | J5297 | 5.7 | 731-737 | 731-738 |  |  |  |  | BK2731-737 | BK2731-738 | BK2 | BK2 | BK2 | BK2 | 731-737 | 161776 | 174420.633 | 4 | 43605.1582 | 731-738 | 251340 | 270985.0775 | 5 | 54197.0155 | [20 empty] | 97802.1737 | 267.9512 | 329.5799 | 494.3699 | 6.2048
BK2 | 반월고잔38 | J5305 | 4.5 | 741-746 | 731-738 | 741-742 |  |  |  | BK2741-746 | BK2731-738 | BK2741-742 | BK2 | BK2 | BK2 | 741-746 | 11193 | 12067.8602 | 7 | 1723.98 | 731-738 | 251340 | 270985.0775 | 5 | 54197.0155 | 741-742 | 108715 | 117212.3128 | 6 | 19535.3855 | [15 empty] | 75456.381 | 206.7298 | 254.2777 | 381.4165 | 4.7871
BK2 | 반월고잔38 | J5306 | 4.2 | 731-740 | 731-739 | 741-741 | 741-742 |  |  | BK2731-740 | BK2731-739 | BK2741-741 | BK2741-742 | BK2 | BK2 | 731-740 | 235432 | 253833.6865 | 7 | 36261.9552 | 731-739 | 183337 | 197666.8702 | 3 | 65888.9567 | 741-741 | 521087 | 561815.8712 | 6 | 93635.9785 | 741-742 | 108715 | 117212.3128 | 6 | 19535.3855 | [10 empty] | 215322.2759 | 589.924 | 725.6066 | 1088.4099 | 13.6605
BK2 | 반월고잔38 | J5310 | 4.7 | 731-735 | 731-735 | 731-735 | 731-736 |  |  | BK2731-735 | BK2731-735 | BK2731-735 | BK2731-736 | BK2 | BK2 | 731-735 | 120379 | 129787.987 | 11 | 11798.9079 | 731-735 | 120379 | 129787.987 | 11 | 11798.9079 | 731-735 | 120379 | 129787.987 | 11 | 11798.9079 | 731-736 | 201290 | 217023.1012 | 4 | 54255.7753 | [10 empty] | 89652.499 | 245.6233 | 302.1166 | 453.175 | 5.6877
BK2 | 반월고잔38 | J5311 | 6 | 741-746 | [5 empty] | BK2741-746 | BK2 | BK2 | BK2 | BK2 | BK2 | 741-746 | 11193 | 12067.8602 | 7 | 1723.98 | [25 empty] | 1723.98 | 4.7232 | 5.8096 | 8.7144 | 0.10937
BK2 | 반월고잔38 | J5314 | 4.4 | 741-742 | 731-739 | 731-738 |  |  |  | BK2741-742 | BK2731-739 | BK2731-738 | BK2 | BK2 | BK2 | 741-742 | 108715 | 117212.3128 | 6 | 19535.3855 | 731-739 | 183337 | 197666.8702 | 3 | 65888.9567 | 731-738 | 251340 | 270985.0775 | 5 | 54197.0155 | [15 empty] | 139621.3577 | 382.5243 | 470.5048 | 705.7573 | 8.8579
BK2 | 반월고잔38 | J5315 | 4.4 | 731-740 | 731-740 | 731-740 |  |  |  | BK2731-740 | BK2731-740 | BK2731-740 | BK2 | BK2 | BK2 | 731-740 | 235432 | 253833.6865 | 7 | 36261.9552 | 731-740 | 235432 | 253833.6865 | 7 | 36261.9552 | 731-740 | 235432 | 253833.6865 | 7 | 36261.9552 | [15 empty] | 108785.8656 | 298.0435 | 366.5935 | 549.8902 | 6.9016
BK2 | 반월고잔38 | J5318 | 5.5 | 731-737 | [5 empty] | BK2731-737 | BK2 | BK2 | BK2 | BK2 | BK2 | 731-737 | 161776 | 174420.633 | 4 | 43605.1582 | [25 empty] | 43605.1582 | 119.4662 | 146.9434 | 220.4151 | 2.7664
BK2 | 반월고잔38 | J5319 | 4.8 | 731-737 | 731-736 |  |  |  |  | BK2731-737 | BK2731-736 | BK2 | BK2 | BK2 | BK2 | 731-737 | 161776 | 174420.633 | 4 | 43605.1582 | 731-736 | 201290 | 217023.1012 | 4 | 54255.7753 | [20 empty] | 97860.9335 | 268.1121 | 329.7779 | 494.6669 | 6.2085
BK2 | 반월고잔38 | J5320 | 3.8 | 731-731 | 741-741 |  |  |  |  | BK2731-731 | BK2741-741 | BK2 | BK2 | BK2 | BK2 | 731-731 | 520857 | 561567.8941 | 5 | 112313.5788 | 741-741 | 521087 | 561815.8712 | 6 | 93635.9785 | [20 empty] | 205949.5574 | 564.2454 | 694.0218 | 1041.0327 | 13.0659
BK2 | 반월고잔38 | J5321 | 8.3 | 741-741 | [5 empty] | BK2741-741 | BK2 | BK2 | BK2 | BK2 | BK2 | 741-741 | 521087 | 561815.8712 | 6 | 93635.9785 | [25 empty] | 93635.9785 | 256.5369 | 315.5404 | 473.3106 | 5.9405
BK2 | 반월고잔38 | J5393 | 4.6 | 731-735 | 731-731 |  |  |  |  | BK2731-735 | BK2731-731 | BK2 | BK2 | BK2 | BK2 | 731-735 | 120379 | 129787.987 | 11 | 11798.9079 | 731-731 | 520857 | 561567.8941 | 5 | 112313.5788 | [20 empty] | 124112.4867 | 340.0342 | 418.2421 | 627.3631 | 7.874
BK2 | 반월고잔38 | J5394 | 5.5 | 741-746 | 731-738 |  |  |  |  | BK2741-746 | BK2731-738 | BK2 | BK2 | BK2 | BK2 | 741-746 | 11193 | 12067.8602 | 7 | 1723.98 | 731-738 | 251340 | 270985.0775 | 5 | 54197.0155 | [20 empty] | 55920.9955 | 153.2082 | 188.4461 | 282.6691 | 3.5477
BK2 | 반월고잔38 | J5397 | 4.2 | 731-740 | 741-741 | 731-731 |  |  |  | BK2731-740 | BK2741-741 | BK2731-731 | BK2 | BK2 | BK2 | 731-740 | 235432 | 253833.6865 | 7 | 36261.9552 | 741-741 | 521087 | 561815.8712 | 6 | 93635.9785 | 731-731 | 520857 | 561567.8941 | 5 | 112313.5788 | [15 empty] | 242211.5126 | 663.5932 | 816.2196 | 1224.3294 | 15.3664
BK2 | 반월고잔38 | J5432 | 4.6 | 731-735 | 731-736 |  |  |  |  | BK2731-735 | BK2731-736 | BK2 | BK2 | BK2 | BK2 | 731-735 | 120379 | 129787.987 | 11 | 11798.9079 | 731-736 | 201290 | 217023.1012 | 4 | 54255.7753 | [20 empty] | 66054.6832 | 180.9717 | 222.5952 | 333.8929 | 4.1906
BK2 | 반월고잔38 | J5434 | 4.3 | 731-731 | [5 empty] | BK2731-731 | BK2 | BK2 | BK2 | BK2 | BK2 | 731-731 | 520857 | 561567.8941 | 5 | 112313.5788 | [25 empty] | 112313.5788 | 307.7084 | 378.4814 | 567.7221 | 7.1254
BK9 | 반월고잔39 | J9441 | 3.7 | 498-3 | [5 empty] | BK9498-3 | BK9 | BK9 | BK9 | BK9 | BK9 | 498-3 | 827541 | 892224.5268 | 14 | 63730.3233 | [25 empty] | 63730.3233 | 174.6036 | 214.7625 | 322.1437 | 4.7632
BK9 | 반월고잔39 | J9442 | 3.7 | 498-3 | [5 empty] | BK9498-3 | BK9 | BK9 | BK9 | BK9 | BK9 | 498-3 | 827541 | 892224.5268 | 14 | 63730.3233 | [25 empty] | 63730.3233 | 174.6036 | 214.7625 | 322.1437 | 4.7632
BK9 | 반월고잔39 | J9443 | 7 | 498-3 | [5 empty] | BK9498-3 | BK9 | BK9 | BK9 | BK9 | BK9 | 498-3 | 827541 | 892224.5268 | 14 | 63730.3233 | [25 empty] | 63730.3233 | 174.6036 | 214.7625 | 322.1437 | 4.7632
BK9 | 반월고잔39 | J9444 | 13.2 | 498-3 | [5 empty] | BK9498-3 | BK9 | BK9 | BK9 | BK9 | BK9 | 498-3 | 827541 | 892224.5268 | 14 | 63730.3233 | [25 empty] | 63730.3233 | 174.6036 | 214.7625 | 322.1437 | 4.7632
BK9 | 반월고잔39 | J9456 | 6.1 | 498-3 | [5 empty] | BK9498-3 | BK9 | BK9 | BK9 | BK9 | BK9 | 498-3 | 827541 | 892224.5268 | 14 | 63730.3233 | [25 empty] | 63730.3233 | 174.6036 | 214.7625 | 322.1437 | 4.7632
BK9 | 반월고잔39 | J9457 | 7.5 | 498-3 | [5 empty] | BK9498-3 | BK9 | BK9 | BK9 | BK9 | BK9 | 498-3 | 827541 | 892224.5268 | 14 | 63730.3233 | [25 empty] | 63730.3233 | 174.6036 | 214.7625 | 322.1437 | 4.7632
BK9 | 반월고잔39 | J9462 | 8.3 | 498-3 | [5 empty] | BK9498-3 | BK9 | BK9 | BK9 | BK9 | BK9 | 498-3 | 827541 | 892224.5268 | 14 | 63730.3233 | [25 empty] | 63730.3233 | 174.6036 | 214.7625 | 322.1437 | 4.7632
BK9 | 반월고잔39 | J9463 | 0.5 | 498-3 | [5 empty] | BK9498-3 | BK9 | BK9 | BK9 | BK9 | BK9 | 498-3 | 827541 | 892224.5268 | 14 | 63730.3233 | [25 empty] | 63730.3233 | 174.6036 | 214.7625 | 322.1437 | 4.7632
BK9 | 반월고잔39 | J9476 | 1.5 | 498-3 | [5 empty] | BK9498-3 | BK9 | BK9 | BK9 | BK9 | BK9 | 498-3 | 827541 | 892224.5268 | 14 | 63730.3233 | [25 empty] | 63730.3233 | 174.6036 | 214.7625 | 322.1437 | 4.7632
BK9 | 반월고잔39 | J9477 | 0.5 | 498-3 | [5 empty] | BK9498-3 | BK9 | BK9 | BK9 | BK9 | BK9 | 498-3 | 827541 | 892224.5268 | 14 | 63730.3233 | [25 empty] | 63730.3233 | 174.6036 | 214.7625 | 322.1437 | 4.7632
BK3 | 반월고잔36 | J118 | 6.5 | 검침분구1: BK3; 검침분구2: BK3; 검침분구3: BK3; 검침분구4: BK3; 검침분구5: BK3; 검침분구6: BK3 | [29 empty] | 0 | 0 | 0 | 0 | 0
BK3 | 반월고잔36 | J119 | 5.4 | 검침분구1: BK3; 검침분구2: BK3; 검침분구3: BK3; 검침분구4: BK3; 검침분구5: BK3; 검침분구6: BK3 | [29 empty] | 0 | 0 | 0 | 0 | 0
BK3 | 반월고잔36 | J125 | 6 | 검침분구1: BK3; 검침분구2: BK3; 검침분구3: BK3; 검침분구4: BK3; 검침분구5: BK3; 검침분구6: BK3 | [29 empty] | 0 | 0 | 0 | 0 | 0
BK3 | 반월고잔36 | J126 | 5.5 | 검침분구1: BK3; 검침분구2: BK3; 검침분구3: BK3; 검침분구4: BK3; 검침분구5: BK3; 검침분구6: BK3 | [29 empty] | 0 | 0 | 0 | 0 | 0
BK3 | 반월고잔36 | J4761 | 5.1 | 681 | 693 |  |  |  |  | BK3681 | BK3693 | BK3 | BK3 | BK3 | BK3 | 681 | 162999 | 175739.0495 | 19 | 9249.4237 | 693 | 49646 | 53526.3459 | 19 | 2817.1761 | [20 empty] | 12066.5998 | 33.0592 | 40.6628 | 60.9942 | 0.90182
BK3 | 반월고잔36 | J4762 | 5.1 | 681 | [5 empty] | BK3681 | BK3 | BK3 | BK3 | BK3 | BK3 | 681 | 162999 | 175739.0495 | 19 | 9249.4237 | [25 empty] | 9249.4237 | 25.3409 | 31.1693 | 46.7539 | 0.69128
BK3 | 반월고잔36 | J4765 | 4.9 | 681 | [5 empty] | BK3681 | BK3 | BK3 | BK3 | BK3 | BK3 | 681 | 162999 | 175739.0495 | 19 | 9249.4237 | [25 empty] | 9249.4237 | 25.3409 | 31.1693 | 46.7539 | 0.69128
BK3 | 반월고잔36 | J4766 | 4.9 | 681 | [5 empty] | BK3681 | BK3 | BK3 | BK3 | BK3 | BK3 | 681 | 162999 | 175739.0495 | 19 | 9249.4237 | [25 empty] | 9249.4237 | 25.3409 | 31.1693 | 46.7539 | 0.69128
BK3 | 반월고잔36 | J4768 | 5.1 | 702-707 | 702-715 |  |  |  |  | BK3702-707 | BK3702-715 | BK3 | BK3 | BK3 | BK3 | 702-707 | 260404 | 280757.2527 | 11 | 25523.3866 | 702-715 | 155637 | 167801.6334 | 10 | 16780.1633 | [20 empty] | 42303.5499 | 115.9001 | 142.5572 | 213.8358 | 3.1617
BK3 | 반월고잔36 | J4769 | 5.3 | 702-707 | [5 empty] | BK3702-707 | BK3 | BK3 | BK3 | BK3 | BK3 | 702-707 | 260404 | 280757.2527 | 11 | 25523.3866 | [25 empty] | 25523.3866 | 69.9271 | 86.0103 | 129.0155 | 1.9075
BK3 | 반월고잔36 | J4818 | 4.6 | 693 | [5 empty] | BK3693 | BK3 | BK3 | BK3 | BK3 | BK3 | 693 | 49646 | 53526.3459 | 19 | 2817.1761 | [25 empty] | 2817.1761 | 7.7183 | 9.4935 | 14.2402 | 0.21055
BK3 | 반월고잔36 | J4819 | 4.9 | 693 | [5 empty] | BK3693 | BK3 | BK3 | BK3 | BK3 | BK3 | 693 | 49646 | 53526.3459 | 19 | 2817.1761 | [25 empty] | 2817.1761 | 7.7183 | 9.4935 | 14.2402 | 0.21055
BK3 | 반월고잔36 | J4823 | 5.1 | 681 | 693 |  |  |  |  | BK3681 | BK3693 | BK3 | BK3 | BK3 | BK3 | 681 | 162999 | 175739.0495 | 19 | 9249.4237 | 693 | 49646 | 53526.3459 | 19 | 2817.1761 | [20 empty] | 12066.5998 | 33.0592 | 40.6628 | 60.9942 | 0.90182
BK3 | 반월고잔36 | J4824 | 5.1 | 681 | [5 empty] | BK3681 | BK3 | BK3 | BK3 | BK3 | BK3 | 681 | 162999 | 175739.0495 | 19 | 9249.4237 | [25 empty] | 9249.4237 | 25.3409 | 31.1693 | 46.7539 | 0.69128
BK3 | 반월고잔36 | J4827 | 4.7 | 681 | 693 |  |  |  |  | BK3681 | BK3693 | BK3 | BK3 | BK3 | BK3 | 681 | 162999 | 175739.0495 | 19 | 9249.4237 | 693 | 49646 | 53526.3459 | 19 | 2817.1761 | [20 empty] | 12066.5998 | 33.0592 | 40.6628 | 60.9942 | 0.90182
BK3 | 반월고잔36 | J4828 | 6 | 702-703 | [5 empty] | BK3702-703 | BK3 | BK3 | BK3 | BK3 | BK3 | 702-703 | 92732 | 99979.9602 | 8 | 12497.495 | [25 empty] | 12497.495 | 34.2397 | 42.1148 | 63.1723 | 0.93403
BK3 | 반월고잔36 | J4829 | 5.5 | 702-703 | 702-707 |  |  |  |  | BK3702-703 | BK3702-707 | BK3 | BK3 | BK3 | BK3 | 702-703 | 92732 | 99979.9602 | 8 | 12497.495 | 702-707 | 260404 | 280757.2527 | 11 | 25523.3866 | [20 empty] | 38020.8816 | 104.1668 | 128.1252 | 192.1877 | 2.8416
BK3 | 반월고잔36 | J4838 | 4.8 | 693 | [5 empty] | BK3693 | BK3 | BK3 | BK3 | BK3 | BK3 | 693 | 49646 | 53526.3459 | 19 | 2817.1761 | [25 empty] | 2817.1761 | 7.7183 | 9.4935 | 14.2402 | 0.21055
BK3 | 반월고잔36 | J4840 | 5.1 | 681 | [5 empty] | BK3681 | BK3 | BK3 | BK3 | BK3 | BK3 | 681 | 162999 | 175739.0495 | 19 | 9249.4237 | [25 empty] | 9249.4237 | 25.3409 | 31.1693 | 46.7539 | 0.69128
BK3 | 반월고잔36 | J4845 | 4.9 | 681 | 693 |  |  |  |  | BK3681 | BK3693 | BK3 | BK3 | BK3 | BK3 | 681 | 162999 | 175739.0495 | 19 | 9249.4237 | 693 | 49646 | 53526.3459 | 19 | 2817.1761 | [20 empty] | 12066.5998 | 33.0592 | 40.6628 | 60.9942 | 0.90182
BK3 | 반월고잔36 | J4846 | 4.9 | 693 | [5 empty] | BK3693 | BK3 | BK3 | BK3 | BK3 | BK3 | 693 | 49646 | 53526.3459 | 19 | 2817.1761 | [25 empty] | 2817.1761 | 7.7183 | 9.4935 | 14.2402 | 0.21055
BK3 | 반월고잔36 | J4847 | 5.1 | 681 | 693 |  |  |  |  | BK3681 | BK3693 | BK3 | BK3 | BK3 | BK3 | 681 | 162999 | 175739.0495 | 19 | 9249.4237 | 693 | 49646 | 53526.3459 | 19 | 2817.1761 | [20 empty] | 12066.5998 | 33.0592 | 40.6628 | 60.9942 | 0.90182
BK3 | 반월고잔36 | J4860 | 5.1 | 681 | [5 empty] | BK3681 | BK3 | BK3 | BK3 | BK3 | BK3 | 681 | 162999 | 175739.0495 | 19 | 9249.4237 | [25 empty] | 9249.4237 | 25.3409 | 31.1693 | 46.7539 | 0.69128
BK3 | 반월고잔36 | J4861 | 4.8 | 693 | [5 empty] | BK3693 | BK3 | BK3 | BK3 | BK3 | BK3 | 693 | 49646 | 53526.3459 | 19 | 2817.1761 | [25 empty] | 2817.1761 | 7.7183 | 9.4935 | 14.2402 | 0.21055
BK3 | 반월고잔36 | J4865 | 5.1 | 681 | 693 |  |  |  |  | BK3681 | BK3693 | BK3 | BK3 | BK3 | BK3 | 681 | 162999 | 175739.0495 | 19 | 9249.4237 | 693 | 49646 | 53526.3459 | 19 | 2817.1761 | [20 empty] | 12066.5998 | 33.0592 | 40.6628 | 60.9942 | 0.90182
BK3 | 반월고잔36 | J4868 | 4.8 | 681 | 693 |  |  |  |  | BK3681 | BK3693 | BK3 | BK3 | BK3 | BK3 | 681 | 162999 | 175739.0495 | 19 | 9249.4237 | 693 | 49646 | 53526.3459 | 19 | 2817.1761 | [20 empty] | 12066.5998 | 33.0592 | 40.6628 | 60.9942 | 0.90182
BK3 | 반월고잔36 | J4880 | 4.8 | 693 | [5 empty] | BK3693 | BK3 | BK3 | BK3 | BK3 | BK3 | 693 | 49646 | 53526.3459 | 19 | 2817.1761 | [25 empty] | 2817.1761 | 7.7183 | 9.4935 | 14.2402 | 0.21055
BK3 | 반월고잔36 | J4883 | 4.2 | 702-719 | 702-720 | 498-1 |  |  |  | BK3702-719 | BK3702-720 | BK3498-1 | BK3 | BK3 | BK3 | 702-719 | 4307 | 4643.6364 | 4 | 1160.9091 | 702-720 | 610355 | 658060.5251 | 5 | 131612.105 | 498-1 | 15910 | 17153.5819 | 2 | 8576.7909 | [15 empty] | 141349.805 | 387.2597 | 476.3295 | 714.4942 | 10.5641
BK3 | 반월고잔36 | J4884 | 5.1 | 702-719 | 702-720 | 702-714 | 702-715 |  |  | BK3702-719 | BK3702-720 | BK3702-714 | BK3702-715 | BK3 | BK3 | 702-719 | 4307 | 4643.6364 | 4 | 1160.9091 | 702-720 | 610355 | 658060.5251 | 5 | 131612.105 | 702-714 | 98106 | 105773.9936 | 5 | 21154.7987 | 702-715 | 155637 | 167801.6334 | 10 | 16780.1633 | [10 empty] | 170707.9762 | 467.6931 | 575.2625 | 862.8937 | 12.7582
BK3 | 반월고잔36 | J4901 | 4.9 | 681 | 693 |  |  |  |  | BK3681 | BK3693 | BK3 | BK3 | BK3 | BK3 | 681 | 162999 | 175739.0495 | 19 | 9249.4237 | 693 | 49646 | 53526.3459 | 19 | 2817.1761 | [20 empty] | 12066.5998 | 33.0592 | 40.6628 | 60.9942 | 0.90182
BK3 | 반월고잔36 | J4909 | 5.4 | 702-715 | [5 empty] | BK3702-715 | BK3 | BK3 | BK3 | BK3 | BK3 | 702-715 | 155637 | 167801.6334 | 10 | 16780.1633 | [25 empty] | 16780.1633 | 45.9731 | 56.5469 | 84.8203 | 1.2541
BK3 | 반월고잔36 | J5137 | 5.3 | 702-711 | 702-707 |  |  |  |  | BK3702-711 | BK3702-707 | BK3 | BK3 | BK3 | BK3 | 702-711 | 16706 | 18011.7458 | 5 | 3602.3492 | 702-707 | 260404 | 280757.2527 | 11 | 25523.3866 | [20 empty] | 29125.7358 | 79.7965 | 98.1497 | 147.2246 | 2.1768
BK3 | 반월고잔36 | J5143 | 5.1 | 693 | 681 | 702-702 |  |  |  | BK3693 | BK3681 | BK3702-702 | BK3 | BK3 | BK3 | 693 | 49646 | 53526.3459 | 19 | 2817.1761 | 681 | 162999 | 175739.0495 | 19 | 9249.4237 | 702-702 | 144048 | 155306.8338 | 7 | 22186.6905 | [15 empty] | 34253.2903 | 93.8446 | 115.4289 | 173.1433 | 2.56
BK3 | 반월고잔36 | J5144 | 5.5 | 702-711 | 702-707 | 702-702 | 702-703 |  |  | BK3702-711 | BK3702-707 | BK3702-702 | BK3702-703 | BK3 | BK3 | 702-711 | 16706 | 18011.7458 | 5 | 3602.3492 | 702-707 | 260404 | 280757.2527 | 11 | 25523.3866 | 702-702 | 144048 | 155306.8338 | 7 | 22186.6905 | 702-703 | 92732 | 99979.9602 | 8 | 12497.495 | [10 empty] | 63809.9213 | 174.8217 | 215.0307 | 322.546 | 4.769
BK3 | 반월고잔36 | J5149 | 5.7 | 702-715 | [5 empty] | BK3702-715 | BK3 | BK3 | BK3 | BK3 | BK3 | 702-715 | 155637 | 167801.6334 | 10 | 16780.1633 | [25 empty] | 16780.1633 | 45.9731 | 56.5469 | 84.8203 | 1.2541
BK3 | 반월고잔36 | J5155 | 6.5 | 702-703 | [5 empty] | BK3702-703 | BK3 | BK3 | BK3 | BK3 | BK3 | 702-703 | 92732 | 99979.9602 | 8 | 12497.495 | [25 empty] | 12497.495 | 34.2397 | 42.1148 | 63.1723 | 0.93403
BK3 | 반월고잔36 | J5156 | 4.8 | 702-714 | 702-715 |  |  |  |  | BK3702-714 | BK3702-715 | BK3 | BK3 | BK3 | BK3 | 702-714 | 98106 | 105773.9936 | 5 | 21154.7987 | 702-715 | 155637 | 167801.6334 | 10 | 16780.1633 | [20 empty] | 37934.9621 | 103.9314 | 127.8356 | 191.7534 | 2.8352
BK3 | 반월고잔36 | J5162 | 5.7 | 702-707 | [5 empty] | BK3702-707 | BK3 | BK3 | BK3 | BK3 | BK3 | 702-707 | 260404 | 280757.2527 | 11 | 25523.3866 | [25 empty] | 25523.3866 | 69.9271 | 86.0103 | 129.0155 | 1.9075
BK3 | 반월고잔36 | J5163 | 5.3 | 702-707 | [5 empty] | BK3702-707 | BK3 | BK3 | BK3 | BK3 | BK3 | 702-707 | 260404 | 280757.2527 | 11 | 25523.3866 | [25 empty] | 25523.3866 | 69.9271 | 86.0103 | 129.0155 | 1.9075
BK3 | 반월고잔36 | J5167 | 5 | 702-715 | 702-714 | 702-711 | 702-707 |  |  | BK3702-715 | BK3702-714 | BK3702-711 | BK3702-707 | BK3 | BK3 | 702-715 | 155637 | 167801.6334 | 10 | 16780.1633 | 702-714 | 98106 | 105773.9936 | 5 | 21154.7987 | 702-711 | 16706 | 18011.7458 | 5 | 3602.3492 | 702-707 | 260404 | 280757.2527 | 11 | 25523.3866 | [10 empty] | 67060.6978 | 183.7279 | 225.9854 | 338.978 | 5.0119
BK3 | 반월고잔36 | J5168 | 4.7 | 681 | 693 |  |  |  |  | BK3681 | BK3693 | BK3 | BK3 | BK3 | BK3 | 681 | 162999 | 175739.0495 | 19 | 9249.4237 | 693 | 49646 | 53526.3459 | 19 | 2817.1761 | [20 empty] | 12066.5998 | 33.0592 | 40.6628 | 60.9942 | 0.90182
BK3 | 반월고잔36 | J5173 | 6.7 | 702-703 | [5 empty] | BK3702-703 | BK3 | BK3 | BK3 | BK3 | BK3 | 702-703 | 92732 | 99979.9602 | 8 | 12497.495 | [25 empty] | 12497.495 | 34.2397 | 42.1148 | 63.1723 | 0.93403
BK3 | 반월고잔36 | J5185 | 5.1 | 681 | [5 empty] | BK3681 | BK3 | BK3 | BK3 | BK3 | BK3 | 681 | 162999 | 175739.0495 | 19 | 9249.4237 | [25 empty] | 9249.4237 | 25.3409 | 31.1693 | 46.7539 | 0.69128
BK3 | 반월고잔36 | J5186 | 5.8 | 702-703 | 702-707 |  |  |  |  | BK3702-703 | BK3702-707 | BK3 | BK3 | BK3 | BK3 | 702-703 | 92732 | 99979.9602 | 8 | 12497.495 | 702-707 | 260404 | 280757.2527 | 11 | 25523.3866 | [20 empty] | 38020.8816 | 104.1668 | 128.1252 | 192.1877 | 2.8416
BK3 | 반월고잔36 | J5191 | 5.5 | 702-707 | 702-715 |  |  |  |  | BK3702-707 | BK3702-715 | BK3 | BK3 | BK3 | BK3 | 702-707 | 260404 | 280757.2527 | 11 | 25523.3866 | 702-715 | 155637 | 167801.6334 | 10 | 16780.1633 | [20 empty] | 42303.5499 | 115.9001 | 142.5572 | 213.8358 | 3.1617
BK3 | 반월고잔36 | J5198 | 4.7 | 693 | 702-712 |  |  |  |  | BK3693 | BK3702-712 | BK3 | BK3 | BK3 | BK3 | 693 | 49646 | 53526.3459 | 19 | 2817.1761 | 702-712 | 293265 | 316186.6781 | 5 | 63237.3356 | [20 empty] | 66054.5117 | 180.9713 | 222.5947 | 333.892 | 4.9367
BK3 | 반월고잔36 | J5199 | 5.4 | 702-715 | [5 empty] | BK3702-715 | BK3 | BK3 | BK3 | BK3 | BK3 | 702-715 | 155637 | 167801.6334 | 10 | 16780.1633 | [25 empty] | 16780.1633 | 45.9731 | 56.5469 | 84.8203 | 1.2541
BK3 | 반월고잔36 | J5205 | 5.5 | 702-702 | 702-703 |  |  |  |  | BK3702-702 | BK3702-703 | BK3 | BK3 | BK3 | BK3 | 702-702 | 144048 | 155306.8338 | 7 | 22186.6905 | 702-703 | 92732 | 99979.9602 | 8 | 12497.495 | [20 empty] | 34684.1856 | 95.0252 | 116.881 | 175.3214 | 2.5922
BK3 | 반월고잔36 | J5290 | 5.7 | 702-707 | 702-715 |  |  |  |  | BK3702-707 | BK3702-715 | BK3 | BK3 | BK3 | BK3 | 702-707 | 260404 | 280757.2527 | 11 | 25523.3866 | 702-715 | 155637 | 167801.6334 | 10 | 16780.1633 | [20 empty] | 42303.5499 | 115.9001 | 142.5572 | 213.8358 | 3.1617
BK3 | 반월고잔36 | J5300 | 4.9 | 702-712 | 693 |  |  |  |  | BK3702-712 | BK3693 | BK3 | BK3 | BK3 | BK3 | 702-712 | 293265 | 316186.6781 | 5 | 63237.3356 | 693 | 49646 | 53526.3459 | 19 | 2817.1761 | [20 empty] | 66054.5117 | 180.9713 | 222.5947 | 333.892 | 4.9367
BK3 | 반월고잔36 | J5301 | 4.2 | 702-712 | 702-713 |  |  |  |  | BK3702-712 | BK3702-713 | BK3 | BK3 | BK3 | BK3 | 702-712 | 293265 | 316186.6781 | 5 | 63237.3356 | 702-713 | 25920 | 27945.9148 | 4 | 6986.4787 | [20 empty] | 70223.8143 | 192.394 | 236.6446 | 354.967 | 5.2483
BK3 | 반월고잔36 | J5312 | 5.8 | 702-703 | 702-702 |  |  |  |  | BK3702-703 | BK3702-702 | BK3 | BK3 | BK3 | BK3 | 702-703 | 92732 | 99979.9602 | 8 | 12497.495 | 702-702 | 144048 | 155306.8338 | 7 | 22186.6905 | [20 empty] | 34684.1856 | 95.0252 | 116.881 | 175.3214 | 2.5922
BK3 | 반월고잔36 | J5317 | 4.7 | 702-711 | 702-712 | 702-713 | 702-714 |  |  | BK3702-711 | BK3702-712 | BK3702-713 | BK3702-714 | BK3 | BK3 | 702-711 | 16706 | 18011.7458 | 5 | 3602.3492 | 702-712 | 293265 | 316186.6781 | 5 | 63237.3356 | 702-713 | 25920 | 27945.9148 | 4 | 6986.4787 | 702-714 | 98106 | 105773.9936 | 5 | 21154.7987 | [10 empty] | 94980.9622 | 260.2218 | 320.0728 | 480.1092 | 7.0986
BK3 | 반월고잔36 | J5328 | 5.3 | 681 | 702-702 |  |  |  |  | BK3681 | BK3702-702 | BK3 | BK3 | BK3 | BK3 | 681 | 162999 | 175739.0495 | 19 | 9249.4237 | 702-702 | 144048 | 155306.8338 | 7 | 22186.6905 | [20 empty] | 31436.1142 | 86.1263 | 105.9354 | 158.9031 | 2.3494
BK3 | 반월고잔36 | J5331 | 4.1 | 702-720 | 702-713 |  |  |  |  | BK3702-720 | BK3702-713 | BK3 | BK3 | BK3 | BK3 | 702-720 | 610355 | 658060.5251 | 5 | 131612.105 | 702-713 | 25920 | 27945.9148 | 4 | 6986.4787 | [20 empty] | 138598.5837 | 379.7221 | 467.0582 | 700.5874 | 10.3585
BK3 | 반월고잔36 | J5332 | 3.9 | 702-720 | [5 empty] | BK3702-720 | BK3 | BK3 | BK3 | BK3 | BK3 | 702-720 | 610355 | 658060.5251 | 5 | 131612.105 | [25 empty] | 131612.105 | 360.5811 | 443.5148 | 665.2721 | 9.8363
BK3 | 반월고잔36 | J5421 | 4.9 | 693 | 702-702 | 702-711 | 702-712 |  |  | BK3693 | BK3702-702 | BK3702-711 | BK3702-712 | BK3 | BK3 | 693 | 49646 | 53526.3459 | 19 | 2817.1761 | 702-702 | 144048 | 155306.8338 | 7 | 22186.6905 | 702-711 | 16706 | 18011.7458 | 5 | 3602.3492 | 702-712 | 293265 | 316186.6781 | 5 | 63237.3356 | [10 empty] | 91843.5514 | 251.6262 | 309.5002 | 464.2503 | 6.8641
BK3 | 반월고잔36 | J5423 | 4.2 | 702-719 | 498-1 |  |  |  |  | BK3702-719 | BK3498-1 | BK3 | BK3 | BK3 | BK3 | 702-719 | 4307 | 4643.6364 | 4 | 1160.9091 | 498-1 | 15910 | 17153.5819 | 2 | 8576.7909 | [20 empty] | 9737.7 | 26.6786 | 32.8147 | 49.2221 | 0.7278
BK3 | 반월고잔36 | J5425 | 4.8 | 702-713 | 702-714 | 702-720 |  |  |  | BK3702-713 | BK3702-714 | BK3702-720 | BK3 | BK3 | BK3 | 702-713 | 25920 | 27945.9148 | 4 | 6986.4787 | 702-714 | 98106 | 105773.9936 | 5 | 21154.7987 | 702-720 | 610355 | 658060.5251 | 5 | 131612.105 | [15 empty] | 159753.3824 | 437.6805 | 538.347 | 807.5205 | 11.9395
BK3 | 반월고잔36 | J5435 | 5.3 | 681 | 702-702 |  |  |  |  | BK3681 | BK3702-702 | BK3 | BK3 | BK3 | BK3 | 681 | 162999 | 175739.0495 | 19 | 9249.4237 | 702-702 | 144048 | 155306.8338 | 7 | 22186.6905 | [20 empty] | 31436.1142 | 86.1263 | 105.9354 | 158.9031 | 2.3494
BK3 | 반월고잔36 | J5436 | 5.6 | 702-715 | 702-719 |  |  |  |  | BK3702-715 | BK3702-719 | BK3 | BK3 | BK3 | BK3 | 702-715 | 155637 | 167801.6334 | 10 | 16780.1633 | 702-719 | 4307 | 4643.6364 | 4 | 1160.9091 | [20 empty] | 17941.0724 | 49.1536 | 60.459 | 90.6884 | 1.3409
BK3 | 반월고잔36 | J9432 | 4.1 | 검침분구1: BK3; 검침분구2: BK3; 검침분구3: BK3; 검침분구4: BK3; 검침분구5: BK3; 검침분구6: BK3 | [29 empty] | 0 | 0 | 0 | 0 | 0
BK9 | 반월고잔39 | J9433 | 7 | 498-3 | [5 empty] | BK9498-3 | BK9 | BK9 | BK9 | BK9 | BK9 | 498-3 | 827541 | 892224.5268 | 14 | 63730.3233 | [25 empty] | 63730.3233 | 174.6036 | 214.7625 | 322.1437 | 4.7632
BK3 | 반월고잔36 | J9434 | 4.2 | 검침분구1: BK3; 검침분구2: BK3; 검침분구3: BK3; 검침분구4: BK3; 검침분구5: BK3; 검침분구6: BK3 | [29 empty] | 0 | 0 | 0 | 0 | 0
BK9 | 반월고잔39 | J9458 | 5.8 | 498-3 | [5 empty] | BK9498-3 | BK9 | BK9 | BK9 | BK9 | BK9 | 498-3 | 827541 | 892224.5268 | 14 | 63730.3233 | [25 empty] | 63730.3233 | 174.6036 | 214.7625 | 322.1437 | 4.7632
BK9 | 반월고잔39 | J9471 | 0.4 | 498-3 | [5 empty] | BK9498-3 | BK9 | BK9 | BK9 | BK9 | BK9 | 498-3 | 827541 | 892224.5268 | 14 | 63730.3233 | [25 empty] | 63730.3233 | 174.6036 | 214.7625 | 322.1437 | 4.7632
BK3 | 반월고잔36 | J9472 | 5.8 | 검침분구1: BK3; 검침분구2: BK3; 검침분구3: BK3; 검침분구4: BK3; 검침분구5: BK3; 검침분구6: BK3 | [29 empty] | 0 | 0 | 0 | 0 | 0
BK9 | 반월고잔39 | J9475 | 3.2 | 498-3 | [5 empty] | BK9498-3 | BK9 | BK9 | BK9 | BK9 | BK9 | 498-3 | 827541 | 892224.5268 | 14 | 63730.3233 | [25 empty] | 63730.3233 | 174.6036 | 214.7625 | 322.1437 | 4.7632
BK4 | 반월고잔35 | J117 | 5.8 | 검침분구1: BK4; 검침분구2: BK4; 검침분구3: BK4; 검침분구4: BK4; 검침분구5: BK4; 검침분구6: BK4 | [29 empty] | 0 | 0 | 0 | 0 | 0
BK4 | 반월고잔35 | J4716 | 5.7 | 729 | [5 empty] | BK4729 | BK4 | BK4 | BK4 | BK4 | BK4 | 729 | 85590 | 92279.7394 | 17 | 5428.22 | [25 empty] | 5428.22 | 14.8718 | 18.2924 | 27.4385 | 0.40569
BK4 | 반월고잔35 | J4717 | 5.7 | 729 | 738 |  |  |  |  | BK4729 | BK4738 | BK4 | BK4 | BK4 | BK4 | 729 | 85590 | 92279.7394 | 17 | 5428.22 | 738 | 39482 | 42567.9247 | 14 | 3040.566 | [20 empty] | 8468.786 | 23.2022 | 28.5386 | 42.808 | 0.63293
BK4 | 반월고잔35 | J4722 | 5.8 | 747 | [5 empty] | BK4747 | BK4 | BK4 | BK4 | BK4 | BK4 | 747 | 72174 | 77815.1409 | 22 | 3537.0519 | [25 empty] | 3537.0519 | 9.6906 | 11.9194 | 17.8791 | 0.26435
BK4 | 반월고잔35 | J4723 | 5.8 | 747 | [5 empty] | BK4747 | BK4 | BK4 | BK4 | BK4 | BK4 | 747 | 72174 | 77815.1409 | 22 | 3537.0519 | [25 empty] | 3537.0519 | 9.6906 | 11.9194 | 17.8791 | 0.26435
BK4 | 반월고잔35 | J4726 | 5.7 | 747 | 738 |  |  |  |  | BK4747 | BK4738 | BK4 | BK4 | BK4 | BK4 | 747 | 72174 | 77815.1409 | 22 | 3537.0519 | 738 | 39482 | 42567.9247 | 14 | 3040.566 | [20 empty] | 6577.6179 | 18.0209 | 22.1657 | 33.2485 | 0.49159
BK4 | 반월고잔35 | J4727 | 5.5 | 747 | [5 empty] | BK4747 | BK4 | BK4 | BK4 | BK4 | BK4 | 747 | 72174 | 77815.1409 | 22 | 3537.0519 | [25 empty] | 3537.0519 | 9.6906 | 11.9194 | 17.8791 | 0.26435
BK4 | 반월고잔35 | J4730 | 5.8 | 729 | [5 empty] | BK4729 | BK4 | BK4 | BK4 | BK4 | BK4 | 729 | 85590 | 92279.7394 | 17 | 5428.22 | [25 empty] | 5428.22 | 14.8718 | 18.2924 | 27.4385 | 0.40569
BK4 | 반월고잔35 | J4759 | 5.7 | 738 | [5 empty] | BK4738 | BK4 | BK4 | BK4 | BK4 | BK4 | 738 | 39482 | 42567.9247 | 14 | 3040.566 | [25 empty] | 3040.566 | 8.3303 | 10.2463 | 15.3694 | 0.22724
BK4 | 반월고잔35 | J4760 | 5.7 | 738 | [5 empty] | BK4738 | BK4 | BK4 | BK4 | BK4 | BK4 | 738 | 39482 | 42567.9247 | 14 | 3040.566 | [25 empty] | 3040.566 | 8.3303 | 10.2463 | 15.3694 | 0.22724
BK4 | 반월고잔35 | J4772 | 5.5 | 747 | [5 empty] | BK4747 | BK4 | BK4 | BK4 | BK4 | BK4 | 747 | 72174 | 77815.1409 | 22 | 3537.0519 | [25 empty] | 3537.0519 | 9.6906 | 11.9194 | 17.8791 | 0.26435
BK4 | 반월고잔35 | J4773 | 5.8 | 747 | [5 empty] | BK4747 | BK4 | BK4 | BK4 | BK4 | BK4 | 747 | 72174 | 77815.1409 | 22 | 3537.0519 | [25 empty] | 3537.0519 | 9.6906 | 11.9194 | 17.8791 | 0.26435
BK4 | 반월고잔35 | J4776 | 5.8 | 729 | 738 |  |  |  |  | BK4729 | BK4738 | BK4 | BK4 | BK4 | BK4 | 729 | 85590 | 92279.7394 | 17 | 5428.22 | 738 | 39482 | 42567.9247 | 14 | 3040.566 | [20 empty] | 8468.786 | 23.2022 | 28.5386 | 42.808 | 0.63293
BK4 | 반월고잔35 | J4783 | 5.7 | 747 | [5 empty] | BK4747 | BK4 | BK4 | BK4 | BK4 | BK4 | 747 | 72174 | 77815.1409 | 22 | 3537.0519 | [25 empty] | 3537.0519 | 9.6906 | 11.9194 | 17.8791 | 0.26435
BK4 | 반월고잔35 | J4802 | 5.5 | 747 | [5 empty] | BK4747 | BK4 | BK4 | BK4 | BK4 | BK4 | 747 | 72174 | 77815.1409 | 22 | 3537.0519 | [25 empty] | 3537.0519 | 9.6906 | 11.9194 | 17.8791 | 0.26435
BK4 | 반월고잔35 | J4803 | 5.9 | 747 | [5 empty] | BK4747 | BK4 | BK4 | BK4 | BK4 | BK4 | 747 | 72174 | 77815.1409 | 22 | 3537.0519 | [25 empty] | 3537.0519 | 9.6906 | 11.9194 | 17.8791 | 0.26435
BK4 | 반월고잔35 | J4821 | 5.9 | 747 | [5 empty] | BK4747 | BK4 | BK4 | BK4 | BK4 | BK4 | 747 | 72174 | 77815.1409 | 22 | 3537.0519 | [25 empty] | 3537.0519 | 9.6906 | 11.9194 | 17.8791 | 0.26435
BK4 | 반월고잔35 | J4822 | 5.7 | 738 | [5 empty] | BK4738 | BK4 | BK4 | BK4 | BK4 | BK4 | 738 | 39482 | 42567.9247 | 14 | 3040.566 | [25 empty] | 3040.566 | 8.3303 | 10.2463 | 15.3694 | 0.22724
BK4 | 반월고잔35 | J4832 | 5.7 | 729 | 738 |  |  |  |  | BK4729 | BK4738 | BK4 | BK4 | BK4 | BK4 | 729 | 85590 | 92279.7394 | 17 | 5428.22 | 738 | 39482 | 42567.9247 | 14 | 3040.566 | [20 empty] | 8468.786 | 23.2022 | 28.5386 | 42.808 | 0.63293
BK4 | 반월고잔35 | J4843 | 5.6 | 747 | [5 empty] | BK4747 | BK4 | BK4 | BK4 | BK4 | BK4 | 747 | 72174 | 77815.1409 | 22 | 3537.0519 | [25 empty] | 3537.0519 | 9.6906 | 11.9194 | 17.8791 | 0.26435
BK4 | 반월고잔35 | J4864 | 5.6 | 729 | 738 |  |  |  |  | BK4729 | BK4738 | BK4 | BK4 | BK4 | BK4 | 729 | 85590 | 92279.7394 | 17 | 5428.22 | 738 | 39482 | 42567.9247 | 14 | 3040.566 | [20 empty] | 8468.786 | 23.2022 | 28.5386 | 42.808 | 0.63293
BK4 | 반월고잔35 | J4866 | 6.1 | 724-724 | [5 empty] | BK4724-724 | BK4 | BK4 | BK4 | BK4 | BK4 | 724-724 | 161915 | 174570.3237 | 7 | 24938.6177 | [25 empty] | 24938.6177 | 68.325 | 84.0397 | 126.0596 | 1.8638
BK4 | 반월고잔35 | J4867 | 5.9 | 724-724 | 765-768 |  |  |  |  | BK4724-724 | BK4765-768 | BK4 | BK4 | BK4 | BK4 | 724-724 | 161915 | 174570.3237 | 7 | 24938.6177 | 765-768 | 338092 | 364517.3695 | 8 | 45564.6712 | [20 empty] | 70503.2889 | 193.1597 | 237.5864 | 356.3796 | 5.2692
BK4 | 반월고잔35 | J4871 | 5.8 | 747 | [5 empty] | BK4747 | BK4 | BK4 | BK4 | BK4 | BK4 | 747 | 72174 | 77815.1409 | 22 | 3537.0519 | [25 empty] | 3537.0519 | 9.6906 | 11.9194 | 17.8791 | 0.26435
BK4 | 반월고잔35 | J4885 | 5.3 | 747 | [5 empty] | BK4747 | BK4 | BK4 | BK4 | BK4 | BK4 | 747 | 72174 | 77815.1409 | 22 | 3537.0519 | [25 empty] | 3537.0519 | 9.6906 | 11.9194 | 17.8791 | 0.26435
BK4 | 반월고잔35 | J4886 | 5.8 | 729 | [5 empty] | BK4729 | BK4 | BK4 | BK4 | BK4 | BK4 | 729 | 85590 | 92279.7394 | 17 | 5428.22 | [25 empty] | 5428.22 | 14.8718 | 18.2924 | 27.4385 | 0.40569
BK4 | 반월고잔35 | J4897 | 5.6 | 747 | [5 empty] | BK4747 | BK4 | BK4 | BK4 | BK4 | BK4 | 747 | 72174 | 77815.1409 | 22 | 3537.0519 | [25 empty] | 3537.0519 | 9.6906 | 11.9194 | 17.8791 | 0.26435
BK4 | 반월고잔35 | J4899 | 5.7 | 738 | [5 empty] | BK4738 | BK4 | BK4 | BK4 | BK4 | BK4 | 738 | 39482 | 42567.9247 | 14 | 3040.566 | [25 empty] | 3040.566 | 8.3303 | 10.2463 | 15.3694 | 0.22724
BK4 | 반월고잔35 | J4900 | 5.9 | 729 | [5 empty] | BK4729 | BK4 | BK4 | BK4 | BK4 | BK4 | 729 | 85590 | 92279.7394 | 17 | 5428.22 | [25 empty] | 5428.22 | 14.8718 | 18.2924 | 27.4385 | 0.40569
BK4 | 반월고잔35 | J5132 | 5.5 | 729 | 738 |  |  |  |  | BK4729 | BK4738 | BK4 | BK4 | BK4 | BK4 | 729 | 85590 | 92279.7394 | 17 | 5428.22 | 738 | 39482 | 42567.9247 | 14 | 3040.566 | [20 empty] | 8468.786 | 23.2022 | 28.5386 | 42.808 | 0.63293
BK4 | 반월고잔35 | J5133 | 5.6 | 747 | [5 empty] | BK4747 | BK4 | BK4 | BK4 | BK4 | BK4 | 747 | 72174 | 77815.1409 | 22 | 3537.0519 | [25 empty] | 3537.0519 | 9.6906 | 11.9194 | 17.8791 | 0.26435
BK4 | 반월고잔35 | J5138 | 5.7 | 765-768 | [5 empty] | BK4765-768 | BK4 | BK4 | BK4 | BK4 | BK4 | 765-768 | 338092 | 364517.3695 | 8 | 45564.6712 | [25 empty] | 45564.6712 | 124.8347 | 153.5467 | 230.3201 | 3.4054
BK4 | 반월고잔35 | J5139 | 5.6 | 765-768 | [5 empty] | BK4765-768 | BK4 | BK4 | BK4 | BK4 | BK4 | 765-768 | 338092 | 364517.3695 | 8 | 45564.6712 | [25 empty] | 45564.6712 | 124.8347 | 153.5467 | 230.3201 | 3.4054
BK4 | 반월고잔35 | J5141 | 5.7 | 729 | 738 |  |  |  |  | BK4729 | BK4738 | BK4 | BK4 | BK4 | BK4 | 729 | 85590 | 92279.7394 | 17 | 5428.22 | 738 | 39482 | 42567.9247 | 14 | 3040.566 | [20 empty] | 8468.786 | 23.2022 | 28.5386 | 42.808 | 0.63293
BK4 | 반월고잔35 | J5145 | 5.9 | 729 | [5 empty] | BK4729 | BK4 | BK4 | BK4 | BK4 | BK4 | 729 | 85590 | 92279.7394 | 17 | 5428.22 | [25 empty] | 5428.22 | 14.8718 | 18.2924 | 27.4385 | 0.40569
BK4 | 반월고잔35 | J5146 | 6.1 | 729 | 747 |  |  |  |  | BK4729 | BK4747 | BK4 | BK4 | BK4 | BK4 | 729 | 85590 | 92279.7394 | 17 | 5428.22 | 747 | 72174 | 77815.1409 | 22 | 3537.0519 | [20 empty] | 8965.2718 | 24.5624 | 30.2117 | 45.3176 | 0.67004
BK4 | 반월고잔35 | J5150 | 5.9 | 729 | [5 empty] | BK4729 | BK4 | BK4 | BK4 | BK4 | BK4 | 729 | 85590 | 92279.7394 | 17 | 5428.22 | [25 empty] | 5428.22 | 14.8718 | 18.2924 | 27.4385 | 0.40569
BK4 | 반월고잔35 | J5151 | 5.9 | 729 | 747 |  |  |  |  | BK4729 | BK4747 | BK4 | BK4 | BK4 | BK4 | 729 | 85590 | 92279.7394 | 17 | 5428.22 | 747 | 72174 | 77815.1409 | 22 | 3537.0519 | [20 empty] | 8965.2718 | 24.5624 | 30.2117 | 45.3176 | 0.67004
BK4 | 반월고잔35 | J5152 | 5.6 | 738 | 765-766 |  |  |  |  | BK4738 | BK4765-766 | BK4 | BK4 | BK4 | BK4 | 738 | 39482 | 42567.9247 | 14 | 3040.566 | 765-766 | 185903 | 200433.2328 | 5 | 40086.6466 | [20 empty] | 43127.2126 | 118.1567 | 145.3328 | 217.9992 | 3.2232
BK4 | 반월고잔35 | J5170 | 5.8 | 729 | 724-728 |  |  |  |  | BK4729 | BK4724-728 | BK4 | BK4 | BK4 | BK4 | 729 | 85590 | 92279.7394 | 17 | 5428.22 | 724-728 | 305799 | 329700.3392 | 5 | 65940.0678 | [20 empty] | 71368.2878 | 195.5296 | 240.5014 | 360.752 | 5.3339
BK4 | 반월고잔35 | J5180 | 5.3 | 747 | 765-765 |  |  |  |  | BK4747 | BK4765-765 | BK4 | BK4 | BK4 | BK4 | 747 | 72174 | 77815.1409 | 22 | 3537.0519 | 765-765 | 210237 | 226669.1853 | 5 | 45333.8371 | [20 empty] | 48870.8889 | 133.8928 | 164.6882 | 247.0323 | 3.6525
BK4 | 반월고잔35 | J5202 | 5.7 | 747 | [5 empty] | BK4747 | BK4 | BK4 | BK4 | BK4 | BK4 | 747 | 72174 | 77815.1409 | 22 | 3537.0519 | [25 empty] | 3537.0519 | 9.6906 | 11.9194 | 17.8791 | 0.26435
BK4 | 반월고잔35 | J5203 | 5.9 | 729 | 747 |  |  |  |  | BK4729 | BK4747 | BK4 | BK4 | BK4 | BK4 | 729 | 85590 | 92279.7394 | 17 | 5428.22 | 747 | 72174 | 77815.1409 | 22 | 3537.0519 | [20 empty] | 8965.2718 | 24.5624 | 30.2117 | 45.3176 | 0.67004
BK4 | 반월고잔35 | J5204 | 5.5 | 738 | 747 | 765-765 | 765-766 |  |  | BK4738 | BK4747 | BK4765-765 | BK4765-766 | BK4 | BK4 | 738 | 39482 | 42567.9247 | 14 | 3040.566 | 747 | 72174 | 77815.1409 | 22 | 3537.0519 | 765-765 | 210237 | 226669.1853 | 5 | 45333.8371 | 765-766 | 185903 | 200433.2328 | 5 | 40086.6466 | [10 empty] | 91998.1015 | 252.0496 | 310.021 | 465.0315 | 6.8757
BK4 | 반월고잔35 | J5291 | 5.6 | 765-768 | 765-767 |  |  |  |  | BK4765-768 | BK4765-767 | BK4 | BK4 | BK4 | BK4 | 765-768 | 338092 | 364517.3695 | 8 | 45564.6712 | 765-767 | 297221 | 320451.8802 | 5 | 64090.376 | [20 empty] | 109655.0472 | 300.4248 | 369.5225 | 554.2837 | 8.1953
BK4 | 반월고잔35 | J5292 | 5.1 | 765-767 | 765-766 |  |  |  |  | BK4765-767 | BK4765-766 | BK4 | BK4 | BK4 | BK4 | 765-767 | 297221 | 320451.8802 | 5 | 64090.376 | 765-766 | 185903 | 200433.2328 | 5 | 40086.6466 | [20 empty] | 104177.0226 | 285.4165 | 351.0623 | 526.5934 | 7.7859
BK4 | 반월고잔35 | J5295 | 5.9 | 724-724 | 765-768 |  |  |  |  | BK4724-724 | BK4765-768 | BK4 | BK4 | BK4 | BK4 | 724-724 | 161915 | 174570.3237 | 7 | 24938.6177 | 765-768 | 338092 | 364517.3695 | 8 | 45564.6712 | [20 empty] | 70503.2889 | 193.1597 | 237.5864 | 356.3796 | 5.2692
BK4 | 반월고잔35 | J5299 | 4.8 | 765-766 | 765-765 |  |  |  |  | BK4765-766 | BK4765-765 | BK4 | BK4 | BK4 | BK4 | 765-766 | 185903 | 200433.2328 | 5 | 40086.6466 | 765-765 | 210237 | 226669.1853 | 5 | 45333.8371 | [20 empty] | 85420.4836 | 234.0287 | 287.8553 | 431.783 | 6.3841
BK4 | 반월고잔35 | J5309 | 5.6 | 765-767 | 765-768 |  |  |  |  | BK4765-767 | BK4765-768 | BK4 | BK4 | BK4 | BK4 | 765-767 | 297221 | 320451.8802 | 5 | 64090.376 | 765-768 | 338092 | 364517.3695 | 8 | 45564.6712 | [20 empty] | 109655.0472 | 300.4248 | 369.5225 | 554.2837 | 8.1953
BK4 | 반월고잔35 | J5329 | 4.6 | 765-765 | [5 empty] | BK4765-765 | BK4 | BK4 | BK4 | BK4 | BK4 | 765-765 | 210237 | 226669.1853 | 5 | 45333.8371 | [25 empty] | 45333.8371 | 124.2023 | 152.7688 | 229.1532 | 3.3881
BK4 | 반월고잔35 | J5333 | 5.9 | 724-724 | 724-728 |  |  |  |  | BK4724-724 | BK4724-728 | BK4 | BK4 | BK4 | BK4 | 724-724 | 161915 | 174570.3237 | 7 | 24938.6177 | 724-728 | 305799 | 329700.3392 | 5 | 65940.0678 | [20 empty] | 90878.6855 | 248.9827 | 306.2487 | 459.3731 | 6.792
BK4 | 반월고잔35 | J5388 | 5.8 | 724-728 | 724-724 | 765-767 | 765-768 |  |  | BK4724-728 | BK4724-724 | BK4765-767 | BK4765-768 | BK4 | BK4 | 724-728 | 305799 | 329700.3392 | 5 | 65940.0678 | 724-724 | 161915 | 174570.3237 | 7 | 24938.6177 | 765-767 | 297221 | 320451.8802 | 5 | 64090.376 | 765-768 | 338092 | 364517.3695 | 8 | 45564.6712 | [10 empty] | 200533.7327 | 549.4075 | 675.7712 | 1013.6568 | 14.9873
BK4 | 반월고잔35 | J5401 | 6.1 | 724-724 | 724-728 |  |  |  |  | BK4724-724 | BK4724-728 | BK4 | BK4 | BK4 | BK4 | 724-724 | 161915 | 174570.3237 | 7 | 24938.6177 | 724-728 | 305799 | 329700.3392 | 5 | 65940.0678 | [20 empty] | 90878.6855 | 248.9827 | 306.2487 | 459.3731 | 6.792
BK4 | 반월고잔35 | J5440 | 5.5 | 765-765 | 747 |  |  |  |  | BK4765-765 | BK4747 | BK4 | BK4 | BK4 | BK4 | 765-765 | 210237 | 226669.1853 | 5 | 45333.8371 | 747 | 72174 | 77815.1409 | 22 | 3537.0519 | [20 empty] | 48870.8889 | 133.8928 | 164.6882 | 247.0323 | 3.6525
BK4 | 반월고잔35 | J5450 | 5.8 | 724-724 | 765-768 |  |  |  |  | BK4724-724 | BK4765-768 | BK4 | BK4 | BK4 | BK4 | 724-724 | 161915 | 174570.3237 | 7 | 24938.6177 | 765-768 | 338092 | 364517.3695 | 8 | 45564.6712 | [20 empty] | 70503.2889 | 193.1597 | 237.5864 | 356.3796 | 5.2692
BK4 | 반월고잔35 | J5451 | 5.6 | 738 | 724-728 | 765-766 | 765-767 |  |  | BK4738 | BK4724-728 | BK4765-766 | BK4765-767 | BK4 | BK4 | 738 | 39482 | 42567.9247 | 14 | 3040.566 | 724-728 | 305799 | 329700.3392 | 5 | 65940.0678 | 765-766 | 185903 | 200433.2328 | 5 | 40086.6466 | 765-767 | 297221 | 320451.8802 | 5 | 64090.376 | [10 empty] | 173157.6565 | 474.4045 | 583.5176 | 875.2764 | 12.9413
BK4 | 반월고잔35 | J5454 | 5.9 | 729 | [5 empty] | BK4729 | BK4 | BK4 | BK4 | BK4 | BK4 | 729 | 85590 | 92279.7394 | 17 | 5428.22 | [25 empty] | 5428.22 | 14.8718 | 18.2924 | 27.4385 | 0.40569
BK5 | 반월고잔34 | J127 | 5.5 | 검침분구1: BK5; 검침분구2: BK5; 검침분구3: BK5; 검침분구4: BK5; 검침분구5: BK5; 검침분구6: BK5 | [29 empty] | 0 | 0 | 0 | 0 | 0
BK5 | 반월고잔34 | J5164 | 5.7 | 765-772 | [5 empty] | BK5765-772 | BK5 | BK5 | BK5 | BK5 | BK5 | 765-772 | 121121 | 130587.8527 | 7 | 18655.4075 | [25 empty] | 18655.4075 | 51.1107 | 62.8662 | 94.2993 | 1.3943
BK5 | 반월고잔34 | J5165 | 5.4 | 765-772 | [5 empty] | BK5765-772 | BK5 | BK5 | BK5 | BK5 | BK5 | 765-772 | 121121 | 130587.8527 | 7 | 18655.4075 | [25 empty] | 18655.4075 | 51.1107 | 62.8662 | 94.2993 | 1.3943
BK5 | 반월고잔34 | J5181 | 5.5 | 765-772 | 765-776 |  |  |  |  | BK5765-772 | BK5765-776 | BK5 | BK5 | BK5 | BK5 | 765-772 | 121121 | 130587.8527 | 7 | 18655.4075 | 765-776 | 173122 | 186653.2661 | 5 | 37330.6532 | [20 empty] | 55986.0608 | 153.3865 | 188.6654 | 282.998 | 4.1842
BK5 | 반월고잔34 | J5193 | 5.6 | 765-772 | [5 empty] | BK5765-772 | BK5 | BK5 | BK5 | BK5 | BK5 | 765-772 | 121121 | 130587.8527 | 7 | 18655.4075 | [25 empty] | 18655.4075 | 51.1107 | 62.8662 | 94.2993 | 1.3943
BK5 | 반월고잔34 | J5285 | 5.6 | 765-772 | [5 empty] | BK5765-772 | BK5 | BK5 | BK5 | BK5 | BK5 | 765-772 | 121121 | 130587.8527 | 7 | 18655.4075 | [25 empty] | 18655.4075 | 51.1107 | 62.8662 | 94.2993 | 1.3943
BK5 | 반월고잔34 | J5293 | 5 | 765-777 | 765-778 |  |  |  |  | BK5765-777 | BK5765-778 | BK5 | BK5 | BK5 | BK5 | 765-777 | 767 | 826.9489 | 4 | 206.7372 | 765-778 | 173741 | 187320.6473 | 3 | 62440.2158 | [20 empty] | 62646.953 | 171.6355 | 211.1116 | 316.6675 | 4.6821
BK5 | 반월고잔34 | J5294 | 4.6 | 765-778 | [5 empty] | BK5765-778 | BK5 | BK5 | BK5 | BK5 | BK5 | 765-778 | 173741 | 187320.6473 | 3 | 62440.2158 | [25 empty] | 62440.2158 | 171.0691 | 210.415 | 315.6225 | 4.6666
BK5 | 반월고잔34 | J5316 | 5.1 | 765-776 | 765-777 |  |  |  |  | BK5765-776 | BK5765-777 | BK5 | BK5 | BK5 | BK5 | 765-776 | 173122 | 186653.2661 | 5 | 37330.6532 | 765-777 | 767 | 826.9489 | 4 | 206.7372 | [20 empty] | 37537.3905 | 102.8422 | 126.4959 | 189.7438 | 2.8054
BK5 | 반월고잔34 | J5324 | 4.7 | 765-777 | 765-778 | 765-779 | 765-780 |  |  | BK5765-777 | BK5765-778 | BK5765-779 | BK5765-780 | BK5 | BK5 | 765-777 | 767 | 826.9489 | 4 | 206.7372 | 765-778 | 173741 | 187320.6473 | 3 | 62440.2158 | 765-779 | 10682 | 11516.9082 | 3 | 3838.9694 | 765-780 | 168026 | 181158.9612 | 4 | 45289.7403 | [10 empty] | 111775.6627 | 306.2347 | 376.6687 | 565.003 | 8.3538
BK5 | 반월고잔34 | J5325 | 4.4 | 765-779 | 765-780 |  |  |  |  | BK5765-779 | BK5765-780 | BK5 | BK5 | BK5 | BK5 | 765-779 | 10682 | 11516.9082 | 3 | 3838.9694 | 765-780 | 168026 | 181158.9612 | 4 | 45289.7403 | [20 empty] | 49128.7097 | 134.5992 | 165.557 | 248.3355 | 3.6717
BK5 | 반월고잔34 | J5330 | 5.5 | 765-772 | 765-776 |  |  |  |  | BK5765-772 | BK5765-776 | BK5 | BK5 | BK5 | BK5 | 765-772 | 121121 | 130587.8527 | 7 | 18655.4075 | 765-776 | 173122 | 186653.2661 | 5 | 37330.6532 | [20 empty] | 55986.0608 | 153.3865 | 188.6654 | 282.998 | 4.1842
BK5 | 반월고잔34 | J5386 | 5.4 | 765-780 | 765-781 |  |  |  |  | BK5765-780 | BK5765-781 | BK5 | BK5 | BK5 | BK5 | 765-780 | 168026 | 181158.9612 | 4 | 45289.7403 | 765-781 | 280269 | 302174.9069 | 4 | 75543.7267 | [20 empty] | 120833.467 | 331.0506 | 407.1922 | 610.7883 | 9.0308
BK5 | 반월고잔34 | J5387 | 4.8 | 765-776 | 765-777 | 765-780 | 765-781 |  |  | BK5765-776 | BK5765-777 | BK5765-780 | BK5765-781 | BK5 | BK5 | 765-776 | 173122 | 186653.2661 | 5 | 37330.6532 | 765-777 | 767 | 826.9489 | 4 | 206.7372 | 765-780 | 168026 | 181158.9612 | 4 | 45289.7403 | 765-781 | 280269 | 302174.9069 | 4 | 75543.7267 | [10 empty] | 158370.8575 | 433.8928 | 533.6881 | 800.5321 | 11.8362
BK5 | 반월고잔34 | J5398 | 5.3 | 765-772 | 765-776 | 765-781 | 765-782 |  |  | BK5765-772 | BK5765-776 | BK5765-781 | BK5765-782 | BK5 | BK5 | 765-772 | 121121 | 130587.8527 | 7 | 18655.4075 | 765-776 | 173122 | 186653.2661 | 5 | 37330.6532 | 765-781 | 280269 | 302174.9069 | 4 | 75543.7267 | 765-782 | 158 | 170.3493 | 3 | 56.7831 | [10 empty] | 131586.5706 | 360.5112 | 443.4287 | 665.1431 | 9.8344
BK5 | 반월고잔34 | J5399 | 4.2 | 765-781 | 765-782 |  |  |  |  | BK5765-781 | BK5765-782 | BK5 | BK5 | BK5 | BK5 | 765-781 | 280269 | 302174.9069 | 4 | 75543.7267 | 765-782 | 158 | 170.3493 | 3 | 56.7831 | [20 empty] | 75600.5098 | 207.1247 | 254.7634 | 382.145 | 5.6502
BK5 | 반월고잔34 | J5422 | 4.7 | 765-779 | [5 empty] | BK5765-779 | BK5 | BK5 | BK5 | BK5 | BK5 | 765-779 | 10682 | 11516.9082 | 3 | 3838.9694 | [25 empty] | 3838.9694 | 10.5177 | 12.9368 | 19.4052 | 0.28691
BK5 | 반월고잔34 | J5438 | 4.1 | 765-782 | [5 empty] | BK5765-782 | BK5 | BK5 | BK5 | BK5 | BK5 | 765-782 | 158 | 170.3493 | 3 | 56.7831 | [25 empty] | 56.7831 | 0.15557 | 0.19135 | 0.28703 | 0.0042438
BK6 | 반월고잔32 | J113 | 6.3 | 검침분구1: BK6; 검침분구2: BK6; 검침분구3: BK6; 검침분구4: BK6; 검침분구5: BK6; 검침분구6: BK6 | [29 empty] | 0 | 0 | 0 | 0 | 0
BK6 | 반월고잔32 | J115 | 5.2 | 검침분구1: BK6; 검침분구2: BK6; 검침분구3: BK6; 검침분구4: BK6; 검침분구5: BK6; 검침분구6: BK6 | [29 empty] | 0 | 0 | 0 | 0 | 0
BK6 | 반월고잔32 | J4694 | 5.8 | 695 | [5 empty] | BK6695 | BK6 | BK6 | BK6 | BK6 | BK6 | 695 | 53442 | 57618.2283 | 14 | 4115.5877 | [25 empty] | 4115.5877 | 11.2756 | 13.869 | 20.8035 | 0.30027
BK6 | 반월고잔32 | J4695 | 5.8 | 695 | 705 |  |  |  |  | BK6695 | BK6705 | BK6 | BK6 | BK6 | BK6 | 695 | 53442 | 57618.2283 | 14 | 4115.5877 | 705 | 57535 | 62031.0761 | 19 | 3264.7935 | [20 empty] | 7380.3812 | 20.2202 | 24.8709 | 37.3063 | 0.53847
BK6 | 반월고잔32 | J4696 | 6.3 | 638 | [5 empty] | BK6638 | BK6 | BK6 | BK6 | BK6 | BK6 | 638 | 44610 | 48096.0512 | 13 | 3699.6962 | [25 empty] | 3699.6962 | 10.1362 | 12.4675 | 18.7012 | 0.26993
BK6 | 반월고잔32 | J4697 | 6.3 | 638 | [5 empty] | BK6638 | BK6 | BK6 | BK6 | BK6 | BK6 | 638 | 44610 | 48096.0512 | 13 | 3699.6962 | [25 empty] | 3699.6962 | 10.1362 | 12.4675 | 18.7012 | 0.26993
BK6 | 반월고잔32 | J4698 | 5.9 | 695 | [5 empty] | BK6695 | BK6 | BK6 | BK6 | BK6 | BK6 | 695 | 53442 | 57618.2283 | 14 | 4115.5877 | [25 empty] | 4115.5877 | 11.2756 | 13.869 | 20.8035 | 0.30027
BK6 | 반월고잔32 | J4699 | 5.8 | 695 | [5 empty] | BK6695 | BK6 | BK6 | BK6 | BK6 | BK6 | 695 | 53442 | 57618.2283 | 14 | 4115.5877 | [25 empty] | 4115.5877 | 11.2756 | 13.869 | 20.8035 | 0.30027
BK6 | 반월고잔32 | J4700 | 4.8 | 676 | 686 |  |  |  |  | BK6676 | BK6686 | BK6 | BK6 | BK6 | BK6 | 676 | 58576 | 63153.4251 | 19 | 3323.8645 | 686 | 39232 | 42297.787 | 11 | 3845.2534 | [20 empty] | 7169.1178 | 19.6414 | 24.1589 | 36.2384 | 0.52306
BK6 | 반월고잔32 | J4701 | 5.1 | 676 | [5 empty] | BK6676 | BK6 | BK6 | BK6 | BK6 | BK6 | 676 | 58576 | 63153.4251 | 19 | 3323.8645 | [25 empty] | 3323.8645 | 9.1065 | 11.201 | 16.8015 | 0.24251
BK6 | 반월고잔32 | J4702 | 5.6 | 648 | [5 empty] | BK6648 | BK6 | BK6 | BK6 | BK6 | BK6 | 648 | 44174 | 47625.9799 | 16 | 2976.6237 | [25 empty] | 2976.6237 | 8.1551 | 10.0308 | 15.0462 | 0.21717
BK6 | 반월고잔32 | J4703 | 5.1 | 648 | 655 |  |  |  |  | BK6648 | BK6655 | BK6 | BK6 | BK6 | BK6 | 648 | 44174 | 47625.9799 | 16 | 2976.6237 | 655 | 79520 | 85734.0952 | 13 | 6594.9304 | [20 empty] | 9571.5541 | 26.2234 | 32.2548 | 48.3822 | 0.69834
BK6 | 반월고잔32 | J4704 | 5.4 | 664 | [5 empty] | BK6664 | BK6 | BK6 | BK6 | BK6 | BK6 | 664 | 234447 | 252767.8751 | 27 | 9361.7732 | [25 empty] | 9361.7732 | 25.6487 | 31.5479 | 47.3218 | 0.68303
BK6 | 반월고잔32 | J4705 | 5.2 | 664 | [5 empty] | BK6664 | BK6 | BK6 | BK6 | BK6 | BK6 | 664 | 234447 | 252767.8751 | 27 | 9361.7732 | [25 empty] | 9361.7732 | 25.6487 | 31.5479 | 47.3218 | 0.68303
BK6 | 반월고잔32 | J4706 | 5.2 | 622 | [5 empty] | BK6622 | BK6 | BK6 | BK6 | BK6 | BK6 | 622 | 37296 | 40210.4982 | 14 | 2872.1784 | [25 empty] | 2872.1784 | 7.869 | 9.6788 | 14.5183 | 0.20955
BK6 | 반월고잔32 | J4707 | 5.6 | 622 | [5 empty] | BK6622 | BK6 | BK6 | BK6 | BK6 | BK6 | 622 | 37296 | 40210.4982 | 14 | 2872.1784 | [25 empty] | 2872.1784 | 7.869 | 9.6788 | 14.5183 | 0.20955
BK6 | 반월고잔32 | J4708 | 5.4 | 664 | [5 empty] | BK6664 | BK6 | BK6 | BK6 | BK6 | BK6 | 664 | 234447 | 252767.8751 | 27 | 9361.7732 | [25 empty] | 9361.7732 | 25.6487 | 31.5479 | 47.3218 | 0.68303
BK6 | 반월고잔32 | J4709 | 5.9 | 622 | [5 empty] | BK6622 | BK6 | BK6 | BK6 | BK6 | BK6 | 622 | 37296 | 40210.4982 | 14 | 2872.1784 | [25 empty] | 2872.1784 | 7.869 | 9.6788 | 14.5183 | 0.20955
BK6 | 반월고잔32 | J4710 | 5.6 | 622 | [5 empty] | BK6622 | BK6 | BK6 | BK6 | BK6 | BK6 | 622 | 37296 | 40210.4982 | 14 | 2872.1784 | [25 empty] | 2872.1784 | 7.869 | 9.6788 | 14.5183 | 0.20955
BK6 | 반월고잔32 | J4711 | 6.1 | 655 | [5 empty] | BK6655 | BK6 | BK6 | BK6 | BK6 | BK6 | 655 | 79520 | 85734.0952 | 13 | 6594.9304 | [25 empty] | 6594.9304 | 18.0683 | 22.224 | 33.336 | 0.48117
BK6 | 반월고잔32 | J4712 | 5.5 | 648 | 655 |  |  |  |  | BK6648 | BK6655 | BK6 | BK6 | BK6 | BK6 | 648 | 44174 | 47625.9799 | 16 | 2976.6237 | 655 | 79520 | 85734.0952 | 13 | 6594.9304 | [20 empty] | 9571.5541 | 26.2234 | 32.2548 | 48.3822 | 0.69834
BK6 | 반월고잔32 | J4713 | 5.6 | 648 | 655 |  |  |  |  | BK6648 | BK6655 | BK6 | BK6 | BK6 | BK6 | 648 | 44174 | 47625.9799 | 16 | 2976.6237 | 655 | 79520 | 85734.0952 | 13 | 6594.9304 | [20 empty] | 9571.5541 | 26.2234 | 32.2548 | 48.3822 | 0.69834
BK6 | 반월고잔32 | J4714 | 5.9 | 638 | 648 |  |  |  |  | BK6638 | BK6648 | BK6 | BK6 | BK6 | BK6 | 638 | 44610 | 48096.0512 | 13 | 3699.6962 | 648 | 44174 | 47625.9799 | 16 | 2976.6237 | [20 empty] | 6676.32 | 18.2913 | 22.4983 | 33.7474 | 0.4871
BK6 | 반월고잔32 | J4715 | 6.1 | 655 | [5 empty] | BK6655 | BK6 | BK6 | BK6 | BK6 | BK6 | 655 | 79520 | 85734.0952 | 13 | 6594.9304 | [25 empty] | 6594.9304 | 18.0683 | 22.224 | 33.336 | 0.48117
BK6 | 반월고잔32 | J4728 | 5.1 | 676 | [5 empty] | BK6676 | BK6 | BK6 | BK6 | BK6 | BK6 | 676 | 58576 | 63153.4251 | 19 | 3323.8645 | [25 empty] | 3323.8645 | 9.1065 | 11.201 | 16.8015 | 0.24251
BK6 | 반월고잔32 | J4729 | 5.1 | 676 | [5 empty] | BK6676 | BK6 | BK6 | BK6 | BK6 | BK6 | 676 | 58576 | 63153.4251 | 19 | 3323.8645 | [25 empty] | 3323.8645 | 9.1065 | 11.201 | 16.8015 | 0.24251
BK6 | 반월고잔32 | J4731 | 5.1 | 664 | [5 empty] | BK6664 | BK6 | BK6 | BK6 | BK6 | BK6 | 664 | 234447 | 252767.8751 | 27 | 9361.7732 | [25 empty] | 9361.7732 | 25.6487 | 31.5479 | 47.3218 | 0.68303
BK6 | 반월고잔32 | J4732 | 5.2 | 664 | 676 |  |  |  |  | BK6664 | BK6676 | BK6 | BK6 | BK6 | BK6 | 664 | 234447 | 252767.8751 | 27 | 9361.7732 | 676 | 58576 | 63153.4251 | 19 | 3323.8645 | [20 empty] | 12685.6376 | 34.7552 | 42.7489 | 64.1233 | 0.92554
BK6 | 반월고잔32 | J4735 | 5.4 | 705 | 712 |  |  |  |  | BK6705 | BK6712 | BK6 | BK6 | BK6 | BK6 | 705 | 57535 | 62031.0761 | 19 | 3264.7935 | 712 | 219811 | 236988.144 | 9 | 26332.016 | [20 empty] | 29596.8095 | 81.0871 | 99.7372 | 149.6058 | 2.1594
BK6 | 반월고잔32 | J4736 | 5.3 | 712 | [5 empty] | BK6712 | BK6 | BK6 | BK6 | BK6 | BK6 | 712 | 219811 | 236988.144 | 9 | 26332.016 | [25 empty] | 26332.016 | 72.1425 | 88.7353 | 133.1029 | 1.9212
BK6 | 반월고잔32 | J4739 | 5.3 | 705 | 712 |  |  |  |  | BK6705 | BK6712 | BK6 | BK6 | BK6 | BK6 | 705 | 57535 | 62031.0761 | 19 | 3264.7935 | 712 | 219811 | 236988.144 | 9 | 26332.016 | [20 empty] | 29596.8095 | 81.0871 | 99.7372 | 149.6058 | 2.1594
BK6 | 반월고잔32 | J4740 | 5.4 | 705 | [5 empty] | BK6705 | BK6 | BK6 | BK6 | BK6 | BK6 | 705 | 57535 | 62031.0761 | 19 | 3264.7935 | [25 empty] | 3264.7935 | 8.9446 | 11.0019 | 16.5029 | 0.2382
BK6 | 반월고잔32 | J4741 | 5.1 | 676 | 686 |  |  |  |  | BK6676 | BK6686 | BK6 | BK6 | BK6 | BK6 | 676 | 58576 | 63153.4251 | 19 | 3323.8645 | 686 | 39232 | 42297.787 | 11 | 3845.2534 | [20 empty] | 7169.1178 | 19.6414 | 24.1589 | 36.2384 | 0.52306
BK6 | 반월고잔32 | J4742 | 5 | 676 | 686 |  |  |  |  | BK6676 | BK6686 | BK6 | BK6 | BK6 | BK6 | 676 | 58576 | 63153.4251 | 19 | 3323.8645 | 686 | 39232 | 42297.787 | 11 | 3845.2534 | [20 empty] | 7169.1178 | 19.6414 | 24.1589 | 36.2384 | 0.52306
BK6 | 반월고잔32 | J4743 | 5.3 | 712 | [5 empty] | BK6712 | BK6 | BK6 | BK6 | BK6 | BK6 | 712 | 219811 | 236988.144 | 9 | 26332.016 | [25 empty] | 26332.016 | 72.1425 | 88.7353 | 133.1029 | 1.9212
BK6 | 반월고잔32 | J4744 | 5.6 | 622 | [5 empty] | BK6622 | BK6 | BK6 | BK6 | BK6 | BK6 | 622 | 37296 | 40210.4982 | 14 | 2872.1784 | [25 empty] | 2872.1784 | 7.869 | 9.6788 | 14.5183 | 0.20955
BK6 | 반월고잔32 | J4745 | 5.8 | 622 | [5 empty] | BK6622 | BK6 | BK6 | BK6 | BK6 | BK6 | 622 | 37296 | 40210.4982 | 14 | 2872.1784 | [25 empty] | 2872.1784 | 7.869 | 9.6788 | 14.5183 | 0.20955
BK6 | 반월고잔32 | J4746 | 5.5 | 648 | 655 |  |  |  |  | BK6648 | BK6655 | BK6 | BK6 | BK6 | BK6 | 648 | 44174 | 47625.9799 | 16 | 2976.6237 | 655 | 79520 | 85734.0952 | 13 | 6594.9304 | [20 empty] | 9571.5541 | 26.2234 | 32.2548 | 48.3822 | 0.69834
BK6 | 반월고잔32 | J4747 | 5.6 | 648 | 655 |  |  |  |  | BK6648 | BK6655 | BK6 | BK6 | BK6 | BK6 | 648 | 44174 | 47625.9799 | 16 | 2976.6237 | 655 | 79520 | 85734.0952 | 13 | 6594.9304 | [20 empty] | 9571.5541 | 26.2234 | 32.2548 | 48.3822 | 0.69834
BK6 | 반월고잔32 | J4750 | 5.7 | 622 | [5 empty] | BK6622 | BK6 | BK6 | BK6 | BK6 | BK6 | 622 | 37296 | 40210.4982 | 14 | 2872.1784 | [25 empty] | 2872.1784 | 7.869 | 9.6788 | 14.5183 | 0.20955
BK6 | 반월고잔32 | J4753 | 6.2 | 638 | [5 empty] | BK6638 | BK6 | BK6 | BK6 | BK6 | BK6 | 638 | 44610 | 48096.0512 | 13 | 3699.6962 | [25 empty] | 3699.6962 | 10.1362 | 12.4675 | 18.7012 | 0.26993
BK6 | 반월고잔32 | J4754 | 6.1 | 638 | [5 empty] | BK6638 | BK6 | BK6 | BK6 | BK6 | BK6 | 638 | 44610 | 48096.0512 | 13 | 3699.6962 | [25 empty] | 3699.6962 | 10.1362 | 12.4675 | 18.7012 | 0.26993
BK6 | 반월고잔32 | J4777 | 5.1 | 676 | [5 empty] | BK6676 | BK6 | BK6 | BK6 | BK6 | BK6 | 676 | 58576 | 63153.4251 | 19 | 3323.8645 | [25 empty] | 3323.8645 | 9.1065 | 11.201 | 16.8015 | 0.24251
BK6 | 반월고잔32 | J4778 | 4.9 | 676 | 686 |  |  |  |  | BK6676 | BK6686 | BK6 | BK6 | BK6 | BK6 | 676 | 58576 | 63153.4251 | 19 | 3323.8645 | 686 | 39232 | 42297.787 | 11 | 3845.2534 | [20 empty] | 7169.1178 | 19.6414 | 24.1589 | 36.2384 | 0.52306
BK6 | 반월고잔32 | J4789 | 5.9 | 622 | [5 empty] | BK6622 | BK6 | BK6 | BK6 | BK6 | BK6 | 622 | 37296 | 40210.4982 | 14 | 2872.1784 | [25 empty] | 2872.1784 | 7.869 | 9.6788 | 14.5183 | 0.20955
BK6 | 반월고잔32 | J4790 | 5.9 | 622 | [5 empty] | BK6622 | BK6 | BK6 | BK6 | BK6 | BK6 | 622 | 37296 | 40210.4982 | 14 | 2872.1784 | [25 empty] | 2872.1784 | 7.869 | 9.6788 | 14.5183 | 0.20955
BK6 | 반월고잔32 | J4791 | 5.4 | 622 | [5 empty] | BK6622 | BK6 | BK6 | BK6 | BK6 | BK6 | 622 | 37296 | 40210.4982 | 14 | 2872.1784 | [25 empty] | 2872.1784 | 7.869 | 9.6788 | 14.5183 | 0.20955
BK6 | 반월고잔32 | J4792 | 5.9 | 638 | 648 |  |  |  |  | BK6638 | BK6648 | BK6 | BK6 | BK6 | BK6 | 638 | 44610 | 48096.0512 | 13 | 3699.6962 | 648 | 44174 | 47625.9799 | 16 | 2976.6237 | [20 empty] | 6676.32 | 18.2913 | 22.4983 | 33.7474 | 0.4871
BK6 | 반월고잔32 | J4793 | 5.9 | 638 | 648 |  |  |  |  | BK6638 | BK6648 | BK6 | BK6 | BK6 | BK6 | 638 | 44610 | 48096.0512 | 13 | 3699.6962 | 648 | 44174 | 47625.9799 | 16 | 2976.6237 | [20 empty] | 6676.32 | 18.2913 | 22.4983 | 33.7474 | 0.4871
BK6 | 반월고잔32 | J4794 | 5.8 | 695 | 705 |  |  |  |  | BK6695 | BK6705 | BK6 | BK6 | BK6 | BK6 | 695 | 53442 | 57618.2283 | 14 | 4115.5877 | 705 | 57535 | 62031.0761 | 19 | 3264.7935 | [20 empty] | 7380.3812 | 20.2202 | 24.8709 | 37.3063 | 0.53847
BK6 | 반월고잔32 | J4795 | 5.8 | 648 | [5 empty] | BK6648 | BK6 | BK6 | BK6 | BK6 | BK6 | 648 | 44174 | 47625.9799 | 16 | 2976.6237 | [25 empty] | 2976.6237 | 8.1551 | 10.0308 | 15.0462 | 0.21717
BK6 | 반월고잔32 | J4796 | 5.6 | 622 | [5 empty] | BK6622 | BK6 | BK6 | BK6 | BK6 | BK6 | 622 | 37296 | 40210.4982 | 14 | 2872.1784 | [25 empty] | 2872.1784 | 7.869 | 9.6788 | 14.5183 | 0.20955
BK6 | 반월고잔32 | J4797 | 5.3 | 622 | [5 empty] | BK6622 | BK6 | BK6 | BK6 | BK6 | BK6 | 622 | 37296 | 40210.4982 | 14 | 2872.1784 | [25 empty] | 2872.1784 | 7.869 | 9.6788 | 14.5183 | 0.20955
BK6 | 반월고잔32 | J4804 | 5.2 | 664 | [5 empty] | BK6664 | BK6 | BK6 | BK6 | BK6 | BK6 | 664 | 234447 | 252767.8751 | 27 | 9361.7732 | [25 empty] | 9361.7732 | 25.6487 | 31.5479 | 47.3218 | 0.68303
BK6 | 반월고잔32 | J4805 | 5.4 | 664 | [5 empty] | BK6664 | BK6 | BK6 | BK6 | BK6 | BK6 | 664 | 234447 | 252767.8751 | 27 | 9361.7732 | [25 empty] | 9361.7732 | 25.6487 | 31.5479 | 47.3218 | 0.68303
BK6 | 반월고잔32 | J4806 | 5 | 686 | [5 empty] | BK6686 | BK6 | BK6 | BK6 | BK6 | BK6 | 686 | 39232 | 42297.787 | 11 | 3845.2534 | [25 empty] | 3845.2534 | 10.5349 | 12.958 | 19.437 | 0.28055
BK6 | 반월고잔32 | J4807 | 5.1 | 686 | [5 empty] | BK6686 | BK6 | BK6 | BK6 | BK6 | BK6 | 686 | 39232 | 42297.787 | 11 | 3845.2534 | [25 empty] | 3845.2534 | 10.5349 | 12.958 | 19.437 | 0.28055
BK6 | 반월고잔32 | J4808 | 5.9 | 638 | 648 |  |  |  |  | BK6638 | BK6648 | BK6 | BK6 | BK6 | BK6 | 638 | 44610 | 48096.0512 | 13 | 3699.6962 | 648 | 44174 | 47625.9799 | 16 | 2976.6237 | [20 empty] | 6676.32 | 18.2913 | 22.4983 | 33.7474 | 0.4871
BK6 | 반월고잔32 | J4809 | 5.9 | 638 | 648 |  |  |  |  | BK6638 | BK6648 | BK6 | BK6 | BK6 | BK6 | 638 | 44610 | 48096.0512 | 13 | 3699.6962 | 648 | 44174 | 47625.9799 | 16 | 2976.6237 | [20 empty] | 6676.32 | 18.2913 | 22.4983 | 33.7474 | 0.4871
BK6 | 반월고잔32 | J4810 | 5.4 | 705 | [5 empty] | BK6705 | BK6 | BK6 | BK6 | BK6 | BK6 | 705 | 57535 | 62031.0761 | 19 | 3264.7935 | [25 empty] | 3264.7935 | 8.9446 | 11.0019 | 16.5029 | 0.2382
BK6 | 반월고잔32 | J4811 | 5.5 | 622 | [5 empty] | BK6622 | BK6 | BK6 | BK6 | BK6 | BK6 | 622 | 37296 | 40210.4982 | 14 | 2872.1784 | [25 empty] | 2872.1784 | 7.869 | 9.6788 | 14.5183 | 0.20955
BK6 | 반월고잔32 | J4812 | 5.3 | 705 | 712 |  |  |  |  | BK6705 | BK6712 | BK6 | BK6 | BK6 | BK6 | 705 | 57535 | 62031.0761 | 19 | 3264.7935 | 712 | 219811 | 236988.144 | 9 | 26332.016 | [20 empty] | 29596.8095 | 81.0871 | 99.7372 | 149.6058 | 2.1594
BK6 | 반월고잔32 | J4813 | 5.6 | 648 | 655 |  |  |  |  | BK6648 | BK6655 | BK6 | BK6 | BK6 | BK6 | 648 | 44174 | 47625.9799 | 16 | 2976.6237 | 655 | 79520 | 85734.0952 | 13 | 6594.9304 | [20 empty] | 9571.5541 | 26.2234 | 32.2548 | 48.3822 | 0.69834
BK6 | 반월고잔32 | J4814 | 6.1 | 638 | 648 | 655 |  |  |  | BK6638 | BK6648 | BK6655 | BK6 | BK6 | BK6 | 638 | 44610 | 48096.0512 | 13 | 3699.6962 | 648 | 44174 | 47625.9799 | 16 | 2976.6237 | 655 | 79520 | 85734.0952 | 13 | 6594.9304 | [15 empty] | 13271.2504 | 36.3596 | 44.7223 | 67.0834 | 0.96827
BK6 | 반월고잔32 | J4815 | 5.9 | 638 | 648 |  |  |  |  | BK6638 | BK6648 | BK6 | BK6 | BK6 | BK6 | 638 | 44610 | 48096.0512 | 13 | 3699.6962 | 648 | 44174 | 47625.9799 | 16 | 2976.6237 | [20 empty] | 6676.32 | 18.2913 | 22.4983 | 33.7474 | 0.4871
BK6 | 반월고잔32 | J4831 | 4.9 | 676 | 686 |  |  |  |  | BK6676 | BK6686 | BK6 | BK6 | BK6 | BK6 | 676 | 58576 | 63153.4251 | 19 | 3323.8645 | 686 | 39232 | 42297.787 | 11 | 3845.2534 | [20 empty] | 7169.1178 | 19.6414 | 24.1589 | 36.2384 | 0.52306
BK6 | 반월고잔32 | J4833 | 5.2 | 664 | [5 empty] | BK6664 | BK6 | BK6 | BK6 | BK6 | BK6 | 664 | 234447 | 252767.8751 | 27 | 9361.7732 | [25 empty] | 9361.7732 | 25.6487 | 31.5479 | 47.3218 | 0.68303
BK6 | 반월고잔32 | J4834 | 5.8 | 695 | [5 empty] | BK6695 | BK6 | BK6 | BK6 | BK6 | BK6 | 695 | 53442 | 57618.2283 | 14 | 4115.5877 | [25 empty] | 4115.5877 | 11.2756 | 13.869 | 20.8035 | 0.30027
BK6 | 반월고잔32 | J4835 | 6.1 | 638 | 648 |  |  |  |  | BK6638 | BK6648 | BK6 | BK6 | BK6 | BK6 | 638 | 44610 | 48096.0512 | 13 | 3699.6962 | 648 | 44174 | 47625.9799 | 16 | 2976.6237 | [20 empty] | 6676.32 | 18.2913 | 22.4983 | 33.7474 | 0.4871
BK6 | 반월고잔32 | J4848 | 5.5 | 622 | [5 empty] | BK6622 | BK6 | BK6 | BK6 | BK6 | BK6 | 622 | 37296 | 40210.4982 | 14 | 2872.1784 | [25 empty] | 2872.1784 | 7.869 | 9.6788 | 14.5183 | 0.20955
BK6 | 반월고잔32 | J4849 | 6 | 655 | [5 empty] | BK6655 | BK6 | BK6 | BK6 | BK6 | BK6 | 655 | 79520 | 85734.0952 | 13 | 6594.9304 | [25 empty] | 6594.9304 | 18.0683 | 22.224 | 33.336 | 0.48117
BK6 | 반월고잔32 | J4851 | 5.5 | 705 | [5 empty] | BK6705 | BK6 | BK6 | BK6 | BK6 | BK6 | 705 | 57535 | 62031.0761 | 19 | 3264.7935 | [25 empty] | 3264.7935 | 8.9446 | 11.0019 | 16.5029 | 0.2382
BK6 | 반월고잔32 | J4852 | 5.9 | 695 | [5 empty] | BK6695 | BK6 | BK6 | BK6 | BK6 | BK6 | 695 | 53442 | 57618.2283 | 14 | 4115.5877 | [25 empty] | 4115.5877 | 11.2756 | 13.869 | 20.8035 | 0.30027
BK6 | 반월고잔32 | J4853 | 6.2 | 695 | 705 |  |  |  |  | BK6695 | BK6705 | BK6 | BK6 | BK6 | BK6 | 695 | 53442 | 57618.2283 | 14 | 4115.5877 | 705 | 57535 | 62031.0761 | 19 | 3264.7935 | [20 empty] | 7380.3812 | 20.2202 | 24.8709 | 37.3063 | 0.53847
BK6 | 반월고잔32 | J4854 | 5.1 | 676 | 686 |  |  |  |  | BK6676 | BK6686 | BK6 | BK6 | BK6 | BK6 | 676 | 58576 | 63153.4251 | 19 | 3323.8645 | 686 | 39232 | 42297.787 | 11 | 3845.2534 | [20 empty] | 7169.1178 | 19.6414 | 24.1589 | 36.2384 | 0.52306
BK6 | 반월고잔32 | J4855 | 5.4 | 664 | [5 empty] | BK6664 | BK6 | BK6 | BK6 | BK6 | BK6 | 664 | 234447 | 252767.8751 | 27 | 9361.7732 | [25 empty] | 9361.7732 | 25.6487 | 31.5479 | 47.3218 | 0.68303
BK6 | 반월고잔32 | J4856 | 5 | 686 | [5 empty] | BK6686 | BK6 | BK6 | BK6 | BK6 | BK6 | 686 | 39232 | 42297.787 | 11 | 3845.2534 | [25 empty] | 3845.2534 | 10.5349 | 12.958 | 19.437 | 0.28055
BK6 | 반월고잔32 | J4857 | 5.5 | 705 | [5 empty] | BK6705 | BK6 | BK6 | BK6 | BK6 | BK6 | 705 | 57535 | 62031.0761 | 19 | 3264.7935 | [25 empty] | 3264.7935 | 8.9446 | 11.0019 | 16.5029 | 0.2382
BK6 | 반월고잔32 | J4858 | 6.2 | 695 | 705 |  |  |  |  | BK6695 | BK6705 | BK6 | BK6 | BK6 | BK6 | 695 | 53442 | 57618.2283 | 14 | 4115.5877 | 705 | 57535 | 62031.0761 | 19 | 3264.7935 | [20 empty] | 7380.3812 | 20.2202 | 24.8709 | 37.3063 | 0.53847
BK6 | 반월고잔32 | J4872 | 5.1 | 676 | [5 empty] | BK6676 | BK6 | BK6 | BK6 | BK6 | BK6 | 676 | 58576 | 63153.4251 | 19 | 3323.8645 | [25 empty] | 3323.8645 | 9.1065 | 11.201 | 16.8015 | 0.24251
BK6 | 반월고잔32 | J4873 | 5.1 | 676 | [5 empty] | BK6676 | BK6 | BK6 | BK6 | BK6 | BK6 | 676 | 58576 | 63153.4251 | 19 | 3323.8645 | [25 empty] | 3323.8645 | 9.1065 | 11.201 | 16.8015 | 0.24251
BK6 | 반월고잔32 | J4874 | 5.1 | 664 | [5 empty] | BK6664 | BK6 | BK6 | BK6 | BK6 | BK6 | 664 | 234447 | 252767.8751 | 27 | 9361.7732 | [25 empty] | 9361.7732 | 25.6487 | 31.5479 | 47.3218 | 0.68303
BK6 | 반월고잔32 | J4877 | 4.8 | 686 | [5 empty] | BK6686 | BK6 | BK6 | BK6 | BK6 | BK6 | 686 | 39232 | 42297.787 | 11 | 3845.2534 | [25 empty] | 3845.2534 | 10.5349 | 12.958 | 19.437 | 0.28055
BK6 | 반월고잔32 | J4889 | 6.2 | 638 | [5 empty] | BK6638 | BK6 | BK6 | BK6 | BK6 | BK6 | 638 | 44610 | 48096.0512 | 13 | 3699.6962 | [25 empty] | 3699.6962 | 10.1362 | 12.4675 | 18.7012 | 0.26993
BK6 | 반월고잔32 | J4891 | 5.4 | 664 | 676 |  |  |  |  | BK6664 | BK6676 | BK6 | BK6 | BK6 | BK6 | 664 | 234447 | 252767.8751 | 27 | 9361.7732 | 676 | 58576 | 63153.4251 | 19 | 3323.8645 | [20 empty] | 12685.6376 | 34.7552 | 42.7489 | 64.1233 | 0.92554
BK6 | 반월고잔32 | J4893 | 4.7 | 664 | [5 empty] | BK6664 | BK6 | BK6 | BK6 | BK6 | BK6 | 664 | 234447 | 252767.8751 | 27 | 9361.7732 | [25 empty] | 9361.7732 | 25.6487 | 31.5479 | 47.3218 | 0.68303
BK6 | 반월고잔32 | J4894 | 4.7 | 664 | [5 empty] | BK6664 | BK6 | BK6 | BK6 | BK6 | BK6 | 664 | 234447 | 252767.8751 | 27 | 9361.7732 | [25 empty] | 9361.7732 | 25.6487 | 31.5479 | 47.3218 | 0.68303
BK6 | 반월고잔32 | J4895 | 5.2 | 664 | [5 empty] | BK6664 | BK6 | BK6 | BK6 | BK6 | BK6 | 664 | 234447 | 252767.8751 | 27 | 9361.7732 | [25 empty] | 9361.7732 | 25.6487 | 31.5479 | 47.3218 | 0.68303
BK6 | 반월고잔32 | J4896 | 5.6 | 705 | [5 empty] | BK6705 | BK6 | BK6 | BK6 | BK6 | BK6 | 705 | 57535 | 62031.0761 | 19 | 3264.7935 | [25 empty] | 3264.7935 | 8.9446 | 11.0019 | 16.5029 | 0.2382
BK6 | 반월고잔32 | J4904 | 5.2 | 664 | [5 empty] | BK6664 | BK6 | BK6 | BK6 | BK6 | BK6 | 664 | 234447 | 252767.8751 | 27 | 9361.7732 | [25 empty] | 9361.7732 | 25.6487 | 31.5479 | 47.3218 | 0.68303
BK6 | 반월고잔32 | J4905 | 5.8 | 695 | 705 |  |  |  |  | BK6695 | BK6705 | BK6 | BK6 | BK6 | BK6 | 695 | 53442 | 57618.2283 | 14 | 4115.5877 | 705 | 57535 | 62031.0761 | 19 | 3264.7935 | [20 empty] | 7380.3812 | 20.2202 | 24.8709 | 37.3063 | 0.53847
BK6 | 반월고잔32 | J4906 | 5.3 | 712 | [5 empty] | BK6712 | BK6 | BK6 | BK6 | BK6 | BK6 | 712 | 219811 | 236988.144 | 9 | 26332.016 | [25 empty] | 26332.016 | 72.1425 | 88.7353 | 133.1029 | 1.9212
BK6 | 반월고잔32 | J5147 | 5.2 | 676 | 712 | 705 |  |  |  | BK6676 | BK6712 | BK6705 | BK6 | BK6 | BK6 | 676 | 58576 | 63153.4251 | 19 | 3323.8645 | 712 | 219811 | 236988.144 | 9 | 26332.016 | 705 | 57535 | 62031.0761 | 19 | 3264.7935 | [15 empty] | 32920.674 | 90.1936 | 110.9382 | 166.4072 | 2.4019
BK6 | 반월고잔32 | J5157 | 5.3 | 664 | 676 | 705 |  |  |  | BK6664 | BK6676 | BK6705 | BK6 | BK6 | BK6 | 664 | 234447 | 252767.8751 | 27 | 9361.7732 | 676 | 58576 | 63153.4251 | 19 | 3323.8645 | 705 | 57535 | 62031.0761 | 19 | 3264.7935 | [15 empty] | 15950.4311 | 43.6998 | 53.7508 | 80.6262 | 1.1637
BK6 | 반월고잔32 | J5171 | 5.3 | 664 | 676 |  |  |  |  | BK6664 | BK6676 | BK6 | BK6 | BK6 | BK6 | 664 | 234447 | 252767.8751 | 27 | 9361.7732 | 676 | 58576 | 63153.4251 | 19 | 3323.8645 | [20 empty] | 12685.6376 | 34.7552 | 42.7489 | 64.1233 | 0.92554
BK6 | 반월고잔32 | J5172 | 5.3 | 705 | 712 |  |  |  |  | BK6705 | BK6712 | BK6 | BK6 | BK6 | BK6 | 705 | 57535 | 62031.0761 | 19 | 3264.7935 | 712 | 219811 | 236988.144 | 9 | 26332.016 | [20 empty] | 29596.8095 | 81.0871 | 99.7372 | 149.6058 | 2.1594
BK6 | 반월고잔32 | J5174 | 5.8 | 695 | 705 |  |  |  |  | BK6695 | BK6705 | BK6 | BK6 | BK6 | BK6 | 695 | 53442 | 57618.2283 | 14 | 4115.5877 | 705 | 57535 | 62031.0761 | 19 | 3264.7935 | [20 empty] | 7380.3812 | 20.2202 | 24.8709 | 37.3063 | 0.53847
BK6 | 반월고잔32 | J5183 | 6.1 | 655 | 695 |  |  |  |  | BK6655 | BK6695 | BK6 | BK6 | BK6 | BK6 | 655 | 79520 | 85734.0952 | 13 | 6594.9304 | 695 | 53442 | 57618.2283 | 14 | 4115.5877 | [20 empty] | 10710.5181 | 29.3439 | 36.093 | 54.1395 | 0.78144
BK6 | 반월고잔32 | J5187 | 5.1 | 664 | 676 |  |  |  |  | BK6664 | BK6676 | BK6 | BK6 | BK6 | BK6 | 664 | 234447 | 252767.8751 | 27 | 9361.7732 | 676 | 58576 | 63153.4251 | 19 | 3323.8645 | [20 empty] | 12685.6376 | 34.7552 | 42.7489 | 64.1233 | 0.92554
BK6 | 반월고잔32 | J5192 | 5.5 | 664 | 655 |  |  |  |  | BK6664 | BK6655 | BK6 | BK6 | BK6 | BK6 | 664 | 234447 | 252767.8751 | 27 | 9361.7732 | 655 | 79520 | 85734.0952 | 13 | 6594.9304 | [20 empty] | 15956.7036 | 43.717 | 53.7719 | 80.6579 | 1.1642
BK6 | 반월고잔32 | J5194 | 5.5 | 705 | 664 |  |  |  |  | BK6705 | BK6664 | BK6 | BK6 | BK6 | BK6 | 705 | 57535 | 62031.0761 | 19 | 3264.7935 | 664 | 234447 | 252767.8751 | 27 | 9361.7732 | [20 empty] | 12626.5666 | 34.5933 | 42.5498 | 63.8247 | 0.92123
BK6 | 반월고잔32 | J5195 | 4.8 | 686 | 712 |  |  |  |  | BK6686 | BK6712 | BK6 | BK6 | BK6 | BK6 | 686 | 39232 | 42297.787 | 11 | 3845.2534 | 712 | 219811 | 236988.144 | 9 | 26332.016 | [20 empty] | 30177.2694 | 82.6775 | 101.6933 | 152.5399 | 2.2017
BK6 | 반월고잔32 | J5200 | 4.9 | 664 | [5 empty] | BK6664 | BK6 | BK6 | BK6 | BK6 | BK6 | 664 | 234447 | 252767.8751 | 27 | 9361.7732 | [25 empty] | 9361.7732 | 25.6487 | 31.5479 | 47.3218 | 0.68303
BK6 | 반월고잔32 | J5201 | 5.2 | 664 | [5 empty] | BK6664 | BK6 | BK6 | BK6 | BK6 | BK6 | 664 | 234447 | 252767.8751 | 27 | 9361.7732 | [25 empty] | 9361.7732 | 25.6487 | 31.5479 | 47.3218 | 0.68303
BK6 | 반월고잔32 | J5206 | 5.6 | 664 | 655 | 695 |  |  |  | BK6664 | BK6655 | BK6695 | BK6 | BK6 | BK6 | 664 | 234447 | 252767.8751 | 27 | 9361.7732 | 655 | 79520 | 85734.0952 | 13 | 6594.9304 | 695 | 53442 | 57618.2283 | 14 | 4115.5877 | [15 empty] | 20072.2913 | 54.9926 | 67.6409 | 101.4613 | 1.4645
BK6 | 반월고잔32 | J5207 | 5.6 | 664 | 695 | 705 |  |  |  | BK6664 | BK6695 | BK6705 | BK6 | BK6 | BK6 | 664 | 234447 | 252767.8751 | 27 | 9361.7732 | 695 | 53442 | 57618.2283 | 14 | 4115.5877 | 705 | 57535 | 62031.0761 | 19 | 3264.7935 | [15 empty] | 16742.1544 | 45.8689 | 56.4188 | 84.6282 | 1.2215
BK6 | 반월고잔32 | J5286 | 5.2 | 664 | 664 |  |  |  |  | BK6664 | BK6664 | BK6 | BK6 | BK6 | BK6 | 664 | 234447 | 252767.8751 | 27 | 9361.7732 | 664 | 234447 | 252767.8751 | 27 | 9361.7732 | [20 empty] | 18723.5463 | 51.2974 | 63.0958 | 94.6437 | 1.3661
BK6 | 반월고잔32 | J5459 | 5.2 | 검침분구1: BK6; 검침분구2: BK6; 검침분구3: BK6; 검침분구4: BK6; 검침분구5: BK6; 검침분구6: BK6 | [29 empty] | 0 | 0 | 0 | 0 | 0
BK6 | 반월고잔32 | J9505 | 4.9 | 664 | 676 |  |  |  |  | BK6664 | BK6676 | BK6 | BK6 | BK6 | BK6 | 664 | 234447 | 252767.8751 | 27 | 9361.7732 | 676 | 58576 | 63153.4251 | 19 | 3323.8645 | [20 empty] | 12685.6376 | 34.7552 | 42.7489 | 64.1233 | 0.92554
BK7 | 반월고잔33 | J116 | 4.6 | 검침분구1: BK7; 검침분구2: BK7; 검침분구3: BK7; 검침분구4: BK7; 검침분구5: BK7; 검침분구6: BK7 | [29 empty] | 0 | 0 | 0 | 0 | 0
BK7 | 반월고잔33 | J4718 | 5 | 177 | [5 empty] | BK7177 | BK7 | BK7 | BK7 | BK7 | BK7 | 177 | 155235 | 167369.0638 | 13 | 12874.5434 | [25 empty] | 12874.5434 | 35.2727 | 43.3854 | 65.0782 | 0.95339
BK7 | 반월고잔33 | J4719 | 4.9 | 177 | 178 |  |  |  |  | BK7177 | BK7178 | BK7 | BK7 | BK7 | BK7 | 177 | 155235 | 167369.0638 | 13 | 12874.5434 | 178 | 64548 | 69593.6821 | 18 | 3866.3157 | [20 empty] | 16740.859 | 45.8654 | 56.4144 | 84.6216 | 1.2353
BK7 | 반월고잔33 | J4720 | 5.9 | 179 | 180 |  |  |  |  | BK7179 | BK7180 | BK7 | BK7 | BK7 | BK7 | 179 | 30947 | 33366.1102 | 10 | 3336.611 | 180 | 196919 | 212311.1339 | 15 | 14154.0756 | [20 empty] | 17490.6866 | 47.9197 | 58.9412 | 88.4118 | 1.2957
BK7 | 반월고잔33 | J4721 | 6.1 | 179 | [5 empty] | BK7179 | BK7 | BK7 | BK7 | BK7 | BK7 | 179 | 30947 | 33366.1102 | 10 | 3336.611 | [25 empty] | 3336.611 | 9.1414 | 11.2439 | 16.8659 | 0.2433
BK7 | 반월고잔33 | J4733 | 4.6 | 177 | [5 empty] | BK7177 | BK7 | BK7 | BK7 | BK7 | BK7 | 177 | 155235 | 167369.0638 | 13 | 12874.5434 | [25 empty] | 12874.5434 | 35.2727 | 43.3854 | 65.0782 | 0.95339
BK7 | 반월고잔33 | J4734 | 4.6 | 177 | 178 |  |  |  |  | BK7177 | BK7178 | BK7 | BK7 | BK7 | BK7 | 177 | 155235 | 167369.0638 | 13 | 12874.5434 | 178 | 64548 | 69593.6821 | 18 | 3866.3157 | [20 empty] | 16740.859 | 45.8654 | 56.4144 | 84.6216 | 1.2353
BK7 | 반월고잔33 | J4737 | 5.9 | 180 | [5 empty] | BK7180 | BK7 | BK7 | BK7 | BK7 | BK7 | 180 | 196919 | 212311.1339 | 15 | 14154.0756 | [25 empty] | 14154.0756 | 38.7783 | 47.6973 | 71.5459 | 1.0524
BK7 | 반월고잔33 | J4738 | 5.9 | 179 | 180 |  |  |  |  | BK7179 | BK7180 | BK7 | BK7 | BK7 | BK7 | 179 | 30947 | 33366.1102 | 10 | 3336.611 | 180 | 196919 | 212311.1339 | 15 | 14154.0756 | [20 empty] | 17490.6866 | 47.9197 | 58.9412 | 88.4118 | 1.2957
BK7 | 반월고잔33 | J4763 | 4.9 | 178 | [5 empty] | BK7178 | BK7 | BK7 | BK7 | BK7 | BK7 | 178 | 64548 | 69593.6821 | 18 | 3866.3157 | [25 empty] | 3866.3157 | 10.5926 | 13.029 | 19.5434 | 0.28192
BK7 | 반월고잔33 | J4764 | 4.9 | 178 | [5 empty] | BK7178 | BK7 | BK7 | BK7 | BK7 | BK7 | 178 | 64548 | 69593.6821 | 18 | 3866.3157 | [25 empty] | 3866.3157 | 10.5926 | 13.029 | 19.5434 | 0.28192
BK7 | 반월고잔33 | J4767 | 6.6 | 179 | 180 |  |  |  |  | BK7179 | BK7180 | BK7 | BK7 | BK7 | BK7 | 179 | 30947 | 33366.1102 | 10 | 3336.611 | 180 | 196919 | 212311.1339 | 15 | 14154.0756 | [20 empty] | 17490.6866 | 47.9197 | 58.9412 | 88.4118 | 1.2957
BK7 | 반월고잔33 | J4779 | 6.7 | 179 | [5 empty] | BK7179 | BK7 | BK7 | BK7 | BK7 | BK7 | 179 | 30947 | 33366.1102 | 10 | 3336.611 | [25 empty] | 3336.611 | 9.1414 | 11.2439 | 16.8659 | 0.2433
BK7 | 반월고잔33 | J4798 | 4.7 | 177 | 178 |  |  |  |  | BK7177 | BK7178 | BK7 | BK7 | BK7 | BK7 | 177 | 155235 | 167369.0638 | 13 | 12874.5434 | 178 | 64548 | 69593.6821 | 18 | 3866.3157 | [20 empty] | 16740.859 | 45.8654 | 56.4144 | 84.6216 | 1.2353
BK7 | 반월고잔33 | J4799 | 5 | 179 | 180 |  |  |  |  | BK7179 | BK7180 | BK7 | BK7 | BK7 | BK7 | 179 | 30947 | 33366.1102 | 10 | 3336.611 | 180 | 196919 | 212311.1339 | 15 | 14154.0756 | [20 empty] | 17490.6866 | 47.9197 | 58.9412 | 88.4118 | 1.2957
BK7 | 반월고잔33 | J4825 | 4.7 | 178 | [5 empty] | BK7178 | BK7 | BK7 | BK7 | BK7 | BK7 | 178 | 64548 | 69593.6821 | 18 | 3866.3157 | [25 empty] | 3866.3157 | 10.5926 | 13.029 | 19.5434 | 0.28192
BK7 | 반월고잔33 | J4826 | 4.7 | 178 | [5 empty] | BK7178 | BK7 | BK7 | BK7 | BK7 | BK7 | 178 | 64548 | 69593.6821 | 18 | 3866.3157 | [25 empty] | 3866.3157 | 10.5926 | 13.029 | 19.5434 | 0.28192
BK7 | 반월고잔33 | J4850 | 5 | 180 | [5 empty] | BK7180 | BK7 | BK7 | BK7 | BK7 | BK7 | 180 | 196919 | 212311.1339 | 15 | 14154.0756 | [25 empty] | 14154.0756 | 38.7783 | 47.6973 | 71.5459 | 1.0524
BK7 | 반월고잔33 | J4869 | 4.8 | 177 | 178 |  |  |  |  | BK7177 | BK7178 | BK7 | BK7 | BK7 | BK7 | 177 | 155235 | 167369.0638 | 13 | 12874.5434 | 178 | 64548 | 69593.6821 | 18 | 3866.3157 | [20 empty] | 16740.859 | 45.8654 | 56.4144 | 84.6216 | 1.2353
BK7 | 반월고잔33 | J4902 | 4.8 | 177 | 178 |  |  |  |  | BK7177 | BK7178 | BK7 | BK7 | BK7 | BK7 | 177 | 155235 | 167369.0638 | 13 | 12874.5434 | 178 | 64548 | 69593.6821 | 18 | 3866.3157 | [20 empty] | 16740.859 | 45.8654 | 56.4144 | 84.6216 | 1.2353
BK7 | 반월고잔33 | J5136 | 4.4 | 177 | 180 |  |  |  |  | BK7177 | BK7180 | BK7 | BK7 | BK7 | BK7 | 177 | 155235 | 167369.0638 | 13 | 12874.5434 | 180 | 196919 | 212311.1339 | 15 | 14154.0756 | [20 empty] | 27028.619 | 74.051 | 91.0827 | 136.6241 | 2.0058
BK7 | 반월고잔33 | J5158 | 5 | 178 | 179 | 180 |  |  |  | BK7178 | BK7179 | BK7180 | BK7 | BK7 | BK7 | 178 | 64548 | 69593.6821 | 18 | 3866.3157 | 179 | 30947 | 33366.1102 | 10 | 3336.611 | 180 | 196919 | 212311.1339 | 15 | 14154.0756 | [15 empty] | 21357.0023 | 58.5123 | 71.9702 | 107.9553 | 1.5776
BK7 | 반월고잔33 | J5160 | 4.4 | 177 | [5 empty] | BK7177 | BK7 | BK7 | BK7 | BK7 | BK7 | 177 | 155235 | 167369.0638 | 13 | 12874.5434 | [25 empty] | 12874.5434 | 35.2727 | 43.3854 | 65.0782 | 0.95339
BK7 | 반월고잔33 | J5175 | 4.7 | 178 | 180 |  |  |  |  | BK7178 | BK7180 | BK7 | BK7 | BK7 | BK7 | 178 | 64548 | 69593.6821 | 18 | 3866.3157 | 180 | 196919 | 212311.1339 | 15 | 14154.0756 | [20 empty] | 18020.3913 | 49.3709 | 60.7263 | 91.0894 | 1.3343
BK7 | 반월고잔33 | J5176 | 4.8 | 178 | [5 empty] | BK7178 | BK7 | BK7 | BK7 | BK7 | BK7 | 178 | 64548 | 69593.6821 | 18 | 3866.3157 | [25 empty] | 3866.3157 | 10.5926 | 13.029 | 19.5434 | 0.28192
BK7 | 반월고잔33 | J5177 | 4.9 | 178 | [5 empty] | BK7178 | BK7 | BK7 | BK7 | BK7 | BK7 | 178 | 64548 | 69593.6821 | 18 | 3866.3157 | [25 empty] | 3866.3157 | 10.5926 | 13.029 | 19.5434 | 0.28192
BK7 | 반월고잔33 | J5178 | 4.4 | 177 | 178 |  |  |  |  | BK7177 | BK7178 | BK7 | BK7 | BK7 | BK7 | 177 | 155235 | 167369.0638 | 13 | 12874.5434 | 178 | 64548 | 69593.6821 | 18 | 3866.3157 | [20 empty] | 16740.859 | 45.8654 | 56.4144 | 84.6216 | 1.2353
BK7 | 반월고잔33 | J5189 | 7.2 | 179 | [5 empty] | BK7179 | BK7 | BK7 | BK7 | BK7 | BK7 | 179 | 30947 | 33366.1102 | 10 | 3336.611 | [25 empty] | 3336.611 | 9.1414 | 11.2439 | 16.8659 | 0.2433
BK7 | 반월고잔33 | J5284 | 4.4 | 177 | 180 |  |  |  |  | BK7177 | BK7180 | BK7 | BK7 | BK7 | BK7 | 177 | 155235 | 167369.0638 | 13 | 12874.5434 | 180 | 196919 | 212311.1339 | 15 | 14154.0756 | [20 empty] | 27028.619 | 74.051 | 91.0827 | 136.6241 | 2.0058
BK7 | 반월고잔33 | J5289 | 4.7 | 178 | 180 |  |  |  |  | BK7178 | BK7180 | BK7 | BK7 | BK7 | BK7 | 178 | 64548 | 69593.6821 | 18 | 3866.3157 | 180 | 196919 | 212311.1339 | 15 | 14154.0756 | [20 empty] | 18020.3913 | 49.3709 | 60.7263 | 91.0894 | 1.3343
BK7 | 반월고잔33 | J5298 | 4.3 | 178 | 180 |  |  |  |  | BK7178 | BK7180 | BK7 | BK7 | BK7 | BK7 | 178 | 64548 | 69593.6821 | 18 | 3866.3157 | 180 | 196919 | 212311.1339 | 15 | 14154.0756 | [20 empty] | 18020.3913 | 49.3709 | 60.7263 | 91.0894 | 1.3343
BK7 | 반월고잔33 | J5302 | 4.8 | 177 | [5 empty] | BK7177 | BK7 | BK7 | BK7 | BK7 | BK7 | 177 | 155235 | 167369.0638 | 13 | 12874.5434 | [25 empty] | 12874.5434 | 35.2727 | 43.3854 | 65.0782 | 0.95339
BK7 | 반월고잔33 | J5308 | 5 | 179 | 178 |  |  |  |  | BK7179 | BK7178 | BK7 | BK7 | BK7 | BK7 | 179 | 30947 | 33366.1102 | 10 | 3336.611 | 178 | 64548 | 69593.6821 | 18 | 3866.3157 | [20 empty] | 7202.9267 | 19.734 | 24.2729 | 36.4093 | 0.52522
BK7 | 반월고잔33 | J5313 | 4.9 | 177 | [5 empty] | BK7177 | BK7 | BK7 | BK7 | BK7 | BK7 | 177 | 155235 | 167369.0638 | 13 | 12874.5434 | [25 empty] | 12874.5434 | 35.2727 | 43.3854 | 65.0782 | 0.95339
BK7 | 반월고잔33 | J5389 | 6.5 | 179 | [5 empty] | BK7179 | BK7 | BK7 | BK7 | BK7 | BK7 | 179 | 30947 | 33366.1102 | 10 | 3336.611 | [25 empty] | 3336.611 | 9.1414 | 11.2439 | 16.8659 | 0.2433
BK7 | 반월고잔33 | J5395 | 5 | 178 | [5 empty] | BK7178 | BK7 | BK7 | BK7 | BK7 | BK7 | 178 | 64548 | 69593.6821 | 18 | 3866.3157 | [25 empty] | 3866.3157 | 10.5926 | 13.029 | 19.5434 | 0.28192
BK7 | 반월고잔33 | J5437 | 6.6 | 180 | [5 empty] | BK7180 | BK7 | BK7 | BK7 | BK7 | BK7 | 180 | 196919 | 212311.1339 | 15 | 14154.0756 | [25 empty] | 14154.0756 | 38.7783 | 47.6973 | 71.5459 | 1.0524
BK7 | 반월고잔33 | J5439 | 7 | 180 | [5 empty] | BK7180 | BK7 | BK7 | BK7 | BK7 | BK7 | 180 | 196919 | 212311.1339 | 15 | 14154.0756 | [25 empty] | 14154.0756 | 38.7783 | 47.6973 | 71.5459 | 1.0524
BK7 | 반월고잔33 | J5455 | 6.2 | 173-1 | 180 |  |  |  |  | BK7173-1 | BK7180 | BK7 | BK7 | BK7 | BK7 | 173-1 | 32611 | 35159.9911 | 2 | 17579.9955 | 180 | 196919 | 212311.1339 | 15 | 14154.0756 | [20 empty] | 31734.0711 | 86.9427 | 106.9395 | 160.4092 | 2.3663
BK7 | 반월고잔33 | J5456 | 6.6 | 173-1 | [5 empty] | BK7173-1 | BK7 | BK7 | BK7 | BK7 | BK7 | 173-1 | 32611 | 35159.9911 | 2 | 17579.9955 | [25 empty] | 17579.9955 | 48.1644 | 59.2422 | 88.8633 | 1.314
BK8 | 반월고잔31 | J114 | 5.9 | 검침분구1: BK8; 검침분구2: BK8; 검침분구3: BK8; 검침분구4: BK8; 검침분구5: BK8; 검침분구6: BK8 | [29 empty] | 0 | 0 | 0 | 0 | 0
BK8 | 반월고잔31 | J4724 | 5.4 | 712-1 | [5 empty] | BK8712-1 | BK8 | BK8 | BK8 | BK8 | BK8 | 712-1 | 177082 | 190920.0837 | 11 | 17356.3712 | [25 empty] | 17356.3712 | 47.5517 | 58.4886 | 87.7329 | 1.2663
BK8 | 반월고잔31 | J4725 | 5.7 | 712-1 | [5 empty] | BK8712-1 | BK8 | BK8 | BK8 | BK8 | BK8 | 712-1 | 177082 | 190920.0837 | 11 | 17356.3712 | [25 empty] | 17356.3712 | 47.5517 | 58.4886 | 87.7329 | 1.2663
BK8 | 반월고잔31 | J4774 | 5.1 | 712-1 | 197-1533 | 197-1532 |  |  |  | BK8712-1 | BK8197-1533 | BK8197-1532 | BK8 | BK8 | BK8 | 712-1 | 177082 | 190920.0837 | 11 | 17356.3712 | 197-1533 | 189304 | 204101.7908 | 5 | 40820.3582 | 197-1532 | 62830 | 67741.387 | 5 | 13548.2774 | [15 empty] | 71725.0068 | 196.5069 | 241.7034 | 362.5552 | 5.2307
BK8 | 반월고잔31 | J4775 | 5.1 | 712-1 | 197-1532 |  |  |  |  | BK8712-1 | BK8197-1532 | BK8 | BK8 | BK8 | BK8 | 712-1 | 177082 | 190920.0837 | 11 | 17356.3712 | 197-1532 | 62830 | 67741.387 | 5 | 13548.2774 | [20 empty] | 30904.6486 | 84.6703 | 104.1444 | 156.2166 | 2.2542
BK8 | 반월고잔31 | J4800 | 5.9 | 712-1 | 197-1534 |  |  |  |  | BK8712-1 | BK8197-1534 | BK8 | BK8 | BK8 | BK8 | 712-1 | 177082 | 190920.0837 | 11 | 17356.3712 | 197-1534 | 54474 | 58732.203 | 4 | 14683.0507 | [20 empty] | 32039.422 | 87.7792 | 107.9685 | 161.9527 | 2.337
BK8 | 반월고잔31 | J4801 | 5.7 | 712-1 | 197-1534 | 197-1533 |  |  |  | BK8712-1 | BK8197-1534 | BK8197-1533 | BK8 | BK8 | BK8 | 712-1 | 177082 | 190920.0837 | 11 | 17356.3712 | 197-1534 | 54474 | 58732.203 | 4 | 14683.0507 | 197-1533 | 189304 | 204101.7908 | 5 | 40820.3582 | [15 empty] | 72859.7802 | 199.6158 | 245.5275 | 368.2912 | 5.3135
BK8 | 반월고잔31 | J4830 | 4.9 | 712-1 | 197-1532 |  |  |  |  | BK8712-1 | BK8197-1532 | BK8 | BK8 | BK8 | BK8 | 712-1 | 177082 | 190920.0837 | 11 | 17356.3712 | 197-1532 | 62830 | 67741.387 | 5 | 13548.2774 | [20 empty] | 30904.6486 | 84.6703 | 104.1444 | 156.2166 | 2.2542
BK8 | 반월고잔31 | J4870 | 5.3 | 712-1 | [5 empty] | BK8712-1 | BK8 | BK8 | BK8 | BK8 | BK8 | 712-1 | 177082 | 190920.0837 | 11 | 17356.3712 | [25 empty] | 17356.3712 | 47.5517 | 58.4886 | 87.7329 | 1.2663
BK8 | 반월고잔31 | J4892 | 5.3 | 712-1 | [5 empty] | BK8712-1 | BK8 | BK8 | BK8 | BK8 | BK8 | 712-1 | 177082 | 190920.0837 | 11 | 17356.3712 | [25 empty] | 17356.3712 | 47.5517 | 58.4886 | 87.7329 | 1.2663
BK8 | 반월고잔31 | J5134 | 4.9 | 712-1 | [5 empty] | BK8712-1 | BK8 | BK8 | BK8 | BK8 | BK8 | 712-1 | 177082 | 190920.0837 | 11 | 17356.3712 | [25 empty] | 17356.3712 | 47.5517 | 58.4886 | 87.7329 | 1.2663
BK8 | 반월고잔31 | J5148 | 5.6 | 197-1533 | 197-1534 | 197-1535 |  |  |  | BK8197-1533 | BK8197-1534 | BK8197-1535 | BK8 | BK8 | BK8 | 197-1533 | 189304 | 204101.7908 | 5 | 40820.3582 | 197-1534 | 54474 | 58732.203 | 4 | 14683.0507 | 197-1535 | 13831 | 14912.1618 | 4 | 3728.0404 | [15 empty] | 59231.4493 | 162.2779 | 199.6019 | 299.4028 | 4.319
BK8 | 반월고잔31 | J5153 | 5.6 | 197-1533 | 197-1535 | 197-1536 | 197-1537 |  |  | BK8197-1533 | BK8197-1535 | BK8197-1536 | BK8197-1537 | BK8 | BK8 | 197-1533 | 189304 | 204101.7908 | 5 | 40820.3582 | 197-1535 | 13831 | 14912.1618 | 4 | 3728.0404 | 197-1536 | 280579 | 302511.708 | 3 | 100837.236 | 197-1537 | 74533 | 80359.2041 | 4 | 20089.801 | [10 empty] | 165475.4356 | 453.3574 | 557.6296 | 836.4443 | 12.066
BK8 | 반월고잔31 | J5154 | 5.3 | 197-1532 | 197-1533 | 197-1537 | 197-1538 |  |  | BK8197-1532 | BK8197-1533 | BK8197-1537 | BK8197-1538 | BK8 | BK8 | 197-1532 | 62830 | 67741.387 | 5 | 13548.2774 | 197-1533 | 189304 | 204101.7908 | 5 | 40820.3582 | 197-1537 | 74533 | 80359.2041 | 4 | 20089.801 | 197-1538 | 39412 | 42492.8146 | 4 | 10623.2037 | [10 empty] | 85081.6402 | 233.1004 | 286.7135 | 430.0702 | 6.2039
BK8 | 반월고잔31 | J5159 | 4.9 | 197-1532 | 197-1538 |  |  |  |  | BK8197-1532 | BK8197-1538 | BK8 | BK8 | BK8 | BK8 | 197-1532 | 62830 | 67741.387 | 5 | 13548.2774 | 197-1538 | 39412 | 42492.8146 | 4 | 10623.2037 | [20 empty] | 24171.481 | 66.2232 | 81.4546 | 122.1819 | 1.7625
BK8 | 반월고잔31 | J5169 | 5.9 | 197-1535 | 197-1536 |  |  |  |  | BK8197-1535 | BK8197-1536 | BK8 | BK8 | BK8 | BK8 | 197-1535 | 13831 | 14912.1618 | 4 | 3728.0404 | 197-1536 | 280579 | 302511.708 | 3 | 100837.236 | [20 empty] | 104565.2764 | 286.4802 | 352.3707 | 528.556 | 7.6246
BK8 | 반월고잔31 | J5182 | 5.4 | 712-1 | [5 empty] | BK8712-1 | BK8 | BK8 | BK8 | BK8 | BK8 | 712-1 | 177082 | 190920.0837 | 11 | 17356.3712 | [25 empty] | 17356.3712 | 47.5517 | 58.4886 | 87.7329 | 1.2663
BK8 | 반월고잔31 | J5188 | 7.9 | 197-1537 | 197-1538 |  |  |  |  | BK8197-1537 | BK8197-1538 | BK8 | BK8 | BK8 | BK8 | 197-1537 | 74533 | 80359.2041 | 4 | 20089.801 | 197-1538 | 39412 | 42492.8146 | 4 | 10623.2037 | [20 empty] | 30713.0047 | 84.1452 | 103.4986 | 155.2479 | 2.2395
BK8 | 반월고잔31 | J5196 | 6.5 | 197-1538 | [5 empty] | BK8197-1538 | BK8 | BK8 | BK8 | BK8 | BK8 | 197-1538 | 39412 | 42492.8146 | 4 | 10623.2037 | [25 empty] | 10623.2037 | 29.1047 | 35.7987 | 53.6981 | 0.77461
BK8 | 반월고잔31 | J5288 | 5.8 | 197-1534 | 197-1535 |  |  |  |  | BK8197-1534 | BK8197-1535 | BK8 | BK8 | BK8 | BK8 | 197-1534 | 54474 | 58732.203 | 4 | 14683.0507 | 197-1535 | 13831 | 14912.1618 | 4 | 3728.0404 | [20 empty] | 18411.0912 | 50.4413 | 62.0429 | 93.0643 | 1.3425
BK8 | 반월고잔31 | J5307 | 7.6 | 197-1536 | 197-1537 |  |  |  |  | BK8197-1536 | BK8197-1537 | BK8 | BK8 | BK8 | BK8 | 197-1536 | 280579 | 302511.708 | 3 | 100837.236 | 197-1537 | 74533 | 80359.2041 | 4 | 20089.801 | [20 empty] | 120927.037 | 331.307 | 407.5075 | 611.2613 | 8.8177
BK8 | 반월고잔31 | J74 | 6.8 | 검침분구1: BK8; 검침분구2: BK8; 검침분구3: BK8; 검침분구4: BK8; 검침분구5: BK8; 검침분구6: BK8 | [29 empty] | 0 | 0 | 0 | 0 | 0
BS1 | 반월성포30 | J5464 | 13.9 | 546 | [5 empty] | BS1546 | BS1 | BS1 | BS1 | BS1 | BS1 | 546 | 113992 | 122899.9118 | 11 | 11172.7193 | [25 empty] | 11172.7193 | 30.6102 | 37.6505 | 56.4758 | 0.81516
BS1 | 반월성포30 | J5465 | 15.5 | 546 | [5 empty] | BS1546 | BS1 | BS1 | BS1 | BS1 | BS1 | 546 | 113992 | 122899.9118 | 11 | 11172.7193 | [25 empty] | 11172.7193 | 30.6102 | 37.6505 | 56.4758 | 0.81516
BS1 | 반월성포30 | J5468 | 9.6 | 538 | [5 empty] | BS1538 | BS1 | BS1 | BS1 | BS1 | BS1 | 538 | 116148 | 125224.3925 | 12 | 10435.366 | [25 empty] | 10435.366 | 28.59 | 35.1658 | 52.7486 | 0.76136
BS1 | 반월성포30 | J5469 | 9.7 | 538 | [5 empty] | BS1538 | BS1 | BS1 | BS1 | BS1 | BS1 | 538 | 116148 | 125224.3925 | 12 | 10435.366 | [25 empty] | 10435.366 | 28.59 | 35.1658 | 52.7486 | 0.76136
BS1 | 반월성포30 | J5474 | 8.9 | 554 | 548 |  |  |  |  | BS1554 | BS1548 | BS1 | BS1 | BS1 | BS1 | 554 | 80201 | 86468.312 | 12 | 7205.6927 | 548 | 109256 | 117793.8168 | 13 | 9061.0628 | [20 empty] | 16266.7555 | 44.5665 | 54.8167 | 82.2251 | 1.1868
BS1 | 반월성포30 | J5475 | 11.5 | 554 | 559 |  |  |  |  | BS1554 | BS1559 | BS1 | BS1 | BS1 | BS1 | 554 | 80201 | 86468.312 | 12 | 7205.6927 | 559 | 92578 | 99812.5134 | 11 | 9073.8649 | [20 empty] | 16279.5575 | 44.6015 | 54.8599 | 82.2898 | 1.1878
BS1 | 반월성포30 | J5476 | 14.5 | 546 | [5 empty] | BS1546 | BS1 | BS1 | BS1 | BS1 | BS1 | 546 | 113992 | 122899.9118 | 11 | 11172.7193 | [25 empty] | 11172.7193 | 30.6102 | 37.6505 | 56.4758 | 0.81516
BS1 | 반월성포30 | J5481 | 10.1 | 538 | [5 empty] | BS1538 | BS1 | BS1 | BS1 | BS1 | BS1 | 538 | 116148 | 125224.3925 | 12 | 10435.366 | [25 empty] | 10435.366 | 28.59 | 35.1658 | 52.7486 | 0.76136
BS1 | 반월성포30 | J5482 | 10.6 | 538 | 543 |  |  |  |  | BS1538 | BS1543 | BS1 | BS1 | BS1 | BS1 | 538 | 116148 | 125224.3925 | 12 | 10435.366 | 543 | 88349 | 95253.038 | 7 | 13607.5769 | [20 empty] | 24042.9429 | 65.8711 | 81.0214 | 121.5321 | 1.7542
BS1 | 반월성포30 | J5483 | 9.6 | 559 | [5 empty] | BS1559 | BS1 | BS1 | BS1 | BS1 | BS1 | 559 | 92578 | 99812.5134 | 11 | 9073.8649 | [25 empty] | 9073.8649 | 24.8599 | 30.5777 | 45.8665 | 0.66203
BS1 | 반월성포30 | J5484 | 9.6 | 559 | [5 empty] | BS1559 | BS1 | BS1 | BS1 | BS1 | BS1 | 559 | 92578 | 99812.5134 | 11 | 9073.8649 | [25 empty] | 9073.8649 | 24.8599 | 30.5777 | 45.8665 | 0.66203
BS1 | 반월성포30 | J5485 | 14.5 | 546 | [5 empty] | BS1546 | BS1 | BS1 | BS1 | BS1 | BS1 | 546 | 113992 | 122899.9118 | 11 | 11172.7193 | [25 empty] | 11172.7193 | 30.6102 | 37.6505 | 56.4758 | 0.81516
BS1 | 반월성포30 | J5490 | 9.4 | 530 | [5 empty] | BS1530 | BS1 | BS1 | BS1 | BS1 | BS1 | 530 | 108352 | 116819.1736 | 13 | 8986.0903 | [25 empty] | 8986.0903 | 24.6194 | 30.2819 | 45.4228 | 0.65562
BS1 | 반월성포30 | J5494 | 8.8 | 526 | 548 | 554 |  |  |  | BS1526 | BS1548 | BS1554 | BS1 | BS1 | BS1 | 526 | 133944 | 144411.062 | 8 | 18051.3828 | 548 | 109256 | 117793.8168 | 13 | 9061.0628 | 554 | 80201 | 86468.312 | 12 | 7205.6927 | [15 empty] | 34318.1383 | 94.0223 | 115.6474 | 173.4711 | 2.5038
BS1 | 반월성포30 | J5495 | 8.7 | 554 | [5 empty] | BS1554 | BS1 | BS1 | BS1 | BS1 | BS1 | 554 | 80201 | 86468.312 | 12 | 7205.6927 | [25 empty] | 7205.6927 | 19.7416 | 24.2822 | 36.4233 | 0.52573
BS1 | 반월성포30 | J5496 | 11.8 | 546 | [5 empty] | BS1546 | BS1 | BS1 | BS1 | BS1 | BS1 | 546 | 113992 | 122899.9118 | 11 | 11172.7193 | [25 empty] | 11172.7193 | 30.6102 | 37.6505 | 56.4758 | 0.81516
BS1 | 반월성포30 | J5499 | 9.4 | 521 | 530 |  |  |  |  | BS1521 | BS1530 | BS1 | BS1 | BS1 | BS1 | 521 | 119738 | 129094.9333 | 11 | 11735.903 | 530 | 108352 | 116819.1736 | 13 | 8986.0903 | [20 empty] | 20721.9933 | 56.7726 | 69.8303 | 104.7454 | 1.5119
BS1 | 반월성포30 | J5500 | 9.5 | 521 | [5 empty] | BS1521 | BS1 | BS1 | BS1 | BS1 | BS1 | 521 | 119738 | 129094.9333 | 11 | 11735.903 | [25 empty] | 11735.903 | 32.1532 | 39.5484 | 59.3226 | 0.85625
BS1 | 반월성포30 | J5501 | 9.2 | 530 | [5 empty] | BS1530 | BS1 | BS1 | BS1 | BS1 | BS1 | 530 | 108352 | 116819.1736 | 13 | 8986.0903 | [25 empty] | 8986.0903 | 24.6194 | 30.2819 | 45.4228 | 0.65562
BS1 | 반월성포30 | J5502 | 9.2 | 530 | 534 |  |  |  |  | BS1530 | BS1534 | BS1 | BS1 | BS1 | BS1 | 530 | 108352 | 116819.1736 | 13 | 8986.0903 | 534 | 121356 | 130839.372 | 11 | 11894.4884 | [20 empty] | 20880.5786 | 57.2071 | 70.3647 | 105.547 | 1.5234
BS1 | 반월성포30 | J5503 | 9.1 | 526 | [5 empty] | BS1526 | BS1 | BS1 | BS1 | BS1 | BS1 | 526 | 133944 | 144411.062 | 8 | 18051.3828 | [25 empty] | 18051.3828 | 49.4558 | 60.8307 | 91.246 | 1.317
BS1 | 반월성포30 | J5504 | 9.3 | 521 | 526 |  |  |  |  | BS1521 | BS1526 | BS1 | BS1 | BS1 | BS1 | 521 | 119738 | 129094.9333 | 11 | 11735.903 | 526 | 133944 | 144411.062 | 8 | 18051.3828 | [20 empty] | 29787.2858 | 81.609 | 100.3791 | 150.5686 | 2.1733
BS1 | 반월성포30 | J5505 | 10.4 | 546 | [5 empty] | BS1546 | BS1 | BS1 | BS1 | BS1 | BS1 | 546 | 113992 | 122899.9118 | 11 | 11172.7193 | [25 empty] | 11172.7193 | 30.6102 | 37.6505 | 56.4758 | 0.81516
BS1 | 반월성포30 | J5506 | 10.9 | 546 | [5 empty] | BS1546 | BS1 | BS1 | BS1 | BS1 | BS1 | 546 | 113992 | 122899.9118 | 11 | 11172.7193 | [25 empty] | 11172.7193 | 30.6102 | 37.6505 | 56.4758 | 0.81516
BS1 | 반월성포30 | J5511 | 8.5 | 548 | [5 empty] | BS1548 | BS1 | BS1 | BS1 | BS1 | BS1 | 548 | 109256 | 117793.8168 | 13 | 9061.0628 | [25 empty] | 9061.0628 | 24.8248 | 30.5345 | 45.8018 | 0.66109
BS1 | 반월성포30 | J5512 | 8.6 | 548 | [5 empty] | BS1548 | BS1 | BS1 | BS1 | BS1 | BS1 | 548 | 109256 | 117793.8168 | 13 | 9061.0628 | [25 empty] | 9061.0628 | 24.8248 | 30.5345 | 45.8018 | 0.66109
BS1 | 반월성포30 | J5517 | 9.2 | 530 | [5 empty] | BS1530 | BS1 | BS1 | BS1 | BS1 | BS1 | 530 | 108352 | 116819.1736 | 13 | 8986.0903 | [25 empty] | 8986.0903 | 24.6194 | 30.2819 | 45.4228 | 0.65562
BS1 | 반월성포30 | J5518 | 9.2 | 530 | [5 empty] | BS1530 | BS1 | BS1 | BS1 | BS1 | BS1 | 530 | 108352 | 116819.1736 | 13 | 8986.0903 | [25 empty] | 8986.0903 | 24.6194 | 30.2819 | 45.4228 | 0.65562
BS1 | 반월성포30 | J5519 | 11.8 | 543 | [5 empty] | BS1543 | BS1 | BS1 | BS1 | BS1 | BS1 | 543 | 88349 | 95253.038 | 7 | 13607.5769 | [25 empty] | 13607.5769 | 37.281 | 45.8557 | 68.7835 | 0.99281
BS1 | 반월성포30 | J5520 | 12.4 | 543 | [5 empty] | BS1543 | BS1 | BS1 | BS1 | BS1 | BS1 | 543 | 88349 | 95253.038 | 7 | 13607.5769 | [25 empty] | 13607.5769 | 37.281 | 45.8557 | 68.7835 | 0.99281
BS1 | 반월성포30 | J5521 | 8.6 | 548 | [5 empty] | BS1548 | BS1 | BS1 | BS1 | BS1 | BS1 | 548 | 109256 | 117793.8168 | 13 | 9061.0628 | [25 empty] | 9061.0628 | 24.8248 | 30.5345 | 45.8018 | 0.66109
BS1 | 반월성포30 | J5522 | 14.5 | 546 | [5 empty] | BS1546 | BS1 | BS1 | BS1 | BS1 | BS1 | 546 | 113992 | 122899.9118 | 11 | 11172.7193 | [25 empty] | 11172.7193 | 30.6102 | 37.6505 | 56.4758 | 0.81516
BS1 | 반월성포30 | J5523 | 9.3 | 554 | [5 empty] | BS1554 | BS1 | BS1 | BS1 | BS1 | BS1 | 554 | 80201 | 86468.312 | 12 | 7205.6927 | [25 empty] | 7205.6927 | 19.7416 | 24.2822 | 36.4233 | 0.52573
BS1 | 반월성포30 | J5524 | 9.7 | 554 | [5 empty] | BS1554 | BS1 | BS1 | BS1 | BS1 | BS1 | 554 | 80201 | 86468.312 | 12 | 7205.6927 | [25 empty] | 7205.6927 | 19.7416 | 24.2822 | 36.4233 | 0.52573
BS1 | 반월성포30 | J5525 | 9.3 | 526 | 534 | 538 | 559 |  |  | BS1526 | BS1534 | BS1538 | BS1559 | BS1 | BS1 | 526 | 133944 | 144411.062 | 8 | 18051.3828 | 534 | 121356 | 130839.372 | 11 | 11894.4884 | 538 | 116148 | 125224.3925 | 12 | 10435.366 | 559 | 92578 | 99812.5134 | 11 | 9073.8649 | [10 empty] | 49455.102 | 135.4934 | 166.6569 | 249.9854 | 3.6082
BS1 | 반월성포30 | J5526 | 9.1 | 526 | 554 | 559 |  |  |  | BS1526 | BS1554 | BS1559 | BS1 | BS1 | BS1 | 526 | 133944 | 144411.062 | 8 | 18051.3828 | 554 | 80201 | 86468.312 | 12 | 7205.6927 | 559 | 92578 | 99812.5134 | 11 | 9073.8649 | [15 empty] | 34330.9403 | 94.0574 | 115.6906 | 173.5358 | 2.5048
BS1 | 반월성포30 | J5527 | 8.4 | 548 | [5 empty] | BS1548 | BS1 | BS1 | BS1 | BS1 | BS1 | 548 | 109256 | 117793.8168 | 13 | 9061.0628 | [25 empty] | 9061.0628 | 24.8248 | 30.5345 | 45.8018 | 0.66109
BS1 | 반월성포30 | J5528 | 8.3 | 548 | [5 empty] | BS1548 | BS1 | BS1 | BS1 | BS1 | BS1 | 548 | 109256 | 117793.8168 | 13 | 9061.0628 | [25 empty] | 9061.0628 | 24.8248 | 30.5345 | 45.8018 | 0.66109
BS1 | 반월성포30 | J5533 | 9.9 | 538 | [5 empty] | BS1538 | BS1 | BS1 | BS1 | BS1 | BS1 | 538 | 116148 | 125224.3925 | 12 | 10435.366 | [25 empty] | 10435.366 | 28.59 | 35.1658 | 52.7486 | 0.76136
BS1 | 반월성포30 | J5534 | 10.5 | 538 | [5 empty] | BS1538 | BS1 | BS1 | BS1 | BS1 | BS1 | 538 | 116148 | 125224.3925 | 12 | 10435.366 | [25 empty] | 10435.366 | 28.59 | 35.1658 | 52.7486 | 0.76136
BS1 | 반월성포30 | J5535 | 9.8 | 530 | [5 empty] | BS1530 | BS1 | BS1 | BS1 | BS1 | BS1 | 530 | 108352 | 116819.1736 | 13 | 8986.0903 | [25 empty] | 8986.0903 | 24.6194 | 30.2819 | 45.4228 | 0.65562
BS1 | 반월성포30 | J5536 | 8.2 | 548 | [5 empty] | BS1548 | BS1 | BS1 | BS1 | BS1 | BS1 | 548 | 109256 | 117793.8168 | 13 | 9061.0628 | [25 empty] | 9061.0628 | 24.8248 | 30.5345 | 45.8018 | 0.66109
BS1 | 반월성포30 | J5537 | 10.4 | 559 | [5 empty] | BS1559 | BS1 | BS1 | BS1 | BS1 | BS1 | 559 | 92578 | 99812.5134 | 11 | 9073.8649 | [25 empty] | 9073.8649 | 24.8599 | 30.5777 | 45.8665 | 0.66203
BS1 | 반월성포30 | J5538 | 10.1 | 559 | [5 empty] | BS1559 | BS1 | BS1 | BS1 | BS1 | BS1 | 559 | 92578 | 99812.5134 | 11 | 9073.8649 | [25 empty] | 9073.8649 | 24.8599 | 30.5777 | 45.8665 | 0.66203
BS1 | 반월성포30 | J5543 | 8.8 | 554 | [5 empty] | BS1554 | BS1 | BS1 | BS1 | BS1 | BS1 | 554 | 80201 | 86468.312 | 12 | 7205.6927 | [25 empty] | 7205.6927 | 19.7416 | 24.2822 | 36.4233 | 0.52573
BS1 | 반월성포30 | J5544 | 9.1 | 554 | [5 empty] | BS1554 | BS1 | BS1 | BS1 | BS1 | BS1 | 554 | 80201 | 86468.312 | 12 | 7205.6927 | [25 empty] | 7205.6927 | 19.7416 | 24.2822 | 36.4233 | 0.52573
BS1 | 반월성포30 | J5545 | 13.3 | 543 | 546 |  |  |  |  | BS1543 | BS1546 | BS1 | BS1 | BS1 | BS1 | 543 | 88349 | 95253.038 | 7 | 13607.5769 | 546 | 113992 | 122899.9118 | 11 | 11172.7193 | [20 empty] | 24780.2961 | 67.8912 | 83.5062 | 125.2593 | 1.808
BS1 | 반월성포30 | J5550 | 9.5 | 530 | [5 empty] | BS1530 | BS1 | BS1 | BS1 | BS1 | BS1 | 530 | 108352 | 116819.1736 | 13 | 8986.0903 | [25 empty] | 8986.0903 | 24.6194 | 30.2819 | 45.4228 | 0.65562
BS1 | 반월성포30 | J5552 | 9.4 | 521 | [5 empty] | BS1521 | BS1 | BS1 | BS1 | BS1 | BS1 | 521 | 119738 | 129094.9333 | 11 | 11735.903 | [25 empty] | 11735.903 | 32.1532 | 39.5484 | 59.3226 | 0.85625
BS1 | 반월성포30 | J5553 | 9.7 | 559 | [5 empty] | BS1559 | BS1 | BS1 | BS1 | BS1 | BS1 | 559 | 92578 | 99812.5134 | 11 | 9073.8649 | [25 empty] | 9073.8649 | 24.8599 | 30.5777 | 45.8665 | 0.66203
BS1 | 반월성포30 | J5554 | 7.9 | 548 | [5 empty] | BS1548 | BS1 | BS1 | BS1 | BS1 | BS1 | 548 | 109256 | 117793.8168 | 13 | 9061.0628 | [25 empty] | 9061.0628 | 24.8248 | 30.5345 | 45.8018 | 0.66109
BS1 | 반월성포30 | J5556 | 9.3 | 530 | 534 |  |  |  |  | BS1530 | BS1534 | BS1 | BS1 | BS1 | BS1 | 530 | 108352 | 116819.1736 | 13 | 8986.0903 | 534 | 121356 | 130839.372 | 11 | 11894.4884 | [20 empty] | 20880.5786 | 57.2071 | 70.3647 | 105.547 | 1.5234
BS1 | 반월성포30 | J5558 | 8.7 | 548 | [5 empty] | BS1548 | BS1 | BS1 | BS1 | BS1 | BS1 | 548 | 109256 | 117793.8168 | 13 | 9061.0628 | [25 empty] | 9061.0628 | 24.8248 | 30.5345 | 45.8018 | 0.66109
BS1 | 반월성포30 | J5559 | 8.8 | 548 | [5 empty] | BS1548 | BS1 | BS1 | BS1 | BS1 | BS1 | 548 | 109256 | 117793.8168 | 13 | 9061.0628 | [25 empty] | 9061.0628 | 24.8248 | 30.5345 | 45.8018 | 0.66109
BS1 | 반월성포30 | J5560 | 9.1 | 526 | [5 empty] | BS1526 | BS1 | BS1 | BS1 | BS1 | BS1 | 526 | 133944 | 144411.062 | 8 | 18051.3828 | [25 empty] | 18051.3828 | 49.4558 | 60.8307 | 91.246 | 1.317
BS1 | 반월성포30 | J5561 | 8.8 | 548 | [5 empty] | BS1548 | BS1 | BS1 | BS1 | BS1 | BS1 | 548 | 109256 | 117793.8168 | 13 | 9061.0628 | [25 empty] | 9061.0628 | 24.8248 | 30.5345 | 45.8018 | 0.66109
BS1 | 반월성포30 | J5564 | 10.6 | 559 | [5 empty] | BS1559 | BS1 | BS1 | BS1 | BS1 | BS1 | 559 | 92578 | 99812.5134 | 11 | 9073.8649 | [25 empty] | 9073.8649 | 24.8599 | 30.5777 | 45.8665 | 0.66203
BS1 | 반월성포30 | J5565 | 10.6 | 538 | 543 | 559 | 546 |  |  | BS1538 | BS1543 | BS1559 | BS1546 | BS1 | BS1 | 538 | 116148 | 125224.3925 | 12 | 10435.366 | 543 | 88349 | 95253.038 | 7 | 13607.5769 | 559 | 92578 | 99812.5134 | 11 | 9073.8649 | 546 | 113992 | 122899.9118 | 11 | 11172.7193 | [10 empty] | 44289.527 | 121.3412 | 149.2496 | 223.8745 | 3.2314
BS1 | 반월성포30 | J5568 | 10.9 | 538 | 543 |  |  |  |  | BS1538 | BS1543 | BS1 | BS1 | BS1 | BS1 | 538 | 116148 | 125224.3925 | 12 | 10435.366 | 543 | 88349 | 95253.038 | 7 | 13607.5769 | [20 empty] | 24042.9429 | 65.8711 | 81.0214 | 121.5321 | 1.7542
BS1 | 반월성포30 | J5569 | 9.3 | 530 | [5 empty] | BS1530 | BS1 | BS1 | BS1 | BS1 | BS1 | 530 | 108352 | 116819.1736 | 13 | 8986.0903 | [25 empty] | 8986.0903 | 24.6194 | 30.2819 | 45.4228 | 0.65562
BS1 | 반월성포30 | J5570 | 8.6 | 548 | [5 empty] | BS1548 | BS1 | BS1 | BS1 | BS1 | BS1 | 548 | 109256 | 117793.8168 | 13 | 9061.0628 | [25 empty] | 9061.0628 | 24.8248 | 30.5345 | 45.8018 | 0.66109
BS1 | 반월성포30 | J5572 | 12.1 | 546 | [5 empty] | BS1546 | BS1 | BS1 | BS1 | BS1 | BS1 | 546 | 113992 | 122899.9118 | 11 | 11172.7193 | [25 empty] | 11172.7193 | 30.6102 | 37.6505 | 56.4758 | 0.81516
BS1 | 반월성포30 | J5685 | 9.1 | 526 | 530 | 534 |  |  |  | BS1526 | BS1530 | BS1534 | BS1 | BS1 | BS1 | 526 | 133944 | 144411.062 | 8 | 18051.3828 | 530 | 108352 | 116819.1736 | 13 | 8986.0903 | 534 | 121356 | 130839.372 | 11 | 11894.4884 | [15 empty] | 38931.9614 | 106.6629 | 131.1954 | 196.7931 | 2.8405
BS1 | 반월성포30 | J5689 | 9.3 | 521 | [5 empty] | BS1521 | BS1 | BS1 | BS1 | BS1 | BS1 | 521 | 119738 | 129094.9333 | 11 | 11735.903 | [25 empty] | 11735.903 | 32.1532 | 39.5484 | 59.3226 | 0.85625
BS1 | 반월성포30 | J5690 | 10.8 | 554 | 559 |  |  |  |  | BS1554 | BS1559 | BS1 | BS1 | BS1 | BS1 | 554 | 80201 | 86468.312 | 12 | 7205.6927 | 559 | 92578 | 99812.5134 | 11 | 9073.8649 | [20 empty] | 16279.5575 | 44.6015 | 54.8599 | 82.2898 | 1.1878
BS1 | 반월성포30 | J5692 | 9.3 | 530 | 534 |  |  |  |  | BS1530 | BS1534 | BS1 | BS1 | BS1 | BS1 | 530 | 108352 | 116819.1736 | 13 | 8986.0903 | 534 | 121356 | 130839.372 | 11 | 11894.4884 | [20 empty] | 20880.5786 | 57.2071 | 70.3647 | 105.547 | 1.5234
BS1 | 반월성포30 | J5696 | 9.5 | 534 | 538 |  |  |  |  | BS1534 | BS1538 | BS1 | BS1 | BS1 | BS1 | 534 | 121356 | 130839.372 | 11 | 11894.4884 | 538 | 116148 | 125224.3925 | 12 | 10435.366 | [20 empty] | 22329.8544 | 61.1777 | 75.2486 | 112.8728 | 1.6292
BS1 | 반월성포30 | J5697 | 9.5 | 534 | [5 empty] | BS1534 | BS1 | BS1 | BS1 | BS1 | BS1 | 534 | 121356 | 130839.372 | 11 | 11894.4884 | [25 empty] | 11894.4884 | 32.5876 | 40.0828 | 60.1242 | 0.86782
BS1 | 반월성포30 | J5700 | 10.9 | 538 | 543 |  |  |  |  | BS1538 | BS1543 | BS1 | BS1 | BS1 | BS1 | 538 | 116148 | 125224.3925 | 12 | 10435.366 | 543 | 88349 | 95253.038 | 7 | 13607.5769 | [20 empty] | 24042.9429 | 65.8711 | 81.0214 | 121.5321 | 1.7542
BS1 | 반월성포30 | J5701 | 9.2 | 521 | 526 |  |  |  |  | BS1521 | BS1526 | BS1 | BS1 | BS1 | BS1 | 521 | 119738 | 129094.9333 | 11 | 11735.903 | 526 | 133944 | 144411.062 | 8 | 18051.3828 | [20 empty] | 29787.2858 | 81.609 | 100.3791 | 150.5686 | 2.1733
BS1 | 반월성포30 | J5735 | 9.6 | 534 | [5 empty] | BS1534 | BS1 | BS1 | BS1 | BS1 | BS1 | 534 | 121356 | 130839.372 | 11 | 11894.4884 | [25 empty] | 11894.4884 | 32.5876 | 40.0828 | 60.1242 | 0.86782
BS1 | 반월성포30 | J5736 | 9.4 | 521 | [5 empty] | BS1521 | BS1 | BS1 | BS1 | BS1 | BS1 | 521 | 119738 | 129094.9333 | 11 | 11735.903 | [25 empty] | 11735.903 | 32.1532 | 39.5484 | 59.3226 | 0.85625
BS1 | 반월성포30 | J5740 | 9.4 | 534 | [5 empty] | BS1534 | BS1 | BS1 | BS1 | BS1 | BS1 | 534 | 121356 | 130839.372 | 11 | 11894.4884 | [25 empty] | 11894.4884 | 32.5876 | 40.0828 | 60.1242 | 0.86782
BS1 | 반월성포30 | J5741 | 9.5 | 521 | [5 empty] | BS1521 | BS1 | BS1 | BS1 | BS1 | BS1 | 521 | 119738 | 129094.9333 | 11 | 11735.903 | [25 empty] | 11735.903 | 32.1532 | 39.5484 | 59.3226 | 0.85625
BS1 | 반월성포30 | J5746 | 9.4 | 521 | [5 empty] | BS1521 | BS1 | BS1 | BS1 | BS1 | BS1 | 521 | 119738 | 129094.9333 | 11 | 11735.903 | [25 empty] | 11735.903 | 32.1532 | 39.5484 | 59.3226 | 0.85625
BS1 | 반월성포30 | J5747 | 9.5 | 521 | [5 empty] | BS1521 | BS1 | BS1 | BS1 | BS1 | BS1 | 521 | 119738 | 129094.9333 | 11 | 11735.903 | [25 empty] | 11735.903 | 32.1532 | 39.5484 | 59.3226 | 0.85625
BS1 | 반월성포30 | J5751 | 9.5 | 554 | [5 empty] | BS1554 | BS1 | BS1 | BS1 | BS1 | BS1 | 554 | 80201 | 86468.312 | 12 | 7205.6927 | [25 empty] | 7205.6927 | 19.7416 | 24.2822 | 36.4233 | 0.52573
BS1 | 반월성포30 | J5756 | 9.3 | 534 | 538 |  |  |  |  | BS1534 | BS1538 | BS1 | BS1 | BS1 | BS1 | 534 | 121356 | 130839.372 | 11 | 11894.4884 | 538 | 116148 | 125224.3925 | 12 | 10435.366 | [20 empty] | 22329.8544 | 61.1777 | 75.2486 | 112.8728 | 1.6292
BS1 | 반월성포30 | J5758 | 9.6 | 521 | [5 empty] | BS1521 | BS1 | BS1 | BS1 | BS1 | BS1 | 521 | 119738 | 129094.9333 | 11 | 11735.903 | [25 empty] | 11735.903 | 32.1532 | 39.5484 | 59.3226 | 0.85625
BS1 | 반월성포30 | J5759 | 10 | 554 | [5 empty] | BS1554 | BS1 | BS1 | BS1 | BS1 | BS1 | 554 | 80201 | 86468.312 | 12 | 7205.6927 | [25 empty] | 7205.6927 | 19.7416 | 24.2822 | 36.4233 | 0.52573
BS1 | 반월성포30 | J5792 | 9.3 | 530 | 534 |  |  |  |  | BS1530 | BS1534 | BS1 | BS1 | BS1 | BS1 | 530 | 108352 | 116819.1736 | 13 | 8986.0903 | 534 | 121356 | 130839.372 | 11 | 11894.4884 | [20 empty] | 20880.5786 | 57.2071 | 70.3647 | 105.547 | 1.5234
BS1 | 반월성포30 | J81 | 8.4 | 검침분구1: BS1; 검침분구2: BS1; 검침분구3: BS1; 검침분구4: BS1; 검침분구5: BS1; 검침분구6: BS1 | [29 empty] | 0 | 0 | 0 | 0 | 0
BS10 | 반월성포25 | J6057 | 17.6 | 975 | [5 empty] | BS10975 | BS10 | BS10 | BS10 | BS10 | BS10 | 975 | 66508 | 71707.0501 | 15 | 4780.47 | [25 empty] | 4780.47 | 13.0972 | 16.1095 | 24.1643 | 0.34955
BS10 | 반월성포25 | J6058 | 15.3 | 975 | [5 empty] | BS10975 | BS10 | BS10 | BS10 | BS10 | BS10 | 975 | 66508 | 71707.0501 | 15 | 4780.47 | [25 empty] | 4780.47 | 13.0972 | 16.1095 | 24.1643 | 0.34955
BS10 | 반월성포25 | J6059 | 12 | 988 | [5 empty] | BS10988 | BS10 | BS10 | BS10 | BS10 | BS10 | 988 | 55625 | 59973.3064 | 19 | 3156.4898 | [25 empty] | 3156.4898 | 8.6479 | 10.6369 | 15.9554 | 0.23081
BS10 | 반월성포25 | J6060 | 11.5 | 988 | [5 empty] | BS10988 | BS10 | BS10 | BS10 | BS10 | BS10 | 988 | 55625 | 59973.3064 | 19 | 3156.4898 | [25 empty] | 3156.4898 | 8.6479 | 10.6369 | 15.9554 | 0.23081
BS10 | 반월성포25 | J6071 | 14.5 | 970 | 975 |  |  |  |  | BS10970 | BS10975 | BS10 | BS10 | BS10 | BS10 | 970 | 115786 | 124837.2001 | 10 | 12483.72 | 975 | 66508 | 71707.0501 | 15 | 4780.47 | [20 empty] | 17264.19 | 47.2992 | 58.178 | 87.2669 | 1.2624
BS10 | 반월성포25 | J6072 | 13.2 | 970 | 975 |  |  |  |  | BS10970 | BS10975 | BS10 | BS10 | BS10 | BS10 | 970 | 115786 | 124837.2001 | 10 | 12483.72 | 975 | 66508 | 71707.0501 | 15 | 4780.47 | [20 empty] | 17264.19 | 47.2992 | 58.178 | 87.2669 | 1.2624
BS10 | 반월성포25 | J6079 | 16 | 965 | 975 |  |  |  |  | BS10965 | BS10975 | BS10 | BS10 | BS10 | BS10 | 965 | 163448 | 176225.0245 | 14 | 12587.5017 | 975 | 66508 | 71707.0501 | 15 | 4780.47 | [20 empty] | 17367.9718 | 47.5835 | 58.5277 | 87.7915 | 1.27
BS10 | 반월성포25 | J6080 | 12.1 | 965 | [5 empty] | BS10965 | BS10 | BS10 | BS10 | BS10 | BS10 | 965 | 163448 | 176225.0245 | 14 | 12587.5017 | [25 empty] | 12587.5017 | 34.4863 | 42.4182 | 63.6272 | 0.92041
BS10 | 반월성포25 | J6083 | 14.9 | 981 | [5 empty] | BS10981 | BS10 | BS10 | BS10 | BS10 | BS10 | 981 | 80334 | 86613.8534 | 13 | 6662.6041 | [25 empty] | 6662.6041 | 18.2537 | 22.4521 | 33.6781 | 0.48718
BS10 | 반월성포25 | J6084 | 14 | 981 | 988 |  |  |  |  | BS10981 | BS10988 | BS10 | BS10 | BS10 | BS10 | 981 | 80334 | 86613.8534 | 13 | 6662.6041 | 988 | 55625 | 59973.3064 | 19 | 3156.4898 | [20 empty] | 9819.0939 | 26.9016 | 33.089 | 49.6335 | 0.71798
BS10 | 반월성포25 | J6085 | 12.5 | 954 | 949 |  |  |  |  | BS10954 | BS10949 | BS10 | BS10 | BS10 | BS10 | 954 | 106319 | 114630.1477 | 12 | 9552.5123 | 949 | 67227 | 72482.2556 | 11 | 6589.296 | [20 empty] | 16141.8083 | 44.2241 | 54.3957 | 81.5935 | 1.1803
BS10 | 반월성포25 | J6086 | 13.6 | 954 | 949 |  |  |  |  | BS10954 | BS10949 | BS10 | BS10 | BS10 | BS10 | 954 | 106319 | 114630.1477 | 12 | 9552.5123 | 949 | 67227 | 72482.2556 | 11 | 6589.296 | [20 empty] | 16141.8083 | 44.2241 | 54.3957 | 81.5935 | 1.1803
BS10 | 반월성포25 | J6091 | 14 | 981 | 985 | 988 |  |  |  | BS10981 | BS10985 | BS10988 | BS10 | BS10 | BS10 | 981 | 80334 | 86613.8534 | 13 | 6662.6041 | 985 | 67904 | 73212.1779 | 10 | 7321.2178 | 988 | 55625 | 59973.3064 | 19 | 3156.4898 | [15 empty] | 17140.3117 | 46.9598 | 57.7605 | 86.6408 | 1.2533
BS10 | 반월성포25 | J6092 | 14.9 | 981 | 985 |  |  |  |  | BS10981 | BS10985 | BS10 | BS10 | BS10 | BS10 | 981 | 80334 | 86613.8534 | 13 | 6662.6041 | 985 | 67904 | 73212.1779 | 10 | 7321.2178 | [20 empty] | 13983.8219 | 38.3118 | 47.1236 | 70.6853 | 1.0225
BS10 | 반월성포25 | J6093 | 19.1 | 954 | [5 empty] | BS10954 | BS10 | BS10 | BS10 | BS10 | BS10 | 954 | 106319 | 114630.1477 | 12 | 9552.5123 | [25 empty] | 9552.5123 | 26.1713 | 32.1907 | 48.286 | 0.69849
BS10 | 반월성포25 | J6094 | 15.7 | 954 | 949 |  |  |  |  | BS10954 | BS10949 | BS10 | BS10 | BS10 | BS10 | 954 | 106319 | 114630.1477 | 12 | 9552.5123 | 949 | 67227 | 72482.2556 | 11 | 6589.296 | [20 empty] | 16141.8083 | 44.2241 | 54.3957 | 81.5935 | 1.1803
BS10 | 반월성포25 | J6111 | 17.3 | 981 | [5 empty] | BS10981 | BS10 | BS10 | BS10 | BS10 | BS10 | 981 | 80334 | 86613.8534 | 13 | 6662.6041 | [25 empty] | 6662.6041 | 18.2537 | 22.4521 | 33.6781 | 0.48718
BS10 | 반월성포25 | J6112 | 18.1 | 981 | [5 empty] | BS10981 | BS10 | BS10 | BS10 | BS10 | BS10 | 981 | 80334 | 86613.8534 | 13 | 6662.6041 | [25 empty] | 6662.6041 | 18.2537 | 22.4521 | 33.6781 | 0.48718
BS10 | 반월성포25 | J6114 | 8.5 | 673 | 677 | 949 |  |  |  | BS10673 | BS10677 | BS10949 | BS10 | BS10 | BS10 | 673 | 38239 | 41228.2115 | 8 | 5153.5264 | 677 | 43665 | 47078.3717 | 9 | 5230.9302 | 949 | 67227 | 72482.2556 | 11 | 6589.296 | [15 empty] | 16973.7526 | 46.5034 | 57.1992 | 85.7988 | 1.2411
BS10 | 반월성포25 | J6116 | 13.6 | 981 | 985 |  |  |  |  | BS10981 | BS10985 | BS10 | BS10 | BS10 | BS10 | 981 | 80334 | 86613.8534 | 13 | 6662.6041 | 985 | 67904 | 73212.1779 | 10 | 7321.2178 | [20 empty] | 13983.8219 | 38.3118 | 47.1236 | 70.6853 | 1.0225
BS10 | 반월성포25 | J6117 | 12.1 | 985 | [5 empty] | BS10985 | BS10 | BS10 | BS10 | BS10 | BS10 | 985 | 67904 | 73212.1779 | 10 | 7321.2178 | [25 empty] | 7321.2178 | 20.0581 | 24.6715 | 37.0073 | 0.53533
BS10 | 반월성포25 | J6136 | 13.6 | 985 | [5 empty] | BS10985 | BS10 | BS10 | BS10 | BS10 | BS10 | 985 | 67904 | 73212.1779 | 10 | 7321.2178 | [25 empty] | 7321.2178 | 20.0581 | 24.6715 | 37.0073 | 0.53533
BS10 | 반월성포25 | J6141 | 14.3 | 988 | [5 empty] | BS10988 | BS10 | BS10 | BS10 | BS10 | BS10 | 988 | 55625 | 59973.3064 | 19 | 3156.4898 | [25 empty] | 3156.4898 | 8.6479 | 10.6369 | 15.9554 | 0.23081
BS10 | 반월성포25 | J6142 | 13 | 988 | [5 empty] | BS10988 | BS10 | BS10 | BS10 | BS10 | BS10 | 988 | 55625 | 59973.3064 | 19 | 3156.4898 | [25 empty] | 3156.4898 | 8.6479 | 10.6369 | 15.9554 | 0.23081
BS10 | 반월성포25 | J6160 | 8.7 | 673 | [5 empty] | BS10673 | BS10 | BS10 | BS10 | BS10 | BS10 | 673 | 38239 | 41228.2115 | 8 | 5153.5264 | [25 empty] | 5153.5264 | 14.1193 | 17.3667 | 26.05 | 0.37683
BS10 | 반월성포25 | J6161 | 8.6 | 673 | [5 empty] | BS10673 | BS10 | BS10 | BS10 | BS10 | BS10 | 673 | 38239 | 41228.2115 | 8 | 5153.5264 | [25 empty] | 5153.5264 | 14.1193 | 17.3667 | 26.05 | 0.37683
BS10 | 반월성포25 | J6164 | 9.8 | 988 | [5 empty] | BS10988 | BS10 | BS10 | BS10 | BS10 | BS10 | 988 | 55625 | 59973.3064 | 19 | 3156.4898 | [25 empty] | 3156.4898 | 8.6479 | 10.6369 | 15.9554 | 0.23081
BS10 | 반월성포25 | J6170 | 14.4 | 975 | [5 empty] | BS10975 | BS10 | BS10 | BS10 | BS10 | BS10 | 975 | 66508 | 71707.0501 | 15 | 4780.47 | [25 empty] | 4780.47 | 13.0972 | 16.1095 | 24.1643 | 0.34955
BS10 | 반월성포25 | J6171 | 15.9 | 975 | [5 empty] | BS10975 | BS10 | BS10 | BS10 | BS10 | BS10 | 975 | 66508 | 71707.0501 | 15 | 4780.47 | [25 empty] | 4780.47 | 13.0972 | 16.1095 | 24.1643 | 0.34955
BS10 | 반월성포25 | J6190 | 17.4 | 975 | [5 empty] | BS10975 | BS10 | BS10 | BS10 | BS10 | BS10 | 975 | 66508 | 71707.0501 | 15 | 4780.47 | [25 empty] | 4780.47 | 13.0972 | 16.1095 | 24.1643 | 0.34955
BS10 | 반월성포25 | J6191 | 17.9 | 954 | [5 empty] | BS10954 | BS10 | BS10 | BS10 | BS10 | BS10 | 954 | 106319 | 114630.1477 | 12 | 9552.5123 | [25 empty] | 9552.5123 | 26.1713 | 32.1907 | 48.286 | 0.69849
BS10 | 반월성포25 | J6192 | 17.2 | 954 | [5 empty] | BS10954 | BS10 | BS10 | BS10 | BS10 | BS10 | 954 | 106319 | 114630.1477 | 12 | 9552.5123 | [25 empty] | 9552.5123 | 26.1713 | 32.1907 | 48.286 | 0.69849
BS10 | 반월성포25 | J6198 | 16.2 | 981 | 985 |  |  |  |  | BS10981 | BS10985 | BS10 | BS10 | BS10 | BS10 | 981 | 80334 | 86613.8534 | 13 | 6662.6041 | 985 | 67904 | 73212.1779 | 10 | 7321.2178 | [20 empty] | 13983.8219 | 38.3118 | 47.1236 | 70.6853 | 1.0225
BS10 | 반월성포25 | J6211 | 11.6 | 954 | 949 |  |  |  |  | BS10954 | BS10949 | BS10 | BS10 | BS10 | BS10 | 954 | 106319 | 114630.1477 | 12 | 9552.5123 | 949 | 67227 | 72482.2556 | 11 | 6589.296 | [20 empty] | 16141.8083 | 44.2241 | 54.3957 | 81.5935 | 1.1803
BS10 | 반월성포25 | J6212 | 18.1 | 954 | [5 empty] | BS10954 | BS10 | BS10 | BS10 | BS10 | BS10 | 954 | 106319 | 114630.1477 | 12 | 9552.5123 | [25 empty] | 9552.5123 | 26.1713 | 32.1907 | 48.286 | 0.69849
BS10 | 반월성포25 | J6214 | 8.1 | 677 | 673 |  |  |  |  | BS10677 | BS10673 | BS10 | BS10 | BS10 | BS10 | 677 | 43665 | 47078.3717 | 9 | 5230.9302 | 673 | 38239 | 41228.2115 | 8 | 5153.5264 | [20 empty] | 10384.4566 | 28.4506 | 34.9942 | 52.4913 | 0.75932
BS10 | 반월성포25 | J6229 | 14.6 | 954 | 949 |  |  |  |  | BS10954 | BS10949 | BS10 | BS10 | BS10 | BS10 | 954 | 106319 | 114630.1477 | 12 | 9552.5123 | 949 | 67227 | 72482.2556 | 11 | 6589.296 | [20 empty] | 16141.8083 | 44.2241 | 54.3957 | 81.5935 | 1.1803
BS10 | 반월성포25 | J6230 | 12.1 | 970 | [5 empty] | BS10970 | BS10 | BS10 | BS10 | BS10 | BS10 | 970 | 115786 | 124837.2001 | 10 | 12483.72 | [25 empty] | 12483.72 | 34.202 | 42.0684 | 63.1026 | 0.91282
BS10 | 반월성포25 | J6231 | 14.6 | 970 | [5 empty] | BS10970 | BS10 | BS10 | BS10 | BS10 | BS10 | 970 | 115786 | 124837.2001 | 10 | 12483.72 | [25 empty] | 12483.72 | 34.202 | 42.0684 | 63.1026 | 0.91282
BS10 | 반월성포25 | J6232 | 13.3 | 985 | 988 |  |  |  |  | BS10985 | BS10988 | BS10 | BS10 | BS10 | BS10 | 985 | 67904 | 73212.1779 | 10 | 7321.2178 | 988 | 55625 | 59973.3064 | 19 | 3156.4898 | [20 empty] | 10477.7076 | 28.706 | 35.3084 | 52.9627 | 0.76614
BS10 | 반월성포25 | J6247 | 17 | 988 | [5 empty] | BS10988 | BS10 | BS10 | BS10 | BS10 | BS10 | 988 | 55625 | 59973.3064 | 19 | 3156.4898 | [25 empty] | 3156.4898 | 8.6479 | 10.6369 | 15.9554 | 0.23081
BS10 | 반월성포25 | J6248 | 7.6 | 677 | [5 empty] | BS10677 | BS10 | BS10 | BS10 | BS10 | BS10 | 677 | 43665 | 47078.3717 | 9 | 5230.9302 | [25 empty] | 5230.9302 | 14.3313 | 17.6275 | 26.4413 | 0.38249
BS10 | 반월성포25 | J6252 | 12.1 | 988 | [5 empty] | BS10988 | BS10 | BS10 | BS10 | BS10 | BS10 | 988 | 55625 | 59973.3064 | 19 | 3156.4898 | [25 empty] | 3156.4898 | 8.6479 | 10.6369 | 15.9554 | 0.23081
BS10 | 반월성포25 | J6253 | 9 | 673 | [5 empty] | BS10673 | BS10 | BS10 | BS10 | BS10 | BS10 | 673 | 38239 | 41228.2115 | 8 | 5153.5264 | [25 empty] | 5153.5264 | 14.1193 | 17.3667 | 26.05 | 0.37683
BS10 | 반월성포25 | J6265 | 10.5 | 949 | [5 empty] | BS10949 | BS10 | BS10 | BS10 | BS10 | BS10 | 949 | 67227 | 72482.2556 | 11 | 6589.296 | [25 empty] | 6589.296 | 18.0529 | 22.205 | 33.3075 | 0.48181
BS10 | 반월성포25 | J6271 | 16.4 | 954 | [5 empty] | BS10954 | BS10 | BS10 | BS10 | BS10 | BS10 | 954 | 106319 | 114630.1477 | 12 | 9552.5123 | [25 empty] | 9552.5123 | 26.1713 | 32.1907 | 48.286 | 0.69849
BS10 | 반월성포25 | J6283 | 10.9 | 949 | [5 empty] | BS10949 | BS10 | BS10 | BS10 | BS10 | BS10 | 949 | 67227 | 72482.2556 | 11 | 6589.296 | [25 empty] | 6589.296 | 18.0529 | 22.205 | 33.3075 | 0.48181
BS10 | 반월성포25 | J6284 | 20.8 | 959 | 965 |  |  |  |  | BS10959 | BS10965 | BS10 | BS10 | BS10 | BS10 | 959 | 84220 | 90803.629 | 8 | 11350.4536 | 965 | 163448 | 176225.0245 | 14 | 12587.5017 | [20 empty] | 23937.9554 | 65.5834 | 80.6676 | 121.0014 | 1.7504
BS10 | 반월성포25 | J6285 | 19.8 | 959 | 965 |  |  |  |  | BS10959 | BS10965 | BS10 | BS10 | BS10 | BS10 | 959 | 84220 | 90803.629 | 8 | 11350.4536 | 965 | 163448 | 176225.0245 | 14 | 12587.5017 | [20 empty] | 23937.9554 | 65.5834 | 80.6676 | 121.0014 | 1.7504
BS10 | 반월성포25 | J6287 | 8.5 | 988 | [5 empty] | BS10988 | BS10 | BS10 | BS10 | BS10 | BS10 | 988 | 55625 | 59973.3064 | 19 | 3156.4898 | [25 empty] | 3156.4898 | 8.6479 | 10.6369 | 15.9554 | 0.23081
BS10 | 반월성포25 | J6289 | 14.2 | 959 | [5 empty] | BS10959 | BS10 | BS10 | BS10 | BS10 | BS10 | 959 | 84220 | 90803.629 | 8 | 11350.4536 | [25 empty] | 11350.4536 | 31.0971 | 38.2495 | 57.3742 | 0.82995
BS10 | 반월성포25 | J6290 | 12.1 | 965 | [5 empty] | BS10965 | BS10 | BS10 | BS10 | BS10 | BS10 | 965 | 163448 | 176225.0245 | 14 | 12587.5017 | [25 empty] | 12587.5017 | 34.4863 | 42.4182 | 63.6272 | 0.92041
BS10 | 반월성포25 | J6303 | 8.7 | 949 | [5 empty] | BS10949 | BS10 | BS10 | BS10 | BS10 | BS10 | 949 | 67227 | 72482.2556 | 11 | 6589.296 | [25 empty] | 6589.296 | 18.0529 | 22.205 | 33.3075 | 0.48181
BS10 | 반월성포25 | J6304 | 14.3 | 970 | [5 empty] | BS10970 | BS10 | BS10 | BS10 | BS10 | BS10 | 970 | 115786 | 124837.2001 | 10 | 12483.72 | [25 empty] | 12483.72 | 34.202 | 42.0684 | 63.1026 | 0.91282
BS10 | 반월성포25 | J6305 | 13.6 | 970 | [5 empty] | BS10970 | BS10 | BS10 | BS10 | BS10 | BS10 | 970 | 115786 | 124837.2001 | 10 | 12483.72 | [25 empty] | 12483.72 | 34.202 | 42.0684 | 63.1026 | 0.91282
BS10 | 반월성포25 | J6307 | 16.1 | 970 | 975 |  |  |  |  | BS10970 | BS10975 | BS10 | BS10 | BS10 | BS10 | 970 | 115786 | 124837.2001 | 10 | 12483.72 | 975 | 66508 | 71707.0501 | 15 | 4780.47 | [20 empty] | 17264.19 | 47.2992 | 58.178 | 87.2669 | 1.2624
BS10 | 반월성포25 | J6308 | 15.2 | 970 | 975 |  |  |  |  | BS10970 | BS10975 | BS10 | BS10 | BS10 | BS10 | 970 | 115786 | 124837.2001 | 10 | 12483.72 | 975 | 66508 | 71707.0501 | 15 | 4780.47 | [20 empty] | 17264.19 | 47.2992 | 58.178 | 87.2669 | 1.2624
BS10 | 반월성포25 | J6311 | 14.9 | 975 | [5 empty] | BS10975 | BS10 | BS10 | BS10 | BS10 | BS10 | 975 | 66508 | 71707.0501 | 15 | 4780.47 | [25 empty] | 4780.47 | 13.0972 | 16.1095 | 24.1643 | 0.34955
BS10 | 반월성포25 | J6315 | 7.6 | 949 | 677 |  |  |  |  | BS10949 | BS10677 | BS10 | BS10 | BS10 | BS10 | 949 | 67227 | 72482.2556 | 11 | 6589.296 | 677 | 43665 | 47078.3717 | 9 | 5230.9302 | [20 empty] | 11820.2262 | 32.3842 | 39.8325 | 59.7488 | 0.8643
BS10 | 반월성포25 | J6316 | 7.2 | 677 | [5 empty] | BS10677 | BS10 | BS10 | BS10 | BS10 | BS10 | 677 | 43665 | 47078.3717 | 9 | 5230.9302 | [25 empty] | 5230.9302 | 14.3313 | 17.6275 | 26.4413 | 0.38249
BS10 | 반월성포25 | J6321 | 17.1 | 975 | [5 empty] | BS10975 | BS10 | BS10 | BS10 | BS10 | BS10 | 975 | 66508 | 71707.0501 | 15 | 4780.47 | [25 empty] | 4780.47 | 13.0972 | 16.1095 | 24.1643 | 0.34955
BS10 | 반월성포25 | J6322 | 13.3 | 985 | 988 |  |  |  |  | BS10985 | BS10988 | BS10 | BS10 | BS10 | BS10 | 985 | 67904 | 73212.1779 | 10 | 7321.2178 | 988 | 55625 | 59973.3064 | 19 | 3156.4898 | [20 empty] | 10477.7076 | 28.706 | 35.3084 | 52.9627 | 0.76614
BS10 | 반월성포25 | J6332 | 14.6 | 959 | 965 |  |  |  |  | BS10959 | BS10965 | BS10 | BS10 | BS10 | BS10 | 959 | 84220 | 90803.629 | 8 | 11350.4536 | 965 | 163448 | 176225.0245 | 14 | 12587.5017 | [20 empty] | 23937.9554 | 65.5834 | 80.6676 | 121.0014 | 1.7504
BS10 | 반월성포25 | J6335 | 21.4 | 954 | 959 |  |  |  |  | BS10954 | BS10959 | BS10 | BS10 | BS10 | BS10 | 954 | 106319 | 114630.1477 | 12 | 9552.5123 | 959 | 84220 | 90803.629 | 8 | 11350.4536 | [20 empty] | 20902.9659 | 57.2684 | 70.4401 | 105.6602 | 1.5284
BS10 | 반월성포25 | J6342 | 18.7 | 965 | [5 empty] | BS10965 | BS10 | BS10 | BS10 | BS10 | BS10 | 965 | 163448 | 176225.0245 | 14 | 12587.5017 | [25 empty] | 12587.5017 | 34.4863 | 42.4182 | 63.6272 | 0.92041
BS10 | 반월성포25 | J6343 | 17.1 | 965 | [5 empty] | BS10965 | BS10 | BS10 | BS10 | BS10 | BS10 | 965 | 163448 | 176225.0245 | 14 | 12587.5017 | [25 empty] | 12587.5017 | 34.4863 | 42.4182 | 63.6272 | 0.92041
BS10 | 반월성포25 | J6345 | 15.1 | 981 | 985 |  |  |  |  | BS10981 | BS10985 | BS10 | BS10 | BS10 | BS10 | 981 | 80334 | 86613.8534 | 13 | 6662.6041 | 985 | 67904 | 73212.1779 | 10 | 7321.2178 | [20 empty] | 13983.8219 | 38.3118 | 47.1236 | 70.6853 | 1.0225
BS10 | 반월성포25 | J6354 | 12.9 | 970 | [5 empty] | BS10970 | BS10 | BS10 | BS10 | BS10 | BS10 | 970 | 115786 | 124837.2001 | 10 | 12483.72 | [25 empty] | 12483.72 | 34.202 | 42.0684 | 63.1026 | 0.91282
BS10 | 반월성포25 | J6357 | 12.7 | 988 | [5 empty] | BS10988 | BS10 | BS10 | BS10 | BS10 | BS10 | 988 | 55625 | 59973.3064 | 19 | 3156.4898 | [25 empty] | 3156.4898 | 8.6479 | 10.6369 | 15.9554 | 0.23081
BS10 | 반월성포25 | J6369 | 8.1 | 677 | [5 empty] | BS10677 | BS10 | BS10 | BS10 | BS10 | BS10 | 677 | 43665 | 47078.3717 | 9 | 5230.9302 | [25 empty] | 5230.9302 | 14.3313 | 17.6275 | 26.4413 | 0.38249
BS10 | 반월성포25 | J6370 | 16.7 | 965 | 975 |  |  |  |  | BS10965 | BS10975 | BS10 | BS10 | BS10 | BS10 | 965 | 163448 | 176225.0245 | 14 | 12587.5017 | 975 | 66508 | 71707.0501 | 15 | 4780.47 | [20 empty] | 17367.9718 | 47.5835 | 58.5277 | 87.7915 | 1.27
BS10 | 반월성포25 | J6373 | 14.2 | 981 | 988 |  |  |  |  | BS10981 | BS10988 | BS10 | BS10 | BS10 | BS10 | 981 | 80334 | 86613.8534 | 13 | 6662.6041 | 988 | 55625 | 59973.3064 | 19 | 3156.4898 | [20 empty] | 9819.0939 | 26.9016 | 33.089 | 49.6335 | 0.71798
BS10 | 반월성포25 | J6377 | 16.3 | 981 | [5 empty] | BS10981 | BS10 | BS10 | BS10 | BS10 | BS10 | 981 | 80334 | 86613.8534 | 13 | 6662.6041 | [25 empty] | 6662.6041 | 18.2537 | 22.4521 | 33.6781 | 0.48718
BS10 | 반월성포25 | J6380 | 15.7 | 981 | [5 empty] | BS10981 | BS10 | BS10 | BS10 | BS10 | BS10 | 981 | 80334 | 86613.8534 | 13 | 6662.6041 | [25 empty] | 6662.6041 | 18.2537 | 22.4521 | 33.6781 | 0.48718
BS10 | 반월성포25 | J6388 | 15.6 | 965 | [5 empty] | BS10965 | BS10 | BS10 | BS10 | BS10 | BS10 | 965 | 163448 | 176225.0245 | 14 | 12587.5017 | [25 empty] | 12587.5017 | 34.4863 | 42.4182 | 63.6272 | 0.92041
BS10 | 반월성포25 | J6394 | 11 | 988 | [5 empty] | BS10988 | BS10 | BS10 | BS10 | BS10 | BS10 | 988 | 55625 | 59973.3064 | 19 | 3156.4898 | [25 empty] | 3156.4898 | 8.6479 | 10.6369 | 15.9554 | 0.23081
BS10 | 반월성포25 | J6398 | 11.1 | 981 | 985 | 988 |  |  |  | BS10981 | BS10985 | BS10988 | BS10 | BS10 | BS10 | 981 | 80334 | 86613.8534 | 13 | 6662.6041 | 985 | 67904 | 73212.1779 | 10 | 7321.2178 | 988 | 55625 | 59973.3064 | 19 | 3156.4898 | [15 empty] | 17140.3117 | 46.9598 | 57.7605 | 86.6408 | 1.2533
BS10 | 반월성포25 | J6399 | 12.9 | 949 | 954 |  |  |  |  | BS10949 | BS10954 | BS10 | BS10 | BS10 | BS10 | 949 | 67227 | 72482.2556 | 11 | 6589.296 | 954 | 106319 | 114630.1477 | 12 | 9552.5123 | [20 empty] | 16141.8083 | 44.2241 | 54.3957 | 81.5935 | 1.1803
BS10 | 반월성포25 | J6409 | 7.6 | 988 | [5 empty] | BS10988 | BS10 | BS10 | BS10 | BS10 | BS10 | 988 | 55625 | 59973.3064 | 19 | 3156.4898 | [25 empty] | 3156.4898 | 8.6479 | 10.6369 | 15.9554 | 0.23081
BS10 | 반월성포25 | J6416 | 7.5 | 677 | [5 empty] | BS10677 | BS10 | BS10 | BS10 | BS10 | BS10 | 677 | 43665 | 47078.3717 | 9 | 5230.9302 | [25 empty] | 5230.9302 | 14.3313 | 17.6275 | 26.4413 | 0.38249
BS10 | 반월성포25 | J6422 | 19.1 | 959 | 965 |  |  |  |  | BS10959 | BS10965 | BS10 | BS10 | BS10 | BS10 | 959 | 84220 | 90803.629 | 8 | 11350.4536 | 965 | 163448 | 176225.0245 | 14 | 12587.5017 | [20 empty] | 23937.9554 | 65.5834 | 80.6676 | 121.0014 | 1.7504
BS10 | 반월성포25 | J6423 | 7.8 | 673 | 677 |  |  |  |  | BS10673 | BS10677 | BS10 | BS10 | BS10 | BS10 | 673 | 38239 | 41228.2115 | 8 | 5153.5264 | 677 | 43665 | 47078.3717 | 9 | 5230.9302 | [20 empty] | 10384.4566 | 28.4506 | 34.9942 | 52.4913 | 0.75932
BS10 | 반월성포25 | J6426 | 8.1 | 673 | [5 empty] | BS10673 | BS10 | BS10 | BS10 | BS10 | BS10 | 673 | 38239 | 41228.2115 | 8 | 5153.5264 | [25 empty] | 5153.5264 | 14.1193 | 17.3667 | 26.05 | 0.37683
BS10 | 반월성포25 | J6442 | 7.3 | 677 | [5 empty] | BS10677 | BS10 | BS10 | BS10 | BS10 | BS10 | 677 | 43665 | 47078.3717 | 9 | 5230.9302 | [25 empty] | 5230.9302 | 14.3313 | 17.6275 | 26.4413 | 0.38249
BS10 | 반월성포25 | J6444 | 16 | 965 | 975 |  |  |  |  | BS10965 | BS10975 | BS10 | BS10 | BS10 | BS10 | 965 | 163448 | 176225.0245 | 14 | 12587.5017 | 975 | 66508 | 71707.0501 | 15 | 4780.47 | [20 empty] | 17367.9718 | 47.5835 | 58.5277 | 87.7915 | 1.27
BS10 | 반월성포25 | J6446 | 18.1 | 959 | 965 |  |  |  |  | BS10959 | BS10965 | BS10 | BS10 | BS10 | BS10 | 959 | 84220 | 90803.629 | 8 | 11350.4536 | 965 | 163448 | 176225.0245 | 14 | 12587.5017 | [20 empty] | 23937.9554 | 65.5834 | 80.6676 | 121.0014 | 1.7504
BS10 | 반월성포25 | J6448 | 20.5 | 959 | [5 empty] | BS10959 | BS10 | BS10 | BS10 | BS10 | BS10 | 959 | 84220 | 90803.629 | 8 | 11350.4536 | [25 empty] | 11350.4536 | 31.0971 | 38.2495 | 57.3742 | 0.82995
BS10 | 반월성포25 | J6450 | 16 | 975 | [5 empty] | BS10975 | BS10 | BS10 | BS10 | BS10 | BS10 | 975 | 66508 | 71707.0501 | 15 | 4780.47 | [25 empty] | 4780.47 | 13.0972 | 16.1095 | 24.1643 | 0.34955
BS10 | 반월성포25 | J6453 | 17.3 | 965 | [5 empty] | BS10965 | BS10 | BS10 | BS10 | BS10 | BS10 | 965 | 163448 | 176225.0245 | 14 | 12587.5017 | [25 empty] | 12587.5017 | 34.4863 | 42.4182 | 63.6272 | 0.92041
BS10 | 반월성포25 | J6878 | 8.2 | 673 | [5 empty] | BS10673 | BS10 | BS10 | BS10 | BS10 | BS10 | 673 | 38239 | 41228.2115 | 8 | 5153.5264 | [25 empty] | 5153.5264 | 14.1193 | 17.3667 | 26.05 | 0.37683
BS10 | 반월성포25 | J6927 | 7.6 | 988 | [5 empty] | BS10988 | BS10 | BS10 | BS10 | BS10 | BS10 | 988 | 55625 | 59973.3064 | 19 | 3156.4898 | [25 empty] | 3156.4898 | 8.6479 | 10.6369 | 15.9554 | 0.23081
BS10 | 반월성포25 | J6928 | 7.2 | 988 | [5 empty] | BS10988 | BS10 | BS10 | BS10 | BS10 | BS10 | 988 | 55625 | 59973.3064 | 19 | 3156.4898 | [25 empty] | 3156.4898 | 8.6479 | 10.6369 | 15.9554 | 0.23081
BS10 | 반월성포25 | J9414 | 12.1 | 970 | [5 empty] | BS10970 | BS10 | BS10 | BS10 | BS10 | BS10 | 970 | 115786 | 124837.2001 | 10 | 12483.72 | [25 empty] | 12483.72 | 34.202 | 42.0684 | 63.1026 | 0.91282
BS10 | 반월성포25 | J97 | 9.3 | 검침분구1: BS10; 검침분구2: BS10; 검침분구3: BS10; 검침분구4: BS10; 검침분구5: BS10; 검침분구6: BS10 | [29 empty] | 0 | 0 | 0 | 0 | 0
BS11 | 안산직접11 | J5461 | 10.3 | 176 | [5 empty] | BS11176 | BS11 | BS11 | BS11 | BS11 | BS11 | 176 | 158951 | 171375.5916 | 27 | 6347.2441 | [25 empty] | 6347.2441 | 17.3897 | 21.3893 | 32.084 | 0.46924
BS11 | 안산직접11 | J6990 | 7.7 | 176 | 173 |  |  |  |  | BS11176 | BS11173 | BS11 | BS11 | BS11 | BS11 | 176 | 158951 | 171375.5916 | 27 | 6347.2441 | 173 | 94357 | 101732.2768 | 19 | 5354.3304 | [20 empty] | 11701.5745 | 32.0591 | 39.4327 | 59.1491 | 0.86943
BS11 | 안산직접11 | J6991 | 7.4 | 176 | [5 empty] | BS11176 | BS11 | BS11 | BS11 | BS11 | BS11 | 176 | 158951 | 171375.5916 | 27 | 6347.2441 | [25 empty] | 6347.2441 | 17.3897 | 21.3893 | 32.084 | 0.46924
BS11 | 안산직접11 | J6994 | 6.9 | 163 | 172 |  |  |  |  | BS11163 | BS11172 | BS11 | BS11 | BS11 | BS11 | 163 | 118243 | 127485.291 | 12 | 10623.7743 | 172 | 86383 | 93135.0007 | 12 | 7761.2501 | [20 empty] | 18385.0243 | 50.3699 | 61.955 | 92.9325 | 1.3741
BS11 | 안산직접11 | J6995 | 9.4 | 172 | [5 empty] | BS11172 | BS11 | BS11 | BS11 | BS11 | BS11 | 172 | 86383 | 93135.0007 | 12 | 7761.2501 | [25 empty] | 7761.2501 | 21.2637 | 26.1543 | 39.2315 | 0.58009
BS11 | 안산직접11 | J7002 | 6.7 | 173 | [5 empty] | BS11173 | BS11 | BS11 | BS11 | BS11 | BS11 | 173 | 94357 | 101732.2768 | 19 | 5354.3304 | [25 empty] | 5354.3304 | 14.6694 | 18.0434 | 27.065 | 0.40019
BS11 | 안산직접11 | J7006 | 9.5 | 157 | 163 |  |  |  |  | BS11157 | BS11163 | BS11 | BS11 | BS11 | BS11 | 157 | 67339 | 72602.4544 | 14 | 5185.8896 | 163 | 118243 | 127485.291 | 12 | 10623.7743 | [20 empty] | 15809.6638 | 43.3141 | 53.2764 | 79.9146 | 1.1816
BS11 | 안산직접11 | J7007 | 7.9 | 163 | 172 |  |  |  |  | BS11163 | BS11172 | BS11 | BS11 | BS11 | BS11 | 163 | 118243 | 127485.291 | 12 | 10623.7743 | 172 | 86383 | 93135.0007 | 12 | 7761.2501 | [20 empty] | 18385.0243 | 50.3699 | 61.955 | 92.9325 | 1.3741
BS11 | 안산직접11 | J7016 | 7.9 | 173 | [5 empty] | BS11173 | BS11 | BS11 | BS11 | BS11 | BS11 | 173 | 94357 | 101732.2768 | 19 | 5354.3304 | [25 empty] | 5354.3304 | 14.6694 | 18.0434 | 27.065 | 0.40019
BS11 | 안산직접11 | J7017 | 6.7 | 173 | [5 empty] | BS11173 | BS11 | BS11 | BS11 | BS11 | BS11 | 173 | 94357 | 101732.2768 | 19 | 5354.3304 | [25 empty] | 5354.3304 | 14.6694 | 18.0434 | 27.065 | 0.40019
BS11 | 안산직접11 | J7021 | 12.3 | 157 | [5 empty] | BS11157 | BS11 | BS11 | BS11 | BS11 | BS11 | 157 | 67339 | 72602.4544 | 14 | 5185.8896 | [25 empty] | 5185.8896 | 14.2079 | 17.4757 | 26.2136 | 0.3876
BS11 | 안산직접11 | J7030 | 7.6 | 176 | 173 |  |  |  |  | BS11176 | BS11173 | BS11 | BS11 | BS11 | BS11 | 176 | 158951 | 171375.5916 | 27 | 6347.2441 | 173 | 94357 | 101732.2768 | 19 | 5354.3304 | [20 empty] | 11701.5745 | 32.0591 | 39.4327 | 59.1491 | 0.86943
BS11 | 안산직접11 | J7033 | 12.2 | 157 | [5 empty] | BS11157 | BS11 | BS11 | BS11 | BS11 | BS11 | 157 | 67339 | 72602.4544 | 14 | 5185.8896 | [25 empty] | 5185.8896 | 14.2079 | 17.4757 | 26.2136 | 0.3876
BS11 | 안산직접11 | J7046 | 8 | 176 | [5 empty] | BS11176 | BS11 | BS11 | BS11 | BS11 | BS11 | 176 | 158951 | 171375.5916 | 27 | 6347.2441 | [25 empty] | 6347.2441 | 17.3897 | 21.3893 | 32.084 | 0.46924
BS11 | 안산직접11 | J7050 | 10.4 | 157 | [5 empty] | BS11157 | BS11 | BS11 | BS11 | BS11 | BS11 | 157 | 67339 | 72602.4544 | 14 | 5185.8896 | [25 empty] | 5185.8896 | 14.2079 | 17.4757 | 26.2136 | 0.3876
BS11 | 안산직접11 | J7062 | 8.4 | 176 | [5 empty] | BS11176 | BS11 | BS11 | BS11 | BS11 | BS11 | 176 | 158951 | 171375.5916 | 27 | 6347.2441 | [25 empty] | 6347.2441 | 17.3897 | 21.3893 | 32.084 | 0.46924
BS11 | 안산직접11 | J7067 | 12.3 | 157 | [5 empty] | BS11157 | BS11 | BS11 | BS11 | BS11 | BS11 | 157 | 67339 | 72602.4544 | 14 | 5185.8896 | [25 empty] | 5185.8896 | 14.2079 | 17.4757 | 26.2136 | 0.3876
BS11 | 안산직접11 | J7081 | 11.9 | 157 | 163 |  |  |  |  | BS11157 | BS11163 | BS11 | BS11 | BS11 | BS11 | 157 | 67339 | 72602.4544 | 14 | 5185.8896 | 163 | 118243 | 127485.291 | 12 | 10623.7743 | [20 empty] | 15809.6638 | 43.3141 | 53.2764 | 79.9146 | 1.1816
BS11 | 안산직접11 | J7085 | 6.4 | 157 | [5 empty] | BS11157 | BS11 | BS11 | BS11 | BS11 | BS11 | 157 | 67339 | 72602.4544 | 14 | 5185.8896 | [25 empty] | 5185.8896 | 14.2079 | 17.4757 | 26.2136 | 0.3876
BS11 | 안산직접11 | J7086 | 9.4 | 157 | [5 empty] | BS11157 | BS11 | BS11 | BS11 | BS11 | BS11 | 157 | 67339 | 72602.4544 | 14 | 5185.8896 | [25 empty] | 5185.8896 | 14.2079 | 17.4757 | 26.2136 | 0.3876
BS11 | 안산직접11 | J7097 | 7.5 | 157 | 163 |  |  |  |  | BS11157 | BS11163 | BS11 | BS11 | BS11 | BS11 | 157 | 67339 | 72602.4544 | 14 | 5185.8896 | 163 | 118243 | 127485.291 | 12 | 10623.7743 | [20 empty] | 15809.6638 | 43.3141 | 53.2764 | 79.9146 | 1.1816
BS11 | 안산직접11 | J7103 | 6.3 | 검침분구1: BS11; 검침분구2: BS11; 검침분구3: BS11; 검침분구4: BS11; 검침분구5: BS11; 검침분구6: BS11 | [29 empty] | 0 | 0 | 0 | 0 | 0
BS11 | 안산직접11 | J7104 | 6.4 | 157 | [5 empty] | BS11157 | BS11 | BS11 | BS11 | BS11 | BS11 | 157 | 67339 | 72602.4544 | 14 | 5185.8896 | [25 empty] | 5185.8896 | 14.2079 | 17.4757 | 26.2136 | 0.3876
BS11 | 안산직접11 | J7114 | 6.5 | 157 | 163 |  |  |  |  | BS11157 | BS11163 | BS11 | BS11 | BS11 | BS11 | 157 | 67339 | 72602.4544 | 14 | 5185.8896 | 163 | 118243 | 127485.291 | 12 | 10623.7743 | [20 empty] | 15809.6638 | 43.3141 | 53.2764 | 79.9146 | 1.1816
BS11 | 안산직접11 | J7119 | 6.2 | 검침분구1: BS11; 검침분구2: BS11; 검침분구3: BS11; 검침분구4: BS11; 검침분구5: BS11; 검침분구6: BS11 | [29 empty] | 0 | 0 | 0 | 0 | 0
BS11 | 안산직접11 | J7120 | 6.4 | 157 | [5 empty] | BS11157 | BS11 | BS11 | BS11 | BS11 | BS11 | 157 | 67339 | 72602.4544 | 14 | 5185.8896 | [25 empty] | 5185.8896 | 14.2079 | 17.4757 | 26.2136 | 0.3876
BS11 | 안산직접11 | J7127 | 6.4 | 157 |  | 163 |  |  |  | BS11157 | BS11 | BS11163 | BS11 | BS11 | BS11 | 157 | 67339 | 72602.4544 | 14 | 5185.8896 | [5 empty] | 163 | 118243 | 127485.291 | 12 | 10623.7743 | [15 empty] | 15809.6638 | 43.3141 | 53.2764 | 79.9146 | 1.1816
BS11 | 안산직접11 | J7129 | 7.1 | 163 | 172 |  |  |  |  | BS11163 | BS11172 | BS11 | BS11 | BS11 | BS11 | 163 | 118243 | 127485.291 | 12 | 10623.7743 | 172 | 86383 | 93135.0007 | 12 | 7761.2501 | [20 empty] | 18385.0243 | 50.3699 | 61.955 | 92.9325 | 1.3741
BS11 | 안산직접11 | J7137 | 6.5 | 163 | [5 empty] | BS11163 | BS11 | BS11 | BS11 | BS11 | BS11 | 163 | 118243 | 127485.291 | 12 | 10623.7743 | [25 empty] | 10623.7743 | 29.1062 | 35.8007 | 53.701 | 0.79404
BS11 | 안산직접11 | J7143 | 12.3 | 172 | [5 empty] | BS11172 | BS11 | BS11 | BS11 | BS11 | BS11 | 172 | 86383 | 93135.0007 | 12 | 7761.2501 | [25 empty] | 7761.2501 | 21.2637 | 26.1543 | 39.2315 | 0.58009
BS11 | 안산직접11 | J7144 | 9.6 | 172 | [5 empty] | BS11172 | BS11 | BS11 | BS11 | BS11 | BS11 | 172 | 86383 | 93135.0007 | 12 | 7761.2501 | [25 empty] | 7761.2501 | 21.2637 | 26.1543 | 39.2315 | 0.58009
BS11 | 안산직접11 | J7151 | 8.2 | 176 | [5 empty] | BS11176 | BS11 | BS11 | BS11 | BS11 | BS11 | 176 | 158951 | 171375.5916 | 27 | 6347.2441 | [25 empty] | 6347.2441 | 17.3897 | 21.3893 | 32.084 | 0.46924
BS11 | 안산직접11 | J7152 | 7 | 176 | [5 empty] | BS11176 | BS11 | BS11 | BS11 | BS11 | BS11 | 176 | 158951 | 171375.5916 | 27 | 6347.2441 | [25 empty] | 6347.2441 | 17.3897 | 21.3893 | 32.084 | 0.46924
BS11 | 안산직접11 | J7157 | 9.5 | 172 | [5 empty] | BS11172 | BS11 | BS11 | BS11 | BS11 | BS11 | 172 | 86383 | 93135.0007 | 12 | 7761.2501 | [25 empty] | 7761.2501 | 21.2637 | 26.1543 | 39.2315 | 0.58009
BS11 | 안산직접11 | J7158 | 9.4 | 172 | [5 empty] | BS11172 | BS11 | BS11 | BS11 | BS11 | BS11 | 172 | 86383 | 93135.0007 | 12 | 7761.2501 | [25 empty] | 7761.2501 | 21.2637 | 26.1543 | 39.2315 | 0.58009
BS11 | 안산직접11 | J7165 | 9.5 | 172 | [5 empty] | BS11172 | BS11 | BS11 | BS11 | BS11 | BS11 | 172 | 86383 | 93135.0007 | 12 | 7761.2501 | [25 empty] | 7761.2501 | 21.2637 | 26.1543 | 39.2315 | 0.58009
BS11 | 안산직접11 | J7173 | 7.2 | 176 | [5 empty] | BS11176 | BS11 | BS11 | BS11 | BS11 | BS11 | 176 | 158951 | 171375.5916 | 27 | 6347.2441 | [25 empty] | 6347.2441 | 17.3897 | 21.3893 | 32.084 | 0.46924
BS11 | 안산직접11 | J7209 | 7.5 | 157 | [5 empty] | BS11157 | BS11 | BS11 | BS11 | BS11 | BS11 | 157 | 67339 | 72602.4544 | 14 | 5185.8896 | [25 empty] | 5185.8896 | 14.2079 | 17.4757 | 26.2136 | 0.3876
BS11 | 안산직접11 | J7211 | 6.4 | 검침분구1: BS11; 검침분구2: BS11; 검침분구3: BS11; 검침분구4: BS11; 검침분구5: BS11; 검침분구6: BS11 | [29 empty] | 0 | 0 | 0 | 0 | 0
BS11 | 안산직접11 | J7212 | 6.4 | 검침분구1: BS11; 검침분구2: BS11; 검침분구3: BS11; 검침분구4: BS11; 검침분구5: BS11; 검침분구6: BS11 | [29 empty] | 0 | 0 | 0 | 0 | 0
BS11 | 안산직접11 | J7218 | 6.3 | 검침분구1: BS11; 검침분구2: BS11; 검침분구3: BS11; 검침분구4: BS11; 검침분구5: BS11; 검침분구6: BS11 | [29 empty] | 0 | 0 | 0 | 0 | 0
BS11 | 안산직접11 | J7229 | 6 | 149 | [5 empty] | BS11149 | BS11 | BS11 | BS11 | BS11 | BS11 | 149 | 449378 | 484502.9736 | 1 | 484502.9736 | [25 empty] | 484502.9736 | 1327.4054 | 1632.7087 | 2449.063 | 36.2124
BS11 | 안산직접11 | J7237 | 6.1 | 173 | [5 empty] | BS11173 | BS11 | BS11 | BS11 | BS11 | BS11 | 173 | 94357 | 101732.2768 | 19 | 5354.3304 | [25 empty] | 5354.3304 | 14.6694 | 18.0434 | 27.065 | 0.40019
BS11 | 안산직접11 | J7238 | 6.9 | 173 | [5 empty] | BS11173 | BS11 | BS11 | BS11 | BS11 | BS11 | 173 | 94357 | 101732.2768 | 19 | 5354.3304 | [25 empty] | 5354.3304 | 14.6694 | 18.0434 | 27.065 | 0.40019
BS11 | 안산직접11 | J7247 | 6.8 | 173 | [5 empty] | BS11173 | BS11 | BS11 | BS11 | BS11 | BS11 | 173 | 94357 | 101732.2768 | 19 | 5354.3304 | [25 empty] | 5354.3304 | 14.6694 | 18.0434 | 27.065 | 0.40019
BS11 | 안산직접11 | J7248 | 6.3 | 173 | [5 empty] | BS11173 | BS11 | BS11 | BS11 | BS11 | BS11 | 173 | 94357 | 101732.2768 | 19 | 5354.3304 | [25 empty] | 5354.3304 | 14.6694 | 18.0434 | 27.065 | 0.40019
BS11 | 안산직접11 | J7257 | 7.5 | 173 | [5 empty] | BS11173 | BS11 | BS11 | BS11 | BS11 | BS11 | 173 | 94357 | 101732.2768 | 19 | 5354.3304 | [25 empty] | 5354.3304 | 14.6694 | 18.0434 | 27.065 | 0.40019
BS11 | 안산직접11 | J7258 | 6.9 | 173 | [5 empty] | BS11173 | BS11 | BS11 | BS11 | BS11 | BS11 | 173 | 94357 | 101732.2768 | 19 | 5354.3304 | [25 empty] | 5354.3304 | 14.6694 | 18.0434 | 27.065 | 0.40019
BS11 | 안산직접11 | J7271 | 9 | 176 | [5 empty] | BS11176 | BS11 | BS11 | BS11 | BS11 | BS11 | 176 | 158951 | 171375.5916 | 27 | 6347.2441 | [25 empty] | 6347.2441 | 17.3897 | 21.3893 | 32.084 | 0.46924
BS11 | 안산직접11 | J7277 | 7.1 | 176 | 173 |  |  |  |  | BS11176 | BS11173 | BS11 | BS11 | BS11 | BS11 | 176 | 158951 | 171375.5916 | 27 | 6347.2441 | 173 | 94357 | 101732.2768 | 19 | 5354.3304 | [20 empty] | 11701.5745 | 32.0591 | 39.4327 | 59.1491 | 0.86943
BS11 | 안산직접11 | J7283 | 7.2 | 163 | 172 |  |  |  |  | BS11163 | BS11172 | BS11 | BS11 | BS11 | BS11 | 163 | 118243 | 127485.291 | 12 | 10623.7743 | 172 | 86383 | 93135.0007 | 12 | 7761.2501 | [20 empty] | 18385.0243 | 50.3699 | 61.955 | 92.9325 | 1.3741
BS11 | 안산직접11 | J7285 | 6.7 | 173 | [5 empty] | BS11173 | BS11 | BS11 | BS11 | BS11 | BS11 | 173 | 94357 | 101732.2768 | 19 | 5354.3304 | [25 empty] | 5354.3304 | 14.6694 | 18.0434 | 27.065 | 0.40019
BS11 | 안산직접11 | J7291 | 6.7 | 176 | 173 |  |  |  |  | BS11176 | BS11173 | BS11 | BS11 | BS11 | BS11 | 176 | 158951 | 171375.5916 | 27 | 6347.2441 | 173 | 94357 | 101732.2768 | 19 | 5354.3304 | [20 empty] | 11701.5745 | 32.0591 | 39.4327 | 59.1491 | 0.86943
BS11 | 안산직접11 | J7292 | 6.7 | 176 | [5 empty] | BS11176 | BS11 | BS11 | BS11 | BS11 | BS11 | 176 | 158951 | 171375.5916 | 27 | 6347.2441 | [25 empty] | 6347.2441 | 17.3897 | 21.3893 | 32.084 | 0.46924
BS11 | 안산직접11 | J73 | 6.9 | 검침분구1: BS11; 검침분구2: BS11; 검침분구3: BS11; 검침분구4: BS11; 검침분구5: BS11; 검침분구6: BS11 | [29 empty] | 0 | 0 | 0 | 0 | 0
BS11 | 안산직접11 | J7301 | 9.2 | 163 | 172 |  |  |  |  | BS11163 | BS11172 | BS11 | BS11 | BS11 | BS11 | 163 | 118243 | 127485.291 | 12 | 10623.7743 | 172 | 86383 | 93135.0007 | 12 | 7761.2501 | [20 empty] | 18385.0243 | 50.3699 | 61.955 | 92.9325 | 1.3741
BS11 | 안산직접11 | J75 | 7.4 | 검침분구1: BS11; 검침분구2: BS11; 검침분구3: BS11; 검침분구4: BS11; 검침분구5: BS11; 검침분구6: BS11 | [29 empty] | 0 | 0 | 0 | 0 | 0
BS11 | 안산직접11 | J7671 | 7 | 176 | 173 |  |  |  |  | BS11176 | BS11173 | BS11 | BS11 | BS11 | BS11 | 176 | 158951 | 171375.5916 | 27 | 6347.2441 | 173 | 94357 | 101732.2768 | 19 | 5354.3304 | [20 empty] | 11701.5745 | 32.0591 | 39.4327 | 59.1491 | 0.86943
BS11 | 안산직접11 | J7682 | 6.5 | 176 | 173 |  |  |  |  | BS11176 | BS11173 | BS11 | BS11 | BS11 | BS11 | 176 | 158951 | 171375.5916 | 27 | 6347.2441 | 173 | 94357 | 101732.2768 | 19 | 5354.3304 | [20 empty] | 11701.5745 | 32.0591 | 39.4327 | 59.1491 | 0.86943
BS11 | 안산직접11 | J7686 | 10 | 176 | [5 empty] | BS11176 | BS11 | BS11 | BS11 | BS11 | BS11 | 176 | 158951 | 171375.5916 | 27 | 6347.2441 | [25 empty] | 6347.2441 | 17.3897 | 21.3893 | 32.084 | 0.46924
BS11 | 안산직접11 | J7690 | 11.7 | 176 | [5 empty] | BS11176 | BS11 | BS11 | BS11 | BS11 | BS11 | 176 | 158951 | 171375.5916 | 27 | 6347.2441 | [25 empty] | 6347.2441 | 17.3897 | 21.3893 | 32.084 | 0.46924
BS11 | 안산직접11 | J7691 | 6.2 | 176 | 173 |  |  |  |  | BS11176 | BS11173 | BS11 | BS11 | BS11 | BS11 | 176 | 158951 | 171375.5916 | 27 | 6347.2441 | 173 | 94357 | 101732.2768 | 19 | 5354.3304 | [20 empty] | 11701.5745 | 32.0591 | 39.4327 | 59.1491 | 0.86943
BS11 | 안산직접11 | J7765 | 9.5 | 163 | 172 |  |  |  |  | BS11163 | BS11172 | BS11 | BS11 | BS11 | BS11 | 163 | 118243 | 127485.291 | 12 | 10623.7743 | 172 | 86383 | 93135.0007 | 12 | 7761.2501 | [20 empty] | 18385.0243 | 50.3699 | 61.955 | 92.9325 | 1.3741
BS11 | 안산직접11 | J7766 | 13.9 | 176 | [5 empty] | BS11176 | BS11 | BS11 | BS11 | BS11 | BS11 | 176 | 158951 | 171375.5916 | 27 | 6347.2441 | [25 empty] | 6347.2441 | 17.3897 | 21.3893 | 32.084 | 0.46924
BS11 | 안산직접11 | J7767 | 12.1 | 176 | [5 empty] | BS11176 | BS11 | BS11 | BS11 | BS11 | BS11 | 176 | 158951 | 171375.5916 | 27 | 6347.2441 | [25 empty] | 6347.2441 | 17.3897 | 21.3893 | 32.084 | 0.46924
BS11 | 안산직접11 | J7769 | 15 | 176 | [5 empty] | BS11176 | BS11 | BS11 | BS11 | BS11 | BS11 | 176 | 158951 | 171375.5916 | 27 | 6347.2441 | [25 empty] | 6347.2441 | 17.3897 | 21.3893 | 32.084 | 0.46924
BS11 | 안산직접11 | J7771 | 6.5 | 173 | [5 empty] | BS11173 | BS11 | BS11 | BS11 | BS11 | BS11 | 173 | 94357 | 101732.2768 | 19 | 5354.3304 | [25 empty] | 5354.3304 | 14.6694 | 18.0434 | 27.065 | 0.40019
BS11 | 안산직접11 | J7772 | 9.8 | 176 | [5 empty] | BS11176 | BS11 | BS11 | BS11 | BS11 | BS11 | 176 | 158951 | 171375.5916 | 27 | 6347.2441 | [25 empty] | 6347.2441 | 17.3897 | 21.3893 | 32.084 | 0.46924
BS11 | 안산직접11 | J7777 | 10.8 | 176 | [5 empty] | BS11176 | BS11 | BS11 | BS11 | BS11 | BS11 | 176 | 158951 | 171375.5916 | 27 | 6347.2441 | [25 empty] | 6347.2441 | 17.3897 | 21.3893 | 32.084 | 0.46924
BS11 | 안산직접11 | J7782 | 9.5 | 176 | [5 empty] | BS11176 | BS11 | BS11 | BS11 | BS11 | BS11 | 176 | 158951 | 171375.5916 | 27 | 6347.2441 | [25 empty] | 6347.2441 | 17.3897 | 21.3893 | 32.084 | 0.46924
BS11 | 안산직접11 | J9438 | 7.7 | 498-2 | [5 empty] | BS11498-2 | BS11 | BS11 | BS11 | BS11 | BS11 | 498-2 | 97035 | 104619.5184 | 2 | 52309.7592 | [25 empty] | 52309.7592 | 143.3144 | 176.2767 | 264.4151 | 3.9019
BS11 | 안산직접11 | J9439 | 6.6 | 검침분구1: BS11; 검침분구2: BS11; 검침분구3: BS11; 검침분구4: BS11; 검침분구5: BS11; 검침분구6: BS11 | [29 empty] | 0 | 0 | 0 | 0 | 0
BS11 | 안산직접11 | J9440 | 7.7 | 498-2 | [5 empty] | BS11498-2 | BS11 | BS11 | BS11 | BS11 | BS11 | 498-2 | 97035 | 104619.5184 | 2 | 52309.7592 | [25 empty] | 52309.7592 | 143.3144 | 176.2767 | 264.4151 | 3.9019
BS11 | 안산직접11 | J9446 | 7.3 | 검침분구1: BS11; 검침분구2: BS11; 검침분구3: BS11; 검침분구4: BS11; 검침분구5: BS11; 검침분구6: BS11 | [29 empty] | 0 | 0 | 0 | 0 | 0
BS11 | 안산직접11 | J9464 | 6.5 | 검침분구1: BS11; 검침분구2: BS11; 검침분구3: BS11; 검침분구4: BS11; 검침분구5: BS11; 검침분구6: BS11 | [29 empty] | 0 | 0 | 0 | 0 | 0
BS11 | 안산직접11 | J9465 | 8.3 | 173 | 176 | 176 |  |  |  | BS11173 | BS11176 | BS11176 | BS11 | BS11 | BS11 | 173 | 94357 | 101732.2768 | 19 | 5354.3304 | 176 | 158951 | 171375.5916 | 27 | 6347.2441 | 176 | 158951 | 171375.5916 | 27 | 6347.2441 | [15 empty] | 18048.8186 | 49.4488 | 60.822 | 91.2331 | 1.3387
BS11 | 안산직접11 | J9503 | 11.3 | 176 | [5 empty] | BS11176 | BS11 | BS11 | BS11 | BS11 | BS11 | 176 | 158951 | 171375.5916 | 27 | 6347.2441 | [25 empty] | 6347.2441 | 17.3897 | 21.3893 | 32.084 | 0.46924
BS12 | 안산직접12 | J6971 | 13.1 | 197-1200 | 182 |  |  |  |  | BS12197-1200 | BS12182 | BS12 | BS12 | BS12 | BS12 | 197-1200 | 93587 | 100902.6449 | 15 | 6726.843 | 182 | 130853 | 141081.7079 | 15 | 9405.4472 | [20 empty] | 16132.2902 | 44.1981 | 54.3636 | 81.5454 | 1.1763
BS12 | 안산직접12 | J6972 | 13.6 | 197-1200 | 182 |  |  |  |  | BS12197-1200 | BS12182 | BS12 | BS12 | BS12 | BS12 | 197-1200 | 93587 | 100902.6449 | 15 | 6726.843 | 182 | 130853 | 141081.7079 | 15 | 9405.4472 | [20 empty] | 16132.2902 | 44.1981 | 54.3636 | 81.5454 | 1.1763
BS12 | 안산직접12 | J6977 | 11.4 | 197-1200 | 182 |  |  |  |  | BS12197-1200 | BS12182 | BS12 | BS12 | BS12 | BS12 | 197-1200 | 93587 | 100902.6449 | 15 | 6726.843 | 182 | 130853 | 141081.7079 | 15 | 9405.4472 | [20 empty] | 16132.2902 | 44.1981 | 54.3636 | 81.5454 | 1.1763
BS12 | 안산직접12 | J6986 | 10.9 | 197-1200 | 182 | 191 |  |  |  | BS12197-1200 | BS12182 | BS12191 | BS12 | BS12 | BS12 | 197-1200 | 93587 | 100902.6449 | 15 | 6726.843 | 182 | 130853 | 141081.7079 | 15 | 9405.4472 | 191 | 100126 | 107952.795 | 10 | 10795.2795 | [15 empty] | 26927.5697 | 73.7742 | 90.7422 | 136.1133 | 1.9635
BS12 | 안산직접12 | J7010 | 8.7 | 182 | [5 empty] | BS12182 | BS12 | BS12 | BS12 | BS12 | BS12 | 182 | 130853 | 141081.7079 | 15 | 9405.4472 | [25 empty] | 9405.4472 | 25.7683 | 31.6951 | 47.5426 | 0.68582
BS12 | 안산직접12 | J7027 | 7.3 | 182 | [5 empty] | BS12182 | BS12 | BS12 | BS12 | BS12 | BS12 | 182 | 130853 | 141081.7079 | 15 | 9405.4472 | [25 empty] | 9405.4472 | 25.7683 | 31.6951 | 47.5426 | 0.68582
BS12 | 안산직접12 | J7036 | 11.6 | 201 | 207 |  |  |  |  | BS12201 | BS12207 | BS12 | BS12 | BS12 | BS12 | 201 | 78736 | 84890.7503 | 10 | 8489.075 | 207 | 52507 | 56611.4437 | 7 | 8087.3491 | [20 empty] | 16576.4241 | 45.4149 | 55.8603 | 83.7904 | 1.2087
BS12 | 안산직접12 | J7037 | 12 | 207 | [5 empty] | BS12207 | BS12 | BS12 | BS12 | BS12 | BS12 | 207 | 52507 | 56611.4437 | 7 | 8087.3491 | [25 empty] | 8087.3491 | 22.1571 | 27.2533 | 40.8799 | 0.58971
BS12 | 안산직접12 | J7053 | 9.9 | 197-1200 | 182 |  |  |  |  | BS12197-1200 | BS12182 | BS12 | BS12 | BS12 | BS12 | 197-1200 | 93587 | 100902.6449 | 15 | 6726.843 | 182 | 130853 | 141081.7079 | 15 | 9405.4472 | [20 empty] | 16132.2902 | 44.1981 | 54.3636 | 81.5454 | 1.1763
BS12 | 안산직접12 | J7054 | 9.2 | 201 | 207 |  |  |  |  | BS12201 | BS12207 | BS12 | BS12 | BS12 | BS12 | 201 | 78736 | 84890.7503 | 10 | 8489.075 | 207 | 52507 | 56611.4437 | 7 | 8087.3491 | [20 empty] | 16576.4241 | 45.4149 | 55.8603 | 83.7904 | 1.2087
BS12 | 안산직접12 | J7070 | 9.7 | 182 | [5 empty] | BS12182 | BS12 | BS12 | BS12 | BS12 | BS12 | 182 | 130853 | 141081.7079 | 15 | 9405.4472 | [25 empty] | 9405.4472 | 25.7683 | 31.6951 | 47.5426 | 0.68582
BS12 | 안산직접12 | J7079 | 15.2 | 197-1200 | 191 |  |  |  |  | BS12197-1200 | BS12191 | BS12 | BS12 | BS12 | BS12 | 197-1200 | 93587 | 100902.6449 | 15 | 6726.843 | 191 | 100126 | 107952.795 | 10 | 10795.2795 | [20 empty] | 17522.1225 | 48.0058 | 59.0472 | 88.5707 | 1.2777
BS12 | 안산직접12 | J7080 | 16.8 | 191 | [5 empty] | BS12191 | BS12 | BS12 | BS12 | BS12 | BS12 | 191 | 100126 | 107952.795 | 10 | 10795.2795 | [25 empty] | 10795.2795 | 29.5761 | 36.3786 | 54.5679 | 0.78716
BS12 | 안산직접12 | J7083 | 9.1 | 182 | [5 empty] | BS12182 | BS12 | BS12 | BS12 | BS12 | BS12 | 182 | 130853 | 141081.7079 | 15 | 9405.4472 | [25 empty] | 9405.4472 | 25.7683 | 31.6951 | 47.5426 | 0.68582
BS12 | 안산직접12 | J7095 | 7.7 | 182 | [5 empty] | BS12182 | BS12 | BS12 | BS12 | BS12 | BS12 | 182 | 130853 | 141081.7079 | 15 | 9405.4472 | [25 empty] | 9405.4472 | 25.7683 | 31.6951 | 47.5426 | 0.68582
BS12 | 안산직접12 | J7096 | 8.7 | 182 | 191 |  |  |  |  | BS12182 | BS12191 | BS12 | BS12 | BS12 | BS12 | 182 | 130853 | 141081.7079 | 15 | 9405.4472 | 191 | 100126 | 107952.795 | 10 | 10795.2795 | [20 empty] | 20200.7267 | 55.3445 | 68.0737 | 102.1105 | 1.473
BS12 | 안산직접12 | J7111 | 16.6 | 201 | 205 |  |  |  |  | BS12201 | BS12205 | BS12 | BS12 | BS12 | BS12 | 201 | 78736 | 84890.7503 | 10 | 8489.075 | 205 | 61396 | 66195.292 | 3 | 22065.0973 | [20 empty] | 30554.1724 | 83.7101 | 102.9634 | 154.4451 | 2.2279
BS12 | 안산직접12 | J7112 | 11.6 | 201 | [5 empty] | BS12201 | BS12 | BS12 | BS12 | BS12 | BS12 | 201 | 78736 | 84890.7503 | 10 | 8489.075 | [25 empty] | 8489.075 | 23.2577 | 28.607 | 42.9105 | 0.619
BS12 | 안산직접12 | J7113 | 9.4 | 182 | 191 |  |  |  |  | BS12182 | BS12191 | BS12 | BS12 | BS12 | BS12 | 182 | 130853 | 141081.7079 | 15 | 9405.4472 | 191 | 100126 | 107952.795 | 10 | 10795.2795 | [20 empty] | 20200.7267 | 55.3445 | 68.0737 | 102.1105 | 1.473
BS12 | 안산직접12 | J7126 | 20.1 | 205 | [5 empty] | BS12205 | BS12 | BS12 | BS12 | BS12 | BS12 | 205 | 61396 | 66195.292 | 3 | 22065.0973 | [25 empty] | 22065.0973 | 60.4523 | 74.3564 | 111.5345 | 1.6089
BS12 | 안산직접12 | J7135 | 14.2 | 197-1200 | 201 |  |  |  |  | BS12197-1200 | BS12201 | BS12 | BS12 | BS12 | BS12 | 197-1200 | 93587 | 100902.6449 | 15 | 6726.843 | 201 | 78736 | 84890.7503 | 10 | 8489.075 | [20 empty] | 15215.918 | 41.6874 | 51.2756 | 76.9133 | 1.1095
BS12 | 안산직접12 | J7136 | 17.1 | 197-1200 | [5 empty] | BS12197-1200 | BS12 | BS12 | BS12 | BS12 | BS12 | 197-1200 | 93587 | 100902.6449 | 15 | 6726.843 | [25 empty] | 6726.843 | 18.4297 | 22.6685 | 34.0028 | 0.4905
BS12 | 안산직접12 | J7148 | 11.6 | 197-1200 | 201 |  |  |  |  | BS12197-1200 | BS12201 | BS12 | BS12 | BS12 | BS12 | 197-1200 | 93587 | 100902.6449 | 15 | 6726.843 | 201 | 78736 | 84890.7503 | 10 | 8489.075 | [20 empty] | 15215.918 | 41.6874 | 51.2756 | 76.9133 | 1.1095
BS12 | 안산직접12 | J7196 | 12.2 | 197-1200 | 182 |  |  |  |  | BS12197-1200 | BS12182 | BS12 | BS12 | BS12 | BS12 | 197-1200 | 93587 | 100902.6449 | 15 | 6726.843 | 182 | 130853 | 141081.7079 | 15 | 9405.4472 | [20 empty] | 16132.2902 | 44.1981 | 54.3636 | 81.5454 | 1.1763
BS12 | 안산직접12 | J7299 | 8.2 | 182 | 197-1200 |  |  |  |  | BS12182 | BS12197-1200 | BS12 | BS12 | BS12 | BS12 | 182 | 130853 | 141081.7079 | 15 | 9405.4472 | 197-1200 | 93587 | 100902.6449 | 15 | 6726.843 | [20 empty] | 16132.2902 | 44.1981 | 54.3636 | 81.5454 | 1.1763
BS12 | 안산직접12 | J7681 | 15.7 | 201 | 205 | 207 |  |  |  | BS12201 | BS12205 | BS12207 | BS12 | BS12 | BS12 | 201 | 78736 | 84890.7503 | 10 | 8489.075 | 205 | 61396 | 66195.292 | 3 | 22065.0973 | 207 | 52507 | 56611.4437 | 7 | 8087.3491 | [15 empty] | 38641.5214 | 105.8672 | 130.2166 | 195.325 | 2.8176
BS12 | 안산직접12 | J7688 | 13.8 | 201 | 207 |  |  |  |  | BS12201 | BS12207 | BS12 | BS12 | BS12 | BS12 | 201 | 78736 | 84890.7503 | 10 | 8489.075 | 207 | 52507 | 56611.4437 | 7 | 8087.3491 | [20 empty] | 16576.4241 | 45.4149 | 55.8603 | 83.7904 | 1.2087
BS12 | 안산직접12 | J7696 | 12 | 197-1200 | 191 |  |  |  |  | BS12197-1200 | BS12191 | BS12 | BS12 | BS12 | BS12 | 197-1200 | 93587 | 100902.6449 | 15 | 6726.843 | 191 | 100126 | 107952.795 | 10 | 10795.2795 | [20 empty] | 17522.1225 | 48.0058 | 59.0472 | 88.5707 | 1.2777
BS12 | 안산직접12 | J7703 | 15.7 | 197-1200 | 191 |  |  |  |  | BS12197-1200 | BS12191 | BS12 | BS12 | BS12 | BS12 | 197-1200 | 93587 | 100902.6449 | 15 | 6726.843 | 191 | 100126 | 107952.795 | 10 | 10795.2795 | [20 empty] | 17522.1225 | 48.0058 | 59.0472 | 88.5707 | 1.2777
BS12 | 안산직접12 | J7707 | 11.2 | 191 | 197-1200 |  |  |  |  | BS12191 | BS12197-1200 | BS12 | BS12 | BS12 | BS12 | 191 | 100126 | 107952.795 | 10 | 10795.2795 | 197-1200 | 93587 | 100902.6449 | 15 | 6726.843 | [20 empty] | 17522.1225 | 48.0058 | 59.0472 | 88.5707 | 1.2777
BS12 | 안산직접12 | J7711 | 11.7 | 201 | 207 |  |  |  |  | BS12201 | BS12207 | BS12 | BS12 | BS12 | BS12 | 201 | 78736 | 84890.7503 | 10 | 8489.075 | 207 | 52507 | 56611.4437 | 7 | 8087.3491 | [20 empty] | 16576.4241 | 45.4149 | 55.8603 | 83.7904 | 1.2087
BS12 | 안산직접12 | J7716 | 17.5 | 197-1200 | 191 |  |  |  |  | BS12197-1200 | BS12191 | BS12 | BS12 | BS12 | BS12 | 197-1200 | 93587 | 100902.6449 | 15 | 6726.843 | 191 | 100126 | 107952.795 | 10 | 10795.2795 | [20 empty] | 17522.1225 | 48.0058 | 59.0472 | 88.5707 | 1.2777
BS12 | 안산직접12 | J7776 | 7.4 | 201 | 207 |  |  |  |  | BS12201 | BS12207 | BS12 | BS12 | BS12 | BS12 | 201 | 78736 | 84890.7503 | 10 | 8489.075 | 207 | 52507 | 56611.4437 | 7 | 8087.3491 | [20 empty] | 16576.4241 | 45.4149 | 55.8603 | 83.7904 | 1.2087
BS12 | 안산직접12 | J7780 | 7 | 182 | [5 empty] | BS12182 | BS12 | BS12 | BS12 | BS12 | BS12 | 182 | 130853 | 141081.7079 | 15 | 9405.4472 | [25 empty] | 9405.4472 | 25.7683 | 31.6951 | 47.5426 | 0.68582
BS12 | 안산직접12 | J7783 | 7.2 | 검침분구1: BS12; 검침분구2: BS12; 검침분구3: BS12; 검침분구4: BS12; 검침분구5: BS12; 검침분구6: BS12 | [29 empty] | 0 | 0 | 0 | 0 | 0
BS12 | 안산직접12 | J78 | 8.2 | 검침분구1: BS12; 검침분구2: BS12; 검침분구3: BS12; 검침분구4: BS12; 검침분구5: BS12; 검침분구6: BS12 | [29 empty] | 0 | 0 | 0 | 0 | 0
BS12 | 안산직접12 | J9504 | 11.1 | 191 | [5 empty] | BS12191 | BS12 | BS12 | BS12 | BS12 | BS12 | 191 | 100126 | 107952.795 | 10 | 10795.2795 | [25 empty] | 10795.2795 | 29.5761 | 36.3786 | 54.5679 | 0.78716
BS13 | 안산직접13 | J6979 | 19.4 | 243 | [5 empty] | BS13243 | BS13 | BS13 | BS13 | BS13 | BS13 | 243 | 85468 | 92148.9871 | 12 | 7679.0823 | [25 empty] | 7679.0823 | 21.0386 | 25.8775 | 38.8162 | 0.55994
BS13 | 안산직접13 | J6980 | 20.6 | 243 | [5 empty] | BS13243 | BS13 | BS13 | BS13 | BS13 | BS13 | 243 | 85468 | 92148.9871 | 12 | 7679.0823 | [25 empty] | 7679.0823 | 21.0386 | 25.8775 | 38.8162 | 0.55994
BS13 | 안산직접13 | J6983 | 17.1 | 209 | [5 empty] | BS13209 | BS13 | BS13 | BS13 | BS13 | BS13 | 209 | 61071 | 65844.8869 | 10 | 6584.4887 | [25 empty] | 6584.4887 | 18.0397 | 22.1888 | 33.2832 | 0.48012
BS13 | 안산직접13 | J6984 | 16.7 | 209 | 208 |  |  |  |  | BS13209 | BS13208 | BS13 | BS13 | BS13 | BS13 | 209 | 61071 | 65844.8869 | 10 | 6584.4887 | 208 | 71441 | 77025.5042 | 13 | 5925.0388 | [20 empty] | 12509.5275 | 34.2727 | 42.1554 | 63.2331 | 0.91216
BS13 | 안산직접13 | J6987 | 18.8 | 243 | [5 empty] | BS13243 | BS13 | BS13 | BS13 | BS13 | BS13 | 243 | 85468 | 92148.9871 | 12 | 7679.0823 | [25 empty] | 7679.0823 | 21.0386 | 25.8775 | 38.8162 | 0.55994
BS13 | 안산직접13 | J6996 | 16.8 | 209 | [5 empty] | BS13209 | BS13 | BS13 | BS13 | BS13 | BS13 | 209 | 61071 | 65844.8869 | 10 | 6584.4887 | [25 empty] | 6584.4887 | 18.0397 | 22.1888 | 33.2832 | 0.48012
BS13 | 안산직접13 | J6999 | 12.8 | 241 | 242 |  |  |  |  | BS13241 | BS13242 | BS13 | BS13 | BS13 | BS13 | 241 | 98852 | 106579.2071 | 12 | 8881.6006 | 242 | 82125 | 88544.6666 | 13 | 6811.1282 | [20 empty] | 15692.7288 | 42.9938 | 52.8823 | 79.3235 | 1.1443
BS13 | 안산직접13 | J7000 | 12.9 | 242 | [5 empty] | BS13242 | BS13 | BS13 | BS13 | BS13 | BS13 | 242 | 82125 | 88544.6666 | 13 | 6811.1282 | [25 empty] | 6811.1282 | 18.6606 | 22.9526 | 34.4289 | 0.49665
BS13 | 안산직접13 | J7004 | 16.6 | 209 | [5 empty] | BS13209 | BS13 | BS13 | BS13 | BS13 | BS13 | 209 | 61071 | 65844.8869 | 10 | 6584.4887 | [25 empty] | 6584.4887 | 18.0397 | 22.1888 | 33.2832 | 0.48012
BS13 | 안산직접13 | J7013 | 15.2 | 242 | 210 | 243 |  |  |  | BS13242 | BS13210 | BS13243 | BS13 | BS13 | BS13 | 242 | 82125 | 88544.6666 | 13 | 6811.1282 | 210 | 97499 | 105120.4439 | 9 | 11680.0493 | 243 | 85468 | 92148.9871 | 12 | 7679.0823 | [15 empty] | 26170.2598 | 71.6993 | 88.1902 | 132.2853 | 1.9083
BS13 | 안산직접13 | J7014 | 14.8 | 242 | 243 |  |  |  |  | BS13242 | BS13243 | BS13 | BS13 | BS13 | BS13 | 242 | 82125 | 88544.6666 | 13 | 6811.1282 | 243 | 85468 | 92148.9871 | 12 | 7679.0823 | [20 empty] | 14490.2105 | 39.6992 | 48.83 | 73.245 | 1.0566
BS13 | 안산직접13 | J7018 | 16.5 | 209 | 210 |  |  |  |  | BS13209 | BS13210 | BS13 | BS13 | BS13 | BS13 | 209 | 61071 | 65844.8869 | 10 | 6584.4887 | 210 | 97499 | 105120.4439 | 9 | 11680.0493 | [20 empty] | 18264.538 | 50.0398 | 61.549 | 92.3235 | 1.3318
BS13 | 안산직접13 | J7031 | 15.6 | 209 | 210 |  |  |  |  | BS13209 | BS13210 | BS13 | BS13 | BS13 | BS13 | 209 | 61071 | 65844.8869 | 10 | 6584.4887 | 210 | 97499 | 105120.4439 | 9 | 11680.0493 | [20 empty] | 18264.538 | 50.0398 | 61.549 | 92.3235 | 1.3318
BS13 | 안산직접13 | J7043 | 8.1 | 241 | 242 |  |  |  |  | BS13241 | BS13242 | BS13 | BS13 | BS13 | BS13 | 241 | 98852 | 106579.2071 | 12 | 8881.6006 | 242 | 82125 | 88544.6666 | 13 | 6811.1282 | [20 empty] | 15692.7288 | 42.9938 | 52.8823 | 79.3235 | 1.1443
BS13 | 안산직접13 | J7044 | 9.4 | 241 | 242 |  |  |  |  | BS13241 | BS13242 | BS13 | BS13 | BS13 | BS13 | 241 | 98852 | 106579.2071 | 12 | 8881.6006 | 242 | 82125 | 88544.6666 | 13 | 6811.1282 | [20 empty] | 15692.7288 | 42.9938 | 52.8823 | 79.3235 | 1.1443
BS13 | 안산직접13 | J7047 | 11.9 | 208 | 209 | 240 |  |  |  | BS13208 | BS13209 | BS13240 | BS13 | BS13 | BS13 | 208 | 71441 | 77025.5042 | 13 | 5925.0388 | 209 | 61071 | 65844.8869 | 10 | 6584.4887 | 240 | 48829 | 52645.9364 | 11 | 4785.9942 | [15 empty] | 17295.5217 | 47.385 | 58.2835 | 87.4253 | 1.2611
BS13 | 안산직접13 | J7060 | 7 | 241 | 242 |  |  |  |  | BS13241 | BS13242 | BS13 | BS13 | BS13 | BS13 | 241 | 98852 | 106579.2071 | 12 | 8881.6006 | 242 | 82125 | 88544.6666 | 13 | 6811.1282 | [20 empty] | 15692.7288 | 42.9938 | 52.8823 | 79.3235 | 1.1443
BS13 | 안산직접13 | J7065 | 9.9 | 208 | [5 empty] | BS13208 | BS13 | BS13 | BS13 | BS13 | BS13 | 208 | 71441 | 77025.5042 | 13 | 5925.0388 | [25 empty] | 5925.0388 | 16.233 | 19.9666 | 29.9499 | 0.43204
BS13 | 안산직접13 | J7066 | 9.1 | 208 | [5 empty] | BS13208 | BS13 | BS13 | BS13 | BS13 | BS13 | 208 | 71441 | 77025.5042 | 13 | 5925.0388 | [25 empty] | 5925.0388 | 16.233 | 19.9666 | 29.9499 | 0.43204
BS13 | 안산직접13 | J7084 | 11 | 208 | [5 empty] | BS13208 | BS13 | BS13 | BS13 | BS13 | BS13 | 208 | 71441 | 77025.5042 | 13 | 5925.0388 | [25 empty] | 5925.0388 | 16.233 | 19.9666 | 29.9499 | 0.43204
BS13 | 안산직접13 | J7098 | 12.8 | 209 | 208 |  |  |  |  | BS13209 | BS13208 | BS13 | BS13 | BS13 | BS13 | 209 | 61071 | 65844.8869 | 10 | 6584.4887 | 208 | 71441 | 77025.5042 | 13 | 5925.0388 | [20 empty] | 12509.5275 | 34.2727 | 42.1554 | 63.2331 | 0.91216
BS13 | 안산직접13 | J7128 | 19.2 | 210 | [5 empty] | BS13210 | BS13 | BS13 | BS13 | BS13 | BS13 | 210 | 97499 | 105120.4439 | 9 | 11680.0493 | [25 empty] | 11680.0493 | 32.0001 | 39.3602 | 59.0402 | 0.85168
BS13 | 안산직접13 | J7138 | 22.7 | 243 | [5 empty] | BS13243 | BS13 | BS13 | BS13 | BS13 | BS13 | 243 | 85468 | 92148.9871 | 12 | 7679.0823 | [25 empty] | 7679.0823 | 21.0386 | 25.8775 | 38.8162 | 0.55994
BS13 | 안산직접13 | J7139 | 15.4 | 209 | 208 |  |  |  |  | BS13209 | BS13208 | BS13 | BS13 | BS13 | BS13 | 209 | 61071 | 65844.8869 | 10 | 6584.4887 | 208 | 71441 | 77025.5042 | 13 | 5925.0388 | [20 empty] | 12509.5275 | 34.2727 | 42.1554 | 63.2331 | 0.91216
BS13 | 안산직접13 | J7162 | 14.3 | 209 | 208 |  |  |  |  | BS13209 | BS13208 | BS13 | BS13 | BS13 | BS13 | 209 | 61071 | 65844.8869 | 10 | 6584.4887 | 208 | 71441 | 77025.5042 | 13 | 5925.0388 | [20 empty] | 12509.5275 | 34.2727 | 42.1554 | 63.2331 | 0.91216
BS13 | 안산직접13 | J7185 | 14.1 | 242 | [5 empty] | BS13242 | BS13 | BS13 | BS13 | BS13 | BS13 | 242 | 82125 | 88544.6666 | 13 | 6811.1282 | [25 empty] | 6811.1282 | 18.6606 | 22.9526 | 34.4289 | 0.49665
BS13 | 안산직접13 | J7190 | 11.8 | 241 | 242 |  |  |  |  | BS13241 | BS13242 | BS13 | BS13 | BS13 | BS13 | 241 | 98852 | 106579.2071 | 12 | 8881.6006 | 242 | 82125 | 88544.6666 | 13 | 6811.1282 | [20 empty] | 15692.7288 | 42.9938 | 52.8823 | 79.3235 | 1.1443
BS13 | 안산직접13 | J7192 | 8.3 | 208 | [5 empty] | BS13208 | BS13 | BS13 | BS13 | BS13 | BS13 | 208 | 71441 | 77025.5042 | 13 | 5925.0388 | [25 empty] | 5925.0388 | 16.233 | 19.9666 | 29.9499 | 0.43204
BS13 | 안산직접13 | J7194 | 10.5 | 241 | 242 |  |  |  |  | BS13241 | BS13242 | BS13 | BS13 | BS13 | BS13 | 241 | 98852 | 106579.2071 | 12 | 8881.6006 | 242 | 82125 | 88544.6666 | 13 | 6811.1282 | [20 empty] | 15692.7288 | 42.9938 | 52.8823 | 79.3235 | 1.1443
BS13 | 안산직접13 | J7201 | 8.3 | 208 | 240 |  |  |  |  | BS13208 | BS13240 | BS13 | BS13 | BS13 | BS13 | 208 | 71441 | 77025.5042 | 13 | 5925.0388 | 240 | 48829 | 52645.9364 | 11 | 4785.9942 | [20 empty] | 10711.033 | 29.3453 | 36.0947 | 54.1421 | 0.78102
BS13 | 안산직접13 | J7203 | 11.8 | 240 | 241 |  |  |  |  | BS13240 | BS13241 | BS13 | BS13 | BS13 | BS13 | 240 | 48829 | 52645.9364 | 11 | 4785.9942 | 241 | 98852 | 106579.2071 | 12 | 8881.6006 | [20 empty] | 13667.5948 | 37.4455 | 46.0579 | 69.0869 | 0.9966
BS13 | 안산직접13 | J7213 | 13.3 | 240 | 241 | 242 |  |  |  | BS13240 | BS13241 | BS13242 | BS13 | BS13 | BS13 | 240 | 48829 | 52645.9364 | 11 | 4785.9942 | 241 | 98852 | 106579.2071 | 12 | 8881.6006 | 242 | 82125 | 88544.6666 | 13 | 6811.1282 | [15 empty] | 20478.723 | 56.1061 | 69.0105 | 103.5157 | 1.4933
BS13 | 안산직접13 | J7221 | 15 | 240 | 242 |  |  |  |  | BS13240 | BS13242 | BS13 | BS13 | BS13 | BS13 | 240 | 48829 | 52645.9364 | 11 | 4785.9942 | 242 | 82125 | 88544.6666 | 13 | 6811.1282 | [20 empty] | 11597.1224 | 31.7729 | 39.0807 | 58.6211 | 0.84563
BS13 | 안산직접13 | J7230 | 16.4 | 240 | 242 | 210 |  |  |  | BS13240 | BS13242 | BS13210 | BS13 | BS13 | BS13 | 240 | 48829 | 52645.9364 | 11 | 4785.9942 | 242 | 82125 | 88544.6666 | 13 | 6811.1282 | 210 | 97499 | 105120.4439 | 9 | 11680.0493 | [15 empty] | 23277.1717 | 63.7731 | 78.4409 | 117.6613 | 1.6973
BS13 | 안산직접13 | J7239 | 12.4 | 208 | [5 empty] | BS13208 | BS13 | BS13 | BS13 | BS13 | BS13 | 208 | 71441 | 77025.5042 | 13 | 5925.0388 | [25 empty] | 5925.0388 | 16.233 | 19.9666 | 29.9499 | 0.43204
BS13 | 안산직접13 | J7255 | 22.9 | 243 | [5 empty] | BS13243 | BS13 | BS13 | BS13 | BS13 | BS13 | 243 | 85468 | 92148.9871 | 12 | 7679.0823 | [25 empty] | 7679.0823 | 21.0386 | 25.8775 | 38.8162 | 0.55994
BS13 | 안산직접13 | J7265 | 21.8 | 243 | [5 empty] | BS13243 | BS13 | BS13 | BS13 | BS13 | BS13 | 243 | 85468 | 92148.9871 | 12 | 7679.0823 | [25 empty] | 7679.0823 | 21.0386 | 25.8775 | 38.8162 | 0.55994
BS13 | 안산직접13 | J7270 | 18 | 243 | 210 |  |  |  |  | BS13243 | BS13210 | BS13 | BS13 | BS13 | BS13 | 243 | 85468 | 92148.9871 | 12 | 7679.0823 | 210 | 97499 | 105120.4439 | 9 | 11680.0493 | [20 empty] | 19359.1316 | 53.0387 | 65.2376 | 97.8564 | 1.4116
BS13 | 안산직접13 | J7276 | 16.6 | 243 | 210 |  |  |  |  | BS13243 | BS13210 | BS13 | BS13 | BS13 | BS13 | 243 | 85468 | 92148.9871 | 12 | 7679.0823 | 210 | 97499 | 105120.4439 | 9 | 11680.0493 | [20 empty] | 19359.1316 | 53.0387 | 65.2376 | 97.8564 | 1.4116
BS13 | 안산직접13 | J7284 | 20.7 | 243 | 210 |  |  |  |  | BS13243 | BS13210 | BS13 | BS13 | BS13 | BS13 | 243 | 85468 | 92148.9871 | 12 | 7679.0823 | 210 | 97499 | 105120.4439 | 9 | 11680.0493 | [20 empty] | 19359.1316 | 53.0387 | 65.2376 | 97.8564 | 1.4116
BS13 | 안산직접13 | J7294 | 7.3 | 208 | [5 empty] | BS13208 | BS13 | BS13 | BS13 | BS13 | BS13 | 208 | 71441 | 77025.5042 | 13 | 5925.0388 | [25 empty] | 5925.0388 | 16.233 | 19.9666 | 29.9499 | 0.43204
BS13 | 안산직접13 | J7295 | 8.1 | 240 | 241 |  |  |  |  | BS13240 | BS13241 | BS13 | BS13 | BS13 | BS13 | 240 | 48829 | 52645.9364 | 11 | 4785.9942 | 241 | 98852 | 106579.2071 | 12 | 8881.6006 | [20 empty] | 13667.5948 | 37.4455 | 46.0579 | 69.0869 | 0.9966
BS13 | 안산직접13 | J7307 | 9.4 | 240 | 241 |  |  |  |  | BS13240 | BS13241 | BS13 | BS13 | BS13 | BS13 | 240 | 48829 | 52645.9364 | 11 | 4785.9942 | 241 | 98852 | 106579.2071 | 12 | 8881.6006 | [20 empty] | 13667.5948 | 37.4455 | 46.0579 | 69.0869 | 0.9966
BS13 | 안산직접13 | J7309 | 10.5 | 240 | 241 |  |  |  |  | BS13240 | BS13241 | BS13 | BS13 | BS13 | BS13 | 240 | 48829 | 52645.9364 | 11 | 4785.9942 | 241 | 98852 | 106579.2071 | 12 | 8881.6006 | [20 empty] | 13667.5948 | 37.4455 | 46.0579 | 69.0869 | 0.9966
BS13 | 안산직접13 | J7684 | 7.2 | 240 | 241 |  |  |  |  | BS13240 | BS13241 | BS13 | BS13 | BS13 | BS13 | 240 | 48829 | 52645.9364 | 11 | 4785.9942 | 241 | 98852 | 106579.2071 | 12 | 8881.6006 | [20 empty] | 13667.5948 | 37.4455 | 46.0579 | 69.0869 | 0.9966
BS13 | 안산직접13 | J7700 | 7.3 | 208 | 240 |  |  |  |  | BS13208 | BS13240 | BS13 | BS13 | BS13 | BS13 | 208 | 71441 | 77025.5042 | 13 | 5925.0388 | 240 | 48829 | 52645.9364 | 11 | 4785.9942 | [20 empty] | 10711.033 | 29.3453 | 36.0947 | 54.1421 | 0.78102
BS13 | 안산직접13 | J7709 | 21 | 243 | [5 empty] | BS13243 | BS13 | BS13 | BS13 | BS13 | BS13 | 243 | 85468 | 92148.9871 | 12 | 7679.0823 | [25 empty] | 7679.0823 | 21.0386 | 25.8775 | 38.8162 | 0.55994
BS13 | 안산직접13 | J7825 | 18.2 | 210 | [5 empty] | BS13210 | BS13 | BS13 | BS13 | BS13 | BS13 | 210 | 97499 | 105120.4439 | 9 | 11680.0493 | [25 empty] | 11680.0493 | 32.0001 | 39.3602 | 59.0402 | 0.85168
BS13 | 안산직접13 | J80 | 7.5 | 검침분구1: BS13; 검침분구2: BS13; 검침분구3: BS13; 검침분구4: BS13; 검침분구5: BS13; 검침분구6: BS13 | [29 empty] | 0 | 0 | 0 | 0 | 0
BS13 | 안산직접13 | J84 | 7.7 | 검침분구1: BS13; 검침분구2: BS13; 검침분구3: BS13; 검침분구4: BS13; 검침분구5: BS13; 검침분구6: BS13 | [29 empty] | 0 | 0 | 0 | 0 | 0
BS13 | 안산직접13 | J86 | 8.5 | 검침분구1: BS13; 검침분구2: BS13; 검침분구3: BS13; 검침분구4: BS13; 검침분구5: BS13; 검침분구6: BS13 | [29 empty] | 0 | 0 | 0 | 0 | 0
BS14 | 안산직접14 | J6981 | 24.5 | 253 | 252 |  |  |  |  | BS14253 | BS14252 | BS14 | BS14 | BS14 | BS14 | 253 | 54198 | 58434.6282 | 5 | 11686.9256 | 252 | 91413 | 98558.7045 | 11 | 8959.8822 | [20 empty] | 20646.8079 | 56.5666 | 69.5769 | 104.3654 | 1.5055
BS14 | 안산직접14 | J6982 | 26 | 253 | [5 empty] | BS14253 | BS14 | BS14 | BS14 | BS14 | BS14 | 253 | 54198 | 58434.6282 | 5 | 11686.9256 | [25 empty] | 11686.9256 | 32.019 | 39.3833 | 59.075 | 0.85218
BS14 | 안산직접14 | J6997 | 23.1 | 252 | 244 |  |  |  |  | BS14252 | BS14244 | BS14 | BS14 | BS14 | BS14 | 252 | 91413 | 98558.7045 | 11 | 8959.8822 | 244 | 51988 | 56051.8737 | 8 | 7006.4842 | [20 empty] | 15966.3664 | 43.7435 | 53.8045 | 80.7067 | 1.1642
BS14 | 안산직접14 | J7005 | 22.1 | 252 | 244 |  |  |  |  | BS14252 | BS14244 | BS14 | BS14 | BS14 | BS14 | 252 | 91413 | 98558.7045 | 11 | 8959.8822 | 244 | 51988 | 56051.8737 | 8 | 7006.4842 | [20 empty] | 15966.3664 | 43.7435 | 53.8045 | 80.7067 | 1.1642
BS14 | 안산직접14 | J7020 | 22.1 | 252 | 244 |  |  |  |  | BS14252 | BS14244 | BS14 | BS14 | BS14 | BS14 | 252 | 91413 | 98558.7045 | 11 | 8959.8822 | 244 | 51988 | 56051.8737 | 8 | 7006.4842 | [20 empty] | 15966.3664 | 43.7435 | 53.8045 | 80.7067 | 1.1642
BS14 | 안산직접14 | J7032 | 19.8 | 252 | 244 |  |  |  |  | BS14252 | BS14244 | BS14 | BS14 | BS14 | BS14 | 252 | 91413 | 98558.7045 | 11 | 8959.8822 | 244 | 51988 | 56051.8737 | 8 | 7006.4842 | [20 empty] | 15966.3664 | 43.7435 | 53.8045 | 80.7067 | 1.1642
BS14 | 안산직접14 | J7048 | 18.5 | 246 | 251 |  |  |  |  | BS14246 | BS14251 | BS14 | BS14 | BS14 | BS14 | 246 | 50711 | 54675.0513 | 8 | 6834.3814 | 251 | 69044 | 74441.132 | 6 | 12406.8553 | [20 empty] | 19241.2367 | 52.7157 | 64.8403 | 97.2605 | 1.403
BS14 | 안산직접14 | J7049 | 19.9 | 246 | [5 empty] | BS14246 | BS14 | BS14 | BS14 | BS14 | BS14 | 246 | 50711 | 54675.0513 | 8 | 6834.3814 | [25 empty] | 6834.3814 | 18.7243 | 23.0309 | 34.5464 | 0.49834
BS14 | 안산직접14 | J7063 | 21.2 | 244 | 246 | 245 |  |  |  | BS14244 | BS14246 | BS14245 | BS14 | BS14 | BS14 | 244 | 51988 | 56051.8737 | 8 | 7006.4842 | 246 | 50711 | 54675.0513 | 8 | 6834.3814 | 245 | 70172 | 75657.3071 | 8 | 9457.1634 | [15 empty] | 23298.029 | 63.8302 | 78.5112 | 117.7667 | 1.6988
BS14 | 안산직접14 | J7064 | 21.6 | 245 | [5 empty] | BS14245 | BS14 | BS14 | BS14 | BS14 | BS14 | 245 | 70172 | 75657.3071 | 8 | 9457.1634 | [25 empty] | 9457.1634 | 25.91 | 31.8693 | 47.804 | 0.68959
BS14 | 안산직접14 | J7078 | 20.1 | 245 | 246 |  |  |  |  | BS14245 | BS14246 | BS14 | BS14 | BS14 | BS14 | 245 | 70172 | 75657.3071 | 8 | 9457.1634 | 246 | 50711 | 54675.0513 | 8 | 6834.3814 | [20 empty] | 16291.5448 | 44.6344 | 54.9003 | 82.3504 | 1.1879
BS14 | 안산직접14 | J7094 | 19.9 | 245 | 246 |  |  |  |  | BS14245 | BS14246 | BS14 | BS14 | BS14 | BS14 | 245 | 70172 | 75657.3071 | 8 | 9457.1634 | 246 | 50711 | 54675.0513 | 8 | 6834.3814 | [20 empty] | 16291.5448 | 44.6344 | 54.9003 | 82.3504 | 1.1879
BS14 | 안산직접14 | J7108 | 20.1 | 244 | 246 |  |  |  |  | BS14244 | BS14246 | BS14 | BS14 | BS14 | BS14 | 244 | 51988 | 56051.8737 | 8 | 7006.4842 | 246 | 50711 | 54675.0513 | 8 | 6834.3814 | [20 empty] | 13840.8656 | 37.9202 | 46.6418 | 69.9627 | 1.0092
BS14 | 안산직접14 | J7109 | 21.2 | 245 | [5 empty] | BS14245 | BS14 | BS14 | BS14 | BS14 | BS14 | 245 | 70172 | 75657.3071 | 8 | 9457.1634 | [25 empty] | 9457.1634 | 25.91 | 31.8693 | 47.804 | 0.68959
BS14 | 안산직접14 | J7110 | 20.8 | 245 | [5 empty] | BS14245 | BS14 | BS14 | BS14 | BS14 | BS14 | 245 | 70172 | 75657.3071 | 8 | 9457.1634 | [25 empty] | 9457.1634 | 25.91 | 31.8693 | 47.804 | 0.68959
BS14 | 안산직접14 | J7123 | 20.7 | 검침분구1: BS14; 검침분구2: BS14; 검침분구3: BS14; 검침분구4: BS14; 검침분구5: BS14; 검침분구6: BS14 | [29 empty] | 0 | 0 | 0 | 0 | 0
BS14 | 안산직접14 | J7193 | 20.9 | 252 | 262-1 |  |  |  |  | BS14252 | BS14262-1 | BS14 | BS14 | BS14 | BS14 | 252 | 91413 | 98558.7045 | 11 | 8959.8822 | 262-1 | 7768 | 8375.2203 | 1 | 8375.2203 | [20 empty] | 17335.1026 | 47.4934 | 58.4169 | 87.6254 | 1.264
BS14 | 안산직접14 | J7197 | 19.8 | 251 | [5 empty] | BS14251 | BS14 | BS14 | BS14 | BS14 | BS14 | 251 | 69044 | 74441.132 | 6 | 12406.8553 | [25 empty] | 12406.8553 | 33.9914 | 41.8094 | 62.7141 | 0.90467
BS14 | 안산직접14 | J7198 | 20.8 | 250 | 251 |  |  |  |  | BS14250 | BS14251 | BS14 | BS14 | BS14 | BS14 | 250 | 133398 | 143825.6492 | 7 | 20546.5213 | 251 | 69044 | 74441.132 | 6 | 12406.8553 | [20 empty] | 32953.3766 | 90.2832 | 111.0484 | 166.5725 | 2.4029
BS14 | 안산직접14 | J7207 | 21.1 | 250 | [5 empty] | BS14250 | BS14 | BS14 | BS14 | BS14 | BS14 | 250 | 133398 | 143825.6492 | 7 | 20546.5213 | [25 empty] | 20546.5213 | 56.2918 | 69.239 | 103.8584 | 1.4982
BS14 | 안산직접14 | J7208 | 21.8 | 250 | [5 empty] | BS14250 | BS14 | BS14 | BS14 | BS14 | BS14 | 250 | 133398 | 143825.6492 | 7 | 20546.5213 | [25 empty] | 20546.5213 | 56.2918 | 69.239 | 103.8584 | 1.4982
BS14 | 안산직접14 | J7215 | 22.6 | 250 | 251 |  |  |  |  | BS14250 | BS14251 | BS14 | BS14 | BS14 | BS14 | 250 | 133398 | 143825.6492 | 7 | 20546.5213 | 251 | 69044 | 74441.132 | 6 | 12406.8553 | [20 empty] | 32953.3766 | 90.2832 | 111.0484 | 166.5725 | 2.4029
BS14 | 안산직접14 | J7216 | 23.2 | 250 | [5 empty] | BS14250 | BS14 | BS14 | BS14 | BS14 | BS14 | 250 | 133398 | 143825.6492 | 7 | 20546.5213 | [25 empty] | 20546.5213 | 56.2918 | 69.239 | 103.8584 | 1.4982
BS14 | 안산직접14 | J7222 | 23.5 | 252 | [5 empty] | BS14252 | BS14 | BS14 | BS14 | BS14 | BS14 | 252 | 91413 | 98558.7045 | 11 | 8959.8822 | [25 empty] | 8959.8822 | 24.5476 | 30.1936 | 45.2904 | 0.65333
BS14 | 안산직접14 | J7227 | 21.8 | 250 | 251 |  |  |  |  | BS14250 | BS14251 | BS14 | BS14 | BS14 | BS14 | 250 | 133398 | 143825.6492 | 7 | 20546.5213 | 251 | 69044 | 74441.132 | 6 | 12406.8553 | [20 empty] | 32953.3766 | 90.2832 | 111.0484 | 166.5725 | 2.4029
BS14 | 안산직접14 | J7228 | 22.6 | 250 | [5 empty] | BS14250 | BS14 | BS14 | BS14 | BS14 | BS14 | 250 | 133398 | 143825.6492 | 7 | 20546.5213 | [25 empty] | 20546.5213 | 56.2918 | 69.239 | 103.8584 | 1.4982
BS14 | 안산직접14 | J7231 | 22.2 | 252 | [5 empty] | BS14252 | BS14 | BS14 | BS14 | BS14 | BS14 | 252 | 91413 | 98558.7045 | 11 | 8959.8822 | [25 empty] | 8959.8822 | 24.5476 | 30.1936 | 45.2904 | 0.65333
BS14 | 안산직접14 | J7240 | 25.4 | 253 | 252 |  |  |  |  | BS14253 | BS14252 | BS14 | BS14 | BS14 | BS14 | 253 | 54198 | 58434.6282 | 5 | 11686.9256 | 252 | 91413 | 98558.7045 | 11 | 8959.8822 | [20 empty] | 20646.8079 | 56.5666 | 69.5769 | 104.3654 | 1.5055
BS14 | 안산직접14 | J7249 | 24.9 | 253 | 252 |  |  |  |  | BS14253 | BS14252 | BS14 | BS14 | BS14 | BS14 | 253 | 54198 | 58434.6282 | 5 | 11686.9256 | 252 | 91413 | 98558.7045 | 11 | 8959.8822 | [20 empty] | 20646.8079 | 56.5666 | 69.5769 | 104.3654 | 1.5055
BS14 | 안산직접14 | J7250 | 26.6 | 253 | [5 empty] | BS14253 | BS14 | BS14 | BS14 | BS14 | BS14 | 253 | 54198 | 58434.6282 | 5 | 11686.9256 | [25 empty] | 11686.9256 | 32.019 | 39.3833 | 59.075 | 0.85218
BS14 | 안산직접14 | J7775 | 19.1 | 244 | 246 | 251 |  |  |  | BS14244 | BS14246 | BS14251 | BS14 | BS14 | BS14 | 244 | 51988 | 56051.8737 | 8 | 7006.4842 | 246 | 50711 | 54675.0513 | 8 | 6834.3814 | 251 | 69044 | 74441.132 | 6 | 12406.8553 | [15 empty] | 26247.721 | 71.9116 | 88.4512 | 132.6768 | 1.9139
BS14 | 안산직접14 | J7779 | 19.6 | 245 | 246 |  |  |  |  | BS14245 | BS14246 | BS14 | BS14 | BS14 | BS14 | 245 | 70172 | 75657.3071 | 8 | 9457.1634 | 246 | 50711 | 54675.0513 | 8 | 6834.3814 | [20 empty] | 16291.5448 | 44.6344 | 54.9003 | 82.3504 | 1.1879
BS14 | 안산직접14 | J7784 | 20.5 | 245 | [5 empty] | BS14245 | BS14 | BS14 | BS14 | BS14 | BS14 | 245 | 70172 | 75657.3071 | 8 | 9457.1634 | [25 empty] | 9457.1634 | 25.91 | 31.8693 | 47.804 | 0.68959
BS14 | 안산직접14 | J7824 | 20.7 | 252 | 244 |  |  |  |  | BS14252 | BS14244 | BS14 | BS14 | BS14 | BS14 | 252 | 91413 | 98558.7045 | 11 | 8959.8822 | 244 | 51988 | 56051.8737 | 8 | 7006.4842 | [20 empty] | 15966.3664 | 43.7435 | 53.8045 | 80.7067 | 1.1642
BS14 | 안산직접14 | J87 | 18.6 | 검침분구1: BS14; 검침분구2: BS14; 검침분구3: BS14; 검침분구4: BS14; 검침분구5: BS14; 검침분구6: BS14 | [29 empty] | 0 | 0 | 0 | 0 | 0
BS14 | 안산직접14 | J88 | 19.6 | 검침분구1: BS14; 검침분구2: BS14; 검침분구3: BS14; 검침분구4: BS14; 검침분구5: BS14; 검침분구6: BS14 | [29 empty] | 0 | 0 | 0 | 0 | 0
BS15 | 안산직접15 | J6969 | 28.6 | 271 | [5 empty] | BS15271 | BS15 | BS15 | BS15 | BS15 | BS15 | 271 | 108138 | 116591.0887 | 12 | 9715.9241 | [25 empty] | 9715.9241 | 26.619 | 32.7413 | 49.112 | 0.70846
BS15 | 안산직접15 | J6970 | 29.2 | 261 | 271 |  |  |  |  | BS15261 | BS15271 | BS15 | BS15 | BS15 | BS15 | 261 | 48354 | 52133.8059 | 8 | 6516.7257 | 271 | 108138 | 116591.0887 | 12 | 9715.9241 | [20 empty] | 16232.6498 | 44.473 | 54.7018 | 82.0527 | 1.1836
BS15 | 안산직접15 | J6973 | 25.2 | 264 | [5 empty] | BS15264 | BS15 | BS15 | BS15 | BS15 | BS15 | 264 | 68298 | 73636.8175 | 8 | 9204.6022 | [25 empty] | 9204.6022 | 25.2181 | 31.0182 | 46.5274 | 0.67117
BS15 | 안산직접15 | J6974 | 24.3 | 263 | 264 |  |  |  |  | BS15263 | BS15264 | BS15 | BS15 | BS15 | BS15 | 263 | 78952 | 85123.6349 | 8 | 10640.4544 | 264 | 68298 | 73636.8175 | 8 | 9204.6022 | [20 empty] | 19845.0566 | 54.37 | 66.8751 | 100.3127 | 1.447
BS15 | 안산직접15 | J6976 | 25.1 | 271 | [5 empty] | BS15271 | BS15 | BS15 | BS15 | BS15 | BS15 | 271 | 108138 | 116591.0887 | 12 | 9715.9241 | [25 empty] | 9715.9241 | 26.619 | 32.7413 | 49.112 | 0.70846
BS15 | 안산직접15 | J6978 | 26.3 | 264 | [5 empty] | BS15264 | BS15 | BS15 | BS15 | BS15 | BS15 | 264 | 68298 | 73636.8175 | 8 | 9204.6022 | [25 empty] | 9204.6022 | 25.2181 | 31.0182 | 46.5274 | 0.67117
BS15 | 안산직접15 | J6985 | 23.1 | 271 | [5 empty] | BS15271 | BS15 | BS15 | BS15 | BS15 | BS15 | 271 | 108138 | 116591.0887 | 12 | 9715.9241 | [25 empty] | 9715.9241 | 26.619 | 32.7413 | 49.112 | 0.70846
BS15 | 안산직접15 | J6988 | 28 | 265 | [5 empty] | BS15265 | BS15 | BS15 | BS15 | BS15 | BS15 | 265 | 46236 | 49850.243 | 5 | 9970.0486 | [25 empty] | 9970.0486 | 27.3152 | 33.5977 | 50.3965 | 0.72699
BS15 | 안산직접15 | J6989 | 24.9 | 265 | 265 |  |  |  |  | BS15265 | BS15265 | BS15 | BS15 | BS15 | BS15 | 265 | 46236 | 49850.243 | 5 | 9970.0486 | 265 | 46236 | 49850.243 | 5 | 9970.0486 | [20 empty] | 19940.0972 | 54.6304 | 67.1954 | 100.7931 | 1.454
BS15 | 안산직접15 | J6998 | 20.6 | 272 | [5 empty] | BS15272 | BS15 | BS15 | BS15 | BS15 | BS15 | 272 | 55366 | 59693.9301 | 10 | 5969.393 | [25 empty] | 5969.393 | 16.3545 | 20.116 | 30.1741 | 0.43527
BS15 | 안산직접15 | J7001 | 31.1 | 265 | 273 |  |  |  |  | BS15265 | BS15273 | BS15 | BS15 | BS15 | BS15 | 265 | 46236 | 49850.243 | 5 | 9970.0486 | 273 | 70277 | 75770.5149 | 10 | 7577.0515 | [20 empty] | 17547.1001 | 48.0742 | 59.1313 | 88.697 | 1.2795
BS15 | 안산직접15 | J7011 | 23.6 | 272 | [5 empty] | BS15272 | BS15 | BS15 | BS15 | BS15 | BS15 | 272 | 55366 | 59693.9301 | 10 | 5969.393 | [25 empty] | 5969.393 | 16.3545 | 20.116 | 30.1741 | 0.43527
BS15 | 안산직접15 | J7012 | 20.8 | 270 | 272 |  |  |  |  | BS15270 | BS15272 | BS15 | BS15 | BS15 | BS15 | 270 | 102161 | 110146.8699 | 8 | 13768.3587 | 272 | 55366 | 59693.9301 | 10 | 5969.393 | [20 empty] | 19737.7517 | 54.076 | 66.5135 | 99.7703 | 1.4392
BS15 | 안산직접15 | J7015 | 29.3 | 260 | 261 | 271 |  |  |  | BS15260 | BS15261 | BS15271 | BS15 | BS15 | BS15 | 260 | 70295 | 75789.922 | 8 | 9473.7402 | 261 | 48354 | 52133.8059 | 8 | 6516.7257 | 271 | 108138 | 116591.0887 | 12 | 9715.9241 | [15 empty] | 25706.39 | 70.4285 | 86.627 | 129.9405 | 1.8744
BS15 | 안산직접15 | J7028 | 28.2 | 272 | 273 |  |  |  |  | BS15272 | BS15273 | BS15 | BS15 | BS15 | BS15 | 272 | 55366 | 59693.9301 | 10 | 5969.393 | 273 | 70277 | 75770.5149 | 10 | 7577.0515 | [20 empty] | 13546.4445 | 37.1135 | 45.6497 | 68.4745 | 0.98777
BS15 | 안산직접15 | J7029 | 28.9 | 260 | 271 |  |  |  |  | BS15260 | BS15271 | BS15 | BS15 | BS15 | BS15 | 260 | 70295 | 75789.922 | 8 | 9473.7402 | 271 | 108138 | 116591.0887 | 12 | 9715.9241 | [20 empty] | 19189.6643 | 52.5744 | 64.6665 | 96.9998 | 1.3993
BS15 | 안산직접15 | J7045 | 28.4 | 260 | 271 |  |  |  |  | BS15260 | BS15271 | BS15 | BS15 | BS15 | BS15 | 260 | 70295 | 75789.922 | 8 | 9473.7402 | 271 | 108138 | 116591.0887 | 12 | 9715.9241 | [20 empty] | 19189.6643 | 52.5744 | 64.6665 | 96.9998 | 1.3993
BS15 | 안산직접15 | J7077 | 26.8 | 271 | [5 empty] | BS15271 | BS15 | BS15 | BS15 | BS15 | BS15 | 271 | 108138 | 116591.0887 | 12 | 9715.9241 | [25 empty] | 9715.9241 | 26.619 | 32.7413 | 49.112 | 0.70846
BS15 | 안산직접15 | J7092 | 27 | 272 | 273 |  |  |  |  | BS15272 | BS15273 | BS15 | BS15 | BS15 | BS15 | 272 | 55366 | 59693.9301 | 10 | 5969.393 | 273 | 70277 | 75770.5149 | 10 | 7577.0515 | [20 empty] | 13546.4445 | 37.1135 | 45.6497 | 68.4745 | 0.98777
BS15 | 안산직접15 | J7093 | 29.4 | 272 | 273 |  |  |  |  | BS15272 | BS15273 | BS15 | BS15 | BS15 | BS15 | 272 | 55366 | 59693.9301 | 10 | 5969.393 | 273 | 70277 | 75770.5149 | 10 | 7577.0515 | [20 empty] | 13546.4445 | 37.1135 | 45.6497 | 68.4745 | 0.98777
BS15 | 안산직접15 | J7107 | 24.5 | 270 | 272 | 273 |  |  |  | BS15270 | BS15272 | BS15273 | BS15 | BS15 | BS15 | 270 | 102161 | 110146.8699 | 8 | 13768.3587 | 272 | 55366 | 59693.9301 | 10 | 5969.393 | 273 | 70277 | 75770.5149 | 10 | 7577.0515 | [15 empty] | 27314.8032 | 74.8351 | 92.0471 | 138.0707 | 1.9917
BS15 | 안산직접15 | J7122 | 24.3 | 262 | [5 empty] | BS15262 | BS15 | BS15 | BS15 | BS15 | BS15 | 262 | 69944 | 75411.4845 | 7 | 10773.0692 | [25 empty] | 10773.0692 | 29.5153 | 36.3038 | 54.4557 | 0.78554
BS15 | 안산직접15 | J7133 | 26.2 | 262 | [5 empty] | BS15262 | BS15 | BS15 | BS15 | BS15 | BS15 | 262 | 69944 | 75411.4845 | 7 | 10773.0692 | [25 empty] | 10773.0692 | 29.5153 | 36.3038 | 54.4557 | 0.78554
BS15 | 안산직접15 | J7134 | 27.5 | 262 | [5 empty] | BS15262 | BS15 | BS15 | BS15 | BS15 | BS15 | 262 | 69944 | 75411.4845 | 7 | 10773.0692 | [25 empty] | 10773.0692 | 29.5153 | 36.3038 | 54.4557 | 0.78554
BS15 | 안산직접15 | J7146 | 29.2 | 261 | [5 empty] | BS15261 | BS15 | BS15 | BS15 | BS15 | BS15 | 261 | 48354 | 52133.8059 | 8 | 6516.7257 | [25 empty] | 6516.7257 | 17.854 | 21.9605 | 32.9407 | 0.47518
BS15 | 안산직접15 | J7147 | 27 | 261 | [5 empty] | BS15261 | BS15 | BS15 | BS15 | BS15 | BS15 | 261 | 48354 | 52133.8059 | 8 | 6516.7257 | [25 empty] | 6516.7257 | 17.854 | 21.9605 | 32.9407 | 0.47518
BS15 | 안산직접15 | J7149 | 24.3 | 263 | 264 |  |  |  |  | BS15263 | BS15264 | BS15 | BS15 | BS15 | BS15 | 263 | 78952 | 85123.6349 | 8 | 10640.4544 | 264 | 68298 | 73636.8175 | 8 | 9204.6022 | [20 empty] | 19845.0566 | 54.37 | 66.8751 | 100.3127 | 1.447
BS15 | 안산직접15 | J7150 | 21.7 | 263 | 264 |  |  |  |  | BS15263 | BS15264 | BS15 | BS15 | BS15 | BS15 | 263 | 78952 | 85123.6349 | 8 | 10640.4544 | 264 | 68298 | 73636.8175 | 8 | 9204.6022 | [20 empty] | 19845.0566 | 54.37 | 66.8751 | 100.3127 | 1.447
BS15 | 안산직접15 | J7188 | 31 | 273 | [5 empty] | BS15273 | BS15 | BS15 | BS15 | BS15 | BS15 | 273 | 70277 | 75770.5149 | 10 | 7577.0515 | [25 empty] | 7577.0515 | 20.759 | 25.5336 | 38.3004 | 0.5525
BS15 | 안산직접15 | J7189 | 29.1 | 273 | [5 empty] | BS15273 | BS15 | BS15 | BS15 | BS15 | BS15 | 273 | 70277 | 75770.5149 | 10 | 7577.0515 | [25 empty] | 7577.0515 | 20.759 | 25.5336 | 38.3004 | 0.5525
BS15 | 안산직접15 | J7195 | 25.1 | 262 | [5 empty] | BS15262 | BS15 | BS15 | BS15 | BS15 | BS15 | 262 | 69944 | 75411.4845 | 7 | 10773.0692 | [25 empty] | 10773.0692 | 29.5153 | 36.3038 | 54.4557 | 0.78554
BS15 | 안산직접15 | J7199 | 19.6 | 270 | 272 |  |  |  |  | BS15270 | BS15272 | BS15 | BS15 | BS15 | BS15 | 270 | 102161 | 110146.8699 | 8 | 13768.3587 | 272 | 55366 | 59693.9301 | 10 | 5969.393 | [20 empty] | 19737.7517 | 54.076 | 66.5135 | 99.7703 | 1.4392
BS15 | 안산직접15 | J7200 | 26.2 | 262 | [5 empty] | BS15262 | BS15 | BS15 | BS15 | BS15 | BS15 | 262 | 69944 | 75411.4845 | 7 | 10773.0692 | [25 empty] | 10773.0692 | 29.5153 | 36.3038 | 54.4557 | 0.78554
BS15 | 안산직접15 | J7202 | 26.8 | 261 | [5 empty] | BS15261 | BS15 | BS15 | BS15 | BS15 | BS15 | 261 | 48354 | 52133.8059 | 8 | 6516.7257 | [25 empty] | 6516.7257 | 17.854 | 21.9605 | 32.9407 | 0.47518
BS15 | 안산직접15 | J7204 | 28.3 | 260 | 271 | 272 | 273 |  |  | BS15260 | BS15271 | BS15272 | BS15273 | BS15 | BS15 | 260 | 70295 | 75789.922 | 8 | 9473.7402 | 271 | 108138 | 116591.0887 | 12 | 9715.9241 | 272 | 55366 | 59693.9301 | 10 | 5969.393 | 273 | 70277 | 75770.5149 | 10 | 7577.0515 | [10 empty] | 32736.1088 | 89.688 | 110.3162 | 165.4743 | 2.387
BS15 | 안산직접15 | J7205 | 25.6 | 272 | [5 empty] | BS15272 | BS15 | BS15 | BS15 | BS15 | BS15 | 272 | 55366 | 59693.9301 | 10 | 5969.393 | [25 empty] | 5969.393 | 16.3545 | 20.116 | 30.1741 | 0.43527
BS15 | 안산직접15 | J7206 | 26.9 | 262 | [5 empty] | BS15262 | BS15 | BS15 | BS15 | BS15 | BS15 | 262 | 69944 | 75411.4845 | 7 | 10773.0692 | [25 empty] | 10773.0692 | 29.5153 | 36.3038 | 54.4557 | 0.78554
BS15 | 안산직접15 | J7214 | 27.7 | 262 | [5 empty] | BS15262 | BS15 | BS15 | BS15 | BS15 | BS15 | 262 | 69944 | 75411.4845 | 7 | 10773.0692 | [25 empty] | 10773.0692 | 29.5153 | 36.3038 | 54.4557 | 0.78554
BS15 | 안산직접15 | J7217 | 26.3 | 263 | 261 |  |  |  |  | BS15263 | BS15261 | BS15 | BS15 | BS15 | BS15 | 263 | 78952 | 85123.6349 | 8 | 10640.4544 | 261 | 48354 | 52133.8059 | 8 | 6516.7257 | [20 empty] | 17157.1801 | 47.006 | 57.8173 | 86.726 | 1.2511
BS15 | 안산직접15 | J7236 | 27.4 | 263 | 260 | 261 |  |  |  | BS15263 | BS15260 | BS15261 | BS15 | BS15 | BS15 | 263 | 78952 | 85123.6349 | 8 | 10640.4544 | 260 | 70295 | 75789.922 | 8 | 9473.7402 | 261 | 48354 | 52133.8059 | 8 | 6516.7257 | [15 empty] | 26630.9203 | 72.9614 | 89.7426 | 134.6138 | 1.9419
BS15 | 안산직접15 | J7256 | 28.3 | 260 | 263 | 264 |  |  |  | BS15260 | BS15263 | BS15264 | BS15 | BS15 | BS15 | 260 | 70295 | 75789.922 | 8 | 9473.7402 | 263 | 78952 | 85123.6349 | 8 | 10640.4544 | 264 | 68298 | 73636.8175 | 8 | 9204.6022 | [15 empty] | 29318.7968 | 80.3255 | 98.8003 | 148.2005 | 2.1378
BS15 | 안산직접15 | J7264 | 30.5 | 273 | [5 empty] | BS15273 | BS15 | BS15 | BS15 | BS15 | BS15 | 273 | 70277 | 75770.5149 | 10 | 7577.0515 | [25 empty] | 7577.0515 | 20.759 | 25.5336 | 38.3004 | 0.5525
BS15 | 안산직접15 | J7269 | 29.6 | 260 | 264 |  |  |  |  | BS15260 | BS15264 | BS15 | BS15 | BS15 | BS15 | 260 | 70295 | 75789.922 | 8 | 9473.7402 | 264 | 68298 | 73636.8175 | 8 | 9204.6022 | [20 empty] | 18678.3424 | 51.1735 | 62.9435 | 94.4152 | 1.362
BS15 | 안산직접15 | J7282 | 30.1 | 265 | 273 |  |  |  |  | BS15265 | BS15273 | BS15 | BS15 | BS15 | BS15 | 265 | 46236 | 49850.243 | 5 | 9970.0486 | 273 | 70277 | 75770.5149 | 10 | 7577.0515 | [20 empty] | 17547.1001 | 48.0742 | 59.1313 | 88.697 | 1.2795
BS15 | 안산직접15 | J7670 | 24.3 | 261 | 263 |  |  |  |  | BS15261 | BS15263 | BS15 | BS15 | BS15 | BS15 | 261 | 48354 | 52133.8059 | 8 | 6516.7257 | 263 | 78952 | 85123.6349 | 8 | 10640.4544 | [20 empty] | 17157.1801 | 47.006 | 57.8173 | 86.726 | 1.2511
BS15 | 안산직접15 | J7689 | 29.8 | 260 | 264 |  |  |  |  | BS15260 | BS15264 | BS15 | BS15 | BS15 | BS15 | 260 | 70295 | 75789.922 | 8 | 9473.7402 | 264 | 68298 | 73636.8175 | 8 | 9204.6022 | [20 empty] | 18678.3424 | 51.1735 | 62.9435 | 94.4152 | 1.362
BS15 | 안산직접15 | J77 | 21.1 | 검침분구1: BS15; 검침분구2: BS15; 검침분구3: BS15; 검침분구4: BS15; 검침분구5: BS15; 검침분구6: BS15 | [29 empty] | 0 | 0 | 0 | 0 | 0
BS15 | 안산직접15 | J7781 | 25.6 | 271 | [5 empty] | BS15271 | BS15 | BS15 | BS15 | BS15 | BS15 | 271 | 108138 | 116591.0887 | 12 | 9715.9241 | [25 empty] | 9715.9241 | 26.619 | 32.7413 | 49.112 | 0.70846
BS15 | 안산직접15 | J7813 | 16.8 | 270 | [5 empty] | BS15270 | BS15 | BS15 | BS15 | BS15 | BS15 | 270 | 102161 | 110146.8699 | 8 | 13768.3587 | [25 empty] | 13768.3587 | 37.7215 | 46.3975 | 69.5962 | 1.004
BS15 | 안산직접15 | J7826 | 29.6 | 271 | 270 |  |  |  |  | BS15271 | BS15270 | BS15 | BS15 | BS15 | BS15 | 271 | 108138 | 116591.0887 | 12 | 9715.9241 | 270 | 102161 | 110146.8699 | 8 | 13768.3587 | [20 empty] | 23484.2828 | 64.3405 | 79.1388 | 118.7082 | 1.7124
BS15 | 안산직접15 | J7829 | 20.5 | 271 | 270 |  |  |  |  | BS15271 | BS15270 | BS15 | BS15 | BS15 | BS15 | 271 | 108138 | 116591.0887 | 12 | 9715.9241 | 270 | 102161 | 110146.8699 | 8 | 13768.3587 | [20 empty] | 23484.2828 | 64.3405 | 79.1388 | 118.7082 | 1.7124
BS15 | 안산직접15 | J7830 | 16.7 | 270 | [5 empty] | BS15270 | BS15 | BS15 | BS15 | BS15 | BS15 | 270 | 102161 | 110146.8699 | 8 | 13768.3587 | [25 empty] | 13768.3587 | 37.7215 | 46.3975 | 69.5962 | 1.004
BS15 | 안산직접15 | J7831 | 16.2 | 270 | [5 empty] | BS15270 | BS15 | BS15 | BS15 | BS15 | BS15 | 270 | 102161 | 110146.8699 | 8 | 13768.3587 | [25 empty] | 13768.3587 | 37.7215 | 46.3975 | 69.5962 | 1.004
BS15 | 안산직접15 | J7835 | 21.1 | 263 | [5 empty] | BS15263 | BS15 | BS15 | BS15 | BS15 | BS15 | 263 | 78952 | 85123.6349 | 8 | 10640.4544 | [25 empty] | 10640.4544 | 29.1519 | 35.8569 | 53.7853 | 0.77587
BS15 | 안산직접15 | J7841 | 24.3 | 검침분구1: BS15; 검침분구2: BS15; 검침분구3: BS15; 검침분구4: BS15; 검침분구5: BS15; 검침분구6: BS15 | [29 empty] | 0 | 0 | 0 | 0 | 0
BS16 | 안산직접16 | J5460 | 11.3 | 검침분구1: BS16; 검침분구2: BS16; 검침분구3: BS16; 검침분구4: BS16; 검침분구5: BS16; 검침분구6: BS16 | [29 empty] | 0 | 0 | 0 | 0 | 0
BS16 | 안산직접16 | J6967 | 17.8 | 300 | [5 empty] | BS16300 | BS16 | BS16 | BS16 | BS16 | BS16 | 300 | 58446 | 63014.6921 | 6 | 10502.4487 | [25 empty] | 10502.4487 | 28.7738 | 35.3918 | 53.0877 | 0.76581
BS16 | 안산직접16 | J6968 | 21.9 | 300 | [5 empty] | BS16300 | BS16 | BS16 | BS16 | BS16 | BS16 | 300 | 58446 | 63014.6921 | 6 | 10502.4487 | [25 empty] | 10502.4487 | 28.7738 | 35.3918 | 53.0877 | 0.76581
BS16 | 안산직접16 | J6975 | 17.9 | 300 | [5 empty] | BS16300 | BS16 | BS16 | BS16 | BS16 | BS16 | 300 | 58446 | 63014.6921 | 6 | 10502.4487 | [25 empty] | 10502.4487 | 28.7738 | 35.3918 | 53.0877 | 0.76581
BS16 | 안산직접16 | J7024 | 21.6 | 301 | [5 empty] | BS16301 | BS16 | BS16 | BS16 | BS16 | BS16 | 301 | 30731 | 33133.2256 | 11 | 3012.1114 | [25 empty] | 3012.1114 | 8.2524 | 10.1504 | 15.2256 | 0.21963
BS16 | 안산직접16 | J7025 | 21.5 | 301 | [5 empty] | BS16301 | BS16 | BS16 | BS16 | BS16 | BS16 | 301 | 30731 | 33133.2256 | 11 | 3012.1114 | [25 empty] | 3012.1114 | 8.2524 | 10.1504 | 15.2256 | 0.21963
BS16 | 안산직접16 | J7075 | 19.6 | 301 | [5 empty] | BS16301 | BS16 | BS16 | BS16 | BS16 | BS16 | 301 | 30731 | 33133.2256 | 11 | 3012.1114 | [25 empty] | 3012.1114 | 8.2524 | 10.1504 | 15.2256 | 0.21963
BS16 | 안산직접16 | J7076 | 19.5 | 301 | 299 |  |  |  |  | BS16301 | BS16299 | BS16 | BS16 | BS16 | BS16 | 301 | 30731 | 33133.2256 | 11 | 3012.1114 | 299 | 4387 | 4729.9034 | 3 | 1576.6345 | [20 empty] | 4588.7459 | 12.5719 | 15.4634 | 23.1952 | 0.33747
BS16 | 안산직접16 | J7091 | 19.9 | 301 | [5 empty] | BS16301 | BS16 | BS16 | BS16 | BS16 | BS16 | 301 | 30731 | 33133.2256 | 11 | 3012.1114 | [25 empty] | 3012.1114 | 8.2524 | 10.1504 | 15.2256 | 0.21963
BS16 | 안산직접16 | J7124 | 21.9 | 300 | [5 empty] | BS16300 | BS16 | BS16 | BS16 | BS16 | BS16 | 300 | 58446 | 63014.6921 | 6 | 10502.4487 | [25 empty] | 10502.4487 | 28.7738 | 35.3918 | 53.0877 | 0.76581
BS16 | 안산직접16 | J7125 | 17.7 | 300 | [5 empty] | BS16300 | BS16 | BS16 | BS16 | BS16 | BS16 | 300 | 58446 | 63014.6921 | 6 | 10502.4487 | [25 empty] | 10502.4487 | 28.7738 | 35.3918 | 53.0877 | 0.76581
BS16 | 안산직접16 | J7252 | 21.8 | 301 | [5 empty] | BS16301 | BS16 | BS16 | BS16 | BS16 | BS16 | 301 | 30731 | 33133.2256 | 11 | 3012.1114 | [25 empty] | 3012.1114 | 8.2524 | 10.1504 | 15.2256 | 0.21963
BS16 | 안산직접16 | J7261 | 21.9 | 301 | 299 |  |  |  |  | BS16301 | BS16299 | BS16 | BS16 | BS16 | BS16 | 301 | 30731 | 33133.2256 | 11 | 3012.1114 | 299 | 4387 | 4729.9034 | 3 | 1576.6345 | [20 empty] | 4588.7459 | 12.5719 | 15.4634 | 23.1952 | 0.33747
BS16 | 안산직접16 | J7274 | 20.5 | 301 | [5 empty] | BS16301 | BS16 | BS16 | BS16 | BS16 | BS16 | 301 | 30731 | 33133.2256 | 11 | 3012.1114 | [25 empty] | 3012.1114 | 8.2524 | 10.1504 | 15.2256 | 0.21963
BS16 | 안산직접16 | J7280 | 24.9 | 301 | [5 empty] | BS16301 | BS16 | BS16 | BS16 | BS16 | BS16 | 301 | 30731 | 33133.2256 | 11 | 3012.1114 | [25 empty] | 3012.1114 | 8.2524 | 10.1504 | 15.2256 | 0.21963
BS16 | 안산직접16 | J7288 | 22.9 | 301 | [5 empty] | BS16301 | BS16 | BS16 | BS16 | BS16 | BS16 | 301 | 30731 | 33133.2256 | 11 | 3012.1114 | [25 empty] | 3012.1114 | 8.2524 | 10.1504 | 15.2256 | 0.21963
BS16 | 안산직접16 | J7308 | 22.1 | 301 | 299 |  |  |  |  | BS16301 | BS16299 | BS16 | BS16 | BS16 | BS16 | 301 | 30731 | 33133.2256 | 11 | 3012.1114 | 299 | 4387 | 4729.9034 | 3 | 1576.6345 | [20 empty] | 4588.7459 | 12.5719 | 15.4634 | 23.1952 | 0.33747
BS16 | 안산직접16 | J76 | 17.6 | 300 | [5 empty] | BS16300 | BS16 | BS16 | BS16 | BS16 | BS16 | 300 | 58446 | 63014.6921 | 6 | 10502.4487 | [25 empty] | 10502.4487 | 28.7738 | 35.3918 | 53.0877 | 0.76581
BS16 | 안산직접16 | J9550 | 17.6 | 검침분구1: BS16; 검침분구2: BS16; 검침분구3: BS16; 검침분구4: BS16; 검침분구5: BS16; 검침분구6: BS16 | [29 empty] | 0 | 0 | 0 | 0 | 0
BS17 | 안산직접16 | J7038 | 9.7 | 378 | 379 |  |  |  |  | BS17378 | BS17379 | BS17 | BS17 | BS17 | BS17 | 378 | 89542 | 96540.718 | 12 | 8045.0598 | 379 | 77486 | 83542.4055 | 12 | 6961.8671 | [20 empty] | 15006.927 | 41.1149 | 50.5713 | 75.8569 | 1.1156
BS17 | 안산직접16 | J7039 | 7.7 | 379 | 380 |  |  |  |  | BS17379 | BS17380 | BS17 | BS17 | BS17 | BS17 | 379 | 77486 | 83542.4055 | 12 | 6961.8671 | 380 | 108531 | 117013.9227 | 9 | 13001.547 | [20 empty] | 19963.4141 | 54.6943 | 67.274 | 100.911 | 1.484
BS17 | 안산직접16 | J7040 | 9.8 | 305 | [5 empty] | BS17305 | BS17 | BS17 | BS17 | BS17 | BS17 | 305 | 27397 | 29538.3848 | 6 | 4923.0641 | [25 empty] | 4923.0641 | 13.4878 | 16.5901 | 24.8851 | 0.36597
BS17 | 안산직접16 | J7041 | 10.5 | 305 | [5 empty] | BS17305 | BS17 | BS17 | BS17 | BS17 | BS17 | 305 | 27397 | 29538.3848 | 6 | 4923.0641 | [25 empty] | 4923.0641 | 13.4878 | 16.5901 | 24.8851 | 0.36597
BS17 | 안산직접16 | J7055 | 11.9 | 304 | 305 |  |  |  |  | BS17304 | BS17305 | BS17 | BS17 | BS17 | BS17 | 304 | 45375 | 48921.5684 | 9 | 5435.7298 | 305 | 27397 | 29538.3848 | 6 | 4923.0641 | [20 empty] | 10358.794 | 28.3803 | 34.9077 | 52.3616 | 0.77006
BS17 | 안산직접16 | J7058 | 10.6 | 378 | 379 |  |  |  |  | BS17378 | BS17379 | BS17 | BS17 | BS17 | BS17 | 378 | 89542 | 96540.718 | 12 | 8045.0598 | 379 | 77486 | 83542.4055 | 12 | 6961.8671 | [20 empty] | 15006.927 | 41.1149 | 50.5713 | 75.8569 | 1.1156
BS17 | 안산직접16 | J7059 | 13.2 | 377 | 378 |  |  |  |  | BS17377 | BS17378 | BS17 | BS17 | BS17 | BS17 | 377 | 68272 | 73608.2274 | 12 | 6134.019 | 378 | 89542 | 96540.718 | 12 | 8045.0598 | [20 empty] | 14179.0788 | 38.8468 | 47.7816 | 71.6723 | 1.054
BS17 | 안산직접16 | J7071 | 13.2 | 304 | 305 |  |  |  |  | BS17304 | BS17305 | BS17 | BS17 | BS17 | BS17 | 304 | 45375 | 48921.5684 | 9 | 5435.7298 | 305 | 27397 | 29538.3848 | 6 | 4923.0641 | [20 empty] | 10358.794 | 28.3803 | 34.9077 | 52.3616 | 0.77006
BS17 | 안산직접16 | J7073 | 14 | 377 | 378 |  |  |  |  | BS17377 | BS17378 | BS17 | BS17 | BS17 | BS17 | 377 | 68272 | 73608.2274 | 12 | 6134.019 | 378 | 89542 | 96540.718 | 12 | 8045.0598 | [20 empty] | 14179.0788 | 38.8468 | 47.7816 | 71.6723 | 1.054
BS17 | 안산직접16 | J7074 | 12.1 | 378 | 379 |  |  |  |  | BS17378 | BS17379 | BS17 | BS17 | BS17 | BS17 | 378 | 89542 | 96540.718 | 12 | 8045.0598 | 379 | 77486 | 83542.4055 | 12 | 6961.8671 | [20 empty] | 15006.927 | 41.1149 | 50.5713 | 75.8569 | 1.1156
BS17 | 안산직접16 | J7087 | 10.8 | 304 | 305 |  |  |  |  | BS17304 | BS17305 | BS17 | BS17 | BS17 | BS17 | 304 | 45375 | 48921.5684 | 9 | 5435.7298 | 305 | 27397 | 29538.3848 | 6 | 4923.0641 | [20 empty] | 10358.794 | 28.3803 | 34.9077 | 52.3616 | 0.77006
BS17 | 안산직접16 | J7089 | 12.1 | 377 | 378 |  |  |  |  | BS17377 | BS17378 | BS17 | BS17 | BS17 | BS17 | 377 | 68272 | 73608.2274 | 12 | 6134.019 | 378 | 89542 | 96540.718 | 12 | 8045.0598 | [20 empty] | 14179.0788 | 38.8468 | 47.7816 | 71.6723 | 1.054
BS17 | 안산직접16 | J7090 | 10.7 | 377 | 378 |  |  |  |  | BS17377 | BS17378 | BS17 | BS17 | BS17 | BS17 | 377 | 68272 | 73608.2274 | 12 | 6134.019 | 378 | 89542 | 96540.718 | 12 | 8045.0598 | [20 empty] | 14179.0788 | 38.8468 | 47.7816 | 71.6723 | 1.054
BS17 | 안산직접16 | J7101 | 14.6 | 304 | [5 empty] | BS17304 | BS17 | BS17 | BS17 | BS17 | BS17 | 304 | 45375 | 48921.5684 | 9 | 5435.7298 | [25 empty] | 5435.7298 | 14.8924 | 18.3177 | 27.4765 | 0.40408
BS17 | 안산직접16 | J7105 | 19.5 | 303 | [5 empty] | BS17303 | BS17 | BS17 | BS17 | BS17 | BS17 | 303 | 52213 | 56294.0353 | 10 | 5629.4035 | [25 empty] | 5629.4035 | 15.423 | 18.9703 | 28.4555 | 0.41848
BS17 | 안산직접16 | J7106 | 16.4 | 303 | [5 empty] | BS17303 | BS17 | BS17 | BS17 | BS17 | BS17 | 303 | 52213 | 56294.0353 | 10 | 5629.4035 | [25 empty] | 5629.4035 | 15.423 | 18.9703 | 28.4555 | 0.41848
BS17 | 안산직접16 | J7117 | 15.8 | 304 | [5 empty] | BS17304 | BS17 | BS17 | BS17 | BS17 | BS17 | 304 | 45375 | 48921.5684 | 9 | 5435.7298 | [25 empty] | 5435.7298 | 14.8924 | 18.3177 | 27.4765 | 0.40408
BS17 | 안산직접16 | J7121 | 15.1 | 303 | 377 |  |  |  |  | BS17303 | BS17377 | BS17 | BS17 | BS17 | BS17 | 303 | 52213 | 56294.0353 | 10 | 5629.4035 | 377 | 68272 | 73608.2274 | 12 | 6134.019 | [20 empty] | 11763.4225 | 32.2286 | 39.6411 | 59.4617 | 0.87447
BS17 | 안산직접16 | J7130 | 14 | 304 | [5 empty] | BS17304 | BS17 | BS17 | BS17 | BS17 | BS17 | 304 | 45375 | 48921.5684 | 9 | 5435.7298 | [25 empty] | 5435.7298 | 14.8924 | 18.3177 | 27.4765 | 0.40408
BS17 | 안산직접16 | J7132 | 17.9 | 303 | [5 empty] | BS17303 | BS17 | BS17 | BS17 | BS17 | BS17 | 303 | 52213 | 56294.0353 | 10 | 5629.4035 | [25 empty] | 5629.4035 | 15.423 | 18.9703 | 28.4555 | 0.41848
BS17 | 안산직접16 | J7141 | 19.4 | 302 | 304 |  |  |  |  | BS17302 | BS17304 | BS17 | BS17 | BS17 | BS17 | 302 | 30056 | 32405.2157 | 10 | 3240.5216 | 304 | 45375 | 48921.5684 | 9 | 5435.7298 | [20 empty] | 8676.2514 | 23.7706 | 29.2378 | 43.8567 | 0.64498
BS17 | 안산직접16 | J7145 | 19.5 | 302 | 303 |  |  |  |  | BS17302 | BS17303 | BS17 | BS17 | BS17 | BS17 | 302 | 30056 | 32405.2157 | 10 | 3240.5216 | 303 | 52213 | 56294.0353 | 10 | 5629.4035 | [20 empty] | 8869.9251 | 24.3012 | 29.8904 | 44.8356 | 0.65938
BS17 | 안산직접16 | J7154 | 19.9 | 302 | 304 |  |  |  |  | BS17302 | BS17304 | BS17 | BS17 | BS17 | BS17 | 302 | 30056 | 32405.2157 | 10 | 3240.5216 | 304 | 45375 | 48921.5684 | 9 | 5435.7298 | [20 empty] | 8676.2514 | 23.7706 | 29.2378 | 43.8567 | 0.64498
BS17 | 안산직접16 | J7160 | 22.6 | 302 | [5 empty] | BS17302 | BS17 | BS17 | BS17 | BS17 | BS17 | 302 | 30056 | 32405.2157 | 10 | 3240.5216 | [25 empty] | 3240.5216 | 8.8781 | 10.9201 | 16.3802 | 0.24089
BS17 | 안산직접16 | J7161 | 19 | 302 | 303 |  |  |  |  | BS17302 | BS17303 | BS17 | BS17 | BS17 | BS17 | 302 | 30056 | 32405.2157 | 10 | 3240.5216 | 303 | 52213 | 56294.0353 | 10 | 5629.4035 | [20 empty] | 8869.9251 | 24.3012 | 29.8904 | 44.8356 | 0.65938
BS17 | 안산직접16 | J7164 | 18.8 | 302 | 304 |  |  |  |  | BS17302 | BS17304 | BS17 | BS17 | BS17 | BS17 | 302 | 30056 | 32405.2157 | 10 | 3240.5216 | 304 | 45375 | 48921.5684 | 9 | 5435.7298 | [20 empty] | 8676.2514 | 23.7706 | 29.2378 | 43.8567 | 0.64498
BS17 | 안산직접16 | J7168 | 22.5 | 302 | [5 empty] | BS17302 | BS17 | BS17 | BS17 | BS17 | BS17 | 302 | 30056 | 32405.2157 | 10 | 3240.5216 | [25 empty] | 3240.5216 | 8.8781 | 10.9201 | 16.3802 | 0.24089
BS17 | 안산직접16 | J7169 | 22.8 | 302 | [5 empty] | BS17302 | BS17 | BS17 | BS17 | BS17 | BS17 | 302 | 30056 | 32405.2157 | 10 | 3240.5216 | [25 empty] | 3240.5216 | 8.8781 | 10.9201 | 16.3802 | 0.24089
BS17 | 안산직접16 | J7171 | 20.6 | 302 | 303 |  |  |  |  | BS17302 | BS17303 | BS17 | BS17 | BS17 | BS17 | 302 | 30056 | 32405.2157 | 10 | 3240.5216 | 303 | 52213 | 56294.0353 | 10 | 5629.4035 | [20 empty] | 8869.9251 | 24.3012 | 29.8904 | 44.8356 | 0.65938
BS17 | 안산직접16 | J7172 | 22.7 | 302 | [5 empty] | BS17302 | BS17 | BS17 | BS17 | BS17 | BS17 | 302 | 30056 | 32405.2157 | 10 | 3240.5216 | [25 empty] | 3240.5216 | 8.8781 | 10.9201 | 16.3802 | 0.24089
BS17 | 안산직접16 | J7182 | 11.9 | 380 | [5 empty] | BS17380 | BS17 | BS17 | BS17 | BS17 | BS17 | 380 | 108531 | 117013.9227 | 9 | 13001.547 | [25 empty] | 13001.547 | 35.6207 | 43.8134 | 65.7201 | 0.96651
BS17 | 안산직접16 | J7183 | 6.5 | 380 | [5 empty] | BS17380 | BS17 | BS17 | BS17 | BS17 | BS17 | 380 | 108531 | 117013.9227 | 9 | 13001.547 | [25 empty] | 13001.547 | 35.6207 | 43.8134 | 65.7201 | 0.96651
BS17 | 안산직접16 | J7184 | 7.6 | 380 | [5 empty] | BS17380 | BS17 | BS17 | BS17 | BS17 | BS17 | 380 | 108531 | 117013.9227 | 9 | 13001.547 | [25 empty] | 13001.547 | 35.6207 | 43.8134 | 65.7201 | 0.96651
BS17 | 안산직접16 | J7186 | 7.3 | 498 | [5 empty] | BS17498 | BS17 | BS17 | BS17 | BS17 | BS17 | 498 | 73522 | 79268.5742 | 4 | 19817.1435 | [25 empty] | 19817.1435 | 54.2935 | 66.7811 | 100.1716 | 1.4732
BS17 | 안산직접16 | J7187 | 7.1 | 498 | [5 empty] | BS17498 | BS17 | BS17 | BS17 | BS17 | BS17 | 498 | 73522 | 79268.5742 | 4 | 19817.1435 | [25 empty] | 19817.1435 | 54.2935 | 66.7811 | 100.1716 | 1.4732
BS17 | 안산직접16 | J7224 | 13.7 | 377 | [5 empty] | BS17377 | BS17 | BS17 | BS17 | BS17 | BS17 | 377 | 68272 | 73608.2274 | 12 | 6134.019 | [25 empty] | 6134.019 | 16.8055 | 20.6708 | 31.0062 | 0.45599
BS17 | 안산직접16 | J7234 | 20.9 | 303 | [5 empty] | BS17303 | BS17 | BS17 | BS17 | BS17 | BS17 | 303 | 52213 | 56294.0353 | 10 | 5629.4035 | [25 empty] | 5629.4035 | 15.423 | 18.9703 | 28.4555 | 0.41848
BS17 | 안산직접16 | J7245 | 12.3 | 380 | [5 empty] | BS17380 | BS17 | BS17 | BS17 | BS17 | BS17 | 380 | 108531 | 117013.9227 | 9 | 13001.547 | [25 empty] | 13001.547 | 35.6207 | 43.8134 | 65.7201 | 0.96651
BS17 | 안산직접16 | J7246 | 8.5 | 380 | [5 empty] | BS17380 | BS17 | BS17 | BS17 | BS17 | BS17 | 380 | 108531 | 117013.9227 | 9 | 13001.547 | [25 empty] | 13001.547 | 35.6207 | 43.8134 | 65.7201 | 0.96651
BS17 | 안산직접16 | J7253 | 8.7 | 379 | 380 |  |  |  |  | BS17379 | BS17380 | BS17 | BS17 | BS17 | BS17 | 379 | 77486 | 83542.4055 | 12 | 6961.8671 | 380 | 108531 | 117013.9227 | 9 | 13001.547 | [20 empty] | 19963.4141 | 54.6943 | 67.274 | 100.911 | 1.484
BS17 | 안산직접16 | J7254 | 12.4 | 379 | 380 |  |  |  |  | BS17379 | BS17380 | BS17 | BS17 | BS17 | BS17 | 379 | 77486 | 83542.4055 | 12 | 6961.8671 | 380 | 108531 | 117013.9227 | 9 | 13001.547 | [20 empty] | 19963.4141 | 54.6943 | 67.274 | 100.911 | 1.484
BS17 | 안산직접16 | J7262 | 12.5 | 378 | 379 |  |  |  |  | BS17378 | BS17379 | BS17 | BS17 | BS17 | BS17 | 378 | 89542 | 96540.718 | 12 | 8045.0598 | 379 | 77486 | 83542.4055 | 12 | 6961.8671 | [20 empty] | 15006.927 | 41.1149 | 50.5713 | 75.8569 | 1.1156
BS17 | 안산직접16 | J7263 | 8.9 | 379 | [5 empty] | BS17379 | BS17 | BS17 | BS17 | BS17 | BS17 | 379 | 77486 | 83542.4055 | 12 | 6961.8671 | [25 empty] | 6961.8671 | 19.0736 | 23.4605 | 35.1908 | 0.51753
BS17 | 안산직접16 | J7267 | 13.1 | 378 | 379 |  |  |  |  | BS17378 | BS17379 | BS17 | BS17 | BS17 | BS17 | 378 | 89542 | 96540.718 | 12 | 8045.0598 | 379 | 77486 | 83542.4055 | 12 | 6961.8671 | [20 empty] | 15006.927 | 41.1149 | 50.5713 | 75.8569 | 1.1156
BS17 | 안산직접16 | J7268 | 9.1 | 379 | [5 empty] | BS17379 | BS17 | BS17 | BS17 | BS17 | BS17 | 379 | 77486 | 83542.4055 | 12 | 6961.8671 | [25 empty] | 6961.8671 | 19.0736 | 23.4605 | 35.1908 | 0.51753
BS17 | 안산직접16 | J7275 | 8.1 | 380 | [5 empty] | BS17380 | BS17 | BS17 | BS17 | BS17 | BS17 | 380 | 108531 | 117013.9227 | 9 | 13001.547 | [25 empty] | 13001.547 | 35.6207 | 43.8134 | 65.7201 | 0.96651
BS17 | 안산직접16 | J7290 | 14.9 | 377 | 378 |  |  |  |  | BS17377 | BS17378 | BS17 | BS17 | BS17 | BS17 | 377 | 68272 | 73608.2274 | 12 | 6134.019 | 378 | 89542 | 96540.718 | 12 | 8045.0598 | [20 empty] | 14179.0788 | 38.8468 | 47.7816 | 71.6723 | 1.054
BS17 | 안산직접16 | J7297 | 16.1 | 377 | [5 empty] | BS17377 | BS17 | BS17 | BS17 | BS17 | BS17 | 377 | 68272 | 73608.2274 | 12 | 6134.019 | [25 empty] | 6134.019 | 16.8055 | 20.6708 | 31.0062 | 0.45599
BS17 | 안산직접16 | J7298 | 12.7 | 377 | [5 empty] | BS17377 | BS17 | BS17 | BS17 | BS17 | BS17 | 377 | 68272 | 73608.2274 | 12 | 6134.019 | [25 empty] | 6134.019 | 16.8055 | 20.6708 | 31.0062 | 0.45599
BS17 | 안산직접16 | J7306 | 17.3 | 377 | [5 empty] | BS17377 | BS17 | BS17 | BS17 | BS17 | BS17 | 377 | 68272 | 73608.2274 | 12 | 6134.019 | [25 empty] | 6134.019 | 16.8055 | 20.6708 | 31.0062 | 0.45599
BS17 | 안산직접16 | J7669 | 18.5 | 303 | 377 |  |  |  |  | BS17303 | BS17377 | BS17 | BS17 | BS17 | BS17 | 303 | 52213 | 56294.0353 | 10 | 5629.4035 | 377 | 68272 | 73608.2274 | 12 | 6134.019 | [20 empty] | 11763.4225 | 32.2286 | 39.6411 | 59.4617 | 0.87447
BS17 | 안산직접16 | J7677 | 9.4 | 378 | 379 |  |  |  |  | BS17378 | BS17379 | BS17 | BS17 | BS17 | BS17 | 378 | 89542 | 96540.718 | 12 | 8045.0598 | 379 | 77486 | 83542.4055 | 12 | 6961.8671 | [20 empty] | 15006.927 | 41.1149 | 50.5713 | 75.8569 | 1.1156
BS17 | 안산직접16 | J7680 | 13.6 | 303 | 377 |  |  |  |  | BS17303 | BS17377 | BS17 | BS17 | BS17 | BS17 | 303 | 52213 | 56294.0353 | 10 | 5629.4035 | 377 | 68272 | 73608.2274 | 12 | 6134.019 | [20 empty] | 11763.4225 | 32.2286 | 39.6411 | 59.4617 | 0.87447
BS17 | 안산직접16 | J7699 | 12.6 | 378 | 379 |  |  |  |  | BS17378 | BS17379 | BS17 | BS17 | BS17 | BS17 | 378 | 89542 | 96540.718 | 12 | 8045.0598 | 379 | 77486 | 83542.4055 | 12 | 6961.8671 | [20 empty] | 15006.927 | 41.1149 | 50.5713 | 75.8569 | 1.1156
BS17 | 안산직접16 | J7786 | 7.3 | 498 | [5 empty] | BS17498 | BS17 | BS17 | BS17 | BS17 | BS17 | 498 | 73522 | 79268.5742 | 4 | 19817.1435 | [25 empty] | 19817.1435 | 54.2935 | 66.7811 | 100.1716 | 1.4732
BS17 | 안산직접16 | J7837 | 3 | 498 | [5 empty] | BS17498 | BS17 | BS17 | BS17 | BS17 | BS17 | 498 | 73522 | 79268.5742 | 4 | 19817.1435 | [25 empty] | 19817.1435 | 54.2935 | 66.7811 | 100.1716 | 1.4732
BS17 | 안산직접16 | J9551 | 9.9 | 검침분구1: BS17; 검침분구2: BS17; 검침분구3: BS17; 검침분구4: BS17; 검침분구5: BS17; 검침분구6: BS17 | [29 empty] | 0 | 0 | 0 | 0 | 0
BS17 | 안산직접16 | J99 | 9.9 | 305 | [5 empty] | BS17305 | BS17 | BS17 | BS17 | BS17 | BS17 | 305 | 27397 | 29538.3848 | 6 | 4923.0641 | [25 empty] | 4923.0641 | 13.4878 | 16.5901 | 24.8851 | 0.36597
BS18 | 안산직접17 | J100 | 14 | 검침분구1: BS18; 검침분구2: BS18; 검침분구3: BS18; 검침분구4: BS18; 검침분구5: BS18; 검침분구6: BS18 | [29 empty] | 0 | 0 | 0 | 0 | 0
BS18 | 안산직접17 | J7022 | 9.9 | 397 | 407 |  |  |  |  | BS18397 | BS18407 | BS18 | BS18 | BS18 | BS18 | 397 | 56075 | 60457.8942 | 11 | 5496.1722 | 407 | 109678 | 118250.5737 | 9 | 13138.9526 | [20 empty] | 18635.1248 | 51.0551 | 62.7978 | 94.1967 | 1.3853
BS18 | 안산직접17 | J7023 | 10.3 | 397 | 407 |  |  |  |  | BS18397 | BS18407 | BS18 | BS18 | BS18 | BS18 | 397 | 56075 | 60457.8942 | 11 | 5496.1722 | 407 | 109678 | 118250.5737 | 9 | 13138.9526 | [20 empty] | 18635.1248 | 51.0551 | 62.7978 | 94.1967 | 1.3853
BS18 | 안산직접17 | J7034 | 9.3 | 397 | 407 |  |  |  |  | BS18397 | BS18407 | BS18 | BS18 | BS18 | BS18 | 397 | 56075 | 60457.8942 | 11 | 5496.1722 | 407 | 109678 | 118250.5737 | 9 | 13138.9526 | [20 empty] | 18635.1248 | 51.0551 | 62.7978 | 94.1967 | 1.3853
BS18 | 안산직접17 | J7051 | 10.6 | 397 | [5 empty] | BS18397 | BS18 | BS18 | BS18 | BS18 | BS18 | 397 | 56075 | 60457.8942 | 11 | 5496.1722 | [25 empty] | 5496.1722 | 15.058 | 18.5213 | 27.782 | 0.40858
BS18 | 안산직접17 | J7068 | 9.7 | 407 | [5 empty] | BS18407 | BS18 | BS18 | BS18 | BS18 | BS18 | 407 | 109678 | 118250.5737 | 9 | 13138.9526 | [25 empty] | 13138.9526 | 35.9971 | 44.2765 | 66.4147 | 0.97673
BS18 | 안산직접17 | J7082 | 9.5 | 407 | [5 empty] | BS18407 | BS18 | BS18 | BS18 | BS18 | BS18 | 407 | 109678 | 118250.5737 | 9 | 13138.9526 | [25 empty] | 13138.9526 | 35.9971 | 44.2765 | 66.4147 | 0.97673
BS18 | 안산직접17 | J7099 | 11.8 | 417 | [5 empty] | BS18417 | BS18 | BS18 | BS18 | BS18 | BS18 | 417 | 93807 | 101139.0759 | 12 | 8428.2563 | [25 empty] | 8428.2563 | 23.0911 | 28.4021 | 42.6031 | 0.62654
BS18 | 안산직접17 | J7100 | 11.1 | 417 | [5 empty] | BS18417 | BS18 | BS18 | BS18 | BS18 | BS18 | 417 | 93807 | 101139.0759 | 12 | 8428.2563 | [25 empty] | 8428.2563 | 23.0911 | 28.4021 | 42.6031 | 0.62654
BS18 | 안산직접17 | J7155 | 11.5 | 404 | 401 |  |  |  |  | BS18404 | BS18401 | BS18 | BS18 | BS18 | BS18 | 404 | 90364 | 97426.9666 | 8 | 12178.3708 | 401 | 60073 | 64768.383 | 8 | 8096.0479 | [20 empty] | 20274.4187 | 55.5464 | 68.322 | 102.483 | 1.5072
BS18 | 안산직접17 | J7156 | 12.1 | 404 | 401 |  |  |  |  | BS18404 | BS18401 | BS18 | BS18 | BS18 | BS18 | 404 | 90364 | 97426.9666 | 8 | 12178.3708 | 401 | 60073 | 64768.383 | 8 | 8096.0479 | [20 empty] | 20274.4187 | 55.5464 | 68.322 | 102.483 | 1.5072
BS18 | 안산직접17 | J7166 | 7.7 | 416 | [5 empty] | BS18416 | BS18 | BS18 | BS18 | BS18 | BS18 | 416 | 86281 | 93024.834 | 11 | 8456.8031 | [25 empty] | 8456.8031 | 23.1693 | 28.4983 | 42.7474 | 0.62866
BS18 | 안산직접17 | J7167 | 7.5 | 416 | [5 empty] | BS18416 | BS18 | BS18 | BS18 | BS18 | BS18 | 416 | 86281 | 93024.834 | 11 | 8456.8031 | [25 empty] | 8456.8031 | 23.1693 | 28.4983 | 42.7474 | 0.62866
BS18 | 안산직접17 | J7170 | 8.1 | 416 | 417 |  |  |  |  | BS18416 | BS18417 | BS18 | BS18 | BS18 | BS18 | 416 | 86281 | 93024.834 | 11 | 8456.8031 | 417 | 93807 | 101139.0759 | 12 | 8428.2563 | [20 empty] | 16885.0594 | 46.2604 | 56.9003 | 85.3505 | 1.2552
BS18 | 안산직접17 | J7175 | 11.3 | 397 | [5 empty] | BS18397 | BS18 | BS18 | BS18 | BS18 | BS18 | 397 | 56075 | 60457.8942 | 11 | 5496.1722 | [25 empty] | 5496.1722 | 15.058 | 18.5213 | 27.782 | 0.40858
BS18 | 안산직접17 | J7177 | 8.7 | 410 | 417 | 413 |  |  |  | BS18410 | BS18417 | BS18413 | BS18 | BS18 | BS18 | 410 | 47342 | 51042.3117 | 9 | 5671.368 | 417 | 93807 | 101139.0759 | 12 | 8428.2563 | 413 | 78970 | 85142.3969 | 10 | 8514.2397 | [15 empty] | 22613.864 | 61.9558 | 76.2056 | 114.3084 | 1.6811
BS18 | 안산직접17 | J7179 | 10.1 | 410 | [5 empty] | BS18410 | BS18 | BS18 | BS18 | BS18 | BS18 | 410 | 47342 | 51042.3117 | 9 | 5671.368 | [25 empty] | 5671.368 | 15.538 | 19.1117 | 28.6676 | 0.4216
BS18 | 안산직접17 | J7180 | 8.6 | 410 | 413 |  |  |  |  | BS18410 | BS18413 | BS18 | BS18 | BS18 | BS18 | 410 | 47342 | 51042.3117 | 9 | 5671.368 | 413 | 78970 | 85142.3969 | 10 | 8514.2397 | [20 empty] | 14185.6076 | 38.8647 | 47.8036 | 71.7053 | 1.0545
BS18 | 안산직접17 | J7181 | 10.7 | 397 | 407 |  |  |  |  | BS18397 | BS18407 | BS18 | BS18 | BS18 | BS18 | 397 | 56075 | 60457.8942 | 11 | 5496.1722 | 407 | 109678 | 118250.5737 | 9 | 13138.9526 | [20 empty] | 18635.1248 | 51.0551 | 62.7978 | 94.1967 | 1.3853
BS18 | 안산직접17 | J7210 | 10.4 | 410 | 417 |  |  |  |  | BS18410 | BS18417 | BS18 | BS18 | BS18 | BS18 | 410 | 47342 | 51042.3117 | 9 | 5671.368 | 417 | 93807 | 101139.0759 | 12 | 8428.2563 | [20 empty] | 14099.6243 | 38.6291 | 47.5138 | 71.2707 | 1.0481
BS18 | 안산직접17 | J7219 | 9.7 | 417 | [5 empty] | BS18417 | BS18 | BS18 | BS18 | BS18 | BS18 | 417 | 93807 | 101139.0759 | 12 | 8428.2563 | [25 empty] | 8428.2563 | 23.0911 | 28.4021 | 42.6031 | 0.62654
BS18 | 안산직접17 | J7220 | 8.1 | 417 | 416 |  |  |  |  | BS18417 | BS18416 | BS18 | BS18 | BS18 | BS18 | 417 | 93807 | 101139.0759 | 12 | 8428.2563 | 416 | 86281 | 93024.834 | 11 | 8456.8031 | [20 empty] | 16885.0594 | 46.2604 | 56.9003 | 85.3505 | 1.2552
BS18 | 안산직접17 | J7223 | 9.1 | 404 | [5 empty] | BS18404 | BS18 | BS18 | BS18 | BS18 | BS18 | 404 | 90364 | 97426.9666 | 8 | 12178.3708 | [25 empty] | 12178.3708 | 33.3654 | 41.0394 | 61.5592 | 0.90532
BS18 | 안산직접17 | J7232 | 8.1 | 413 | 416 |  |  |  |  | BS18413 | BS18416 | BS18 | BS18 | BS18 | BS18 | 413 | 78970 | 85142.3969 | 10 | 8514.2397 | 416 | 86281 | 93024.834 | 11 | 8456.8031 | [20 empty] | 16971.0428 | 46.496 | 57.1901 | 85.7851 | 1.2616
BS18 | 안산직접17 | J7233 | 7.4 | 413 | 416 |  |  |  |  | BS18413 | BS18416 | BS18 | BS18 | BS18 | BS18 | 413 | 78970 | 85142.3969 | 10 | 8514.2397 | 416 | 86281 | 93024.834 | 11 | 8456.8031 | [20 empty] | 16971.0428 | 46.496 | 57.1901 | 85.7851 | 1.2616
BS18 | 안산직접17 | J7243 | 8.4 | 413 | 416 |  |  |  |  | BS18413 | BS18416 | BS18 | BS18 | BS18 | BS18 | 413 | 78970 | 85142.3969 | 10 | 8514.2397 | 416 | 86281 | 93024.834 | 11 | 8456.8031 | [20 empty] | 16971.0428 | 46.496 | 57.1901 | 85.7851 | 1.2616
BS18 | 안산직접17 | J7251 | 8.6 | 413 | 416 | 417 |  |  |  | BS18413 | BS18416 | BS18417 | BS18 | BS18 | BS18 | 413 | 78970 | 85142.3969 | 10 | 8514.2397 | 416 | 86281 | 93024.834 | 11 | 8456.8031 | 417 | 93807 | 101139.0759 | 12 | 8428.2563 | [15 empty] | 25399.2991 | 69.5871 | 85.5922 | 128.3882 | 1.8881
BS18 | 안산직접17 | J7260 | 8.4 | 413 | [5 empty] | BS18413 | BS18 | BS18 | BS18 | BS18 | BS18 | 413 | 78970 | 85142.3969 | 10 | 8514.2397 | [25 empty] | 8514.2397 | 23.3267 | 28.6918 | 43.0377 | 0.63293
BS18 | 안산직접17 | J7272 | 7.1 | 416 | [5 empty] | BS18416 | BS18 | BS18 | BS18 | BS18 | BS18 | 416 | 86281 | 93024.834 | 11 | 8456.8031 | [25 empty] | 8456.8031 | 23.1693 | 28.4983 | 42.7474 | 0.62866
BS18 | 안산직접17 | J7281 | 9.5 | 410 | 417 |  |  |  |  | BS18410 | BS18417 | BS18 | BS18 | BS18 | BS18 | 410 | 47342 | 51042.3117 | 9 | 5671.368 | 417 | 93807 | 101139.0759 | 12 | 8428.2563 | [20 empty] | 14099.6243 | 38.6291 | 47.5138 | 71.2707 | 1.0481
BS18 | 안산직접17 | J7287 | 11.5 | 410 | 417 |  |  |  |  | BS18410 | BS18417 | BS18 | BS18 | BS18 | BS18 | 410 | 47342 | 51042.3117 | 9 | 5671.368 | 417 | 93807 | 101139.0759 | 12 | 8428.2563 | [20 empty] | 14099.6243 | 38.6291 | 47.5138 | 71.2707 | 1.0481
BS18 | 안산직접17 | J7302 | 9.5 | 410 | 407 |  |  |  |  | BS18410 | BS18407 | BS18 | BS18 | BS18 | BS18 | 410 | 47342 | 51042.3117 | 9 | 5671.368 | 407 | 109678 | 118250.5737 | 9 | 13138.9526 | [20 empty] | 18810.3206 | 51.5351 | 63.3882 | 95.0823 | 1.3983
BS18 | 안산직접17 | J7310 | 11.3 | 404 | 401 |  |  |  |  | BS18404 | BS18401 | BS18 | BS18 | BS18 | BS18 | 404 | 90364 | 97426.9666 | 8 | 12178.3708 | 401 | 60073 | 64768.383 | 8 | 8096.0479 | [20 empty] | 20274.4187 | 55.5464 | 68.322 | 102.483 | 1.5072
BS18 | 안산직접17 | J7313 | 10.7 | 404 | 401 |  |  |  |  | BS18404 | BS18401 | BS18 | BS18 | BS18 | BS18 | 404 | 90364 | 97426.9666 | 8 | 12178.3708 | 401 | 60073 | 64768.383 | 8 | 8096.0479 | [20 empty] | 20274.4187 | 55.5464 | 68.322 | 102.483 | 1.5072
BS18 | 안산직접17 | J7315 | 12.7 | 401 | [5 empty] | BS18401 | BS18 | BS18 | BS18 | BS18 | BS18 | 401 | 60073 | 64768.383 | 8 | 8096.0479 | [25 empty] | 8096.0479 | 22.181 | 27.2826 | 40.9239 | 0.60185
BS18 | 안산직접17 | J7672 | 8.3 | 413 | 404 |  |  |  |  | BS18413 | BS18404 | BS18 | BS18 | BS18 | BS18 | 413 | 78970 | 85142.3969 | 10 | 8514.2397 | 404 | 90364 | 97426.9666 | 8 | 12178.3708 | [20 empty] | 20692.6105 | 56.6921 | 69.7313 | 104.5969 | 1.5383
BS18 | 안산직접17 | J7678 | 10.3 | 407 | 410 |  |  |  |  | BS18407 | BS18410 | BS18 | BS18 | BS18 | BS18 | 407 | 109678 | 118250.5737 | 9 | 13138.9526 | 410 | 47342 | 51042.3117 | 9 | 5671.368 | [20 empty] | 18810.3206 | 51.5351 | 63.3882 | 95.0823 | 1.3983
BS18 | 안산직접17 | J7679 | 8.6 | 413 | 404 |  |  |  |  | BS18413 | BS18404 | BS18 | BS18 | BS18 | BS18 | 413 | 78970 | 85142.3969 | 10 | 8514.2397 | 404 | 90364 | 97426.9666 | 8 | 12178.3708 | [20 empty] | 20692.6105 | 56.6921 | 69.7313 | 104.5969 | 1.5383
BS18 | 안산직접17 | J7685 | 13.4 | 401 | [5 empty] | BS18401 | BS18 | BS18 | BS18 | BS18 | BS18 | 401 | 60073 | 64768.383 | 8 | 8096.0479 | [25 empty] | 8096.0479 | 22.181 | 27.2826 | 40.9239 | 0.60185
BS18 | 안산직접17 | J7687 | 11.7 | 397 | [5 empty] | BS18397 | BS18 | BS18 | BS18 | BS18 | BS18 | 397 | 56075 | 60457.8942 | 11 | 5496.1722 | [25 empty] | 5496.1722 | 15.058 | 18.5213 | 27.782 | 0.40858
BS18 | 안산직접17 | J7692 | 10 | 397 | [5 empty] | BS18397 | BS18 | BS18 | BS18 | BS18 | BS18 | 397 | 56075 | 60457.8942 | 11 | 5496.1722 | [25 empty] | 5496.1722 | 15.058 | 18.5213 | 27.782 | 0.40858
BS18 | 안산직접17 | J7704 | 7.7 | 416 | 417 |  |  |  |  | BS18416 | BS18417 | BS18 | BS18 | BS18 | BS18 | 416 | 86281 | 93024.834 | 11 | 8456.8031 | 417 | 93807 | 101139.0759 | 12 | 8428.2563 | [20 empty] | 16885.0594 | 46.2604 | 56.9003 | 85.3505 | 1.2552
BS18 | 안산직접17 | J7708 | 7.7 | 413 | 404 |  |  |  |  | BS18413 | BS18404 | BS18 | BS18 | BS18 | BS18 | 413 | 78970 | 85142.3969 | 10 | 8514.2397 | 404 | 90364 | 97426.9666 | 8 | 12178.3708 | [20 empty] | 20692.6105 | 56.6921 | 69.7313 | 104.5969 | 1.5383
BS18 | 안산직접17 | J7712 | 8.6 | 407 | 410 |  |  |  |  | BS18407 | BS18410 | BS18 | BS18 | BS18 | BS18 | 407 | 109678 | 118250.5737 | 9 | 13138.9526 | 410 | 47342 | 51042.3117 | 9 | 5671.368 | [20 empty] | 18810.3206 | 51.5351 | 63.3882 | 95.0823 | 1.3983
BS18 | 안산직접17 | J7713 | 12.6 | 397 | 401 |  |  |  |  | BS18397 | BS18401 | BS18 | BS18 | BS18 | BS18 | 397 | 56075 | 60457.8942 | 11 | 5496.1722 | 401 | 60073 | 64768.383 | 8 | 8096.0479 | [20 empty] | 13592.2201 | 37.239 | 45.8039 | 68.7059 | 1.0104
BS18 | 안산직접17 | J7785 | 12.5 | 검침분구1: BS18; 검침분구2: BS18; 검침분구3: BS18; 검침분구4: BS18; 검침분구5: BS18; 검침분구6: BS18 | [29 empty] | 0 | 0 | 0 | 0 | 0
BS18 | 안산직접17 | J7819 | 10.1 | 397 | [5 empty] | BS18397 | BS18 | BS18 | BS18 | BS18 | BS18 | 397 | 56075 | 60457.8942 | 11 | 5496.1722 | [25 empty] | 5496.1722 | 15.058 | 18.5213 | 27.782 | 0.40858
BS18 | 안산직접17 | J7820 | 10.4 | 397 | [5 empty] | BS18397 | BS18 | BS18 | BS18 | BS18 | BS18 | 397 | 56075 | 60457.8942 | 11 | 5496.1722 | [25 empty] | 5496.1722 | 15.058 | 18.5213 | 27.782 | 0.40858
BS18 | 안산직접17 | J7821 | 7.1 | 416 | [5 empty] | BS18416 | BS18 | BS18 | BS18 | BS18 | BS18 | 416 | 86281 | 93024.834 | 11 | 8456.8031 | [25 empty] | 8456.8031 | 23.1693 | 28.4983 | 42.7474 | 0.62866
BS18 | 안산직접17 | J7822 | 8.4 | 417 | [5 empty] | BS18417 | BS18 | BS18 | BS18 | BS18 | BS18 | 417 | 93807 | 101139.0759 | 12 | 8428.2563 | [25 empty] | 8428.2563 | 23.0911 | 28.4021 | 42.6031 | 0.62654
BS18 | 안산직접17 | J9479 | 12.3 | 401 | [5 empty] | BS18401 | BS18 | BS18 | BS18 | BS18 | BS18 | 401 | 60073 | 64768.383 | 8 | 8096.0479 | [25 empty] | 8096.0479 | 22.181 | 27.2826 | 40.9239 | 0.60185
BS18 | 안산직접17 | J98 | 10.3 | 검침분구1: BS18; 검침분구2: BS18; 검침분구3: BS18; 검침분구4: BS18; 검침분구5: BS18; 검침분구6: BS18 | [29 empty] | 0 | 0 | 0 | 0 | 0
BS19 | 안산직접18 | J101 | 11.2 | 검침분구1: BS19; 검침분구2: BS19; 검침분구3: BS19; 검침분구4: BS19; 검침분구5: BS19; 검침분구6: BS19 | [29 empty] | 0 | 0 | 0 | 0 | 0
BS19 | 안산직접18 | J6992 | 6.9 | 485 | 481 | 478 |  |  |  | BS19485 | BS19481 | BS19478 | BS19 | BS19 | BS19 | 485 | 100495 | 108350.2159 | 15 | 7223.3477 | 481 | 58927 | 63532.8102 | 7 | 9076.1157 | 478 | 48778 | 52590.5513 | 8 | 6573.8189 | [15 empty] | 22873.2824 | 62.6665 | 77.0798 | 115.6197 | 1.6971
BS19 | 안산직접18 | J6993 | 6.8 | 481 | 478 |  |  |  |  | BS19481 | BS19478 | BS19 | BS19 | BS19 | BS19 | 481 | 58927 | 63532.8102 | 7 | 9076.1157 | 478 | 48778 | 52590.5513 | 8 | 6573.8189 | [20 empty] | 15649.9346 | 42.8765 | 52.7381 | 79.1072 | 1.1634
BS19 | 안산직접18 | J7003 | 6.8 | 494 | 485 |  |  |  |  | BS19494 | BS19485 | BS19 | BS19 | BS19 | BS19 | 494 | 75411 | 81305.2208 | 11 | 7391.3837 | 485 | 100495 | 108350.2159 | 15 | 7223.3477 | [20 empty] | 14614.7314 | 40.0404 | 49.2496 | 73.8745 | 1.0831
BS19 | 안산직접18 | J7008 | 6.6 | 494 | 485 |  |  |  |  | BS19494 | BS19485 | BS19 | BS19 | BS19 | BS19 | 494 | 75411 | 81305.2208 | 11 | 7391.3837 | 485 | 100495 | 108350.2159 | 15 | 7223.3477 | [20 empty] | 14614.7314 | 40.0404 | 49.2496 | 73.8745 | 1.0831
BS19 | 안산직접18 | J7026 | 6.4 | 475 | 485 |  |  |  |  | BS19475 | BS19485 | BS19 | BS19 | BS19 | BS19 | 475 | 33364 | 35971.7732 | 10 | 3597.1773 | 485 | 100495 | 108350.2159 | 15 | 7223.3477 | [20 empty] | 10820.525 | 29.6453 | 36.4637 | 54.6955 | 0.80107
BS19 | 안산직접18 | J7035 | 6.4 | 475 | 485 |  |  |  |  | BS19475 | BS19485 | BS19 | BS19 | BS19 | BS19 | 475 | 33364 | 35971.7732 | 10 | 3597.1773 | 485 | 100495 | 108350.2159 | 15 | 7223.3477 | [20 empty] | 10820.525 | 29.6453 | 36.4637 | 54.6955 | 0.80107
BS19 | 안산직접18 | J7052 | 6.8 | 475 | [5 empty] | BS19475 | BS19 | BS19 | BS19 | BS19 | BS19 | 475 | 33364 | 35971.7732 | 10 | 3597.1773 | [25 empty] | 3597.1773 | 9.8553 | 12.122 | 18.183 | 0.26741
BS19 | 안산직접18 | J7069 | 7 | 475 | [5 empty] | BS19475 | BS19 | BS19 | BS19 | BS19 | BS19 | 475 | 33364 | 35971.7732 | 10 | 3597.1773 | [25 empty] | 3597.1773 | 9.8553 | 12.122 | 18.183 | 0.26741
BS19 | 안산직접18 | J7115 | 6.2 | 485 | 494 |  |  |  |  | BS19485 | BS19494 | BS19 | BS19 | BS19 | BS19 | 485 | 100495 | 108350.2159 | 15 | 7223.3477 | 494 | 75411 | 81305.2208 | 11 | 7391.3837 | [20 empty] | 14614.7314 | 40.0404 | 49.2496 | 73.8745 | 1.0831
BS19 | 안산직접18 | J7116 | 6.6 | 475 | 485 |  |  |  |  | BS19475 | BS19485 | BS19 | BS19 | BS19 | BS19 | 475 | 33364 | 35971.7732 | 10 | 3597.1773 | 485 | 100495 | 108350.2159 | 15 | 7223.3477 | [20 empty] | 10820.525 | 29.6453 | 36.4637 | 54.6955 | 0.80107
BS19 | 안산직접18 | J7140 | 6.3 | 494 | 485 |  |  |  |  | BS19494 | BS19485 | BS19 | BS19 | BS19 | BS19 | 494 | 75411 | 81305.2208 | 11 | 7391.3837 | 485 | 100495 | 108350.2159 | 15 | 7223.3477 | [20 empty] | 14614.7314 | 40.0404 | 49.2496 | 73.8745 | 1.0831
BS19 | 안산직접18 | J7153 | 6.7 | 485 | 475 | 478 |  |  |  | BS19485 | BS19475 | BS19478 | BS19 | BS19 | BS19 | 485 | 100495 | 108350.2159 | 15 | 7223.3477 | 475 | 33364 | 35971.7732 | 10 | 3597.1773 | 478 | 48778 | 52590.5513 | 8 | 6573.8189 | [15 empty] | 17394.344 | 47.6557 | 58.6166 | 87.9248 | 1.2898
BS19 | 안산직접18 | J7159 | 6.9 | 485 | 478 |  |  |  |  | BS19485 | BS19478 | BS19 | BS19 | BS19 | BS19 | 485 | 100495 | 108350.2159 | 15 | 7223.3477 | 478 | 48778 | 52590.5513 | 8 | 6573.8189 | [20 empty] | 13797.1666 | 37.8005 | 46.4946 | 69.7418 | 1.0224
BS19 | 안산직접18 | J7163 | 6.6 | 494 | 485 |  |  |  |  | BS19494 | BS19485 | BS19 | BS19 | BS19 | BS19 | 494 | 75411 | 81305.2208 | 11 | 7391.3837 | 485 | 100495 | 108350.2159 | 15 | 7223.3477 | [20 empty] | 14614.7314 | 40.0404 | 49.2496 | 73.8745 | 1.0831
BS19 | 안산직접18 | J7174 | 6.6 | 494 | [5 empty] | BS19494 | BS19 | BS19 | BS19 | BS19 | BS19 | 494 | 75411 | 81305.2208 | 11 | 7391.3837 | [25 empty] | 7391.3837 | 20.2504 | 24.908 | 37.3619 | 0.54946
BS19 | 안산직접18 | J7178 | 6.8 | 494 | [5 empty] | BS19494 | BS19 | BS19 | BS19 | BS19 | BS19 | 494 | 75411 | 81305.2208 | 11 | 7391.3837 | [25 empty] | 7391.3837 | 20.2504 | 24.908 | 37.3619 | 0.54946
BS19 | 안산직접18 | J7225 | 7.9 | 418 | [5 empty] | BS19418 | BS19 | BS19 | BS19 | BS19 | BS19 | 418 | 76567 | 82551.5753 | 5 | 16510.3151 | [25 empty] | 16510.3151 | 45.2337 | 55.6375 | 83.4563 | 1.2273
BS19 | 안산직접18 | J7226 | 6.8 | 481 | [5 empty] | BS19481 | BS19 | BS19 | BS19 | BS19 | BS19 | 481 | 58927 | 63532.8102 | 7 | 9076.1157 | [25 empty] | 9076.1157 | 24.8661 | 30.5853 | 45.8779 | 0.6747
BS19 | 안산직접18 | J7235 | 6.9 | 481 | [5 empty] | BS19481 | BS19 | BS19 | BS19 | BS19 | BS19 | 481 | 58927 | 63532.8102 | 7 | 9076.1157 | [25 empty] | 9076.1157 | 24.8661 | 30.5853 | 45.8779 | 0.6747
BS19 | 안산직접18 | J7241 | 6.9 | 494 | 485 |  |  |  |  | BS19494 | BS19485 | BS19 | BS19 | BS19 | BS19 | 494 | 75411 | 81305.2208 | 11 | 7391.3837 | 485 | 100495 | 108350.2159 | 15 | 7223.3477 | [20 empty] | 14614.7314 | 40.0404 | 49.2496 | 73.8745 | 1.0831
BS19 | 안산직접18 | J7242 | 6.8 | 485 | 481 |  |  |  |  | BS19485 | BS19481 | BS19 | BS19 | BS19 | BS19 | 485 | 100495 | 108350.2159 | 15 | 7223.3477 | 481 | 58927 | 63532.8102 | 7 | 9076.1157 | [20 empty] | 16299.4635 | 44.6561 | 54.927 | 82.3904 | 1.2084
BS19 | 안산직접18 | J7244 | 6.9 | 485 | 481 |  |  |  |  | BS19485 | BS19481 | BS19 | BS19 | BS19 | BS19 | 485 | 100495 | 108350.2159 | 15 | 7223.3477 | 481 | 58927 | 63532.8102 | 7 | 9076.1157 | [20 empty] | 16299.4635 | 44.6561 | 54.927 | 82.3904 | 1.2084
BS19 | 안산직접18 | J7259 | 6.9 | 494 | [5 empty] | BS19494 | BS19 | BS19 | BS19 | BS19 | BS19 | 494 | 75411 | 81305.2208 | 11 | 7391.3837 | [25 empty] | 7391.3837 | 20.2504 | 24.908 | 37.3619 | 0.54946
BS19 | 안산직접18 | J7266 | 6.9 | 494 | [5 empty] | BS19494 | BS19 | BS19 | BS19 | BS19 | BS19 | 494 | 75411 | 81305.2208 | 11 | 7391.3837 | [25 empty] | 7391.3837 | 20.2504 | 24.908 | 37.3619 | 0.54946
BS19 | 안산직접18 | J7273 | 6.6 | 419 | 478 | 475 |  |  |  | BS19419 | BS19478 | BS19475 | BS19 | BS19 | BS19 | 419 | 420001 | 452828.8188 | 6 | 75471.4698 | 478 | 48778 | 52590.5513 | 8 | 6573.8189 | 475 | 33364 | 35971.7732 | 10 | 3597.1773 | [15 empty] | 85642.466 | 234.6369 | 288.6034 | 432.9051 | 6.3665
BS19 | 안산직접18 | J7278 | 6.9 | 494 | 485 |  |  |  |  | BS19494 | BS19485 | BS19 | BS19 | BS19 | BS19 | 494 | 75411 | 81305.2208 | 11 | 7391.3837 | 485 | 100495 | 108350.2159 | 15 | 7223.3477 | [20 empty] | 14614.7314 | 40.0404 | 49.2496 | 73.8745 | 1.0831
BS19 | 안산직접18 | J7279 | 6.6 | 419 | [5 empty] | BS19419 | BS19 | BS19 | BS19 | BS19 | BS19 | 419 | 420001 | 452828.8188 | 6 | 75471.4698 | [25 empty] | 75471.4698 | 206.7712 | 254.3285 | 381.4928 | 5.6104
BS19 | 안산직접18 | J7286 | 6.5 | 475 | [5 empty] | BS19475 | BS19 | BS19 | BS19 | BS19 | BS19 | 475 | 33364 | 35971.7732 | 10 | 3597.1773 | [25 empty] | 3597.1773 | 9.8553 | 12.122 | 18.183 | 0.26741
BS19 | 안산직접18 | J7293 | 6.6 | 475 | [5 empty] | BS19475 | BS19 | BS19 | BS19 | BS19 | BS19 | 475 | 33364 | 35971.7732 | 10 | 3597.1773 | [25 empty] | 3597.1773 | 9.8553 | 12.122 | 18.183 | 0.26741
BS19 | 안산직접18 | J7300 | 6.8 | 478 | 475 |  |  |  |  | BS19478 | BS19475 | BS19 | BS19 | BS19 | BS19 | 478 | 48778 | 52590.5513 | 8 | 6573.8189 | 475 | 33364 | 35971.7732 | 10 | 3597.1773 | [20 empty] | 10170.9962 | 27.8657 | 34.2749 | 51.4123 | 0.75609
BS19 | 안산직접18 | J7305 | 6.9 | 478 | [5 empty] | BS19478 | BS19 | BS19 | BS19 | BS19 | BS19 | 478 | 48778 | 52590.5513 | 8 | 6573.8189 | [25 empty] | 6573.8189 | 18.0105 | 22.1529 | 33.2293 | 0.48869
BS19 | 안산직접18 | J7311 | 6.8 | 478 | [5 empty] | BS19478 | BS19 | BS19 | BS19 | BS19 | BS19 | 478 | 48778 | 52590.5513 | 8 | 6573.8189 | [25 empty] | 6573.8189 | 18.0105 | 22.1529 | 33.2293 | 0.48869
BS19 | 안산직접18 | J7312 | 6.6 | 419 | [5 empty] | BS19419 | BS19 | BS19 | BS19 | BS19 | BS19 | 419 | 420001 | 452828.8188 | 6 | 75471.4698 | [25 empty] | 75471.4698 | 206.7712 | 254.3285 | 381.4928 | 5.6104
BS19 | 안산직접18 | J7314 | 6.9 | 418 | 419 |  |  |  |  | BS19418 | BS19419 | BS19 | BS19 | BS19 | BS19 | 418 | 76567 | 82551.5753 | 5 | 16510.3151 | 419 | 420001 | 452828.8188 | 6 | 75471.4698 | [20 empty] | 91981.7849 | 252.0049 | 309.966 | 464.949 | 6.8378
BS19 | 안산직접18 | J7316 | 6.9 | 481 | [5 empty] | BS19481 | BS19 | BS19 | BS19 | BS19 | BS19 | 481 | 58927 | 63532.8102 | 7 | 9076.1157 | [25 empty] | 9076.1157 | 24.8661 | 30.5853 | 45.8779 | 0.6747
BS19 | 안산직접18 | J7317 | 7.2 | 418 | [5 empty] | BS19418 | BS19 | BS19 | BS19 | BS19 | BS19 | 418 | 76567 | 82551.5753 | 5 | 16510.3151 | [25 empty] | 16510.3151 | 45.2337 | 55.6375 | 83.4563 | 1.2273
BS19 | 안산직접18 | J7675 | 7 | 418 | [5 empty] | BS19418 | BS19 | BS19 | BS19 | BS19 | BS19 | 418 | 76567 | 82551.5753 | 5 | 16510.3151 | [25 empty] | 16510.3151 | 45.2337 | 55.6375 | 83.4563 | 1.2273
BS19 | 안산직접18 | J7683 | 7 | 419 | [5 empty] | BS19419 | BS19 | BS19 | BS19 | BS19 | BS19 | 419 | 420001 | 452828.8188 | 6 | 75471.4698 | [25 empty] | 75471.4698 | 206.7712 | 254.3285 | 381.4928 | 5.6104
BS19 | 안산직접18 | J7778 | 6.6 | 419 | [5 empty] | BS19419 | BS19 | BS19 | BS19 | BS19 | BS19 | 419 | 420001 | 452828.8188 | 6 | 75471.4698 | [25 empty] | 75471.4698 | 206.7712 | 254.3285 | 381.4928 | 5.6104
BS19 | 안산직접18 | J7823 | 7.4 | 418 | [5 empty] | BS19418 | BS19 | BS19 | BS19 | BS19 | BS19 | 418 | 76567 | 82551.5753 | 5 | 16510.3151 | [25 empty] | 16510.3151 | 45.2337 | 55.6375 | 83.4563 | 1.2273
BS19 | 안산직접18 | J7839 | 11.8 | 검침분구1: BS19; 검침분구2: BS19; 검침분구3: BS19; 검침분구4: BS19; 검침분구5: BS19; 검침분구6: BS19 | [29 empty] | 0 | 0 | 0 | 0 | 0
BS2 | 반월성포29 | J5466 | 8.3 | 584 | [5 empty] | BS2584 | BS2 | BS2 | BS2 | BS2 | BS2 | 584 | 78460 | 84591.2615 | 9 | 9399.0291 | [25 empty] | 9399.0291 | 25.7508 | 31.6734 | 47.5102 | 0.68575
BS2 | 반월성포29 | J5467 | 8.5 | 584 | [5 empty] | BS2584 | BS2 | BS2 | BS2 | BS2 | BS2 | 584 | 78460 | 84591.2615 | 9 | 9399.0291 | [25 empty] | 9399.0291 | 25.7508 | 31.6734 | 47.5102 | 0.68575
BS2 | 반월성포29 | J5470 | 8.6 | 578 | [5 empty] | BS2578 | BS2 | BS2 | BS2 | BS2 | BS2 | 578 | 99232 | 106986.4907 | 11 | 9726.0446 | [25 empty] | 9726.0446 | 26.6467 | 32.7754 | 49.1632 | 0.70961
BS2 | 반월성포29 | J5471 | 8.5 | 578 | [5 empty] | BS2578 | BS2 | BS2 | BS2 | BS2 | BS2 | 578 | 99232 | 106986.4907 | 11 | 9726.0446 | [25 empty] | 9726.0446 | 26.6467 | 32.7754 | 49.1632 | 0.70961
BS2 | 반월성포29 | J5472 | 10.3 | 602 | [5 empty] | BS2602 | BS2 | BS2 | BS2 | BS2 | BS2 | 602 | 133473 | 143903.2557 | 19 | 7573.8556 | [25 empty] | 7573.8556 | 20.7503 | 25.5229 | 38.2843 | 0.55259
BS2 | 반월성포29 | J5473 | 9.8 | 602 | [5 empty] | BS2602 | BS2 | BS2 | BS2 | BS2 | BS2 | 602 | 133473 | 143903.2557 | 19 | 7573.8556 | [25 empty] | 7573.8556 | 20.7503 | 25.5229 | 38.2843 | 0.55259
BS2 | 반월성포29 | J5477 | 8.2 | 569 | [5 empty] | BS2569 | BS2 | BS2 | BS2 | BS2 | BS2 | 569 | 110540 | 119178.155 | 12 | 9931.5129 | [25 empty] | 9931.5129 | 27.2096 | 33.4678 | 50.2018 | 0.7246
BS2 | 반월성포29 | J5478 | 9.1 | 569 | [5 empty] | BS2569 | BS2 | BS2 | BS2 | BS2 | BS2 | 569 | 110540 | 119178.155 | 12 | 9931.5129 | [25 empty] | 9931.5129 | 27.2096 | 33.4678 | 50.2018 | 0.7246
BS2 | 반월성포29 | J5479 | 8.5 | 602 | [5 empty] | BS2602 | BS2 | BS2 | BS2 | BS2 | BS2 | 602 | 133473 | 143903.2557 | 19 | 7573.8556 | [25 empty] | 7573.8556 | 20.7503 | 25.5229 | 38.2843 | 0.55259
BS2 | 반월성포29 | J5480 | 8.2 | 602 | [5 empty] | BS2602 | BS2 | BS2 | BS2 | BS2 | BS2 | 602 | 133473 | 143903.2557 | 19 | 7573.8556 | [25 empty] | 7573.8556 | 20.7503 | 25.5229 | 38.2843 | 0.55259
BS2 | 반월성포29 | J5486 | 8.6 | 584 | [5 empty] | BS2584 | BS2 | BS2 | BS2 | BS2 | BS2 | 584 | 78460 | 84591.2615 | 9 | 9399.0291 | [25 empty] | 9399.0291 | 25.7508 | 31.6734 | 47.5102 | 0.68575
BS2 | 반월성포29 | J5487 | 8.5 | 578 | [5 empty] | BS2578 | BS2 | BS2 | BS2 | BS2 | BS2 | 578 | 99232 | 106986.4907 | 11 | 9726.0446 | [25 empty] | 9726.0446 | 26.6467 | 32.7754 | 49.1632 | 0.70961
BS2 | 반월성포29 | J5488 | 8.4 | 578 | [5 empty] | BS2578 | BS2 | BS2 | BS2 | BS2 | BS2 | 578 | 99232 | 106986.4907 | 11 | 9726.0446 | [25 empty] | 9726.0446 | 26.6467 | 32.7754 | 49.1632 | 0.70961
BS2 | 반월성포29 | J5489 | 8.2 | 574 | [5 empty] | BS2574 | BS2 | BS2 | BS2 | BS2 | BS2 | 574 | 81607 | 87984.184 | 12 | 7332.0153 | [25 empty] | 7332.0153 | 20.0877 | 24.7079 | 37.0618 | 0.53494
BS2 | 반월성포29 | J5492 | 8.6 | 569 | [5 empty] | BS2569 | BS2 | BS2 | BS2 | BS2 | BS2 | 569 | 110540 | 119178.155 | 12 | 9931.5129 | [25 empty] | 9931.5129 | 27.2096 | 33.4678 | 50.2018 | 0.7246
BS2 | 반월성포29 | J5493 | 8.5 | 569 | [5 empty] | BS2569 | BS2 | BS2 | BS2 | BS2 | BS2 | 569 | 110540 | 119178.155 | 12 | 9931.5129 | [25 empty] | 9931.5129 | 27.2096 | 33.4678 | 50.2018 | 0.7246
BS2 | 반월성포29 | J5497 | 8.4 | 574 | 569 |  |  |  |  | BS2574 | BS2569 | BS2 | BS2 | BS2 | BS2 | 574 | 81607 | 87984.184 | 12 | 7332.0153 | 569 | 110540 | 119178.155 | 12 | 9931.5129 | [20 empty] | 17263.5283 | 47.2973 | 58.1757 | 87.2636 | 1.2595
BS2 | 반월성포29 | J5498 | 8.3 | 574 | [5 empty] | BS2574 | BS2 | BS2 | BS2 | BS2 | BS2 | 574 | 81607 | 87984.184 | 12 | 7332.0153 | [25 empty] | 7332.0153 | 20.0877 | 24.7079 | 37.0618 | 0.53494
BS2 | 반월성포29 | J5507 | 8.4 | 578 | [5 empty] | BS2578 | BS2 | BS2 | BS2 | BS2 | BS2 | 578 | 99232 | 106986.4907 | 11 | 9726.0446 | [25 empty] | 9726.0446 | 26.6467 | 32.7754 | 49.1632 | 0.70961
BS2 | 반월성포29 | J5508 | 8.7 | 574 | 569 |  |  |  |  | BS2574 | BS2569 | BS2 | BS2 | BS2 | BS2 | 574 | 81607 | 87984.184 | 12 | 7332.0153 | 569 | 110540 | 119178.155 | 12 | 9931.5129 | [20 empty] | 17263.5283 | 47.2973 | 58.1757 | 87.2636 | 1.2595
BS2 | 반월성포29 | J5509 | 10.1 | 660 | [5 empty] | BS2660 | BS2 | BS2 | BS2 | BS2 | BS2 | 660 | 141176 | 152231.5269 | 14 | 10873.6805 | [25 empty] | 10873.6805 | 29.7909 | 36.6428 | 54.9642 | 0.80099
BS2 | 반월성포29 | J5510 | 10.6 | 660 | [5 empty] | BS2660 | BS2 | BS2 | BS2 | BS2 | BS2 | 660 | 141176 | 152231.5269 | 14 | 10873.6805 | [25 empty] | 10873.6805 | 29.7909 | 36.6428 | 54.9642 | 0.80099
BS2 | 반월성포29 | J5513 | 8.5 | 574 | [5 empty] | BS2574 | BS2 | BS2 | BS2 | BS2 | BS2 | 574 | 81607 | 87984.184 | 12 | 7332.0153 | [25 empty] | 7332.0153 | 20.0877 | 24.7079 | 37.0618 | 0.53494
BS2 | 반월성포29 | J5514 | 8.3 | 574 | [5 empty] | BS2574 | BS2 | BS2 | BS2 | BS2 | BS2 | 574 | 81607 | 87984.184 | 12 | 7332.0153 | [25 empty] | 7332.0153 | 20.0877 | 24.7079 | 37.0618 | 0.53494
BS2 | 반월성포29 | J5515 | 8.5 | 578 | [5 empty] | BS2578 | BS2 | BS2 | BS2 | BS2 | BS2 | 578 | 99232 | 106986.4907 | 11 | 9726.0446 | [25 empty] | 9726.0446 | 26.6467 | 32.7754 | 49.1632 | 0.70961
BS2 | 반월성포29 | J5516 | 8.3 | 584 | 578 |  |  |  |  | BS2584 | BS2578 | BS2 | BS2 | BS2 | BS2 | 584 | 78460 | 84591.2615 | 9 | 9399.0291 | 578 | 99232 | 106986.4907 | 11 | 9726.0446 | [20 empty] | 19125.0737 | 52.3975 | 64.4489 | 96.6733 | 1.3954
BS2 | 반월성포29 | J5529 | 8.6 | 584 | 578 |  |  |  |  | BS2584 | BS2578 | BS2 | BS2 | BS2 | BS2 | 584 | 78460 | 84591.2615 | 9 | 9399.0291 | 578 | 99232 | 106986.4907 | 11 | 9726.0446 | [20 empty] | 19125.0737 | 52.3975 | 64.4489 | 96.6733 | 1.3954
BS2 | 반월성포29 | J5530 | 10.9 | 602 | [5 empty] | BS2602 | BS2 | BS2 | BS2 | BS2 | BS2 | 602 | 133473 | 143903.2557 | 19 | 7573.8556 | [25 empty] | 7573.8556 | 20.7503 | 25.5229 | 38.2843 | 0.55259
BS2 | 반월성포29 | J5531 | 10.5 | 660 | 665 |  |  |  |  | BS2660 | BS2665 | BS2 | BS2 | BS2 | BS2 | 660 | 141176 | 152231.5269 | 14 | 10873.6805 | 665 | 82374 | 88824.728 | 9 | 9869.4142 | [20 empty] | 20743.0947 | 56.8304 | 69.9014 | 104.8521 | 1.528
BS2 | 반월성포29 | J5532 | 13 | 665 | [5 empty] | BS2665 | BS2 | BS2 | BS2 | BS2 | BS2 | 665 | 82374 | 88824.728 | 9 | 9869.4142 | [25 empty] | 9869.4142 | 27.0395 | 33.2586 | 49.8879 | 0.72701
BS2 | 반월성포29 | J5539 | 8.2 | 584 | 599 | 578 | 602 |  |  | BS2584 | BS2599 | BS2578 | BS2602 | BS2 | BS2 | 584 | 78460 | 84591.2615 | 9 | 9399.0291 | 599 | 80797 | 87110.8865 | 8 | 10888.8608 | 578 | 99232 | 106986.4907 | 11 | 9726.0446 | 602 | 133473 | 143903.2557 | 19 | 7573.8556 | [10 empty] | 37587.79 | 102.9802 | 126.6657 | 189.9986 | 2.7424
BS2 | 반월성포29 | J5540 | 8.6 | 584 | [5 empty] | BS2584 | BS2 | BS2 | BS2 | BS2 | BS2 | 584 | 78460 | 84591.2615 | 9 | 9399.0291 | [25 empty] | 9399.0291 | 25.7508 | 31.6734 | 47.5102 | 0.68575
BS2 | 반월성포29 | J5541 | 9.8 | 569 | [5 empty] | BS2569 | BS2 | BS2 | BS2 | BS2 | BS2 | 569 | 110540 | 119178.155 | 12 | 9931.5129 | [25 empty] | 9931.5129 | 27.2096 | 33.4678 | 50.2018 | 0.7246
BS2 | 반월성포29 | J5542 | 9.6 | 569 | 660 | 871-875 |  |  |  | BS2569 | BS2660 | BS2871-875 | BS2 | BS2 | BS2 | 569 | 110540 | 119178.155 | 12 | 9931.5129 | 660 | 141176 | 152231.5269 | 14 | 10873.6805 | 871-875 | 59 | 63.6136 | 1 | 63.6136 | [15 empty] | 20868.807 | 57.1748 | 70.325 | 105.4875 | 1.5303
BS2 | 반월성포29 | J5546 | 11.4 | 599 | 602 |  |  |  |  | BS2599 | BS2602 | BS2 | BS2 | BS2 | BS2 | 599 | 80797 | 87110.8865 | 8 | 10888.8608 | 602 | 133473 | 143903.2557 | 19 | 7573.8556 | [20 empty] | 18462.7164 | 50.5828 | 62.2168 | 93.3252 | 1.347
BS2 | 반월성포29 | J5547 | 8.9 | 574 | [5 empty] | BS2574 | BS2 | BS2 | BS2 | BS2 | BS2 | 574 | 81607 | 87984.184 | 12 | 7332.0153 | [25 empty] | 7332.0153 | 20.0877 | 24.7079 | 37.0618 | 0.53494
BS2 | 반월성포29 | J5548 | 8.8 | 574 | 569 |  |  |  |  | BS2574 | BS2569 | BS2 | BS2 | BS2 | BS2 | 574 | 81607 | 87984.184 | 12 | 7332.0153 | 569 | 110540 | 119178.155 | 12 | 9931.5129 | [20 empty] | 17263.5283 | 47.2973 | 58.1757 | 87.2636 | 1.2595
BS2 | 반월성포29 | J5549 | 9.7 | 599 | [5 empty] | BS2599 | BS2 | BS2 | BS2 | BS2 | BS2 | 599 | 80797 | 87110.8865 | 8 | 10888.8608 | [25 empty] | 10888.8608 | 29.8325 | 36.694 | 55.041 | 0.79445
BS2 | 반월성포29 | J5551 | 8.5 | 574 | 569 |  |  |  |  | BS2574 | BS2569 | BS2 | BS2 | BS2 | BS2 | 574 | 81607 | 87984.184 | 12 | 7332.0153 | 569 | 110540 | 119178.155 | 12 | 9931.5129 | [20 empty] | 17263.5283 | 47.2973 | 58.1757 | 87.2636 | 1.2595
BS2 | 반월성포29 | J5555 | 8.2 | 574 | [5 empty] | BS2574 | BS2 | BS2 | BS2 | BS2 | BS2 | 574 | 81607 | 87984.184 | 12 | 7332.0153 | [25 empty] | 7332.0153 | 20.0877 | 24.7079 | 37.0618 | 0.53494
BS2 | 반월성포29 | J5557 | 8.3 | 574 | [5 empty] | BS2574 | BS2 | BS2 | BS2 | BS2 | BS2 | 574 | 81607 | 87984.184 | 12 | 7332.0153 | [25 empty] | 7332.0153 | 20.0877 | 24.7079 | 37.0618 | 0.53494
BS2 | 반월성포29 | J5562 | 8.5 | 578 | [5 empty] | BS2578 | BS2 | BS2 | BS2 | BS2 | BS2 | 578 | 99232 | 106986.4907 | 11 | 9726.0446 | [25 empty] | 9726.0446 | 26.6467 | 32.7754 | 49.1632 | 0.70961
BS2 | 반월성포29 | J5563 | 10.8 | 602 | [5 empty] | BS2602 | BS2 | BS2 | BS2 | BS2 | BS2 | 602 | 133473 | 143903.2557 | 19 | 7573.8556 | [25 empty] | 7573.8556 | 20.7503 | 25.5229 | 38.2843 | 0.55259
BS2 | 반월성포29 | J5566 | 8.9 | 584 | 599 |  |  |  |  | BS2584 | BS2599 | BS2 | BS2 | BS2 | BS2 | 584 | 78460 | 84591.2615 | 9 | 9399.0291 | 599 | 80797 | 87110.8865 | 8 | 10888.8608 | [20 empty] | 20287.8899 | 55.5833 | 68.3674 | 102.5511 | 1.4802
BS2 | 반월성포29 | J5567 | 9.8 | 602 | [5 empty] | BS2602 | BS2 | BS2 | BS2 | BS2 | BS2 | 602 | 133473 | 143903.2557 | 19 | 7573.8556 | [25 empty] | 7573.8556 | 20.7503 | 25.5229 | 38.2843 | 0.55259
BS2 | 반월성포29 | J5571 | 8.5 | 569 | 602 | 654 | 660 |  |  | BS2569 | BS2602 | BS2654 | BS2660 | BS2 | BS2 | 569 | 110540 | 119178.155 | 12 | 9931.5129 | 602 | 133473 | 143903.2557 | 19 | 7573.8556 | 654 | 150034 | 161783.199 | 13 | 12444.8615 | 660 | 141176 | 152231.5269 | 14 | 10873.6805 | [10 empty] | 40823.9104 | 111.8463 | 137.571 | 206.3565 | 2.9949
BS2 | 반월성포29 | J5681 | 11.6 | 602 | [5 empty] | BS2602 | BS2 | BS2 | BS2 | BS2 | BS2 | 602 | 133473 | 143903.2557 | 19 | 7573.8556 | [25 empty] | 7573.8556 | 20.7503 | 25.5229 | 38.2843 | 0.55259
BS2 | 반월성포29 | J5682 | 9.1 | 654 | 602 |  |  |  |  | BS2654 | BS2602 | BS2 | BS2 | BS2 | BS2 | 654 | 150034 | 161783.199 | 13 | 12444.8615 | 602 | 133473 | 143903.2557 | 19 | 7573.8556 | [20 empty] | 20018.717 | 54.8458 | 67.4603 | 101.1905 | 1.4693
BS2 | 반월성포29 | J5683 | 8.2 | 574 | 569 | 602 |  |  |  | BS2574 | BS2569 | BS2602 | BS2 | BS2 | BS2 | 574 | 81607 | 87984.184 | 12 | 7332.0153 | 569 | 110540 | 119178.155 | 12 | 9931.5129 | 602 | 133473 | 143903.2557 | 19 | 7573.8556 | [15 empty] | 24837.3838 | 68.0476 | 83.6986 | 125.5479 | 1.8121
BS2 | 반월성포29 | J5684 | 9.1 | 602 | [5 empty] | BS2602 | BS2 | BS2 | BS2 | BS2 | BS2 | 602 | 133473 | 143903.2557 | 19 | 7573.8556 | [25 empty] | 7573.8556 | 20.7503 | 25.5229 | 38.2843 | 0.55259
BS2 | 반월성포29 | J5686 | 9.9 | 599 | 602 |  |  |  |  | BS2599 | BS2602 | BS2 | BS2 | BS2 | BS2 | 599 | 80797 | 87110.8865 | 8 | 10888.8608 | 602 | 133473 | 143903.2557 | 19 | 7573.8556 | [20 empty] | 18462.7164 | 50.5828 | 62.2168 | 93.3252 | 1.347
BS2 | 반월성포29 | J5688 | 9.5 | 602 | [5 empty] | BS2602 | BS2 | BS2 | BS2 | BS2 | BS2 | 602 | 133473 | 143903.2557 | 19 | 7573.8556 | [25 empty] | 7573.8556 | 20.7503 | 25.5229 | 38.2843 | 0.55259
BS2 | 반월성포29 | J5691 | 9.7 | 599 | [5 empty] | BS2599 | BS2 | BS2 | BS2 | BS2 | BS2 | 599 | 80797 | 87110.8865 | 8 | 10888.8608 | [25 empty] | 10888.8608 | 29.8325 | 36.694 | 55.041 | 0.79445
BS2 | 반월성포29 | J5693 | 11.4 | 599 | [5 empty] | BS2599 | BS2 | BS2 | BS2 | BS2 | BS2 | 599 | 80797 | 87110.8865 | 8 | 10888.8608 | [25 empty] | 10888.8608 | 29.8325 | 36.694 | 55.041 | 0.79445
BS2 | 반월성포29 | J5694 | 12.7 | 599 | 602 |  |  |  |  | BS2599 | BS2602 | BS2 | BS2 | BS2 | BS2 | 599 | 80797 | 87110.8865 | 8 | 10888.8608 | 602 | 133473 | 143903.2557 | 19 | 7573.8556 | [20 empty] | 18462.7164 | 50.5828 | 62.2168 | 93.3252 | 1.347
BS2 | 반월성포29 | J5695 | 8.2 | 578 | [5 empty] | BS2578 | BS2 | BS2 | BS2 | BS2 | BS2 | 578 | 99232 | 106986.4907 | 11 | 9726.0446 | [25 empty] | 9726.0446 | 26.6467 | 32.7754 | 49.1632 | 0.70961
BS2 | 반월성포29 | J5699 | 9.3 | 602 | [5 empty] | BS2602 | BS2 | BS2 | BS2 | BS2 | BS2 | 602 | 133473 | 143903.2557 | 19 | 7573.8556 | [25 empty] | 7573.8556 | 20.7503 | 25.5229 | 38.2843 | 0.55259
BS2 | 반월성포29 | J5702 | 10.8 | 660 | 665 |  |  |  |  | BS2660 | BS2665 | BS2 | BS2 | BS2 | BS2 | 660 | 141176 | 152231.5269 | 14 | 10873.6805 | 665 | 82374 | 88824.728 | 9 | 9869.4142 | [20 empty] | 20743.0947 | 56.8304 | 69.9014 | 104.8521 | 1.528
BS2 | 반월성포29 | J5703 | 12.7 | 665 | [5 empty] | BS2665 | BS2 | BS2 | BS2 | BS2 | BS2 | 665 | 82374 | 88824.728 | 9 | 9869.4142 | [25 empty] | 9869.4142 | 27.0395 | 33.2586 | 49.8879 | 0.72701
BS2 | 반월성포29 | J5729 | 11.1 | 650 | [5 empty] | BS2650 | BS2 | BS2 | BS2 | BS2 | BS2 | 650 | 127823 | 137832.6328 | 9 | 15314.737 | [25 empty] | 15314.737 | 41.9582 | 51.6086 | 77.4128 | 1.128
BS2 | 반월성포29 | J5730 | 11 | 650 | [5 empty] | BS2650 | BS2 | BS2 | BS2 | BS2 | BS2 | 650 | 127823 | 137832.6328 | 9 | 15314.737 | [25 empty] | 15314.737 | 41.9582 | 51.6086 | 77.4128 | 1.128
BS2 | 반월성포29 | J5731 | 10.7 | 660 | 665 |  |  |  |  | BS2660 | BS2665 | BS2 | BS2 | BS2 | BS2 | 660 | 141176 | 152231.5269 | 14 | 10873.6805 | 665 | 82374 | 88824.728 | 9 | 9869.4142 | [20 empty] | 20743.0947 | 56.8304 | 69.9014 | 104.8521 | 1.528
BS2 | 반월성포29 | J5732 | 12.2 | 660 | 665 |  |  |  |  | BS2660 | BS2665 | BS2 | BS2 | BS2 | BS2 | 660 | 141176 | 152231.5269 | 14 | 10873.6805 | 665 | 82374 | 88824.728 | 9 | 9869.4142 | [20 empty] | 20743.0947 | 56.8304 | 69.9014 | 104.8521 | 1.528
BS2 | 반월성포29 | J5733 | 10.8 | 654 | [5 empty] | BS2654 | BS2 | BS2 | BS2 | BS2 | BS2 | 654 | 150034 | 161783.199 | 13 | 12444.8615 | [25 empty] | 12444.8615 | 34.0955 | 41.9375 | 62.9062 | 0.91672
BS2 | 반월성포29 | J5734 | 10.9 | 654 | [5 empty] | BS2654 | BS2 | BS2 | BS2 | BS2 | BS2 | 654 | 150034 | 161783.199 | 13 | 12444.8615 | [25 empty] | 12444.8615 | 34.0955 | 41.9375 | 62.9062 | 0.91672
BS2 | 반월성포29 | J5737 | 11.3 | 660 | 665 |  |  |  |  | BS2660 | BS2665 | BS2 | BS2 | BS2 | BS2 | 660 | 141176 | 152231.5269 | 14 | 10873.6805 | 665 | 82374 | 88824.728 | 9 | 9869.4142 | [20 empty] | 20743.0947 | 56.8304 | 69.9014 | 104.8521 | 1.528
BS2 | 반월성포29 | J5738 | 9.5 | 654 | [5 empty] | BS2654 | BS2 | BS2 | BS2 | BS2 | BS2 | 654 | 150034 | 161783.199 | 13 | 12444.8615 | [25 empty] | 12444.8615 | 34.0955 | 41.9375 | 62.9062 | 0.91672
BS2 | 반월성포29 | J5739 | 10.4 | 654 | [5 empty] | BS2654 | BS2 | BS2 | BS2 | BS2 | BS2 | 654 | 150034 | 161783.199 | 13 | 12444.8615 | [25 empty] | 12444.8615 | 34.0955 | 41.9375 | 62.9062 | 0.91672
BS2 | 반월성포29 | J5742 | 11.1 | 660 | [5 empty] | BS2660 | BS2 | BS2 | BS2 | BS2 | BS2 | 660 | 141176 | 152231.5269 | 14 | 10873.6805 | [25 empty] | 10873.6805 | 29.7909 | 36.6428 | 54.9642 | 0.80099
BS2 | 반월성포29 | J5743 | 10.2 | 654 | [5 empty] | BS2654 | BS2 | BS2 | BS2 | BS2 | BS2 | 654 | 150034 | 161783.199 | 13 | 12444.8615 | [25 empty] | 12444.8615 | 34.0955 | 41.9375 | 62.9062 | 0.91672
BS2 | 반월성포29 | J5744 | 11.7 | 654 | 650 |  |  |  |  | BS2654 | BS2650 | BS2 | BS2 | BS2 | BS2 | 654 | 150034 | 161783.199 | 13 | 12444.8615 | 650 | 127823 | 137832.6328 | 9 | 15314.737 | [20 empty] | 27759.5984 | 76.0537 | 93.546 | 140.3191 | 2.0447
BS2 | 반월성포29 | J5745 | 11.3 | 650 | [5 empty] | BS2650 | BS2 | BS2 | BS2 | BS2 | BS2 | 650 | 127823 | 137832.6328 | 9 | 15314.737 | [25 empty] | 15314.737 | 41.9582 | 51.6086 | 77.4128 | 1.128
BS2 | 반월성포29 | J5748 | 10.4 | 660 | 665 |  |  |  |  | BS2660 | BS2665 | BS2 | BS2 | BS2 | BS2 | 660 | 141176 | 152231.5269 | 14 | 10873.6805 | 665 | 82374 | 88824.728 | 9 | 9869.4142 | [20 empty] | 20743.0947 | 56.8304 | 69.9014 | 104.8521 | 1.528
BS2 | 반월성포29 | J5749 | 10.9 | 660 | 665 |  |  |  |  | BS2660 | BS2665 | BS2 | BS2 | BS2 | BS2 | 660 | 141176 | 152231.5269 | 14 | 10873.6805 | 665 | 82374 | 88824.728 | 9 | 9869.4142 | [20 empty] | 20743.0947 | 56.8304 | 69.9014 | 104.8521 | 1.528
BS2 | 반월성포29 | J5750 | 12.2 | 654 | 650 |  |  |  |  | BS2654 | BS2650 | BS2 | BS2 | BS2 | BS2 | 654 | 150034 | 161783.199 | 13 | 12444.8615 | 650 | 127823 | 137832.6328 | 9 | 15314.737 | [20 empty] | 27759.5984 | 76.0537 | 93.546 | 140.3191 | 2.0447
BS2 | 반월성포29 | J5752 | 10.7 | 654 | 650 |  |  |  |  | BS2654 | BS2650 | BS2 | BS2 | BS2 | BS2 | 654 | 150034 | 161783.199 | 13 | 12444.8615 | 650 | 127823 | 137832.6328 | 9 | 15314.737 | [20 empty] | 27759.5984 | 76.0537 | 93.546 | 140.3191 | 2.0447
BS2 | 반월성포29 | J5753 | 11.2 | 654 | 650 |  |  |  |  | BS2654 | BS2650 | BS2 | BS2 | BS2 | BS2 | 654 | 150034 | 161783.199 | 13 | 12444.8615 | 650 | 127823 | 137832.6328 | 9 | 15314.737 | [20 empty] | 27759.5984 | 76.0537 | 93.546 | 140.3191 | 2.0447
BS2 | 반월성포29 | J5754 | 10.8 | 650 | [5 empty] | BS2650 | BS2 | BS2 | BS2 | BS2 | BS2 | 650 | 127823 | 137832.6328 | 9 | 15314.737 | [25 empty] | 15314.737 | 41.9582 | 51.6086 | 77.4128 | 1.128
BS2 | 반월성포29 | J5755 | 8.4 | 584 | [5 empty] | BS2584 | BS2 | BS2 | BS2 | BS2 | BS2 | 584 | 78460 | 84591.2615 | 9 | 9399.0291 | [25 empty] | 9399.0291 | 25.7508 | 31.6734 | 47.5102 | 0.68575
BS2 | 반월성포29 | J5757 | 9.8 | 660 | [5 empty] | BS2660 | BS2 | BS2 | BS2 | BS2 | BS2 | 660 | 141176 | 152231.5269 | 14 | 10873.6805 | [25 empty] | 10873.6805 | 29.7909 | 36.6428 | 54.9642 | 0.80099
BS2 | 반월성포29 | J5760 | 8.6 | 660 | [5 empty] | BS2660 | BS2 | BS2 | BS2 | BS2 | BS2 | 660 | 141176 | 152231.5269 | 14 | 10873.6805 | [25 empty] | 10873.6805 | 29.7909 | 36.6428 | 54.9642 | 0.80099
BS2 | 반월성포29 | J5761 | 9.8 | 654 | 650 |  |  |  |  | BS2654 | BS2650 | BS2 | BS2 | BS2 | BS2 | 654 | 150034 | 161783.199 | 13 | 12444.8615 | 650 | 127823 | 137832.6328 | 9 | 15314.737 | [20 empty] | 27759.5984 | 76.0537 | 93.546 | 140.3191 | 2.0447
BS2 | 반월성포29 | J5762 | 9 | 654 | 602 |  |  |  |  | BS2654 | BS2602 | BS2 | BS2 | BS2 | BS2 | 654 | 150034 | 161783.199 | 13 | 12444.8615 | 602 | 133473 | 143903.2557 | 19 | 7573.8556 | [20 empty] | 20018.717 | 54.8458 | 67.4603 | 101.1905 | 1.4693
BS2 | 반월성포29 | J82 | 8.9 | 검침분구1: BS2; 검침분구2: BS2; 검침분구3: BS2; 검침분구4: BS2; 검침분구5: BS2; 검침분구6: BS2 | [29 empty] | 0 | 0 | 0 | 0 | 0
BS2 | 반월성포29 | J83 | 10.7 | 검침분구1: BS2; 검침분구2: BS2; 검침분구3: BS2; 검침분구4: BS2; 검침분구5: BS2; 검침분구6: BS2 | [29 empty] | 0 | 0 | 0 | 0 | 0
BS20 | 안산직접19 | J7056 | 9.9 | 393 | 390 |  |  |  |  | BS20393 | BS20390 | BS20 | BS20 | BS20 | BS20 | 393 | 65727 | 70864.3069 | 10 | 7086.4307 | 390 | 74256 | 80059.9446 | 6 | 13343.3241 | [20 empty] | 20429.7548 | 55.9719 | 68.8455 | 103.2682 | 1.5187
BS20 | 안산직접19 | J7057 | 9.5 | 393 | 390 |  |  |  |  | BS20393 | BS20390 | BS20 | BS20 | BS20 | BS20 | 393 | 65727 | 70864.3069 | 10 | 7086.4307 | 390 | 74256 | 80059.9446 | 6 | 13343.3241 | [20 empty] | 20429.7548 | 55.9719 | 68.8455 | 103.2682 | 1.5187
BS20 | 안산직접19 | J7072 | 9.9 | 393 | 390 |  |  |  |  | BS20393 | BS20390 | BS20 | BS20 | BS20 | BS20 | 393 | 65727 | 70864.3069 | 10 | 7086.4307 | 390 | 74256 | 80059.9446 | 6 | 13343.3241 | [20 empty] | 20429.7548 | 55.9719 | 68.8455 | 103.2682 | 1.5187
BS20 | 안산직접19 | J7088 | 9.9 | 389-1346 | 393 |  |  |  |  | BS20389-1346 | BS20393 | BS20 | BS20 | BS20 | BS20 | 389-1346 | 240484 | 259280.539 | 5 | 51856.1078 | 393 | 65727 | 70864.3069 | 10 | 7086.4307 | [20 empty] | 58942.5385 | 161.4864 | 198.6283 | 297.9424 | 4.3817
BS20 | 안산직접19 | J7102 | 9.9 | 390 | [5 empty] | BS20390 | BS20 | BS20 | BS20 | BS20 | BS20 | 390 | 74256 | 80059.9446 | 6 | 13343.3241 | [25 empty] | 13343.3241 | 36.5571 | 44.9652 | 67.4478 | 0.99192
BS20 | 안산직접19 | J7118 | 9.5 | 393 | [5 empty] | BS20393 | BS20 | BS20 | BS20 | BS20 | BS20 | 393 | 65727 | 70864.3069 | 10 | 7086.4307 | [25 empty] | 7086.4307 | 19.4149 | 23.8803 | 35.8205 | 0.52679
BS20 | 안산직접19 | J7131 | 9.9 | 393 | [5 empty] | BS20393 | BS20 | BS20 | BS20 | BS20 | BS20 | 393 | 65727 | 70864.3069 | 10 | 7086.4307 | [25 empty] | 7086.4307 | 19.4149 | 23.8803 | 35.8205 | 0.52679
BS20 | 안산직접19 | J7142 | 9.9 | 390 | [5 empty] | BS20390 | BS20 | BS20 | BS20 | BS20 | BS20 | 390 | 74256 | 80059.9446 | 6 | 13343.3241 | [25 empty] | 13343.3241 | 36.5571 | 44.9652 | 67.4478 | 0.99192
BS20 | 안산직접19 | J7289 | 9.7 | 393 | [5 empty] | BS20393 | BS20 | BS20 | BS20 | BS20 | BS20 | 393 | 65727 | 70864.3069 | 10 | 7086.4307 | [25 empty] | 7086.4307 | 19.4149 | 23.8803 | 35.8205 | 0.52679
BS20 | 안산직접19 | J7304 | 10.1 | 389-1346 | 393 |  |  |  |  | BS20389-1346 | BS20393 | BS20 | BS20 | BS20 | BS20 | 389-1346 | 240484 | 259280.539 | 5 | 51856.1078 | 393 | 65727 | 70864.3069 | 10 | 7086.4307 | [20 empty] | 58942.5385 | 161.4864 | 198.6283 | 297.9424 | 4.3817
BS20 | 안산직접19 | J7674 | 10.2 | 393 | [5 empty] | BS20393 | BS20 | BS20 | BS20 | BS20 | BS20 | 393 | 65727 | 70864.3069 | 10 | 7086.4307 | [25 empty] | 7086.4307 | 19.4149 | 23.8803 | 35.8205 | 0.52679
BS20 | 안산직접19 | J7676 | 10.3 | 389-1346 | 393 |  |  |  |  | BS20389-1346 | BS20393 | BS20 | BS20 | BS20 | BS20 | 389-1346 | 240484 | 259280.539 | 5 | 51856.1078 | 393 | 65727 | 70864.3069 | 10 | 7086.4307 | [20 empty] | 58942.5385 | 161.4864 | 198.6283 | 297.9424 | 4.3817
BS20 | 안산직접19 | J7694 | 17.5 | 389-1344 | 389-1345 |  |  |  |  | BS20389-1344 | BS20389-1345 | BS20 | BS20 | BS20 | BS20 | 389-1344 | 378096 | 407648.4701 | 8 | 50956.0588 | 389-1345 | 495414 | 534136.196 | 5 | 106827.2392 | [20 empty] | 157783.298 | 432.283 | 531.7081 | 797.5621 | 11.7293
BS20 | 안산직접19 | J7695 | 18.6 | 389-1344 | [5 empty] | BS20389-1344 | BS20 | BS20 | BS20 | BS20 | BS20 | 389-1344 | 378096 | 407648.4701 | 8 | 50956.0588 | [25 empty] | 50956.0588 | 139.6056 | 171.7149 | 257.5724 | 3.788
BS20 | 안산직접19 | J7697 | 9.9 | 390 | [5 empty] | BS20390 | BS20 | BS20 | BS20 | BS20 | BS20 | 390 | 74256 | 80059.9446 | 6 | 13343.3241 | [25 empty] | 13343.3241 | 36.5571 | 44.9652 | 67.4478 | 0.99192
BS20 | 안산직접19 | J7701 | 17.4 | 389-1344 | 389-1345 |  |  |  |  | BS20389-1344 | BS20389-1345 | BS20 | BS20 | BS20 | BS20 | 389-1344 | 378096 | 407648.4701 | 8 | 50956.0588 | 389-1345 | 495414 | 534136.196 | 5 | 106827.2392 | [20 empty] | 157783.298 | 432.283 | 531.7081 | 797.5621 | 11.7293
BS20 | 안산직접19 | J7702 | 16.4 | 389-1344 | [5 empty] | BS20389-1344 | BS20 | BS20 | BS20 | BS20 | BS20 | 389-1344 | 378096 | 407648.4701 | 8 | 50956.0588 | [25 empty] | 50956.0588 | 139.6056 | 171.7149 | 257.5724 | 3.788
BS20 | 안산직접19 | J7705 | 19.6 | 389-1345 | [5 empty] | BS20389-1345 | BS20 | BS20 | BS20 | BS20 | BS20 | 389-1345 | 495414 | 534136.196 | 5 | 106827.2392 | [25 empty] | 106827.2392 | 292.6774 | 359.9932 | 539.9897 | 7.9414
BS20 | 안산직접19 | J7706 | 21.4 | 389-1345 | [5 empty] | BS20389-1345 | BS20 | BS20 | BS20 | BS20 | BS20 | 389-1345 | 495414 | 534136.196 | 5 | 106827.2392 | [25 empty] | 106827.2392 | 292.6774 | 359.9932 | 539.9897 | 7.9414
BS20 | 안산직접19 | J7714 | 16.4 | 389-1343 | 389-1344 |  |  |  |  | BS20389-1343 | BS20389-1344 | BS20 | BS20 | BS20 | BS20 | 389-1343 | 149718 | 161420.1516 | 3 | 53806.7172 | 389-1344 | 378096 | 407648.4701 | 8 | 50956.0588 | [20 empty] | 104762.776 | 287.0213 | 353.0362 | 529.5543 | 7.7879
BS20 | 안산직접19 | J7715 | 16.4 | 389-1343 | [5 empty] | BS20389-1343 | BS20 | BS20 | BS20 | BS20 | BS20 | 389-1343 | 149718 | 161420.1516 | 3 | 53806.7172 | [25 empty] | 53806.7172 | 147.4157 | 181.3213 | 271.9819 | 3.9999
BS20 | 안산직접19 | J7815 | 13.2 | 389-1344 | 389-1346 |  |  |  |  | BS20389-1344 | BS20389-1346 | BS20 | BS20 | BS20 | BS20 | 389-1344 | 378096 | 407648.4701 | 8 | 50956.0588 | 389-1346 | 240484 | 259280.539 | 5 | 51856.1078 | [20 empty] | 102812.1666 | 281.6772 | 346.4629 | 519.6944 | 7.6429
BS20 | 안산직접19 | J7816 | 17.5 | 389-1343 | 389-1344 | 389-1345 |  |  |  | BS20389-1343 | BS20389-1344 | BS20389-1345 | BS20 | BS20 | BS20 | 389-1343 | 149718 | 161420.1516 | 3 | 53806.7172 | 389-1344 | 378096 | 407648.4701 | 8 | 50956.0588 | 389-1345 | 495414 | 534136.196 | 5 | 106827.2392 | [15 empty] | 211590.0152 | 579.6987 | 713.0294 | 1069.544 | 15.7293
BS20 | 안산직접19 | J7827 | 16.5 | 251-1 | [5 empty] | BS20251-1 | BS20 | BS20 | BS20 | BS20 | BS20 | 251-1 | 27761 | 29931.0623 | 1 | 29931.0623 | [25 empty] | 29931.0623 | 82.0029 | 100.8636 | 151.2954 | 2.1825
BS20 | 안산직접19 | J7828 | 13.2 | 389-1344 | 389-1346 |  |  |  |  | BS20389-1344 | BS20389-1346 | BS20 | BS20 | BS20 | BS20 | 389-1344 | 378096 | 407648.4701 | 8 | 50956.0588 | 389-1346 | 240484 | 259280.539 | 5 | 51856.1078 | [20 empty] | 102812.1666 | 281.6772 | 346.4629 | 519.6944 | 7.6429
BS20 | 안산직접19 | J94 | 11.4 | 검침분구1: BS20; 검침분구2: BS20; 검침분구3: BS20; 검침분구4: BS20; 검침분구5: BS20; 검침분구6: BS20 | [29 empty] | 0 | 0 | 0 | 0 | 0
BS20 | 안산직접19 | J95 | 11.1 | 검침분구1: BS20; 검침분구2: BS20; 검침분구3: BS20; 검침분구4: BS20; 검침분구5: BS20; 검침분구6: BS20 | [29 empty] | 0 | 0 | 0 | 0 | 0
BS3 | 반월성포28 | J5794 | 20.2 | 검침분구1: BS3; 검침분구2: BS3; 검침분구3: BS3; 검침분구4: BS3; 검침분구5: BS3; 검침분구6: BS3 | [29 empty] | 0 | 0 | 0 | 0 | 0
BS3 | 반월성포28 | J5795 | 20.9 | 877-880 | [5 empty] | BS3877-880 | BS3 | BS3 | BS3 | BS3 | BS3 | 877-880 | 713064 | 768800.6127 | 12 | 64066.7177 | [25 empty] | 64066.7177 | 175.5253 | 215.8961 | 323.8441 | 4.7654
BS3 | 반월성포28 | J5796 | 22.5 | 871-872 | 871-871 |  |  |  |  | BS3871-872 | BS3871-871 | BS3 | BS3 | BS3 | BS3 | 871-872 | 714714 | 770601.7209 | 6 | 128433.6201 | 871-871 | 738717 | 796458.7782 | 9 | 88495.4198 | [20 empty] | 216929.0399 | 594.3261 | 731.0211 | 1096.5317 | 16.1129
BS3 | 반월성포28 | J5797 | 21.2 | 877-879 | 877-880 | 871-871 | 871-872 |  |  | BS3877-879 | BS3877-880 | BS3871-871 | BS3871-872 | BS3 | BS3 | 877-879 | 571596 | 616292.4768 | 15 | 41086.1651 | 877-880 | 713064 | 768800.6127 | 12 | 64066.7177 | 871-871 | 738717 | 796458.7782 | 9 | 88495.4198 | 871-872 | 714714 | 770601.7209 | 6 | 128433.6201 | [10 empty] | 322081.9228 | 882.4162 | 1085.372 | 1628.0579 | 23.9271
BS3 | 반월성포28 | J5798 | 12.3 | 877-877 | 871-873 |  |  |  |  | BS3877-877 | BS3871-873 | BS3 | BS3 | BS3 | BS3 | 877-877 | 250729 | 270334.9856 | 15 | 18022.3324 | 871-873 | 347092 | 374233.1793 | 9 | 41581.4644 | [20 empty] | 59603.7967 | 163.2981 | 200.8566 | 301.2849 | 4.4229
BS3 | 반월성포28 | J5799 | 13.6 | 871-873 | [5 empty] | BS3871-873 | BS3 | BS3 | BS3 | BS3 | BS3 | 871-873 | 347092 | 374233.1793 | 9 | 41581.4644 | [25 empty] | 41581.4644 | 113.9218 | 140.1238 | 210.1858 | 3.0856
BS3 | 반월성포28 | J5800 | 16.4 | 877-879 | [5 empty] | BS3877-879 | BS3 | BS3 | BS3 | BS3 | BS3 | 877-879 | 571596 | 616292.4768 | 15 | 41086.1651 | [25 empty] | 41086.1651 | 112.5648 | 138.4547 | 207.6821 | 3.0488
BS3 | 반월성포28 | J5801 | 20.2 | 877-879 | [5 empty] | BS3877-879 | BS3 | BS3 | BS3 | BS3 | BS3 | 877-879 | 571596 | 616292.4768 | 15 | 41086.1651 | [25 empty] | 41086.1651 | 112.5648 | 138.4547 | 207.6821 | 3.0488
BS3 | 반월성포28 | J5804 | 24.1 | 877-880 | [5 empty] | BS3877-880 | BS3 | BS3 | BS3 | BS3 | BS3 | 877-880 | 713064 | 768800.6127 | 12 | 64066.7177 | [25 empty] | 64066.7177 | 175.5253 | 215.8961 | 323.8441 | 4.7654
BS3 | 반월성포28 | J5805 | 24.9 | 877-880 | [5 empty] | BS3877-880 | BS3 | BS3 | BS3 | BS3 | BS3 | 877-880 | 713064 | 768800.6127 | 12 | 64066.7177 | [25 empty] | 64066.7177 | 175.5253 | 215.8961 | 323.8441 | 4.7654
BS3 | 반월성포28 | J5806 | 17.1 | 877-879 | 871-872 |  |  |  |  | BS3877-879 | BS3871-872 | BS3 | BS3 | BS3 | BS3 | 877-879 | 571596 | 616292.4768 | 15 | 41086.1651 | 871-872 | 714714 | 770601.7209 | 6 | 128433.6201 | [20 empty] | 169519.7853 | 464.4378 | 571.2585 | 856.8877 | 12.5792
BS3 | 반월성포28 | J5807 | 24.8 | 877-880 | 871-871 |  |  |  |  | BS3877-880 | BS3871-871 | BS3 | BS3 | BS3 | BS3 | 877-880 | 713064 | 768800.6127 | 12 | 64066.7177 | 871-871 | 738717 | 796458.7782 | 9 | 88495.4198 | [20 empty] | 152562.1375 | 417.9785 | 514.1135 | 771.1703 | 11.3479
BS3 | 반월성포28 | J5808 | 18.2 | 871-871 | [5 empty] | BS3871-871 | BS3 | BS3 | BS3 | BS3 | BS3 | 871-871 | 738717 | 796458.7782 | 9 | 88495.4198 | [25 empty] | 88495.4198 | 242.4532 | 298.2174 | 447.3262 | 6.5825
BS3 | 반월성포28 | J5809 | 10.6 | 877-879 | 877-877 |  |  |  |  | BS3877-879 | BS3877-877 | BS3 | BS3 | BS3 | BS3 | 877-879 | 571596 | 616292.4768 | 15 | 41086.1651 | 877-877 | 250729 | 270334.9856 | 15 | 18022.3324 | [20 empty] | 59108.4975 | 161.9411 | 199.1875 | 298.7813 | 4.3861
BS3 | 반월성포28 | J5810 | 12.1 | 877-879 | 877-877 |  |  |  |  | BS3877-879 | BS3877-877 | BS3 | BS3 | BS3 | BS3 | 877-879 | 571596 | 616292.4768 | 15 | 41086.1651 | 877-877 | 250729 | 270334.9856 | 15 | 18022.3324 | [20 empty] | 59108.4975 | 161.9411 | 199.1875 | 298.7813 | 4.3861
BS3 | 반월성포28 | J5813 | 10.9 | 877-879 | 877-877 |  |  |  |  | BS3877-879 | BS3877-877 | BS3 | BS3 | BS3 | BS3 | 877-879 | 571596 | 616292.4768 | 15 | 41086.1651 | 877-877 | 250729 | 270334.9856 | 15 | 18022.3324 | [20 empty] | 59108.4975 | 161.9411 | 199.1875 | 298.7813 | 4.3861
BS3 | 반월성포28 | J5814 | 17.6 | 871-871 | [5 empty] | BS3871-871 | BS3 | BS3 | BS3 | BS3 | BS3 | 871-871 | 738717 | 796458.7782 | 9 | 88495.4198 | [25 empty] | 88495.4198 | 242.4532 | 298.2174 | 447.3262 | 6.5825
BS3 | 반월성포28 | J5815 | 15.2 | 871-873 | [5 empty] | BS3871-873 | BS3 | BS3 | BS3 | BS3 | BS3 | 871-873 | 347092 | 374233.1793 | 9 | 41581.4644 | [25 empty] | 41581.4644 | 113.9218 | 140.1238 | 210.1858 | 3.0856
BS3 | 반월성포28 | J5816 | 14.6 | 871-873 | [5 empty] | BS3871-873 | BS3 | BS3 | BS3 | BS3 | BS3 | 871-873 | 347092 | 374233.1793 | 9 | 41581.4644 | [25 empty] | 41581.4644 | 113.9218 | 140.1238 | 210.1858 | 3.0856
BS3 | 반월성포28 | J5817 | 20 | 877-880 | [5 empty] | BS3877-880 | BS3 | BS3 | BS3 | BS3 | BS3 | 877-880 | 713064 | 768800.6127 | 12 | 64066.7177 | [25 empty] | 64066.7177 | 175.5253 | 215.8961 | 323.8441 | 4.7654
BS3 | 반월성포28 | J5818 | 12.6 | 871-872 | 871-873 | 877-877 | 877-879 |  |  | BS3871-872 | BS3871-873 | BS3877-877 | BS3877-879 | BS3 | BS3 | 871-872 | 714714 | 770601.7209 | 6 | 128433.6201 | 871-873 | 347092 | 374233.1793 | 9 | 41581.4644 | 877-877 | 250729 | 270334.9856 | 15 | 18022.3324 | 877-879 | 571596 | 616292.4768 | 15 | 41086.1651 | [10 empty] | 229123.582 | 627.7358 | 772.1151 | 1158.1726 | 17.0021
BS3 | 반월성포28 | J5819 | 11 | 871-873 | [5 empty] | BS3871-873 | BS3 | BS3 | BS3 | BS3 | BS3 | 871-873 | 347092 | 374233.1793 | 9 | 41581.4644 | [25 empty] | 41581.4644 | 113.9218 | 140.1238 | 210.1858 | 3.0856
BS3 | 반월성포28 | J5821 | 24 | 877-880 | 871-871 |  |  |  |  | BS3877-880 | BS3871-871 | BS3 | BS3 | BS3 | BS3 | 877-880 | 713064 | 768800.6127 | 12 | 64066.7177 | 871-871 | 738717 | 796458.7782 | 9 | 88495.4198 | [20 empty] | 152562.1375 | 417.9785 | 514.1135 | 771.1703 | 11.3479
BS3 | 반월성포28 | J5822 | 20.3 | 877-880 | [5 empty] | BS3877-880 | BS3 | BS3 | BS3 | BS3 | BS3 | 877-880 | 713064 | 768800.6127 | 12 | 64066.7177 | [25 empty] | 64066.7177 | 175.5253 | 215.8961 | 323.8441 | 4.7654
BS3 | 반월성포28 | J5825 | 19 | 877-880 | [5 empty] | BS3877-880 | BS3 | BS3 | BS3 | BS3 | BS3 | 877-880 | 713064 | 768800.6127 | 12 | 64066.7177 | [25 empty] | 64066.7177 | 175.5253 | 215.8961 | 323.8441 | 4.7654
BS3 | 반월성포28 | J5826 | 9.2 | 877-877 | [5 empty] | BS3877-877 | BS3 | BS3 | BS3 | BS3 | BS3 | 877-877 | 250729 | 270334.9856 | 15 | 18022.3324 | [25 empty] | 18022.3324 | 49.3763 | 60.7328 | 91.0992 | 1.3373
BS3 | 반월성포28 | J5827 | 9.1 | 877-877 | [5 empty] | BS3877-877 | BS3 | BS3 | BS3 | BS3 | BS3 | 877-877 | 250729 | 270334.9856 | 15 | 18022.3324 | [25 empty] | 18022.3324 | 49.3763 | 60.7328 | 91.0992 | 1.3373
BS3 | 반월성포28 | J5828 | 13.2 | 871-873 | [5 empty] | BS3871-873 | BS3 | BS3 | BS3 | BS3 | BS3 | 871-873 | 347092 | 374233.1793 | 9 | 41581.4644 | [25 empty] | 41581.4644 | 113.9218 | 140.1238 | 210.1858 | 3.0856
BS3 | 반월성포28 | J5829 | 9.1 | 877-877 | [5 empty] | BS3877-877 | BS3 | BS3 | BS3 | BS3 | BS3 | 877-877 | 250729 | 270334.9856 | 15 | 18022.3324 | [25 empty] | 18022.3324 | 49.3763 | 60.7328 | 91.0992 | 1.3373
BS3 | 반월성포28 | J5870 | 9.1 | 877-877 | [5 empty] | BS3877-877 | BS3 | BS3 | BS3 | BS3 | BS3 | 877-877 | 250729 | 270334.9856 | 15 | 18022.3324 | [25 empty] | 18022.3324 | 49.3763 | 60.7328 | 91.0992 | 1.3373
BS3 | 반월성포28 | J5876 | 9.3 | 877-877 | [5 empty] | BS3877-877 | BS3 | BS3 | BS3 | BS3 | BS3 | 877-877 | 250729 | 270334.9856 | 15 | 18022.3324 | [25 empty] | 18022.3324 | 49.3763 | 60.7328 | 91.0992 | 1.3373
BS3 | 반월성포28 | J5891 | 9.7 | 877-877 | [5 empty] | BS3877-877 | BS3 | BS3 | BS3 | BS3 | BS3 | 877-877 | 250729 | 270334.9856 | 15 | 18022.3324 | [25 empty] | 18022.3324 | 49.3763 | 60.7328 | 91.0992 | 1.3373
BS3 | 반월성포28 | J5901 | 10.3 | 871-873 | [5 empty] | BS3871-873 | BS3 | BS3 | BS3 | BS3 | BS3 | 871-873 | 347092 | 374233.1793 | 9 | 41581.4644 | [25 empty] | 41581.4644 | 113.9218 | 140.1238 | 210.1858 | 3.0856
BS3 | 반월성포28 | J5908 | 9.5 | 877-877 | [5 empty] | BS3877-877 | BS3 | BS3 | BS3 | BS3 | BS3 | 877-877 | 250729 | 270334.9856 | 15 | 18022.3324 | [25 empty] | 18022.3324 | 49.3763 | 60.7328 | 91.0992 | 1.3373
BS3 | 반월성포28 | J5915 | 12.2 | 877-879 | 877-877 |  |  |  |  | BS3877-879 | BS3877-877 | BS3 | BS3 | BS3 | BS3 | 877-879 | 571596 | 616292.4768 | 15 | 41086.1651 | 877-877 | 250729 | 270334.9856 | 15 | 18022.3324 | [20 empty] | 59108.4975 | 161.9411 | 199.1875 | 298.7813 | 4.3861
BS3 | 반월성포28 | J5916 | 14.1 | 877-879 | [5 empty] | BS3877-879 | BS3 | BS3 | BS3 | BS3 | BS3 | 877-879 | 571596 | 616292.4768 | 15 | 41086.1651 | [25 empty] | 41086.1651 | 112.5648 | 138.4547 | 207.6821 | 3.0488
BS3 | 반월성포28 | J5919 | 10.3 | 877-877 | [5 empty] | BS3877-877 | BS3 | BS3 | BS3 | BS3 | BS3 | 877-877 | 250729 | 270334.9856 | 15 | 18022.3324 | [25 empty] | 18022.3324 | 49.3763 | 60.7328 | 91.0992 | 1.3373
BS3 | 반월성포28 | J6018 | 21.2 | 877-879 | 877-880 | 871-871 |  |  |  | BS3877-879 | BS3877-880 | BS3871-871 | BS3 | BS3 | BS3 | 877-879 | 571596 | 616292.4768 | 15 | 41086.1651 | 877-880 | 713064 | 768800.6127 | 12 | 64066.7177 | 871-871 | 738717 | 796458.7782 | 9 | 88495.4198 | [15 empty] | 193648.3026 | 530.5433 | 652.5683 | 978.8524 | 14.3967
BS3 | 반월성포28 | J6019 | 21.7 | 877-880 | 871-871 |  |  |  |  | BS3877-880 | BS3871-871 | BS3 | BS3 | BS3 | BS3 | 877-880 | 713064 | 768800.6127 | 12 | 64066.7177 | 871-871 | 738717 | 796458.7782 | 9 | 88495.4198 | [20 empty] | 152562.1375 | 417.9785 | 514.1135 | 771.1703 | 11.3479
BS3 | 반월성포28 | J6021 | 16.4 | 877-879 | [5 empty] | BS3877-879 | BS3 | BS3 | BS3 | BS3 | BS3 | 877-879 | 571596 | 616292.4768 | 15 | 41086.1651 | [25 empty] | 41086.1651 | 112.5648 | 138.4547 | 207.6821 | 3.0488
BS3 | 반월성포28 | J6022 | 16.8 | 877-879 | [5 empty] | BS3877-879 | BS3 | BS3 | BS3 | BS3 | BS3 | 877-879 | 571596 | 616292.4768 | 15 | 41086.1651 | [25 empty] | 41086.1651 | 112.5648 | 138.4547 | 207.6821 | 3.0488
BS3 | 반월성포28 | J6023 | 17.8 | 871-872 | [5 empty] | BS3871-872 | BS3 | BS3 | BS3 | BS3 | BS3 | 871-872 | 714714 | 770601.7209 | 6 | 128433.6201 | [25 empty] | 128433.6201 | 351.8729 | 432.8037 | 649.2056 | 9.5304
BS3 | 반월성포28 | J6024 | 16.4 | 877-879 | [5 empty] | BS3877-879 | BS3 | BS3 | BS3 | BS3 | BS3 | 877-879 | 571596 | 616292.4768 | 15 | 41086.1651 | [25 empty] | 41086.1651 | 112.5648 | 138.4547 | 207.6821 | 3.0488
BS3 | 반월성포28 | J6032 | 15.8 | 871-872 | 871-873 |  |  |  |  | BS3871-872 | BS3871-873 | BS3 | BS3 | BS3 | BS3 | 871-872 | 714714 | 770601.7209 | 6 | 128433.6201 | 871-873 | 347092 | 374233.1793 | 9 | 41581.4644 | [20 empty] | 170015.0845 | 465.7948 | 572.9275 | 859.3913 | 12.616
BS3 | 반월성포28 | J6040 | 16.2 | 877-879 | [5 empty] | BS3877-879 | BS3 | BS3 | BS3 | BS3 | BS3 | 877-879 | 571596 | 616292.4768 | 15 | 41086.1651 | [25 empty] | 41086.1651 | 112.5648 | 138.4547 | 207.6821 | 3.0488
BS3 | 반월성포28 | J6043 | 8.2 | 877-877 | [5 empty] | BS3877-877 | BS3 | BS3 | BS3 | BS3 | BS3 | 877-877 | 250729 | 270334.9856 | 15 | 18022.3324 | [25 empty] | 18022.3324 | 49.3763 | 60.7328 | 91.0992 | 1.3373
BS3 | 반월성포28 | J6953 | 15.5 | 871-871 | [5 empty] | BS3871-871 | BS3 | BS3 | BS3 | BS3 | BS3 | 871-871 | 738717 | 796458.7782 | 9 | 88495.4198 | [25 empty] | 88495.4198 | 242.4532 | 298.2174 | 447.3262 | 6.5825
BS3 | 반월성포28 | J7836 | 19 | 877-880 | [5 empty] | BS3877-880 | BS3 | BS3 | BS3 | BS3 | BS3 | 877-880 | 713064 | 768800.6127 | 12 | 64066.7177 | [25 empty] | 64066.7177 | 175.5253 | 215.8961 | 323.8441 | 4.7654
BS3 | 반월성포28 | J85 | 10 | 검침분구1: BS3; 검침분구2: BS3; 검침분구3: BS3; 검침분구4: BS3; 검침분구5: BS3; 검침분구6: BS3 | [29 empty] | 0 | 0 | 0 | 0 | 0
BS3 | 반월성포28 | J90 | 20.2 | 검침분구1: BS3; 검침분구2: BS3; 검침분구3: BS3; 검침분구4: BS3; 검침분구5: BS3; 검침분구6: BS3 | [29 empty] | 0 | 0 | 0 | 0 | 0
BS3 | 반월성포28 | J9537 | 25.5 | 검침분구1: BS3; 검침분구2: BS3; 검침분구3: BS3; 검침분구4: BS3; 검침분구5: BS3; 검침분구6: BS3 | [29 empty] | 0 | 0 | 0 | 0 | 0
BS3 | 반월성포28 | J9555 | 21.2 | 검침분구1: BS3; 검침분구2: BS3; 검침분구3: BS3; 검침분구4: BS3; 검침분구5: BS3; 검침분구6: BS3 | [29 empty] | 0 | 0 | 0 | 0 | 0
BS4 | 반월일동19 | J108 | 23.2 | 검침분구1: BS4; 검침분구2: BS4; 검침분구3: BS4; 검침분구4: BS4; 검침분구5: BS4; 검침분구6: BS4 | [29 empty] | 0 | 0 | 0 | 0 | 0
BS4 | 반월일동19 | J5830 | 25.5 | 807 | [5 empty] | BS4807 | BS4 | BS4 | BS4 | BS4 | BS4 | 807 | 158935 | 171363.069 | 16 | 10710.1918 | [25 empty] | 10710.1918 | 29.343 | 36.0919 | 54.1378 | 0.79475
BS4 | 반월일동19 | J5831 | 25.5 | 807 | [5 empty] | BS4807 | BS4 | BS4 | BS4 | BS4 | BS4 | 807 | 158935 | 171363.069 | 16 | 10710.1918 | [25 empty] | 10710.1918 | 29.343 | 36.0919 | 54.1378 | 0.79475
BS4 | 반월일동19 | J5874 | 22.2 | 807 | 798 |  |  |  |  | BS4807 | BS4798 | BS4 | BS4 | BS4 | BS4 | 807 | 158935 | 171363.069 | 16 | 10710.1918 | 798 | 235639 | 254065.0091 | 19 | 13371.8426 | [20 empty] | 24082.0344 | 65.9782 | 81.1532 | 121.7297 | 1.787
BS4 | 반월일동19 | J5875 | 22.1 | 798 | [5 empty] | BS4798 | BS4 | BS4 | BS4 | BS4 | BS4 | 798 | 235639 | 254065.0091 | 19 | 13371.8426 | [25 empty] | 13371.8426 | 36.6352 | 45.0613 | 67.5919 | 0.99226
BS4 | 반월일동19 | J5888 | 24.5 | 807 | 798 |  |  |  |  | BS4807 | BS4798 | BS4 | BS4 | BS4 | BS4 | 807 | 158935 | 171363.069 | 16 | 10710.1918 | 798 | 235639 | 254065.0091 | 19 | 13371.8426 | [20 empty] | 24082.0344 | 65.9782 | 81.1532 | 121.7297 | 1.787
BS4 | 반월일동19 | J5893 | 24.5 | 807 | 798 |  |  |  |  | BS4807 | BS4798 | BS4 | BS4 | BS4 | BS4 | 807 | 158935 | 171363.069 | 16 | 10710.1918 | 798 | 235639 | 254065.0091 | 19 | 13371.8426 | [20 empty] | 24082.0344 | 65.9782 | 81.1532 | 121.7297 | 1.787
BS4 | 반월일동19 | J5894 | 25.4 | 807 | [5 empty] | BS4807 | BS4 | BS4 | BS4 | BS4 | BS4 | 807 | 158935 | 171363.069 | 16 | 10710.1918 | [25 empty] | 10710.1918 | 29.343 | 36.0919 | 54.1378 | 0.79475
BS4 | 반월일동19 | J5896 | 22.4 | 798 | [5 empty] | BS4798 | BS4 | BS4 | BS4 | BS4 | BS4 | 798 | 235639 | 254065.0091 | 19 | 13371.8426 | [25 empty] | 13371.8426 | 36.6352 | 45.0613 | 67.5919 | 0.99226
BS4 | 반월일동19 | J5899 | 24.1 | 807 | 798 |  |  |  |  | BS4807 | BS4798 | BS4 | BS4 | BS4 | BS4 | 807 | 158935 | 171363.069 | 16 | 10710.1918 | 798 | 235639 | 254065.0091 | 19 | 13371.8426 | [20 empty] | 24082.0344 | 65.9782 | 81.1532 | 121.7297 | 1.787
BS4 | 반월일동19 | J5906 | 24.7 | 807 | [5 empty] | BS4807 | BS4 | BS4 | BS4 | BS4 | BS4 | 807 | 158935 | 171363.069 | 16 | 10710.1918 | [25 empty] | 10710.1918 | 29.343 | 36.0919 | 54.1378 | 0.79475
BS4 | 반월일동19 | J5909 | 21.6 | 798 | [5 empty] | BS4798 | BS4 | BS4 | BS4 | BS4 | BS4 | 798 | 235639 | 254065.0091 | 19 | 13371.8426 | [25 empty] | 13371.8426 | 36.6352 | 45.0613 | 67.5919 | 0.99226
BS4 | 반월일동19 | J5910 | 25.3 | 807 | [5 empty] | BS4807 | BS4 | BS4 | BS4 | BS4 | BS4 | 807 | 158935 | 171363.069 | 16 | 10710.1918 | [25 empty] | 10710.1918 | 29.343 | 36.0919 | 54.1378 | 0.79475
BS4 | 반월일동19 | J5911 | 25.3 | 807 | [5 empty] | BS4807 | BS4 | BS4 | BS4 | BS4 | BS4 | 807 | 158935 | 171363.069 | 16 | 10710.1918 | [25 empty] | 10710.1918 | 29.343 | 36.0919 | 54.1378 | 0.79475
BS4 | 반월일동19 | J5913 | 22.4 | 807 | 798 |  |  |  |  | BS4807 | BS4798 | BS4 | BS4 | BS4 | BS4 | 807 | 158935 | 171363.069 | 16 | 10710.1918 | 798 | 235639 | 254065.0091 | 19 | 13371.8426 | [20 empty] | 24082.0344 | 65.9782 | 81.1532 | 121.7297 | 1.787
BS4 | 반월일동19 | J5914 | 23.1 | 798 | [5 empty] | BS4798 | BS4 | BS4 | BS4 | BS4 | BS4 | 798 | 235639 | 254065.0091 | 19 | 13371.8426 | [25 empty] | 13371.8426 | 36.6352 | 45.0613 | 67.5919 | 0.99226
BS4 | 반월일동19 | J5918 | 25 | 807 | [5 empty] | BS4807 | BS4 | BS4 | BS4 | BS4 | BS4 | 807 | 158935 | 171363.069 | 16 | 10710.1918 | [25 empty] | 10710.1918 | 29.343 | 36.0919 | 54.1378 | 0.79475
BS4 | 반월일동19 | J5920 | 23.2 | 798 | [5 empty] | BS4798 | BS4 | BS4 | BS4 | BS4 | BS4 | 798 | 235639 | 254065.0091 | 19 | 13371.8426 | [25 empty] | 13371.8426 | 36.6352 | 45.0613 | 67.5919 | 0.99226
BS4 | 반월일동19 | J5927 | 22.8 | 807 | 798 |  |  |  |  | BS4807 | BS4798 | BS4 | BS4 | BS4 | BS4 | 807 | 158935 | 171363.069 | 16 | 10710.1918 | 798 | 235639 | 254065.0091 | 19 | 13371.8426 | [20 empty] | 24082.0344 | 65.9782 | 81.1532 | 121.7297 | 1.787
BS4 | 반월일동19 | J5930 | 23.6 | 798 | [5 empty] | BS4798 | BS4 | BS4 | BS4 | BS4 | BS4 | 798 | 235639 | 254065.0091 | 19 | 13371.8426 | [25 empty] | 13371.8426 | 36.6352 | 45.0613 | 67.5919 | 0.99226
BS4 | 반월일동19 | J5994 | 23.3 | 807 | 798 |  |  |  |  | BS4807 | BS4798 | BS4 | BS4 | BS4 | BS4 | 807 | 158935 | 171363.069 | 16 | 10710.1918 | 798 | 235639 | 254065.0091 | 19 | 13371.8426 | [20 empty] | 24082.0344 | 65.9782 | 81.1532 | 121.7297 | 1.787
BS4 | 반월일동19 | J5995 | 22.5 | 798 | [5 empty] | BS4798 | BS4 | BS4 | BS4 | BS4 | BS4 | 798 | 235639 | 254065.0091 | 19 | 13371.8426 | [25 empty] | 13371.8426 | 36.6352 | 45.0613 | 67.5919 | 0.99226
BS4 | 반월일동19 | J5996 | 21.2 | 798 | [5 empty] | BS4798 | BS4 | BS4 | BS4 | BS4 | BS4 | 798 | 235639 | 254065.0091 | 19 | 13371.8426 | [25 empty] | 13371.8426 | 36.6352 | 45.0613 | 67.5919 | 0.99226
BS4 | 반월일동19 | J5997 | 25.5 | 807 | [5 empty] | BS4807 | BS4 | BS4 | BS4 | BS4 | BS4 | 807 | 158935 | 171363.069 | 16 | 10710.1918 | [25 empty] | 10710.1918 | 29.343 | 36.0919 | 54.1378 | 0.79475
BS4 | 반월일동19 | J5999 | 23.8 | 798 | [5 empty] | BS4798 | BS4 | BS4 | BS4 | BS4 | BS4 | 798 | 235639 | 254065.0091 | 19 | 13371.8426 | [25 empty] | 13371.8426 | 36.6352 | 45.0613 | 67.5919 | 0.99226
BS4 | 반월일동19 | J6000 | 23.3 | 798 | [5 empty] | BS4798 | BS4 | BS4 | BS4 | BS4 | BS4 | 798 | 235639 | 254065.0091 | 19 | 13371.8426 | [25 empty] | 13371.8426 | 36.6352 | 45.0613 | 67.5919 | 0.99226
BS4 | 반월일동19 | J6001 | 23.3 | 798 | [5 empty] | BS4798 | BS4 | BS4 | BS4 | BS4 | BS4 | 798 | 235639 | 254065.0091 | 19 | 13371.8426 | [25 empty] | 13371.8426 | 36.6352 | 45.0613 | 67.5919 | 0.99226
BS4 | 반월일동19 | J6003 | 24 | 798 | 807 |  |  |  |  | BS4798 | BS4807 | BS4 | BS4 | BS4 | BS4 | 798 | 235639 | 254065.0091 | 19 | 13371.8426 | 807 | 158935 | 171363.069 | 16 | 10710.1918 | [20 empty] | 24082.0344 | 65.9782 | 81.1532 | 121.7297 | 1.787
BS5 | 반월일동21 | J110 | 24.8 | 검침분구1: BS5; 검침분구2: BS5; 검침분구3: BS5; 검침분구4: BS5; 검침분구5: BS5; 검침분구6: BS5 | [29 empty] | 0 | 0 | 0 | 0 | 0
BS5 | 반월일동21 | J6130 | 22.2 | 794 | 790 |  |  |  |  | BS5794 | BS5790 | BS5 | BS5 | BS5 | BS5 | 794 | 101940 | 109908.1351 | 10 | 10990.8135 | 790 | 109238 | 117776.5829 | 11 | 10706.9621 | [20 empty] | 21697.7756 | 59.446 | 73.1185 | 109.6778 | 1.6139
BS5 | 반월일동21 | J6131 | 22.7 | 794 | [5 empty] | BS5794 | BS5 | BS5 | BS5 | BS5 | BS5 | 794 | 101940 | 109908.1351 | 10 | 10990.8135 | [25 empty] | 10990.8135 | 30.1118 | 37.0375 | 55.5563 | 0.81752
BS5 | 반월일동21 | J6152 | 21.4 | 790 | [5 empty] | BS5790 | BS5 | BS5 | BS5 | BS5 | BS5 | 790 | 109238 | 117776.5829 | 11 | 10706.9621 | [25 empty] | 10706.9621 | 29.3341 | 36.081 | 54.1215 | 0.7964
BS5 | 반월일동21 | J6153 | 20.9 | 790 | [5 empty] | BS5790 | BS5 | BS5 | BS5 | BS5 | BS5 | 790 | 109238 | 117776.5829 | 11 | 10706.9621 | [25 empty] | 10706.9621 | 29.3341 | 36.081 | 54.1215 | 0.7964
BS5 | 반월일동21 | J6154 | 22.1 | 814 | [5 empty] | BS5814 | BS5 | BS5 | BS5 | BS5 | BS5 | 814 | 110255 | 118873.0767 | 9 | 13208.1196 | [25 empty] | 13208.1196 | 36.1866 | 44.5096 | 66.7643 | 0.98245
BS5 | 반월일동21 | J6155 | 18.6 | 814 | 818 |  |  |  |  | BS5814 | BS5818 | BS5 | BS5 | BS5 | BS5 | 814 | 110255 | 118873.0767 | 9 | 13208.1196 | 818 | 109578 | 118143.159 | 8 | 14767.8949 | [20 empty] | 27976.0145 | 76.6466 | 94.2753 | 141.413 | 2.0809
BS5 | 반월일동21 | J6182 | 22.4 | 814 | 818 |  |  |  |  | BS5814 | BS5818 | BS5 | BS5 | BS5 | BS5 | 814 | 110255 | 118873.0767 | 9 | 13208.1196 | 818 | 109578 | 118143.159 | 8 | 14767.8949 | [20 empty] | 27976.0145 | 76.6466 | 94.2753 | 141.413 | 2.0809
BS5 | 반월일동21 | J6183 | 22.5 | 814 | 818 |  |  |  |  | BS5814 | BS5818 | BS5 | BS5 | BS5 | BS5 | 814 | 110255 | 118873.0767 | 9 | 13208.1196 | 818 | 109578 | 118143.159 | 8 | 14767.8949 | [20 empty] | 27976.0145 | 76.6466 | 94.2753 | 141.413 | 2.0809
BS5 | 반월일동21 | J6184 | 16.1 | 821 | 785 | 790 |  |  |  | BS5821 | BS5785 | BS5790 | BS5 | BS5 | BS5 | 821 | 175115 | 188802.8554 | 15 | 12586.857 | 785 | 86419 | 93173.9369 | 11 | 8470.3579 | 790 | 109238 | 117776.5829 | 11 | 10706.9621 | [15 empty] | 31764.177 | 87.0251 | 107.0409 | 160.5614 | 2.3627
BS5 | 반월일동21 | J6185 | 15.2 | 785 | 778 |  |  |  |  | BS5785 | BS5778 | BS5 | BS5 | BS5 | BS5 | 785 | 86419 | 93173.9369 | 11 | 8470.3579 | 778 | 174797 | 188459.999 | 16 | 11778.7499 | [20 empty] | 20249.1078 | 55.477 | 68.2367 | 102.3551 | 1.5062
BS5 | 반월일동21 | J6188 | 17 | 821 | [5 empty] | BS5821 | BS5 | BS5 | BS5 | BS5 | BS5 | 821 | 175115 | 188802.8554 | 15 | 12586.857 | [25 empty] | 12586.857 | 34.4845 | 42.416 | 63.624 | 0.93623
BS5 | 반월일동21 | J6189 | 18.5 | 821 | [5 empty] | BS5821 | BS5 | BS5 | BS5 | BS5 | BS5 | 821 | 175115 | 188802.8554 | 15 | 12586.857 | [25 empty] | 12586.857 | 34.4845 | 42.416 | 63.624 | 0.93623
BS5 | 반월일동21 | J6201 | 20.9 | 785 | 778 |  |  |  |  | BS5785 | BS5778 | BS5 | BS5 | BS5 | BS5 | 785 | 86419 | 93173.9369 | 11 | 8470.3579 | 778 | 174797 | 188459.999 | 16 | 11778.7499 | [20 empty] | 20249.1078 | 55.477 | 68.2367 | 102.3551 | 1.5062
BS5 | 반월일동21 | J6202 | 20.9 | 785 | 778 |  |  |  |  | BS5785 | BS5778 | BS5 | BS5 | BS5 | BS5 | 785 | 86419 | 93173.9369 | 11 | 8470.3579 | 778 | 174797 | 188459.999 | 16 | 11778.7499 | [20 empty] | 20249.1078 | 55.477 | 68.2367 | 102.3551 | 1.5062
BS5 | 반월일동21 | J6210 | 21.6 | 785 | 778 |  |  |  |  | BS5785 | BS5778 | BS5 | BS5 | BS5 | BS5 | 785 | 86419 | 93173.9369 | 11 | 8470.3579 | 778 | 174797 | 188459.999 | 16 | 11778.7499 | [20 empty] | 20249.1078 | 55.477 | 68.2367 | 102.3551 | 1.5062
BS5 | 반월일동21 | J6228 | 19.6 | 794 | 790 |  |  |  |  | BS5794 | BS5790 | BS5 | BS5 | BS5 | BS5 | 794 | 101940 | 109908.1351 | 10 | 10990.8135 | 790 | 109238 | 117776.5829 | 11 | 10706.9621 | [20 empty] | 21697.7756 | 59.446 | 73.1185 | 109.6778 | 1.6139
BS5 | 반월일동21 | J6241 | 18.4 | 814 | 818 | 794 | 790 |  |  | BS5814 | BS5818 | BS5794 | BS5790 | BS5 | BS5 | 814 | 110255 | 118873.0767 | 9 | 13208.1196 | 818 | 109578 | 118143.159 | 8 | 14767.8949 | 794 | 101940 | 109908.1351 | 10 | 10990.8135 | 790 | 109238 | 117776.5829 | 11 | 10706.9621 | [10 empty] | 49673.7901 | 136.0926 | 167.3939 | 251.0908 | 3.6948
BS5 | 반월일동21 | J6246 | 21.1 | 814 | 818 |  |  |  |  | BS5814 | BS5818 | BS5 | BS5 | BS5 | BS5 | 814 | 110255 | 118873.0767 | 9 | 13208.1196 | 818 | 109578 | 118143.159 | 8 | 14767.8949 | [20 empty] | 27976.0145 | 76.6466 | 94.2753 | 141.413 | 2.0809
BS5 | 반월일동21 | J6257 | 20.9 | 778 | [5 empty] | BS5778 | BS5 | BS5 | BS5 | BS5 | BS5 | 778 | 174797 | 188459.999 | 16 | 11778.7499 | [25 empty] | 11778.7499 | 32.2705 | 39.6928 | 59.5392 | 0.87613
BS5 | 반월일동21 | J6258 | 18.7 | 785 | [5 empty] | BS5785 | BS5 | BS5 | BS5 | BS5 | BS5 | 785 | 86419 | 93173.9369 | 11 | 8470.3579 | [25 empty] | 8470.3579 | 23.2065 | 28.5439 | 42.8159 | 0.63004
BS5 | 반월일동21 | J6261 | 17.1 | 785 | 778 |  |  |  |  | BS5785 | BS5778 | BS5 | BS5 | BS5 | BS5 | 785 | 86419 | 93173.9369 | 11 | 8470.3579 | 778 | 174797 | 188459.999 | 16 | 11778.7499 | [20 empty] | 20249.1078 | 55.477 | 68.2367 | 102.3551 | 1.5062
BS5 | 반월일동21 | J6262 | 19.4 | 785 | [5 empty] | BS5785 | BS5 | BS5 | BS5 | BS5 | BS5 | 785 | 86419 | 93173.9369 | 11 | 8470.3579 | [25 empty] | 8470.3579 | 23.2065 | 28.5439 | 42.8159 | 0.63004
BS5 | 반월일동21 | J6263 | 16.4 | 821 | [5 empty] | BS5821 | BS5 | BS5 | BS5 | BS5 | BS5 | 821 | 175115 | 188802.8554 | 15 | 12586.857 | [25 empty] | 12586.857 | 34.4845 | 42.416 | 63.624 | 0.93623
BS5 | 반월일동21 | J6264 | 17.1 | 821 | [5 empty] | BS5821 | BS5 | BS5 | BS5 | BS5 | BS5 | 821 | 175115 | 188802.8554 | 15 | 12586.857 | [25 empty] | 12586.857 | 34.4845 | 42.416 | 63.624 | 0.93623
BS5 | 반월일동21 | J6277 | 23.6 | 778 | [5 empty] | BS5778 | BS5 | BS5 | BS5 | BS5 | BS5 | 778 | 174797 | 188459.999 | 16 | 11778.7499 | [25 empty] | 11778.7499 | 32.2705 | 39.6928 | 59.5392 | 0.87613
BS5 | 반월일동21 | J6282 | 20.4 | 785 | 778 |  |  |  |  | BS5785 | BS5778 | BS5 | BS5 | BS5 | BS5 | 785 | 86419 | 93173.9369 | 11 | 8470.3579 | 778 | 174797 | 188459.999 | 16 | 11778.7499 | [20 empty] | 20249.1078 | 55.477 | 68.2367 | 102.3551 | 1.5062
BS5 | 반월일동21 | J6295 | 24.3 | 794 | 790 |  |  |  |  | BS5794 | BS5790 | BS5 | BS5 | BS5 | BS5 | 794 | 101940 | 109908.1351 | 10 | 10990.8135 | 790 | 109238 | 117776.5829 | 11 | 10706.9621 | [20 empty] | 21697.7756 | 59.446 | 73.1185 | 109.6778 | 1.6139
BS5 | 반월일동21 | J6296 | 24.5 | 794 | 790 |  |  |  |  | BS5794 | BS5790 | BS5 | BS5 | BS5 | BS5 | 794 | 101940 | 109908.1351 | 10 | 10990.8135 | 790 | 109238 | 117776.5829 | 11 | 10706.9621 | [20 empty] | 21697.7756 | 59.446 | 73.1185 | 109.6778 | 1.6139
BS5 | 반월일동21 | J6299 | 15.2 | 821 | [5 empty] | BS5821 | BS5 | BS5 | BS5 | BS5 | BS5 | 821 | 175115 | 188802.8554 | 15 | 12586.857 | [25 empty] | 12586.857 | 34.4845 | 42.416 | 63.624 | 0.93623
BS5 | 반월일동21 | J6300 | 15.1 | 821 | 778 |  |  |  |  | BS5821 | BS5778 | BS5 | BS5 | BS5 | BS5 | 821 | 175115 | 188802.8554 | 15 | 12586.857 | 778 | 174797 | 188459.999 | 16 | 11778.7499 | [20 empty] | 24365.607 | 66.7551 | 82.1088 | 123.1631 | 1.8124
BS5 | 반월일동21 | J6309 | 19.1 | 814 | 818 |  |  |  |  | BS5814 | BS5818 | BS5 | BS5 | BS5 | BS5 | 814 | 110255 | 118873.0767 | 9 | 13208.1196 | 818 | 109578 | 118143.159 | 8 | 14767.8949 | [20 empty] | 27976.0145 | 76.6466 | 94.2753 | 141.413 | 2.0809
BS5 | 반월일동21 | J6324 | 18.6 | 821 | [5 empty] | BS5821 | BS5 | BS5 | BS5 | BS5 | BS5 | 821 | 175115 | 188802.8554 | 15 | 12586.857 | [25 empty] | 12586.857 | 34.4845 | 42.416 | 63.624 | 0.93623
BS5 | 반월일동21 | J6325 | 17.8 | 821 | [5 empty] | BS5821 | BS5 | BS5 | BS5 | BS5 | BS5 | 821 | 175115 | 188802.8554 | 15 | 12586.857 | [25 empty] | 12586.857 | 34.4845 | 42.416 | 63.624 | 0.93623
BS5 | 반월일동21 | J6336 | 19.9 | 785 | [5 empty] | BS5785 | BS5 | BS5 | BS5 | BS5 | BS5 | 785 | 86419 | 93173.9369 | 11 | 8470.3579 | [25 empty] | 8470.3579 | 23.2065 | 28.5439 | 42.8159 | 0.63004
BS5 | 반월일동21 | J6337 | 24.8 | 778 | [5 empty] | BS5778 | BS5 | BS5 | BS5 | BS5 | BS5 | 778 | 174797 | 188459.999 | 16 | 11778.7499 | [25 empty] | 11778.7499 | 32.2705 | 39.6928 | 59.5392 | 0.87613
BS5 | 반월일동21 | J6339 | 17.9 | 785 | 778 |  |  |  |  | BS5785 | BS5778 | BS5 | BS5 | BS5 | BS5 | 785 | 86419 | 93173.9369 | 11 | 8470.3579 | 778 | 174797 | 188459.999 | 16 | 11778.7499 | [20 empty] | 20249.1078 | 55.477 | 68.2367 | 102.3551 | 1.5062
BS5 | 반월일동21 | J6349 | 15.7 | 821 | [5 empty] | BS5821 | BS5 | BS5 | BS5 | BS5 | BS5 | 821 | 175115 | 188802.8554 | 15 | 12586.857 | [25 empty] | 12586.857 | 34.4845 | 42.416 | 63.624 | 0.93623
BS5 | 반월일동21 | J6383 | 19 | 821 | [5 empty] | BS5821 | BS5 | BS5 | BS5 | BS5 | BS5 | 821 | 175115 | 188802.8554 | 15 | 12586.857 | [25 empty] | 12586.857 | 34.4845 | 42.416 | 63.624 | 0.93623
BS5 | 반월일동21 | J6384 | 18.5 | 821 | [5 empty] | BS5821 | BS5 | BS5 | BS5 | BS5 | BS5 | 821 | 175115 | 188802.8554 | 15 | 12586.857 | [25 empty] | 12586.857 | 34.4845 | 42.416 | 63.624 | 0.93623
BS5 | 반월일동21 | J6387 | 18.1 | 778 | [5 empty] | BS5778 | BS5 | BS5 | BS5 | BS5 | BS5 | 778 | 174797 | 188459.999 | 16 | 11778.7499 | [25 empty] | 11778.7499 | 32.2705 | 39.6928 | 59.5392 | 0.87613
BS5 | 반월일동21 | J6407 | 23.2 | 794 | [5 empty] | BS5794 | BS5 | BS5 | BS5 | BS5 | BS5 | 794 | 101940 | 109908.1351 | 10 | 10990.8135 | [25 empty] | 10990.8135 | 30.1118 | 37.0375 | 55.5563 | 0.81752
BS5 | 반월일동21 | J6414 | 23.2 | 814 | [5 empty] | BS5814 | BS5 | BS5 | BS5 | BS5 | BS5 | 814 | 110255 | 118873.0767 | 9 | 13208.1196 | [25 empty] | 13208.1196 | 36.1866 | 44.5096 | 66.7643 | 0.98245
BS5 | 반월일동21 | J6417 | 23.2 | 778 | [5 empty] | BS5778 | BS5 | BS5 | BS5 | BS5 | BS5 | 778 | 174797 | 188459.999 | 16 | 11778.7499 | [25 empty] | 11778.7499 | 32.2705 | 39.6928 | 59.5392 | 0.87613
BS5 | 반월일동21 | J6433 | 24.7 | 778 | [5 empty] | BS5778 | BS5 | BS5 | BS5 | BS5 | BS5 | 778 | 174797 | 188459.999 | 16 | 11778.7499 | [25 empty] | 11778.7499 | 32.2705 | 39.6928 | 59.5392 | 0.87613
BS5 | 반월일동21 | J6434 | 20.8 | 814 | 794 |  |  |  |  | BS5814 | BS5794 | BS5 | BS5 | BS5 | BS5 | 814 | 110255 | 118873.0767 | 9 | 13208.1196 | 794 | 101940 | 109908.1351 | 10 | 10990.8135 | [20 empty] | 24198.9331 | 66.2984 | 81.5471 | 122.3206 | 1.8
BS5 | 반월일동21 | J6438 | 16.4 | 821 | [5 empty] | BS5821 | BS5 | BS5 | BS5 | BS5 | BS5 | 821 | 175115 | 188802.8554 | 15 | 12586.857 | [25 empty] | 12586.857 | 34.4845 | 42.416 | 63.624 | 0.93623
BS5 | 반월일동21 | J6445 | 20 | 818 | 821 |  |  |  |  | BS5818 | BS5821 | BS5 | BS5 | BS5 | BS5 | 818 | 109578 | 118143.159 | 8 | 14767.8949 | 821 | 175115 | 188802.8554 | 15 | 12586.857 | [20 empty] | 27354.7519 | 74.9445 | 92.1818 | 138.2727 | 2.0347
BS5 | 반월일동21 | J6451 | 21.4 | 778 | [5 empty] | BS5778 | BS5 | BS5 | BS5 | BS5 | BS5 | 778 | 174797 | 188459.999 | 16 | 11778.7499 | [25 empty] | 11778.7499 | 32.2705 | 39.6928 | 59.5392 | 0.87613
BS5 | 반월일동21 | J6861 | 16.3 | 818 | 790 |  |  |  |  | BS5818 | BS5790 | BS5 | BS5 | BS5 | BS5 | 818 | 109578 | 118143.159 | 8 | 14767.8949 | 790 | 109238 | 117776.5829 | 11 | 10706.9621 | [20 empty] | 25474.857 | 69.7941 | 85.8468 | 128.7702 | 1.8949
BS5 | 반월일동21 | J6867 | 22.5 | 794 | [5 empty] | BS5794 | BS5 | BS5 | BS5 | BS5 | BS5 | 794 | 101940 | 109908.1351 | 10 | 10990.8135 | [25 empty] | 10990.8135 | 30.1118 | 37.0375 | 55.5563 | 0.81752
BS5 | 반월일동21 | J6871 | 17.6 | 821 | [5 empty] | BS5821 | BS5 | BS5 | BS5 | BS5 | BS5 | 821 | 175115 | 188802.8554 | 15 | 12586.857 | [25 empty] | 12586.857 | 34.4845 | 42.416 | 63.624 | 0.93623
BS5 | 반월일동21 | J6879 | 24.6 | 794 | [5 empty] | BS5794 | BS5 | BS5 | BS5 | BS5 | BS5 | 794 | 101940 | 109908.1351 | 10 | 10990.8135 | [25 empty] | 10990.8135 | 30.1118 | 37.0375 | 55.5563 | 0.81752
BS5 | 반월일동21 | J6890 | 24.7 | 790 | [5 empty] | BS5790 | BS5 | BS5 | BS5 | BS5 | BS5 | 790 | 109238 | 117776.5829 | 11 | 10706.9621 | [25 empty] | 10706.9621 | 29.3341 | 36.081 | 54.1215 | 0.7964
BS5 | 반월일동21 | J6922 | 24.4 | 790 | 778 |  |  |  |  | BS5790 | BS5778 | BS5 | BS5 | BS5 | BS5 | 790 | 109238 | 117776.5829 | 11 | 10706.9621 | 778 | 174797 | 188459.999 | 16 | 11778.7499 | [20 empty] | 22485.712 | 61.6047 | 75.7738 | 113.6607 | 1.6725
BS6 | 반월성포27 | J6055 | 19.6 | 898 | [5 empty] | BS6898 | BS6 | BS6 | BS6 | BS6 | BS6 | 898 | 141145 | 152178.5588 | 13 | 11706.043 | [25 empty] | 11706.043 | 32.0714 | 39.4478 | 59.1716 | 0.85596
BS6 | 반월성포27 | J6056 | 19.1 | 898 | [5 empty] | BS6898 | BS6 | BS6 | BS6 | BS6 | BS6 | 898 | 141145 | 152178.5588 | 13 | 11706.043 | [25 empty] | 11706.043 | 32.0714 | 39.4478 | 59.1716 | 0.85596
BS6 | 반월성포27 | J6081 | 14.6 | 894 | [5 empty] | BS6894 | BS6 | BS6 | BS6 | BS6 | BS6 | 894 | 113848 | 122747.7031 | 10 | 12274.7703 | [25 empty] | 12274.7703 | 33.6295 | 41.3643 | 62.0464 | 0.89754
BS6 | 반월성포27 | J6082 | 14.6 | 894 | [5 empty] | BS6894 | BS6 | BS6 | BS6 | BS6 | BS6 | 894 | 113848 | 122747.7031 | 10 | 12274.7703 | [25 empty] | 12274.7703 | 33.6295 | 41.3643 | 62.0464 | 0.89754
BS6 | 반월성포27 | J6089 | 17.6 | 898 | 894 |  |  |  |  | BS6898 | BS6894 | BS6 | BS6 | BS6 | BS6 | 898 | 141145 | 152178.5588 | 13 | 11706.043 | 894 | 113848 | 122747.7031 | 10 | 12274.7703 | [20 empty] | 23980.8133 | 65.7009 | 80.8121 | 121.2181 | 1.7535
BS6 | 반월성포27 | J6090 | 17.6 | 898 | 894 |  |  |  |  | BS6898 | BS6894 | BS6 | BS6 | BS6 | BS6 | 898 | 141145 | 152178.5588 | 13 | 11706.043 | 894 | 113848 | 122747.7031 | 10 | 12274.7703 | [20 empty] | 23980.8133 | 65.7009 | 80.8121 | 121.2181 | 1.7535
BS6 | 반월성포27 | J6147 | 19.2 | 882 | [5 empty] | BS6882 | BS6 | BS6 | BS6 | BS6 | BS6 | 882 | 176143 | 189912.4155 | 13 | 14608.6473 | [25 empty] | 14608.6473 | 40.0237 | 49.2291 | 73.8437 | 1.0682
BS6 | 반월성포27 | J6148 | 17.1 | 888 | 882 |  |  |  |  | BS6888 | BS6882 | BS6 | BS6 | BS6 | BS6 | 888 | 115812 | 124865.2326 | 12 | 10405.436 | 882 | 176143 | 189912.4155 | 13 | 14608.6473 | [20 empty] | 25014.0834 | 68.5317 | 84.294 | 126.4411 | 1.8291
BS6 | 반월성포27 | J6168 | 22.3 | 888 | 882 |  |  |  |  | BS6888 | BS6882 | BS6 | BS6 | BS6 | BS6 | 888 | 115812 | 124865.2326 | 12 | 10405.436 | 882 | 176143 | 189912.4155 | 13 | 14608.6473 | [20 empty] | 25014.0834 | 68.5317 | 84.294 | 126.4411 | 1.8291
BS6 | 반월성포27 | J6169 | 20.7 | 888 | 882 |  |  |  |  | BS6888 | BS6882 | BS6 | BS6 | BS6 | BS6 | 888 | 115812 | 124865.2326 | 12 | 10405.436 | 882 | 176143 | 189912.4155 | 13 | 14608.6473 | [20 empty] | 25014.0834 | 68.5317 | 84.294 | 126.4411 | 1.8291
BS6 | 반월성포27 | J6177 | 19.7 | 888 | [5 empty] | BS6888 | BS6 | BS6 | BS6 | BS6 | BS6 | 888 | 115812 | 124865.2326 | 12 | 10405.436 | [25 empty] | 10405.436 | 28.508 | 35.0649 | 52.5973 | 0.76085
BS6 | 반월성포27 | J6178 | 20.6 | 888 | [5 empty] | BS6888 | BS6 | BS6 | BS6 | BS6 | BS6 | 888 | 115812 | 124865.2326 | 12 | 10405.436 | [25 empty] | 10405.436 | 28.508 | 35.0649 | 52.5973 | 0.76085
BS6 | 반월성포27 | J6196 | 14.9 | 862 | [5 empty] | BS6862 | BS6 | BS6 | BS6 | BS6 | BS6 | 862 | 135892 | 146514.9223 | 10 | 14651.4922 | [25 empty] | 14651.4922 | 40.1411 | 49.3735 | 74.0603 | 1.0713
BS6 | 반월성포27 | J6197 | 15.7 | 882 | [5 empty] | BS6882 | BS6 | BS6 | BS6 | BS6 | BS6 | 882 | 176143 | 189912.4155 | 13 | 14608.6473 | [25 empty] | 14608.6473 | 40.0237 | 49.2291 | 73.8437 | 1.0682
BS6 | 반월성포27 | J6203 | 13.4 | 862 | [5 empty] | BS6862 | BS6 | BS6 | BS6 | BS6 | BS6 | 862 | 135892 | 146514.9223 | 10 | 14651.4922 | [25 empty] | 14651.4922 | 40.1411 | 49.3735 | 74.0603 | 1.0713
BS6 | 반월성포27 | J6215 | 14.1 | 903 | 908 |  |  |  |  | BS6903 | BS6908 | BS6 | BS6 | BS6 | BS6 | 903 | 129136 | 139230.7936 | 13 | 10710.061 | 908 | 128143 | 138160.169 | 13 | 10627.7053 | [20 empty] | 21337.7664 | 58.4596 | 71.9053 | 107.858 | 1.5602
BS6 | 반월성포27 | J6216 | 13 | 903 | 908 |  |  |  |  | BS6903 | BS6908 | BS6 | BS6 | BS6 | BS6 | 903 | 129136 | 139230.7936 | 13 | 10710.061 | 908 | 128143 | 138160.169 | 13 | 10627.7053 | [20 empty] | 21337.7664 | 58.4596 | 71.9053 | 107.858 | 1.5602
BS6 | 반월성포27 | J6224 | 16.1 | 903 | [5 empty] | BS6903 | BS6 | BS6 | BS6 | BS6 | BS6 | 903 | 129136 | 139230.7936 | 13 | 10710.061 | [25 empty] | 10710.061 | 29.3426 | 36.0914 | 54.1372 | 0.78313
BS6 | 반월성포27 | J6225 | 15.9 | 903 | 908 |  |  |  |  | BS6903 | BS6908 | BS6 | BS6 | BS6 | BS6 | 903 | 129136 | 139230.7936 | 13 | 10710.061 | 908 | 128143 | 138160.169 | 13 | 10627.7053 | [20 empty] | 21337.7664 | 58.4596 | 71.9053 | 107.858 | 1.5602
BS6 | 반월성포27 | J6235 | 16.4 | 894 | 898 |  |  |  |  | BS6894 | BS6898 | BS6 | BS6 | BS6 | BS6 | 894 | 113848 | 122747.7031 | 10 | 12274.7703 | 898 | 141145 | 152178.5588 | 13 | 11706.043 | [20 empty] | 23980.8133 | 65.7009 | 80.8121 | 121.2181 | 1.7535
BS6 | 반월성포27 | J6236 | 14.4 | 888 | [5 empty] | BS6888 | BS6 | BS6 | BS6 | BS6 | BS6 | 888 | 115812 | 124865.2326 | 12 | 10405.436 | [25 empty] | 10405.436 | 28.508 | 35.0649 | 52.5973 | 0.76085
BS6 | 반월성포27 | J6237 | 11.8 | 908 | [5 empty] | BS6908 | BS6 | BS6 | BS6 | BS6 | BS6 | 908 | 128143 | 138160.169 | 13 | 10627.7053 | [25 empty] | 10627.7053 | 29.117 | 35.8139 | 53.7209 | 0.77711
BS6 | 반월성포27 | J6238 | 10.9 | 908 | [5 empty] | BS6908 | BS6 | BS6 | BS6 | BS6 | BS6 | 908 | 128143 | 138160.169 | 13 | 10627.7053 | [25 empty] | 10627.7053 | 29.117 | 35.8139 | 53.7209 | 0.77711
BS6 | 반월성포27 | J6242 | 16.8 | 888 | [5 empty] | BS6888 | BS6 | BS6 | BS6 | BS6 | BS6 | 888 | 115812 | 124865.2326 | 12 | 10405.436 | [25 empty] | 10405.436 | 28.508 | 35.0649 | 52.5973 | 0.76085
BS6 | 반월성포27 | J6243 | 18.4 | 898 | [5 empty] | BS6898 | BS6 | BS6 | BS6 | BS6 | BS6 | 898 | 141145 | 152178.5588 | 13 | 11706.043 | [25 empty] | 11706.043 | 32.0714 | 39.4478 | 59.1716 | 0.85596
BS6 | 반월성포27 | J6254 | 18.5 | 882 | [5 empty] | BS6882 | BS6 | BS6 | BS6 | BS6 | BS6 | 882 | 176143 | 189912.4155 | 13 | 14608.6473 | [25 empty] | 14608.6473 | 40.0237 | 49.2291 | 73.8437 | 1.0682
BS6 | 반월성포27 | J6255 | 14.6 | 894 | [5 empty] | BS6894 | BS6 | BS6 | BS6 | BS6 | BS6 | 894 | 113848 | 122747.7031 | 10 | 12274.7703 | [25 empty] | 12274.7703 | 33.6295 | 41.3643 | 62.0464 | 0.89754
BS6 | 반월성포27 | J6259 | 20.1 | 867 | [5 empty] | BS6867 | BS6 | BS6 | BS6 | BS6 | BS6 | 867 | 119272 | 128595.707 | 10 | 12859.5707 | [25 empty] | 12859.5707 | 35.2317 | 43.335 | 65.0025 | 0.9403
BS6 | 반월성포27 | J6260 | 17.8 | 867 | 862 |  |  |  |  | BS6867 | BS6862 | BS6 | BS6 | BS6 | BS6 | 867 | 119272 | 128595.707 | 10 | 12859.5707 | 862 | 135892 | 146514.9223 | 10 | 14651.4922 | [20 empty] | 27511.0629 | 75.3728 | 92.7085 | 139.0628 | 2.0116
BS6 | 반월성포27 | J6266 | 16.3 | 903 | [5 empty] | BS6903 | BS6 | BS6 | BS6 | BS6 | BS6 | 903 | 129136 | 139230.7936 | 13 | 10710.061 | [25 empty] | 10710.061 | 29.3426 | 36.0914 | 54.1372 | 0.78313
BS6 | 반월성포27 | J6267 | 18.8 | 903 | [5 empty] | BS6903 | BS6 | BS6 | BS6 | BS6 | BS6 | 903 | 129136 | 139230.7936 | 13 | 10710.061 | [25 empty] | 10710.061 | 29.3426 | 36.0914 | 54.1372 | 0.78313
BS6 | 반월성포27 | J6274 | 20 | 867 | 862 |  |  |  |  | BS6867 | BS6862 | BS6 | BS6 | BS6 | BS6 | 867 | 119272 | 128595.707 | 10 | 12859.5707 | 862 | 135892 | 146514.9223 | 10 | 14651.4922 | [20 empty] | 27511.0629 | 75.3728 | 92.7085 | 139.0628 | 2.0116
BS6 | 반월성포27 | J6278 | 18.2 | 903 | [5 empty] | BS6903 | BS6 | BS6 | BS6 | BS6 | BS6 | 903 | 129136 | 139230.7936 | 13 | 10710.061 | [25 empty] | 10710.061 | 29.3426 | 36.0914 | 54.1372 | 0.78313
BS6 | 반월성포27 | J6279 | 17.5 | 903 | [5 empty] | BS6903 | BS6 | BS6 | BS6 | BS6 | BS6 | 903 | 129136 | 139230.7936 | 13 | 10710.061 | [25 empty] | 10710.061 | 29.3426 | 36.0914 | 54.1372 | 0.78313
BS6 | 반월성포27 | J6291 | 13.2 | 908 | [5 empty] | BS6908 | BS6 | BS6 | BS6 | BS6 | BS6 | 908 | 128143 | 138160.169 | 13 | 10627.7053 | [25 empty] | 10627.7053 | 29.117 | 35.8139 | 53.7209 | 0.77711
BS6 | 반월성포27 | J6310 | 22.7 | 882 | 888 |  |  |  |  | BS6882 | BS6888 | BS6 | BS6 | BS6 | BS6 | 882 | 176143 | 189912.4155 | 13 | 14608.6473 | 888 | 115812 | 124865.2326 | 12 | 10405.436 | [20 empty] | 25014.0834 | 68.5317 | 84.294 | 126.4411 | 1.8291
BS6 | 반월성포27 | J6318 | 18.5 | 898 | [5 empty] | BS6898 | BS6 | BS6 | BS6 | BS6 | BS6 | 898 | 141145 | 152178.5588 | 13 | 11706.043 | [25 empty] | 11706.043 | 32.0714 | 39.4478 | 59.1716 | 0.85596
BS6 | 반월성포27 | J6323 | 18 | 888 | 882 |  |  |  |  | BS6888 | BS6882 | BS6 | BS6 | BS6 | BS6 | 888 | 115812 | 124865.2326 | 12 | 10405.436 | 882 | 176143 | 189912.4155 | 13 | 14608.6473 | [20 empty] | 25014.0834 | 68.5317 | 84.294 | 126.4411 | 1.8291
BS6 | 반월성포27 | J6327 | 13.4 | 903 | 908 |  |  |  |  | BS6903 | BS6908 | BS6 | BS6 | BS6 | BS6 | 903 | 129136 | 139230.7936 | 13 | 10710.061 | 908 | 128143 | 138160.169 | 13 | 10627.7053 | [20 empty] | 21337.7664 | 58.4596 | 71.9053 | 107.858 | 1.5602
BS6 | 반월성포27 | J6333 | 18.2 | 867 | 862 |  |  |  |  | BS6867 | BS6862 | BS6 | BS6 | BS6 | BS6 | 867 | 119272 | 128595.707 | 10 | 12859.5707 | 862 | 135892 | 146514.9223 | 10 | 14651.4922 | [20 empty] | 27511.0629 | 75.3728 | 92.7085 | 139.0628 | 2.0116
BS6 | 반월성포27 | J6346 | 15.1 | 908 | 903 |  |  |  |  | BS6908 | BS6903 | BS6 | BS6 | BS6 | BS6 | 908 | 128143 | 138160.169 | 13 | 10627.7053 | 903 | 129136 | 139230.7936 | 13 | 10710.061 | [20 empty] | 21337.7664 | 58.4596 | 71.9053 | 107.858 | 1.5602
BS6 | 반월성포27 | J6355 | 13.7 | 903 | 908 |  |  |  |  | BS6903 | BS6908 | BS6 | BS6 | BS6 | BS6 | 903 | 129136 | 139230.7936 | 13 | 10710.061 | 908 | 128143 | 138160.169 | 13 | 10627.7053 | [20 empty] | 21337.7664 | 58.4596 | 71.9053 | 107.858 | 1.5602
BS6 | 반월성포27 | J6358 | 20.9 | 898 | [5 empty] | BS6898 | BS6 | BS6 | BS6 | BS6 | BS6 | 898 | 141145 | 152178.5588 | 13 | 11706.043 | [25 empty] | 11706.043 | 32.0714 | 39.4478 | 59.1716 | 0.85596
BS6 | 반월성포27 | J6371 | 16.6 | 898 | 894 |  |  |  |  | BS6898 | BS6894 | BS6 | BS6 | BS6 | BS6 | 898 | 141145 | 152178.5588 | 13 | 11706.043 | 894 | 113848 | 122747.7031 | 10 | 12274.7703 | [20 empty] | 23980.8133 | 65.7009 | 80.8121 | 121.2181 | 1.7535
BS6 | 반월성포27 | J6374 | 11.4 | 908 | [5 empty] | BS6908 | BS6 | BS6 | BS6 | BS6 | BS6 | 908 | 128143 | 138160.169 | 13 | 10627.7053 | [25 empty] | 10627.7053 | 29.117 | 35.8139 | 53.7209 | 0.77711
BS6 | 반월성포27 | J6386 | 18.8 | 898 | [5 empty] | BS6898 | BS6 | BS6 | BS6 | BS6 | BS6 | 898 | 141145 | 152178.5588 | 13 | 11706.043 | [25 empty] | 11706.043 | 32.0714 | 39.4478 | 59.1716 | 0.85596
BS6 | 반월성포27 | J6390 | 22 | 882 | [5 empty] | BS6882 | BS6 | BS6 | BS6 | BS6 | BS6 | 882 | 176143 | 189912.4155 | 13 | 14608.6473 | [25 empty] | 14608.6473 | 40.0237 | 49.2291 | 73.8437 | 1.0682
BS6 | 반월성포27 | J6400 | 16.5 | 867 | 862 |  |  |  |  | BS6867 | BS6862 | BS6 | BS6 | BS6 | BS6 | 867 | 119272 | 128595.707 | 10 | 12859.5707 | 862 | 135892 | 146514.9223 | 10 | 14651.4922 | [20 empty] | 27511.0629 | 75.3728 | 92.7085 | 139.0628 | 2.0116
BS6 | 반월성포27 | J6418 | 22.8 | 867 | [5 empty] | BS6867 | BS6 | BS6 | BS6 | BS6 | BS6 | 867 | 119272 | 128595.707 | 10 | 12859.5707 | [25 empty] | 12859.5707 | 35.2317 | 43.335 | 65.0025 | 0.9403
BS6 | 반월성포27 | J6421 | 14.2 | 862 | [5 empty] | BS6862 | BS6 | BS6 | BS6 | BS6 | BS6 | 862 | 135892 | 146514.9223 | 10 | 14651.4922 | [25 empty] | 14651.4922 | 40.1411 | 49.3735 | 74.0603 | 1.0713
BS6 | 반월성포27 | J6424 | 14.3 | 894 | [5 empty] | BS6894 | BS6 | BS6 | BS6 | BS6 | BS6 | 894 | 113848 | 122747.7031 | 10 | 12274.7703 | [25 empty] | 12274.7703 | 33.6295 | 41.3643 | 62.0464 | 0.89754
BS6 | 반월성포27 | J6425 | 22.8 | 882 | [5 empty] | BS6882 | BS6 | BS6 | BS6 | BS6 | BS6 | 882 | 176143 | 189912.4155 | 13 | 14608.6473 | [25 empty] | 14608.6473 | 40.0237 | 49.2291 | 73.8437 | 1.0682
BS6 | 반월성포27 | J6427 | 16.4 | 888 | 882 |  |  |  |  | BS6888 | BS6882 | BS6 | BS6 | BS6 | BS6 | 888 | 115812 | 124865.2326 | 12 | 10405.436 | 882 | 176143 | 189912.4155 | 13 | 14608.6473 | [20 empty] | 25014.0834 | 68.5317 | 84.294 | 126.4411 | 1.8291
BS6 | 반월성포27 | J6429 | 17.5 | 898 | 894 |  |  |  |  | BS6898 | BS6894 | BS6 | BS6 | BS6 | BS6 | 898 | 141145 | 152178.5588 | 13 | 11706.043 | 894 | 113848 | 122747.7031 | 10 | 12274.7703 | [20 empty] | 23980.8133 | 65.7009 | 80.8121 | 121.2181 | 1.7535
BS6 | 반월성포27 | J6431 | 16.3 | 867 | 862 |  |  |  |  | BS6867 | BS6862 | BS6 | BS6 | BS6 | BS6 | 867 | 119272 | 128595.707 | 10 | 12859.5707 | 862 | 135892 | 146514.9223 | 10 | 14651.4922 | [20 empty] | 27511.0629 | 75.3728 | 92.7085 | 139.0628 | 2.0116
BS6 | 반월성포27 | J6441 | 14.9 | 908 | 903 |  |  |  |  | BS6908 | BS6903 | BS6 | BS6 | BS6 | BS6 | 908 | 128143 | 138160.169 | 13 | 10627.7053 | 903 | 129136 | 139230.7936 | 13 | 10710.061 | [20 empty] | 21337.7664 | 58.4596 | 71.9053 | 107.858 | 1.5602
BS6 | 반월성포27 | J6862 | 18.8 | 882 | 867 | 898 |  |  |  | BS6882 | BS6867 | BS6898 | BS6 | BS6 | BS6 | 882 | 176143 | 189912.4155 | 13 | 14608.6473 | 867 | 119272 | 128595.707 | 10 | 12859.5707 | 898 | 141145 | 152178.5588 | 13 | 11706.043 | [15 empty] | 39174.261 | 107.3267 | 132.0119 | 198.0178 | 2.8645
BS6 | 반월성포27 | J6865 | 17 | 898 | [5 empty] | BS6898 | BS6 | BS6 | BS6 | BS6 | BS6 | 898 | 141145 | 152178.5588 | 13 | 11706.043 | [25 empty] | 11706.043 | 32.0714 | 39.4478 | 59.1716 | 0.85596
BS6 | 반월성포27 | J6866 | 21 | 867 | 862 |  |  |  |  | BS6867 | BS6862 | BS6 | BS6 | BS6 | BS6 | 867 | 119272 | 128595.707 | 10 | 12859.5707 | 862 | 135892 | 146514.9223 | 10 | 14651.4922 | [20 empty] | 27511.0629 | 75.3728 | 92.7085 | 139.0628 | 2.0116
BS6 | 반월성포27 | J6876 | 24.8 | 882 | 867 |  |  |  |  | BS6882 | BS6867 | BS6 | BS6 | BS6 | BS6 | 882 | 176143 | 189912.4155 | 13 | 14608.6473 | 867 | 119272 | 128595.707 | 10 | 12859.5707 | [20 empty] | 27468.218 | 75.2554 | 92.5641 | 138.8462 | 2.0085
BS6 | 반월성포27 | J6877 | 12.7 | 908 | [5 empty] | BS6908 | BS6 | BS6 | BS6 | BS6 | BS6 | 908 | 128143 | 138160.169 | 13 | 10627.7053 | [25 empty] | 10627.7053 | 29.117 | 35.8139 | 53.7209 | 0.77711
BS6 | 반월성포27 | J6880 | 20 | 888 | [5 empty] | BS6888 | BS6 | BS6 | BS6 | BS6 | BS6 | 888 | 115812 | 124865.2326 | 12 | 10405.436 | [25 empty] | 10405.436 | 28.508 | 35.0649 | 52.5973 | 0.76085
BS6 | 반월성포27 | J6884 | 16.5 | 903 | [5 empty] | BS6903 | BS6 | BS6 | BS6 | BS6 | BS6 | 903 | 129136 | 139230.7936 | 13 | 10710.061 | [25 empty] | 10710.061 | 29.3426 | 36.0914 | 54.1372 | 0.78313
BS6 | 반월성포27 | J6886 | 17 | 888 | [5 empty] | BS6888 | BS6 | BS6 | BS6 | BS6 | BS6 | 888 | 115812 | 124865.2326 | 12 | 10405.436 | [25 empty] | 10405.436 | 28.508 | 35.0649 | 52.5973 | 0.76085
BS6 | 반월성포27 | J6888 | 17.8 | 862 | [5 empty] | BS6862 | BS6 | BS6 | BS6 | BS6 | BS6 | 862 | 135892 | 146514.9223 | 10 | 14651.4922 | [25 empty] | 14651.4922 | 40.1411 | 49.3735 | 74.0603 | 1.0713
BS6 | 반월성포27 | J6889 | 14 | 894 | [5 empty] | BS6894 | BS6 | BS6 | BS6 | BS6 | BS6 | 894 | 113848 | 122747.7031 | 10 | 12274.7703 | [25 empty] | 12274.7703 | 33.6295 | 41.3643 | 62.0464 | 0.89754
BS6 | 반월성포27 | J6892 | 10.1 | 908 | [5 empty] | BS6908 | BS6 | BS6 | BS6 | BS6 | BS6 | 908 | 128143 | 138160.169 | 13 | 10627.7053 | [25 empty] | 10627.7053 | 29.117 | 35.8139 | 53.7209 | 0.77711
BS6 | 반월성포27 | J89 | 18.4 | 검침분구1: BS6; 검침분구2: BS6; 검침분구3: BS6; 검침분구4: BS6; 검침분구5: BS6; 검침분구6: BS6 | [29 empty] | 0 | 0 | 0 | 0 | 0
BS6 | 반월성포27 | J93 | 17.3 | 검침분구1: BS6; 검침분구2: BS6; 검침분구3: BS6; 검침분구4: BS6; 검침분구5: BS6; 검침분구6: BS6 | [29 empty] | 0 | 0 | 0 | 0 | 0
BS7 | 반월일동23 | J112 | 27 | 검침분구1: BS7; 검침분구2: BS7; 검침분구3: BS7; 검침분구4: BS7; 검침분구5: BS7; 검침분구6: BS7 | [29 empty] | 0 | 0 | 0 | 0 | 0
BS7 | 반월일동23 | J6063 | 18.2 | 839 | 843 |  |  |  |  | BS7839 | BS7843 | BS7 | BS7 | BS7 | BS7 | 839 | 81998 | 88407.9313 | 10 | 8840.7931 | 843 | 110437 | 119070.0591 | 12 | 9922.5049 | [20 empty] | 18763.2981 | 51.4063 | 63.2297 | 94.8446 | 1.372
BS7 | 반월일동23 | J6064 | 17.6 | 839 | 843 |  |  |  |  | BS7839 | BS7843 | BS7 | BS7 | BS7 | BS7 | 839 | 81998 | 88407.9313 | 10 | 8840.7931 | 843 | 110437 | 119070.0591 | 12 | 9922.5049 | [20 empty] | 18763.2981 | 51.4063 | 63.2297 | 94.8446 | 1.372
BS7 | 반월일동23 | J6065 | 13.1 | 856 | [5 empty] | BS7856 | BS7 | BS7 | BS7 | BS7 | BS7 | 856 | 156736 | 168988.3353 | 13 | 12999.1027 | [25 empty] | 12999.1027 | 35.614 | 43.8052 | 65.7078 | 0.95051
BS7 | 반월일동23 | J6066 | 14.9 | 856 | [5 empty] | BS7856 | BS7 | BS7 | BS7 | BS7 | BS7 | 856 | 156736 | 168988.3353 | 13 | 12999.1027 | [25 empty] | 12999.1027 | 35.614 | 43.8052 | 65.7078 | 0.95051
BS7 | 반월일동23 | J6067 | 17.9 | 843 | [5 empty] | BS7843 | BS7 | BS7 | BS7 | BS7 | BS7 | 843 | 110437 | 119070.0591 | 12 | 9922.5049 | [25 empty] | 9922.5049 | 27.1849 | 33.4375 | 50.1562 | 0.72554
BS7 | 반월일동23 | J6068 | 18.2 | 843 | [5 empty] | BS7843 | BS7 | BS7 | BS7 | BS7 | BS7 | 843 | 110437 | 119070.0591 | 12 | 9922.5049 | [25 empty] | 9922.5049 | 27.1849 | 33.4375 | 50.1562 | 0.72554
BS7 | 반월일동23 | J6097 | 15.7 | 849 | [5 empty] | BS7849 | BS7 | BS7 | BS7 | BS7 | BS7 | 849 | 95115 | 102550.3108 | 11 | 9322.7555 | [25 empty] | 9322.7555 | 25.5418 | 31.4164 | 47.1246 | 0.68169
BS7 | 반월일동23 | J6098 | 13.9 | 834 | 839 | 849 |  |  |  | BS7834 | BS7839 | BS7849 | BS7 | BS7 | BS7 | 834 | 79801 | 86039.1879 | 14 | 6145.6563 | 839 | 81998 | 88407.9313 | 10 | 8840.7931 | 849 | 95115 | 102550.3108 | 11 | 9322.7555 | [15 empty] | 24309.2049 | 66.6006 | 81.9187 | 122.878 | 1.7775
BS7 | 반월일동23 | J6099 | 17.6 | 828 | 834 |  |  |  |  | BS7828 | BS7834 | BS7 | BS7 | BS7 | BS7 | 828 | 95251 | 102696.9422 | 13 | 7899.7648 | 834 | 79801 | 86039.1879 | 14 | 6145.6563 | [20 empty] | 14045.4211 | 38.4806 | 47.3311 | 70.9967 | 1.027
BS7 | 반월일동23 | J6100 | 18.7 | 828 | 834 |  |  |  |  | BS7828 | BS7834 | BS7 | BS7 | BS7 | BS7 | 828 | 95251 | 102696.9422 | 13 | 7899.7648 | 834 | 79801 | 86039.1879 | 14 | 6145.6563 | [20 empty] | 14045.4211 | 38.4806 | 47.3311 | 70.9967 | 1.027
BS7 | 반월일동23 | J6124 | 20.6 | 828 | [5 empty] | BS7828 | BS7 | BS7 | BS7 | BS7 | BS7 | 828 | 95251 | 102696.9422 | 13 | 7899.7648 | [25 empty] | 7899.7648 | 21.6432 | 26.6211 | 39.9317 | 0.57764
BS7 | 반월일동23 | J6125 | 23.2 | 828 | [5 empty] | BS7828 | BS7 | BS7 | BS7 | BS7 | BS7 | 828 | 95251 | 102696.9422 | 13 | 7899.7648 | [25 empty] | 7899.7648 | 21.6432 | 26.6211 | 39.9317 | 0.57764
BS7 | 반월일동23 | J6126 | 17.5 | 839 | 843 |  |  |  |  | BS7839 | BS7843 | BS7 | BS7 | BS7 | BS7 | 839 | 81998 | 88407.9313 | 10 | 8840.7931 | 843 | 110437 | 119070.0591 | 12 | 9922.5049 | [20 empty] | 18763.2981 | 51.4063 | 63.2297 | 94.8446 | 1.372
BS7 | 반월일동23 | J6127 | 17.9 | 843 | [5 empty] | BS7843 | BS7 | BS7 | BS7 | BS7 | BS7 | 843 | 110437 | 119070.0591 | 12 | 9922.5049 | [25 empty] | 9922.5049 | 27.1849 | 33.4375 | 50.1562 | 0.72554
BS7 | 반월일동23 | J6149 | 15.7 | 839 | 843 |  |  |  |  | BS7839 | BS7843 | BS7 | BS7 | BS7 | BS7 | 839 | 81998 | 88407.9313 | 10 | 8840.7931 | 843 | 110437 | 119070.0591 | 12 | 9922.5049 | [20 empty] | 18763.2981 | 51.4063 | 63.2297 | 94.8446 | 1.372
BS7 | 반월일동23 | J6150 | 16.7 | 839 | 843 |  |  |  |  | BS7839 | BS7843 | BS7 | BS7 | BS7 | BS7 | 839 | 81998 | 88407.9313 | 10 | 8840.7931 | 843 | 110437 | 119070.0591 | 12 | 9922.5049 | [20 empty] | 18763.2981 | 51.4063 | 63.2297 | 94.8446 | 1.372
BS7 | 반월일동23 | J6151 | 18.5 | 839 | 843 |  |  |  |  | BS7839 | BS7843 | BS7 | BS7 | BS7 | BS7 | 839 | 81998 | 88407.9313 | 10 | 8840.7931 | 843 | 110437 | 119070.0591 | 12 | 9922.5049 | [20 empty] | 18763.2981 | 51.4063 | 63.2297 | 94.8446 | 1.372
BS7 | 반월일동23 | J6172 | 15.9 | 839 | [5 empty] | BS7839 | BS7 | BS7 | BS7 | BS7 | BS7 | 839 | 81998 | 88407.9313 | 10 | 8840.7931 | [25 empty] | 8840.7931 | 24.2214 | 29.7923 | 44.6884 | 0.64645
BS7 | 반월일동23 | J6173 | 16.3 | 839 | 843 |  |  |  |  | BS7839 | BS7843 | BS7 | BS7 | BS7 | BS7 | 839 | 81998 | 88407.9313 | 10 | 8840.7931 | 843 | 110437 | 119070.0591 | 12 | 9922.5049 | [20 empty] | 18763.2981 | 51.4063 | 63.2297 | 94.8446 | 1.372
BS7 | 반월일동23 | J6179 | 14.3 | 834 | [5 empty] | BS7834 | BS7 | BS7 | BS7 | BS7 | BS7 | 834 | 79801 | 86039.1879 | 14 | 6145.6563 | [25 empty] | 6145.6563 | 16.8374 | 20.71 | 31.065 | 0.44938
BS7 | 반월일동23 | J6180 | 12.9 | 853 | 849 |  |  |  |  | BS7853 | BS7849 | BS7 | BS7 | BS7 | BS7 | 853 | 112117 | 120881.3878 | 10 | 12088.1388 | 849 | 95115 | 102550.3108 | 11 | 9322.7555 | [20 empty] | 21410.8943 | 58.66 | 72.1518 | 108.2277 | 1.5656
BS7 | 반월일동23 | J6181 | 11.4 | 856 | 853 |  |  |  |  | BS7856 | BS7853 | BS7 | BS7 | BS7 | BS7 | 856 | 156736 | 168988.3353 | 13 | 12999.1027 | 853 | 112117 | 120881.3878 | 10 | 12088.1388 | [20 empty] | 25087.2415 | 68.7322 | 84.5406 | 126.8109 | 1.8344
BS7 | 반월일동23 | J6204 | 23.3 | 828 | [5 empty] | BS7828 | BS7 | BS7 | BS7 | BS7 | BS7 | 828 | 95251 | 102696.9422 | 13 | 7899.7648 | [25 empty] | 7899.7648 | 21.6432 | 26.6211 | 39.9317 | 0.57764
BS7 | 반월일동23 | J6217 | 17.9 | 828 | 834 |  |  |  |  | BS7828 | BS7834 | BS7 | BS7 | BS7 | BS7 | 828 | 95251 | 102696.9422 | 13 | 7899.7648 | 834 | 79801 | 86039.1879 | 14 | 6145.6563 | [20 empty] | 14045.4211 | 38.4806 | 47.3311 | 70.9967 | 1.027
BS7 | 반월일동23 | J6218 | 20.9 | 828 | [5 empty] | BS7828 | BS7 | BS7 | BS7 | BS7 | BS7 | 828 | 95251 | 102696.9422 | 13 | 7899.7648 | [25 empty] | 7899.7648 | 21.6432 | 26.6211 | 39.9317 | 0.57764
BS7 | 반월일동23 | J6226 | 18.9 | 843 | [5 empty] | BS7843 | BS7 | BS7 | BS7 | BS7 | BS7 | 843 | 110437 | 119070.0591 | 12 | 9922.5049 | [25 empty] | 9922.5049 | 27.1849 | 33.4375 | 50.1562 | 0.72554
BS7 | 반월일동23 | J6227 | 17.6 | 849 | 843 |  |  |  |  | BS7849 | BS7843 | BS7 | BS7 | BS7 | BS7 | 849 | 95115 | 102550.3108 | 11 | 9322.7555 | 843 | 110437 | 119070.0591 | 12 | 9922.5049 | [20 empty] | 19245.2605 | 52.7267 | 64.8539 | 97.2808 | 1.4072
BS7 | 반월일동23 | J6288 | 13.6 | 853 | 849 |  |  |  |  | BS7853 | BS7849 | BS7 | BS7 | BS7 | BS7 | 853 | 112117 | 120881.3878 | 10 | 12088.1388 | 849 | 95115 | 102550.3108 | 11 | 9322.7555 | [20 empty] | 21410.8943 | 58.66 | 72.1518 | 108.2277 | 1.5656
BS7 | 반월일동23 | J6301 | 14.3 | 856 | [5 empty] | BS7856 | BS7 | BS7 | BS7 | BS7 | BS7 | 856 | 156736 | 168988.3353 | 13 | 12999.1027 | [25 empty] | 12999.1027 | 35.614 | 43.8052 | 65.7078 | 0.95051
BS7 | 반월일동23 | J6302 | 14.3 | 856 | [5 empty] | BS7856 | BS7 | BS7 | BS7 | BS7 | BS7 | 856 | 156736 | 168988.3353 | 13 | 12999.1027 | [25 empty] | 12999.1027 | 35.614 | 43.8052 | 65.7078 | 0.95051
BS7 | 반월일동23 | J6312 | 15.6 | 856 | [5 empty] | BS7856 | BS7 | BS7 | BS7 | BS7 | BS7 | 856 | 156736 | 168988.3353 | 13 | 12999.1027 | [25 empty] | 12999.1027 | 35.614 | 43.8052 | 65.7078 | 0.95051
BS7 | 반월일동23 | J6313 | 15.8 | 856 | [5 empty] | BS7856 | BS7 | BS7 | BS7 | BS7 | BS7 | 856 | 156736 | 168988.3353 | 13 | 12999.1027 | [25 empty] | 12999.1027 | 35.614 | 43.8052 | 65.7078 | 0.95051
BS7 | 반월일동23 | J6314 | 14.9 | 834 | [5 empty] | BS7834 | BS7 | BS7 | BS7 | BS7 | BS7 | 834 | 79801 | 86039.1879 | 14 | 6145.6563 | [25 empty] | 6145.6563 | 16.8374 | 20.71 | 31.065 | 0.44938
BS7 | 반월일동23 | J6326 | 16.4 | 834 | [5 empty] | BS7834 | BS7 | BS7 | BS7 | BS7 | BS7 | 834 | 79801 | 86039.1879 | 14 | 6145.6563 | [25 empty] | 6145.6563 | 16.8374 | 20.71 | 31.065 | 0.44938
BS7 | 반월일동23 | J6351 | 15.1 | 834 | 856 |  |  |  |  | BS7834 | BS7856 | BS7 | BS7 | BS7 | BS7 | 834 | 79801 | 86039.1879 | 14 | 6145.6563 | 856 | 156736 | 168988.3353 | 13 | 12999.1027 | [20 empty] | 19144.759 | 52.4514 | 64.5152 | 96.7728 | 1.3999
BS7 | 반월일동23 | J6362 | 13.2 | 856 | [5 empty] | BS7856 | BS7 | BS7 | BS7 | BS7 | BS7 | 856 | 156736 | 168988.3353 | 13 | 12999.1027 | [25 empty] | 12999.1027 | 35.614 | 43.8052 | 65.7078 | 0.95051
BS7 | 반월일동23 | J6363 | 12.9 | 856 | [5 empty] | BS7856 | BS7 | BS7 | BS7 | BS7 | BS7 | 856 | 156736 | 168988.3353 | 13 | 12999.1027 | [25 empty] | 12999.1027 | 35.614 | 43.8052 | 65.7078 | 0.95051
BS7 | 반월일동23 | J6367 | 19.7 | 828 | 834 |  |  |  |  | BS7828 | BS7834 | BS7 | BS7 | BS7 | BS7 | 828 | 95251 | 102696.9422 | 13 | 7899.7648 | 834 | 79801 | 86039.1879 | 14 | 6145.6563 | [20 empty] | 14045.4211 | 38.4806 | 47.3311 | 70.9967 | 1.027
BS7 | 반월일동23 | J6368 | 21.6 | 828 | 834 |  |  |  |  | BS7828 | BS7834 | BS7 | BS7 | BS7 | BS7 | 828 | 95251 | 102696.9422 | 13 | 7899.7648 | 834 | 79801 | 86039.1879 | 14 | 6145.6563 | [20 empty] | 14045.4211 | 38.4806 | 47.3311 | 70.9967 | 1.027
BS7 | 반월일동23 | J6385 | 17.9 | 839 | [5 empty] | BS7839 | BS7 | BS7 | BS7 | BS7 | BS7 | 839 | 81998 | 88407.9313 | 10 | 8840.7931 | [25 empty] | 8840.7931 | 24.2214 | 29.7923 | 44.6884 | 0.64645
BS7 | 반월일동23 | J6401 | 13 | 853 | 849 |  |  |  |  | BS7853 | BS7849 | BS7 | BS7 | BS7 | BS7 | 853 | 112117 | 120881.3878 | 10 | 12088.1388 | 849 | 95115 | 102550.3108 | 11 | 9322.7555 | [20 empty] | 21410.8943 | 58.66 | 72.1518 | 108.2277 | 1.5656
BS7 | 반월일동23 | J6402 | 18.9 | 828 | 834 |  |  |  |  | BS7828 | BS7834 | BS7 | BS7 | BS7 | BS7 | 828 | 95251 | 102696.9422 | 13 | 7899.7648 | 834 | 79801 | 86039.1879 | 14 | 6145.6563 | [20 empty] | 14045.4211 | 38.4806 | 47.3311 | 70.9967 | 1.027
BS7 | 반월일동23 | J6406 | 15.9 | 834 | [5 empty] | BS7834 | BS7 | BS7 | BS7 | BS7 | BS7 | 834 | 79801 | 86039.1879 | 14 | 6145.6563 | [25 empty] | 6145.6563 | 16.8374 | 20.71 | 31.065 | 0.44938
BS7 | 반월일동23 | J6419 | 10.1 | 853 | [5 empty] | BS7853 | BS7 | BS7 | BS7 | BS7 | BS7 | 853 | 112117 | 120881.3878 | 10 | 12088.1388 | [25 empty] | 12088.1388 | 33.1182 | 40.7354 | 61.1031 | 0.88389
BS7 | 반월일동23 | J6440 | 13.8 | 856 | 834 |  |  |  |  | BS7856 | BS7834 | BS7 | BS7 | BS7 | BS7 | 856 | 156736 | 168988.3353 | 13 | 12999.1027 | 834 | 79801 | 86039.1879 | 14 | 6145.6563 | [20 empty] | 19144.759 | 52.4514 | 64.5152 | 96.7728 | 1.3999
BS7 | 반월일동23 | J6455 | 13.1 | 856 | [5 empty] | BS7856 | BS7 | BS7 | BS7 | BS7 | BS7 | 856 | 156736 | 168988.3353 | 13 | 12999.1027 | [25 empty] | 12999.1027 | 35.614 | 43.8052 | 65.7078 | 0.95051
BS7 | 반월일동23 | J6864 | 24 | 828 | [5 empty] | BS7828 | BS7 | BS7 | BS7 | BS7 | BS7 | 828 | 95251 | 102696.9422 | 13 | 7899.7648 | [25 empty] | 7899.7648 | 21.6432 | 26.6211 | 39.9317 | 0.57764
BS7 | 반월일동23 | J6869 | 26.3 | 828 | [5 empty] | BS7828 | BS7 | BS7 | BS7 | BS7 | BS7 | 828 | 95251 | 102696.9422 | 13 | 7899.7648 | [25 empty] | 7899.7648 | 21.6432 | 26.6211 | 39.9317 | 0.57764
BS7 | 반월일동23 | J6870 | 21.4 | 828 | 834 |  |  |  |  | BS7828 | BS7834 | BS7 | BS7 | BS7 | BS7 | 828 | 95251 | 102696.9422 | 13 | 7899.7648 | 834 | 79801 | 86039.1879 | 14 | 6145.6563 | [20 empty] | 14045.4211 | 38.4806 | 47.3311 | 70.9967 | 1.027
BS7 | 반월일동23 | J6891 | 17.8 | 856 | [5 empty] | BS7856 | BS7 | BS7 | BS7 | BS7 | BS7 | 856 | 156736 | 168988.3353 | 13 | 12999.1027 | [25 empty] | 12999.1027 | 35.614 | 43.8052 | 65.7078 | 0.95051
BS7 | 반월일동23 | J6923 | 10.9 | 853 | [5 empty] | BS7853 | BS7 | BS7 | BS7 | BS7 | BS7 | 853 | 112117 | 120881.3878 | 10 | 12088.1388 | [25 empty] | 12088.1388 | 33.1182 | 40.7354 | 61.1031 | 0.88389
BS7 | 반월일동23 | J6943 | 13.9 | 849 | [5 empty] | BS7849 | BS7 | BS7 | BS7 | BS7 | BS7 | 849 | 95115 | 102550.3108 | 11 | 9322.7555 | [25 empty] | 9322.7555 | 25.5418 | 31.4164 | 47.1246 | 0.68169
BS7 | 반월일동23 | J6947 | 12.2 | 853 | 849 |  |  |  |  | BS7853 | BS7849 | BS7 | BS7 | BS7 | BS7 | 853 | 112117 | 120881.3878 | 10 | 12088.1388 | 849 | 95115 | 102550.3108 | 11 | 9322.7555 | [20 empty] | 21410.8943 | 58.66 | 72.1518 | 108.2277 | 1.5656
BS7 | 반월일동23 | J6948 | 11.1 | 853 | [5 empty] | BS7853 | BS7 | BS7 | BS7 | BS7 | BS7 | 853 | 112117 | 120881.3878 | 10 | 12088.1388 | [25 empty] | 12088.1388 | 33.1182 | 40.7354 | 61.1031 | 0.88389
BS7 | 반월일동23 | J6949 | 12.7 | 853 | 849 |  |  |  |  | BS7853 | BS7849 | BS7 | BS7 | BS7 | BS7 | 853 | 112117 | 120881.3878 | 10 | 12088.1388 | 849 | 95115 | 102550.3108 | 11 | 9322.7555 | [20 empty] | 21410.8943 | 58.66 | 72.1518 | 108.2277 | 1.5656
BS7 | 반월일동23 | J6950 | 13.2 | 853 | 849 |  |  |  |  | BS7853 | BS7849 | BS7 | BS7 | BS7 | BS7 | 853 | 112117 | 120881.3878 | 10 | 12088.1388 | 849 | 95115 | 102550.3108 | 11 | 9322.7555 | [20 empty] | 21410.8943 | 58.66 | 72.1518 | 108.2277 | 1.5656
BS7 | 반월일동23 | J6951 | 14.5 | 849 | [5 empty] | BS7849 | BS7 | BS7 | BS7 | BS7 | BS7 | 849 | 95115 | 102550.3108 | 11 | 9322.7555 | [25 empty] | 9322.7555 | 25.5418 | 31.4164 | 47.1246 | 0.68169
BS8 | 반월성포26 | J6061 | 20.5 | 928 | [5 empty] | BS8928 | BS8 | BS8 | BS8 | BS8 | BS8 | 928 | 84548 | 91157.2694 | 10 | 9115.7269 | [25 empty] | 9115.7269 | 24.9746 | 30.7188 | 46.0781 | 0.66655
BS8 | 반월성포26 | J6062 | 19.5 | 924 | 928 |  |  |  |  | BS8924 | BS8928 | BS8 | BS8 | BS8 | BS8 | 924 | 87081 | 93888.2786 | 12 | 7824.0232 | 928 | 84548 | 91157.2694 | 10 | 9115.7269 | [20 empty] | 16939.7502 | 46.4103 | 57.0846 | 85.627 | 1.2386
BS8 | 반월성포26 | J6087 | 17.3 | 932 | [5 empty] | BS8932 | BS8 | BS8 | BS8 | BS8 | BS8 | 932 | 113866 | 122767.1102 | 15 | 8184.474 | [25 empty] | 8184.474 | 22.4232 | 27.5806 | 41.3708 | 0.59846
BS8 | 반월성포26 | J6088 | 15.4 | 932 | [5 empty] | BS8932 | BS8 | BS8 | BS8 | BS8 | BS8 | 932 | 113866 | 122767.1102 | 15 | 8184.474 | [25 empty] | 8184.474 | 22.4232 | 27.5806 | 41.3708 | 0.59846
BS8 | 반월성포26 | J6095 | 15 | 932 | 937 | 944 |  |  |  | BS8932 | BS8937 | BS8944 | BS8 | BS8 | BS8 | 932 | 113866 | 122767.1102 | 15 | 8184.474 | 937 | 72742 | 78428.3731 | 7 | 11204.0533 | 944 | 98024 | 105686.7126 | 16 | 6605.4195 | [15 empty] | 25993.9469 | 71.2163 | 87.596 | 131.3941 | 1.9007
BS8 | 반월성포26 | J6096 | 16.4 | 937 | [5 empty] | BS8937 | BS8 | BS8 | BS8 | BS8 | BS8 | 937 | 72742 | 78428.3731 | 7 | 11204.0533 | [25 empty] | 11204.0533 | 30.696 | 37.7561 | 56.6342 | 0.81925
BS8 | 반월성포26 | J6109 | 10.1 | 914 | 919 |  |  |  |  | BS8914 | BS8919 | BS8 | BS8 | BS8 | BS8 | 914 | 89116 | 96082.3582 | 13 | 7390.9506 | 919 | 85130 | 91784.7654 | 12 | 7648.7304 | [20 empty] | 15039.6811 | 41.2046 | 50.6817 | 76.0225 | 1.0997
BS8 | 반월성포26 | J6110 | 9.1 | 666 | 914 |  |  |  |  | BS8666 | BS8914 | BS8 | BS8 | BS8 | BS8 | 666 | 55130 | 59439.6114 | 12 | 4953.3009 | 914 | 89116 | 96082.3582 | 13 | 7390.9506 | [20 empty] | 12344.2516 | 33.8199 | 41.5984 | 62.3977 | 0.90262
BS8 | 반월성포26 | J6115 | 17.4 | 937 | [5 empty] | BS8937 | BS8 | BS8 | BS8 | BS8 | BS8 | 937 | 72742 | 78428.3731 | 7 | 11204.0533 | [25 empty] | 11204.0533 | 30.696 | 37.7561 | 56.6342 | 0.81925
BS8 | 반월성포26 | J6134 | 10.5 | 914 | [5 empty] | BS8914 | BS8 | BS8 | BS8 | BS8 | BS8 | 914 | 89116 | 96082.3582 | 13 | 7390.9506 | [25 empty] | 7390.9506 | 20.2492 | 24.9065 | 37.3597 | 0.54043
BS8 | 반월성포26 | J6135 | 10 | 914 | [5 empty] | BS8914 | BS8 | BS8 | BS8 | BS8 | BS8 | 914 | 89116 | 96082.3582 | 13 | 7390.9506 | [25 empty] | 7390.9506 | 20.2492 | 24.9065 | 37.3597 | 0.54043
BS8 | 반월성포26 | J6137 | 17.3 | 944 | [5 empty] | BS8944 | BS8 | BS8 | BS8 | BS8 | BS8 | 944 | 98024 | 105686.7126 | 16 | 6605.4195 | [25 empty] | 6605.4195 | 18.097 | 22.2594 | 33.389 | 0.48299
BS8 | 반월성포26 | J6138 | 16.9 | 944 | [5 empty] | BS8944 | BS8 | BS8 | BS8 | BS8 | BS8 | 944 | 98024 | 105686.7126 | 16 | 6605.4195 | [25 empty] | 6605.4195 | 18.097 | 22.2594 | 33.389 | 0.48299
BS8 | 반월성포26 | J6143 | 16.8 | 924 | 928 |  |  |  |  | BS8924 | BS8928 | BS8 | BS8 | BS8 | BS8 | 924 | 87081 | 93888.2786 | 12 | 7824.0232 | 928 | 84548 | 91157.2694 | 10 | 9115.7269 | [20 empty] | 16939.7502 | 46.4103 | 57.0846 | 85.627 | 1.2386
BS8 | 반월성포26 | J6144 | 15.6 | 924 | 928 |  |  |  |  | BS8924 | BS8928 | BS8 | BS8 | BS8 | BS8 | 924 | 87081 | 93888.2786 | 12 | 7824.0232 | 928 | 84548 | 91157.2694 | 10 | 9115.7269 | [20 empty] | 16939.7502 | 46.4103 | 57.0846 | 85.627 | 1.2386
BS8 | 반월성포26 | J6145 | 9.2 | 666 | 670 |  |  |  |  | BS8666 | BS8670 | BS8 | BS8 | BS8 | BS8 | 666 | 55130 | 59439.6114 | 12 | 4953.3009 | 670 | 37164 | 40069.1768 | 10 | 4006.9177 | [20 empty] | 8960.2186 | 24.5485 | 30.1947 | 45.2921 | 0.65518
BS8 | 반월성포26 | J6146 | 8.5 | 666 | 670 |  |  |  |  | BS8666 | BS8670 | BS8 | BS8 | BS8 | BS8 | 666 | 55130 | 59439.6114 | 12 | 4953.3009 | 670 | 37164 | 40069.1768 | 10 | 4006.9177 | [20 empty] | 8960.2186 | 24.5485 | 30.1947 | 45.2921 | 0.65518
BS8 | 반월성포26 | J6158 | 11.1 | 914 | 919 |  |  |  |  | BS8914 | BS8919 | BS8 | BS8 | BS8 | BS8 | 914 | 89116 | 96082.3582 | 13 | 7390.9506 | 919 | 85130 | 91784.7654 | 12 | 7648.7304 | [20 empty] | 15039.6811 | 41.2046 | 50.6817 | 76.0225 | 1.0997
BS8 | 반월성포26 | J6159 | 11.9 | 919 | [5 empty] | BS8919 | BS8 | BS8 | BS8 | BS8 | BS8 | 919 | 85130 | 91784.7654 | 12 | 7648.7304 | [25 empty] | 7648.7304 | 20.9554 | 25.7752 | 38.6628 | 0.55928
BS8 | 반월성포26 | J6162 | 10.9 | 914 | [5 empty] | BS8914 | BS8 | BS8 | BS8 | BS8 | BS8 | 914 | 89116 | 96082.3582 | 13 | 7390.9506 | [25 empty] | 7390.9506 | 20.2492 | 24.9065 | 37.3597 | 0.54043
BS8 | 반월성포26 | J6163 | 11.1 | 914 | [5 empty] | BS8914 | BS8 | BS8 | BS8 | BS8 | BS8 | 914 | 89116 | 96082.3582 | 13 | 7390.9506 | [25 empty] | 7390.9506 | 20.2492 | 24.9065 | 37.3597 | 0.54043
BS8 | 반월성포26 | J6165 | 14.1 | 924 | [5 empty] | BS8924 | BS8 | BS8 | BS8 | BS8 | BS8 | 924 | 87081 | 93888.2786 | 12 | 7824.0232 | [25 empty] | 7824.0232 | 21.4357 | 26.3659 | 39.5488 | 0.5721
BS8 | 반월성포26 | J6166 | 9.7 | 666 | 670 |  |  |  |  | BS8666 | BS8670 | BS8 | BS8 | BS8 | BS8 | 666 | 55130 | 59439.6114 | 12 | 4953.3009 | 670 | 37164 | 40069.1768 | 10 | 4006.9177 | [20 empty] | 8960.2186 | 24.5485 | 30.1947 | 45.2921 | 0.65518
BS8 | 반월성포26 | J6167 | 8.8 | 666 | [5 empty] | BS8666 | BS8 | BS8 | BS8 | BS8 | BS8 | 666 | 55130 | 59439.6114 | 12 | 4953.3009 | [25 empty] | 4953.3009 | 13.5707 | 16.6919 | 25.0379 | 0.36219
BS8 | 반월성포26 | J6174 | 16.3 | 924 | 928 |  |  |  |  | BS8924 | BS8928 | BS8 | BS8 | BS8 | BS8 | 924 | 87081 | 93888.2786 | 12 | 7824.0232 | 928 | 84548 | 91157.2694 | 10 | 9115.7269 | [20 empty] | 16939.7502 | 46.4103 | 57.0846 | 85.627 | 1.2386
BS8 | 반월성포26 | J6175 | 13.4 | 944 | [5 empty] | BS8944 | BS8 | BS8 | BS8 | BS8 | BS8 | 944 | 98024 | 105686.7126 | 16 | 6605.4195 | [25 empty] | 6605.4195 | 18.097 | 22.2594 | 33.389 | 0.48299
BS8 | 반월성포26 | J6176 | 11.2 | 944 | [5 empty] | BS8944 | BS8 | BS8 | BS8 | BS8 | BS8 | 944 | 98024 | 105686.7126 | 16 | 6605.4195 | [25 empty] | 6605.4195 | 18.097 | 22.2594 | 33.389 | 0.48299
BS8 | 반월성포26 | J6193 | 13.9 | 932 | 937 |  |  |  |  | BS8932 | BS8937 | BS8 | BS8 | BS8 | BS8 | 932 | 113866 | 122767.1102 | 15 | 8184.474 | 937 | 72742 | 78428.3731 | 7 | 11204.0533 | [20 empty] | 19388.5273 | 53.1193 | 65.3367 | 98.005 | 1.4177
BS8 | 반월성포26 | J6194 | 14.1 | 932 | 937 |  |  |  |  | BS8932 | BS8937 | BS8 | BS8 | BS8 | BS8 | 932 | 113866 | 122767.1102 | 15 | 8184.474 | 937 | 72742 | 78428.3731 | 7 | 11204.0533 | [20 empty] | 19388.5273 | 53.1193 | 65.3367 | 98.005 | 1.4177
BS8 | 반월성포26 | J6195 | 20.2 | 932 | 944 |  |  |  |  | BS8932 | BS8944 | BS8 | BS8 | BS8 | BS8 | 932 | 113866 | 122767.1102 | 15 | 8184.474 | 944 | 98024 | 105686.7126 | 16 | 6605.4195 | [20 empty] | 14789.8936 | 40.5203 | 49.8399 | 74.7599 | 1.0814
BS8 | 반월성포26 | J6233 | 8.8 | 670 | [5 empty] | BS8670 | BS8 | BS8 | BS8 | BS8 | BS8 | 670 | 37164 | 40069.1768 | 10 | 4006.9177 | [25 empty] | 4006.9177 | 10.9779 | 13.5028 | 20.2541 | 0.29299
BS8 | 반월성포26 | J6234 | 9.5 | 670 | [5 empty] | BS8670 | BS8 | BS8 | BS8 | BS8 | BS8 | 670 | 37164 | 40069.1768 | 10 | 4006.9177 | [25 empty] | 4006.9177 | 10.9779 | 13.5028 | 20.2541 | 0.29299
BS8 | 반월성포26 | J6239 | 10.7 | 924 | [5 empty] | BS8924 | BS8 | BS8 | BS8 | BS8 | BS8 | 924 | 87081 | 93888.2786 | 12 | 7824.0232 | [25 empty] | 7824.0232 | 21.4357 | 26.3659 | 39.5488 | 0.5721
BS8 | 반월성포26 | J6240 | 14.9 | 924 | [5 empty] | BS8924 | BS8 | BS8 | BS8 | BS8 | BS8 | 924 | 87081 | 93888.2786 | 12 | 7824.0232 | [25 empty] | 7824.0232 | 21.4357 | 26.3659 | 39.5488 | 0.5721
BS8 | 반월성포26 | J6250 | 10.7 | 944 | [5 empty] | BS8944 | BS8 | BS8 | BS8 | BS8 | BS8 | 944 | 98024 | 105686.7126 | 16 | 6605.4195 | [25 empty] | 6605.4195 | 18.097 | 22.2594 | 33.389 | 0.48299
BS8 | 반월성포26 | J6251 | 9.5 | 944 | [5 empty] | BS8944 | BS8 | BS8 | BS8 | BS8 | BS8 | 944 | 98024 | 105686.7126 | 16 | 6605.4195 | [25 empty] | 6605.4195 | 18.097 | 22.2594 | 33.389 | 0.48299
BS8 | 반월성포26 | J6256 | 22.4 | 928 | 932 |  |  |  |  | BS8928 | BS8932 | BS8 | BS8 | BS8 | BS8 | 928 | 84548 | 91157.2694 | 10 | 9115.7269 | 932 | 113866 | 122767.1102 | 15 | 8184.474 | [20 empty] | 17300.201 | 47.3978 | 58.2993 | 87.449 | 1.265
BS8 | 반월성포26 | J6268 | 16.5 | 944 | [5 empty] | BS8944 | BS8 | BS8 | BS8 | BS8 | BS8 | 944 | 98024 | 105686.7126 | 16 | 6605.4195 | [25 empty] | 6605.4195 | 18.097 | 22.2594 | 33.389 | 0.48299
BS8 | 반월성포26 | J6269 | 13.2 | 944 | [5 empty] | BS8944 | BS8 | BS8 | BS8 | BS8 | BS8 | 944 | 98024 | 105686.7126 | 16 | 6605.4195 | [25 empty] | 6605.4195 | 18.097 | 22.2594 | 33.389 | 0.48299
BS8 | 반월성포26 | J6272 | 15.7 | 932 | [5 empty] | BS8932 | BS8 | BS8 | BS8 | BS8 | BS8 | 932 | 113866 | 122767.1102 | 15 | 8184.474 | [25 empty] | 8184.474 | 22.4232 | 27.5806 | 41.3708 | 0.59846
BS8 | 반월성포26 | J6273 | 18.1 | 932 | [5 empty] | BS8932 | BS8 | BS8 | BS8 | BS8 | BS8 | 932 | 113866 | 122767.1102 | 15 | 8184.474 | [25 empty] | 8184.474 | 22.4232 | 27.5806 | 41.3708 | 0.59846
BS8 | 반월성포26 | J6286 | 13.6 | 919 | [5 empty] | BS8919 | BS8 | BS8 | BS8 | BS8 | BS8 | 919 | 85130 | 91784.7654 | 12 | 7648.7304 | [25 empty] | 7648.7304 | 20.9554 | 25.7752 | 38.6628 | 0.55928
BS8 | 반월성포26 | J6306 | 10.1 | 666 | 670 |  |  |  |  | BS8666 | BS8670 | BS8 | BS8 | BS8 | BS8 | 666 | 55130 | 59439.6114 | 12 | 4953.3009 | 670 | 37164 | 40069.1768 | 10 | 4006.9177 | [20 empty] | 8960.2186 | 24.5485 | 30.1947 | 45.2921 | 0.65518
BS8 | 반월성포26 | J6317 | 9.6 | 666 | 670 |  |  |  |  | BS8666 | BS8670 | BS8 | BS8 | BS8 | BS8 | 666 | 55130 | 59439.6114 | 12 | 4953.3009 | 670 | 37164 | 40069.1768 | 10 | 4006.9177 | [20 empty] | 8960.2186 | 24.5485 | 30.1947 | 45.2921 | 0.65518
BS8 | 반월성포26 | J6320 | 13.1 | 944 | [5 empty] | BS8944 | BS8 | BS8 | BS8 | BS8 | BS8 | 944 | 98024 | 105686.7126 | 16 | 6605.4195 | [25 empty] | 6605.4195 | 18.097 | 22.2594 | 33.389 | 0.48299
BS8 | 반월성포26 | J6328 | 16.1 | 944 | [5 empty] | BS8944 | BS8 | BS8 | BS8 | BS8 | BS8 | 944 | 98024 | 105686.7126 | 16 | 6605.4195 | [25 empty] | 6605.4195 | 18.097 | 22.2594 | 33.389 | 0.48299
BS8 | 반월성포26 | J6330 | 9.8 | 670 | 666 |  |  |  |  | BS8670 | BS8666 | BS8 | BS8 | BS8 | BS8 | 670 | 37164 | 40069.1768 | 10 | 4006.9177 | 666 | 55130 | 59439.6114 | 12 | 4953.3009 | [20 empty] | 8960.2186 | 24.5485 | 30.1947 | 45.2921 | 0.65518
BS8 | 반월성포26 | J6331 | 10.7 | 666 | [5 empty] | BS8666 | BS8 | BS8 | BS8 | BS8 | BS8 | 666 | 55130 | 59439.6114 | 12 | 4953.3009 | [25 empty] | 4953.3009 | 13.5707 | 16.6919 | 25.0379 | 0.36219
BS8 | 반월성포26 | J6334 | 10.7 | 919 | [5 empty] | BS8919 | BS8 | BS8 | BS8 | BS8 | BS8 | 919 | 85130 | 91784.7654 | 12 | 7648.7304 | [25 empty] | 7648.7304 | 20.9554 | 25.7752 | 38.6628 | 0.55928
BS8 | 반월성포26 | J6344 | 11.5 | 914 | 919 |  |  |  |  | BS8914 | BS8919 | BS8 | BS8 | BS8 | BS8 | 914 | 89116 | 96082.3582 | 13 | 7390.9506 | 919 | 85130 | 91784.7654 | 12 | 7648.7304 | [20 empty] | 15039.6811 | 41.2046 | 50.6817 | 76.0225 | 1.0997
BS8 | 반월성포26 | J6347 | 13.1 | 924 | [5 empty] | BS8924 | BS8 | BS8 | BS8 | BS8 | BS8 | 924 | 87081 | 93888.2786 | 12 | 7824.0232 | [25 empty] | 7824.0232 | 21.4357 | 26.3659 | 39.5488 | 0.5721
BS8 | 반월성포26 | J6350 | 20 | 924 | 944 |  |  |  |  | BS8924 | BS8944 | BS8 | BS8 | BS8 | BS8 | 924 | 87081 | 93888.2786 | 12 | 7824.0232 | 944 | 98024 | 105686.7126 | 16 | 6605.4195 | [20 empty] | 14429.4427 | 39.5327 | 48.6252 | 72.9379 | 1.0551
BS8 | 반월성포26 | J6356 | 11.1 | 914 | 919 |  |  |  |  | BS8914 | BS8919 | BS8 | BS8 | BS8 | BS8 | 914 | 89116 | 96082.3582 | 13 | 7390.9506 | 919 | 85130 | 91784.7654 | 12 | 7648.7304 | [20 empty] | 15039.6811 | 41.2046 | 50.6817 | 76.0225 | 1.0997
BS8 | 반월성포26 | J6359 | 13.5 | 944 | [5 empty] | BS8944 | BS8 | BS8 | BS8 | BS8 | BS8 | 944 | 98024 | 105686.7126 | 16 | 6605.4195 | [25 empty] | 6605.4195 | 18.097 | 22.2594 | 33.389 | 0.48299
BS8 | 반월성포26 | J6360 | 13.5 | 944 | [5 empty] | BS8944 | BS8 | BS8 | BS8 | BS8 | BS8 | 944 | 98024 | 105686.7126 | 16 | 6605.4195 | [25 empty] | 6605.4195 | 18.097 | 22.2594 | 33.389 | 0.48299
BS8 | 반월성포26 | J6361 | 20.5 | 928 | [5 empty] | BS8928 | BS8 | BS8 | BS8 | BS8 | BS8 | 928 | 84548 | 91157.2694 | 10 | 9115.7269 | [25 empty] | 9115.7269 | 24.9746 | 30.7188 | 46.0781 | 0.66655
BS8 | 반월성포26 | J6378 | 15.9 | 937 | [5 empty] | BS8937 | BS8 | BS8 | BS8 | BS8 | BS8 | 937 | 72742 | 78428.3731 | 7 | 11204.0533 | [25 empty] | 11204.0533 | 30.696 | 37.7561 | 56.6342 | 0.81925
BS8 | 반월성포26 | J6379 | 13.1 | 919 | [5 empty] | BS8919 | BS8 | BS8 | BS8 | BS8 | BS8 | 919 | 85130 | 91784.7654 | 12 | 7648.7304 | [25 empty] | 7648.7304 | 20.9554 | 25.7752 | 38.6628 | 0.55928
BS8 | 반월성포26 | J6389 | 17.5 | 924 | 928 |  |  |  |  | BS8924 | BS8928 | BS8 | BS8 | BS8 | BS8 | 924 | 87081 | 93888.2786 | 12 | 7824.0232 | 928 | 84548 | 91157.2694 | 10 | 9115.7269 | [20 empty] | 16939.7502 | 46.4103 | 57.0846 | 85.627 | 1.2386
BS8 | 반월성포26 | J6393 | 12.7 | 914 | 919 |  |  |  |  | BS8914 | BS8919 | BS8 | BS8 | BS8 | BS8 | 914 | 89116 | 96082.3582 | 13 | 7390.9506 | 919 | 85130 | 91784.7654 | 12 | 7648.7304 | [20 empty] | 15039.6811 | 41.2046 | 50.6817 | 76.0225 | 1.0997
BS8 | 반월성포26 | J6395 | 22.2 | 924 | 928 | 932 |  |  |  | BS8924 | BS8928 | BS8932 | BS8 | BS8 | BS8 | 924 | 87081 | 93888.2786 | 12 | 7824.0232 | 928 | 84548 | 91157.2694 | 10 | 9115.7269 | 932 | 113866 | 122767.1102 | 15 | 8184.474 | [15 empty] | 25124.2242 | 68.8335 | 84.6652 | 126.9978 | 1.8371
BS8 | 반월성포26 | J6404 | 11.4 | 919 | [5 empty] | BS8919 | BS8 | BS8 | BS8 | BS8 | BS8 | 919 | 85130 | 91784.7654 | 12 | 7648.7304 | [25 empty] | 7648.7304 | 20.9554 | 25.7752 | 38.6628 | 0.55928
BS8 | 반월성포26 | J6405 | 15.4 | 932 | [5 empty] | BS8932 | BS8 | BS8 | BS8 | BS8 | BS8 | 932 | 113866 | 122767.1102 | 15 | 8184.474 | [25 empty] | 8184.474 | 22.4232 | 27.5806 | 41.3708 | 0.59846
BS8 | 반월성포26 | J6410 | 11.4 | 914 | [5 empty] | BS8914 | BS8 | BS8 | BS8 | BS8 | BS8 | 914 | 89116 | 96082.3582 | 13 | 7390.9506 | [25 empty] | 7390.9506 | 20.2492 | 24.9065 | 37.3597 | 0.54043
BS8 | 반월성포26 | J6412 | 8.3 | 670 | [5 empty] | BS8670 | BS8 | BS8 | BS8 | BS8 | BS8 | 670 | 37164 | 40069.1768 | 10 | 4006.9177 | [25 empty] | 4006.9177 | 10.9779 | 13.5028 | 20.2541 | 0.29299
BS8 | 반월성포26 | J6413 | 9.1 | 666 | 670 |  |  |  |  | BS8666 | BS8670 | BS8 | BS8 | BS8 | BS8 | 666 | 55130 | 59439.6114 | 12 | 4953.3009 | 670 | 37164 | 40069.1768 | 10 | 4006.9177 | [20 empty] | 8960.2186 | 24.5485 | 30.1947 | 45.2921 | 0.65518
BS8 | 반월성포26 | J6415 | 10.1 | 666 | [5 empty] | BS8666 | BS8 | BS8 | BS8 | BS8 | BS8 | 666 | 55130 | 59439.6114 | 12 | 4953.3009 | [25 empty] | 4953.3009 | 13.5707 | 16.6919 | 25.0379 | 0.36219
BS8 | 반월성포26 | J6430 | 14.2 | 932 | [5 empty] | BS8932 | BS8 | BS8 | BS8 | BS8 | BS8 | 932 | 113866 | 122767.1102 | 15 | 8184.474 | [25 empty] | 8184.474 | 22.4232 | 27.5806 | 41.3708 | 0.59846
BS8 | 반월성포26 | J6435 | 14.3 | 919 | [5 empty] | BS8919 | BS8 | BS8 | BS8 | BS8 | BS8 | 919 | 85130 | 91784.7654 | 12 | 7648.7304 | [25 empty] | 7648.7304 | 20.9554 | 25.7752 | 38.6628 | 0.55928
BS8 | 반월성포26 | J6436 | 9.4 | 914 | [5 empty] | BS8914 | BS8 | BS8 | BS8 | BS8 | BS8 | 914 | 89116 | 96082.3582 | 13 | 7390.9506 | [25 empty] | 7390.9506 | 20.2492 | 24.9065 | 37.3597 | 0.54043
BS8 | 반월성포26 | J6443 | 9 | 666 | [5 empty] | BS8666 | BS8 | BS8 | BS8 | BS8 | BS8 | 666 | 55130 | 59439.6114 | 12 | 4953.3009 | [25 empty] | 4953.3009 | 13.5707 | 16.6919 | 25.0379 | 0.36219
BS8 | 반월성포26 | J6449 | 17.3 | 919 | [5 empty] | BS8919 | BS8 | BS8 | BS8 | BS8 | BS8 | 919 | 85130 | 91784.7654 | 12 | 7648.7304 | [25 empty] | 7648.7304 | 20.9554 | 25.7752 | 38.6628 | 0.55928
BS8 | 반월성포26 | J6454 | 17 | 924 | [5 empty] | BS8924 | BS8 | BS8 | BS8 | BS8 | BS8 | 924 | 87081 | 93888.2786 | 12 | 7824.0232 | [25 empty] | 7824.0232 | 21.4357 | 26.3659 | 39.5488 | 0.5721
BS8 | 반월성포26 | J6868 | 10.3 | 914 | [5 empty] | BS8914 | BS8 | BS8 | BS8 | BS8 | BS8 | 914 | 89116 | 96082.3582 | 13 | 7390.9506 | [25 empty] | 7390.9506 | 20.2492 | 24.9065 | 37.3597 | 0.54043
BS8 | 반월성포26 | J6921 | 21.5 | 928 | 932 |  |  |  |  | BS8928 | BS8932 | BS8 | BS8 | BS8 | BS8 | 928 | 84548 | 91157.2694 | 10 | 9115.7269 | 932 | 113866 | 122767.1102 | 15 | 8184.474 | [20 empty] | 17300.201 | 47.3978 | 58.2993 | 87.449 | 1.265
BS8 | 반월성포26 | J6926 | 13.8 | 932 | [5 empty] | BS8932 | BS8 | BS8 | BS8 | BS8 | BS8 | 932 | 113866 | 122767.1102 | 15 | 8184.474 | [25 empty] | 8184.474 | 22.4232 | 27.5806 | 41.3708 | 0.59846
BS8 | 반월성포26 | J6944 | 12.9 | 944 | [5 empty] | BS8944 | BS8 | BS8 | BS8 | BS8 | BS8 | 944 | 98024 | 105686.7126 | 16 | 6605.4195 | [25 empty] | 6605.4195 | 18.097 | 22.2594 | 33.389 | 0.48299
BS8 | 반월성포26 | J6965 | 13.5 | 932 | 937 |  |  |  |  | BS8932 | BS8937 | BS8 | BS8 | BS8 | BS8 | 932 | 113866 | 122767.1102 | 15 | 8184.474 | 937 | 72742 | 78428.3731 | 7 | 11204.0533 | [20 empty] | 19388.5273 | 53.1193 | 65.3367 | 98.005 | 1.4177
BS8 | 반월성포26 | J96 | 10.7 | 검침분구1: BS8; 검침분구2: BS8; 검침분구3: BS8; 검침분구4: BS8; 검침분구5: BS8; 검침분구6: BS8 | [29 empty] | 0 | 0 | 0 | 0 | 0
BS9 | 반월성포24 | J6101 | 16.4 | 980 | [5 empty] | BS9980 | BS9 | BS9 | BS9 | BS9 | BS9 | 980 | 66084 | 71249.9053 | 16 | 4453.1191 | [25 empty] | 4453.1191 | 12.2003 | 15.0064 | 22.5096 | 0.32562
BS9 | 반월성포24 | J6102 | 17.2 | 980 | [5 empty] | BS9980 | BS9 | BS9 | BS9 | BS9 | BS9 | 980 | 66084 | 71249.9053 | 16 | 4453.1191 | [25 empty] | 4453.1191 | 12.2003 | 15.0064 | 22.5096 | 0.32562
BS9 | 반월성포24 | J6118 | 16.9 | 717 | 980 |  |  |  |  | BS9717 | BS9980 | BS9 | BS9 | BS9 | BS9 | 717 | 72465 | 78129.7195 | 9 | 8681.0799 | 980 | 66084 | 71249.9053 | 16 | 4453.1191 | [20 empty] | 13134.199 | 35.9841 | 44.2605 | 66.3907 | 0.96038
BS9 | 반월성포24 | J6119 | 16 | 717 | 715 | 980 |  |  |  | BS9717 | BS9715 | BS9980 | BS9 | BS9 | BS9 | 717 | 72465 | 78129.7195 | 9 | 8681.0799 | 715 | 49587 | 53463.3051 | 7 | 7637.615 | 980 | 66084 | 71249.9053 | 16 | 4453.1191 | [15 empty] | 20771.814 | 56.9091 | 69.9982 | 104.9973 | 1.5189
BS9 | 반월성포24 | J6120 | 7.3 | 681 | [5 empty] | BS9681 | BS9 | BS9 | BS9 | BS9 | BS9 | 681 | 74463 | 80283.9068 | 15 | 5352.2605 | [25 empty] | 5352.2605 | 14.6637 | 18.0364 | 27.0546 | 0.39136
BS9 | 반월성포24 | J6121 | 8.7 | 681 | [5 empty] | BS9681 | BS9 | BS9 | BS9 | BS9 | BS9 | 681 | 74463 | 80283.9068 | 15 | 5352.2605 | [25 empty] | 5352.2605 | 14.6637 | 18.0364 | 27.0546 | 0.39136
BS9 | 반월성포24 | J6122 | 11.6 | 681 | [5 empty] | BS9681 | BS9 | BS9 | BS9 | BS9 | BS9 | 681 | 74463 | 80283.9068 | 15 | 5352.2605 | [25 empty] | 5352.2605 | 14.6637 | 18.0364 | 27.0546 | 0.39136
BS9 | 반월성포24 | J6123 | 11.6 | 681 | [5 empty] | BS9681 | BS9 | BS9 | BS9 | BS9 | BS9 | 681 | 74463 | 80283.9068 | 15 | 5352.2605 | [25 empty] | 5352.2605 | 14.6637 | 18.0364 | 27.0546 | 0.39136
BS9 | 반월성포24 | J6139 | 10.1 | 681 | [5 empty] | BS9681 | BS9 | BS9 | BS9 | BS9 | BS9 | 681 | 74463 | 80283.9068 | 15 | 5352.2605 | [25 empty] | 5352.2605 | 14.6637 | 18.0364 | 27.0546 | 0.39136
BS9 | 반월성포24 | J6140 | 10.6 | 681 | [5 empty] | BS9681 | BS9 | BS9 | BS9 | BS9 | BS9 | 681 | 74463 | 80283.9068 | 15 | 5352.2605 | [25 empty] | 5352.2605 | 14.6637 | 18.0364 | 27.0546 | 0.39136
BS9 | 반월성포24 | J6199 | 18.2 | 980 | [5 empty] | BS9980 | BS9 | BS9 | BS9 | BS9 | BS9 | 980 | 66084 | 71249.9053 | 16 | 4453.1191 | [25 empty] | 4453.1191 | 12.2003 | 15.0064 | 22.5096 | 0.32562
BS9 | 반월성포24 | J6200 | 18.2 | 980 | [5 empty] | BS9980 | BS9 | BS9 | BS9 | BS9 | BS9 | 980 | 66084 | 71249.9053 | 16 | 4453.1191 | [25 empty] | 4453.1191 | 12.2003 | 15.0064 | 22.5096 | 0.32562
BS9 | 반월성포24 | J6205 | 12.4 | 979 | 980 |  |  |  |  | BS9979 | BS9980 | BS9 | BS9 | BS9 | BS9 | 979 | 47676 | 51402.9188 | 8 | 6425.3648 | 980 | 66084 | 71249.9053 | 16 | 4453.1191 | [20 empty] | 10878.4839 | 29.8041 | 36.659 | 54.9885 | 0.79544
BS9 | 반월성포24 | J6206 | 13.2 | 979 | 717 | 980 |  |  |  | BS9979 | BS9717 | BS9980 | BS9 | BS9 | BS9 | 979 | 47676 | 51402.9188 | 8 | 6425.3648 | 717 | 72465 | 78129.7195 | 9 | 8681.0799 | 980 | 66084 | 71249.9053 | 16 | 4453.1191 | [15 empty] | 19559.5639 | 53.5878 | 65.9131 | 98.8696 | 1.4302
BS9 | 반월성포24 | J6219 | 14.5 | 715 | 980 |  |  |  |  | BS9715 | BS9980 | BS9 | BS9 | BS9 | BS9 | 715 | 49587 | 53463.3051 | 7 | 7637.615 | 980 | 66084 | 71249.9053 | 16 | 4453.1191 | [20 empty] | 12090.7341 | 33.1253 | 40.7441 | 61.1162 | 0.88408
BS9 | 반월성포24 | J6220 | 13.8 | 715 | 681 | 980 |  |  |  | BS9715 | BS9681 | BS9980 | BS9 | BS9 | BS9 | 715 | 49587 | 53463.3051 | 7 | 7637.615 | 681 | 74463 | 80283.9068 | 15 | 5352.2605 | 980 | 66084 | 71249.9053 | 16 | 4453.1191 | [15 empty] | 17442.9945 | 47.789 | 58.7805 | 88.1708 | 1.2754
BS9 | 반월성포24 | J6221 | 8.1 | 681 | [5 empty] | BS9681 | BS9 | BS9 | BS9 | BS9 | BS9 | 681 | 74463 | 80283.9068 | 15 | 5352.2605 | [25 empty] | 5352.2605 | 14.6637 | 18.0364 | 27.0546 | 0.39136
BS9 | 반월성포24 | J6222 | 6.2 | 681 | [5 empty] | BS9681 | BS9 | BS9 | BS9 | BS9 | BS9 | 681 | 74463 | 80283.9068 | 15 | 5352.2605 | [25 empty] | 5352.2605 | 14.6637 | 18.0364 | 27.0546 | 0.39136
BS9 | 반월성포24 | J6223 | 12.1 | 681 | [5 empty] | BS9681 | BS9 | BS9 | BS9 | BS9 | BS9 | 681 | 74463 | 80283.9068 | 15 | 5352.2605 | [25 empty] | 5352.2605 | 14.6637 | 18.0364 | 27.0546 | 0.39136
BS9 | 반월성포24 | J6292 | 9.1 | 979 | 717 |  |  |  |  | BS9979 | BS9717 | BS9 | BS9 | BS9 | BS9 | 979 | 47676 | 51402.9188 | 8 | 6425.3648 | 717 | 72465 | 78129.7195 | 9 | 8681.0799 | [20 empty] | 15106.4448 | 41.3875 | 50.9066 | 76.36 | 1.1046
BS9 | 반월성포24 | J6293 | 11.5 | 979 | 717 |  |  |  |  | BS9979 | BS9717 | BS9 | BS9 | BS9 | BS9 | 979 | 47676 | 51402.9188 | 8 | 6425.3648 | 717 | 72465 | 78129.7195 | 9 | 8681.0799 | [20 empty] | 15106.4448 | 41.3875 | 50.9066 | 76.36 | 1.1046
BS9 | 반월성포24 | J6294 | 12.3 | 681 | [5 empty] | BS9681 | BS9 | BS9 | BS9 | BS9 | BS9 | 681 | 74463 | 80283.9068 | 15 | 5352.2605 | [25 empty] | 5352.2605 | 14.6637 | 18.0364 | 27.0546 | 0.39136
BS9 | 반월성포24 | J6297 | 13.8 | 681 | [5 empty] | BS9681 | BS9 | BS9 | BS9 | BS9 | BS9 | 681 | 74463 | 80283.9068 | 15 | 5352.2605 | [25 empty] | 5352.2605 | 14.6637 | 18.0364 | 27.0546 | 0.39136
BS9 | 반월성포24 | J6298 | 14.6 | 681 | [5 empty] | BS9681 | BS9 | BS9 | BS9 | BS9 | BS9 | 681 | 74463 | 80283.9068 | 15 | 5352.2605 | [25 empty] | 5352.2605 | 14.6637 | 18.0364 | 27.0546 | 0.39136
BS9 | 반월성포24 | J6348 | 8.3 | 715 | 681 |  |  |  |  | BS9715 | BS9681 | BS9 | BS9 | BS9 | BS9 | 715 | 49587 | 53463.3051 | 7 | 7637.615 | 681 | 74463 | 80283.9068 | 15 | 5352.2605 | [20 empty] | 12989.8755 | 35.5887 | 43.7741 | 65.6612 | 0.94983
BS9 | 반월성포24 | J6381 | 8.5 | 717 | 715 |  |  |  |  | BS9717 | BS9715 | BS9 | BS9 | BS9 | BS9 | 717 | 72465 | 78129.7195 | 9 | 8681.0799 | 715 | 49587 | 53463.3051 | 7 | 7637.615 | [20 empty] | 16318.695 | 44.7088 | 54.9918 | 82.4876 | 1.1932
BS9 | 반월성포24 | J6382 | 10.1 | 717 | 715 |  |  |  |  | BS9717 | BS9715 | BS9 | BS9 | BS9 | BS9 | 717 | 72465 | 78129.7195 | 9 | 8681.0799 | 715 | 49587 | 53463.3051 | 7 | 7637.615 | [20 empty] | 16318.695 | 44.7088 | 54.9918 | 82.4876 | 1.1932
BS9 | 반월성포24 | J6403 | 12 | 979 | 980 |  |  |  |  | BS9979 | BS9980 | BS9 | BS9 | BS9 | BS9 | 979 | 47676 | 51402.9188 | 8 | 6425.3648 | 980 | 66084 | 71249.9053 | 16 | 4453.1191 | [20 empty] | 10878.4839 | 29.8041 | 36.659 | 54.9885 | 0.79544
BS9 | 반월성포24 | J6420 | 17.9 | 980 | [5 empty] | BS9980 | BS9 | BS9 | BS9 | BS9 | BS9 | 980 | 66084 | 71249.9053 | 16 | 4453.1191 | [25 empty] | 4453.1191 | 12.2003 | 15.0064 | 22.5096 | 0.32562
BS9 | 반월성포24 | J6432 | 15.9 | 980 | [5 empty] | BS9980 | BS9 | BS9 | BS9 | BS9 | BS9 | 980 | 66084 | 71249.9053 | 16 | 4453.1191 | [25 empty] | 4453.1191 | 12.2003 | 15.0064 | 22.5096 | 0.32562
BS9 | 반월성포24 | J6437 | 14.8 | 681 | 980 |  |  |  |  | BS9681 | BS9980 | BS9 | BS9 | BS9 | BS9 | 681 | 74463 | 80283.9068 | 15 | 5352.2605 | 980 | 66084 | 71249.9053 | 16 | 4453.1191 | [20 empty] | 9805.3795 | 26.8641 | 33.0428 | 49.5642 | 0.71698
BS9 | 반월성포24 | J6881 | 9.6 | 979 | [5 empty] | BS9979 | BS9 | BS9 | BS9 | BS9 | BS9 | 979 | 47676 | 51402.9188 | 8 | 6425.3648 | [25 empty] | 6425.3648 | 17.6037 | 21.6526 | 32.4789 | 0.46983
BS9 | 반월성포24 | J6887 | 10.1 | 979 | [5 empty] | BS9979 | BS9 | BS9 | BS9 | BS9 | BS9 | 979 | 47676 | 51402.9188 | 8 | 6425.3648 | [25 empty] | 6425.3648 | 17.6037 | 21.6526 | 32.4789 | 0.46983
BS9 | 반월성포24 | J6924 | 17.8 | 980 | [5 empty] | BS9980 | BS9 | BS9 | BS9 | BS9 | BS9 | 980 | 66084 | 71249.9053 | 16 | 4453.1191 | [25 empty] | 4453.1191 | 12.2003 | 15.0064 | 22.5096 | 0.32562
BS9 | 반월성포24 | J6925 | 19.8 | 980 | [5 empty] | BS9980 | BS9 | BS9 | BS9 | BS9 | BS9 | 980 | 66084 | 71249.9053 | 16 | 4453.1191 | [25 empty] | 4453.1191 | 12.2003 | 15.0064 | 22.5096 | 0.32562
BS9 | 반월성포24 | J6945 | 11.8 | 979 | [5 empty] | BS9979 | BS9 | BS9 | BS9 | BS9 | BS9 | 979 | 47676 | 51402.9188 | 8 | 6425.3648 | [25 empty] | 6425.3648 | 17.6037 | 21.6526 | 32.4789 | 0.46983
BS9 | 반월성포24 | J6946 | 11.4 | 717 | [5 empty] | BS9717 | BS9 | BS9 | BS9 | BS9 | BS9 | 717 | 72465 | 78129.7195 | 9 | 8681.0799 | [25 empty] | 8681.0799 | 23.7838 | 29.2541 | 43.8811 | 0.63477
BS9 | 반월성포24 | J6952 | 10.6 | 717 | 715 |  |  |  |  | BS9717 | BS9715 | BS9 | BS9 | BS9 | BS9 | 717 | 72465 | 78129.7195 | 9 | 8681.0799 | 715 | 49587 | 53463.3051 | 7 | 7637.615 | [20 empty] | 16318.695 | 44.7088 | 54.9918 | 82.4876 | 1.1932
BS9 | 반월성포24 | J92 | 17.8 | 검침분구1: BS9; 검침분구2: BS9; 검침분구3: BS9; 검침분구4: BS9; 검침분구5: BS9; 검침분구6: BS9 | [29 empty] | 0 | 0 | 0 | 0 | 0
SL1 | 시흥직접1 | J157 | 3.7 | 검침분구1: SL1; 검침분구2: SL1; 검침분구3: SL1; 검침분구4: SL1; 검침분구5: SL1; 검침분구6: SL1 | [29 empty] | 0 | 0 | 0 | 0 | 0
SL1 | 시흥직접1 | J8756 | 2.9 | 343 | [5 empty] | SL1343 | SL1 | SL1 | SL1 | SL1 | SL1 | 343 | 0 | 0 | 11 | 0 | [25 empty] | 0 | 0 | 0 | 0 | 0
SL1 | 시흥직접1 | J8851 | 2.9 | 343 | [5 empty] | SL1343 | SL1 | SL1 | SL1 | SL1 | SL1 | 343 | 0 | 0 | 11 | 0 | [25 empty] | 0 | 0 | 0 | 0 | 0
SL1 | 시흥직접1 | J8938 | 4.1 | 341 | 342-1 |  |  |  |  | SL1341 | SL1342-1 | SL1 | SL1 | SL1 | SL1 | 341 | 0 | 0 | 6 | 0 | 342-1 | 0 | 0 | 2 | 0 | [20 empty] | 0 | 0 | 0 | 0 | 0
SL1 | 시흥직접1 | J9255 | 3.2 | 343 | [5 empty] | SL1343 | SL1 | SL1 | SL1 | SL1 | SL1 | 343 | 0 | 0 | 11 | 0 | [25 empty] | 0 | 0 | 0 | 0 | 0
SL1 | 시흥직접1 | J9256 | 3.9 | 343 | [5 empty] | SL1343 | SL1 | SL1 | SL1 | SL1 | SL1 | 343 | 0 | 0 | 11 | 0 | [25 empty] | 0 | 0 | 0 | 0 | 0
SL1 | 시흥직접1 | J9257 | 3.3 | 343 | [5 empty] | SL1343 | SL1 | SL1 | SL1 | SL1 | SL1 | 343 | 0 | 0 | 11 | 0 | [25 empty] | 0 | 0 | 0 | 0 | 0
SL1 | 시흥직접1 | J9258 | 3.9 | 341 | [5 empty] | SL1341 | SL1 | SL1 | SL1 | SL1 | SL1 | 341 | 0 | 0 | 6 | 0 | [25 empty] | 0 | 0 | 0 | 0 | 0
SL1 | 시흥직접1 | J9267 | 2.5 | 343 | [5 empty] | SL1343 | SL1 | SL1 | SL1 | SL1 | SL1 | 343 | 0 | 0 | 11 | 0 | [25 empty] | 0 | 0 | 0 | 0 | 0
SL1 | 시흥직접1 | J9268 | 2.6 | 343 | [5 empty] | SL1343 | SL1 | SL1 | SL1 | SL1 | SL1 | 343 | 0 | 0 | 11 | 0 | [25 empty] | 0 | 0 | 0 | 0 | 0
SL1 | 시흥직접1 | J9323 | 2.8 | 343 | [5 empty] | SL1343 | SL1 | SL1 | SL1 | SL1 | SL1 | 343 | 0 | 0 | 11 | 0 | [25 empty] | 0 | 0 | 0 | 0 | 0
SL1 | 시흥직접1 | J9324 | 2.9 | 343 | [5 empty] | SL1343 | SL1 | SL1 | SL1 | SL1 | SL1 | 343 | 0 | 0 | 11 | 0 | [25 empty] | 0 | 0 | 0 | 0 | 0
SL1 | 시흥직접1 | J9327 | 3.9 | 341 | [5 empty] | SL1341 | SL1 | SL1 | SL1 | SL1 | SL1 | 341 | 0 | 0 | 6 | 0 | [25 empty] | 0 | 0 | 0 | 0 | 0
SL1 | 시흥직접1 | J9381 | 4.8 | 341 | 342-1 |  |  |  |  | SL1341 | SL1342-1 | SL1 | SL1 | SL1 | SL1 | 341 | 0 | 0 | 6 | 0 | 342-1 | 0 | 0 | 2 | 0 | [20 empty] | 0 | 0 | 0 | 0 | 0
SL1 | 시흥직접1 | J9397 | 4.1 | 341 | [5 empty] | SL1341 | SL1 | SL1 | SL1 | SL1 | SL1 | 341 | 0 | 0 | 6 | 0 | [25 empty] | 0 | 0 | 0 | 0 | 0
SL1 | 시흥직접1 | J9500 | 3.3 | 343 | [5 empty] | SL1343 | SL1 | SL1 | SL1 | SL1 | SL1 | 343 | 0 | 0 | 11 | 0 | [25 empty] | 0 | 0 | 0 | 0 | 0
SL1 | 시흥직접1 | J9508 | 3.9 | 341 | [5 empty] | SL1341 | SL1 | SL1 | SL1 | SL1 | SL1 | 341 | 0 | 0 | 6 | 0 | [25 empty] | 0 | 0 | 0 | 0 | 0
SL1 | 시흥직접1 | J9509 | 3.9 | 343 | [5 empty] | SL1343 | SL1 | SL1 | SL1 | SL1 | SL1 | 343 | 0 | 0 | 11 | 0 | [25 empty] | 0 | 0 | 0 | 0 | 0
SL1 | 시흥직접1 | J9512 | 3.9 | 검침분구1: SL1; 검침분구2: SL1; 검침분구3: SL1; 검침분구4: SL1; 검침분구5: SL1; 검침분구6: SL1 | [29 empty] | 0 | 0 | 0 | 0 | 0
SL1-1 | 시흥직접1 | J140 | 3.4 | 검침분구1: SL1-1; 검침분구2: SL1-1; 검침분구3: SL1-1; 검침분구4: SL1-1; 검침분구5: SL1-1; 검침분구6: SL1-1 | [29 empty] | 0 | 0 | 0 | 0 | 0
SL1-1 | 시흥직접1 | J141 | 3.5 | 검침분구1: SL1-1; 검침분구2: SL1-1; 검침분구3: SL1-1; 검침분구4: SL1-1; 검침분구5: SL1-1; 검침분구6: SL1-1 | [29 empty] | 0 | 0 | 0 | 0 | 0
SL1-1 | 시흥직접1 | J8665 | 0.3 | 360 | [5 empty] | SL1-1360 | SL1-1 | SL1-1 | SL1-1 | SL1-1 | SL1-1 | 360 | 0 | 0 | 12 | 0 | [25 empty] | 0 | 0 | 0 | 0 | 0
SL1-1 | 시흥직접1 | J8666 | -0.1 | 360 | [5 empty] | SL1-1360 | SL1-1 | SL1-1 | SL1-1 | SL1-1 | SL1-1 | 360 | 0 | 0 | 12 | 0 | [25 empty] | 0 | 0 | 0 | 0 | 0
SL1-1 | 시흥직접1 | J8670 | 2.3 | 350 | 354 | 356 |  |  |  | SL1-1350 | SL1-1354 | SL1-1356 | SL1-1 | SL1-1 | SL1-1 | 350 | 0 | 0 | 8 | 0 | 354 | 0 | 0 | 10 | 0 | 356 | 0 | 0 | 18 | 0 | [15 empty] | 0 | 0 | 0 | 0 | 0
SL1-1 | 시흥직접1 | J8671 | 1.7 | 354 | 356 |  |  |  |  | SL1-1354 | SL1-1356 | SL1-1 | SL1-1 | SL1-1 | SL1-1 | 354 | 0 | 0 | 10 | 0 | 356 | 0 | 0 | 18 | 0 | [20 empty] | 0 | 0 | 0 | 0 | 0
SL1-1 | 시흥직접1 | J8684 | 2.9 | 352 | 350 |  |  |  |  | SL1-1352 | SL1-1350 | SL1-1 | SL1-1 | SL1-1 | SL1-1 | 352 | 0 | 0 | 12 | 0 | 350 | 0 | 0 | 8 | 0 | [20 empty] | 0 | 0 | 0 | 0 | 0
SL1-1 | 시흥직접1 | J8685 | -0.2 | 350 | 354 |  |  |  |  | SL1-1350 | SL1-1354 | SL1-1 | SL1-1 | SL1-1 | SL1-1 | 350 | 0 | 0 | 8 | 0 | 354 | 0 | 0 | 10 | 0 | [20 empty] | 0 | 0 | 0 | 0 | 0
SL1-1 | 시흥직접1 | J8698 | 0.4 | 352 | [5 empty] | SL1-1352 | SL1-1 | SL1-1 | SL1-1 | SL1-1 | SL1-1 | 352 | 0 | 0 | 12 | 0 | [25 empty] | 0 | 0 | 0 | 0 | 0
SL1-1 | 시흥직접1 | J8705 | -0.6 | 356 | [5 empty] | SL1-1356 | SL1-1 | SL1-1 | SL1-1 | SL1-1 | SL1-1 | 356 | 0 | 0 | 18 | 0 | [25 empty] | 0 | 0 | 0 | 0 | 0
SL1-1 | 시흥직접1 | J8706 | -0.6 | 356 | [5 empty] | SL1-1356 | SL1-1 | SL1-1 | SL1-1 | SL1-1 | SL1-1 | 356 | 0 | 0 | 18 | 0 | [25 empty] | 0 | 0 | 0 | 0 | 0
SL1-1 | 시흥직접1 | J8710 | 2.5 | 346 | [5 empty] | SL1-1346 | SL1-1 | SL1-1 | SL1-1 | SL1-1 | SL1-1 | 346 | 0 | 0 | 13 | 0 | [25 empty] | 0 | 0 | 0 | 0 | 0
SL1-1 | 시흥직접1 | J8711 | -0.2 | 346 | [5 empty] | SL1-1346 | SL1-1 | SL1-1 | SL1-1 | SL1-1 | SL1-1 | 346 | 0 | 0 | 13 | 0 | [25 empty] | 0 | 0 | 0 | 0 | 0
SL1-1 | 시흥직접1 | J8716 | -0.6 | 356 | [5 empty] | SL1-1356 | SL1-1 | SL1-1 | SL1-1 | SL1-1 | SL1-1 | 356 | 0 | 0 | 18 | 0 | [25 empty] | 0 | 0 | 0 | 0 | 0
SL1-1 | 시흥직접1 | J8723 | 2.8 | 346 | [5 empty] | SL1-1346 | SL1-1 | SL1-1 | SL1-1 | SL1-1 | SL1-1 | 346 | 0 | 0 | 13 | 0 | [25 empty] | 0 | 0 | 0 | 0 | 0
SL1-1 | 시흥직접1 | J8729 | -0.6 | 356 | [5 empty] | SL1-1356 | SL1-1 | SL1-1 | SL1-1 | SL1-1 | SL1-1 | 356 | 0 | 0 | 18 | 0 | [25 empty] | 0 | 0 | 0 | 0 | 0
SL1-1 | 시흥직접1 | J8735 | 2.5 | 345 | 346 |  |  |  |  | SL1-1345 | SL1-1346 | SL1-1 | SL1-1 | SL1-1 | SL1-1 | 345 | 0 | 0 | 11 | 0 | 346 | 0 | 0 | 13 | 0 | [20 empty] | 0 | 0 | 0 | 0 | 0
SL1-1 | 시흥직접1 | J8736 | 2.8 | 345 | [5 empty] | SL1-1345 | SL1-1 | SL1-1 | SL1-1 | SL1-1 | SL1-1 | 345 | 0 | 0 | 11 | 0 | [25 empty] | 0 | 0 | 0 | 0 | 0
SL1-1 | 시흥직접1 | J8739 | 0.1 | 356 | 360 |  |  |  |  | SL1-1356 | SL1-1360 | SL1-1 | SL1-1 | SL1-1 | SL1-1 | 356 | 0 | 0 | 18 | 0 | 360 | 0 | 0 | 12 | 0 | [20 empty] | 0 | 0 | 0 | 0 | 0
SL1-1 | 시흥직접1 | J8744 | -0.2 | 352 | 356 |  |  |  |  | SL1-1352 | SL1-1356 | SL1-1 | SL1-1 | SL1-1 | SL1-1 | 352 | 0 | 0 | 12 | 0 | 356 | 0 | 0 | 18 | 0 | [20 empty] | 0 | 0 | 0 | 0 | 0
SL1-1 | 시흥직접1 | J8745 | -0.5 | 352 | 356 |  |  |  |  | SL1-1352 | SL1-1356 | SL1-1 | SL1-1 | SL1-1 | SL1-1 | 352 | 0 | 0 | 12 | 0 | 356 | 0 | 0 | 18 | 0 | [20 empty] | 0 | 0 | 0 | 0 | 0
SL1-1 | 시흥직접1 | J8755 | 2.4 | 344 | [5 empty] | SL1-1344 | SL1-1 | SL1-1 | SL1-1 | SL1-1 | SL1-1 | 344 | 0 | 0 | 5 | 0 | [25 empty] | 0 | 0 | 0 | 0 | 0
SL1-1 | 시흥직접1 | J8760 | 0.3 | 360 | [5 empty] | SL1-1360 | SL1-1 | SL1-1 | SL1-1 | SL1-1 | SL1-1 | 360 | 0 | 0 | 12 | 0 | [25 empty] | 0 | 0 | 0 | 0 | 0
SL1-1 | 시흥직접1 | J8767 | 2.5 | 344 | 346 |  |  |  |  | SL1-1344 | SL1-1346 | SL1-1 | SL1-1 | SL1-1 | SL1-1 | 344 | 0 | 0 | 5 | 0 | 346 | 0 | 0 | 13 | 0 | [20 empty] | 0 | 0 | 0 | 0 | 0
SL1-1 | 시흥직접1 | J8776 | 1.4 | 346 | [5 empty] | SL1-1346 | SL1-1 | SL1-1 | SL1-1 | SL1-1 | SL1-1 | 346 | 0 | 0 | 13 | 0 | [25 empty] | 0 | 0 | 0 | 0 | 0
SL1-1 | 시흥직접1 | J8779 | 0.1 | 360 | [5 empty] | SL1-1360 | SL1-1 | SL1-1 | SL1-1 | SL1-1 | SL1-1 | 360 | 0 | 0 | 12 | 0 | [25 empty] | 0 | 0 | 0 | 0 | 0
SL1-1 | 시흥직접1 | J8780 | -0.4 | 360 | [5 empty] | SL1-1360 | SL1-1 | SL1-1 | SL1-1 | SL1-1 | SL1-1 | 360 | 0 | 0 | 12 | 0 | [25 empty] | 0 | 0 | 0 | 0 | 0
SL1-1 | 시흥직접1 | J8788 | 1.8 | 354 | [5 empty] | SL1-1354 | SL1-1 | SL1-1 | SL1-1 | SL1-1 | SL1-1 | 354 | 0 | 0 | 10 | 0 | [25 empty] | 0 | 0 | 0 | 0 | 0
SL1-1 | 시흥직접1 | J8793 | 1.1 | 356 | [5 empty] | SL1-1356 | SL1-1 | SL1-1 | SL1-1 | SL1-1 | SL1-1 | 356 | 0 | 0 | 18 | 0 | [25 empty] | 0 | 0 | 0 | 0 | 0
SL1-1 | 시흥직접1 | J8794 | -0.4 | 356 | [5 empty] | SL1-1356 | SL1-1 | SL1-1 | SL1-1 | SL1-1 | SL1-1 | 356 | 0 | 0 | 18 | 0 | [25 empty] | 0 | 0 | 0 | 0 | 0
SL1-1 | 시흥직접1 | J8799 | -0.2 | 354 | 356 |  |  |  |  | SL1-1354 | SL1-1356 | SL1-1 | SL1-1 | SL1-1 | SL1-1 | 354 | 0 | 0 | 10 | 0 | 356 | 0 | 0 | 18 | 0 | [20 empty] | 0 | 0 | 0 | 0 | 0
SL1-1 | 시흥직접1 | J8808 | 2.2 | 352 | 350 |  |  |  |  | SL1-1352 | SL1-1350 | SL1-1 | SL1-1 | SL1-1 | SL1-1 | 352 | 0 | 0 | 12 | 0 | 350 | 0 | 0 | 8 | 0 | [20 empty] | 0 | 0 | 0 | 0 | 0
SL1-1 | 시흥직접1 | J8809 | 1.8 | 350 | 352 | 356 |  |  |  | SL1-1350 | SL1-1352 | SL1-1356 | SL1-1 | SL1-1 | SL1-1 | 350 | 0 | 0 | 8 | 0 | 352 | 0 | 0 | 12 | 0 | 356 | 0 | 0 | 18 | 0 | [15 empty] | 0 | 0 | 0 | 0 | 0
SL1-1 | 시흥직접1 | J8814 | 7.8 | 352 | 356 |  |  |  |  | SL1-1352 | SL1-1356 | SL1-1 | SL1-1 | SL1-1 | SL1-1 | 352 | 0 | 0 | 12 | 0 | 356 | 0 | 0 | 18 | 0 | [20 empty] | 0 | 0 | 0 | 0 | 0
SL1-1 | 시흥직접1 | J8820 | 0.4 | 352 | [5 empty] | SL1-1352 | SL1-1 | SL1-1 | SL1-1 | SL1-1 | SL1-1 | 352 | 0 | 0 | 12 | 0 | [25 empty] | 0 | 0 | 0 | 0 | 0
SL1-1 | 시흥직접1 | J8831 | -0.7 | 354 | 356 |  |  |  |  | SL1-1354 | SL1-1356 | SL1-1 | SL1-1 | SL1-1 | SL1-1 | 354 | 0 | 0 | 10 | 0 | 356 | 0 | 0 | 18 | 0 | [20 empty] | 0 | 0 | 0 | 0 | 0
SL1-1 | 시흥직접1 | J8850 | 2.9 | 345 | 346 |  |  |  |  | SL1-1345 | SL1-1346 | SL1-1 | SL1-1 | SL1-1 | SL1-1 | 345 | 0 | 0 | 11 | 0 | 346 | 0 | 0 | 13 | 0 | [20 empty] | 0 | 0 | 0 | 0 | 0
SL1-1 | 시흥직접1 | J8858 | 2.9 | 345 | [5 empty] | SL1-1345 | SL1-1 | SL1-1 | SL1-1 | SL1-1 | SL1-1 | 345 | 0 | 0 | 11 | 0 | [25 empty] | 0 | 0 | 0 | 0 | 0
SL1-1 | 시흥직접1 | J8863 | 0.5 | 360 | [5 empty] | SL1-1360 | SL1-1 | SL1-1 | SL1-1 | SL1-1 | SL1-1 | 360 | 0 | 0 | 12 | 0 | [25 empty] | 0 | 0 | 0 | 0 | 0
SL1-1 | 시흥직접1 | J8866 | -0.3 | 360 | [5 empty] | SL1-1360 | SL1-1 | SL1-1 | SL1-1 | SL1-1 | SL1-1 | 360 | 0 | 0 | 12 | 0 | [25 empty] | 0 | 0 | 0 | 0 | 0
SL1-1 | 시흥직접1 | J8873 | -0.3 | 356 | 360 |  |  |  |  | SL1-1356 | SL1-1360 | SL1-1 | SL1-1 | SL1-1 | SL1-1 | 356 | 0 | 0 | 18 | 0 | 360 | 0 | 0 | 12 | 0 | [20 empty] | 0 | 0 | 0 | 0 | 0
SL1-1 | 시흥직접1 | J8881 | -0.4 | 356 | [5 empty] | SL1-1356 | SL1-1 | SL1-1 | SL1-1 | SL1-1 | SL1-1 | 356 | 0 | 0 | 18 | 0 | [25 empty] | 0 | 0 | 0 | 0 | 0
SL1-1 | 시흥직접1 | J8889 | -0.4 | 356 | [5 empty] | SL1-1356 | SL1-1 | SL1-1 | SL1-1 | SL1-1 | SL1-1 | 356 | 0 | 0 | 18 | 0 | [25 empty] | 0 | 0 | 0 | 0 | 0
SL1-1 | 시흥직접1 | J8904 | 2.7 | 344 | [5 empty] | SL1-1344 | SL1-1 | SL1-1 | SL1-1 | SL1-1 | SL1-1 | 344 | 0 | 0 | 5 | 0 | [25 empty] | 0 | 0 | 0 | 0 | 0
SL1-1 | 시흥직접1 | J8912 | 2.5 | 346 | [5 empty] | SL1-1346 | SL1-1 | SL1-1 | SL1-1 | SL1-1 | SL1-1 | 346 | 0 | 0 | 13 | 0 | [25 empty] | 0 | 0 | 0 | 0 | 0
SL1-1 | 시흥직접1 | J8913 | 2.9 | 345 | 346 |  |  |  |  | SL1-1345 | SL1-1346 | SL1-1 | SL1-1 | SL1-1 | SL1-1 | 345 | 0 | 0 | 11 | 0 | 346 | 0 | 0 | 13 | 0 | [20 empty] | 0 | 0 | 0 | 0 | 0
SL1-1 | 시흥직접1 | J8917 | 4 | 345 | 350 |  |  |  |  | SL1-1345 | SL1-1350 | SL1-1 | SL1-1 | SL1-1 | SL1-1 | 345 | 0 | 0 | 11 | 0 | 350 | 0 | 0 | 8 | 0 | [20 empty] | 0 | 0 | 0 | 0 | 0
SL1-1 | 시흥직접1 | J8919 | 2.6 | 346 | 344 |  |  |  |  | SL1-1346 | SL1-1344 | SL1-1 | SL1-1 | SL1-1 | SL1-1 | 346 | 0 | 0 | 13 | 0 | 344 | 0 | 0 | 5 | 0 | [20 empty] | 0 | 0 | 0 | 0 | 0
SL1-1 | 시흥직접1 | J8926 | 2.9 | 344 | 345 | 346 |  |  |  | SL1-1344 | SL1-1345 | SL1-1346 | SL1-1 | SL1-1 | SL1-1 | 344 | 0 | 0 | 5 | 0 | 345 | 0 | 0 | 11 | 0 | 346 | 0 | 0 | 13 | 0 | [15 empty] | 0 | 0 | 0 | 0 | 0
SL1-1 | 시흥직접1 | J8932 | 0.4 | 352 | [5 empty] | SL1-1352 | SL1-1 | SL1-1 | SL1-1 | SL1-1 | SL1-1 | 352 | 0 | 0 | 12 | 0 | [25 empty] | 0 | 0 | 0 | 0 | 0
SL1-1 | 시흥직접1 | J8935 | 2.3 | 350 | 354 |  |  |  |  | SL1-1350 | SL1-1354 | SL1-1 | SL1-1 | SL1-1 | SL1-1 | 350 | 0 | 0 | 8 | 0 | 354 | 0 | 0 | 10 | 0 | [20 empty] | 0 | 0 | 0 | 0 | 0
SL1-1 | 시흥직접1 | J8936 | 2.5 | 346 | [5 empty] | SL1-1346 | SL1-1 | SL1-1 | SL1-1 | SL1-1 | SL1-1 | 346 | 0 | 0 | 13 | 0 | [25 empty] | 0 | 0 | 0 | 0 | 0
SL1-1 | 시흥직접1 | J8941 | 4 | 352 | [5 empty] | SL1-1352 | SL1-1 | SL1-1 | SL1-1 | SL1-1 | SL1-1 | 352 | 0 | 0 | 12 | 0 | [25 empty] | 0 | 0 | 0 | 0 | 0
SL1-1 | 시흥직접1 | J8944 | -0.8 | 360 | [5 empty] | SL1-1360 | SL1-1 | SL1-1 | SL1-1 | SL1-1 | SL1-1 | 360 | 0 | 0 | 12 | 0 | [25 empty] | 0 | 0 | 0 | 0 | 0
SL1-1 | 시흥직접1 | J9244 | 8.1 | 360 | [5 empty] | SL1-1360 | SL1-1 | SL1-1 | SL1-1 | SL1-1 | SL1-1 | 360 | 0 | 0 | 12 | 0 | [25 empty] | 0 | 0 | 0 | 0 | 0
SL1-1 | 시흥직접1 | J9246 | -0.3 | 354 | [5 empty] | SL1-1354 | SL1-1 | SL1-1 | SL1-1 | SL1-1 | SL1-1 | 354 | 0 | 0 | 10 | 0 | [25 empty] | 0 | 0 | 0 | 0 | 0
SL1-1 | 시흥직접1 | J9254 | 1.7 | 346 | [5 empty] | SL1-1346 | SL1-1 | SL1-1 | SL1-1 | SL1-1 | SL1-1 | 346 | 0 | 0 | 13 | 0 | [25 empty] | 0 | 0 | 0 | 0 | 0
SL1-1 | 시흥직접1 | J9313 | 0.1 | 검침분구1: SL1-1; 검침분구2: SL1-1; 검침분구3: SL1-1; 검침분구4: SL1-1; 검침분구5: SL1-1; 검침분구6: SL1-1 | [29 empty] | 0 | 0 | 0 | 0 | 0
SL1-1 | 시흥직접1 | J9316 | 2.3 | 352 | [5 empty] | SL1-1352 | SL1-1 | SL1-1 | SL1-1 | SL1-1 | SL1-1 | 352 | 0 | 0 | 12 | 0 | [25 empty] | 0 | 0 | 0 | 0 | 0
SL1-1 | 시흥직접1 | J9405 | 2.5 | 354 | [5 empty] | SL1-1354 | SL1-1 | SL1-1 | SL1-1 | SL1-1 | SL1-1 | 354 | 0 | 0 | 10 | 0 | [25 empty] | 0 | 0 | 0 | 0 | 0
SL1-1 | 시흥직접1 | J9406 | 2.7 | 검침분구1: SL1-1; 검침분구2: SL1-1; 검침분구3: SL1-1; 검침분구4: SL1-1; 검침분구5: SL1-1; 검침분구6: SL1-1 | [29 empty] | 0 | 0 | 0 | 0 | 0
SL1-1 | 시흥직접1 | J9407 | 2.7 | 350 | [5 empty] | SL1-1350 | SL1-1 | SL1-1 | SL1-1 | SL1-1 | SL1-1 | 350 | 0 | 0 | 8 | 0 | [25 empty] | 0 | 0 | 0 | 0 | 0
SL1-1 | 시흥직접1 | J9408 | 0.3 | 360 | [5 empty] | SL1-1360 | SL1-1 | SL1-1 | SL1-1 | SL1-1 | SL1-1 | 360 | 0 | 0 | 12 | 0 | [25 empty] | 0 | 0 | 0 | 0 | 0
SL1-1 | 시흥직접1 | J9409 | 1.5 | 354 | [5 empty] | SL1-1354 | SL1-1 | SL1-1 | SL1-1 | SL1-1 | SL1-1 | 354 | 0 | 0 | 10 | 0 | [25 empty] | 0 | 0 | 0 | 0 | 0
SL1-1 | 시흥직접1 | J9412 | 2.3 | 검침분구1: SL1-1; 검침분구2: SL1-1; 검침분구3: SL1-1; 검침분구4: SL1-1; 검침분구5: SL1-1; 검침분구6: SL1-1 | [29 empty] | 0 | 0 | 0 | 0 | 0
SL1-1 | 시흥직접1 | J9495 | 2.8 | 345 | [5 empty] | SL1-1345 | SL1-1 | SL1-1 | SL1-1 | SL1-1 | SL1-1 | 345 | 0 | 0 | 11 | 0 | [25 empty] | 0 | 0 | 0 | 0 | 0
SL1-1 | 시흥직접1 | J9496 | 2.9 | 345 | [5 empty] | SL1-1345 | SL1-1 | SL1-1 | SL1-1 | SL1-1 | SL1-1 | 345 | 0 | 0 | 11 | 0 | [25 empty] | 0 | 0 | 0 | 0 | 0
SL1-1 | 시흥직접1 | J9497 | 2.9 | 345 | [5 empty] | SL1-1345 | SL1-1 | SL1-1 | SL1-1 | SL1-1 | SL1-1 | 345 | 0 | 0 | 11 | 0 | [25 empty] | 0 | 0 | 0 | 0 | 0
SL1-1 | 시흥직접1 | J9498 | 2.9 | 345 | [5 empty] | SL1-1345 | SL1-1 | SL1-1 | SL1-1 | SL1-1 | SL1-1 | 345 | 0 | 0 | 11 | 0 | [25 empty] | 0 | 0 | 0 | 0 | 0
SL1-1 | 시흥직접1 | J9507 | 4.2 | 352 | [5 empty] | SL1-1352 | SL1-1 | SL1-1 | SL1-1 | SL1-1 | SL1-1 | 352 | 0 | 0 | 12 | 0 | [25 empty] | 0 | 0 | 0 | 0 | 0
SL1-2 | 시흥직접2 | J128 | 6 | 검침분구1: SL1-2; 검침분구2: SL1-2; 검침분구3: SL1-2; 검침분구4: SL1-2; 검침분구5: SL1-2; 검침분구6: SL1-2 | [29 empty] | 0 | 0 | 0 | 0 | 0
SL1-2 | 시흥직접2 | J138 | 4.2 | 검침분구1: SL1-2; 검침분구2: SL1-2; 검침분구3: SL1-2; 검침분구4: SL1-2; 검침분구5: SL1-2; 검침분구6: SL1-2 | [29 empty] | 0 | 0 | 0 | 0 | 0
SL1-2 | 시흥직접2 | J8680 | 2.7 | 369 | [5 empty] | SL1-2369 | SL1-2 | SL1-2 | SL1-2 | SL1-2 | SL1-2 | 369 | 0 | 0 | 8 | 0 | [25 empty] | 0 | 0 | 0 | 0 | 0
SL1-2 | 시흥직접2 | J8681 | 2.8 | 364 | 365 | 369 |  |  |  | SL1-2364 | SL1-2365 | SL1-2369 | SL1-2 | SL1-2 | SL1-2 | 364 | 0 | 0 | 10 | 0 | 365 | 0 | 0 | 5 | 0 | 369 | 0 | 0 | 8 | 0 | [15 empty] | 0 | 0 | 0 | 0 | 0
SL1-2 | 시흥직접2 | J8696 | 3 | 369 | [5 empty] | SL1-2369 | SL1-2 | SL1-2 | SL1-2 | SL1-2 | SL1-2 | 369 | 0 | 0 | 8 | 0 | [25 empty] | 0 | 0 | 0 | 0 | 0
SL1-2 | 시흥직접2 | J8722 | 4.9 | 369 | [5 empty] | SL1-2369 | SL1-2 | SL1-2 | SL1-2 | SL1-2 | SL1-2 | 369 | 0 | 0 | 8 | 0 | [25 empty] | 0 | 0 | 0 | 0 | 0
SL1-2 | 시흥직접2 | J8731 | 3.8 | 371 | [5 empty] | SL1-2371 | SL1-2 | SL1-2 | SL1-2 | SL1-2 | SL1-2 | 371 | 0 | 0 | 8 | 0 | [25 empty] | 0 | 0 | 0 | 0 | 0
SL1-2 | 시흥직접2 | J8732 | 3.7 | 371 | 342 |  |  |  |  | SL1-2371 | SL1-2342 | SL1-2 | SL1-2 | SL1-2 | SL1-2 | 371 | 0 | 0 | 8 | 0 | 342 | 0 | 0 | 2 | 0 | [20 empty] | 0 | 0 | 0 | 0 | 0
SL1-2 | 시흥직접2 | J8757 | 7.1 | 332 | 332 |  |  |  |  | SL1-2332 | SL1-2332 | SL1-2 | SL1-2 | SL1-2 | SL1-2 | 332 | 0 | 0 | 7 | 0 | 332 | 0 | 0 | 7 | 0 | [20 empty] | 0 | 0 | 0 | 0 | 0
SL1-2 | 시흥직접2 | J8758 | 5.7 | 332 | [5 empty] | SL1-2332 | SL1-2 | SL1-2 | SL1-2 | SL1-2 | SL1-2 | 332 | 0 | 0 | 7 | 0 | [25 empty] | 0 | 0 | 0 | 0 | 0
SL1-2 | 시흥직접2 | J8768 | 6 | 332 | [5 empty] | SL1-2332 | SL1-2 | SL1-2 | SL1-2 | SL1-2 | SL1-2 | 332 | 0 | 0 | 7 | 0 | [25 empty] | 0 | 0 | 0 | 0 | 0
SL1-2 | 시흥직접2 | J8777 | 7.2 | 332 | [5 empty] | SL1-2332 | SL1-2 | SL1-2 | SL1-2 | SL1-2 | SL1-2 | 332 | 0 | 0 | 7 | 0 | [25 empty] | 0 | 0 | 0 | 0 | 0
SL1-2 | 시흥직접2 | J8789 | 5.6 | 332 | [5 empty] | SL1-2332 | SL1-2 | SL1-2 | SL1-2 | SL1-2 | SL1-2 | 332 | 0 | 0 | 7 | 0 | [25 empty] | 0 | 0 | 0 | 0 | 0
SL1-2 | 시흥직접2 | J8804 | 3.2 | 367 | [5 empty] | SL1-2367 | SL1-2 | SL1-2 | SL1-2 | SL1-2 | SL1-2 | 367 | 0 | 0 | 9 | 0 | [25 empty] | 0 | 0 | 0 | 0 | 0
SL1-2 | 시흥직접2 | J8805 | 2.9 | 364 | 367 |  |  |  |  | SL1-2364 | SL1-2367 | SL1-2 | SL1-2 | SL1-2 | SL1-2 | 364 | 0 | 0 | 10 | 0 | 367 | 0 | 0 | 9 | 0 | [20 empty] | 0 | 0 | 0 | 0 | 0
SL1-2 | 시흥직접2 | J8818 | 3.4 | 367 | [5 empty] | SL1-2367 | SL1-2 | SL1-2 | SL1-2 | SL1-2 | SL1-2 | 367 | 0 | 0 | 9 | 0 | [25 empty] | 0 | 0 | 0 | 0 | 0
SL1-2 | 시흥직접2 | J8826 | 3.3 | 367 | [5 empty] | SL1-2367 | SL1-2 | SL1-2 | SL1-2 | SL1-2 | SL1-2 | 367 | 0 | 0 | 9 | 0 | [25 empty] | 0 | 0 | 0 | 0 | 0
SL1-2 | 시흥직접2 | J8834 | 2.8 | 364 | 367 | 369 |  |  |  | SL1-2364 | SL1-2367 | SL1-2369 | SL1-2 | SL1-2 | SL1-2 | 364 | 0 | 0 | 10 | 0 | 367 | 0 | 0 | 9 | 0 | 369 | 0 | 0 | 8 | 0 | [15 empty] | 0 | 0 | 0 | 0 | 0
SL1-2 | 시흥직접2 | J8861 | 2.8 | 364 | 367 |  |  |  |  | SL1-2364 | SL1-2367 | SL1-2 | SL1-2 | SL1-2 | SL1-2 | 364 | 0 | 0 | 10 | 0 | 367 | 0 | 0 | 9 | 0 | [20 empty] | 0 | 0 | 0 | 0 | 0
SL1-2 | 시흥직접2 | J8865 | 2.6 | 364 | [5 empty] | SL1-2364 | SL1-2 | SL1-2 | SL1-2 | SL1-2 | SL1-2 | 364 | 0 | 0 | 10 | 0 | [25 empty] | 0 | 0 | 0 | 0 | 0
SL1-2 | 시흥직접2 | J8872 | 2.7 | 364 | 369 |  |  |  |  | SL1-2364 | SL1-2369 | SL1-2 | SL1-2 | SL1-2 | SL1-2 | 364 | 0 | 0 | 10 | 0 | 369 | 0 | 0 | 8 | 0 | [20 empty] | 0 | 0 | 0 | 0 | 0
SL1-2 | 시흥직접2 | J8880 | 2.4 | 364 | 365 |  |  |  |  | SL1-2364 | SL1-2365 | SL1-2 | SL1-2 | SL1-2 | SL1-2 | 364 | 0 | 0 | 10 | 0 | 365 | 0 | 0 | 5 | 0 | [20 empty] | 0 | 0 | 0 | 0 | 0
SL1-2 | 시흥직접2 | J8888 | 2.5 | 364 | 365 |  |  |  |  | SL1-2364 | SL1-2365 | SL1-2 | SL1-2 | SL1-2 | SL1-2 | 364 | 0 | 0 | 10 | 0 | 365 | 0 | 0 | 5 | 0 | [20 empty] | 0 | 0 | 0 | 0 | 0
SL1-2 | 시흥직접2 | J8939 | 2.8 | 364 | 365 | 369 |  |  |  | SL1-2364 | SL1-2365 | SL1-2369 | SL1-2 | SL1-2 | SL1-2 | 364 | 0 | 0 | 10 | 0 | 365 | 0 | 0 | 5 | 0 | 369 | 0 | 0 | 8 | 0 | [15 empty] | 0 | 0 | 0 | 0 | 0
SL1-2 | 시흥직접2 | J9247 | 3.8 | 371 | [5 empty] | SL1-2371 | SL1-2 | SL1-2 | SL1-2 | SL1-2 | SL1-2 | 371 | 0 | 0 | 8 | 0 | [25 empty] | 0 | 0 | 0 | 0 | 0
SL1-2 | 시흥직접2 | J9265 | 3.5 | 367 | 369 |  |  |  |  | SL1-2367 | SL1-2369 | SL1-2 | SL1-2 | SL1-2 | SL1-2 | 367 | 0 | 0 | 9 | 0 | 369 | 0 | 0 | 8 | 0 | [20 empty] | 0 | 0 | 0 | 0 | 0
SL1-2 | 시흥직접2 | J9322 | 3.5 | 371 | [5 empty] | SL1-2371 | SL1-2 | SL1-2 | SL1-2 | SL1-2 | SL1-2 | 371 | 0 | 0 | 8 | 0 | [25 empty] | 0 | 0 | 0 | 0 | 0
SL1-2 | 시흥직접2 | J9325 | 6.4 | 367 | [5 empty] | SL1-2367 | SL1-2 | SL1-2 | SL1-2 | SL1-2 | SL1-2 | 367 | 0 | 0 | 9 | 0 | [25 empty] | 0 | 0 | 0 | 0 | 0
SL1-2 | 시흥직접2 | J9326 | 7.1 | 332 | [5 empty] | SL1-2332 | SL1-2 | SL1-2 | SL1-2 | SL1-2 | SL1-2 | 332 | 0 | 0 | 7 | 0 | [25 empty] | 0 | 0 | 0 | 0 | 0
SL1-2 | 시흥직접2 | J9328 | 3.9 | 검침분구1: SL1-2; 검침분구2: SL1-2; 검침분구3: SL1-2; 검침분구4: SL1-2; 검침분구5: SL1-2; 검침분구6: SL1-2 | [29 empty] | 0 | 0 | 0 | 0 | 0
SL1-2 | 시흥직접2 | J9335 | 3.8 | 371 | 342 |  |  |  |  | SL1-2371 | SL1-2342 | SL1-2 | SL1-2 | SL1-2 | SL1-2 | 371 | 0 | 0 | 8 | 0 | 342 | 0 | 0 | 2 | 0 | [20 empty] | 0 | 0 | 0 | 0 | 0
SL1-2 | 시흥직접2 | J9342 | 5.6 | 371 | [5 empty] | SL1-2371 | SL1-2 | SL1-2 | SL1-2 | SL1-2 | SL1-2 | 371 | 0 | 0 | 8 | 0 | [25 empty] | 0 | 0 | 0 | 0 | 0
SL1-2 | 시흥직접2 | J9343 | 3.2 | 371 | [5 empty] | SL1-2371 | SL1-2 | SL1-2 | SL1-2 | SL1-2 | SL1-2 | 371 | 0 | 0 | 8 | 0 | [25 empty] | 0 | 0 | 0 | 0 | 0
SL1-2 | 시흥직접2 | J9378 | 5.4 | 364 | 367 |  |  |  |  | SL1-2364 | SL1-2367 | SL1-2 | SL1-2 | SL1-2 | SL1-2 | 364 | 0 | 0 | 10 | 0 | 367 | 0 | 0 | 9 | 0 | [20 empty] | 0 | 0 | 0 | 0 | 0
SL1-2 | 시흥직접2 | J9382 | 2.9 | 371 | [5 empty] | SL1-2371 | SL1-2 | SL1-2 | SL1-2 | SL1-2 | SL1-2 | 371 | 0 | 0 | 8 | 0 | [25 empty] | 0 | 0 | 0 | 0 | 0
SL1-2 | 시흥직접2 | J9499 | 2.8 | 365 | [5 empty] | SL1-2365 | SL1-2 | SL1-2 | SL1-2 | SL1-2 | SL1-2 | 365 | 0 | 0 | 5 | 0 | [25 empty] | 0 | 0 | 0 | 0 | 0
SL1-2 | 시흥직접2 | J9513 | 3.9 | 검침분구1: SL1-2; 검침분구2: SL1-2; 검침분구3: SL1-2; 검침분구4: SL1-2; 검침분구5: SL1-2; 검침분구6: SL1-2 | [29 empty] | 0 | 0 | 0 | 0 | 0
YH1 | 연성성곡30 | J9515 | 6.3 | 검침분구1: YH1; 검침분구2: YH1; 검침분구3: YH1; 검침분구4: YH1; 검침분구5: YH1; 검침분구6: YH1 | [29 empty] | 0 | 0 | 0 | 0 | 0
YH1 | 연성성곡30 | J145 | 9.8 | 검침분구1: YH1; 검침분구2: YH1; 검침분구3: YH1; 검침분구4: YH1; 검침분구5: YH1; 검침분구6: YH1 | [29 empty] | 0 | 0 | 0 | 0 | 0
YH1 | 연성성곡30 | J8678 | 16.8 | 338 | [5 empty] | YH1338 | YH1 | YH1 | YH1 | YH1 | YH1 | 338 | 0 | 0 | 14 | 0 | [25 empty] | 0 | 0 | 0 | 0 | 0
YH1 | 연성성곡30 | J8679 | 11.6 | 338 | [5 empty] | YH1338 | YH1 | YH1 | YH1 | YH1 | YH1 | 338 | 0 | 0 | 14 | 0 | [25 empty] | 0 | 0 | 0 | 0 | 0
YH1 | 연성성곡30 | J8694 | 6.8 | 323 | 339 |  |  |  |  | YH1323 | YH1339 | YH1 | YH1 | YH1 | YH1 | 323 | 0 | 0 | 12 | 0 | 339 | 0 | 0 | 14 | 0 | [20 empty] | 0 | 0 | 0 | 0 | 0
YH1 | 연성성곡30 | J8695 | 6.4 | 323 | 324 | 339 |  |  |  | YH1323 | YH1324 | YH1339 | YH1 | YH1 | YH1 | 323 | 0 | 0 | 12 | 0 | 324 | 0 | 0 | 14 | 0 | 339 | 0 | 0 | 14 | 0 | [15 empty] | 0 | 0 | 0 | 0 | 0
YH1 | 연성성곡30 | J8701 | 14.9 | 322 | 325-1 |  |  |  |  | YH1322 | YH1325-1 | YH1 | YH1 | YH1 | YH1 | 322 | 0 | 0 | 11 | 0 | 325-1 | 0 | 0 | 3 | 0 | [20 empty] | 0 | 0 | 0 | 0 | 0
YH1 | 연성성곡30 | J8702 | 8.4 | 322 | [5 empty] | YH1322 | YH1 | YH1 | YH1 | YH1 | YH1 | 322 | 0 | 0 | 11 | 0 | [25 empty] | 0 | 0 | 0 | 0 | 0
YH1 | 연성성곡30 | J8709 | 6.6 | 323 | 339 |  |  |  |  | YH1323 | YH1339 | YH1 | YH1 | YH1 | YH1 | 323 | 0 | 0 | 12 | 0 | 339 | 0 | 0 | 14 | 0 | [20 empty] | 0 | 0 | 0 | 0 | 0
YH1 | 연성성곡30 | J8721 | 6.5 | 323 | [5 empty] | YH1323 | YH1 | YH1 | YH1 | YH1 | YH1 | 323 | 0 | 0 | 12 | 0 | [25 empty] | 0 | 0 | 0 | 0 | 0
YH1 | 연성성곡30 | J8726 | 14.3 | 322 | 325-1 |  |  |  |  | YH1322 | YH1325-1 | YH1 | YH1 | YH1 | YH1 | 322 | 0 | 0 | 11 | 0 | 325-1 | 0 | 0 | 3 | 0 | [20 empty] | 0 | 0 | 0 | 0 | 0
YH1 | 연성성곡30 | J8730 | 8.6 | 339 | [5 empty] | YH1339 | YH1 | YH1 | YH1 | YH1 | YH1 | 339 | 0 | 0 | 14 | 0 | [25 empty] | 0 | 0 | 0 | 0 | 0
YH1 | 연성성곡30 | J8737 | 12.9 | 322 | 338 |  |  |  |  | YH1322 | YH1338 | YH1 | YH1 | YH1 | YH1 | 322 | 0 | 0 | 11 | 0 | 338 | 0 | 0 | 14 | 0 | [20 empty] | 0 | 0 | 0 | 0 | 0
YH1 | 연성성곡30 | J8746 | 11.7 | 338 | 339 | 322 |  |  |  | YH1338 | YH1339 | YH1322 | YH1 | YH1 | YH1 | 338 | 0 | 0 | 14 | 0 | 339 | 0 | 0 | 14 | 0 | 322 | 0 | 0 | 11 | 0 | [15 empty] | 0 | 0 | 0 | 0 | 0
YH1 | 연성성곡30 | J8748 | 6.4 | 324 | 338 | 339 |  |  |  | YH1324 | YH1338 | YH1339 | YH1 | YH1 | YH1 | 324 | 0 | 0 | 14 | 0 | 338 | 0 | 0 | 14 | 0 | 339 | 0 | 0 | 14 | 0 | [15 empty] | 0 | 0 | 0 | 0 | 0
YH1 | 연성성곡30 | J8749 | 8.6 | 339 | [5 empty] | YH1339 | YH1 | YH1 | YH1 | YH1 | YH1 | 339 | 0 | 0 | 14 | 0 | [25 empty] | 0 | 0 | 0 | 0 | 0
YH1 | 연성성곡30 | J8763 | 8.7 | 339 | [5 empty] | YH1339 | YH1 | YH1 | YH1 | YH1 | YH1 | 339 | 0 | 0 | 14 | 0 | [25 empty] | 0 | 0 | 0 | 0 | 0
YH1 | 연성성곡30 | J8773 | 9.9 | 322 | 339 |  |  |  |  | YH1322 | YH1339 | YH1 | YH1 | YH1 | YH1 | 322 | 0 | 0 | 11 | 0 | 339 | 0 | 0 | 14 | 0 | [20 empty] | 0 | 0 | 0 | 0 | 0
YH1 | 연성성곡30 | J8783 | 16.4 | 322 | [5 empty] | YH1322 | YH1 | YH1 | YH1 | YH1 | YH1 | 322 | 0 | 0 | 11 | 0 | [25 empty] | 0 | 0 | 0 | 0 | 0
YH1 | 연성성곡30 | J8784 | 8.8 | 322 | 339 |  |  |  |  | YH1322 | YH1339 | YH1 | YH1 | YH1 | YH1 | 322 | 0 | 0 | 11 | 0 | 339 | 0 | 0 | 14 | 0 | [20 empty] | 0 | 0 | 0 | 0 | 0
YH1 | 연성성곡30 | J8786 | 5.7 | 324 | [5 empty] | YH1324 | YH1 | YH1 | YH1 | YH1 | YH1 | 324 | 0 | 0 | 14 | 0 | [25 empty] | 0 | 0 | 0 | 0 | 0
YH1 | 연성성곡30 | J8787 | 5.9 | 324 | [5 empty] | YH1324 | YH1 | YH1 | YH1 | YH1 | YH1 | 324 | 0 | 0 | 14 | 0 | [25 empty] | 0 | 0 | 0 | 0 | 0
YH1 | 연성성곡30 | J8796 | 14.3 | 322 | [5 empty] | YH1322 | YH1 | YH1 | YH1 | YH1 | YH1 | 322 | 0 | 0 | 11 | 0 | [25 empty] | 0 | 0 | 0 | 0 | 0
YH1 | 연성성곡30 | J8798 | 5.8 | 324 | 283 |  |  |  |  | YH1324 | YH1283 | YH1 | YH1 | YH1 | YH1 | 324 | 0 | 0 | 14 | 0 | 283 | 0 | 0 | 2 | 0 | [20 empty] | 0 | 0 | 0 | 0 | 0
YH1 | 연성성곡30 | J8819 | 7.9 | 322 | [5 empty] | YH1322 | YH1 | YH1 | YH1 | YH1 | YH1 | 322 | 0 | 0 | 11 | 0 | [25 empty] | 0 | 0 | 0 | 0 | 0
YH1 | 연성성곡30 | J8823 | 12.9 | 338 | [5 empty] | YH1338 | YH1 | YH1 | YH1 | YH1 | YH1 | 338 | 0 | 0 | 14 | 0 | [25 empty] | 0 | 0 | 0 | 0 | 0
YH1 | 연성성곡30 | J8824 | 11.7 | 338 | 339 |  |  |  |  | YH1338 | YH1339 | YH1 | YH1 | YH1 | YH1 | 338 | 0 | 0 | 14 | 0 | 339 | 0 | 0 | 14 | 0 | [20 empty] | 0 | 0 | 0 | 0 | 0
YH1 | 연성성곡30 | J8829 | 6.2 | 323 | [5 empty] | YH1323 | YH1 | YH1 | YH1 | YH1 | YH1 | 323 | 0 | 0 | 12 | 0 | [25 empty] | 0 | 0 | 0 | 0 | 0
YH1 | 연성성곡30 | J8830 | 5 | 323 | [5 empty] | YH1323 | YH1 | YH1 | YH1 | YH1 | YH1 | 323 | 0 | 0 | 12 | 0 | [25 empty] | 0 | 0 | 0 | 0 | 0
YH1 | 연성성곡30 | J8835 | 6.3 | 324 | 338 |  |  |  |  | YH1324 | YH1338 | YH1 | YH1 | YH1 | YH1 | 324 | 0 | 0 | 14 | 0 | 338 | 0 | 0 | 14 | 0 | [20 empty] | 0 | 0 | 0 | 0 | 0
YH1 | 연성성곡30 | J8836 | 6.9 | 323 | [5 empty] | YH1323 | YH1 | YH1 | YH1 | YH1 | YH1 | 323 | 0 | 0 | 12 | 0 | [25 empty] | 0 | 0 | 0 | 0 | 0
YH1 | 연성성곡30 | J8839 | 6.8 | 322 | 323 | 339 |  |  |  | YH1322 | YH1323 | YH1339 | YH1 | YH1 | YH1 | 322 | 0 | 0 | 11 | 0 | 323 | 0 | 0 | 12 | 0 | 339 | 0 | 0 | 14 | 0 | [15 empty] | 0 | 0 | 0 | 0 | 0
YH1 | 연성성곡30 | J8848 | 6.1 | 323 | 324 |  |  |  |  | YH1323 | YH1324 | YH1 | YH1 | YH1 | YH1 | 323 | 0 | 0 | 12 | 0 | 324 | 0 | 0 | 14 | 0 | [20 empty] | 0 | 0 | 0 | 0 | 0
YH1 | 연성성곡30 | J8849 | 6.2 | 323 | [5 empty] | YH1323 | YH1 | YH1 | YH1 | YH1 | YH1 | 323 | 0 | 0 | 12 | 0 | [25 empty] | 0 | 0 | 0 | 0 | 0
YH1 | 연성성곡30 | J8857 | 5.9 | 323 | 324 | 283 |  |  |  | YH1323 | YH1324 | YH1283 | YH1 | YH1 | YH1 | 323 | 0 | 0 | 12 | 0 | 324 | 0 | 0 | 14 | 0 | 283 | 0 | 0 | 2 | 0 | [15 empty] | 0 | 0 | 0 | 0 | 0
YH1 | 연성성곡30 | J8862 | 6.5 | 324 | 339 |  |  |  |  | YH1324 | YH1339 | YH1 | YH1 | YH1 | YH1 | 324 | 0 | 0 | 14 | 0 | 339 | 0 | 0 | 14 | 0 | [20 empty] | 0 | 0 | 0 | 0 | 0
YH1 | 연성성곡30 | J8871 | 15.5 | 325-1 | [5 empty] | YH1325-1 | YH1 | YH1 | YH1 | YH1 | YH1 | 325-1 | 0 | 0 | 3 | 0 | [25 empty] | 0 | 0 | 0 | 0 | 0
YH1 | 연성성곡30 | J8875 | 5.9 | 324 | [5 empty] | YH1324 | YH1 | YH1 | YH1 | YH1 | YH1 | 324 | 0 | 0 | 14 | 0 | [25 empty] | 0 | 0 | 0 | 0 | 0
YH1 | 연성성곡30 | J8882 | 5.7 | 324 | [5 empty] | YH1324 | YH1 | YH1 | YH1 | YH1 | YH1 | 324 | 0 | 0 | 14 | 0 | [25 empty] | 0 | 0 | 0 | 0 | 0
YH1 | 연성성곡30 | J8883 | 5.9 | 324 | [5 empty] | YH1324 | YH1 | YH1 | YH1 | YH1 | YH1 | 324 | 0 | 0 | 14 | 0 | [25 empty] | 0 | 0 | 0 | 0 | 0
YH1 | 연성성곡30 | J8925 | 6.4 | 324 | 338 |  |  |  |  | YH1324 | YH1338 | YH1 | YH1 | YH1 | YH1 | 324 | 0 | 0 | 14 | 0 | 338 | 0 | 0 | 14 | 0 | [20 empty] | 0 | 0 | 0 | 0 | 0
YH1 | 연성성곡30 | J8931 | 9.8 | 338 | [5 empty] | YH1338 | YH1 | YH1 | YH1 | YH1 | YH1 | 338 | 0 | 0 | 14 | 0 | [25 empty] | 0 | 0 | 0 | 0 | 0
YH1 | 연성성곡30 | J8940 | 14.1 | 338 | [5 empty] | YH1338 | YH1 | YH1 | YH1 | YH1 | YH1 | 338 | 0 | 0 | 14 | 0 | [25 empty] | 0 | 0 | 0 | 0 | 0
YH1 | 연성성곡30 | J8943 | 15.7 | 338 | [5 empty] | YH1338 | YH1 | YH1 | YH1 | YH1 | YH1 | 338 | 0 | 0 | 14 | 0 | [25 empty] | 0 | 0 | 0 | 0 | 0
YH1 | 연성성곡30 | J9321 | 5.7 | 324 | [5 empty] | YH1324 | YH1 | YH1 | YH1 | YH1 | YH1 | 324 | 0 | 0 | 14 | 0 | [25 empty] | 0 | 0 | 0 | 0 | 0
YH1 | 연성성곡30 | J9383 | 11.7 | 338 | 339 |  |  |  |  | YH1338 | YH1339 | YH1 | YH1 | YH1 | YH1 | 338 | 0 | 0 | 14 | 0 | 339 | 0 | 0 | 14 | 0 | [20 empty] | 0 | 0 | 0 | 0 | 0
YH1 | 연성성곡30 | J9402 | 11.6 | 338 | [5 empty] | YH1338 | YH1 | YH1 | YH1 | YH1 | YH1 | 338 | 0 | 0 | 14 | 0 | [25 empty] | 0 | 0 | 0 | 0 | 0
YH1 | 연성성곡30 | J9404 | 6.8 | 323 | [5 empty] | YH1323 | YH1 | YH1 | YH1 | YH1 | YH1 | 323 | 0 | 0 | 12 | 0 | [25 empty] | 0 | 0 | 0 | 0 | 0
YH1 | 연성성곡30 | J9410 | 5.1 | 검침분구1: YH1; 검침분구2: YH1; 검침분구3: YH1; 검침분구4: YH1; 검침분구5: YH1; 검침분구6: YH1 | [29 empty] | 0 | 0 | 0 | 0 | 0
YH1 | 연성성곡30 | J9514 | 5.7 | 946-2 | [5 empty] | YH1946-2 | YH1 | YH1 | YH1 | YH1 | YH1 | 946-2 | 2484 | 2678.1589 | 1 | 2678.1589 | [25 empty] | 2678.1589 | 7.3374 | 9.025 | 13.5375 | 0.1261
YH2 | 연성성곡31 | J142 | 6.6 | 검침분구1: YH2; 검침분구2: YH2; 검침분구3: YH2; 검침분구4: YH2; 검침분구5: YH2; 검침분구6: YH2 | [29 empty] | 0 | 0 | 0 | 0 | 0
YH2 | 연성성곡31 | J144 | 6.5 | 검침분구1: YH2; 검침분구2: YH2; 검침분구3: YH2; 검침분구4: YH2; 검침분구5: YH2; 검침분구6: YH2 | [29 empty] | 0 | 0 | 0 | 0 | 0
YH2 | 연성성곡31 | J8668 | 5.9 | 340 | [5 empty] | YH2340 | YH2 | YH2 | YH2 | YH2 | YH2 | 340 | 0 | 0 | 12 | 0 | [25 empty] | 0 | 0 | 0 | 0 | 0
YH2 | 연성성곡31 | J8669 | 5.4 | 340 | [5 empty] | YH2340 | YH2 | YH2 | YH2 | YH2 | YH2 | 340 | 0 | 0 | 12 | 0 | [25 empty] | 0 | 0 | 0 | 0 | 0
YH2 | 연성성곡31 | J8703 | 21.4 | 335 | [5 empty] | YH2335 | YH2 | YH2 | YH2 | YH2 | YH2 | 335 | 0 | 0 | 14 | 0 | [25 empty] | 0 | 0 | 0 | 0 | 0
YH2 | 연성성곡31 | J8704 | 13.1 | 335 | [5 empty] | YH2335 | YH2 | YH2 | YH2 | YH2 | YH2 | 335 | 0 | 0 | 14 | 0 | [25 empty] | 0 | 0 | 0 | 0 | 0
YH2 | 연성성곡31 | J8715 | 12.4 | 335 | [5 empty] | YH2335 | YH2 | YH2 | YH2 | YH2 | YH2 | 335 | 0 | 0 | 14 | 0 | [25 empty] | 0 | 0 | 0 | 0 | 0
YH2 | 연성성곡31 | J8727 | 10.5 | 335 | [5 empty] | YH2335 | YH2 | YH2 | YH2 | YH2 | YH2 | 335 | 0 | 0 | 14 | 0 | [25 empty] | 0 | 0 | 0 | 0 | 0
YH2 | 연성성곡31 | J8728 | 19.5 | 검침분구1: YH2; 검침분구2: YH2; 검침분구3: YH2; 검침분구4: YH2; 검침분구5: YH2; 검침분구6: YH2 | [29 empty] | 0 | 0 | 0 | 0 | 0
YH2 | 연성성곡31 | J8738 | 9.8 | 335 | 336 |  |  |  |  | YH2335 | YH2336 | YH2 | YH2 | YH2 | YH2 | 335 | 0 | 0 | 14 | 0 | 336 | 0 | 0 | 12 | 0 | [20 empty] | 0 | 0 | 0 | 0 | 0
YH2 | 연성성곡31 | J8741 | 5.9 | 334 | [5 empty] | YH2334 | YH2 | YH2 | YH2 | YH2 | YH2 | 334 | 0 | 0 | 12 | 0 | [25 empty] | 0 | 0 | 0 | 0 | 0
YH2 | 연성성곡31 | J8742 | 5.9 | 334 | [5 empty] | YH2334 | YH2 | YH2 | YH2 | YH2 | YH2 | 334 | 0 | 0 | 12 | 0 | [25 empty] | 0 | 0 | 0 | 0 | 0
YH2 | 연성성곡31 | J8751 | 5.7 | 340 | [5 empty] | YH2340 | YH2 | YH2 | YH2 | YH2 | YH2 | 340 | 0 | 0 | 12 | 0 | [25 empty] | 0 | 0 | 0 | 0 | 0
YH2 | 연성성곡31 | J8752 | 5.9 | 340 | [5 empty] | YH2340 | YH2 | YH2 | YH2 | YH2 | YH2 | 340 | 0 | 0 | 12 | 0 | [25 empty] | 0 | 0 | 0 | 0 | 0
YH2 | 연성성곡31 | J8766 | 5.7 | 334 | 340 |  |  |  |  | YH2334 | YH2340 | YH2 | YH2 | YH2 | YH2 | 334 | 0 | 0 | 12 | 0 | 340 | 0 | 0 | 12 | 0 | [20 empty] | 0 | 0 | 0 | 0 | 0
YH2 | 연성성곡31 | J8775 | 5.7 | 340 | [5 empty] | YH2340 | YH2 | YH2 | YH2 | YH2 | YH2 | 340 | 0 | 0 | 12 | 0 | [25 empty] | 0 | 0 | 0 | 0 | 0
YH2 | 연성성곡31 | J8806 | 13.5 | 329-1 | [5 empty] | YH2329-1 | YH2 | YH2 | YH2 | YH2 | YH2 | 329-1 | 0 | 0 | 4 | 0 | [25 empty] | 0 | 0 | 0 | 0 | 0
YH2 | 연성성곡31 | J8807 | 8.4 | 329-1 | [5 empty] | YH2329-1 | YH2 | YH2 | YH2 | YH2 | YH2 | 329-1 | 0 | 0 | 4 | 0 | [25 empty] | 0 | 0 | 0 | 0 | 0
YH2 | 연성성곡31 | J8810 | 8.1 | 335 | 336 |  |  |  |  | YH2335 | YH2336 | YH2 | YH2 | YH2 | YH2 | 335 | 0 | 0 | 14 | 0 | 336 | 0 | 0 | 12 | 0 | [20 empty] | 0 | 0 | 0 | 0 | 0
YH2 | 연성성곡31 | J8811 | 10.6 | 335 | 336 |  |  |  |  | YH2335 | YH2336 | YH2 | YH2 | YH2 | YH2 | 335 | 0 | 0 | 14 | 0 | 336 | 0 | 0 | 12 | 0 | [20 empty] | 0 | 0 | 0 | 0 | 0
YH2 | 연성성곡31 | J8821 | 5.4 | 334 | 340 |  |  |  |  | YH2334 | YH2340 | YH2 | YH2 | YH2 | YH2 | 334 | 0 | 0 | 12 | 0 | 340 | 0 | 0 | 12 | 0 | [20 empty] | 0 | 0 | 0 | 0 | 0
YH2 | 연성성곡31 | J8837 | 14.1 | 335 | 329-1 |  |  |  |  | YH2335 | YH2329-1 | YH2 | YH2 | YH2 | YH2 | 335 | 0 | 0 | 14 | 0 | 329-1 | 0 | 0 | 4 | 0 | [20 empty] | 0 | 0 | 0 | 0 | 0
YH2 | 연성성곡31 | J8840 | 9.3 | 335 | 336 |  |  |  |  | YH2335 | YH2336 | YH2 | YH2 | YH2 | YH2 | 335 | 0 | 0 | 14 | 0 | 336 | 0 | 0 | 12 | 0 | [20 empty] | 0 | 0 | 0 | 0 | 0
YH2 | 연성성곡31 | J8920 | 8.3 | 335 | 336 |  |  |  |  | YH2335 | YH2336 | YH2 | YH2 | YH2 | YH2 | 335 | 0 | 0 | 14 | 0 | 336 | 0 | 0 | 12 | 0 | [20 empty] | 0 | 0 | 0 | 0 | 0
YH2 | 연성성곡31 | J8923 | 5.8 | 340 | [5 empty] | YH2340 | YH2 | YH2 | YH2 | YH2 | YH2 | 340 | 0 | 0 | 12 | 0 | [25 empty] | 0 | 0 | 0 | 0 | 0
YH2 | 연성성곡31 | J8927 | 6.6 | 332-1 | 334 |  |  |  |  | YH2332-1 | YH2334 | YH2 | YH2 | YH2 | YH2 | 332-1 | 0 | 0 | 2 | 0 | 334 | 0 | 0 | 12 | 0 | [20 empty] | 0 | 0 | 0 | 0 | 0
YH2 | 연성성곡31 | J8928 | 7.3 | 334 | [5 empty] | YH2334 | YH2 | YH2 | YH2 | YH2 | YH2 | 334 | 0 | 0 | 12 | 0 | [25 empty] | 0 | 0 | 0 | 0 | 0
YH2 | 연성성곡31 | J9242 | 5.6 | 334 | 336 | 340 |  |  |  | YH2334 | YH2336 | YH2340 | YH2 | YH2 | YH2 | 334 | 0 | 0 | 12 | 0 | 336 | 0 | 0 | 12 | 0 | 340 | 0 | 0 | 12 | 0 | [15 empty] | 0 | 0 | 0 | 0 | 0
YH2 | 연성성곡31 | J9250 | 6.3 | 336 | 340 |  |  |  |  | YH2336 | YH2340 | YH2 | YH2 | YH2 | YH2 | 336 | 0 | 0 | 12 | 0 | 340 | 0 | 0 | 12 | 0 | [20 empty] | 0 | 0 | 0 | 0 | 0
YH2 | 연성성곡31 | J9251 | 8.7 | 334 | [5 empty] | YH2334 | YH2 | YH2 | YH2 | YH2 | YH2 | 334 | 0 | 0 | 12 | 0 | [25 empty] | 0 | 0 | 0 | 0 | 0
YH2 | 연성성곡31 | J9252 | 10.5 | 334 | 336 |  |  |  |  | YH2334 | YH2336 | YH2 | YH2 | YH2 | YH2 | 334 | 0 | 0 | 12 | 0 | 336 | 0 | 0 | 12 | 0 | [20 empty] | 0 | 0 | 0 | 0 | 0
YH2 | 연성성곡31 | J9260 | 8.6 | 335 | 336 |  |  |  |  | YH2335 | YH2336 | YH2 | YH2 | YH2 | YH2 | 335 | 0 | 0 | 14 | 0 | 336 | 0 | 0 | 12 | 0 | [20 empty] | 0 | 0 | 0 | 0 | 0
YH2 | 연성성곡31 | J9261 | 9.3 | 335 | 336 |  |  |  |  | YH2335 | YH2336 | YH2 | YH2 | YH2 | YH2 | 335 | 0 | 0 | 14 | 0 | 336 | 0 | 0 | 12 | 0 | [20 empty] | 0 | 0 | 0 | 0 | 0
YH2 | 연성성곡31 | J9271 | 6.3 | 340 | [5 empty] | YH2340 | YH2 | YH2 | YH2 | YH2 | YH2 | 340 | 0 | 0 | 12 | 0 | [25 empty] | 0 | 0 | 0 | 0 | 0
YH2 | 연성성곡31 | J9274 | 7.6 | 334 | [5 empty] | YH2334 | YH2 | YH2 | YH2 | YH2 | YH2 | 334 | 0 | 0 | 12 | 0 | [25 empty] | 0 | 0 | 0 | 0 | 0
YH2 | 연성성곡31 | J9329 | 5.8 | 332-1 | 334 |  |  |  |  | YH2332-1 | YH2334 | YH2 | YH2 | YH2 | YH2 | 332-1 | 0 | 0 | 2 | 0 | 334 | 0 | 0 | 12 | 0 | [20 empty] | 0 | 0 | 0 | 0 | 0
YH2 | 연성성곡31 | J9333 | 8.6 | 335 | 336 |  |  |  |  | YH2335 | YH2336 | YH2 | YH2 | YH2 | YH2 | 335 | 0 | 0 | 14 | 0 | 336 | 0 | 0 | 12 | 0 | [20 empty] | 0 | 0 | 0 | 0 | 0
YH2 | 연성성곡31 | J9334 | 9.6 | 335 | [5 empty] | YH2335 | YH2 | YH2 | YH2 | YH2 | YH2 | 335 | 0 | 0 | 14 | 0 | [25 empty] | 0 | 0 | 0 | 0 | 0
YH2 | 연성성곡31 | J9336 | 5.6 | 334 | 336 |  |  |  |  | YH2334 | YH2336 | YH2 | YH2 | YH2 | YH2 | 334 | 0 | 0 | 12 | 0 | 336 | 0 | 0 | 12 | 0 | [20 empty] | 0 | 0 | 0 | 0 | 0
YH2 | 연성성곡31 | J9391 | 6.8 | 340 | [5 empty] | YH2340 | YH2 | YH2 | YH2 | YH2 | YH2 | 340 | 0 | 0 | 12 | 0 | [25 empty] | 0 | 0 | 0 | 0 | 0
YH2 | 연성성곡31 | J9506 | 10.7 | 329-1 | [5 empty] | YH2329-1 | YH2 | YH2 | YH2 | YH2 | YH2 | 329-1 | 0 | 0 | 4 | 0 | [25 empty] | 0 | 0 | 0 | 0 | 0
YH2 | 연성성곡31 | J9517 | 22.6 | 검침분구1: YH2; 검침분구2: YH2; 검침분구3: YH2; 검침분구4: YH2; 검침분구5: YH2; 검침분구6: YH2 | [29 empty] | 0 | 0 | 0 | 0 | 0
YH2-1 | 연성성곡32 | J143 | 8.1 | 검침분구1: YH2-1; 검침분구2: YH2-1; 검침분구3: YH2-1; 검침분구4: YH2-1; 검침분구5: YH2-1; 검침분구6: YH2-1 | [29 empty] | 0 | 0 | 0 | 0 | 0
YH2-1 | 연성성곡32 | J8769 | 7.8 | 329 | [5 empty] | YH2-1329 | YH2-1 | YH2-1 | YH2-1 | YH2-1 | YH2-1 | 329 | 0 | 0 | 8 | 0 | [25 empty] | 0 | 0 | 0 | 0 | 0
YH2-1 | 연성성곡32 | J8778 | 6.5 | 329 | 331 |  |  |  |  | YH2-1329 | YH2-1331 | YH2-1 | YH2-1 | YH2-1 | YH2-1 | 329 | 0 | 0 | 8 | 0 | 331 | 0 | 0 | 10 | 0 | [20 empty] | 0 | 0 | 0 | 0 | 0
YH2-1 | 연성성곡32 | J8790 | 5.9 | 331 | [5 empty] | YH2-1331 | YH2-1 | YH2-1 | YH2-1 | YH2-1 | YH2-1 | 331 | 0 | 0 | 10 | 0 | [25 empty] | 0 | 0 | 0 | 0 | 0
YH2-1 | 연성성곡32 | J8876 | 11.4 | 329 | [5 empty] | YH2-1329 | YH2-1 | YH2-1 | YH2-1 | YH2-1 | YH2-1 | 329 | 0 | 0 | 8 | 0 | [25 empty] | 0 | 0 | 0 | 0 | 0
YH2-1 | 연성성곡32 | J8878 | 5.5 | 333 | [5 empty] | YH2-1333 | YH2-1 | YH2-1 | YH2-1 | YH2-1 | YH2-1 | 333 | 0 | 0 | 11 | 0 | [25 empty] | 0 | 0 | 0 | 0 | 0
YH2-1 | 연성성곡32 | J8879 | 5.6 | 333 | [5 empty] | YH2-1333 | YH2-1 | YH2-1 | YH2-1 | YH2-1 | YH2-1 | 333 | 0 | 0 | 11 | 0 | [25 empty] | 0 | 0 | 0 | 0 | 0
YH2-1 | 연성성곡32 | J8884 | 5.4 | 330 | [5 empty] | YH2-1330 | YH2-1 | YH2-1 | YH2-1 | YH2-1 | YH2-1 | 330 | 0 | 0 | 9 | 0 | [25 empty] | 0 | 0 | 0 | 0 | 0
YH2-1 | 연성성곡32 | J8885 | 5.7 | 330 | [5 empty] | YH2-1330 | YH2-1 | YH2-1 | YH2-1 | YH2-1 | YH2-1 | 330 | 0 | 0 | 9 | 0 | [25 empty] | 0 | 0 | 0 | 0 | 0
YH2-1 | 연성성곡32 | J8887 | 5.5 | 333 | [5 empty] | YH2-1333 | YH2-1 | YH2-1 | YH2-1 | YH2-1 | YH2-1 | 333 | 0 | 0 | 11 | 0 | [25 empty] | 0 | 0 | 0 | 0 | 0
YH2-1 | 연성성곡32 | J8892 | 5.5 | 330 | 331 |  |  |  |  | YH2-1330 | YH2-1331 | YH2-1 | YH2-1 | YH2-1 | YH2-1 | 330 | 0 | 0 | 9 | 0 | 331 | 0 | 0 | 10 | 0 | [20 empty] | 0 | 0 | 0 | 0 | 0
YH2-1 | 연성성곡32 | J8897 | 7.9 | 333 | 336-1 |  |  |  |  | YH2-1333 | YH2-1336-1 | YH2-1 | YH2-1 | YH2-1 | YH2-1 | 333 | 0 | 0 | 11 | 0 | 336-1 | 0 | 0 | 1 | 0 | [20 empty] | 0 | 0 | 0 | 0 | 0
YH2-1 | 연성성곡32 | J8901 | 5.8 | 330 | 331 | 333 |  |  |  | YH2-1330 | YH2-1331 | YH2-1333 | YH2-1 | YH2-1 | YH2-1 | 330 | 0 | 0 | 9 | 0 | 331 | 0 | 0 | 10 | 0 | 333 | 0 | 0 | 11 | 0 | [15 empty] | 0 | 0 | 0 | 0 | 0
YH2-1 | 연성성곡32 | J8902 | 9.9 | 331 | 333 |  |  |  |  | YH2-1331 | YH2-1333 | YH2-1 | YH2-1 | YH2-1 | YH2-1 | 331 | 0 | 0 | 10 | 0 | 333 | 0 | 0 | 11 | 0 | [20 empty] | 0 | 0 | 0 | 0 | 0
YH2-1 | 연성성곡32 | J8907 | 5.7 | 333 | 334-1 |  |  |  |  | YH2-1333 | YH2-1334-1 | YH2-1 | YH2-1 | YH2-1 | YH2-1 | 333 | 0 | 0 | 11 | 0 | 334-1 | 0 | 0 | 3 | 0 | [20 empty] | 0 | 0 | 0 | 0 | 0
YH2-1 | 연성성곡32 | J8910 | 5.4 | 330 | 333 |  |  |  |  | YH2-1330 | YH2-1333 | YH2-1 | YH2-1 | YH2-1 | YH2-1 | 330 | 0 | 0 | 9 | 0 | 333 | 0 | 0 | 11 | 0 | [20 empty] | 0 | 0 | 0 | 0 | 0
YH2-1 | 연성성곡32 | J8915 | 5.6 | 330 | 333 | 334-1 |  |  |  | YH2-1330 | YH2-1333 | YH2-1334-1 | YH2-1 | YH2-1 | YH2-1 | 330 | 0 | 0 | 9 | 0 | 333 | 0 | 0 | 11 | 0 | 334-1 | 0 | 0 | 3 | 0 | [15 empty] | 0 | 0 | 0 | 0 | 0
YH2-1 | 연성성곡32 | J8942 | 5.7 | 330 | [5 empty] | YH2-1330 | YH2-1 | YH2-1 | YH2-1 | YH2-1 | YH2-1 | 330 | 0 | 0 | 9 | 0 | [25 empty] | 0 | 0 | 0 | 0 | 0
YH2-1 | 연성성곡32 | J8945 | 6.7 | 329 | 331 |  |  |  |  | YH2-1329 | YH2-1331 | YH2-1 | YH2-1 | YH2-1 | YH2-1 | 329 | 0 | 0 | 8 | 0 | 331 | 0 | 0 | 10 | 0 | [20 empty] | 0 | 0 | 0 | 0 | 0
YH2-1 | 연성성곡32 | J8946 | 7.1 | 331 | [5 empty] | YH2-1331 | YH2-1 | YH2-1 | YH2-1 | YH2-1 | YH2-1 | 331 | 0 | 0 | 10 | 0 | [25 empty] | 0 | 0 | 0 | 0 | 0
YH2-1 | 연성성곡32 | J8947 | 6.6 | 329 | 331 |  |  |  |  | YH2-1329 | YH2-1331 | YH2-1 | YH2-1 | YH2-1 | YH2-1 | 329 | 0 | 0 | 8 | 0 | 331 | 0 | 0 | 10 | 0 | [20 empty] | 0 | 0 | 0 | 0 | 0
YH2-1 | 연성성곡32 | J9241 | 5.6 | 333 | [5 empty] | YH2-1333 | YH2-1 | YH2-1 | YH2-1 | YH2-1 | YH2-1 | 333 | 0 | 0 | 11 | 0 | [25 empty] | 0 | 0 | 0 | 0 | 0
YH2-1 | 연성성곡32 | J9248 | 6.4 | 330 | [5 empty] | YH2-1330 | YH2-1 | YH2-1 | YH2-1 | YH2-1 | YH2-1 | 330 | 0 | 0 | 9 | 0 | [25 empty] | 0 | 0 | 0 | 0 | 0
YH2-1 | 연성성곡32 | J9249 | 5.7 | 333 | 334-1 |  |  |  |  | YH2-1333 | YH2-1334-1 | YH2-1 | YH2-1 | YH2-1 | YH2-1 | 333 | 0 | 0 | 11 | 0 | 334-1 | 0 | 0 | 3 | 0 | [20 empty] | 0 | 0 | 0 | 0 | 0
YH2-1 | 연성성곡32 | J9266 | 7.1 | 329 | [5 empty] | YH2-1329 | YH2-1 | YH2-1 | YH2-1 | YH2-1 | YH2-1 | 329 | 0 | 0 | 8 | 0 | [25 empty] | 0 | 0 | 0 | 0 | 0
YH2-1 | 연성성곡32 | J9275 | 5.8 | 330 | 331 |  |  |  |  | YH2-1330 | YH2-1331 | YH2-1 | YH2-1 | YH2-1 | YH2-1 | 330 | 0 | 0 | 9 | 0 | 331 | 0 | 0 | 10 | 0 | [20 empty] | 0 | 0 | 0 | 0 | 0
YH2-1 | 연성성곡32 | J9338 | 5.9 | 331 | [5 empty] | YH2-1331 | YH2-1 | YH2-1 | YH2-1 | YH2-1 | YH2-1 | 331 | 0 | 0 | 10 | 0 | [25 empty] | 0 | 0 | 0 | 0 | 0
YH2-1 | 연성성곡32 | J9344 | 22.1 | 329 | [5 empty] | YH2-1329 | YH2-1 | YH2-1 | YH2-1 | YH2-1 | YH2-1 | 329 | 0 | 0 | 8 | 0 | [25 empty] | 0 | 0 | 0 | 0 | 0
YH2-1 | 연성성곡32 | J9494 | 10.5 | 329 | [5 empty] | YH2-1329 | YH2-1 | YH2-1 | YH2-1 | YH2-1 | YH2-1 | 329 | 0 | 0 | 8 | 0 | [25 empty] | 0 | 0 | 0 | 0 | 0
YM1 | 연성목내26 | J147 | 16.1 | 검침분구1: YM1; 검침분구2: YM1; 검침분구3: YM1; 검침분구4: YM1; 검침분구5: YM1; 검침분구6: YM1 | [29 empty] | 0 | 0 | 0 | 0 | 0
YM1 | 연성목내26 | J148 | 14.3 | 325 | [5 empty] | YM1325 | YM1 | YM1 | YM1 | YM1 | YM1 | 325 | 0 | 0 | 8 | 0 | [25 empty] | 0 | 0 | 0 | 0 | 0
YM1 | 연성목내26 | J149 | 7.8 | 320 | [5 empty] | YM1320 | YM1 | YM1 | YM1 | YM1 | YM1 | 320 | 0 | 0 | 13 | 0 | [25 empty] | 0 | 0 | 0 | 0 | 0
YM1 | 연성목내26 | J8658 | 10.7 | 318 | 320 | 321-1 |  |  |  | YM1318 | YM1320 | YM1321-1 | YM1 | YM1 | YM1 | 318 | 0 | 0 | 15 | 0 | 320 | 0 | 0 | 13 | 0 | 321-1 | 0 | 0 | 10 | 0 | [15 empty] | 0 | 0 | 0 | 0 | 0
YM1 | 연성목내26 | J8661 | 9.2 | 319 | [5 empty] | YM1319 | YM1 | YM1 | YM1 | YM1 | YM1 | 319 | 0 | 0 | 16 | 0 | [25 empty] | 0 | 0 | 0 | 0 | 0
YM1 | 연성목내26 | J8662 | 8.4 | 319 | [5 empty] | YM1319 | YM1 | YM1 | YM1 | YM1 | YM1 | 319 | 0 | 0 | 16 | 0 | [25 empty] | 0 | 0 | 0 | 0 | 0
YM1 | 연성목내26 | J8667 | 7.3 | 319 | [5 empty] | YM1319 | YM1 | YM1 | YM1 | YM1 | YM1 | 319 | 0 | 0 | 16 | 0 | [25 empty] | 0 | 0 | 0 | 0 | 0
YM1 | 연성목내26 | J8672 | 12.1 | 325 | [5 empty] | YM1325 | YM1 | YM1 | YM1 | YM1 | YM1 | 325 | 0 | 0 | 8 | 0 | [25 empty] | 0 | 0 | 0 | 0 | 0
YM1 | 연성목내26 | J8673 | 10.7 | 322-1 | 325 |  |  |  |  | YM1322-1 | YM1325 | YM1 | YM1 | YM1 | YM1 | 322-1 | 0 | 0 | 2 | 0 | 325 | 0 | 0 | 8 | 0 | [20 empty] | 0 | 0 | 0 | 0 | 0
YM1 | 연성목내26 | J8674 | 9.9 | 318 | [5 empty] | YM1318 | YM1 | YM1 | YM1 | YM1 | YM1 | 318 | 0 | 0 | 15 | 0 | [25 empty] | 0 | 0 | 0 | 0 | 0
YM1 | 연성목내26 | J8675 | 12.7 | 318 | [5 empty] | YM1318 | YM1 | YM1 | YM1 | YM1 | YM1 | 318 | 0 | 0 | 15 | 0 | [25 empty] | 0 | 0 | 0 | 0 | 0
YM1 | 연성목내26 | J8677 | 7.7 | 319 | 320 |  |  |  |  | YM1319 | YM1320 | YM1 | YM1 | YM1 | YM1 | 319 | 0 | 0 | 16 | 0 | 320 | 0 | 0 | 13 | 0 | [20 empty] | 0 | 0 | 0 | 0 | 0
YM1 | 연성목내26 | J8686 | 16.4 | 320 | 321-1 |  |  |  |  | YM1320 | YM1321-1 | YM1 | YM1 | YM1 | YM1 | 320 | 0 | 0 | 13 | 0 | 321-1 | 0 | 0 | 10 | 0 | [20 empty] | 0 | 0 | 0 | 0 | 0
YM1 | 연성목내26 | J8687 | 13.7 | 321-1 | [5 empty] | YM1321-1 | YM1 | YM1 | YM1 | YM1 | YM1 | 321-1 | 0 | 0 | 10 | 0 | [25 empty] | 0 | 0 | 0 | 0 | 0
YM1 | 연성목내26 | J8692 | 17.2 | 320 | [5 empty] | YM1320 | YM1 | YM1 | YM1 | YM1 | YM1 | 320 | 0 | 0 | 13 | 0 | [25 empty] | 0 | 0 | 0 | 0 | 0
YM1 | 연성목내26 | J8693 | 14.8 | 320 | [5 empty] | YM1320 | YM1 | YM1 | YM1 | YM1 | YM1 | 320 | 0 | 0 | 13 | 0 | [25 empty] | 0 | 0 | 0 | 0 | 0
YM1 | 연성목내26 | J8708 | 7.6 | 319 | 320 | 321-2 |  |  |  | YM1319 | YM1320 | YM1321-2 | YM1 | YM1 | YM1 | 319 | 0 | 0 | 16 | 0 | 320 | 0 | 0 | 13 | 0 | 321-2 | 0 | 0 | 1 | 0 | [15 empty] | 0 | 0 | 0 | 0 | 0
YM1 | 연성목내26 | J8714 | 15.9 | 322-1 | 325 |  |  |  |  | YM1322-1 | YM1325 | YM1 | YM1 | YM1 | YM1 | 322-1 | 0 | 0 | 2 | 0 | 325 | 0 | 0 | 8 | 0 | [20 empty] | 0 | 0 | 0 | 0 | 0
YM1 | 연성목내26 | J8719 | 12.1 | 318 | [5 empty] | YM1318 | YM1 | YM1 | YM1 | YM1 | YM1 | 318 | 0 | 0 | 15 | 0 | [25 empty] | 0 | 0 | 0 | 0 | 0
YM1 | 연성목내26 | J8720 | 19.8 | 318 | [5 empty] | YM1318 | YM1 | YM1 | YM1 | YM1 | YM1 | 318 | 0 | 0 | 15 | 0 | [25 empty] | 0 | 0 | 0 | 0 | 0
YM1 | 연성목내26 | J8740 | 19.2 | 318 | 946-1 |  |  |  |  | YM1318 | YM1946-1 | YM1 | YM1 | YM1 | YM1 | 318 | 0 | 0 | 15 | 0 | 946-1 | 173114 | 186645.2482 | 1 | 186645.2482 | [20 empty] | 186645.2482 | 511.3568 | 628.9689 | 943.4534 | 8.7879
YM1 | 연성목내26 | J8743 | 9.2 | 325 | [5 empty] | YM1325 | YM1 | YM1 | YM1 | YM1 | YM1 | 325 | 0 | 0 | 8 | 0 | [25 empty] | 0 | 0 | 0 | 0 | 0
YM1 | 연성목내26 | J8750 | 19.9 | 318 | [5 empty] | YM1318 | YM1 | YM1 | YM1 | YM1 | YM1 | 318 | 0 | 0 | 15 | 0 | [25 empty] | 0 | 0 | 0 | 0 | 0
YM1 | 연성목내26 | J8832 | 11.6 | 325 | [5 empty] | YM1325 | YM1 | YM1 | YM1 | YM1 | YM1 | 325 | 0 | 0 | 8 | 0 | [25 empty] | 0 | 0 | 0 | 0 | 0
YM1 | 연성목내26 | J8833 | 17.2 | 325 | [5 empty] | YM1325 | YM1 | YM1 | YM1 | YM1 | YM1 | 325 | 0 | 0 | 8 | 0 | [25 empty] | 0 | 0 | 0 | 0 | 0
YM1 | 연성목내26 | J8841 | 11.9 | 318 | [5 empty] | YM1318 | YM1 | YM1 | YM1 | YM1 | YM1 | 318 | 0 | 0 | 15 | 0 | [25 empty] | 0 | 0 | 0 | 0 | 0
YM1 | 연성목내26 | J8842 | 16.4 | 318 | [5 empty] | YM1318 | YM1 | YM1 | YM1 | YM1 | YM1 | 318 | 0 | 0 | 15 | 0 | [25 empty] | 0 | 0 | 0 | 0 | 0
YM1 | 연성목내26 | J8845 | 9 | 318 | 320 |  |  |  |  | YM1318 | YM1320 | YM1 | YM1 | YM1 | YM1 | 318 | 0 | 0 | 15 | 0 | 320 | 0 | 0 | 13 | 0 | [20 empty] | 0 | 0 | 0 | 0 | 0
YM1 | 연성목내26 | J8847 | 8.7 | 318 | [5 empty] | YM1318 | YM1 | YM1 | YM1 | YM1 | YM1 | 318 | 0 | 0 | 15 | 0 | [25 empty] | 0 | 0 | 0 | 0 | 0
YM1 | 연성목내26 | J8856 | 19.9 | 320 | 321-1 |  |  |  |  | YM1320 | YM1321-1 | YM1 | YM1 | YM1 | YM1 | 320 | 0 | 0 | 13 | 0 | 321-1 | 0 | 0 | 10 | 0 | [20 empty] | 0 | 0 | 0 | 0 | 0
YM1 | 연성목내26 | J8864 | 19.6 | 320 | 321-1 |  |  |  |  | YM1320 | YM1321-1 | YM1 | YM1 | YM1 | YM1 | 320 | 0 | 0 | 13 | 0 | 321-1 | 0 | 0 | 10 | 0 | [20 empty] | 0 | 0 | 0 | 0 | 0
YM1 | 연성목내26 | J8869 | 14.7 | 320 | 321-1 |  |  |  |  | YM1320 | YM1321-1 | YM1 | YM1 | YM1 | YM1 | 320 | 0 | 0 | 13 | 0 | 321-1 | 0 | 0 | 10 | 0 | [20 empty] | 0 | 0 | 0 | 0 | 0
YM1 | 연성목내26 | J8894 | 9.9 | 319 | [5 empty] | YM1319 | YM1 | YM1 | YM1 | YM1 | YM1 | 319 | 0 | 0 | 16 | 0 | [25 empty] | 0 | 0 | 0 | 0 | 0
YM1 | 연성목내26 | J8896 | 17.2 | 320 | [5 empty] | YM1320 | YM1 | YM1 | YM1 | YM1 | YM1 | 320 | 0 | 0 | 13 | 0 | [25 empty] | 0 | 0 | 0 | 0 | 0
YM1 | 연성목내26 | J8900 | 10 | 319 | [5 empty] | YM1319 | YM1 | YM1 | YM1 | YM1 | YM1 | 319 | 0 | 0 | 16 | 0 | [25 empty] | 0 | 0 | 0 | 0 | 0
YM1 | 연성목내26 | J8903 | 23.5 | 321-1 | [5 empty] | YM1321-1 | YM1 | YM1 | YM1 | YM1 | YM1 | 321-1 | 0 | 0 | 10 | 0 | [25 empty] | 0 | 0 | 0 | 0 | 0
YM1 | 연성목내26 | J8908 | 11.1 | 319 | [5 empty] | YM1319 | YM1 | YM1 | YM1 | YM1 | YM1 | 319 | 0 | 0 | 16 | 0 | [25 empty] | 0 | 0 | 0 | 0 | 0
YM1 | 연성목내26 | J8916 | 24.5 | 321-1 | [5 empty] | YM1321-1 | YM1 | YM1 | YM1 | YM1 | YM1 | 321-1 | 0 | 0 | 10 | 0 | [25 empty] | 0 | 0 | 0 | 0 | 0
YM1 | 연성목내26 | J8921 | 23.9 | 319 | [5 empty] | YM1319 | YM1 | YM1 | YM1 | YM1 | YM1 | 319 | 0 | 0 | 16 | 0 | [25 empty] | 0 | 0 | 0 | 0 | 0
YM1 | 연성목내26 | J8929 | 29.1 | 321-1 | [5 empty] | YM1321-1 | YM1 | YM1 | YM1 | YM1 | YM1 | 321-1 | 0 | 0 | 10 | 0 | [25 empty] | 0 | 0 | 0 | 0 | 0
YM1 | 연성목내26 | J8948 | 7.1 | 319 | [5 empty] | YM1319 | YM1 | YM1 | YM1 | YM1 | YM1 | 319 | 0 | 0 | 16 | 0 | [25 empty] | 0 | 0 | 0 | 0 | 0
YM1 | 연성목내26 | J8949 | 8.2 | 319 | [5 empty] | YM1319 | YM1 | YM1 | YM1 | YM1 | YM1 | 319 | 0 | 0 | 16 | 0 | [25 empty] | 0 | 0 | 0 | 0 | 0
YM1 | 연성목내26 | J9253 | 9.3 | 319 | [5 empty] | YM1319 | YM1 | YM1 | YM1 | YM1 | YM1 | 319 | 0 | 0 | 16 | 0 | [25 empty] | 0 | 0 | 0 | 0 | 0
YM1 | 연성목내26 | J9262 | 8.9 | 319 | [5 empty] | YM1319 | YM1 | YM1 | YM1 | YM1 | YM1 | 319 | 0 | 0 | 16 | 0 | [25 empty] | 0 | 0 | 0 | 0 | 0
YM1 | 연성목내26 | J9264 | 21.7 | 318 | 321-1 |  |  |  |  | YM1318 | YM1321-1 | YM1 | YM1 | YM1 | YM1 | 318 | 0 | 0 | 15 | 0 | 321-1 | 0 | 0 | 10 | 0 | [20 empty] | 0 | 0 | 0 | 0 | 0
YM1 | 연성목내26 | J9272 | 8.7 | 318 | 320 |  |  |  |  | YM1318 | YM1320 | YM1 | YM1 | YM1 | YM1 | 318 | 0 | 0 | 15 | 0 | 320 | 0 | 0 | 13 | 0 | [20 empty] | 0 | 0 | 0 | 0 | 0
YM1 | 연성목내26 | J9273 | 12.4 | 319 | [5 empty] | YM1319 | YM1 | YM1 | YM1 | YM1 | YM1 | 319 | 0 | 0 | 16 | 0 | [25 empty] | 0 | 0 | 0 | 0 | 0
YM1 | 연성목내26 | J9276 | 20.3 | 319 | [5 empty] | YM1319 | YM1 | YM1 | YM1 | YM1 | YM1 | 319 | 0 | 0 | 16 | 0 | [25 empty] | 0 | 0 | 0 | 0 | 0
YM1 | 연성목내26 | J9330 | 18.4 | 854-1 | [5 empty] | YM1854-1 | YM1 | YM1 | YM1 | YM1 | YM1 | 854-1 | 38180 | 41163.2944 | 3 | 13721.0981 | [25 empty] | 13721.0981 | 37.592 | 46.2382 | 69.3573 | 0.93977
YM1 | 연성목내26 | J9332 | 11.1 | 854-1 | [5 empty] | YM1854-1 | YM1 | YM1 | YM1 | YM1 | YM1 | 854-1 | 38180 | 41163.2944 | 3 | 13721.0981 | [25 empty] | 13721.0981 | 37.592 | 46.2382 | 69.3573 | 0.93977
YM1 | 연성목내26 | J9340 | 13.3 | 318 | [5 empty] | YM1318 | YM1 | YM1 | YM1 | YM1 | YM1 | 318 | 0 | 0 | 15 | 0 | [25 empty] | 0 | 0 | 0 | 0 | 0
YM1 | 연성목내26 | J9341 | 10 | 319 | [5 empty] | YM1319 | YM1 | YM1 | YM1 | YM1 | YM1 | 319 | 0 | 0 | 16 | 0 | [25 empty] | 0 | 0 | 0 | 0 | 0
YM1 | 연성목내26 | J9413 | 8.9 | 318 | [5 empty] | YM1318 | YM1 | YM1 | YM1 | YM1 | YM1 | 318 | 0 | 0 | 15 | 0 | [25 empty] | 0 | 0 | 0 | 0 | 0
YM1 | 연성목내26 | J9516 | 18.1 | 325 | 337-1 |  |  |  |  | YM1325 | YM1337-1 | YM1 | YM1 | YM1 | YM1 | 325 | 0 | 0 | 8 | 0 | 337-1 | 0 | 0 | 1 | 0 | [20 empty] | 0 | 0 | 0 | 0 | 0
YM1 | 연성목내26 | J9519 | 24.5 | 854-1 | [5 empty] | YM1854-1 | YM1 | YM1 | YM1 | YM1 | YM1 | 854-1 | 38180 | 41163.2944 | 3 | 13721.0981 | [25 empty] | 13721.0981 | 37.592 | 46.2382 | 69.3573 | 0.93977
YM1-1 | 연성목내27 | J8653 | 13.5 | 검침분구1: YM1-1; 검침분구2: YM1-1; 검침분구3: YM1-1; 검침분구4: YM1-1; 검침분구5: YM1-1; 검침분구6: YM1-1 | [29 empty] | 0 | 0 | 0 | 0 | 0
YM1-1 | 연성목내27 | J8688 | 5.6 | 313 | [5 empty] | YM1-1313 | YM1-1 | YM1-1 | YM1-1 | YM1-1 | YM1-1 | 313 | 0 | 0 | 12 | 0 | [25 empty] | 0 | 0 | 0 | 0 | 0
YM1-1 | 연성목내27 | J8689 | 5.6 | 313 | [5 empty] | YM1-1313 | YM1-1 | YM1-1 | YM1-1 | YM1-1 | YM1-1 | 313 | 0 | 0 | 12 | 0 | [25 empty] | 0 | 0 | 0 | 0 | 0
YM1-1 | 연성목내27 | J8707 | 5.5 | 313 | [5 empty] | YM1-1313 | YM1-1 | YM1-1 | YM1-1 | YM1-1 | YM1-1 | 313 | 0 | 0 | 12 | 0 | [25 empty] | 0 | 0 | 0 | 0 | 0
YM1-1 | 연성목내27 | J8717 | 5.6 | 313 | [5 empty] | YM1-1313 | YM1-1 | YM1-1 | YM1-1 | YM1-1 | YM1-1 | 313 | 0 | 0 | 12 | 0 | [25 empty] | 0 | 0 | 0 | 0 | 0
YM1-1 | 연성목내27 | J8753 | 5.5 | 314 | [5 empty] | YM1-1314 | YM1-1 | YM1-1 | YM1-1 | YM1-1 | YM1-1 | 314 | 0 | 0 | 9 | 0 | [25 empty] | 0 | 0 | 0 | 0 | 0
YM1-1 | 연성목내27 | J8754 | 5.7 | 314 | [5 empty] | YM1-1314 | YM1-1 | YM1-1 | YM1-1 | YM1-1 | YM1-1 | 314 | 0 | 0 | 9 | 0 | [25 empty] | 0 | 0 | 0 | 0 | 0
YM1-1 | 연성목내27 | J8764 | 5.7 | 313 | 314 |  |  |  |  | YM1-1313 | YM1-1314 | YM1-1 | YM1-1 | YM1-1 | YM1-1 | 313 | 0 | 0 | 12 | 0 | 314 | 0 | 0 | 9 | 0 | [20 empty] | 0 | 0 | 0 | 0 | 0
YM1-1 | 연성목내27 | J8765 | 5.7 | 313 | 314 |  |  |  |  | YM1-1313 | YM1-1314 | YM1-1 | YM1-1 | YM1-1 | YM1-1 | 313 | 0 | 0 | 12 | 0 | 314 | 0 | 0 | 9 | 0 | [20 empty] | 0 | 0 | 0 | 0 | 0
YM1-1 | 연성목내27 | J8774 | 5.8 | 313 | 314 | 317 |  |  |  | YM1-1313 | YM1-1314 | YM1-1317 | YM1-1 | YM1-1 | YM1-1 | 313 | 0 | 0 | 12 | 0 | 314 | 0 | 0 | 9 | 0 | 317 | 0 | 0 | 10 | 0 | [15 empty] | 0 | 0 | 0 | 0 | 0
YM1-1 | 연성목내27 | J8785 | 5.9 | 311-1 | 313 | 317 |  |  |  | YM1-1311-1 | YM1-1313 | YM1-1317 | YM1-1 | YM1-1 | YM1-1 | 311-1 | 0 | 0 | 5 | 0 | 313 | 0 | 0 | 12 | 0 | 317 | 0 | 0 | 10 | 0 | [15 empty] | 0 | 0 | 0 | 0 | 0
YM1-1 | 연성목내27 | J8791 | 7.3 | 317 | [5 empty] | YM1-1317 | YM1-1 | YM1-1 | YM1-1 | YM1-1 | YM1-1 | 317 | 0 | 0 | 10 | 0 | [25 empty] | 0 | 0 | 0 | 0 | 0
YM1-1 | 연성목내27 | J8792 | 7.2 | 317 | [5 empty] | YM1-1317 | YM1-1 | YM1-1 | YM1-1 | YM1-1 | YM1-1 | 317 | 0 | 0 | 10 | 0 | [25 empty] | 0 | 0 | 0 | 0 | 0
YM1-1 | 연성목내27 | J8797 | 7.9 | 311-1 | 313 |  |  |  |  | YM1-1311-1 | YM1-1313 | YM1-1 | YM1-1 | YM1-1 | YM1-1 | 311-1 | 0 | 0 | 5 | 0 | 313 | 0 | 0 | 12 | 0 | [20 empty] | 0 | 0 | 0 | 0 | 0
YM1-1 | 연성목내27 | J8827 | 5.7 | 311-1 | 313 |  |  |  |  | YM1-1311-1 | YM1-1313 | YM1-1 | YM1-1 | YM1-1 | YM1-1 | 311-1 | 0 | 0 | 5 | 0 | 313 | 0 | 0 | 12 | 0 | [20 empty] | 0 | 0 | 0 | 0 | 0
YM1-1 | 연성목내27 | J8828 | 5.8 | 313 | [5 empty] | YM1-1313 | YM1-1 | YM1-1 | YM1-1 | YM1-1 | YM1-1 | 313 | 0 | 0 | 12 | 0 | [25 empty] | 0 | 0 | 0 | 0 | 0
YM1-1 | 연성목내27 | J8852 | 5.8 | 314 | 317 |  |  |  |  | YM1-1314 | YM1-1317 | YM1-1 | YM1-1 | YM1-1 | YM1-1 | 314 | 0 | 0 | 9 | 0 | 317 | 0 | 0 | 10 | 0 | [20 empty] | 0 | 0 | 0 | 0 | 0
YM1-1 | 연성목내27 | J8854 | 5.8 | 317 | [5 empty] | YM1-1317 | YM1-1 | YM1-1 | YM1-1 | YM1-1 | YM1-1 | 317 | 0 | 0 | 10 | 0 | [25 empty] | 0 | 0 | 0 | 0 | 0
YM1-1 | 연성목내27 | J8859 | 6.5 | 311-1 | 317 |  |  |  |  | YM1-1311-1 | YM1-1317 | YM1-1 | YM1-1 | YM1-1 | YM1-1 | 311-1 | 0 | 0 | 5 | 0 | 317 | 0 | 0 | 10 | 0 | [20 empty] | 0 | 0 | 0 | 0 | 0
YM1-1 | 연성목내27 | J8870 | 6.9 | 317 | [5 empty] | YM1-1317 | YM1-1 | YM1-1 | YM1-1 | YM1-1 | YM1-1 | 317 | 0 | 0 | 10 | 0 | [25 empty] | 0 | 0 | 0 | 0 | 0
YM1-1 | 연성목내27 | J8877 | 5.8 | 314 | [5 empty] | YM1-1314 | YM1-1 | YM1-1 | YM1-1 | YM1-1 | YM1-1 | 314 | 0 | 0 | 9 | 0 | [25 empty] | 0 | 0 | 0 | 0 | 0
YM1-1 | 연성목내27 | J8934 | 6 | 314 | [5 empty] | YM1-1314 | YM1-1 | YM1-1 | YM1-1 | YM1-1 | YM1-1 | 314 | 0 | 0 | 9 | 0 | [25 empty] | 0 | 0 | 0 | 0 | 0
YM1-1 | 연성목내27 | J9259 | 5.6 | 313 | [5 empty] | YM1-1313 | YM1-1 | YM1-1 | YM1-1 | YM1-1 | YM1-1 | 313 | 0 | 0 | 12 | 0 | [25 empty] | 0 | 0 | 0 | 0 | 0
YM1-1 | 연성목내27 | J9346 | 6.5 | 314 | 317 |  |  |  |  | YM1-1314 | YM1-1317 | YM1-1 | YM1-1 | YM1-1 | YM1-1 | 314 | 0 | 0 | 9 | 0 | 317 | 0 | 0 | 10 | 0 | [20 empty] | 0 | 0 | 0 | 0 | 0
YM1-1 | 연성목내27 | J9377 | 7.3 | 317 | [5 empty] | YM1-1317 | YM1-1 | YM1-1 | YM1-1 | YM1-1 | YM1-1 | 317 | 0 | 0 | 10 | 0 | [25 empty] | 0 | 0 | 0 | 0 | 0
YM1-1 | 연성목내27 | J9493 | 7.4 | 검침분구1: YM1-1; 검침분구2: YM1-1; 검침분구3: YM1-1; 검침분구4: YM1-1; 검침분구5: YM1-1; 검침분구6: YM1-1 | [29 empty] | 0 | 0 | 0 | 0 | 0
YM1-1 | 연성목내27 | J9521 | 17.8 | 311-1 | [5 empty] | YM1-1311-1 | YM1-1 | YM1-1 | YM1-1 | YM1-1 | YM1-1 | 311-1 | 0 | 0 | 5 | 0 | [25 empty] | 0 | 0 | 0 | 0 | 0
YM2 | 연성목내29 | J146 | 15.1 | 검침분구1: YM2; 검침분구2: YM2; 검침분구3: YM2; 검침분구4: YM2; 검침분구5: YM2; 검침분구6: YM2 | [29 empty] | 0 | 0 | 0 | 0 | 0
YM2 | 연성목내29 | J150 | 7.3 | 316-1 | [5 empty] | YM2316-1 | YM2 | YM2 | YM2 | YM2 | YM2 | 316-1 | 0 | 0 | 8 | 0 | [25 empty] | 0 | 0 | 0 | 0 | 0
YM2 | 연성목내29 | J151 | 7.9 | 337 | [5 empty] | YM2337 | YM2 | YM2 | YM2 | YM2 | YM2 | 337 | 0 | 0 | 17 | 0 | [25 empty] | 0 | 0 | 0 | 0 | 0
YM2 | 연성목내29 | J152 | 7.5 | 326 | 328 | 337 |  |  |  | YM2326 | YM2328 | YM2337 | YM2 | YM2 | YM2 | 326 | 0 | 0 | 12 | 0 | 328 | 0 | 0 | 10 | 0 | 337 | 0 | 0 | 17 | 0 | [15 empty] | 0 | 0 | 0 | 0 | 0
YM2 | 연성목내29 | J153 | 19.7 | 326 | 328 |  |  |  |  | YM2326 | YM2328 | YM2 | YM2 | YM2 | YM2 | 326 | 0 | 0 | 12 | 0 | 328 | 0 | 0 | 10 | 0 | [20 empty] | 0 | 0 | 0 | 0 | 0
YM2 | 연성목내29 | J8663 | 6.5 | 326 | [5 empty] | YM2326 | YM2 | YM2 | YM2 | YM2 | YM2 | 326 | 0 | 0 | 12 | 0 | [25 empty] | 0 | 0 | 0 | 0 | 0
YM2 | 연성목내29 | J8664 | 7.1 | 316-1 | 326 |  |  |  |  | YM2316-1 | YM2326 | YM2 | YM2 | YM2 | YM2 | 316-1 | 0 | 0 | 8 | 0 | 326 | 0 | 0 | 12 | 0 | [20 empty] | 0 | 0 | 0 | 0 | 0
YM2 | 연성목내29 | J8676 | 6.9 | 326 | 328 |  |  |  |  | YM2326 | YM2328 | YM2 | YM2 | YM2 | YM2 | 326 | 0 | 0 | 12 | 0 | 328 | 0 | 0 | 10 | 0 | [20 empty] | 0 | 0 | 0 | 0 | 0
YM2 | 연성목내29 | J8682 | 16.7 | 337 | [5 empty] | YM2337 | YM2 | YM2 | YM2 | YM2 | YM2 | 337 | 0 | 0 | 17 | 0 | [25 empty] | 0 | 0 | 0 | 0 | 0
YM2 | 연성목내29 | J8683 | 12.9 | 337 | [5 empty] | YM2337 | YM2 | YM2 | YM2 | YM2 | YM2 | 337 | 0 | 0 | 17 | 0 | [25 empty] | 0 | 0 | 0 | 0 | 0
YM2 | 연성목내29 | J8690 | 19.1 | 337 | [5 empty] | YM2337 | YM2 | YM2 | YM2 | YM2 | YM2 | 337 | 0 | 0 | 17 | 0 | [25 empty] | 0 | 0 | 0 | 0 | 0
YM2 | 연성목내29 | J8691 | 7.9 | 337 | [5 empty] | YM2337 | YM2 | YM2 | YM2 | YM2 | YM2 | 337 | 0 | 0 | 17 | 0 | [25 empty] | 0 | 0 | 0 | 0 | 0
YM2 | 연성목내29 | J8699 | 6.7 | 326 | [5 empty] | YM2326 | YM2 | YM2 | YM2 | YM2 | YM2 | 326 | 0 | 0 | 12 | 0 | [25 empty] | 0 | 0 | 0 | 0 | 0
YM2 | 연성목내29 | J8700 | 6.4 | 326 | [5 empty] | YM2326 | YM2 | YM2 | YM2 | YM2 | YM2 | 326 | 0 | 0 | 12 | 0 | [25 empty] | 0 | 0 | 0 | 0 | 0
YM2 | 연성목내29 | J8712 | 7.2 | 337 | [5 empty] | YM2337 | YM2 | YM2 | YM2 | YM2 | YM2 | 337 | 0 | 0 | 17 | 0 | [25 empty] | 0 | 0 | 0 | 0 | 0
YM2 | 연성목내29 | J8713 | 6.7 | 337 | [5 empty] | YM2337 | YM2 | YM2 | YM2 | YM2 | YM2 | 337 | 0 | 0 | 17 | 0 | [25 empty] | 0 | 0 | 0 | 0 | 0
YM2 | 연성목내29 | J8718 | 6.6 | 326 | 337 |  |  |  |  | YM2326 | YM2337 | YM2 | YM2 | YM2 | YM2 | 326 | 0 | 0 | 12 | 0 | 337 | 0 | 0 | 17 | 0 | [20 empty] | 0 | 0 | 0 | 0 | 0
YM2 | 연성목내29 | J8724 | 23 | 337 | [5 empty] | YM2337 | YM2 | YM2 | YM2 | YM2 | YM2 | 337 | 0 | 0 | 17 | 0 | [25 empty] | 0 | 0 | 0 | 0 | 0
YM2 | 연성목내29 | J8725 | 14.8 | 337 | [5 empty] | YM2337 | YM2 | YM2 | YM2 | YM2 | YM2 | 337 | 0 | 0 | 17 | 0 | [25 empty] | 0 | 0 | 0 | 0 | 0
YM2 | 연성목내29 | J8761 | 19.4 | 337 | [5 empty] | YM2337 | YM2 | YM2 | YM2 | YM2 | YM2 | 337 | 0 | 0 | 17 | 0 | [25 empty] | 0 | 0 | 0 | 0 | 0
YM2 | 연성목내29 | J8762 | 11.8 | 337 | [5 empty] | YM2337 | YM2 | YM2 | YM2 | YM2 | YM2 | 337 | 0 | 0 | 17 | 0 | [25 empty] | 0 | 0 | 0 | 0 | 0
YM2 | 연성목내29 | J8770 | 10.7 | 검침분구1: YM2; 검침분구2: YM2; 검침분구3: YM2; 검침분구4: YM2; 검침분구5: YM2; 검침분구6: YM2 | [29 empty] | 0 | 0 | 0 | 0 | 0
YM2 | 연성목내29 | J8771 | 8.1 | 328 | [5 empty] | YM2328 | YM2 | YM2 | YM2 | YM2 | YM2 | 328 | 0 | 0 | 10 | 0 | [25 empty] | 0 | 0 | 0 | 0 | 0
YM2 | 연성목내29 | J8772 | 12.1 | 328 | 337 |  |  |  |  | YM2328 | YM2337 | YM2 | YM2 | YM2 | YM2 | 328 | 0 | 0 | 10 | 0 | 337 | 0 | 0 | 17 | 0 | [20 empty] | 0 | 0 | 0 | 0 | 0
YM2 | 연성목내29 | J8781 | 7.2 | 326 | 328 |  |  |  |  | YM2326 | YM2328 | YM2 | YM2 | YM2 | YM2 | 326 | 0 | 0 | 12 | 0 | 328 | 0 | 0 | 10 | 0 | [20 empty] | 0 | 0 | 0 | 0 | 0
YM2 | 연성목내29 | J8782 | 7.5 | 328 | [5 empty] | YM2328 | YM2 | YM2 | YM2 | YM2 | YM2 | 328 | 0 | 0 | 10 | 0 | [25 empty] | 0 | 0 | 0 | 0 | 0
YM2 | 연성목내29 | J8802 | 7.9 | 316-1 | 321 |  |  |  |  | YM2316-1 | YM2321 | YM2 | YM2 | YM2 | YM2 | 316-1 | 0 | 0 | 8 | 0 | 321 | 0 | 0 | 6 | 0 | [20 empty] | 0 | 0 | 0 | 0 | 0
YM2 | 연성목내29 | J8803 | 7.3 | 316-1 | [5 empty] | YM2316-1 | YM2 | YM2 | YM2 | YM2 | YM2 | 316-1 | 0 | 0 | 8 | 0 | [25 empty] | 0 | 0 | 0 | 0 | 0
YM2 | 연성목내29 | J8812 | 13.3 | 321 | [5 empty] | YM2321 | YM2 | YM2 | YM2 | YM2 | YM2 | 321 | 0 | 0 | 6 | 0 | [25 empty] | 0 | 0 | 0 | 0 | 0
YM2 | 연성목내29 | J8813 | 8.5 | 321 | [5 empty] | YM2321 | YM2 | YM2 | YM2 | YM2 | YM2 | 321 | 0 | 0 | 6 | 0 | [25 empty] | 0 | 0 | 0 | 0 | 0
YM2 | 연성목내29 | J8815 | 21.7 | 328 | [5 empty] | YM2328 | YM2 | YM2 | YM2 | YM2 | YM2 | 328 | 0 | 0 | 10 | 0 | [25 empty] | 0 | 0 | 0 | 0 | 0
YM2 | 연성목내29 | J8816 | 7.3 | 321 | [5 empty] | YM2321 | YM2 | YM2 | YM2 | YM2 | YM2 | 321 | 0 | 0 | 6 | 0 | [25 empty] | 0 | 0 | 0 | 0 | 0
YM2 | 연성목내29 | J8817 | 7.9 | 316-1 | 321 |  |  |  |  | YM2316-1 | YM2321 | YM2 | YM2 | YM2 | YM2 | 316-1 | 0 | 0 | 8 | 0 | 321 | 0 | 0 | 6 | 0 | [20 empty] | 0 | 0 | 0 | 0 | 0
YM2 | 연성목내29 | J8822 | 6.8 | 316-1 | 326 |  |  |  |  | YM2316-1 | YM2326 | YM2 | YM2 | YM2 | YM2 | 316-1 | 0 | 0 | 8 | 0 | 326 | 0 | 0 | 12 | 0 | [20 empty] | 0 | 0 | 0 | 0 | 0
YM2 | 연성목내29 | J8838 | 16.1 | 326 | 328 |  |  |  |  | YM2326 | YM2328 | YM2 | YM2 | YM2 | YM2 | 326 | 0 | 0 | 12 | 0 | 328 | 0 | 0 | 10 | 0 | [20 empty] | 0 | 0 | 0 | 0 | 0
YM2 | 연성목내29 | J8899 | 8.9 | 337 | [5 empty] | YM2337 | YM2 | YM2 | YM2 | YM2 | YM2 | 337 | 0 | 0 | 17 | 0 | [25 empty] | 0 | 0 | 0 | 0 | 0
YM2 | 연성목내29 | J8905 | 7.6 | 328 | 337 |  |  |  |  | YM2328 | YM2337 | YM2 | YM2 | YM2 | YM2 | 328 | 0 | 0 | 10 | 0 | 337 | 0 | 0 | 17 | 0 | [20 empty] | 0 | 0 | 0 | 0 | 0
YM2 | 연성목내29 | J8909 | 7.5 | 337 | [5 empty] | YM2337 | YM2 | YM2 | YM2 | YM2 | YM2 | 337 | 0 | 0 | 17 | 0 | [25 empty] | 0 | 0 | 0 | 0 | 0
YM2 | 연성목내29 | J9315 | 7.8 | 316-1 | 321 | 326 |  |  |  | YM2316-1 | YM2321 | YM2326 | YM2 | YM2 | YM2 | 316-1 | 0 | 0 | 8 | 0 | 321 | 0 | 0 | 6 | 0 | 326 | 0 | 0 | 12 | 0 | [15 empty] | 0 | 0 | 0 | 0 | 0
YM2 | 연성목내29 | J9347 | 7.1 | 316-1 | [5 empty] | YM2316-1 | YM2 | YM2 | YM2 | YM2 | YM2 | 316-1 | 0 | 0 | 8 | 0 | [25 empty] | 0 | 0 | 0 | 0 | 0
YM2 | 연성목내29 | J9518 | 16.7 | 검침분구1: YM2; 검침분구2: YM2; 검침분구3: YM2; 검침분구4: YM2; 검침분구5: YM2; 검침분구6: YM2 | [29 empty] | 0 | 0 | 0 | 0 | 0
YM2-1 | 연성목내28 | J8659 | 6.9 | 316 | [5 empty] | YM2-1316 | YM2-1 | YM2-1 | YM2-1 | YM2-1 | YM2-1 | 316 | 0 | 0 | 12 | 0 | [25 empty] | 0 | 0 | 0 | 0 | 0
YM2-1 | 연성목내28 | J8660 | 6.5 | 316 | [5 empty] | YM2-1316 | YM2-1 | YM2-1 | YM2-1 | YM2-1 | YM2-1 | 316 | 0 | 0 | 12 | 0 | [25 empty] | 0 | 0 | 0 | 0 | 0
YM2-1 | 연성목내28 | J8733 | 5.9 | 330-1 | 331-1 |  |  |  |  | YM2-1330-1 | YM2-1331-1 | YM2-1 | YM2-1 | YM2-1 | YM2-1 | 330-1 | 0 | 0 | 8 | 0 | 331-1 | 0 | 0 | 9 | 0 | [20 empty] | 0 | 0 | 0 | 0 | 0
YM2-1 | 연성목내28 | J8734 | 6.1 | 331-1 | [5 empty] | YM2-1331-1 | YM2-1 | YM2-1 | YM2-1 | YM2-1 | YM2-1 | 331-1 | 0 | 0 | 9 | 0 | [25 empty] | 0 | 0 | 0 | 0 | 0
YM2-1 | 연성목내28 | J8759 | 5.4 | 330-1 | [5 empty] | YM2-1330-1 | YM2-1 | YM2-1 | YM2-1 | YM2-1 | YM2-1 | 330-1 | 0 | 0 | 8 | 0 | [25 empty] | 0 | 0 | 0 | 0 | 0
YM2-1 | 연성목내28 | J8795 | 5.7 | 330-1 | [5 empty] | YM2-1330-1 | YM2-1 | YM2-1 | YM2-1 | YM2-1 | YM2-1 | 330-1 | 0 | 0 | 8 | 0 | [25 empty] | 0 | 0 | 0 | 0 | 0
YM2-1 | 연성목내28 | J8800 | 7.8 | 327 | [5 empty] | YM2-1327 | YM2-1 | YM2-1 | YM2-1 | YM2-1 | YM2-1 | 327 | 0 | 0 | 8 | 0 | [25 empty] | 0 | 0 | 0 | 0 | 0
YM2-1 | 연성목내28 | J8801 | 9.7 | 검침분구1: YM2-1; 검침분구2: YM2-1; 검침분구3: YM2-1; 검침분구4: YM2-1; 검침분구5: YM2-1; 검침분구6: YM2-1 | [29 empty] | 0 | 0 | 0 | 0 | 0
YM2-1 | 연성목내28 | J8825 | 6.5 | 316 | [5 empty] | YM2-1316 | YM2-1 | YM2-1 | YM2-1 | YM2-1 | YM2-1 | 316 | 0 | 0 | 12 | 0 | [25 empty] | 0 | 0 | 0 | 0 | 0
YM2-1 | 연성목내28 | J8843 | 5.6 | 315 | [5 empty] | YM2-1315 | YM2-1 | YM2-1 | YM2-1 | YM2-1 | YM2-1 | 315 | 0 | 0 | 11 | 0 | [25 empty] | 0 | 0 | 0 | 0 | 0
YM2-1 | 연성목내28 | J8844 | 5.4 | 315 | [5 empty] | YM2-1315 | YM2-1 | YM2-1 | YM2-1 | YM2-1 | YM2-1 | 315 | 0 | 0 | 11 | 0 | [25 empty] | 0 | 0 | 0 | 0 | 0
YM2-1 | 연성목내28 | J8846 | 6.6 | 327 | [5 empty] | YM2-1327 | YM2-1 | YM2-1 | YM2-1 | YM2-1 | YM2-1 | 327 | 0 | 0 | 8 | 0 | [25 empty] | 0 | 0 | 0 | 0 | 0
YM2-1 | 연성목내28 | J8853 | 6.4 | 331-1 | 327 |  |  |  |  | YM2-1331-1 | YM2-1327 | YM2-1 | YM2-1 | YM2-1 | YM2-1 | 331-1 | 0 | 0 | 9 | 0 | 327 | 0 | 0 | 8 | 0 | [20 empty] | 0 | 0 | 0 | 0 | 0
YM2-1 | 연성목내28 | J8855 | 6 | 315 | [5 empty] | YM2-1315 | YM2-1 | YM2-1 | YM2-1 | YM2-1 | YM2-1 | 315 | 0 | 0 | 11 | 0 | [25 empty] | 0 | 0 | 0 | 0 | 0
YM2-1 | 연성목내28 | J8860 | 5.7 | 315 | 330-1 |  |  |  |  | YM2-1315 | YM2-1330-1 | YM2-1 | YM2-1 | YM2-1 | YM2-1 | 315 | 0 | 0 | 11 | 0 | 330-1 | 0 | 0 | 8 | 0 | [20 empty] | 0 | 0 | 0 | 0 | 0
YM2-1 | 연성목내28 | J8867 | 5.6 | 315 | [5 empty] | YM2-1315 | YM2-1 | YM2-1 | YM2-1 | YM2-1 | YM2-1 | 315 | 0 | 0 | 11 | 0 | [25 empty] | 0 | 0 | 0 | 0 | 0
YM2-1 | 연성목내28 | J8868 | 6.3 | 315 | [5 empty] | YM2-1315 | YM2-1 | YM2-1 | YM2-1 | YM2-1 | YM2-1 | 315 | 0 | 0 | 11 | 0 | [25 empty] | 0 | 0 | 0 | 0 | 0
YM2-1 | 연성목내28 | J8874 | 5.9 | 315 | 330-1 | 331-1 |  |  |  | YM2-1315 | YM2-1330-1 | YM2-1331-1 | YM2-1 | YM2-1 | YM2-1 | 315 | 0 | 0 | 11 | 0 | 330-1 | 0 | 0 | 8 | 0 | 331-1 | 0 | 0 | 9 | 0 | [15 empty] | 0 | 0 | 0 | 0 | 0
YM2-1 | 연성목내28 | J8890 | 6.1 | 316 | [5 empty] | YM2-1316 | YM2-1 | YM2-1 | YM2-1 | YM2-1 | YM2-1 | 316 | 0 | 0 | 12 | 0 | [25 empty] | 0 | 0 | 0 | 0 | 0
YM2-1 | 연성목내28 | J8891 | 6.8 | 316 | [5 empty] | YM2-1316 | YM2-1 | YM2-1 | YM2-1 | YM2-1 | YM2-1 | 316 | 0 | 0 | 12 | 0 | [25 empty] | 0 | 0 | 0 | 0 | 0
YM2-1 | 연성목내28 | J8898 | 6.3 | 316 | 327 | 331-1 |  |  |  | YM2-1316 | YM2-1327 | YM2-1331-1 | YM2-1 | YM2-1 | YM2-1 | 316 | 0 | 0 | 12 | 0 | 327 | 0 | 0 | 8 | 0 | 331-1 | 0 | 0 | 9 | 0 | [15 empty] | 0 | 0 | 0 | 0 | 0
YM2-1 | 연성목내28 | J8911 | 6.2 | 316 | 327 |  |  |  |  | YM2-1316 | YM2-1327 | YM2-1 | YM2-1 | YM2-1 | YM2-1 | 316 | 0 | 0 | 12 | 0 | 327 | 0 | 0 | 8 | 0 | [20 empty] | 0 | 0 | 0 | 0 | 0
YM2-1 | 연성목내28 | J8918 | 5.7 | 330-1 | [5 empty] | YM2-1330-1 | YM2-1 | YM2-1 | YM2-1 | YM2-1 | YM2-1 | 330-1 | 0 | 0 | 8 | 0 | [25 empty] | 0 | 0 | 0 | 0 | 0
YM2-1 | 연성목내28 | J8922 | 6.1 | 315 | 316 |  |  |  |  | YM2-1315 | YM2-1316 | YM2-1 | YM2-1 | YM2-1 | YM2-1 | 315 | 0 | 0 | 11 | 0 | 316 | 0 | 0 | 12 | 0 | [20 empty] | 0 | 0 | 0 | 0 | 0
YM2-1 | 연성목내28 | J8924 | 6.4 | 316 | 327 |  |  |  |  | YM2-1316 | YM2-1327 | YM2-1 | YM2-1 | YM2-1 | YM2-1 | 316 | 0 | 0 | 12 | 0 | 327 | 0 | 0 | 8 | 0 | [20 empty] | 0 | 0 | 0 | 0 | 0
YM2-1 | 연성목내28 | J8930 | 5.5 | 330-1 | 331-1 |  |  |  |  | YM2-1330-1 | YM2-1331-1 | YM2-1 | YM2-1 | YM2-1 | YM2-1 | 330-1 | 0 | 0 | 8 | 0 | 331-1 | 0 | 0 | 9 | 0 | [20 empty] | 0 | 0 | 0 | 0 | 0
YM2-1 | 연성목내28 | J8933 | 6.4 | 327 | 331-1 |  |  |  |  | YM2-1327 | YM2-1331-1 | YM2-1 | YM2-1 | YM2-1 | YM2-1 | 327 | 0 | 0 | 8 | 0 | 331-1 | 0 | 0 | 9 | 0 | [20 empty] | 0 | 0 | 0 | 0 | 0
YM2-1 | 연성목내28 | J8937 | 11.1 | 327 | [5 empty] | YM2-1327 | YM2-1 | YM2-1 | YM2-1 | YM2-1 | YM2-1 | 327 | 0 | 0 | 8 | 0 | [25 empty] | 0 | 0 | 0 | 0 | 0
YM2-1 | 연성목내28 | J9243 | 5.5 | 315 | 330-1 |  |  |  |  | YM2-1315 | YM2-1330-1 | YM2-1 | YM2-1 | YM2-1 | YM2-1 | 315 | 0 | 0 | 11 | 0 | 330-1 | 0 | 0 | 8 | 0 | [20 empty] | 0 | 0 | 0 | 0 | 0
YM2-1 | 연성목내28 | J9245 | 7.1 | 316 | [5 empty] | YM2-1316 | YM2-1 | YM2-1 | YM2-1 | YM2-1 | YM2-1 | 316 | 0 | 0 | 12 | 0 | [25 empty] | 0 | 0 | 0 | 0 | 0
YM2-1 | 연성목내28 | J9263 | 6.1 | 315 | 316 | 331-1 |  |  |  | YM2-1315 | YM2-1316 | YM2-1331-1 | YM2-1 | YM2-1 | YM2-1 | 315 | 0 | 0 | 11 | 0 | 316 | 0 | 0 | 12 | 0 | 331-1 | 0 | 0 | 9 | 0 | [15 empty] | 0 | 0 | 0 | 0 | 0
YM2-1 | 연성목내28 | J9269 | 5.8 | 331-1 | [5 empty] | YM2-1331-1 | YM2-1 | YM2-1 | YM2-1 | YM2-1 | YM2-1 | 331-1 | 0 | 0 | 9 | 0 | [25 empty] | 0 | 0 | 0 | 0 | 0
YM2-1 | 연성목내28 | J9331 | 6.1 | 315 | 316 |  |  |  |  | YM2-1315 | YM2-1316 | YM2-1 | YM2-1 | YM2-1 | YM2-1 | 315 | 0 | 0 | 11 | 0 | 316 | 0 | 0 | 12 | 0 | [20 empty] | 0 | 0 | 0 | 0 | 0
YS1 | 연성선부18 | J4348 | 22.2 | 979 | 972-1 |  |  |  |  | YS1979 | YS1972-1 | YS1 | YS1 | YS1 | YS1 | 979 | 147740 | 159289.6524 | 11 | 14480.8775 | 972-1 | 76294 | 82258.3237 | 4 | 20564.5809 | [20 empty] | 35045.4584 | 96.015 | 118.0984 | 177.1476 | 2.573
YS1 | 연성선부18 | J4349 | 19.5 | 979 | [5 empty] | YS1979 | YS1 | YS1 | YS1 | YS1 | YS1 | 979 | 147740 | 159289.6524 | 11 | 14480.8775 | [25 empty] | 14480.8775 | 39.6736 | 48.7986 | 73.1979 | 1.0632
YS1 | 연성선부18 | J4352 | 15.9 | 검침분구1: YS1; 검침분구2: YS1; 검침분구3: YS1; 검침분구4: YS1; 검침분구5: YS1; 검침분구6: YS1 | [29 empty] | 0 | 0 | 0 | 0 | 0
YS1 | 연성선부18 | J4362 | 15.8 | 979 | [5 empty] | YS1979 | YS1 | YS1 | YS1 | YS1 | YS1 | 979 | 147740 | 159289.6524 | 11 | 14480.8775 | [25 empty] | 14480.8775 | 39.6736 | 48.7986 | 73.1979 | 1.0632
YS1 | 연성선부18 | J4363 | 16.7 | 979 | [5 empty] | YS1979 | YS1 | YS1 | YS1 | YS1 | YS1 | 979 | 147740 | 159289.6524 | 11 | 14480.8775 | [25 empty] | 14480.8775 | 39.6736 | 48.7986 | 73.1979 | 1.0632
YS1 | 연성선부18 | J4373 | 16.8 | 944-1 | [5 empty] | YS1944-1 | YS1 | YS1 | YS1 | YS1 | YS1 | 944-1 | 62065 | 66916.2363 | 7 | 9559.4623 | [25 empty] | 9559.4623 | 26.1903 | 32.2141 | 48.3211 | 0.45009
YS1 | 연성선부18 | J4419 | 13.3 | 979 | [5 empty] | YS1979 | YS1 | YS1 | YS1 | YS1 | YS1 | 979 | 147740 | 159289.6524 | 11 | 14480.8775 | [25 empty] | 14480.8775 | 39.6736 | 48.7986 | 73.1979 | 1.0632
YS1 | 연성선부18 | J4425 | 16.1 | 944-1 | [5 empty] | YS1944-1 | YS1 | YS1 | YS1 | YS1 | YS1 | 944-1 | 62065 | 66916.2363 | 7 | 9559.4623 | [25 empty] | 9559.4623 | 26.1903 | 32.2141 | 48.3211 | 0.45009
YS1 | 연성선부18 | J4426 | 17.5 | 944-1 | 944-1 |  |  |  |  | YS1944-1 | YS1944-1 | YS1 | YS1 | YS1 | YS1 | 944-1 | 62065 | 66916.2363 | 7 | 9559.4623 | 944-1 | 62065 | 66916.2363 | 7 | 9559.4623 | [20 empty] | 19118.9247 | 52.3806 | 64.4282 | 96.6422 | 0.90019
YS1 | 연성선부18 | J4430 | 20.5 | 979 | 972-1 |  |  |  |  | YS1979 | YS1972-1 | YS1 | YS1 | YS1 | YS1 | 979 | 147740 | 159289.6524 | 11 | 14480.8775 | 972-1 | 76294 | 82258.3237 | 4 | 20564.5809 | [20 empty] | 35045.4584 | 96.015 | 118.0984 | 177.1476 | 2.573
YS1 | 연성선부18 | J4431 | 21.7 | 979 | 972-1 |  |  |  |  | YS1979 | YS1972-1 | YS1 | YS1 | YS1 | YS1 | 979 | 147740 | 159289.6524 | 11 | 14480.8775 | 972-1 | 76294 | 82258.3237 | 4 | 20564.5809 | [20 empty] | 35045.4584 | 96.015 | 118.0984 | 177.1476 | 2.573
YS1 | 연성선부18 | J4434 | 13.3 | 985 | [5 empty] | YS1985 | YS1 | YS1 | YS1 | YS1 | YS1 | 985 | 137062 | 147776.8941 | 9 | 16419.6549 | [25 empty] | 16419.6549 | 44.9854 | 55.332 | 82.998 | 1.2055
YS1 | 연성선부18 | J4437 | 14.1 | 979 | 944-1 |  |  |  |  | YS1979 | YS1944-1 | YS1 | YS1 | YS1 | YS1 | 979 | 147740 | 159289.6524 | 11 | 14480.8775 | 944-1 | 62065 | 66916.2363 | 7 | 9559.4623 | [20 empty] | 24040.3398 | 65.8639 | 81.0127 | 121.519 | 1.5133
YS1 | 연성선부18 | J4440 | 22.4 | 985 | 972-1 |  |  |  |  | YS1985 | YS1972-1 | YS1 | YS1 | YS1 | YS1 | 985 | 137062 | 147776.8941 | 9 | 16419.6549 | 972-1 | 76294 | 82258.3237 | 4 | 20564.5809 | [20 empty] | 36984.2358 | 101.3267 | 124.6318 | 186.9477 | 2.7154
YS1 | 연성선부18 | J4441 | 18.4 | 985 | [5 empty] | YS1985 | YS1 | YS1 | YS1 | YS1 | YS1 | 985 | 137062 | 147776.8941 | 9 | 16419.6549 | [25 empty] | 16419.6549 | 44.9854 | 55.332 | 82.998 | 1.2055
YS1 | 연성선부18 | J4445 | 19.8 | 979 | [5 empty] | YS1979 | YS1 | YS1 | YS1 | YS1 | YS1 | 979 | 147740 | 159289.6524 | 11 | 14480.8775 | [25 empty] | 14480.8775 | 39.6736 | 48.7986 | 73.1979 | 1.0632
YS1 | 연성선부18 | J4451 | 16.4 | 985 | [5 empty] | YS1985 | YS1 | YS1 | YS1 | YS1 | YS1 | 985 | 137062 | 147776.8941 | 9 | 16419.6549 | [25 empty] | 16419.6549 | 44.9854 | 55.332 | 82.998 | 1.2055
YS1 | 연성선부18 | J4452 | 16 | 985 | [5 empty] | YS1985 | YS1 | YS1 | YS1 | YS1 | YS1 | 985 | 137062 | 147776.8941 | 9 | 16419.6549 | [25 empty] | 16419.6549 | 44.9854 | 55.332 | 82.998 | 1.2055
YS1 | 연성선부18 | J4456 | 16.4 | 검침분구1: YS1; 검침분구2: YS1; 검침분구3: YS1; 검침분구4: YS1; 검침분구5: YS1; 검침분구6: YS1 | [29 empty] | 0 | 0 | 0 | 0 | 0
YS1 | 연성선부18 | J4458 | 15.2 | 944-1 | [5 empty] | YS1944-1 | YS1 | YS1 | YS1 | YS1 | YS1 | 944-1 | 62065 | 66916.2363 | 7 | 9559.4623 | [25 empty] | 9559.4623 | 26.1903 | 32.2141 | 48.3211 | 0.45009
YS1 | 연성선부18 | J4471 | 13.4 | 979 | 944-1 |  |  |  |  | YS1979 | YS1944-1 | YS1 | YS1 | YS1 | YS1 | 979 | 147740 | 159289.6524 | 11 | 14480.8775 | 944-1 | 62065 | 66916.2363 | 7 | 9559.4623 | [20 empty] | 24040.3398 | 65.8639 | 81.0127 | 121.519 | 1.5133
YS1 | 연성선부18 | J4473 | 19.7 | 979 | [5 empty] | YS1979 | YS1 | YS1 | YS1 | YS1 | YS1 | 979 | 147740 | 159289.6524 | 11 | 14480.8775 | [25 empty] | 14480.8775 | 39.6736 | 48.7986 | 73.1979 | 1.0632
YS1 | 연성선부18 | J4474 | 14.7 | 985 | [5 empty] | YS1985 | YS1 | YS1 | YS1 | YS1 | YS1 | 985 | 137062 | 147776.8941 | 9 | 16419.6549 | [25 empty] | 16419.6549 | 44.9854 | 55.332 | 82.998 | 1.2055
YS1 | 연성선부18 | J4475 | 19.3 | 985 | [5 empty] | YS1985 | YS1 | YS1 | YS1 | YS1 | YS1 | 985 | 137062 | 147776.8941 | 9 | 16419.6549 | [25 empty] | 16419.6549 | 44.9854 | 55.332 | 82.998 | 1.2055
YS1 | 연성선부18 | J4579 | 21.5 | 985 | [5 empty] | YS1985 | YS1 | YS1 | YS1 | YS1 | YS1 | 985 | 137062 | 147776.8941 | 9 | 16419.6549 | [25 empty] | 16419.6549 | 44.9854 | 55.332 | 82.998 | 1.2055
YS1 | 연성선부18 | J4597 | 21.7 | 985 | [5 empty] | YS1985 | YS1 | YS1 | YS1 | YS1 | YS1 | 985 | 137062 | 147776.8941 | 9 | 16419.6549 | [25 empty] | 16419.6549 | 44.9854 | 55.332 | 82.998 | 1.2055
YS1 | 연성선부18 | J48 | 22.5 | 검침분구1: YS1; 검침분구2: YS1; 검침분구3: YS1; 검침분구4: YS1; 검침분구5: YS1; 검침분구6: YS1 | [29 empty] | 0 | 0 | 0 | 0 | 0
YS1 | 연성선부18 | J55 | 22.9 | 검침분구1: YS1; 검침분구2: YS1; 검침분구3: YS1; 검침분구4: YS1; 검침분구5: YS1; 검침분구6: YS1 | [29 empty] | 0 | 0 | 0 | 0 | 0
YS10 | 연성선부12 | J4304 | 18 | 753 | [5 empty] | YS10753 | YS10 | YS10 | YS10 | YS10 | YS10 | 753 | 170027 | 183316.9565 | 17 | 10783.3504 | [25 empty] | 10783.3504 | 29.5434 | 36.3384 | 54.5076 | 0.50772
YS10 | 연성선부12 | J4305 | 20 | 753 | [5 empty] | YS10753 | YS10 | YS10 | YS10 | YS10 | YS10 | 753 | 170027 | 183316.9565 | 17 | 10783.3504 | [25 empty] | 10783.3504 | 29.5434 | 36.3384 | 54.5076 | 0.50772
YS10 | 연성선부12 | J4311 | 21.1 | 753 | 755 |  |  |  |  | YS10753 | YS10755 | YS10 | YS10 | YS10 | YS10 | 753 | 170027 | 183316.9565 | 17 | 10783.3504 | 755 | 152225 | 164123.4846 | 12 | 13676.957 | [20 empty] | 24460.3074 | 67.0145 | 82.4279 | 123.6418 | 1.1517
YS10 | 연성선부12 | J4313 | 21.1 | 755 | [5 empty] | YS10755 | YS10 | YS10 | YS10 | YS10 | YS10 | 755 | 152225 | 164123.4846 | 12 | 13676.957 | [25 empty] | 13676.957 | 37.4711 | 46.0895 | 69.1342 | 0.64396
YS10 | 연성선부12 | J4335 | 15.9 | 755 | 753 |  |  |  |  | YS10755 | YS10753 | YS10 | YS10 | YS10 | YS10 | 755 | 152225 | 164123.4846 | 12 | 13676.957 | 753 | 170027 | 183316.9565 | 17 | 10783.3504 | [20 empty] | 24460.3074 | 67.0145 | 82.4279 | 123.6418 | 1.1517
YS10 | 연성선부12 | J4336 | 21.1 | 755 | 753 |  |  |  |  | YS10755 | YS10753 | YS10 | YS10 | YS10 | YS10 | 755 | 152225 | 164123.4846 | 12 | 13676.957 | 753 | 170027 | 183316.9565 | 17 | 10783.3504 | [20 empty] | 24460.3074 | 67.0145 | 82.4279 | 123.6418 | 1.1517
YS10 | 연성선부12 | J4337 | 15.9 | 755 | [5 empty] | YS10755 | YS10 | YS10 | YS10 | YS10 | YS10 | 755 | 152225 | 164123.4846 | 12 | 13676.957 | [25 empty] | 13676.957 | 37.4711 | 46.0895 | 69.1342 | 0.64396
YS10 | 연성선부12 | J4338 | 18.5 | 755 | [5 empty] | YS10755 | YS10 | YS10 | YS10 | YS10 | YS10 | 755 | 152225 | 164123.4846 | 12 | 13676.957 | [25 empty] | 13676.957 | 37.4711 | 46.0895 | 69.1342 | 0.64396
YS10 | 연성선부12 | J4339 | 13.5 | 755 | 753 |  |  |  |  | YS10755 | YS10753 | YS10 | YS10 | YS10 | YS10 | 755 | 152225 | 164123.4846 | 12 | 13676.957 | 753 | 170027 | 183316.9565 | 17 | 10783.3504 | [20 empty] | 24460.3074 | 67.0145 | 82.4279 | 123.6418 | 1.1517
YS10 | 연성선부12 | J4340 | 13.5 | 755 | 753 |  |  |  |  | YS10755 | YS10753 | YS10 | YS10 | YS10 | YS10 | 755 | 152225 | 164123.4846 | 12 | 13676.957 | 753 | 170027 | 183316.9565 | 17 | 10783.3504 | [20 empty] | 24460.3074 | 67.0145 | 82.4279 | 123.6418 | 1.1517
YS10 | 연성선부12 | J4341 | 13.2 | 755 | [5 empty] | YS10755 | YS10 | YS10 | YS10 | YS10 | YS10 | 755 | 152225 | 164123.4846 | 12 | 13676.957 | [25 empty] | 13676.957 | 37.4711 | 46.0895 | 69.1342 | 0.64396
YS10 | 연성선부12 | J4342 | 13.7 | 755 | [5 empty] | YS10755 | YS10 | YS10 | YS10 | YS10 | YS10 | 755 | 152225 | 164123.4846 | 12 | 13676.957 | [25 empty] | 13676.957 | 37.4711 | 46.0895 | 69.1342 | 0.64396
YS10 | 연성선부12 | J4359 | 14.7 | 755 | [5 empty] | YS10755 | YS10 | YS10 | YS10 | YS10 | YS10 | 755 | 152225 | 164123.4846 | 12 | 13676.957 | [25 empty] | 13676.957 | 37.4711 | 46.0895 | 69.1342 | 0.64396
YS10 | 연성선부12 | J4360 | 14.5 | 755 | 753 |  |  |  |  | YS10755 | YS10753 | YS10 | YS10 | YS10 | YS10 | 755 | 152225 | 164123.4846 | 12 | 13676.957 | 753 | 170027 | 183316.9565 | 17 | 10783.3504 | [20 empty] | 24460.3074 | 67.0145 | 82.4279 | 123.6418 | 1.1517
YS10 | 연성선부12 | J4542 | 16.2 | 753 | [5 empty] | YS10753 | YS10 | YS10 | YS10 | YS10 | YS10 | 753 | 170027 | 183316.9565 | 17 | 10783.3504 | [25 empty] | 10783.3504 | 29.5434 | 36.3384 | 54.5076 | 0.50772
YS10 | 연성선부12 | J4543 | 16.3 | 753 | [5 empty] | YS10753 | YS10 | YS10 | YS10 | YS10 | YS10 | 753 | 170027 | 183316.9565 | 17 | 10783.3504 | [25 empty] | 10783.3504 | 29.5434 | 36.3384 | 54.5076 | 0.50772
YS10 | 연성선부12 | J4549 | 15 | 753 | [5 empty] | YS10753 | YS10 | YS10 | YS10 | YS10 | YS10 | 753 | 170027 | 183316.9565 | 17 | 10783.3504 | [25 empty] | 10783.3504 | 29.5434 | 36.3384 | 54.5076 | 0.50772
YS10 | 연성선부12 | J4553 | 16.2 | 753 | [5 empty] | YS10753 | YS10 | YS10 | YS10 | YS10 | YS10 | 753 | 170027 | 183316.9565 | 17 | 10783.3504 | [25 empty] | 10783.3504 | 29.5434 | 36.3384 | 54.5076 | 0.50772
YS10 | 연성선부12 | J4557 | 18.5 | 753 | [5 empty] | YS10753 | YS10 | YS10 | YS10 | YS10 | YS10 | 753 | 170027 | 183316.9565 | 17 | 10783.3504 | [25 empty] | 10783.3504 | 29.5434 | 36.3384 | 54.5076 | 0.50772
YS10 | 연성선부12 | J4572 | 13.7 | 753 | [5 empty] | YS10753 | YS10 | YS10 | YS10 | YS10 | YS10 | 753 | 170027 | 183316.9565 | 17 | 10783.3504 | [25 empty] | 10783.3504 | 29.5434 | 36.3384 | 54.5076 | 0.50772
YS10 | 연성선부12 | J4589 | 17.5 | 753 | [5 empty] | YS10753 | YS10 | YS10 | YS10 | YS10 | YS10 | 753 | 170027 | 183316.9565 | 17 | 10783.3504 | [25 empty] | 10783.3504 | 29.5434 | 36.3384 | 54.5076 | 0.50772
YS10 | 연성선부12 | J4602 | 16.5 | 753 | [5 empty] | YS10753 | YS10 | YS10 | YS10 | YS10 | YS10 | 753 | 170027 | 183316.9565 | 17 | 10783.3504 | [25 empty] | 10783.3504 | 29.5434 | 36.3384 | 54.5076 | 0.50772
YS10 | 연성선부12 | J4607 | 16.2 | 753 | [5 empty] | YS10753 | YS10 | YS10 | YS10 | YS10 | YS10 | 753 | 170027 | 183316.9565 | 17 | 10783.3504 | [25 empty] | 10783.3504 | 29.5434 | 36.3384 | 54.5076 | 0.50772
YS10 | 연성선부12 | J60 | 19.8 | 검침분구1: YS10; 검침분구2: YS10; 검침분구3: YS10; 검침분구4: YS10; 검침분구5: YS10; 검침분구6: YS10 | [29 empty] | 0 | 0 | 0 | 0 | 0
YS11 | 연성선부9 | J4301 | 24.1 | 805 | 800 |  |  |  |  | YS11805 | YS11800 | YS11 | YS11 | YS11 | YS11 | 805 | 159805 | 172295.9662 | 19 | 9068.2087 | 800 | 182587 | 196858.6939 | 16 | 12303.6684 | [20 empty] | 21371.8771 | 58.5531 | 72.0203 | 108.0304 | 1.0063
YS11 | 연성선부9 | J4302 | 23.5 | 805 | [5 empty] | YS11805 | YS11 | YS11 | YS11 | YS11 | YS11 | 805 | 159805 | 172295.9662 | 19 | 9068.2087 | [25 empty] | 9068.2087 | 24.8444 | 30.5586 | 45.8379 | 0.42696
YS11 | 연성선부9 | J4306 | 25.2 | 805 | 800 |  |  |  |  | YS11805 | YS11800 | YS11 | YS11 | YS11 | YS11 | 805 | 159805 | 172295.9662 | 19 | 9068.2087 | 800 | 182587 | 196858.6939 | 16 | 12303.6684 | [20 empty] | 21371.8771 | 58.5531 | 72.0203 | 108.0304 | 1.0063
YS11 | 연성선부9 | J4309 | 19.6 | 805 | [5 empty] | YS11805 | YS11 | YS11 | YS11 | YS11 | YS11 | 805 | 159805 | 172295.9662 | 19 | 9068.2087 | [25 empty] | 9068.2087 | 24.8444 | 30.5586 | 45.8379 | 0.42696
YS11 | 연성선부9 | J4314 | 21.1 | 800 | [5 empty] | YS11800 | YS11 | YS11 | YS11 | YS11 | YS11 | 800 | 182587 | 196858.6939 | 16 | 12303.6684 | [25 empty] | 12303.6684 | 33.7087 | 41.4617 | 62.1925 | 0.5793
YS11 | 연성선부9 | J4343 | 17 | 805 | [5 empty] | YS11805 | YS11 | YS11 | YS11 | YS11 | YS11 | 805 | 159805 | 172295.9662 | 19 | 9068.2087 | [25 empty] | 9068.2087 | 24.8444 | 30.5586 | 45.8379 | 0.42696
YS11 | 연성선부9 | J4361 | 15 | 805 | [5 empty] | YS11805 | YS11 | YS11 | YS11 | YS11 | YS11 | 805 | 159805 | 172295.9662 | 19 | 9068.2087 | [25 empty] | 9068.2087 | 24.8444 | 30.5586 | 45.8379 | 0.42696
YS11 | 연성선부9 | J4417 | 22.7 | 800 | [5 empty] | YS11800 | YS11 | YS11 | YS11 | YS11 | YS11 | 800 | 182587 | 196858.6939 | 16 | 12303.6684 | [25 empty] | 12303.6684 | 33.7087 | 41.4617 | 62.1925 | 0.5793
YS11 | 연성선부9 | J4418 | 23.8 | 805 | 800 |  |  |  |  | YS11805 | YS11800 | YS11 | YS11 | YS11 | YS11 | 805 | 159805 | 172295.9662 | 19 | 9068.2087 | 800 | 182587 | 196858.6939 | 16 | 12303.6684 | [20 empty] | 21371.8771 | 58.5531 | 72.0203 | 108.0304 | 1.0063
YS11 | 연성선부9 | J4422 | 25.7 | 805 | 800 |  |  |  |  | YS11805 | YS11800 | YS11 | YS11 | YS11 | YS11 | 805 | 159805 | 172295.9662 | 19 | 9068.2087 | 800 | 182587 | 196858.6939 | 16 | 12303.6684 | [20 empty] | 21371.8771 | 58.5531 | 72.0203 | 108.0304 | 1.0063
YS11 | 연성선부9 | J4423 | 25.9 | 805 | [5 empty] | YS11805 | YS11 | YS11 | YS11 | YS11 | YS11 | 805 | 159805 | 172295.9662 | 19 | 9068.2087 | [25 empty] | 9068.2087 | 24.8444 | 30.5586 | 45.8379 | 0.42696
YS11 | 연성선부9 | J4424 | 21.4 | 805 | [5 empty] | YS11805 | YS11 | YS11 | YS11 | YS11 | YS11 | 805 | 159805 | 172295.9662 | 19 | 9068.2087 | [25 empty] | 9068.2087 | 24.8444 | 30.5586 | 45.8379 | 0.42696
YS11 | 연성선부9 | J4432 | 25 | 805 | 800 |  |  |  |  | YS11805 | YS11800 | YS11 | YS11 | YS11 | YS11 | 805 | 159805 | 172295.9662 | 19 | 9068.2087 | 800 | 182587 | 196858.6939 | 16 | 12303.6684 | [20 empty] | 21371.8771 | 58.5531 | 72.0203 | 108.0304 | 1.0063
YS11 | 연성선부9 | J4433 | 27 | 805 | [5 empty] | YS11805 | YS11 | YS11 | YS11 | YS11 | YS11 | 805 | 159805 | 172295.9662 | 19 | 9068.2087 | [25 empty] | 9068.2087 | 24.8444 | 30.5586 | 45.8379 | 0.42696
YS11 | 연성선부9 | J4444 | 19.6 | 805 | [5 empty] | YS11805 | YS11 | YS11 | YS11 | YS11 | YS11 | 805 | 159805 | 172295.9662 | 19 | 9068.2087 | [25 empty] | 9068.2087 | 24.8444 | 30.5586 | 45.8379 | 0.42696
YS11 | 연성선부9 | J4454 | 17 | 800 | [5 empty] | YS11800 | YS11 | YS11 | YS11 | YS11 | YS11 | 800 | 182587 | 196858.6939 | 16 | 12303.6684 | [25 empty] | 12303.6684 | 33.7087 | 41.4617 | 62.1925 | 0.5793
YS11 | 연성선부9 | J4455 | 23.2 | 805 | [5 empty] | YS11805 | YS11 | YS11 | YS11 | YS11 | YS11 | 805 | 159805 | 172295.9662 | 19 | 9068.2087 | [25 empty] | 9068.2087 | 24.8444 | 30.5586 | 45.8379 | 0.42696
YS11 | 연성선부9 | J4460 | 22.5 | 805 | 800 |  |  |  |  | YS11805 | YS11800 | YS11 | YS11 | YS11 | YS11 | 805 | 159805 | 172295.9662 | 19 | 9068.2087 | 800 | 182587 | 196858.6939 | 16 | 12303.6684 | [20 empty] | 21371.8771 | 58.5531 | 72.0203 | 108.0304 | 1.0063
YS11 | 연성선부9 | J4468 | 24.8 | 805 | 800 |  |  |  |  | YS11805 | YS11800 | YS11 | YS11 | YS11 | YS11 | 805 | 159805 | 172295.9662 | 19 | 9068.2087 | 800 | 182587 | 196858.6939 | 16 | 12303.6684 | [20 empty] | 21371.8771 | 58.5531 | 72.0203 | 108.0304 | 1.0063
YS11 | 연성선부9 | J4555 | 21.2 | 800 | [5 empty] | YS11800 | YS11 | YS11 | YS11 | YS11 | YS11 | 800 | 182587 | 196858.6939 | 16 | 12303.6684 | [25 empty] | 12303.6684 | 33.7087 | 41.4617 | 62.1925 | 0.5793
YS11 | 연성선부9 | J4556 | 21.2 | 800 | [5 empty] | YS11800 | YS11 | YS11 | YS11 | YS11 | YS11 | 800 | 182587 | 196858.6939 | 16 | 12303.6684 | [25 empty] | 12303.6684 | 33.7087 | 41.4617 | 62.1925 | 0.5793
YS11 | 연성선부9 | J4568 | 21.9 | 805 | [5 empty] | YS11805 | YS11 | YS11 | YS11 | YS11 | YS11 | 805 | 159805 | 172295.9662 | 19 | 9068.2087 | [25 empty] | 9068.2087 | 24.8444 | 30.5586 | 45.8379 | 0.42696
YS11 | 연성선부9 | J4588 | 21.3 | 800 | [5 empty] | YS11800 | YS11 | YS11 | YS11 | YS11 | YS11 | 800 | 182587 | 196858.6939 | 16 | 12303.6684 | [25 empty] | 12303.6684 | 33.7087 | 41.4617 | 62.1925 | 0.5793
YS11 | 연성선부9 | J4593 | 21.2 | 805 | [5 empty] | YS11805 | YS11 | YS11 | YS11 | YS11 | YS11 | 805 | 159805 | 172295.9662 | 19 | 9068.2087 | [25 empty] | 9068.2087 | 24.8444 | 30.5586 | 45.8379 | 0.42696
YS11 | 연성선부9 | J4598 | 15.9 | 800 | [5 empty] | YS11800 | YS11 | YS11 | YS11 | YS11 | YS11 | 800 | 182587 | 196858.6939 | 16 | 12303.6684 | [25 empty] | 12303.6684 | 33.7087 | 41.4617 | 62.1925 | 0.5793
YS11 | 연성선부9 | J4678 | 17.4 | 805 | 800 |  |  |  |  | YS11805 | YS11800 | YS11 | YS11 | YS11 | YS11 | 805 | 159805 | 172295.9662 | 19 | 9068.2087 | 800 | 182587 | 196858.6939 | 16 | 12303.6684 | [20 empty] | 21371.8771 | 58.5531 | 72.0203 | 108.0304 | 1.0063
YS11 | 연성선부9 | J4682 | 13.2 | 800 | [5 empty] | YS11800 | YS11 | YS11 | YS11 | YS11 | YS11 | 800 | 182587 | 196858.6939 | 16 | 12303.6684 | [25 empty] | 12303.6684 | 33.7087 | 41.4617 | 62.1925 | 0.5793
YS11 | 연성선부9 | J65 | 17 | 검침분구1: YS11; 검침분구2: YS11; 검침분구3: YS11; 검침분구4: YS11; 검침분구5: YS11; 검침분구6: YS11 | [29 empty] | 0 | 0 | 0 | 0 | 0
YS12 | 연성선부13 | J4299 | 16.1 | 764 | 769 |  |  |  |  | YS12764 | YS12769 | YS12 | YS12 | YS12 | YS12 | 764 | 188026 | 202722.8268 | 12 | 16893.5689 | 769 | 158225 | 170592.4674 | 18 | 9477.3593 | [20 empty] | 26370.9282 | 72.2491 | 88.8664 | 133.2996 | 1.2416
YS12 | 연성선부13 | J4300 | 22.1 | 769 | [5 empty] | YS12769 | YS12 | YS12 | YS12 | YS12 | YS12 | 769 | 158225 | 170592.4674 | 18 | 9477.3593 | [25 empty] | 9477.3593 | 25.9654 | 31.9374 | 47.9061 | 0.44623
YS12 | 연성선부13 | J4303 | 23.4 | 778-1 | 769 |  |  |  |  | YS12778-1 | YS12769 | YS12 | YS12 | YS12 | YS12 | 778-1 | 108359 | 116828.7513 | 19 | 6148.8816 | 769 | 158225 | 170592.4674 | 18 | 9477.3593 | [20 empty] | 15626.2409 | 42.8116 | 52.6583 | 78.9874 | 0.73574
YS12 | 연성선부13 | J4307 | 18 | 764 | [5 empty] | YS12764 | YS12 | YS12 | YS12 | YS12 | YS12 | 764 | 188026 | 202722.8268 | 12 | 16893.5689 | [25 empty] | 16893.5689 | 46.2838 | 56.929 | 85.3935 | 0.79541
YS12 | 연성선부13 | J4308 | 16.2 | 764 | [5 empty] | YS12764 | YS12 | YS12 | YS12 | YS12 | YS12 | 764 | 188026 | 202722.8268 | 12 | 16893.5689 | [25 empty] | 16893.5689 | 46.2838 | 56.929 | 85.3935 | 0.79541
YS12 | 연성선부13 | J4310 | 25.2 | 778-1 | [5 empty] | YS12778-1 | YS12 | YS12 | YS12 | YS12 | YS12 | 778-1 | 108359 | 116828.7513 | 19 | 6148.8816 | [25 empty] | 6148.8816 | 16.8463 | 20.7209 | 31.0813 | 0.28951
YS12 | 연성선부13 | J4312 | 26.6 | 778-1 | [5 empty] | YS12778-1 | YS12 | YS12 | YS12 | YS12 | YS12 | 778-1 | 108359 | 116828.7513 | 19 | 6148.8816 | [25 empty] | 6148.8816 | 16.8463 | 20.7209 | 31.0813 | 0.28951
YS12 | 연성선부13 | J4315 | 26.8 | 778-1 | [5 empty] | YS12778-1 | YS12 | YS12 | YS12 | YS12 | YS12 | 778-1 | 108359 | 116828.7513 | 19 | 6148.8816 | [25 empty] | 6148.8816 | 16.8463 | 20.7209 | 31.0813 | 0.28951
YS12 | 연성선부13 | J4415 | 26.4 | 778-1 | [5 empty] | YS12778-1 | YS12 | YS12 | YS12 | YS12 | YS12 | 778-1 | 108359 | 116828.7513 | 19 | 6148.8816 | [25 empty] | 6148.8816 | 16.8463 | 20.7209 | 31.0813 | 0.28951
YS12 | 연성선부13 | J4416 | 24.3 | 769 | 778-1 |  |  |  |  | YS12769 | YS12778-1 | YS12 | YS12 | YS12 | YS12 | 769 | 158225 | 170592.4674 | 18 | 9477.3593 | 778-1 | 108359 | 116828.7513 | 19 | 6148.8816 | [20 empty] | 15626.2409 | 42.8116 | 52.6583 | 78.9874 | 0.73574
YS12 | 연성선부13 | J4420 | 26.4 | 778-1 | [5 empty] | YS12778-1 | YS12 | YS12 | YS12 | YS12 | YS12 | 778-1 | 108359 | 116828.7513 | 19 | 6148.8816 | [25 empty] | 6148.8816 | 16.8463 | 20.7209 | 31.0813 | 0.28951
YS12 | 연성선부13 | J4421 | 26.9 | 778-1 | [5 empty] | YS12778-1 | YS12 | YS12 | YS12 | YS12 | YS12 | 778-1 | 108359 | 116828.7513 | 19 | 6148.8816 | [25 empty] | 6148.8816 | 16.8463 | 20.7209 | 31.0813 | 0.28951
YS12 | 연성선부13 | J4427 | 18.5 | 764 | 769 |  |  |  |  | YS12764 | YS12769 | YS12 | YS12 | YS12 | YS12 | 764 | 188026 | 202722.8268 | 12 | 16893.5689 | 769 | 158225 | 170592.4674 | 18 | 9477.3593 | [20 empty] | 26370.9282 | 72.2491 | 88.8664 | 133.2996 | 1.2416
YS12 | 연성선부13 | J4428 | 20.2 | 764 | 769 |  |  |  |  | YS12764 | YS12769 | YS12 | YS12 | YS12 | YS12 | 764 | 188026 | 202722.8268 | 12 | 16893.5689 | 769 | 158225 | 170592.4674 | 18 | 9477.3593 | [20 empty] | 26370.9282 | 72.2491 | 88.8664 | 133.2996 | 1.2416
YS12 | 연성선부13 | J4429 | 26 | 778-1 | [5 empty] | YS12778-1 | YS12 | YS12 | YS12 | YS12 | YS12 | 778-1 | 108359 | 116828.7513 | 19 | 6148.8816 | [25 empty] | 6148.8816 | 16.8463 | 20.7209 | 31.0813 | 0.28951
YS12 | 연성선부13 | J4435 | 18.5 | 764 | [5 empty] | YS12764 | YS12 | YS12 | YS12 | YS12 | YS12 | 764 | 188026 | 202722.8268 | 12 | 16893.5689 | [25 empty] | 16893.5689 | 46.2838 | 56.929 | 85.3935 | 0.79541
YS12 | 연성선부13 | J4436 | 20.6 | 764 | [5 empty] | YS12764 | YS12 | YS12 | YS12 | YS12 | YS12 | 764 | 188026 | 202722.8268 | 12 | 16893.5689 | [25 empty] | 16893.5689 | 46.2838 | 56.929 | 85.3935 | 0.79541
YS12 | 연성선부13 | J4442 | 26.3 | 778-1 | [5 empty] | YS12778-1 | YS12 | YS12 | YS12 | YS12 | YS12 | 778-1 | 108359 | 116828.7513 | 19 | 6148.8816 | [25 empty] | 6148.8816 | 16.8463 | 20.7209 | 31.0813 | 0.28951
YS12 | 연성선부13 | J4443 | 20.4 | 769 | [5 empty] | YS12769 | YS12 | YS12 | YS12 | YS12 | YS12 | 769 | 158225 | 170592.4674 | 18 | 9477.3593 | [25 empty] | 9477.3593 | 25.9654 | 31.9374 | 47.9061 | 0.44623
YS12 | 연성선부13 | J4453 | 26.6 | 778-1 | [5 empty] | YS12778-1 | YS12 | YS12 | YS12 | YS12 | YS12 | 778-1 | 108359 | 116828.7513 | 19 | 6148.8816 | [25 empty] | 6148.8816 | 16.8463 | 20.7209 | 31.0813 | 0.28951
YS12 | 연성선부13 | J4457 | 20.5 | 769 | [5 empty] | YS12769 | YS12 | YS12 | YS12 | YS12 | YS12 | 769 | 158225 | 170592.4674 | 18 | 9477.3593 | [25 empty] | 9477.3593 | 25.9654 | 31.9374 | 47.9061 | 0.44623
YS12 | 연성선부13 | J4459 | 26.2 | 778-1 | [5 empty] | YS12778-1 | YS12 | YS12 | YS12 | YS12 | YS12 | 778-1 | 108359 | 116828.7513 | 19 | 6148.8816 | [25 empty] | 6148.8816 | 16.8463 | 20.7209 | 31.0813 | 0.28951
YS12 | 연성선부13 | J4464 | 22.6 | 764 | [5 empty] | YS12764 | YS12 | YS12 | YS12 | YS12 | YS12 | 764 | 188026 | 202722.8268 | 12 | 16893.5689 | [25 empty] | 16893.5689 | 46.2838 | 56.929 | 85.3935 | 0.79541
YS12 | 연성선부13 | J4465 | 24.4 | 764 | [5 empty] | YS12764 | YS12 | YS12 | YS12 | YS12 | YS12 | 764 | 188026 | 202722.8268 | 12 | 16893.5689 | [25 empty] | 16893.5689 | 46.2838 | 56.929 | 85.3935 | 0.79541
YS12 | 연성선부13 | J4466 | 23.7 | 769 | 778-1 |  |  |  |  | YS12769 | YS12778-1 | YS12 | YS12 | YS12 | YS12 | 769 | 158225 | 170592.4674 | 18 | 9477.3593 | 778-1 | 108359 | 116828.7513 | 19 | 6148.8816 | [20 empty] | 15626.2409 | 42.8116 | 52.6583 | 78.9874 | 0.73574
YS12 | 연성선부13 | J4470 | 24.3 | 764 | 769 |  |  |  |  | YS12764 | YS12769 | YS12 | YS12 | YS12 | YS12 | 764 | 188026 | 202722.8268 | 12 | 16893.5689 | 769 | 158225 | 170592.4674 | 18 | 9477.3593 | [20 empty] | 26370.9282 | 72.2491 | 88.8664 | 133.2996 | 1.2416
YS12 | 연성선부13 | J4472 | 22.7 | 764 | 769 |  |  |  |  | YS12764 | YS12769 | YS12 | YS12 | YS12 | YS12 | 764 | 188026 | 202722.8268 | 12 | 16893.5689 | 769 | 158225 | 170592.4674 | 18 | 9477.3593 | [20 empty] | 26370.9282 | 72.2491 | 88.8664 | 133.2996 | 1.2416
YS12 | 연성선부13 | J4476 | 22.1 | 769 | 778-1 |  |  |  |  | YS12769 | YS12778-1 | YS12 | YS12 | YS12 | YS12 | 769 | 158225 | 170592.4674 | 18 | 9477.3593 | 778-1 | 108359 | 116828.7513 | 19 | 6148.8816 | [20 empty] | 15626.2409 | 42.8116 | 52.6583 | 78.9874 | 0.73574
YS12 | 연성선부13 | J4552 | 21.3 | 769 | [5 empty] | YS12769 | YS12 | YS12 | YS12 | YS12 | YS12 | 769 | 158225 | 170592.4674 | 18 | 9477.3593 | [25 empty] | 9477.3593 | 25.9654 | 31.9374 | 47.9061 | 0.44623
YS12 | 연성선부13 | J4569 | 22.1 | 769 | [5 empty] | YS12769 | YS12 | YS12 | YS12 | YS12 | YS12 | 769 | 158225 | 170592.4674 | 18 | 9477.3593 | [25 empty] | 9477.3593 | 25.9654 | 31.9374 | 47.9061 | 0.44623
YS12 | 연성선부13 | J4582 | 24.4 | 764 | 769 |  |  |  |  | YS12764 | YS12769 | YS12 | YS12 | YS12 | YS12 | 764 | 188026 | 202722.8268 | 12 | 16893.5689 | 769 | 158225 | 170592.4674 | 18 | 9477.3593 | [20 empty] | 26370.9282 | 72.2491 | 88.8664 | 133.2996 | 1.2416
YS12 | 연성선부13 | J4584 | 24.3 | 778-1 | [5 empty] | YS12778-1 | YS12 | YS12 | YS12 | YS12 | YS12 | 778-1 | 108359 | 116828.7513 | 19 | 6148.8816 | [25 empty] | 6148.8816 | 16.8463 | 20.7209 | 31.0813 | 0.28951
YS12 | 연성선부13 | J4591 | 26.2 | 778-1 | [5 empty] | YS12778-1 | YS12 | YS12 | YS12 | YS12 | YS12 | 778-1 | 108359 | 116828.7513 | 19 | 6148.8816 | [25 empty] | 6148.8816 | 16.8463 | 20.7209 | 31.0813 | 0.28951
YS12 | 연성선부13 | J4599 | 24.1 | 769 | 778-1 |  |  |  |  | YS12769 | YS12778-1 | YS12 | YS12 | YS12 | YS12 | 769 | 158225 | 170592.4674 | 18 | 9477.3593 | 778-1 | 108359 | 116828.7513 | 19 | 6148.8816 | [20 empty] | 15626.2409 | 42.8116 | 52.6583 | 78.9874 | 0.73574
YS12 | 연성선부13 | J4601 | 24.2 | 769 | 778-1 |  |  |  |  | YS12769 | YS12778-1 | YS12 | YS12 | YS12 | YS12 | 769 | 158225 | 170592.4674 | 18 | 9477.3593 | 778-1 | 108359 | 116828.7513 | 19 | 6148.8816 | [20 empty] | 15626.2409 | 42.8116 | 52.6583 | 78.9874 | 0.73574
YS12 | 연성선부13 | J4673 | 22.3 | 769 | 778-1 |  |  |  |  | YS12769 | YS12778-1 | YS12 | YS12 | YS12 | YS12 | 769 | 158225 | 170592.4674 | 18 | 9477.3593 | 778-1 | 108359 | 116828.7513 | 19 | 6148.8816 | [20 empty] | 15626.2409 | 42.8116 | 52.6583 | 78.9874 | 0.73574
YS12 | 연성선부13 | J59 | 16.1 | 검침분구1: YS12; 검침분구2: YS12; 검침분구3: YS12; 검침분구4: YS12; 검침분구5: YS12; 검침분구6: YS12 | [29 empty] | 0 | 0 | 0 | 0 | 0
YS13 | 연성선부8 | J4249 | 30.9 | 810 | [5 empty] | YS13810 | YS13 | YS13 | YS13 | YS13 | YS13 | 810 | 181822 | 196029.1386 | 19 | 10317.3231 | [25 empty] | 10317.3231 | 28.2666 | 34.768 | 52.1519 | 0.70664
YS13 | 연성선부8 | J4250 | 26.3 | 810 | [5 empty] | YS13810 | YS13 | YS13 | YS13 | YS13 | YS13 | 810 | 181822 | 196029.1386 | 19 | 10317.3231 | [25 empty] | 10317.3231 | 28.2666 | 34.768 | 52.1519 | 0.70664
YS13 | 연성선부8 | J4251 | 30.8 | 810 | [5 empty] | YS13810 | YS13 | YS13 | YS13 | YS13 | YS13 | 810 | 181822 | 196029.1386 | 19 | 10317.3231 | [25 empty] | 10317.3231 | 28.2666 | 34.768 | 52.1519 | 0.70664
YS13 | 연성선부8 | J4255 | 21.8 | 812 | [5 empty] | YS13812 | YS13 | YS13 | YS13 | YS13 | YS13 | 812 | 184773 | 199210.7227 | 16 | 12450.6702 | [25 empty] | 12450.6702 | 34.1114 | 41.9571 | 62.9356 | 0.85275
YS13 | 연성선부8 | J4256 | 19.9 | 812 | [5 empty] | YS13812 | YS13 | YS13 | YS13 | YS13 | YS13 | 812 | 184773 | 199210.7227 | 16 | 12450.6702 | [25 empty] | 12450.6702 | 34.1114 | 41.9571 | 62.9356 | 0.85275
YS13 | 연성선부8 | J4257 | 22.9 | 810 | 812 |  |  |  |  | YS13810 | YS13812 | YS13 | YS13 | YS13 | YS13 | 810 | 181822 | 196029.1386 | 19 | 10317.3231 | 812 | 184773 | 199210.7227 | 16 | 12450.6702 | [20 empty] | 22767.9932 | 62.3781 | 76.725 | 115.0875 | 1.5594
YS13 | 연성선부8 | J4258 | 24.2 | 810 | 812 |  |  |  |  | YS13810 | YS13812 | YS13 | YS13 | YS13 | YS13 | 810 | 181822 | 196029.1386 | 19 | 10317.3231 | 812 | 184773 | 199210.7227 | 16 | 12450.6702 | [20 empty] | 22767.9932 | 62.3781 | 76.725 | 115.0875 | 1.5594
YS13 | 연성선부8 | J4259 | 26.7 | 810 | 812 |  |  |  |  | YS13810 | YS13812 | YS13 | YS13 | YS13 | YS13 | 810 | 181822 | 196029.1386 | 19 | 10317.3231 | 812 | 184773 | 199210.7227 | 16 | 12450.6702 | [20 empty] | 22767.9932 | 62.3781 | 76.725 | 115.0875 | 1.5594
YS13 | 연성선부8 | J4260 | 25.6 | 810 | 812 |  |  |  |  | YS13810 | YS13812 | YS13 | YS13 | YS13 | YS13 | 810 | 181822 | 196029.1386 | 19 | 10317.3231 | 812 | 184773 | 199210.7227 | 16 | 12450.6702 | [20 empty] | 22767.9932 | 62.3781 | 76.725 | 115.0875 | 1.5594
YS13 | 연성선부8 | J4261 | 26.8 | 812 | [5 empty] | YS13812 | YS13 | YS13 | YS13 | YS13 | YS13 | 812 | 184773 | 199210.7227 | 16 | 12450.6702 | [25 empty] | 12450.6702 | 34.1114 | 41.9571 | 62.9356 | 0.85275
YS13 | 연성선부8 | J4262 | 29.9 | 810 | 812 |  |  |  |  | YS13810 | YS13812 | YS13 | YS13 | YS13 | YS13 | 810 | 181822 | 196029.1386 | 19 | 10317.3231 | 812 | 184773 | 199210.7227 | 16 | 12450.6702 | [20 empty] | 22767.9932 | 62.3781 | 76.725 | 115.0875 | 1.5594
YS13 | 연성선부8 | J4263 | 23.1 | 810 | 812 |  |  |  |  | YS13810 | YS13812 | YS13 | YS13 | YS13 | YS13 | 810 | 181822 | 196029.1386 | 19 | 10317.3231 | 812 | 184773 | 199210.7227 | 16 | 12450.6702 | [20 empty] | 22767.9932 | 62.3781 | 76.725 | 115.0875 | 1.5594
YS13 | 연성선부8 | J4264 | 26.4 | 812 | [5 empty] | YS13812 | YS13 | YS13 | YS13 | YS13 | YS13 | 812 | 184773 | 199210.7227 | 16 | 12450.6702 | [25 empty] | 12450.6702 | 34.1114 | 41.9571 | 62.9356 | 0.85275
YS13 | 연성선부8 | J4265 | 19.9 | 812 | [5 empty] | YS13812 | YS13 | YS13 | YS13 | YS13 | YS13 | 812 | 184773 | 199210.7227 | 16 | 12450.6702 | [25 empty] | 12450.6702 | 34.1114 | 41.9571 | 62.9356 | 0.85275
YS13 | 연성선부8 | J4277 | 28.5 | 810 | [5 empty] | YS13810 | YS13 | YS13 | YS13 | YS13 | YS13 | 810 | 181822 | 196029.1386 | 19 | 10317.3231 | [25 empty] | 10317.3231 | 28.2666 | 34.768 | 52.1519 | 0.70664
YS13 | 연성선부8 | J4278 | 30.1 | 810 | [5 empty] | YS13810 | YS13 | YS13 | YS13 | YS13 | YS13 | 810 | 181822 | 196029.1386 | 19 | 10317.3231 | [25 empty] | 10317.3231 | 28.2666 | 34.768 | 52.1519 | 0.70664
YS13 | 연성선부8 | J4279 | 31 | 810 | [5 empty] | YS13810 | YS13 | YS13 | YS13 | YS13 | YS13 | 810 | 181822 | 196029.1386 | 19 | 10317.3231 | [25 empty] | 10317.3231 | 28.2666 | 34.768 | 52.1519 | 0.70664
YS13 | 연성선부8 | J4280 | 27.5 | 810 | 812 |  |  |  |  | YS13810 | YS13812 | YS13 | YS13 | YS13 | YS13 | 810 | 181822 | 196029.1386 | 19 | 10317.3231 | 812 | 184773 | 199210.7227 | 16 | 12450.6702 | [20 empty] | 22767.9932 | 62.3781 | 76.725 | 115.0875 | 1.5594
YS13 | 연성선부8 | J4281 | 26.1 | 810 | 812 |  |  |  |  | YS13810 | YS13812 | YS13 | YS13 | YS13 | YS13 | 810 | 181822 | 196029.1386 | 19 | 10317.3231 | 812 | 184773 | 199210.7227 | 16 | 12450.6702 | [20 empty] | 22767.9932 | 62.3781 | 76.725 | 115.0875 | 1.5594
YS13 | 연성선부8 | J4282 | 19.9 | 810 | 812 |  |  |  |  | YS13810 | YS13812 | YS13 | YS13 | YS13 | YS13 | 810 | 181822 | 196029.1386 | 19 | 10317.3231 | 812 | 184773 | 199210.7227 | 16 | 12450.6702 | [20 empty] | 22767.9932 | 62.3781 | 76.725 | 115.0875 | 1.5594
YS13 | 연성선부8 | J4283 | 29.7 | 810 | 812 |  |  |  |  | YS13810 | YS13812 | YS13 | YS13 | YS13 | YS13 | 810 | 181822 | 196029.1386 | 19 | 10317.3231 | 812 | 184773 | 199210.7227 | 16 | 12450.6702 | [20 empty] | 22767.9932 | 62.3781 | 76.725 | 115.0875 | 1.5594
YS13 | 연성선부8 | J4284 | 27.4 | 810 | [5 empty] | YS13810 | YS13 | YS13 | YS13 | YS13 | YS13 | 810 | 181822 | 196029.1386 | 19 | 10317.3231 | [25 empty] | 10317.3231 | 28.2666 | 34.768 | 52.1519 | 0.70664
YS13 | 연성선부8 | J4295 | 20 | 810 | 812 |  |  |  |  | YS13810 | YS13812 | YS13 | YS13 | YS13 | YS13 | 810 | 181822 | 196029.1386 | 19 | 10317.3231 | 812 | 184773 | 199210.7227 | 16 | 12450.6702 | [20 empty] | 22767.9932 | 62.3781 | 76.725 | 115.0875 | 1.5594
YS13 | 연성선부8 | J4297 | 20 | 810 | [5 empty] | YS13810 | YS13 | YS13 | YS13 | YS13 | YS13 | 810 | 181822 | 196029.1386 | 19 | 10317.3231 | [25 empty] | 10317.3231 | 28.2666 | 34.768 | 52.1519 | 0.70664
YS13 | 연성선부8 | J61 | 26.4 | 검침분구1: YS13; 검침분구2: YS13; 검침분구3: YS13; 검침분구4: YS13; 검침분구5: YS13; 검침분구6: YS13 | [29 empty] | 0 | 0 | 0 | 0 | 0
YS13 | 연성선부8 | J62 | 19.9 | 검침분구1: YS13; 검침분구2: YS13; 검침분구3: YS13; 검침분구4: YS13; 검침분구5: YS13; 검침분구6: YS13 | [29 empty] | 0 | 0 | 0 | 0 | 0
YS14 | 연성선부14 | J38 | 7.6 | 검침분구1: YS14; 검침분구2: YS14; 검침분구3: YS14; 검침분구4: YS14; 검침분구5: YS14; 검침분구6: YS14 | [29 empty] | 0 | 0 | 0 | 0 | 0
YS14 | 연성선부14 | J3961 | 7.4 | 069-1072 | [5 empty] | YS14069-1072 | YS14 | YS14 | YS14 | YS14 | YS14 | 069-1072 | 28900 | 31159.3194 | 4 | 7789.8299 | [25 empty] | 7789.8299 | 21.342 | 26.2507 | 39.376 | 0.55948
YS14 | 연성선부14 | J3962 | 7.8 | 069-1072 | 953-954 |  |  |  |  | YS14069-1072 | YS14953-954 | YS14 | YS14 | YS14 | YS14 | 069-1072 | 28900 | 31159.3194 | 4 | 7789.8299 | 953-954 | 285914 | 308265.9396 | 7 | 44037.9914 | [20 empty] | 51827.8212 | 141.994 | 174.6527 | 261.979 | 3.7224
YS14 | 연성선부14 | J3963 | 8.3 | 069-1072 | [5 empty] | YS14069-1072 | YS14 | YS14 | YS14 | YS14 | YS14 | 069-1072 | 28900 | 31159.3194 | 4 | 7789.8299 | [25 empty] | 7789.8299 | 21.342 | 26.2507 | 39.376 | 0.55948
YS14 | 연성선부14 | J3964 | 13.9 | 953-954 | 953-959 |  |  |  |  | YS14953-954 | YS14953-959 | YS14 | YS14 | YS14 | YS14 | 953-954 | 285914 | 308265.9396 | 7 | 44037.9914 | 953-959 | 29737 | 32061.7537 | 2 | 16030.8768 | [20 empty] | 60068.8682 | 164.5722 | 202.4239 | 303.6358 | 4.3143
YS14 | 연성선부14 | J3965 | 21.6 | 953-954 | 953-959 | 748-938 | 620-1 |  |  | YS14953-954 | YS14953-959 | YS14748-938 | YS14620-1 | YS14 | YS14 | 953-954 | 285914 | 308265.9396 | 7 | 44037.9914 | 953-959 | 29737 | 32061.7537 | 2 | 16030.8768 | 748-938 | 347162 | 374300.5725 | 8 | 46787.5716 | 620-1 | 98314 | 105998.3564 | 2 | 52999.1782 | [10 empty] | 159855.618 | 437.9606 | 538.6915 | 808.0373 | 11.164
YS14 | 연성선부14 | J3966 | 14 | 748-938 | 748-847 |  |  |  |  | YS14748-938 | YS14748-847 | YS14 | YS14 | YS14 | YS14 | 748-938 | 347162 | 374300.5725 | 8 | 46787.5716 | 748-847 | 146356 | 157797.036 | 3 | 52599.012 | [20 empty] | 99386.5836 | 272.292 | 334.9192 | 502.3788 | 7.4078
YS14 | 연성선부14 | J3967 | 8.7 | 748-847 | [5 empty] | YS14748-847 | YS14 | YS14 | YS14 | YS14 | YS14 | 748-847 | 146356 | 157797.036 | 3 | 52599.012 | [25 empty] | 52599.012 | 144.1069 | 177.2515 | 265.8772 | 3.9205
YS14 | 연성선부14 | J3975 | 14 | 953-960 | 620-1 |  |  |  |  | YS14953-960 | YS14620-1 | YS14 | YS14 | YS14 | YS14 | 953-960 | 34216 | 36890.9091 | 1 | 36890.9091 | 620-1 | 98314 | 105998.3564 | 2 | 52999.1782 | [20 empty] | 89890.0873 | 246.2742 | 302.9173 | 454.3759 | 6.0119
YS14 | 연성선부14 | J3976 | 26.3 | 778 | 748-937 |  |  |  |  | YS14778 | YS14748-937 | YS14 | YS14 | YS14 | YS14 | 778 | 26456 | 28524.1356 | 3 | 9508.0452 | 748-937 | 289839 | 312496.4819 | 7 | 44642.3546 | [20 empty] | 54150.3997 | 148.3573 | 182.4794 | 273.7191 | 4.0361
YS14 | 연성선부14 | J3977 | 23 | 778 | 748-937 | 953-954 |  |  |  | YS14778 | YS14748-937 | YS14953-954 | YS14 | YS14 | YS14 | 778 | 26456 | 28524.1356 | 3 | 9508.0452 | 748-937 | 289839 | 312496.4819 | 7 | 44642.3546 | 953-954 | 285914 | 308265.9396 | 7 | 44037.9914 | [15 empty] | 98188.3911 | 269.0093 | 330.8814 | 496.3221 | 7.199
YS14 | 연성선부14 | J3978 | 13.9 | 955 | 953-961 | 953-954 |  |  |  | YS14955 | YS14953-961 | YS14953-954 | YS14 | YS14 | YS14 | 955 | 30656 | 33052.5985 | 7 | 4721.7998 | 953-961 | 109264 | 117805.9473 | 4 | 29451.4868 | 953-954 | 285914 | 308265.9396 | 7 | 44037.9914 | [15 empty] | 78211.278 | 214.2775 | 263.5613 | 395.3419 | 5.6173
YS14 | 연성선부14 | J3979 | 8.2 | 069-1072 | 953-961 |  |  |  |  | YS14069-1072 | YS14953-961 | YS14 | YS14 | YS14 | YS14 | 069-1072 | 28900 | 31159.3194 | 4 | 7789.8299 | 953-961 | 109264 | 117805.9473 | 4 | 29451.4868 | [20 empty] | 37241.3167 | 102.031 | 125.4981 | 188.2472 | 2.6747
YS6 | 연성선부15 | J3980 | 23.6 | 967-1 | [5 empty] | YS6967-1 | YS6 | YS6 | YS6 | YS6 | YS6 | 967-1 | 52378 | 56472.7403 | 3 | 18824.2468 | [25 empty] | 18824.2468 | 51.5733 | 63.4351 | 95.1527 | 1.3598
YS6 | 연성선부15 | J3981 | 21.5 | 967-1 | [5 empty] | YS6967-1 | YS6 | YS6 | YS6 | YS6 | YS6 | 967-1 | 52378 | 56472.7403 | 3 | 18824.2468 | [25 empty] | 18824.2468 | 51.5733 | 63.4351 | 95.1527 | 1.3598
YS14 | 연성선부14 | J3982 | 20 | 965 | 955 |  |  |  |  | YS14965 | YS14955 | YS14 | YS14 | YS14 | YS14 | 965 | 43746 | 47165.9373 | 3 | 15721.9791 | 955 | 30656 | 33052.5985 | 7 | 4721.7998 | [20 empty] | 20443.7789 | 56.0104 | 68.8927 | 103.3391 | 1.4683
YS14 | 연성선부14 | J3983 | 16.7 | 964 | 957 | 965 |  |  |  | YS14964 | YS14957 | YS14965 | YS14 | YS14 | YS14 | 964 | 22346 | 24092.9464 | 2 | 12046.4732 | 957 | 18637 | 20093.9874 | 3 | 6697.9958 | 965 | 43746 | 47165.9373 | 3 | 15721.9791 | [15 empty] | 34466.4481 | 94.4286 | 116.1472 | 174.2208 | 2.4754
YS14 | 연성선부14 | J3985 | 20 | 778 | 955 | 953-954 |  |  |  | YS14778 | YS14955 | YS14953-954 | YS14 | YS14 | YS14 | 778 | 26456 | 28524.1356 | 3 | 9508.0452 | 955 | 30656 | 33052.5985 | 7 | 4721.7998 | 953-954 | 285914 | 308265.9396 | 7 | 44037.9914 | [15 empty] | 58267.8363 | 159.6379 | 196.3546 | 294.5319 | 4.2107
YS14 | 연성선부14 | J3986 | 8.2 | 069-1071 | 953-961 |  |  |  |  | YS14069-1071 | YS14953-961 | YS14 | YS14 | YS14 | YS14 | 069-1071 | 143500 | 154718.42 | 1 | 154718.42 | 953-961 | 109264 | 117805.9473 | 4 | 29451.4868 | [20 empty] | 184169.9068 | 504.5751 | 620.6274 | 930.941 | 13.2274
YS6 | 연성선부15 | J3987 | 16.7 | 검침분구1: YS6; 검침분구2: YS6; 검침분구3: YS6; 검침분구4: YS6; 검침분구5: YS6; 검침분구6: YS6 | [29 empty] | 0 | 0 | 0 | 0 | 0
YS6 | 연성선부15 | J3988 | 22.7 | 967-1 | [5 empty] | YS6967-1 | YS6 | YS6 | YS6 | YS6 | YS6 | 967-1 | 52378 | 56472.7403 | 3 | 18824.2468 | [25 empty] | 18824.2468 | 51.5733 | 63.4351 | 95.1527 | 1.3598
YS14 | 연성선부14 | J3989 | 22.6 | 953-954 | 748-937 | 748-938 |  |  |  | YS14953-954 | YS14748-937 | YS14748-938 | YS14 | YS14 | YS14 | 953-954 | 285914 | 308265.9396 | 7 | 44037.9914 | 748-937 | 289839 | 312496.4819 | 7 | 44642.3546 | 748-938 | 347162 | 374300.5725 | 8 | 46787.5716 | [15 empty] | 135467.9175 | 371.145 | 456.5083 | 684.7625 | 9.9777
YS14 | 연성선부14 | J3990 | 12.3 | 955 | 953-961 |  |  |  |  | YS14955 | YS14953-961 | YS14 | YS14 | YS14 | YS14 | 955 | 30656 | 33052.5985 | 7 | 4721.7998 | 953-961 | 109264 | 117805.9473 | 4 | 29451.4868 | [20 empty] | 34173.2866 | 93.6254 | 115.1593 | 172.7389 | 2.4544
YS14 | 연성선부14 | J3991 | 11 | 960 | 955 |  |  |  |  | YS14960 | YS14955 | YS14 | YS14 | YS14 | YS14 | 960 | 16664 | 17966.7439 | 3 | 5988.9146 | 955 | 30656 | 33052.5985 | 7 | 4721.7998 | [20 empty] | 10710.7144 | 29.3444 | 36.0936 | 54.1405 | 0.76926
YS14 | 연성선부14 | J3992 | 14.9 | 748-828 | 748-846 |  |  |  |  | YS14748-828 | YS14748-846 | YS14 | YS14 | YS14 | YS14 | 748-828 | 372966 | 402121.7395 | 7 | 57445.9628 | 748-846 | 235985 | 254432.5721 | 7 | 36347.5103 | [20 empty] | 93793.4731 | 256.9684 | 316.0712 | 474.1067 | 6.9909
YS14 | 연성선부14 | J3993 | 16 | 748-846 | 748-828 |  |  |  |  | YS14748-846 | YS14748-828 | YS14 | YS14 | YS14 | YS14 | 748-846 | 235985 | 254432.5721 | 7 | 36347.5103 | 748-828 | 372966 | 402121.7395 | 7 | 57445.9628 | [20 empty] | 93793.4731 | 256.9684 | 316.0712 | 474.1067 | 6.9909
YS14 | 연성선부14 | J4012 | 16 | 748-846 | 748-828 | 748-937 | 748-938 |  |  | YS14748-846 | YS14748-828 | YS14748-937 | YS14748-938 | YS14 | YS14 | 748-846 | 235985 | 254432.5721 | 7 | 36347.5103 | 748-828 | 372966 | 402121.7395 | 7 | 57445.9628 | 748-937 | 289839 | 312496.4819 | 7 | 44642.3546 | 748-938 | 347162 | 374300.5725 | 8 | 46787.5716 | [10 empty] | 185223.3992 | 507.4614 | 624.1775 | 936.2662 | 13.8057
YS14 | 연성선부14 | J4013 | 16.9 | 748-938 | [5 empty] | YS14748-938 | YS14 | YS14 | YS14 | YS14 | YS14 | 748-938 | 347162 | 374300.5725 | 8 | 46787.5716 | [25 empty] | 46787.5716 | 128.1851 | 157.6677 | 236.5016 | 3.4873
YS14 | 연성선부14 | J4016 | 14.5 | 955 | [5 empty] | YS14955 | YS14 | YS14 | YS14 | YS14 | YS14 | 955 | 30656 | 33052.5985 | 7 | 4721.7998 | [25 empty] | 4721.7998 | 12.9364 | 15.9118 | 23.8677 | 0.33913
YS14 | 연성선부14 | J4017 | 19.7 | 748-937 | 748-938 |  |  |  |  | YS14748-937 | YS14748-938 | YS14 | YS14 | YS14 | YS14 | 748-937 | 289839 | 312496.4819 | 7 | 44642.3546 | 748-938 | 347162 | 374300.5725 | 8 | 46787.5716 | [20 empty] | 91429.9261 | 250.4929 | 308.1063 | 462.1595 | 6.8148
YS14 | 연성선부14 | J4018 | 13 | 959 | 960 | 955 |  |  |  | YS14959 | YS14960 | YS14955 | YS14 | YS14 | YS14 | 959 | 18083 | 19496.6773 | 2 | 9748.3386 | 960 | 16664 | 17966.7439 | 3 | 5988.9146 | 955 | 30656 | 33052.5985 | 7 | 4721.7998 | [15 empty] | 20459.0531 | 56.0522 | 68.9442 | 103.4163 | 1.4694
YS14 | 연성선부14 | J4019 | 15 | 958 | 965 | 957 |  |  |  | YS14958 | YS14965 | YS14957 | YS14 | YS14 | YS14 | 958 | 19117 | 20611.5124 | 2 | 10305.7562 | 965 | 43746 | 47165.9373 | 3 | 15721.9791 | 957 | 18637 | 20093.9874 | 3 | 6697.9958 | [15 empty] | 32725.7311 | 89.6595 | 110.2812 | 165.4218 | 2.3504
YS14 | 연성선부14 | J4020 | 19.7 | 748-938 | [5 empty] | YS14748-938 | YS14 | YS14 | YS14 | YS14 | YS14 | 748-938 | 347162 | 374300.5725 | 8 | 46787.5716 | [25 empty] | 46787.5716 | 128.1851 | 157.6677 | 236.5016 | 3.4873
YS14 | 연성선부14 | J4030 | 21 | 964 | [5 empty] | YS14964 | YS14 | YS14 | YS14 | YS14 | YS14 | 964 | 22346 | 24092.9464 | 2 | 12046.4732 | [25 empty] | 12046.4732 | 33.004 | 40.595 | 60.8924 | 0.8652
YS14 | 연성선부14 | J4031 | 14.6 | 958 | 957 |  |  |  |  | YS14958 | YS14957 | YS14 | YS14 | YS14 | YS14 | 958 | 19117 | 20611.5124 | 2 | 10305.7562 | 957 | 18637 | 20093.9874 | 3 | 6697.9958 | [20 empty] | 17003.752 | 46.5856 | 57.3003 | 85.9505 | 1.2212
YS14 | 연성선부14 | J4032 | 12.5 | 959 | 960 |  |  |  |  | YS14959 | YS14960 | YS14 | YS14 | YS14 | YS14 | 959 | 18083 | 19496.6773 | 2 | 9748.3386 | 960 | 16664 | 17966.7439 | 3 | 5988.9146 | [20 empty] | 15737.2533 | 43.1158 | 53.0324 | 79.5486 | 1.1303
YS14 | 연성선부14 | J4034 | 24.7 | 748-828 | [5 empty] | YS14748-828 | YS14 | YS14 | YS14 | YS14 | YS14 | 748-828 | 372966 | 402121.7395 | 7 | 57445.9628 | [25 empty] | 57445.9628 | 157.3862 | 193.585 | 290.3775 | 4.2818
YS14 | 연성선부14 | J4036 | 21 | 748-828 | [5 empty] | YS14748-828 | YS14 | YS14 | YS14 | YS14 | YS14 | 748-828 | 372966 | 402121.7395 | 7 | 57445.9628 | [25 empty] | 57445.9628 | 157.3862 | 193.585 | 290.3775 | 4.2818
YS14 | 연성선부14 | J4037 | 24.7 | 748-937 | 748-828 |  |  |  |  | YS14748-937 | YS14748-828 | YS14 | YS14 | YS14 | YS14 | 748-937 | 289839 | 312496.4819 | 7 | 44642.3546 | 748-828 | 372966 | 402121.7395 | 7 | 57445.9628 | [20 empty] | 102088.3173 | 279.694 | 344.0236 | 516.0355 | 7.6092
YS14 | 연성선부14 | J4038 | 21.1 | 748-937 | [5 empty] | YS14748-937 | YS14 | YS14 | YS14 | YS14 | YS14 | 748-937 | 289839 | 312496.4819 | 7 | 44642.3546 | [25 empty] | 44642.3546 | 122.3078 | 150.4386 | 225.6579 | 3.3274
YS14 | 연성선부14 | J4039 | 12.3 | 748-938 | [5 empty] | YS14748-938 | YS14 | YS14 | YS14 | YS14 | YS14 | 748-938 | 347162 | 374300.5725 | 8 | 46787.5716 | [25 empty] | 46787.5716 | 128.1851 | 157.6677 | 236.5016 | 3.4873
YS14 | 연성선부14 | J4040 | 13.7 | 748-846 | [5 empty] | YS14748-846 | YS14 | YS14 | YS14 | YS14 | YS14 | 748-846 | 235985 | 254432.5721 | 7 | 36347.5103 | [25 empty] | 36347.5103 | 99.5822 | 122.4861 | 183.7292 | 2.7092
YS14 | 연성선부14 | J4042 | 12.9 | 748-846 | [5 empty] | YS14748-846 | YS14 | YS14 | YS14 | YS14 | YS14 | 748-846 | 235985 | 254432.5721 | 7 | 36347.5103 | [25 empty] | 36347.5103 | 99.5822 | 122.4861 | 183.7292 | 2.7092
YS14 | 연성선부14 | J4043 | 11 | 748-846 | 748-847 |  |  |  |  | YS14748-846 | YS14748-847 | YS14 | YS14 | YS14 | YS14 | 748-846 | 235985 | 254432.5721 | 7 | 36347.5103 | 748-847 | 146356 | 157797.036 | 3 | 52599.012 | [20 empty] | 88946.5223 | 243.6891 | 299.7376 | 449.6064 | 6.6297
YS14 | 연성선부14 | J4053 | 12 | 748-846 | [5 empty] | YS14748-846 | YS14 | YS14 | YS14 | YS14 | YS14 | 748-846 | 235985 | 254432.5721 | 7 | 36347.5103 | [25 empty] | 36347.5103 | 99.5822 | 122.4861 | 183.7292 | 2.7092
YS14 | 연성선부14 | J4138 | 26.8 | 748-828 | [5 empty] | YS14748-828 | YS14 | YS14 | YS14 | YS14 | YS14 | 748-828 | 372966 | 402121.7395 | 7 | 57445.9628 | [25 empty] | 57445.9628 | 157.3862 | 193.585 | 290.3775 | 4.2818
YS14 | 연성선부14 | J46 | 7.5 | 검침분구1: YS14; 검침분구2: YS14; 검침분구3: YS14; 검침분구4: YS14; 검침분구5: YS14; 검침분구6: YS14 | [29 empty] | 0 | 0 | 0 | 0 | 0
YS15 | 연성선부7 | J4054 | 8.4 | 851 | [5 empty] | YS15851 | YS15 | YS15 | YS15 | YS15 | YS15 | 851 | 21680 | 23374.0236 | 5 | 4674.8047 | [25 empty] | 4674.8047 | 12.8077 | 15.7535 | 23.6302 | 0.32018
YS15 | 연성선부7 | J4055 | 8.7 | 851 | [5 empty] | YS15851 | YS15 | YS15 | YS15 | YS15 | YS15 | 851 | 21680 | 23374.0236 | 5 | 4674.8047 | [25 empty] | 4674.8047 | 12.8077 | 15.7535 | 23.6302 | 0.32018
YS15 | 연성선부7 | J4056 | 9.2 | 845 | [5 empty] | YS15845 | YS15 | YS15 | YS15 | YS15 | YS15 | 845 | 24282 | 26179.3377 | 5 | 5235.8675 | [25 empty] | 5235.8675 | 14.3448 | 17.6442 | 26.4662 | 0.35861
YS15 | 연성선부7 | J4057 | 8.9 | 851 | 845 |  |  |  |  | YS15851 | YS15845 | YS15 | YS15 | YS15 | YS15 | 851 | 21680 | 23374.0236 | 5 | 4674.8047 | 845 | 24282 | 26179.3377 | 5 | 5235.8675 | [20 empty] | 9910.6723 | 27.1525 | 33.3976 | 50.0964 | 0.67879
YS15 | 연성선부7 | J4062 | 10 | 843 | 845 |  |  |  |  | YS15843 | YS15845 | YS15 | YS15 | YS15 | YS15 | 843 | 10281 | 11084.3329 | 5 | 2216.8666 | 845 | 24282 | 26179.3377 | 5 | 5235.8675 | [20 empty] | 7452.7341 | 20.4184 | 25.1147 | 37.672 | 0.51044
YS15 | 연성선부7 | J4063 | 19.8 | 831 | 830 |  |  |  |  | YS15831 | YS15830 | YS15 | YS15 | YS15 | YS15 | 831 | 7210 | 7773.3722 | 2 | 3886.6861 | 830 | 11877 | 12805.0405 | 4 | 3201.2601 | [20 empty] | 7087.9463 | 19.419 | 23.8854 | 35.8281 | 0.48546
YS15 | 연성선부7 | J4064 | 14.6 | 836 | 844 |  |  |  |  | YS15836 | YS15844 | YS15 | YS15 | YS15 | YS15 | 836 | 16616 | 17914.3347 | 3 | 5971.4449 | 844 | 15931 | 17175.8104 | 2 | 8587.9052 | [20 empty] | 14559.3501 | 39.8886 | 49.063 | 73.5945 | 0.99718
YS15 | 연성선부7 | J4065 | 10.5 | 843 | [5 empty] | YS15843 | YS15 | YS15 | YS15 | YS15 | YS15 | 843 | 10281 | 11084.3329 | 5 | 2216.8666 | [25 empty] | 2216.8666 | 6.0736 | 7.4705 | 11.2058 | 0.15183
YS15 | 연성선부7 | J4070 | 12.9 | 840 | 849 | 850 |  |  |  | YS15840 | YS15849 | YS15850 | YS15 | YS15 | YS15 | 840 | 24299 | 26197.6661 | 4 | 6549.4165 | 849 | 51373 | 55387.164 | 9 | 6154.1293 | 850 | 34413 | 37101.95 | 5 | 7420.39 | [15 empty] | 20123.9358 | 55.1341 | 67.8149 | 101.7224 | 1.3783
YS15 | 연성선부7 | J4071 | 14.9 | 838 | 840 |  |  |  |  | YS15838 | YS15840 | YS15 | YS15 | YS15 | YS15 | 838 | 20647 | 22260.3075 | 5 | 4452.0615 | 840 | 24299 | 26197.6661 | 4 | 6549.4165 | [20 empty] | 11001.478 | 30.141 | 37.0735 | 55.6102 | 0.7535
YS15 | 연성선부7 | J4072 | 20 | 821 | 838 | 822 |  |  |  | YS15821 | YS15838 | YS15822 | YS15 | YS15 | YS15 | 821 | 8326 | 8976.5738 | 2 | 4488.2869 | 838 | 20647 | 22260.3075 | 5 | 4452.0615 | 822 | 7959 | 8580.8973 | 3 | 2860.2991 | [15 empty] | 11800.6475 | 32.3305 | 39.7666 | 59.6498 | 0.80823
YS15 | 연성선부7 | J4073 | 8.7 | 851 | 850 |  |  |  |  | YS15851 | YS15850 | YS15 | YS15 | YS15 | YS15 | 851 | 21680 | 23374.0236 | 5 | 4674.8047 | 850 | 34413 | 37101.95 | 5 | 7420.39 | [20 empty] | 12095.1947 | 33.1375 | 40.7591 | 61.1387 | 0.82841
YS15 | 연성선부7 | J4078 | 14.7 | 842 | 844 |  |  |  |  | YS15842 | YS15844 | YS15 | YS15 | YS15 | YS15 | 842 | 24949 | 26898.4555 | 3 | 8966.1518 | 844 | 15931 | 17175.8104 | 2 | 8587.9052 | [20 empty] | 17554.0571 | 48.0933 | 59.1548 | 88.7322 | 1.2023
YS15 | 연성선부7 | J4079 | 12.7 | 841 | 842 | 843 | 849 |  |  | YS15841 | YS15842 | YS15843 | YS15849 | YS15 | YS15 | 841 | 17691 | 19073.3327 | 5 | 3814.6665 | 842 | 24949 | 26898.4555 | 3 | 8966.1518 | 843 | 10281 | 11084.3329 | 5 | 2216.8666 | 849 | 51373 | 55387.164 | 9 | 6154.1293 | [10 empty] | 21151.8143 | 57.9502 | 71.2787 | 106.9181 | 1.4487
YS15 | 연성선부7 | J4080 | 15.4 | 839 | 840 | 837 | 841 |  |  | YS15839 | YS15840 | YS15837 | YS15841 | YS15 | YS15 | 839 | 10233 | 11032.5823 | 3 | 3677.5274 | 840 | 24299 | 26197.6661 | 4 | 6549.4165 | 837 | 22747 | 24524.3965 | 6 | 4087.3994 | 841 | 17691 | 19073.3327 | 5 | 3814.6665 | [10 empty] | 18129.0099 | 49.6685 | 61.0923 | 91.6384 | 1.2417
YS15 | 연성선부7 | J4081 | 14.8 | 836 | [5 empty] | YS15836 | YS15 | YS15 | YS15 | YS15 | YS15 | 836 | 16616 | 17914.3347 | 3 | 5971.4449 | [25 empty] | 5971.4449 | 16.3601 | 20.123 | 30.1844 | 0.40899
YS15 | 연성선부7 | J4082 | 15.5 | 835 | 837 | 841 | 842 |  |  | YS15835 | YS15837 | YS15841 | YS15842 | YS15 | YS15 | 835 | 15821 | 17057.2153 | 1 | 17057.2153 | 837 | 22747 | 24524.3965 | 6 | 4087.3994 | 841 | 17691 | 19073.3327 | 5 | 3814.6665 | 842 | 24949 | 26898.4555 | 3 | 8966.1518 | [10 empty] | 33925.4331 | 92.9464 | 114.3241 | 171.4861 | 2.3236
YS15 | 연성선부7 | J4083 | 12.9 | 849 | [5 empty] | YS15849 | YS15 | YS15 | YS15 | YS15 | YS15 | 849 | 51373 | 55387.164 | 9 | 6154.1293 | [25 empty] | 6154.1293 | 16.8606 | 20.7386 | 31.1079 | 0.4215
YS15 | 연성선부7 | J4084 | 12.9 | 841 | 840 | 849 |  |  |  | YS15841 | YS15840 | YS15849 | YS15 | YS15 | YS15 | 841 | 17691 | 19073.3327 | 5 | 3814.6665 | 840 | 24299 | 26197.6661 | 4 | 6549.4165 | 849 | 51373 | 55387.164 | 9 | 6154.1293 | [15 empty] | 16518.2124 | 45.2554 | 55.6641 | 83.4962 | 1.1313
YS15 | 연성선부7 | J4085 | 10.9 | 846 | 847 | 849 | 850 |  |  | YS15846 | YS15847 | YS15849 | YS15850 | YS15 | YS15 | 846 | 7520 | 8107.5949 | 3 | 2702.5316 | 847 | 7950 | 8571.1941 | 2 | 4285.597 | 849 | 51373 | 55387.164 | 9 | 6154.1293 | 850 | 34413 | 37101.95 | 5 | 7420.39 | [10 empty] | 20562.648 | 56.336 | 69.2933 | 103.94 | 1.4083
YS15 | 연성선부7 | J4086 | 21.6 | 826 | 833 | 837 |  |  |  | YS15826 | YS15833 | YS15837 | YS15 | YS15 | YS15 | 826 | 15514 | 16726.2271 | 5 | 3345.2454 | 833 | 11580 | 12484.8337 | 2 | 6242.4168 | 837 | 22747 | 24524.3965 | 6 | 4087.3994 | [15 empty] | 13675.0616 | 37.4659 | 46.0831 | 69.1246 | 0.93661
YS15 | 연성선부7 | J4087 | 20.1 | 829 | 832 | 833 |  |  |  | YS15829 | YS15832 | YS15833 | YS15 | YS15 | YS15 | 829 | 12826 | 13828.1931 | 3 | 4609.3977 | 832 | 8978 | 9679.5196 | 1 | 9679.5196 | 833 | 11580 | 12484.8337 | 2 | 6242.4168 | [15 empty] | 20531.3341 | 56.2502 | 69.1878 | 103.7817 | 1.4062
YS15 | 연성선부7 | J4088 | 12.1 | 843 | 846 | 845 | 848 |  |  | YS15843 | YS15846 | YS15845 | YS15848 | YS15 | YS15 | 843 | 10281 | 11084.3329 | 5 | 2216.8666 | 846 | 7520 | 8107.5949 | 3 | 2702.5316 | 845 | 24282 | 26179.3377 | 5 | 5235.8675 | 848 | 7510 | 8096.8135 | 2 | 4048.4068 | [10 empty] | 14203.6725 | 38.9142 | 47.8644 | 71.7966 | 0.97282
YS15 | 연성선부7 | J4089 | 9.6 | 847 | 845 | 851 | 848 |  |  | YS15847 | YS15845 | YS15851 | YS15848 | YS15 | YS15 | 847 | 7950 | 8571.1941 | 2 | 4285.597 | 845 | 24282 | 26179.3377 | 5 | 5235.8675 | 851 | 21680 | 23374.0236 | 5 | 4674.8047 | 848 | 7510 | 8096.8135 | 2 | 4048.4068 | [10 empty] | 18244.6761 | 49.9854 | 61.4821 | 92.2231 | 1.2496
YS15 | 연성선부7 | J4090 | 19.3 | 823 | 839 | 837 | 838 | 822 |  | YS15823 | YS15839 | YS15837 | YS15838 | YS15822 | YS15 | 823 | 9171 | 9887.6001 | 2 | 4943.8001 | 839 | 10233 | 11032.5823 | 3 | 3677.5274 | 837 | 22747 | 24524.3965 | 6 | 4087.3994 | 838 | 20647 | 22260.3075 | 5 | 4452.0615 | 822 | 7959 | 8580.8973 | 3 | 2860.2991 | [5 empty] | 20021.0875 | 54.8523 | 67.4683 | 101.2025 | 1.3713
YS15 | 연성선부7 | J4092 | 17.3 | 830 | 836 |  |  |  |  | YS15830 | YS15836 | YS15 | YS15 | YS15 | YS15 | 830 | 11877 | 12805.0405 | 4 | 3201.2601 | 836 | 16616 | 17914.3347 | 3 | 5971.4449 | [20 empty] | 9172.705 | 25.1307 | 30.9108 | 46.3661 | 0.62824
YS15 | 연성선부7 | J4093 | 15.2 | 838 | 839 |  |  |  |  | YS15838 | YS15839 | YS15 | YS15 | YS15 | YS15 | 838 | 20647 | 22260.3075 | 5 | 4452.0615 | 839 | 10233 | 11032.5823 | 3 | 3677.5274 | [20 empty] | 8129.5889 | 22.2728 | 27.3956 | 41.0934 | 0.5568
YS15 | 연성선부7 | J4094 | 14.9 | 838 | [5 empty] | YS15838 | YS15 | YS15 | YS15 | YS15 | YS15 | 838 | 20647 | 22260.3075 | 5 | 4452.0615 | [25 empty] | 4452.0615 | 12.1974 | 15.0028 | 22.5043 | 0.30492
YS15 | 연성선부7 | J4095 | 12.9 | 841 | 849 |  |  |  |  | YS15841 | YS15849 | YS15 | YS15 | YS15 | YS15 | 841 | 17691 | 19073.3327 | 5 | 3814.6665 | 849 | 51373 | 55387.164 | 9 | 6154.1293 | [20 empty] | 9968.7959 | 27.3118 | 33.5935 | 50.3902 | 0.68277
YS15 | 연성선부7 | J4096 | 10.9 | 849 | 850 |  |  |  |  | YS15849 | YS15850 | YS15 | YS15 | YS15 | YS15 | 849 | 51373 | 55387.164 | 9 | 6154.1293 | 850 | 34413 | 37101.95 | 5 | 7420.39 | [20 empty] | 13574.5193 | 37.1905 | 45.7443 | 68.6164 | 0.92973
YS15 | 연성선부7 | J4097 | 10.9 | 849 | [5 empty] | YS15849 | YS15 | YS15 | YS15 | YS15 | YS15 | 849 | 51373 | 55387.164 | 9 | 6154.1293 | [25 empty] | 6154.1293 | 16.8606 | 20.7386 | 31.1079 | 0.4215
YS15 | 연성선부7 | J4098 | 22.1 | 823 | 824 | 826 | 837 |  |  | YS15823 | YS15824 | YS15826 | YS15837 | YS15 | YS15 | 823 | 9171 | 9887.6001 | 2 | 4943.8001 | 824 | 20362 | 21953.0382 | 4 | 5488.2596 | 826 | 15514 | 16726.2271 | 5 | 3345.2454 | 837 | 22747 | 24524.3965 | 6 | 4087.3994 | [10 empty] | 17864.7044 | 48.9444 | 60.2016 | 90.3024 | 1.2236
YS15 | 연성선부7 | J4099 | 12.4 | 843 | 846 | 849 |  |  |  | YS15843 | YS15846 | YS15849 | YS15 | YS15 | YS15 | 843 | 10281 | 11084.3329 | 5 | 2216.8666 | 846 | 7520 | 8107.5949 | 3 | 2702.5316 | 849 | 51373 | 55387.164 | 9 | 6154.1293 | [15 empty] | 11073.5275 | 30.3384 | 37.3163 | 55.9744 | 0.75843
YS15 | 연성선부7 | J4100 | 20.9 | 828 | 831 | 830 |  |  |  | YS15828 | YS15831 | YS15830 | YS15 | YS15 | YS15 | 828 | 10531 | 11353.8673 | 2 | 5676.9336 | 831 | 7210 | 7773.3722 | 2 | 3886.6861 | 830 | 11877 | 12805.0405 | 4 | 3201.2601 | [15 empty] | 12764.8799 | 34.9723 | 43.0159 | 64.5238 | 0.87427
YS15 | 연성선부7 | J4101 | 20.8 | 830 | 828 | 829 |  |  |  | YS15830 | YS15828 | YS15829 | YS15 | YS15 | YS15 | 830 | 11877 | 12805.0405 | 4 | 3201.2601 | 828 | 10531 | 11353.8673 | 2 | 5676.9336 | 829 | 12826 | 13828.1931 | 3 | 4609.3977 | [15 empty] | 13487.5915 | 36.9523 | 45.4513 | 68.177 | 0.92377
YS15 | 연성선부7 | J4125 | 22.5 | 827 | 826 | 829 |  |  |  | YS15827 | YS15826 | YS15829 | YS15 | YS15 | YS15 | 827 | 8380 | 9034.7933 | 3 | 3011.5978 | 826 | 15514 | 16726.2271 | 5 | 3345.2454 | 829 | 12826 | 13828.1931 | 3 | 4609.3977 | [15 empty] | 10966.2409 | 30.0445 | 36.9547 | 55.4321 | 0.75108
YS15 | 연성선부7 | J4126 | 23.1 | 825 | 826 | 827 |  |  |  | YS15825 | YS15826 | YS15827 | YS15 | YS15 | YS15 | 825 | 21053 | 22698.0313 | 3 | 7566.0104 | 826 | 15514 | 16726.2271 | 5 | 3345.2454 | 827 | 8380 | 9034.7933 | 3 | 3011.5978 | [15 empty] | 13922.8536 | 38.1448 | 46.9181 | 70.3772 | 0.95358
YS15 | 연성선부7 | J4127 | 17.8 | 834 | 837 |  |  |  |  | YS15834 | YS15837 | YS15 | YS15 | YS15 | YS15 | 834 | 11015 | 11875.6859 | 1 | 11875.6859 | 837 | 22747 | 24524.3965 | 6 | 4087.3994 | [20 empty] | 15963.0853 | 43.7345 | 53.7934 | 80.6901 | 1.0933
YS15 | 연성선부7 | J4128 | 10 | 850 | [5 empty] | YS15850 | YS15 | YS15 | YS15 | YS15 | YS15 | 850 | 34413 | 37101.95 | 5 | 7420.39 | [25 empty] | 7420.39 | 20.3298 | 25.0057 | 37.5085 | 0.50823
YS15 | 연성선부7 | J4129 | 26.5 | 820 | 824 |  |  |  |  | YS15820 | YS15824 | YS15 | YS15 | YS15 | YS15 | 820 | 4545 | 4900.1355 | 1 | 4900.1355 | 824 | 20362 | 21953.0382 | 4 | 5488.2596 | [20 empty] | 10388.395 | 28.4614 | 35.0075 | 52.5112 | 0.71151
YS15 | 연성선부7 | J4135 | 23.9 | 825 | 827 |  |  |  |  | YS15825 | YS15827 | YS15 | YS15 | YS15 | YS15 | 825 | 21053 | 22698.0313 | 3 | 7566.0104 | 827 | 8380 | 9034.7933 | 3 | 3011.5978 | [20 empty] | 10577.6082 | 28.9797 | 35.6451 | 53.4676 | 0.72447
YS15 | 연성선부7 | J4136 | 22.7 | 821 | 824 | 822 |  |  |  | YS15821 | YS15824 | YS15822 | YS15 | YS15 | YS15 | 821 | 8326 | 8976.5738 | 2 | 4488.2869 | 824 | 20362 | 21953.0382 | 4 | 5488.2596 | 822 | 7959 | 8580.8973 | 3 | 2860.2991 | [15 empty] | 12836.8456 | 35.1694 | 43.2584 | 64.8876 | 0.8792
YS15 | 연성선부7 | J4137 | 25 | 824 | 825 | 826 |  |  |  | YS15824 | YS15825 | YS15826 | YS15 | YS15 | YS15 | 824 | 20362 | 21953.0382 | 4 | 5488.2596 | 825 | 21053 | 22698.0313 | 3 | 7566.0104 | 826 | 15514 | 16726.2271 | 5 | 3345.2454 | [15 empty] | 16399.5154 | 44.9302 | 55.2641 | 82.8962 | 1.1232
YS15 | 연성선부7 | J66 | 9.2 | 검침분구1: YS15; 검침분구2: YS15; 검침분구3: YS15; 검침분구4: YS15; 검침분구5: YS15; 검침분구6: YS15 | [29 empty] | 0 | 0 | 0 | 0 | 0
YS16 | 연성선부6 | J34 | 7.7 | 검침분구1: YS16; 검침분구2: YS16; 검침분구3: YS16; 검침분구4: YS16; 검침분구5: YS16; 검침분구6: YS16 | [29 empty] | 0 | 0 | 0 | 0 | 0
YS16 | 연성선부6 | J35 | 13.2 | 검침분구1: YS16; 검침분구2: YS16; 검침분구3: YS16; 검침분구4: YS16; 검침분구5: YS16; 검침분구6: YS16 | [29 empty] | 0 | 0 | 0 | 0 | 0
YS16 | 연성선부6 | J36 | 7.7 | 검침분구1: YS16; 검침분구2: YS16; 검침분구3: YS16; 검침분구4: YS16; 검침분구5: YS16; 검침분구6: YS16 | [29 empty] | 0 | 0 | 0 | 0 | 0
YS16 | 연성선부6 | J4139 | 13.5 | 608 | [5 empty] | YS16608 | YS16 | YS16 | YS16 | YS16 | YS16 | 608 | 17987 | 19392.8885 | 2 | 9696.4442 | [25 empty] | 9696.4442 | 26.5656 | 32.6757 | 49.0135 | 0.61516
YS16 | 연성선부6 | J4141 | 13.2 | 604 | 605 |  |  |  |  | YS16604 | YS16605 | YS16 | YS16 | YS16 | YS16 | 604 | 10219 | 11017.731 | 5 | 2203.5462 | 605 | 9807 | 10573.5285 | 2 | 5286.7643 | [20 empty] | 7490.3105 | 20.5214 | 25.2413 | 37.862 | 0.4752
YS16 | 연성선부6 | J4142 | 13.1 | 604 | 620 |  |  |  |  | YS16604 | YS16620 | YS16 | YS16 | YS16 | YS16 | 604 | 10219 | 11017.731 | 5 | 2203.5462 | 620 | 197633 | 213080.2651 | 5 | 42616.053 | [20 empty] | 44819.5992 | 122.7934 | 151.0359 | 226.5539 | 2.8434
YS16 | 연성선부6 | J4143 | 14.3 | 620 | [5 empty] | YS16620 | YS16 | YS16 | YS16 | YS16 | YS16 | 620 | 197633 | 213080.2651 | 5 | 42616.053 | [25 empty] | 42616.053 | 116.7563 | 143.6103 | 215.4154 | 2.7037
YS16 | 연성선부6 | J4161 | 12.8 | 606 | 608 | 609 |  |  |  | YS16606 | YS16608 | YS16609 | YS16 | YS16 | YS16 | 606 | 9595 | 10344.9583 | 3 | 3448.3194 | 608 | 17987 | 19392.8885 | 2 | 9696.4442 | 609 | 12654 | 13643.0539 | 5 | 2728.6108 | [15 empty] | 15873.3745 | 43.4887 | 53.4911 | 80.2366 | 1.007
YS16 | 연성선부6 | J4162 | 13.5 | 605 | [5 empty] | YS16605 | YS16 | YS16 | YS16 | YS16 | YS16 | 605 | 9807 | 10573.5285 | 2 | 5286.7643 | [25 empty] | 5286.7643 | 14.4843 | 17.8157 | 26.7235 | 0.3354
YS16 | 연성선부6 | J4163 | 8.9 | 854 | 807 |  |  |  |  | YS16854 | YS16807 | YS16 | YS16 | YS16 | YS16 | 854 | 22059 | 23782.6378 | 7 | 3397.5197 | 807 | 52379 | 56471.7705 | 5 | 11294.3541 | [20 empty] | 14691.8738 | 40.2517 | 49.5096 | 74.2644 | 1.0063
YS16 | 연성선부6 | J4164 | 9.2 | 854 | [5 empty] | YS16854 | YS16 | YS16 | YS16 | YS16 | YS16 | 854 | 22059 | 23782.6378 | 7 | 3397.5197 | [25 empty] | 3397.5197 | 9.3083 | 11.4492 | 17.1738 | 0.2327
YS16 | 연성선부6 | J4165 | 8.4 | 595 | 593 | 807 |  |  |  | YS16595 | YS16593 | YS16807 | YS16 | YS16 | YS16 | 595 | 20167 | 21743.2802 | 2 | 10871.6401 | 593 | 9261 | 9984.8524 | 2 | 4992.4262 | 807 | 52379 | 56471.7705 | 5 | 11294.3541 | [15 empty] | 27158.4204 | 74.4066 | 91.5202 | 137.2802 | 1.78
YS16 | 연성선부6 | J4166 | 8.1 | 601 | 595 | 600 |  |  |  | YS16601 | YS16595 | YS16600 | YS16 | YS16 | YS16 | 601 | 6948 | 7491.0652 | 1 | 7491.0652 | 595 | 20167 | 21743.2802 | 2 | 10871.6401 | 600 | 7721 | 8324.4839 | 2 | 4162.2419 | [15 empty] | 22524.9472 | 61.7122 | 75.906 | 113.859 | 1.429
YS16 | 연성선부6 | J4167 | 7.1 | 599 | 618 | 598 | 615 | 600 |  | YS16599 | YS16618 | YS16598 | YS16615 | YS16600 | YS16 | 599 | 7811 | 8421.5184 | 1 | 8421.5184 | 618 | 7043 | 7593.4905 | 1 | 7593.4905 | 598 | 9213 | 9933.1007 | 2 | 4966.5503 | 615 | 7830 | 8442.0035 | 2 | 4221.0017 | 600 | 7721 | 8324.4839 | 2 | 4162.2419 | [5 empty] | 29364.8029 | 80.4515 | 98.9554 | 148.433 | 1.863
YS16 | 연성선부6 | J4168 | 7.7 | 617 | 616 |  |  |  |  | YS16617 | YS16616 | YS16 | YS16 | YS16 | YS16 | 617 | 10560 | 11385.384 | 1 | 11385.384 | 616 | 7956 | 8577.8518 | 1 | 8577.8518 | [20 empty] | 19963.2358 | 54.6938 | 67.2734 | 100.9101 | 1.2665
YS16 | 연성선부6 | J4169 | 8.2 | 619 | [5 empty] | YS16619 | YS16 | YS16 | YS16 | YS16 | YS16 | 619 | 7122 | 7678.6652 | 1 | 7678.6652 | [25 empty] | 7678.6652 | 21.0374 | 25.876 | 38.8141 | 0.48715
YS16 | 연성선부6 | J4179 | 8.9 | 756 | 757 | 806 |  |  |  | YS16756 | YS16757 | YS16806 | YS16 | YS16 | YS16 | 756 | 10640 | 11471.3843 | 5 | 2294.2769 | 757 | 15810 | 17045.3558 | 2 | 8522.6779 | 806 | 13397 | 14443.8097 | 3 | 4814.6032 | [15 empty] | 15631.558 | 42.8262 | 52.6762 | 79.0143 | 1.0706
YS16 | 연성선부6 | J4180 | 8.5 | 756 | 806 | 590 | 591 |  |  | YS16756 | YS16806 | YS16590 | YS16591 | YS16 | YS16 | 756 | 10640 | 11471.3843 | 5 | 2294.2769 | 806 | 13397 | 14443.8097 | 3 | 4814.6032 | 590 | 9491 | 10232.8295 | 3 | 3410.9432 | 591 | 10220 | 11018.8092 | 3 | 3672.9364 | [10 empty] | 14192.7597 | 38.8843 | 47.8277 | 71.7415 | 0.93631
YS16 | 연성선부6 | J4181 | 12.3 | 588 | 609 |  |  |  |  | YS16588 | YS16609 | YS16 | YS16 | YS16 | YS16 | 588 | 19592 | 21123.3375 | 6 | 3520.5562 | 609 | 12654 | 13643.0539 | 5 | 2728.6108 | [20 empty] | 6249.167 | 17.121 | 21.0588 | 31.5883 | 0.39646
YS16 | 연성선부6 | J4182 | 12.7 | 606 | 588 | 609 |  |  |  | YS16606 | YS16588 | YS16609 | YS16 | YS16 | YS16 | 606 | 9595 | 10344.9583 | 3 | 3448.3194 | 588 | 19592 | 21123.3375 | 6 | 3520.5562 | 609 | 12654 | 13643.0539 | 5 | 2728.6108 | [15 empty] | 9697.4865 | 26.5685 | 32.6792 | 49.0188 | 0.61523
YS16 | 연성선부6 | J4183 | 8.8 | 620 | 756 | 589 | 590 |  |  | YS16620 | YS16756 | YS16589 | YS16590 | YS16 | YS16 | 620 | 197633 | 213080.2651 | 5 | 42616.053 | 756 | 10640 | 11471.3843 | 5 | 2294.2769 | 589 | 29520 | 31827.3235 | 3 | 10609.1078 | 590 | 9491 | 10232.8295 | 3 | 3410.9432 | [10 empty] | 58930.3809 | 161.4531 | 198.5873 | 297.881 | 3.7502
YS16 | 연성선부6 | J4184 | 7.9 | 589 | 590 | 709 | 612 |  |  | YS16589 | YS16590 | YS16709 | YS16612 | YS16 | YS16 | 589 | 29520 | 31827.3235 | 3 | 10609.1078 | 590 | 9491 | 10232.8295 | 3 | 3410.9432 | 709 | 11298 | 12181.0671 | 3 | 4060.3557 | 612 | 17382 | 18740.6008 | 2 | 9370.3004 | [10 empty] | 27450.7071 | 75.2074 | 92.5051 | 138.7577 | 1.7415
YS16 | 연성선부6 | J4185 | 7.8 | 612 | 602 | 709 |  |  |  | YS16612 | YS16602 | YS16709 | YS16 | YS16 | YS16 | 612 | 17382 | 18740.6008 | 2 | 9370.3004 | 602 | 17215 | 18560.5479 | 3 | 6186.8493 | 709 | 11298 | 12181.0671 | 3 | 4060.3557 | [15 empty] | 19617.5054 | 53.7466 | 66.1083 | 99.1625 | 1.2446
YS16 | 연성선부6 | J4186 | 8.7 | 620 | 756 | 852 |  |  |  | YS16620 | YS16756 | YS16852 | YS16 | YS16 | YS16 | 620 | 197633 | 213080.2651 | 5 | 42616.053 | 756 | 10640 | 11471.3843 | 5 | 2294.2769 | 852 | 30985 | 33406.0942 | 5 | 6681.2188 | [15 empty] | 51591.5487 | 141.3467 | 173.8565 | 260.7847 | 3.3184
YS16 | 연성선부6 | J4187 | 11.4 | 588 | 589 | 609 | 613 |  |  | YS16588 | YS16589 | YS16609 | YS16613 | YS16 | YS16 | 588 | 19592 | 21123.3375 | 6 | 3520.5562 | 589 | 29520 | 31827.3235 | 3 | 10609.1078 | 609 | 12654 | 13643.0539 | 5 | 2728.6108 | 613 | 9458 | 10197.2502 | 1 | 10197.2502 | [10 empty] | 27055.525 | 74.1247 | 91.1734 | 136.7601 | 1.7165
YS16 | 연성선부6 | J4188 | 8.1 | 593 | 592 | 807 | 591 | 806 |  | YS16593 | YS16592 | YS16807 | YS16591 | YS16806 | YS16 | 593 | 9261 | 9984.8524 | 2 | 4992.4262 | 592 | 10176 | 10971.3701 | 2 | 5485.685 | 807 | 52379 | 56471.7705 | 5 | 11294.3541 | 591 | 10220 | 11018.8092 | 3 | 3672.9364 | 806 | 13397 | 14443.8097 | 3 | 4814.6032 | [5 empty] | 30260.0049 | 82.9041 | 101.9721 | 152.9581 | 2.0011
YS16 | 연성선부6 | J4189 | 11.8 | 604 | 588 |  |  |  |  | YS16604 | YS16588 | YS16 | YS16 | YS16 | YS16 | 604 | 10219 | 11017.731 | 5 | 2203.5462 | 588 | 19592 | 21123.3375 | 6 | 3520.5562 | [20 empty] | 5724.1024 | 15.6825 | 19.2894 | 28.9342 | 0.36315
YS16 | 연성선부6 | J4190 | 12 | 588 | 604 | 606 |  |  |  | YS16588 | YS16604 | YS16606 | YS16 | YS16 | YS16 | 588 | 19592 | 21123.3375 | 6 | 3520.5562 | 604 | 10219 | 11017.731 | 5 | 2203.5462 | 606 | 9595 | 10344.9583 | 3 | 3448.3194 | [15 empty] | 9172.4219 | 25.1299 | 30.9098 | 46.3647 | 0.58192
YS16 | 연성선부6 | J4191 | 8.1 | 611 | 602 |  |  |  |  | YS16611 | YS16602 | YS16 | YS16 | YS16 | YS16 | 611 | 11351 | 12238.2097 | 3 | 4079.4032 | 602 | 17215 | 18560.5479 | 3 | 6186.8493 | [20 empty] | 10266.2525 | 28.1267 | 34.5959 | 51.8938 | 0.65131
YS16 | 연성선부6 | J4192 | 11.4 | 604 | 588 |  |  |  |  | YS16604 | YS16588 | YS16 | YS16 | YS16 | YS16 | 604 | 10219 | 11017.731 | 5 | 2203.5462 | 588 | 19592 | 21123.3375 | 6 | 3520.5562 | [20 empty] | 5724.1024 | 15.6825 | 19.2894 | 28.9342 | 0.36315
YS16 | 연성선부6 | J4193 | 8.8 | 854 | 807 |  |  |  |  | YS16854 | YS16807 | YS16 | YS16 | YS16 | YS16 | 854 | 22059 | 23782.6378 | 7 | 3397.5197 | 807 | 52379 | 56471.7705 | 5 | 11294.3541 | [20 empty] | 14691.8738 | 40.2517 | 49.5096 | 74.2644 | 1.0063
YS16 | 연성선부6 | J4194 | 8.7 | 758 | 807 | 854 |  |  |  | YS16758 | YS16807 | YS16854 | YS16 | YS16 | YS16 | 758 | 13014 | 14030.883 | 2 | 7015.4415 | 807 | 52379 | 56471.7705 | 5 | 11294.3541 | 854 | 22059 | 23782.6378 | 7 | 3397.5197 | [15 empty] | 21707.3153 | 59.4721 | 73.1507 | 109.726 | 1.4867
YS16 | 연성선부6 | J4195 | 8.7 | 756 | 757 | 852 |  |  |  | YS16756 | YS16757 | YS16852 | YS16 | YS16 | YS16 | 756 | 10640 | 11471.3843 | 5 | 2294.2769 | 757 | 15810 | 17045.3558 | 2 | 8522.6779 | 852 | 30985 | 33406.0942 | 5 | 6681.2188 | [15 empty] | 17498.1736 | 47.9402 | 58.9664 | 88.4497 | 1.1985
YS16 | 연성선부6 | J4196 | 7.8 | 596 | 594 | 710 |  |  |  | YS16596 | YS16594 | YS16710 | YS16 | YS16 | YS16 | 596 | 6809 | 7341.2007 | 2 | 3670.6004 | 594 | 9253 | 9976.2271 | 2 | 4988.1136 | 710 | 24431 | 26340.5603 | 4 | 6585.1401 | [15 empty] | 15243.854 | 41.764 | 51.3697 | 77.0545 | 0.9671
YS16 | 연성선부6 | J4197 | 11.7 | 609 | 610 |  |  |  |  | YS16609 | YS16610 | YS16 | YS16 | YS16 | YS16 | 609 | 12654 | 13643.0539 | 5 | 2728.6108 | 610 | 24366 | 26270.4798 | 1 | 26270.4798 | [20 empty] | 28999.0906 | 79.4496 | 97.723 | 146.5844 | 1.8398
YS16 | 연성선부6 | J4217 | 9.3 | 853 | 854 |  |  |  |  | YS16853 | YS16854 | YS16 | YS16 | YS16 | YS16 | 853 | 21350 | 23018.2382 | 4 | 5754.5596 | 854 | 22059 | 23782.6378 | 7 | 3397.5197 | [20 empty] | 9152.0792 | 25.0742 | 30.8413 | 46.2619 | 0.62683
YS16 | 연성선부6 | J4218 | 8.8 | 854 | 853 |  |  |  |  | YS16854 | YS16853 | YS16 | YS16 | YS16 | YS16 | 854 | 22059 | 23782.6378 | 7 | 3397.5197 | 853 | 21350 | 23018.2382 | 4 | 5754.5596 | [20 empty] | 9152.0792 | 25.0742 | 30.8413 | 46.2619 | 0.62683
YS16 | 연성선부6 | J4219 | 12.5 | 607 | [5 empty] | YS16607 | YS16 | YS16 | YS16 | YS16 | YS16 | 607 | 15698 | 16924.9771 | 3 | 5641.659 | [25 empty] | 5641.659 | 15.4566 | 19.0116 | 28.5174 | 0.35792
YS16 | 연성선부6 | J4220 | 8.8 | 758 | 852 | 853 | 854 |  |  | YS16758 | YS16852 | YS16853 | YS16854 | YS16 | YS16 | 758 | 13014 | 14030.883 | 2 | 7015.4415 | 852 | 30985 | 33406.0942 | 5 | 6681.2188 | 853 | 21350 | 23018.2382 | 4 | 5754.5596 | 854 | 22059 | 23782.6378 | 7 | 3397.5197 | [10 empty] | 22848.7396 | 62.5993 | 76.9971 | 115.4957 | 1.5649
YS16 | 연성선부6 | J4221 | 7.7 | 596 | 597 | 603 | 710 |  |  | YS16596 | YS16597 | YS16603 | YS16710 | YS16 | YS16 | 596 | 6809 | 7341.2007 | 2 | 3670.6004 | 597 | 7876 | 8491.5989 | 2 | 4245.7995 | 603 | 11817 | 12740.6329 | 4 | 3185.1582 | 710 | 24431 | 26340.5603 | 4 | 6585.1401 | [10 empty] | 17686.6981 | 48.4567 | 59.6017 | 89.4026 | 1.1221
YS16 | 연성선부6 | J4222 | 7.7 | 602 | 603 | 709 | 710 |  |  | YS16602 | YS16603 | YS16709 | YS16710 | YS16 | YS16 | 602 | 17215 | 18560.5479 | 3 | 6186.8493 | 603 | 11817 | 12740.6329 | 4 | 3185.1582 | 709 | 11298 | 12181.0671 | 3 | 4060.3557 | 710 | 24431 | 26340.5603 | 4 | 6585.1401 | [10 empty] | 20017.5033 | 54.8425 | 67.4562 | 101.1844 | 1.27
YS16 | 연성선부6 | J4223 | 7.9 | 598 | 603 | 615 |  |  |  | YS16598 | YS16603 | YS16615 | YS16 | YS16 | YS16 | 598 | 9213 | 9933.1007 | 2 | 4966.5503 | 603 | 11817 | 12740.6329 | 4 | 3185.1582 | 615 | 7830 | 8442.0035 | 2 | 4221.0017 | [15 empty] | 12372.7103 | 33.8978 | 41.6943 | 62.5415 | 0.78495
YS16 | 연성선부6 | J4225 | 8.9 | 852 | 853 |  |  |  |  | YS16852 | YS16853 | YS16 | YS16 | YS16 | YS16 | 852 | 30985 | 33406.0942 | 5 | 6681.2188 | 853 | 21350 | 23018.2382 | 4 | 5754.5596 | [20 empty] | 12435.7784 | 34.0706 | 41.9069 | 62.8603 | 0.85173
YS16 | 연성선부6 | J4226 | 7.9 | 603 | 597 |  |  |  |  | YS16603 | YS16597 | YS16 | YS16 | YS16 | YS16 | 603 | 11817 | 12740.6329 | 4 | 3185.1582 | 597 | 7876 | 8491.5989 | 2 | 4245.7995 | [20 empty] | 7430.9577 | 20.3588 | 25.0413 | 37.562 | 0.47144
YS16 | 연성선부6 | J4229 | 8.3 | 611 | 614 |  |  |  |  | YS16611 | YS16614 | YS16 | YS16 | YS16 | YS16 | 611 | 11351 | 12238.2097 | 3 | 4079.4032 | 614 | 6444 | 6947.6718 | 2 | 3473.8359 | [20 empty] | 7553.2391 | 20.6938 | 25.4534 | 38.1801 | 0.47919
YS16 | 연성선부6 | J4230 | 8.4 | 611 | 614 |  |  |  |  | YS16611 | YS16614 | YS16 | YS16 | YS16 | YS16 | 611 | 11351 | 12238.2097 | 3 | 4079.4032 | 614 | 6444 | 6947.6718 | 2 | 3473.8359 | [20 empty] | 7553.2391 | 20.6938 | 25.4534 | 38.1801 | 0.47919
YS16 | 연성선부6 | J4243 | 7.9 | 592 | 594 | 710 | 591 |  |  | YS16592 | YS16594 | YS16710 | YS16591 | YS16 | YS16 | 592 | 10176 | 10971.3701 | 2 | 5485.685 | 594 | 9253 | 9976.2271 | 2 | 4988.1136 | 710 | 24431 | 26340.5603 | 4 | 6585.1401 | 591 | 10220 | 11018.8092 | 3 | 3672.9364 | [10 empty] | 20731.875 | 56.7997 | 69.8636 | 104.7954 | 1.3153
YS16 | 연성선부6 | J4245 | 8.4 | 검침분구1: YS16; 검침분구2: YS16; 검침분구3: YS16; 검침분구4: YS16; 검침분구5: YS16; 검침분구6: YS16 | [29 empty] | 0 | 0 | 0 | 0 | 0
YS16 | 연성선부6 | J4246 | 10.5 | 609-1 | [5 empty] | YS16609-1 | YS16 | YS16 | YS16 | YS16 | YS16 | 609-1 | 5945 | 6409.6693 | 1 | 6409.6693 | [25 empty] | 6409.6693 | 17.5607 | 21.5997 | 32.3996 | 0.40664
YS16 | 연성선부6 | J9488 | 8.5 | 620 | 852 |  |  |  |  | YS16620 | YS16852 | YS16 | YS16 | YS16 | YS16 | 620 | 197633 | 213080.2651 | 5 | 42616.053 | 852 | 30985 | 33406.0942 | 5 | 6681.2188 | [20 empty] | 49297.2718 | 135.061 | 166.1251 | 249.1876 | 3.1613
YS16 | 연성선부6 | J9489 | 13.2 | 607 | [5 empty] | YS16607 | YS16 | YS16 | YS16 | YS16 | YS16 | 607 | 15698 | 16924.9771 | 3 | 5641.659 | [25 empty] | 5641.659 | 15.4566 | 19.0116 | 28.5174 | 0.35792
YS16 | 연성선부6 | J9490 | 13.2 | 607 | [5 empty] | YS16607 | YS16 | YS16 | YS16 | YS16 | YS16 | 607 | 15698 | 16924.9771 | 3 | 5641.659 | [25 empty] | 5641.659 | 15.4566 | 19.0116 | 28.5174 | 0.35792
YS17 | 연성선부4 | J37 | 8.3 | 검침분구1: YS17; 검침분구2: YS17; 검침분구3: YS17; 검침분구4: YS17; 검침분구5: YS17; 검침분구6: YS17 | [29 empty] | 0 | 0 | 0 | 0 | 0
YS17 | 연성선부4 | J39 | 7.2 | 검침분구1: YS17; 검침분구2: YS17; 검침분구3: YS17; 검침분구4: YS17; 검침분구5: YS17; 검침분구6: YS17 | [29 empty] | 0 | 0 | 0 | 0 | 0
YS17 | 연성선부4 | J3922 | 7.4 | 076-1079 | [5 empty] | YS17076-1079 | YS17 | YS17 | YS17 | YS17 | YS17 | 076-1079 | 256985 | 277075.353 | 8 | 34634.4191 | [25 empty] | 34634.4191 | 94.8888 | 116.7132 | 175.0699 | 2.4875
YS17 | 연성선부4 | J3923 | 7.6 | 076-1079 | [5 empty] | YS17076-1079 | YS17 | YS17 | YS17 | YS17 | YS17 | 076-1079 | 256985 | 277075.353 | 8 | 34634.4191 | [25 empty] | 34634.4191 | 94.8888 | 116.7132 | 175.0699 | 2.4875
YS17 | 연성선부4 | J3924 | 8.9 | 076-1077 | 076-1078 |  |  |  |  | YS17076-1077 | YS17076-1078 | YS17 | YS17 | YS17 | YS17 | 076-1077 | 162432 | 175130.4696 | 7 | 25018.6385 | 076-1078 | 596704 | 643352.6137 | 8 | 80419.0767 | [20 empty] | 105437.7152 | 288.8705 | 355.3107 | 532.966 | 7.5727
YS17 | 연성선부4 | J3925 | 8.4 | 076-1078 | [5 empty] | YS17076-1078 | YS17 | YS17 | YS17 | YS17 | YS17 | 076-1078 | 596704 | 643352.6137 | 8 | 80419.0767 | [25 empty] | 80419.0767 | 220.3262 | 271.0013 | 406.5019 | 5.7758
YS17 | 연성선부4 | J3926 | 8.9 | 076-1077 | 076-1078 |  |  |  |  | YS17076-1077 | YS17076-1078 | YS17 | YS17 | YS17 | YS17 | 076-1077 | 162432 | 175130.4696 | 7 | 25018.6385 | 076-1078 | 596704 | 643352.6137 | 8 | 80419.0767 | [20 empty] | 105437.7152 | 288.8705 | 355.3107 | 532.966 | 7.5727
YS17 | 연성선부4 | J3927 | 12 | 076-1078 | [5 empty] | YS17076-1078 | YS17 | YS17 | YS17 | YS17 | YS17 | 076-1078 | 596704 | 643352.6137 | 8 | 80419.0767 | [25 empty] | 80419.0767 | 220.3262 | 271.0013 | 406.5019 | 5.7758
YS17 | 연성선부4 | J3941 | 7.2 | 076-1077 | [5 empty] | YS17076-1077 | YS17 | YS17 | YS17 | YS17 | YS17 | 076-1077 | 162432 | 175130.4696 | 7 | 25018.6385 | [25 empty] | 25018.6385 | 68.5442 | 84.3094 | 126.4641 | 1.7969
YS17 | 연성선부4 | J3942 | 7.4 | 076-1077 | 076-1078 | 076-1079 |  |  |  | YS17076-1077 | YS17076-1078 | YS17076-1079 | YS17 | YS17 | YS17 | 076-1077 | 162432 | 175130.4696 | 7 | 25018.6385 | 076-1078 | 596704 | 643352.6137 | 8 | 80419.0767 | 076-1079 | 256985 | 277075.353 | 8 | 34634.4191 | [15 empty] | 140072.1344 | 383.7593 | 472.0239 | 708.0359 | 10.0602
YS17 | 연성선부4 | J3943 | 7.4 | 076-1077 | [5 empty] | YS17076-1077 | YS17 | YS17 | YS17 | YS17 | YS17 | 076-1077 | 162432 | 175130.4696 | 7 | 25018.6385 | [25 empty] | 25018.6385 | 68.5442 | 84.3094 | 126.4641 | 1.7969
YS17 | 연성선부4 | J3944 | 7.5 | 076-1078 | 076-1079 |  |  |  |  | YS17076-1078 | YS17076-1079 | YS17 | YS17 | YS17 | YS17 | 076-1078 | 596704 | 643352.6137 | 8 | 80419.0767 | 076-1079 | 256985 | 277075.353 | 8 | 34634.4191 | [20 empty] | 115053.4958 | 315.2151 | 387.7145 | 581.5718 | 8.2633
YS17 | 연성선부4 | J3945 | 7.5 | 076-1079 | [5 empty] | YS17076-1079 | YS17 | YS17 | YS17 | YS17 | YS17 | 076-1079 | 256985 | 277075.353 | 8 | 34634.4191 | [25 empty] | 34634.4191 | 94.8888 | 116.7132 | 175.0699 | 2.4875
YS17 | 연성선부4 | J3946 | 7.5 | 076-1078 | 076-1079 |  |  |  |  | YS17076-1078 | YS17076-1079 | YS17 | YS17 | YS17 | YS17 | 076-1078 | 596704 | 643352.6137 | 8 | 80419.0767 | 076-1079 | 256985 | 277075.353 | 8 | 34634.4191 | [20 empty] | 115053.4958 | 315.2151 | 387.7145 | 581.5718 | 8.2633
YS17 | 연성선부4 | J3947 | 7.5 | 076-1079 | [5 empty] | YS17076-1079 | YS17 | YS17 | YS17 | YS17 | YS17 | 076-1079 | 256985 | 277075.353 | 8 | 34634.4191 | [25 empty] | 34634.4191 | 94.8888 | 116.7132 | 175.0699 | 2.4875
YS17 | 연성선부4 | J3955 | 7.2 | 076-1077 | [5 empty] | YS17076-1077 | YS17 | YS17 | YS17 | YS17 | YS17 | 076-1077 | 162432 | 175130.4696 | 7 | 25018.6385 | [25 empty] | 25018.6385 | 68.5442 | 84.3094 | 126.4641 | 1.7969
YS17 | 연성선부4 | J3956 | 7.2 | 076-1077 | [5 empty] | YS17076-1077 | YS17 | YS17 | YS17 | YS17 | YS17 | 076-1077 | 162432 | 175130.4696 | 7 | 25018.6385 | [25 empty] | 25018.6385 | 68.5442 | 84.3094 | 126.4641 | 1.7969
YS17 | 연성선부4 | J3959 | 7.9 | 076-1079 | [5 empty] | YS17076-1079 | YS17 | YS17 | YS17 | YS17 | YS17 | 076-1079 | 256985 | 277075.353 | 8 | 34634.4191 | [25 empty] | 34634.4191 | 94.8888 | 116.7132 | 175.0699 | 2.4875
YS17 | 연성선부4 | J3960 | 7.5 | 076-1078 | [5 empty] | YS17076-1078 | YS17 | YS17 | YS17 | YS17 | YS17 | 076-1078 | 596704 | 643352.6137 | 8 | 80419.0767 | [25 empty] | 80419.0767 | 220.3262 | 271.0013 | 406.5019 | 5.7758
YS18 | 연성선부1 | J53 | 9.3 | 검침분구1: YS18; 검침분구2: YS18; 검침분구3: YS18; 검침분구4: YS18; 검침분구5: YS18; 검침분구6: YS18 | [29 empty] | 0 | 0 | 0 | 0 | 0
YS18 | 연성선부1 | J54 | 12.1 | 검침분구1: YS18; 검침분구2: YS18; 검침분구3: YS18; 검침분구4: YS18; 검침분구5: YS18; 검침분구6: YS18 | [29 empty] | 0 | 0 | 0 | 0 | 0
YS18 | 연성선부1 | J8291 | 22.5 | 145 | [5 empty] | YS18145 | YS18 | YS18 | YS18 | YS18 | YS18 | 145 | 46450 | 50079.8004 | 11 | 4552.7091 | [25 empty] | 4552.7091 | 12.4732 | 15.342 | 23.013 | 0.33851
YS18 | 연성선부1 | J8292 | 24.3 | 145 | [5 empty] | YS18145 | YS18 | YS18 | YS18 | YS18 | YS18 | 145 | 46450 | 50079.8004 | 11 | 4552.7091 | [25 empty] | 4552.7091 | 12.4732 | 15.342 | 23.013 | 0.33851
YS18 | 연성선부1 | J8295 | 33 | 145 | [5 empty] | YS18145 | YS18 | YS18 | YS18 | YS18 | YS18 | 145 | 46450 | 50079.8004 | 11 | 4552.7091 | [25 empty] | 4552.7091 | 12.4732 | 15.342 | 23.013 | 0.33851
YS18 | 연성선부1 | J8296 | 30.4 | 145 | [5 empty] | YS18145 | YS18 | YS18 | YS18 | YS18 | YS18 | 145 | 46450 | 50079.8004 | 11 | 4552.7091 | [25 empty] | 4552.7091 | 12.4732 | 15.342 | 23.013 | 0.33851
YS18 | 연성선부1 | J8299 | 27 | 145 | [5 empty] | YS18145 | YS18 | YS18 | YS18 | YS18 | YS18 | 145 | 46450 | 50079.8004 | 11 | 4552.7091 | [25 empty] | 4552.7091 | 12.4732 | 15.342 | 23.013 | 0.33851
YS18 | 연성선부1 | J8325 | 22.1 | 145 | [5 empty] | YS18145 | YS18 | YS18 | YS18 | YS18 | YS18 | 145 | 46450 | 50079.8004 | 11 | 4552.7091 | [25 empty] | 4552.7091 | 12.4732 | 15.342 | 23.013 | 0.33851
YS18 | 연성선부1 | J8327 | 28.3 | 145 | [5 empty] | YS18145 | YS18 | YS18 | YS18 | YS18 | YS18 | 145 | 46450 | 50079.8004 | 11 | 4552.7091 | [25 empty] | 4552.7091 | 12.4732 | 15.342 | 23.013 | 0.33851
YS18 | 연성선부1 | J8328 | 46.4 | 검침분구1: YS18; 검침분구2: YS18; 검침분구3: YS18; 검침분구4: YS18; 검침분구5: YS18; 검침분구6: YS18 | [29 empty] | 0 | 0 | 0 | 0 | 0
YS18 | 연성선부1 | J8343 | 25.1 | 145 | [5 empty] | YS18145 | YS18 | YS18 | YS18 | YS18 | YS18 | 145 | 46450 | 50079.8004 | 11 | 4552.7091 | [25 empty] | 4552.7091 | 12.4732 | 15.342 | 23.013 | 0.33851
YS18 | 연성선부1 | J8431 | 22.8 | 145 | [5 empty] | YS18145 | YS18 | YS18 | YS18 | YS18 | YS18 | 145 | 46450 | 50079.8004 | 11 | 4552.7091 | [25 empty] | 4552.7091 | 12.4732 | 15.342 | 23.013 | 0.33851
YS18 | 연성선부1 | J8434 | 31 | 145 | [5 empty] | YS18145 | YS18 | YS18 | YS18 | YS18 | YS18 | 145 | 46450 | 50079.8004 | 11 | 4552.7091 | [25 empty] | 4552.7091 | 12.4732 | 15.342 | 23.013 | 0.33851
YS18 | 연성선부1 | J8437 | 33.9 | 145 | [5 empty] | YS18145 | YS18 | YS18 | YS18 | YS18 | YS18 | 145 | 46450 | 50079.8004 | 11 | 4552.7091 | [25 empty] | 4552.7091 | 12.4732 | 15.342 | 23.013 | 0.33851
YS18 | 연성선부1 | J8514 | 11.9 | 검침분구1: YS18; 검침분구2: YS18; 검침분구3: YS18; 검침분구4: YS18; 검침분구5: YS18; 검침분구6: YS18 | [29 empty] | 0 | 0 | 0 | 0 | 0
YS18 | 연성선부1 | J8515 | 17.7 | 검침분구1: YS18; 검침분구2: YS18; 검침분구3: YS18; 검침분구4: YS18; 검침분구5: YS18; 검침분구6: YS18 | [29 empty] | 0 | 0 | 0 | 0 | 0
YS18 | 연성선부1 | J8523 | 10.7 | 검침분구1: YS18; 검침분구2: YS18; 검침분구3: YS18; 검침분구4: YS18; 검침분구5: YS18; 검침분구6: YS18 | [29 empty] | 0 | 0 | 0 | 0 | 0
YS19 | 연성선부24 | J72 | 6.4 | 검침분구1: YS19; 검침분구2: YS19; 검침분구3: YS19; 검침분구4: YS19; 검침분구5: YS19; 검침분구6: YS19 | [29 empty] | 0 | 0 | 0 | 0 | 0
YS19 | 연성선부24 | J7843 | 5.9 | 396 | [5 empty] | YS19396 | YS19 | YS19 | YS19 | YS19 | YS19 | 396 | 144661 | 155968.2536 | 9 | 17329.806 | [25 empty] | 17329.806 | 47.4789 | 58.3991 | 87.5986 | 0.81595
YS19 | 연성선부24 | J7844 | 6.5 | 423 | 396 |  |  |  |  | YS19423 | YS19396 | YS19 | YS19 | YS19 | YS19 | 423 | 36763 | 39636.5358 | 14 | 2831.1811 | 396 | 144661 | 155968.2536 | 9 | 17329.806 | [20 empty] | 20160.9871 | 55.2356 | 67.9398 | 101.9096 | 0.94925
YS19 | 연성선부24 | J7845 | 6.3 | 396 | 423 |  |  |  |  | YS19396 | YS19423 | YS19 | YS19 | YS19 | YS19 | 396 | 144661 | 155968.2536 | 9 | 17329.806 | 423 | 36763 | 39636.5358 | 14 | 2831.1811 | [20 empty] | 20160.9871 | 55.2356 | 67.9398 | 101.9096 | 0.94925
YS19 | 연성선부24 | J7846 | 6.4 | 423 | 396 |  |  |  |  | YS19423 | YS19396 | YS19 | YS19 | YS19 | YS19 | 423 | 36763 | 39636.5358 | 14 | 2831.1811 | 396 | 144661 | 155968.2536 | 9 | 17329.806 | [20 empty] | 20160.9871 | 55.2356 | 67.9398 | 101.9096 | 0.94925
YS19 | 연성선부24 | J7847 | 5.8 | 390 | [5 empty] | YS19390 | YS19 | YS19 | YS19 | YS19 | YS19 | 390 | 48443 | 52229.489 | 6 | 8704.9148 | [25 empty] | 8704.9148 | 23.8491 | 29.3344 | 44.0016 | 0.40986
YS19 | 연성선부24 | J7848 | 5.9 | 390 | [5 empty] | YS19390 | YS19 | YS19 | YS19 | YS19 | YS19 | 390 | 48443 | 52229.489 | 6 | 8704.9148 | [25 empty] | 8704.9148 | 23.8491 | 29.3344 | 44.0016 | 0.40986
YS19 | 연성선부24 | J7849 | 6.1 | 421 | [5 empty] | YS19421 | YS19 | YS19 | YS19 | YS19 | YS19 | 421 | 48360 | 52140.0014 | 6 | 8690.0002 | [25 empty] | 8690.0002 | 23.8082 | 29.2841 | 43.9262 | 0.40916
YS19 | 연성선부24 | J7850 | 6.2 | 421 | [5 empty] | YS19421 | YS19 | YS19 | YS19 | YS19 | YS19 | 421 | 48360 | 52140.0014 | 6 | 8690.0002 | [25 empty] | 8690.0002 | 23.8082 | 29.2841 | 43.9262 | 0.40916
YS19 | 연성선부24 | J7851 | 6.1 | 396 | [5 empty] | YS19396 | YS19 | YS19 | YS19 | YS19 | YS19 | 396 | 144661 | 155968.2536 | 9 | 17329.806 | [25 empty] | 17329.806 | 47.4789 | 58.3991 | 87.5986 | 0.81595
YS19 | 연성선부24 | J7852 | 5.8 | 390 | [5 empty] | YS19390 | YS19 | YS19 | YS19 | YS19 | YS19 | 390 | 48443 | 52229.489 | 6 | 8704.9148 | [25 empty] | 8704.9148 | 23.8491 | 29.3344 | 44.0016 | 0.40986
YS19 | 연성선부24 | J7853 | 5.8 | 390 | 384 |  |  |  |  | YS19390 | YS19384 | YS19 | YS19 | YS19 | YS19 | 390 | 48443 | 52229.489 | 6 | 8704.9148 | 384 | 74638 | 80471.9898 | 10 | 8047.199 | [20 empty] | 16752.1138 | 45.8962 | 56.4523 | 84.6785 | 0.78875
YS19 | 연성선부24 | J7854 | 5.7 | 390 | 384 |  |  |  |  | YS19390 | YS19384 | YS19 | YS19 | YS19 | YS19 | 390 | 48443 | 52229.489 | 6 | 8704.9148 | 384 | 74638 | 80471.9898 | 10 | 8047.199 | [20 empty] | 16752.1138 | 45.8962 | 56.4523 | 84.6785 | 0.78875
YS19 | 연성선부24 | J7857 | 5.9 | 384 | 396 | 421 |  |  |  | YS19384 | YS19396 | YS19421 | YS19 | YS19 | YS19 | 384 | 74638 | 80471.9898 | 10 | 8047.199 | 396 | 144661 | 155968.2536 | 9 | 17329.806 | 421 | 48360 | 52140.0014 | 6 | 8690.0002 | [15 empty] | 34067.0052 | 93.3343 | 114.8011 | 172.2017 | 1.604
YS19 | 연성선부24 | J7858 | 5.8 | 384 | [5 empty] | YS19384 | YS19 | YS19 | YS19 | YS19 | YS19 | 384 | 74638 | 80471.9898 | 10 | 8047.199 | [25 empty] | 8047.199 | 22.0471 | 27.118 | 40.6769 | 0.37889
YS19 | 연성선부24 | J7859 | 5.9 | 384 | [5 empty] | YS19384 | YS19 | YS19 | YS19 | YS19 | YS19 | 384 | 74638 | 80471.9898 | 10 | 8047.199 | [25 empty] | 8047.199 | 22.0471 | 27.118 | 40.6769 | 0.37889
YS19 | 연성선부24 | J7860 | 5.9 | 390 | 384 |  |  |  |  | YS19390 | YS19384 | YS19 | YS19 | YS19 | YS19 | 390 | 48443 | 52229.489 | 6 | 8704.9148 | 384 | 74638 | 80471.9898 | 10 | 8047.199 | [20 empty] | 16752.1138 | 45.8962 | 56.4523 | 84.6785 | 0.78875
YS19 | 연성선부24 | J7863 | 6.1 | 384 | [5 empty] | YS19384 | YS19 | YS19 | YS19 | YS19 | YS19 | 384 | 74638 | 80471.9898 | 10 | 8047.199 | [25 empty] | 8047.199 | 22.0471 | 27.118 | 40.6769 | 0.37889
YS19 | 연성선부24 | J7864 | 6.8 | 423 | [5 empty] | YS19423 | YS19 | YS19 | YS19 | YS19 | YS19 | 423 | 36763 | 39636.5358 | 14 | 2831.1811 | [25 empty] | 2831.1811 | 7.7567 | 9.5407 | 14.311 | 0.1333
YS19 | 연성선부24 | J7865 | 6.4 | 423 | [5 empty] | YS19423 | YS19 | YS19 | YS19 | YS19 | YS19 | 423 | 36763 | 39636.5358 | 14 | 2831.1811 | [25 empty] | 2831.1811 | 7.7567 | 9.5407 | 14.311 | 0.1333
YS19 | 연성선부24 | J7866 | 6.8 | 423 | [5 empty] | YS19423 | YS19 | YS19 | YS19 | YS19 | YS19 | 423 | 36763 | 39636.5358 | 14 | 2831.1811 | [25 empty] | 2831.1811 | 7.7567 | 9.5407 | 14.311 | 0.1333
YS19 | 연성선부24 | J7867 | 6.8 | 423 | [5 empty] | YS19423 | YS19 | YS19 | YS19 | YS19 | YS19 | 423 | 36763 | 39636.5358 | 14 | 2831.1811 | [25 empty] | 2831.1811 | 7.7567 | 9.5407 | 14.311 | 0.1333
YS19 | 연성선부24 | J7868 | 6.4 | 421 | 423 | 396 |  |  |  | YS19421 | YS19423 | YS19396 | YS19 | YS19 | YS19 | 421 | 48360 | 52140.0014 | 6 | 8690.0002 | 423 | 36763 | 39636.5358 | 14 | 2831.1811 | 396 | 144661 | 155968.2536 | 9 | 17329.806 | [15 empty] | 28850.9873 | 79.0438 | 97.2239 | 145.8358 | 1.3584
YS19 | 연성선부24 | J7894 | 6.8 | 423 | [5 empty] | YS19423 | YS19 | YS19 | YS19 | YS19 | YS19 | 423 | 36763 | 39636.5358 | 14 | 2831.1811 | [25 empty] | 2831.1811 | 7.7567 | 9.5407 | 14.311 | 0.1333
YS19 | 연성선부24 | J7895 | 6.1 | 384 | 396 |  |  |  |  | YS19384 | YS19396 | YS19 | YS19 | YS19 | YS19 | 384 | 74638 | 80471.9898 | 10 | 8047.199 | 396 | 144661 | 155968.2536 | 9 | 17329.806 | [20 empty] | 25377.0049 | 69.526 | 85.517 | 128.2755 | 1.1948
YS19 | 연성선부24 | J7898 | 6.4 | 423 | [5 empty] | YS19423 | YS19 | YS19 | YS19 | YS19 | YS19 | 423 | 36763 | 39636.5358 | 14 | 2831.1811 | [25 empty] | 2831.1811 | 7.7567 | 9.5407 | 14.311 | 0.1333
YS19 | 연성선부24 | J7899 | 6.5 | 423 | 396 |  |  |  |  | YS19423 | YS19396 | YS19 | YS19 | YS19 | YS19 | 423 | 36763 | 39636.5358 | 14 | 2831.1811 | 396 | 144661 | 155968.2536 | 9 | 17329.806 | [20 empty] | 20160.9871 | 55.2356 | 67.9398 | 101.9096 | 0.94925
YS19 | 연성선부24 | J7900 | 6.1 | 384 | [5 empty] | YS19384 | YS19 | YS19 | YS19 | YS19 | YS19 | 384 | 74638 | 80471.9898 | 10 | 8047.199 | [25 empty] | 8047.199 | 22.0471 | 27.118 | 40.6769 | 0.37889
YS19 | 연성선부24 | J7902 | 6.1 | 384 | [5 empty] | YS19384 | YS19 | YS19 | YS19 | YS19 | YS19 | 384 | 74638 | 80471.9898 | 10 | 8047.199 | [25 empty] | 8047.199 | 22.0471 | 27.118 | 40.6769 | 0.37889
YS19 | 연성선부24 | J7914 | 6.4 | 421 | 423 | 423 |  |  |  | YS19421 | YS19423 | YS19423 | YS19 | YS19 | YS19 | 421 | 48360 | 52140.0014 | 6 | 8690.0002 | 423 | 36763 | 39636.5358 | 14 | 2831.1811 | 423 | 36763 | 39636.5358 | 14 | 2831.1811 | [15 empty] | 14352.3625 | 39.3215 | 48.3655 | 72.5482 | 0.67576
YS19 | 연성선부24 | J7916 | 6.8 | 423 | [5 empty] | YS19423 | YS19 | YS19 | YS19 | YS19 | YS19 | 423 | 36763 | 39636.5358 | 14 | 2831.1811 | [25 empty] | 2831.1811 | 7.7567 | 9.5407 | 14.311 | 0.1333
YS19 | 연성선부24 | J7926 | 6.1 | 421 | [5 empty] | YS19421 | YS19 | YS19 | YS19 | YS19 | YS19 | 421 | 48360 | 52140.0014 | 6 | 8690.0002 | [25 empty] | 8690.0002 | 23.8082 | 29.2841 | 43.9262 | 0.40916
YS19 | 연성선부24 | J7927 | 6.5 | 검침분구1: YS19; 검침분구2: YS19; 검침분구3: YS19; 검침분구4: YS19; 검침분구5: YS19; 검침분구6: YS19 | [29 empty] | 0 | 0 | 0 | 0 | 0
YS2 | 연성선부17 | J3764 | 24.4 | 002 | [5 empty] | YS2002 | YS2 | YS2 | YS2 | YS2 | YS2 | 002 | 123095 | 132718.0165 | 19 | 6985.1588 | [25 empty] | 6985.1588 | 19.1374 | 23.539 | 35.3085 | 0.51285
YS2 | 연성선부17 | J3769 | 28.5 | 002 | [5 empty] | YS2002 | YS2 | YS2 | YS2 | YS2 | YS2 | 002 | 123095 | 132718.0165 | 19 | 6985.1588 | [25 empty] | 6985.1588 | 19.1374 | 23.539 | 35.3085 | 0.51285
YS2 | 연성선부17 | J3770 | 26.4 | 002 | [5 empty] | YS2002 | YS2 | YS2 | YS2 | YS2 | YS2 | 002 | 123095 | 132718.0165 | 19 | 6985.1588 | [25 empty] | 6985.1588 | 19.1374 | 23.539 | 35.3085 | 0.51285
YS2 | 연성선부17 | J3771 | 26.1 | 002 | [5 empty] | YS2002 | YS2 | YS2 | YS2 | YS2 | YS2 | 002 | 123095 | 132718.0165 | 19 | 6985.1588 | [25 empty] | 6985.1588 | 19.1374 | 23.539 | 35.3085 | 0.51285
YS2 | 연성선부17 | J3775 | 24.5 | 002 | 011 |  |  |  |  | YS2002 | YS2011 | YS2 | YS2 | YS2 | YS2 | 002 | 123095 | 132718.0165 | 19 | 6985.1588 | 011 | 96386 | 103921.0264 | 13 | 7993.9251 | [20 empty] | 14979.0839 | 41.0386 | 50.4775 | 75.7162 | 1.0998
YS2 | 연성선부17 | J3776 | 25.6 | 011 | [5 empty] | YS2011 | YS2 | YS2 | YS2 | YS2 | YS2 | 011 | 96386 | 103921.0264 | 13 | 7993.9251 | [25 empty] | 7993.9251 | 21.9012 | 26.9384 | 40.4076 | 0.58691
YS2 | 연성선부17 | J3779 | 29 | 002 | [5 empty] | YS2002 | YS2 | YS2 | YS2 | YS2 | YS2 | 002 | 123095 | 132718.0165 | 19 | 6985.1588 | [25 empty] | 6985.1588 | 19.1374 | 23.539 | 35.3085 | 0.51285
YS2 | 연성선부17 | J3780 | 28.9 | 002 | 011 |  |  |  |  | YS2002 | YS2011 | YS2 | YS2 | YS2 | YS2 | 002 | 123095 | 132718.0165 | 19 | 6985.1588 | 011 | 96386 | 103921.0264 | 13 | 7993.9251 | [20 empty] | 14979.0839 | 41.0386 | 50.4775 | 75.7162 | 1.0998
YS2 | 연성선부17 | J3781 | 26.1 | 002 | 011 |  |  |  |  | YS2002 | YS2011 | YS2 | YS2 | YS2 | YS2 | 002 | 123095 | 132718.0165 | 19 | 6985.1588 | 011 | 96386 | 103921.0264 | 13 | 7993.9251 | [20 empty] | 14979.0839 | 41.0386 | 50.4775 | 75.7162 | 1.0998
YS2 | 연성선부17 | J3782 | 26.7 | 002 | 011 |  |  |  |  | YS2002 | YS2011 | YS2 | YS2 | YS2 | YS2 | 002 | 123095 | 132718.0165 | 19 | 6985.1588 | 011 | 96386 | 103921.0264 | 13 | 7993.9251 | [20 empty] | 14979.0839 | 41.0386 | 50.4775 | 75.7162 | 1.0998
YS2 | 연성선부17 | J3783 | 28.3 | 011 | [5 empty] | YS2011 | YS2 | YS2 | YS2 | YS2 | YS2 | 011 | 96386 | 103921.0264 | 13 | 7993.9251 | [25 empty] | 7993.9251 | 21.9012 | 26.9384 | 40.4076 | 0.58691
YS2 | 연성선부17 | J3784 | 27.6 | 011 | [5 empty] | YS2011 | YS2 | YS2 | YS2 | YS2 | YS2 | 011 | 96386 | 103921.0264 | 13 | 7993.9251 | [25 empty] | 7993.9251 | 21.9012 | 26.9384 | 40.4076 | 0.58691
YS2 | 연성선부17 | J3785 | 28.5 | 002 | [5 empty] | YS2002 | YS2 | YS2 | YS2 | YS2 | YS2 | 002 | 123095 | 132718.0165 | 19 | 6985.1588 | [25 empty] | 6985.1588 | 19.1374 | 23.539 | 35.3085 | 0.51285
YS2 | 연성선부17 | J3786 | 27.3 | 002 | [5 empty] | YS2002 | YS2 | YS2 | YS2 | YS2 | YS2 | 002 | 123095 | 132718.0165 | 19 | 6985.1588 | [25 empty] | 6985.1588 | 19.1374 | 23.539 | 35.3085 | 0.51285
YS2 | 연성선부17 | J3787 | 26.1 | 002 | [5 empty] | YS2002 | YS2 | YS2 | YS2 | YS2 | YS2 | 002 | 123095 | 132718.0165 | 19 | 6985.1588 | [25 empty] | 6985.1588 | 19.1374 | 23.539 | 35.3085 | 0.51285
YS2 | 연성선부17 | J3788 | 28.9 | 002 | [5 empty] | YS2002 | YS2 | YS2 | YS2 | YS2 | YS2 | 002 | 123095 | 132718.0165 | 19 | 6985.1588 | [25 empty] | 6985.1588 | 19.1374 | 23.539 | 35.3085 | 0.51285
YS2 | 연성선부17 | J3789 | 27.5 | 002 | 011 |  |  |  |  | YS2002 | YS2011 | YS2 | YS2 | YS2 | YS2 | 002 | 123095 | 132718.0165 | 19 | 6985.1588 | 011 | 96386 | 103921.0264 | 13 | 7993.9251 | [20 empty] | 14979.0839 | 41.0386 | 50.4775 | 75.7162 | 1.0998
YS2 | 연성선부17 | J3790 | 28.5 | 002 | [5 empty] | YS2002 | YS2 | YS2 | YS2 | YS2 | YS2 | 002 | 123095 | 132718.0165 | 19 | 6985.1588 | [25 empty] | 6985.1588 | 19.1374 | 23.539 | 35.3085 | 0.51285
YS2 | 연성선부17 | J3791 | 26.7 | 011 | [5 empty] | YS2011 | YS2 | YS2 | YS2 | YS2 | YS2 | 011 | 96386 | 103921.0264 | 13 | 7993.9251 | [25 empty] | 7993.9251 | 21.9012 | 26.9384 | 40.4076 | 0.58691
YS2 | 연성선부17 | J3792 | 28.1 | 002 | [5 empty] | YS2002 | YS2 | YS2 | YS2 | YS2 | YS2 | 002 | 123095 | 132718.0165 | 19 | 6985.1588 | [25 empty] | 6985.1588 | 19.1374 | 23.539 | 35.3085 | 0.51285
YS2 | 연성선부17 | J3793 | 28.6 | 011 | [5 empty] | YS2011 | YS2 | YS2 | YS2 | YS2 | YS2 | 011 | 96386 | 103921.0264 | 13 | 7993.9251 | [25 empty] | 7993.9251 | 21.9012 | 26.9384 | 40.4076 | 0.58691
YS2 | 연성선부17 | J3809 | 27.7 | 011 | [5 empty] | YS2011 | YS2 | YS2 | YS2 | YS2 | YS2 | 011 | 96386 | 103921.0264 | 13 | 7993.9251 | [25 empty] | 7993.9251 | 21.9012 | 26.9384 | 40.4076 | 0.58691
YS2 | 연성선부17 | J3810 | 28.3 | 002 | 011 |  |  |  |  | YS2002 | YS2011 | YS2 | YS2 | YS2 | YS2 | 002 | 123095 | 132718.0165 | 19 | 6985.1588 | 011 | 96386 | 103921.0264 | 13 | 7993.9251 | [20 empty] | 14979.0839 | 41.0386 | 50.4775 | 75.7162 | 1.0998
YS2 | 연성선부17 | J3813 | 29.1 | 011 | [5 empty] | YS2011 | YS2 | YS2 | YS2 | YS2 | YS2 | 011 | 96386 | 103921.0264 | 13 | 7993.9251 | [25 empty] | 7993.9251 | 21.9012 | 26.9384 | 40.4076 | 0.58691
YS2 | 연성선부17 | J3815 | 27.3 | 002 | [5 empty] | YS2002 | YS2 | YS2 | YS2 | YS2 | YS2 | 002 | 123095 | 132718.0165 | 19 | 6985.1588 | [25 empty] | 6985.1588 | 19.1374 | 23.539 | 35.3085 | 0.51285
YS2 | 연성선부17 | J49 | 28.5 | 검침분구1: YS2; 검침분구2: YS2; 검침분구3: YS2; 검침분구4: YS2; 검침분구5: YS2; 검침분구6: YS2 | [29 empty] | 0 | 0 | 0 | 0 | 0
YS2 | 연성선부17 | J9481 | 23 | 002 | [5 empty] | YS2002 | YS2 | YS2 | YS2 | YS2 | YS2 | 002 | 123095 | 132718.0165 | 19 | 6985.1588 | [25 empty] | 6985.1588 | 19.1374 | 23.539 | 35.3085 | 0.51285
YS20 | 연성선부23 | J71 | 6.3 | 검침분구1: YS20; 검침분구2: YS20; 검침분구3: YS20; 검침분구4: YS20; 검침분구5: YS20; 검침분구6: YS20 | [29 empty] | 0 | 0 | 0 | 0 | 0
YS20 | 연성선부23 | J7855 | 10.4 | 946 | [5 empty] | YS20946 | YS20 | YS20 | YS20 | YS20 | YS20 | 946 | 530336 | 571789.0774 | 10 | 57178.9077 | [25 empty] | 57178.9077 | 156.6545 | 192.6851 | 289.0276 | 2.6922
YS20 | 연성선부23 | J7856 | 30.7 | 검침분구1: YS20; 검침분구2: YS20; 검침분구3: YS20; 검침분구4: YS20; 검침분구5: YS20; 검침분구6: YS20 | [29 empty] | 0 | 0 | 0 | 0 | 0
YS20 | 연성선부23 | J7862 | 13.3 | 946 | [5 empty] | YS20946 | YS20 | YS20 | YS20 | YS20 | YS20 | 946 | 530336 | 571789.0774 | 10 | 57178.9077 | [25 empty] | 57178.9077 | 156.6545 | 192.6851 | 289.0276 | 2.6922
YS20 | 연성선부23 | J7896 | 8.2 | 946 | [5 empty] | YS20946 | YS20 | YS20 | YS20 | YS20 | YS20 | 946 | 530336 | 571789.0774 | 10 | 57178.9077 | [25 empty] | 57178.9077 | 156.6545 | 192.6851 | 289.0276 | 2.6922
YS20 | 연성선부23 | J7897 | 8.5 | 946 | [5 empty] | YS20946 | YS20 | YS20 | YS20 | YS20 | YS20 | 946 | 530336 | 571789.0774 | 10 | 57178.9077 | [25 empty] | 57178.9077 | 156.6545 | 192.6851 | 289.0276 | 2.6922
YS20 | 연성선부23 | J7901 | 9.9 | 946 | [5 empty] | YS20946 | YS20 | YS20 | YS20 | YS20 | YS20 | 946 | 530336 | 571789.0774 | 10 | 57178.9077 | [25 empty] | 57178.9077 | 156.6545 | 192.6851 | 289.0276 | 2.6922
YS20 | 연성선부23 | J7903 | 8.6 | 946 | [5 empty] | YS20946 | YS20 | YS20 | YS20 | YS20 | YS20 | 946 | 530336 | 571789.0774 | 10 | 57178.9077 | [25 empty] | 57178.9077 | 156.6545 | 192.6851 | 289.0276 | 2.6922
YS20 | 연성선부23 | J7918 | 6.1 | 946 | [5 empty] | YS20946 | YS20 | YS20 | YS20 | YS20 | YS20 | 946 | 530336 | 571789.0774 | 10 | 57178.9077 | [25 empty] | 57178.9077 | 156.6545 | 192.6851 | 289.0276 | 2.6922
YS20 | 연성선부23 | J7919 | 7.5 | 946 | [5 empty] | YS20946 | YS20 | YS20 | YS20 | YS20 | YS20 | 946 | 530336 | 571789.0774 | 10 | 57178.9077 | [25 empty] | 57178.9077 | 156.6545 | 192.6851 | 289.0276 | 2.6922
YS20 | 연성선부23 | J7922 | 17.3 | 946 | [5 empty] | YS20946 | YS20 | YS20 | YS20 | YS20 | YS20 | 946 | 530336 | 571789.0774 | 10 | 57178.9077 | [25 empty] | 57178.9077 | 156.6545 | 192.6851 | 289.0276 | 2.6922
YS20 | 연성선부23 | J7923 | 6.1 | 946 | [5 empty] | YS20946 | YS20 | YS20 | YS20 | YS20 | YS20 | 946 | 530336 | 571789.0774 | 10 | 57178.9077 | [25 empty] | 57178.9077 | 156.6545 | 192.6851 | 289.0276 | 2.6922
YS21 | 연성선부25 | J67 | 5.5 | 검침분구1: YS21; 검침분구2: YS21; 검침분구3: YS21; 검침분구4: YS21; 검침분구5: YS21; 검침분구6: YS21 | [29 empty] | 0 | 0 | 0 | 0 | 0
YS21 | 연성선부25 | J68 | 11.5 | 검침분구1: YS21; 검침분구2: YS21; 검침분구3: YS21; 검침분구4: YS21; 검침분구5: YS21; 검침분구6: YS21 | [29 empty] | 0 | 0 | 0 | 0 | 0
YS21 | 연성선부25 | J8603 | 5.8 | 312 | [5 empty] | YS21312 | YS21 | YS21 | YS21 | YS21 | YS21 | 312 | 0 | 0 | 10 | 0 | [25 empty] | 0 | 0 | 0 | 0 | 0
YS21 | 연성선부25 | J8604 | 5.9 | 310 | 312 |  |  |  |  | YS21310 | YS21312 | YS21 | YS21 | YS21 | YS21 | 310 | 0 | 0 | 11 | 0 | 312 | 0 | 0 | 10 | 0 | [20 empty] | 0 | 0 | 0 | 0 | 0
YS21 | 연성선부25 | J8605 | 13.4 | 300 | [5 empty] | YS21300 | YS21 | YS21 | YS21 | YS21 | YS21 | 300 | 0 | 0 | 13 | 0 | [25 empty] | 0 | 0 | 0 | 0 | 0
YS21 | 연성선부25 | J8606 | 7 | 300 | [5 empty] | YS21300 | YS21 | YS21 | YS21 | YS21 | YS21 | 300 | 0 | 0 | 13 | 0 | [25 empty] | 0 | 0 | 0 | 0 | 0
YS21 | 연성선부25 | J8607 | 5.7 | 312 | 313-1 |  |  |  |  | YS21312 | YS21313-1 | YS21 | YS21 | YS21 | YS21 | 312 | 0 | 0 | 10 | 0 | 313-1 | 0 | 0 | 3 | 0 | [20 empty] | 0 | 0 | 0 | 0 | 0
YS21 | 연성선부25 | J8608 | 5.7 | 312 | 313-1 |  |  |  |  | YS21312 | YS21313-1 | YS21 | YS21 | YS21 | YS21 | 312 | 0 | 0 | 10 | 0 | 313-1 | 0 | 0 | 3 | 0 | [20 empty] | 0 | 0 | 0 | 0 | 0
YS21 | 연성선부25 | J8609 | 8.8 | 300 | 310 |  |  |  |  | YS21300 | YS21310 | YS21 | YS21 | YS21 | YS21 | 300 | 0 | 0 | 13 | 0 | 310 | 0 | 0 | 11 | 0 | [20 empty] | 0 | 0 | 0 | 0 | 0
YS21 | 연성선부25 | J8610 | 16.4 | 300 | 310 |  |  |  |  | YS21300 | YS21310 | YS21 | YS21 | YS21 | YS21 | 300 | 0 | 0 | 13 | 0 | 310 | 0 | 0 | 11 | 0 | [20 empty] | 0 | 0 | 0 | 0 | 0
YS21 | 연성선부25 | J8611 | 7.3 | 310 | [5 empty] | YS21310 | YS21 | YS21 | YS21 | YS21 | YS21 | 310 | 0 | 0 | 11 | 0 | [25 empty] | 0 | 0 | 0 | 0 | 0
YS21 | 연성선부25 | J8621 | 5.3 | 312 | [5 empty] | YS21312 | YS21 | YS21 | YS21 | YS21 | YS21 | 312 | 0 | 0 | 10 | 0 | [25 empty] | 0 | 0 | 0 | 0 | 0
YS21 | 연성선부25 | J8622 | 5.9 | 312 | 313-1 |  |  |  |  | YS21312 | YS21313-1 | YS21 | YS21 | YS21 | YS21 | 312 | 0 | 0 | 10 | 0 | 313-1 | 0 | 0 | 3 | 0 | [20 empty] | 0 | 0 | 0 | 0 | 0
YS21 | 연성선부25 | J8623 | 5.9 | 312 | [5 empty] | YS21312 | YS21 | YS21 | YS21 | YS21 | YS21 | 312 | 0 | 0 | 10 | 0 | [25 empty] | 0 | 0 | 0 | 0 | 0
YS21 | 연성선부25 | J8624 | 5.9 | 310 | 312 |  |  |  |  | YS21310 | YS21312 | YS21 | YS21 | YS21 | YS21 | 310 | 0 | 0 | 11 | 0 | 312 | 0 | 0 | 10 | 0 | [20 empty] | 0 | 0 | 0 | 0 | 0
YS21 | 연성선부25 | J8625 | 5.9 | 310 | 311 | 312 |  |  |  | YS21310 | YS21311 | YS21312 | YS21 | YS21 | YS21 | 310 | 0 | 0 | 11 | 0 | 311 | 0 | 0 | 6 | 0 | 312 | 0 | 0 | 10 | 0 | [15 empty] | 0 | 0 | 0 | 0 | 0
YS21 | 연성선부25 | J8626 | 10.1 | 311 | [5 empty] | YS21311 | YS21 | YS21 | YS21 | YS21 | YS21 | 311 | 0 | 0 | 6 | 0 | [25 empty] | 0 | 0 | 0 | 0 | 0
YS21 | 연성선부25 | J8627 | 6.1 | 310 | [5 empty] | YS21310 | YS21 | YS21 | YS21 | YS21 | YS21 | 310 | 0 | 0 | 11 | 0 | [25 empty] | 0 | 0 | 0 | 0 | 0
YS21 | 연성선부25 | J8628 | 9.1 | 300 | 310 |  |  |  |  | YS21300 | YS21310 | YS21 | YS21 | YS21 | YS21 | 300 | 0 | 0 | 13 | 0 | 310 | 0 | 0 | 11 | 0 | [20 empty] | 0 | 0 | 0 | 0 | 0
YS21 | 연성선부25 | J8629 | 23.3 | 300 | [5 empty] | YS21300 | YS21 | YS21 | YS21 | YS21 | YS21 | 300 | 0 | 0 | 13 | 0 | [25 empty] | 0 | 0 | 0 | 0 | 0
YS21 | 연성선부25 | J8630 | 5.7 | 310 | [5 empty] | YS21310 | YS21 | YS21 | YS21 | YS21 | YS21 | 310 | 0 | 0 | 11 | 0 | [25 empty] | 0 | 0 | 0 | 0 | 0
YS21 | 연성선부25 | J8641 | 10.9 | 300 | 311 |  |  |  |  | YS21300 | YS21311 | YS21 | YS21 | YS21 | YS21 | 300 | 0 | 0 | 13 | 0 | 311 | 0 | 0 | 6 | 0 | [20 empty] | 0 | 0 | 0 | 0 | 0
YS21 | 연성선부25 | J8642 | 6.8 | 300 | 310 | 311 |  |  |  | YS21300 | YS21310 | YS21311 | YS21 | YS21 | YS21 | 300 | 0 | 0 | 13 | 0 | 310 | 0 | 0 | 11 | 0 | 311 | 0 | 0 | 6 | 0 | [15 empty] | 0 | 0 | 0 | 0 | 0
YS21 | 연성선부25 | J8643 | 6.1 | 310 | 311 |  |  |  |  | YS21310 | YS21311 | YS21 | YS21 | YS21 | YS21 | 310 | 0 | 0 | 11 | 0 | 311 | 0 | 0 | 6 | 0 | [20 empty] | 0 | 0 | 0 | 0 | 0
YS21 | 연성선부25 | J8644 | 13.2 | 300 | [5 empty] | YS21300 | YS21 | YS21 | YS21 | YS21 | YS21 | 300 | 0 | 0 | 13 | 0 | [25 empty] | 0 | 0 | 0 | 0 | 0
YS21 | 연성선부25 | J8649 | 20.9 | 300 | [5 empty] | YS21300 | YS21 | YS21 | YS21 | YS21 | YS21 | 300 | 0 | 0 | 13 | 0 | [25 empty] | 0 | 0 | 0 | 0 | 0
YS21 | 연성선부25 | J8651 | 5.9 | 312 | [5 empty] | YS21312 | YS21 | YS21 | YS21 | YS21 | YS21 | 312 | 0 | 0 | 10 | 0 | [25 empty] | 0 | 0 | 0 | 0 | 0
YS21 | 연성선부25 | J8652 | 12.2 | 300 | [5 empty] | YS21300 | YS21 | YS21 | YS21 | YS21 | YS21 | 300 | 0 | 0 | 13 | 0 | [25 empty] | 0 | 0 | 0 | 0 | 0
YS21 | 연성선부25 | J8654 | 10.9 | 300 | 311 |  |  |  |  | YS21300 | YS21311 | YS21 | YS21 | YS21 | YS21 | 300 | 0 | 0 | 13 | 0 | 311 | 0 | 0 | 6 | 0 | [20 empty] | 0 | 0 | 0 | 0 | 0
YS21 | 연성선부25 | J8657 | 25.4 | 검침분구1: YS21; 검침분구2: YS21; 검침분구3: YS21; 검침분구4: YS21; 검침분구5: YS21; 검침분구6: YS21 | [29 empty] | 0 | 0 | 0 | 0 | 0
YS21 | 연성선부25 | J9395 | 12.2 | 검침분구1: YS21; 검침분구2: YS21; 검침분구3: YS21; 검침분구4: YS21; 검침분구5: YS21; 검침분구6: YS21 | [29 empty] | 0 | 0 | 0 | 0 | 0
YS21 | 연성선부25 | J9520 | 20.9 | 300 | [5 empty] | YS21300 | YS21 | YS21 | YS21 | YS21 | YS21 | 300 | 0 | 0 | 13 | 0 | [25 empty] | 0 | 0 | 0 | 0 | 0
YS22 | 연성선부5 | J9671 | 6.8 | 620-2 | [5 empty] | YS22620-2 | YS22 | YS22 | YS22 | YS22 | YS22 | 620-2 | 70478 | 75986.6567 | 5 | 15197.3313 | [25 empty] | 15197.3313 | 41.6365 | 51.2129 | 76.8194 | 0.96415
YS22 | 연성선부5 | J9677 | 7.5 | 620-2 | [5 empty] | YS22620-2 | YS22 | YS22 | YS22 | YS22 | YS22 | 620-2 | 70478 | 75986.6567 | 5 | 15197.3313 | [25 empty] | 15197.3313 | 41.6365 | 51.2129 | 76.8194 | 0.96415
YS22 | 연성선부5 | J9680 | 7.7 | 620-2 | [5 empty] | YS22620-2 | YS22 | YS22 | YS22 | YS22 | YS22 | 620-2 | 70478 | 75986.6567 | 5 | 15197.3313 | [25 empty] | 15197.3313 | 41.6365 | 51.2129 | 76.8194 | 0.96415
YS22 | 연성선부5 | J9681 | 8.4 | 620-2 | [5 empty] | YS22620-2 | YS22 | YS22 | YS22 | YS22 | YS22 | 620-2 | 70478 | 75986.6567 | 5 | 15197.3313 | [25 empty] | 15197.3313 | 41.6365 | 51.2129 | 76.8194 | 0.96415
YS22 | 연성선부5 | J9682 | 8.4 | 620-2 | [5 empty] | YS22620-2 | YS22 | YS22 | YS22 | YS22 | YS22 | 620-2 | 70478 | 75986.6567 | 5 | 15197.3313 | [25 empty] | 15197.3313 | 41.6365 | 51.2129 | 76.8194 | 0.96415
YS3 | 연성선부16 | J3583 | 12.4 | 063 | [5 empty] | YS3063 | YS3 | YS3 | YS3 | YS3 | YS3 | 063 | 93324 | 100619.6529 | 10 | 10061.9653 | [25 empty] | 10061.9653 | 27.567 | 33.9074 | 50.8612 | 0.73875
YS3 | 연성선부16 | J3584 | 14.9 | 063 | [5 empty] | YS3063 | YS3 | YS3 | YS3 | YS3 | YS3 | 063 | 93324 | 100619.6529 | 10 | 10061.9653 | [25 empty] | 10061.9653 | 27.567 | 33.9074 | 50.8612 | 0.73875
YS3 | 연성선부16 | J3585 | 15.2 | 033 | [5 empty] | YS3033 | YS3 | YS3 | YS3 | YS3 | YS3 | 033 | 124454 | 134183.2571 | 13 | 10321.789 | [25 empty] | 10321.789 | 28.2789 | 34.783 | 52.1745 | 0.75783
YS3 | 연성선부16 | J3586 | 11.2 | 059 | [5 empty] | YS3059 | YS3 | YS3 | YS3 | YS3 | YS3 | 059 | 112952 | 121782.0821 | 7 | 17397.4403 | [25 empty] | 17397.4403 | 47.6642 | 58.627 | 87.9405 | 1.2773
YS3 | 연성선부16 | J3591 | 23.2 | 028 | [5 empty] | YS3028 | YS3 | YS3 | YS3 | YS3 | YS3 | 028 | 180132 | 194213.9141 | 15 | 12947.5943 | [25 empty] | 12947.5943 | 35.4729 | 43.6316 | 65.4474 | 0.95061
YS3 | 연성선부16 | J3592 | 24.1 | 021 | 028 |  |  |  |  | YS3021 | YS3028 | YS3 | YS3 | YS3 | YS3 | 021 | 127816 | 137808.0832 | 14 | 9843.4345 | 028 | 180132 | 194213.9141 | 15 | 12947.5943 | [20 empty] | 22791.0288 | 62.4412 | 76.8026 | 115.204 | 1.6733
YS3 | 연성선부16 | J3593 | 17.3 | 058 | [5 empty] | YS3058 | YS3 | YS3 | YS3 | YS3 | YS3 | 058 | 86006 | 92729.5644 | 6 | 15454.9274 | [25 empty] | 15454.9274 | 42.3423 | 52.081 | 78.1215 | 1.1347
YS3 | 연성선부16 | J3594 | 15.2 | 058 | [5 empty] | YS3058 | YS3 | YS3 | YS3 | YS3 | YS3 | 058 | 86006 | 92729.5644 | 6 | 15454.9274 | [25 empty] | 15454.9274 | 42.3423 | 52.081 | 78.1215 | 1.1347
YS3 | 연성선부16 | J3595 | 23.3 | 043 | [5 empty] | YS3043 | YS3 | YS3 | YS3 | YS3 | YS3 | 043 | 87304 | 94129.0362 | 9 | 10458.7818 | [25 empty] | 10458.7818 | 28.6542 | 35.2447 | 52.867 | 0.76788
YS3 | 연성선부16 | J3596 | 23.3 | 038 | [5 empty] | YS3038 | YS3 | YS3 | YS3 | YS3 | YS3 | 038 | 83735 | 90281.0278 | 13 | 6944.6944 | [25 empty] | 6944.6944 | 19.0266 | 23.4027 | 35.104 | 0.50988
YS3 | 연성선부16 | J3597 | 21.1 | 038 | [5 empty] | YS3038 | YS3 | YS3 | YS3 | YS3 | YS3 | 038 | 83735 | 90281.0278 | 13 | 6944.6944 | [25 empty] | 6944.6944 | 19.0266 | 23.4027 | 35.104 | 0.50988
YS3 | 연성선부16 | J3598 | 22.2 | 028 | [5 empty] | YS3028 | YS3 | YS3 | YS3 | YS3 | YS3 | 028 | 180132 | 194213.9141 | 15 | 12947.5943 | [25 empty] | 12947.5943 | 35.4729 | 43.6316 | 65.4474 | 0.95061
YS3 | 연성선부16 | J3599 | 18.4 | 033 | 038 |  |  |  |  | YS3033 | YS3038 | YS3 | YS3 | YS3 | YS3 | 033 | 124454 | 134183.2571 | 13 | 10321.789 | 038 | 83735 | 90281.0278 | 13 | 6944.6944 | [20 empty] | 17266.4834 | 47.3054 | 58.1857 | 87.2785 | 1.2677
YS3 | 연성선부16 | J3600 | 25.6 | 021 | 038 |  |  |  |  | YS3021 | YS3038 | YS3 | YS3 | YS3 | YS3 | 021 | 127816 | 137808.0832 | 14 | 9843.4345 | 038 | 83735 | 90281.0278 | 13 | 6944.6944 | [20 empty] | 16788.129 | 45.9949 | 56.5737 | 84.8605 | 1.2326
YS3 | 연성선부16 | J3601 | 23.3 | 054 | [5 empty] | YS3054 | YS3 | YS3 | YS3 | YS3 | YS3 | 054 | 115487 | 124515.2571 | 9 | 13835.0286 | [25 empty] | 13835.0286 | 37.9042 | 46.6222 | 69.9332 | 1.0158
YS3 | 연성선부16 | J3613 | 26.5 | 017 | 021 | 028 |  |  |  | YS3017 | YS3021 | YS3028 | YS3 | YS3 | YS3 | 017 | 62696 | 67597.2929 | 6 | 11266.2155 | 021 | 127816 | 137808.0832 | 14 | 9843.4345 | 028 | 180132 | 194213.9141 | 15 | 12947.5943 | [15 empty] | 34057.2443 | 93.3075 | 114.7682 | 172.1524 | 2.5005
YS3 | 연성선부16 | J3614 | 26.6 | 017 | 028 |  |  |  |  | YS3017 | YS3028 | YS3 | YS3 | YS3 | YS3 | 017 | 62696 | 67597.2929 | 6 | 11266.2155 | 028 | 180132 | 194213.9141 | 15 | 12947.5943 | [20 empty] | 24213.8097 | 66.3392 | 81.5972 | 122.3958 | 1.7778
YS3 | 연성선부16 | J3615 | 27.6 | 021 | [5 empty] | YS3021 | YS3 | YS3 | YS3 | YS3 | YS3 | 021 | 127816 | 137808.0832 | 14 | 9843.4345 | [25 empty] | 9843.4345 | 26.9683 | 33.171 | 49.7565 | 0.7227
YS3 | 연성선부16 | J3621 | 18.5 | 028 | 033 |  |  |  |  | YS3028 | YS3033 | YS3 | YS3 | YS3 | YS3 | 028 | 180132 | 194213.9141 | 15 | 12947.5943 | 033 | 124454 | 134183.2571 | 13 | 10321.789 | [20 empty] | 23269.3833 | 63.7517 | 78.4146 | 117.622 | 1.7084
YS3 | 연성선부16 | J3622 | 15.2 | 033 | [5 empty] | YS3033 | YS3 | YS3 | YS3 | YS3 | YS3 | 033 | 124454 | 134183.2571 | 13 | 10321.789 | [25 empty] | 10321.789 | 28.2789 | 34.783 | 52.1745 | 0.75783
YS3 | 연성선부16 | J3623 | 15.8 | 033 | [5 empty] | YS3033 | YS3 | YS3 | YS3 | YS3 | YS3 | 033 | 124454 | 134183.2571 | 13 | 10321.789 | [25 empty] | 10321.789 | 28.2789 | 34.783 | 52.1745 | 0.75783
YS3 | 연성선부16 | J3624 | 24.7 | 028 | [5 empty] | YS3028 | YS3 | YS3 | YS3 | YS3 | YS3 | 028 | 180132 | 194213.9141 | 15 | 12947.5943 | [25 empty] | 12947.5943 | 35.4729 | 43.6316 | 65.4474 | 0.95061
YS3 | 연성선부16 | J3629 | 12.5 | 059 | [5 empty] | YS3059 | YS3 | YS3 | YS3 | YS3 | YS3 | 059 | 112952 | 121782.0821 | 7 | 17397.4403 | [25 empty] | 17397.4403 | 47.6642 | 58.627 | 87.9405 | 1.2773
YS3 | 연성선부16 | J3630 | 14.8 | 059 | [5 empty] | YS3059 | YS3 | YS3 | YS3 | YS3 | YS3 | 059 | 112952 | 121782.0821 | 7 | 17397.4403 | [25 empty] | 17397.4403 | 47.6642 | 58.627 | 87.9405 | 1.2773
YS3 | 연성선부16 | J3631 | 20.1 | 058 | [5 empty] | YS3058 | YS3 | YS3 | YS3 | YS3 | YS3 | 058 | 86006 | 92729.5644 | 6 | 15454.9274 | [25 empty] | 15454.9274 | 42.3423 | 52.081 | 78.1215 | 1.1347
YS3 | 연성선부16 | J3632 | 21.2 | 054 | 058 |  |  |  |  | YS3054 | YS3058 | YS3 | YS3 | YS3 | YS3 | 054 | 115487 | 124515.2571 | 9 | 13835.0286 | 058 | 86006 | 92729.5644 | 6 | 15454.9274 | [20 empty] | 29289.956 | 80.2465 | 98.7031 | 148.0547 | 2.1505
YS3 | 연성선부16 | J3633 | 18.9 | 058 | [5 empty] | YS3058 | YS3 | YS3 | YS3 | YS3 | YS3 | 058 | 86006 | 92729.5644 | 6 | 15454.9274 | [25 empty] | 15454.9274 | 42.3423 | 52.081 | 78.1215 | 1.1347
YS3 | 연성선부16 | J3634 | 27.9 | 054 | [5 empty] | YS3054 | YS3 | YS3 | YS3 | YS3 | YS3 | 054 | 115487 | 124515.2571 | 9 | 13835.0286 | [25 empty] | 13835.0286 | 37.9042 | 46.6222 | 69.9332 | 1.0158
YS3 | 연성선부16 | J3635 | 25.9 | 021 | [5 empty] | YS3021 | YS3 | YS3 | YS3 | YS3 | YS3 | 021 | 127816 | 137808.0832 | 14 | 9843.4345 | [25 empty] | 9843.4345 | 26.9683 | 33.171 | 49.7565 | 0.7227
YS3 | 연성선부16 | J3636 | 24.2 | 021 | 038 |  |  |  |  | YS3021 | YS3038 | YS3 | YS3 | YS3 | YS3 | 021 | 127816 | 137808.0832 | 14 | 9843.4345 | 038 | 83735 | 90281.0278 | 13 | 6944.6944 | [20 empty] | 16788.129 | 45.9949 | 56.5737 | 84.8605 | 1.2326
YS3 | 연성선부16 | J3637 | 23.1 | 021 | 028 |  |  |  |  | YS3021 | YS3028 | YS3 | YS3 | YS3 | YS3 | 021 | 127816 | 137808.0832 | 14 | 9843.4345 | 028 | 180132 | 194213.9141 | 15 | 12947.5943 | [20 empty] | 22791.0288 | 62.4412 | 76.8026 | 115.204 | 1.6733
YS3 | 연성선부16 | J3638 | 27.9 | 043 | 050 |  |  |  |  | YS3043 | YS3050 | YS3 | YS3 | YS3 | YS3 | 043 | 87304 | 94129.0362 | 9 | 10458.7818 | 050 | 99777 | 107577.1196 | 9 | 11953.0133 | [20 empty] | 22411.7951 | 61.4022 | 75.5247 | 113.287 | 1.6455
YS3 | 연성선부16 | J3639 | 29.1 | 046 | [5 empty] | YS3046 | YS3 | YS3 | YS3 | YS3 | YS3 | 046 | 103504 | 111595.4798 | 8 | 13949.435 | [25 empty] | 13949.435 | 38.2176 | 47.0077 | 70.5115 | 1.0242
YS3 | 연성선부16 | J3640 | 27.9 | 043 | 046 |  |  |  |  | YS3043 | YS3046 | YS3 | YS3 | YS3 | YS3 | 043 | 87304 | 94129.0362 | 9 | 10458.7818 | 046 | 103504 | 111595.4798 | 8 | 13949.435 | [20 empty] | 24408.2168 | 66.8718 | 82.2523 | 123.3785 | 1.792
YS3 | 연성선부16 | J3641 | 19.4 | 028 | 033 |  |  |  |  | YS3028 | YS3033 | YS3 | YS3 | YS3 | YS3 | 028 | 180132 | 194213.9141 | 15 | 12947.5943 | 033 | 124454 | 134183.2571 | 13 | 10321.789 | [20 empty] | 23269.3833 | 63.7517 | 78.4146 | 117.622 | 1.7084
YS3 | 연성선부16 | J3642 | 22.1 | 021 | 028 | 033 | 038 |  |  | YS3021 | YS3028 | YS3033 | YS3038 | YS3 | YS3 | 021 | 127816 | 137808.0832 | 14 | 9843.4345 | 028 | 180132 | 194213.9141 | 15 | 12947.5943 | 033 | 124454 | 134183.2571 | 13 | 10321.789 | 038 | 83735 | 90281.0278 | 13 | 6944.6944 | [10 empty] | 40057.5122 | 109.7466 | 134.9883 | 202.4825 | 2.941
YS3 | 연성선부16 | J3643 | 33.6 | 054 | [5 empty] | YS3054 | YS3 | YS3 | YS3 | YS3 | YS3 | 054 | 115487 | 124515.2571 | 9 | 13835.0286 | [25 empty] | 13835.0286 | 37.9042 | 46.6222 | 69.9332 | 1.0158
YS3 | 연성선부16 | J3644 | 32.3 | 054 | [5 empty] | YS3054 | YS3 | YS3 | YS3 | YS3 | YS3 | 054 | 115487 | 124515.2571 | 9 | 13835.0286 | [25 empty] | 13835.0286 | 37.9042 | 46.6222 | 69.9332 | 1.0158
YS3 | 연성선부16 | J3645 | 17.8 | 033 | [5 empty] | YS3033 | YS3 | YS3 | YS3 | YS3 | YS3 | 033 | 124454 | 134183.2571 | 13 | 10321.789 | [25 empty] | 10321.789 | 28.2789 | 34.783 | 52.1745 | 0.75783
YS3 | 연성선부16 | J3646 | 17.1 | 033 | [5 empty] | YS3033 | YS3 | YS3 | YS3 | YS3 | YS3 | 033 | 124454 | 134183.2571 | 13 | 10321.789 | [25 empty] | 10321.789 | 28.2789 | 34.783 | 52.1745 | 0.75783
YS3 | 연성선부16 | J3647 | 21.8 | 028 | [5 empty] | YS3028 | YS3 | YS3 | YS3 | YS3 | YS3 | 028 | 180132 | 194213.9141 | 15 | 12947.5943 | [25 empty] | 12947.5943 | 35.4729 | 43.6316 | 65.4474 | 0.95061
YS3 | 연성선부16 | J3648 | 25.4 | 021 | 038 |  |  |  |  | YS3021 | YS3038 | YS3 | YS3 | YS3 | YS3 | 021 | 127816 | 137808.0832 | 14 | 9843.4345 | 038 | 83735 | 90281.0278 | 13 | 6944.6944 | [20 empty] | 16788.129 | 45.9949 | 56.5737 | 84.8605 | 1.2326
YS3 | 연성선부16 | J3649 | 27.5 | 054 | [5 empty] | YS3054 | YS3 | YS3 | YS3 | YS3 | YS3 | 054 | 115487 | 124515.2571 | 9 | 13835.0286 | [25 empty] | 13835.0286 | 37.9042 | 46.6222 | 69.9332 | 1.0158
YS3 | 연성선부16 | J3650 | 16 | 검침분구1: YS3; 검침분구2: YS3; 검침분구3: YS3; 검침분구4: YS3; 검침분구5: YS3; 검침분구6: YS3 | [29 empty] | 0 | 0 | 0 | 0 | 0
YS3 | 연성선부16 | J3651 | 26.1 | 021 | [5 empty] | YS3021 | YS3 | YS3 | YS3 | YS3 | YS3 | 021 | 127816 | 137808.0832 | 14 | 9843.4345 | [25 empty] | 9843.4345 | 26.9683 | 33.171 | 49.7565 | 0.7227
YS3 | 연성선부16 | J3652 | 30.2 | 046 | 050 |  |  |  |  | YS3046 | YS3050 | YS3 | YS3 | YS3 | YS3 | 046 | 103504 | 111595.4798 | 8 | 13949.435 | 050 | 99777 | 107577.1196 | 9 | 11953.0133 | [20 empty] | 25902.4483 | 70.9656 | 87.2877 | 130.9316 | 1.9018
YS3 | 연성선부16 | J3653 | 32.1 | 050 | [5 empty] | YS3050 | YS3 | YS3 | YS3 | YS3 | YS3 | 050 | 99777 | 107577.1196 | 9 | 11953.0133 | [25 empty] | 11953.0133 | 32.748 | 40.28 | 60.42 | 0.87759
YS3 | 연성선부16 | J3654 | 32.4 | 050 | [5 empty] | YS3050 | YS3 | YS3 | YS3 | YS3 | YS3 | 050 | 99777 | 107577.1196 | 9 | 11953.0133 | [25 empty] | 11953.0133 | 32.748 | 40.28 | 60.42 | 0.87759
YS3 | 연성선부16 | J3655 | 20.9 | 028 | [5 empty] | YS3028 | YS3 | YS3 | YS3 | YS3 | YS3 | 028 | 180132 | 194213.9141 | 15 | 12947.5943 | [25 empty] | 12947.5943 | 35.4729 | 43.6316 | 65.4474 | 0.95061
YS3 | 연성선부16 | J3656 | 18.5 | 033 | [5 empty] | YS3033 | YS3 | YS3 | YS3 | YS3 | YS3 | 033 | 124454 | 134183.2571 | 13 | 10321.789 | [25 empty] | 10321.789 | 28.2789 | 34.783 | 52.1745 | 0.75783
YS3 | 연성선부16 | J3657 | 34.6 | 050 | 053 |  |  |  |  | YS3050 | YS3053 | YS3 | YS3 | YS3 | YS3 | 050 | 99777 | 107577.1196 | 9 | 11953.0133 | 053 | 7375 | 7951.5445 | 1 | 7951.5445 | [20 empty] | 19904.5578 | 54.533 | 67.0756 | 100.6134 | 1.4614
YS3 | 연성선부16 | J3658 | 19.1 | 058 | [5 empty] | YS3058 | YS3 | YS3 | YS3 | YS3 | YS3 | 058 | 86006 | 92729.5644 | 6 | 15454.9274 | [25 empty] | 15454.9274 | 42.3423 | 52.081 | 78.1215 | 1.1347
YS3 | 연성선부16 | J3659 | 25.4 | 043 | [5 empty] | YS3043 | YS3 | YS3 | YS3 | YS3 | YS3 | 043 | 87304 | 94129.0362 | 9 | 10458.7818 | [25 empty] | 10458.7818 | 28.6542 | 35.2447 | 52.867 | 0.76788
YS3 | 연성선부16 | J3660 | 33.7 | 054 | [5 empty] | YS3054 | YS3 | YS3 | YS3 | YS3 | YS3 | 054 | 115487 | 124515.2571 | 9 | 13835.0286 | [25 empty] | 13835.0286 | 37.9042 | 46.6222 | 69.9332 | 1.0158
YS3 | 연성선부16 | J3661 | 31.2 | 043 | 046 |  |  |  |  | YS3043 | YS3046 | YS3 | YS3 | YS3 | YS3 | 043 | 87304 | 94129.0362 | 9 | 10458.7818 | 046 | 103504 | 111595.4798 | 8 | 13949.435 | [20 empty] | 24408.2168 | 66.8718 | 82.2523 | 123.3785 | 1.792
YS3 | 연성선부16 | J3662 | 29.8 | 043 | 046 |  |  |  |  | YS3043 | YS3046 | YS3 | YS3 | YS3 | YS3 | 043 | 87304 | 94129.0362 | 9 | 10458.7818 | 046 | 103504 | 111595.4798 | 8 | 13949.435 | [20 empty] | 24408.2168 | 66.8718 | 82.2523 | 123.3785 | 1.792
YS3 | 연성선부16 | J3663 | 31.9 | 046 | 050 |  |  |  |  | YS3046 | YS3050 | YS3 | YS3 | YS3 | YS3 | 046 | 103504 | 111595.4798 | 8 | 13949.435 | 050 | 99777 | 107577.1196 | 9 | 11953.0133 | [20 empty] | 25902.4483 | 70.9656 | 87.2877 | 130.9316 | 1.9018
YS3 | 연성선부16 | J3664 | 31.8 | 050 | [5 empty] | YS3050 | YS3 | YS3 | YS3 | YS3 | YS3 | 050 | 99777 | 107577.1196 | 9 | 11953.0133 | [25 empty] | 11953.0133 | 32.748 | 40.28 | 60.42 | 0.87759
YS3 | 연성선부16 | J3700 | 24.7 | 028 | [5 empty] | YS3028 | YS3 | YS3 | YS3 | YS3 | YS3 | 028 | 180132 | 194213.9141 | 15 | 12947.5943 | [25 empty] | 12947.5943 | 35.4729 | 43.6316 | 65.4474 | 0.95061
YS3 | 연성선부16 | J3701 | 20.1 | 033 | 038 |  |  |  |  | YS3033 | YS3038 | YS3 | YS3 | YS3 | YS3 | 033 | 124454 | 134183.2571 | 13 | 10321.789 | 038 | 83735 | 90281.0278 | 13 | 6944.6944 | [20 empty] | 17266.4834 | 47.3054 | 58.1857 | 87.2785 | 1.2677
YS3 | 연성선부16 | J3702 | 19.3 | 033 | 038 |  |  |  |  | YS3033 | YS3038 | YS3 | YS3 | YS3 | YS3 | 033 | 124454 | 134183.2571 | 13 | 10321.789 | 038 | 83735 | 90281.0278 | 13 | 6944.6944 | [20 empty] | 17266.4834 | 47.3054 | 58.1857 | 87.2785 | 1.2677
YS3 | 연성선부16 | J3703 | 29.4 | 043 | 046 | 050 |  |  |  | YS3043 | YS3046 | YS3050 | YS3 | YS3 | YS3 | 043 | 87304 | 94129.0362 | 9 | 10458.7818 | 046 | 103504 | 111595.4798 | 8 | 13949.435 | 050 | 99777 | 107577.1196 | 9 | 11953.0133 | [15 empty] | 36361.2301 | 99.6198 | 122.5324 | 183.7985 | 2.6696
YS3 | 연성선부16 | J3704 | 31.6 | 050 | [5 empty] | YS3050 | YS3 | YS3 | YS3 | YS3 | YS3 | 050 | 99777 | 107577.1196 | 9 | 11953.0133 | [25 empty] | 11953.0133 | 32.748 | 40.28 | 60.42 | 0.87759
YS3 | 연성선부16 | J3705 | 14.5 | 063 | [5 empty] | YS3063 | YS3 | YS3 | YS3 | YS3 | YS3 | 063 | 93324 | 100619.6529 | 10 | 10061.9653 | [25 empty] | 10061.9653 | 27.567 | 33.9074 | 50.8612 | 0.73875
YS3 | 연성선부16 | J3706 | 18.1 | 063 | [5 empty] | YS3063 | YS3 | YS3 | YS3 | YS3 | YS3 | 063 | 93324 | 100619.6529 | 10 | 10061.9653 | [25 empty] | 10061.9653 | 27.567 | 33.9074 | 50.8612 | 0.73875
YS3 | 연성선부16 | J3707 | 23.1 | 038 | [5 empty] | YS3038 | YS3 | YS3 | YS3 | YS3 | YS3 | 038 | 83735 | 90281.0278 | 13 | 6944.6944 | [25 empty] | 6944.6944 | 19.0266 | 23.4027 | 35.104 | 0.50988
YS3 | 연성선부16 | J3708 | 22.5 | 038 | [5 empty] | YS3038 | YS3 | YS3 | YS3 | YS3 | YS3 | 038 | 83735 | 90281.0278 | 13 | 6944.6944 | [25 empty] | 6944.6944 | 19.0266 | 23.4027 | 35.104 | 0.50988
YS3 | 연성선부16 | J3709 | 26.6 | 017 | [5 empty] | YS3017 | YS3 | YS3 | YS3 | YS3 | YS3 | 017 | 62696 | 67597.2929 | 6 | 11266.2155 | [25 empty] | 11266.2155 | 30.8663 | 37.9656 | 56.9484 | 0.82716
YS3 | 연성선부16 | J3710 | 25.6 | 021 | [5 empty] | YS3021 | YS3 | YS3 | YS3 | YS3 | YS3 | 021 | 127816 | 137808.0832 | 14 | 9843.4345 | [25 empty] | 9843.4345 | 26.9683 | 33.171 | 49.7565 | 0.7227
YS3 | 연성선부16 | J3711 | 28 | 043 | 046 |  |  |  |  | YS3043 | YS3046 | YS3 | YS3 | YS3 | YS3 | 043 | 87304 | 94129.0362 | 9 | 10458.7818 | 046 | 103504 | 111595.4798 | 8 | 13949.435 | [20 empty] | 24408.2168 | 66.8718 | 82.2523 | 123.3785 | 1.792
YS3 | 연성선부16 | J3712 | 15.7 | 063 | [5 empty] | YS3063 | YS3 | YS3 | YS3 | YS3 | YS3 | 063 | 93324 | 100619.6529 | 10 | 10061.9653 | [25 empty] | 10061.9653 | 27.567 | 33.9074 | 50.8612 | 0.73875
YS3 | 연성선부16 | J3713 | 21.6 | 063 | [5 empty] | YS3063 | YS3 | YS3 | YS3 | YS3 | YS3 | 063 | 93324 | 100619.6529 | 10 | 10061.9653 | [25 empty] | 10061.9653 | 27.567 | 33.9074 | 50.8612 | 0.73875
YS3 | 연성선부16 | J3714 | 25.1 | 021 | 028 |  |  |  |  | YS3021 | YS3028 | YS3 | YS3 | YS3 | YS3 | 021 | 127816 | 137808.0832 | 14 | 9843.4345 | 028 | 180132 | 194213.9141 | 15 | 12947.5943 | [20 empty] | 22791.0288 | 62.4412 | 76.8026 | 115.204 | 1.6733
YS3 | 연성선부16 | J3715 | 16.1 | 059 | [5 empty] | YS3059 | YS3 | YS3 | YS3 | YS3 | YS3 | 059 | 112952 | 121782.0821 | 7 | 17397.4403 | [25 empty] | 17397.4403 | 47.6642 | 58.627 | 87.9405 | 1.2773
YS3 | 연성선부16 | J3716 | 14.9 | 059 | [5 empty] | YS3059 | YS3 | YS3 | YS3 | YS3 | YS3 | 059 | 112952 | 121782.0821 | 7 | 17397.4403 | [25 empty] | 17397.4403 | 47.6642 | 58.627 | 87.9405 | 1.2773
YS3 | 연성선부16 | J3717 | 26.7 | 021 | [5 empty] | YS3021 | YS3 | YS3 | YS3 | YS3 | YS3 | 021 | 127816 | 137808.0832 | 14 | 9843.4345 | [25 empty] | 9843.4345 | 26.9683 | 33.171 | 49.7565 | 0.7227
YS3 | 연성선부16 | J3718 | 21.9 | 038 | [5 empty] | YS3038 | YS3 | YS3 | YS3 | YS3 | YS3 | 038 | 83735 | 90281.0278 | 13 | 6944.6944 | [25 empty] | 6944.6944 | 19.0266 | 23.4027 | 35.104 | 0.50988
YS3 | 연성선부16 | J3719 | 27.1 | 017 | [5 empty] | YS3017 | YS3 | YS3 | YS3 | YS3 | YS3 | 017 | 62696 | 67597.2929 | 6 | 11266.2155 | [25 empty] | 11266.2155 | 30.8663 | 37.9656 | 56.9484 | 0.82716
YS3 | 연성선부16 | J3720 | 27.1 | 017 | [5 empty] | YS3017 | YS3 | YS3 | YS3 | YS3 | YS3 | 017 | 62696 | 67597.2929 | 6 | 11266.2155 | [25 empty] | 11266.2155 | 30.8663 | 37.9656 | 56.9484 | 0.82716
YS3 | 연성선부16 | J3721 | 24.2 | 021 | 028 |  |  |  |  | YS3021 | YS3028 | YS3 | YS3 | YS3 | YS3 | 021 | 127816 | 137808.0832 | 14 | 9843.4345 | 028 | 180132 | 194213.9141 | 15 | 12947.5943 | [20 empty] | 22791.0288 | 62.4412 | 76.8026 | 115.204 | 1.6733
YS3 | 연성선부16 | J3722 | 20.9 | 033 | 038 |  |  |  |  | YS3033 | YS3038 | YS3 | YS3 | YS3 | YS3 | 033 | 124454 | 134183.2571 | 13 | 10321.789 | 038 | 83735 | 90281.0278 | 13 | 6944.6944 | [20 empty] | 17266.4834 | 47.3054 | 58.1857 | 87.2785 | 1.2677
YS3 | 연성선부16 | J3723 | 13.5 | 059 | [5 empty] | YS3059 | YS3 | YS3 | YS3 | YS3 | YS3 | 059 | 112952 | 121782.0821 | 7 | 17397.4403 | [25 empty] | 17397.4403 | 47.6642 | 58.627 | 87.9405 | 1.2773
YS3 | 연성선부16 | J3724 | 12.4 | 063 | [5 empty] | YS3063 | YS3 | YS3 | YS3 | YS3 | YS3 | 063 | 93324 | 100619.6529 | 10 | 10061.9653 | [25 empty] | 10061.9653 | 27.567 | 33.9074 | 50.8612 | 0.73875
YS3 | 연성선부16 | J3725 | 14.3 | 063 | [5 empty] | YS3063 | YS3 | YS3 | YS3 | YS3 | YS3 | 063 | 93324 | 100619.6529 | 10 | 10061.9653 | [25 empty] | 10061.9653 | 27.567 | 33.9074 | 50.8612 | 0.73875
YS3 | 연성선부16 | J3728 | 27.7 | 017 | [5 empty] | YS3017 | YS3 | YS3 | YS3 | YS3 | YS3 | 017 | 62696 | 67597.2929 | 6 | 11266.2155 | [25 empty] | 11266.2155 | 30.8663 | 37.9656 | 56.9484 | 0.82716
YS3 | 연성선부16 | J3729 | 26.5 | 043 | [5 empty] | YS3043 | YS3 | YS3 | YS3 | YS3 | YS3 | 043 | 87304 | 94129.0362 | 9 | 10458.7818 | [25 empty] | 10458.7818 | 28.6542 | 35.2447 | 52.867 | 0.76788
YS3 | 연성선부16 | J3730 | 14.1 | 063 | [5 empty] | YS3063 | YS3 | YS3 | YS3 | YS3 | YS3 | 063 | 93324 | 100619.6529 | 10 | 10061.9653 | [25 empty] | 10061.9653 | 27.567 | 33.9074 | 50.8612 | 0.73875
YS3 | 연성선부16 | J3731 | 13 | 063 | [5 empty] | YS3063 | YS3 | YS3 | YS3 | YS3 | YS3 | 063 | 93324 | 100619.6529 | 10 | 10061.9653 | [25 empty] | 10061.9653 | 27.567 | 33.9074 | 50.8612 | 0.73875
YS3 | 연성선부16 | J3765 | 27.2 | 054 | [5 empty] | YS3054 | YS3 | YS3 | YS3 | YS3 | YS3 | 054 | 115487 | 124515.2571 | 9 | 13835.0286 | [25 empty] | 13835.0286 | 37.9042 | 46.6222 | 69.9332 | 1.0158
YS3 | 연성선부16 | J3766 | 33.8 | 054 | [5 empty] | YS3054 | YS3 | YS3 | YS3 | YS3 | YS3 | 054 | 115487 | 124515.2571 | 9 | 13835.0286 | [25 empty] | 13835.0286 | 37.9042 | 46.6222 | 69.9332 | 1.0158
YS3 | 연성선부16 | J51 | 15.2 | 검침분구1: YS3; 검침분구2: YS3; 검침분구3: YS3; 검침분구4: YS3; 검침분구5: YS3; 검침분구6: YS3 | [29 empty] | 0 | 0 | 0 | 0 | 0
YS3 | 연성선부16 | J9541 | 16.4 | 검침분구1: YS3; 검침분구2: YS3; 검침분구3: YS3; 검침분구4: YS3; 검침분구5: YS3; 검침분구6: YS3 | [29 empty] | 0 | 0 | 0 | 0 | 0
YS3 | 연성선부16 | J9542 | 15.1 | 검침분구1: YS3; 검침분구2: YS3; 검침분구3: YS3; 검침분구4: YS3; 검침분구5: YS3; 검침분구6: YS3 | [29 empty] | 0 | 0 | 0 | 0 | 0
YS3 | 연성선부16 | J9543 | 15.1 | 059 | [5 empty] | YS3059 | YS3 | YS3 | YS3 | YS3 | YS3 | 059 | 112952 | 121782.0821 | 7 | 17397.4403 | [25 empty] | 17397.4403 | 47.6642 | 58.627 | 87.9405 | 1.2773
YS4 | 연성선부2 | J1319 | 8.9 | 091 | 087 |  |  |  |  | YS4091 | YS4087 | YS4 | YS4 | YS4 | YS4 | 091 | 98063 | 105726.0595 | 11 | 9611.46 | 087 | 212918 | 229556.3173 | 15 | 15303.7545 | [20 empty] | 24915.2144 | 68.2609 | 83.9609 | 125.9413 | 1.8525
YS4 | 연성선부2 | J1320 | 8.8 | 087 | [5 empty] | YS4087 | YS4 | YS4 | YS4 | YS4 | YS4 | 087 | 212918 | 229556.3173 | 15 | 15303.7545 | [25 empty] | 15303.7545 | 41.9281 | 51.5716 | 77.3573 | 1.1379
YS4 | 연성선부2 | J1321 | 8.8 | 091 | [5 empty] | YS4091 | YS4 | YS4 | YS4 | YS4 | YS4 | 091 | 98063 | 105726.0595 | 11 | 9611.46 | [25 empty] | 9611.46 | 26.3328 | 32.3893 | 48.584 | 0.71465
YS4 | 연성선부2 | J1322 | 8.7 | 091 | 094 |  |  |  |  | YS4091 | YS4094 | YS4 | YS4 | YS4 | YS4 | 091 | 98063 | 105726.0595 | 11 | 9611.46 | 094 | 119437 | 128770.3147 | 9 | 14307.8127 | [20 empty] | 23919.2727 | 65.5323 | 80.6047 | 120.907 | 1.7785
YS4 | 연성선부2 | J1323 | 9.4 | 097 | [5 empty] | YS4097 | YS4 | YS4 | YS4 | YS4 | YS4 | 097 | 136027 | 146656.7278 | 14 | 10475.4806 | [25 empty] | 10475.4806 | 28.6999 | 35.3009 | 52.9514 | 0.77889
YS4 | 연성선부2 | J1324 | 8.4 | 087 | [5 empty] | YS4087 | YS4 | YS4 | YS4 | YS4 | YS4 | 087 | 212918 | 229556.3173 | 15 | 15303.7545 | [25 empty] | 15303.7545 | 41.9281 | 51.5716 | 77.3573 | 1.1379
YS4 | 연성선부2 | J1325 | 9.1 | 087 | [5 empty] | YS4087 | YS4 | YS4 | YS4 | YS4 | YS4 | 087 | 212918 | 229556.3173 | 15 | 15303.7545 | [25 empty] | 15303.7545 | 41.9281 | 51.5716 | 77.3573 | 1.1379
YS4 | 연성선부2 | J1326 | 8.4 | 139 | [5 empty] | YS4139 | YS4 | YS4 | YS4 | YS4 | YS4 | 139 | 160404 | 172938.6502 | 12 | 14411.5542 | [25 empty] | 14411.5542 | 39.4837 | 48.565 | 72.8474 | 1.0715
YS4 | 연성선부2 | J1327 | 12 | 139 | [5 empty] | YS4139 | YS4 | YS4 | YS4 | YS4 | YS4 | 139 | 160404 | 172938.6502 | 12 | 14411.5542 | [25 empty] | 14411.5542 | 39.4837 | 48.565 | 72.8474 | 1.0715
YS4 | 연성선부2 | J1328 | 15.7 | 139 | [5 empty] | YS4139 | YS4 | YS4 | YS4 | YS4 | YS4 | 139 | 160404 | 172938.6502 | 12 | 14411.5542 | [25 empty] | 14411.5542 | 39.4837 | 48.565 | 72.8474 | 1.0715
YS4 | 연성선부2 | J1329 | 9 | 094 | [5 empty] | YS4094 | YS4 | YS4 | YS4 | YS4 | YS4 | 094 | 119437 | 128770.3147 | 9 | 14307.8127 | [25 empty] | 14307.8127 | 39.1995 | 48.2154 | 72.3231 | 1.0638
YS4 | 연성선부2 | J1330 | 9.5 | 091 | 094 |  |  |  |  | YS4091 | YS4094 | YS4 | YS4 | YS4 | YS4 | 091 | 98063 | 105726.0595 | 11 | 9611.46 | 094 | 119437 | 128770.3147 | 9 | 14307.8127 | [20 empty] | 23919.2727 | 65.5323 | 80.6047 | 120.907 | 1.7785
YS4 | 연성선부2 | J1331 | 8.8 | 139 | [5 empty] | YS4139 | YS4 | YS4 | YS4 | YS4 | YS4 | 139 | 160404 | 172938.6502 | 12 | 14411.5542 | [25 empty] | 14411.5542 | 39.4837 | 48.565 | 72.8474 | 1.0715
YS4 | 연성선부2 | J1332 | 9.4 | 116 | [5 empty] | YS4116 | YS4 | YS4 | YS4 | YS4 | YS4 | 116 | 81992 | 88399.2033 | 6 | 14733.2006 | [25 empty] | 14733.2006 | 40.3649 | 49.6489 | 74.4733 | 1.0955
YS4 | 연성선부2 | J1333 | 9.1 | 097 | 103 |  |  |  |  | YS4097 | YS4103 | YS4 | YS4 | YS4 | YS4 | 097 | 136027 | 146656.7278 | 14 | 10475.4806 | 103 | 118957 | 128252.8055 | 10 | 12825.2805 | [20 empty] | 23300.7611 | 63.8377 | 78.5204 | 117.7806 | 1.7325
YS4 | 연성선부2 | J1334 | 9.3 | 097 | [5 empty] | YS4097 | YS4 | YS4 | YS4 | YS4 | YS4 | 097 | 136027 | 146656.7278 | 14 | 10475.4806 | [25 empty] | 10475.4806 | 28.6999 | 35.3009 | 52.9514 | 0.77889
YS4 | 연성선부2 | J1335 | 9.4 | 087 | [5 empty] | YS4087 | YS4 | YS4 | YS4 | YS4 | YS4 | 087 | 212918 | 229556.3173 | 15 | 15303.7545 | [25 empty] | 15303.7545 | 41.9281 | 51.5716 | 77.3573 | 1.1379
YS4 | 연성선부2 | J1336 | 9.4 | 087 | [5 empty] | YS4087 | YS4 | YS4 | YS4 | YS4 | YS4 | 087 | 212918 | 229556.3173 | 15 | 15303.7545 | [25 empty] | 15303.7545 | 41.9281 | 51.5716 | 77.3573 | 1.1379
YS4 | 연성선부2 | J1337 | 9.8 | 111 | [5 empty] | YS4111 | YS4 | YS4 | YS4 | YS4 | YS4 | 111 | 136151 | 146790.4177 | 10 | 14679.0418 | [25 empty] | 14679.0418 | 40.2166 | 49.4664 | 74.1995 | 1.0914
YS4 | 연성선부2 | J1338 | 10.7 | 111 | [5 empty] | YS4111 | YS4 | YS4 | YS4 | YS4 | YS4 | 111 | 136151 | 146790.4177 | 10 | 14679.0418 | [25 empty] | 14679.0418 | 40.2166 | 49.4664 | 74.1995 | 1.0914
YS4 | 연성선부2 | J1339 | 9.5 | 103 | [5 empty] | YS4103 | YS4 | YS4 | YS4 | YS4 | YS4 | 103 | 118957 | 128252.8055 | 10 | 12825.2805 | [25 empty] | 12825.2805 | 35.1378 | 43.2194 | 64.8292 | 0.9536
YS4 | 연성선부2 | J1340 | 9.8 | 103 | [5 empty] | YS4103 | YS4 | YS4 | YS4 | YS4 | YS4 | 103 | 118957 | 128252.8055 | 10 | 12825.2805 | [25 empty] | 12825.2805 | 35.1378 | 43.2194 | 64.8292 | 0.9536
YS4 | 연성선부2 | J1341 | 9.5 | 097 | [5 empty] | YS4097 | YS4 | YS4 | YS4 | YS4 | YS4 | 097 | 136027 | 146656.7278 | 14 | 10475.4806 | [25 empty] | 10475.4806 | 28.6999 | 35.3009 | 52.9514 | 0.77889
YS4 | 연성선부2 | J1342 | 8.3 | 091 | 087 |  |  |  |  | YS4091 | YS4087 | YS4 | YS4 | YS4 | YS4 | 091 | 98063 | 105726.0595 | 11 | 9611.46 | 087 | 212918 | 229556.3173 | 15 | 15303.7545 | [20 empty] | 24915.2144 | 68.2609 | 83.9609 | 125.9413 | 1.8525
YS4 | 연성선부2 | J1343 | 8.7 | 139 | [5 empty] | YS4139 | YS4 | YS4 | YS4 | YS4 | YS4 | 139 | 160404 | 172938.6502 | 12 | 14411.5542 | [25 empty] | 14411.5542 | 39.4837 | 48.565 | 72.8474 | 1.0715
YS4 | 연성선부2 | J1344 | 9.2 | 097 | [5 empty] | YS4097 | YS4 | YS4 | YS4 | YS4 | YS4 | 097 | 136027 | 146656.7278 | 14 | 10475.4806 | [25 empty] | 10475.4806 | 28.6999 | 35.3009 | 52.9514 | 0.77889
YS4 | 연성선부2 | J1345 | 8.4 | 091 | [5 empty] | YS4091 | YS4 | YS4 | YS4 | YS4 | YS4 | 091 | 98063 | 105726.0595 | 11 | 9611.46 | [25 empty] | 9611.46 | 26.3328 | 32.3893 | 48.584 | 0.71465
YS4 | 연성선부2 | J1346 | 12 | 118 | [5 empty] | YS4118 | YS4 | YS4 | YS4 | YS4 | YS4 | 118 | 111068 | 119747.3255 | 9 | 13305.2584 | [25 empty] | 13305.2584 | 36.4528 | 44.8369 | 67.2553 | 0.98929
YS4 | 연성선부2 | J1347 | 11.8 | 118 | [5 empty] | YS4118 | YS4 | YS4 | YS4 | YS4 | YS4 | 118 | 111068 | 119747.3255 | 9 | 13305.2584 | [25 empty] | 13305.2584 | 36.4528 | 44.8369 | 67.2553 | 0.98929
YS4 | 연성선부2 | J1348 | 9.7 | 106 | [5 empty] | YS4106 | YS4 | YS4 | YS4 | YS4 | YS4 | 106 | 113042 | 121875.5822 | 9 | 13541.7314 | [25 empty] | 13541.7314 | 37.1006 | 45.6338 | 68.4507 | 1.0069
YS4 | 연성선부2 | J1349 | 10.4 | 106 | [5 empty] | YS4106 | YS4 | YS4 | YS4 | YS4 | YS4 | 106 | 113042 | 121875.5822 | 9 | 13541.7314 | [25 empty] | 13541.7314 | 37.1006 | 45.6338 | 68.4507 | 1.0069
YS4 | 연성선부2 | J1350 | 10.9 | 111 | [5 empty] | YS4111 | YS4 | YS4 | YS4 | YS4 | YS4 | 111 | 136151 | 146790.4177 | 10 | 14679.0418 | [25 empty] | 14679.0418 | 40.2166 | 49.4664 | 74.1995 | 1.0914
YS4 | 연성선부2 | J1351 | 10.1 | 111 | 116 |  |  |  |  | YS4111 | YS4116 | YS4 | YS4 | YS4 | YS4 | 111 | 136151 | 146790.4177 | 10 | 14679.0418 | 116 | 81992 | 88399.2033 | 6 | 14733.2006 | [20 empty] | 29412.2423 | 80.5815 | 99.1152 | 148.6728 | 2.1869
YS4 | 연성선부2 | J1352 | 16.4 | 123 | [5 empty] | YS4123 | YS4 | YS4 | YS4 | YS4 | YS4 | 123 | 52364 | 56455.9455 | 7 | 8065.1351 | [25 empty] | 8065.1351 | 22.0963 | 27.1784 | 40.7676 | 0.59967
YS4 | 연성선부2 | J1353 | 14.8 | 123 | [5 empty] | YS4123 | YS4 | YS4 | YS4 | YS4 | YS4 | 123 | 52364 | 56455.9455 | 7 | 8065.1351 | [25 empty] | 8065.1351 | 22.0963 | 27.1784 | 40.7676 | 0.59967
YS4 | 연성선부2 | J1354 | 9.5 | 097 | [5 empty] | YS4097 | YS4 | YS4 | YS4 | YS4 | YS4 | 097 | 136027 | 146656.7278 | 14 | 10475.4806 | [25 empty] | 10475.4806 | 28.6999 | 35.3009 | 52.9514 | 0.77889
YS4 | 연성선부2 | J1355 | 11.5 | 139 | [5 empty] | YS4139 | YS4 | YS4 | YS4 | YS4 | YS4 | 139 | 160404 | 172938.6502 | 12 | 14411.5542 | [25 empty] | 14411.5542 | 39.4837 | 48.565 | 72.8474 | 1.0715
YS4 | 연성선부2 | J1356 | 13.2 | 118 | 123 |  |  |  |  | YS4118 | YS4123 | YS4 | YS4 | YS4 | YS4 | 118 | 111068 | 119747.3255 | 9 | 13305.2584 | 123 | 52364 | 56455.9455 | 7 | 8065.1351 | [20 empty] | 21370.3935 | 58.549 | 72.0153 | 108.0229 | 1.589
YS4 | 연성선부2 | J1357 | 10.8 | 133 | [5 empty] | YS4133 | YS4 | YS4 | YS4 | YS4 | YS4 | 133 | 139342 | 150230.776 | 12 | 12519.2313 | [25 empty] | 12519.2313 | 34.2993 | 42.1881 | 63.2821 | 0.93085
YS4 | 연성선부2 | J1358 | 10.3 | 133 | [5 empty] | YS4133 | YS4 | YS4 | YS4 | YS4 | YS4 | 133 | 139342 | 150230.776 | 12 | 12519.2313 | [25 empty] | 12519.2313 | 34.2993 | 42.1881 | 63.2821 | 0.93085
YS4 | 연성선부2 | J1359 | 8.5 | 087 | [5 empty] | YS4087 | YS4 | YS4 | YS4 | YS4 | YS4 | 087 | 212918 | 229556.3173 | 15 | 15303.7545 | [25 empty] | 15303.7545 | 41.9281 | 51.5716 | 77.3573 | 1.1379
YS4 | 연성선부2 | J1360 | 9 | 087 | [5 empty] | YS4087 | YS4 | YS4 | YS4 | YS4 | YS4 | 087 | 212918 | 229556.3173 | 15 | 15303.7545 | [25 empty] | 15303.7545 | 41.9281 | 51.5716 | 77.3573 | 1.1379
YS4 | 연성선부2 | J1361 | 9.3 | 103 | 106 |  |  |  |  | YS4103 | YS4106 | YS4 | YS4 | YS4 | YS4 | 103 | 118957 | 128252.8055 | 10 | 12825.2805 | 106 | 113042 | 121875.5822 | 9 | 13541.7314 | [20 empty] | 26367.0119 | 72.2384 | 88.8532 | 133.2798 | 1.9605
YS4 | 연성선부2 | J1362 | 9.6 | 103 | 106 |  |  |  |  | YS4103 | YS4106 | YS4 | YS4 | YS4 | YS4 | 103 | 118957 | 128252.8055 | 10 | 12825.2805 | 106 | 113042 | 121875.5822 | 9 | 13541.7314 | [20 empty] | 26367.0119 | 72.2384 | 88.8532 | 133.2798 | 1.9605
YS4 | 연성선부2 | J1363 | 10.7 | 106 | [5 empty] | YS4106 | YS4 | YS4 | YS4 | YS4 | YS4 | 106 | 113042 | 121875.5822 | 9 | 13541.7314 | [25 empty] | 13541.7314 | 37.1006 | 45.6338 | 68.4507 | 1.0069
YS4 | 연성선부2 | J1364 | 10 | 139 | [5 empty] | YS4139 | YS4 | YS4 | YS4 | YS4 | YS4 | 139 | 160404 | 172938.6502 | 12 | 14411.5542 | [25 empty] | 14411.5542 | 39.4837 | 48.565 | 72.8474 | 1.0715
YS4 | 연성선부2 | J1365 | 9.9 | 139 | [5 empty] | YS4139 | YS4 | YS4 | YS4 | YS4 | YS4 | 139 | 160404 | 172938.6502 | 12 | 14411.5542 | [25 empty] | 14411.5542 | 39.4837 | 48.565 | 72.8474 | 1.0715
YS4 | 연성선부2 | J1366 | 9.7 | 097 | [5 empty] | YS4097 | YS4 | YS4 | YS4 | YS4 | YS4 | 097 | 136027 | 146656.7278 | 14 | 10475.4806 | [25 empty] | 10475.4806 | 28.6999 | 35.3009 | 52.9514 | 0.77889
YS4 | 연성선부2 | J1367 | 9.5 | 097 | [5 empty] | YS4097 | YS4 | YS4 | YS4 | YS4 | YS4 | 097 | 136027 | 146656.7278 | 14 | 10475.4806 | [25 empty] | 10475.4806 | 28.6999 | 35.3009 | 52.9514 | 0.77889
YS4 | 연성선부2 | J1368 | 8.6 | 091 | [5 empty] | YS4091 | YS4 | YS4 | YS4 | YS4 | YS4 | 091 | 98063 | 105726.0595 | 11 | 9611.46 | [25 empty] | 9611.46 | 26.3328 | 32.3893 | 48.584 | 0.71465
YS4 | 연성선부2 | J1369 | 9 | 091 | 094 |  |  |  |  | YS4091 | YS4094 | YS4 | YS4 | YS4 | YS4 | 091 | 98063 | 105726.0595 | 11 | 9611.46 | 094 | 119437 | 128770.3147 | 9 | 14307.8127 | [20 empty] | 23919.2727 | 65.5323 | 80.6047 | 120.907 | 1.7785
YS4 | 연성선부2 | J1370 | 12.2 | 133 | [5 empty] | YS4133 | YS4 | YS4 | YS4 | YS4 | YS4 | 133 | 139342 | 150230.776 | 12 | 12519.2313 | [25 empty] | 12519.2313 | 34.2993 | 42.1881 | 63.2821 | 0.93085
YS4 | 연성선부2 | J1371 | 11.5 | 133 | [5 empty] | YS4133 | YS4 | YS4 | YS4 | YS4 | YS4 | 133 | 139342 | 150230.776 | 12 | 12519.2313 | [25 empty] | 12519.2313 | 34.2993 | 42.1881 | 63.2821 | 0.93085
YS4 | 연성선부2 | J1372 | 13.2 | 118 | 123 | 127 | 133 |  |  | YS4118 | YS4123 | YS4127 | YS4133 | YS4 | YS4 | 118 | 111068 | 119747.3255 | 9 | 13305.2584 | 123 | 52364 | 56455.9455 | 7 | 8065.1351 | 127 | 95490 | 102951.9944 | 6 | 17158.6657 | 133 | 139342 | 150230.776 | 12 | 12519.2313 | [10 empty] | 51048.2905 | 139.8583 | 172.0257 | 258.0386 | 3.7956
YS4 | 연성선부2 | J1373 | 10.3 | 103 | 106 |  |  |  |  | YS4103 | YS4106 | YS4 | YS4 | YS4 | YS4 | 103 | 118957 | 128252.8055 | 10 | 12825.2805 | 106 | 113042 | 121875.5822 | 9 | 13541.7314 | [20 empty] | 26367.0119 | 72.2384 | 88.8532 | 133.2798 | 1.9605
YS4 | 연성선부2 | J1374 | 9.7 | 103 | 106 |  |  |  |  | YS4103 | YS4106 | YS4 | YS4 | YS4 | YS4 | 103 | 118957 | 128252.8055 | 10 | 12825.2805 | 106 | 113042 | 121875.5822 | 9 | 13541.7314 | [20 empty] | 26367.0119 | 72.2384 | 88.8532 | 133.2798 | 1.9605
YS4 | 연성선부2 | J1375 | 9 | 087 | [5 empty] | YS4087 | YS4 | YS4 | YS4 | YS4 | YS4 | 087 | 212918 | 229556.3173 | 15 | 15303.7545 | [25 empty] | 15303.7545 | 41.9281 | 51.5716 | 77.3573 | 1.1379
YS4 | 연성선부2 | J1376 | 8.9 | 087 | [5 empty] | YS4087 | YS4 | YS4 | YS4 | YS4 | YS4 | 087 | 212918 | 229556.3173 | 15 | 15303.7545 | [25 empty] | 15303.7545 | 41.9281 | 51.5716 | 77.3573 | 1.1379
YS4 | 연성선부2 | J1377 | 16.8 | 127 | [5 empty] | YS4127 | YS4 | YS4 | YS4 | YS4 | YS4 | 127 | 95490 | 102951.9944 | 6 | 17158.6657 | [25 empty] | 17158.6657 | 47.01 | 57.8224 | 86.7335 | 1.2758
YS4 | 연성선부2 | J1378 | 15.4 | 127 | [5 empty] | YS4127 | YS4 | YS4 | YS4 | YS4 | YS4 | 127 | 95490 | 102951.9944 | 6 | 17158.6657 | [25 empty] | 17158.6657 | 47.01 | 57.8224 | 86.7335 | 1.2758
YS4 | 연성선부2 | J1379 | 9.1 | 094 | [5 empty] | YS4094 | YS4 | YS4 | YS4 | YS4 | YS4 | 094 | 119437 | 128770.3147 | 9 | 14307.8127 | [25 empty] | 14307.8127 | 39.1995 | 48.2154 | 72.3231 | 1.0638
YS4 | 연성선부2 | J1380 | 10.9 | 111 | [5 empty] | YS4111 | YS4 | YS4 | YS4 | YS4 | YS4 | 111 | 136151 | 146790.4177 | 10 | 14679.0418 | [25 empty] | 14679.0418 | 40.2166 | 49.4664 | 74.1995 | 1.0914
YS4 | 연성선부2 | J1381 | 10.8 | 118 | [5 empty] | YS4118 | YS4 | YS4 | YS4 | YS4 | YS4 | 118 | 111068 | 119747.3255 | 9 | 13305.2584 | [25 empty] | 13305.2584 | 36.4528 | 44.8369 | 67.2553 | 0.98929
YS4 | 연성선부2 | J1382 | 9.4 | 097 | [5 empty] | YS4097 | YS4 | YS4 | YS4 | YS4 | YS4 | 097 | 136027 | 146656.7278 | 14 | 10475.4806 | [25 empty] | 10475.4806 | 28.6999 | 35.3009 | 52.9514 | 0.77889
YS4 | 연성선부2 | J1383 | 9.6 | 097 | [5 empty] | YS4097 | YS4 | YS4 | YS4 | YS4 | YS4 | 097 | 136027 | 146656.7278 | 14 | 10475.4806 | [25 empty] | 10475.4806 | 28.6999 | 35.3009 | 52.9514 | 0.77889
YS4 | 연성선부2 | J1384 | 15.2 | 123 | [5 empty] | YS4123 | YS4 | YS4 | YS4 | YS4 | YS4 | 123 | 52364 | 56455.9455 | 7 | 8065.1351 | [25 empty] | 8065.1351 | 22.0963 | 27.1784 | 40.7676 | 0.59967
YS4 | 연성선부2 | J1385 | 10.1 | 116 | 118 |  |  |  |  | YS4116 | YS4118 | YS4 | YS4 | YS4 | YS4 | 116 | 81992 | 88399.2033 | 6 | 14733.2006 | 118 | 111068 | 119747.3255 | 9 | 13305.2584 | [20 empty] | 28038.4589 | 76.8177 | 94.4858 | 141.7286 | 2.0848
YS4 | 연성선부2 | J1386 | 10.1 | 116 | 118 |  |  |  |  | YS4116 | YS4118 | YS4 | YS4 | YS4 | YS4 | 116 | 81992 | 88399.2033 | 6 | 14733.2006 | 118 | 111068 | 119747.3255 | 9 | 13305.2584 | [20 empty] | 28038.4589 | 76.8177 | 94.4858 | 141.7286 | 2.0848
YS4 | 연성선부2 | J1387 | 13.2 | 118 | 123 |  |  |  |  | YS4118 | YS4123 | YS4 | YS4 | YS4 | YS4 | 118 | 111068 | 119747.3255 | 9 | 13305.2584 | 123 | 52364 | 56455.9455 | 7 | 8065.1351 | [20 empty] | 21370.3935 | 58.549 | 72.0153 | 108.0229 | 1.589
YS4 | 연성선부2 | J1388 | 12.3 | 118 | [5 empty] | YS4118 | YS4 | YS4 | YS4 | YS4 | YS4 | 118 | 111068 | 119747.3255 | 9 | 13305.2584 | [25 empty] | 13305.2584 | 36.4528 | 44.8369 | 67.2553 | 0.98929
YS4 | 연성선부2 | J1389 | 9.2 | 103 | [5 empty] | YS4103 | YS4 | YS4 | YS4 | YS4 | YS4 | 103 | 118957 | 128252.8055 | 10 | 12825.2805 | [25 empty] | 12825.2805 | 35.1378 | 43.2194 | 64.8292 | 0.9536
YS4 | 연성선부2 | J1390 | 11.6 | 139 | [5 empty] | YS4139 | YS4 | YS4 | YS4 | YS4 | YS4 | 139 | 160404 | 172938.6502 | 12 | 14411.5542 | [25 empty] | 14411.5542 | 39.4837 | 48.565 | 72.8474 | 1.0715
YS4 | 연성선부2 | J1391 | 11.5 | 133 | [5 empty] | YS4133 | YS4 | YS4 | YS4 | YS4 | YS4 | 133 | 139342 | 150230.776 | 12 | 12519.2313 | [25 empty] | 12519.2313 | 34.2993 | 42.1881 | 63.2821 | 0.93085
YS4 | 연성선부2 | J1392 | 11.9 | 111 | [5 empty] | YS4111 | YS4 | YS4 | YS4 | YS4 | YS4 | 111 | 136151 | 146790.4177 | 10 | 14679.0418 | [25 empty] | 14679.0418 | 40.2166 | 49.4664 | 74.1995 | 1.0914
YS4 | 연성선부2 | J1393 | 11.4 | 111 | [5 empty] | YS4111 | YS4 | YS4 | YS4 | YS4 | YS4 | 111 | 136151 | 146790.4177 | 10 | 14679.0418 | [25 empty] | 14679.0418 | 40.2166 | 49.4664 | 74.1995 | 1.0914
YS4 | 연성선부2 | J1394 | 13.5 | 133 | 127 |  |  |  |  | YS4133 | YS4127 | YS4 | YS4 | YS4 | YS4 | 133 | 139342 | 150230.776 | 12 | 12519.2313 | 127 | 95490 | 102951.9944 | 6 | 17158.6657 | [20 empty] | 29677.8971 | 81.3093 | 100.0104 | 150.0157 | 2.2067
YS4 | 연성선부2 | J1395 | 8.8 | 091 | 094 |  |  |  |  | YS4091 | YS4094 | YS4 | YS4 | YS4 | YS4 | 091 | 98063 | 105726.0595 | 11 | 9611.46 | 094 | 119437 | 128770.3147 | 9 | 14307.8127 | [20 empty] | 23919.2727 | 65.5323 | 80.6047 | 120.907 | 1.7785
YS4 | 연성선부2 | J1396 | 13.6 | 123 | [5 empty] | YS4123 | YS4 | YS4 | YS4 | YS4 | YS4 | 123 | 52364 | 56455.9455 | 7 | 8065.1351 | [25 empty] | 8065.1351 | 22.0963 | 27.1784 | 40.7676 | 0.59967
YS4 | 연성선부2 | J1397 | 8.9 | 094 | [5 empty] | YS4094 | YS4 | YS4 | YS4 | YS4 | YS4 | 094 | 119437 | 128770.3147 | 9 | 14307.8127 | [25 empty] | 14307.8127 | 39.1995 | 48.2154 | 72.3231 | 1.0638
YS4 | 연성선부2 | J1398 | 8.5 | 094 | [5 empty] | YS4094 | YS4 | YS4 | YS4 | YS4 | YS4 | 094 | 119437 | 128770.3147 | 9 | 14307.8127 | [25 empty] | 14307.8127 | 39.1995 | 48.2154 | 72.3231 | 1.0638
YS4 | 연성선부2 | J1399 | 9.5 | 097 | [5 empty] | YS4097 | YS4 | YS4 | YS4 | YS4 | YS4 | 097 | 136027 | 146656.7278 | 14 | 10475.4806 | [25 empty] | 10475.4806 | 28.6999 | 35.3009 | 52.9514 | 0.77889
YS4 | 연성선부2 | J1400 | 10.1 | 111 | 116 |  |  |  |  | YS4111 | YS4116 | YS4 | YS4 | YS4 | YS4 | 111 | 136151 | 146790.4177 | 10 | 14679.0418 | 116 | 81992 | 88399.2033 | 6 | 14733.2006 | [20 empty] | 29412.2423 | 80.5815 | 99.1152 | 148.6728 | 2.1869
YS4 | 연성선부2 | J1401 | 9.1 | 097 | [5 empty] | YS4097 | YS4 | YS4 | YS4 | YS4 | YS4 | 097 | 136027 | 146656.7278 | 14 | 10475.4806 | [25 empty] | 10475.4806 | 28.6999 | 35.3009 | 52.9514 | 0.77889
YS4 | 연성선부2 | J1402 | 9.3 | 106 | [5 empty] | YS4106 | YS4 | YS4 | YS4 | YS4 | YS4 | 106 | 113042 | 121875.5822 | 9 | 13541.7314 | [25 empty] | 13541.7314 | 37.1006 | 45.6338 | 68.4507 | 1.0069
YS4 | 연성선부2 | J1403 | 11.1 | 133 | [5 empty] | YS4133 | YS4 | YS4 | YS4 | YS4 | YS4 | 133 | 139342 | 150230.776 | 12 | 12519.2313 | [25 empty] | 12519.2313 | 34.2993 | 42.1881 | 63.2821 | 0.93085
YS4 | 연성선부2 | J1404 | 11.3 | 133 | [5 empty] | YS4133 | YS4 | YS4 | YS4 | YS4 | YS4 | 133 | 139342 | 150230.776 | 12 | 12519.2313 | [25 empty] | 12519.2313 | 34.2993 | 42.1881 | 63.2821 | 0.93085
YS4 | 연성선부2 | J1405 | 9 | 087 | [5 empty] | YS4087 | YS4 | YS4 | YS4 | YS4 | YS4 | 087 | 212918 | 229556.3173 | 15 | 15303.7545 | [25 empty] | 15303.7545 | 41.9281 | 51.5716 | 77.3573 | 1.1379
YS4 | 연성선부2 | J1406 | 15.4 | 127 | [5 empty] | YS4127 | YS4 | YS4 | YS4 | YS4 | YS4 | 127 | 95490 | 102951.9944 | 6 | 17158.6657 | [25 empty] | 17158.6657 | 47.01 | 57.8224 | 86.7335 | 1.2758
YS4 | 연성선부2 | J1407 | 15.5 | 133 | [5 empty] | YS4133 | YS4 | YS4 | YS4 | YS4 | YS4 | 133 | 139342 | 150230.776 | 12 | 12519.2313 | [25 empty] | 12519.2313 | 34.2993 | 42.1881 | 63.2821 | 0.93085
YS4 | 연성선부2 | J1408 | 12.4 | 111 | [5 empty] | YS4111 | YS4 | YS4 | YS4 | YS4 | YS4 | 111 | 136151 | 146790.4177 | 10 | 14679.0418 | [25 empty] | 14679.0418 | 40.2166 | 49.4664 | 74.1995 | 1.0914
YS4 | 연성선부2 | J1409 | 16 | 133 | [5 empty] | YS4133 | YS4 | YS4 | YS4 | YS4 | YS4 | 133 | 139342 | 150230.776 | 12 | 12519.2313 | [25 empty] | 12519.2313 | 34.2993 | 42.1881 | 63.2821 | 0.93085
YS4 | 연성선부2 | J1410 | 8.7 | 087 | [5 empty] | YS4087 | YS4 | YS4 | YS4 | YS4 | YS4 | 087 | 212918 | 229556.3173 | 15 | 15303.7545 | [25 empty] | 15303.7545 | 41.9281 | 51.5716 | 77.3573 | 1.1379
YS4 | 연성선부2 | J1411 | 11.7 | 133 | [5 empty] | YS4133 | YS4 | YS4 | YS4 | YS4 | YS4 | 133 | 139342 | 150230.776 | 12 | 12519.2313 | [25 empty] | 12519.2313 | 34.2993 | 42.1881 | 63.2821 | 0.93085
YS4 | 연성선부2 | J1412 | 9.7 | 106 | [5 empty] | YS4106 | YS4 | YS4 | YS4 | YS4 | YS4 | 106 | 113042 | 121875.5822 | 9 | 13541.7314 | [25 empty] | 13541.7314 | 37.1006 | 45.6338 | 68.4507 | 1.0069
YS4 | 연성선부2 | J1413 | 9.1 | 103 | [5 empty] | YS4103 | YS4 | YS4 | YS4 | YS4 | YS4 | 103 | 118957 | 128252.8055 | 10 | 12825.2805 | [25 empty] | 12825.2805 | 35.1378 | 43.2194 | 64.8292 | 0.9536
YS4 | 연성선부2 | J1414 | 9.4 | 103 | [5 empty] | YS4103 | YS4 | YS4 | YS4 | YS4 | YS4 | 103 | 118957 | 128252.8055 | 10 | 12825.2805 | [25 empty] | 12825.2805 | 35.1378 | 43.2194 | 64.8292 | 0.9536
YS4 | 연성선부2 | J1415 | 11.3 | 111 | [5 empty] | YS4111 | YS4 | YS4 | YS4 | YS4 | YS4 | 111 | 136151 | 146790.4177 | 10 | 14679.0418 | [25 empty] | 14679.0418 | 40.2166 | 49.4664 | 74.1995 | 1.0914
YS4 | 연성선부2 | J1416 | 9.5 | 097 | [5 empty] | YS4097 | YS4 | YS4 | YS4 | YS4 | YS4 | 097 | 136027 | 146656.7278 | 14 | 10475.4806 | [25 empty] | 10475.4806 | 28.6999 | 35.3009 | 52.9514 | 0.77889
YS4 | 연성선부2 | J1417 | 9.4 | 097 | [5 empty] | YS4097 | YS4 | YS4 | YS4 | YS4 | YS4 | 097 | 136027 | 146656.7278 | 14 | 10475.4806 | [25 empty] | 10475.4806 | 28.6999 | 35.3009 | 52.9514 | 0.77889
YS4 | 연성선부2 | J1418 | 9.7 | 116 | [5 empty] | YS4116 | YS4 | YS4 | YS4 | YS4 | YS4 | 116 | 81992 | 88399.2033 | 6 | 14733.2006 | [25 empty] | 14733.2006 | 40.3649 | 49.6489 | 74.4733 | 1.0955
YS4 | 연성선부2 | J1419 | 9 | 094 | [5 empty] | YS4094 | YS4 | YS4 | YS4 | YS4 | YS4 | 094 | 119437 | 128770.3147 | 9 | 14307.8127 | [25 empty] | 14307.8127 | 39.1995 | 48.2154 | 72.3231 | 1.0638
YS4 | 연성선부2 | J1420 | 8.3 | 091 | [5 empty] | YS4091 | YS4 | YS4 | YS4 | YS4 | YS4 | 091 | 98063 | 105726.0595 | 11 | 9611.46 | [25 empty] | 9611.46 | 26.3328 | 32.3893 | 48.584 | 0.71465
YS4 | 연성선부2 | J1421 | 9 | 091 | [5 empty] | YS4091 | YS4 | YS4 | YS4 | YS4 | YS4 | 091 | 98063 | 105726.0595 | 11 | 9611.46 | [25 empty] | 9611.46 | 26.3328 | 32.3893 | 48.584 | 0.71465
YS4 | 연성선부2 | J1422 | 8.8 | 087 | [5 empty] | YS4087 | YS4 | YS4 | YS4 | YS4 | YS4 | 087 | 212918 | 229556.3173 | 15 | 15303.7545 | [25 empty] | 15303.7545 | 41.9281 | 51.5716 | 77.3573 | 1.1379
YS4 | 연성선부2 | J1423 | 8.8 | 087 | [5 empty] | YS4087 | YS4 | YS4 | YS4 | YS4 | YS4 | 087 | 212918 | 229556.3173 | 15 | 15303.7545 | [25 empty] | 15303.7545 | 41.9281 | 51.5716 | 77.3573 | 1.1379
YS4 | 연성선부2 | J1424 | 13.8 | 139 | [5 empty] | YS4139 | YS4 | YS4 | YS4 | YS4 | YS4 | 139 | 160404 | 172938.6502 | 12 | 14411.5542 | [25 empty] | 14411.5542 | 39.4837 | 48.565 | 72.8474 | 1.0715
YS4 | 연성선부2 | J1425 | 9.8 | 139 | [5 empty] | YS4139 | YS4 | YS4 | YS4 | YS4 | YS4 | 139 | 160404 | 172938.6502 | 12 | 14411.5542 | [25 empty] | 14411.5542 | 39.4837 | 48.565 | 72.8474 | 1.0715
YS4 | 연성선부2 | J1426 | 11.5 | 139 | [5 empty] | YS4139 | YS4 | YS4 | YS4 | YS4 | YS4 | 139 | 160404 | 172938.6502 | 12 | 14411.5542 | [25 empty] | 14411.5542 | 39.4837 | 48.565 | 72.8474 | 1.0715
YS4 | 연성선부2 | J1504 | 14.9 | 127 | [5 empty] | YS4127 | YS4 | YS4 | YS4 | YS4 | YS4 | 127 | 95490 | 102951.9944 | 6 | 17158.6657 | [25 empty] | 17158.6657 | 47.01 | 57.8224 | 86.7335 | 1.2758
YS4 | 연성선부2 | J52 | 8.3 | 검침분구1: YS4; 검침분구2: YS4; 검침분구3: YS4; 검침분구4: YS4; 검침분구5: YS4; 검침분구6: YS4 | [29 empty] | 0 | 0 | 0 | 0 | 0
YS4 | 연성선부2 | J9548 | 10.7 | 검침분구1: YS4; 검침분구2: YS4; 검침분구3: YS4; 검침분구4: YS4; 검침분구5: YS4; 검침분구6: YS4 | [29 empty] | 0 | 0 | 0 | 0 | 0
YS5 | 연성선부19 | J4333 | 15.5 | 944 | [5 empty] | YS5944 | YS5 | YS5 | YS5 | YS5 | YS5 | 944 | 172625 | 186118.0261 | 17 | 10948.1192 | [25 empty] | 10948.1192 | 29.9948 | 36.8937 | 55.3405 | 0.51548
YS5 | 연성선부19 | J4334 | 15.1 | 944 | [5 empty] | YS5944 | YS5 | YS5 | YS5 | YS5 | YS5 | 944 | 172625 | 186118.0261 | 17 | 10948.1192 | [25 empty] | 10948.1192 | 29.9948 | 36.8937 | 55.3405 | 0.51548
YS5 | 연성선부19 | J4355 | 14.4 | 944 | [5 empty] | YS5944 | YS5 | YS5 | YS5 | YS5 | YS5 | 944 | 172625 | 186118.0261 | 17 | 10948.1192 | [25 empty] | 10948.1192 | 29.9948 | 36.8937 | 55.3405 | 0.51548
YS5 | 연성선부19 | J4366 | 16.8 | 944 | [5 empty] | YS5944 | YS5 | YS5 | YS5 | YS5 | YS5 | 944 | 172625 | 186118.0261 | 17 | 10948.1192 | [25 empty] | 10948.1192 | 29.9948 | 36.8937 | 55.3405 | 0.51548
YS5 | 연성선부19 | J4446 | 13.7 | 944 | [5 empty] | YS5944 | YS5 | YS5 | YS5 | YS5 | YS5 | 944 | 172625 | 186118.0261 | 17 | 10948.1192 | [25 empty] | 10948.1192 | 29.9948 | 36.8937 | 55.3405 | 0.51548
YS5 | 연성선부19 | J4447 | 12.4 | 944 | [5 empty] | YS5944 | YS5 | YS5 | YS5 | YS5 | YS5 | 944 | 172625 | 186118.0261 | 17 | 10948.1192 | [25 empty] | 10948.1192 | 29.9948 | 36.8937 | 55.3405 | 0.51548
YS5 | 연성선부19 | J4461 | 11 | 944 | [5 empty] | YS5944 | YS5 | YS5 | YS5 | YS5 | YS5 | 944 | 172625 | 186118.0261 | 17 | 10948.1192 | [25 empty] | 10948.1192 | 29.9948 | 36.8937 | 55.3405 | 0.51548
YS5 | 연성선부19 | J4550 | 13 | 778-2 | [5 empty] | YS5778-2 | YS5 | YS5 | YS5 | YS5 | YS5 | 778-2 | 43560 | 46964.8152 | 13 | 3612.6781 | [25 empty] | 3612.6781 | 9.8977 | 12.1742 | 18.2613 | 0.1701
YS5 | 연성선부19 | J4551 | 13.1 | 778-2 | [5 empty] | YS5778-2 | YS5 | YS5 | YS5 | YS5 | YS5 | 778-2 | 43560 | 46964.8152 | 13 | 3612.6781 | [25 empty] | 3612.6781 | 9.8977 | 12.1742 | 18.2613 | 0.1701
YS5 | 연성선부19 | J4554 | 17.6 | 944 | [5 empty] | YS5944 | YS5 | YS5 | YS5 | YS5 | YS5 | 944 | 172625 | 186118.0261 | 17 | 10948.1192 | [25 empty] | 10948.1192 | 29.9948 | 36.8937 | 55.3405 | 0.51548
YS5 | 연성선부19 | J4558 | 17.2 | 778-2 | [5 empty] | YS5778-2 | YS5 | YS5 | YS5 | YS5 | YS5 | 778-2 | 43560 | 46964.8152 | 13 | 3612.6781 | [25 empty] | 3612.6781 | 9.8977 | 12.1742 | 18.2613 | 0.1701
YS5 | 연성선부19 | J4559 | 16.2 | 778-2 | [5 empty] | YS5778-2 | YS5 | YS5 | YS5 | YS5 | YS5 | 778-2 | 43560 | 46964.8152 | 13 | 3612.6781 | [25 empty] | 3612.6781 | 9.8977 | 12.1742 | 18.2613 | 0.1701
YS5 | 연성선부19 | J4560 | 17.9 | 944 | [5 empty] | YS5944 | YS5 | YS5 | YS5 | YS5 | YS5 | 944 | 172625 | 186118.0261 | 17 | 10948.1192 | [25 empty] | 10948.1192 | 29.9948 | 36.8937 | 55.3405 | 0.51548
YS5 | 연성선부19 | J4563 | 16.5 | 944 | [5 empty] | YS5944 | YS5 | YS5 | YS5 | YS5 | YS5 | 944 | 172625 | 186118.0261 | 17 | 10948.1192 | [25 empty] | 10948.1192 | 29.9948 | 36.8937 | 55.3405 | 0.51548
YS5 | 연성선부19 | J4564 | 11.2 | 778-2 | [5 empty] | YS5778-2 | YS5 | YS5 | YS5 | YS5 | YS5 | 778-2 | 43560 | 46964.8152 | 13 | 3612.6781 | [25 empty] | 3612.6781 | 9.8977 | 12.1742 | 18.2613 | 0.1701
YS5 | 연성선부19 | J4565 | 12.2 | 778-2 | [5 empty] | YS5778-2 | YS5 | YS5 | YS5 | YS5 | YS5 | 778-2 | 43560 | 46964.8152 | 13 | 3612.6781 | [25 empty] | 3612.6781 | 9.8977 | 12.1742 | 18.2613 | 0.1701
YS5 | 연성선부19 | J4573 | 16.2 | 778-2 | [5 empty] | YS5778-2 | YS5 | YS5 | YS5 | YS5 | YS5 | 778-2 | 43560 | 46964.8152 | 13 | 3612.6781 | [25 empty] | 3612.6781 | 9.8977 | 12.1742 | 18.2613 | 0.1701
YS5 | 연성선부19 | J4574 | 16.1 | 778-2 | [5 empty] | YS5778-2 | YS5 | YS5 | YS5 | YS5 | YS5 | 778-2 | 43560 | 46964.8152 | 13 | 3612.6781 | [25 empty] | 3612.6781 | 9.8977 | 12.1742 | 18.2613 | 0.1701
YS5 | 연성선부19 | J4580 | 11.7 | 778-2 | [5 empty] | YS5778-2 | YS5 | YS5 | YS5 | YS5 | YS5 | 778-2 | 43560 | 46964.8152 | 13 | 3612.6781 | [25 empty] | 3612.6781 | 9.8977 | 12.1742 | 18.2613 | 0.1701
YS5 | 연성선부19 | J4581 | 17.4 | 778-2 | [5 empty] | YS5778-2 | YS5 | YS5 | YS5 | YS5 | YS5 | 778-2 | 43560 | 46964.8152 | 13 | 3612.6781 | [25 empty] | 3612.6781 | 9.8977 | 12.1742 | 18.2613 | 0.1701
YS5 | 연성선부19 | J4585 | 17.5 | 944 | [5 empty] | YS5944 | YS5 | YS5 | YS5 | YS5 | YS5 | 944 | 172625 | 186118.0261 | 17 | 10948.1192 | [25 empty] | 10948.1192 | 29.9948 | 36.8937 | 55.3405 | 0.51548
YS5 | 연성선부19 | J4586 | 16.3 | 778-2 | [5 empty] | YS5778-2 | YS5 | YS5 | YS5 | YS5 | YS5 | 778-2 | 43560 | 46964.8152 | 13 | 3612.6781 | [25 empty] | 3612.6781 | 9.8977 | 12.1742 | 18.2613 | 0.1701
YS5 | 연성선부19 | J4587 | 12.1 | 778-2 | [5 empty] | YS5778-2 | YS5 | YS5 | YS5 | YS5 | YS5 | 778-2 | 43560 | 46964.8152 | 13 | 3612.6781 | [25 empty] | 3612.6781 | 9.8977 | 12.1742 | 18.2613 | 0.1701
YS5 | 연성선부19 | J4590 | 17.9 | 944 | [5 empty] | YS5944 | YS5 | YS5 | YS5 | YS5 | YS5 | 944 | 172625 | 186118.0261 | 17 | 10948.1192 | [25 empty] | 10948.1192 | 29.9948 | 36.8937 | 55.3405 | 0.51548
YS5 | 연성선부19 | J4595 | 10.4 | 778-2 | [5 empty] | YS5778-2 | YS5 | YS5 | YS5 | YS5 | YS5 | 778-2 | 43560 | 46964.8152 | 13 | 3612.6781 | [25 empty] | 3612.6781 | 9.8977 | 12.1742 | 18.2613 | 0.1701
YS5 | 연성선부19 | J4606 | 18.4 | 944 | [5 empty] | YS5944 | YS5 | YS5 | YS5 | YS5 | YS5 | 944 | 172625 | 186118.0261 | 17 | 10948.1192 | [25 empty] | 10948.1192 | 29.9948 | 36.8937 | 55.3405 | 0.51548
YS5 | 연성선부19 | J4684 | 24.6 | 944 | [5 empty] | YS5944 | YS5 | YS5 | YS5 | YS5 | YS5 | 944 | 172625 | 186118.0261 | 17 | 10948.1192 | [25 empty] | 10948.1192 | 29.9948 | 36.8937 | 55.3405 | 0.51548
YS5 | 연성선부19 | J4692 | 26.7 | 944 | [5 empty] | YS5944 | YS5 | YS5 | YS5 | YS5 | YS5 | 944 | 172625 | 186118.0261 | 17 | 10948.1192 | [25 empty] | 10948.1192 | 29.9948 | 36.8937 | 55.3405 | 0.51548
YS5 | 연성선부19 | J47 | 24.7 | 검침분구1: YS5; 검침분구2: YS5; 검침분구3: YS5; 검침분구4: YS5; 검침분구5: YS5; 검침분구6: YS5 | [29 empty] | 0 | 0 | 0 | 0 | 0
YS5 | 연성선부19 | J56 | 18.4 | 검침분구1: YS5; 검침분구2: YS5; 검침분구3: YS5; 검침분구4: YS5; 검침분구5: YS5; 검침분구6: YS5 | [29 empty] | 0 | 0 | 0 | 0 | 0
YS5 | 연성선부19 | J57 | 13.9 | 검침분구1: YS5; 검침분구2: YS5; 검침분구3: YS5; 검침분구4: YS5; 검침분구5: YS5; 검침분구6: YS5 | [29 empty] | 0 | 0 | 0 | 0 | 0
YS5 | 연성선부19 | J9534 | 26 | 944 | [5 empty] | YS5944 | YS5 | YS5 | YS5 | YS5 | YS5 | 944 | 172625 | 186118.0261 | 17 | 10948.1192 | [25 empty] | 10948.1192 | 29.9948 | 36.8937 | 55.3405 | 0.51548
YS5 | 연성선부19 | J9535 | 24.7 | 944 | [5 empty] | YS5944 | YS5 | YS5 | YS5 | YS5 | YS5 | 944 | 172625 | 186118.0261 | 17 | 10948.1192 | [25 empty] | 10948.1192 | 29.9948 | 36.8937 | 55.3405 | 0.51548
YS5 | 연성선부19 | J9561 | 11 | 검침분구1: YS5; 검침분구2: YS5; 검침분구3: YS5; 검침분구4: YS5; 검침분구5: YS5; 검침분구6: YS5 | [29 empty] | 0 | 0 | 0 | 0 | 0
YS6 | 연성선부15 | J3816 | 19.3 | 972 | [5 empty] | YS6972 | YS6 | YS6 | YS6 | YS6 | YS6 | 972 | 122141 | 131689.4371 | 9 | 14632.1597 | [25 empty] | 14632.1597 | 40.0881 | 49.3084 | 73.9626 | 1.0743
YS6 | 연성선부15 | J3817 | 17 | 967 | [5 empty] | YS6967 | YS6 | YS6 | YS6 | YS6 | YS6 | 967 | 82200 | 88626.0283 | 11 | 8056.9117 | [25 empty] | 8056.9117 | 22.0737 | 27.1507 | 40.726 | 0.59154
YS6 | 연성선부15 | J3818 | 22.1 | 972 | [5 empty] | YS6972 | YS6 | YS6 | YS6 | YS6 | YS6 | 972 | 122141 | 131689.4371 | 9 | 14632.1597 | [25 empty] | 14632.1597 | 40.0881 | 49.3084 | 73.9626 | 1.0743
YS6 | 연성선부15 | J3819 | 14.6 | 967 | [5 empty] | YS6967 | YS6 | YS6 | YS6 | YS6 | YS6 | 967 | 82200 | 88626.0283 | 11 | 8056.9117 | [25 empty] | 8056.9117 | 22.0737 | 27.1507 | 40.726 | 0.59154
YS6 | 연성선부15 | J3820 | 14.6 | 967 | [5 empty] | YS6967 | YS6 | YS6 | YS6 | YS6 | YS6 | 967 | 82200 | 88626.0283 | 11 | 8056.9117 | [25 empty] | 8056.9117 | 22.0737 | 27.1507 | 40.726 | 0.59154
YS6 | 연성선부15 | J3826 | 20.9 | 993 | 998 |  |  |  |  | YS6993 | YS6998 | YS6 | YS6 | YS6 | YS6 | 993 | 81963 | 88370.5007 | 8 | 11046.3126 | 998 | 91673 | 98839.5851 | 8 | 12354.9481 | [20 empty] | 23401.2607 | 64.113 | 78.859 | 118.2886 | 1.7181
YS6 | 연성선부15 | J3827 | 23.1 | 998 | [5 empty] | YS6998 | YS6 | YS6 | YS6 | YS6 | YS6 | 998 | 91673 | 98839.5851 | 8 | 12354.9481 | [25 empty] | 12354.9481 | 33.8492 | 41.6345 | 62.4517 | 0.9071
YS6 | 연성선부15 | J3828 | 19.8 | 972 | [5 empty] | YS6972 | YS6 | YS6 | YS6 | YS6 | YS6 | 972 | 122141 | 131689.4371 | 9 | 14632.1597 | [25 empty] | 14632.1597 | 40.0881 | 49.3084 | 73.9626 | 1.0743
YS6 | 연성선부15 | J3829 | 16.7 | 967 | [5 empty] | YS6967 | YS6 | YS6 | YS6 | YS6 | YS6 | 967 | 82200 | 88626.0283 | 11 | 8056.9117 | [25 empty] | 8056.9117 | 22.0737 | 27.1507 | 40.726 | 0.59154
YS6 | 연성선부15 | J3830 | 19.8 | 993 | 998 |  |  |  |  | YS6993 | YS6998 | YS6 | YS6 | YS6 | YS6 | 993 | 81963 | 88370.5007 | 8 | 11046.3126 | 998 | 91673 | 98839.5851 | 8 | 12354.9481 | [20 empty] | 23401.2607 | 64.113 | 78.859 | 118.2886 | 1.7181
YS6 | 연성선부15 | J3831 | 14.6 | 967 | [5 empty] | YS6967 | YS6 | YS6 | YS6 | YS6 | YS6 | 967 | 82200 | 88626.0283 | 11 | 8056.9117 | [25 empty] | 8056.9117 | 22.0737 | 27.1507 | 40.726 | 0.59154
YS6 | 연성선부15 | J3832 | 17.2 | 967 | [5 empty] | YS6967 | YS6 | YS6 | YS6 | YS6 | YS6 | 967 | 82200 | 88626.0283 | 11 | 8056.9117 | [25 empty] | 8056.9117 | 22.0737 | 27.1507 | 40.726 | 0.59154
YS6 | 연성선부15 | J3833 | 16.7 | 993 | [5 empty] | YS6993 | YS6 | YS6 | YS6 | YS6 | YS6 | 993 | 81963 | 88370.5007 | 8 | 11046.3126 | [25 empty] | 11046.3126 | 30.2639 | 37.2246 | 55.8368 | 0.81102
YS6 | 연성선부15 | J3834 | 19.1 | 993 | [5 empty] | YS6993 | YS6 | YS6 | YS6 | YS6 | YS6 | 993 | 81963 | 88370.5007 | 8 | 11046.3126 | [25 empty] | 11046.3126 | 30.2639 | 37.2246 | 55.8368 | 0.81102
YS6 | 연성선부15 | J3835 | 22.5 | 998 | [5 empty] | YS6998 | YS6 | YS6 | YS6 | YS6 | YS6 | 998 | 91673 | 98839.5851 | 8 | 12354.9481 | [25 empty] | 12354.9481 | 33.8492 | 41.6345 | 62.4517 | 0.9071
YS6 | 연성선부15 | J3836 | 22.1 | 998 | [5 empty] | YS6998 | YS6 | YS6 | YS6 | YS6 | YS6 | 998 | 91673 | 98839.5851 | 8 | 12354.9481 | [25 empty] | 12354.9481 | 33.8492 | 41.6345 | 62.4517 | 0.9071
YS6 | 연성선부15 | J3837 | 11.7 | 967 | [5 empty] | YS6967 | YS6 | YS6 | YS6 | YS6 | YS6 | 967 | 82200 | 88626.0283 | 11 | 8056.9117 | [25 empty] | 8056.9117 | 22.0737 | 27.1507 | 40.726 | 0.59154
YS6 | 연성선부15 | J3838 | 14.6 | 967 | [5 empty] | YS6967 | YS6 | YS6 | YS6 | YS6 | YS6 | 967 | 82200 | 88626.0283 | 11 | 8056.9117 | [25 empty] | 8056.9117 | 22.0737 | 27.1507 | 40.726 | 0.59154
YS6 | 연성선부15 | J3839 | 14.6 | 993 | [5 empty] | YS6993 | YS6 | YS6 | YS6 | YS6 | YS6 | 993 | 81963 | 88370.5007 | 8 | 11046.3126 | [25 empty] | 11046.3126 | 30.2639 | 37.2246 | 55.8368 | 0.81102
YS6 | 연성선부15 | J3840 | 14.6 | 967 | [5 empty] | YS6967 | YS6 | YS6 | YS6 | YS6 | YS6 | 967 | 82200 | 88626.0283 | 11 | 8056.9117 | [25 empty] | 8056.9117 | 22.0737 | 27.1507 | 40.726 | 0.59154
YS6 | 연성선부15 | J3841 | 13.8 | 967 | [5 empty] | YS6967 | YS6 | YS6 | YS6 | YS6 | YS6 | 967 | 82200 | 88626.0283 | 11 | 8056.9117 | [25 empty] | 8056.9117 | 22.0737 | 27.1507 | 40.726 | 0.59154
YS6 | 연성선부15 | J3842 | 20.5 | 993 | [5 empty] | YS6993 | YS6 | YS6 | YS6 | YS6 | YS6 | 993 | 81963 | 88370.5007 | 8 | 11046.3126 | [25 empty] | 11046.3126 | 30.2639 | 37.2246 | 55.8368 | 0.81102
YS6 | 연성선부15 | J3843 | 22.6 | 993 | 998 |  |  |  |  | YS6993 | YS6998 | YS6 | YS6 | YS6 | YS6 | 993 | 81963 | 88370.5007 | 8 | 11046.3126 | 998 | 91673 | 98839.5851 | 8 | 12354.9481 | [20 empty] | 23401.2607 | 64.113 | 78.859 | 118.2886 | 1.7181
YS6 | 연성선부15 | J3844 | 23.6 | 972 | [5 empty] | YS6972 | YS6 | YS6 | YS6 | YS6 | YS6 | 972 | 122141 | 131689.4371 | 9 | 14632.1597 | [25 empty] | 14632.1597 | 40.0881 | 49.3084 | 73.9626 | 1.0743
YS6 | 연성선부15 | J3845 | 24.1 | 972 | [5 empty] | YS6972 | YS6 | YS6 | YS6 | YS6 | YS6 | 972 | 122141 | 131689.4371 | 9 | 14632.1597 | [25 empty] | 14632.1597 | 40.0881 | 49.3084 | 73.9626 | 1.0743
YS6 | 연성선부15 | J3846 | 26.4 | 998 | [5 empty] | YS6998 | YS6 | YS6 | YS6 | YS6 | YS6 | 998 | 91673 | 98839.5851 | 8 | 12354.9481 | [25 empty] | 12354.9481 | 33.8492 | 41.6345 | 62.4517 | 0.9071
YS6 | 연성선부15 | J3847 | 17.8 | 993 | [5 empty] | YS6993 | YS6 | YS6 | YS6 | YS6 | YS6 | 993 | 81963 | 88370.5007 | 8 | 11046.3126 | [25 empty] | 11046.3126 | 30.2639 | 37.2246 | 55.8368 | 0.81102
YS6 | 연성선부15 | J3848 | 24.1 | 998 | [5 empty] | YS6998 | YS6 | YS6 | YS6 | YS6 | YS6 | 998 | 91673 | 98839.5851 | 8 | 12354.9481 | [25 empty] | 12354.9481 | 33.8492 | 41.6345 | 62.4517 | 0.9071
YS6 | 연성선부15 | J3849 | 26.5 | 972 | [5 empty] | YS6972 | YS6 | YS6 | YS6 | YS6 | YS6 | 972 | 122141 | 131689.4371 | 9 | 14632.1597 | [25 empty] | 14632.1597 | 40.0881 | 49.3084 | 73.9626 | 1.0743
YS6 | 연성선부15 | J3874 | 9.8 | 967 | [5 empty] | YS6967 | YS6 | YS6 | YS6 | YS6 | YS6 | 967 | 82200 | 88626.0283 | 11 | 8056.9117 | [25 empty] | 8056.9117 | 22.0737 | 27.1507 | 40.726 | 0.59154
YS6 | 연성선부15 | J50 | 25.1 | 검침분구1: YS6; 검침분구2: YS6; 검침분구3: YS6; 검침분구4: YS6; 검침분구5: YS6; 검침분구6: YS6 | [29 empty] | 0 | 0 | 0 | 0 | 0
YS6 | 연성선부15 | J9482 | 23.5 | 972 | [5 empty] | YS6972 | YS6 | YS6 | YS6 | YS6 | YS6 | 972 | 122141 | 131689.4371 | 9 | 14632.1597 | [25 empty] | 14632.1597 | 40.0881 | 49.3084 | 73.9626 | 1.0743
YS6 | 연성선부15 | J9483 | 24.7 | 검침분구1: YS6; 검침분구2: YS6; 검침분구3: YS6; 검침분구4: YS6; 검침분구5: YS6; 검침분구6: YS6 | [29 empty] | 0 | 0 | 0 | 0 | 0
YS6 | 연성선부15 | J9484 | 22.5 | 972 | [5 empty] | YS6972 | YS6 | YS6 | YS6 | YS6 | YS6 | 972 | 122141 | 131689.4371 | 9 | 14632.1597 | [25 empty] | 14632.1597 | 40.0881 | 49.3084 | 73.9626 | 1.0743
YS6 | 연성선부15 | J9485 | 22.5 | 972 | [5 empty] | YS6972 | YS6 | YS6 | YS6 | YS6 | YS6 | 972 | 122141 | 131689.4371 | 9 | 14632.1597 | [25 empty] | 14632.1597 | 40.0881 | 49.3084 | 73.9626 | 1.0743
YS7 | 연성선부3 | J3876 | 10.5 | 076-1076 | 069-1074 | 069-1070 | 076-1073 |  |  | YS7076-1076 | YS7069-1074 | YS7069-1070 | YS7076-1073 | YS7 | YS7 | 076-1076 | 235925 | 254361.182 | 6 | 42393.5303 | 069-1074 | 1108 | 1194.5838 | 3 | 398.1946 | 069-1070 | 246044 | 265278.6194 | 5 | 53055.7239 | 076-1073 | 720 | 776.2875 | 3 | 258.7625 | [10 empty] | 96106.2113 | 263.3047 | 323.8648 | 485.7972 | 7.0956
YS7 | 연성선부3 | J3877 | 12.2 | 076-1076 | 069-1070 |  |  |  |  | YS7076-1076 | YS7069-1070 | YS7 | YS7 | YS7 | YS7 | 076-1076 | 235925 | 254361.182 | 6 | 42393.5303 | 069-1070 | 246044 | 265278.6194 | 5 | 53055.7239 | [20 empty] | 95449.2542 | 261.5048 | 321.6509 | 482.4764 | 7.0475
YS7 | 연성선부3 | J3878 | 9.1 | 076-1076 | 076-1081 | 076-1082 |  |  |  | YS7076-1076 | YS7076-1081 | YS7076-1082 | YS7 | YS7 | YS7 | 076-1076 | 235925 | 254361.182 | 6 | 42393.5303 | 076-1081 | 265267 | 285996.0906 | 3 | 95332.0302 | 076-1082 | 130221 | 140397.0223 | 5 | 28079.4045 | [15 empty] | 165804.965 | 454.2602 | 558.74 | 838.11 | 12.3282
YS7 | 연성선부3 | J3879 | 12.5 | 076-1082 | 069-1083 |  |  |  |  | YS7076-1082 | YS7069-1083 | YS7 | YS7 | YS7 | YS7 | 076-1082 | 130221 | 140397.0223 | 5 | 28079.4045 | 069-1083 | 3263 | 3518.0867 | 5 | 703.6173 | [20 empty] | 28783.0218 | 78.8576 | 96.9948 | 145.4923 | 2.1395
YS7 | 연성선부3 | J3880 | 8.2 | 076-1081 | 076-1082 | 076-1086 | 076-1085 |  |  | YS7076-1081 | YS7076-1082 | YS7076-1086 | YS7076-1085 | YS7 | YS7 | 076-1081 | 265267 | 285996.0906 | 3 | 95332.0302 | 076-1082 | 130221 | 140397.0223 | 5 | 28079.4045 | 076-1086 | 562317 | 606258.8399 | 5 | 121251.768 | 076-1085 | 643600 | 693893.6389 | 4 | 173473.4097 | [10 empty] | 418136.6124 | 1145.5798 | 1409.0631 | 2113.5947 | 31.0899
YS7 | 연성선부3 | J3881 | 13.6 | 076-1082 | 069-1083 |  |  |  |  | YS7076-1082 | YS7069-1083 | YS7 | YS7 | YS7 | YS7 | 076-1082 | 130221 | 140397.0223 | 5 | 28079.4045 | 069-1083 | 3263 | 3518.0867 | 5 | 703.6173 | [20 empty] | 28783.0218 | 78.8576 | 96.9948 | 145.4923 | 2.1395
YS7 | 연성선부3 | J3882 | 8.3 | 076-1086 | 076-1085 |  |  |  |  | YS7076-1086 | YS7076-1085 | YS7 | YS7 | YS7 | YS7 | 076-1086 | 562317 | 606258.8399 | 5 | 121251.768 | 076-1085 | 643600 | 693893.6389 | 4 | 173473.4097 | [20 empty] | 294725.1777 | 807.4662 | 993.1835 | 1489.7752 | 21.9138
YS7 | 연성선부3 | J3890 | 10.8 | 069-1069 | [5 empty] | YS7069-1069 | YS7 | YS7 | YS7 | YS7 | YS7 | 069-1069 | 892 | 961.7326 | 4 | 240.4331 | [25 empty] | 240.4331 | 0.65872 | 0.81023 | 1.2153 | 0.017653
YS7 | 연성선부3 | J3891 | 10.5 | 069-1069 | 069-1070 |  |  |  |  | YS7069-1069 | YS7069-1070 | YS7 | YS7 | YS7 | YS7 | 069-1069 | 892 | 961.7326 | 4 | 240.4331 | 069-1070 | 246044 | 265278.6194 | 5 | 53055.7239 | [20 empty] | 53296.157 | 146.0169 | 179.6007 | 269.4011 | 3.913
YS7 | 연성선부3 | J3894 | 15.2 | 076-1082 | 076-1085 | 069-1083 |  |  |  | YS7076-1082 | YS7076-1085 | YS7069-1083 | YS7 | YS7 | YS7 | 076-1082 | 130221 | 140397.0223 | 5 | 28079.4045 | 076-1085 | 643600 | 693893.6389 | 4 | 173473.4097 | 069-1083 | 3263 | 3518.0867 | 5 | 703.6173 | [15 empty] | 202256.4315 | 554.1272 | 681.5765 | 1022.3647 | 15.0378
YS7 | 연성선부3 | J3895 | 16 | 076-1085 | 076-1084 |  |  |  |  | YS7076-1085 | YS7076-1084 | YS7 | YS7 | YS7 | YS7 | 076-1085 | 643600 | 693893.6389 | 4 | 173473.4097 | 076-1084 | 10852 | 11700.3608 | 1 | 11700.3608 | [20 empty] | 185173.7706 | 507.3254 | 624.0102 | 936.0154 | 13.7574
YS7 | 연성선부3 | J3896 | 11.2 | 069-1083 | [5 empty] | YS7069-1083 | YS7 | YS7 | YS7 | YS7 | YS7 | 069-1083 | 3263 | 3518.0867 | 5 | 703.6173 | [25 empty] | 703.6173 | 1.9277 | 2.3711 | 3.5566 | 0.05166
YS7 | 연성선부3 | J3900 | 7.6 | 076-1080 | 076-1081 | 076-1086 |  |  |  | YS7076-1080 | YS7076-1081 | YS7076-1086 | YS7 | YS7 | YS7 | 076-1080 | 304144 | 327911.1046 | 5 | 65582.2209 | 076-1081 | 265267 | 285996.0906 | 3 | 95332.0302 | 076-1086 | 562317 | 606258.8399 | 5 | 121251.768 | [15 empty] | 282166.0191 | 773.0576 | 950.8608 | 1426.2912 | 20.98
YS7 | 연성선부3 | J3901 | 8.1 | 076-1076 | 076-1080 |  |  |  |  | YS7076-1076 | YS7076-1080 | YS7 | YS7 | YS7 | YS7 | 076-1076 | 235925 | 254361.182 | 6 | 42393.5303 | 076-1080 | 304144 | 327911.1046 | 5 | 65582.2209 | [20 empty] | 107975.7513 | 295.824 | 363.8635 | 545.7952 | 8.0284
YS7 | 연성선부3 | J3902 | 7.6 | 076-1076 | 076-1080 |  |  |  |  | YS7076-1076 | YS7076-1080 | YS7 | YS7 | YS7 | YS7 | 076-1076 | 235925 | 254361.182 | 6 | 42393.5303 | 076-1080 | 304144 | 327911.1046 | 5 | 65582.2209 | [20 empty] | 107975.7513 | 295.824 | 363.8635 | 545.7952 | 8.0284
YS7 | 연성선부3 | J3904 | 10.4 | 069-1069 | 069-1070 | 069-967 |  |  |  | YS7069-1069 | YS7069-1070 | YS7069-967 | YS7 | YS7 | YS7 | 069-1069 | 892 | 961.7326 | 4 | 240.4331 | 069-1070 | 246044 | 265278.6194 | 5 | 53055.7239 | 069-967 | 268433 | 289417.8913 | 2 | 144708.9456 | [15 empty] | 198005.1027 | 542.4797 | 667.2501 | 1000.8751 | 14.5375
YS7 | 연성선부3 | J3905 | 13.8 | 069-1069 | 069-967 |  |  |  |  | YS7069-1069 | YS7069-967 | YS7 | YS7 | YS7 | YS7 | 069-1069 | 892 | 961.7326 | 4 | 240.4331 | 069-967 | 268433 | 289417.8913 | 2 | 144708.9456 | [20 empty] | 144949.3788 | 397.1216 | 488.4596 | 732.6893 | 10.6422
YS7 | 연성선부3 | J3906 | 10.5 | 069-1083 | [5 empty] | YS7069-1083 | YS7 | YS7 | YS7 | YS7 | YS7 | 069-1083 | 3263 | 3518.0867 | 5 | 703.6173 | [25 empty] | 703.6173 | 1.9277 | 2.3711 | 3.5566 | 0.05166
YS7 | 연성선부3 | J3913 | 7.6 | 076-1080 | 076-1086 |  |  |  |  | YS7076-1080 | YS7076-1086 | YS7 | YS7 | YS7 | YS7 | 076-1080 | 304144 | 327911.1046 | 5 | 65582.2209 | 076-1086 | 562317 | 606258.8399 | 5 | 121251.768 | [20 empty] | 186833.9889 | 511.8739 | 629.6049 | 944.4074 | 13.8917
YS7 | 연성선부3 | J3915 | 7.9 | 검침분구1: YS7; 검침분구2: YS7; 검침분구3: YS7; 검침분구4: YS7; 검침분구5: YS7; 검침분구6: YS7 | [29 empty] | 0 | 0 | 0 | 0 | 0
YS7 | 연성선부3 | J3916 | 8.4 | 076-1086 | [5 empty] | YS7076-1086 | YS7 | YS7 | YS7 | YS7 | YS7 | 076-1086 | 562317 | 606258.8399 | 5 | 121251.768 | [25 empty] | 121251.768 | 332.1966 | 408.6018 | 612.9028 | 9.0155
YS7 | 연성선부3 | J3920 | 8.3 | 076-1076 | 069-1074 | 076-1073 |  |  |  | YS7076-1076 | YS7069-1074 | YS7076-1073 | YS7 | YS7 | YS7 | 076-1076 | 235925 | 254361.182 | 6 | 42393.5303 | 069-1074 | 1108 | 1194.5838 | 3 | 398.1946 | 076-1073 | 720 | 776.2875 | 3 | 258.7625 | [15 empty] | 43050.4875 | 117.9465 | 145.0742 | 217.6114 | 3.2003
YS7 | 연성선부3 | J3921 | 8.7 | 069-1070 | 069-1074 | 076-1073 |  |  |  | YS7069-1070 | YS7069-1074 | YS7076-1073 | YS7 | YS7 | YS7 | 069-1070 | 246044 | 265278.6194 | 5 | 53055.7239 | 069-1074 | 1108 | 1194.5838 | 3 | 398.1946 | 076-1073 | 720 | 776.2875 | 3 | 258.7625 | [15 empty] | 53712.681 | 147.158 | 181.0044 | 271.5066 | 3.9435
YS7 | 연성선부3 | J40 | 7.7 | 검침분구1: YS7; 검침분구2: YS7; 검침분구3: YS7; 검침분구4: YS7; 검침분구5: YS7; 검침분구6: YS7 | [29 empty] | 0 | 0 | 0 | 0 | 0
YS7 | 연성선부3 | J45 | 8.7 | 검침분구1: YS7; 검침분구2: YS7; 검침분구3: YS7; 검침분구4: YS7; 검침분구5: YS7; 검침분구6: YS7 | [29 empty] | 0 | 0 | 0 | 0 | 0
YS7 | 연성선부3 | J9480 | 7.3 | 076-1080 | [5 empty] | YS7076-1080 | YS7 | YS7 | YS7 | YS7 | YS7 | 076-1080 | 304144 | 327911.1046 | 5 | 65582.2209 | [25 empty] | 65582.2209 | 179.6773 | 221.0031 | 331.5047 | 4.8763
YS8 | 연성선부11 | J4350 | 12.1 | 741 | 744 |  |  |  |  | YS8741 | YS8744 | YS8 | YS8 | YS8 | YS8 | 741 | 109062 | 117586.7004 | 11 | 10689.7 | 744 | 108275 | 116738.1855 | 16 | 7296.1366 | [20 empty] | 17985.8366 | 49.2763 | 60.6098 | 90.9147 | 0.84684
YS8 | 연성선부11 | J4351 | 11.8 | 741 | 744 |  |  |  |  | YS8741 | YS8744 | YS8 | YS8 | YS8 | YS8 | 741 | 109062 | 117586.7004 | 11 | 10689.7 | 744 | 108275 | 116738.1855 | 16 | 7296.1366 | [20 empty] | 17985.8366 | 49.2763 | 60.6098 | 90.9147 | 0.84684
YS8 | 연성선부11 | J4353 | 11.9 | 741 | 744 |  |  |  |  | YS8741 | YS8744 | YS8 | YS8 | YS8 | YS8 | 741 | 109062 | 117586.7004 | 11 | 10689.7 | 744 | 108275 | 116738.1855 | 16 | 7296.1366 | [20 empty] | 17985.8366 | 49.2763 | 60.6098 | 90.9147 | 0.84684
YS8 | 연성선부11 | J4354 | 12.1 | 741 | 744 | 747 |  |  |  | YS8741 | YS8744 | YS8747 | YS8 | YS8 | YS8 | 741 | 109062 | 117586.7004 | 11 | 10689.7 | 744 | 108275 | 116738.1855 | 16 | 7296.1366 | 747 | 175804 | 189545.5088 | 12 | 15795.4591 | [15 empty] | 33781.2957 | 92.5515 | 113.8383 | 170.7575 | 1.5905
YS8 | 연성선부11 | J4356 | 13.5 | 747 | [5 empty] | YS8747 | YS8 | YS8 | YS8 | YS8 | YS8 | 747 | 175804 | 189545.5088 | 12 | 15795.4591 | [25 empty] | 15795.4591 | 43.2752 | 53.2285 | 79.8428 | 0.74371
YS8 | 연성선부11 | J4364 | 12.2 | 744 | [5 empty] | YS8744 | YS8 | YS8 | YS8 | YS8 | YS8 | 744 | 108275 | 116738.1855 | 16 | 7296.1366 | [25 empty] | 7296.1366 | 19.9894 | 24.587 | 36.8805 | 0.34353
YS8 | 연성선부11 | J4365 | 12.6 | 744 | 747 |  |  |  |  | YS8744 | YS8747 | YS8 | YS8 | YS8 | YS8 | 744 | 108275 | 116738.1855 | 16 | 7296.1366 | 747 | 175804 | 189545.5088 | 12 | 15795.4591 | [20 empty] | 23091.5957 | 63.2646 | 77.8155 | 116.7233 | 1.0872
YS8 | 연성선부11 | J4367 | 11.9 | 741 | 744 |  |  |  |  | YS8741 | YS8744 | YS8 | YS8 | YS8 | YS8 | 741 | 109062 | 117586.7004 | 11 | 10689.7 | 744 | 108275 | 116738.1855 | 16 | 7296.1366 | [20 empty] | 17985.8366 | 49.2763 | 60.6098 | 90.9147 | 0.84684
YS8 | 연성선부11 | J4368 | 13.2 | 747 | [5 empty] | YS8747 | YS8 | YS8 | YS8 | YS8 | YS8 | 747 | 175804 | 189545.5088 | 12 | 15795.4591 | [25 empty] | 15795.4591 | 43.2752 | 53.2285 | 79.8428 | 0.74371
YS8 | 연성선부11 | J4448 | 13.5 | 747 | [5 empty] | YS8747 | YS8 | YS8 | YS8 | YS8 | YS8 | 747 | 175804 | 189545.5088 | 12 | 15795.4591 | [25 empty] | 15795.4591 | 43.2752 | 53.2285 | 79.8428 | 0.74371
YS8 | 연성선부11 | J4462 | 13.5 | 747 | [5 empty] | YS8747 | YS8 | YS8 | YS8 | YS8 | YS8 | 747 | 175804 | 189545.5088 | 12 | 15795.4591 | [25 empty] | 15795.4591 | 43.2752 | 53.2285 | 79.8428 | 0.74371
YS8 | 연성선부11 | J4467 | 13.4 | 747 | [5 empty] | YS8747 | YS8 | YS8 | YS8 | YS8 | YS8 | 747 | 175804 | 189545.5088 | 12 | 15795.4591 | [25 empty] | 15795.4591 | 43.2752 | 53.2285 | 79.8428 | 0.74371
YS8 | 연성선부11 | J4477 | 13.6 | 741 | 747 |  |  |  |  | YS8741 | YS8747 | YS8 | YS8 | YS8 | YS8 | 741 | 109062 | 117586.7004 | 11 | 10689.7 | 747 | 175804 | 189545.5088 | 12 | 15795.4591 | [20 empty] | 26485.1591 | 72.5621 | 89.2514 | 133.877 | 1.247
YS8 | 연성선부11 | J4544 | 12.1 | 741 | [5 empty] | YS8741 | YS8 | YS8 | YS8 | YS8 | YS8 | 741 | 109062 | 117586.7004 | 11 | 10689.7 | [25 empty] | 10689.7 | 29.2868 | 36.0228 | 54.0342 | 0.50331
YS8 | 연성선부11 | J4545 | 14.7 | 741 | [5 empty] | YS8741 | YS8 | YS8 | YS8 | YS8 | YS8 | 741 | 109062 | 117586.7004 | 11 | 10689.7 | [25 empty] | 10689.7 | 29.2868 | 36.0228 | 54.0342 | 0.50331
YS8 | 연성선부11 | J4546 | 12.1 | 744 | [5 empty] | YS8744 | YS8 | YS8 | YS8 | YS8 | YS8 | 744 | 108275 | 116738.1855 | 16 | 7296.1366 | [25 empty] | 7296.1366 | 19.9894 | 24.587 | 36.8805 | 0.34353
YS8 | 연성선부11 | J4547 | 11.9 | 744 | [5 empty] | YS8744 | YS8 | YS8 | YS8 | YS8 | YS8 | 744 | 108275 | 116738.1855 | 16 | 7296.1366 | [25 empty] | 7296.1366 | 19.9894 | 24.587 | 36.8805 | 0.34353
YS8 | 연성선부11 | J4561 | 11.9 | 744 | [5 empty] | YS8744 | YS8 | YS8 | YS8 | YS8 | YS8 | 744 | 108275 | 116738.1855 | 16 | 7296.1366 | [25 empty] | 7296.1366 | 19.9894 | 24.587 | 36.8805 | 0.34353
YS8 | 연성선부11 | J4566 | 11.8 | 744 | [5 empty] | YS8744 | YS8 | YS8 | YS8 | YS8 | YS8 | 744 | 108275 | 116738.1855 | 16 | 7296.1366 | [25 empty] | 7296.1366 | 19.9894 | 24.587 | 36.8805 | 0.34353
YS8 | 연성선부11 | J4567 | 11.9 | 744 | [5 empty] | YS8744 | YS8 | YS8 | YS8 | YS8 | YS8 | 744 | 108275 | 116738.1855 | 16 | 7296.1366 | [25 empty] | 7296.1366 | 19.9894 | 24.587 | 36.8805 | 0.34353
YS8 | 연성선부11 | J4570 | 12.3 | 744 | 747 |  |  |  |  | YS8744 | YS8747 | YS8 | YS8 | YS8 | YS8 | 744 | 108275 | 116738.1855 | 16 | 7296.1366 | 747 | 175804 | 189545.5088 | 12 | 15795.4591 | [20 empty] | 23091.5957 | 63.2646 | 77.8155 | 116.7233 | 1.0872
YS8 | 연성선부11 | J4571 | 12.4 | 744 | 747 |  |  |  |  | YS8744 | YS8747 | YS8 | YS8 | YS8 | YS8 | 744 | 108275 | 116738.1855 | 16 | 7296.1366 | 747 | 175804 | 189545.5088 | 12 | 15795.4591 | [20 empty] | 23091.5957 | 63.2646 | 77.8155 | 116.7233 | 1.0872
YS8 | 연성선부11 | J4592 | 11.7 | 744 | [5 empty] | YS8744 | YS8 | YS8 | YS8 | YS8 | YS8 | 744 | 108275 | 116738.1855 | 16 | 7296.1366 | [25 empty] | 7296.1366 | 19.9894 | 24.587 | 36.8805 | 0.34353
YS8 | 연성선부11 | J4596 | 12.2 | 741 | 747 |  |  |  |  | YS8741 | YS8747 | YS8 | YS8 | YS8 | YS8 | 741 | 109062 | 117586.7004 | 11 | 10689.7 | 747 | 175804 | 189545.5088 | 12 | 15795.4591 | [20 empty] | 26485.1591 | 72.5621 | 89.2514 | 133.877 | 1.247
YS8 | 연성선부11 | J4603 | 12.1 | 741 | [5 empty] | YS8741 | YS8 | YS8 | YS8 | YS8 | YS8 | 741 | 109062 | 117586.7004 | 11 | 10689.7 | [25 empty] | 10689.7 | 29.2868 | 36.0228 | 54.0342 | 0.50331
YS8 | 연성선부11 | J4604 | 12.1 | 741 | 747 |  |  |  |  | YS8741 | YS8747 | YS8 | YS8 | YS8 | YS8 | 741 | 109062 | 117586.7004 | 11 | 10689.7 | 747 | 175804 | 189545.5088 | 12 | 15795.4591 | [20 empty] | 26485.1591 | 72.5621 | 89.2514 | 133.877 | 1.247
YS8 | 연성선부11 | J4605 | 12.5 | 744 | [5 empty] | YS8744 | YS8 | YS8 | YS8 | YS8 | YS8 | 744 | 108275 | 116738.1855 | 16 | 7296.1366 | [25 empty] | 7296.1366 | 19.9894 | 24.587 | 36.8805 | 0.34353
YS8 | 연성선부11 | J58 | 12.2 | 검침분구1: YS8; 검침분구2: YS8; 검침분구3: YS8; 검침분구4: YS8; 검침분구5: YS8; 검침분구6: YS8 | [29 empty] | 0 | 0 | 0 | 0 | 0
YS9 | 연성선부10 | J4344 | 14.9 | 787 | [5 empty] | YS9787 | YS9 | YS9 | YS9 | YS9 | YS9 | 787 | 168420 | 181584.3473 | 18 | 10088.0193 | [25 empty] | 10088.0193 | 27.6384 | 33.9952 | 50.9929 | 0.47498
YS9 | 연성선부10 | J4345 | 14.4 | 792 | 787 |  |  |  |  | YS9792 | YS9787 | YS9 | YS9 | YS9 | YS9 | 792 | 177582 | 191462.4841 | 16 | 11966.4053 | 787 | 168420 | 181584.3473 | 18 | 10088.0193 | [20 empty] | 22054.4245 | 60.4231 | 74.3204 | 111.4806 | 1.0384
YS9 | 연성선부10 | J4346 | 12.1 | 785 | [5 empty] | YS9785 | YS9 | YS9 | YS9 | YS9 | YS9 | 785 | 161846 | 174496.4985 | 10 | 17449.6498 | [25 empty] | 17449.6498 | 47.8073 | 58.8029 | 88.2044 | 0.82159
YS9 | 연성선부10 | J4347 | 12.3 | 787 | 785 |  |  |  |  | YS9787 | YS9785 | YS9 | YS9 | YS9 | YS9 | 787 | 168420 | 181584.3473 | 18 | 10088.0193 | 785 | 161846 | 174496.4985 | 10 | 17449.6498 | [20 empty] | 27537.6691 | 75.4457 | 92.7982 | 139.1973 | 1.2966
YS9 | 연성선부10 | J4357 | 13.2 | 792 | 787 |  |  |  |  | YS9792 | YS9787 | YS9 | YS9 | YS9 | YS9 | 792 | 177582 | 191462.4841 | 16 | 11966.4053 | 787 | 168420 | 181584.3473 | 18 | 10088.0193 | [20 empty] | 22054.4245 | 60.4231 | 74.3204 | 111.4806 | 1.0384
YS9 | 연성선부10 | J4358 | 15.3 | 792 | [5 empty] | YS9792 | YS9 | YS9 | YS9 | YS9 | YS9 | 792 | 177582 | 191462.4841 | 16 | 11966.4053 | [25 empty] | 11966.4053 | 32.7847 | 40.3251 | 60.4877 | 0.56342
YS9 | 연성선부10 | J4369 | 10 | 787 | [5 empty] | YS9787 | YS9 | YS9 | YS9 | YS9 | YS9 | 787 | 168420 | 181584.3473 | 18 | 10088.0193 | [25 empty] | 10088.0193 | 27.6384 | 33.9952 | 50.9929 | 0.47498
YS9 | 연성선부10 | J4370 | 13.2 | 787 | 785 |  |  |  |  | YS9787 | YS9785 | YS9 | YS9 | YS9 | YS9 | 787 | 168420 | 181584.3473 | 18 | 10088.0193 | 785 | 161846 | 174496.4985 | 10 | 17449.6498 | [20 empty] | 27537.6691 | 75.4457 | 92.7982 | 139.1973 | 1.2966
YS9 | 연성선부10 | J4371 | 12.1 | 785 | [5 empty] | YS9785 | YS9 | YS9 | YS9 | YS9 | YS9 | 785 | 161846 | 174496.4985 | 10 | 17449.6498 | [25 empty] | 17449.6498 | 47.8073 | 58.8029 | 88.2044 | 0.82159
YS9 | 연성선부10 | J4372 | 13.4 | 785 | 787 |  |  |  |  | YS9785 | YS9787 | YS9 | YS9 | YS9 | YS9 | 785 | 161846 | 174496.4985 | 10 | 17449.6498 | 787 | 168420 | 181584.3473 | 18 | 10088.0193 | [20 empty] | 27537.6691 | 75.4457 | 92.7982 | 139.1973 | 1.2966
YS9 | 연성선부10 | J4438 | 13.2 | 792 | [5 empty] | YS9792 | YS9 | YS9 | YS9 | YS9 | YS9 | 792 | 177582 | 191462.4841 | 16 | 11966.4053 | [25 empty] | 11966.4053 | 32.7847 | 40.3251 | 60.4877 | 0.56342
YS9 | 연성선부10 | J4439 | 17 | 792 | [5 empty] | YS9792 | YS9 | YS9 | YS9 | YS9 | YS9 | 792 | 177582 | 191462.4841 | 16 | 11966.4053 | [25 empty] | 11966.4053 | 32.7847 | 40.3251 | 60.4877 | 0.56342
YS9 | 연성선부10 | J4449 | 17.6 | 787 | 792 |  |  |  |  | YS9787 | YS9792 | YS9 | YS9 | YS9 | YS9 | 787 | 168420 | 181584.3473 | 18 | 10088.0193 | 792 | 177582 | 191462.4841 | 16 | 11966.4053 | [20 empty] | 22054.4245 | 60.4231 | 74.3204 | 111.4806 | 1.0384
YS9 | 연성선부10 | J4450 | 18.8 | 787 | 792 |  |  |  |  | YS9787 | YS9792 | YS9 | YS9 | YS9 | YS9 | 787 | 168420 | 181584.3473 | 18 | 10088.0193 | 792 | 177582 | 191462.4841 | 16 | 11966.4053 | [20 empty] | 22054.4245 | 60.4231 | 74.3204 | 111.4806 | 1.0384
YS9 | 연성선부10 | J4463 | 15.9 | 787 | [5 empty] | YS9787 | YS9 | YS9 | YS9 | YS9 | YS9 | 787 | 168420 | 181584.3473 | 18 | 10088.0193 | [25 empty] | 10088.0193 | 27.6384 | 33.9952 | 50.9929 | 0.47498
YS9 | 연성선부10 | J4469 | 18.5 | 792 | [5 empty] | YS9792 | YS9 | YS9 | YS9 | YS9 | YS9 | 792 | 177582 | 191462.4841 | 16 | 11966.4053 | [25 empty] | 11966.4053 | 32.7847 | 40.3251 | 60.4877 | 0.56342
YS9 | 연성선부10 | J4548 | 13.8 | 787 | [5 empty] | YS9787 | YS9 | YS9 | YS9 | YS9 | YS9 | 787 | 168420 | 181584.3473 | 18 | 10088.0193 | [25 empty] | 10088.0193 | 27.6384 | 33.9952 | 50.9929 | 0.47498
YS9 | 연성선부10 | J4562 | 17.4 | 792 | [5 empty] | YS9792 | YS9 | YS9 | YS9 | YS9 | YS9 | 792 | 177582 | 191462.4841 | 16 | 11966.4053 | [25 empty] | 11966.4053 | 32.7847 | 40.3251 | 60.4877 | 0.56342
YS9 | 연성선부10 | J4575 | 13.1 | 785 | [5 empty] | YS9785 | YS9 | YS9 | YS9 | YS9 | YS9 | 785 | 161846 | 174496.4985 | 10 | 17449.6498 | [25 empty] | 17449.6498 | 47.8073 | 58.8029 | 88.2044 | 0.82159
YS9 | 연성선부10 | J4576 | 15.6 | 787 | 792 |  |  |  |  | YS9787 | YS9792 | YS9 | YS9 | YS9 | YS9 | 787 | 168420 | 181584.3473 | 18 | 10088.0193 | 792 | 177582 | 191462.4841 | 16 | 11966.4053 | [20 empty] | 22054.4245 | 60.4231 | 74.3204 | 111.4806 | 1.0384
YS9 | 연성선부10 | J4577 | 14.4 | 785 | 792 |  |  |  |  | YS9785 | YS9792 | YS9 | YS9 | YS9 | YS9 | 785 | 161846 | 174496.4985 | 10 | 17449.6498 | 792 | 177582 | 191462.4841 | 16 | 11966.4053 | [20 empty] | 29416.0551 | 80.5919 | 99.1281 | 148.6921 | 1.385
YS9 | 연성선부10 | J4578 | 14.9 | 785 | 787 | 792 |  |  |  | YS9785 | YS9787 | YS9792 | YS9 | YS9 | YS9 | 785 | 161846 | 174496.4985 | 10 | 17449.6498 | 787 | 168420 | 181584.3473 | 18 | 10088.0193 | 792 | 177582 | 191462.4841 | 16 | 11966.4053 | [15 empty] | 39504.0744 | 108.2303 | 133.1233 | 199.685 | 1.86
YS9 | 연성선부10 | J4583 | 17.7 | 787 | 792 |  |  |  |  | YS9787 | YS9792 | YS9 | YS9 | YS9 | YS9 | 787 | 168420 | 181584.3473 | 18 | 10088.0193 | 792 | 177582 | 191462.4841 | 16 | 11966.4053 | [20 empty] | 22054.4245 | 60.4231 | 74.3204 | 111.4806 | 1.0384
YS9 | 연성선부10 | J4594 | 15.9 | 792 | [5 empty] | YS9792 | YS9 | YS9 | YS9 | YS9 | YS9 | 792 | 177582 | 191462.4841 | 16 | 11966.4053 | [25 empty] | 11966.4053 | 32.7847 | 40.3251 | 60.4877 | 0.56342
YS9 | 연성선부10 | J4675 | 15.8 | 787 | 792 |  |  |  |  | YS9787 | YS9792 | YS9 | YS9 | YS9 | YS9 | 787 | 168420 | 181584.3473 | 18 | 10088.0193 | 792 | 177582 | 191462.4841 | 16 | 11966.4053 | [20 empty] | 22054.4245 | 60.4231 | 74.3204 | 111.4806 | 1.0384
YS9 | 연성선부10 | J4676 | 14.3 | 787 | [5 empty] | YS9787 | YS9 | YS9 | YS9 | YS9 | YS9 | 787 | 168420 | 181584.3473 | 18 | 10088.0193 | [25 empty] | 10088.0193 | 27.6384 | 33.9952 | 50.9929 | 0.47498
YS9 | 연성선부10 | J4677 | 12.3 | 785 | 792 |  |  |  |  | YS9785 | YS9792 | YS9 | YS9 | YS9 | YS9 | 785 | 161846 | 174496.4985 | 10 | 17449.6498 | 792 | 177582 | 191462.4841 | 16 | 11966.4053 | [20 empty] | 29416.0551 | 80.5919 | 99.1281 | 148.6921 | 1.385
YS9 | 연성선부10 | J4681 | 14.4 | 785 | 787 |  |  |  |  | YS9785 | YS9787 | YS9 | YS9 | YS9 | YS9 | 785 | 161846 | 174496.4985 | 10 | 17449.6498 | 787 | 168420 | 181584.3473 | 18 | 10088.0193 | [20 empty] | 27537.6691 | 75.4457 | 92.7982 | 139.1973 | 1.2966
YS9 | 연성선부10 | J4683 | 15.7 | 787 | [5 empty] | YS9787 | YS9 | YS9 | YS9 | YS9 | YS9 | 787 | 168420 | 181584.3473 | 18 | 10088.0193 | [25 empty] | 10088.0193 | 27.6384 | 33.9952 | 50.9929 | 0.47498
YS9 | 연성선부10 | J63 | 7.9 | 검침분구1: YS9; 검침분구2: YS9; 검침분구3: YS9; 검침분구4: YS9; 검침분구5: YS9; 검침분구6: YS9 | [29 empty] | 0 | 0 | 0 | 0 | 0
YS9 | 연성선부10 | J64 | 15.3 | 검침분구1: YS9; 검침분구2: YS9; 검침분구3: YS9; 검침분구4: YS9; 검침분구5: YS9; 검침분구6: YS9 | [29 empty] | 0 | 0 | 0 | 0 | 0
YS9 | 연성선부10 | J69 | 11.5 | 검침분구1: YS9; 검침분구2: YS9; 검침분구3: YS9; 검침분구4: YS9; 검침분구5: YS9; 검침분구6: YS9 | [29 empty] | 0 | 0 | 0 | 0 | 0
YS9 | 연성선부10 | J70 | 6.4 | 검침분구1: YS9; 검침분구2: YS9; 검침분구3: YS9; 검침분구4: YS9; 검침분구5: YS9; 검침분구6: YS9 | [29 empty] | 0 | 0 | 0 | 0 | 0
[46 empty] | 78461069.6377 | 214961.8346 | 264403.0566 | 396604.5849 | 5643.1804

## 2010(제조용수)
▶ 시가지 격점별 수요량(공단생활제조용수)-2010년
소블럭명 | 수정블럭명 | 격점번호 | 지반고 | 검침분구1 | 검침분구2 | 검침분구3 | 검침분구4 | 검침분구5 | 검침분구6 | 검침분구1 | 검침분구2 | 검침분구3 | 검침분구4 | 검침분구5 | 검침분구6 | 검침분구1 |  |  |  |  | 검침분구2 |  |  |  |  | 검침분구3 |  |  |  |  | 검침분구4 |  |  |  |  | 검침분구5 |  |  |  |  | 검침분구6 |  |  |  |  | 급수량 (㎥/년) | 일평균급수량 (㎥/일) | 일최대급수량 (㎥/일) | 시간최대급수량 (㎥/일) | 시간최대급수량 (ℓ/sec) | 비고
|  |  |  | 검침분구1: 검침분구 | 소비량 | 급수량 | 개소수 | 급수량/개소수 | 검침분구 | 소비량 | 급수량 | 개소수 | 급수량/개소수 | 검침분구 | 소비량 | 급수량 | 개소수 | 급수량/개소수 | 검침분구 | 소비량 | 급수량 | 개소수 | 급수량/개소수 | 검침분구 | 소비량 | 급수량 | 개소수 | 급수량/개소수 | 검침분구 | 소비량 | 급수량 | 개소수 | 급수량/개소수
AD1 | 안산직접1 | J1451 | 6.9 | 526 | [5 empty] | AD1526 | AD1 | AD1 | AD1 | AD1 | AD1 | 526 | 0 | 0 | 9 | 0 | [25 empty] | 0 | 0 | 0 | 0 | 0
AD1 | 안산직접1 | J1452 | 12.4 | 186-641 | 187 |  |  |  |  | AD1186-641 | AD1187 | AD1 | AD1 | AD1 | AD1 | 186-641 | 0 | 0 | 5 | 0 | 187 | 0 | 0 | 20 | 0 | [20 empty] | 0 | 0 | 0 | 0 | 0 |  | 유수율 | 0.93
AD1 | 안산직접1 | J1453 | 13 | 187 | [5 empty] | AD1187 | AD1 | AD1 | AD1 | AD1 | AD1 | 187 | 0 | 0 | 20 | 0 | [25 empty] | 0 | 0 | 0 | 0 | 0 |  | 일최대/일평균 | 1
AD1 | 안산직접1 | J1454 | 7.3 | 187 | [5 empty] | AD1187 | AD1 | AD1 | AD1 | AD1 | AD1 | 187 | 0 | 0 | 20 | 0 | [25 empty] | 0 | 0 | 0 | 0 | 0 |  | 시간최대/일최대 | 1
AD1 | 안산직접1 | J1455 | 10.6 | 187 | [5 empty] | AD1187 | AD1 | AD1 | AD1 | AD1 | AD1 | 187 | 0 | 0 | 20 | 0 | [25 empty] | 0 | 0 | 0 | 0 | 0 |  | 1년 | 300
AD1 | 안산직접1 | J18 | 10.5 | 검침분구1: AD1; 검침분구2: AD1; 검침분구3: AD1; 검침분구4: AD1; 검침분구5: AD1; 검침분구6: AD1 | [29 empty] | 0 | 0 | 0 | 0 | 0
AD1 | 안산직접1 | J19 | 10.6 | 검침분구1: AD1; 검침분구2: AD1; 검침분구3: AD1; 검침분구4: AD1; 검침분구5: AD1; 검침분구6: AD1 | [29 empty] | 0 | 0 | 0 | 0 | 0
AD1 | 안산직접1 | J844 | 12.7 | 186-632 | 187 |  |  |  |  | AD1186-632 | AD1187 | AD1 | AD1 | AD1 | AD1 | 186-632 | 0 | 0 | 17 | 0 | 187 | 0 | 0 | 20 | 0 | [20 empty] | 0 | 0 | 0 | 0 | 0
AD1 | 안산직접1 | J845 | 13.1 | 186-641 | 186-632 | 187 |  |  |  | AD1186-641 | AD1186-632 | AD1187 | AD1 | AD1 | AD1 | 186-641 | 0 | 0 | 5 | 0 | 186-632 | 0 | 0 | 17 | 0 | 187 | 0 | 0 | 20 | 0 | [15 empty] | 0 | 0 | 0 | 0 | 0
AD1 | 안산직접1 | J846 | 20.4 | 500 | 503 |  |  |  |  | AD1500 | AD1503 | AD1 | AD1 | AD1 | AD1 | 500 | 0 | 0 | 7 | 0 | 503 | 0 | 0 | 5 | 0 | [20 empty] | 0 | 0 | 0 | 0 | 0
AD1 | 안산직접1 | J847 | 20.7 | 496 | 500 | 506 |  |  |  | AD1496 | AD1500 | AD1506 | AD1 | AD1 | AD1 | 496 | 0 | 0 | 7 | 0 | 500 | 0 | 0 | 7 | 0 | 506 | 0 | 0 | 10 | 0 | [15 empty] | 0 | 0 | 0 | 0 | 0
AD1 | 안산직접1 | J848 | 10.7 | 186-632 | 187 | 183 | 189 |  |  | AD1186-632 | AD1187 | AD1183 | AD1189 | AD1 | AD1 | 186-632 | 0 | 0 | 17 | 0 | 187 | 0 | 0 | 20 | 0 | 183 | 0 | 0 | 5 | 0 | 189 | 0 | 0 | 8 | 0 | [10 empty] | 0 | 0 | 0 | 0 | 0
AD1 | 안산직접1 | J849 | 10.7 | 183 | [5 empty] | AD1183 | AD1 | AD1 | AD1 | AD1 | AD1 | 183 | 0 | 0 | 5 | 0 | [25 empty] | 0 | 0 | 0 | 0 | 0
AD1 | 안산직접1 | J850 | 6.9 | 512 | [5 empty] | AD1512 | AD1 | AD1 | AD1 | AD1 | AD1 | 512 | 0 | 0 | 10 | 0 | [25 empty] | 0 | 0 | 0 | 0 | 0
AD1 | 안산직접1 | J851 | 6.9 | 522 | [5 empty] | AD1522 | AD1 | AD1 | AD1 | AD1 | AD1 | 522 | 0 | 0 | 10 | 0 | [25 empty] | 0 | 0 | 0 | 0 | 0
AD1 | 안산직접1 | J852 | 10.9 | 187 | 189 |  |  |  |  | AD1187 | AD1189 | AD1 | AD1 | AD1 | AD1 | 187 | 0 | 0 | 20 | 0 | 189 | 0 | 0 | 8 | 0 | [20 empty] | 0 | 0 | 0 | 0 | 0
AD1 | 안산직접1 | J853 | 10.6 | 189 | [5 empty] | AD1189 | AD1 | AD1 | AD1 | AD1 | AD1 | 189 | 0 | 0 | 8 | 0 | [25 empty] | 0 | 0 | 0 | 0 | 0
AD1 | 안산직접1 | J854 | 11.5 | 508 | 512 | 515 |  |  |  | AD1508 | AD1512 | AD1515 | AD1 | AD1 | AD1 | 508 | 0 | 0 | 15 | 0 | 512 | 0 | 0 | 10 | 0 | 515 | 0 | 0 | 8 | 0 | [15 empty] | 0 | 0 | 0 | 0 | 0
AD1 | 안산직접1 | J855 | 13.3 | 186-632 | 186-640 |  |  |  |  | AD1186-632 | AD1186-640 | AD1 | AD1 | AD1 | AD1 | 186-632 | 0 | 0 | 17 | 0 | 186-640 | 0 | 0 | 3 | 0 | [20 empty] | 0 | 0 | 0 | 0 | 0
AD1 | 안산직접1 | J856 | 11.2 | 512 | 515 |  |  |  |  | AD1512 | AD1515 | AD1 | AD1 | AD1 | AD1 | 512 | 0 | 0 | 10 | 0 | 515 | 0 | 0 | 8 | 0 | [20 empty] | 0 | 0 | 0 | 0 | 0
AD1 | 안산직접1 | J857 | 13.9 | 508 | 515 |  |  |  |  | AD1508 | AD1515 | AD1 | AD1 | AD1 | AD1 | 508 | 0 | 0 | 15 | 0 | 515 | 0 | 0 | 8 | 0 | [20 empty] | 0 | 0 | 0 | 0 | 0
AD1 | 안산직접1 | J858 | 15.9 | 508 | 515 | 518 |  |  |  | AD1508 | AD1515 | AD1518 | AD1 | AD1 | AD1 | 508 | 0 | 0 | 15 | 0 | 515 | 0 | 0 | 8 | 0 | 518 | 0 | 0 | 13 | 0 | [15 empty] | 0 | 0 | 0 | 0 | 0
AD1 | 안산직접1 | J859 | 6.8 | 526 | [5 empty] | AD1526 | AD1 | AD1 | AD1 | AD1 | AD1 | 526 | 0 | 0 | 9 | 0 | [25 empty] | 0 | 0 | 0 | 0 | 0
AD1 | 안산직접1 | J860 | 15.9 | 518 | 515 |  |  |  |  | AD1518 | AD1515 | AD1 | AD1 | AD1 | AD1 | 518 | 0 | 0 | 13 | 0 | 515 | 0 | 0 | 8 | 0 | [20 empty] | 0 | 0 | 0 | 0 | 0
AD1 | 안산직접1 | J861 | 15.5 | 515 | [5 empty] | AD1515 | AD1 | AD1 | AD1 | AD1 | AD1 | 515 | 0 | 0 | 8 | 0 | [25 empty] | 0 | 0 | 0 | 0 | 0
AD1 | 안산직접1 | J862 | 13.1 | 515 | [5 empty] | AD1515 | AD1 | AD1 | AD1 | AD1 | AD1 | 515 | 0 | 0 | 8 | 0 | [25 empty] | 0 | 0 | 0 | 0 | 0
AD1 | 안산직접1 | J863 | 26.2 | 496 | [5 empty] | AD1496 | AD1 | AD1 | AD1 | AD1 | AD1 | 496 | 0 | 0 | 7 | 0 | [25 empty] | 0 | 0 | 0 | 0 | 0
AD1 | 안산직접1 | J864 | 25.1 | 496 | 500 | 503 |  |  |  | AD1496 | AD1500 | AD1503 | AD1 | AD1 | AD1 | 496 | 0 | 0 | 7 | 0 | 500 | 0 | 0 | 7 | 0 | 503 | 0 | 0 | 5 | 0 | [15 empty] | 0 | 0 | 0 | 0 | 0
AD1 | 안산직접1 | J865 | 16.9 | 186-632 | 180 | 183 |  |  |  | AD1186-632 | AD1180 | AD1183 | AD1 | AD1 | AD1 | 186-632 | 0 | 0 | 17 | 0 | 180 | 0 | 0 | 2 | 0 | 183 | 0 | 0 | 5 | 0 | [15 empty] | 0 | 0 | 0 | 0 | 0
AD1 | 안산직접1 | J866 | 17.4 | 180 | [5 empty] | AD1180 | AD1 | AD1 | AD1 | AD1 | AD1 | 180 | 0 | 0 | 2 | 0 | [25 empty] | 0 | 0 | 0 | 0 | 0
AD1 | 안산직접1 | J867 | 7 | 508 | 512 |  |  |  |  | AD1508 | AD1512 | AD1 | AD1 | AD1 | AD1 | 508 | 0 | 0 | 15 | 0 | 512 | 0 | 0 | 10 | 0 | [20 empty] | 0 | 0 | 0 | 0 | 0
AD1 | 안산직접1 | J868 | 8.2 | 508 | 512 |  |  |  |  | AD1508 | AD1512 | AD1 | AD1 | AD1 | AD1 | 508 | 0 | 0 | 15 | 0 | 512 | 0 | 0 | 10 | 0 | [20 empty] | 0 | 0 | 0 | 0 | 0
AD1 | 안산직접1 | J869 | 13.5 | 490 | [5 empty] | AD1490 | AD1 | AD1 | AD1 | AD1 | AD1 | 490 | 0 | 0 | 10 | 0 | [25 empty] | 0 | 0 | 0 | 0 | 0
AD1 | 안산직접1 | J870 | 11.8 | 481 | 490 | 508 |  |  |  | AD1481 | AD1490 | AD1508 | AD1 | AD1 | AD1 | 481 | 0 | 0 | 13 | 0 | 490 | 0 | 0 | 10 | 0 | 508 | 0 | 0 | 15 | 0 | [15 empty] | 0 | 0 | 0 | 0 | 0
AD1 | 안산직접1 | J871 | 12.7 | 187 | [5 empty] | AD1187 | AD1 | AD1 | AD1 | AD1 | AD1 | 187 | 0 | 0 | 20 | 0 | [25 empty] | 0 | 0 | 0 | 0 | 0
AD1 | 안산직접1 | J872 | 9.6 | 508 | 512 |  |  |  |  | AD1508 | AD1512 | AD1 | AD1 | AD1 | AD1 | 508 | 0 | 0 | 15 | 0 | 512 | 0 | 0 | 10 | 0 | [20 empty] | 0 | 0 | 0 | 0 | 0
AD1 | 안산직접1 | J873 | 14 | 186-632 | 186-640 |  |  |  |  | AD1186-632 | AD1186-640 | AD1 | AD1 | AD1 | AD1 | 186-632 | 0 | 0 | 17 | 0 | 186-640 | 0 | 0 | 3 | 0 | [20 empty] | 0 | 0 | 0 | 0 | 0
AD1 | 안산직접1 | J874 | 8.9 | 512 | [5 empty] | AD1512 | AD1 | AD1 | AD1 | AD1 | AD1 | 512 | 0 | 0 | 10 | 0 | [25 empty] | 0 | 0 | 0 | 0 | 0
AD1 | 안산직접1 | J875 | 17.8 | 518 | [5 empty] | AD1518 | AD1 | AD1 | AD1 | AD1 | AD1 | 518 | 0 | 0 | 13 | 0 | [25 empty] | 0 | 0 | 0 | 0 | 0
AD1 | 안산직접1 | J876 | 19.9 | 518 | [5 empty] | AD1518 | AD1 | AD1 | AD1 | AD1 | AD1 | 518 | 0 | 0 | 13 | 0 | [25 empty] | 0 | 0 | 0 | 0 | 0
AD1 | 안산직접1 | J877 | 19.7 | 522 | [5 empty] | AD1522 | AD1 | AD1 | AD1 | AD1 | AD1 | 522 | 0 | 0 | 10 | 0 | [25 empty] | 0 | 0 | 0 | 0 | 0
AD1 | 안산직접1 | J878 | 13.3 | 186-641 | [5 empty] | AD1186-641 | AD1 | AD1 | AD1 | AD1 | AD1 | 186-641 | 0 | 0 | 5 | 0 | [25 empty] | 0 | 0 | 0 | 0 | 0
AD1 | 안산직접1 | J879 | 7.4 | 526 | [5 empty] | AD1526 | AD1 | AD1 | AD1 | AD1 | AD1 | 526 | 0 | 0 | 9 | 0 | [25 empty] | 0 | 0 | 0 | 0 | 0
AD1 | 안산직접1 | J880 | 20.4 | 506 | 518 |  |  |  |  | AD1506 | AD1518 | AD1 | AD1 | AD1 | AD1 | 506 | 0 | 0 | 10 | 0 | 518 | 0 | 0 | 13 | 0 | [20 empty] | 0 | 0 | 0 | 0 | 0
AD1 | 안산직접1 | J881 | 22.7 | 500 | 503 |  |  |  |  | AD1500 | AD1503 | AD1 | AD1 | AD1 | AD1 | 500 | 0 | 0 | 7 | 0 | 503 | 0 | 0 | 5 | 0 | [20 empty] | 0 | 0 | 0 | 0 | 0
AD1 | 안산직접1 | J882 | 11.6 | 522 | 526 |  |  |  |  | AD1522 | AD1526 | AD1 | AD1 | AD1 | AD1 | 522 | 0 | 0 | 10 | 0 | 526 | 0 | 0 | 9 | 0 | [20 empty] | 0 | 0 | 0 | 0 | 0
AD1 | 안산직접1 | J883 | 9.9 | 526 | [5 empty] | AD1526 | AD1 | AD1 | AD1 | AD1 | AD1 | 526 | 0 | 0 | 9 | 0 | [25 empty] | 0 | 0 | 0 | 0 | 0
AD1 | 안산직접1 | J884 | 16.4 | 508 | 518 |  |  |  |  | AD1508 | AD1518 | AD1 | AD1 | AD1 | AD1 | 508 | 0 | 0 | 15 | 0 | 518 | 0 | 0 | 13 | 0 | [20 empty] | 0 | 0 | 0 | 0 | 0
AD1 | 안산직접1 | J885 | 23.5 | 496 |  | 500 |  |  |  | AD1496 | AD1 | AD1500 | AD1 | AD1 | AD1 | 496 | 0 | 0 | 7 | 0 | [5 empty] | 500 | 0 | 0 | 7 | 0 | [15 empty] | 0 | 0 | 0 | 0 | 0
AD1 | 안산직접1 | J886 | 23 | 493 | [5 empty] | AD1493 | AD1 | AD1 | AD1 | AD1 | AD1 | 493 | 0 | 0 | 11 | 0 | [25 empty] | 0 | 0 | 0 | 0 | 0
AD1 | 안산직접1 | J887 | 24.9 | 496 | [5 empty] | AD1496 | AD1 | AD1 | AD1 | AD1 | AD1 | 496 | 0 | 0 | 7 | 0 | [25 empty] | 0 | 0 | 0 | 0 | 0
AD1 | 안산직접1 | J888 | 17.6 | 506 | 518 |  |  |  |  | AD1506 | AD1518 | AD1 | AD1 | AD1 | AD1 | 506 | 0 | 0 | 10 | 0 | 518 | 0 | 0 | 13 | 0 | [20 empty] | 0 | 0 | 0 | 0 | 0
AD1 | 안산직접1 | J889 | 11.8 | 508 | [5 empty] | AD1508 | AD1 | AD1 | AD1 | AD1 | AD1 | 508 | 0 | 0 | 15 | 0 | [25 empty] | 0 | 0 | 0 | 0 | 0
AD1 | 안산직접1 | J890 | 12.9 | 186-641 | 187 |  |  |  |  | AD1186-641 | AD1187 | AD1 | AD1 | AD1 | AD1 | 186-641 | 0 | 0 | 5 | 0 | 187 | 0 | 0 | 20 | 0 | [20 empty] | 0 | 0 | 0 | 0 | 0
AD1 | 안산직접1 | J891 | 12.7 | 508 | 515 |  |  |  |  | AD1508 | AD1515 | AD1 | AD1 | AD1 | AD1 | 508 | 0 | 0 | 15 | 0 | 515 | 0 | 0 | 8 | 0 | [20 empty] | 0 | 0 | 0 | 0 | 0
AD1 | 안산직접1 | J892 | 15.2 | 186-632 | 186-640 |  |  |  |  | AD1186-632 | AD1186-640 | AD1 | AD1 | AD1 | AD1 | 186-632 | 0 | 0 | 17 | 0 | 186-640 | 0 | 0 | 3 | 0 | [20 empty] | 0 | 0 | 0 | 0 | 0
AD1 | 안산직접1 | J893 | 20.6 | 506 | [5 empty] | AD1506 | AD1 | AD1 | AD1 | AD1 | AD1 | 506 | 0 | 0 | 10 | 0 | [25 empty] | 0 | 0 | 0 | 0 | 0
AD1 | 안산직접1 | J894 | 18.9 | 506 | 518 |  |  |  |  | AD1506 | AD1518 | AD1 | AD1 | AD1 | AD1 | 506 | 0 | 0 | 10 | 0 | 518 | 0 | 0 | 13 | 0 | [20 empty] | 0 | 0 | 0 | 0 | 0
AD1 | 안산직접1 | J895 | 14.6 | 522 | [5 empty] | AD1522 | AD1 | AD1 | AD1 | AD1 | AD1 | 522 | 0 | 0 | 10 | 0 | [25 empty] | 0 | 0 | 0 | 0 | 0
AD1 | 안산직접1 | J896 | 7.5 | 508 | [5 empty] | AD1508 | AD1 | AD1 | AD1 | AD1 | AD1 | 508 | 0 | 0 | 15 | 0 | [25 empty] | 0 | 0 | 0 | 0 | 0
AD1 | 안산직접1 | J897 | 16.3 | 186-632 | [5 empty] | AD1186-632 | AD1 | AD1 | AD1 | AD1 | AD1 | 186-632 | 0 | 0 | 17 | 0 | [25 empty] | 0 | 0 | 0 | 0 | 0
AD1 | 안산직접1 | J898 | 14.9 | 490 | 481 |  |  |  |  | AD1490 | AD1481 | AD1 | AD1 | AD1 | AD1 | 490 | 0 | 0 | 10 | 0 | 481 | 0 | 0 | 13 | 0 | [20 empty] | 0 | 0 | 0 | 0 | 0
AD1 | 안산직접1 | J899 | 22.4 | 503 | [5 empty] | AD1503 | AD1 | AD1 | AD1 | AD1 | AD1 | 503 | 0 | 0 | 5 | 0 | [25 empty] | 0 | 0 | 0 | 0 | 0
AD1 | 안산직접1 | J900 | 19.7 | 503 | [5 empty] | AD1503 | AD1 | AD1 | AD1 | AD1 | AD1 | 503 | 0 | 0 | 5 | 0 | [25 empty] | 0 | 0 | 0 | 0 | 0
AD1 | 안산직접1 | J901 | 19.1 | 506 | [5 empty] | AD1506 | AD1 | AD1 | AD1 | AD1 | AD1 | 506 | 0 | 0 | 10 | 0 | [25 empty] | 0 | 0 | 0 | 0 | 0
AD1 | 안산직접1 | J902 | 17.4 | 518 | [5 empty] | AD1518 | AD1 | AD1 | AD1 | AD1 | AD1 | 518 | 0 | 0 | 13 | 0 | [25 empty] | 0 | 0 | 0 | 0 | 0
AD1 | 안산직접1 | J903 | 18.3 | 518 | [5 empty] | AD1518 | AD1 | AD1 | AD1 | AD1 | AD1 | 518 | 0 | 0 | 13 | 0 | [25 empty] | 0 | 0 | 0 | 0 | 0
AD1 | 안산직접1 | J904 | 18.9 | 493 | 490 |  |  |  |  | AD1493 | AD1490 | AD1 | AD1 | AD1 | AD1 | 493 | 0 | 0 | 11 | 0 | 490 | 0 | 0 | 10 | 0 | [20 empty] | 0 | 0 | 0 | 0 | 0
AD1 | 안산직접1 | J905 | 7.7 | 481 | [5 empty] | AD1481 | AD1 | AD1 | AD1 | AD1 | AD1 | 481 | 0 | 0 | 13 | 0 | [25 empty] | 0 | 0 | 0 | 0 | 0
AD1 | 안산직접1 | J906 | 7.7 | 481 | [5 empty] | AD1481 | AD1 | AD1 | AD1 | AD1 | AD1 | 481 | 0 | 0 | 13 | 0 | [25 empty] | 0 | 0 | 0 | 0 | 0
AD1 | 안산직접1 | J907 | 18.8 | 506 | 518 |  |  |  |  | AD1506 | AD1518 | AD1 | AD1 | AD1 | AD1 | 506 | 0 | 0 | 10 | 0 | 518 | 0 | 0 | 13 | 0 | [20 empty] | 0 | 0 | 0 | 0 | 0
AD1 | 안산직접1 | J908 | 18.4 | 506 | 518 |  |  |  |  | AD1506 | AD1518 | AD1 | AD1 | AD1 | AD1 | 506 | 0 | 0 | 10 | 0 | 518 | 0 | 0 | 13 | 0 | [20 empty] | 0 | 0 | 0 | 0 | 0
AD1 | 안산직접1 | J909 | 17.7 | 506 | 518 |  |  |  |  | AD1506 | AD1518 | AD1 | AD1 | AD1 | AD1 | 506 | 0 | 0 | 10 | 0 | 518 | 0 | 0 | 13 | 0 | [20 empty] | 0 | 0 | 0 | 0 | 0
AD1 | 안산직접1 | J910 | 9.9 | 187 | 189 |  |  |  |  | AD1187 | AD1189 | AD1 | AD1 | AD1 | AD1 | 187 | 0 | 0 | 20 | 0 | 189 | 0 | 0 | 8 | 0 | [20 empty] | 0 | 0 | 0 | 0 | 0
AD1 | 안산직접1 | J911 | 7.2 | 187 | 189 |  |  |  |  | AD1187 | AD1189 | AD1 | AD1 | AD1 | AD1 | 187 | 0 | 0 | 20 | 0 | 189 | 0 | 0 | 8 | 0 | [20 empty] | 0 | 0 | 0 | 0 | 0
AD1 | 안산직접1 | J912 | 20.6 | 493 | [5 empty] | AD1493 | AD1 | AD1 | AD1 | AD1 | AD1 | 493 | 0 | 0 | 11 | 0 | [25 empty] | 0 | 0 | 0 | 0 | 0
AD1 | 안산직접1 | J913 | 26.2 | 496 | 500 |  |  |  |  | AD1496 | AD1500 | AD1 | AD1 | AD1 | AD1 | 496 | 0 | 0 | 7 | 0 | 500 | 0 | 0 | 7 | 0 | [20 empty] | 0 | 0 | 0 | 0 | 0
AD1 | 안산직접1 | J914 | 7.5 | 481 | [5 empty] | AD1481 | AD1 | AD1 | AD1 | AD1 | AD1 | 481 | 0 | 0 | 13 | 0 | [25 empty] | 0 | 0 | 0 | 0 | 0
AD1 | 안산직접1 | J915 | 21.8 | 493 | [5 empty] | AD1493 | AD1 | AD1 | AD1 | AD1 | AD1 | 493 | 0 | 0 | 11 | 0 | [25 empty] | 0 | 0 | 0 | 0 | 0
AD1 | 안산직접1 | J916 | 6.7 | 187 | 189 |  |  |  |  | AD1187 | AD1189 | AD1 | AD1 | AD1 | AD1 | 187 | 0 | 0 | 20 | 0 | 189 | 0 | 0 | 8 | 0 | [20 empty] | 0 | 0 | 0 | 0 | 0
AD1 | 안산직접1 | J917 | 20.2 | 493 | 506 |  |  |  |  | AD1493 | AD1506 | AD1 | AD1 | AD1 | AD1 | 493 | 0 | 0 | 11 | 0 | 506 | 0 | 0 | 10 | 0 | [20 empty] | 0 | 0 | 0 | 0 | 0
AD1 | 안산직접1 | J918 | 9.9 | 508 | [5 empty] | AD1508 | AD1 | AD1 | AD1 | AD1 | AD1 | 508 | 0 | 0 | 15 | 0 | [25 empty] | 0 | 0 | 0 | 0 | 0
AD1 | 안산직접1 | J919 | 22.9 | 496 | 500 |  |  |  |  | AD1496 | AD1500 | AD1 | AD1 | AD1 | AD1 | 496 | 0 | 0 | 7 | 0 | 500 | 0 | 0 | 7 | 0 | [20 empty] | 0 | 0 | 0 | 0 | 0
AD1 | 안산직접1 | J920 | 17 | 493 | 490 |  |  |  |  | AD1493 | AD1490 | AD1 | AD1 | AD1 | AD1 | 493 | 0 | 0 | 11 | 0 | 490 | 0 | 0 | 10 | 0 | [20 empty] | 0 | 0 | 0 | 0 | 0
AD1 | 안산직접1 | J921 | 16.3 | 493 | 490 |  |  |  |  | AD1493 | AD1490 | AD1 | AD1 | AD1 | AD1 | 493 | 0 | 0 | 11 | 0 | 490 | 0 | 0 | 10 | 0 | [20 empty] | 0 | 0 | 0 | 0 | 0
AD1 | 안산직접1 | J922 | 8.8 | 481 | [5 empty] | AD1481 | AD1 | AD1 | AD1 | AD1 | AD1 | 481 | 0 | 0 | 13 | 0 | [25 empty] | 0 | 0 | 0 | 0 | 0
AD1 | 안산직접1 | J923 | 8.3 | 481 | [5 empty] | AD1481 | AD1 | AD1 | AD1 | AD1 | AD1 | 481 | 0 | 0 | 13 | 0 | [25 empty] | 0 | 0 | 0 | 0 | 0
AD1 | 안산직접1 | J924 | 10.4 | 187 | [5 empty] | AD1187 | AD1 | AD1 | AD1 | AD1 | AD1 | 187 | 0 | 0 | 20 | 0 | [25 empty] | 0 | 0 | 0 | 0 | 0
AD1 | 안산직접1 | J925 | 7.7 | 187 | [5 empty] | AD1187 | AD1 | AD1 | AD1 | AD1 | AD1 | 187 | 0 | 0 | 20 | 0 | [25 empty] | 0 | 0 | 0 | 0 | 0
AD1 | 안산직접1 | J926 | 9.9 | 481 | [5 empty] | AD1481 | AD1 | AD1 | AD1 | AD1 | AD1 | 481 | 0 | 0 | 13 | 0 | [25 empty] | 0 | 0 | 0 | 0 | 0
AD1 | 안산직접1 | J927 | 6.8 | 526 | [5 empty] | AD1526 | AD1 | AD1 | AD1 | AD1 | AD1 | 526 | 0 | 0 | 9 | 0 | [25 empty] | 0 | 0 | 0 | 0 | 0
AD1 | 안산직접1 | J928 | 13.1 | 186-632 | [5 empty] | AD1186-632 | AD1 | AD1 | AD1 | AD1 | AD1 | 186-632 | 0 | 0 | 17 | 0 | [25 empty] | 0 | 0 | 0 | 0 | 0
AD1 | 안산직접1 | J929 | 13.5 | 186-632 | [5 empty] | AD1186-632 | AD1 | AD1 | AD1 | AD1 | AD1 | 186-632 | 0 | 0 | 17 | 0 | [25 empty] | 0 | 0 | 0 | 0 | 0
AD1 | 안산직접1 | J930 | 10.1 | 508 | [5 empty] | AD1508 | AD1 | AD1 | AD1 | AD1 | AD1 | 508 | 0 | 0 | 15 | 0 | [25 empty] | 0 | 0 | 0 | 0 | 0
AD1 | 안산직접1 | J931 | 9.7 | 187 | [5 empty] | AD1187 | AD1 | AD1 | AD1 | AD1 | AD1 | 187 | 0 | 0 | 20 | 0 | [25 empty] | 0 | 0 | 0 | 0 | 0
AD1 | 안산직접1 | J932 | 10.7 | 481 | [5 empty] | AD1481 | AD1 | AD1 | AD1 | AD1 | AD1 | 481 | 0 | 0 | 13 | 0 | [25 empty] | 0 | 0 | 0 | 0 | 0
AD1 | 안산직접1 | J933 | 9.6 | 481 | [5 empty] | AD1481 | AD1 | AD1 | AD1 | AD1 | AD1 | 481 | 0 | 0 | 13 | 0 | [25 empty] | 0 | 0 | 0 | 0 | 0
AD1 | 안산직접1 | J934 | 9.4 | 512 | [5 empty] | AD1512 | AD1 | AD1 | AD1 | AD1 | AD1 | 512 | 0 | 0 | 10 | 0 | [25 empty] | 0 | 0 | 0 | 0 | 0
AD1 | 안산직접1 | J935 | 17.8 | 493 | 490 |  |  |  |  | AD1493 | AD1490 | AD1 | AD1 | AD1 | AD1 | 493 | 0 | 0 | 11 | 0 | 490 | 0 | 0 | 10 | 0 | [20 empty] | 0 | 0 | 0 | 0 | 0
AD1 | 안산직접1 | J936 | 9.6 | 512 | [5 empty] | AD1512 | AD1 | AD1 | AD1 | AD1 | AD1 | 512 | 0 | 0 | 10 | 0 | [25 empty] | 0 | 0 | 0 | 0 | 0
AD1 | 안산직접1 | J937 | 9.9 | 512 | [5 empty] | AD1512 | AD1 | AD1 | AD1 | AD1 | AD1 | 512 | 0 | 0 | 10 | 0 | [25 empty] | 0 | 0 | 0 | 0 | 0
AD1 | 안산직접1 | J938 | 9.5 | 508 | [5 empty] | AD1508 | AD1 | AD1 | AD1 | AD1 | AD1 | 508 | 0 | 0 | 15 | 0 | [25 empty] | 0 | 0 | 0 | 0 | 0
AD1 | 안산직접1 | J939 | 14.3 | 490 | [5 empty] | AD1490 | AD1 | AD1 | AD1 | AD1 | AD1 | 490 | 0 | 0 | 10 | 0 | [25 empty] | 0 | 0 | 0 | 0 | 0
AD1 | 안산직접1 | J940 | 14 | 490 | [5 empty] | AD1490 | AD1 | AD1 | AD1 | AD1 | AD1 | 490 | 0 | 0 | 10 | 0 | [25 empty] | 0 | 0 | 0 | 0 | 0
AD1 | 안산직접1 | J941 | 6.8 | 187 | [5 empty] | AD1187 | AD1 | AD1 | AD1 | AD1 | AD1 | 187 | 0 | 0 | 20 | 0 | [25 empty] | 0 | 0 | 0 | 0 | 0
AD1 | 안산직접1 | J942 | 9.7 | 187 | [5 empty] | AD1187 | AD1 | AD1 | AD1 | AD1 | AD1 | 187 | 0 | 0 | 20 | 0 | [25 empty] | 0 | 0 | 0 | 0 | 0
AD1 | 안산직접1 | J943 | 8.9 | 522 | [5 empty] | AD1522 | AD1 | AD1 | AD1 | AD1 | AD1 | 522 | 0 | 0 | 10 | 0 | [25 empty] | 0 | 0 | 0 | 0 | 0
AD1 | 안산직접1 | J944 | 10.9 | 186-632 | 183 |  |  |  |  | AD1186-632 | AD1183 | AD1 | AD1 | AD1 | AD1 | 186-632 | 0 | 0 | 17 | 0 | 183 | 0 | 0 | 5 | 0 | [20 empty] | 0 | 0 | 0 | 0 | 0
AD1 | 안산직접1 | J945 | 12.7 | 186-632 | [5 empty] | AD1186-632 | AD1 | AD1 | AD1 | AD1 | AD1 | 186-632 | 0 | 0 | 17 | 0 | [25 empty] | 0 | 0 | 0 | 0 | 0
AD1 | 안산직접1 | J946 | 8.2 | 522 | 526 |  |  |  |  | AD1522 | AD1526 | AD1 | AD1 | AD1 | AD1 | 522 | 0 | 0 | 10 | 0 | 526 | 0 | 0 | 9 | 0 | [20 empty] | 0 | 0 | 0 | 0 | 0
AD1 | 안산직접1 | J947 | 11.5 | 522 | [5 empty] | AD1522 | AD1 | AD1 | AD1 | AD1 | AD1 | 522 | 0 | 0 | 10 | 0 | [25 empty] | 0 | 0 | 0 | 0 | 0
AD1 | 안산직접1 | J948 | 14.6 | 186-632 | [5 empty] | AD1186-632 | AD1 | AD1 | AD1 | AD1 | AD1 | 186-632 | 0 | 0 | 17 | 0 | [25 empty] | 0 | 0 | 0 | 0 | 0
AD1 | 안산직접1 | J949 | 12.5 | 186-632 | [5 empty] | AD1186-632 | AD1 | AD1 | AD1 | AD1 | AD1 | 186-632 | 0 | 0 | 17 | 0 | [25 empty] | 0 | 0 | 0 | 0 | 0
AD1 | 안산직접1 | J950 | 21 | 493 | [5 empty] | AD1493 | AD1 | AD1 | AD1 | AD1 | AD1 | 493 | 0 | 0 | 11 | 0 | [25 empty] | 0 | 0 | 0 | 0 | 0
AD1 | 안산직접1 | J951 | 20.6 | 493 | [5 empty] | AD1493 | AD1 | AD1 | AD1 | AD1 | AD1 | 493 | 0 | 0 | 11 | 0 | [25 empty] | 0 | 0 | 0 | 0 | 0
AD1 | 안산직접1 | J952 | 12.7 | 186-632 | [5 empty] | AD1186-632 | AD1 | AD1 | AD1 | AD1 | AD1 | 186-632 | 0 | 0 | 17 | 0 | [25 empty] | 0 | 0 | 0 | 0 | 0
AD1 | 안산직접1 | J953 | 12.2 | 186-632 | 183 |  |  |  |  | AD1186-632 | AD1183 | AD1 | AD1 | AD1 | AD1 | 186-632 | 0 | 0 | 17 | 0 | 183 | 0 | 0 | 5 | 0 | [20 empty] | 0 | 0 | 0 | 0 | 0
AD1 | 안산직접1 | J954 | 12.5 | 186-641 | 187 |  |  |  |  | AD1186-641 | AD1187 | AD1 | AD1 | AD1 | AD1 | 186-641 | 0 | 0 | 5 | 0 | 187 | 0 | 0 | 20 | 0 | [20 empty] | 0 | 0 | 0 | 0 | 0
AD1 | 안산직접1 | J955 | 7.7 | 526 | [5 empty] | AD1526 | AD1 | AD1 | AD1 | AD1 | AD1 | 526 | 0 | 0 | 9 | 0 | [25 empty] | 0 | 0 | 0 | 0 | 0
AD1 | 안산직접1 | J956 | 8.1 | 522 | 526 |  |  |  |  | AD1522 | AD1526 | AD1 | AD1 | AD1 | AD1 | 522 | 0 | 0 | 10 | 0 | 526 | 0 | 0 | 9 | 0 | [20 empty] | 0 | 0 | 0 | 0 | 0
AD1 | 안산직접1 | J957 | 14.7 | 490 | [5 empty] | AD1490 | AD1 | AD1 | AD1 | AD1 | AD1 | 490 | 0 | 0 | 10 | 0 | [25 empty] | 0 | 0 | 0 | 0 | 0
AD1 | 안산직접1 | J958 | 15.5 | 522 | [5 empty] | AD1522 | AD1 | AD1 | AD1 | AD1 | AD1 | 522 | 0 | 0 | 10 | 0 | [25 empty] | 0 | 0 | 0 | 0 | 0
AD1 | 안산직접1 | J959 | 15.4 | 186-632 | [5 empty] | AD1186-632 | AD1 | AD1 | AD1 | AD1 | AD1 | 186-632 | 0 | 0 | 17 | 0 | [25 empty] | 0 | 0 | 0 | 0 | 0
AD1 | 안산직접1 | J960 | 20.2 | 493 | [5 empty] | AD1493 | AD1 | AD1 | AD1 | AD1 | AD1 | 493 | 0 | 0 | 11 | 0 | [25 empty] | 0 | 0 | 0 | 0 | 0
AD1 | 안산직접1 | J961 | 8.9 | 187 | [5 empty] | AD1187 | AD1 | AD1 | AD1 | AD1 | AD1 | 187 | 0 | 0 | 20 | 0 | [25 empty] | 0 | 0 | 0 | 0 | 0
AD1 | 안산직접1 | J962 | 12 | 481 | [5 empty] | AD1481 | AD1 | AD1 | AD1 | AD1 | AD1 | 481 | 0 | 0 | 13 | 0 | [25 empty] | 0 | 0 | 0 | 0 | 0
AD1 | 안산직접1 | J963 | 19.9 | 522 | [5 empty] | AD1522 | AD1 | AD1 | AD1 | AD1 | AD1 | 522 | 0 | 0 | 10 | 0 | [25 empty] | 0 | 0 | 0 | 0 | 0
AD1 | 안산직접1 | J964 | 8.9 | 508 | [5 empty] | AD1508 | AD1 | AD1 | AD1 | AD1 | AD1 | 508 | 0 | 0 | 15 | 0 | [25 empty] | 0 | 0 | 0 | 0 | 0
AD1 | 안산직접1 | J965 | 6.8 | 189 | [5 empty] | AD1189 | AD1 | AD1 | AD1 | AD1 | AD1 | 189 | 0 | 0 | 8 | 0 | [25 empty] | 0 | 0 | 0 | 0 | 0
AD1 | 안산직접1 | J966 | 6.8 | 189 | [5 empty] | AD1189 | AD1 | AD1 | AD1 | AD1 | AD1 | 189 | 0 | 0 | 8 | 0 | [25 empty] | 0 | 0 | 0 | 0 | 0
AD1 | 안산직접1 | J967 | 7.8 | 481 | [5 empty] | AD1481 | AD1 | AD1 | AD1 | AD1 | AD1 | 481 | 0 | 0 | 13 | 0 | [25 empty] | 0 | 0 | 0 | 0 | 0
AD1 | 안산직접1 | J968 | 8.8 | 481 | [5 empty] | AD1481 | AD1 | AD1 | AD1 | AD1 | AD1 | 481 | 0 | 0 | 13 | 0 | [25 empty] | 0 | 0 | 0 | 0 | 0
AD2 | 안산직접2 | J1000 | 6.9 | 115-533 | 117-532 |  |  |  |  | AD2115-533 | AD2117-532 | AD2 | AD2 | AD2 | AD2 | 115-533 | 0 | 0 | 15 | 0 | 117-532 | 0 | 0 | 5 | 0 | [20 empty] | 0 | 0 | 0 | 0 | 0
AD2 | 안산직접2 | J1001 | 6.9 | 117-532 | 115-533 |  |  |  |  | AD2117-532 | AD2115-533 | AD2 | AD2 | AD2 | AD2 | 117-532 | 0 | 0 | 5 | 0 | 115-533 | 0 | 0 | 15 | 0 | [20 empty] | 0 | 0 | 0 | 0 | 0
AD2 | 안산직접2 | J1002 | 6.7 | 115-533 | [5 empty] | AD2115-533 | AD2 | AD2 | AD2 | AD2 | AD2 | 115-533 | 0 | 0 | 15 | 0 | [25 empty] | 0 | 0 | 0 | 0 | 0
AD2 | 안산직접2 | J1003 | 6.9 | 115-533 | [5 empty] | AD2115-533 | AD2 | AD2 | AD2 | AD2 | AD2 | 115-533 | 0 | 0 | 15 | 0 | [25 empty] | 0 | 0 | 0 | 0 | 0
AD2 | 안산직접2 | J1004 | 6.8 | 115-533 | [5 empty] | AD2115-533 | AD2 | AD2 | AD2 | AD2 | AD2 | 115-533 | 0 | 0 | 15 | 0 | [25 empty] | 0 | 0 | 0 | 0 | 0
AD2 | 안산직접2 | J1005 | 6.8 | 115-533 | [5 empty] | AD2115-533 | AD2 | AD2 | AD2 | AD2 | AD2 | 115-533 | 0 | 0 | 15 | 0 | [25 empty] | 0 | 0 | 0 | 0 | 0
AD2 | 안산직접2 | J20 | 10.2 | 117-670 | 117-676 |  |  |  |  | AD2117-670 | AD2117-676 | AD2 | AD2 | AD2 | AD2 | 117-670 | 0 | 0 | 4 | 0 | 117-676 | 0 | 0 | 7 | 0 | [20 empty] | 0 | 0 | 0 | 0 | 0
AD2 | 안산직접2 | J9431 | 6.7 | 검침분구1: AD2; 검침분구2: AD2; 검침분구3: AD2; 검침분구4: AD2; 검침분구5: AD2; 검침분구6: AD2 | [29 empty] | 0 | 0 | 0 | 0 | 0
AD2 | 안산직접2 | J969 | 8.6 | 117-670 | 117-671 | 117-676 |  |  |  | AD2117-670 | AD2117-671 | AD2117-676 | AD2 | AD2 | AD2 | 117-670 | 0 | 0 | 4 | 0 | 117-671 | 0 | 0 | 4 | 0 | 117-676 | 0 | 0 | 7 | 0 | [15 empty] | 0 | 0 | 0 | 0 | 0
AD2 | 안산직접2 | J970 | 6.9 | 117-675 | 117-672 | 117-676 | 117-676 |  |  | AD2117-675 | AD2117-672 | AD2117-676 | AD2117-676 | AD2 | AD2 | 117-675 | 0 | 0 | 4 | 0 | 117-672 | 0 | 0 | 4 | 0 | 117-676 | 0 | 0 | 7 | 0 | 117-676 | 0 | 0 | 7 | 0 | [10 empty] | 0 | 0 | 0 | 0 | 0
AD2 | 안산직접2 | J971 | 6.9 | 117-672 | 117-673 | 117-671 | 117-676 |  |  | AD2117-672 | AD2117-673 | AD2117-671 | AD2117-676 | AD2 | AD2 | 117-672 | 0 | 0 | 4 | 0 | 117-673 | 0 | 0 | 4 | 0 | 117-671 | 0 | 0 | 4 | 0 | 117-676 | 0 | 0 | 7 | 0 | [10 empty] | 0 | 0 | 0 | 0 | 0
AD2 | 안산직접2 | J972 | 6.9 | 117-673 | 117-674 | 117-674 | 117-675 |  |  | AD2117-673 | AD2117-674 | AD2117-674 | AD2117-675 | AD2 | AD2 | 117-673 | 0 | 0 | 4 | 0 | 117-674 | 0 | 0 | 4 | 0 | 117-674 | 0 | 0 | 4 | 0 | 117-675 | 0 | 0 | 4 | 0 | [10 empty] | 0 | 0 | 0 | 0 | 0
AD2 | 안산직접2 | J973 | 6.9 | 117-532 | 115-538 | 117-532 | 115-538 |  |  | AD2117-532 | AD2115-538 | AD2117-532 | AD2115-538 | AD2 | AD2 | 117-532 | 0 | 0 | 5 | 0 | 115-538 | 0 | 0 | 4 | 0 | 117-532 | 0 | 0 | 5 | 0 | 115-538 | 0 | 0 | 4 | 0 | [10 empty] | 0 | 0 | 0 | 0 | 0
AD2 | 안산직접2 | J974 | 6.9 | 115-533 | 115-539 | 115-533 | 115-539 |  |  | AD2115-533 | AD2115-539 | AD2115-533 | AD2115-539 | AD2 | AD2 | 115-533 | 0 | 0 | 15 | 0 | 115-539 | 0 | 0 | 12 | 0 | 115-533 | 0 | 0 | 15 | 0 | 115-539 | 0 | 0 | 12 | 0 | [10 empty] | 0 | 0 | 0 | 0 | 0
AD2 | 안산직접2 | J975 | 6.3 | 115-533 | 115-539 |  |  |  |  | AD2115-533 | AD2115-539 | AD2 | AD2 | AD2 | AD2 | 115-533 | 0 | 0 | 15 | 0 | 115-539 | 0 | 0 | 12 | 0 | [20 empty] | 0 | 0 | 0 | 0 | 0
AD2 | 안산직접2 | J976 | 6.2 | 115-533 | 115-539 |  |  |  |  | AD2115-533 | AD2115-539 | AD2 | AD2 | AD2 | AD2 | 115-533 | 0 | 0 | 15 | 0 | 115-539 | 0 | 0 | 12 | 0 | [20 empty] | 0 | 0 | 0 | 0 | 0
AD2 | 안산직접2 | J978 | 6.4 | 115-533 | [5 empty] | AD2115-533 | AD2 | AD2 | AD2 | AD2 | AD2 | 115-533 | 0 | 0 | 15 | 0 | [25 empty] | 0 | 0 | 0 | 0 | 0
AD2 | 안산직접2 | J979 | 6.5 | 115-533 | [5 empty] | AD2115-533 | AD2 | AD2 | AD2 | AD2 | AD2 | 115-533 | 0 | 0 | 15 | 0 | [25 empty] | 0 | 0 | 0 | 0 | 0
AD2 | 안산직접2 | J980 | 6.7 | 117-670 | [5 empty] | AD2117-670 | AD2 | AD2 | AD2 | AD2 | AD2 | 117-670 | 0 | 0 | 4 | 0 | [25 empty] | 0 | 0 | 0 | 0 | 0
AD2 | 안산직접2 | J981 | 6.6 | 117-670 | 117-671 |  |  |  |  | AD2117-670 | AD2117-671 | AD2 | AD2 | AD2 | AD2 | 117-670 | 0 | 0 | 4 | 0 | 117-671 | 0 | 0 | 4 | 0 | [20 empty] | 0 | 0 | 0 | 0 | 0
AD2 | 안산직접2 | J982 | 6.2 | 115-539 | [5 empty] | AD2115-539 | AD2 | AD2 | AD2 | AD2 | AD2 | 115-539 | 0 | 0 | 12 | 0 | [25 empty] | 0 | 0 | 0 | 0 | 0
AD2 | 안산직접2 | J983 | 6.6 | 117-671 | 117-672 |  |  |  |  | AD2117-671 | AD2117-672 | AD2 | AD2 | AD2 | AD2 | 117-671 | 0 | 0 | 4 | 0 | 117-672 | 0 | 0 | 4 | 0 | [20 empty] | 0 | 0 | 0 | 0 | 0
AD2 | 안산직접2 | J984 | 7 | 115-533 | [5 empty] | AD2115-533 | AD2 | AD2 | AD2 | AD2 | AD2 | 115-533 | 0 | 0 | 15 | 0 | [25 empty] | 0 | 0 | 0 | 0 | 0
AD2 | 안산직접2 | J985 | 6.5 | 117-673 | 115-538 |  |  |  |  | AD2117-673 | AD2115-538 | AD2 | AD2 | AD2 | AD2 | 117-673 | 0 | 0 | 4 | 0 | 115-538 | 0 | 0 | 4 | 0 | [20 empty] | 0 | 0 | 0 | 0 | 0
AD2 | 안산직접2 | J986 | 6.5 | 117-672 | 117-673 |  |  |  |  | AD2117-672 | AD2117-673 | AD2 | AD2 | AD2 | AD2 | 117-672 | 0 | 0 | 4 | 0 | 117-673 | 0 | 0 | 4 | 0 | [20 empty] | 0 | 0 | 0 | 0 | 0
AD2 | 안산직접2 | J987 | 6.9 | 115-538 | 115-539 |  |  |  |  | AD2115-538 | AD2115-539 | AD2 | AD2 | AD2 | AD2 | 115-538 | 0 | 0 | 4 | 0 | 115-539 | 0 | 0 | 12 | 0 | [20 empty] | 0 | 0 | 0 | 0 | 0
AD2 | 안산직접2 | J988 | 6.9 | 115-533 | [5 empty] | AD2115-533 | AD2 | AD2 | AD2 | AD2 | AD2 | 115-533 | 0 | 0 | 15 | 0 | [25 empty] | 0 | 0 | 0 | 0 | 0
AD2 | 안산직접2 | J989 | 6.9 | 117-674 | 117-532 |  |  |  |  | AD2117-674 | AD2117-532 | AD2 | AD2 | AD2 | AD2 | 117-674 | 0 | 0 | 4 | 0 | 117-532 | 0 | 0 | 5 | 0 | [20 empty] | 0 | 0 | 0 | 0 | 0
AD2 | 안산직접2 | J990 | 7.5 | 117-674 | 117-675 | 117-677 |  |  |  | AD2117-674 | AD2117-675 | AD2117-677 | AD2 | AD2 | AD2 | 117-674 | 0 | 0 | 4 | 0 | 117-675 | 0 | 0 | 4 | 0 | 117-677 | 0 | 0 | 2 | 0 | [15 empty] | 0 | 0 | 0 | 0 | 0
AD2 | 안산직접2 | J991 | 7.5 | 117-675 | 117-676 | 117-677 |  |  |  | AD2117-675 | AD2117-676 | AD2117-677 | AD2 | AD2 | AD2 | 117-675 | 0 | 0 | 4 | 0 | 117-676 | 0 | 0 | 7 | 0 | 117-677 | 0 | 0 | 2 | 0 | [15 empty] | 0 | 0 | 0 | 0 | 0
AD2 | 안산직접2 | J992 | 6.9 | 115-539 | [5 empty] | AD2115-539 | AD2 | AD2 | AD2 | AD2 | AD2 | 115-539 | 0 | 0 | 12 | 0 | [25 empty] | 0 | 0 | 0 | 0 | 0
AD2 | 안산직접2 | J993 | 6.9 | 115-539 | [5 empty] | AD2115-539 | AD2 | AD2 | AD2 | AD2 | AD2 | 115-539 | 0 | 0 | 12 | 0 | [25 empty] | 0 | 0 | 0 | 0 | 0
AD2 | 안산직접2 | J994 | 6.7 | 115-539 | [5 empty] | AD2115-539 | AD2 | AD2 | AD2 | AD2 | AD2 | 115-539 | 0 | 0 | 12 | 0 | [25 empty] | 0 | 0 | 0 | 0 | 0
AD2 | 안산직접2 | J995 | 12.8 | 117-676 | [5 empty] | AD2117-676 | AD2 | AD2 | AD2 | AD2 | AD2 | 117-676 | 0 | 0 | 7 | 0 | [25 empty] | 0 | 0 | 0 | 0 | 0
AD2 | 안산직접2 | J996 | 6.7 | 115-539 | [5 empty] | AD2115-539 | AD2 | AD2 | AD2 | AD2 | AD2 | 115-539 | 0 | 0 | 12 | 0 | [25 empty] | 0 | 0 | 0 | 0 | 0
AD2 | 안산직접2 | J997 | 6.9 | 115-539 | [5 empty] | AD2115-539 | AD2 | AD2 | AD2 | AD2 | AD2 | 115-539 | 0 | 0 | 12 | 0 | [25 empty] | 0 | 0 | 0 | 0 | 0
AD2 | 안산직접2 | J998 | 6.9 | 115-533 | [5 empty] | AD2115-533 | AD2 | AD2 | AD2 | AD2 | AD2 | 115-533 | 0 | 0 | 15 | 0 | [25 empty] | 0 | 0 | 0 | 0 | 0
AD2 | 안산직접2 | J999 | 6.9 | 115-539 | [5 empty] | AD2115-539 | AD2 | AD2 | AD2 | AD2 | AD2 | 115-539 | 0 | 0 | 12 | 0 | [25 empty] | 0 | 0 | 0 | 0 | 0
AD3 | 안산직접3 | J1006 | 24.7 | 900 | [5 empty] | AW1900 | AW1 | AW1 | AW1 | AW1 | AW1 | 900 | 0 | 0 | 15 | 0 | [25 empty] | 0 | 0 | 0 | 0 | 0
AD3 | 안산직접3 | J1007 | 27.7 | 900 | 105 |  |  |  |  | AW1900 | AW1105 | AW1 | AW1 | AW1 | AW1 | 900 | 0 | 0 | 15 | 0 | 105 | 0 | 0 | 10 | 0 | [20 empty] | 0 | 0 | 0 | 0 | 0
AD3 | 안산직접3 | J1008 | 20.9 | 107 | 100 |  |  |  |  | AW1107 | AW1100 | AW1 | AW1 | AW1 | AW1 | 107 | 0 | 0 | 9 | 0 | 100 | 0 | 0 | 8 | 0 | [20 empty] | 0 | 0 | 0 | 0 | 0
AD3 | 안산직접3 | J1009 | 20.8 | 103 | [5 empty] | AW1103 | AW1 | AW1 | AW1 | AW1 | AW1 | 103 | 0 | 0 | 14 | 0 | [25 empty] | 0 | 0 | 0 | 0 | 0
AD3 | 안산직접3 | J1010 | 22.5 | 103 | 105 |  |  |  |  | AW1103 | AW1105 | AW1 | AW1 | AW1 | AW1 | 103 | 0 | 0 | 14 | 0 | 105 | 0 | 0 | 10 | 0 | [20 empty] | 0 | 0 | 0 | 0 | 0
AD3 | 안산직접3 | J1011 | 26.3 | 105 | [5 empty] | AW1105 | AW1 | AW1 | AW1 | AW1 | AW1 | 105 | 0 | 0 | 10 | 0 | [25 empty] | 0 | 0 | 0 | 0 | 0
AD3 | 안산직접3 | J1012 | 25.5 | 100 | 103 |  |  |  |  | AW1100 | AW1103 | AW1 | AW1 | AW1 | AW1 | 100 | 0 | 0 | 8 | 0 | 103 | 0 | 0 | 14 | 0 | [20 empty] | 0 | 0 | 0 | 0 | 0
AD3 | 안산직접3 | J1013 | 24.7 | 100 | [5 empty] | AW1100 | AW1 | AW1 | AW1 | AW1 | AW1 | 100 | 0 | 0 | 8 | 0 | [25 empty] | 0 | 0 | 0 | 0 | 0
AD3 | 안산직접3 | J1014 | 16 | 697 | 107 |  |  |  |  | AW1697 | AW1107 | AW1 | AW1 | AW1 | AW1 | 697 | 0 | 0 | 17 | 0 | 107 | 0 | 0 | 9 | 0 | [20 empty] | 0 | 0 | 0 | 0 | 0
AD3 | 안산직접3 | J1015 | 18.5 | 107 | 110 |  |  |  |  | AW1107 | AW1110 | AW1 | AW1 | AW1 | AW1 | 107 | 0 | 0 | 9 | 0 | 110 | 0 | 0 | 3 | 0 | [20 empty] | 0 | 0 | 0 | 0 | 0
AD3 | 안산직접3 | J1016 | 18.4 | 697 | [5 empty] | AW1697 | AW1 | AW1 | AW1 | AW1 | AW1 | 697 | 0 | 0 | 17 | 0 | [25 empty] | 0 | 0 | 0 | 0 | 0
AD3 | 안산직접3 | J1017 | 18.5 | 697 | [5 empty] | AW1697 | AW1 | AW1 | AW1 | AW1 | AW1 | 697 | 0 | 0 | 17 | 0 | [25 empty] | 0 | 0 | 0 | 0 | 0
AD3 | 안산직접3 | J1018 | 17.7 | 697 | [5 empty] | AW1697 | AW1 | AW1 | AW1 | AW1 | AW1 | 697 | 0 | 0 | 17 | 0 | [25 empty] | 0 | 0 | 0 | 0 | 0
AD3 | 안산직접3 | J1019 | 17.8 | 697 | 107 |  |  |  |  | AW1697 | AW1107 | AW1 | AW1 | AW1 | AW1 | 697 | 0 | 0 | 17 | 0 | 107 | 0 | 0 | 9 | 0 | [20 empty] | 0 | 0 | 0 | 0 | 0
AD3 | 안산직접3 | J1020 | 18.6 | 697 | 107 |  |  |  |  | AW1697 | AW1107 | AW1 | AW1 | AW1 | AW1 | 697 | 0 | 0 | 17 | 0 | 107 | 0 | 0 | 9 | 0 | [20 empty] | 0 | 0 | 0 | 0 | 0
AD3 | 안산직접3 | J1021 | 20.3 | 103 | [5 empty] | AW1103 | AW1 | AW1 | AW1 | AW1 | AW1 | 103 | 0 | 0 | 14 | 0 | [25 empty] | 0 | 0 | 0 | 0 | 0
AD3 | 안산직접3 | J1022 | 19.6 | 697 | 107 |  |  |  |  | AW1697 | AW1107 | AW1 | AW1 | AW1 | AW1 | 697 | 0 | 0 | 17 | 0 | 107 | 0 | 0 | 9 | 0 | [20 empty] | 0 | 0 | 0 | 0 | 0
AD3 | 안산직접3 | J1023 | 20.3 | 107 | 100 |  |  |  |  | AW1107 | AW1100 | AW1 | AW1 | AW1 | AW1 | 107 | 0 | 0 | 9 | 0 | 100 | 0 | 0 | 8 | 0 | [20 empty] | 0 | 0 | 0 | 0 | 0
AD3 | 안산직접3 | J1024 | 15.8 | 697 | [5 empty] | AW1697 | AW1 | AW1 | AW1 | AW1 | AW1 | 697 | 0 | 0 | 17 | 0 | [25 empty] | 0 | 0 | 0 | 0 | 0
AD3 | 안산직접3 | J1025 | 21.8 | 900 | 105 |  |  |  |  | AW1900 | AW1105 | AW1 | AW1 | AW1 | AW1 | 900 | 0 | 0 | 15 | 0 | 105 | 0 | 0 | 10 | 0 | [20 empty] | 0 | 0 | 0 | 0 | 0
AD3 | 안산직접3 | J1026 | 21.6 | 900 | 697 |  |  |  |  | AW1900 | AW1697 | AW1 | AW1 | AW1 | AW1 | 900 | 0 | 0 | 15 | 0 | 697 | 0 | 0 | 17 | 0 | [20 empty] | 0 | 0 | 0 | 0 | 0
AD3 | 안산직접3 | J1027 | 23.9 | 900 | [5 empty] | AW1900 | AW1 | AW1 | AW1 | AW1 | AW1 | 900 | 0 | 0 | 15 | 0 | [25 empty] | 0 | 0 | 0 | 0 | 0
AD3 | 안산직접3 | J1028 | 21.5 | 900 | 697 |  |  |  |  | AW1900 | AW1697 | AW1 | AW1 | AW1 | AW1 | 900 | 0 | 0 | 15 | 0 | 697 | 0 | 0 | 17 | 0 | [20 empty] | 0 | 0 | 0 | 0 | 0
AD3 | 안산직접3 | J1029 | 24 | 100 | 112 | 111 |  |  |  | AW1100 | AW1112 | AW1111 | AW1 | AW1 | AW1 | 100 | 0 | 0 | 8 | 0 | 112 | 0 | 0 | 3 | 0 | 111 | 0 | 0 | 1 | 0 | [15 empty] | 0 | 0 | 0 | 0 | 0
AD3 | 안산직접3 | J1030 | 25.7 | 100 | 112 |  |  |  |  | AW1100 | AW1112 | AW1 | AW1 | AW1 | AW1 | 100 | 0 | 0 | 8 | 0 | 112 | 0 | 0 | 3 | 0 | [20 empty] | 0 | 0 | 0 | 0 | 0
AD3 | 안산직접3 | J1031 | 23.3 | 900 | [5 empty] | AW1900 | AW1 | AW1 | AW1 | AW1 | AW1 | 900 | 0 | 0 | 15 | 0 | [25 empty] | 0 | 0 | 0 | 0 | 0
AD3 | 안산직접3 | J1032 | 19.3 | 107 | 100 | 110 |  |  |  | AW1107 | AW1100 | AW1110 | AW1 | AW1 | AW1 | 107 | 0 | 0 | 9 | 0 | 100 | 0 | 0 | 8 | 0 | 110 | 0 | 0 | 3 | 0 | [15 empty] | 0 | 0 | 0 | 0 | 0
AD3 | 안산직접3 | J1033 | 18.6 | 697 | [5 empty] | AW1697 | AW1 | AW1 | AW1 | AW1 | AW1 | 697 | 0 | 0 | 17 | 0 | [25 empty] | 0 | 0 | 0 | 0 | 0
AD3 | 안산직접3 | J1034 | 26.5 | 105 | 103 |  |  |  |  | AW1105 | AW1103 | AW1 | AW1 | AW1 | AW1 | 105 | 0 | 0 | 10 | 0 | 103 | 0 | 0 | 14 | 0 | [20 empty] | 0 | 0 | 0 | 0 | 0
AD3 | 안산직접3 | J1035 | 25.3 | 103 | 105 |  |  |  |  | AW1103 | AW1105 | AW1 | AW1 | AW1 | AW1 | 103 | 0 | 0 | 14 | 0 | 105 | 0 | 0 | 10 | 0 | [20 empty] | 0 | 0 | 0 | 0 | 0
AD3 | 안산직접3 | J1036 | 19.5 | 697 | [5 empty] | AW1697 | AW1 | AW1 | AW1 | AW1 | AW1 | 697 | 0 | 0 | 17 | 0 | [25 empty] | 0 | 0 | 0 | 0 | 0
AD3 | 안산직접3 | J1037 | 27.4 | 105 | [5 empty] | AW1105 | AW1 | AW1 | AW1 | AW1 | AW1 | 105 | 0 | 0 | 10 | 0 | [25 empty] | 0 | 0 | 0 | 0 | 0
AD3 | 안산직접3 | J1038 | 21.6 | 900 | 697 |  |  |  |  | AW1900 | AW1697 | AW1 | AW1 | AW1 | AW1 | 900 | 0 | 0 | 15 | 0 | 697 | 0 | 0 | 17 | 0 | [20 empty] | 0 | 0 | 0 | 0 | 0
AD3 | 안산직접3 | J1039 | 25.4 | 900 | [5 empty] | AW1900 | AW1 | AW1 | AW1 | AW1 | AW1 | 900 | 0 | 0 | 15 | 0 | [25 empty] | 0 | 0 | 0 | 0 | 0
AD3 | 안산직접3 | J1040 | 26.5 | 900 | 105 |  |  |  |  | AW1900 | AW1105 | AW1 | AW1 | AW1 | AW1 | 900 | 0 | 0 | 15 | 0 | 105 | 0 | 0 | 10 | 0 | [20 empty] | 0 | 0 | 0 | 0 | 0
AD3 | 안산직접3 | J1041 | 16.8 | 697 | [5 empty] | AW1697 | AW1 | AW1 | AW1 | AW1 | AW1 | 697 | 0 | 0 | 17 | 0 | [25 empty] | 0 | 0 | 0 | 0 | 0
AD3 | 안산직접3 | J1042 | 23.5 | 103 | 105 |  |  |  |  | AW1103 | AW1105 | AW1 | AW1 | AW1 | AW1 | 103 | 0 | 0 | 14 | 0 | 105 | 0 | 0 | 10 | 0 | [20 empty] | 0 | 0 | 0 | 0 | 0
AD3 | 안산직접3 | J1043 | 24.6 | 900 | [5 empty] | AW1900 | AW1 | AW1 | AW1 | AW1 | AW1 | 900 | 0 | 0 | 15 | 0 | [25 empty] | 0 | 0 | 0 | 0 | 0
AD3 | 안산직접3 | J1044 | 21.7 | 900 | 697 |  |  |  |  | AW1900 | AW1697 | AW1 | AW1 | AW1 | AW1 | 900 | 0 | 0 | 15 | 0 | 697 | 0 | 0 | 17 | 0 | [20 empty] | 0 | 0 | 0 | 0 | 0
AD3 | 안산직접3 | J1045 | 25 | 900 | [5 empty] | AW1900 | AW1 | AW1 | AW1 | AW1 | AW1 | 900 | 0 | 0 | 15 | 0 | [25 empty] | 0 | 0 | 0 | 0 | 0
AD3 | 안산직접3 | J1046 | 27.8 | 900 | 105 |  |  |  |  | AW1900 | AW1105 | AW1 | AW1 | AW1 | AW1 | 900 | 0 | 0 | 15 | 0 | 105 | 0 | 0 | 10 | 0 | [20 empty] | 0 | 0 | 0 | 0 | 0
AD3 | 안산직접3 | J1047 | 20.1 | 697 | 103 |  |  |  |  | AW1697 | AW1103 | AW1 | AW1 | AW1 | AW1 | 697 | 0 | 0 | 17 | 0 | 103 | 0 | 0 | 14 | 0 | [20 empty] | 0 | 0 | 0 | 0 | 0
AD3 | 안산직접3 | J1048 | 26.9 | 103 | 100 |  |  |  |  | AW1103 | AW1100 | AW1 | AW1 | AW1 | AW1 | 103 | 0 | 0 | 14 | 0 | 100 | 0 | 0 | 8 | 0 | [20 empty] | 0 | 0 | 0 | 0 | 0
AD3 | 안산직접3 | J1049 | 28.7 | 103 | [5 empty] | AW1103 | AW1 | AW1 | AW1 | AW1 | AW1 | 103 | 0 | 0 | 14 | 0 | [25 empty] | 0 | 0 | 0 | 0 | 0
AD3 | 안산직접3 | J1050 | 28 | 103 | [5 empty] | AW1103 | AW1 | AW1 | AW1 | AW1 | AW1 | 103 | 0 | 0 | 14 | 0 | [25 empty] | 0 | 0 | 0 | 0 | 0
AD3 | 안산직접3 | J1051 | 25.7 | 103 | 101 |  |  |  |  | AW1103 | AW1101 | AW1 | AW1 | AW1 | AW1 | 103 | 0 | 0 | 14 | 0 | 101 | 0 | 0 | 2 | 0 | [20 empty] | 0 | 0 | 0 | 0 | 0
AD3 | 안산직접3 | J1052 | 17.7 | 107 | 110 |  |  |  |  | AW1107 | AW1110 | AW1 | AW1 | AW1 | AW1 | 107 | 0 | 0 | 9 | 0 | 110 | 0 | 0 | 3 | 0 | [20 empty] | 0 | 0 | 0 | 0 | 0
AD3 | 안산직접3 | J1060 | 15.5 | 728 | [5 empty] | AW1728 | AW1 | AW1 | AW1 | AW1 | AW1 | 728 | 0 | 0 | 14 | 0 | [25 empty] | 0 | 0 | 0 | 0 | 0
AD3 | 안산직접3 | J1061 | 15.6 | 728 | [5 empty] | AW1728 | AW1 | AW1 | AW1 | AW1 | AW1 | 728 | 0 | 0 | 14 | 0 | [25 empty] | 0 | 0 | 0 | 0 | 0
AD3 | 안산직접3 | J1062 | 17.5 | 737 | 728 |  |  |  |  | AW1737 | AW1728 | AW1 | AW1 | AW1 | AW1 | 737 | 0 | 0 | 11 | 0 | 728 | 0 | 0 | 14 | 0 | [20 empty] | 0 | 0 | 0 | 0 | 0
AD3 | 안산직접3 | J1063 | 17.9 | 728 | [5 empty] | AW1728 | AW1 | AW1 | AW1 | AW1 | AW1 | 728 | 0 | 0 | 14 | 0 | [25 empty] | 0 | 0 | 0 | 0 | 0
AD3 | 안산직접3 | J1064 | 15.1 | 728 | 727 |  |  |  |  | AW1728 | AW1727 | AW1 | AW1 | AW1 | AW1 | 728 | 0 | 0 | 14 | 0 | 727 | 0 | 0 | 7 | 0 | [20 empty] | 0 | 0 | 0 | 0 | 0
AD3 | 안산직접3 | J1065 | 15.6 | 728 | 727 |  |  |  |  | AW1728 | AW1727 | AW1 | AW1 | AW1 | AW1 | 728 | 0 | 0 | 14 | 0 | 727 | 0 | 0 | 7 | 0 | [20 empty] | 0 | 0 | 0 | 0 | 0
AD3 | 안산직접3 | J1066 | 16.5 | 728 | [5 empty] | AW1728 | AW1 | AW1 | AW1 | AW1 | AW1 | 728 | 0 | 0 | 14 | 0 | [25 empty] | 0 | 0 | 0 | 0 | 0
AD3 | 안산직접3 | J1067 | 15.4 | 737 | 736 |  |  |  |  | AW1737 | AW1736 | AW1 | AW1 | AW1 | AW1 | 737 | 0 | 0 | 11 | 0 | 736 | 0 | 0 | 3 | 0 | [20 empty] | 0 | 0 | 0 | 0 | 0
AD3 | 안산직접3 | J1068 | 15.4 | 737 | 736 |  |  |  |  | AW1737 | AW1736 | AW1 | AW1 | AW1 | AW1 | 737 | 0 | 0 | 11 | 0 | 736 | 0 | 0 | 3 | 0 | [20 empty] | 0 | 0 | 0 | 0 | 0
AD3 | 안산직접3 | J1069 | 16.9 | 727 | 719 |  |  |  |  | AW1727 | AW1719 | AW1 | AW1 | AW1 | AW1 | 727 | 0 | 0 | 7 | 0 | 719 | 0 | 0 | 11 | 0 | [20 empty] | 0 | 0 | 0 | 0 | 0
AD3 | 안산직접3 | J1070 | 15.4 | 728 | 727 | 722 | 723 |  |  | AW1728 | AW1727 | AW1722 | AW1723 | AW1 | AW1 | 728 | 0 | 0 | 14 | 0 | 727 | 0 | 0 | 7 | 0 | 722 | 0 | 0 | 1 | 0 | 723 | 0 | 0 | 1 | 0 | [10 empty] | 0 | 0 | 0 | 0 | 0
AD3 | 안산직접3 | J1071 | 15.3 | 728 | [5 empty] | AW1728 | AW1 | AW1 | AW1 | AW1 | AW1 | 728 | 0 | 0 | 14 | 0 | [25 empty] | 0 | 0 | 0 | 0 | 0
AD3 | 안산직접3 | J1072 | 17.1 | 737 | [5 empty] | AW1737 | AW1 | AW1 | AW1 | AW1 | AW1 | 737 | 0 | 0 | 11 | 0 | [25 empty] | 0 | 0 | 0 | 0 | 0
AD3 | 안산직접3 | J1073 | 17.1 | 737 | [5 empty] | AW1737 | AW1 | AW1 | AW1 | AW1 | AW1 | 737 | 0 | 0 | 11 | 0 | [25 empty] | 0 | 0 | 0 | 0 | 0
AD3 | 안산직접3 | J1074 | 15.3 | 737 | [5 empty] | AW1737 | AW1 | AW1 | AW1 | AW1 | AW1 | 737 | 0 | 0 | 11 | 0 | [25 empty] | 0 | 0 | 0 | 0 | 0
AD3 | 안산직접3 | J1075 | 18.4 | 719 | [5 empty] | AW1719 | AW1 | AW1 | AW1 | AW1 | AW1 | 719 | 0 | 0 | 11 | 0 | [25 empty] | 0 | 0 | 0 | 0 | 0
AD3 | 안산직접3 | J1076 | 16.9 | 725 | [5 empty] | AW1725 | AW1 | AW1 | AW1 | AW1 | AW1 | 725 | 0 | 0 | 5 | 0 | [25 empty] | 0 | 0 | 0 | 0 | 0
AD3 | 안산직접3 | J1077 | 15.8 | 728 | 727 | 719 |  |  |  | AW1728 | AW1727 | AW1719 | AW1 | AW1 | AW1 | 728 | 0 | 0 | 14 | 0 | 727 | 0 | 0 | 7 | 0 | 719 | 0 | 0 | 11 | 0 | [15 empty] | 0 | 0 | 0 | 0 | 0
AD3 | 안산직접3 | J1078 | 18.4 | 719 | [5 empty] | AW1719 | AW1 | AW1 | AW1 | AW1 | AW1 | 719 | 0 | 0 | 11 | 0 | [25 empty] | 0 | 0 | 0 | 0 | 0
AD3 | 안산직접3 | J1079 | 16.8 | 719 | 725 |  |  |  |  | AW1719 | AW1725 | AW1 | AW1 | AW1 | AW1 | 719 | 0 | 0 | 11 | 0 | 725 | 0 | 0 | 5 | 0 | [20 empty] | 0 | 0 | 0 | 0 | 0
AD3 | 안산직접3 | J1080 | 16.4 | 727 | 725 | 719 | 724 |  |  | AW1727 | AW1725 | AW1719 | AW1724 | AW1 | AW1 | 727 | 0 | 0 | 7 | 0 | 725 | 0 | 0 | 5 | 0 | 719 | 0 | 0 | 11 | 0 | 724 | 0 | 0 | 1 | 0 | [10 empty] | 0 | 0 | 0 | 0 | 0
AD3 | 안산직접3 | J1081 | 16.5 | 728 | [5 empty] | AW1728 | AW1 | AW1 | AW1 | AW1 | AW1 | 728 | 0 | 0 | 14 | 0 | [25 empty] | 0 | 0 | 0 | 0 | 0
AD3 | 안산직접3 | J1082 | 15.4 | 728 | [5 empty] | AW1728 | AW1 | AW1 | AW1 | AW1 | AW1 | 728 | 0 | 0 | 14 | 0 | [25 empty] | 0 | 0 | 0 | 0 | 0
AD3 | 안산직접3 | J1083 | 17.5 | 727 | 719 |  |  |  |  | AW1727 | AW1719 | AW1 | AW1 | AW1 | AW1 | 727 | 0 | 0 | 7 | 0 | 719 | 0 | 0 | 11 | 0 | [20 empty] | 0 | 0 | 0 | 0 | 0
AD3 | 안산직접3 | J1084 | 16.9 | 737 | [5 empty] | AW1737 | AW1 | AW1 | AW1 | AW1 | AW1 | 737 | 0 | 0 | 11 | 0 | [25 empty] | 0 | 0 | 0 | 0 | 0
AD3 | 안산직접3 | J1085 | 15.5 | 737 | 736 |  |  |  |  | AW1737 | AW1736 | AW1 | AW1 | AW1 | AW1 | 737 | 0 | 0 | 11 | 0 | 736 | 0 | 0 | 3 | 0 | [20 empty] | 0 | 0 | 0 | 0 | 0
AD3 | 안산직접3 | J1086 | 18.4 | 719 | [5 empty] | AW1719 | AW1 | AW1 | AW1 | AW1 | AW1 | 719 | 0 | 0 | 11 | 0 | [25 empty] | 0 | 0 | 0 | 0 | 0
AD3 | 안산직접3 | J1087 | 21.3 | 719 | [5 empty] | AW1719 | AW1 | AW1 | AW1 | AW1 | AW1 | 719 | 0 | 0 | 11 | 0 | [25 empty] | 0 | 0 | 0 | 0 | 0
AD3 | 안산직접3 | J1088 | 18.3 | 검침분구1: AW1; 검침분구2: AW1; 검침분구3: AW1; 검침분구4: AW1; 검침분구5: AW1; 검침분구6: AW1 | [29 empty] | 0 | 0 | 0 | 0 | 0
AD3 | 안산직접3 | J1089 | 16.4 | 725 | [5 empty] | AW1725 | AW1 | AW1 | AW1 | AW1 | AW1 | 725 | 0 | 0 | 5 | 0 | [25 empty] | 0 | 0 | 0 | 0 | 0
AD3 | 안산직접3 | J1090 | 14.9 | 728 | [5 empty] | AW1728 | AW1 | AW1 | AW1 | AW1 | AW1 | 728 | 0 | 0 | 14 | 0 | [25 empty] | 0 | 0 | 0 | 0 | 0
AD3 | 안산직접3 | J1091 | 17.3 | 737 | [5 empty] | AW1737 | AW1 | AW1 | AW1 | AW1 | AW1 | 737 | 0 | 0 | 11 | 0 | [25 empty] | 0 | 0 | 0 | 0 | 0
AD3 | 안산직접3 | J1092 | 16.8 | 725 | 719 |  |  |  |  | AW1725 | AW1719 | AW1 | AW1 | AW1 | AW1 | 725 | 0 | 0 | 5 | 0 | 719 | 0 | 0 | 11 | 0 | [20 empty] | 0 | 0 | 0 | 0 | 0
AD3 | 안산직접3 | J1093 | 23.9 | 900 | [5 empty] | AW1900 | AW1 | AW1 | AW1 | AW1 | AW1 | 900 | 0 | 0 | 15 | 0 | [25 empty] | 0 | 0 | 0 | 0 | 0
AD3 | 안산직접3 | J1094 | 14.9 | 728 | [5 empty] | AW1728 | AW1 | AW1 | AW1 | AW1 | AW1 | 728 | 0 | 0 | 14 | 0 | [25 empty] | 0 | 0 | 0 | 0 | 0
AD3 | 안산직접3 | J1095 | 16.3 | 737 | [5 empty] | AW1737 | AW1 | AW1 | AW1 | AW1 | AW1 | 737 | 0 | 0 | 11 | 0 | [25 empty] | 0 | 0 | 0 | 0 | 0
AD3 | 안산직접3 | J1096 | 16.7 | 737 | [5 empty] | AW1737 | AW1 | AW1 | AW1 | AW1 | AW1 | 737 | 0 | 0 | 11 | 0 | [25 empty] | 0 | 0 | 0 | 0 | 0
AD3 | 안산직접3 | J1318 | 15.7 | 697 | [5 empty] | AW1697 | AW1 | AW1 | AW1 | AW1 | AW1 | 697 | 0 | 0 | 17 | 0 | [25 empty] | 0 | 0 | 0 | 0 | 0
AD3 | 안산직접3 | J1449 | 27.9 | 103 | [5 empty] | AW1103 | AW1 | AW1 | AW1 | AW1 | AW1 | 103 | 0 | 0 | 14 | 0 | [25 empty] | 0 | 0 | 0 | 0 | 0
AD3 | 안산직접3 | J1450 | 29.9 | 103 | [5 empty] | AW1103 | AW1 | AW1 | AW1 | AW1 | AW1 | 103 | 0 | 0 | 14 | 0 | [25 empty] | 0 | 0 | 0 | 0 | 0
AD3 | 안산직접3 | J21 | 23.6 | 검침분구1: AW1; 검침분구2: AW1; 검침분구3: AW1; 검침분구4: AW1; 검침분구5: AW1; 검침분구6: AW1 | [29 empty] | 0 | 0 | 0 | 0 | 0
AD3 | 안산직접3 | J22 | 18.7 | 검침분구1: AW1; 검침분구2: AW1; 검침분구3: AW1; 검침분구4: AW1; 검침분구5: AW1; 검침분구6: AW1 | [29 empty] | 0 | 0 | 0 | 0 | 0
AD3 | 안산직접3 | J24 | 15.7 | 검침분구1: AW1; 검침분구2: AW1; 검침분구3: AW1; 검침분구4: AW1; 검침분구5: AW1; 검침분구6: AW1 | [29 empty] | 0 | 0 | 0 | 0 | 0
AD3 | 안산직접3 | J25 | 18.3 | 검침분구1: AW1; 검침분구2: AW1; 검침분구3: AW1; 검침분구4: AW1; 검침분구5: AW1; 검침분구6: AW1 | [29 empty] | 0 | 0 | 0 | 0 | 0
AD3 | 안산직접3 | J9478 | 24.8 | 101 | 112 |  |  |  |  | AW1101 | AW1112 | AW1 | AW1 | AW1 | AW1 | 101 | 0 | 0 | 2 | 0 | 112 | 0 | 0 | 3 | 0 | [20 empty] | 0 | 0 | 0 | 0 | 0
AD3 | 안산직접3 | J9539 | 21.4 | 검침분구1: AW1; 검침분구2: AW1; 검침분구3: AW1; 검침분구4: AW1; 검침분구5: AW1; 검침분구6: AW1 | [29 empty] | 0 | 0 | 0 | 0 | 0
AD3 | 안산직접3 | J9540 | 20.5 | 검침분구1: AW1; 검침분구2: AW1; 검침분구3: AW1; 검침분구4: AW1; 검침분구5: AW1; 검침분구6: AW1 | [29 empty] | 0 | 0 | 0 | 0 | 0
AD3 | 안산직접3 | J9545 | 18.5 | 719 | [5 empty] | AW1719 | AW1 | AW1 | AW1 | AW1 | AW1 | 719 | 0 | 0 | 11 | 0 | [25 empty] | 0 | 0 | 0 | 0 | 0
AD4 | 안산직접4 | J1053 | 15.3 | 117 | [5 empty] | AW2117 | AW2 | AW2 | AW2 | AW2 | AW2 | 117 | 0 | 0 | 17 | 0 | [25 empty] | 0 | 0 | 0 | 0 | 0
AD4 | 안산직접4 | J1054 | 15.5 | 117 | [5 empty] | AW2117 | AW2 | AW2 | AW2 | AW2 | AW2 | 117 | 0 | 0 | 17 | 0 | [25 empty] | 0 | 0 | 0 | 0 | 0
AD4 | 안산직접4 | J1055 | 14.9 | 117 | [5 empty] | AW2117 | AW2 | AW2 | AW2 | AW2 | AW2 | 117 | 0 | 0 | 17 | 0 | [25 empty] | 0 | 0 | 0 | 0 | 0
AD4 | 안산직접4 | J1056 | 14.3 | 100 | 105 |  |  |  |  | AW2100 | AW2105 | AW2 | AW2 | AW2 | AW2 | 100 | 0 | 0 | 18 | 0 | 105 | 0 | 0 | 19 | 0 | [20 empty] | 0 | 0 | 0 | 0 | 0
AD4 | 안산직접4 | J1057 | 20.6 | 705 | 709 |  |  |  |  | AW2705 | AW2709 | AW2 | AW2 | AW2 | AW2 | 705 | 0 | 0 | 9 | 0 | 709 | 0 | 0 | 10 | 0 | [20 empty] | 0 | 0 | 0 | 0 | 0
AD4 | 안산직접4 | J1058 | 14.4 | 100 | [5 empty] | AW2100 | AW2 | AW2 | AW2 | AW2 | AW2 | 100 | 0 | 0 | 18 | 0 | [25 empty] | 0 | 0 | 0 | 0 | 0
AD4 | 안산직접4 | J1059 | 15.5 | 709 | [5 empty] | AW2709 | AW2 | AW2 | AW2 | AW2 | AW2 | 709 | 0 | 0 | 10 | 0 | [25 empty] | 0 | 0 | 0 | 0 | 0
AD4 | 안산직접4 | J1097 | 18.7 | 709 | [5 empty] | AW2709 | AW2 | AW2 | AW2 | AW2 | AW2 | 709 | 0 | 0 | 10 | 0 | [25 empty] | 0 | 0 | 0 | 0 | 0
AD4 | 안산직접4 | J1098 | 19.4 | 709 | [5 empty] | AW2709 | AW2 | AW2 | AW2 | AW2 | AW2 | 709 | 0 | 0 | 10 | 0 | [25 empty] | 0 | 0 | 0 | 0 | 0
AD4 | 안산직접4 | J1099 | 17.1 | 117 | [5 empty] | AW2117 | AW2 | AW2 | AW2 | AW2 | AW2 | 117 | 0 | 0 | 17 | 0 | [25 empty] | 0 | 0 | 0 | 0 | 0
AD4 | 안산직접4 | J1100 | 15.7 | 117 | [5 empty] | AW2117 | AW2 | AW2 | AW2 | AW2 | AW2 | 117 | 0 | 0 | 17 | 0 | [25 empty] | 0 | 0 | 0 | 0 | 0
AD4 | 안산직접4 | J1101 | 15.3 | 700 | [5 empty] | AW2700 | AW2 | AW2 | AW2 | AW2 | AW2 | 700 | 0 | 0 | 7 | 0 | [25 empty] | 0 | 0 | 0 | 0 | 0
AD4 | 안산직접4 | J1102 | 14.7 | 700 | [5 empty] | AW2700 | AW2 | AW2 | AW2 | AW2 | AW2 | 700 | 0 | 0 | 7 | 0 | [25 empty] | 0 | 0 | 0 | 0 | 0
AD4 | 안산직접4 | J1103 | 23.4 | 701 | [5 empty] | AW2701 | AW2 | AW2 | AW2 | AW2 | AW2 | 701 | 0 | 0 | 9 | 0 | [25 empty] | 0 | 0 | 0 | 0 | 0
AD4 | 안산직접4 | J1104 | 23.7 | 701 | [5 empty] | AW2701 | AW2 | AW2 | AW2 | AW2 | AW2 | 701 | 0 | 0 | 9 | 0 | [25 empty] | 0 | 0 | 0 | 0 | 0
AD4 | 안산직접4 | J1105 | 24.1 | 701 | [5 empty] | AW2701 | AW2 | AW2 | AW2 | AW2 | AW2 | 701 | 0 | 0 | 9 | 0 | [25 empty] | 0 | 0 | 0 | 0 | 0
AD4 | 안산직접4 | J1106 | 24.5 | 701 | [5 empty] | AW2701 | AW2 | AW2 | AW2 | AW2 | AW2 | 701 | 0 | 0 | 9 | 0 | [25 empty] | 0 | 0 | 0 | 0 | 0
AD4 | 안산직접4 | J1107 | 24.1 | 713 | [5 empty] | AW2713 | AW2 | AW2 | AW2 | AW2 | AW2 | 713 | 0 | 0 | 7 | 0 | [25 empty] | 0 | 0 | 0 | 0 | 0
AD4 | 안산직접4 | J1108 | 22.5 | 713 | [5 empty] | AW2713 | AW2 | AW2 | AW2 | AW2 | AW2 | 713 | 0 | 0 | 7 | 0 | [25 empty] | 0 | 0 | 0 | 0 | 0
AD4 | 안산직접4 | J1109 | 14.9 | 100 | 105 |  |  |  |  | AW2100 | AW2105 | AW2 | AW2 | AW2 | AW2 | 100 | 0 | 0 | 18 | 0 | 105 | 0 | 0 | 19 | 0 | [20 empty] | 0 | 0 | 0 | 0 | 0
AD4 | 안산직접4 | J1110 | 15.3 | 100 | 105 |  |  |  |  | AW2100 | AW2105 | AW2 | AW2 | AW2 | AW2 | 100 | 0 | 0 | 18 | 0 | 105 | 0 | 0 | 19 | 0 | [20 empty] | 0 | 0 | 0 | 0 | 0
AD4 | 안산직접4 | J1111 | 17.8 | 709 | [5 empty] | AW2709 | AW2 | AW2 | AW2 | AW2 | AW2 | 709 | 0 | 0 | 10 | 0 | [25 empty] | 0 | 0 | 0 | 0 | 0
AD4 | 안산직접4 | J1112 | 16.9 | 117 | [5 empty] | AW2117 | AW2 | AW2 | AW2 | AW2 | AW2 | 117 | 0 | 0 | 17 | 0 | [25 empty] | 0 | 0 | 0 | 0 | 0
AD4 | 안산직접4 | J1113 | 19.4 | 129 | 259 |  |  |  |  | AW2129 | AW2259 | AW2 | AW2 | AW2 | AW2 | 129 | 0 | 0 | 3 | 0 | 259 | 0 | 0 | 6 | 0 | [20 empty] | 0 | 0 | 0 | 0 | 0
AD4 | 안산직접4 | J1114 | 20.6 | 713 | [5 empty] | AW2713 | AW2 | AW2 | AW2 | AW2 | AW2 | 713 | 0 | 0 | 7 | 0 | [25 empty] | 0 | 0 | 0 | 0 | 0
AD4 | 안산직접4 | J1115 | 20.1 | 713 | [5 empty] | AW2713 | AW2 | AW2 | AW2 | AW2 | AW2 | 713 | 0 | 0 | 7 | 0 | [25 empty] | 0 | 0 | 0 | 0 | 0
AD4 | 안산직접4 | J1116 | 15.7 | 100 | [5 empty] | AW2100 | AW2 | AW2 | AW2 | AW2 | AW2 | 100 | 0 | 0 | 18 | 0 | [25 empty] | 0 | 0 | 0 | 0 | 0
AD4 | 안산직접4 | J1117 | 14.9 | 100 | [5 empty] | AW2100 | AW2 | AW2 | AW2 | AW2 | AW2 | 100 | 0 | 0 | 18 | 0 | [25 empty] | 0 | 0 | 0 | 0 | 0
AD4 | 안산직접4 | J1118 | 14.6 | 105 | [5 empty] | AW2105 | AW2 | AW2 | AW2 | AW2 | AW2 | 105 | 0 | 0 | 19 | 0 | [25 empty] | 0 | 0 | 0 | 0 | 0
AD4 | 안산직접4 | J1119 | 14.6 | 117 | [5 empty] | AW2117 | AW2 | AW2 | AW2 | AW2 | AW2 | 117 | 0 | 0 | 17 | 0 | [25 empty] | 0 | 0 | 0 | 0 | 0
AD4 | 안산직접4 | J1120 | 17.3 | 117 | [5 empty] | AW2117 | AW2 | AW2 | AW2 | AW2 | AW2 | 117 | 0 | 0 | 17 | 0 | [25 empty] | 0 | 0 | 0 | 0 | 0
AD4 | 안산직접4 | J1121 | 15.1 | 117 | [5 empty] | AW2117 | AW2 | AW2 | AW2 | AW2 | AW2 | 117 | 0 | 0 | 17 | 0 | [25 empty] | 0 | 0 | 0 | 0 | 0
AD4 | 안산직접4 | J1122 | 15.1 | 105 | [5 empty] | AW2105 | AW2 | AW2 | AW2 | AW2 | AW2 | 105 | 0 | 0 | 19 | 0 | [25 empty] | 0 | 0 | 0 | 0 | 0
AD4 | 안산직접4 | J1123 | 15.1 | 105 | [5 empty] | AW2105 | AW2 | AW2 | AW2 | AW2 | AW2 | 105 | 0 | 0 | 19 | 0 | [25 empty] | 0 | 0 | 0 | 0 | 0
AD4 | 안산직접4 | J1124 | 21.7 | 705 | [5 empty] | AW2705 | AW2 | AW2 | AW2 | AW2 | AW2 | 705 | 0 | 0 | 9 | 0 | [25 empty] | 0 | 0 | 0 | 0 | 0
AD4 | 안산직접4 | J1125 | 22.6 | 705 | [5 empty] | AW2705 | AW2 | AW2 | AW2 | AW2 | AW2 | 705 | 0 | 0 | 9 | 0 | [25 empty] | 0 | 0 | 0 | 0 | 0
AD4 | 안산직접4 | J1126 | 16.5 | 700 | [5 empty] | AW2700 | AW2 | AW2 | AW2 | AW2 | AW2 | 700 | 0 | 0 | 7 | 0 | [25 empty] | 0 | 0 | 0 | 0 | 0
AD4 | 안산직접4 | J1127 | 16.5 | 713 | [5 empty] | AW2713 | AW2 | AW2 | AW2 | AW2 | AW2 | 713 | 0 | 0 | 7 | 0 | [25 empty] | 0 | 0 | 0 | 0 | 0
AD4 | 안산직접4 | J1128 | 14.9 | 105 | [5 empty] | AW2105 | AW2 | AW2 | AW2 | AW2 | AW2 | 105 | 0 | 0 | 19 | 0 | [25 empty] | 0 | 0 | 0 | 0 | 0
AD4 | 안산직접4 | J1129 | 15.4 | 105 | [5 empty] | AW2105 | AW2 | AW2 | AW2 | AW2 | AW2 | 105 | 0 | 0 | 19 | 0 | [25 empty] | 0 | 0 | 0 | 0 | 0
AD4 | 안산직접4 | J1130 | 15.7 | 105 | [5 empty] | AW2105 | AW2 | AW2 | AW2 | AW2 | AW2 | 105 | 0 | 0 | 19 | 0 | [25 empty] | 0 | 0 | 0 | 0 | 0
AD4 | 안산직접4 | J1131 | 23.2 | 701 | [5 empty] | AW2701 | AW2 | AW2 | AW2 | AW2 | AW2 | 701 | 0 | 0 | 9 | 0 | [25 empty] | 0 | 0 | 0 | 0 | 0
AD4 | 안산직접4 | J1132 | 20.2 | 709 | [5 empty] | AW2709 | AW2 | AW2 | AW2 | AW2 | AW2 | 709 | 0 | 0 | 10 | 0 | [25 empty] | 0 | 0 | 0 | 0 | 0
AD4 | 안산직접4 | J1133 | 19.3 | 709 | [5 empty] | AW2709 | AW2 | AW2 | AW2 | AW2 | AW2 | 709 | 0 | 0 | 10 | 0 | [25 empty] | 0 | 0 | 0 | 0 | 0
AD4 | 안산직접4 | J1134 | 22.8 | 705 | [5 empty] | AW2705 | AW2 | AW2 | AW2 | AW2 | AW2 | 705 | 0 | 0 | 9 | 0 | [25 empty] | 0 | 0 | 0 | 0 | 0
AD4 | 안산직접4 | J1135 | 14.9 | 100 | 105 |  |  |  |  | AW2100 | AW2105 | AW2 | AW2 | AW2 | AW2 | 100 | 0 | 0 | 18 | 0 | 105 | 0 | 0 | 19 | 0 | [20 empty] | 0 | 0 | 0 | 0 | 0
AD4 | 안산직접4 | J1136 | 14.9 | 117 | [5 empty] | AW2117 | AW2 | AW2 | AW2 | AW2 | AW2 | 117 | 0 | 0 | 17 | 0 | [25 empty] | 0 | 0 | 0 | 0 | 0
AD4 | 안산직접4 | J1137 | 16.7 | 117 | [5 empty] | AW2117 | AW2 | AW2 | AW2 | AW2 | AW2 | 117 | 0 | 0 | 17 | 0 | [25 empty] | 0 | 0 | 0 | 0 | 0
AD4 | 안산직접4 | J1138 | 18.2 | 117 | [5 empty] | AW2117 | AW2 | AW2 | AW2 | AW2 | AW2 | 117 | 0 | 0 | 17 | 0 | [25 empty] | 0 | 0 | 0 | 0 | 0
AD4 | 안산직접4 | J1139 | 22.8 | 705 | [5 empty] | AW2705 | AW2 | AW2 | AW2 | AW2 | AW2 | 705 | 0 | 0 | 9 | 0 | [25 empty] | 0 | 0 | 0 | 0 | 0
AD4 | 안산직접4 | J1140 | 14.9 | 100 | 105 |  |  |  |  | AW2100 | AW2105 | AW2 | AW2 | AW2 | AW2 | 100 | 0 | 0 | 18 | 0 | 105 | 0 | 0 | 19 | 0 | [20 empty] | 0 | 0 | 0 | 0 | 0
AD4 | 안산직접4 | J1141 | 14.9 | 100 | [5 empty] | AW2100 | AW2 | AW2 | AW2 | AW2 | AW2 | 100 | 0 | 0 | 18 | 0 | [25 empty] | 0 | 0 | 0 | 0 | 0
AD4 | 안산직접4 | J1142 | 23.2 | 705 | [5 empty] | AW2705 | AW2 | AW2 | AW2 | AW2 | AW2 | 705 | 0 | 0 | 9 | 0 | [25 empty] | 0 | 0 | 0 | 0 | 0
AD4 | 안산직접4 | J1143 | 14.9 | 100 | 105 |  |  |  |  | AW2100 | AW2105 | AW2 | AW2 | AW2 | AW2 | 100 | 0 | 0 | 18 | 0 | 105 | 0 | 0 | 19 | 0 | [20 empty] | 0 | 0 | 0 | 0 | 0
AD4 | 안산직접4 | J1144 | 21.1 | 705 | 709 |  |  |  |  | AW2705 | AW2709 | AW2 | AW2 | AW2 | AW2 | 705 | 0 | 0 | 9 | 0 | 709 | 0 | 0 | 10 | 0 | [20 empty] | 0 | 0 | 0 | 0 | 0
AD4 | 안산직접4 | J1145 | 21.9 | 705 | 709 |  |  |  |  | AW2705 | AW2709 | AW2 | AW2 | AW2 | AW2 | 705 | 0 | 0 | 9 | 0 | 709 | 0 | 0 | 10 | 0 | [20 empty] | 0 | 0 | 0 | 0 | 0
AD4 | 안산직접4 | J1146 | 22.8 | 701 | [5 empty] | AW2701 | AW2 | AW2 | AW2 | AW2 | AW2 | 701 | 0 | 0 | 9 | 0 | [25 empty] | 0 | 0 | 0 | 0 | 0
AD4 | 안산직접4 | J1147 | 17.1 | 117 | [5 empty] | AW2117 | AW2 | AW2 | AW2 | AW2 | AW2 | 117 | 0 | 0 | 17 | 0 | [25 empty] | 0 | 0 | 0 | 0 | 0
AD4 | 안산직접4 | J1148 | 16.1 | 105 | [5 empty] | AW2105 | AW2 | AW2 | AW2 | AW2 | AW2 | 105 | 0 | 0 | 19 | 0 | [25 empty] | 0 | 0 | 0 | 0 | 0
AD4 | 안산직접4 | J1149 | 22.2 | 259 | [5 empty] | AW2259 | AW2 | AW2 | AW2 | AW2 | AW2 | 259 | 0 | 0 | 6 | 0 | [25 empty] | 0 | 0 | 0 | 0 | 0
AD4 | 안산직접4 | J1150 | 21.5 | 259 | [5 empty] | AW2259 | AW2 | AW2 | AW2 | AW2 | AW2 | 259 | 0 | 0 | 6 | 0 | [25 empty] | 0 | 0 | 0 | 0 | 0
AD4 | 안산직접4 | J1151 | 16.6 | 100 | [5 empty] | AW2100 | AW2 | AW2 | AW2 | AW2 | AW2 | 100 | 0 | 0 | 18 | 0 | [25 empty] | 0 | 0 | 0 | 0 | 0
AD4 | 안산직접4 | J1152 | 14.9 | 100 | [5 empty] | AW2100 | AW2 | AW2 | AW2 | AW2 | AW2 | 100 | 0 | 0 | 18 | 0 | [25 empty] | 0 | 0 | 0 | 0 | 0
AD4 | 안산직접4 | J1153 | 23.2 | 701 | [5 empty] | AW2701 | AW2 | AW2 | AW2 | AW2 | AW2 | 701 | 0 | 0 | 9 | 0 | [25 empty] | 0 | 0 | 0 | 0 | 0
AD4 | 안산직접4 | J1154 | 15.1 | 117 | [5 empty] | AW2117 | AW2 | AW2 | AW2 | AW2 | AW2 | 117 | 0 | 0 | 17 | 0 | [25 empty] | 0 | 0 | 0 | 0 | 0
AD4 | 안산직접4 | J1155 | 15.1 | 117 | [5 empty] | AW2117 | AW2 | AW2 | AW2 | AW2 | AW2 | 117 | 0 | 0 | 17 | 0 | [25 empty] | 0 | 0 | 0 | 0 | 0
AD4 | 안산직접4 | J1156 | 21.7 | 705 | [5 empty] | AW2705 | AW2 | AW2 | AW2 | AW2 | AW2 | 705 | 0 | 0 | 9 | 0 | [25 empty] | 0 | 0 | 0 | 0 | 0
AD4 | 안산직접4 | J1157 | 23.9 | 713 | [5 empty] | AW2713 | AW2 | AW2 | AW2 | AW2 | AW2 | 713 | 0 | 0 | 7 | 0 | [25 empty] | 0 | 0 | 0 | 0 | 0
AD4 | 안산직접4 | J1158 | 14.9 | 100 | 105 |  |  |  |  | AW2100 | AW2105 | AW2 | AW2 | AW2 | AW2 | 100 | 0 | 0 | 18 | 0 | 105 | 0 | 0 | 19 | 0 | [20 empty] | 0 | 0 | 0 | 0 | 0
AD4 | 안산직접4 | J1159 | 15.2 | 700 | [5 empty] | AW2700 | AW2 | AW2 | AW2 | AW2 | AW2 | 700 | 0 | 0 | 7 | 0 | [25 empty] | 0 | 0 | 0 | 0 | 0
AD4 | 안산직접4 | J1160 | 15.5 | 700 | 713 |  |  |  |  | AW2700 | AW2713 | AW2 | AW2 | AW2 | AW2 | 700 | 0 | 0 | 7 | 0 | 713 | 0 | 0 | 7 | 0 | [20 empty] | 0 | 0 | 0 | 0 | 0
AD4 | 안산직접4 | J1161 | 14.9 | 100 | 105 |  |  |  |  | AW2100 | AW2105 | AW2 | AW2 | AW2 | AW2 | 100 | 0 | 0 | 18 | 0 | 105 | 0 | 0 | 19 | 0 | [20 empty] | 0 | 0 | 0 | 0 | 0
AD4 | 안산직접4 | J1162 | 14.9 | 100 | 105 |  |  |  |  | AW2100 | AW2105 | AW2 | AW2 | AW2 | AW2 | 100 | 0 | 0 | 18 | 0 | 105 | 0 | 0 | 19 | 0 | [20 empty] | 0 | 0 | 0 | 0 | 0
AD4 | 안산직접4 | J1163 | 22.8 | 701 | [5 empty] | AW2701 | AW2 | AW2 | AW2 | AW2 | AW2 | 701 | 0 | 0 | 9 | 0 | [25 empty] | 0 | 0 | 0 | 0 | 0
AD4 | 안산직접4 | J1164 | 16.7 | 100 | 105 |  |  |  |  | AW2100 | AW2105 | AW2 | AW2 | AW2 | AW2 | 100 | 0 | 0 | 18 | 0 | 105 | 0 | 0 | 19 | 0 | [20 empty] | 0 | 0 | 0 | 0 | 0
AD4 | 안산직접4 | J1165 | 23.3 | 701 | [5 empty] | AW2701 | AW2 | AW2 | AW2 | AW2 | AW2 | 701 | 0 | 0 | 9 | 0 | [25 empty] | 0 | 0 | 0 | 0 | 0
AD4 | 안산직접4 | J1166 | 16.8 | 105 | [5 empty] | AW2105 | AW2 | AW2 | AW2 | AW2 | AW2 | 105 | 0 | 0 | 19 | 0 | [25 empty] | 0 | 0 | 0 | 0 | 0
AD4 | 안산직접4 | J1167 | 16.8 | 105 | [5 empty] | AW2105 | AW2 | AW2 | AW2 | AW2 | AW2 | 105 | 0 | 0 | 19 | 0 | [25 empty] | 0 | 0 | 0 | 0 | 0
AD4 | 안산직접4 | J1168 | 20.1 | 709 | [5 empty] | AW2709 | AW2 | AW2 | AW2 | AW2 | AW2 | 709 | 0 | 0 | 10 | 0 | [25 empty] | 0 | 0 | 0 | 0 | 0
AD4 | 안산직접4 | J1169 | 16.8 | 100 | [5 empty] | AW2100 | AW2 | AW2 | AW2 | AW2 | AW2 | 100 | 0 | 0 | 18 | 0 | [25 empty] | 0 | 0 | 0 | 0 | 0
AD4 | 안산직접4 | J1170 | 17 | 100 | [5 empty] | AW2100 | AW2 | AW2 | AW2 | AW2 | AW2 | 100 | 0 | 0 | 18 | 0 | [25 empty] | 0 | 0 | 0 | 0 | 0
AD4 | 안산직접4 | J1171 | 19.6 | 129 | 259 |  |  |  |  | AW2129 | AW2259 | AW2 | AW2 | AW2 | AW2 | 129 | 0 | 0 | 3 | 0 | 259 | 0 | 0 | 6 | 0 | [20 empty] | 0 | 0 | 0 | 0 | 0
AD4 | 안산직접4 | J1172 | 17.3 | 117 | [5 empty] | AW2117 | AW2 | AW2 | AW2 | AW2 | AW2 | 117 | 0 | 0 | 17 | 0 | [25 empty] | 0 | 0 | 0 | 0 | 0
AD4 | 안산직접4 | J1173 | 19.2 | 117 | [5 empty] | AW2117 | AW2 | AW2 | AW2 | AW2 | AW2 | 117 | 0 | 0 | 17 | 0 | [25 empty] | 0 | 0 | 0 | 0 | 0
AD4 | 안산직접4 | J1174 | 20.6 | 780 | [5 empty] | AW2780 | AW2 | AW2 | AW2 | AW2 | AW2 | 780 | 0 | 0 | 1 | 0 | [25 empty] | 0 | 0 | 0 | 0 | 0
AD4 | 안산직접4 | J1175 | 19.2 | 129 | 259 |  |  |  |  | AW2129 | AW2259 | AW2 | AW2 | AW2 | AW2 | 129 | 0 | 0 | 3 | 0 | 259 | 0 | 0 | 6 | 0 | [20 empty] | 0 | 0 | 0 | 0 | 0
AD4 | 안산직접4 | J1176 | 21.8 | 259 | [5 empty] | AW2259 | AW2 | AW2 | AW2 | AW2 | AW2 | 259 | 0 | 0 | 6 | 0 | [25 empty] | 0 | 0 | 0 | 0 | 0
AD4 | 안산직접4 | J1447 | 17.5 | 700 | [5 empty] | AW2700 | AW2 | AW2 | AW2 | AW2 | AW2 | 700 | 0 | 0 | 7 | 0 | [25 empty] | 0 | 0 | 0 | 0 | 0
AD4 | 안산직접4 | J1448 | 17.4 | 700 | [5 empty] | AW2700 | AW2 | AW2 | AW2 | AW2 | AW2 | 700 | 0 | 0 | 7 | 0 | [25 empty] | 0 | 0 | 0 | 0 | 0
AD4 | 안산직접4 | J26 | 23.3 | 검침분구1: AW2; 검침분구2: AW2; 검침분구3: AW2; 검침분구4: AW2; 검침분구5: AW2; 검침분구6: AW2 | [29 empty] | 0 | 0 | 0 | 0 | 0
AD4 | 안산직접4 | J9546 | 23.9 | 검침분구1: AW2; 검침분구2: AW2; 검침분구3: AW2; 검침분구4: AW2; 검침분구5: AW2; 검침분구6: AW2 | [29 empty] | 0 | 0 | 0 | 0 | 0
AD5 | 안산직접5 | J1177 | 12.2 | 763 | [5 empty] | AW3763 | AW3 | AW3 | AW3 | AW3 | AW3 | 763 | 0 | 0 | 7 | 0 | [25 empty] | 0 | 0 | 0 | 0 | 0
AD5 | 안산직접5 | J1178 | 11.7 | 763 | 764 |  |  |  |  | AW3763 | AW3764 | AW3 | AW3 | AW3 | AW3 | 763 | 0 | 0 | 7 | 0 | 764 | 0 | 0 | 11 | 0 | [20 empty] | 0 | 0 | 0 | 0 | 0
AD5 | 안산직접5 | J1179 | 9.3 | 810 | [5 empty] | AW3810 | AW3 | AW3 | AW3 | AW3 | AW3 | 810 | 0 | 0 | 11 | 0 | [25 empty] | 0 | 0 | 0 | 0 | 0
AD5 | 안산직접5 | J1180 | 10.3 | 810 | [5 empty] | AW3810 | AW3 | AW3 | AW3 | AW3 | AW3 | 810 | 0 | 0 | 11 | 0 | [25 empty] | 0 | 0 | 0 | 0 | 0
AD5 | 안산직접5 | J1181 | 9.1 | 810 | [5 empty] | AW3810 | AW3 | AW3 | AW3 | AW3 | AW3 | 810 | 0 | 0 | 11 | 0 | [25 empty] | 0 | 0 | 0 | 0 | 0
AD5 | 안산직접5 | J1182 | 10.8 | 764 | [5 empty] | AW3764 | AW3 | AW3 | AW3 | AW3 | AW3 | 764 | 0 | 0 | 11 | 0 | [25 empty] | 0 | 0 | 0 | 0 | 0
AD5 | 안산직접5 | J1183 | 14.4 | 763 | [5 empty] | AW3763 | AW3 | AW3 | AW3 | AW3 | AW3 | 763 | 0 | 0 | 7 | 0 | [25 empty] | 0 | 0 | 0 | 0 | 0
AD5 | 안산직접5 | J1184 | 12.1 | 775 | 770 |  |  |  |  | AW3775 | AW3770 | AW3 | AW3 | AW3 | AW3 | 775 | 0 | 0 | 12 | 0 | 770 | 0 | 0 | 7 | 0 | [20 empty] | 0 | 0 | 0 | 0 | 0
AD5 | 안산직접5 | J1185 | 11.3 | 770 | [5 empty] | AW3770 | AW3 | AW3 | AW3 | AW3 | AW3 | 770 | 0 | 0 | 7 | 0 | [25 empty] | 0 | 0 | 0 | 0 | 0
AD5 | 안산직접5 | J1186 | 12.2 | 775 | [5 empty] | AW3775 | AW3 | AW3 | AW3 | AW3 | AW3 | 775 | 0 | 0 | 12 | 0 | [25 empty] | 0 | 0 | 0 | 0 | 0
AD5 | 안산직접5 | J1187 | 11.5 | 781 | [5 empty] | AW3781 | AW3 | AW3 | AW3 | AW3 | AW3 | 781 | 0 | 0 | 8 | 0 | [25 empty] | 0 | 0 | 0 | 0 | 0
AD5 | 안산직접5 | J1188 | 10.9 | 764 | [5 empty] | AW3764 | AW3 | AW3 | AW3 | AW3 | AW3 | 764 | 0 | 0 | 11 | 0 | [25 empty] | 0 | 0 | 0 | 0 | 0
AD5 | 안산직접5 | J1189 | 15.7 | 784 | 781 |  |  |  |  | AW3784 | AW3781 | AW3 | AW3 | AW3 | AW3 | 784 | 0 | 0 | 7 | 0 | 781 | 0 | 0 | 8 | 0 | [20 empty] | 0 | 0 | 0 | 0 | 0
AD5 | 안산직접5 | J1190 | 16.2 | 781 | [5 empty] | AW3781 | AW3 | AW3 | AW3 | AW3 | AW3 | 781 | 0 | 0 | 8 | 0 | [25 empty] | 0 | 0 | 0 | 0 | 0
AD5 | 안산직접5 | J1191 | 10.9 | 807 | 810 |  |  |  |  | AW3807 | AW3810 | AW3 | AW3 | AW3 | AW3 | 807 | 0 | 0 | 9 | 0 | 810 | 0 | 0 | 11 | 0 | [20 empty] | 0 | 0 | 0 | 0 | 0
AD5 | 안산직접5 | J1192 | 12.7 | 770 | [5 empty] | AW3770 | AW3 | AW3 | AW3 | AW3 | AW3 | 770 | 0 | 0 | 7 | 0 | [25 empty] | 0 | 0 | 0 | 0 | 0
AD5 | 안산직접5 | J1193 | 14.1 | 778 | [5 empty] | AW3778 | AW3 | AW3 | AW3 | AW3 | AW3 | 778 | 0 | 0 | 6 | 0 | [25 empty] | 0 | 0 | 0 | 0 | 0
AD5 | 안산직접5 | J1194 | 11.6 | 791 | 794 |  |  |  |  | AW3791 | AW3794 | AW3 | AW3 | AW3 | AW3 | 791 | 0 | 0 | 8 | 0 | 794 | 0 | 0 | 10 | 0 | [20 empty] | 0 | 0 | 0 | 0 | 0
AD5 | 안산직접5 | J1195 | 11.9 | 794 | 798 |  |  |  |  | AW3794 | AW3798 | AW3 | AW3 | AW3 | AW3 | 794 | 0 | 0 | 10 | 0 | 798 | 0 | 0 | 10 | 0 | [20 empty] | 0 | 0 | 0 | 0 | 0
AD5 | 안산직접5 | J1196 | 11.4 | 784 | 781 |  |  |  |  | AW3784 | AW3781 | AW3 | AW3 | AW3 | AW3 | 784 | 0 | 0 | 7 | 0 | 781 | 0 | 0 | 8 | 0 | [20 empty] | 0 | 0 | 0 | 0 | 0
AD5 | 안산직접5 | J1197 | 9.1 | 807 | 810 |  |  |  |  | AW3807 | AW3810 | AW3 | AW3 | AW3 | AW3 | 807 | 0 | 0 | 9 | 0 | 810 | 0 | 0 | 11 | 0 | [20 empty] | 0 | 0 | 0 | 0 | 0
AD5 | 안산직접5 | J1198 | 8.4 | 804 | 807 |  |  |  |  | AW3804 | AW3807 | AW3 | AW3 | AW3 | AW3 | 804 | 0 | 0 | 10 | 0 | 807 | 0 | 0 | 9 | 0 | [20 empty] | 0 | 0 | 0 | 0 | 0
AD5 | 안산직접5 | J1199 | 9.3 | 801 | 804 |  |  |  |  | AW3801 | AW3804 | AW3 | AW3 | AW3 | AW3 | 801 | 0 | 0 | 11 | 0 | 804 | 0 | 0 | 10 | 0 | [20 empty] | 0 | 0 | 0 | 0 | 0
AD5 | 안산직접5 | J1200 | 10.1 | 798 | 801 |  |  |  |  | AW3798 | AW3801 | AW3 | AW3 | AW3 | AW3 | 798 | 0 | 0 | 10 | 0 | 801 | 0 | 0 | 11 | 0 | [20 empty] | 0 | 0 | 0 | 0 | 0
AD5 | 안산직접5 | J1201 | 16.2 | 775 | [5 empty] | AW3775 | AW3 | AW3 | AW3 | AW3 | AW3 | 775 | 0 | 0 | 12 | 0 | [25 empty] | 0 | 0 | 0 | 0 | 0
AD5 | 안산직접5 | J1202 | 11.3 | 788 | [5 empty] | AW3788 | AW3 | AW3 | AW3 | AW3 | AW3 | 788 | 0 | 0 | 7 | 0 | [25 empty] | 0 | 0 | 0 | 0 | 0
AD5 | 안산직접5 | J1203 | 11.4 | 788 | 791 |  |  |  |  | AW3788 | AW3791 | AW3 | AW3 | AW3 | AW3 | 788 | 0 | 0 | 7 | 0 | 791 | 0 | 0 | 8 | 0 | [20 empty] | 0 | 0 | 0 | 0 | 0
AD5 | 안산직접5 | J1204 | 16.6 | 775 | [5 empty] | AW3775 | AW3 | AW3 | AW3 | AW3 | AW3 | 775 | 0 | 0 | 12 | 0 | [25 empty] | 0 | 0 | 0 | 0 | 0
AD5 | 안산직접5 | J1205 | 12 | 798 | 801 |  |  |  |  | AW3798 | AW3801 | AW3 | AW3 | AW3 | AW3 | 798 | 0 | 0 | 10 | 0 | 801 | 0 | 0 | 11 | 0 | [20 empty] | 0 | 0 | 0 | 0 | 0
AD5 | 안산직접5 | J1206 | 11.9 | 801 | 804 |  |  |  |  | AW3801 | AW3804 | AW3 | AW3 | AW3 | AW3 | 801 | 0 | 0 | 11 | 0 | 804 | 0 | 0 | 10 | 0 | [20 empty] | 0 | 0 | 0 | 0 | 0
AD5 | 안산직접5 | J1207 | 11.3 | 784 | [5 empty] | AW3784 | AW3 | AW3 | AW3 | AW3 | AW3 | 784 | 0 | 0 | 7 | 0 | [25 empty] | 0 | 0 | 0 | 0 | 0
AD5 | 안산직접5 | J1208 | 9.3 | 794 | 798 |  |  |  |  | AW3794 | AW3798 | AW3 | AW3 | AW3 | AW3 | 794 | 0 | 0 | 10 | 0 | 798 | 0 | 0 | 10 | 0 | [20 empty] | 0 | 0 | 0 | 0 | 0
AD5 | 안산직접5 | J1209 | 11.3 | 804 | [5 empty] | AW3804 | AW3 | AW3 | AW3 | AW3 | AW3 | 804 | 0 | 0 | 10 | 0 | [25 empty] | 0 | 0 | 0 | 0 | 0
AD5 | 안산직접5 | J1210 | 9.5 | 788 | 791 |  |  |  |  | AW3788 | AW3791 | AW3 | AW3 | AW3 | AW3 | 788 | 0 | 0 | 7 | 0 | 791 | 0 | 0 | 8 | 0 | [20 empty] | 0 | 0 | 0 | 0 | 0
AD5 | 안산직접5 | J1211 | 9.5 | 791 | 794 |  |  |  |  | AW3791 | AW3794 | AW3 | AW3 | AW3 | AW3 | 791 | 0 | 0 | 8 | 0 | 794 | 0 | 0 | 10 | 0 | [20 empty] | 0 | 0 | 0 | 0 | 0
AD5 | 안산직접5 | J1212 | 11.7 | 788 | 791 |  |  |  |  | AW3788 | AW3791 | AW3 | AW3 | AW3 | AW3 | 788 | 0 | 0 | 7 | 0 | 791 | 0 | 0 | 8 | 0 | [20 empty] | 0 | 0 | 0 | 0 | 0
AD5 | 안산직접5 | J1213 | 10.1 | 788 | [5 empty] | AW3788 | AW3 | AW3 | AW3 | AW3 | AW3 | 788 | 0 | 0 | 7 | 0 | [25 empty] | 0 | 0 | 0 | 0 | 0
AD5 | 안산직접5 | J1214 | 10.5 | 798 | [5 empty] | AW3798 | AW3 | AW3 | AW3 | AW3 | AW3 | 798 | 0 | 0 | 10 | 0 | [25 empty] | 0 | 0 | 0 | 0 | 0
AD5 | 안산직접5 | J1215 | 10.3 | 798 | 801 |  |  |  |  | AW3798 | AW3801 | AW3 | AW3 | AW3 | AW3 | 798 | 0 | 0 | 10 | 0 | 801 | 0 | 0 | 11 | 0 | [20 empty] | 0 | 0 | 0 | 0 | 0
AD5 | 안산직접5 | J1216 | 10.6 | 801 | [5 empty] | AW3801 | AW3 | AW3 | AW3 | AW3 | AW3 | 801 | 0 | 0 | 11 | 0 | [25 empty] | 0 | 0 | 0 | 0 | 0
AD5 | 안산직접5 | J1217 | 9.7 | 801 | 804 |  |  |  |  | AW3801 | AW3804 | AW3 | AW3 | AW3 | AW3 | 801 | 0 | 0 | 11 | 0 | 804 | 0 | 0 | 10 | 0 | [20 empty] | 0 | 0 | 0 | 0 | 0
AD5 | 안산직접5 | J1218 | 10.1 | 810 | [5 empty] | AW3810 | AW3 | AW3 | AW3 | AW3 | AW3 | 810 | 0 | 0 | 11 | 0 | [25 empty] | 0 | 0 | 0 | 0 | 0
AD5 | 안산직접5 | J1219 | 10.6 | 810 | [5 empty] | AW3810 | AW3 | AW3 | AW3 | AW3 | AW3 | 810 | 0 | 0 | 11 | 0 | [25 empty] | 0 | 0 | 0 | 0 | 0
AD5 | 안산직접5 | J1220 | 16.8 | 778 | [5 empty] | AW3778 | AW3 | AW3 | AW3 | AW3 | AW3 | 778 | 0 | 0 | 6 | 0 | [25 empty] | 0 | 0 | 0 | 0 | 0
AD5 | 안산직접5 | J1221 | 17.4 | 778 | [5 empty] | AW3778 | AW3 | AW3 | AW3 | AW3 | AW3 | 778 | 0 | 0 | 6 | 0 | [25 empty] | 0 | 0 | 0 | 0 | 0
AD5 | 안산직접5 | J1222 | 15.5 | 775 | [5 empty] | AW3775 | AW3 | AW3 | AW3 | AW3 | AW3 | 775 | 0 | 0 | 12 | 0 | [25 empty] | 0 | 0 | 0 | 0 | 0
AD5 | 안산직접5 | J1223 | 13.4 | 770 | [5 empty] | AW3770 | AW3 | AW3 | AW3 | AW3 | AW3 | 770 | 0 | 0 | 7 | 0 | [25 empty] | 0 | 0 | 0 | 0 | 0
AD5 | 안산직접5 | J1224 | 9.1 | 807 | 810 |  |  |  |  | AW3807 | AW3810 | AW3 | AW3 | AW3 | AW3 | 807 | 0 | 0 | 9 | 0 | 810 | 0 | 0 | 11 | 0 | [20 empty] | 0 | 0 | 0 | 0 | 0
AD5 | 안산직접5 | J1225 | 10.1 | 794 | [5 empty] | AW3794 | AW3 | AW3 | AW3 | AW3 | AW3 | 794 | 0 | 0 | 10 | 0 | [25 empty] | 0 | 0 | 0 | 0 | 0
AD5 | 안산직접5 | J1226 | 10.5 | 807 | 810 |  |  |  |  | AW3807 | AW3810 | AW3 | AW3 | AW3 | AW3 | 807 | 0 | 0 | 9 | 0 | 810 | 0 | 0 | 11 | 0 | [20 empty] | 0 | 0 | 0 | 0 | 0
AD5 | 안산직접5 | J1227 | 12.5 | 763 | 764 |  |  |  |  | AW3763 | AW3764 | AW3 | AW3 | AW3 | AW3 | 763 | 0 | 0 | 7 | 0 | 764 | 0 | 0 | 11 | 0 | [20 empty] | 0 | 0 | 0 | 0 | 0
AD5 | 안산직접5 | J1228 | 12.4 | 763 | [5 empty] | AW3763 | AW3 | AW3 | AW3 | AW3 | AW3 | 763 | 0 | 0 | 7 | 0 | [25 empty] | 0 | 0 | 0 | 0 | 0
AD5 | 안산직접5 | J1229 | 16.8 | 778 | [5 empty] | AW3778 | AW3 | AW3 | AW3 | AW3 | AW3 | 778 | 0 | 0 | 6 | 0 | [25 empty] | 0 | 0 | 0 | 0 | 0
AD5 | 안산직접5 | J1230 | 10.5 | 807 | [5 empty] | AW3807 | AW3 | AW3 | AW3 | AW3 | AW3 | 807 | 0 | 0 | 9 | 0 | [25 empty] | 0 | 0 | 0 | 0 | 0
AD5 | 안산직접5 | J1231 | 10.4 | 794 | [5 empty] | AW3794 | AW3 | AW3 | AW3 | AW3 | AW3 | 794 | 0 | 0 | 10 | 0 | [25 empty] | 0 | 0 | 0 | 0 | 0
AD5 | 안산직접5 | J1232 | 13.9 | 775 | [5 empty] | AW3775 | AW3 | AW3 | AW3 | AW3 | AW3 | 775 | 0 | 0 | 12 | 0 | [25 empty] | 0 | 0 | 0 | 0 | 0
AD5 | 안산직접5 | J1233 | 10.1 | 807 | [5 empty] | AW3807 | AW3 | AW3 | AW3 | AW3 | AW3 | 807 | 0 | 0 | 9 | 0 | [25 empty] | 0 | 0 | 0 | 0 | 0
AD5 | 안산직접5 | J1234 | 11.8 | 764 | [5 empty] | AW3764 | AW3 | AW3 | AW3 | AW3 | AW3 | 764 | 0 | 0 | 11 | 0 | [25 empty] | 0 | 0 | 0 | 0 | 0
AD5 | 안산직접5 | J1235 | 10.3 | 801 | [5 empty] | AW3801 | AW3 | AW3 | AW3 | AW3 | AW3 | 801 | 0 | 0 | 11 | 0 | [25 empty] | 0 | 0 | 0 | 0 | 0
AD5 | 안산직접5 | J1236 | 13.5 | 775 | [5 empty] | AW3775 | AW3 | AW3 | AW3 | AW3 | AW3 | 775 | 0 | 0 | 12 | 0 | [25 empty] | 0 | 0 | 0 | 0 | 0
AD5 | 안산직접5 | J1237 | 14 | 775 | [5 empty] | AW3775 | AW3 | AW3 | AW3 | AW3 | AW3 | 775 | 0 | 0 | 12 | 0 | [25 empty] | 0 | 0 | 0 | 0 | 0
AD5 | 안산직접5 | J1238 | 14.1 | 764 | [5 empty] | AW3764 | AW3 | AW3 | AW3 | AW3 | AW3 | 764 | 0 | 0 | 11 | 0 | [25 empty] | 0 | 0 | 0 | 0 | 0
AD5 | 안산직접5 | J1239 | 13.1 | 763 | 764 |  |  |  |  | AW3763 | AW3764 | AW3 | AW3 | AW3 | AW3 | 763 | 0 | 0 | 7 | 0 | 764 | 0 | 0 | 11 | 0 | [20 empty] | 0 | 0 | 0 | 0 | 0
AD5 | 안산직접5 | J1240 | 12.3 | 784 | 781 |  |  |  |  | AW3784 | AW3781 | AW3 | AW3 | AW3 | AW3 | 784 | 0 | 0 | 7 | 0 | 781 | 0 | 0 | 8 | 0 | [20 empty] | 0 | 0 | 0 | 0 | 0
AD5 | 안산직접5 | J1241 | 15.1 | 784 | 781 |  |  |  |  | AW3784 | AW3781 | AW3 | AW3 | AW3 | AW3 | 784 | 0 | 0 | 7 | 0 | 781 | 0 | 0 | 8 | 0 | [20 empty] | 0 | 0 | 0 | 0 | 0
AD5 | 안산직접5 | J1242 | 16.2 | 778 | [5 empty] | AW3778 | AW3 | AW3 | AW3 | AW3 | AW3 | 778 | 0 | 0 | 6 | 0 | [25 empty] | 0 | 0 | 0 | 0 | 0
AD5 | 안산직접5 | J1243 | 14.6 | 775 | [5 empty] | AW3775 | AW3 | AW3 | AW3 | AW3 | AW3 | 775 | 0 | 0 | 12 | 0 | [25 empty] | 0 | 0 | 0 | 0 | 0
AD5 | 안산직접5 | J1244 | 11.3 | 764 | [5 empty] | AW3764 | AW3 | AW3 | AW3 | AW3 | AW3 | 764 | 0 | 0 | 11 | 0 | [25 empty] | 0 | 0 | 0 | 0 | 0
AD5 | 안산직접5 | J1245 | 9.5 | 788 | 791 |  |  |  |  | AW3788 | AW3791 | AW3 | AW3 | AW3 | AW3 | 788 | 0 | 0 | 7 | 0 | 791 | 0 | 0 | 8 | 0 | [20 empty] | 0 | 0 | 0 | 0 | 0
AD5 | 안산직접5 | J1246 | 9.6 | 794 | 798 |  |  |  |  | AW3794 | AW3798 | AW3 | AW3 | AW3 | AW3 | 794 | 0 | 0 | 10 | 0 | 798 | 0 | 0 | 10 | 0 | [20 empty] | 0 | 0 | 0 | 0 | 0
AD5 | 안산직접5 | J1247 | 11.3 | 794 | 798 |  |  |  |  | AW3794 | AW3798 | AW3 | AW3 | AW3 | AW3 | 794 | 0 | 0 | 10 | 0 | 798 | 0 | 0 | 10 | 0 | [20 empty] | 0 | 0 | 0 | 0 | 0
AD5 | 안산직접5 | J1248 | 11.4 | 801 | 804 |  |  |  |  | AW3801 | AW3804 | AW3 | AW3 | AW3 | AW3 | 801 | 0 | 0 | 11 | 0 | 804 | 0 | 0 | 10 | 0 | [20 empty] | 0 | 0 | 0 | 0 | 0
AD5 | 안산직접5 | J1249 | 9.6 | 810 | [5 empty] | AW3810 | AW3 | AW3 | AW3 | AW3 | AW3 | 810 | 0 | 0 | 11 | 0 | [25 empty] | 0 | 0 | 0 | 0 | 0
AD5 | 안산직접5 | J1250 | 9.5 | 807 | [5 empty] | AW3807 | AW3 | AW3 | AW3 | AW3 | AW3 | 807 | 0 | 0 | 9 | 0 | [25 empty] | 0 | 0 | 0 | 0 | 0
AD5 | 안산직접5 | J1251 | 10.1 | 804 | [5 empty] | AW3804 | AW3 | AW3 | AW3 | AW3 | AW3 | 804 | 0 | 0 | 10 | 0 | [25 empty] | 0 | 0 | 0 | 0 | 0
AD5 | 안산직접5 | J1252 | 10.7 | 807 | [5 empty] | AW3807 | AW3 | AW3 | AW3 | AW3 | AW3 | 807 | 0 | 0 | 9 | 0 | [25 empty] | 0 | 0 | 0 | 0 | 0
AD5 | 안산직접5 | J1253 | 9.7 | 794 | [5 empty] | AW3794 | AW3 | AW3 | AW3 | AW3 | AW3 | 794 | 0 | 0 | 10 | 0 | [25 empty] | 0 | 0 | 0 | 0 | 0
AD5 | 안산직접5 | J1254 | 10.5 | 804 | [5 empty] | AW3804 | AW3 | AW3 | AW3 | AW3 | AW3 | 804 | 0 | 0 | 10 | 0 | [25 empty] | 0 | 0 | 0 | 0 | 0
AD5 | 안산직접5 | J1255 | 12.7 | 764 | [5 empty] | AW3764 | AW3 | AW3 | AW3 | AW3 | AW3 | 764 | 0 | 0 | 11 | 0 | [25 empty] | 0 | 0 | 0 | 0 | 0
AD5 | 안산직접5 | J1256 | 15.5 | 775 | [5 empty] | AW3775 | AW3 | AW3 | AW3 | AW3 | AW3 | 775 | 0 | 0 | 12 | 0 | [25 empty] | 0 | 0 | 0 | 0 | 0
AD5 | 안산직접5 | J1257 | 11.8 | 763 | 764 |  |  |  |  | AW3763 | AW3764 | AW3 | AW3 | AW3 | AW3 | 763 | 0 | 0 | 7 | 0 | 764 | 0 | 0 | 11 | 0 | [20 empty] | 0 | 0 | 0 | 0 | 0
AD5 | 안산직접5 | J1427 | 10.7 | 788 | [5 empty] | AW3788 | AW3 | AW3 | AW3 | AW3 | AW3 | 788 | 0 | 0 | 7 | 0 | [25 empty] | 0 | 0 | 0 | 0 | 0
AD5 | 안산직접5 | J1428 | 9.3 | 791 | [5 empty] | AW3791 | AW3 | AW3 | AW3 | AW3 | AW3 | 791 | 0 | 0 | 8 | 0 | [25 empty] | 0 | 0 | 0 | 0 | 0
AD5 | 안산직접5 | J1429 | 11.6 | 791 | [5 empty] | AW3791 | AW3 | AW3 | AW3 | AW3 | AW3 | 791 | 0 | 0 | 8 | 0 | [25 empty] | 0 | 0 | 0 | 0 | 0
AD5 | 안산직접5 | J1430 | 12.1 | 784 | [5 empty] | AW3784 | AW3 | AW3 | AW3 | AW3 | AW3 | 784 | 0 | 0 | 7 | 0 | [25 empty] | 0 | 0 | 0 | 0 | 0
AD5 | 안산직접5 | J1431 | 13.9 | 784 | [5 empty] | AW3784 | AW3 | AW3 | AW3 | AW3 | AW3 | 784 | 0 | 0 | 7 | 0 | [25 empty] | 0 | 0 | 0 | 0 | 0
AD5 | 안산직접5 | J1432 | 12.4 | 781 | [5 empty] | AW3781 | AW3 | AW3 | AW3 | AW3 | AW3 | 781 | 0 | 0 | 8 | 0 | [25 empty] | 0 | 0 | 0 | 0 | 0
AD5 | 안산직접5 | J1433 | 15.5 | 781 | [5 empty] | AW3781 | AW3 | AW3 | AW3 | AW3 | AW3 | 781 | 0 | 0 | 8 | 0 | [25 empty] | 0 | 0 | 0 | 0 | 0
AD5 | 안산직접5 | J1434 | 11.4 | 794 | [5 empty] | AW3794 | AW3 | AW3 | AW3 | AW3 | AW3 | 794 | 0 | 0 | 10 | 0 | [25 empty] | 0 | 0 | 0 | 0 | 0
AD5 | 안산직접5 | J1435 | 9.6 | 798 | [5 empty] | AW3798 | AW3 | AW3 | AW3 | AW3 | AW3 | 798 | 0 | 0 | 10 | 0 | [25 empty] | 0 | 0 | 0 | 0 | 0
AD5 | 안산직접5 | J1436 | 11.2 | 798 | [5 empty] | AW3798 | AW3 | AW3 | AW3 | AW3 | AW3 | 798 | 0 | 0 | 10 | 0 | [25 empty] | 0 | 0 | 0 | 0 | 0
AD5 | 안산직접5 | J1437 | 11.3 | 801 | [5 empty] | AW3801 | AW3 | AW3 | AW3 | AW3 | AW3 | 801 | 0 | 0 | 11 | 0 | [25 empty] | 0 | 0 | 0 | 0 | 0
AD5 | 안산직접5 | J1438 | 10.8 | 804 | [5 empty] | AW3804 | AW3 | AW3 | AW3 | AW3 | AW3 | 804 | 0 | 0 | 10 | 0 | [25 empty] | 0 | 0 | 0 | 0 | 0
AD5 | 안산직접5 | J1439 | 10 | 801 | [5 empty] | AW3801 | AW3 | AW3 | AW3 | AW3 | AW3 | 801 | 0 | 0 | 11 | 0 | [25 empty] | 0 | 0 | 0 | 0 | 0
AD5 | 안산직접5 | J1440 | 9.6 | 804 | [5 empty] | AW3804 | AW3 | AW3 | AW3 | AW3 | AW3 | 804 | 0 | 0 | 10 | 0 | [25 empty] | 0 | 0 | 0 | 0 | 0
AD5 | 안산직접5 | J1441 | 13.2 | 770 | [5 empty] | AW3770 | AW3 | AW3 | AW3 | AW3 | AW3 | 770 | 0 | 0 | 7 | 0 | [25 empty] | 0 | 0 | 0 | 0 | 0
AD5 | 안산직접5 | J1442 | 15 | 775 | 770 |  |  |  |  | AW3775 | AW3770 | AW3 | AW3 | AW3 | AW3 | 775 | 0 | 0 | 12 | 0 | 770 | 0 | 0 | 7 | 0 | [20 empty] | 0 | 0 | 0 | 0 | 0
AD5 | 안산직접5 | J1443 | 14.4 | 775 | 770 |  |  |  |  | AW3775 | AW3770 | AW3 | AW3 | AW3 | AW3 | 775 | 0 | 0 | 12 | 0 | 770 | 0 | 0 | 7 | 0 | [20 empty] | 0 | 0 | 0 | 0 | 0
AD5 | 안산직접5 | J1444 | 12.1 | 764 | [5 empty] | AW3764 | AW3 | AW3 | AW3 | AW3 | AW3 | 764 | 0 | 0 | 11 | 0 | [25 empty] | 0 | 0 | 0 | 0 | 0
AD5 | 안산직접5 | J1445 | 9.6 | 810 | [5 empty] | AW3810 | AW3 | AW3 | AW3 | AW3 | AW3 | 810 | 0 | 0 | 11 | 0 | [25 empty] | 0 | 0 | 0 | 0 | 0
AD5 | 안산직접5 | J1446 | 17.5 | 778 | [5 empty] | AW3778 | AW3 | AW3 | AW3 | AW3 | AW3 | 778 | 0 | 0 | 6 | 0 | [25 empty] | 0 | 0 | 0 | 0 | 0
AD6 | 안산직접6 | J1258 | 7.6 | 821 | [5 empty] | AW4821 | AW4 | AW4 | AW4 | AW4 | AW4 | 821 | 0 | 0 | 14 | 0 | [25 empty] | 0 | 0 | 0 | 0 | 0
AD6 | 안산직접6 | J1259 | 8.3 | 821 | [5 empty] | AW4821 | AW4 | AW4 | AW4 | AW4 | AW4 | 821 | 0 | 0 | 14 | 0 | [25 empty] | 0 | 0 | 0 | 0 | 0
AD6 | 안산직접6 | J1260 | 8.3 | 813 | [5 empty] | AW4813 | AW4 | AW4 | AW4 | AW4 | AW4 | 813 | 0 | 0 | 13 | 0 | [25 empty] | 0 | 0 | 0 | 0 | 0
AD6 | 안산직접6 | J1261 | 8.4 | 813 | [5 empty] | AW4813 | AW4 | AW4 | AW4 | AW4 | AW4 | 813 | 0 | 0 | 13 | 0 | [25 empty] | 0 | 0 | 0 | 0 | 0
AD6 | 안산직접6 | J1262 | 7.5 | 821 | [5 empty] | AW4821 | AW4 | AW4 | AW4 | AW4 | AW4 | 821 | 0 | 0 | 14 | 0 | [25 empty] | 0 | 0 | 0 | 0 | 0
AD6 | 안산직접6 | J1263 | 8.3 | 821 | [5 empty] | AW4821 | AW4 | AW4 | AW4 | AW4 | AW4 | 821 | 0 | 0 | 14 | 0 | [25 empty] | 0 | 0 | 0 | 0 | 0
AD6 | 안산직접6 | J1264 | 7.7 | 821 | [5 empty] | AW4821 | AW4 | AW4 | AW4 | AW4 | AW4 | 821 | 0 | 0 | 14 | 0 | [25 empty] | 0 | 0 | 0 | 0 | 0
AD6 | 안산직접6 | J1265 | 9.1 | 813 | [5 empty] | AW4813 | AW4 | AW4 | AW4 | AW4 | AW4 | 813 | 0 | 0 | 13 | 0 | [25 empty] | 0 | 0 | 0 | 0 | 0
AD6 | 안산직접6 | J1266 | 9.9 | 750 | 821 |  |  |  |  | AW4750 | AW4821 | AW4 | AW4 | AW4 | AW4 | 750 | 0 | 0 | 15 | 0 | 821 | 0 | 0 | 14 | 0 | [20 empty] | 0 | 0 | 0 | 0 | 0
AD6 | 안산직접6 | J1267 | 12.2 | 750 | [5 empty] | AW4750 | AW4 | AW4 | AW4 | AW4 | AW4 | 750 | 0 | 0 | 15 | 0 | [25 empty] | 0 | 0 | 0 | 0 | 0
AD6 | 안산직접6 | J1268 | 11.5 | 756 | [5 empty] | AW4756 | AW4 | AW4 | AW4 | AW4 | AW4 | 756 | 0 | 0 | 14 | 0 | [25 empty] | 0 | 0 | 0 | 0 | 0
AD6 | 안산직접6 | J1269 | 12.3 | 756 | [5 empty] | AW4756 | AW4 | AW4 | AW4 | AW4 | AW4 | 756 | 0 | 0 | 14 | 0 | [25 empty] | 0 | 0 | 0 | 0 | 0
AD6 | 안산직접6 | J1270 | 10.3 | 756 | [5 empty] | AW4756 | AW4 | AW4 | AW4 | AW4 | AW4 | 756 | 0 | 0 | 14 | 0 | [25 empty] | 0 | 0 | 0 | 0 | 0
AD6 | 안산직접6 | J1271 | 13.2 | 756 | [5 empty] | AW4756 | AW4 | AW4 | AW4 | AW4 | AW4 | 756 | 0 | 0 | 14 | 0 | [25 empty] | 0 | 0 | 0 | 0 | 0
AD6 | 안산직접6 | J1272 | 11.6 | 756 | [5 empty] | AW4756 | AW4 | AW4 | AW4 | AW4 | AW4 | 756 | 0 | 0 | 14 | 0 | [25 empty] | 0 | 0 | 0 | 0 | 0
AD6 | 안산직접6 | J1273 | 9 | 813 | [5 empty] | AW4813 | AW4 | AW4 | AW4 | AW4 | AW4 | 813 | 0 | 0 | 13 | 0 | [25 empty] | 0 | 0 | 0 | 0 | 0
AD6 | 안산직접6 | J1274 | 11.8 | 813 | [5 empty] | AW4813 | AW4 | AW4 | AW4 | AW4 | AW4 | 813 | 0 | 0 | 13 | 0 | [25 empty] | 0 | 0 | 0 | 0 | 0
AD6 | 안산직접6 | J1275 | 11.5 | 813 | [5 empty] | AW4813 | AW4 | AW4 | AW4 | AW4 | AW4 | 813 | 0 | 0 | 13 | 0 | [25 empty] | 0 | 0 | 0 | 0 | 0
AD6 | 안산직접6 | J1276 | 15.7 | 756 | 750 |  |  |  |  | AW4756 | AW4750 | AW4 | AW4 | AW4 | AW4 | 756 | 0 | 0 | 14 | 0 | 750 | 0 | 0 | 15 | 0 | [20 empty] | 0 | 0 | 0 | 0 | 0
AD6 | 안산직접6 | J1277 | 12.9 | 756 | [5 empty] | AW4756 | AW4 | AW4 | AW4 | AW4 | AW4 | 756 | 0 | 0 | 14 | 0 | [25 empty] | 0 | 0 | 0 | 0 | 0
AD6 | 안산직접6 | J1278 | 14.6 | 745 | 750 |  |  |  |  | AW4745 | AW4750 | AW4 | AW4 | AW4 | AW4 | 745 | 0 | 0 | 10 | 0 | 750 | 0 | 0 | 15 | 0 | [20 empty] | 0 | 0 | 0 | 0 | 0
AD6 | 안산직접6 | J1279 | 15.1 | 745 | 750 |  |  |  |  | AW4745 | AW4750 | AW4 | AW4 | AW4 | AW4 | 745 | 0 | 0 | 10 | 0 | 750 | 0 | 0 | 15 | 0 | [20 empty] | 0 | 0 | 0 | 0 | 0
AD6 | 안산직접6 | J1280 | 8.4 | 821 | [5 empty] | AW4821 | AW4 | AW4 | AW4 | AW4 | AW4 | 821 | 0 | 0 | 14 | 0 | [25 empty] | 0 | 0 | 0 | 0 | 0
AD6 | 안산직접6 | J1281 | 8.6 | 821 | [5 empty] | AW4821 | AW4 | AW4 | AW4 | AW4 | AW4 | 821 | 0 | 0 | 14 | 0 | [25 empty] | 0 | 0 | 0 | 0 | 0
AD6 | 안산직접6 | J1282 | 14.5 | 756 | [5 empty] | AW4756 | AW4 | AW4 | AW4 | AW4 | AW4 | 756 | 0 | 0 | 14 | 0 | [25 empty] | 0 | 0 | 0 | 0 | 0
AD6 | 안산직접6 | J1283 | 15.6 | 756 | 750 |  |  |  |  | AW4756 | AW4750 | AW4 | AW4 | AW4 | AW4 | 756 | 0 | 0 | 14 | 0 | 750 | 0 | 0 | 15 | 0 | [20 empty] | 0 | 0 | 0 | 0 | 0
AD6 | 안산직접6 | J1284 | 12.2 | 756 | [5 empty] | AW4756 | AW4 | AW4 | AW4 | AW4 | AW4 | 756 | 0 | 0 | 14 | 0 | [25 empty] | 0 | 0 | 0 | 0 | 0
AD6 | 안산직접6 | J1285 | 15.9 | 756 | 750 |  |  |  |  | AW4756 | AW4750 | AW4 | AW4 | AW4 | AW4 | 756 | 0 | 0 | 14 | 0 | 750 | 0 | 0 | 15 | 0 | [20 empty] | 0 | 0 | 0 | 0 | 0
AD6 | 안산직접6 | J1286 | 14 | 750 | [5 empty] | AW4750 | AW4 | AW4 | AW4 | AW4 | AW4 | 750 | 0 | 0 | 15 | 0 | [25 empty] | 0 | 0 | 0 | 0 | 0
AD6 | 안산직접6 | J1287 | 16.5 | 745 | 750 |  |  |  |  | AW4745 | AW4750 | AW4 | AW4 | AW4 | AW4 | 745 | 0 | 0 | 10 | 0 | 750 | 0 | 0 | 15 | 0 | [20 empty] | 0 | 0 | 0 | 0 | 0
AD6 | 안산직접6 | J1288 | 9.5 | 813 | [5 empty] | AW4813 | AW4 | AW4 | AW4 | AW4 | AW4 | 813 | 0 | 0 | 13 | 0 | [25 empty] | 0 | 0 | 0 | 0 | 0
AD6 | 안산직접6 | J1289 | 9.2 | 813 | [5 empty] | AW4813 | AW4 | AW4 | AW4 | AW4 | AW4 | 813 | 0 | 0 | 13 | 0 | [25 empty] | 0 | 0 | 0 | 0 | 0
AD6 | 안산직접6 | J1290 | 9.9 | 813 | [5 empty] | AW4813 | AW4 | AW4 | AW4 | AW4 | AW4 | 813 | 0 | 0 | 13 | 0 | [25 empty] | 0 | 0 | 0 | 0 | 0
AD6 | 안산직접6 | J1291 | 8.8 | 813 | [5 empty] | AW4813 | AW4 | AW4 | AW4 | AW4 | AW4 | 813 | 0 | 0 | 13 | 0 | [25 empty] | 0 | 0 | 0 | 0 | 0
AD6 | 안산직접6 | J1292 | 17.6 | 745 | [5 empty] | AW4745 | AW4 | AW4 | AW4 | AW4 | AW4 | 745 | 0 | 0 | 10 | 0 | [25 empty] | 0 | 0 | 0 | 0 | 0
AD6 | 안산직접6 | J1293 | 18.3 | 741 | 745 |  |  |  |  | AW4741 | AW4745 | AW4 | AW4 | AW4 | AW4 | 741 | 0 | 0 | 8 | 0 | 745 | 0 | 0 | 10 | 0 | [20 empty] | 0 | 0 | 0 | 0 | 0
AD6 | 안산직접6 | J1294 | 8.9 | 813 | [5 empty] | AW4813 | AW4 | AW4 | AW4 | AW4 | AW4 | 813 | 0 | 0 | 13 | 0 | [25 empty] | 0 | 0 | 0 | 0 | 0
AD6 | 안산직접6 | J1295 | 20.1 | 741 | [5 empty] | AW4741 | AW4 | AW4 | AW4 | AW4 | AW4 | 741 | 0 | 0 | 8 | 0 | [25 empty] | 0 | 0 | 0 | 0 | 0
AD6 | 안산직접6 | J1296 | 20.9 | 741 | [5 empty] | AW4741 | AW4 | AW4 | AW4 | AW4 | AW4 | 741 | 0 | 0 | 8 | 0 | [25 empty] | 0 | 0 | 0 | 0 | 0
AD6 | 안산직접6 | J1297 | 8.4 | 821 | [5 empty] | AW4821 | AW4 | AW4 | AW4 | AW4 | AW4 | 821 | 0 | 0 | 14 | 0 | [25 empty] | 0 | 0 | 0 | 0 | 0
AD6 | 안산직접6 | J1298 | 20.2 | 741 | [5 empty] | AW4741 | AW4 | AW4 | AW4 | AW4 | AW4 | 741 | 0 | 0 | 8 | 0 | [25 empty] | 0 | 0 | 0 | 0 | 0
AD6 | 안산직접6 | J1299 | 8.4 | 821 | [5 empty] | AW4821 | AW4 | AW4 | AW4 | AW4 | AW4 | 821 | 0 | 0 | 14 | 0 | [25 empty] | 0 | 0 | 0 | 0 | 0
AD6 | 안산직접6 | J1300 | 12.9 | 756 | [5 empty] | AW4756 | AW4 | AW4 | AW4 | AW4 | AW4 | 756 | 0 | 0 | 14 | 0 | [25 empty] | 0 | 0 | 0 | 0 | 0
AD6 | 안산직접6 | J1301 | 13.3 | 756 | [5 empty] | AW4756 | AW4 | AW4 | AW4 | AW4 | AW4 | 756 | 0 | 0 | 14 | 0 | [25 empty] | 0 | 0 | 0 | 0 | 0
AD6 | 안산직접6 | J1302 | 15.7 | 756 | 750 |  |  |  |  | AW4756 | AW4750 | AW4 | AW4 | AW4 | AW4 | 756 | 0 | 0 | 14 | 0 | 750 | 0 | 0 | 15 | 0 | [20 empty] | 0 | 0 | 0 | 0 | 0
AD6 | 안산직접6 | J1303 | 16.8 | 745 | 750 |  |  |  |  | AW4745 | AW4750 | AW4 | AW4 | AW4 | AW4 | 745 | 0 | 0 | 10 | 0 | 750 | 0 | 0 | 15 | 0 | [20 empty] | 0 | 0 | 0 | 0 | 0
AD6 | 안산직접6 | J1304 | 10.9 | 813 | [5 empty] | AW4813 | AW4 | AW4 | AW4 | AW4 | AW4 | 813 | 0 | 0 | 13 | 0 | [25 empty] | 0 | 0 | 0 | 0 | 0
AD6 | 안산직접6 | J1305 | 19.4 | 741 | [5 empty] | AW4741 | AW4 | AW4 | AW4 | AW4 | AW4 | 741 | 0 | 0 | 8 | 0 | [25 empty] | 0 | 0 | 0 | 0 | 0
AD6 | 안산직접6 | J1306 | 8.4 | 821 | [5 empty] | AW4821 | AW4 | AW4 | AW4 | AW4 | AW4 | 821 | 0 | 0 | 14 | 0 | [25 empty] | 0 | 0 | 0 | 0 | 0
AD6 | 안산직접6 | J1307 | 12.7 | 750 | [5 empty] | AW4750 | AW4 | AW4 | AW4 | AW4 | AW4 | 750 | 0 | 0 | 15 | 0 | [25 empty] | 0 | 0 | 0 | 0 | 0
AD6 | 안산직접6 | J1308 | 14.2 | 750 | [5 empty] | AW4750 | AW4 | AW4 | AW4 | AW4 | AW4 | 750 | 0 | 0 | 15 | 0 | [25 empty] | 0 | 0 | 0 | 0 | 0
AD6 | 안산직접6 | J1309 | 11.2 | 813 | [5 empty] | AW4813 | AW4 | AW4 | AW4 | AW4 | AW4 | 813 | 0 | 0 | 13 | 0 | [25 empty] | 0 | 0 | 0 | 0 | 0
AD6 | 안산직접6 | J1310 | 10.9 | 821 | [5 empty] | AW4821 | AW4 | AW4 | AW4 | AW4 | AW4 | 821 | 0 | 0 | 14 | 0 | [25 empty] | 0 | 0 | 0 | 0 | 0
AD6 | 안산직접6 | J1311 | 16.5 | 745 | 750 |  |  |  |  | AW4745 | AW4750 | AW4 | AW4 | AW4 | AW4 | 745 | 0 | 0 | 10 | 0 | 750 | 0 | 0 | 15 | 0 | [20 empty] | 0 | 0 | 0 | 0 | 0
AD6 | 안산직접6 | J1312 | 16.9 | 745 | 750 |  |  |  |  | AW4745 | AW4750 | AW4 | AW4 | AW4 | AW4 | 745 | 0 | 0 | 10 | 0 | 750 | 0 | 0 | 15 | 0 | [20 empty] | 0 | 0 | 0 | 0 | 0
AD6 | 안산직접6 | J1313 | 9.9 | 821 | [5 empty] | AW4821 | AW4 | AW4 | AW4 | AW4 | AW4 | 821 | 0 | 0 | 14 | 0 | [25 empty] | 0 | 0 | 0 | 0 | 0
AD6 | 안산직접6 | J1314 | 18.7 | 741 | 745 |  |  |  |  | AW4741 | AW4745 | AW4 | AW4 | AW4 | AW4 | 741 | 0 | 0 | 8 | 0 | 745 | 0 | 0 | 10 | 0 | [20 empty] | 0 | 0 | 0 | 0 | 0
AD6 | 안산직접6 | J1315 | 9.4 | 821 | [5 empty] | AW4821 | AW4 | AW4 | AW4 | AW4 | AW4 | 821 | 0 | 0 | 14 | 0 | [25 empty] | 0 | 0 | 0 | 0 | 0
AD6 | 안산직접6 | J1316 | 19.3 | 741 | [5 empty] | AW4741 | AW4 | AW4 | AW4 | AW4 | AW4 | 741 | 0 | 0 | 8 | 0 | [25 empty] | 0 | 0 | 0 | 0 | 0
AD6 | 안산직접6 | J1317 | 17.6 | 741 | 745 |  |  |  |  | AW4741 | AW4745 | AW4 | AW4 | AW4 | AW4 | 741 | 0 | 0 | 8 | 0 | 745 | 0 | 0 | 10 | 0 | [20 empty] | 0 | 0 | 0 | 0 | 0
AD6 | 안산직접6 | J41 | 7.7 | 검침분구1: AW4; 검침분구2: AW4; 검침분구3: AW4; 검침분구4: AW4; 검침분구5: AW4; 검침분구6: AW4 | [29 empty] | 0 | 0 | 0 | 0 | 0
AD6 | 안산직접6 | J42 | 11.3 | 검침분구1: AW4; 검침분구2: AW4; 검침분구3: AW4; 검침분구4: AW4; 검침분구5: AW4; 검침분구6: AW4 | [29 empty] | 0 | 0 | 0 | 0 | 0
AD6 | 안산직접6 | J43 | 8.3 | 검침분구1: AW4; 검침분구2: AW4; 검침분구3: AW4; 검침분구4: AW4; 검침분구5: AW4; 검침분구6: AW4 | [29 empty] | 0 | 0 | 0 | 0 | 0
AD6 | 안산직접6 | J44 | 9.1 | 검침분구1: AW4; 검침분구2: AW4; 검침분구3: AW4; 검침분구4: AW4; 검침분구5: AW4; 검침분구6: AW4 | [29 empty] | 0 | 0 | 0 | 0 | 0
AD7 | 안산직접7 | J1503 | 10.8 | 823 | 825 |  |  |  |  | AW5823 | AW5825 | AW5 | AW5 | AW5 | AW5 | 823 | 0 | 0 | 8 | 0 | 825 | 0 | 0 | 4 | 0 | [20 empty] | 0 | 0 | 0 | 0 | 0
AD7 | 안산직접7 | J3147 | 12.9 | 831 | 835 |  |  |  |  | AW5831 | AW5835 | AW5 | AW5 | AW5 | AW5 | 831 | 0 | 0 | 3 | 0 | 835 | 0 | 0 | 12 | 0 | [20 empty] | 0 | 0 | 0 | 0 | 0
AD7 | 안산직접7 | J3148 | 13.6 | 835 | [5 empty] | AW5835 | AW5 | AW5 | AW5 | AW5 | AW5 | 835 | 0 | 0 | 12 | 0 | [25 empty] | 0 | 0 | 0 | 0 | 0
AD7 | 안산직접7 | J3149 | 11.7 | 835 | [5 empty] | AW5835 | AW5 | AW5 | AW5 | AW5 | AW5 | 835 | 0 | 0 | 12 | 0 | [25 empty] | 0 | 0 | 0 | 0 | 0
AD7 | 안산직접7 | J3150 | 9 | 827 | 836 |  |  |  |  | AW5827 | AW5836 | AW5 | AW5 | AW5 | AW5 | 827 | 0 | 0 | 12 | 0 | 836 | 0 | 0 | 10 | 0 | [20 empty] | 0 | 0 | 0 | 0 | 0
AD7 | 안산직접7 | J3151 | 7.8 | 827 | [5 empty] | AW5827 | AW5 | AW5 | AW5 | AW5 | AW5 | 827 | 0 | 0 | 12 | 0 | [25 empty] | 0 | 0 | 0 | 0 | 0
AD7 | 안산직접7 | J3152 | 7.1 | 823 | 827 |  |  |  |  | AW5823 | AW5827 | AW5 | AW5 | AW5 | AW5 | 823 | 0 | 0 | 8 | 0 | 827 | 0 | 0 | 12 | 0 | [20 empty] | 0 | 0 | 0 | 0 | 0
AD7 | 안산직접7 | J3153 | 11 | 830 | 835 | 836 |  |  |  | AW5830 | AW5835 | AW5836 | AW5 | AW5 | AW5 | 830 | 0 | 0 | 3 | 0 | 835 | 0 | 0 | 12 | 0 | 836 | 0 | 0 | 10 | 0 | [15 empty] | 0 | 0 | 0 | 0 | 0
AD7 | 안산직접7 | J3154 | 11.9 | 830 | 831 | 835 |  |  |  | AW5830 | AW5831 | AW5835 | AW5 | AW5 | AW5 | 830 | 0 | 0 | 3 | 0 | 831 | 0 | 0 | 3 | 0 | 835 | 0 | 0 | 12 | 0 | [15 empty] | 0 | 0 | 0 | 0 | 0
AD7 | 안산직접7 | J3155 | 14.5 | 835 | [5 empty] | AW5835 | AW5 | AW5 | AW5 | AW5 | AW5 | 835 | 0 | 0 | 12 | 0 | [25 empty] | 0 | 0 | 0 | 0 | 0
AD7 | 안산직접7 | J3156 | 10.9 | 823 | 825 | 827 | 836 |  |  | AW5823 | AW5825 | AW5827 | AW5836 | AW5 | AW5 | 823 | 0 | 0 | 8 | 0 | 825 | 0 | 0 | 4 | 0 | 827 | 0 | 0 | 12 | 0 | 836 | 0 | 0 | 10 | 0 | [10 empty] | 0 | 0 | 0 | 0 | 0
AD7 | 안산직접7 | J3157 | 7.9 | 823 | 827 |  |  |  |  | AW5823 | AW5827 | AW5 | AW5 | AW5 | AW5 | 823 | 0 | 0 | 8 | 0 | 827 | 0 | 0 | 12 | 0 | [20 empty] | 0 | 0 | 0 | 0 | 0
AD7 | 안산직접7 | J3158 | 8.5 | 823 | 827 |  |  |  |  | AW5823 | AW5827 | AW5 | AW5 | AW5 | AW5 | 823 | 0 | 0 | 8 | 0 | 827 | 0 | 0 | 12 | 0 | [20 empty] | 0 | 0 | 0 | 0 | 0
AD7 | 안산직접7 | J3159 | 9.9 | 835 | 836 |  |  |  |  | AW5835 | AW5836 | AW5 | AW5 | AW5 | AW5 | 835 | 0 | 0 | 12 | 0 | 836 | 0 | 0 | 10 | 0 | [20 empty] | 0 | 0 | 0 | 0 | 0
AD7 | 안산직접7 | J3160 | 9.1 | 823 | 827 |  |  |  |  | AW5823 | AW5827 | AW5 | AW5 | AW5 | AW5 | 823 | 0 | 0 | 8 | 0 | 827 | 0 | 0 | 12 | 0 | [20 empty] | 0 | 0 | 0 | 0 | 0
AD7 | 안산직접7 | J3161 | 12.6 | 831 | 835 |  |  |  |  | AW5831 | AW5835 | AW5 | AW5 | AW5 | AW5 | 831 | 0 | 0 | 3 | 0 | 835 | 0 | 0 | 12 | 0 | [20 empty] | 0 | 0 | 0 | 0 | 0
AD7 | 안산직접7 | J3162 | 9.6 | 823 | 827 |  |  |  |  | AW5823 | AW5827 | AW5 | AW5 | AW5 | AW5 | 823 | 0 | 0 | 8 | 0 | 827 | 0 | 0 | 12 | 0 | [20 empty] | 0 | 0 | 0 | 0 | 0
AD7 | 안산직접7 | J3163 | 10.9 | 825 | 836 |  |  |  |  | AW5825 | AW5836 | AW5 | AW5 | AW5 | AW5 | 825 | 0 | 0 | 4 | 0 | 836 | 0 | 0 | 10 | 0 | [20 empty] | 0 | 0 | 0 | 0 | 0
AD7 | 안산직접7 | J3164 | 10.9 | 825 | 830 | 836 |  |  |  | AW5825 | AW5830 | AW5836 | AW5 | AW5 | AW5 | 825 | 0 | 0 | 4 | 0 | 830 | 0 | 0 | 3 | 0 | 836 | 0 | 0 | 10 | 0 | [15 empty] | 0 | 0 | 0 | 0 | 0
AD7 | 안산직접7 | J3165 | 7.2 | 823 | [5 empty] | AW5823 | AW5 | AW5 | AW5 | AW5 | AW5 | 823 | 0 | 0 | 8 | 0 | [25 empty] | 0 | 0 | 0 | 0 | 0
AD7 | 안산직접7 | J3185 | 9.5 | 836 | 827 |  |  |  |  | AW5836 | AW5827 | AW5 | AW5 | AW5 | AW5 | 836 | 0 | 0 | 10 | 0 | 827 | 0 | 0 | 12 | 0 | [20 empty] | 0 | 0 | 0 | 0 | 0
AD7 | 안산직접7 | J3186 | 9.8 | 836 | [5 empty] | AW5836 | AW5 | AW5 | AW5 | AW5 | AW5 | 836 | 0 | 0 | 10 | 0 | [25 empty] | 0 | 0 | 0 | 0 | 0
AD7 | 안산직접7 | J3187 | 11.3 | 835 | [5 empty] | AW5835 | AW5 | AW5 | AW5 | AW5 | AW5 | 835 | 0 | 0 | 12 | 0 | [25 empty] | 0 | 0 | 0 | 0 | 0
AD7 | 안산직접7 | J3188 | 10.5 | 835 | 836 |  |  |  |  | AW5835 | AW5836 | AW5 | AW5 | AW5 | AW5 | 835 | 0 | 0 | 12 | 0 | 836 | 0 | 0 | 10 | 0 | [20 empty] | 0 | 0 | 0 | 0 | 0
AD7 | 안산직접7 | J3189 | 10.1 | 836 | [5 empty] | AW5836 | AW5 | AW5 | AW5 | AW5 | AW5 | 836 | 0 | 0 | 10 | 0 | [25 empty] | 0 | 0 | 0 | 0 | 0
AD7 | 안산직접7 | J3190 | 11.2 | 835 | [5 empty] | AW5835 | AW5 | AW5 | AW5 | AW5 | AW5 | 835 | 0 | 0 | 12 | 0 | [25 empty] | 0 | 0 | 0 | 0 | 0
AD7 | 안산직접7 | J3191 | 10.5 | 835 | [5 empty] | AW5835 | AW5 | AW5 | AW5 | AW5 | AW5 | 835 | 0 | 0 | 12 | 0 | [25 empty] | 0 | 0 | 0 | 0 | 0
AD7 | 안산직접7 | J3192 | 8.5 | 827 | [5 empty] | AW5827 | AW5 | AW5 | AW5 | AW5 | AW5 | 827 | 0 | 0 | 12 | 0 | [25 empty] | 0 | 0 | 0 | 0 | 0
AD7 | 안산직접7 | J3193 | 9.9 | 846 | [5 empty] | AW5846 | AW5 | AW5 | AW5 | AW5 | AW5 | 846 | 0 | 0 | 11 | 0 | [25 empty] | 0 | 0 | 0 | 0 | 0
AD7 | 안산직접7 | J3194 | 11.7 | 846 | [5 empty] | AW5846 | AW5 | AW5 | AW5 | AW5 | AW5 | 846 | 0 | 0 | 11 | 0 | [25 empty] | 0 | 0 | 0 | 0 | 0
AD7 | 안산직접7 | J3195 | 8.9 | 827 | [5 empty] | AW5827 | AW5 | AW5 | AW5 | AW5 | AW5 | 827 | 0 | 0 | 12 | 0 | [25 empty] | 0 | 0 | 0 | 0 | 0
AD7 | 안산직접7 | J3196 | 8 | 827 | [5 empty] | AW5827 | AW5 | AW5 | AW5 | AW5 | AW5 | 827 | 0 | 0 | 12 | 0 | [25 empty] | 0 | 0 | 0 | 0 | 0
AD7 | 안산직접7 | J3209 | 9.9 | 846 | [5 empty] | AW5846 | AW5 | AW5 | AW5 | AW5 | AW5 | 846 | 0 | 0 | 11 | 0 | [25 empty] | 0 | 0 | 0 | 0 | 0
AD7 | 안산직접7 | J3219 | 10.9 | 846 | [5 empty] | AW5846 | AW5 | AW5 | AW5 | AW5 | AW5 | 846 | 0 | 0 | 11 | 0 | [25 empty] | 0 | 0 | 0 | 0 | 0
AD7 | 안산직접7 | J3220 | 12.5 | 851 | 846 |  |  |  |  | AW5851 | AW5846 | AW5 | AW5 | AW5 | AW5 | 851 | 0 | 0 | 3 | 0 | 846 | 0 | 0 | 11 | 0 | [20 empty] | 0 | 0 | 0 | 0 | 0
AD7 | 안산직접7 | J3221 | 13.6 | 846 | [5 empty] | AW5846 | AW5 | AW5 | AW5 | AW5 | AW5 | 846 | 0 | 0 | 11 | 0 | [25 empty] | 0 | 0 | 0 | 0 | 0
AD7 | 안산직접7 | J3222 | 9.9 | 846 | [5 empty] | AW5846 | AW5 | AW5 | AW5 | AW5 | AW5 | 846 | 0 | 0 | 11 | 0 | [25 empty] | 0 | 0 | 0 | 0 | 0
AD7 | 안산직접7 | J3223 | 13.6 | 851 | 846 |  |  |  |  | AW5851 | AW5846 | AW5 | AW5 | AW5 | AW5 | 851 | 0 | 0 | 3 | 0 | 846 | 0 | 0 | 11 | 0 | [20 empty] | 0 | 0 | 0 | 0 | 0
AD7 | 안산직접7 | J3224 | 11.2 | 846 | [5 empty] | AW5846 | AW5 | AW5 | AW5 | AW5 | AW5 | 846 | 0 | 0 | 11 | 0 | [25 empty] | 0 | 0 | 0 | 0 | 0
AD7 | 안산직접7 | J3225 | 10.7 | 846 | [5 empty] | AW5846 | AW5 | AW5 | AW5 | AW5 | AW5 | 846 | 0 | 0 | 11 | 0 | [25 empty] | 0 | 0 | 0 | 0 | 0
AD7 | 안산직접7 | J3226 | 14.9 | 851 | 846 |  |  |  |  | AW5851 | AW5846 | AW5 | AW5 | AW5 | AW5 | 851 | 0 | 0 | 3 | 0 | 846 | 0 | 0 | 11 | 0 | [20 empty] | 0 | 0 | 0 | 0 | 0
AD8 | 안산직접8 | J28 | 10.1 | 검침분구1: AW6; 검침분구2: AW6; 검침분구3: AW6; 검침분구4: AW6; 검침분구5: AW6; 검침분구6: AW6 | [29 empty] | 0 | 0 | 0 | 0 | 0
AD8 | 안산직접8 | J3235 | 8.3 | 203 | 204 | 205 | 213 |  |  | AW6203 | AW6204 | AW6205 | AW6213 | AW6 | AW6 | 203 | 0 | 0 | 5 | 0 | 204 | 0 | 0 | 11 | 0 | 205 | 0 | 0 | 8 | 0 | 213 | 0 | 0 | 5 | 0 | [10 empty] | 0 | 0 | 0 | 0 | 0
AD8 | 안산직접8 | J3236 | 9.8 | 202 | 203 | 204 |  |  |  | AW6202 | AW6203 | AW6204 | AW6 | AW6 | AW6 | 202 | 0 | 0 | 2 | 0 | 203 | 0 | 0 | 5 | 0 | 204 | 0 | 0 | 11 | 0 | [15 empty] | 0 | 0 | 0 | 0 | 0
AD8 | 안산직접8 | J3237 | 8.8 | 225 | 217 |  |  |  |  | AW6225 | AW6217 | AW6 | AW6 | AW6 | AW6 | 225 | 0 | 0 | 6 | 0 | 217 | 0 | 0 | 7 | 0 | [20 empty] | 0 | 0 | 0 | 0 | 0
AD8 | 안산직접8 | J3238 | 8.3 | 214 | 215 | 221 | 223 |  |  | AW6214 | AW6215 | AW6221 | AW6223 | AW6 | AW6 | 214 | 0 | 0 | 4 | 0 | 215 | 0 | 0 | 1 | 0 | 221 | 0 | 0 | 3 | 0 | 223 | 0 | 0 | 3 | 0 | [10 empty] | 0 | 0 | 0 | 0 | 0
AD8 | 안산직접8 | J3239 | 9.5 | 197 | 200 | 203 | 205 |  |  | AW6197 | AW6200 | AW6203 | AW6205 | AW6 | AW6 | 197 | 0 | 0 | 7 | 0 | 200 | 0 | 0 | 11 | 0 | 203 | 0 | 0 | 5 | 0 | 205 | 0 | 0 | 8 | 0 | [10 empty] | 0 | 0 | 0 | 0 | 0
AD8 | 안산직접8 | J3240 | 8.8 | 197 | 200 |  |  |  |  | AW6197 | AW6200 | AW6 | AW6 | AW6 | AW6 | 197 | 0 | 0 | 7 | 0 | 200 | 0 | 0 | 11 | 0 | [20 empty] | 0 | 0 | 0 | 0 | 0
AD8 | 안산직접8 | J3241 | 8.4 | 203 | 205 |  |  |  |  | AW6203 | AW6205 | AW6 | AW6 | AW6 | AW6 | 203 | 0 | 0 | 5 | 0 | 205 | 0 | 0 | 8 | 0 | [20 empty] | 0 | 0 | 0 | 0 | 0
AD8 | 안산직접8 | J3242 | 9.9 | 201 | [5 empty] | AW6201 | AW6 | AW6 | AW6 | AW6 | AW6 | 201 | 0 | 0 | 3 | 0 | [25 empty] | 0 | 0 | 0 | 0 | 0
AD8 | 안산직접8 | J3243 | 8.3 | 204 | 213 | 214 | 221 |  |  | AW6204 | AW6213 | AW6214 | AW6221 | AW6 | AW6 | 204 | 0 | 0 | 11 | 0 | 213 | 0 | 0 | 5 | 0 | 214 | 0 | 0 | 4 | 0 | 221 | 0 | 0 | 3 | 0 | [10 empty] | 0 | 0 | 0 | 0 | 0
AD8 | 안산직접8 | J3244 | 8.2 | 197 | 200 |  |  |  |  | AW6197 | AW6200 | AW6 | AW6 | AW6 | AW6 | 197 | 0 | 0 | 7 | 0 | 200 | 0 | 0 | 11 | 0 | [20 empty] | 0 | 0 | 0 | 0 | 0
AD8 | 안산직접8 | J3245 | 8.1 | 204 | 213 |  |  |  |  | AW6204 | AW6213 | AW6 | AW6 | AW6 | AW6 | 204 | 0 | 0 | 11 | 0 | 213 | 0 | 0 | 5 | 0 | [20 empty] | 0 | 0 | 0 | 0 | 0
AD8 | 안산직접8 | J3246 | 7.9 | 219 | [5 empty] | AW6219 | AW6 | AW6 | AW6 | AW6 | AW6 | 219 | 0 | 0 | 3 | 0 | [25 empty] | 0 | 0 | 0 | 0 | 0
AD8 | 안산직접8 | J3247 | 6.9 | 225 | [5 empty] | AW6225 | AW6 | AW6 | AW6 | AW6 | AW6 | 225 | 0 | 0 | 6 | 0 | [25 empty] | 0 | 0 | 0 | 0 | 0
AD8 | 안산직접8 | J3248 | 10.2 | 201 | [5 empty] | AW6201 | AW6 | AW6 | AW6 | AW6 | AW6 | 201 | 0 | 0 | 3 | 0 | [25 empty] | 0 | 0 | 0 | 0 | 0
AD8 | 안산직접8 | J3249 | 10.1 | 202 | 204 |  |  |  |  | AW6202 | AW6204 | AW6 | AW6 | AW6 | AW6 | 202 | 0 | 0 | 2 | 0 | 204 | 0 | 0 | 11 | 0 | [20 empty] | 0 | 0 | 0 | 0 | 0
AD8 | 안산직접8 | J3266 | 7.9 | 219 | 225 |  |  |  |  | AW6219 | AW6225 | AW6 | AW6 | AW6 | AW6 | 219 | 0 | 0 | 3 | 0 | 225 | 0 | 0 | 6 | 0 | [20 empty] | 0 | 0 | 0 | 0 | 0
AD8 | 안산직접8 | J3267 | 7.9 | 219 | [5 empty] | AW6219 | AW6 | AW6 | AW6 | AW6 | AW6 | 219 | 0 | 0 | 3 | 0 | [25 empty] | 0 | 0 | 0 | 0 | 0
AD8 | 안산직접8 | J3270 | 6.7 | 193 | 195 |  |  |  |  | AW6193 | AW6195 | AW6 | AW6 | AW6 | AW6 | 193 | 0 | 0 | 11 | 0 | 195 | 0 | 0 | 6 | 0 | [20 empty] | 0 | 0 | 0 | 0 | 0
AD8 | 안산직접8 | J3271 | 7.3 | 193 | 195 | 197 |  |  |  | AW6193 | AW6195 | AW6197 | AW6 | AW6 | AW6 | 193 | 0 | 0 | 11 | 0 | 195 | 0 | 0 | 6 | 0 | 197 | 0 | 0 | 7 | 0 | [15 empty] | 0 | 0 | 0 | 0 | 0
AD8 | 안산직접8 | J3272 | 8.7 | 200 | [5 empty] | AW6200 | AW6 | AW6 | AW6 | AW6 | AW6 | 200 | 0 | 0 | 11 | 0 | [25 empty] | 0 | 0 | 0 | 0 | 0
AD8 | 안산직접8 | J3273 | 7.8 | 195 | 197 | 205 | 211 |  |  | AW6195 | AW6197 | AW6205 | AW6211 | AW6 | AW6 | 195 | 0 | 0 | 6 | 0 | 197 | 0 | 0 | 7 | 0 | 205 | 0 | 0 | 8 | 0 | 211 | 0 | 0 | 7 | 0 | [10 empty] | 0 | 0 | 0 | 0 | 0
AD8 | 안산직접8 | J3274 | 7.6 | 205 | 211 | 213 |  |  |  | AW6205 | AW6211 | AW6213 | AW6 | AW6 | AW6 | 205 | 0 | 0 | 8 | 0 | 211 | 0 | 0 | 7 | 0 | 213 | 0 | 0 | 5 | 0 | [15 empty] | 0 | 0 | 0 | 0 | 0
AD8 | 안산직접8 | J3275 | 10.2 | 204 | [5 empty] | AW6204 | AW6 | AW6 | AW6 | AW6 | AW6 | 204 | 0 | 0 | 11 | 0 | [25 empty] | 0 | 0 | 0 | 0 | 0
AD8 | 안산직접8 | J3276 | 10.1 | 204 | 221 |  |  |  |  | AW6204 | AW6221 | AW6 | AW6 | AW6 | AW6 | 204 | 0 | 0 | 11 | 0 | 221 | 0 | 0 | 3 | 0 | [20 empty] | 0 | 0 | 0 | 0 | 0
AD8 | 안산직접8 | J3277 | 6.5 | 193 | 195 |  |  |  |  | AW6193 | AW6195 | AW6 | AW6 | AW6 | AW6 | 193 | 0 | 0 | 11 | 0 | 195 | 0 | 0 | 6 | 0 | [20 empty] | 0 | 0 | 0 | 0 | 0
AD8 | 안산직접8 | J3278 | 7.3 | 193 | 197 |  |  |  |  | AW6193 | AW6197 | AW6 | AW6 | AW6 | AW6 | 193 | 0 | 0 | 11 | 0 | 197 | 0 | 0 | 7 | 0 | [20 empty] | 0 | 0 | 0 | 0 | 0
AD8 | 안산직접8 | J3279 | 6.4 | 211 | 214 |  |  |  |  | AW6211 | AW6214 | AW6 | AW6 | AW6 | AW6 | 211 | 0 | 0 | 7 | 0 | 214 | 0 | 0 | 4 | 0 | [20 empty] | 0 | 0 | 0 | 0 | 0
AD8 | 안산직접8 | J3280 | 6.6 | 195 | 211 |  |  |  |  | AW6195 | AW6211 | AW6 | AW6 | AW6 | AW6 | 195 | 0 | 0 | 6 | 0 | 211 | 0 | 0 | 7 | 0 | [20 empty] | 0 | 0 | 0 | 0 | 0
AD8 | 안산직접8 | J3281 | 6.9 | 191 | 846-1 |  |  |  |  | AW6191 | AW6846-1 | AW6 | AW6 | AW6 | AW6 | 191 | 0 | 0 | 10 | 0 | 846-1 | 0 | 0 | 3 | 0 | [20 empty] | 0 | 0 | 0 | 0 | 0
AD8 | 안산직접8 | J3282 | 6.6 | 191 | 193 |  |  |  |  | AW6191 | AW6193 | AW6 | AW6 | AW6 | AW6 | 191 | 0 | 0 | 10 | 0 | 193 | 0 | 0 | 11 | 0 | [20 empty] | 0 | 0 | 0 | 0 | 0
AD8 | 안산직접8 | J3283 | 9.9 | 201 | [5 empty] | AW6201 | AW6 | AW6 | AW6 | AW6 | AW6 | 201 | 0 | 0 | 3 | 0 | [25 empty] | 0 | 0 | 0 | 0 | 0
AD8 | 안산직접8 | J3284 | 6.6 | 195 | [5 empty] | AW6195 | AW6 | AW6 | AW6 | AW6 | AW6 | 195 | 0 | 0 | 6 | 0 | [25 empty] | 0 | 0 | 0 | 0 | 0
AD8 | 안산직접8 | J3285 | 7.9 | 846-1 | [5 empty] | AW6846-1 | AW6 | AW6 | AW6 | AW6 | AW6 | 846-1 | 0 | 0 | 3 | 0 | [25 empty] | 0 | 0 | 0 | 0 | 0
AD8 | 안산직접8 | J3286 | 6.4 | 211 | 214 |  |  |  |  | AW6211 | AW6214 | AW6 | AW6 | AW6 | AW6 | 211 | 0 | 0 | 7 | 0 | 214 | 0 | 0 | 4 | 0 | [20 empty] | 0 | 0 | 0 | 0 | 0
AD8 | 안산직접8 | J3304 | 10.3 | 225 | [5 empty] | AW6225 | AW6 | AW6 | AW6 | AW6 | AW6 | 225 | 0 | 0 | 6 | 0 | [25 empty] | 0 | 0 | 0 | 0 | 0
AD8 | 안산직접8 | J3305 | 10.8 | 225 | [5 empty] | AW6225 | AW6 | AW6 | AW6 | AW6 | AW6 | 225 | 0 | 0 | 6 | 0 | [25 empty] | 0 | 0 | 0 | 0 | 0
AD8 | 안산직접8 | J3306 | 7 | 193 | [5 empty] | AW6193 | AW6 | AW6 | AW6 | AW6 | AW6 | 193 | 0 | 0 | 11 | 0 | [25 empty] | 0 | 0 | 0 | 0 | 0
AD8 | 안산직접8 | J3307 | 7.5 | 193 | [5 empty] | AW6193 | AW6 | AW6 | AW6 | AW6 | AW6 | 193 | 0 | 0 | 11 | 0 | [25 empty] | 0 | 0 | 0 | 0 | 0
AD8 | 안산직접8 | J3308 | 7.1 | 191 | 846-1 |  |  |  |  | AW6191 | AW6846-1 | AW6 | AW6 | AW6 | AW6 | 191 | 0 | 0 | 10 | 0 | 846-1 | 0 | 0 | 3 | 0 | [20 empty] | 0 | 0 | 0 | 0 | 0
AD8 | 안산직접8 | J3309 | 6.5 | 191 | 193 |  |  |  |  | AW6191 | AW6193 | AW6 | AW6 | AW6 | AW6 | 191 | 0 | 0 | 10 | 0 | 193 | 0 | 0 | 11 | 0 | [20 empty] | 0 | 0 | 0 | 0 | 0
AD8 | 안산직접8 | J3310 | 6.3 | 217 | [5 empty] | AW6217 | AW6 | AW6 | AW6 | AW6 | AW6 | 217 | 0 | 0 | 7 | 0 | [25 empty] | 0 | 0 | 0 | 0 | 0
AD8 | 안산직접8 | J3311 | 7.1 | 191 | [5 empty] | AW6191 | AW6 | AW6 | AW6 | AW6 | AW6 | 191 | 0 | 0 | 10 | 0 | [25 empty] | 0 | 0 | 0 | 0 | 0
AD8 | 안산직접8 | J3312 | 6.8 | 217 | [5 empty] | AW6217 | AW6 | AW6 | AW6 | AW6 | AW6 | 217 | 0 | 0 | 7 | 0 | [25 empty] | 0 | 0 | 0 | 0 | 0
AD8 | 안산직접8 | J3313 | 10.3 | 223 | [5 empty] | AW6223 | AW6 | AW6 | AW6 | AW6 | AW6 | 223 | 0 | 0 | 3 | 0 | [25 empty] | 0 | 0 | 0 | 0 | 0
AD8 | 안산직접8 | J3314 | 8.5 | 197 | 205 |  |  |  |  | AW6197 | AW6205 | AW6 | AW6 | AW6 | AW6 | 197 | 0 | 0 | 7 | 0 | 205 | 0 | 0 | 8 | 0 | [20 empty] | 0 | 0 | 0 | 0 | 0
AD8 | 안산직접8 | J3315 | 7.2 | 191 | 193 |  |  |  |  | AW6191 | AW6193 | AW6 | AW6 | AW6 | AW6 | 191 | 0 | 0 | 10 | 0 | 193 | 0 | 0 | 11 | 0 | [20 empty] | 0 | 0 | 0 | 0 | 0
AD8 | 안산직접8 | J3316 | 8.6 | 191 | 193 |  |  |  |  | AW6191 | AW6193 | AW6 | AW6 | AW6 | AW6 | 191 | 0 | 0 | 10 | 0 | 193 | 0 | 0 | 11 | 0 | [20 empty] | 0 | 0 | 0 | 0 | 0
AD8 | 안산직접8 | J3317 | 10.8 | 191 | 193 |  |  |  |  | AW6191 | AW6193 | AW6 | AW6 | AW6 | AW6 | 191 | 0 | 0 | 10 | 0 | 193 | 0 | 0 | 11 | 0 | [20 empty] | 0 | 0 | 0 | 0 | 0
AD8 | 안산직접8 | J3318 | 6.6 | 211 | [5 empty] | AW6211 | AW6 | AW6 | AW6 | AW6 | AW6 | 211 | 0 | 0 | 7 | 0 | [25 empty] | 0 | 0 | 0 | 0 | 0
AD8 | 안산직접8 | J3334 | 10.4 | 225 | [5 empty] | AW6225 | AW6 | AW6 | AW6 | AW6 | AW6 | 225 | 0 | 0 | 6 | 0 | [25 empty] | 0 | 0 | 0 | 0 | 0
AD8 | 안산직접8 | J3335 | 9.8 | 204 | [5 empty] | AW6204 | AW6 | AW6 | AW6 | AW6 | AW6 | 204 | 0 | 0 | 11 | 0 | [25 empty] | 0 | 0 | 0 | 0 | 0
AD8 | 안산직접8 | J3336 | 9.6 | 204 | [5 empty] | AW6204 | AW6 | AW6 | AW6 | AW6 | AW6 | 204 | 0 | 0 | 11 | 0 | [25 empty] | 0 | 0 | 0 | 0 | 0
AD8 | 안산직접8 | J3337 | 7.5 | 211 | 213 |  |  |  |  | AW6211 | AW6213 | AW6 | AW6 | AW6 | AW6 | 211 | 0 | 0 | 7 | 0 | 213 | 0 | 0 | 5 | 0 | [20 empty] | 0 | 0 | 0 | 0 | 0
AD8 | 안산직접8 | J3338 | 7.2 | 217 | [5 empty] | AW6217 | AW6 | AW6 | AW6 | AW6 | AW6 | 217 | 0 | 0 | 7 | 0 | [25 empty] | 0 | 0 | 0 | 0 | 0
AD8 | 안산직접8 | J3339 | 10.3 | 223 | [5 empty] | AW6223 | AW6 | AW6 | AW6 | AW6 | AW6 | 223 | 0 | 0 | 3 | 0 | [25 empty] | 0 | 0 | 0 | 0 | 0
AD8 | 안산직접8 | J3340 | 9.6 | 191 | [5 empty] | AW6191 | AW6 | AW6 | AW6 | AW6 | AW6 | 191 | 0 | 0 | 10 | 0 | [25 empty] | 0 | 0 | 0 | 0 | 0
AD8 | 안산직접8 | J3341 | 11.7 | 191 | [5 empty] | AW6191 | AW6 | AW6 | AW6 | AW6 | AW6 | 191 | 0 | 0 | 10 | 0 | [25 empty] | 0 | 0 | 0 | 0 | 0
AD8 | 안산직접8 | J3342 | 9.8 | 200 | [5 empty] | AW6200 | AW6 | AW6 | AW6 | AW6 | AW6 | 200 | 0 | 0 | 11 | 0 | [25 empty] | 0 | 0 | 0 | 0 | 0
AD8 | 안산직접8 | J3343 | 9.5 | 200 | [5 empty] | AW6200 | AW6 | AW6 | AW6 | AW6 | AW6 | 200 | 0 | 0 | 11 | 0 | [25 empty] | 0 | 0 | 0 | 0 | 0
AD8 | 안산직접8 | J3344 | 9.3 | 203 | [5 empty] | AW6203 | AW6 | AW6 | AW6 | AW6 | AW6 | 203 | 0 | 0 | 5 | 0 | [25 empty] | 0 | 0 | 0 | 0 | 0
AD8 | 안산직접8 | J3345 | 9.8 | 200 | [5 empty] | AW6200 | AW6 | AW6 | AW6 | AW6 | AW6 | 200 | 0 | 0 | 11 | 0 | [25 empty] | 0 | 0 | 0 | 0 | 0
AD8 | 안산직접8 | J3346 | 9.8 | 204 | [5 empty] | AW6204 | AW6 | AW6 | AW6 | AW6 | AW6 | 204 | 0 | 0 | 11 | 0 | [25 empty] | 0 | 0 | 0 | 0 | 0
AD8 | 안산직접8 | J3347 | 8.5 | 205 | [5 empty] | AW6205 | AW6 | AW6 | AW6 | AW6 | AW6 | 205 | 0 | 0 | 8 | 0 | [25 empty] | 0 | 0 | 0 | 0 | 0
AD8 | 안산직접8 | J3348 | 8 | 217 | [5 empty] | AW6217 | AW6 | AW6 | AW6 | AW6 | AW6 | 217 | 0 | 0 | 7 | 0 | [25 empty] | 0 | 0 | 0 | 0 | 0
AD8 | 안산직접8 | J3349 | 9.9 | 200 | [5 empty] | AW6200 | AW6 | AW6 | AW6 | AW6 | AW6 | 200 | 0 | 0 | 11 | 0 | [25 empty] | 0 | 0 | 0 | 0 | 0
AD8 | 안산직접8 | J3350 | 9.5 | 200 | [5 empty] | AW6200 | AW6 | AW6 | AW6 | AW6 | AW6 | 200 | 0 | 0 | 11 | 0 | [25 empty] | 0 | 0 | 0 | 0 | 0
AD8 | 안산직접8 | J3351 | 6.7 | 217 | [5 empty] | AW6217 | AW6 | AW6 | AW6 | AW6 | AW6 | 217 | 0 | 0 | 7 | 0 | [25 empty] | 0 | 0 | 0 | 0 | 0
AD8 | 안산직접8 | J3353 | 8.1 | 217 | [5 empty] | AW6217 | AW6 | AW6 | AW6 | AW6 | AW6 | 217 | 0 | 0 | 7 | 0 | [25 empty] | 0 | 0 | 0 | 0 | 0
AD8 | 안산직접8 | J3354 | 9.5 | 200 | [5 empty] | AW6200 | AW6 | AW6 | AW6 | AW6 | AW6 | 200 | 0 | 0 | 11 | 0 | [25 empty] | 0 | 0 | 0 | 0 | 0
AD8 | 안산직접8 | J3355 | 9.8 | 204 | [5 empty] | AW6204 | AW6 | AW6 | AW6 | AW6 | AW6 | 204 | 0 | 0 | 11 | 0 | [25 empty] | 0 | 0 | 0 | 0 | 0
AD8 | 안산직접8 | J3356 | 9.8 | 200 | [5 empty] | AW6200 | AW6 | AW6 | AW6 | AW6 | AW6 | 200 | 0 | 0 | 11 | 0 | [25 empty] | 0 | 0 | 0 | 0 | 0
AD8 | 안산직접8 | J3357 | 8.4 | 205 | [5 empty] | AW6205 | AW6 | AW6 | AW6 | AW6 | AW6 | 205 | 0 | 0 | 8 | 0 | [25 empty] | 0 | 0 | 0 | 0 | 0
AD9 | 안산직접9 | J23 | 10.2 | 검침분구1: AW7; 검침분구2: AW7; 검침분구3: AW7; 검침분구4: AW7; 검침분구5: AW7; 검침분구6: AW7 | [29 empty] | 0 | 0 | 0 | 0 | 0
AD9 | 안산직접9 | J27 | 9.1 | 검침분구1: AW7; 검침분구2: AW7; 검침분구3: AW7; 검침분구4: AW7; 검침분구5: AW7; 검침분구6: AW7 | [29 empty] | 0 | 0 | 0 | 0 | 0
AD9 | 안산직접9 | J3382 | 14.8 | 172 | 173 | 166 |  |  |  | AW7172 | AW7173 | AW7166 | AW7 | AW7 | AW7 | 172 | 0 | 0 | 2 | 0 | 173 | 0 | 0 | 5 | 0 | 166 | 0 | 0 | 2 | 0 | [15 empty] | 0 | 0 | 0 | 0 | 0
AD9 | 안산직접9 | J3383 | 11.5 | 167 | 163 | 174 |  |  |  | AW7167 | AW7163 | AW7174 | AW7 | AW7 | AW7 | 167 | 0 | 0 | 3 | 0 | 163 | 0 | 0 | 9 | 0 | 174 | 0 | 0 | 2 | 0 | [15 empty] | 0 | 0 | 0 | 0 | 0
AD9 | 안산직접9 | J3384 | 16.9 | 166 | 168 | 171 | 179 |  |  | AW7166 | AW7168 | AW7171 | AW7179 | AW7 | AW7 | 166 | 0 | 0 | 2 | 0 | 168 | 0 | 0 | 6 | 0 | 171 | 0 | 0 | 2 | 0 | 179 | 0 | 0 | 3 | 0 | [10 empty] | 0 | 0 | 0 | 0 | 0
AD9 | 안산직접9 | J3385 | 10.2 | 167 | 163 |  |  |  |  | AW7167 | AW7163 | AW7 | AW7 | AW7 | AW7 | 167 | 0 | 0 | 3 | 0 | 163 | 0 | 0 | 9 | 0 | [20 empty] | 0 | 0 | 0 | 0 | 0
AD9 | 안산직접9 | J3386 | 17.3 | 168 | 179 |  |  |  |  | AW7168 | AW7179 | AW7 | AW7 | AW7 | AW7 | 168 | 0 | 0 | 6 | 0 | 179 | 0 | 0 | 3 | 0 | [20 empty] | 0 | 0 | 0 | 0 | 0
AD9 | 안산직접9 | J3387 | 18.5 | 168 | 179 |  |  |  |  | AW7168 | AW7179 | AW7 | AW7 | AW7 | AW7 | 168 | 0 | 0 | 6 | 0 | 179 | 0 | 0 | 3 | 0 | [20 empty] | 0 | 0 | 0 | 0 | 0
AD9 | 안산직접9 | J3388 | 9.6 | 167 | 122 | 163 |  |  |  | AW7167 | AW7122 | AW7163 | AW7 | AW7 | AW7 | 167 | 0 | 0 | 3 | 0 | 122 | 0 | 0 | 4 | 0 | 163 | 0 | 0 | 9 | 0 | [15 empty] | 0 | 0 | 0 | 0 | 0
AD9 | 안산직접9 | J3389 | 8.1 | 151 | 124 |  |  |  |  | AW7151 | AW7124 | AW7 | AW7 | AW7 | AW7 | 151 | 0 | 0 | 2 | 0 | 124 | 0 | 0 | 2 | 0 | [20 empty] | 0 | 0 | 0 | 0 | 0
AD9 | 안산직접9 | J3390 | 7.7 | 152 | 149 |  |  |  |  | AW7152 | AW7149 | AW7 | AW7 | AW7 | AW7 | 152 | 0 | 0 | 3 | 0 | 149 | 0 | 0 | 7 | 0 | [20 empty] | 0 | 0 | 0 | 0 | 0
AD9 | 안산직접9 | J3400 | 15.8 | 157 | [5 empty] | AW7157 | AW7 | AW7 | AW7 | AW7 | AW7 | 157 | 0 | 0 | 2 | 0 | [25 empty] | 0 | 0 | 0 | 0 | 0
AD9 | 안산직접9 | J3402 | 16.6 | 171 | 177 | 157 |  |  |  | AW7171 | AW7177 | AW7157 | AW7 | AW7 | AW7 | 171 | 0 | 0 | 2 | 0 | 177 | 0 | 0 | 1 | 0 | 157 | 0 | 0 | 2 | 0 | [15 empty] | 0 | 0 | 0 | 0 | 0
AD9 | 안산직접9 | J3403 | 15.3 | 173 | 175 | 172 |  |  |  | AW7173 | AW7175 | AW7172 | AW7 | AW7 | AW7 | 173 | 0 | 0 | 5 | 0 | 175 | 0 | 0 | 2 | 0 | 172 | 0 | 0 | 2 | 0 | [15 empty] | 0 | 0 | 0 | 0 | 0
AD9 | 안산직접9 | J3404 | 11.9 | 163 | 174 |  |  |  |  | AW7163 | AW7174 | AW7 | AW7 | AW7 | AW7 | 163 | 0 | 0 | 9 | 0 | 174 | 0 | 0 | 2 | 0 | [20 empty] | 0 | 0 | 0 | 0 | 0
AD9 | 안산직접9 | J3405 | 11.4 | 163 | [5 empty] | AW7163 | AW7 | AW7 | AW7 | AW7 | AW7 | 163 | 0 | 0 | 9 | 0 | [25 empty] | 0 | 0 | 0 | 0 | 0
AD9 | 안산직접9 | J3406 | 11.3 | 163 | [5 empty] | AW7163 | AW7 | AW7 | AW7 | AW7 | AW7 | 163 | 0 | 0 | 9 | 0 | [25 empty] | 0 | 0 | 0 | 0 | 0
AD9 | 안산직접9 | J3407 | 11.3 | 163 | 120 | 122 |  |  |  | AW7163 | AW7120 | AW7122 | AW7 | AW7 | AW7 | 163 | 0 | 0 | 9 | 0 | 120 | 0 | 0 | 3 | 0 | 122 | 0 | 0 | 4 | 0 | [15 empty] | 0 | 0 | 0 | 0 | 0
AD9 | 안산직접9 | J3408 | 9.1 | 163 | 122 |  |  |  |  | AW7163 | AW7122 | AW7 | AW7 | AW7 | AW7 | 163 | 0 | 0 | 9 | 0 | 122 | 0 | 0 | 4 | 0 | [20 empty] | 0 | 0 | 0 | 0 | 0
AD9 | 안산직접9 | J3416 | 8.5 | 130 | 140 | 143 | 128 |  |  | AW7130 | AW7140 | AW7143 | AW7128 | AW7 | AW7 | 130 | 0 | 0 | 6 | 0 | 140 | 0 | 0 | 2 | 0 | 143 | 0 | 0 | 1 | 0 | 128 | 0 | 0 | 2 | 0 | [10 empty] | 0 | 0 | 0 | 0 | 0
AD9 | 안산직접9 | J3417 | 7.2 | 141 | 145 |  |  |  |  | AW7141 | AW7145 | AW7 | AW7 | AW7 | AW7 | 141 | 0 | 0 | 1 | 0 | 145 | 0 | 0 | 4 | 0 | [20 empty] | 0 | 0 | 0 | 0 | 0
AD9 | 안산직접9 | J3418 | 8.4 | 127 | 128 | 130 |  |  |  | AW7127 | AW7128 | AW7130 | AW7 | AW7 | AW7 | 127 | 0 | 0 | 1 | 0 | 128 | 0 | 0 | 2 | 0 | 130 | 0 | 0 | 6 | 0 | [15 empty] | 0 | 0 | 0 | 0 | 0
AD9 | 안산직접9 | J3419 | 11.3 | 120 | 122 | 121 | 120-1 |  |  | AW7120 | AW7122 | AW7121 | AW7120-1 | AW7 | AW7 | 120 | 0 | 0 | 3 | 0 | 122 | 0 | 0 | 4 | 0 | 121 | 0 | 0 | 2 | 0 | 120-1 | 0 | 0 | 2 | 0 | [10 empty] | 0 | 0 | 0 | 0 | 0
AD9 | 안산직접9 | J3424 | 7.1 | 147 | 149 |  |  |  |  | AW7147 | AW7149 | AW7 | AW7 | AW7 | AW7 | 147 | 0 | 0 | 10 | 0 | 149 | 0 | 0 | 7 | 0 | [20 empty] | 0 | 0 | 0 | 0 | 0
AD9 | 안산직접9 | J3425 | 7.3 | 145 | [5 empty] | AW7145 | AW7 | AW7 | AW7 | AW7 | AW7 | 145 | 0 | 0 | 4 | 0 | [25 empty] | 0 | 0 | 0 | 0 | 0
AD9 | 안산직접9 | J3426 | 7.2 | 145 | [5 empty] | AW7145 | AW7 | AW7 | AW7 | AW7 | AW7 | 145 | 0 | 0 | 4 | 0 | [25 empty] | 0 | 0 | 0 | 0 | 0
AD9 | 안산직접9 | J3427 | 7.1 | 147 | [5 empty] | AW7147 | AW7 | AW7 | AW7 | AW7 | AW7 | 147 | 0 | 0 | 10 | 0 | [25 empty] | 0 | 0 | 0 | 0 | 0
AD9 | 안산직접9 | J3428 | 7.2 | 147 | [5 empty] | AW7147 | AW7 | AW7 | AW7 | AW7 | AW7 | 147 | 0 | 0 | 10 | 0 | [25 empty] | 0 | 0 | 0 | 0 | 0
AD9 | 안산직접9 | J3433 | 7.3 | 149 | [5 empty] | AW7149 | AW7 | AW7 | AW7 | AW7 | AW7 | 149 | 0 | 0 | 7 | 0 | [25 empty] | 0 | 0 | 0 | 0 | 0
AD9 | 안산직접9 | J3435 | 8.5 | 152 | 149 |  |  |  |  | AW7152 | AW7149 | AW7 | AW7 | AW7 | AW7 | 152 | 0 | 0 | 3 | 0 | 149 | 0 | 0 | 7 | 0 | [20 empty] | 0 | 0 | 0 | 0 | 0
AD9 | 안산직접9 | J3436 | 11.5 | 154 | 155 |  |  |  |  | AW7154 | AW7155 | AW7 | AW7 | AW7 | AW7 | 154 | 0 | 0 | 3 | 0 | 155 | 0 | 0 | 4 | 0 | [20 empty] | 0 | 0 | 0 | 0 | 0
AD9 | 안산직접9 | J3437 | 13.2 | 154 | 155 |  |  |  |  | AW7154 | AW7155 | AW7 | AW7 | AW7 | AW7 | 154 | 0 | 0 | 3 | 0 | 155 | 0 | 0 | 4 | 0 | [20 empty] | 0 | 0 | 0 | 0 | 0
AD9 | 안산직접9 | J3438 | 8.9 | 151 | 153 |  |  |  |  | AW7151 | AW7153 | AW7 | AW7 | AW7 | AW7 | 151 | 0 | 0 | 2 | 0 | 153 | 0 | 0 | 4 | 0 | [20 empty] | 0 | 0 | 0 | 0 | 0
AD9 | 안산직접9 | J3439 | 8.6 | 152 | 153 | 149 | 147 |  |  | AW7152 | AW7153 | AW7149 | AW7147 | AW7 | AW7 | 152 | 0 | 0 | 3 | 0 | 153 | 0 | 0 | 4 | 0 | 149 | 0 | 0 | 7 | 0 | 147 | 0 | 0 | 10 | 0 | [10 empty] | 0 | 0 | 0 | 0 | 0
AD9 | 안산직접9 | J3441 | 9.6 | 147 | 156 |  |  |  |  | AW7147 | AW7156 | AW7 | AW7 | AW7 | AW7 | 147 | 0 | 0 | 10 | 0 | 156 | 0 | 0 | 5 | 0 | [20 empty] | 0 | 0 | 0 | 0 | 0
AD9 | 안산직접9 | J3442 | 10.1 | 147 | 156 |  |  |  |  | AW7147 | AW7156 | AW7 | AW7 | AW7 | AW7 | 147 | 0 | 0 | 10 | 0 | 156 | 0 | 0 | 5 | 0 | [20 empty] | 0 | 0 | 0 | 0 | 0
AD9 | 안산직접9 | J3443 | 10.7 | 147 | 156 | 154 |  |  |  | AW7147 | AW7156 | AW7154 | AW7 | AW7 | AW7 | 147 | 0 | 0 | 10 | 0 | 156 | 0 | 0 | 5 | 0 | 154 | 0 | 0 | 3 | 0 | [15 empty] | 0 | 0 | 0 | 0 | 0
AD9 | 안산직접9 | J3444 | 15.2 | 155 | [5 empty] | AW7155 | AW7 | AW7 | AW7 | AW7 | AW7 | 155 | 0 | 0 | 4 | 0 | [25 empty] | 0 | 0 | 0 | 0 | 0
AD9 | 안산직접9 | J3445 | 12.8 | 156 | [5 empty] | AW7156 | AW7 | AW7 | AW7 | AW7 | AW7 | 156 | 0 | 0 | 5 | 0 | [25 empty] | 0 | 0 | 0 | 0 | 0
AD9 | 안산직접9 | J3446 | 8.4 | 147 | 149 |  |  |  |  | AW7147 | AW7149 | AW7 | AW7 | AW7 | AW7 | 147 | 0 | 0 | 10 | 0 | 149 | 0 | 0 | 7 | 0 | [20 empty] | 0 | 0 | 0 | 0 | 0
AD9 | 안산직접9 | J3447 | 8.6 | 147 | 153 |  |  |  |  | AW7147 | AW7153 | AW7 | AW7 | AW7 | AW7 | 147 | 0 | 0 | 10 | 0 | 153 | 0 | 0 | 4 | 0 | [20 empty] | 0 | 0 | 0 | 0 | 0
AD9 | 안산직접9 | J3460 | 17.1 | 155 | [5 empty] | AW7155 | AW7 | AW7 | AW7 | AW7 | AW7 | 155 | 0 | 0 | 4 | 0 | [25 empty] | 0 | 0 | 0 | 0 | 0
AD9 | 안산직접9 | J3461 | 17 | 169 | [5 empty] | AW7169 | AW7 | AW7 | AW7 | AW7 | AW7 | 169 | 0 | 0 | 9 | 0 | [25 empty] | 0 | 0 | 0 | 0 | 0
AD9 | 안산직접9 | J3462 | 20 | 169 | [5 empty] | AW7169 | AW7 | AW7 | AW7 | AW7 | AW7 | 169 | 0 | 0 | 9 | 0 | [25 empty] | 0 | 0 | 0 | 0 | 0
AD9 | 안산직접9 | J3463 | 7.5 | 149 | [5 empty] | AW7149 | AW7 | AW7 | AW7 | AW7 | AW7 | 149 | 0 | 0 | 7 | 0 | [25 empty] | 0 | 0 | 0 | 0 | 0
AD9 | 안산직접9 | J3464 | 19.8 | 169 | [5 empty] | AW7169 | AW7 | AW7 | AW7 | AW7 | AW7 | 169 | 0 | 0 | 9 | 0 | [25 empty] | 0 | 0 | 0 | 0 | 0
AD9 | 안산직접9 | J3466 | 18.5 | 168 | 169 |  |  |  |  | AW7168 | AW7169 | AW7 | AW7 | AW7 | AW7 | 168 | 0 | 0 | 6 | 0 | 169 | 0 | 0 | 9 | 0 | [20 empty] | 0 | 0 | 0 | 0 | 0
AD9 | 안산직접9 | J3467 | 21.3 | 169 | [5 empty] | AW7169 | AW7 | AW7 | AW7 | AW7 | AW7 | 169 | 0 | 0 | 9 | 0 | [25 empty] | 0 | 0 | 0 | 0 | 0
AD9 | 안산직접9 | J3468 | 8.2 | 147 | [5 empty] | AW7147 | AW7 | AW7 | AW7 | AW7 | AW7 | 147 | 0 | 0 | 10 | 0 | [25 empty] | 0 | 0 | 0 | 0 | 0
AD9 | 안산직접9 | J3469 | 20.3 | 169 | [5 empty] | AW7169 | AW7 | AW7 | AW7 | AW7 | AW7 | 169 | 0 | 0 | 9 | 0 | [25 empty] | 0 | 0 | 0 | 0 | 0
AD9 | 안산직접9 | J3470 | 13.2 | 156 | [5 empty] | AW7156 | AW7 | AW7 | AW7 | AW7 | AW7 | 156 | 0 | 0 | 5 | 0 | [25 empty] | 0 | 0 | 0 | 0 | 0
AD9 | 안산직접9 | J3471 | 8.4 | 130 | [5 empty] | AW7130 | AW7 | AW7 | AW7 | AW7 | AW7 | 130 | 0 | 0 | 6 | 0 | [25 empty] | 0 | 0 | 0 | 0 | 0
AD9 | 안산직접9 | J3472 | 21.3 | 169 | [5 empty] | AW7169 | AW7 | AW7 | AW7 | AW7 | AW7 | 169 | 0 | 0 | 9 | 0 | [25 empty] | 0 | 0 | 0 | 0 | 0
AD9 | 안산직접9 | J3485 | 7.7 | 140 | [5 empty] | AW7140 | AW7 | AW7 | AW7 | AW7 | AW7 | 140 | 0 | 0 | 2 | 0 | [25 empty] | 0 | 0 | 0 | 0 | 0
AD9 | 안산직접9 | J3486 | 8.8 | 153 | [5 empty] | AW7153 | AW7 | AW7 | AW7 | AW7 | AW7 | 153 | 0 | 0 | 4 | 0 | [25 empty] | 0 | 0 | 0 | 0 | 0
AD9 | 안산직접9 | J3487 | 16.6 | 168 | 169 |  |  |  |  | AW7168 | AW7169 | AW7 | AW7 | AW7 | AW7 | 168 | 0 | 0 | 6 | 0 | 169 | 0 | 0 | 9 | 0 | [20 empty] | 0 | 0 | 0 | 0 | 0
AD9 | 안산직접9 | J3488 | 16.3 | 175 | [5 empty] | AW7175 | AW7 | AW7 | AW7 | AW7 | AW7 | 175 | 0 | 0 | 2 | 0 | [25 empty] | 0 | 0 | 0 | 0 | 0
AD9 | 안산직접9 | J3489 | 8.1 | 130 | [5 empty] | AW7130 | AW7 | AW7 | AW7 | AW7 | AW7 | 130 | 0 | 0 | 6 | 0 | [25 empty] | 0 | 0 | 0 | 0 | 0
AD9 | 안산직접9 | J3490 | 15.1 | 173 | [5 empty] | AW7173 | AW7 | AW7 | AW7 | AW7 | AW7 | 173 | 0 | 0 | 5 | 0 | [25 empty] | 0 | 0 | 0 | 0 | 0
AD9 | 안산직접9 | J3491 | 15.1 | 173 | [5 empty] | AW7173 | AW7 | AW7 | AW7 | AW7 | AW7 | 173 | 0 | 0 | 5 | 0 | [25 empty] | 0 | 0 | 0 | 0 | 0
AD9 | 안산직접9 | J3492 | 11.2 | 163 | [5 empty] | AW7163 | AW7 | AW7 | AW7 | AW7 | AW7 | 163 | 0 | 0 | 9 | 0 | [25 empty] | 0 | 0 | 0 | 0 | 0
AD9 | 안산직접9 | J3493 | 7.3 | 145 | [5 empty] | AW7145 | AW7 | AW7 | AW7 | AW7 | AW7 | 145 | 0 | 0 | 4 | 0 | [25 empty] | 0 | 0 | 0 | 0 | 0
AD9 | 안산직접9 | J3494 | 8.1 | 130 | [5 empty] | AW7130 | AW7 | AW7 | AW7 | AW7 | AW7 | 130 | 0 | 0 | 6 | 0 | [25 empty] | 0 | 0 | 0 | 0 | 0
AD9 | 안산직접9 | J3495 | 10.3 | 120 | 121 | 120-1 |  |  |  | AW7120 | AW7121 | AW7120-1 | AW7 | AW7 | AW7 | 120 | 0 | 0 | 3 | 0 | 121 | 0 | 0 | 2 | 0 | 120-1 | 0 | 0 | 2 | 0 | [15 empty] | 0 | 0 | 0 | 0 | 0
AD9 | 안산직접9 | J3496 | 8.1 | 130 | [5 empty] | AW7130 | AW7 | AW7 | AW7 | AW7 | AW7 | 130 | 0 | 0 | 6 | 0 | [25 empty] | 0 | 0 | 0 | 0 | 0
AD9 | 안산직접9 | J3497 | 15.1 | 173 | [5 empty] | AW7173 | AW7 | AW7 | AW7 | AW7 | AW7 | 173 | 0 | 0 | 5 | 0 | [25 empty] | 0 | 0 | 0 | 0 | 0
AD9 | 안산직접9 | J3498 | 19.9 | 168 | 169 |  |  |  |  | AW7168 | AW7169 | AW7 | AW7 | AW7 | AW7 | 168 | 0 | 0 | 6 | 0 | 169 | 0 | 0 | 9 | 0 | [20 empty] | 0 | 0 | 0 | 0 | 0
AD9 | 안산직접9 | J9522 | 9.1 | 123 | 125 | 126 | 129 | 124 |  | AW7123 | AW7125 | AW7126 | AW7129 | AW7124 | AW7 | 123 | 0 | 0 | 1 | 0 | 125 | 0 | 0 | 1 | 0 | 126 | 0 | 0 | 1 | 0 | 129 | 0 | 0 | 1 | 0 | 124 | 0 | 0 | 2 | 0 | [5 empty] | 0 | 0 | 0 | 0 | 0
AD10 | 안산직접10 | J29 | 7.2 | 검침분구1: AW8; 검침분구2: AW8; 검침분구3: AW8; 검침분구4: AW8; 검침분구5: AW8; 검침분구6: AW8 | [29 empty] | 0 | 0 | 0 | 0 | 0
AD10 | 안산직접10 | J30 | 6.9 | 검침분구1: AW8; 검침분구2: AW8; 검침분구3: AW8; 검침분구4: AW8; 검침분구5: AW8; 검침분구6: AW8 | [29 empty] | 0 | 0 | 0 | 0 | 0
AD10 | 안산직접10 | J3513 | 7.1 | 227-517 | 227-518 |  |  |  |  | AW8227-517 | AW8227-518 | AW8 | AW8 | AW8 | AW8 | 227-517 | 0 | 0 | 4 | 0 | 227-518 | 0 | 0 | 4 | 0 | [20 empty] | 0 | 0 | 0 | 0 | 0
AD10 | 안산직접10 | J3514 | 7.7 | 227-514 | 227-518 | 227-522 |  |  |  | AW8227-514 | AW8227-518 | AW8227-522 | AW8 | AW8 | AW8 | 227-514 | 0 | 0 | 2 | 0 | 227-518 | 0 | 0 | 4 | 0 | 227-522 | 0 | 0 | 5 | 0 | [15 empty] | 0 | 0 | 0 | 0 | 0
AD10 | 안산직접10 | J3515 | 9.5 | 227-514 | 227-522 | 227-523 |  |  |  | AW8227-514 | AW8227-522 | AW8227-523 | AW8 | AW8 | AW8 | 227-514 | 0 | 0 | 2 | 0 | 227-522 | 0 | 0 | 5 | 0 | 227-523 | 0 | 0 | 6 | 0 | [15 empty] | 0 | 0 | 0 | 0 | 0
AD10 | 안산직접10 | J3516 | 13.5 | 227-515 | 227-523 |  |  |  |  | AW8227-515 | AW8227-523 | AW8 | AW8 | AW8 | AW8 | 227-515 | 0 | 0 | 4 | 0 | 227-523 | 0 | 0 | 6 | 0 | [20 empty] | 0 | 0 | 0 | 0 | 0
AD10 | 안산직접10 | J3517 | 13.2 | 227-515 | 227-527 |  |  |  |  | AW8227-515 | AW8227-527 | AW8 | AW8 | AW8 | AW8 | 227-515 | 0 | 0 | 4 | 0 | 227-527 | 0 | 0 | 4 | 0 | [20 empty] | 0 | 0 | 0 | 0 | 0
AD10 | 안산직접10 | J3518 | 9.6 | 227-515 | 227-527 | 227-528 |  |  |  | AW8227-515 | AW8227-527 | AW8227-528 | AW8 | AW8 | AW8 | 227-515 | 0 | 0 | 4 | 0 | 227-527 | 0 | 0 | 4 | 0 | 227-528 | 0 | 0 | 4 | 0 | [15 empty] | 0 | 0 | 0 | 0 | 0
AD10 | 안산직접10 | J3519 | 7.3 | 227-515 | 227-528 |  |  |  |  | AW8227-515 | AW8227-528 | AW8 | AW8 | AW8 | AW8 | 227-515 | 0 | 0 | 4 | 0 | 227-528 | 0 | 0 | 4 | 0 | [20 empty] | 0 | 0 | 0 | 0 | 0
AD10 | 안산직접10 | J3520 | 6.6 | 227-516 | [5 empty] | AW8227-516 | AW8 | AW8 | AW8 | AW8 | AW8 | 227-516 | 0 | 0 | 2 | 0 | [25 empty] | 0 | 0 | 0 | 0 | 0
AD10 | 안산직접10 | J3521 | 6.7 | 227-519 | 227-521 |  |  |  |  | AW8227-519 | AW8227-521 | AW8 | AW8 | AW8 | AW8 | 227-519 | 0 | 0 | 4 | 0 | 227-521 | 0 | 0 | 5 | 0 | [20 empty] | 0 | 0 | 0 | 0 | 0
AD10 | 안산직접10 | J3522 | 7.3 | 227-517 | 227-519 |  |  |  |  | AW8227-517 | AW8227-519 | AW8 | AW8 | AW8 | AW8 | 227-517 | 0 | 0 | 4 | 0 | 227-519 | 0 | 0 | 4 | 0 | [20 empty] | 0 | 0 | 0 | 0 | 0
AD10 | 안산직접10 | J3523 | 7.2 | 227-517 | [5 empty] | AW8227-517 | AW8 | AW8 | AW8 | AW8 | AW8 | 227-517 | 0 | 0 | 4 | 0 | [25 empty] | 0 | 0 | 0 | 0 | 0
AD10 | 안산직접10 | J3535 | 9.5 | 227-522 | 227-523 |  |  |  |  | AW8227-522 | AW8227-523 | AW8 | AW8 | AW8 | AW8 | 227-522 | 0 | 0 | 5 | 0 | 227-523 | 0 | 0 | 6 | 0 | [20 empty] | 0 | 0 | 0 | 0 | 0
AD10 | 안산직접10 | J3536 | 6.9 | 227-530 | 227-528 |  |  |  |  | AW8227-530 | AW8227-528 | AW8 | AW8 | AW8 | AW8 | 227-530 | 0 | 0 | 6 | 0 | 227-528 | 0 | 0 | 4 | 0 | [20 empty] | 0 | 0 | 0 | 0 | 0
AD10 | 안산직접10 | J3537 | 6.9 | 227-530 | [5 empty] | AW8227-530 | AW8 | AW8 | AW8 | AW8 | AW8 | 227-530 | 0 | 0 | 6 | 0 | [25 empty] | 0 | 0 | 0 | 0 | 0
AD10 | 안산직접10 | J3538 | 8.9 | 227-522 | 227-523 | 227-524 | 227-525 |  |  | AW8227-522 | AW8227-523 | AW8227-524 | AW8227-525 | AW8 | AW8 | 227-522 | 0 | 0 | 5 | 0 | 227-523 | 0 | 0 | 6 | 0 | 227-524 | 0 | 0 | 4 | 0 | 227-525 | 0 | 0 | 4 | 0 | [10 empty] | 0 | 0 | 0 | 0 | 0
AD10 | 안산직접10 | J3539 | 10.1 | 227-523 | 227-525 |  |  |  |  | AW8227-523 | AW8227-525 | AW8 | AW8 | AW8 | AW8 | 227-523 | 0 | 0 | 6 | 0 | 227-525 | 0 | 0 | 4 | 0 | [20 empty] | 0 | 0 | 0 | 0 | 0
AD10 | 안산직접10 | J3540 | 8.6 | 227-527 | 227-528 | 227-529 | 227-530 |  |  | AW8227-527 | AW8227-528 | AW8227-529 | AW8227-530 | AW8 | AW8 | 227-527 | 0 | 0 | 4 | 0 | 227-528 | 0 | 0 | 4 | 0 | 227-529 | 0 | 0 | 4 | 0 | 227-530 | 0 | 0 | 6 | 0 | [10 empty] | 0 | 0 | 0 | 0 | 0
AD10 | 안산직접10 | J3541 | 6.7 | 227-529 | 227-530 | 227-531 |  |  |  | AW8227-529 | AW8227-530 | AW8227-531 | AW8 | AW8 | AW8 | 227-529 | 0 | 0 | 4 | 0 | 227-530 | 0 | 0 | 6 | 0 | 227-531 | 0 | 0 | 6 | 0 | [15 empty] | 0 | 0 | 0 | 0 | 0
AD10 | 안산직접10 | J3542 | 6.5 | 227-520 | 227-521 | 227-524 | 227-526 |  |  | AW8227-520 | AW8227-521 | AW8227-524 | AW8227-526 | AW8 | AW8 | 227-520 | 0 | 0 | 4 | 0 | 227-521 | 0 | 0 | 5 | 0 | 227-524 | 0 | 0 | 4 | 0 | 227-526 | 0 | 0 | 6 | 0 | [10 empty] | 0 | 0 | 0 | 0 | 0
AD10 | 안산직접10 | J3543 | 7.4 | 227-524 | 227-525 | 227-526 |  |  |  | AW8227-524 | AW8227-525 | AW8227-526 | AW8 | AW8 | AW8 | 227-524 | 0 | 0 | 4 | 0 | 227-525 | 0 | 0 | 4 | 0 | 227-526 | 0 | 0 | 6 | 0 | [15 empty] | 0 | 0 | 0 | 0 | 0
AD10 | 안산직접10 | J3544 | 7.1 | 227-519 | 227-520 | 227-521 |  |  |  | AW8227-519 | AW8227-520 | AW8227-521 | AW8 | AW8 | AW8 | 227-519 | 0 | 0 | 4 | 0 | 227-520 | 0 | 0 | 4 | 0 | 227-521 | 0 | 0 | 5 | 0 | [15 empty] | 0 | 0 | 0 | 0 | 0
AD10 | 안산직접10 | J3545 | 7.1 | 227-517 | 227-518 | 227-519 | 227-520 |  |  | AW8227-517 | AW8227-518 | AW8227-519 | AW8227-520 | AW8 | AW8 | 227-517 | 0 | 0 | 4 | 0 | 227-518 | 0 | 0 | 4 | 0 | 227-519 | 0 | 0 | 4 | 0 | 227-520 | 0 | 0 | 4 | 0 | [10 empty] | 0 | 0 | 0 | 0 | 0
AD10 | 안산직접10 | J3547 | 7.1 | 227-518 | 227-522 | 227-520 | 227-524 |  |  | AW8227-518 | AW8227-522 | AW8227-520 | AW8227-524 | AW8 | AW8 | 227-518 | 0 | 0 | 4 | 0 | 227-522 | 0 | 0 | 5 | 0 | 227-520 | 0 | 0 | 4 | 0 | 227-524 | 0 | 0 | 4 | 0 | [10 empty] | 0 | 0 | 0 | 0 | 0
AD10 | 안산직접10 | J3548 | 8.6 | 227-525 | 227-526 |  |  |  |  | AW8227-525 | AW8227-526 | AW8 | AW8 | AW8 | AW8 | 227-525 | 0 | 0 | 4 | 0 | 227-526 | 0 | 0 | 6 | 0 | [20 empty] | 0 | 0 | 0 | 0 | 0
AD10 | 안산직접10 | J3549 | 6.9 | 227-530 | 227-531 |  |  |  |  | AW8227-530 | AW8227-531 | AW8 | AW8 | AW8 | AW8 | 227-530 | 0 | 0 | 6 | 0 | 227-531 | 0 | 0 | 6 | 0 | [20 empty] | 0 | 0 | 0 | 0 | 0
AD10 | 안산직접10 | J3550 | 6.5 | 227-521 | 227-526 |  |  |  |  | AW8227-521 | AW8227-526 | AW8 | AW8 | AW8 | AW8 | 227-521 | 0 | 0 | 5 | 0 | 227-526 | 0 | 0 | 6 | 0 | [20 empty] | 0 | 0 | 0 | 0 | 0
AD10 | 안산직접10 | J3567 | 8.5 | 227-529 | 227-531 |  |  |  |  | AW8227-529 | AW8227-531 | AW8 | AW8 | AW8 | AW8 | 227-529 | 0 | 0 | 4 | 0 | 227-531 | 0 | 0 | 6 | 0 | [20 empty] | 0 | 0 | 0 | 0 | 0
AD10 | 안산직접10 | J3568 | 7.6 | 227-531 | [5 empty] | AW8227-531 | AW8 | AW8 | AW8 | AW8 | AW8 | 227-531 | 0 | 0 | 6 | 0 | [25 empty] | 0 | 0 | 0 | 0 | 0
AD10 | 안산직접10 | J3569 | 6.9 | 227-530 | 227-531 |  |  |  |  | AW8227-530 | AW8227-531 | AW8 | AW8 | AW8 | AW8 | 227-530 | 0 | 0 | 6 | 0 | 227-531 | 0 | 0 | 6 | 0 | [20 empty] | 0 | 0 | 0 | 0 | 0
AD10 | 안산직접10 | J3570 | 6.8 | 227-531 | [5 empty] | AW8227-531 | AW8 | AW8 | AW8 | AW8 | AW8 | 227-531 | 0 | 0 | 6 | 0 | [25 empty] | 0 | 0 | 0 | 0 | 0
AD10 | 안산직접10 | J3571 | 7.8 | 227-526 | [5 empty] | AW8227-526 | AW8 | AW8 | AW8 | AW8 | AW8 | 227-526 | 0 | 0 | 6 | 0 | [25 empty] | 0 | 0 | 0 | 0 | 0
AD10 | 안산직접10 | J3572 | 6.9 | 227-516 | [5 empty] | AW8227-516 | AW8 | AW8 | AW8 | AW8 | AW8 | 227-516 | 0 | 0 | 2 | 0 | [25 empty] | 0 | 0 | 0 | 0 | 0
AD10 | 안산직접10 | J3573 | 6.5 | 227-521 | 227-526 |  |  |  |  | AW8227-521 | AW8227-526 | AW8 | AW8 | AW8 | AW8 | 227-521 | 0 | 0 | 5 | 0 | 227-526 | 0 | 0 | 6 | 0 | [20 empty] | 0 | 0 | 0 | 0 | 0
AD10 | 안산직접10 | J3579 | 11.5 | 227-523 | [5 empty] | AW8227-523 | AW8 | AW8 | AW8 | AW8 | AW8 | 227-523 | 0 | 0 | 6 | 0 | [25 empty] | 0 | 0 | 0 | 0 | 0
AD10 | 안산직접10 | J3580 | 10.4 | 227-527 | 227-529 |  |  |  |  | AW8227-527 | AW8227-529 | AW8 | AW8 | AW8 | AW8 | 227-527 | 0 | 0 | 4 | 0 | 227-529 | 0 | 0 | 4 | 0 | [20 empty] | 0 | 0 | 0 | 0 | 0
BB1 | 반월반월14 | J132 | 14.9 | 검침분구1: BB1; 검침분구2: BB1; 검침분구3: BB1; 검침분구4: BB1; 검침분구5: BB1; 검침분구6: BB1 | [29 empty] | 0 | 0 | 0 | 0 | 0
BB1 | 반월반월14 | J133 | 15.3 | 357 | 356 |  |  |  |  | BB1357 | BB1356 | BB1 | BB1 | BB1 | BB1 | 357 | 0 | 0 | 5 | 0 | 356 | 0 | 0 | 5 | 0 | [20 empty] | 0 | 0 | 0 | 0 | 0
BB1 | 반월반월14 | J7945 | 18 | 307 | 356 |  |  |  |  | BB1307 | BB1356 | BB1 | BB1 | BB1 | BB1 | 307 | 0 | 0 | 6 | 0 | 356 | 0 | 0 | 5 | 0 | [20 empty] | 0 | 0 | 0 | 0 | 0
BB1 | 반월반월14 | J7946 | 18.8 | 307 | [5 empty] | BB1307 | BB1 | BB1 | BB1 | BB1 | BB1 | 307 | 0 | 0 | 6 | 0 | [25 empty] | 0 | 0 | 0 | 0 | 0
BB1 | 반월반월14 | J7947 | 20 | 352 | 353 |  |  |  |  | BB1352 | BB1353 | BB1 | BB1 | BB1 | BB1 | 352 | 0 | 0 | 10 | 0 | 353 | 0 | 0 | 10 | 0 | [20 empty] | 0 | 0 | 0 | 0 | 0
BB1 | 반월반월14 | J7948 | 18.9 | 352 | [5 empty] | BB1352 | BB1 | BB1 | BB1 | BB1 | BB1 | 352 | 0 | 0 | 10 | 0 | [25 empty] | 0 | 0 | 0 | 0 | 0
BB1 | 반월반월14 | J7957 | 15.2 | 357 | 356 |  |  |  |  | BB1357 | BB1356 | BB1 | BB1 | BB1 | BB1 | 357 | 0 | 0 | 5 | 0 | 356 | 0 | 0 | 5 | 0 | [20 empty] | 0 | 0 | 0 | 0 | 0
BB1 | 반월반월14 | J7971 | 36.6 | 검침분구1: BB1; 검침분구2: BB1; 검침분구3: BB1; 검침분구4: BB1; 검침분구5: BB1; 검침분구6: BB1 | [29 empty] | 0 | 0 | 0 | 0 | 0
BB1 | 반월반월14 | J7972 | 29.2 | 358-1 | [5 empty] | BB1358-1 | BB1 | BB1 | BB1 | BB1 | BB1 | 358-1 | 0 | 0 | 6 | 0 | [25 empty] | 0 | 0 | 0 | 0 | 0
BB1 | 반월반월14 | J7978 | 21 | 검침분구1: BB1; 검침분구2: BB1; 검침분구3: BB1; 검침분구4: BB1; 검침분구5: BB1; 검침분구6: BB1 | [29 empty] | 0 | 0 | 0 | 0 | 0
BB1 | 반월반월14 | J7979 | 29.6 | 358-1 | [5 empty] | BB1358-1 | BB1 | BB1 | BB1 | BB1 | BB1 | 358-1 | 0 | 0 | 6 | 0 | [25 empty] | 0 | 0 | 0 | 0 | 0
BB1 | 반월반월14 | J7981 | 19.1 | 307 | [5 empty] | BB1307 | BB1 | BB1 | BB1 | BB1 | BB1 | 307 | 0 | 0 | 6 | 0 | [25 empty] | 0 | 0 | 0 | 0 | 0
BB1 | 반월반월14 | J7982 | 16.7 | 352 | [5 empty] | BB1352 | BB1 | BB1 | BB1 | BB1 | BB1 | 352 | 0 | 0 | 10 | 0 | [25 empty] | 0 | 0 | 0 | 0 | 0
BB1 | 반월반월14 | J7987 | 16.9 | 307 | 306 | 356 | 357 |  |  | BB1307 | BB1306 | BB1356 | BB1357 | BB1 | BB1 | 307 | 0 | 0 | 6 | 0 | 306 | 0 | 0 | 3 | 0 | 356 | 0 | 0 | 5 | 0 | 357 | 0 | 0 | 5 | 0 | [10 empty] | 0 | 0 | 0 | 0 | 0
BB1 | 반월반월14 | J7989 | 21.5 | 352 | 353 |  |  |  |  | BB1352 | BB1353 | BB1 | BB1 | BB1 | BB1 | 352 | 0 | 0 | 10 | 0 | 353 | 0 | 0 | 10 | 0 | [20 empty] | 0 | 0 | 0 | 0 | 0
BB1 | 반월반월14 | J7990 | 23.3 | 353 | [5 empty] | BB1353 | BB1 | BB1 | BB1 | BB1 | BB1 | 353 | 0 | 0 | 10 | 0 | [25 empty] | 0 | 0 | 0 | 0 | 0
BB1 | 반월반월14 | J7999 | 22.9 | 358-1 | [5 empty] | BB1358-1 | BB1 | BB1 | BB1 | BB1 | BB1 | 358-1 | 0 | 0 | 6 | 0 | [25 empty] | 0 | 0 | 0 | 0 | 0
BB1 | 반월반월14 | J8005 | 18.9 | 307 | 356 |  |  |  |  | BB1307 | BB1356 | BB1 | BB1 | BB1 | BB1 | 307 | 0 | 0 | 6 | 0 | 356 | 0 | 0 | 5 | 0 | [20 empty] | 0 | 0 | 0 | 0 | 0
BB1 | 반월반월14 | J8006 | 19.2 | 307 | [5 empty] | BB1307 | BB1 | BB1 | BB1 | BB1 | BB1 | 307 | 0 | 0 | 6 | 0 | [25 empty] | 0 | 0 | 0 | 0 | 0
BB1 | 반월반월14 | J8007 | 16.3 | 352 | [5 empty] | BB1352 | BB1 | BB1 | BB1 | BB1 | BB1 | 352 | 0 | 0 | 10 | 0 | [25 empty] | 0 | 0 | 0 | 0 | 0
BB1 | 반월반월14 | J8011 | 16.6 | 357 | [5 empty] | BB1357 | BB1 | BB1 | BB1 | BB1 | BB1 | 357 | 0 | 0 | 5 | 0 | [25 empty] | 0 | 0 | 0 | 0 | 0
BB1 | 반월반월14 | J8118 | 29.6 | 354 | [5 empty] | BB1354 | BB1 | BB1 | BB1 | BB1 | BB1 | 354 | 0 | 0 | 8 | 0 | [25 empty] | 0 | 0 | 0 | 0 | 0
BB1 | 반월반월14 | J8119 | 37.1 | 354 | [5 empty] | BB1354 | BB1 | BB1 | BB1 | BB1 | BB1 | 354 | 0 | 0 | 8 | 0 | [25 empty] | 0 | 0 | 0 | 0 | 0
BB1 | 반월반월14 | J8125 | 39.4 | 354 | 355 |  |  |  |  | BB1354 | BB1355 | BB1 | BB1 | BB1 | BB1 | 354 | 0 | 0 | 8 | 0 | 355 | 0 | 0 | 5 | 0 | [20 empty] | 0 | 0 | 0 | 0 | 0
BB1 | 반월반월14 | J8126 | 41 | 354 | [5 empty] | BB1354 | BB1 | BB1 | BB1 | BB1 | BB1 | 354 | 0 | 0 | 8 | 0 | [25 empty] | 0 | 0 | 0 | 0 | 0
BB1 | 반월반월14 | J8137 | 35.9 | 354 | [5 empty] | BB1354 | BB1 | BB1 | BB1 | BB1 | BB1 | 354 | 0 | 0 | 8 | 0 | [25 empty] | 0 | 0 | 0 | 0 | 0
BB1 | 반월반월14 | J8186 | 33.2 | 353 | 354 | 355 |  |  |  | BB1353 | BB1354 | BB1355 | BB1 | BB1 | BB1 | 353 | 0 | 0 | 10 | 0 | 354 | 0 | 0 | 8 | 0 | 355 | 0 | 0 | 5 | 0 | [15 empty] | 0 | 0 | 0 | 0 | 0
BB1 | 반월반월14 | J8187 | 25 | 353 | 354 |  |  |  |  | BB1353 | BB1354 | BB1 | BB1 | BB1 | BB1 | 353 | 0 | 0 | 10 | 0 | 354 | 0 | 0 | 8 | 0 | [20 empty] | 0 | 0 | 0 | 0 | 0
BB1 | 반월반월14 | J8189 | 16.3 | 357 | 306 | 352 |  |  |  | BB1357 | BB1306 | BB1352 | BB1 | BB1 | BB1 | 357 | 0 | 0 | 5 | 0 | 306 | 0 | 0 | 3 | 0 | 352 | 0 | 0 | 10 | 0 | [15 empty] | 0 | 0 | 0 | 0 | 0
BB1 | 반월반월14 | J8208 | 32.6 | 검침분구1: BB1; 검침분구2: BB1; 검침분구3: BB1; 검침분구4: BB1; 검침분구5: BB1; 검침분구6: BB1 | [29 empty] | 0 | 0 | 0 | 0 | 0
BB1 | 반월반월14 | J8215 | 22.3 | 352 | 353 | 355 |  |  |  | BB1352 | BB1353 | BB1355 | BB1 | BB1 | BB1 | 352 | 0 | 0 | 10 | 0 | 353 | 0 | 0 | 10 | 0 | 355 | 0 | 0 | 5 | 0 | [15 empty] | 0 | 0 | 0 | 0 | 0
BB1 | 반월반월14 | J8216 | 27.4 | 353 | 355 |  |  |  |  | BB1353 | BB1355 | BB1 | BB1 | BB1 | BB1 | 353 | 0 | 0 | 10 | 0 | 355 | 0 | 0 | 5 | 0 | [20 empty] | 0 | 0 | 0 | 0 | 0
BB1 | 반월반월14 | J8218 | 22.6 | 353 | [5 empty] | BB1353 | BB1 | BB1 | BB1 | BB1 | BB1 | 353 | 0 | 0 | 10 | 0 | [25 empty] | 0 | 0 | 0 | 0 | 0
BB1 | 반월반월14 | J8220 | 17.2 | 352 | [5 empty] | BB1352 | BB1 | BB1 | BB1 | BB1 | BB1 | 352 | 0 | 0 | 10 | 0 | [25 empty] | 0 | 0 | 0 | 0 | 0
BB1 | 반월반월14 | J8221 | 19.3 | 306 | 352 | 355 |  |  |  | BB1306 | BB1352 | BB1355 | BB1 | BB1 | BB1 | 306 | 0 | 0 | 3 | 0 | 352 | 0 | 0 | 10 | 0 | 355 | 0 | 0 | 5 | 0 | [15 empty] | 0 | 0 | 0 | 0 | 0
BB1 | 반월반월14 | J8233 | 38 | 358-1 | [5 empty] | BB1358-1 | BB1 | BB1 | BB1 | BB1 | BB1 | 358-1 | 0 | 0 | 6 | 0 | [25 empty] | 0 | 0 | 0 | 0 | 0
BB1 | 반월반월14 | J8237 | 30.8 | 358-1 | [5 empty] | BB1358-1 | BB1 | BB1 | BB1 | BB1 | BB1 | 358-1 | 0 | 0 | 6 | 0 | [25 empty] | 0 | 0 | 0 | 0 | 0
BB1 | 반월반월14 | J8247 | 29.1 | 353 | [5 empty] | BB1353 | BB1 | BB1 | BB1 | BB1 | BB1 | 353 | 0 | 0 | 10 | 0 | [25 empty] | 0 | 0 | 0 | 0 | 0
BB1 | 반월반월14 | J8248 | 26 | 358-1 | [5 empty] | BB1358-1 | BB1 | BB1 | BB1 | BB1 | BB1 | 358-1 | 0 | 0 | 6 | 0 | [25 empty] | 0 | 0 | 0 | 0 | 0
BB1 | 반월반월14 | J8249 | 35.6 | 354 | [5 empty] | BB1354 | BB1 | BB1 | BB1 | BB1 | BB1 | 354 | 0 | 0 | 8 | 0 | [25 empty] | 0 | 0 | 0 | 0 | 0
BB1 | 반월반월14 | J9487 | 17.2 | 352 | 353 |  |  |  |  | BB1352 | BB1353 | BB1 | BB1 | BB1 | BB1 | 352 | 0 | 0 | 10 | 0 | 353 | 0 | 0 | 10 | 0 | [20 empty] | 0 | 0 | 0 | 0 | 0
BB2 | 반월반월15 | J134 | 18 | 검침분구1: BB2; 검침분구2: BB2; 검침분구3: BB2; 검침분구4: BB2; 검침분구5: BB2; 검침분구6: BB2 | [29 empty] | 0 | 0 | 0 | 0 | 0
BB2 | 반월반월15 | J135 | 17.6 | 검침분구1: BB2; 검침분구2: BB2; 검침분구3: BB2; 검침분구4: BB2; 검침분구5: BB2; 검침분구6: BB2 | [29 empty] | 0 | 0 | 0 | 0 | 0
BB2 | 반월반월15 | J7935 | 21.8 | 351 | [5 empty] | BB2351 | BB2 | BB2 | BB2 | BB2 | BB2 | 351 | 0 | 0 | 2 | 0 | [25 empty] | 0 | 0 | 0 | 0 | 0
BB2 | 반월반월15 | J7936 | 23.9 | 351 | [5 empty] | BB2351 | BB2 | BB2 | BB2 | BB2 | BB2 | 351 | 0 | 0 | 2 | 0 | [25 empty] | 0 | 0 | 0 | 0 | 0
BB2 | 반월반월15 | J7960 | 23.6 | 304 | [5 empty] | BB2304 | BB2 | BB2 | BB2 | BB2 | BB2 | 304 | 0 | 0 | 7 | 0 | [25 empty] | 0 | 0 | 0 | 0 | 0
BB2 | 반월반월15 | J7961 | 33.4 | 304 | [5 empty] | BB2304 | BB2 | BB2 | BB2 | BB2 | BB2 | 304 | 0 | 0 | 7 | 0 | [25 empty] | 0 | 0 | 0 | 0 | 0
BB2 | 반월반월15 | J7968 | 16.9 | 305 | [5 empty] | BB2305 | BB2 | BB2 | BB2 | BB2 | BB2 | 305 | 0 | 0 | 12 | 0 | [25 empty] | 0 | 0 | 0 | 0 | 0
BB2 | 반월반월15 | J7969 | 17.3 | 305 | [5 empty] | BB2305 | BB2 | BB2 | BB2 | BB2 | BB2 | 305 | 0 | 0 | 12 | 0 | [25 empty] | 0 | 0 | 0 | 0 | 0
BB2 | 반월반월15 | J8013 | 16.9 | 305 | 304 |  |  |  |  | BB2305 | BB2304 | BB2 | BB2 | BB2 | BB2 | 305 | 0 | 0 | 12 | 0 | 304 | 0 | 0 | 7 | 0 | [20 empty] | 0 | 0 | 0 | 0 | 0
BB2 | 반월반월15 | J8014 | 19.7 | 304 | [5 empty] | BB2304 | BB2 | BB2 | BB2 | BB2 | BB2 | 304 | 0 | 0 | 7 | 0 | [25 empty] | 0 | 0 | 0 | 0 | 0
BB2 | 반월반월15 | J8015 | 35.4 | 304 | [5 empty] | BB2304 | BB2 | BB2 | BB2 | BB2 | BB2 | 304 | 0 | 0 | 7 | 0 | [25 empty] | 0 | 0 | 0 | 0 | 0
BB2 | 반월반월15 | J8018 | 16.9 | 305 | [5 empty] | BB2305 | BB2 | BB2 | BB2 | BB2 | BB2 | 305 | 0 | 0 | 12 | 0 | [25 empty] | 0 | 0 | 0 | 0 | 0
BB2 | 반월반월15 | J8019 | 16.8 | 305 | [5 empty] | BB2305 | BB2 | BB2 | BB2 | BB2 | BB2 | 305 | 0 | 0 | 12 | 0 | [25 empty] | 0 | 0 | 0 | 0 | 0
BB2 | 반월반월15 | J8112 | 16.5 | 305 | [5 empty] | BB2305 | BB2 | BB2 | BB2 | BB2 | BB2 | 305 | 0 | 0 | 12 | 0 | [25 empty] | 0 | 0 | 0 | 0 | 0
BB2 | 반월반월15 | J8123 | 18.7 | 305 | [5 empty] | BB2305 | BB2 | BB2 | BB2 | BB2 | BB2 | 305 | 0 | 0 | 12 | 0 | [25 empty] | 0 | 0 | 0 | 0 | 0
BB2 | 반월반월15 | J8129 | 16.2 | 305 | [5 empty] | BB2305 | BB2 | BB2 | BB2 | BB2 | BB2 | 305 | 0 | 0 | 12 | 0 | [25 empty] | 0 | 0 | 0 | 0 | 0
BB2 | 반월반월15 | J8134 | 34.3 | 304 | [5 empty] | BB2304 | BB2 | BB2 | BB2 | BB2 | BB2 | 304 | 0 | 0 | 7 | 0 | [25 empty] | 0 | 0 | 0 | 0 | 0
BB2 | 반월반월15 | J8135 | 16.4 | 305 | [5 empty] | BB2305 | BB2 | BB2 | BB2 | BB2 | BB2 | 305 | 0 | 0 | 12 | 0 | [25 empty] | 0 | 0 | 0 | 0 | 0
BB2 | 반월반월15 | J8144 | 16.5 | 305 | [5 empty] | BB2305 | BB2 | BB2 | BB2 | BB2 | BB2 | 305 | 0 | 0 | 12 | 0 | [25 empty] | 0 | 0 | 0 | 0 | 0
BB2 | 반월반월15 | J8206 | 16.9 | 305 | 304 |  |  |  |  | BB2305 | BB2304 | BB2 | BB2 | BB2 | BB2 | 305 | 0 | 0 | 12 | 0 | 304 | 0 | 0 | 7 | 0 | [20 empty] | 0 | 0 | 0 | 0 | 0
BB2 | 반월반월15 | J8246 | 15.6 | 305 | [5 empty] | BB2305 | BB2 | BB2 | BB2 | BB2 | BB2 | 305 | 0 | 0 | 12 | 0 | [25 empty] | 0 | 0 | 0 | 0 | 0
BB3 | 반월반월16 | J155 | 19.4 | 검침분구1: BB3; 검침분구2: BB3; 검침분구3: BB3; 검침분구4: BB3; 검침분구5: BB3; 검침분구6: BB3 | [29 empty] | 0 | 0 | 0 | 0 | 0
BB3 | 반월반월16 | J7929 | 19.5 | 304-1 | [5 empty] | BB3304-1 | BB3 | BB3 | BB3 | BB3 | BB3 | 304-1 | 0 | 0 | 5 | 0 | [25 empty] | 0 | 0 | 0 | 0 | 0
BB3 | 반월반월16 | J7930 | 19.7 | 304-1 | [5 empty] | BB3304-1 | BB3 | BB3 | BB3 | BB3 | BB3 | 304-1 | 0 | 0 | 5 | 0 | [25 empty] | 0 | 0 | 0 | 0 | 0
BB3 | 반월반월16 | J7937 | 36.3 | 303 | [5 empty] | BB3303 | BB3 | BB3 | BB3 | BB3 | BB3 | 303 | 0 | 0 | 17 | 0 | [25 empty] | 0 | 0 | 0 | 0 | 0
BB3 | 반월반월16 | J7938 | 35 | 303 | [5 empty] | BB3303 | BB3 | BB3 | BB3 | BB3 | BB3 | 303 | 0 | 0 | 17 | 0 | [25 empty] | 0 | 0 | 0 | 0 | 0
BB3 | 반월반월16 | J7949 | 41 | 303 | [5 empty] | BB3303 | BB3 | BB3 | BB3 | BB3 | BB3 | 303 | 0 | 0 | 17 | 0 | [25 empty] | 0 | 0 | 0 | 0 | 0
BB3 | 반월반월16 | J7950 | 41 | 303 | [5 empty] | BB3303 | BB3 | BB3 | BB3 | BB3 | BB3 | 303 | 0 | 0 | 17 | 0 | [25 empty] | 0 | 0 | 0 | 0 | 0
BB3 | 반월반월16 | J7962 | 34.5 | 303 | [5 empty] | BB3303 | BB3 | BB3 | BB3 | BB3 | BB3 | 303 | 0 | 0 | 17 | 0 | [25 empty] | 0 | 0 | 0 | 0 | 0
BB3 | 반월반월16 | J7965 | 28.1 | 303 | [5 empty] | BB3303 | BB3 | BB3 | BB3 | BB3 | BB3 | 303 | 0 | 0 | 17 | 0 | [25 empty] | 0 | 0 | 0 | 0 | 0
BB3 | 반월반월16 | J7966 | 30 | 303 | [5 empty] | BB3303 | BB3 | BB3 | BB3 | BB3 | BB3 | 303 | 0 | 0 | 17 | 0 | [25 empty] | 0 | 0 | 0 | 0 | 0
BB3 | 반월반월16 | J7967 | 18.4 | 304-1 | [5 empty] | BB3304-1 | BB3 | BB3 | BB3 | BB3 | BB3 | 304-1 | 0 | 0 | 5 | 0 | [25 empty] | 0 | 0 | 0 | 0 | 0
BB3 | 반월반월16 | J7975 | 26.2 | 303 | [5 empty] | BB3303 | BB3 | BB3 | BB3 | BB3 | BB3 | 303 | 0 | 0 | 17 | 0 | [25 empty] | 0 | 0 | 0 | 0 | 0
BB3 | 반월반월16 | J7976 | 33.5 | 303 | [5 empty] | BB3303 | BB3 | BB3 | BB3 | BB3 | BB3 | 303 | 0 | 0 | 17 | 0 | [25 empty] | 0 | 0 | 0 | 0 | 0
BB3 | 반월반월16 | J7983 | 40.9 | 303 | [5 empty] | BB3303 | BB3 | BB3 | BB3 | BB3 | BB3 | 303 | 0 | 0 | 17 | 0 | [25 empty] | 0 | 0 | 0 | 0 | 0
BB3 | 반월반월16 | J7993 | 41.8 | 303 | [5 empty] | BB3303 | BB3 | BB3 | BB3 | BB3 | BB3 | 303 | 0 | 0 | 17 | 0 | [25 empty] | 0 | 0 | 0 | 0 | 0
BB3 | 반월반월16 | J7994 | 42 | 303 | [5 empty] | BB3303 | BB3 | BB3 | BB3 | BB3 | BB3 | 303 | 0 | 0 | 17 | 0 | [25 empty] | 0 | 0 | 0 | 0 | 0
BB3 | 반월반월16 | J7998 | 20.4 | 304-1 | [5 empty] | BB3304-1 | BB3 | BB3 | BB3 | BB3 | BB3 | 304-1 | 0 | 0 | 5 | 0 | [25 empty] | 0 | 0 | 0 | 0 | 0
BB3 | 반월반월16 | J8002 | 17.8 | 304-1 | [5 empty] | BB3304-1 | BB3 | BB3 | BB3 | BB3 | BB3 | 304-1 | 0 | 0 | 5 | 0 | [25 empty] | 0 | 0 | 0 | 0 | 0
BB3 | 반월반월16 | J8020 | 29 | 303 | [5 empty] | BB3303 | BB3 | BB3 | BB3 | BB3 | BB3 | 303 | 0 | 0 | 17 | 0 | [25 empty] | 0 | 0 | 0 | 0 | 0
BB3 | 반월반월16 | J8116 | 37.4 | 301 | [5 empty] | BB3301 | BB3 | BB3 | BB3 | BB3 | BB3 | 301 | 0 | 0 | 4 | 0 | [25 empty] | 0 | 0 | 0 | 0 | 0
BB3 | 반월반월16 | J8117 | 44.4 | 301 | [5 empty] | BB3301 | BB3 | BB3 | BB3 | BB3 | BB3 | 301 | 0 | 0 | 4 | 0 | [25 empty] | 0 | 0 | 0 | 0 | 0
BB3 | 반월반월16 | J8120 | 40 | 303 | [5 empty] | BB3303 | BB3 | BB3 | BB3 | BB3 | BB3 | 303 | 0 | 0 | 17 | 0 | [25 empty] | 0 | 0 | 0 | 0 | 0
BB3 | 반월반월16 | J8141 | 34.5 | 303 | [5 empty] | BB3303 | BB3 | BB3 | BB3 | BB3 | BB3 | 303 | 0 | 0 | 17 | 0 | [25 empty] | 0 | 0 | 0 | 0 | 0
BB3 | 반월반월16 | J8145 | 32.6 | 301 | [5 empty] | BB3301 | BB3 | BB3 | BB3 | BB3 | BB3 | 301 | 0 | 0 | 4 | 0 | [25 empty] | 0 | 0 | 0 | 0 | 0
BB3 | 반월반월16 | J8188 | 32.6 | 301 | [5 empty] | BB3301 | BB3 | BB3 | BB3 | BB3 | BB3 | 301 | 0 | 0 | 4 | 0 | [25 empty] | 0 | 0 | 0 | 0 | 0
BB3 | 반월반월16 | J8209 | 32.5 | 검침분구1: BB3; 검침분구2: BB3; 검침분구3: BB3; 검침분구4: BB3; 검침분구5: BB3; 검침분구6: BB3 | [29 empty] | 0 | 0 | 0 | 0 | 0
BB3 | 반월반월16 | J8210 | 39.1 | 검침분구1: BB3; 검침분구2: BB3; 검침분구3: BB3; 검침분구4: BB3; 검침분구5: BB3; 검침분구6: BB3 | [29 empty] | 0 | 0 | 0 | 0 | 0
BB3 | 반월반월16 | J8217 | 36 | 303 | [5 empty] | BB3303 | BB3 | BB3 | BB3 | BB3 | BB3 | 303 | 0 | 0 | 17 | 0 | [25 empty] | 0 | 0 | 0 | 0 | 0
BB3 | 반월반월16 | J8222 | 33.4 | 302 | [5 empty] | BB3302 | BB3 | BB3 | BB3 | BB3 | BB3 | 302 | 0 | 0 | 2 | 0 | [25 empty] | 0 | 0 | 0 | 0 | 0
BB3 | 반월반월16 | J8240 | 28 | 302 | [5 empty] | BB3302 | BB3 | BB3 | BB3 | BB3 | BB3 | 302 | 0 | 0 | 2 | 0 | [25 empty] | 0 | 0 | 0 | 0 | 0
BB3 | 반월반월16 | J8244 | 25.9 | 303 | [5 empty] | BB3303 | BB3 | BB3 | BB3 | BB3 | BB3 | 303 | 0 | 0 | 17 | 0 | [25 empty] | 0 | 0 | 0 | 0 | 0
BB3 | 반월반월16 | J9547 | 32.6 | 검침분구1: BB3; 검침분구2: BB3; 검침분구3: BB3; 검침분구4: BB3; 검침분구5: BB3; 검침분구6: BB3 | [29 empty] | 0 | 0 | 0 | 0 | 0
BB4 | 반월반월13 | J129 | 21 | 검침분구1: BB4; 검침분구2: BB4; 검침분구3: BB4; 검침분구4: BB4; 검침분구5: BB4; 검침분구6: BB4 | [29 empty] | 0 | 0 | 0 | 0 | 0
BB4 | 반월반월13 | J130 | 16.9 | 검침분구1: BB4; 검침분구2: BB4; 검침분구3: BB4; 검침분구4: BB4; 검침분구5: BB4; 검침분구6: BB4 | [29 empty] | 0 | 0 | 0 | 0 | 0
BB4 | 반월반월13 | J131 | 17.8 | 검침분구1: BB4; 검침분구2: BB4; 검침분구3: BB4; 검침분구4: BB4; 검침분구5: BB4; 검침분구6: BB4 | [29 empty] | 0 | 0 | 0 | 0 | 0
BB4 | 반월반월13 | J8004 | 18 | 358 | [5 empty] | BB4358 | BB4 | BB4 | BB4 | BB4 | BB4 | 358 | 0 | 0 | 10 | 0 | [25 empty] | 0 | 0 | 0 | 0 | 0
BB4 | 반월반월13 | J8124 | 19.5 | 358 | [5 empty] | BB4358 | BB4 | BB4 | BB4 | BB4 | BB4 | 358 | 0 | 0 | 10 | 0 | [25 empty] | 0 | 0 | 0 | 0 | 0
BB4 | 반월반월13 | J8128 | 17 | 358 | [5 empty] | BB4358 | BB4 | BB4 | BB4 | BB4 | BB4 | 358 | 0 | 0 | 10 | 0 | [25 empty] | 0 | 0 | 0 | 0 | 0
BB4 | 반월반월13 | J8236 | 29.3 | 검침분구1: BB4; 검침분구2: BB4; 검침분구3: BB4; 검침분구4: BB4; 검침분구5: BB4; 검침분구6: BB4 | [29 empty] | 0 | 0 | 0 | 0 | 0
BB4 | 반월반월13 | J8239 | 45.3 | 358 | [5 empty] | BB4358 | BB4 | BB4 | BB4 | BB4 | BB4 | 358 | 0 | 0 | 10 | 0 | [25 empty] | 0 | 0 | 0 | 0 | 0
BB4 | 반월반월13 | J8242 | 34.4 | 검침분구1: BB4; 검침분구2: BB4; 검침분구3: BB4; 검침분구4: BB4; 검침분구5: BB4; 검침분구6: BB4 | [29 empty] | 0 | 0 | 0 | 0 | 0
BB4 | 반월반월13 | J8243 | 43.7 | 358 | [5 empty] | BB4358 | BB4 | BB4 | BB4 | BB4 | BB4 | 358 | 0 | 0 | 10 | 0 | [25 empty] | 0 | 0 | 0 | 0 | 0
BB4 | 반월반월13 | J9486 | 33 | 검침분구1: BB4; 검침분구2: BB4; 검침분구3: BB4; 검침분구4: BB4; 검침분구5: BB4; 검침분구6: BB4 | [29 empty] | 0 | 0 | 0 | 0 | 0
BB4 | 반월반월13 | J9523 | 18.1 | 358 | [5 empty] | BB4358 | BB4 | BB4 | BB4 | BB4 | BB4 | 358 | 0 | 0 | 10 | 0 | [25 empty] | 0 | 0 | 0 | 0 | 0
BB4 | 반월반월13 | J9524 | 18.6 | 358 | [5 empty] | BB4358 | BB4 | BB4 | BB4 | BB4 | BB4 | 358 | 0 | 0 | 10 | 0 | [25 empty] | 0 | 0 | 0 | 0 | 0
BB4 | 반월반월13 | J9525 | 18.2 | 358 | [5 empty] | BB4358 | BB4 | BB4 | BB4 | BB4 | BB4 | 358 | 0 | 0 | 10 | 0 | [25 empty] | 0 | 0 | 0 | 0 | 0
BB4 | 반월반월13 | J9526 | 18.4 | 358 | [5 empty] | BB4358 | BB4 | BB4 | BB4 | BB4 | BB4 | 358 | 0 | 0 | 10 | 0 | [25 empty] | 0 | 0 | 0 | 0 | 0
BB4 | 반월반월13 | J9527 | 19.3 | 358 | [5 empty] | BB4358 | BB4 | BB4 | BB4 | BB4 | BB4 | 358 | 0 | 0 | 10 | 0 | [25 empty] | 0 | 0 | 0 | 0 | 0
BD1 | 반월직접4 | J1 | 25 | 검침분구1: BD1; 검침분구2: BD1; 검침분구3: BD1; 검침분구4: BD1; 검침분구5: BD1; 검침분구6: BD1 | [29 empty] | 0 | 0 | 0 | 0 | 0
BD1 | 반월직접4 | J160 | 24.9 | 652 | [5 empty] | BD1652 | BD1 | BD1 | BD1 | BD1 | BD1 | 652 | 0 | 0 | 11 | 0 | [25 empty] | 0 | 0 | 0 | 0 | 0
BD1 | 반월직접4 | J161 | 24.2 | 652 | 656 |  |  |  |  | BD1652 | BD1656 | BD1 | BD1 | BD1 | BD1 | 652 | 0 | 0 | 11 | 0 | 656 | 0 | 0 | 10 | 0 | [20 empty] | 0 | 0 | 0 | 0 | 0
BD1 | 반월직접4 | J162 | 21.5 | 660 | [5 empty] | BD1660 | BD1 | BD1 | BD1 | BD1 | BD1 | 660 | 0 | 0 | 7 | 0 | [25 empty] | 0 | 0 | 0 | 0 | 0
BD1 | 반월직접4 | J163 | 22.2 | 660 | [5 empty] | BD1660 | BD1 | BD1 | BD1 | BD1 | BD1 | 660 | 0 | 0 | 7 | 0 | [25 empty] | 0 | 0 | 0 | 0 | 0
BD1 | 반월직접4 | J164 | 22.8 | 660 | [5 empty] | BD1660 | BD1 | BD1 | BD1 | BD1 | BD1 | 660 | 0 | 0 | 7 | 0 | [25 empty] | 0 | 0 | 0 | 0 | 0
BD1 | 반월직접4 | J165 | 22.8 | 641 | [5 empty] | BD1641 | BD1 | BD1 | BD1 | BD1 | BD1 | 641 | 0 | 0 | 13 | 0 | [25 empty] | 0 | 0 | 0 | 0 | 0
BD1 | 반월직접4 | J166 | 22.8 | 641 | [5 empty] | BD1641 | BD1 | BD1 | BD1 | BD1 | BD1 | 641 | 0 | 0 | 13 | 0 | [25 empty] | 0 | 0 | 0 | 0 | 0
BD1 | 반월직접4 | J167 | 22.9 | 641 | [5 empty] | BD1641 | BD1 | BD1 | BD1 | BD1 | BD1 | 641 | 0 | 0 | 13 | 0 | [25 empty] | 0 | 0 | 0 | 0 | 0
BD1 | 반월직접4 | J168 | 24.7 | 637 | 641 |  |  |  |  | BD1637 | BD1641 | BD1 | BD1 | BD1 | BD1 | 637 | 0 | 0 | 9 | 0 | 641 | 0 | 0 | 13 | 0 | [20 empty] | 0 | 0 | 0 | 0 | 0
BD1 | 반월직접4 | J169 | 29.1 | 563 | [5 empty] | BD1563 | BD1 | BD1 | BD1 | BD1 | BD1 | 563 | 0 | 0 | 11 | 0 | [25 empty] | 0 | 0 | 0 | 0 | 0
BD1 | 반월직접4 | J170 | 30.4 | 563 | [5 empty] | BD1563 | BD1 | BD1 | BD1 | BD1 | BD1 | 563 | 0 | 0 | 11 | 0 | [25 empty] | 0 | 0 | 0 | 0 | 0
BD1 | 반월직접4 | J171 | 29.6 | 563 | [5 empty] | BD1563 | BD1 | BD1 | BD1 | BD1 | BD1 | 563 | 0 | 0 | 11 | 0 | [25 empty] | 0 | 0 | 0 | 0 | 0
BD1 | 반월직접4 | J172 | 28.7 | 563 | 637 |  |  |  |  | BD1563 | BD1637 | BD1 | BD1 | BD1 | BD1 | 563 | 0 | 0 | 11 | 0 | 637 | 0 | 0 | 9 | 0 | [20 empty] | 0 | 0 | 0 | 0 | 0
BD1 | 반월직접4 | J173 | 27.9 | 637 | [5 empty] | BD1637 | BD1 | BD1 | BD1 | BD1 | BD1 | 637 | 0 | 0 | 9 | 0 | [25 empty] | 0 | 0 | 0 | 0 | 0
BD1 | 반월직접4 | J174 | 27.1 | 637 | 641 |  |  |  |  | BD1637 | BD1641 | BD1 | BD1 | BD1 | BD1 | 637 | 0 | 0 | 9 | 0 | 641 | 0 | 0 | 13 | 0 | [20 empty] | 0 | 0 | 0 | 0 | 0
BD1 | 반월직접4 | J175 | 27.8 | 641 | [5 empty] | BD1641 | BD1 | BD1 | BD1 | BD1 | BD1 | 641 | 0 | 0 | 13 | 0 | [25 empty] | 0 | 0 | 0 | 0 | 0
BD1 | 반월직접4 | J176 | 27.1 | 641 | [5 empty] | BD1641 | BD1 | BD1 | BD1 | BD1 | BD1 | 641 | 0 | 0 | 13 | 0 | [25 empty] | 0 | 0 | 0 | 0 | 0
BD1 | 반월직접4 | J177 | 26.1 | 641 | [5 empty] | BD1641 | BD1 | BD1 | BD1 | BD1 | BD1 | 641 | 0 | 0 | 13 | 0 | [25 empty] | 0 | 0 | 0 | 0 | 0
BD1 | 반월직접4 | J178 | 26.1 | 656 | 660 |  |  |  |  | BD1656 | BD1660 | BD1 | BD1 | BD1 | BD1 | 656 | 0 | 0 | 10 | 0 | 660 | 0 | 0 | 7 | 0 | [20 empty] | 0 | 0 | 0 | 0 | 0
BD1 | 반월직접4 | J179 | 23.4 | 660 | 656 |  |  |  |  | BD1660 | BD1656 | BD1 | BD1 | BD1 | BD1 | 660 | 0 | 0 | 7 | 0 | 656 | 0 | 0 | 10 | 0 | [20 empty] | 0 | 0 | 0 | 0 | 0
BD1 | 반월직접4 | J180 | 24.6 | 656 | [5 empty] | BD1656 | BD1 | BD1 | BD1 | BD1 | BD1 | 656 | 0 | 0 | 10 | 0 | [25 empty] | 0 | 0 | 0 | 0 | 0
BD1 | 반월직접4 | J181 | 24.9 | 652 | 656 |  |  |  |  | BD1652 | BD1656 | BD1 | BD1 | BD1 | BD1 | 652 | 0 | 0 | 11 | 0 | 656 | 0 | 0 | 10 | 0 | [20 empty] | 0 | 0 | 0 | 0 | 0
BD1 | 반월직접4 | J182 | 25.5 | 652 | 656 |  |  |  |  | BD1652 | BD1656 | BD1 | BD1 | BD1 | BD1 | 652 | 0 | 0 | 11 | 0 | 656 | 0 | 0 | 10 | 0 | [20 empty] | 0 | 0 | 0 | 0 | 0
BD1 | 반월직접4 | J183 | 25.5 | 647 | 641 |  |  |  |  | BD1647 | BD1641 | BD1 | BD1 | BD1 | BD1 | 647 | 0 | 0 | 16 | 0 | 641 | 0 | 0 | 13 | 0 | [20 empty] | 0 | 0 | 0 | 0 | 0
BD1 | 반월직접4 | J184 | 25.1 | 652 | [5 empty] | BD1652 | BD1 | BD1 | BD1 | BD1 | BD1 | 652 | 0 | 0 | 11 | 0 | [25 empty] | 0 | 0 | 0 | 0 | 0
BD1 | 반월직접4 | J185 | 28.5 | 637 | 641 |  |  |  |  | BD1637 | BD1641 | BD1 | BD1 | BD1 | BD1 | 637 | 0 | 0 | 9 | 0 | 641 | 0 | 0 | 13 | 0 | [20 empty] | 0 | 0 | 0 | 0 | 0
BD1 | 반월직접4 | J186 | 28.8 | 637 | [5 empty] | BD1637 | BD1 | BD1 | BD1 | BD1 | BD1 | 637 | 0 | 0 | 9 | 0 | [25 empty] | 0 | 0 | 0 | 0 | 0
BD1 | 반월직접4 | J187 | 29.9 | 563 | 637 |  |  |  |  | BD1563 | BD1637 | BD1 | BD1 | BD1 | BD1 | 563 | 0 | 0 | 11 | 0 | 637 | 0 | 0 | 9 | 0 | [20 empty] | 0 | 0 | 0 | 0 | 0
BD1 | 반월직접4 | J188 | 31.3 | 563 | [5 empty] | BD1563 | BD1 | BD1 | BD1 | BD1 | BD1 | 563 | 0 | 0 | 11 | 0 | [25 empty] | 0 | 0 | 0 | 0 | 0
BD1 | 반월직접4 | J189 | 32.5 | 563 | [5 empty] | BD1563 | BD1 | BD1 | BD1 | BD1 | BD1 | 563 | 0 | 0 | 11 | 0 | [25 empty] | 0 | 0 | 0 | 0 | 0
BD1 | 반월직접4 | J190 | 32.6 | 563 | [5 empty] | BD1563 | BD1 | BD1 | BD1 | BD1 | BD1 | 563 | 0 | 0 | 11 | 0 | [25 empty] | 0 | 0 | 0 | 0 | 0
BD1 | 반월직접4 | J191 | 32.7 | 563 | [5 empty] | BD1563 | BD1 | BD1 | BD1 | BD1 | BD1 | 563 | 0 | 0 | 11 | 0 | [25 empty] | 0 | 0 | 0 | 0 | 0
BD1 | 반월직접4 | J192 | 29.8 | 563 | 637 |  |  |  |  | BD1563 | BD1637 | BD1 | BD1 | BD1 | BD1 | 563 | 0 | 0 | 11 | 0 | 637 | 0 | 0 | 9 | 0 | [20 empty] | 0 | 0 | 0 | 0 | 0
BD1 | 반월직접4 | J193 | 32.5 | 563 | [5 empty] | BD1563 | BD1 | BD1 | BD1 | BD1 | BD1 | 563 | 0 | 0 | 11 | 0 | [25 empty] | 0 | 0 | 0 | 0 | 0
BD1 | 반월직접4 | J194 | 27.2 | 564 | 647 |  |  |  |  | BD1564 | BD1647 | BD1 | BD1 | BD1 | BD1 | 564 | 0 | 0 | 8 | 0 | 647 | 0 | 0 | 16 | 0 | [20 empty] | 0 | 0 | 0 | 0 | 0
BD1 | 반월직접4 | J195 | 27.2 | 564 | 647 |  |  |  |  | BD1564 | BD1647 | BD1 | BD1 | BD1 | BD1 | 564 | 0 | 0 | 8 | 0 | 647 | 0 | 0 | 16 | 0 | [20 empty] | 0 | 0 | 0 | 0 | 0
BD1 | 반월직접4 | J196 | 25.1 | 647 | [5 empty] | BD1647 | BD1 | BD1 | BD1 | BD1 | BD1 | 647 | 0 | 0 | 16 | 0 | [25 empty] | 0 | 0 | 0 | 0 | 0
BD1 | 반월직접4 | J197 | 26.9 | 647 | 641 |  |  |  |  | BD1647 | BD1641 | BD1 | BD1 | BD1 | BD1 | 647 | 0 | 0 | 16 | 0 | 641 | 0 | 0 | 13 | 0 | [20 empty] | 0 | 0 | 0 | 0 | 0
BD1 | 반월직접4 | J198 | 26.1 | 647 | 641 |  |  |  |  | BD1647 | BD1641 | BD1 | BD1 | BD1 | BD1 | 647 | 0 | 0 | 16 | 0 | 641 | 0 | 0 | 13 | 0 | [20 empty] | 0 | 0 | 0 | 0 | 0
BD1 | 반월직접4 | J199 | 27.6 | 637 | 641 | 647 |  |  |  | BD1637 | BD1641 | BD1647 | BD1 | BD1 | BD1 | 637 | 0 | 0 | 9 | 0 | 641 | 0 | 0 | 13 | 0 | 647 | 0 | 0 | 16 | 0 | [15 empty] | 0 | 0 | 0 | 0 | 0
BD1 | 반월직접4 | J200 | 32.5 | 564 | [5 empty] | BD1564 | BD1 | BD1 | BD1 | BD1 | BD1 | 564 | 0 | 0 | 8 | 0 | [25 empty] | 0 | 0 | 0 | 0 | 0
BD1 | 반월직접4 | J201 | 30.5 | 564 | [5 empty] | BD1564 | BD1 | BD1 | BD1 | BD1 | BD1 | 564 | 0 | 0 | 8 | 0 | [25 empty] | 0 | 0 | 0 | 0 | 0
BD1 | 반월직접4 | J202 | 25.1 | 647 | [5 empty] | BD1647 | BD1 | BD1 | BD1 | BD1 | BD1 | 647 | 0 | 0 | 16 | 0 | [25 empty] | 0 | 0 | 0 | 0 | 0
BD1 | 반월직접4 | J203 | 24.9 | 652 | [5 empty] | BD1652 | BD1 | BD1 | BD1 | BD1 | BD1 | 652 | 0 | 0 | 11 | 0 | [25 empty] | 0 | 0 | 0 | 0 | 0
BD1 | 반월직접4 | J204 | 26.5 | 652 | [5 empty] | BD1652 | BD1 | BD1 | BD1 | BD1 | BD1 | 652 | 0 | 0 | 11 | 0 | [25 empty] | 0 | 0 | 0 | 0 | 0
BD1 | 반월직접4 | J205 | 25.5 | 647 | [5 empty] | BD1647 | BD1 | BD1 | BD1 | BD1 | BD1 | 647 | 0 | 0 | 16 | 0 | [25 empty] | 0 | 0 | 0 | 0 | 0
BD1 | 반월직접4 | J206 | 26.6 | 647 | [5 empty] | BD1647 | BD1 | BD1 | BD1 | BD1 | BD1 | 647 | 0 | 0 | 16 | 0 | [25 empty] | 0 | 0 | 0 | 0 | 0
BD1 | 반월직접4 | J207 | 28.5 | 564 | 647 |  |  |  |  | BD1564 | BD1647 | BD1 | BD1 | BD1 | BD1 | 564 | 0 | 0 | 8 | 0 | 647 | 0 | 0 | 16 | 0 | [20 empty] | 0 | 0 | 0 | 0 | 0
BD1 | 반월직접4 | J208 | 29.6 | 564 | [5 empty] | BD1564 | BD1 | BD1 | BD1 | BD1 | BD1 | 564 | 0 | 0 | 8 | 0 | [25 empty] | 0 | 0 | 0 | 0 | 0
BD1 | 반월직접4 | J209 | 26.8 | 647 | [5 empty] | BD1647 | BD1 | BD1 | BD1 | BD1 | BD1 | 647 | 0 | 0 | 16 | 0 | [25 empty] | 0 | 0 | 0 | 0 | 0
BD1 | 반월직접4 | J210 | 26.6 | 647 | [5 empty] | BD1647 | BD1 | BD1 | BD1 | BD1 | BD1 | 647 | 0 | 0 | 16 | 0 | [25 empty] | 0 | 0 | 0 | 0 | 0
BD1 | 반월직접4 | J211 | 26.7 | 652 | 647 |  |  |  |  | BD1652 | BD1647 | BD1 | BD1 | BD1 | BD1 | 652 | 0 | 0 | 11 | 0 | 647 | 0 | 0 | 16 | 0 | [20 empty] | 0 | 0 | 0 | 0 | 0
BD1 | 반월직접4 | J212 | 26.7 | 652 | [5 empty] | BD1652 | BD1 | BD1 | BD1 | BD1 | BD1 | 652 | 0 | 0 | 11 | 0 | [25 empty] | 0 | 0 | 0 | 0 | 0
BD1 | 반월직접4 | J213 | 29.5 | 652 | [5 empty] | BD1652 | BD1 | BD1 | BD1 | BD1 | BD1 | 652 | 0 | 0 | 11 | 0 | [25 empty] | 0 | 0 | 0 | 0 | 0
BD1 | 반월직접4 | J214 | 29.5 | 647 | [5 empty] | BD1647 | BD1 | BD1 | BD1 | BD1 | BD1 | 647 | 0 | 0 | 16 | 0 | [25 empty] | 0 | 0 | 0 | 0 | 0
BD1 | 반월직접4 | J215 | 29.3 | 652 | 647 |  |  |  |  | BD1652 | BD1647 | BD1 | BD1 | BD1 | BD1 | 652 | 0 | 0 | 11 | 0 | 647 | 0 | 0 | 16 | 0 | [20 empty] | 0 | 0 | 0 | 0 | 0
BD1 | 반월직접4 | J216 | 33.8 | 564 | [5 empty] | BD1564 | BD1 | BD1 | BD1 | BD1 | BD1 | 564 | 0 | 0 | 8 | 0 | [25 empty] | 0 | 0 | 0 | 0 | 0
BD1 | 반월직접4 | J217 | 24.1 | 656 | [5 empty] | BD1656 | BD1 | BD1 | BD1 | BD1 | BD1 | 656 | 0 | 0 | 10 | 0 | [25 empty] | 0 | 0 | 0 | 0 | 0
BD1 | 반월직접4 | J218 | 25.3 | 656 | [5 empty] | BD1656 | BD1 | BD1 | BD1 | BD1 | BD1 | 656 | 0 | 0 | 10 | 0 | [25 empty] | 0 | 0 | 0 | 0 | 0
BD1 | 반월직접4 | J219 | 23.2 | 660 | 656 |  |  |  |  | BD1660 | BD1656 | BD1 | BD1 | BD1 | BD1 | 660 | 0 | 0 | 7 | 0 | 656 | 0 | 0 | 10 | 0 | [20 empty] | 0 | 0 | 0 | 0 | 0
BD1 | 반월직접4 | J220 | 23.7 | 660 | 656 |  |  |  |  | BD1660 | BD1656 | BD1 | BD1 | BD1 | BD1 | 660 | 0 | 0 | 7 | 0 | 656 | 0 | 0 | 10 | 0 | [20 empty] | 0 | 0 | 0 | 0 | 0
BD1 | 반월직접4 | J221 | 32.2 | 564 | [5 empty] | BD1564 | BD1 | BD1 | BD1 | BD1 | BD1 | 564 | 0 | 0 | 8 | 0 | [25 empty] | 0 | 0 | 0 | 0 | 0
BD1 | 반월직접4 | J4 | 24.9 | 검침분구1: BD1; 검침분구2: BD1; 검침분구3: BD1; 검침분구4: BD1; 검침분구5: BD1; 검침분구6: BD1 | [29 empty] | 0 | 0 | 0 | 0 | 0
BD10 | 반월직접7 | J12 | 7.5 | 검침분구1: BD10; 검침분구2: BD10; 검침분구3: BD10; 검침분구4: BD10; 검침분구5: BD10; 검침분구6: BD10 | [29 empty] | 0 | 0 | 0 | 0 | 0
BD10 | 반월직접7 | J14 | 7.5 | 검침분구1: BD10; 검침분구2: BD10; 검침분구3: BD10; 검침분구4: BD10; 검침분구5: BD10; 검침분구6: BD10 | [29 empty] | 0 | 0 | 0 | 0 | 0
BD10 | 반월직접7 | J16 | 7.9 | 검침분구1: BD10; 검침분구2: BD10; 검침분구3: BD10; 검침분구4: BD10; 검침분구5: BD10; 검침분구6: BD10 | [29 empty] | 0 | 0 | 0 | 0 | 0
BD10 | 반월직접7 | J17 | 6.7 | 검침분구1: BD10; 검침분구2: BD10; 검침분구3: BD10; 검침분구4: BD10; 검침분구5: BD10; 검침분구6: BD10 | [29 empty] | 0 | 0 | 0 | 0 | 0
BD10 | 반월직접7 | J778 | 7.5 | 444-446 | [5 empty] | BD10444-446 | BD10 | BD10 | BD10 | BD10 | BD10 | 444-446 | 0 | 0 | 12 | 0 | [25 empty] | 0 | 0 | 0 | 0 | 0
BD10 | 반월직접7 | J779 | 6.9 | 444-446 | [5 empty] | BD10444-446 | BD10 | BD10 | BD10 | BD10 | BD10 | 444-446 | 0 | 0 | 12 | 0 | [25 empty] | 0 | 0 | 0 | 0 | 0
BD10 | 반월직접7 | J780 | 6.9 | 444-446 | [5 empty] | BD10444-446 | BD10 | BD10 | BD10 | BD10 | BD10 | 444-446 | 0 | 0 | 12 | 0 | [25 empty] | 0 | 0 | 0 | 0 | 0
BD10 | 반월직접7 | J781 | 6.9 | 444-446 | [5 empty] | BD10444-446 | BD10 | BD10 | BD10 | BD10 | BD10 | 444-446 | 0 | 0 | 12 | 0 | [25 empty] | 0 | 0 | 0 | 0 | 0
BD10 | 반월직접7 | J782 | 7.5 | 444-447 | 444-448 | 444-446 | 444-444 |  |  | BD10444-447 | BD10444-448 | BD10444-446 | BD10444-444 | BD10 | BD10 | 444-447 | 0 | 0 | 5 | 0 | 444-448 | 0 | 0 | 7 | 0 | 444-446 | 0 | 0 | 12 | 0 | 444-444 | 0 | 0 | 9 | 0 | [10 empty] | 0 | 0 | 0 | 0 | 0
BD10 | 반월직접7 | J783 | 7.7 | 444-444 | 444-448 |  |  |  |  | BD10444-444 | BD10444-448 | BD10 | BD10 | BD10 | BD10 | 444-444 | 0 | 0 | 9 | 0 | 444-448 | 0 | 0 | 7 | 0 | [20 empty] | 0 | 0 | 0 | 0 | 0
BD10 | 반월직접7 | J784 | 7.5 | 444-446 | 444-444 |  |  |  |  | BD10444-446 | BD10444-444 | BD10 | BD10 | BD10 | BD10 | 444-446 | 0 | 0 | 12 | 0 | 444-444 | 0 | 0 | 9 | 0 | [20 empty] | 0 | 0 | 0 | 0 | 0
BD10 | 반월직접7 | J785 | 7.5 | 444-446 | [5 empty] | BD10444-446 | BD10 | BD10 | BD10 | BD10 | BD10 | 444-446 | 0 | 0 | 12 | 0 | [25 empty] | 0 | 0 | 0 | 0 | 0
BD10 | 반월직접7 | J786 | 6.7 | 444-446 | [5 empty] | BD10444-446 | BD10 | BD10 | BD10 | BD10 | BD10 | 444-446 | 0 | 0 | 12 | 0 | [25 empty] | 0 | 0 | 0 | 0 | 0
BD10 | 반월직접7 | J787 | 7.9 | 444-447 | 444-448 |  |  |  |  | BD10444-447 | BD10444-448 | BD10 | BD10 | BD10 | BD10 | 444-447 | 0 | 0 | 5 | 0 | 444-448 | 0 | 0 | 7 | 0 | [20 empty] | 0 | 0 | 0 | 0 | 0
BD10 | 반월직접7 | J788 | 7.8 | 444 | 444-445 |  |  |  |  | BD10444 | BD10444-445 | BD10 | BD10 | BD10 | BD10 | 444 | 0 | 0 | 2 | 0 | 444-445 | 0 | 0 | 10 | 0 | [20 empty] | 0 | 0 | 0 | 0 | 0
BD10 | 반월직접7 | J789 | 7.9 | 444-445 | [5 empty] | BD10444-445 | BD10 | BD10 | BD10 | BD10 | BD10 | 444-445 | 0 | 0 | 10 | 0 | [25 empty] | 0 | 0 | 0 | 0 | 0
BD10 | 반월직접7 | J790 | 8.2 | 439 | 441 |  |  |  |  | BD10439 | BD10441 | BD10 | BD10 | BD10 | BD10 | 439 | 0 | 0 | 5 | 0 | 441 | 0 | 0 | 7 | 0 | [20 empty] | 0 | 0 | 0 | 0 | 0
BD10 | 반월직접7 | J791 | 8.4 | 436 | 441 |  |  |  |  | BD10436 | BD10441 | BD10 | BD10 | BD10 | BD10 | 436 | 0 | 0 | 7 | 0 | 441 | 0 | 0 | 7 | 0 | [20 empty] | 0 | 0 | 0 | 0 | 0
BD10 | 반월직접7 | J792 | 8.7 | 436 | [5 empty] | BD10436 | BD10 | BD10 | BD10 | BD10 | BD10 | 436 | 0 | 0 | 7 | 0 | [25 empty] | 0 | 0 | 0 | 0 | 0
BD10 | 반월직접7 | J793 | 8.9 | 436 | 444-448 |  |  |  |  | BD10436 | BD10444-448 | BD10 | BD10 | BD10 | BD10 | 436 | 0 | 0 | 7 | 0 | 444-448 | 0 | 0 | 7 | 0 | [20 empty] | 0 | 0 | 0 | 0 | 0
BD10 | 반월직접7 | J794 | 8.5 | 436 | 441 |  |  |  |  | BD10436 | BD10441 | BD10 | BD10 | BD10 | BD10 | 436 | 0 | 0 | 7 | 0 | 441 | 0 | 0 | 7 | 0 | [20 empty] | 0 | 0 | 0 | 0 | 0
BD10 | 반월직접7 | J795 | 6.9 | 444-445 | [5 empty] | BD10444-445 | BD10 | BD10 | BD10 | BD10 | BD10 | 444-445 | 0 | 0 | 10 | 0 | [25 empty] | 0 | 0 | 0 | 0 | 0
BD10 | 반월직접7 | J796 | 6.9 | 444-446 | 444-447 |  |  |  |  | BD10444-446 | BD10444-447 | BD10 | BD10 | BD10 | BD10 | 444-446 | 0 | 0 | 12 | 0 | 444-447 | 0 | 0 | 5 | 0 | [20 empty] | 0 | 0 | 0 | 0 | 0
BD10 | 반월직접7 | J797 | 7.7 | 444-447 | [5 empty] | BD10444-447 | BD10 | BD10 | BD10 | BD10 | BD10 | 444-447 | 0 | 0 | 5 | 0 | [25 empty] | 0 | 0 | 0 | 0 | 0
BD10 | 반월직접7 | J798 | 8.5 | 436 | 439 |  |  |  |  | BD10436 | BD10439 | BD10 | BD10 | BD10 | BD10 | 436 | 0 | 0 | 7 | 0 | 439 | 0 | 0 | 5 | 0 | [20 empty] | 0 | 0 | 0 | 0 | 0
BD10 | 반월직접7 | J799 | 8.5 | 436 | 439 | 439 |  |  |  | BD10436 | BD10439 | BD10439 | BD10 | BD10 | BD10 | 436 | 0 | 0 | 7 | 0 | 439 | 0 | 0 | 5 | 0 | 439 | 0 | 0 | 5 | 0 | [15 empty] | 0 | 0 | 0 | 0 | 0
BD10 | 반월직접7 | J800 | 7.8 | 441 | 442 | 444-444 |  |  |  | BD10441 | BD10442 | BD10444-444 | BD10 | BD10 | BD10 | 441 | 0 | 0 | 7 | 0 | 442 | 0 | 0 | 4 | 0 | 444-444 | 0 | 0 | 9 | 0 | [15 empty] | 0 | 0 | 0 | 0 | 0
BD10 | 반월직접7 | J801 | 6.7 | 444-445 | 444 |  |  |  |  | BD10444-445 | BD10444 | BD10 | BD10 | BD10 | BD10 | 444-445 | 0 | 0 | 10 | 0 | 444 | 0 | 0 | 2 | 0 | [20 empty] | 0 | 0 | 0 | 0 | 0
BD10 | 반월직접7 | J802 | 8.5 | 436 | 441 | 444-448 |  |  |  | BD10436 | BD10441 | BD10444-448 | BD10 | BD10 | BD10 | 436 | 0 | 0 | 7 | 0 | 441 | 0 | 0 | 7 | 0 | 444-448 | 0 | 0 | 7 | 0 | [15 empty] | 0 | 0 | 0 | 0 | 0
BD10 | 반월직접7 | J803 | 8.3 | 439 | 443 | 442 | 443 |  |  | BD10439 | BD10443 | BD10442 | BD10443 | BD10 | BD10 | 439 | 0 | 0 | 5 | 0 | 443 | 0 | 0 | 2 | 0 | 442 | 0 | 0 | 4 | 0 | 443 | 0 | 0 | 2 | 0 | [10 empty] | 0 | 0 | 0 | 0 | 0
BD10 | 반월직접7 | J804 | 6.7 | 검침분구1: BD10; 검침분구2: BD10; 검침분구3: BD10; 검침분구4: BD10; 검침분구5: BD10; 검침분구6: BD10 | [29 empty] | 0 | 0 | 0 | 0 | 0
BD10 | 반월직접7 | J805 | 7.9 | 441 | 442 |  |  |  |  | BD10441 | BD10442 | BD10 | BD10 | BD10 | BD10 | 441 | 0 | 0 | 7 | 0 | 442 | 0 | 0 | 4 | 0 | [20 empty] | 0 | 0 | 0 | 0 | 0
BD10 | 반월직접7 | J806 | 6.9 | 444-445 | [5 empty] | BD10444-445 | BD10 | BD10 | BD10 | BD10 | BD10 | 444-445 | 0 | 0 | 10 | 0 | [25 empty] | 0 | 0 | 0 | 0 | 0
BD10 | 반월직접7 | J807 | 7.9 | 441 | 444-444 | 444-448 |  |  |  | BD10441 | BD10444-444 | BD10444-448 | BD10 | BD10 | BD10 | 441 | 0 | 0 | 7 | 0 | 444-444 | 0 | 0 | 9 | 0 | 444-448 | 0 | 0 | 7 | 0 | [15 empty] | 0 | 0 | 0 | 0 | 0
BD10 | 반월직접7 | J808 | 7.9 | 442 | 444-444 |  |  |  |  | BD10442 | BD10444-444 | BD10 | BD10 | BD10 | BD10 | 442 | 0 | 0 | 4 | 0 | 444-444 | 0 | 0 | 9 | 0 | [20 empty] | 0 | 0 | 0 | 0 | 0
BD10 | 반월직접7 | J809 | 7.5 | 444-444 | [5 empty] | BD10444-444 | BD10 | BD10 | BD10 | BD10 | BD10 | 444-444 | 0 | 0 | 9 | 0 | [25 empty] | 0 | 0 | 0 | 0 | 0
BD10 | 반월직접7 | J810 | 7.8 | 444-444 | [5 empty] | BD10444-444 | BD10 | BD10 | BD10 | BD10 | BD10 | 444-444 | 0 | 0 | 9 | 0 | [25 empty] | 0 | 0 | 0 | 0 | 0
BD10 | 반월직접7 | J811 | 8.6 | 444-447 | 444-448 |  |  |  |  | BD10444-447 | BD10444-448 | BD10 | BD10 | BD10 | BD10 | 444-447 | 0 | 0 | 5 | 0 | 444-448 | 0 | 0 | 7 | 0 | [20 empty] | 0 | 0 | 0 | 0 | 0
BD10 | 반월직접7 | J815 | 7.5 | 444-444 | [5 empty] | BD10444-444 | BD10 | BD10 | BD10 | BD10 | BD10 | 444-444 | 0 | 0 | 9 | 0 | [25 empty] | 0 | 0 | 0 | 0 | 0
BD10 | 반월직접7 | J9416 | 6.9 | 444-445 | [5 empty] | BD10444-445 | BD10 | BD10 | BD10 | BD10 | BD10 | 444-445 | 0 | 0 | 10 | 0 | [25 empty] | 0 | 0 | 0 | 0 | 0
BD10 | 반월직접7 | J9417 | 6.9 | 444-445 | [5 empty] | BD10444-445 | BD10 | BD10 | BD10 | BD10 | BD10 | 444-445 | 0 | 0 | 10 | 0 | [25 empty] | 0 | 0 | 0 | 0 | 0
BD10 | 반월직접7 | J9418 | 6.9 | 444-446 | [5 empty] | BD10444-446 | BD10 | BD10 | BD10 | BD10 | BD10 | 444-446 | 0 | 0 | 12 | 0 | [25 empty] | 0 | 0 | 0 | 0 | 0
BD10 | 반월직접7 | J9419 | 6.9 | 444-445 | [5 empty] | BD10444-445 | BD10 | BD10 | BD10 | BD10 | BD10 | 444-445 | 0 | 0 | 10 | 0 | [25 empty] | 0 | 0 | 0 | 0 | 0
BD10 | 반월직접7 | J9420 | 6.9 | 444-445 | [5 empty] | BD10444-445 | BD10 | BD10 | BD10 | BD10 | BD10 | 444-445 | 0 | 0 | 10 | 0 | [25 empty] | 0 | 0 | 0 | 0 | 0
BD10 | 반월직접7 | J9421 | 6.9 | 444-445 | [5 empty] | BD10444-445 | BD10 | BD10 | BD10 | BD10 | BD10 | 444-445 | 0 | 0 | 10 | 0 | [25 empty] | 0 | 0 | 0 | 0 | 0
BD10 | 반월직접7 | J9430 | 7.8 | 검침분구1: BD10; 검침분구2: BD10; 검침분구3: BD10; 검침분구4: BD10; 검침분구5: BD10; 검침분구6: BD10 | [29 empty] | 0 | 0 | 0 | 0 | 0
BD10 | 반월직접7 | J9501 | 6.5 | 444-446 | [5 empty] | BD10444-446 | BD10 | BD10 | BD10 | BD10 | BD10 | 444-446 | 0 | 0 | 12 | 0 | [25 empty] | 0 | 0 | 0 | 0 | 0
BD10 | 반월직접7 | J9502 | 6.7 | 444-446 | [5 empty] | BD10444-446 | BD10 | BD10 | BD10 | BD10 | BD10 | 444-446 | 0 | 0 | 12 | 0 | [25 empty] | 0 | 0 | 0 | 0 | 0
BD11 | 반월직접9 | J31 | 6.9 | 검침분구1: BD11; 검침분구2: BD11; 검침분구3: BD11; 검침분구4: BD11; 검침분구5: BD11; 검침분구6: BD11 | [29 empty] | 0 | 0 | 0 | 0 | 0
BD11 | 반월직접9 | J32 | 9 | 검침분구1: BD11; 검침분구2: BD11; 검침분구3: BD11; 검침분구4: BD11; 검침분구5: BD11; 검침분구6: BD11 | [29 empty] | 0 | 0 | 0 | 0 | 0
BD11 | 반월직접9 | J33 | 11.5 | 검침분구1: BD11; 검침분구2: BD11; 검침분구3: BD11; 검침분구4: BD11; 검침분구5: BD11; 검침분구6: BD11 | [29 empty] | 0 | 0 | 0 | 0 | 0
BD11 | 반월직접9 | J816 | 8.5 | 582-593 | 582-591 |  |  |  |  | BD11582-593 | BD11582-591 | BD11 | BD11 | BD11 | BD11 | 582-593 | 0 | 0 | 14 | 0 | 582-591 | 0 | 0 | 10 | 0 | [20 empty] | 0 | 0 | 0 | 0 | 0
BD11 | 반월직접9 | J817 | 8.8 | 582-591 | 582-592 | 582-593 |  |  |  | BD11582-591 | BD11582-592 | BD11582-593 | BD11 | BD11 | BD11 | 582-591 | 0 | 0 | 10 | 0 | 582-592 | 0 | 0 | 7 | 0 | 582-593 | 0 | 0 | 14 | 0 | [15 empty] | 0 | 0 | 0 | 0 | 0
BD11 | 반월직접9 | J818 | 6.7 | 582-592 | [5 empty] | BD11582-592 | BD11 | BD11 | BD11 | BD11 | BD11 | 582-592 | 0 | 0 | 7 | 0 | [25 empty] | 0 | 0 | 0 | 0 | 0
BD11 | 반월직접9 | J819 | 12.7 | 582-591 | 582-592 | 582-583 | 582-584 |  |  | BD11582-591 | BD11582-592 | BD11582-583 | BD11582-584 | BD11 | BD11 | 582-591 | 0 | 0 | 10 | 0 | 582-592 | 0 | 0 | 7 | 0 | 582-583 | 0 | 0 | 7 | 0 | 582-584 | 0 | 0 | 5 | 0 | [10 empty] | 0 | 0 | 0 | 0 | 0
BD11 | 반월직접9 | J820 | 7.9 | 582-583 | 582-584 |  |  |  |  | BD11582-583 | BD11582-584 | BD11 | BD11 | BD11 | BD11 | 582-583 | 0 | 0 | 7 | 0 | 582-584 | 0 | 0 | 5 | 0 | [20 empty] | 0 | 0 | 0 | 0 | 0
BD11 | 반월직접9 | J821 | 7.8 | 582-587 | 582-588 | 582-589 | 582-590 |  |  | BD11582-587 | BD11582-588 | BD11582-589 | BD11582-590 | BD11 | BD11 | 582-587 | 0 | 0 | 4 | 0 | 582-588 | 0 | 0 | 5 | 0 | 582-589 | 0 | 0 | 3 | 0 | 582-590 | 0 | 0 | 4 | 0 | [10 empty] | 0 | 0 | 0 | 0 | 0
BD11 | 반월직접9 | J822 | 7.5 | 582-589 | 582-590 |  |  |  |  | BD11582-589 | BD11582-590 | BD11 | BD11 | BD11 | BD11 | 582-589 | 0 | 0 | 3 | 0 | 582-590 | 0 | 0 | 4 | 0 | [20 empty] | 0 | 0 | 0 | 0 | 0
BD11 | 반월직접9 | J823 | 7.5 | 검침분구1: BD11; 검침분구2: BD11; 검침분구3: BD11; 검침분구4: BD11; 검침분구5: BD11; 검침분구6: BD11 | [29 empty] | 0 | 0 | 0 | 0 | 0
BD11 | 반월직접9 | J824 | 7.7 | 582-593 | 582-591 |  |  |  |  | BD11582-593 | BD11582-591 | BD11 | BD11 | BD11 | BD11 | 582-593 | 0 | 0 | 14 | 0 | 582-591 | 0 | 0 | 10 | 0 | [20 empty] | 0 | 0 | 0 | 0 | 0
BD11 | 반월직접9 | J825 | 7.6 | 582-593 | [5 empty] | BD11582-593 | BD11 | BD11 | BD11 | BD11 | BD11 | 582-593 | 0 | 0 | 14 | 0 | [25 empty] | 0 | 0 | 0 | 0 | 0
BD11 | 반월직접9 | J826 | 7.7 | 582-593 | [5 empty] | BD11582-593 | BD11 | BD11 | BD11 | BD11 | BD11 | 582-593 | 0 | 0 | 14 | 0 | [25 empty] | 0 | 0 | 0 | 0 | 0
BD11 | 반월직접9 | J827 | 6.7 | 582-593 | [5 empty] | BD11582-593 | BD11 | BD11 | BD11 | BD11 | BD11 | 582-593 | 0 | 0 | 14 | 0 | [25 empty] | 0 | 0 | 0 | 0 | 0
BD11 | 반월직접9 | J828 | 6.8 | 582-593 | [5 empty] | BD11582-593 | BD11 | BD11 | BD11 | BD11 | BD11 | 582-593 | 0 | 0 | 14 | 0 | [25 empty] | 0 | 0 | 0 | 0 | 0
BD11 | 반월직접9 | J829 | 7.8 | 582-594 | 582-591 |  |  |  |  | BD11582-594 | BD11582-591 | BD11 | BD11 | BD11 | BD11 | 582-594 | 0 | 0 | 3 | 0 | 582-591 | 0 | 0 | 10 | 0 | [20 empty] | 0 | 0 | 0 | 0 | 0
BD11 | 반월직접9 | J830 | 9.7 | 582-594 | [5 empty] | BD11582-594 | BD11 | BD11 | BD11 | BD11 | BD11 | 582-594 | 0 | 0 | 3 | 0 | [25 empty] | 0 | 0 | 0 | 0 | 0
BD11 | 반월직접9 | J831 | 7.9 | 582-594 | 582-591 |  |  |  |  | BD11582-594 | BD11582-591 | BD11 | BD11 | BD11 | BD11 | 582-594 | 0 | 0 | 3 | 0 | 582-591 | 0 | 0 | 10 | 0 | [20 empty] | 0 | 0 | 0 | 0 | 0
BD11 | 반월직접9 | J832 | 8.5 | 582-591 | [5 empty] | BD11582-591 | BD11 | BD11 | BD11 | BD11 | BD11 | 582-591 | 0 | 0 | 10 | 0 | [25 empty] | 0 | 0 | 0 | 0 | 0
BD11 | 반월직접9 | J833 | 12.9 | 582-584 | 582-587 | 582-587 | 582-588 |  |  | BD11582-584 | BD11582-587 | BD11582-587 | BD11582-588 | BD11 | BD11 | 582-584 | 0 | 0 | 5 | 0 | 582-587 | 0 | 0 | 4 | 0 | 582-587 | 0 | 0 | 4 | 0 | 582-588 | 0 | 0 | 5 | 0 | [10 empty] | 0 | 0 | 0 | 0 | 0
BD11 | 반월직접9 | J834 | 12.8 | 582-590 | 582-587 | 585 | 586 | 582-586 |  | BD11582-590 | BD11582-587 | BD11585 | BD11586 | BD11582-586 | BD11 | 582-590 | 0 | 0 | 4 | 0 | 582-587 | 0 | 0 | 4 | 0 | 585 | 0 | 0 | 1 | 0 | 586 | 0 | 0 | 1 | 0 | 582-586 | 0 | 0 | 2 | 0 | [5 empty] | 0 | 0 | 0 | 0 | 0
BD11 | 반월직접9 | J835 | 15.4 | 582-591 | 582-584 |  |  |  |  | BD11582-591 | BD11582-584 | BD11 | BD11 | BD11 | BD11 | 582-591 | 0 | 0 | 10 | 0 | 582-584 | 0 | 0 | 5 | 0 | [20 empty] | 0 | 0 | 0 | 0 | 0
BD11 | 반월직접9 | J836 | 11.4 | 582-586 | 582-590 |  |  |  |  | BD11582-586 | BD11582-590 | BD11 | BD11 | BD11 | BD11 | 582-586 | 0 | 0 | 2 | 0 | 582-590 | 0 | 0 | 4 | 0 | [20 empty] | 0 | 0 | 0 | 0 | 0
BD11 | 반월직접9 | J837 | 7.8 | 582-591 | [5 empty] | BD11582-591 | BD11 | BD11 | BD11 | BD11 | BD11 | 582-591 | 0 | 0 | 10 | 0 | [25 empty] | 0 | 0 | 0 | 0 | 0
BD11 | 반월직접9 | J838 | 6.8 | 582-582 | 582-583 |  |  |  |  | BD11582-582 | BD11582-583 | BD11 | BD11 | BD11 | BD11 | 582-582 | 0 | 0 | 3 | 0 | 582-583 | 0 | 0 | 7 | 0 | [20 empty] | 0 | 0 | 0 | 0 | 0
BD11 | 반월직접9 | J839 | 6.7 | 582-583 | 582-588 |  |  |  |  | BD11582-583 | BD11582-588 | BD11 | BD11 | BD11 | BD11 | 582-583 | 0 | 0 | 7 | 0 | 582-588 | 0 | 0 | 5 | 0 | [20 empty] | 0 | 0 | 0 | 0 | 0
BD11 | 반월직접9 | J840 | 7.6 | 582-583 |  | 582-588 |  |  |  | BD11582-583 | BD11 | BD11582-588 | BD11 | BD11 | BD11 | 582-583 | 0 | 0 | 7 | 0 | [5 empty] | 582-588 | 0 | 0 | 5 | 0 | [15 empty] | 0 | 0 | 0 | 0 | 0
BD11 | 반월직접9 | J841 | 6.8 | 582-588 | 582-589 |  |  |  |  | BD11582-588 | BD11582-589 | BD11 | BD11 | BD11 | BD11 | 582-588 | 0 | 0 | 5 | 0 | 582-589 | 0 | 0 | 3 | 0 | [20 empty] | 0 | 0 | 0 | 0 | 0
BD11 | 반월직접9 | J842 | 10.6 | 582-592 | 582-582 | 582-583 | 582-584 |  |  | BD11582-592 | BD11582-582 | BD11582-583 | BD11582-584 | BD11 | BD11 | 582-592 | 0 | 0 | 7 | 0 | 582-582 | 0 | 0 | 3 | 0 | 582-583 | 0 | 0 | 7 | 0 | 582-584 | 0 | 0 | 5 | 0 | [10 empty] | 0 | 0 | 0 | 0 | 0
BD11 | 반월직접9 | J843 | 6.5 | 582-592 | 582-582 | 582-583 |  |  |  | BD11582-592 | BD11582-582 | BD11582-583 | BD11 | BD11 | BD11 | 582-592 | 0 | 0 | 7 | 0 | 582-582 | 0 | 0 | 3 | 0 | 582-583 | 0 | 0 | 7 | 0 | [15 empty] | 0 | 0 | 0 | 0 | 0
BD11 | 반월직접9 | J9422 | 7.6 | 582-593 | [5 empty] | BD11582-593 | BD11 | BD11 | BD11 | BD11 | BD11 | 582-593 | 0 | 0 | 14 | 0 | [25 empty] | 0 | 0 | 0 | 0 | 0
BD11 | 반월직접9 | J9423 | 7.6 | 582-592 | [5 empty] | BD11582-592 | BD11 | BD11 | BD11 | BD11 | BD11 | 582-592 | 0 | 0 | 7 | 0 | [25 empty] | 0 | 0 | 0 | 0 | 0
BD11 | 반월직접9 | J9424 | 8.8 | 582-593 | [5 empty] | BD11582-593 | BD11 | BD11 | BD11 | BD11 | BD11 | 582-593 | 0 | 0 | 14 | 0 | [25 empty] | 0 | 0 | 0 | 0 | 0
BD11 | 반월직접9 | J9425 | 7.8 | 582-593 | [5 empty] | BD11582-593 | BD11 | BD11 | BD11 | BD11 | BD11 | 582-593 | 0 | 0 | 14 | 0 | [25 empty] | 0 | 0 | 0 | 0 | 0
BD11 | 반월직접9 | J9426 | 7.6 | 582-593 | [5 empty] | BD11582-593 | BD11 | BD11 | BD11 | BD11 | BD11 | 582-593 | 0 | 0 | 14 | 0 | [25 empty] | 0 | 0 | 0 | 0 | 0
BD11 | 반월직접9 | J9427 | 7.4 | 582-593 | [5 empty] | BD11582-593 | BD11 | BD11 | BD11 | BD11 | BD11 | 582-593 | 0 | 0 | 14 | 0 | [25 empty] | 0 | 0 | 0 | 0 | 0
BD11 | 반월직접9 | J9428 | 7.8 | 582-593 | [5 empty] | BD11582-593 | BD11 | BD11 | BD11 | BD11 | BD11 | 582-593 | 0 | 0 | 14 | 0 | [25 empty] | 0 | 0 | 0 | 0 | 0
BD11 | 반월직접9 | J9429 | 7.8 | 582-593 | 582-591 |  |  |  |  | BD11582-593 | BD11582-591 | BD11 | BD11 | BD11 | BD11 | 582-593 | 0 | 0 | 14 | 0 | 582-591 | 0 | 0 | 10 | 0 | [20 empty] | 0 | 0 | 0 | 0 | 0
BD11 | 반월직접9 | J977 | 6.7 | 582-592 | [5 empty] | BD11582-592 | BD11 | BD11 | BD11 | BD11 | BD11 | 582-592 | 0 | 0 | 7 | 0 | [25 empty] | 0 | 0 | 0 | 0 | 0
BD12 | 반월직접2 | J2 | 24.5 | 검침분구1: BD12; 검침분구2: BD12; 검침분구3: BD12; 검침분구4: BD12; 검침분구5: BD12; 검침분구6: BD12 | [29 empty] | 0 | 0 | 0 | 0 | 0
BD12 | 반월직접2 | J3 | 27.7 | 검침분구1: BD12; 검침분구2: BD12; 검침분구3: BD12; 검침분구4: BD12; 검침분구5: BD12; 검침분구6: BD12 | [29 empty] | 0 | 0 | 0 | 0 | 0
BD12 | 반월직접2 | J8267 | 68.3 | 412 | 416 | 418 | 422 |  |  | BD12412 | BD12416 | BD12418 | BD12422 | BD12 | BD12 | 412 | 0 | 0 | 30 | 0 | 416 | 0 | 0 | 30 | 0 | 418 | 0 | 0 | 30 | 0 | 422 | 0 | 0 | 30 | 0 | [10 empty] | 0 | 0 | 0 | 0 | 0
BD12 | 반월직접2 | J8268 | 61 | 412 | 416 | 418 | 422 |  |  | BD12412 | BD12416 | BD12418 | BD12422 | BD12 | BD12 | 412 | 0 | 0 | 30 | 0 | 416 | 0 | 0 | 30 | 0 | 418 | 0 | 0 | 30 | 0 | 422 | 0 | 0 | 30 | 0 | [10 empty] | 0 | 0 | 0 | 0 | 0
BD12 | 반월직접2 | J8269 | 43.5 | 400 | [5 empty] | BD12400 | BD12 | BD12 | BD12 | BD12 | BD12 | 400 | 0 | 0 | 11 | 0 | [25 empty] | 0 | 0 | 0 | 0 | 0
BD12 | 반월직접2 | J8270 | 53.1 | 400 | [5 empty] | BD12400 | BD12 | BD12 | BD12 | BD12 | BD12 | 400 | 0 | 0 | 11 | 0 | [25 empty] | 0 | 0 | 0 | 0 | 0
BD12 | 반월직접2 | J8271 | 61 | 414 | 412 | 416 | 418 | 422 |  | BD12414 | BD12412 | BD12416 | BD12418 | BD12422 | BD12 | 414 | 0 | 0 | 14 | 0 | 412 | 0 | 0 | 30 | 0 | 416 | 0 | 0 | 30 | 0 | 418 | 0 | 0 | 30 | 0 | 422 | 0 | 0 | 30 | 0 | [5 empty] | 0 | 0 | 0 | 0 | 0
BD12 | 반월직접2 | J8272 | 63.1 | 414 | 412 | 416 | 418 | 422 |  | BD12414 | BD12412 | BD12416 | BD12418 | BD12422 | BD12 | 414 | 0 | 0 | 14 | 0 | 412 | 0 | 0 | 30 | 0 | 416 | 0 | 0 | 30 | 0 | 418 | 0 | 0 | 30 | 0 | 422 | 0 | 0 | 30 | 0 | [5 empty] | 0 | 0 | 0 | 0 | 0
BD12 | 반월직접2 | J8273 | 34.6 | 400 | 427 |  |  |  |  | BD12400 | BD12427 | BD12 | BD12 | BD12 | BD12 | 400 | 0 | 0 | 11 | 0 | 427 | 0 | 0 | 1 | 0 | [20 empty] | 0 | 0 | 0 | 0 | 0
BD12 | 반월직접2 | J8274 | 42.3 | 400 | [5 empty] | BD12400 | BD12 | BD12 | BD12 | BD12 | BD12 | 400 | 0 | 0 | 11 | 0 | [25 empty] | 0 | 0 | 0 | 0 | 0
BD12 | 반월직접2 | J8275 | 53 | 424 | 425 |  |  |  |  | BD12424 | BD12425 | BD12 | BD12 | BD12 | BD12 | 424 | 0 | 0 | 30 | 0 | 425 | 0 | 0 | 30 | 0 | [20 empty] | 0 | 0 | 0 | 0 | 0
BD12 | 반월직접2 | J8276 | 52 | 424 | 425 |  |  |  |  | BD12424 | BD12425 | BD12 | BD12 | BD12 | BD12 | 424 | 0 | 0 | 30 | 0 | 425 | 0 | 0 | 30 | 0 | [20 empty] | 0 | 0 | 0 | 0 | 0
BD12 | 반월직접2 | J8277 | 55.5 | 405 | [5 empty] | BD12405 | BD12 | BD12 | BD12 | BD12 | BD12 | 405 | 0 | 0 | 23 | 0 | [25 empty] | 0 | 0 | 0 | 0 | 0
BD12 | 반월직접2 | J8278 | 56 | 405 | [5 empty] | BD12405 | BD12 | BD12 | BD12 | BD12 | BD12 | 405 | 0 | 0 | 23 | 0 | [25 empty] | 0 | 0 | 0 | 0 | 0
BD12 | 반월직접2 | J8279 | 63.4 | 412 | 416 | 418 | 422 |  |  | BD12412 | BD12416 | BD12418 | BD12422 | BD12 | BD12 | 412 | 0 | 0 | 30 | 0 | 416 | 0 | 0 | 30 | 0 | 418 | 0 | 0 | 30 | 0 | 422 | 0 | 0 | 30 | 0 | [10 empty] | 0 | 0 | 0 | 0 | 0
BD12 | 반월직접2 | J8280 | 62.1 | 414 | 410 |  |  |  |  | BD12414 | BD12410 | BD12 | BD12 | BD12 | BD12 | 414 | 0 | 0 | 14 | 0 | 410 | 0 | 0 | 18 | 0 | [20 empty] | 0 | 0 | 0 | 0 | 0
BD12 | 반월직접2 | J8281 | 61.2 | 410 | [5 empty] | BD12410 | BD12 | BD12 | BD12 | BD12 | BD12 | 410 | 0 | 0 | 18 | 0 | [25 empty] | 0 | 0 | 0 | 0 | 0
BD12 | 반월직접2 | J8282 | 36.6 | 401 | [5 empty] | BD12401 | BD12 | BD12 | BD12 | BD12 | BD12 | 401 | 0 | 0 | 2 | 0 | [25 empty] | 0 | 0 | 0 | 0 | 0
BD12 | 반월직접2 | J8283 | 37.4 | 401 | [5 empty] | BD12401 | BD12 | BD12 | BD12 | BD12 | BD12 | 401 | 0 | 0 | 2 | 0 | [25 empty] | 0 | 0 | 0 | 0 | 0
BD12 | 반월직접2 | J8284 | 45.8 | 424 | 425 |  |  |  |  | BD12424 | BD12425 | BD12 | BD12 | BD12 | BD12 | 424 | 0 | 0 | 30 | 0 | 425 | 0 | 0 | 30 | 0 | [20 empty] | 0 | 0 | 0 | 0 | 0
BD12 | 반월직접2 | J8285 | 49.1 | 424 | 425 |  |  |  |  | BD12424 | BD12425 | BD12 | BD12 | BD12 | BD12 | 424 | 0 | 0 | 30 | 0 | 425 | 0 | 0 | 30 | 0 | [20 empty] | 0 | 0 | 0 | 0 | 0
BD12 | 반월직접2 | J8286 | 59 | 412 | 416 | 418 | 422 |  |  | BD12412 | BD12416 | BD12418 | BD12422 | BD12 | BD12 | 412 | 0 | 0 | 30 | 0 | 416 | 0 | 0 | 30 | 0 | 418 | 0 | 0 | 30 | 0 | 422 | 0 | 0 | 30 | 0 | [10 empty] | 0 | 0 | 0 | 0 | 0
BD12 | 반월직접2 | J8287 | 68 | 412 | 416 | 418 | 422 |  |  | BD12412 | BD12416 | BD12418 | BD12422 | BD12 | BD12 | 412 | 0 | 0 | 30 | 0 | 416 | 0 | 0 | 30 | 0 | 418 | 0 | 0 | 30 | 0 | 422 | 0 | 0 | 30 | 0 | [10 empty] | 0 | 0 | 0 | 0 | 0
BD12 | 반월직접2 | J8288 | 67 | 412 | 416 | 418 | 422 |  |  | BD12412 | BD12416 | BD12418 | BD12422 | BD12 | BD12 | 412 | 0 | 0 | 30 | 0 | 416 | 0 | 0 | 30 | 0 | 418 | 0 | 0 | 30 | 0 | 422 | 0 | 0 | 30 | 0 | [10 empty] | 0 | 0 | 0 | 0 | 0
BD12 | 반월직접2 | J8293 | 55.6 | 405 | 414 | 410 |  |  |  | BD12405 | BD12414 | BD12410 | BD12 | BD12 | BD12 | 405 | 0 | 0 | 23 | 0 | 414 | 0 | 0 | 14 | 0 | 410 | 0 | 0 | 18 | 0 | [15 empty] | 0 | 0 | 0 | 0 | 0
BD12 | 반월직접2 | J8294 | 54.7 | 405 | 410 |  |  |  |  | BD12405 | BD12410 | BD12 | BD12 | BD12 | BD12 | 405 | 0 | 0 | 23 | 0 | 410 | 0 | 0 | 18 | 0 | [20 empty] | 0 | 0 | 0 | 0 | 0
BD12 | 반월직접2 | J8297 | 59.4 | 405 | [5 empty] | BD12405 | BD12 | BD12 | BD12 | BD12 | BD12 | 405 | 0 | 0 | 23 | 0 | [25 empty] | 0 | 0 | 0 | 0 | 0
BD12 | 반월직접2 | J8298 | 70.1 | 405 | [5 empty] | BD12405 | BD12 | BD12 | BD12 | BD12 | BD12 | 405 | 0 | 0 | 23 | 0 | [25 empty] | 0 | 0 | 0 | 0 | 0
BD12 | 반월직접2 | J8300 | 57 | 405 | [5 empty] | BD12405 | BD12 | BD12 | BD12 | BD12 | BD12 | 405 | 0 | 0 | 23 | 0 | [25 empty] | 0 | 0 | 0 | 0 | 0
BD12 | 반월직접2 | J8301 | 72.7 | 412 | 416 | 418 | 422 |  |  | BD12412 | BD12416 | BD12418 | BD12422 | BD12 | BD12 | 412 | 0 | 0 | 30 | 0 | 416 | 0 | 0 | 30 | 0 | 418 | 0 | 0 | 30 | 0 | 422 | 0 | 0 | 30 | 0 | [10 empty] | 0 | 0 | 0 | 0 | 0
BD12 | 반월직접2 | J8302 | 63.5 | 412 | 416 | 418 | 422 |  |  | BD12412 | BD12416 | BD12418 | BD12422 | BD12 | BD12 | 412 | 0 | 0 | 30 | 0 | 416 | 0 | 0 | 30 | 0 | 418 | 0 | 0 | 30 | 0 | 422 | 0 | 0 | 30 | 0 | [10 empty] | 0 | 0 | 0 | 0 | 0
BD12 | 반월직접2 | J8303 | 67 | 412 | 416 | 418 | 422 |  |  | BD12412 | BD12416 | BD12418 | BD12422 | BD12 | BD12 | 412 | 0 | 0 | 30 | 0 | 416 | 0 | 0 | 30 | 0 | 418 | 0 | 0 | 30 | 0 | 422 | 0 | 0 | 30 | 0 | [10 empty] | 0 | 0 | 0 | 0 | 0
BD12 | 반월직접2 | J8304 | 60 | 403 | [5 empty] | BD12403 | BD12 | BD12 | BD12 | BD12 | BD12 | 403 | 0 | 0 | 11 | 0 | [25 empty] | 0 | 0 | 0 | 0 | 0
BD12 | 반월직접2 | J8305 | 60 | 403 | [5 empty] | BD12403 | BD12 | BD12 | BD12 | BD12 | BD12 | 403 | 0 | 0 | 11 | 0 | [25 empty] | 0 | 0 | 0 | 0 | 0
BD12 | 반월직접2 | J8306 | 22.5 | 검침분구1: BD12; 검침분구2: BD12; 검침분구3: BD12; 검침분구4: BD12; 검침분구5: BD12; 검침분구6: BD12 | [29 empty] | 0 | 0 | 0 | 0 | 0
BD12 | 반월직접2 | J8307 | 25.4 | 654 | [5 empty] | BD12654 | BD12 | BD12 | BD12 | BD12 | BD12 | 654 | 0 | 0 | 5 | 0 | [25 empty] | 0 | 0 | 0 | 0 | 0
BD12 | 반월직접2 | J8308 | 63.2 | 403 | [5 empty] | BD12403 | BD12 | BD12 | BD12 | BD12 | BD12 | 403 | 0 | 0 | 11 | 0 | [25 empty] | 0 | 0 | 0 | 0 | 0
BD12 | 반월직접2 | J8309 | 61.8 | 403 | [5 empty] | BD12403 | BD12 | BD12 | BD12 | BD12 | BD12 | 403 | 0 | 0 | 11 | 0 | [25 empty] | 0 | 0 | 0 | 0 | 0
BD12 | 반월직접2 | J8310 | 55.5 | 405 | [5 empty] | BD12405 | BD12 | BD12 | BD12 | BD12 | BD12 | 405 | 0 | 0 | 23 | 0 | [25 empty] | 0 | 0 | 0 | 0 | 0
BD12 | 반월직접2 | J8311 | 64.3 | 414 | [5 empty] | BD12414 | BD12 | BD12 | BD12 | BD12 | BD12 | 414 | 0 | 0 | 14 | 0 | [25 empty] | 0 | 0 | 0 | 0 | 0
BD12 | 반월직접2 | J8312 | 65.1 | 414 | 412 | 416 | 418 | 422 |  | BD12414 | BD12412 | BD12416 | BD12418 | BD12422 | BD12 | 414 | 0 | 0 | 14 | 0 | 412 | 0 | 0 | 30 | 0 | 416 | 0 | 0 | 30 | 0 | 418 | 0 | 0 | 30 | 0 | 422 | 0 | 0 | 30 | 0 | [5 empty] | 0 | 0 | 0 | 0 | 0
BD12 | 반월직접2 | J8313 | 53.4 | 400 | [5 empty] | BD12400 | BD12 | BD12 | BD12 | BD12 | BD12 | 400 | 0 | 0 | 11 | 0 | [25 empty] | 0 | 0 | 0 | 0 | 0
BD12 | 반월직접2 | J8314 | 52 | 400 | [5 empty] | BD12400 | BD12 | BD12 | BD12 | BD12 | BD12 | 400 | 0 | 0 | 11 | 0 | [25 empty] | 0 | 0 | 0 | 0 | 0
BD12 | 반월직접2 | J8315 | 52.5 | 424 | 425 |  |  |  |  | BD12424 | BD12425 | BD12 | BD12 | BD12 | BD12 | 424 | 0 | 0 | 30 | 0 | 425 | 0 | 0 | 30 | 0 | [20 empty] | 0 | 0 | 0 | 0 | 0
BD12 | 반월직접2 | J8316 | 51 | 424 | 425 |  |  |  |  | BD12424 | BD12425 | BD12 | BD12 | BD12 | BD12 | 424 | 0 | 0 | 30 | 0 | 425 | 0 | 0 | 30 | 0 | [20 empty] | 0 | 0 | 0 | 0 | 0
BD12 | 반월직접2 | J8317 | 55 | 405 | [5 empty] | BD12405 | BD12 | BD12 | BD12 | BD12 | BD12 | 405 | 0 | 0 | 23 | 0 | [25 empty] | 0 | 0 | 0 | 0 | 0
BD12 | 반월직접2 | J8318 | 56.2 | 405 | 414 |  |  |  |  | BD12405 | BD12414 | BD12 | BD12 | BD12 | BD12 | 405 | 0 | 0 | 23 | 0 | 414 | 0 | 0 | 14 | 0 | [20 empty] | 0 | 0 | 0 | 0 | 0
BD12 | 반월직접2 | J8320 | 60 | 403 | [5 empty] | BD12403 | BD12 | BD12 | BD12 | BD12 | BD12 | 403 | 0 | 0 | 11 | 0 | [25 empty] | 0 | 0 | 0 | 0 | 0
BD12 | 반월직접2 | J8321 | 47.4 | 424 | 425 |  |  |  |  | BD12424 | BD12425 | BD12 | BD12 | BD12 | BD12 | 424 | 0 | 0 | 30 | 0 | 425 | 0 | 0 | 30 | 0 | [20 empty] | 0 | 0 | 0 | 0 | 0
BD12 | 반월직접2 | J8322 | 60.4 | 405 | 412 | 416 | 418 | 422 |  | BD12405 | BD12412 | BD12416 | BD12418 | BD12422 | BD12 | 405 | 0 | 0 | 23 | 0 | 412 | 0 | 0 | 30 | 0 | 416 | 0 | 0 | 30 | 0 | 418 | 0 | 0 | 30 | 0 | 422 | 0 | 0 | 30 | 0 | [5 empty] | 0 | 0 | 0 | 0 | 0
BD12 | 반월직접2 | J8326 | 54 | 405 | 410 |  |  |  |  | BD12405 | BD12410 | BD12 | BD12 | BD12 | BD12 | 405 | 0 | 0 | 23 | 0 | 410 | 0 | 0 | 18 | 0 | [20 empty] | 0 | 0 | 0 | 0 | 0
BD12 | 반월직접2 | J8329 | 29.8 | 654-1 | [5 empty] | BD12654-1 | BD12 | BD12 | BD12 | BD12 | BD12 | 654-1 | 0 | 0 | 9 | 0 | [25 empty] | 0 | 0 | 0 | 0 | 0
BD12 | 반월직접2 | J8330 | 23 | 654-1 | [5 empty] | BD12654-1 | BD12 | BD12 | BD12 | BD12 | BD12 | 654-1 | 0 | 0 | 9 | 0 | [25 empty] | 0 | 0 | 0 | 0 | 0
BD12 | 반월직접2 | J8331 | 68.3 | 412 | 416 | 418 | 422 |  |  | BD12412 | BD12416 | BD12418 | BD12422 | BD12 | BD12 | 412 | 0 | 0 | 30 | 0 | 416 | 0 | 0 | 30 | 0 | 418 | 0 | 0 | 30 | 0 | 422 | 0 | 0 | 30 | 0 | [10 empty] | 0 | 0 | 0 | 0 | 0
BD12 | 반월직접2 | J8332 | 50.4 | 424 | 425 |  |  |  |  | BD12424 | BD12425 | BD12 | BD12 | BD12 | BD12 | 424 | 0 | 0 | 30 | 0 | 425 | 0 | 0 | 30 | 0 | [20 empty] | 0 | 0 | 0 | 0 | 0
BD12 | 반월직접2 | J8333 | 48.5 | 424 | 425 |  |  |  |  | BD12424 | BD12425 | BD12 | BD12 | BD12 | BD12 | 424 | 0 | 0 | 30 | 0 | 425 | 0 | 0 | 30 | 0 | [20 empty] | 0 | 0 | 0 | 0 | 0
BD12 | 반월직접2 | J8334 | 27.2 | 654 | [5 empty] | BD12654 | BD12 | BD12 | BD12 | BD12 | BD12 | 654 | 0 | 0 | 5 | 0 | [25 empty] | 0 | 0 | 0 | 0 | 0
BD12 | 반월직접2 | J8335 | 51 | 405 | [5 empty] | BD12405 | BD12 | BD12 | BD12 | BD12 | BD12 | 405 | 0 | 0 | 23 | 0 | [25 empty] | 0 | 0 | 0 | 0 | 0
BD12 | 반월직접2 | J8336 | 67.8 | 403 | [5 empty] | BD12403 | BD12 | BD12 | BD12 | BD12 | BD12 | 403 | 0 | 0 | 11 | 0 | [25 empty] | 0 | 0 | 0 | 0 | 0
BD12 | 반월직접2 | J8337 | 58.1 | 414 | 412 | 416 | 418 | 422 |  | BD12414 | BD12412 | BD12416 | BD12418 | BD12422 | BD12 | 414 | 0 | 0 | 14 | 0 | 412 | 0 | 0 | 30 | 0 | 416 | 0 | 0 | 30 | 0 | 418 | 0 | 0 | 30 | 0 | 422 | 0 | 0 | 30 | 0 | [5 empty] | 0 | 0 | 0 | 0 | 0
BD12 | 반월직접2 | J8338 | 50.7 | 424 | 425 |  |  |  |  | BD12424 | BD12425 | BD12 | BD12 | BD12 | BD12 | 424 | 0 | 0 | 30 | 0 | 425 | 0 | 0 | 30 | 0 | [20 empty] | 0 | 0 | 0 | 0 | 0
BD12 | 반월직접2 | J8339 | 70.4 | 412 | 416 | 418 | 422 |  |  | BD12412 | BD12416 | BD12418 | BD12422 | BD12 | BD12 | 412 | 0 | 0 | 30 | 0 | 416 | 0 | 0 | 30 | 0 | 418 | 0 | 0 | 30 | 0 | 422 | 0 | 0 | 30 | 0 | [10 empty] | 0 | 0 | 0 | 0 | 0
BD12 | 반월직접2 | J8341 | 39.4 | 424 | 425 |  |  |  |  | BD12424 | BD12425 | BD12 | BD12 | BD12 | BD12 | 424 | 0 | 0 | 30 | 0 | 425 | 0 | 0 | 30 | 0 | [20 empty] | 0 | 0 | 0 | 0 | 0
BD12 | 반월직접2 | J8342 | 57.2 | 405 | 414 | 412 | 416 | 418 | 422 | BD12405 | BD12414 | BD12412 | BD12416 | BD12418 | BD12422 | 405 | 0 | 0 | 23 | 0 | 414 | 0 | 0 | 14 | 0 | 412 | 0 | 0 | 30 | 0 | 416 | 0 | 0 | 30 | 0 | 418 | 0 | 0 | 30 | 0 | 422 | 0 | 0 | 30 | 0 | 0 | 0 | 0 | 0 | 0
BD12 | 반월직접2 | J8344 | 35.1 | 654-1 | [5 empty] | BD12654-1 | BD12 | BD12 | BD12 | BD12 | BD12 | 654-1 | 0 | 0 | 9 | 0 | [25 empty] | 0 | 0 | 0 | 0 | 0
BD12 | 반월직접2 | J8345 | 46.7 | 424 | 425 |  |  |  |  | BD12424 | BD12425 | BD12 | BD12 | BD12 | BD12 | 424 | 0 | 0 | 30 | 0 | 425 | 0 | 0 | 30 | 0 | [20 empty] | 0 | 0 | 0 | 0 | 0
BD12 | 반월직접2 | J8346 | 53.9 | 405 | [5 empty] | BD12405 | BD12 | BD12 | BD12 | BD12 | BD12 | 405 | 0 | 0 | 23 | 0 | [25 empty] | 0 | 0 | 0 | 0 | 0
BD12 | 반월직접2 | J8347 | 53 | 405 | [5 empty] | BD12405 | BD12 | BD12 | BD12 | BD12 | BD12 | 405 | 0 | 0 | 23 | 0 | [25 empty] | 0 | 0 | 0 | 0 | 0
BD12 | 반월직접2 | J8429 | 51.8 | 424 | 425 |  |  |  |  | BD12424 | BD12425 | BD12 | BD12 | BD12 | BD12 | 424 | 0 | 0 | 30 | 0 | 425 | 0 | 0 | 30 | 0 | [20 empty] | 0 | 0 | 0 | 0 | 0
BD12 | 반월직접2 | J8430 | 50.7 | 424 | 425 |  |  |  |  | BD12424 | BD12425 | BD12 | BD12 | BD12 | BD12 | 424 | 0 | 0 | 30 | 0 | 425 | 0 | 0 | 30 | 0 | [20 empty] | 0 | 0 | 0 | 0 | 0
BD12 | 반월직접2 | J8432 | 49.9 | 424 | 425 |  |  |  |  | BD12424 | BD12425 | BD12 | BD12 | BD12 | BD12 | 424 | 0 | 0 | 30 | 0 | 425 | 0 | 0 | 30 | 0 | [20 empty] | 0 | 0 | 0 | 0 | 0
BD12 | 반월직접2 | J8433 | 60 | 414 | [5 empty] | BD12414 | BD12 | BD12 | BD12 | BD12 | BD12 | 414 | 0 | 0 | 14 | 0 | [25 empty] | 0 | 0 | 0 | 0 | 0
BD12 | 반월직접2 | J8435 | 58.4 | 410 | [5 empty] | BD12410 | BD12 | BD12 | BD12 | BD12 | BD12 | 410 | 0 | 0 | 18 | 0 | [25 empty] | 0 | 0 | 0 | 0 | 0
BD12 | 반월직접2 | J8436 | 51.5 | 405 | 403 | 424 | 425 |  |  | BD12405 | BD12403 | BD12424 | BD12425 | BD12 | BD12 | 405 | 0 | 0 | 23 | 0 | 403 | 0 | 0 | 11 | 0 | 424 | 0 | 0 | 30 | 0 | 425 | 0 | 0 | 30 | 0 | [10 empty] | 0 | 0 | 0 | 0 | 0
BD12 | 반월직접2 | J8447 | 59.7 | 410 | [5 empty] | BD12410 | BD12 | BD12 | BD12 | BD12 | BD12 | 410 | 0 | 0 | 18 | 0 | [25 empty] | 0 | 0 | 0 | 0 | 0
BD12 | 반월직접2 | J8448 | 66 | 410 | [5 empty] | BD12410 | BD12 | BD12 | BD12 | BD12 | BD12 | 410 | 0 | 0 | 18 | 0 | [25 empty] | 0 | 0 | 0 | 0 | 0
BD12 | 반월직접2 | J8450 | 20.4 | 654 | [5 empty] | BD12654 | BD12 | BD12 | BD12 | BD12 | BD12 | 654 | 0 | 0 | 5 | 0 | [25 empty] | 0 | 0 | 0 | 0 | 0
BD12 | 반월직접2 | J8451 | 17.5 | 654 | [5 empty] | BD12654 | BD12 | BD12 | BD12 | BD12 | BD12 | 654 | 0 | 0 | 5 | 0 | [25 empty] | 0 | 0 | 0 | 0 | 0
BD12 | 반월직접2 | J8452 | 72 | 410 | [5 empty] | BD12410 | BD12 | BD12 | BD12 | BD12 | BD12 | 410 | 0 | 0 | 18 | 0 | [25 empty] | 0 | 0 | 0 | 0 | 0
BD12 | 반월직접2 | J8454 | 73.8 | 410 | [5 empty] | BD12410 | BD12 | BD12 | BD12 | BD12 | BD12 | 410 | 0 | 0 | 18 | 0 | [25 empty] | 0 | 0 | 0 | 0 | 0
BD12 | 반월직접2 | J8455 | 24 | 654-1 | [5 empty] | BD12654-1 | BD12 | BD12 | BD12 | BD12 | BD12 | 654-1 | 0 | 0 | 9 | 0 | [25 empty] | 0 | 0 | 0 | 0 | 0
BD12 | 반월직접2 | J8456 | 69.6 | 412 | 416 | 418 | 422 |  |  | BD12412 | BD12416 | BD12418 | BD12422 | BD12 | BD12 | 412 | 0 | 0 | 30 | 0 | 416 | 0 | 0 | 30 | 0 | 418 | 0 | 0 | 30 | 0 | 422 | 0 | 0 | 30 | 0 | [10 empty] | 0 | 0 | 0 | 0 | 0
BD12 | 반월직접2 | J8457 | 12.2 | 검침분구1: BD12; 검침분구2: BD12; 검침분구3: BD12; 검침분구4: BD12; 검침분구5: BD12; 검침분구6: BD12 | [29 empty] | 0 | 0 | 0 | 0 | 0
BD12 | 반월직접2 | J8471 | 57.3 | 405 | [5 empty] | BD12405 | BD12 | BD12 | BD12 | BD12 | BD12 | 405 | 0 | 0 | 23 | 0 | [25 empty] | 0 | 0 | 0 | 0 | 0
BD12 | 반월직접2 | J8472 | 38.9 | 654-1 | [5 empty] | BD12654-1 | BD12 | BD12 | BD12 | BD12 | BD12 | 654-1 | 0 | 0 | 9 | 0 | [25 empty] | 0 | 0 | 0 | 0 | 0
BD12 | 반월직접2 | J8473 | 45.3 | 424 | 425 |  |  |  |  | BD12424 | BD12425 | BD12 | BD12 | BD12 | BD12 | 424 | 0 | 0 | 30 | 0 | 425 | 0 | 0 | 30 | 0 | [20 empty] | 0 | 0 | 0 | 0 | 0
BD12 | 반월직접2 | J8474 | 47 | 424 | 425 |  |  |  |  | BD12424 | BD12425 | BD12 | BD12 | BD12 | BD12 | 424 | 0 | 0 | 30 | 0 | 425 | 0 | 0 | 30 | 0 | [20 empty] | 0 | 0 | 0 | 0 | 0
BD12 | 반월직접2 | J8475 | 48.2 | 424 | 425 |  |  |  |  | BD12424 | BD12425 | BD12 | BD12 | BD12 | BD12 | 424 | 0 | 0 | 30 | 0 | 425 | 0 | 0 | 30 | 0 | [20 empty] | 0 | 0 | 0 | 0 | 0
BD12 | 반월직접2 | J8476 | 48.9 | 424 | 425 |  |  |  |  | BD12424 | BD12425 | BD12 | BD12 | BD12 | BD12 | 424 | 0 | 0 | 30 | 0 | 425 | 0 | 0 | 30 | 0 | [20 empty] | 0 | 0 | 0 | 0 | 0
BD12 | 반월직접2 | J8477 | 62.8 | 412 | 416 | 418 | 422 |  |  | BD12412 | BD12416 | BD12418 | BD12422 | BD12 | BD12 | 412 | 0 | 0 | 30 | 0 | 416 | 0 | 0 | 30 | 0 | 418 | 0 | 0 | 30 | 0 | 422 | 0 | 0 | 30 | 0 | [10 empty] | 0 | 0 | 0 | 0 | 0
BD12 | 반월직접2 | J8478 | 72.1 | 412 | 416 | 418 | 422 |  |  | BD12412 | BD12416 | BD12418 | BD12422 | BD12 | BD12 | 412 | 0 | 0 | 30 | 0 | 416 | 0 | 0 | 30 | 0 | 418 | 0 | 0 | 30 | 0 | 422 | 0 | 0 | 30 | 0 | [10 empty] | 0 | 0 | 0 | 0 | 0
BD12 | 반월직접2 | J8479 | 68 | 412 | 416 | 418 | 422 |  |  | BD12412 | BD12416 | BD12418 | BD12422 | BD12 | BD12 | 412 | 0 | 0 | 30 | 0 | 416 | 0 | 0 | 30 | 0 | 418 | 0 | 0 | 30 | 0 | 422 | 0 | 0 | 30 | 0 | [10 empty] | 0 | 0 | 0 | 0 | 0
BD12 | 반월직접2 | J8480 | 63.1 | 414 | 410 |  |  |  |  | BD12414 | BD12410 | BD12 | BD12 | BD12 | BD12 | 414 | 0 | 0 | 14 | 0 | 410 | 0 | 0 | 18 | 0 | [20 empty] | 0 | 0 | 0 | 0 | 0
BD12 | 반월직접2 | J8481 | 67.8 | 414 | 412 | 416 | 418 | 422 |  | BD12414 | BD12412 | BD12416 | BD12418 | BD12422 | BD12 | 414 | 0 | 0 | 14 | 0 | 412 | 0 | 0 | 30 | 0 | 416 | 0 | 0 | 30 | 0 | 418 | 0 | 0 | 30 | 0 | 422 | 0 | 0 | 30 | 0 | [5 empty] | 0 | 0 | 0 | 0 | 0
BD12 | 반월직접2 | J8482 | 60.8 | 414 | 410 |  |  |  |  | BD12414 | BD12410 | BD12 | BD12 | BD12 | BD12 | 414 | 0 | 0 | 14 | 0 | 410 | 0 | 0 | 18 | 0 | [20 empty] | 0 | 0 | 0 | 0 | 0
BD12 | 반월직접2 | J8483 | 70 | 410 | [5 empty] | BD12410 | BD12 | BD12 | BD12 | BD12 | BD12 | 410 | 0 | 0 | 18 | 0 | [25 empty] | 0 | 0 | 0 | 0 | 0
BD12 | 반월직접2 | J8484 | 70 | 403 | [5 empty] | BD12403 | BD12 | BD12 | BD12 | BD12 | BD12 | 403 | 0 | 0 | 11 | 0 | [25 empty] | 0 | 0 | 0 | 0 | 0
BD12 | 반월직접2 | J8485 | 72 | 412 | 416 | 418 | 422 |  |  | BD12412 | BD12416 | BD12418 | BD12422 | BD12 | BD12 | 412 | 0 | 0 | 30 | 0 | 416 | 0 | 0 | 30 | 0 | 418 | 0 | 0 | 30 | 0 | 422 | 0 | 0 | 30 | 0 | [10 empty] | 0 | 0 | 0 | 0 | 0
BD12 | 반월직접2 | J8486 | 73 | 412 | 416 | 418 | 422 |  |  | BD12412 | BD12416 | BD12418 | BD12422 | BD12 | BD12 | 412 | 0 | 0 | 30 | 0 | 416 | 0 | 0 | 30 | 0 | 418 | 0 | 0 | 30 | 0 | 422 | 0 | 0 | 30 | 0 | [10 empty] | 0 | 0 | 0 | 0 | 0
BD12 | 반월직접2 | J8487 | 64 | 412 | 416 | 418 | 422 |  |  | BD12412 | BD12416 | BD12418 | BD12422 | BD12 | BD12 | 412 | 0 | 0 | 30 | 0 | 416 | 0 | 0 | 30 | 0 | 418 | 0 | 0 | 30 | 0 | 422 | 0 | 0 | 30 | 0 | [10 empty] | 0 | 0 | 0 | 0 | 0
BD12 | 반월직접2 | J8488 | 70.8 | 403 | [5 empty] | BD12403 | BD12 | BD12 | BD12 | BD12 | BD12 | 403 | 0 | 0 | 11 | 0 | [25 empty] | 0 | 0 | 0 | 0 | 0
BD12 | 반월직접2 | J8489 | 64 | 403 | [5 empty] | BD12403 | BD12 | BD12 | BD12 | BD12 | BD12 | 403 | 0 | 0 | 11 | 0 | [25 empty] | 0 | 0 | 0 | 0 | 0
BD12 | 반월직접2 | J8490 | 56.5 | 405 | [5 empty] | BD12405 | BD12 | BD12 | BD12 | BD12 | BD12 | 405 | 0 | 0 | 23 | 0 | [25 empty] | 0 | 0 | 0 | 0 | 0
BD12 | 반월직접2 | J8491 | 62.7 | 410 | [5 empty] | BD12410 | BD12 | BD12 | BD12 | BD12 | BD12 | 410 | 0 | 0 | 18 | 0 | [25 empty] | 0 | 0 | 0 | 0 | 0
BD12 | 반월직접2 | J8492 | 72.4 | 412 | 416 | 418 | 422 |  |  | BD12412 | BD12416 | BD12418 | BD12422 | BD12 | BD12 | 412 | 0 | 0 | 30 | 0 | 416 | 0 | 0 | 30 | 0 | 418 | 0 | 0 | 30 | 0 | 422 | 0 | 0 | 30 | 0 | [10 empty] | 0 | 0 | 0 | 0 | 0
BD12 | 반월직접2 | J8493 | 73.7 | 412 | 416 | 418 | 422 |  |  | BD12412 | BD12416 | BD12418 | BD12422 | BD12 | BD12 | 412 | 0 | 0 | 30 | 0 | 416 | 0 | 0 | 30 | 0 | 418 | 0 | 0 | 30 | 0 | 422 | 0 | 0 | 30 | 0 | [10 empty] | 0 | 0 | 0 | 0 | 0
BD12 | 반월직접2 | J8494 | 67 | 412 | 416 | 418 | 422 | 410 |  | BD12412 | BD12416 | BD12418 | BD12422 | BD12410 | BD12 | 412 | 0 | 0 | 30 | 0 | 416 | 0 | 0 | 30 | 0 | 418 | 0 | 0 | 30 | 0 | 422 | 0 | 0 | 30 | 0 | 410 | 0 | 0 | 18 | 0 | [5 empty] | 0 | 0 | 0 | 0 | 0
BD12 | 반월직접2 | J8495 | 37.2 | 654-1 | [5 empty] | BD12654-1 | BD12 | BD12 | BD12 | BD12 | BD12 | 654-1 | 0 | 0 | 9 | 0 | [25 empty] | 0 | 0 | 0 | 0 | 0
BD12 | 반월직접2 | J8496 | 35.4 | 654-1 | [5 empty] | BD12654-1 | BD12 | BD12 | BD12 | BD12 | BD12 | 654-1 | 0 | 0 | 9 | 0 | [25 empty] | 0 | 0 | 0 | 0 | 0
BD12 | 반월직접2 | J8497 | 47.7 | 424 | 425 |  |  |  |  | BD12424 | BD12425 | BD12 | BD12 | BD12 | BD12 | 424 | 0 | 0 | 30 | 0 | 425 | 0 | 0 | 30 | 0 | [20 empty] | 0 | 0 | 0 | 0 | 0
BD12 | 반월직접2 | J8498 | 42.5 | 424 | 425 |  |  |  |  | BD12424 | BD12425 | BD12 | BD12 | BD12 | BD12 | 424 | 0 | 0 | 30 | 0 | 425 | 0 | 0 | 30 | 0 | [20 empty] | 0 | 0 | 0 | 0 | 0
BD12 | 반월직접2 | J8499 | 41.6 | 400 | [5 empty] | BD12400 | BD12 | BD12 | BD12 | BD12 | BD12 | 400 | 0 | 0 | 11 | 0 | [25 empty] | 0 | 0 | 0 | 0 | 0
BD12 | 반월직접2 | J8500 | 36.6 | 400 | [5 empty] | BD12400 | BD12 | BD12 | BD12 | BD12 | BD12 | 400 | 0 | 0 | 11 | 0 | [25 empty] | 0 | 0 | 0 | 0 | 0
BD12 | 반월직접2 | J8501 | 44.6 | 424 | 425 |  |  |  |  | BD12424 | BD12425 | BD12 | BD12 | BD12 | BD12 | 424 | 0 | 0 | 30 | 0 | 425 | 0 | 0 | 30 | 0 | [20 empty] | 0 | 0 | 0 | 0 | 0
BD12 | 반월직접2 | J8502 | 47.7 | 424 | 425 |  |  |  |  | BD12424 | BD12425 | BD12 | BD12 | BD12 | BD12 | 424 | 0 | 0 | 30 | 0 | 425 | 0 | 0 | 30 | 0 | [20 empty] | 0 | 0 | 0 | 0 | 0
BD12 | 반월직접2 | J8504 | 25 | 654 | [5 empty] | BD12654 | BD12 | BD12 | BD12 | BD12 | BD12 | 654 | 0 | 0 | 5 | 0 | [25 empty] | 0 | 0 | 0 | 0 | 0
BD12 | 반월직접2 | J8505 | 56.4 | 405 | [5 empty] | BD12405 | BD12 | BD12 | BD12 | BD12 | BD12 | 405 | 0 | 0 | 23 | 0 | [25 empty] | 0 | 0 | 0 | 0 | 0
BD12 | 반월직접2 | J8506 | 39.8 | 424 | 425 |  |  |  |  | BD12424 | BD12425 | BD12 | BD12 | BD12 | BD12 | 424 | 0 | 0 | 30 | 0 | 425 | 0 | 0 | 30 | 0 | [20 empty] | 0 | 0 | 0 | 0 | 0
BD12 | 반월직접2 | J8507 | 49 | 424 | 425 |  |  |  |  | BD12424 | BD12425 | BD12 | BD12 | BD12 | BD12 | 424 | 0 | 0 | 30 | 0 | 425 | 0 | 0 | 30 | 0 | [20 empty] | 0 | 0 | 0 | 0 | 0
BD12 | 반월직접2 | J8508 | 48.5 | 424 | 425 |  |  |  |  | BD12424 | BD12425 | BD12 | BD12 | BD12 | BD12 | 424 | 0 | 0 | 30 | 0 | 425 | 0 | 0 | 30 | 0 | [20 empty] | 0 | 0 | 0 | 0 | 0
BD12 | 반월직접2 | J8509 | 68.5 | 414 | 412 | 416 | 418 | 422 |  | BD12414 | BD12412 | BD12416 | BD12418 | BD12422 | BD12 | 414 | 0 | 0 | 14 | 0 | 412 | 0 | 0 | 30 | 0 | 416 | 0 | 0 | 30 | 0 | 418 | 0 | 0 | 30 | 0 | 422 | 0 | 0 | 30 | 0 | [5 empty] | 0 | 0 | 0 | 0 | 0
BD12 | 반월직접2 | J8510 | 38.1 | 654-1 | [5 empty] | BD12654-1 | BD12 | BD12 | BD12 | BD12 | BD12 | 654-1 | 0 | 0 | 9 | 0 | [25 empty] | 0 | 0 | 0 | 0 | 0
BD12 | 반월직접2 | J8511 | 60 | 405 | [5 empty] | BD12405 | BD12 | BD12 | BD12 | BD12 | BD12 | 405 | 0 | 0 | 23 | 0 | [25 empty] | 0 | 0 | 0 | 0 | 0
BD12 | 반월직접2 | J8512 | 75 | 412 | 416 | 418 | 422 |  |  | BD12412 | BD12416 | BD12418 | BD12422 | BD12 | BD12 | 412 | 0 | 0 | 30 | 0 | 416 | 0 | 0 | 30 | 0 | 418 | 0 | 0 | 30 | 0 | 422 | 0 | 0 | 30 | 0 | [10 empty] | 0 | 0 | 0 | 0 | 0
BD12 | 반월직접2 | J8513 | 45 | 424 | 425 |  |  |  |  | BD12424 | BD12425 | BD12 | BD12 | BD12 | BD12 | 424 | 0 | 0 | 30 | 0 | 425 | 0 | 0 | 30 | 0 | [20 empty] | 0 | 0 | 0 | 0 | 0
BD12 | 반월직접2 | J8516 | 49.2 | 400 | [5 empty] | BD12400 | BD12 | BD12 | BD12 | BD12 | BD12 | 400 | 0 | 0 | 11 | 0 | [25 empty] | 0 | 0 | 0 | 0 | 0
BD12 | 반월직접2 | J8518 | 40.6 | 654-1 | [5 empty] | BD12654-1 | BD12 | BD12 | BD12 | BD12 | BD12 | 654-1 | 0 | 0 | 9 | 0 | [25 empty] | 0 | 0 | 0 | 0 | 0
BD12 | 반월직접2 | J8519 | 48.8 | 424 | 425 |  |  |  |  | BD12424 | BD12425 | BD12 | BD12 | BD12 | BD12 | 424 | 0 | 0 | 30 | 0 | 425 | 0 | 0 | 30 | 0 | [20 empty] | 0 | 0 | 0 | 0 | 0
BD12 | 반월직접2 | J8520 | 53 | 405 | 424 | 425 |  |  |  | BD12405 | BD12424 | BD12425 | BD12 | BD12 | BD12 | 405 | 0 | 0 | 23 | 0 | 424 | 0 | 0 | 30 | 0 | 425 | 0 | 0 | 30 | 0 | [15 empty] | 0 | 0 | 0 | 0 | 0
BD12 | 반월직접2 | J8521 | 64 | 410 | 403 |  |  |  |  | BD12410 | BD12403 | BD12 | BD12 | BD12 | BD12 | 410 | 0 | 0 | 18 | 0 | 403 | 0 | 0 | 11 | 0 | [20 empty] | 0 | 0 | 0 | 0 | 0
BD12 | 반월직접2 | J8522 | 60 | 400 | [5 empty] | BD12400 | BD12 | BD12 | BD12 | BD12 | BD12 | 400 | 0 | 0 | 11 | 0 | [25 empty] | 0 | 0 | 0 | 0 | 0
BD12 | 반월직접2 | J8524 | 58 | 400 | [5 empty] | BD12400 | BD12 | BD12 | BD12 | BD12 | BD12 | 400 | 0 | 0 | 11 | 0 | [25 empty] | 0 | 0 | 0 | 0 | 0
BD12 | 반월직접2 | J8525 | 57 | 410 | [5 empty] | BD12410 | BD12 | BD12 | BD12 | BD12 | BD12 | 410 | 0 | 0 | 18 | 0 | [25 empty] | 0 | 0 | 0 | 0 | 0
BD12 | 반월직접2 | J8581 | 55 | 410 | [5 empty] | BD12410 | BD12 | BD12 | BD12 | BD12 | BD12 | 410 | 0 | 0 | 18 | 0 | [25 empty] | 0 | 0 | 0 | 0 | 0
BD12 | 반월직접2 | J8582 | 55 | 405 | [5 empty] | BD12405 | BD12 | BD12 | BD12 | BD12 | BD12 | 405 | 0 | 0 | 23 | 0 | [25 empty] | 0 | 0 | 0 | 0 | 0
BD13 | 반월직접1 | J10 | 9.5 | 검침분구1: BD13; 검침분구2: BD13; 검침분구3: BD13; 검침분구4: BD13; 검침분구5: BD13; 검침분구6: BD13 | [29 empty] | 0 | 0 | 0 | 0 | 0
BD13 | 반월직접1 | J8289 | 16.1 | 504 | [5 empty] | BD13504 | BD13 | BD13 | BD13 | BD13 | BD13 | 504 | 0 | 0 | 3 | 0 | [25 empty] | 0 | 0 | 0 | 0 | 0
BD13 | 반월직접1 | J8290 | 21.9 | 검침분구1: BD13; 검침분구2: BD13; 검침분구3: BD13; 검침분구4: BD13; 검침분구5: BD13; 검침분구6: BD13 | [29 empty] | 0 | 0 | 0 | 0 | 0
BD13 | 반월직접1 | J8319 | 30.9 | 505 | [5 empty] | BD13505 | BD13 | BD13 | BD13 | BD13 | BD13 | 505 | 0 | 0 | 3 | 0 | [25 empty] | 0 | 0 | 0 | 0 | 0
BD13 | 반월직접1 | J8323 | 15.9 | 504 | [5 empty] | BD13504 | BD13 | BD13 | BD13 | BD13 | BD13 | 504 | 0 | 0 | 3 | 0 | [25 empty] | 0 | 0 | 0 | 0 | 0
BD13 | 반월직접1 | J8324 | 12.8 | 504 | [5 empty] | BD13504 | BD13 | BD13 | BD13 | BD13 | BD13 | 504 | 0 | 0 | 3 | 0 | [25 empty] | 0 | 0 | 0 | 0 | 0
BD13 | 반월직접1 | J8340 | 19 | 검침분구1: BD13; 검침분구2: BD13; 검침분구3: BD13; 검침분구4: BD13; 검침분구5: BD13; 검침분구6: BD13 | [29 empty] | 0 | 0 | 0 | 0 | 0
BD13 | 반월직접1 | J8449 | 21.5 | 427 | [5 empty] | BD13427 | BD13 | BD13 | BD13 | BD13 | BD13 | 427 | 0 | 0 | 3 | 0 | [25 empty] | 0 | 0 | 0 | 0 | 0
BD13 | 반월직접1 | J8453 | 12.2 | 검침분구1: BD13; 검침분구2: BD13; 검침분구3: BD13; 검침분구4: BD13; 검침분구5: BD13; 검침분구6: BD13 | [29 empty] | 0 | 0 | 0 | 0 | 0
BD13 | 반월직접1 | J8458 | 44.4 | 검침분구1: BD13; 검침분구2: BD13; 검침분구3: BD13; 검침분구4: BD13; 검침분구5: BD13; 검침분구6: BD13 | [29 empty] | 0 | 0 | 0 | 0 | 0
BD13 | 반월직접1 | J8503 | 38.7 | 505 | [5 empty] | BD13505 | BD13 | BD13 | BD13 | BD13 | BD13 | 505 | 0 | 0 | 3 | 0 | [25 empty] | 0 | 0 | 0 | 0 | 0
BD13 | 반월직접1 | J8517 | 31.2 | 505 | [5 empty] | BD13505 | BD13 | BD13 | BD13 | BD13 | BD13 | 505 | 0 | 0 | 3 | 0 | [25 empty] | 0 | 0 | 0 | 0 | 0
BD13 | 반월직접1 | J8585 | 32.2 | 429 | [5 empty] | BD13429 | BD13 | BD13 | BD13 | BD13 | BD13 | 429 | 0 | 0 | 7 | 0 | [25 empty] | 0 | 0 | 0 | 0 | 0
BD13 | 반월직접1 | J8586 | 32.2 | 429 | [5 empty] | BD13429 | BD13 | BD13 | BD13 | BD13 | BD13 | 429 | 0 | 0 | 7 | 0 | [25 empty] | 0 | 0 | 0 | 0 | 0
BD13 | 반월직접1 | J8587 | 24.2 | 427 | [5 empty] | BD13427 | BD13 | BD13 | BD13 | BD13 | BD13 | 427 | 0 | 0 | 3 | 0 | [25 empty] | 0 | 0 | 0 | 0 | 0
BD13 | 반월직접1 | J8588 | 33.7 | 429 | [5 empty] | BD13429 | BD13 | BD13 | BD13 | BD13 | BD13 | 429 | 0 | 0 | 7 | 0 | [25 empty] | 0 | 0 | 0 | 0 | 0
BD13 | 반월직접1 | J8589 | 33.2 | 429 | [5 empty] | BD13429 | BD13 | BD13 | BD13 | BD13 | BD13 | 429 | 0 | 0 | 7 | 0 | [25 empty] | 0 | 0 | 0 | 0 | 0
BD13 | 반월직접1 | J8590 | 32.4 | 429 | [5 empty] | BD13429 | BD13 | BD13 | BD13 | BD13 | BD13 | 429 | 0 | 0 | 7 | 0 | [25 empty] | 0 | 0 | 0 | 0 | 0
BD13 | 반월직접1 | J8591 | 34 | 429 | [5 empty] | BD13429 | BD13 | BD13 | BD13 | BD13 | BD13 | 429 | 0 | 0 | 7 | 0 | [25 empty] | 0 | 0 | 0 | 0 | 0
BD13 | 반월직접1 | J8592 | 33.7 | 429 | [5 empty] | BD13429 | BD13 | BD13 | BD13 | BD13 | BD13 | 429 | 0 | 0 | 7 | 0 | [25 empty] | 0 | 0 | 0 | 0 | 0
BD13 | 반월직접1 | J8601 | 40 | 427 | [5 empty] | BD13427 | BD13 | BD13 | BD13 | BD13 | BD13 | 427 | 0 | 0 | 3 | 0 | [25 empty] | 0 | 0 | 0 | 0 | 0
BD13 | 반월직접1 | J9 | 8.9 | 검침분구1: BD13; 검침분구2: BD13; 검침분구3: BD13; 검침분구4: BD13; 검침분구5: BD13; 검침분구6: BD13 | [29 empty] | 0 | 0 | 0 | 0 | 0
BD13 | 반월직접1 | J9553 | 21 | 검침분구1: BD13; 검침분구2: BD13; 검침분구3: BD13; 검침분구4: BD13; 검침분구5: BD13; 검침분구6: BD13 | [29 empty] | 0 | 0 | 0 | 0 | 0
BD2 | 반월직접6 | J1474 | 21.9 | 668 | [5 empty] | BD2668 | BD2 | BD2 | BD2 | BD2 | BD2 | 668 | 0 | 0 | 15 | 0 | [25 empty] | 0 | 0 | 0 | 0 | 0
BD2 | 반월직접6 | J1475 | 20.8 | 664 | 668 |  |  |  |  | BD2664 | BD2668 | BD2 | BD2 | BD2 | BD2 | 664 | 0 | 0 | 13 | 0 | 668 | 0 | 0 | 15 | 0 | [20 empty] | 0 | 0 | 0 | 0 | 0
BD2 | 반월직접6 | J1476 | 21.9 | 668 | [5 empty] | BD2668 | BD2 | BD2 | BD2 | BD2 | BD2 | 668 | 0 | 0 | 15 | 0 | [25 empty] | 0 | 0 | 0 | 0 | 0
BD2 | 반월직접6 | J1477 | 20.8 | 664 | 668 |  |  |  |  | BD2664 | BD2668 | BD2 | BD2 | BD2 | BD2 | 664 | 0 | 0 | 13 | 0 | 668 | 0 | 0 | 15 | 0 | [20 empty] | 0 | 0 | 0 | 0 | 0
BD2 | 반월직접6 | J222 | 21 | 660-1 | [5 empty] | BD2660-1 | BD2 | BD2 | BD2 | BD2 | BD2 | 660-1 | 0 | 0 | 5 | 0 | [25 empty] | 0 | 0 | 0 | 0 | 0
BD2 | 반월직접6 | J223 | 21.4 | 660-1 | [5 empty] | BD2660-1 | BD2 | BD2 | BD2 | BD2 | BD2 | 660-1 | 0 | 0 | 5 | 0 | [25 empty] | 0 | 0 | 0 | 0 | 0
BD2 | 반월직접6 | J224 | 20.5 | 660-1 | [5 empty] | BD2660-1 | BD2 | BD2 | BD2 | BD2 | BD2 | 660-1 | 0 | 0 | 5 | 0 | [25 empty] | 0 | 0 | 0 | 0 | 0
BD2 | 반월직접6 | J225 | 22.8 | 660-1 | [5 empty] | BD2660-1 | BD2 | BD2 | BD2 | BD2 | BD2 | 660-1 | 0 | 0 | 5 | 0 | [25 empty] | 0 | 0 | 0 | 0 | 0
BD2 | 반월직접6 | J226 | 21.3 | 660-1 | [5 empty] | BD2660-1 | BD2 | BD2 | BD2 | BD2 | BD2 | 660-1 | 0 | 0 | 5 | 0 | [25 empty] | 0 | 0 | 0 | 0 | 0
BD2 | 반월직접6 | J227 | 20.5 | 664 | [5 empty] | BD2664 | BD2 | BD2 | BD2 | BD2 | BD2 | 664 | 0 | 0 | 13 | 0 | [25 empty] | 0 | 0 | 0 | 0 | 0
BD2 | 반월직접6 | J228 | 20.3 | 664 | [5 empty] | BD2664 | BD2 | BD2 | BD2 | BD2 | BD2 | 664 | 0 | 0 | 13 | 0 | [25 empty] | 0 | 0 | 0 | 0 | 0
BD2 | 반월직접6 | J229 | 21.6 | 664 | [5 empty] | BD2664 | BD2 | BD2 | BD2 | BD2 | BD2 | 664 | 0 | 0 | 13 | 0 | [25 empty] | 0 | 0 | 0 | 0 | 0
BD2 | 반월직접6 | J230 | 20.2 | 664 | [5 empty] | BD2664 | BD2 | BD2 | BD2 | BD2 | BD2 | 664 | 0 | 0 | 13 | 0 | [25 empty] | 0 | 0 | 0 | 0 | 0
BD2 | 반월직접6 | J231 | 21.3 | 664 | [5 empty] | BD2664 | BD2 | BD2 | BD2 | BD2 | BD2 | 664 | 0 | 0 | 13 | 0 | [25 empty] | 0 | 0 | 0 | 0 | 0
BD2 | 반월직접6 | J232 | 21.3 | 538 | [5 empty] | BD2538 | BD2 | BD2 | BD2 | BD2 | BD2 | 538 | 0 | 0 | 15 | 0 | [25 empty] | 0 | 0 | 0 | 0 | 0
BD2 | 반월직접6 | J233 | 23.4 | 533 | [5 empty] | BD2533 | BD2 | BD2 | BD2 | BD2 | BD2 | 533 | 0 | 0 | 10 | 0 | [25 empty] | 0 | 0 | 0 | 0 | 0
BD2 | 반월직접6 | J234 | 21.6 | 533 | [5 empty] | BD2533 | BD2 | BD2 | BD2 | BD2 | BD2 | 533 | 0 | 0 | 10 | 0 | [25 empty] | 0 | 0 | 0 | 0 | 0
BD2 | 반월직접6 | J235 | 21.3 | 533 | [5 empty] | BD2533 | BD2 | BD2 | BD2 | BD2 | BD2 | 533 | 0 | 0 | 10 | 0 | [25 empty] | 0 | 0 | 0 | 0 | 0
BD2 | 반월직접6 | J236 | 26.6 | 533 | [5 empty] | BD2533 | BD2 | BD2 | BD2 | BD2 | BD2 | 533 | 0 | 0 | 10 | 0 | [25 empty] | 0 | 0 | 0 | 0 | 0
BD2 | 반월직접6 | J237 | 25.4 | 533 | [5 empty] | BD2533 | BD2 | BD2 | BD2 | BD2 | BD2 | 533 | 0 | 0 | 10 | 0 | [25 empty] | 0 | 0 | 0 | 0 | 0
BD2 | 반월직접6 | J238 | 29.1 | 545 | 533 |  |  |  |  | BD2545 | BD2533 | BD2 | BD2 | BD2 | BD2 | 545 | 0 | 0 | 14 | 0 | 533 | 0 | 0 | 10 | 0 | [20 empty] | 0 | 0 | 0 | 0 | 0
BD2 | 반월직접6 | J239 | 27.9 | 545 | 533 |  |  |  |  | BD2545 | BD2533 | BD2 | BD2 | BD2 | BD2 | 545 | 0 | 0 | 14 | 0 | 533 | 0 | 0 | 10 | 0 | [20 empty] | 0 | 0 | 0 | 0 | 0
BD2 | 반월직접6 | J240 | 30.4 | 545 | [5 empty] | BD2545 | BD2 | BD2 | BD2 | BD2 | BD2 | 545 | 0 | 0 | 14 | 0 | [25 empty] | 0 | 0 | 0 | 0 | 0
BD2 | 반월직접6 | J241 | 29.7 | 545 | [5 empty] | BD2545 | BD2 | BD2 | BD2 | BD2 | BD2 | 545 | 0 | 0 | 14 | 0 | [25 empty] | 0 | 0 | 0 | 0 | 0
BD2 | 반월직접6 | J242 | 31.7 | 545 | [5 empty] | BD2545 | BD2 | BD2 | BD2 | BD2 | BD2 | 545 | 0 | 0 | 14 | 0 | [25 empty] | 0 | 0 | 0 | 0 | 0
BD2 | 반월직접6 | J243 | 28.1 | 545 | [5 empty] | BD2545 | BD2 | BD2 | BD2 | BD2 | BD2 | 545 | 0 | 0 | 14 | 0 | [25 empty] | 0 | 0 | 0 | 0 | 0
BD2 | 반월직접6 | J244 | 26.7 | 545 | 533 |  |  |  |  | BD2545 | BD2533 | BD2 | BD2 | BD2 | BD2 | 545 | 0 | 0 | 14 | 0 | 533 | 0 | 0 | 10 | 0 | [20 empty] | 0 | 0 | 0 | 0 | 0
BD2 | 반월직접6 | J245 | 29.5 | 545 | 551 |  |  |  |  | BD2545 | BD2551 | BD2 | BD2 | BD2 | BD2 | 545 | 0 | 0 | 14 | 0 | 551 | 0 | 0 | 7 | 0 | [20 empty] | 0 | 0 | 0 | 0 | 0
BD2 | 반월직접6 | J246 | 33.7 | 551 | [5 empty] | BD2551 | BD2 | BD2 | BD2 | BD2 | BD2 | 551 | 0 | 0 | 7 | 0 | [25 empty] | 0 | 0 | 0 | 0 | 0
BD2 | 반월직접6 | J247 | 33.6 | 551 | [5 empty] | BD2551 | BD2 | BD2 | BD2 | BD2 | BD2 | 551 | 0 | 0 | 7 | 0 | [25 empty] | 0 | 0 | 0 | 0 | 0
BD2 | 반월직접6 | J248 | 29.4 | 545 | 551 |  |  |  |  | BD2545 | BD2551 | BD2 | BD2 | BD2 | BD2 | 545 | 0 | 0 | 14 | 0 | 551 | 0 | 0 | 7 | 0 | [20 empty] | 0 | 0 | 0 | 0 | 0
BD2 | 반월직접6 | J249 | 29.2 | 545 | 551 |  |  |  |  | BD2545 | BD2551 | BD2 | BD2 | BD2 | BD2 | 545 | 0 | 0 | 14 | 0 | 551 | 0 | 0 | 7 | 0 | [20 empty] | 0 | 0 | 0 | 0 | 0
BD2 | 반월직접6 | J250 | 33.2 | 551 | [5 empty] | BD2551 | BD2 | BD2 | BD2 | BD2 | BD2 | 551 | 0 | 0 | 7 | 0 | [25 empty] | 0 | 0 | 0 | 0 | 0
BD2 | 반월직접6 | J251 | 36.7 | 551 | [5 empty] | BD2551 | BD2 | BD2 | BD2 | BD2 | BD2 | 551 | 0 | 0 | 7 | 0 | [25 empty] | 0 | 0 | 0 | 0 | 0
BD2 | 반월직접6 | J252 | 27.9 | 545 | [5 empty] | BD2545 | BD2 | BD2 | BD2 | BD2 | BD2 | 545 | 0 | 0 | 14 | 0 | [25 empty] | 0 | 0 | 0 | 0 | 0
BD2 | 반월직접6 | J253 | 26.6 | 545 | 538 |  |  |  |  | BD2545 | BD2538 | BD2 | BD2 | BD2 | BD2 | 545 | 0 | 0 | 14 | 0 | 538 | 0 | 0 | 15 | 0 | [20 empty] | 0 | 0 | 0 | 0 | 0
BD2 | 반월직접6 | J254 | 26.7 | 545 | 538 |  |  |  |  | BD2545 | BD2538 | BD2 | BD2 | BD2 | BD2 | 545 | 0 | 0 | 14 | 0 | 538 | 0 | 0 | 15 | 0 | [20 empty] | 0 | 0 | 0 | 0 | 0
BD2 | 반월직접6 | J255 | 26.7 | 545 | 538 |  |  |  |  | BD2545 | BD2538 | BD2 | BD2 | BD2 | BD2 | 545 | 0 | 0 | 14 | 0 | 538 | 0 | 0 | 15 | 0 | [20 empty] | 0 | 0 | 0 | 0 | 0
BD2 | 반월직접6 | J256 | 24.4 | 533 | [5 empty] | BD2533 | BD2 | BD2 | BD2 | BD2 | BD2 | 533 | 0 | 0 | 10 | 0 | [25 empty] | 0 | 0 | 0 | 0 | 0
BD2 | 반월직접6 | J257 | 22.6 | 533 | [5 empty] | BD2533 | BD2 | BD2 | BD2 | BD2 | BD2 | 533 | 0 | 0 | 10 | 0 | [25 empty] | 0 | 0 | 0 | 0 | 0
BD2 | 반월직접6 | J258 | 24.4 | 538 | [5 empty] | BD2538 | BD2 | BD2 | BD2 | BD2 | BD2 | 538 | 0 | 0 | 15 | 0 | [25 empty] | 0 | 0 | 0 | 0 | 0
BD2 | 반월직접6 | J259 | 24.3 | 538 | [5 empty] | BD2538 | BD2 | BD2 | BD2 | BD2 | BD2 | 538 | 0 | 0 | 15 | 0 | [25 empty] | 0 | 0 | 0 | 0 | 0
BD2 | 반월직접6 | J260 | 24.3 | 538 | 626 |  |  |  |  | BD2538 | BD2626 | BD2 | BD2 | BD2 | BD2 | 538 | 0 | 0 | 15 | 0 | 626 | 0 | 0 | 11 | 0 | [20 empty] | 0 | 0 | 0 | 0 | 0
BD2 | 반월직접6 | J261 | 22.6 | 538 | [5 empty] | BD2538 | BD2 | BD2 | BD2 | BD2 | BD2 | 538 | 0 | 0 | 15 | 0 | [25 empty] | 0 | 0 | 0 | 0 | 0
BD2 | 반월직접6 | J262 | 22.6 | 538 | [5 empty] | BD2538 | BD2 | BD2 | BD2 | BD2 | BD2 | 538 | 0 | 0 | 15 | 0 | [25 empty] | 0 | 0 | 0 | 0 | 0
BD2 | 반월직접6 | J263 | 22.4 | 538 | 626 |  |  |  |  | BD2538 | BD2626 | BD2 | BD2 | BD2 | BD2 | 538 | 0 | 0 | 15 | 0 | 626 | 0 | 0 | 11 | 0 | [20 empty] | 0 | 0 | 0 | 0 | 0
BD2 | 반월직접6 | J264 | 21.6 | 538 | [5 empty] | BD2538 | BD2 | BD2 | BD2 | BD2 | BD2 | 538 | 0 | 0 | 15 | 0 | [25 empty] | 0 | 0 | 0 | 0 | 0
BD2 | 반월직접6 | J265 | 21.3 | 538 | [5 empty] | BD2538 | BD2 | BD2 | BD2 | BD2 | BD2 | 538 | 0 | 0 | 15 | 0 | [25 empty] | 0 | 0 | 0 | 0 | 0
BD2 | 반월직접6 | J266 | 20.3 | 538 | 626 |  |  |  |  | BD2538 | BD2626 | BD2 | BD2 | BD2 | BD2 | 538 | 0 | 0 | 15 | 0 | 626 | 0 | 0 | 11 | 0 | [20 empty] | 0 | 0 | 0 | 0 | 0
BD2 | 반월직접6 | J267 | 20.6 | 538 | 626 |  |  |  |  | BD2538 | BD2626 | BD2 | BD2 | BD2 | BD2 | 538 | 0 | 0 | 15 | 0 | 626 | 0 | 0 | 11 | 0 | [20 empty] | 0 | 0 | 0 | 0 | 0
BD2 | 반월직접6 | J268 | 20.8 | 538 | 626 |  |  |  |  | BD2538 | BD2626 | BD2 | BD2 | BD2 | BD2 | 538 | 0 | 0 | 15 | 0 | 626 | 0 | 0 | 11 | 0 | [20 empty] | 0 | 0 | 0 | 0 | 0
BD2 | 반월직접6 | J269 | 20.9 | 664 | [5 empty] | BD2664 | BD2 | BD2 | BD2 | BD2 | BD2 | 664 | 0 | 0 | 13 | 0 | [25 empty] | 0 | 0 | 0 | 0 | 0
BD2 | 반월직접6 | J270 | 19.9 | 664 | 668 |  |  |  |  | BD2664 | BD2668 | BD2 | BD2 | BD2 | BD2 | 664 | 0 | 0 | 13 | 0 | 668 | 0 | 0 | 15 | 0 | [20 empty] | 0 | 0 | 0 | 0 | 0
BD2 | 반월직접6 | J271 | 18.9 | 664 | 668 |  |  |  |  | BD2664 | BD2668 | BD2 | BD2 | BD2 | BD2 | 664 | 0 | 0 | 13 | 0 | 668 | 0 | 0 | 15 | 0 | [20 empty] | 0 | 0 | 0 | 0 | 0
BD2 | 반월직접6 | J272 | 20.8 | 664 | 668 |  |  |  |  | BD2664 | BD2668 | BD2 | BD2 | BD2 | BD2 | 664 | 0 | 0 | 13 | 0 | 668 | 0 | 0 | 15 | 0 | [20 empty] | 0 | 0 | 0 | 0 | 0
BD2 | 반월직접6 | J273 | 21.9 | 664 | 668 |  |  |  |  | BD2664 | BD2668 | BD2 | BD2 | BD2 | BD2 | 664 | 0 | 0 | 13 | 0 | 668 | 0 | 0 | 15 | 0 | [20 empty] | 0 | 0 | 0 | 0 | 0
BD2 | 반월직접6 | J274 | 19.8 | 664 | 668 |  |  |  |  | BD2664 | BD2668 | BD2 | BD2 | BD2 | BD2 | 664 | 0 | 0 | 13 | 0 | 668 | 0 | 0 | 15 | 0 | [20 empty] | 0 | 0 | 0 | 0 | 0
BD2 | 반월직접6 | J275 | 21.9 | 668 | [5 empty] | BD2668 | BD2 | BD2 | BD2 | BD2 | BD2 | 668 | 0 | 0 | 15 | 0 | [25 empty] | 0 | 0 | 0 | 0 | 0
BD2 | 반월직접6 | J276 | 19.9 | 626 | [5 empty] | BD2626 | BD2 | BD2 | BD2 | BD2 | BD2 | 626 | 0 | 0 | 11 | 0 | [25 empty] | 0 | 0 | 0 | 0 | 0
BD2 | 반월직접6 | J277 | 20.2 | 626 | [5 empty] | BD2626 | BD2 | BD2 | BD2 | BD2 | BD2 | 626 | 0 | 0 | 11 | 0 | [25 empty] | 0 | 0 | 0 | 0 | 0
BD2 | 반월직접6 | J278 | 20.8 | 626 | [5 empty] | BD2626 | BD2 | BD2 | BD2 | BD2 | BD2 | 626 | 0 | 0 | 11 | 0 | [25 empty] | 0 | 0 | 0 | 0 | 0
BD2 | 반월직접6 | J279 | 18.4 | 668 | [5 empty] | BD2668 | BD2 | BD2 | BD2 | BD2 | BD2 | 668 | 0 | 0 | 15 | 0 | [25 empty] | 0 | 0 | 0 | 0 | 0
BD2 | 반월직접6 | J280 | 17.7 | 668 | [5 empty] | BD2668 | BD2 | BD2 | BD2 | BD2 | BD2 | 668 | 0 | 0 | 15 | 0 | [25 empty] | 0 | 0 | 0 | 0 | 0
BD2 | 반월직접6 | J281 | 18.9 | 668 | [5 empty] | BD2668 | BD2 | BD2 | BD2 | BD2 | BD2 | 668 | 0 | 0 | 15 | 0 | [25 empty] | 0 | 0 | 0 | 0 | 0
BD2 | 반월직접6 | J282 | 18.9 | 668 | [5 empty] | BD2668 | BD2 | BD2 | BD2 | BD2 | BD2 | 668 | 0 | 0 | 15 | 0 | [25 empty] | 0 | 0 | 0 | 0 | 0
BD2 | 반월직접6 | J283 | 18.9 | 626 | [5 empty] | BD2626 | BD2 | BD2 | BD2 | BD2 | BD2 | 626 | 0 | 0 | 11 | 0 | [25 empty] | 0 | 0 | 0 | 0 | 0
BD2 | 반월직접6 | J284 | 19.9 | 626 | [5 empty] | BD2626 | BD2 | BD2 | BD2 | BD2 | BD2 | 626 | 0 | 0 | 11 | 0 | [25 empty] | 0 | 0 | 0 | 0 | 0
BD2 | 반월직접6 | J285 | 20.6 | 626 | [5 empty] | BD2626 | BD2 | BD2 | BD2 | BD2 | BD2 | 626 | 0 | 0 | 11 | 0 | [25 empty] | 0 | 0 | 0 | 0 | 0
BD2 | 반월직접6 | J286 | 17.7 | 668 | [5 empty] | BD2668 | BD2 | BD2 | BD2 | BD2 | BD2 | 668 | 0 | 0 | 15 | 0 | [25 empty] | 0 | 0 | 0 | 0 | 0
BD2 | 반월직접6 | J5 | 20.5 | 검침분구1: BD2; 검침분구2: BD2; 검침분구3: BD2; 검침분구4: BD2; 검침분구5: BD2; 검침분구6: BD2 | [29 empty] | 0 | 0 | 0 | 0 | 0
BD3 | 반월직접8 | J1478 | 20.7 | 673 | [5 empty] | BD3673 | BD3 | BD3 | BD3 | BD3 | BD3 | 673 | 0 | 0 | 12 | 0 | [25 empty] | 0 | 0 | 0 | 0 | 0
BD3 | 반월직접8 | J1479 | 21.2 | 673 | [5 empty] | BD3673 | BD3 | BD3 | BD3 | BD3 | BD3 | 673 | 0 | 0 | 12 | 0 | [25 empty] | 0 | 0 | 0 | 0 | 0
BD3 | 반월직접8 | J1480 | 24.2 | 613 | [5 empty] | BD3613 | BD3 | BD3 | BD3 | BD3 | BD3 | 613 | 0 | 0 | 12 | 0 | [25 empty] | 0 | 0 | 0 | 0 | 0
BD3 | 반월직접8 | J1481 | 23 | 681 | [5 empty] | BD3681 | BD3 | BD3 | BD3 | BD3 | BD3 | 681 | 0 | 0 | 18 | 0 | [25 empty] | 0 | 0 | 0 | 0 | 0
BD3 | 반월직접8 | J15 | 15.6 | 검침분구1: BD3; 검침분구2: BD3; 검침분구3: BD3; 검침분구4: BD3; 검침분구5: BD3; 검침분구6: BD3 | [29 empty] | 0 | 0 | 0 | 0 | 0
BD3 | 반월직접8 | J287 | 24.5 | 617 | 613 |  |  |  |  | BD3617 | BD3613 | BD3 | BD3 | BD3 | BD3 | 617 | 0 | 0 | 12 | 0 | 613 | 0 | 0 | 12 | 0 | [20 empty] | 0 | 0 | 0 | 0 | 0
BD3 | 반월직접8 | J288 | 22.1 | 613 | [5 empty] | BD3613 | BD3 | BD3 | BD3 | BD3 | BD3 | 613 | 0 | 0 | 12 | 0 | [25 empty] | 0 | 0 | 0 | 0 | 0
BD3 | 반월직접8 | J289 | 18.8 | 681 | [5 empty] | BD3681 | BD3 | BD3 | BD3 | BD3 | BD3 | 681 | 0 | 0 | 18 | 0 | [25 empty] | 0 | 0 | 0 | 0 | 0
BD3 | 반월직접8 | J290 | 20.1 | 681 | [5 empty] | BD3681 | BD3 | BD3 | BD3 | BD3 | BD3 | 681 | 0 | 0 | 18 | 0 | [25 empty] | 0 | 0 | 0 | 0 | 0
BD3 | 반월직접8 | J291 | 19.9 | 613 | [5 empty] | BD3613 | BD3 | BD3 | BD3 | BD3 | BD3 | 613 | 0 | 0 | 12 | 0 | [25 empty] | 0 | 0 | 0 | 0 | 0
BD3 | 반월직접8 | J292 | 22.9 | 617 | 613 |  |  |  |  | BD3617 | BD3613 | BD3 | BD3 | BD3 | BD3 | 617 | 0 | 0 | 12 | 0 | 613 | 0 | 0 | 12 | 0 | [20 empty] | 0 | 0 | 0 | 0 | 0
BD3 | 반월직접8 | J293 | 23.8 | 621 | [5 empty] | BD3621 | BD3 | BD3 | BD3 | BD3 | BD3 | 621 | 0 | 0 | 11 | 0 | [25 empty] | 0 | 0 | 0 | 0 | 0
BD3 | 반월직접8 | J294 | 21.3 | 621 | [5 empty] | BD3621 | BD3 | BD3 | BD3 | BD3 | BD3 | 621 | 0 | 0 | 11 | 0 | [25 empty] | 0 | 0 | 0 | 0 | 0
BD3 | 반월직접8 | J295 | 23.4 | 681 | [5 empty] | BD3681 | BD3 | BD3 | BD3 | BD3 | BD3 | 681 | 0 | 0 | 18 | 0 | [25 empty] | 0 | 0 | 0 | 0 | 0
BD3 | 반월직접8 | J296 | 24.1 | 681 | [5 empty] | BD3681 | BD3 | BD3 | BD3 | BD3 | BD3 | 681 | 0 | 0 | 18 | 0 | [25 empty] | 0 | 0 | 0 | 0 | 0
BD3 | 반월직접8 | J297 | 20.5 | 681 | [5 empty] | BD3681 | BD3 | BD3 | BD3 | BD3 | BD3 | 681 | 0 | 0 | 18 | 0 | [25 empty] | 0 | 0 | 0 | 0 | 0
BD3 | 반월직접8 | J298 | 21.6 | 681 | [5 empty] | BD3681 | BD3 | BD3 | BD3 | BD3 | BD3 | 681 | 0 | 0 | 18 | 0 | [25 empty] | 0 | 0 | 0 | 0 | 0
BD3 | 반월직접8 | J299 | 22.9 | 681 | [5 empty] | BD3681 | BD3 | BD3 | BD3 | BD3 | BD3 | 681 | 0 | 0 | 18 | 0 | [25 empty] | 0 | 0 | 0 | 0 | 0
BD3 | 반월직접8 | J300 | 24.9 | 613 | [5 empty] | BD3613 | BD3 | BD3 | BD3 | BD3 | BD3 | 613 | 0 | 0 | 12 | 0 | [25 empty] | 0 | 0 | 0 | 0 | 0
BD3 | 반월직접8 | J301 | 22.1 | 681 | [5 empty] | BD3681 | BD3 | BD3 | BD3 | BD3 | BD3 | 681 | 0 | 0 | 18 | 0 | [25 empty] | 0 | 0 | 0 | 0 | 0
BD3 | 반월직접8 | J302 | 19.8 | 681 | [5 empty] | BD3681 | BD3 | BD3 | BD3 | BD3 | BD3 | 681 | 0 | 0 | 18 | 0 | [25 empty] | 0 | 0 | 0 | 0 | 0
BD3 | 반월직접8 | J303 | 28.7 | 617 | 613 |  |  |  |  | BD3617 | BD3613 | BD3 | BD3 | BD3 | BD3 | 617 | 0 | 0 | 12 | 0 | 613 | 0 | 0 | 12 | 0 | [20 empty] | 0 | 0 | 0 | 0 | 0
BD3 | 반월직접8 | J304 | 26.8 | 617 | 613 |  |  |  |  | BD3617 | BD3613 | BD3 | BD3 | BD3 | BD3 | 617 | 0 | 0 | 12 | 0 | 613 | 0 | 0 | 12 | 0 | [20 empty] | 0 | 0 | 0 | 0 | 0
BD3 | 반월직접8 | J305 | 24.7 | 617 | [5 empty] | BD3617 | BD3 | BD3 | BD3 | BD3 | BD3 | 617 | 0 | 0 | 12 | 0 | [25 empty] | 0 | 0 | 0 | 0 | 0
BD3 | 반월직접8 | J306 | 24.6 | 673 | [5 empty] | BD3673 | BD3 | BD3 | BD3 | BD3 | BD3 | 673 | 0 | 0 | 12 | 0 | [25 empty] | 0 | 0 | 0 | 0 | 0
BD3 | 반월직접8 | J307 | 19.9 | 673 | [5 empty] | BD3673 | BD3 | BD3 | BD3 | BD3 | BD3 | 673 | 0 | 0 | 12 | 0 | [25 empty] | 0 | 0 | 0 | 0 | 0
BD3 | 반월직접8 | J308 | 21.4 | 673 | [5 empty] | BD3673 | BD3 | BD3 | BD3 | BD3 | BD3 | 673 | 0 | 0 | 12 | 0 | [25 empty] | 0 | 0 | 0 | 0 | 0
BD3 | 반월직접8 | J309 | 24.3 | 617 | [5 empty] | BD3617 | BD3 | BD3 | BD3 | BD3 | BD3 | 617 | 0 | 0 | 12 | 0 | [25 empty] | 0 | 0 | 0 | 0 | 0
BD3 | 반월직접8 | J310 | 25.8 | 617 | 613 |  |  |  |  | BD3617 | BD3613 | BD3 | BD3 | BD3 | BD3 | 617 | 0 | 0 | 12 | 0 | 613 | 0 | 0 | 12 | 0 | [20 empty] | 0 | 0 | 0 | 0 | 0
BD3 | 반월직접8 | J311 | 25.3 | 617 | [5 empty] | BD3617 | BD3 | BD3 | BD3 | BD3 | BD3 | 617 | 0 | 0 | 12 | 0 | [25 empty] | 0 | 0 | 0 | 0 | 0
BD3 | 반월직접8 | J312 | 22.9 | 613 | 617 |  |  |  |  | BD3613 | BD3617 | BD3 | BD3 | BD3 | BD3 | 613 | 0 | 0 | 12 | 0 | 617 | 0 | 0 | 12 | 0 | [20 empty] | 0 | 0 | 0 | 0 | 0
BD3 | 반월직접8 | J313 | 19.7 | 673 | [5 empty] | BD3673 | BD3 | BD3 | BD3 | BD3 | BD3 | 673 | 0 | 0 | 12 | 0 | [25 empty] | 0 | 0 | 0 | 0 | 0
BD3 | 반월직접8 | J314 | 29.6 | 621 | [5 empty] | BD3621 | BD3 | BD3 | BD3 | BD3 | BD3 | 621 | 0 | 0 | 11 | 0 | [25 empty] | 0 | 0 | 0 | 0 | 0
BD3 | 반월직접8 | J315 | 27.5 | 621 | [5 empty] | BD3621 | BD3 | BD3 | BD3 | BD3 | BD3 | 621 | 0 | 0 | 11 | 0 | [25 empty] | 0 | 0 | 0 | 0 | 0
BD3 | 반월직접8 | J316 | 26.3 | 617 | [5 empty] | BD3617 | BD3 | BD3 | BD3 | BD3 | BD3 | 617 | 0 | 0 | 12 | 0 | [25 empty] | 0 | 0 | 0 | 0 | 0
BD3 | 반월직접8 | J317 | 27.2 | 621 | [5 empty] | BD3621 | BD3 | BD3 | BD3 | BD3 | BD3 | 621 | 0 | 0 | 11 | 0 | [25 empty] | 0 | 0 | 0 | 0 | 0
BD3 | 반월직접8 | J318 | 27.2 | 621 | [5 empty] | BD3621 | BD3 | BD3 | BD3 | BD3 | BD3 | 621 | 0 | 0 | 11 | 0 | [25 empty] | 0 | 0 | 0 | 0 | 0
BD3 | 반월직접8 | J319 | 21.5 | 613 | [5 empty] | BD3613 | BD3 | BD3 | BD3 | BD3 | BD3 | 613 | 0 | 0 | 12 | 0 | [25 empty] | 0 | 0 | 0 | 0 | 0
BD3 | 반월직접8 | J320 | 23.9 | 613 | [5 empty] | BD3613 | BD3 | BD3 | BD3 | BD3 | BD3 | 613 | 0 | 0 | 12 | 0 | [25 empty] | 0 | 0 | 0 | 0 | 0
BD3 | 반월직접8 | J321 | 23.6 | 621 | [5 empty] | BD3621 | BD3 | BD3 | BD3 | BD3 | BD3 | 621 | 0 | 0 | 11 | 0 | [25 empty] | 0 | 0 | 0 | 0 | 0
BD3 | 반월직접8 | J322 | 27.5 | 617 | [5 empty] | BD3617 | BD3 | BD3 | BD3 | BD3 | BD3 | 617 | 0 | 0 | 12 | 0 | [25 empty] | 0 | 0 | 0 | 0 | 0
BD3 | 반월직접8 | J323 | 17.8 | 673 | [5 empty] | BD3673 | BD3 | BD3 | BD3 | BD3 | BD3 | 673 | 0 | 0 | 12 | 0 | [25 empty] | 0 | 0 | 0 | 0 | 0
BD3 | 반월직접8 | J324 | 18.9 | 673 | [5 empty] | BD3673 | BD3 | BD3 | BD3 | BD3 | BD3 | 673 | 0 | 0 | 12 | 0 | [25 empty] | 0 | 0 | 0 | 0 | 0
BD3 | 반월직접8 | J325 | 18.9 | 621 | [5 empty] | BD3621 | BD3 | BD3 | BD3 | BD3 | BD3 | 621 | 0 | 0 | 11 | 0 | [25 empty] | 0 | 0 | 0 | 0 | 0
BD3 | 반월직접8 | J326 | 19.9 | 681 | [5 empty] | BD3681 | BD3 | BD3 | BD3 | BD3 | BD3 | 681 | 0 | 0 | 18 | 0 | [25 empty] | 0 | 0 | 0 | 0 | 0
BD3 | 반월직접8 | J327 | 26.7 | 621 | [5 empty] | BD3621 | BD3 | BD3 | BD3 | BD3 | BD3 | 621 | 0 | 0 | 11 | 0 | [25 empty] | 0 | 0 | 0 | 0 | 0
BD3 | 반월직접8 | J328 | 26.6 | 617 | [5 empty] | BD3617 | BD3 | BD3 | BD3 | BD3 | BD3 | 617 | 0 | 0 | 12 | 0 | [25 empty] | 0 | 0 | 0 | 0 | 0
BD3 | 반월직접8 | J329 | 17.7 | 673 | [5 empty] | BD3673 | BD3 | BD3 | BD3 | BD3 | BD3 | 673 | 0 | 0 | 12 | 0 | [25 empty] | 0 | 0 | 0 | 0 | 0
BD3 | 반월직접8 | J330 | 19.9 | 621 | [5 empty] | BD3621 | BD3 | BD3 | BD3 | BD3 | BD3 | 621 | 0 | 0 | 11 | 0 | [25 empty] | 0 | 0 | 0 | 0 | 0
BD3 | 반월직접8 | J331 | 21.2 | 673 | [5 empty] | BD3673 | BD3 | BD3 | BD3 | BD3 | BD3 | 673 | 0 | 0 | 12 | 0 | [25 empty] | 0 | 0 | 0 | 0 | 0
BD3 | 반월직접8 | J332 | 17.7 | 681 | [5 empty] | BD3681 | BD3 | BD3 | BD3 | BD3 | BD3 | 681 | 0 | 0 | 18 | 0 | [25 empty] | 0 | 0 | 0 | 0 | 0
BD3 | 반월직접8 | J333 | 15.3 | 681 | [5 empty] | BD3681 | BD3 | BD3 | BD3 | BD3 | BD3 | 681 | 0 | 0 | 18 | 0 | [25 empty] | 0 | 0 | 0 | 0 | 0
BD3 | 반월직접8 | J334 | 14.8 | 681 | [5 empty] | BD3681 | BD3 | BD3 | BD3 | BD3 | BD3 | 681 | 0 | 0 | 18 | 0 | [25 empty] | 0 | 0 | 0 | 0 | 0
BD3 | 반월직접8 | J335 | 25.3 | 681 | [5 empty] | BD3681 | BD3 | BD3 | BD3 | BD3 | BD3 | 681 | 0 | 0 | 18 | 0 | [25 empty] | 0 | 0 | 0 | 0 | 0
BD3 | 반월직접8 | J336 | 21.5 | 673 | [5 empty] | BD3673 | BD3 | BD3 | BD3 | BD3 | BD3 | 673 | 0 | 0 | 12 | 0 | [25 empty] | 0 | 0 | 0 | 0 | 0
BD3 | 반월직접8 | J337 | 25.7 | 673 | [5 empty] | BD3673 | BD3 | BD3 | BD3 | BD3 | BD3 | 673 | 0 | 0 | 12 | 0 | [25 empty] | 0 | 0 | 0 | 0 | 0
BD3 | 반월직접8 | J338 | 26.4 | 681 | [5 empty] | BD3681 | BD3 | BD3 | BD3 | BD3 | BD3 | 681 | 0 | 0 | 18 | 0 | [25 empty] | 0 | 0 | 0 | 0 | 0
BD3 | 반월직접8 | J339 | 26.4 | 621 | [5 empty] | BD3621 | BD3 | BD3 | BD3 | BD3 | BD3 | 621 | 0 | 0 | 11 | 0 | [25 empty] | 0 | 0 | 0 | 0 | 0
BD3 | 반월직접8 | J340 | 24.6 | 681 | [5 empty] | BD3681 | BD3 | BD3 | BD3 | BD3 | BD3 | 681 | 0 | 0 | 18 | 0 | [25 empty] | 0 | 0 | 0 | 0 | 0
BD3 | 반월직접8 | J341 | 24.5 | 681 | [5 empty] | BD3681 | BD3 | BD3 | BD3 | BD3 | BD3 | 681 | 0 | 0 | 18 | 0 | [25 empty] | 0 | 0 | 0 | 0 | 0
BD3 | 반월직접8 | J6 | 24.7 | 검침분구1: BD3; 검침분구2: BD3; 검침분구3: BD3; 검침분구4: BD3; 검침분구5: BD3; 검침분구6: BD3 | [29 empty] | 0 | 0 | 0 | 0 | 0
BD3 | 반월직접8 | J7 | 14.8 | 검침분구1: BD3; 검침분구2: BD3; 검침분구3: BD3; 검침분구4: BD3; 검침분구5: BD3; 검침분구6: BD3 | [29 empty] | 0 | 0 | 0 | 0 | 0
BD4 | 반월직접10 | J13 | 26.3 | 검침분구1: BD4; 검침분구2: BD4; 검침분구3: BD4; 검침분구4: BD4; 검침분구5: BD4; 검침분구6: BD4 | [29 empty] | 0 | 0 | 0 | 0 | 0
BD4 | 반월직접10 | J1482 | 18.4 | 686 | [5 empty] | BD4686 | BD4 | BD4 | BD4 | BD4 | BD4 | 686 | 0 | 0 | 9 | 0 | [25 empty] | 0 | 0 | 0 | 0 | 0
BD4 | 반월직접10 | J1483 | 21.4 | 606 | [5 empty] | BD4606 | BD4 | BD4 | BD4 | BD4 | BD4 | 606 | 0 | 0 | 12 | 0 | [25 empty] | 0 | 0 | 0 | 0 | 0
BD4 | 반월직접10 | J1484 | 20.8 | 610 | [5 empty] | BD4610 | BD4 | BD4 | BD4 | BD4 | BD4 | 610 | 0 | 0 | 10 | 0 | [25 empty] | 0 | 0 | 0 | 0 | 0
BD4 | 반월직접10 | J1485 | 18.6 | 693 | [5 empty] | BD4693 | BD4 | BD4 | BD4 | BD4 | BD4 | 693 | 0 | 0 | 17 | 0 | [25 empty] | 0 | 0 | 0 | 0 | 0
BD4 | 반월직접10 | J1486 | 22.5 | 701 | 700 |  |  |  |  | BD4701 | BD4700 | BD4 | BD4 | BD4 | BD4 | 701 | 0 | 0 | 12 | 0 | 700 | 0 | 0 | 14 | 0 | [20 empty] | 0 | 0 | 0 | 0 | 0
BD4 | 반월직접10 | J1487 | 25.3 | 698 | [5 empty] | BD4698 | BD4 | BD4 | BD4 | BD4 | BD4 | 698 | 0 | 0 | 13 | 0 | [25 empty] | 0 | 0 | 0 | 0 | 0
BD4 | 반월직접10 | J1488 | 23.1 | 693 | 698 |  |  |  |  | BD4693 | BD4698 | BD4 | BD4 | BD4 | BD4 | 693 | 0 | 0 | 17 | 0 | 698 | 0 | 0 | 13 | 0 | [20 empty] | 0 | 0 | 0 | 0 | 0
BD4 | 반월직접10 | J158 | 24.5 | 검침분구1: BD4; 검침분구2: BD4; 검침분구3: BD4; 검침분구4: BD4; 검침분구5: BD4; 검침분구6: BD4 | [29 empty] | 0 | 0 | 0 | 0 | 0
BD4 | 반월직접10 | J342 | 22.1 | 700 | 701 |  |  |  |  | BD4700 | BD4701 | BD4 | BD4 | BD4 | BD4 | 700 | 0 | 0 | 14 | 0 | 701 | 0 | 0 | 12 | 0 | [20 empty] | 0 | 0 | 0 | 0 | 0
BD4 | 반월직접10 | J343 | 22.5 | 700 | 701 |  |  |  |  | BD4700 | BD4701 | BD4 | BD4 | BD4 | BD4 | 700 | 0 | 0 | 14 | 0 | 701 | 0 | 0 | 12 | 0 | [20 empty] | 0 | 0 | 0 | 0 | 0
BD4 | 반월직접10 | J344 | 23.5 | 698 | [5 empty] | BD4698 | BD4 | BD4 | BD4 | BD4 | BD4 | 698 | 0 | 0 | 13 | 0 | [25 empty] | 0 | 0 | 0 | 0 | 0
BD4 | 반월직접10 | J345 | 23.9 | 698 | [5 empty] | BD4698 | BD4 | BD4 | BD4 | BD4 | BD4 | 698 | 0 | 0 | 13 | 0 | [25 empty] | 0 | 0 | 0 | 0 | 0
BD4 | 반월직접10 | J346 | 19.6 | 606 | 610 |  |  |  |  | BD4606 | BD4610 | BD4 | BD4 | BD4 | BD4 | 606 | 0 | 0 | 12 | 0 | 610 | 0 | 0 | 10 | 0 | [20 empty] | 0 | 0 | 0 | 0 | 0
BD4 | 반월직접10 | J347 | 19.9 | 610 | 686 |  |  |  |  | BD4610 | BD4686 | BD4 | BD4 | BD4 | BD4 | 610 | 0 | 0 | 10 | 0 | 686 | 0 | 0 | 9 | 0 | [20 empty] | 0 | 0 | 0 | 0 | 0
BD4 | 반월직접10 | J348 | 21.7 | 693 | 698 |  |  |  |  | BD4693 | BD4698 | BD4 | BD4 | BD4 | BD4 | 693 | 0 | 0 | 17 | 0 | 698 | 0 | 0 | 13 | 0 | [20 empty] | 0 | 0 | 0 | 0 | 0
BD4 | 반월직접10 | J349 | 15.5 | 689 | 686 |  |  |  |  | BD4689 | BD4686 | BD4 | BD4 | BD4 | BD4 | 689 | 0 | 0 | 11 | 0 | 686 | 0 | 0 | 9 | 0 | [20 empty] | 0 | 0 | 0 | 0 | 0
BD4 | 반월직접10 | J350 | 15.9 | 686 | 689 |  |  |  |  | BD4686 | BD4689 | BD4 | BD4 | BD4 | BD4 | 686 | 0 | 0 | 9 | 0 | 689 | 0 | 0 | 11 | 0 | [20 empty] | 0 | 0 | 0 | 0 | 0
BD4 | 반월직접10 | J351 | 19.9 | 693 | [5 empty] | BD4693 | BD4 | BD4 | BD4 | BD4 | BD4 | 693 | 0 | 0 | 17 | 0 | [25 empty] | 0 | 0 | 0 | 0 | 0
BD4 | 반월직접10 | J352 | 22.5 | 701 | [5 empty] | BD4701 | BD4 | BD4 | BD4 | BD4 | BD4 | 701 | 0 | 0 | 12 | 0 | [25 empty] | 0 | 0 | 0 | 0 | 0
BD4 | 반월직접10 | J353 | 24.9 | 606 | 610 |  |  |  |  | BD4606 | BD4610 | BD4 | BD4 | BD4 | BD4 | 606 | 0 | 0 | 12 | 0 | 610 | 0 | 0 | 10 | 0 | [20 empty] | 0 | 0 | 0 | 0 | 0
BD4 | 반월직접10 | J354 | 23 | 606 | 610 |  |  |  |  | BD4606 | BD4610 | BD4 | BD4 | BD4 | BD4 | 606 | 0 | 0 | 12 | 0 | 610 | 0 | 0 | 10 | 0 | [20 empty] | 0 | 0 | 0 | 0 | 0
BD4 | 반월직접10 | J355 | 20.5 | 693 | 698 |  |  |  |  | BD4693 | BD4698 | BD4 | BD4 | BD4 | BD4 | 693 | 0 | 0 | 17 | 0 | 698 | 0 | 0 | 13 | 0 | [20 empty] | 0 | 0 | 0 | 0 | 0
BD4 | 반월직접10 | J356 | 21.2 | 693 | 698 |  |  |  |  | BD4693 | BD4698 | BD4 | BD4 | BD4 | BD4 | 693 | 0 | 0 | 17 | 0 | 698 | 0 | 0 | 13 | 0 | [20 empty] | 0 | 0 | 0 | 0 | 0
BD4 | 반월직접10 | J357 | 19.6 | 693 | [5 empty] | BD4693 | BD4 | BD4 | BD4 | BD4 | BD4 | 693 | 0 | 0 | 17 | 0 | [25 empty] | 0 | 0 | 0 | 0 | 0
BD4 | 반월직접10 | J358 | 19.1 | 693 | [5 empty] | BD4693 | BD4 | BD4 | BD4 | BD4 | BD4 | 693 | 0 | 0 | 17 | 0 | [25 empty] | 0 | 0 | 0 | 0 | 0
BD4 | 반월직접10 | J359 | 16.3 | 689 | 693 |  |  |  |  | BD4689 | BD4693 | BD4 | BD4 | BD4 | BD4 | 689 | 0 | 0 | 11 | 0 | 693 | 0 | 0 | 17 | 0 | [20 empty] | 0 | 0 | 0 | 0 | 0
BD4 | 반월직접10 | J360 | 20.2 | 606 | 610 |  |  |  |  | BD4606 | BD4610 | BD4 | BD4 | BD4 | BD4 | 606 | 0 | 0 | 12 | 0 | 610 | 0 | 0 | 10 | 0 | [20 empty] | 0 | 0 | 0 | 0 | 0
BD4 | 반월직접10 | J361 | 21.5 | 610 | [5 empty] | BD4610 | BD4 | BD4 | BD4 | BD4 | BD4 | 610 | 0 | 0 | 10 | 0 | [25 empty] | 0 | 0 | 0 | 0 | 0
BD4 | 반월직접10 | J362 | 23.9 | 610 | [5 empty] | BD4610 | BD4 | BD4 | BD4 | BD4 | BD4 | 610 | 0 | 0 | 10 | 0 | [25 empty] | 0 | 0 | 0 | 0 | 0
BD4 | 반월직접10 | J363 | 23.5 | 693 | 689 |  |  |  |  | BD4693 | BD4689 | BD4 | BD4 | BD4 | BD4 | 693 | 0 | 0 | 17 | 0 | 689 | 0 | 0 | 11 | 0 | [20 empty] | 0 | 0 | 0 | 0 | 0
BD4 | 반월직접10 | J364 | 15.8 | 686 | [5 empty] | BD4686 | BD4 | BD4 | BD4 | BD4 | BD4 | 686 | 0 | 0 | 9 | 0 | [25 empty] | 0 | 0 | 0 | 0 | 0
BD4 | 반월직접10 | J365 | 16.8 | 689 | [5 empty] | BD4689 | BD4 | BD4 | BD4 | BD4 | BD4 | 689 | 0 | 0 | 11 | 0 | [25 empty] | 0 | 0 | 0 | 0 | 0
BD4 | 반월직접10 | J366 | 19.9 | 689 | [5 empty] | BD4689 | BD4 | BD4 | BD4 | BD4 | BD4 | 689 | 0 | 0 | 11 | 0 | [25 empty] | 0 | 0 | 0 | 0 | 0
BD4 | 반월직접10 | J367 | 22.5 | 606 | [5 empty] | BD4606 | BD4 | BD4 | BD4 | BD4 | BD4 | 606 | 0 | 0 | 12 | 0 | [25 empty] | 0 | 0 | 0 | 0 | 0
BD4 | 반월직접10 | J368 | 24.9 | 701 | 606 |  |  |  |  | BD4701 | BD4606 | BD4 | BD4 | BD4 | BD4 | 701 | 0 | 0 | 12 | 0 | 606 | 0 | 0 | 12 | 0 | [20 empty] | 0 | 0 | 0 | 0 | 0
BD4 | 반월직접10 | J369 | 15.7 | 686 | [5 empty] | BD4686 | BD4 | BD4 | BD4 | BD4 | BD4 | 686 | 0 | 0 | 9 | 0 | [25 empty] | 0 | 0 | 0 | 0 | 0
BD4 | 반월직접10 | J370 | 18.9 | 686 | 689 |  |  |  |  | BD4686 | BD4689 | BD4 | BD4 | BD4 | BD4 | 686 | 0 | 0 | 9 | 0 | 689 | 0 | 0 | 11 | 0 | [20 empty] | 0 | 0 | 0 | 0 | 0
BD4 | 반월직접10 | J371 | 24.9 | 698 | [5 empty] | BD4698 | BD4 | BD4 | BD4 | BD4 | BD4 | 698 | 0 | 0 | 13 | 0 | [25 empty] | 0 | 0 | 0 | 0 | 0
BD4 | 반월직접10 | J372 | 21.5 | 700 | 693 |  |  |  |  | BD4700 | BD4693 | BD4 | BD4 | BD4 | BD4 | 700 | 0 | 0 | 14 | 0 | 693 | 0 | 0 | 17 | 0 | [20 empty] | 0 | 0 | 0 | 0 | 0
BD4 | 반월직접10 | J373 | 21 | 700 | 701 |  |  |  |  | BD4700 | BD4701 | BD4 | BD4 | BD4 | BD4 | 700 | 0 | 0 | 14 | 0 | 701 | 0 | 0 | 12 | 0 | [20 empty] | 0 | 0 | 0 | 0 | 0
BD4 | 반월직접10 | J374 | 19.8 | 686 | 689 |  |  |  |  | BD4686 | BD4689 | BD4 | BD4 | BD4 | BD4 | 686 | 0 | 0 | 9 | 0 | 689 | 0 | 0 | 11 | 0 | [20 empty] | 0 | 0 | 0 | 0 | 0
BD4 | 반월직접10 | J375 | 19.9 | 606 | 689 |  |  |  |  | BD4606 | BD4689 | BD4 | BD4 | BD4 | BD4 | 606 | 0 | 0 | 12 | 0 | 689 | 0 | 0 | 11 | 0 | [20 empty] | 0 | 0 | 0 | 0 | 0
BD4 | 반월직접10 | J376 | 22.7 | 700 | [5 empty] | BD4700 | BD4 | BD4 | BD4 | BD4 | BD4 | 700 | 0 | 0 | 14 | 0 | [25 empty] | 0 | 0 | 0 | 0 | 0
BD4 | 반월직접10 | J377 | 24.3 | 700 | 701 |  |  |  |  | BD4700 | BD4701 | BD4 | BD4 | BD4 | BD4 | 700 | 0 | 0 | 14 | 0 | 701 | 0 | 0 | 12 | 0 | [20 empty] | 0 | 0 | 0 | 0 | 0
BD4 | 반월직접10 | J378 | 21.3 | 693 | 698 |  |  |  |  | BD4693 | BD4698 | BD4 | BD4 | BD4 | BD4 | 693 | 0 | 0 | 17 | 0 | 698 | 0 | 0 | 13 | 0 | [20 empty] | 0 | 0 | 0 | 0 | 0
BD4 | 반월직접10 | J379 | 22.9 | 698 | [5 empty] | BD4698 | BD4 | BD4 | BD4 | BD4 | BD4 | 698 | 0 | 0 | 13 | 0 | [25 empty] | 0 | 0 | 0 | 0 | 0
BD4 | 반월직접10 | J380 | 21.5 | 693 | [5 empty] | BD4693 | BD4 | BD4 | BD4 | BD4 | BD4 | 693 | 0 | 0 | 17 | 0 | [25 empty] | 0 | 0 | 0 | 0 | 0
BD4 | 반월직접10 | J381 | 24.1 | 700 | 701 |  |  |  |  | BD4700 | BD4701 | BD4 | BD4 | BD4 | BD4 | 700 | 0 | 0 | 14 | 0 | 701 | 0 | 0 | 12 | 0 | [20 empty] | 0 | 0 | 0 | 0 | 0
BD4 | 반월직접10 | J382 | 16.8 | 689 | [5 empty] | BD4689 | BD4 | BD4 | BD4 | BD4 | BD4 | 689 | 0 | 0 | 11 | 0 | [25 empty] | 0 | 0 | 0 | 0 | 0
BD4 | 반월직접10 | J383 | 19.7 | 701 | [5 empty] | BD4701 | BD4 | BD4 | BD4 | BD4 | BD4 | 701 | 0 | 0 | 12 | 0 | [25 empty] | 0 | 0 | 0 | 0 | 0
BD4 | 반월직접10 | J384 | 24.3 | 606 | [5 empty] | BD4606 | BD4 | BD4 | BD4 | BD4 | BD4 | 606 | 0 | 0 | 12 | 0 | [25 empty] | 0 | 0 | 0 | 0 | 0
BD4 | 반월직접10 | J385 | 19.6 | 693 | [5 empty] | BD4693 | BD4 | BD4 | BD4 | BD4 | BD4 | 693 | 0 | 0 | 17 | 0 | [25 empty] | 0 | 0 | 0 | 0 | 0
BD4 | 반월직접10 | J386 | 14.8 | 686 | [5 empty] | BD4686 | BD4 | BD4 | BD4 | BD4 | BD4 | 686 | 0 | 0 | 9 | 0 | [25 empty] | 0 | 0 | 0 | 0 | 0
BD4 | 반월직접10 | J387 | 24 | 700 | 701 |  |  |  |  | BD4700 | BD4701 | BD4 | BD4 | BD4 | BD4 | 700 | 0 | 0 | 14 | 0 | 701 | 0 | 0 | 12 | 0 | [20 empty] | 0 | 0 | 0 | 0 | 0
BD4 | 반월직접10 | J388 | 25.6 | 701 | [5 empty] | BD4701 | BD4 | BD4 | BD4 | BD4 | BD4 | 701 | 0 | 0 | 12 | 0 | [25 empty] | 0 | 0 | 0 | 0 | 0
BD4 | 반월직접10 | J389 | 19.1 | 689 | [5 empty] | BD4689 | BD4 | BD4 | BD4 | BD4 | BD4 | 689 | 0 | 0 | 11 | 0 | [25 empty] | 0 | 0 | 0 | 0 | 0
BD4 | 반월직접10 | J390 | 24.2 | 606 | 610 |  |  |  |  | BD4606 | BD4610 | BD4 | BD4 | BD4 | BD4 | 606 | 0 | 0 | 12 | 0 | 610 | 0 | 0 | 10 | 0 | [20 empty] | 0 | 0 | 0 | 0 | 0
BD4 | 반월직접10 | J391 | 23.2 | 606 | [5 empty] | BD4606 | BD4 | BD4 | BD4 | BD4 | BD4 | 606 | 0 | 0 | 12 | 0 | [25 empty] | 0 | 0 | 0 | 0 | 0
BD4 | 반월직접10 | J392 | 23.3 | 698 | [5 empty] | BD4698 | BD4 | BD4 | BD4 | BD4 | BD4 | 698 | 0 | 0 | 13 | 0 | [25 empty] | 0 | 0 | 0 | 0 | 0
BD4 | 반월직접10 | J393 | 24.7 | 698 | [5 empty] | BD4698 | BD4 | BD4 | BD4 | BD4 | BD4 | 698 | 0 | 0 | 13 | 0 | [25 empty] | 0 | 0 | 0 | 0 | 0
BD4 | 반월직접10 | J394 | 25.6 | 701 | 700 |  |  |  |  | BD4701 | BD4700 | BD4 | BD4 | BD4 | BD4 | 701 | 0 | 0 | 12 | 0 | 700 | 0 | 0 | 14 | 0 | [20 empty] | 0 | 0 | 0 | 0 | 0
BD4 | 반월직접10 | J395 | 25.4 | 700 | [5 empty] | BD4700 | BD4 | BD4 | BD4 | BD4 | BD4 | 700 | 0 | 0 | 14 | 0 | [25 empty] | 0 | 0 | 0 | 0 | 0
BD4 | 반월직접10 | J396 | 18.2 | 693 | [5 empty] | BD4693 | BD4 | BD4 | BD4 | BD4 | BD4 | 693 | 0 | 0 | 17 | 0 | [25 empty] | 0 | 0 | 0 | 0 | 0
BD4 | 반월직접10 | J397 | 21.7 | 698 | [5 empty] | BD4698 | BD4 | BD4 | BD4 | BD4 | BD4 | 698 | 0 | 0 | 13 | 0 | [25 empty] | 0 | 0 | 0 | 0 | 0
BD4 | 반월직접10 | J398 | 24.9 | 606 | [5 empty] | BD4606 | BD4 | BD4 | BD4 | BD4 | BD4 | 606 | 0 | 0 | 12 | 0 | [25 empty] | 0 | 0 | 0 | 0 | 0
BD4 | 반월직접10 | J399 | 20.8 | 610 | [5 empty] | BD4610 | BD4 | BD4 | BD4 | BD4 | BD4 | 610 | 0 | 0 | 10 | 0 | [25 empty] | 0 | 0 | 0 | 0 | 0
BD4 | 반월직접10 | J400 | 19.5 | 693 | [5 empty] | BD4693 | BD4 | BD4 | BD4 | BD4 | BD4 | 693 | 0 | 0 | 17 | 0 | [25 empty] | 0 | 0 | 0 | 0 | 0
BD4 | 반월직접10 | J401 | 22.9 | 700 | [5 empty] | BD4700 | BD4 | BD4 | BD4 | BD4 | BD4 | 700 | 0 | 0 | 14 | 0 | [25 empty] | 0 | 0 | 0 | 0 | 0
BD4 | 반월직접10 | J402 | 18.9 | 검침분구1: BD4; 검침분구2: BD4; 검침분구3: BD4; 검침분구4: BD4; 검침분구5: BD4; 검침분구6: BD4 | [29 empty] | 0 | 0 | 0 | 0 | 0
BD4 | 반월직접10 | J403 | 19.9 | 693 | [5 empty] | BD4693 | BD4 | BD4 | BD4 | BD4 | BD4 | 693 | 0 | 0 | 17 | 0 | [25 empty] | 0 | 0 | 0 | 0 | 0
BD4 | 반월직접10 | J404 | 23.2 | 700 | [5 empty] | BD4700 | BD4 | BD4 | BD4 | BD4 | BD4 | 700 | 0 | 0 | 14 | 0 | [25 empty] | 0 | 0 | 0 | 0 | 0
BD4 | 반월직접10 | J405 | 23.5 | 700 | [5 empty] | BD4700 | BD4 | BD4 | BD4 | BD4 | BD4 | 700 | 0 | 0 | 14 | 0 | [25 empty] | 0 | 0 | 0 | 0 | 0
BD5 | 반월직접11 | J1489 | 23.7 | 541 | [5 empty] | BD5541 | BD5 | BD5 | BD5 | BD5 | BD5 | 541 | 0 | 0 | 8 | 0 | [25 empty] | 0 | 0 | 0 | 0 | 0
BD5 | 반월직접11 | J1490 | 31.9 | 533 | [5 empty] | BD5533 | BD5 | BD5 | BD5 | BD5 | BD5 | 533 | 0 | 0 | 10 | 0 | [25 empty] | 0 | 0 | 0 | 0 | 0
BD5 | 반월직접11 | J1491 | 27.4 | 590 | [5 empty] | BD5590 | BD5 | BD5 | BD5 | BD5 | BD5 | 590 | 0 | 0 | 10 | 0 | [25 empty] | 0 | 0 | 0 | 0 | 0
BD5 | 반월직접11 | J1492 | 15.8 | 597 | [5 empty] | BD5597 | BD5 | BD5 | BD5 | BD5 | BD5 | 597 | 0 | 0 | 11 | 0 | [25 empty] | 0 | 0 | 0 | 0 | 0
BD5 | 반월직접11 | J406 | 12.9 | 569 | 566 |  |  |  |  | BD5569 | BD5566 | BD5 | BD5 | BD5 | BD5 | 569 | 0 | 0 | 10 | 0 | 566 | 0 | 0 | 8 | 0 | [20 empty] | 0 | 0 | 0 | 0 | 0
BD5 | 반월직접11 | J407 | 12.7 | 569 | [5 empty] | BD5569 | BD5 | BD5 | BD5 | BD5 | BD5 | 569 | 0 | 0 | 10 | 0 | [25 empty] | 0 | 0 | 0 | 0 | 0
BD5 | 반월직접11 | J408 | 16.4 | 563 | 566 |  |  |  |  | BD5563 | BD5566 | BD5 | BD5 | BD5 | BD5 | 563 | 0 | 0 | 8 | 0 | 566 | 0 | 0 | 8 | 0 | [20 empty] | 0 | 0 | 0 | 0 | 0
BD5 | 반월직접11 | J409 | 17.8 | 572 | 563 |  |  |  |  | BD5572 | BD5563 | BD5 | BD5 | BD5 | BD5 | 572 | 0 | 0 | 10 | 0 | 563 | 0 | 0 | 8 | 0 | [20 empty] | 0 | 0 | 0 | 0 | 0
BD5 | 반월직접11 | J410 | 16.1 | 569 | 572 |  |  |  |  | BD5569 | BD5572 | BD5 | BD5 | BD5 | BD5 | 569 | 0 | 0 | 10 | 0 | 572 | 0 | 0 | 10 | 0 | [20 empty] | 0 | 0 | 0 | 0 | 0
BD5 | 반월직접11 | J411 | 19 | 572 | [5 empty] | BD5572 | BD5 | BD5 | BD5 | BD5 | BD5 | 572 | 0 | 0 | 10 | 0 | [25 empty] | 0 | 0 | 0 | 0 | 0
BD5 | 반월직접11 | J412 | 23.6 | 544 | 548 |  |  |  |  | BD5544 | BD5548 | BD5 | BD5 | BD5 | BD5 | 544 | 0 | 0 | 8 | 0 | 548 | 0 | 0 | 10 | 0 | [20 empty] | 0 | 0 | 0 | 0 | 0
BD5 | 반월직접11 | J413 | 23.2 | 544 | 548 |  |  |  |  | BD5544 | BD5548 | BD5 | BD5 | BD5 | BD5 | 544 | 0 | 0 | 8 | 0 | 548 | 0 | 0 | 10 | 0 | [20 empty] | 0 | 0 | 0 | 0 | 0
BD5 | 반월직접11 | J414 | 17.6 | 559 | 556 |  |  |  |  | BD5559 | BD5556 | BD5 | BD5 | BD5 | BD5 | 559 | 0 | 0 | 11 | 0 | 556 | 0 | 0 | 8 | 0 | [20 empty] | 0 | 0 | 0 | 0 | 0
BD5 | 반월직접11 | J415 | 20.6 | 559 | [5 empty] | BD5559 | BD5 | BD5 | BD5 | BD5 | BD5 | 559 | 0 | 0 | 11 | 0 | [25 empty] | 0 | 0 | 0 | 0 | 0
BD5 | 반월직접11 | J416 | 19.6 | 551 | [5 empty] | BD5551 | BD5 | BD5 | BD5 | BD5 | BD5 | 551 | 0 | 0 | 8 | 0 | [25 empty] | 0 | 0 | 0 | 0 | 0
BD5 | 반월직접11 | J417 | 22.9 | 548 | [5 empty] | BD5548 | BD5 | BD5 | BD5 | BD5 | BD5 | 548 | 0 | 0 | 10 | 0 | [25 empty] | 0 | 0 | 0 | 0 | 0
BD5 | 반월직접11 | J418 | 21.1 | 538 | [5 empty] | BD5538 | BD5 | BD5 | BD5 | BD5 | BD5 | 538 | 0 | 0 | 13 | 0 | [25 empty] | 0 | 0 | 0 | 0 | 0
BD5 | 반월직접11 | J419 | 22.9 | 538 | 541 |  |  |  |  | BD5538 | BD5541 | BD5 | BD5 | BD5 | BD5 | 538 | 0 | 0 | 13 | 0 | 541 | 0 | 0 | 8 | 0 | [20 empty] | 0 | 0 | 0 | 0 | 0
BD5 | 반월직접11 | J420 | 20.9 | 551 | 559 |  |  |  |  | BD5551 | BD5559 | BD5 | BD5 | BD5 | BD5 | 551 | 0 | 0 | 8 | 0 | 559 | 0 | 0 | 11 | 0 | [20 empty] | 0 | 0 | 0 | 0 | 0
BD5 | 반월직접11 | J421 | 21.2 | 541 | [5 empty] | BD5541 | BD5 | BD5 | BD5 | BD5 | BD5 | 541 | 0 | 0 | 8 | 0 | [25 empty] | 0 | 0 | 0 | 0 | 0
BD5 | 반월직접11 | J422 | 18.3 | 563 | [5 empty] | BD5563 | BD5 | BD5 | BD5 | BD5 | BD5 | 563 | 0 | 0 | 8 | 0 | [25 empty] | 0 | 0 | 0 | 0 | 0
BD5 | 반월직접11 | J423 | 12.6 | 569 | 575 |  |  |  |  | BD5569 | BD5575 | BD5 | BD5 | BD5 | BD5 | 569 | 0 | 0 | 10 | 0 | 575 | 0 | 0 | 17 | 0 | [20 empty] | 0 | 0 | 0 | 0 | 0
BD5 | 반월직접11 | J424 | 25.6 | 544 | [5 empty] | BD5544 | BD5 | BD5 | BD5 | BD5 | BD5 | 544 | 0 | 0 | 8 | 0 | [25 empty] | 0 | 0 | 0 | 0 | 0
BD5 | 반월직접11 | J425 | 24.2 | 541 | 544 |  |  |  |  | BD5541 | BD5544 | BD5 | BD5 | BD5 | BD5 | 541 | 0 | 0 | 8 | 0 | 544 | 0 | 0 | 8 | 0 | [20 empty] | 0 | 0 | 0 | 0 | 0
BD5 | 반월직접11 | J426 | 11.9 | 566 | [5 empty] | BD5566 | BD5 | BD5 | BD5 | BD5 | BD5 | 566 | 0 | 0 | 8 | 0 | [25 empty] | 0 | 0 | 0 | 0 | 0
BD5 | 반월직접11 | J427 | 13.6 | 566 | [5 empty] | BD5566 | BD5 | BD5 | BD5 | BD5 | BD5 | 566 | 0 | 0 | 8 | 0 | [25 empty] | 0 | 0 | 0 | 0 | 0
BD5 | 반월직접11 | J428 | 16.9 | 563 | 566 |  |  |  |  | BD5563 | BD5566 | BD5 | BD5 | BD5 | BD5 | 563 | 0 | 0 | 8 | 0 | 566 | 0 | 0 | 8 | 0 | [20 empty] | 0 | 0 | 0 | 0 | 0
BD5 | 반월직접11 | J429 | 19.6 | 572 | [5 empty] | BD5572 | BD5 | BD5 | BD5 | BD5 | BD5 | 572 | 0 | 0 | 10 | 0 | [25 empty] | 0 | 0 | 0 | 0 | 0
BD5 | 반월직접11 | J430 | 22.9 | 541 | 544 | 548 |  |  |  | BD5541 | BD5544 | BD5548 | BD5 | BD5 | BD5 | 541 | 0 | 0 | 8 | 0 | 544 | 0 | 0 | 8 | 0 | 548 | 0 | 0 | 10 | 0 | [15 empty] | 0 | 0 | 0 | 0 | 0
BD5 | 반월직접11 | J431 | 17.4 | 559 | 556 |  |  |  |  | BD5559 | BD5556 | BD5 | BD5 | BD5 | BD5 | 559 | 0 | 0 | 11 | 0 | 556 | 0 | 0 | 8 | 0 | [20 empty] | 0 | 0 | 0 | 0 | 0
BD5 | 반월직접11 | J432 | 20.4 | 559 | [5 empty] | BD5559 | BD5 | BD5 | BD5 | BD5 | BD5 | 559 | 0 | 0 | 11 | 0 | [25 empty] | 0 | 0 | 0 | 0 | 0
BD5 | 반월직접11 | J433 | 17.6 | 548 | [5 empty] | BD5548 | BD5 | BD5 | BD5 | BD5 | BD5 | 548 | 0 | 0 | 10 | 0 | [25 empty] | 0 | 0 | 0 | 0 | 0
BD5 | 반월직접11 | J434 | 22.9 | 548 | [5 empty] | BD5548 | BD5 | BD5 | BD5 | BD5 | BD5 | 548 | 0 | 0 | 10 | 0 | [25 empty] | 0 | 0 | 0 | 0 | 0
BD5 | 반월직접11 | J435 | 23.1 | 541 | [5 empty] | BD5541 | BD5 | BD5 | BD5 | BD5 | BD5 | 541 | 0 | 0 | 8 | 0 | [25 empty] | 0 | 0 | 0 | 0 | 0
BD5 | 반월직접11 | J436 | 20.4 | 563 | 559 |  |  |  |  | BD5563 | BD5559 | BD5 | BD5 | BD5 | BD5 | 563 | 0 | 0 | 8 | 0 | 559 | 0 | 0 | 11 | 0 | [20 empty] | 0 | 0 | 0 | 0 | 0
BD5 | 반월직접11 | J437 | 12.1 | 566 | 556 |  |  |  |  | BD5566 | BD5556 | BD5 | BD5 | BD5 | BD5 | 566 | 0 | 0 | 8 | 0 | 556 | 0 | 0 | 8 | 0 | [20 empty] | 0 | 0 | 0 | 0 | 0
BD5 | 반월직접11 | J438 | 18.5 | 563 | 559 |  |  |  |  | BD5563 | BD5559 | BD5 | BD5 | BD5 | BD5 | 563 | 0 | 0 | 8 | 0 | 559 | 0 | 0 | 11 | 0 | [20 empty] | 0 | 0 | 0 | 0 | 0
BD5 | 반월직접11 | J439 | 24.6 | 544 | [5 empty] | BD5544 | BD5 | BD5 | BD5 | BD5 | BD5 | 544 | 0 | 0 | 8 | 0 | [25 empty] | 0 | 0 | 0 | 0 | 0
BD5 | 반월직접11 | J440 | 19.2 | 575 | 572 |  |  |  |  | BD5575 | BD5572 | BD5 | BD5 | BD5 | BD5 | 575 | 0 | 0 | 17 | 0 | 572 | 0 | 0 | 10 | 0 | [20 empty] | 0 | 0 | 0 | 0 | 0
BD5 | 반월직접11 | J441 | 24.6 | 544 | 548 |  |  |  |  | BD5544 | BD5548 | BD5 | BD5 | BD5 | BD5 | 544 | 0 | 0 | 8 | 0 | 548 | 0 | 0 | 10 | 0 | [20 empty] | 0 | 0 | 0 | 0 | 0
BD5 | 반월직접11 | J442 | 22.9 | 541 | 548 |  |  |  |  | BD5541 | BD5548 | BD5 | BD5 | BD5 | BD5 | 541 | 0 | 0 | 8 | 0 | 548 | 0 | 0 | 10 | 0 | [20 empty] | 0 | 0 | 0 | 0 | 0
BD5 | 반월직접11 | J443 | 21.6 | 541 | [5 empty] | BD5541 | BD5 | BD5 | BD5 | BD5 | BD5 | 541 | 0 | 0 | 8 | 0 | [25 empty] | 0 | 0 | 0 | 0 | 0
BD5 | 반월직접11 | J444 | 16.6 | 551 | [5 empty] | BD5551 | BD5 | BD5 | BD5 | BD5 | BD5 | 551 | 0 | 0 | 8 | 0 | [25 empty] | 0 | 0 | 0 | 0 | 0
BD5 | 반월직접11 | J445 | 24.3 | 544 | [5 empty] | BD5544 | BD5 | BD5 | BD5 | BD5 | BD5 | 544 | 0 | 0 | 8 | 0 | [25 empty] | 0 | 0 | 0 | 0 | 0
BD5 | 반월직접11 | J446 | 20.3 | 584 | [5 empty] | BD5584 | BD5 | BD5 | BD5 | BD5 | BD5 | 584 | 0 | 0 | 7 | 0 | [25 empty] | 0 | 0 | 0 | 0 | 0
BD5 | 반월직접11 | J447 | 20.3 | 587 | [5 empty] | BD5587 | BD5 | BD5 | BD5 | BD5 | BD5 | 587 | 0 | 0 | 9 | 0 | [25 empty] | 0 | 0 | 0 | 0 | 0
BD5 | 반월직접11 | J448 | 12.4 | 581 | [5 empty] | BD5581 | BD5 | BD5 | BD5 | BD5 | BD5 | 581 | 0 | 0 | 8 | 0 | [25 empty] | 0 | 0 | 0 | 0 | 0
BD5 | 반월직접11 | J449 | 14.1 | 581 | [5 empty] | BD5581 | BD5 | BD5 | BD5 | BD5 | BD5 | 581 | 0 | 0 | 8 | 0 | [25 empty] | 0 | 0 | 0 | 0 | 0
BD5 | 반월직접11 | J450 | 15 | 581 | 584 |  |  |  |  | BD5581 | BD5584 | BD5 | BD5 | BD5 | BD5 | 581 | 0 | 0 | 8 | 0 | 584 | 0 | 0 | 7 | 0 | [20 empty] | 0 | 0 | 0 | 0 | 0
BD5 | 반월직접11 | J451 | 16.8 | 584 | [5 empty] | BD5584 | BD5 | BD5 | BD5 | BD5 | BD5 | 584 | 0 | 0 | 7 | 0 | [25 empty] | 0 | 0 | 0 | 0 | 0
BD5 | 반월직접11 | J452 | 16.6 | 597 | 581 |  |  |  |  | BD5597 | BD5581 | BD5 | BD5 | BD5 | BD5 | 597 | 0 | 0 | 11 | 0 | 581 | 0 | 0 | 8 | 0 | [20 empty] | 0 | 0 | 0 | 0 | 0
BD5 | 반월직접11 | J453 | 17.9 | 581 | 597 | 584 |  |  |  | BD5581 | BD5597 | BD5584 | BD5 | BD5 | BD5 | 581 | 0 | 0 | 8 | 0 | 597 | 0 | 0 | 11 | 0 | 584 | 0 | 0 | 7 | 0 | [15 empty] | 0 | 0 | 0 | 0 | 0
BD5 | 반월직접11 | J454 | 24.5 | 533 | 538 |  |  |  |  | BD5533 | BD5538 | BD5 | BD5 | BD5 | BD5 | 533 | 0 | 0 | 10 | 0 | 538 | 0 | 0 | 13 | 0 | [20 empty] | 0 | 0 | 0 | 0 | 0
BD5 | 반월직접11 | J455 | 26.6 | 533 | [5 empty] | BD5533 | BD5 | BD5 | BD5 | BD5 | BD5 | 533 | 0 | 0 | 10 | 0 | [25 empty] | 0 | 0 | 0 | 0 | 0
BD5 | 반월직접11 | J456 | 17.9 | 551 | 559 | 556 |  |  |  | BD5551 | BD5559 | BD5556 | BD5 | BD5 | BD5 | 551 | 0 | 0 | 8 | 0 | 559 | 0 | 0 | 11 | 0 | 556 | 0 | 0 | 8 | 0 | [15 empty] | 0 | 0 | 0 | 0 | 0
BD5 | 반월직접11 | J457 | 23.9 | 587 | 590 |  |  |  |  | BD5587 | BD5590 | BD5 | BD5 | BD5 | BD5 | 587 | 0 | 0 | 9 | 0 | 590 | 0 | 0 | 10 | 0 | [20 empty] | 0 | 0 | 0 | 0 | 0
BD5 | 반월직접11 | J458 | 26.7 | 587 | 590 |  |  |  |  | BD5587 | BD5590 | BD5 | BD5 | BD5 | BD5 | 587 | 0 | 0 | 9 | 0 | 590 | 0 | 0 | 10 | 0 | [20 empty] | 0 | 0 | 0 | 0 | 0
BD5 | 반월직접11 | J459 | 15.4 | 581 | [5 empty] | BD5581 | BD5 | BD5 | BD5 | BD5 | BD5 | 581 | 0 | 0 | 8 | 0 | [25 empty] | 0 | 0 | 0 | 0 | 0
BD5 | 반월직접11 | J460 | 14.9 | 569 | 575 |  |  |  |  | BD5569 | BD5575 | BD5 | BD5 | BD5 | BD5 | 569 | 0 | 0 | 10 | 0 | 575 | 0 | 0 | 17 | 0 | [20 empty] | 0 | 0 | 0 | 0 | 0
BD5 | 반월직접11 | J461 | 14.4 | 575 | [5 empty] | BD5575 | BD5 | BD5 | BD5 | BD5 | BD5 | 575 | 0 | 0 | 17 | 0 | [25 empty] | 0 | 0 | 0 | 0 | 0
BD5 | 반월직접11 | J462 | 19.2 | 597 | 594 | 584 |  |  |  | BD5597 | BD5594 | BD5584 | BD5 | BD5 | BD5 | 597 | 0 | 0 | 11 | 0 | 594 | 0 | 0 | 4 | 0 | 584 | 0 | 0 | 7 | 0 | [15 empty] | 0 | 0 | 0 | 0 | 0
BD5 | 반월직접11 | J463 | 19.5 | 597 | 594 |  |  |  |  | BD5597 | BD5594 | BD5 | BD5 | BD5 | BD5 | 597 | 0 | 0 | 11 | 0 | 594 | 0 | 0 | 4 | 0 | [20 empty] | 0 | 0 | 0 | 0 | 0
BD5 | 반월직접11 | J464 | 24.2 | 538 | [5 empty] | BD5538 | BD5 | BD5 | BD5 | BD5 | BD5 | 538 | 0 | 0 | 13 | 0 | [25 empty] | 0 | 0 | 0 | 0 | 0
BD5 | 반월직접11 | J465 | 25 | 587 | [5 empty] | BD5587 | BD5 | BD5 | BD5 | BD5 | BD5 | 587 | 0 | 0 | 9 | 0 | [25 empty] | 0 | 0 | 0 | 0 | 0
BD5 | 반월직접11 | J466 | 13.4 | 556 | 551 |  |  |  |  | BD5556 | BD5551 | BD5 | BD5 | BD5 | BD5 | 556 | 0 | 0 | 8 | 0 | 551 | 0 | 0 | 8 | 0 | [20 empty] | 0 | 0 | 0 | 0 | 0
BD5 | 반월직접11 | J467 | 14.2 | 556 | [5 empty] | BD5556 | BD5 | BD5 | BD5 | BD5 | BD5 | 556 | 0 | 0 | 8 | 0 | [25 empty] | 0 | 0 | 0 | 0 | 0
BD5 | 반월직접11 | J468 | 17.6 | 575 | [5 empty] | BD5575 | BD5 | BD5 | BD5 | BD5 | BD5 | 575 | 0 | 0 | 17 | 0 | [25 empty] | 0 | 0 | 0 | 0 | 0
BD5 | 반월직접11 | J469 | 21.5 | 597 | 594 |  |  |  |  | BD5597 | BD5594 | BD5 | BD5 | BD5 | BD5 | 597 | 0 | 0 | 11 | 0 | 594 | 0 | 0 | 4 | 0 | [20 empty] | 0 | 0 | 0 | 0 | 0
BD5 | 반월직접11 | J470 | 25.5 | 590 | 594 | 594-1 |  |  |  | BD5590 | BD5594 | BD5594-1 | BD5 | BD5 | BD5 | 590 | 0 | 0 | 10 | 0 | 594 | 0 | 0 | 4 | 0 | 594-1 | 0 | 0 | 3 | 0 | [15 empty] | 0 | 0 | 0 | 0 | 0
BD5 | 반월직접11 | J471 | 17.7 | 548 | [5 empty] | BD5548 | BD5 | BD5 | BD5 | BD5 | BD5 | 548 | 0 | 0 | 10 | 0 | [25 empty] | 0 | 0 | 0 | 0 | 0
BD5 | 반월직접11 | J472 | 24.1 | 548 | [5 empty] | BD5548 | BD5 | BD5 | BD5 | BD5 | BD5 | 548 | 0 | 0 | 10 | 0 | [25 empty] | 0 | 0 | 0 | 0 | 0
BD5 | 반월직접11 | J473 | 27.2 | 590 | [5 empty] | BD5590 | BD5 | BD5 | BD5 | BD5 | BD5 | 590 | 0 | 0 | 10 | 0 | [25 empty] | 0 | 0 | 0 | 0 | 0
BD5 | 반월직접11 | J474 | 26.5 | 590 | [5 empty] | BD5590 | BD5 | BD5 | BD5 | BD5 | BD5 | 590 | 0 | 0 | 10 | 0 | [25 empty] | 0 | 0 | 0 | 0 | 0
BD5 | 반월직접11 | J475 | 21.6 | 587 | [5 empty] | BD5587 | BD5 | BD5 | BD5 | BD5 | BD5 | 587 | 0 | 0 | 9 | 0 | [25 empty] | 0 | 0 | 0 | 0 | 0
BD5 | 반월직접11 | J476 | 23 | 587 | [5 empty] | BD5587 | BD5 | BD5 | BD5 | BD5 | BD5 | 587 | 0 | 0 | 9 | 0 | [25 empty] | 0 | 0 | 0 | 0 | 0
BD5 | 반월직접11 | J477 | 19.2 | 551 | 559 |  |  |  |  | BD5551 | BD5559 | BD5 | BD5 | BD5 | BD5 | 551 | 0 | 0 | 8 | 0 | 559 | 0 | 0 | 11 | 0 | [20 empty] | 0 | 0 | 0 | 0 | 0
BD5 | 반월직접11 | J478 | 15.9 | 569 | 575 | 572 |  |  |  | BD5569 | BD5575 | BD5572 | BD5 | BD5 | BD5 | 569 | 0 | 0 | 10 | 0 | 575 | 0 | 0 | 17 | 0 | 572 | 0 | 0 | 10 | 0 | [15 empty] | 0 | 0 | 0 | 0 | 0
BD5 | 반월직접11 | J479 | 17.9 | 575 | 572 |  |  |  |  | BD5575 | BD5572 | BD5 | BD5 | BD5 | BD5 | 575 | 0 | 0 | 17 | 0 | 572 | 0 | 0 | 10 | 0 | [20 empty] | 0 | 0 | 0 | 0 | 0
BD5 | 반월직접11 | J480 | 22.3 | 533 | 538 |  |  |  |  | BD5533 | BD5538 | BD5 | BD5 | BD5 | BD5 | 533 | 0 | 0 | 10 | 0 | 538 | 0 | 0 | 13 | 0 | [20 empty] | 0 | 0 | 0 | 0 | 0
BD5 | 반월직접11 | J481 | 22.1 | 533 | 538 |  |  |  |  | BD5533 | BD5538 | BD5 | BD5 | BD5 | BD5 | 533 | 0 | 0 | 10 | 0 | 538 | 0 | 0 | 13 | 0 | [20 empty] | 0 | 0 | 0 | 0 | 0
BD5 | 반월직접11 | J482 | 22.8 | 587 | 590 |  |  |  |  | BD5587 | BD5590 | BD5 | BD5 | BD5 | BD5 | 587 | 0 | 0 | 9 | 0 | 590 | 0 | 0 | 10 | 0 | [20 empty] | 0 | 0 | 0 | 0 | 0
BD5 | 반월직접11 | J483 | 24.5 | 533 | 538 |  |  |  |  | BD5533 | BD5538 | BD5 | BD5 | BD5 | BD5 | 533 | 0 | 0 | 10 | 0 | 538 | 0 | 0 | 13 | 0 | [20 empty] | 0 | 0 | 0 | 0 | 0
BD5 | 반월직접11 | J484 | 25.1 | 533 | 538 |  |  |  |  | BD5533 | BD5538 | BD5 | BD5 | BD5 | BD5 | 533 | 0 | 0 | 10 | 0 | 538 | 0 | 0 | 13 | 0 | [20 empty] | 0 | 0 | 0 | 0 | 0
BD5 | 반월직접11 | J485 | 22.6 | 533 | 538 |  |  |  |  | BD5533 | BD5538 | BD5 | BD5 | BD5 | BD5 | 533 | 0 | 0 | 10 | 0 | 538 | 0 | 0 | 13 | 0 | [20 empty] | 0 | 0 | 0 | 0 | 0
BD5 | 반월직접11 | J486 | 17.1 | 563 | 566 | 559 | 556 |  |  | BD5563 | BD5566 | BD5559 | BD5556 | BD5 | BD5 | 563 | 0 | 0 | 8 | 0 | 566 | 0 | 0 | 8 | 0 | 559 | 0 | 0 | 11 | 0 | 556 | 0 | 0 | 8 | 0 | [10 empty] | 0 | 0 | 0 | 0 | 0
BD5 | 반월직접11 | J487 | 13.3 | 597 | 581 |  |  |  |  | BD5597 | BD5581 | BD5 | BD5 | BD5 | BD5 | 597 | 0 | 0 | 11 | 0 | 581 | 0 | 0 | 8 | 0 | [20 empty] | 0 | 0 | 0 | 0 | 0
BD5 | 반월직접11 | J488 | 25.4 | 587 | [5 empty] | BD5587 | BD5 | BD5 | BD5 | BD5 | BD5 | 587 | 0 | 0 | 9 | 0 | [25 empty] | 0 | 0 | 0 | 0 | 0
BD5 | 반월직접11 | J489 | 14.3 | 597 | [5 empty] | BD5597 | BD5 | BD5 | BD5 | BD5 | BD5 | 597 | 0 | 0 | 11 | 0 | [25 empty] | 0 | 0 | 0 | 0 | 0
BD5 | 반월직접11 | J490 | 17.6 | 597 | [5 empty] | BD5597 | BD5 | BD5 | BD5 | BD5 | BD5 | 597 | 0 | 0 | 11 | 0 | [25 empty] | 0 | 0 | 0 | 0 | 0
BD5 | 반월직접11 | J491 | 10.9 | 575 | [5 empty] | BD5575 | BD5 | BD5 | BD5 | BD5 | BD5 | 575 | 0 | 0 | 17 | 0 | [25 empty] | 0 | 0 | 0 | 0 | 0
BD5 | 반월직접11 | J492 | 28.9 | 533 | [5 empty] | BD5533 | BD5 | BD5 | BD5 | BD5 | BD5 | 533 | 0 | 0 | 10 | 0 | [25 empty] | 0 | 0 | 0 | 0 | 0
BD5 | 반월직접11 | J493 | 29.3 | 533 | [5 empty] | BD5533 | BD5 | BD5 | BD5 | BD5 | BD5 | 533 | 0 | 0 | 10 | 0 | [25 empty] | 0 | 0 | 0 | 0 | 0
BD5 | 반월직접11 | J494 | 21.8 | 538 | [5 empty] | BD5538 | BD5 | BD5 | BD5 | BD5 | BD5 | 538 | 0 | 0 | 13 | 0 | [25 empty] | 0 | 0 | 0 | 0 | 0
BD5 | 반월직접11 | J495 | 20.1 | 538 | [5 empty] | BD5538 | BD5 | BD5 | BD5 | BD5 | BD5 | 538 | 0 | 0 | 13 | 0 | [25 empty] | 0 | 0 | 0 | 0 | 0
BD5 | 반월직접11 | J496 | 13.9 | 566 | 556 |  |  |  |  | BD5566 | BD5556 | BD5 | BD5 | BD5 | BD5 | 566 | 0 | 0 | 8 | 0 | 556 | 0 | 0 | 8 | 0 | [20 empty] | 0 | 0 | 0 | 0 | 0
BD5 | 반월직접11 | J497 | 22.1 | 594-1 | [5 empty] | BD5594-1 | BD5 | BD5 | BD5 | BD5 | BD5 | 594-1 | 0 | 0 | 3 | 0 | [25 empty] | 0 | 0 | 0 | 0 | 0
BD5 | 반월직접11 | J498 | 25.3 | 594-1 | [5 empty] | BD5594-1 | BD5 | BD5 | BD5 | BD5 | BD5 | 594-1 | 0 | 0 | 3 | 0 | [25 empty] | 0 | 0 | 0 | 0 | 0
BD5 | 반월직접11 | J499 | 23.5 | 590 | [5 empty] | BD5590 | BD5 | BD5 | BD5 | BD5 | BD5 | 590 | 0 | 0 | 10 | 0 | [25 empty] | 0 | 0 | 0 | 0 | 0
BD5 | 반월직접11 | J500 | 25.2 | 590 | [5 empty] | BD5590 | BD5 | BD5 | BD5 | BD5 | BD5 | 590 | 0 | 0 | 10 | 0 | [25 empty] | 0 | 0 | 0 | 0 | 0
BD5 | 반월직접11 | J501 | 19.7 | 551 | [5 empty] | BD5551 | BD5 | BD5 | BD5 | BD5 | BD5 | 551 | 0 | 0 | 8 | 0 | [25 empty] | 0 | 0 | 0 | 0 | 0
BD5 | 반월직접11 | J502 | 18.8 | 575 | [5 empty] | BD5575 | BD5 | BD5 | BD5 | BD5 | BD5 | 575 | 0 | 0 | 17 | 0 | [25 empty] | 0 | 0 | 0 | 0 | 0
BD5 | 반월직접11 | J503 | 19.7 | 597 | [5 empty] | BD5597 | BD5 | BD5 | BD5 | BD5 | BD5 | 597 | 0 | 0 | 11 | 0 | [25 empty] | 0 | 0 | 0 | 0 | 0
BD5 | 반월직접11 | J504 | 17.8 | 584 | [5 empty] | BD5584 | BD5 | BD5 | BD5 | BD5 | BD5 | 584 | 0 | 0 | 7 | 0 | [25 empty] | 0 | 0 | 0 | 0 | 0
BD5 | 반월직접11 | J505 | 21.1 | 584 | [5 empty] | BD5584 | BD5 | BD5 | BD5 | BD5 | BD5 | 584 | 0 | 0 | 7 | 0 | [25 empty] | 0 | 0 | 0 | 0 | 0
BD5 | 반월직접11 | J506 | 11.1 | 569 | 575 |  |  |  |  | BD5569 | BD5575 | BD5 | BD5 | BD5 | BD5 | 569 | 0 | 0 | 10 | 0 | 575 | 0 | 0 | 17 | 0 | [20 empty] | 0 | 0 | 0 | 0 | 0
BD5 | 반월직접11 | J507 | 21.6 | 563 | 559 |  |  |  |  | BD5563 | BD5559 | BD5 | BD5 | BD5 | BD5 | 563 | 0 | 0 | 8 | 0 | 559 | 0 | 0 | 11 | 0 | [20 empty] | 0 | 0 | 0 | 0 | 0
BD5 | 반월직접11 | J508 | 20.1 | 597 | [5 empty] | BD5597 | BD5 | BD5 | BD5 | BD5 | BD5 | 597 | 0 | 0 | 11 | 0 | [25 empty] | 0 | 0 | 0 | 0 | 0
BD5 | 반월직접11 | J509 | 20.5 | 538 | 575 | 572 |  |  |  | BD5538 | BD5575 | BD5572 | BD5 | BD5 | BD5 | 538 | 0 | 0 | 13 | 0 | 575 | 0 | 0 | 17 | 0 | 572 | 0 | 0 | 10 | 0 | [15 empty] | 0 | 0 | 0 | 0 | 0
BD5 | 반월직접11 | J510 | 12.1 | 581 | [5 empty] | BD5581 | BD5 | BD5 | BD5 | BD5 | BD5 | 581 | 0 | 0 | 8 | 0 | [25 empty] | 0 | 0 | 0 | 0 | 0
BD5 | 반월직접11 | J511 | 14.1 | 575 | [5 empty] | BD5575 | BD5 | BD5 | BD5 | BD5 | BD5 | 575 | 0 | 0 | 17 | 0 | [25 empty] | 0 | 0 | 0 | 0 | 0
BD5 | 반월직접11 | J512 | 16.4 | 569 | 572 |  |  |  |  | BD5569 | BD5572 | BD5 | BD5 | BD5 | BD5 | 569 | 0 | 0 | 10 | 0 | 572 | 0 | 0 | 10 | 0 | [20 empty] | 0 | 0 | 0 | 0 | 0
BD5 | 반월직접11 | J513 | 17.5 | 551 | [5 empty] | BD5551 | BD5 | BD5 | BD5 | BD5 | BD5 | 551 | 0 | 0 | 8 | 0 | [25 empty] | 0 | 0 | 0 | 0 | 0
BD5 | 반월직접11 | J514 | 17.6 | 575 | [5 empty] | BD5575 | BD5 | BD5 | BD5 | BD5 | BD5 | 575 | 0 | 0 | 17 | 0 | [25 empty] | 0 | 0 | 0 | 0 | 0
BD5 | 반월직접11 | J515 | 25.1 | 590 | [5 empty] | BD5590 | BD5 | BD5 | BD5 | BD5 | BD5 | 590 | 0 | 0 | 10 | 0 | [25 empty] | 0 | 0 | 0 | 0 | 0
BD5 | 반월직접11 | J516 | 20 | 575 | [5 empty] | BD5575 | BD5 | BD5 | BD5 | BD5 | BD5 | 575 | 0 | 0 | 17 | 0 | [25 empty] | 0 | 0 | 0 | 0 | 0
BD5 | 반월직접11 | J517 | 20.2 | 538 | [5 empty] | BD5538 | BD5 | BD5 | BD5 | BD5 | BD5 | 538 | 0 | 0 | 13 | 0 | [25 empty] | 0 | 0 | 0 | 0 | 0
BD5 | 반월직접11 | J518 | 16.4 | 569 | 572 |  |  |  |  | BD5569 | BD5572 | BD5 | BD5 | BD5 | BD5 | 569 | 0 | 0 | 10 | 0 | 572 | 0 | 0 | 10 | 0 | [20 empty] | 0 | 0 | 0 | 0 | 0
BD5 | 반월직접11 | J519 | 15.5 | 575 | [5 empty] | BD5575 | BD5 | BD5 | BD5 | BD5 | BD5 | 575 | 0 | 0 | 17 | 0 | [25 empty] | 0 | 0 | 0 | 0 | 0
BD5 | 반월직접11 | J520 | 16.5 | 575 | [5 empty] | BD5575 | BD5 | BD5 | BD5 | BD5 | BD5 | 575 | 0 | 0 | 17 | 0 | [25 empty] | 0 | 0 | 0 | 0 | 0
BD5 | 반월직접11 | J521 | 11.9 | 569 | [5 empty] | BD5569 | BD5 | BD5 | BD5 | BD5 | BD5 | 569 | 0 | 0 | 10 | 0 | [25 empty] | 0 | 0 | 0 | 0 | 0
BD5 | 반월직접11 | J522 | 11.6 | 575 | [5 empty] | BD5575 | BD5 | BD5 | BD5 | BD5 | BD5 | 575 | 0 | 0 | 17 | 0 | [25 empty] | 0 | 0 | 0 | 0 | 0
BD5 | 반월직접11 | J523 | 21.2 | 587 | [5 empty] | BD5587 | BD5 | BD5 | BD5 | BD5 | BD5 | 587 | 0 | 0 | 9 | 0 | [25 empty] | 0 | 0 | 0 | 0 | 0
BD5 | 반월직접11 | J8 | 11.9 | 검침분구1: BD5; 검침분구2: BD5; 검침분구3: BD5; 검침분구4: BD5; 검침분구5: BD5; 검침분구6: BD5 | [29 empty] | 0 | 0 | 0 | 0 | 0
BD6 | 반월반월12 | J1493 | 19.6 | 601 | 083-1 | 597-1 |  |  |  | BD6601 | BD6083-1 | BD6597-1 | BD6 | BD6 | BD6 | 601 | 0 | 0 | 9 | 0 | 083-1 | 0 | 0 | 6 | 0 | 597-1 | 0 | 0 | 3 | 0 | [15 empty] | 0 | 0 | 0 | 0 | 0
BD6 | 반월반월12 | J1494 | 33.5 | 603 | [5 empty] | BD6603 | BD6 | BD6 | BD6 | BD6 | BD6 | 603 | 0 | 0 | 10 | 0 | [25 empty] | 0 | 0 | 0 | 0 | 0
BD6 | 반월반월12 | J1495 | 28.6 | 623 | 628 |  |  |  |  | BD6623 | BD6628 | BD6 | BD6 | BD6 | BD6 | 623 | 0 | 0 | 14 | 0 | 628 | 0 | 0 | 7 | 0 | [20 empty] | 0 | 0 | 0 | 0 | 0
BD6 | 반월반월12 | J1496 | 18.7 | 620 | [5 empty] | BD6620 | BD6 | BD6 | BD6 | BD6 | BD6 | 620 | 0 | 0 | 11 | 0 | [25 empty] | 0 | 0 | 0 | 0 | 0
BD6 | 반월반월12 | J1497 | 20.8 | 617 | [5 empty] | BD6617 | BD6 | BD6 | BD6 | BD6 | BD6 | 617 | 0 | 0 | 10 | 0 | [25 empty] | 0 | 0 | 0 | 0 | 0
BD6 | 반월반월12 | J1498 | 22.1 | 620 | [5 empty] | BD6620 | BD6 | BD6 | BD6 | BD6 | BD6 | 620 | 0 | 0 | 11 | 0 | [25 empty] | 0 | 0 | 0 | 0 | 0
BD6 | 반월반월12 | J1499 | 26.3 | 614 | [5 empty] | BD6614 | BD6 | BD6 | BD6 | BD6 | BD6 | 614 | 0 | 0 | 11 | 0 | [25 empty] | 0 | 0 | 0 | 0 | 0
BD6 | 반월반월12 | J1500 | 23.1 | 614 | [5 empty] | BD6614 | BD6 | BD6 | BD6 | BD6 | BD6 | 614 | 0 | 0 | 11 | 0 | [25 empty] | 0 | 0 | 0 | 0 | 0
BD6 | 반월반월12 | J1501 | 25.2 | 612 | [5 empty] | BD6612 | BD6 | BD6 | BD6 | BD6 | BD6 | 612 | 0 | 0 | 10 | 0 | [25 empty] | 0 | 0 | 0 | 0 | 0
BD6 | 반월반월12 | J1502 | 28.5 | 612 | [5 empty] | BD6612 | BD6 | BD6 | BD6 | BD6 | BD6 | 612 | 0 | 0 | 10 | 0 | [25 empty] | 0 | 0 | 0 | 0 | 0
BD6 | 반월반월12 | J154 | 17.1 | 검침분구1: BD6; 검침분구2: BD6; 검침분구3: BD6; 검침분구4: BD6; 검침분구5: BD6; 검침분구6: BD6 | [29 empty] | 0 | 0 | 0 | 0 | 0
BD6 | 반월반월12 | J526 | 25.3 | 597-1 | [5 empty] | BD6597-1 | BD6 | BD6 | BD6 | BD6 | BD6 | 597-1 | 0 | 0 | 3 | 0 | [25 empty] | 0 | 0 | 0 | 0 | 0
BD6 | 반월반월12 | J564 | 17.2 | 610 | [5 empty] | BD6610 | BD6 | BD6 | BD6 | BD6 | BD6 | 610 | 0 | 0 | 20 | 0 | [25 empty] | 0 | 0 | 0 | 0 | 0
BD6 | 반월반월12 | J565 | 17.3 | 609 | 610 |  |  |  |  | BD6609 | BD6610 | BD6 | BD6 | BD6 | BD6 | 609 | 0 | 0 | 9 | 0 | 610 | 0 | 0 | 20 | 0 | [20 empty] | 0 | 0 | 0 | 0 | 0
BD6 | 반월반월12 | J566 | 17.9 | 609 | [5 empty] | BD6609 | BD6 | BD6 | BD6 | BD6 | BD6 | 609 | 0 | 0 | 9 | 0 | [25 empty] | 0 | 0 | 0 | 0 | 0
BD6 | 반월반월12 | J567 | 18.7 | 609 | [5 empty] | BD6609 | BD6 | BD6 | BD6 | BD6 | BD6 | 609 | 0 | 0 | 9 | 0 | [25 empty] | 0 | 0 | 0 | 0 | 0
BD6 | 반월반월12 | J568 | 19 | 609 | 601 |  |  |  |  | BD6609 | BD6601 | BD6 | BD6 | BD6 | BD6 | 609 | 0 | 0 | 9 | 0 | 601 | 0 | 0 | 9 | 0 | [20 empty] | 0 | 0 | 0 | 0 | 0
BD6 | 반월반월12 | J569 | 19.2 | 609 | [5 empty] | BD6609 | BD6 | BD6 | BD6 | BD6 | BD6 | 609 | 0 | 0 | 9 | 0 | [25 empty] | 0 | 0 | 0 | 0 | 0
BD6 | 반월반월12 | J570 | 19.4 | 121 | [5 empty] | BD6121 | BD6 | BD6 | BD6 | BD6 | BD6 | 121 | 0 | 0 | 12 | 0 | [25 empty] | 0 | 0 | 0 | 0 | 0
BD6 | 반월반월12 | J571 | 20.1 | 121 | 126-1 |  |  |  |  | BD6121 | BD6126-1 | BD6 | BD6 | BD6 | BD6 | 121 | 0 | 0 | 12 | 0 | 126-1 | 0 | 0 | 6 | 0 | [20 empty] | 0 | 0 | 0 | 0 | 0
BD6 | 반월반월12 | J572 | 20.1 | 126-1 | [5 empty] | BD6126-1 | BD6 | BD6 | BD6 | BD6 | BD6 | 126-1 | 0 | 0 | 6 | 0 | [25 empty] | 0 | 0 | 0 | 0 | 0
BD6 | 반월반월12 | J573 | 24.5 | 126-1 | [5 empty] | BD6126-1 | BD6 | BD6 | BD6 | BD6 | BD6 | 126-1 | 0 | 0 | 6 | 0 | [25 empty] | 0 | 0 | 0 | 0 | 0
BD6 | 반월반월12 | J574 | 31.1 | 606 | [5 empty] | BD6606 | BD6 | BD6 | BD6 | BD6 | BD6 | 606 | 0 | 0 | 9 | 0 | [25 empty] | 0 | 0 | 0 | 0 | 0
BD6 | 반월반월12 | J575 | 32.2 | 603 | 606 |  |  |  |  | BD6603 | BD6606 | BD6 | BD6 | BD6 | BD6 | 603 | 0 | 0 | 10 | 0 | 606 | 0 | 0 | 9 | 0 | [20 empty] | 0 | 0 | 0 | 0 | 0
BD6 | 반월반월12 | J576 | 30 | 606 | [5 empty] | BD6606 | BD6 | BD6 | BD6 | BD6 | BD6 | 606 | 0 | 0 | 9 | 0 | [25 empty] | 0 | 0 | 0 | 0 | 0
BD6 | 반월반월12 | J577 | 19.6 | 617 | 620 |  |  |  |  | BD6617 | BD6620 | BD6 | BD6 | BD6 | BD6 | 617 | 0 | 0 | 10 | 0 | 620 | 0 | 0 | 11 | 0 | [20 empty] | 0 | 0 | 0 | 0 | 0
BD6 | 반월반월12 | J578 | 20.2 | 620 | [5 empty] | BD6620 | BD6 | BD6 | BD6 | BD6 | BD6 | 620 | 0 | 0 | 11 | 0 | [25 empty] | 0 | 0 | 0 | 0 | 0
BD6 | 반월반월12 | J579 | 33.3 | 603 | [5 empty] | BD6603 | BD6 | BD6 | BD6 | BD6 | BD6 | 603 | 0 | 0 | 10 | 0 | [25 empty] | 0 | 0 | 0 | 0 | 0
BD6 | 반월반월12 | J580 | 31.3 | 603 | [5 empty] | BD6603 | BD6 | BD6 | BD6 | BD6 | BD6 | 603 | 0 | 0 | 10 | 0 | [25 empty] | 0 | 0 | 0 | 0 | 0
BD6 | 반월반월12 | J581 | 27.3 | 623 | 628 |  |  |  |  | BD6623 | BD6628 | BD6 | BD6 | BD6 | BD6 | 623 | 0 | 0 | 14 | 0 | 628 | 0 | 0 | 7 | 0 | [20 empty] | 0 | 0 | 0 | 0 | 0
BD6 | 반월반월12 | J582 | 27.3 | 623 | 628 |  |  |  |  | BD6623 | BD6628 | BD6 | BD6 | BD6 | BD6 | 623 | 0 | 0 | 14 | 0 | 628 | 0 | 0 | 7 | 0 | [20 empty] | 0 | 0 | 0 | 0 | 0
BD6 | 반월반월12 | J583 | 30.2 | 603 | 606 |  |  |  |  | BD6603 | BD6606 | BD6 | BD6 | BD6 | BD6 | 603 | 0 | 0 | 10 | 0 | 606 | 0 | 0 | 9 | 0 | [20 empty] | 0 | 0 | 0 | 0 | 0
BD6 | 반월반월12 | J584 | 23.1 | 617 | 620 |  |  |  |  | BD6617 | BD6620 | BD6 | BD6 | BD6 | BD6 | 617 | 0 | 0 | 10 | 0 | 620 | 0 | 0 | 11 | 0 | [20 empty] | 0 | 0 | 0 | 0 | 0
BD6 | 반월반월12 | J585 | 23.9 | 617 | 620 |  |  |  |  | BD6617 | BD6620 | BD6 | BD6 | BD6 | BD6 | 617 | 0 | 0 | 10 | 0 | 620 | 0 | 0 | 11 | 0 | [20 empty] | 0 | 0 | 0 | 0 | 0
BD6 | 반월반월12 | J586 | 19.5 | 601 | [5 empty] | BD6601 | BD6 | BD6 | BD6 | BD6 | BD6 | 601 | 0 | 0 | 9 | 0 | [25 empty] | 0 | 0 | 0 | 0 | 0
BD6 | 반월반월12 | J587 | 19.5 | 601 | 083-1 | 597-1 |  |  |  | BD6601 | BD6083-1 | BD6597-1 | BD6 | BD6 | BD6 | 601 | 0 | 0 | 9 | 0 | 083-1 | 0 | 0 | 6 | 0 | 597-1 | 0 | 0 | 3 | 0 | [15 empty] | 0 | 0 | 0 | 0 | 0
BD6 | 반월반월12 | J588 | 22.5 | 617 | [5 empty] | BD6617 | BD6 | BD6 | BD6 | BD6 | BD6 | 617 | 0 | 0 | 10 | 0 | [25 empty] | 0 | 0 | 0 | 0 | 0
BD6 | 반월반월12 | J589 | 19.6 | 609 | 610 |  |  |  |  | BD6609 | BD6610 | BD6 | BD6 | BD6 | BD6 | 609 | 0 | 0 | 9 | 0 | 610 | 0 | 0 | 20 | 0 | [20 empty] | 0 | 0 | 0 | 0 | 0
BD6 | 반월반월12 | J590 | 24.2 | 617 | [5 empty] | BD6617 | BD6 | BD6 | BD6 | BD6 | BD6 | 617 | 0 | 0 | 10 | 0 | [25 empty] | 0 | 0 | 0 | 0 | 0
BD6 | 반월반월12 | J591 | 20.8 | 121 | 610 |  |  |  |  | BD6121 | BD6610 | BD6 | BD6 | BD6 | BD6 | 121 | 0 | 0 | 12 | 0 | 610 | 0 | 0 | 20 | 0 | [20 empty] | 0 | 0 | 0 | 0 | 0
BD6 | 반월반월12 | J592 | 20.9 | 121 | 610 |  |  |  |  | BD6121 | BD6610 | BD6 | BD6 | BD6 | BD6 | 121 | 0 | 0 | 12 | 0 | 610 | 0 | 0 | 20 | 0 | [20 empty] | 0 | 0 | 0 | 0 | 0
BD6 | 반월반월12 | J593 | 27.3 | 614 | [5 empty] | BD6614 | BD6 | BD6 | BD6 | BD6 | BD6 | 614 | 0 | 0 | 11 | 0 | [25 empty] | 0 | 0 | 0 | 0 | 0
BD6 | 반월반월12 | J594 | 29.1 | 603 | 606 |  |  |  |  | BD6603 | BD6606 | BD6 | BD6 | BD6 | BD6 | 603 | 0 | 0 | 10 | 0 | 606 | 0 | 0 | 9 | 0 | [20 empty] | 0 | 0 | 0 | 0 | 0
BD6 | 반월반월12 | J595 | 23.2 | 623 | [5 empty] | BD6623 | BD6 | BD6 | BD6 | BD6 | BD6 | 623 | 0 | 0 | 14 | 0 | [25 empty] | 0 | 0 | 0 | 0 | 0
BD6 | 반월반월12 | J596 | 24.3 | 623 | 628 |  |  |  |  | BD6623 | BD6628 | BD6 | BD6 | BD6 | BD6 | 623 | 0 | 0 | 14 | 0 | 628 | 0 | 0 | 7 | 0 | [20 empty] | 0 | 0 | 0 | 0 | 0
BD6 | 반월반월12 | J597 | 18.5 | 609 | 610 |  |  |  |  | BD6609 | BD6610 | BD6 | BD6 | BD6 | BD6 | 609 | 0 | 0 | 9 | 0 | 610 | 0 | 0 | 20 | 0 | [20 empty] | 0 | 0 | 0 | 0 | 0
BD6 | 반월반월12 | J598 | 17.1 | 601 | [5 empty] | BD6601 | BD6 | BD6 | BD6 | BD6 | BD6 | 601 | 0 | 0 | 9 | 0 | [25 empty] | 0 | 0 | 0 | 0 | 0
BD6 | 반월반월12 | J599 | 19.3 | 601 | [5 empty] | BD6601 | BD6 | BD6 | BD6 | BD6 | BD6 | 601 | 0 | 0 | 9 | 0 | [25 empty] | 0 | 0 | 0 | 0 | 0
BD6 | 반월반월12 | J600 | 19.2 | 620 | [5 empty] | BD6620 | BD6 | BD6 | BD6 | BD6 | BD6 | 620 | 0 | 0 | 11 | 0 | [25 empty] | 0 | 0 | 0 | 0 | 0
BD6 | 반월반월12 | J601 | 19.7 | 610 | [5 empty] | BD6610 | BD6 | BD6 | BD6 | BD6 | BD6 | 610 | 0 | 0 | 20 | 0 | [25 empty] | 0 | 0 | 0 | 0 | 0
BD6 | 반월반월12 | J602 | 20.9 | 610 | [5 empty] | BD6610 | BD6 | BD6 | BD6 | BD6 | BD6 | 610 | 0 | 0 | 20 | 0 | [25 empty] | 0 | 0 | 0 | 0 | 0
BD6 | 반월반월12 | J603 | 27.7 | 603 | 606 |  |  |  |  | BD6603 | BD6606 | BD6 | BD6 | BD6 | BD6 | 603 | 0 | 0 | 10 | 0 | 606 | 0 | 0 | 9 | 0 | [20 empty] | 0 | 0 | 0 | 0 | 0
BD6 | 반월반월12 | J604 | 30 | 608 | 606 |  |  |  |  | BD6608 | BD6606 | BD6 | BD6 | BD6 | BD6 | 608 | 0 | 0 | 9 | 0 | 606 | 0 | 0 | 9 | 0 | [20 empty] | 0 | 0 | 0 | 0 | 0
BD6 | 반월반월12 | J605 | 27.1 | 623 | [5 empty] | BD6623 | BD6 | BD6 | BD6 | BD6 | BD6 | 623 | 0 | 0 | 14 | 0 | [25 empty] | 0 | 0 | 0 | 0 | 0
BD6 | 반월반월12 | J606 | 27.8 | 623 | 628 |  |  |  |  | BD6623 | BD6628 | BD6 | BD6 | BD6 | BD6 | 623 | 0 | 0 | 14 | 0 | 628 | 0 | 0 | 7 | 0 | [20 empty] | 0 | 0 | 0 | 0 | 0
BD6 | 반월반월12 | J607 | 17.3 | 610 | [5 empty] | BD6610 | BD6 | BD6 | BD6 | BD6 | BD6 | 610 | 0 | 0 | 20 | 0 | [25 empty] | 0 | 0 | 0 | 0 | 0
BD6 | 반월반월12 | J608 | 18.8 | 617 | 620 |  |  |  |  | BD6617 | BD6620 | BD6 | BD6 | BD6 | BD6 | 617 | 0 | 0 | 10 | 0 | 620 | 0 | 0 | 11 | 0 | [20 empty] | 0 | 0 | 0 | 0 | 0
BD6 | 반월반월12 | J609 | 18.3 | 610 | [5 empty] | BD6610 | BD6 | BD6 | BD6 | BD6 | BD6 | 610 | 0 | 0 | 20 | 0 | [25 empty] | 0 | 0 | 0 | 0 | 0
BD6 | 반월반월12 | J610 | 21.8 | 121 | [5 empty] | BD6121 | BD6 | BD6 | BD6 | BD6 | BD6 | 121 | 0 | 0 | 12 | 0 | [25 empty] | 0 | 0 | 0 | 0 | 0
BD6 | 반월반월12 | J611 | 21.8 | 121 | 126-1 |  |  |  |  | BD6121 | BD6126-1 | BD6 | BD6 | BD6 | BD6 | 121 | 0 | 0 | 12 | 0 | 126-1 | 0 | 0 | 6 | 0 | [20 empty] | 0 | 0 | 0 | 0 | 0
BD6 | 반월반월12 | J612 | 26.3 | 623 | 628 |  |  |  |  | BD6623 | BD6628 | BD6 | BD6 | BD6 | BD6 | 623 | 0 | 0 | 14 | 0 | 628 | 0 | 0 | 7 | 0 | [20 empty] | 0 | 0 | 0 | 0 | 0
BD6 | 반월반월12 | J613 | 23 | 603 | 610 |  |  |  |  | BD6603 | BD6610 | BD6 | BD6 | BD6 | BD6 | 603 | 0 | 0 | 10 | 0 | 610 | 0 | 0 | 20 | 0 | [20 empty] | 0 | 0 | 0 | 0 | 0
BD6 | 반월반월12 | J614 | 25.6 | 623 | [5 empty] | BD6623 | BD6 | BD6 | BD6 | BD6 | BD6 | 623 | 0 | 0 | 14 | 0 | [25 empty] | 0 | 0 | 0 | 0 | 0
BD6 | 반월반월12 | J615 | 28.8 | 608 | [5 empty] | BD6608 | BD6 | BD6 | BD6 | BD6 | BD6 | 608 | 0 | 0 | 9 | 0 | [25 empty] | 0 | 0 | 0 | 0 | 0
BD6 | 반월반월12 | J616 | 30.8 | 608 | 606 |  |  |  |  | BD6608 | BD6606 | BD6 | BD6 | BD6 | BD6 | 608 | 0 | 0 | 9 | 0 | 606 | 0 | 0 | 9 | 0 | [20 empty] | 0 | 0 | 0 | 0 | 0
BD6 | 반월반월12 | J617 | 23.9 | 623 | [5 empty] | BD6623 | BD6 | BD6 | BD6 | BD6 | BD6 | 623 | 0 | 0 | 14 | 0 | [25 empty] | 0 | 0 | 0 | 0 | 0
BD6 | 반월반월12 | J618 | 21.7 | 623 | [5 empty] | BD6623 | BD6 | BD6 | BD6 | BD6 | BD6 | 623 | 0 | 0 | 14 | 0 | [25 empty] | 0 | 0 | 0 | 0 | 0
BD6 | 반월반월12 | J619 | 28.1 | 608 | 612 |  |  |  |  | BD6608 | BD6612 | BD6 | BD6 | BD6 | BD6 | 608 | 0 | 0 | 9 | 0 | 612 | 0 | 0 | 10 | 0 | [20 empty] | 0 | 0 | 0 | 0 | 0
BD6 | 반월반월12 | J620 | 24.8 | 623 | [5 empty] | BD6623 | BD6 | BD6 | BD6 | BD6 | BD6 | 623 | 0 | 0 | 14 | 0 | [25 empty] | 0 | 0 | 0 | 0 | 0
BD6 | 반월반월12 | J621 | 26.9 | 612 | [5 empty] | BD6612 | BD6 | BD6 | BD6 | BD6 | BD6 | 612 | 0 | 0 | 10 | 0 | [25 empty] | 0 | 0 | 0 | 0 | 0
BD6 | 반월반월12 | J622 | 27.4 | 612 | 614 |  |  |  |  | BD6612 | BD6614 | BD6 | BD6 | BD6 | BD6 | 612 | 0 | 0 | 10 | 0 | 614 | 0 | 0 | 11 | 0 | [20 empty] | 0 | 0 | 0 | 0 | 0
BD6 | 반월반월12 | J623 | 27.7 | 608 | [5 empty] | BD6608 | BD6 | BD6 | BD6 | BD6 | BD6 | 608 | 0 | 0 | 9 | 0 | [25 empty] | 0 | 0 | 0 | 0 | 0
BD6 | 반월반월12 | J624 | 28.5 | 608 | [5 empty] | BD6608 | BD6 | BD6 | BD6 | BD6 | BD6 | 608 | 0 | 0 | 9 | 0 | [25 empty] | 0 | 0 | 0 | 0 | 0
BD6 | 반월반월12 | J625 | 21.1 | 610 | [5 empty] | BD6610 | BD6 | BD6 | BD6 | BD6 | BD6 | 610 | 0 | 0 | 20 | 0 | [25 empty] | 0 | 0 | 0 | 0 | 0
BD6 | 반월반월12 | J626 | 23.9 | 612 | 614 |  |  |  |  | BD6612 | BD6614 | BD6 | BD6 | BD6 | BD6 | 612 | 0 | 0 | 10 | 0 | 614 | 0 | 0 | 11 | 0 | [20 empty] | 0 | 0 | 0 | 0 | 0
BD6 | 반월반월12 | J627 | 23.3 | 614 | [5 empty] | BD6614 | BD6 | BD6 | BD6 | BD6 | BD6 | 614 | 0 | 0 | 11 | 0 | [25 empty] | 0 | 0 | 0 | 0 | 0
BD6 | 반월반월12 | J628 | 26.1 | 614 | [5 empty] | BD6614 | BD6 | BD6 | BD6 | BD6 | BD6 | 614 | 0 | 0 | 11 | 0 | [25 empty] | 0 | 0 | 0 | 0 | 0
BD6 | 반월반월12 | J629 | 17.6 | 601 | [5 empty] | BD6601 | BD6 | BD6 | BD6 | BD6 | BD6 | 601 | 0 | 0 | 9 | 0 | [25 empty] | 0 | 0 | 0 | 0 | 0
BD6 | 반월반월12 | J630 | 20.3 | 610 | [5 empty] | BD6610 | BD6 | BD6 | BD6 | BD6 | BD6 | 610 | 0 | 0 | 20 | 0 | [25 empty] | 0 | 0 | 0 | 0 | 0
BD6 | 반월반월12 | J631 | 22.3 | 603 | 610 |  |  |  |  | BD6603 | BD6610 | BD6 | BD6 | BD6 | BD6 | 603 | 0 | 0 | 10 | 0 | 610 | 0 | 0 | 20 | 0 | [20 empty] | 0 | 0 | 0 | 0 | 0
BD6 | 반월반월12 | J632 | 24.3 | 083-1 | [5 empty] | BD6083-1 | BD6 | BD6 | BD6 | BD6 | BD6 | 083-1 | 0 | 0 | 6 | 0 | [25 empty] | 0 | 0 | 0 | 0 | 0
BD6 | 반월반월12 | J633 | 19.1 | 083-1 | 601 |  |  |  |  | BD6083-1 | BD6601 | BD6 | BD6 | BD6 | BD6 | 083-1 | 0 | 0 | 6 | 0 | 601 | 0 | 0 | 9 | 0 | [20 empty] | 0 | 0 | 0 | 0 | 0
BD6 | 반월반월12 | J634 | 23.8 | 121 | 126-1 |  |  |  |  | BD6121 | BD6126-1 | BD6 | BD6 | BD6 | BD6 | 121 | 0 | 0 | 12 | 0 | 126-1 | 0 | 0 | 6 | 0 | [20 empty] | 0 | 0 | 0 | 0 | 0
BD6 | 반월반월12 | J635 | 23.7 | 623 | [5 empty] | BD6623 | BD6 | BD6 | BD6 | BD6 | BD6 | 623 | 0 | 0 | 14 | 0 | [25 empty] | 0 | 0 | 0 | 0 | 0
BD6 | 반월반월12 | J636 | 31.4 | 606 | 608 | 628 |  |  |  | BD6606 | BD6608 | BD6628 | BD6 | BD6 | BD6 | 606 | 0 | 0 | 9 | 0 | 608 | 0 | 0 | 9 | 0 | 628 | 0 | 0 | 7 | 0 | [15 empty] | 0 | 0 | 0 | 0 | 0
BD6 | 반월반월12 | J637 | 26.1 | 623 | [5 empty] | BD6623 | BD6 | BD6 | BD6 | BD6 | BD6 | 623 | 0 | 0 | 14 | 0 | [25 empty] | 0 | 0 | 0 | 0 | 0
BD6 | 반월반월12 | J638 | 21.2 | 614 | [5 empty] | BD6614 | BD6 | BD6 | BD6 | BD6 | BD6 | 614 | 0 | 0 | 11 | 0 | [25 empty] | 0 | 0 | 0 | 0 | 0
BD6 | 반월반월12 | J639 | 24.7 | 614 | [5 empty] | BD6614 | BD6 | BD6 | BD6 | BD6 | BD6 | 614 | 0 | 0 | 11 | 0 | [25 empty] | 0 | 0 | 0 | 0 | 0
BD6 | 반월반월12 | J640 | 20.9 | 121 | [5 empty] | BD6121 | BD6 | BD6 | BD6 | BD6 | BD6 | 121 | 0 | 0 | 12 | 0 | [25 empty] | 0 | 0 | 0 | 0 | 0
BD6 | 반월반월12 | J641 | 18.2 | 601 | [5 empty] | BD6601 | BD6 | BD6 | BD6 | BD6 | BD6 | 601 | 0 | 0 | 9 | 0 | [25 empty] | 0 | 0 | 0 | 0 | 0
BD6 | 반월반월12 | J642 | 17.1 | 610 | [5 empty] | BD6610 | BD6 | BD6 | BD6 | BD6 | BD6 | 610 | 0 | 0 | 20 | 0 | [25 empty] | 0 | 0 | 0 | 0 | 0
BD6 | 반월반월12 | J643 | 19.8 | 121 | 610 |  |  |  |  | BD6121 | BD6610 | BD6 | BD6 | BD6 | BD6 | 121 | 0 | 0 | 12 | 0 | 610 | 0 | 0 | 20 | 0 | [20 empty] | 0 | 0 | 0 | 0 | 0
BD6 | 반월반월12 | J644 | 26.1 | 617 | [5 empty] | BD6617 | BD6 | BD6 | BD6 | BD6 | BD6 | 617 | 0 | 0 | 10 | 0 | [25 empty] | 0 | 0 | 0 | 0 | 0
BD6 | 반월반월12 | J645 | 30.2 | 608 | 612 |  |  |  |  | BD6608 | BD6612 | BD6 | BD6 | BD6 | BD6 | 608 | 0 | 0 | 9 | 0 | 612 | 0 | 0 | 10 | 0 | [20 empty] | 0 | 0 | 0 | 0 | 0
BD6 | 반월반월12 | J646 | 18.1 | 609 | 610 |  |  |  |  | BD6609 | BD6610 | BD6 | BD6 | BD6 | BD6 | 609 | 0 | 0 | 9 | 0 | 610 | 0 | 0 | 20 | 0 | [20 empty] | 0 | 0 | 0 | 0 | 0
BD6 | 반월반월12 | J647 | 21.5 | 620 | [5 empty] | BD6620 | BD6 | BD6 | BD6 | BD6 | BD6 | 620 | 0 | 0 | 11 | 0 | [25 empty] | 0 | 0 | 0 | 0 | 0
BD6 | 반월반월12 | J648 | 20.9 | 121 | 126-1 |  |  |  |  | BD6121 | BD6126-1 | BD6 | BD6 | BD6 | BD6 | 121 | 0 | 0 | 12 | 0 | 126-1 | 0 | 0 | 6 | 0 | [20 empty] | 0 | 0 | 0 | 0 | 0
BD6 | 반월반월12 | J649 | 17.3 | 610 | [5 empty] | BD6610 | BD6 | BD6 | BD6 | BD6 | BD6 | 610 | 0 | 0 | 20 | 0 | [25 empty] | 0 | 0 | 0 | 0 | 0
BD6 | 반월반월12 | J650 | 17.4 | 620 | [5 empty] | BD6620 | BD6 | BD6 | BD6 | BD6 | BD6 | 620 | 0 | 0 | 11 | 0 | [25 empty] | 0 | 0 | 0 | 0 | 0
BD6 | 반월반월12 | J651 | 21 | 617 | [5 empty] | BD6617 | BD6 | BD6 | BD6 | BD6 | BD6 | 617 | 0 | 0 | 10 | 0 | [25 empty] | 0 | 0 | 0 | 0 | 0
BD6 | 반월반월12 | J652 | 23.3 | 617 | [5 empty] | BD6617 | BD6 | BD6 | BD6 | BD6 | BD6 | 617 | 0 | 0 | 10 | 0 | [25 empty] | 0 | 0 | 0 | 0 | 0
BD6 | 반월반월12 | J653 | 19.6 | 121 | [5 empty] | BD6121 | BD6 | BD6 | BD6 | BD6 | BD6 | 121 | 0 | 0 | 12 | 0 | [25 empty] | 0 | 0 | 0 | 0 | 0
BD6 | 반월반월12 | J654 | 24.4 | 121 | [5 empty] | BD6121 | BD6 | BD6 | BD6 | BD6 | BD6 | 121 | 0 | 0 | 12 | 0 | [25 empty] | 0 | 0 | 0 | 0 | 0
BD6 | 반월반월12 | J655 | 19.2 | 609 | 610 |  |  |  |  | BD6609 | BD6610 | BD6 | BD6 | BD6 | BD6 | 609 | 0 | 0 | 9 | 0 | 610 | 0 | 0 | 20 | 0 | [20 empty] | 0 | 0 | 0 | 0 | 0
BD6 | 반월반월12 | J656 | 24.6 | 083-1 | [5 empty] | BD6083-1 | BD6 | BD6 | BD6 | BD6 | BD6 | 083-1 | 0 | 0 | 6 | 0 | [25 empty] | 0 | 0 | 0 | 0 | 0
BD6 | 반월반월12 | J657 | 22 | 083-1 | [5 empty] | BD6083-1 | BD6 | BD6 | BD6 | BD6 | BD6 | 083-1 | 0 | 0 | 6 | 0 | [25 empty] | 0 | 0 | 0 | 0 | 0
BD6 | 반월반월12 | J658 | 23.4 | 612 | 614 |  |  |  |  | BD6612 | BD6614 | BD6 | BD6 | BD6 | BD6 | 612 | 0 | 0 | 10 | 0 | 614 | 0 | 0 | 11 | 0 | [20 empty] | 0 | 0 | 0 | 0 | 0
BD6 | 반월반월12 | J659 | 28.1 | 612 | 614 |  |  |  |  | BD6612 | BD6614 | BD6 | BD6 | BD6 | BD6 | 612 | 0 | 0 | 10 | 0 | 614 | 0 | 0 | 11 | 0 | [20 empty] | 0 | 0 | 0 | 0 | 0
BD6 | 반월반월12 | J660 | 17 | 620 | [5 empty] | BD6620 | BD6 | BD6 | BD6 | BD6 | BD6 | 620 | 0 | 0 | 11 | 0 | [25 empty] | 0 | 0 | 0 | 0 | 0
BD6 | 반월반월12 | J661 | 25.7 | 608 | 612 |  |  |  |  | BD6608 | BD6612 | BD6 | BD6 | BD6 | BD6 | 608 | 0 | 0 | 9 | 0 | 612 | 0 | 0 | 10 | 0 | [20 empty] | 0 | 0 | 0 | 0 | 0
BD6 | 반월반월12 | J662 | 22.8 | 603 | 610 |  |  |  |  | BD6603 | BD6610 | BD6 | BD6 | BD6 | BD6 | 603 | 0 | 0 | 10 | 0 | 610 | 0 | 0 | 20 | 0 | [20 empty] | 0 | 0 | 0 | 0 | 0
BD7 | 반월반월12 | J159 | 16.6 | 검침분구1: BD7; 검침분구2: BD7; 검침분구3: BD7; 검침분구4: BD7; 검침분구5: BD7; 검침분구6: BD7 | [29 empty] | 0 | 0 | 0 | 0 | 0
BD7 | 반월반월12 | J524 | 35.3 | 095 | [5 empty] | BD7095 | BD7 | BD7 | BD7 | BD7 | BD7 | 095 | 0 | 0 | 16 | 0 | [25 empty] | 0 | 0 | 0 | 0 | 0
BD7 | 반월반월12 | J525 | 35.3 | 095 | 104 |  |  |  |  | BD7095 | BD7104 | BD7 | BD7 | BD7 | BD7 | 095 | 0 | 0 | 16 | 0 | 104 | 0 | 0 | 13 | 0 | [20 empty] | 0 | 0 | 0 | 0 | 0
BD7 | 반월반월12 | J527 | 24.7 | 083 | [5 empty] | BD7083 | BD7 | BD7 | BD7 | BD7 | BD7 | 083 | 0 | 0 | 9 | 0 | [25 empty] | 0 | 0 | 0 | 0 | 0
BD7 | 반월반월12 | J528 | 37.6 | 095 | 104 |  |  |  |  | BD7095 | BD7104 | BD7 | BD7 | BD7 | BD7 | 095 | 0 | 0 | 16 | 0 | 104 | 0 | 0 | 13 | 0 | [20 empty] | 0 | 0 | 0 | 0 | 0
BD7 | 반월반월12 | J529 | 39.3 | 104 | [5 empty] | BD7104 | BD7 | BD7 | BD7 | BD7 | BD7 | 104 | 0 | 0 | 13 | 0 | [25 empty] | 0 | 0 | 0 | 0 | 0
BD7 | 반월반월12 | J530 | 29.6 | 095 | 126 |  |  |  |  | BD7095 | BD7126 | BD7 | BD7 | BD7 | BD7 | 095 | 0 | 0 | 16 | 0 | 126 | 0 | 0 | 6 | 0 | [20 empty] | 0 | 0 | 0 | 0 | 0
BD7 | 반월반월12 | J531 | 33 | 095 | [5 empty] | BD7095 | BD7 | BD7 | BD7 | BD7 | BD7 | 095 | 0 | 0 | 16 | 0 | [25 empty] | 0 | 0 | 0 | 0 | 0
BD7 | 반월반월12 | J532 | 32.9 | 095 | [5 empty] | BD7095 | BD7 | BD7 | BD7 | BD7 | BD7 | 095 | 0 | 0 | 16 | 0 | [25 empty] | 0 | 0 | 0 | 0 | 0
BD7 | 반월반월12 | J533 | 26.8 | 126 | [5 empty] | BD7126 | BD7 | BD7 | BD7 | BD7 | BD7 | 126 | 0 | 0 | 6 | 0 | [25 empty] | 0 | 0 | 0 | 0 | 0
BD7 | 반월반월12 | J534 | 20.7 | 검침분구1: BD7; 검침분구2: BD7; 검침분구3: BD7; 검침분구4: BD7; 검침분구5: BD7; 검침분구6: BD7 | [29 empty] | 0 | 0 | 0 | 0 | 0
BD7 | 반월반월12 | J535 | 24.5 | 126 | [5 empty] | BD7126 | BD7 | BD7 | BD7 | BD7 | BD7 | 126 | 0 | 0 | 6 | 0 | [25 empty] | 0 | 0 | 0 | 0 | 0
BD7 | 반월반월12 | J536 | 37.7 | 095 | [5 empty] | BD7095 | BD7 | BD7 | BD7 | BD7 | BD7 | 095 | 0 | 0 | 16 | 0 | [25 empty] | 0 | 0 | 0 | 0 | 0
BD7 | 반월반월12 | J537 | 39.7 | 095 | [5 empty] | BD7095 | BD7 | BD7 | BD7 | BD7 | BD7 | 095 | 0 | 0 | 16 | 0 | [25 empty] | 0 | 0 | 0 | 0 | 0
BD7 | 반월반월12 | J538 | 21.2 | 검침분구1: BD7; 검침분구2: BD7; 검침분구3: BD7; 검침분구4: BD7; 검침분구5: BD7; 검침분구6: BD7 | [29 empty] | 0 | 0 | 0 | 0 | 0
BD7 | 반월반월12 | J539 | 37.7 | 095 | [5 empty] | BD7095 | BD7 | BD7 | BD7 | BD7 | BD7 | 095 | 0 | 0 | 16 | 0 | [25 empty] | 0 | 0 | 0 | 0 | 0
BD7 | 반월반월12 | J540 | 29.7 | 104 | 083 |  |  |  |  | BD7104 | BD7083 | BD7 | BD7 | BD7 | BD7 | 104 | 0 | 0 | 13 | 0 | 083 | 0 | 0 | 9 | 0 | [20 empty] | 0 | 0 | 0 | 0 | 0
BD7 | 반월반월12 | J541 | 24 | 083 | [5 empty] | BD7083 | BD7 | BD7 | BD7 | BD7 | BD7 | 083 | 0 | 0 | 9 | 0 | [25 empty] | 0 | 0 | 0 | 0 | 0
BD7 | 반월반월12 | J542 | 26.7 | 126 | [5 empty] | BD7126 | BD7 | BD7 | BD7 | BD7 | BD7 | 126 | 0 | 0 | 6 | 0 | [25 empty] | 0 | 0 | 0 | 0 | 0
BD7 | 반월반월12 | J543 | 29.8 | 095 | 126 |  |  |  |  | BD7095 | BD7126 | BD7 | BD7 | BD7 | BD7 | 095 | 0 | 0 | 16 | 0 | 126 | 0 | 0 | 6 | 0 | [20 empty] | 0 | 0 | 0 | 0 | 0
BD7 | 반월반월12 | J544 | 24.5 | 083 | [5 empty] | BD7083 | BD7 | BD7 | BD7 | BD7 | BD7 | 083 | 0 | 0 | 9 | 0 | [25 empty] | 0 | 0 | 0 | 0 | 0
BD7 | 반월반월12 | J545 | 39.7 | 095 | [5 empty] | BD7095 | BD7 | BD7 | BD7 | BD7 | BD7 | 095 | 0 | 0 | 16 | 0 | [25 empty] | 0 | 0 | 0 | 0 | 0
BD7 | 반월반월12 | J546 | 35.4 | 095 | 104 |  |  |  |  | BD7095 | BD7104 | BD7 | BD7 | BD7 | BD7 | 095 | 0 | 0 | 16 | 0 | 104 | 0 | 0 | 13 | 0 | [20 empty] | 0 | 0 | 0 | 0 | 0
BD7 | 반월반월12 | J547 | 39.9 | 095 | [5 empty] | BD7095 | BD7 | BD7 | BD7 | BD7 | BD7 | 095 | 0 | 0 | 16 | 0 | [25 empty] | 0 | 0 | 0 | 0 | 0
BD7 | 반월반월12 | J548 | 24.6 | 126 | [5 empty] | BD7126 | BD7 | BD7 | BD7 | BD7 | BD7 | 126 | 0 | 0 | 6 | 0 | [25 empty] | 0 | 0 | 0 | 0 | 0
BD7 | 반월반월12 | J549 | 32.9 | 095 | [5 empty] | BD7095 | BD7 | BD7 | BD7 | BD7 | BD7 | 095 | 0 | 0 | 16 | 0 | [25 empty] | 0 | 0 | 0 | 0 | 0
BD7 | 반월반월12 | J550 | 29.9 | 104 | 083 |  |  |  |  | BD7104 | BD7083 | BD7 | BD7 | BD7 | BD7 | 104 | 0 | 0 | 13 | 0 | 083 | 0 | 0 | 9 | 0 | [20 empty] | 0 | 0 | 0 | 0 | 0
BD7 | 반월반월12 | J551 | 24.6 | 083 | [5 empty] | BD7083 | BD7 | BD7 | BD7 | BD7 | BD7 | 083 | 0 | 0 | 9 | 0 | [25 empty] | 0 | 0 | 0 | 0 | 0
BD7 | 반월반월12 | J552 | 39.4 | 104 | [5 empty] | BD7104 | BD7 | BD7 | BD7 | BD7 | BD7 | 104 | 0 | 0 | 13 | 0 | [25 empty] | 0 | 0 | 0 | 0 | 0
BD7 | 반월반월12 | J553 | 37.6 | 104 | [5 empty] | BD7104 | BD7 | BD7 | BD7 | BD7 | BD7 | 104 | 0 | 0 | 13 | 0 | [25 empty] | 0 | 0 | 0 | 0 | 0
BD7 | 반월반월12 | J554 | 37.4 | 104 | [5 empty] | BD7104 | BD7 | BD7 | BD7 | BD7 | BD7 | 104 | 0 | 0 | 13 | 0 | [25 empty] | 0 | 0 | 0 | 0 | 0
BD7 | 반월반월12 | J555 | 39.5 | 104 | [5 empty] | BD7104 | BD7 | BD7 | BD7 | BD7 | BD7 | 104 | 0 | 0 | 13 | 0 | [25 empty] | 0 | 0 | 0 | 0 | 0
BD7 | 반월반월12 | J556 | 31.7 | 104 | [5 empty] | BD7104 | BD7 | BD7 | BD7 | BD7 | BD7 | 104 | 0 | 0 | 13 | 0 | [25 empty] | 0 | 0 | 0 | 0 | 0
BD7 | 반월반월12 | J557 | 37.9 | 095 | [5 empty] | BD7095 | BD7 | BD7 | BD7 | BD7 | BD7 | 095 | 0 | 0 | 16 | 0 | [25 empty] | 0 | 0 | 0 | 0 | 0
BD7 | 반월반월12 | J558 | 37.7 | 095 | [5 empty] | BD7095 | BD7 | BD7 | BD7 | BD7 | BD7 | 095 | 0 | 0 | 16 | 0 | [25 empty] | 0 | 0 | 0 | 0 | 0
BD7 | 반월반월12 | J559 | 26.9 | 083 | [5 empty] | BD7083 | BD7 | BD7 | BD7 | BD7 | BD7 | 083 | 0 | 0 | 9 | 0 | [25 empty] | 0 | 0 | 0 | 0 | 0
BD7 | 반월반월12 | J560 | 26.9 | 083 | [5 empty] | BD7083 | BD7 | BD7 | BD7 | BD7 | BD7 | 083 | 0 | 0 | 9 | 0 | [25 empty] | 0 | 0 | 0 | 0 | 0
BD7 | 반월반월12 | J561 | 27.7 | 083 | [5 empty] | BD7083 | BD7 | BD7 | BD7 | BD7 | BD7 | 083 | 0 | 0 | 9 | 0 | [25 empty] | 0 | 0 | 0 | 0 | 0
BD7 | 반월반월12 | J562 | 31.7 | 104 | [5 empty] | BD7104 | BD7 | BD7 | BD7 | BD7 | BD7 | 104 | 0 | 0 | 13 | 0 | [25 empty] | 0 | 0 | 0 | 0 | 0
BD7 | 반월반월12 | J563 | 37.7 | 104 | [5 empty] | BD7104 | BD7 | BD7 | BD7 | BD7 | BD7 | 104 | 0 | 0 | 13 | 0 | [25 empty] | 0 | 0 | 0 | 0 | 0
BD8 | 반월직접3 | J1473 | 15.5 | 720 | [5 empty] | BD8720 | BD8 | BD8 | BD8 | BD8 | BD8 | 720 | 0 | 0 | 14 | 0 | [25 empty] | 0 | 0 | 0 | 0 | 0
BD8 | 반월직접3 | J156 | 14.2 | 검침분구1: BD8; 검침분구2: BD8; 검침분구3: BD8; 검침분구4: BD8; 검침분구5: BD8; 검침분구6: BD8 | [29 empty] | 0 | 0 | 0 | 0 | 0
BD8 | 반월직접3 | J663 | 13.7 | 720 | [5 empty] | BD8720 | BD8 | BD8 | BD8 | BD8 | BD8 | 720 | 0 | 0 | 14 | 0 | [25 empty] | 0 | 0 | 0 | 0 | 0
BD8 | 반월직접3 | J664 | 13.9 | 720 | [5 empty] | BD8720 | BD8 | BD8 | BD8 | BD8 | BD8 | 720 | 0 | 0 | 14 | 0 | [25 empty] | 0 | 0 | 0 | 0 | 0
BD8 | 반월직접3 | J665 | 12.7 | 715 | [5 empty] | BD8715 | BD8 | BD8 | BD8 | BD8 | BD8 | 715 | 0 | 0 | 17 | 0 | [25 empty] | 0 | 0 | 0 | 0 | 0
BD8 | 반월직접3 | J666 | 13 | 713 | 715 |  |  |  |  | BD8713 | BD8715 | BD8 | BD8 | BD8 | BD8 | 713 | 0 | 0 | 8 | 0 | 715 | 0 | 0 | 17 | 0 | [20 empty] | 0 | 0 | 0 | 0 | 0
BD8 | 반월직접3 | J667 | 13.8 | 734 | [5 empty] | BD8734 | BD8 | BD8 | BD8 | BD8 | BD8 | 734 | 0 | 0 | 12 | 0 | [25 empty] | 0 | 0 | 0 | 0 | 0
BD8 | 반월직접3 | J668 | 15.2 | 734 | [5 empty] | BD8734 | BD8 | BD8 | BD8 | BD8 | BD8 | 734 | 0 | 0 | 12 | 0 | [25 empty] | 0 | 0 | 0 | 0 | 0
BD8 | 반월직접3 | J669 | 11.6 | 713 | 715 |  |  |  |  | BD8713 | BD8715 | BD8 | BD8 | BD8 | BD8 | 713 | 0 | 0 | 8 | 0 | 715 | 0 | 0 | 17 | 0 | [20 empty] | 0 | 0 | 0 | 0 | 0
BD8 | 반월직접3 | J670 | 9.9 | 713 | 715 |  |  |  |  | BD8713 | BD8715 | BD8 | BD8 | BD8 | BD8 | 713 | 0 | 0 | 8 | 0 | 715 | 0 | 0 | 17 | 0 | [20 empty] | 0 | 0 | 0 | 0 | 0
BD8 | 반월직접3 | J671 | 13.5 | 720 | 725 |  |  |  |  | BD8720 | BD8725 | BD8 | BD8 | BD8 | BD8 | 720 | 0 | 0 | 14 | 0 | 725 | 0 | 0 | 10 | 0 | [20 empty] | 0 | 0 | 0 | 0 | 0
BD8 | 반월직접3 | J672 | 13.9 | 713 | 715 |  |  |  |  | BD8713 | BD8715 | BD8 | BD8 | BD8 | BD8 | 713 | 0 | 0 | 8 | 0 | 715 | 0 | 0 | 17 | 0 | [20 empty] | 0 | 0 | 0 | 0 | 0
BD8 | 반월직접3 | J673 | 12 | 713 | [5 empty] | BD8713 | BD8 | BD8 | BD8 | BD8 | BD8 | 713 | 0 | 0 | 8 | 0 | [25 empty] | 0 | 0 | 0 | 0 | 0
BD8 | 반월직접3 | J674 | 12 | 734 | [5 empty] | BD8734 | BD8 | BD8 | BD8 | BD8 | BD8 | 734 | 0 | 0 | 12 | 0 | [25 empty] | 0 | 0 | 0 | 0 | 0
BD8 | 반월직접3 | J675 | 11.5 | 715 | 734 |  |  |  |  | BD8715 | BD8734 | BD8 | BD8 | BD8 | BD8 | 715 | 0 | 0 | 17 | 0 | 734 | 0 | 0 | 12 | 0 | [20 empty] | 0 | 0 | 0 | 0 | 0
BD8 | 반월직접3 | J676 | 12.5 | 715 | 728 |  |  |  |  | BD8715 | BD8728 | BD8 | BD8 | BD8 | BD8 | 715 | 0 | 0 | 17 | 0 | 728 | 0 | 0 | 12 | 0 | [20 empty] | 0 | 0 | 0 | 0 | 0
BD8 | 반월직접3 | J677 | 12.9 | 715 | 725 | 728 |  |  |  | BD8715 | BD8725 | BD8728 | BD8 | BD8 | BD8 | 715 | 0 | 0 | 17 | 0 | 725 | 0 | 0 | 10 | 0 | 728 | 0 | 0 | 12 | 0 | [15 empty] | 0 | 0 | 0 | 0 | 0
BD8 | 반월직접3 | J678 | 13.8 | 720 | 725 |  |  |  |  | BD8720 | BD8725 | BD8 | BD8 | BD8 | BD8 | 720 | 0 | 0 | 14 | 0 | 725 | 0 | 0 | 10 | 0 | [20 empty] | 0 | 0 | 0 | 0 | 0
BD8 | 반월직접3 | J679 | 16.2 | 725 | [5 empty] | BD8725 | BD8 | BD8 | BD8 | BD8 | BD8 | 725 | 0 | 0 | 10 | 0 | [25 empty] | 0 | 0 | 0 | 0 | 0
BD8 | 반월직접3 | J680 | 15.5 | 725 | 728 |  |  |  |  | BD8725 | BD8728 | BD8 | BD8 | BD8 | BD8 | 725 | 0 | 0 | 10 | 0 | 728 | 0 | 0 | 12 | 0 | [20 empty] | 0 | 0 | 0 | 0 | 0
BD8 | 반월직접3 | J681 | 17.7 | 728 | 725 |  |  |  |  | BD8728 | BD8725 | BD8 | BD8 | BD8 | BD8 | 728 | 0 | 0 | 12 | 0 | 725 | 0 | 0 | 10 | 0 | [20 empty] | 0 | 0 | 0 | 0 | 0
BD8 | 반월직접3 | J682 | 12.9 | 713 | 715 | 720 | 725 |  |  | BD8713 | BD8715 | BD8720 | BD8725 | BD8 | BD8 | 713 | 0 | 0 | 8 | 0 | 715 | 0 | 0 | 17 | 0 | 720 | 0 | 0 | 14 | 0 | 725 | 0 | 0 | 10 | 0 | [10 empty] | 0 | 0 | 0 | 0 | 0
BD8 | 반월직접3 | J683 | 17.6 | 728 | [5 empty] | BD8728 | BD8 | BD8 | BD8 | BD8 | BD8 | 728 | 0 | 0 | 12 | 0 | [25 empty] | 0 | 0 | 0 | 0 | 0
BD8 | 반월직접3 | J684 | 17.3 | 728 | 734 |  |  |  |  | BD8728 | BD8734 | BD8 | BD8 | BD8 | BD8 | 728 | 0 | 0 | 12 | 0 | 734 | 0 | 0 | 12 | 0 | [20 empty] | 0 | 0 | 0 | 0 | 0
BD8 | 반월직접3 | J685 | 16 | 720 | 725 |  |  |  |  | BD8720 | BD8725 | BD8 | BD8 | BD8 | BD8 | 720 | 0 | 0 | 14 | 0 | 725 | 0 | 0 | 10 | 0 | [20 empty] | 0 | 0 | 0 | 0 | 0
BD8 | 반월직접3 | J686 | 16.2 | 720 | [5 empty] | BD8720 | BD8 | BD8 | BD8 | BD8 | BD8 | 720 | 0 | 0 | 14 | 0 | [25 empty] | 0 | 0 | 0 | 0 | 0
BD8 | 반월직접3 | J687 | 11.8 | 715 | 728 | 734 |  |  |  | BD8715 | BD8728 | BD8734 | BD8 | BD8 | BD8 | 715 | 0 | 0 | 17 | 0 | 728 | 0 | 0 | 12 | 0 | 734 | 0 | 0 | 12 | 0 | [15 empty] | 0 | 0 | 0 | 0 | 0
BD8 | 반월직접3 | J688 | 10.1 | 713 | 715 |  |  |  |  | BD8713 | BD8715 | BD8 | BD8 | BD8 | BD8 | 713 | 0 | 0 | 8 | 0 | 715 | 0 | 0 | 17 | 0 | [20 empty] | 0 | 0 | 0 | 0 | 0
BD8 | 반월직접3 | J689 | 14.5 | 728 | [5 empty] | BD8728 | BD8 | BD8 | BD8 | BD8 | BD8 | 728 | 0 | 0 | 12 | 0 | [25 empty] | 0 | 0 | 0 | 0 | 0
BD8 | 반월직접3 | J690 | 16.8 | 728 | [5 empty] | BD8728 | BD8 | BD8 | BD8 | BD8 | BD8 | 728 | 0 | 0 | 12 | 0 | [25 empty] | 0 | 0 | 0 | 0 | 0
BD8 | 반월직접3 | J691 | 12 | 715 | [5 empty] | BD8715 | BD8 | BD8 | BD8 | BD8 | BD8 | 715 | 0 | 0 | 17 | 0 | [25 empty] | 0 | 0 | 0 | 0 | 0
BD8 | 반월직접3 | J692 | 10.9 | 715 | 734 |  |  |  |  | BD8715 | BD8734 | BD8 | BD8 | BD8 | BD8 | 715 | 0 | 0 | 17 | 0 | 734 | 0 | 0 | 12 | 0 | [20 empty] | 0 | 0 | 0 | 0 | 0
BD8 | 반월직접3 | J693 | 12.7 | 715 | [5 empty] | BD8715 | BD8 | BD8 | BD8 | BD8 | BD8 | 715 | 0 | 0 | 17 | 0 | [25 empty] | 0 | 0 | 0 | 0 | 0
BD8 | 반월직접3 | J694 | 16.7 | 734 | [5 empty] | BD8734 | BD8 | BD8 | BD8 | BD8 | BD8 | 734 | 0 | 0 | 12 | 0 | [25 empty] | 0 | 0 | 0 | 0 | 0
BD8 | 반월직접3 | J695 | 14.2 | 720 | [5 empty] | BD8720 | BD8 | BD8 | BD8 | BD8 | BD8 | 720 | 0 | 0 | 14 | 0 | [25 empty] | 0 | 0 | 0 | 0 | 0
BD8 | 반월직접3 | J696 | 17.5 | 720 | 725 |  |  |  |  | BD8720 | BD8725 | BD8 | BD8 | BD8 | BD8 | 720 | 0 | 0 | 14 | 0 | 725 | 0 | 0 | 10 | 0 | [20 empty] | 0 | 0 | 0 | 0 | 0
BD8 | 반월직접3 | J697 | 18 | 720 | 725 |  |  |  |  | BD8720 | BD8725 | BD8 | BD8 | BD8 | BD8 | 720 | 0 | 0 | 14 | 0 | 725 | 0 | 0 | 10 | 0 | [20 empty] | 0 | 0 | 0 | 0 | 0
BD8 | 반월직접3 | J698 | 15 | 720 | [5 empty] | BD8720 | BD8 | BD8 | BD8 | BD8 | BD8 | 720 | 0 | 0 | 14 | 0 | [25 empty] | 0 | 0 | 0 | 0 | 0
BD8 | 반월직접3 | J699 | 12.9 | 728 | [5 empty] | BD8728 | BD8 | BD8 | BD8 | BD8 | BD8 | 728 | 0 | 0 | 12 | 0 | [25 empty] | 0 | 0 | 0 | 0 | 0
BD8 | 반월직접3 | J700 | 18.4 | 720 | [5 empty] | BD8720 | BD8 | BD8 | BD8 | BD8 | BD8 | 720 | 0 | 0 | 14 | 0 | [25 empty] | 0 | 0 | 0 | 0 | 0
BD8 | 반월직접3 | J701 | 14.6 | 713 | [5 empty] | BD8713 | BD8 | BD8 | BD8 | BD8 | BD8 | 713 | 0 | 0 | 8 | 0 | [25 empty] | 0 | 0 | 0 | 0 | 0
BD8 | 반월직접3 | J702 | 14.8 | 728 | [5 empty] | BD8728 | BD8 | BD8 | BD8 | BD8 | BD8 | 728 | 0 | 0 | 12 | 0 | [25 empty] | 0 | 0 | 0 | 0 | 0
BD8 | 반월직접3 | J703 | 14.3 | 728 | 734 |  |  |  |  | BD8728 | BD8734 | BD8 | BD8 | BD8 | BD8 | 728 | 0 | 0 | 12 | 0 | 734 | 0 | 0 | 12 | 0 | [20 empty] | 0 | 0 | 0 | 0 | 0
BD8 | 반월직접3 | J704 | 13.9 | 734 | [5 empty] | BD8734 | BD8 | BD8 | BD8 | BD8 | BD8 | 734 | 0 | 0 | 12 | 0 | [25 empty] | 0 | 0 | 0 | 0 | 0
BD8 | 반월직접3 | J705 | 14.7 | 720 | [5 empty] | BD8720 | BD8 | BD8 | BD8 | BD8 | BD8 | 720 | 0 | 0 | 14 | 0 | [25 empty] | 0 | 0 | 0 | 0 | 0
BD8 | 반월직접3 | J706 | 11.5 | 715 | [5 empty] | BD8715 | BD8 | BD8 | BD8 | BD8 | BD8 | 715 | 0 | 0 | 17 | 0 | [25 empty] | 0 | 0 | 0 | 0 | 0
BD8 | 반월직접3 | J707 | 12.7 | 715 | [5 empty] | BD8715 | BD8 | BD8 | BD8 | BD8 | BD8 | 715 | 0 | 0 | 17 | 0 | [25 empty] | 0 | 0 | 0 | 0 | 0
BD8 | 반월직접3 | J708 | 13.3 | 734 | [5 empty] | BD8734 | BD8 | BD8 | BD8 | BD8 | BD8 | 734 | 0 | 0 | 12 | 0 | [25 empty] | 0 | 0 | 0 | 0 | 0
BD8 | 반월직접3 | J709 | 9.7 | 715 | [5 empty] | BD8715 | BD8 | BD8 | BD8 | BD8 | BD8 | 715 | 0 | 0 | 17 | 0 | [25 empty] | 0 | 0 | 0 | 0 | 0
BD8 | 반월직접3 | J710 | 16.5 | 734 | [5 empty] | BD8734 | BD8 | BD8 | BD8 | BD8 | BD8 | 734 | 0 | 0 | 12 | 0 | [25 empty] | 0 | 0 | 0 | 0 | 0
BD9 | 반월직접5 | J11 | 7.9 | 검침분구1: BD9; 검침분구2: BD9; 검침분구3: BD9; 검침분구4: BD9; 검침분구5: BD9; 검침분구6: BD9 | [29 empty] | 0 | 0 | 0 | 0 | 0
BD9 | 반월직접5 | J1456 | 8.3 | 449 | [5 empty] | BD9449 | BD9 | BD9 | BD9 | BD9 | BD9 | 449 | 0 | 0 | 14 | 0 | [25 empty] | 0 | 0 | 0 | 0 | 0
BD9 | 반월직접5 | J1457 | 8.3 | 449 | [5 empty] | BD9449 | BD9 | BD9 | BD9 | BD9 | BD9 | 449 | 0 | 0 | 14 | 0 | [25 empty] | 0 | 0 | 0 | 0 | 0
BD9 | 반월직접5 | J1458 | 8.3 | 449 | [5 empty] | BD9449 | BD9 | BD9 | BD9 | BD9 | BD9 | 449 | 0 | 0 | 14 | 0 | [25 empty] | 0 | 0 | 0 | 0 | 0
BD9 | 반월직접5 | J1459 | 7.5 | 453 | [5 empty] | BD9453 | BD9 | BD9 | BD9 | BD9 | BD9 | 453 | 0 | 0 | 15 | 0 | [25 empty] | 0 | 0 | 0 | 0 | 0
BD9 | 반월직접5 | J1460 | 7.5 | 453 | [5 empty] | BD9453 | BD9 | BD9 | BD9 | BD9 | BD9 | 453 | 0 | 0 | 15 | 0 | [25 empty] | 0 | 0 | 0 | 0 | 0
BD9 | 반월직접5 | J1461 | 7.1 | 453 | [5 empty] | BD9453 | BD9 | BD9 | BD9 | BD9 | BD9 | 453 | 0 | 0 | 15 | 0 | [25 empty] | 0 | 0 | 0 | 0 | 0
BD9 | 반월직접5 | J1462 | 8.3 | 455 | [5 empty] | BD9455 | BD9 | BD9 | BD9 | BD9 | BD9 | 455 | 0 | 0 | 16 | 0 | [25 empty] | 0 | 0 | 0 | 0 | 0
BD9 | 반월직접5 | J1463 | 8.3 | 455 | [5 empty] | BD9455 | BD9 | BD9 | BD9 | BD9 | BD9 | 455 | 0 | 0 | 16 | 0 | [25 empty] | 0 | 0 | 0 | 0 | 0
BD9 | 반월직접5 | J1464 | 8.2 | 455 | [5 empty] | BD9455 | BD9 | BD9 | BD9 | BD9 | BD9 | 455 | 0 | 0 | 16 | 0 | [25 empty] | 0 | 0 | 0 | 0 | 0
BD9 | 반월직접5 | J1465 | 8.8 | 469 | [5 empty] | BD9469 | BD9 | BD9 | BD9 | BD9 | BD9 | 469 | 0 | 0 | 10 | 0 | [25 empty] | 0 | 0 | 0 | 0 | 0
BD9 | 반월직접5 | J1466 | 8.8 | 469 | [5 empty] | BD9469 | BD9 | BD9 | BD9 | BD9 | BD9 | 469 | 0 | 0 | 10 | 0 | [25 empty] | 0 | 0 | 0 | 0 | 0
BD9 | 반월직접5 | J1467 | 9.2 | 469 | [5 empty] | BD9469 | BD9 | BD9 | BD9 | BD9 | BD9 | 469 | 0 | 0 | 10 | 0 | [25 empty] | 0 | 0 | 0 | 0 | 0
BD9 | 반월직접5 | J1468 | 7.9 | 474 | [5 empty] | BD9474 | BD9 | BD9 | BD9 | BD9 | BD9 | 474 | 0 | 0 | 12 | 0 | [25 empty] | 0 | 0 | 0 | 0 | 0
BD9 | 반월직접5 | J1469 | 8.7 | 464 | [5 empty] | BD9464 | BD9 | BD9 | BD9 | BD9 | BD9 | 464 | 0 | 0 | 12 | 0 | [25 empty] | 0 | 0 | 0 | 0 | 0
BD9 | 반월직접5 | J1470 | 8.5 | 457 | [5 empty] | BD9457 | BD9 | BD9 | BD9 | BD9 | BD9 | 457 | 0 | 0 | 14 | 0 | [25 empty] | 0 | 0 | 0 | 0 | 0
BD9 | 반월직접5 | J1471 | 7.7 | 457 | [5 empty] | BD9457 | BD9 | BD9 | BD9 | BD9 | BD9 | 457 | 0 | 0 | 14 | 0 | [25 empty] | 0 | 0 | 0 | 0 | 0
BD9 | 반월직접5 | J1472 | 7.7 | 457 | [5 empty] | BD9457 | BD9 | BD9 | BD9 | BD9 | BD9 | 457 | 0 | 0 | 14 | 0 | [25 empty] | 0 | 0 | 0 | 0 | 0
BD9 | 반월직접5 | J711 | 8.2 | 477 | [5 empty] | BD9477 | BD9 | BD9 | BD9 | BD9 | BD9 | 477 | 0 | 0 | 11 | 0 | [25 empty] | 0 | 0 | 0 | 0 | 0
BD9 | 반월직접5 | J712 | 8.9 | 505-1 | [5 empty] | BD9505-1 | BD9 | BD9 | BD9 | BD9 | BD9 | 505-1 | 0 | 0 | 1 | 0 | [25 empty] | 0 | 0 | 0 | 0 | 0
BD9 | 반월직접5 | J713 | 9.4 | 469 | [5 empty] | BD9469 | BD9 | BD9 | BD9 | BD9 | BD9 | 469 | 0 | 0 | 10 | 0 | [25 empty] | 0 | 0 | 0 | 0 | 0
BD9 | 반월직접5 | J714 | 10.5 | 469 | [5 empty] | BD9469 | BD9 | BD9 | BD9 | BD9 | BD9 | 469 | 0 | 0 | 10 | 0 | [25 empty] | 0 | 0 | 0 | 0 | 0
BD9 | 반월직접5 | J715 | 7.9 | 474 | 477 |  |  |  |  | BD9474 | BD9477 | BD9 | BD9 | BD9 | BD9 | 474 | 0 | 0 | 12 | 0 | 477 | 0 | 0 | 11 | 0 | [20 empty] | 0 | 0 | 0 | 0 | 0
BD9 | 반월직접5 | J716 | 8.5 | 455 | 449 |  |  |  |  | BD9455 | BD9449 | BD9 | BD9 | BD9 | BD9 | 455 | 0 | 0 | 16 | 0 | 449 | 0 | 0 | 14 | 0 | [20 empty] | 0 | 0 | 0 | 0 | 0
BD9 | 반월직접5 | J717 | 8.1 | 455 | [5 empty] | BD9455 | BD9 | BD9 | BD9 | BD9 | BD9 | 455 | 0 | 0 | 16 | 0 | [25 empty] | 0 | 0 | 0 | 0 | 0
BD9 | 반월직접5 | J718 | 7.9 | 474 | 457 |  |  |  |  | BD9474 | BD9457 | BD9 | BD9 | BD9 | BD9 | 474 | 0 | 0 | 12 | 0 | 457 | 0 | 0 | 14 | 0 | [20 empty] | 0 | 0 | 0 | 0 | 0
BD9 | 반월직접5 | J719 | 8.2 | 449 | [5 empty] | BD9449 | BD9 | BD9 | BD9 | BD9 | BD9 | 449 | 0 | 0 | 14 | 0 | [25 empty] | 0 | 0 | 0 | 0 | 0
BD9 | 반월직접5 | J720 | 7.9 | 457 | [5 empty] | BD9457 | BD9 | BD9 | BD9 | BD9 | BD9 | 457 | 0 | 0 | 14 | 0 | [25 empty] | 0 | 0 | 0 | 0 | 0
BD9 | 반월직접5 | J721 | 7.3 | 457 | [5 empty] | BD9457 | BD9 | BD9 | BD9 | BD9 | BD9 | 457 | 0 | 0 | 14 | 0 | [25 empty] | 0 | 0 | 0 | 0 | 0
BD9 | 반월직접5 | J722 | 9.4 | 469 | [5 empty] | BD9469 | BD9 | BD9 | BD9 | BD9 | BD9 | 469 | 0 | 0 | 10 | 0 | [25 empty] | 0 | 0 | 0 | 0 | 0
BD9 | 반월직접5 | J723 | 8.5 | 449 | [5 empty] | BD9449 | BD9 | BD9 | BD9 | BD9 | BD9 | 449 | 0 | 0 | 14 | 0 | [25 empty] | 0 | 0 | 0 | 0 | 0
BD9 | 반월직접5 | J724 | 8.3 | 449 | [5 empty] | BD9449 | BD9 | BD9 | BD9 | BD9 | BD9 | 449 | 0 | 0 | 14 | 0 | [25 empty] | 0 | 0 | 0 | 0 | 0
BD9 | 반월직접5 | J725 | 7.7 | 457 | [5 empty] | BD9457 | BD9 | BD9 | BD9 | BD9 | BD9 | 457 | 0 | 0 | 14 | 0 | [25 empty] | 0 | 0 | 0 | 0 | 0
BD9 | 반월직접5 | J726 | 7.7 | 474 | [5 empty] | BD9474 | BD9 | BD9 | BD9 | BD9 | BD9 | 474 | 0 | 0 | 12 | 0 | [25 empty] | 0 | 0 | 0 | 0 | 0
BD9 | 반월직접5 | J727 | 7.9 | 474 | 457 |  |  |  |  | BD9474 | BD9457 | BD9 | BD9 | BD9 | BD9 | 474 | 0 | 0 | 12 | 0 | 457 | 0 | 0 | 14 | 0 | [20 empty] | 0 | 0 | 0 | 0 | 0
BD9 | 반월직접5 | J728 | 8.5 | 464 | [5 empty] | BD9464 | BD9 | BD9 | BD9 | BD9 | BD9 | 464 | 0 | 0 | 12 | 0 | [25 empty] | 0 | 0 | 0 | 0 | 0
BD9 | 반월직접5 | J729 | 8.9 | 464 | 469 |  |  |  |  | BD9464 | BD9469 | BD9 | BD9 | BD9 | BD9 | 464 | 0 | 0 | 12 | 0 | 469 | 0 | 0 | 10 | 0 | [20 empty] | 0 | 0 | 0 | 0 | 0
BD9 | 반월직접5 | J730 | 7.9 | 455 | [5 empty] | BD9455 | BD9 | BD9 | BD9 | BD9 | BD9 | 455 | 0 | 0 | 16 | 0 | [25 empty] | 0 | 0 | 0 | 0 | 0
BD9 | 반월직접5 | J731 | 8.8 | 455 | [5 empty] | BD9455 | BD9 | BD9 | BD9 | BD9 | BD9 | 455 | 0 | 0 | 16 | 0 | [25 empty] | 0 | 0 | 0 | 0 | 0
BD9 | 반월직접5 | J732 | 8.9 | 455 | 449 |  |  |  |  | BD9455 | BD9449 | BD9 | BD9 | BD9 | BD9 | 455 | 0 | 0 | 16 | 0 | 449 | 0 | 0 | 14 | 0 | [20 empty] | 0 | 0 | 0 | 0 | 0
BD9 | 반월직접5 | J733 | 8.9 | 434 | [5 empty] | BD9434 | BD9 | BD9 | BD9 | BD9 | BD9 | 434 | 0 | 0 | 4 | 0 | [25 empty] | 0 | 0 | 0 | 0 | 0
BD9 | 반월직접5 | J734 | 7.9 | 457 | [5 empty] | BD9457 | BD9 | BD9 | BD9 | BD9 | BD9 | 457 | 0 | 0 | 14 | 0 | [25 empty] | 0 | 0 | 0 | 0 | 0
BD9 | 반월직접5 | J735 | 7.6 | 453 | [5 empty] | BD9453 | BD9 | BD9 | BD9 | BD9 | BD9 | 453 | 0 | 0 | 15 | 0 | [25 empty] | 0 | 0 | 0 | 0 | 0
BD9 | 반월직접5 | J736 | 7.4 | 453 | 457 |  |  |  |  | BD9453 | BD9457 | BD9 | BD9 | BD9 | BD9 | 453 | 0 | 0 | 15 | 0 | 457 | 0 | 0 | 14 | 0 | [20 empty] | 0 | 0 | 0 | 0 | 0
BD9 | 반월직접5 | J737 | 9.9 | 464 | 469 |  |  |  |  | BD9464 | BD9469 | BD9 | BD9 | BD9 | BD9 | 464 | 0 | 0 | 12 | 0 | 469 | 0 | 0 | 10 | 0 | [20 empty] | 0 | 0 | 0 | 0 | 0
BD9 | 반월직접5 | J738 | 8.6 | 455 | [5 empty] | BD9455 | BD9 | BD9 | BD9 | BD9 | BD9 | 455 | 0 | 0 | 16 | 0 | [25 empty] | 0 | 0 | 0 | 0 | 0
BD9 | 반월직접5 | J739 | 7.9 | 453 | [5 empty] | BD9453 | BD9 | BD9 | BD9 | BD9 | BD9 | 453 | 0 | 0 | 15 | 0 | [25 empty] | 0 | 0 | 0 | 0 | 0
BD9 | 반월직접5 | J740 | 7.5 | 453 | [5 empty] | BD9453 | BD9 | BD9 | BD9 | BD9 | BD9 | 453 | 0 | 0 | 15 | 0 | [25 empty] | 0 | 0 | 0 | 0 | 0
BD9 | 반월직접5 | J741 | 7.9 | 453 | 457 |  |  |  |  | BD9453 | BD9457 | BD9 | BD9 | BD9 | BD9 | 453 | 0 | 0 | 15 | 0 | 457 | 0 | 0 | 14 | 0 | [20 empty] | 0 | 0 | 0 | 0 | 0
BD9 | 반월직접5 | J742 | 8.3 | 449 | [5 empty] | BD9449 | BD9 | BD9 | BD9 | BD9 | BD9 | 449 | 0 | 0 | 14 | 0 | [25 empty] | 0 | 0 | 0 | 0 | 0
BD9 | 반월직접5 | J743 | 8.8 | 449 | [5 empty] | BD9449 | BD9 | BD9 | BD9 | BD9 | BD9 | 449 | 0 | 0 | 14 | 0 | [25 empty] | 0 | 0 | 0 | 0 | 0
BD9 | 반월직접5 | J744 | 7.9 | 453 | [5 empty] | BD9453 | BD9 | BD9 | BD9 | BD9 | BD9 | 453 | 0 | 0 | 15 | 0 | [25 empty] | 0 | 0 | 0 | 0 | 0
BD9 | 반월직접5 | J745 | 8.4 | 477 | [5 empty] | BD9477 | BD9 | BD9 | BD9 | BD9 | BD9 | 477 | 0 | 0 | 11 | 0 | [25 empty] | 0 | 0 | 0 | 0 | 0
BD9 | 반월직접5 | J746 | 8.4 | 477 | [5 empty] | BD9477 | BD9 | BD9 | BD9 | BD9 | BD9 | 477 | 0 | 0 | 11 | 0 | [25 empty] | 0 | 0 | 0 | 0 | 0
BD9 | 반월직접5 | J747 | 9.2 | 469 | [5 empty] | BD9469 | BD9 | BD9 | BD9 | BD9 | BD9 | 469 | 0 | 0 | 10 | 0 | [25 empty] | 0 | 0 | 0 | 0 | 0
BD9 | 반월직접5 | J748 | 8.5 | 464 | [5 empty] | BD9464 | BD9 | BD9 | BD9 | BD9 | BD9 | 464 | 0 | 0 | 12 | 0 | [25 empty] | 0 | 0 | 0 | 0 | 0
BD9 | 반월직접5 | J749 | 8.6 | 464 | [5 empty] | BD9464 | BD9 | BD9 | BD9 | BD9 | BD9 | 464 | 0 | 0 | 12 | 0 | [25 empty] | 0 | 0 | 0 | 0 | 0
BD9 | 반월직접5 | J750 | 8.2 | 477 | [5 empty] | BD9477 | BD9 | BD9 | BD9 | BD9 | BD9 | 477 | 0 | 0 | 11 | 0 | [25 empty] | 0 | 0 | 0 | 0 | 0
BD9 | 반월직접5 | J751 | 8.1 | 477 | [5 empty] | BD9477 | BD9 | BD9 | BD9 | BD9 | BD9 | 477 | 0 | 0 | 11 | 0 | [25 empty] | 0 | 0 | 0 | 0 | 0
BD9 | 반월직접5 | J752 | 9.5 | 469 | [5 empty] | BD9469 | BD9 | BD9 | BD9 | BD9 | BD9 | 469 | 0 | 0 | 10 | 0 | [25 empty] | 0 | 0 | 0 | 0 | 0
BD9 | 반월직접5 | J753 | 7.8 | 453 | [5 empty] | BD9453 | BD9 | BD9 | BD9 | BD9 | BD9 | 453 | 0 | 0 | 15 | 0 | [25 empty] | 0 | 0 | 0 | 0 | 0
BD9 | 반월직접5 | J754 | 8.2 | 477 | 474 |  |  |  |  | BD9477 | BD9474 | BD9 | BD9 | BD9 | BD9 | 477 | 0 | 0 | 11 | 0 | 474 | 0 | 0 | 12 | 0 | [20 empty] | 0 | 0 | 0 | 0 | 0
BD9 | 반월직접5 | J755 | 7.9 | 453 | [5 empty] | BD9453 | BD9 | BD9 | BD9 | BD9 | BD9 | 453 | 0 | 0 | 15 | 0 | [25 empty] | 0 | 0 | 0 | 0 | 0
BD9 | 반월직접5 | J756 | 8.6 | 449 | 455 | 455 | 457 |  |  | BD9449 | BD9455 | BD9455 | BD9457 | BD9 | BD9 | 449 | 0 | 0 | 14 | 0 | 455 | 0 | 0 | 16 | 0 | 455 | 0 | 0 | 16 | 0 | 457 | 0 | 0 | 14 | 0 | [10 empty] | 0 | 0 | 0 | 0 | 0
BD9 | 반월직접5 | J757 | 8.3 | 455 | [5 empty] | BD9455 | BD9 | BD9 | BD9 | BD9 | BD9 | 455 | 0 | 0 | 16 | 0 | [25 empty] | 0 | 0 | 0 | 0 | 0
BD9 | 반월직접5 | J758 | 8.7 | 464 | [5 empty] | BD9464 | BD9 | BD9 | BD9 | BD9 | BD9 | 464 | 0 | 0 | 12 | 0 | [25 empty] | 0 | 0 | 0 | 0 | 0
BD9 | 반월직접5 | J759 | 8.9 | 455 | [5 empty] | BD9455 | BD9 | BD9 | BD9 | BD9 | BD9 | 455 | 0 | 0 | 16 | 0 | [25 empty] | 0 | 0 | 0 | 0 | 0
BD9 | 반월직접5 | J760 | 9.7 | 455 | [5 empty] | BD9455 | BD9 | BD9 | BD9 | BD9 | BD9 | 455 | 0 | 0 | 16 | 0 | [25 empty] | 0 | 0 | 0 | 0 | 0
BD9 | 반월직접5 | J761 | 7.9 | 474 | 464 | 457 | 455 |  |  | BD9474 | BD9464 | BD9457 | BD9455 | BD9 | BD9 | 474 | 0 | 0 | 12 | 0 | 464 | 0 | 0 | 12 | 0 | 457 | 0 | 0 | 14 | 0 | 455 | 0 | 0 | 16 | 0 | [10 empty] | 0 | 0 | 0 | 0 | 0
BD9 | 반월직접5 | J762 | 8.3 | 455 | [5 empty] | BD9455 | BD9 | BD9 | BD9 | BD9 | BD9 | 455 | 0 | 0 | 16 | 0 | [25 empty] | 0 | 0 | 0 | 0 | 0
BD9 | 반월직접5 | J763 | 8.9 | 449 | [5 empty] | BD9449 | BD9 | BD9 | BD9 | BD9 | BD9 | 449 | 0 | 0 | 14 | 0 | [25 empty] | 0 | 0 | 0 | 0 | 0
BD9 | 반월직접5 | J764 | 7.8 | 474 | 477 |  |  |  |  | BD9474 | BD9477 | BD9 | BD9 | BD9 | BD9 | 474 | 0 | 0 | 12 | 0 | 477 | 0 | 0 | 11 | 0 | [20 empty] | 0 | 0 | 0 | 0 | 0
BD9 | 반월직접5 | J765 | 7.8 | 474 | 477 |  |  |  |  | BD9474 | BD9477 | BD9 | BD9 | BD9 | BD9 | 474 | 0 | 0 | 12 | 0 | 477 | 0 | 0 | 11 | 0 | [20 empty] | 0 | 0 | 0 | 0 | 0
BD9 | 반월직접5 | J766 | 8.4 | 477 | 474 |  |  |  |  | BD9477 | BD9474 | BD9 | BD9 | BD9 | BD9 | 477 | 0 | 0 | 11 | 0 | 474 | 0 | 0 | 12 | 0 | [20 empty] | 0 | 0 | 0 | 0 | 0
BD9 | 반월직접5 | J767 | 8.6 | 477 | 474 |  |  |  |  | BD9477 | BD9474 | BD9 | BD9 | BD9 | BD9 | 477 | 0 | 0 | 11 | 0 | 474 | 0 | 0 | 12 | 0 | [20 empty] | 0 | 0 | 0 | 0 | 0
BD9 | 반월직접5 | J768 | 8.4 | 464 | [5 empty] | BD9464 | BD9 | BD9 | BD9 | BD9 | BD9 | 464 | 0 | 0 | 12 | 0 | [25 empty] | 0 | 0 | 0 | 0 | 0
BD9 | 반월직접5 | J770 | 8.9 | 474 | [5 empty] | BD9474 | BD9 | BD9 | BD9 | BD9 | BD9 | 474 | 0 | 0 | 12 | 0 | [25 empty] | 0 | 0 | 0 | 0 | 0
BD9 | 반월직접5 | J771 | 8.8 | 464 | [5 empty] | BD9464 | BD9 | BD9 | BD9 | BD9 | BD9 | 464 | 0 | 0 | 12 | 0 | [25 empty] | 0 | 0 | 0 | 0 | 0
BD9 | 반월직접5 | J772 | 9.7 | 464 | [5 empty] | BD9464 | BD9 | BD9 | BD9 | BD9 | BD9 | 464 | 0 | 0 | 12 | 0 | [25 empty] | 0 | 0 | 0 | 0 | 0
BD9 | 반월직접5 | J773 | 8.6 | 453 | [5 empty] | BD9453 | BD9 | BD9 | BD9 | BD9 | BD9 | 453 | 0 | 0 | 15 | 0 | [25 empty] | 0 | 0 | 0 | 0 | 0
BD9 | 반월직접5 | J774 | 8.6 | 453 | [5 empty] | BD9453 | BD9 | BD9 | BD9 | BD9 | BD9 | 453 | 0 | 0 | 15 | 0 | [25 empty] | 0 | 0 | 0 | 0 | 0
BD9 | 반월직접5 | J775 | 8.6 | 453 | 449 |  |  |  |  | BD9453 | BD9449 | BD9 | BD9 | BD9 | BD9 | 453 | 0 | 0 | 15 | 0 | 449 | 0 | 0 | 14 | 0 | [20 empty] | 0 | 0 | 0 | 0 | 0
BD9 | 반월직접5 | J776 | 9.7 | 464 | [5 empty] | BD9464 | BD9 | BD9 | BD9 | BD9 | BD9 | 464 | 0 | 0 | 12 | 0 | [25 empty] | 0 | 0 | 0 | 0 | 0
BD9 | 반월직접5 | J777 | 7.8 | 449 | 453 |  |  |  |  | BD9449 | BD9453 | BD9 | BD9 | BD9 | BD9 | 449 | 0 | 0 | 14 | 0 | 453 | 0 | 0 | 15 | 0 | [20 empty] | 0 | 0 | 0 | 0 | 0
BD9 | 반월직접5 | J812 | 9.7 | 434 | [5 empty] | BD9434 | BD9 | BD9 | BD9 | BD9 | BD9 | 434 | 0 | 0 | 4 | 0 | [25 empty] | 0 | 0 | 0 | 0 | 0
BD9 | 반월직접5 | J813 | 8.9 | 434 | [5 empty] | BD9434 | BD9 | BD9 | BD9 | BD9 | BD9 | 434 | 0 | 0 | 4 | 0 | [25 empty] | 0 | 0 | 0 | 0 | 0
BD9 | 반월직접5 | J814 | 10.5 | 434 | [5 empty] | BD9434 | BD9 | BD9 | BD9 | BD9 | BD9 | 434 | 0 | 0 | 4 | 0 | [25 empty] | 0 | 0 | 0 | 0 | 0
BD9 | 반월직접5 | J9415 | 8.6 | 457 | [5 empty] | BD9457 | BD9 | BD9 | BD9 | BD9 | BD9 | 457 | 0 | 0 | 14 | 0 | [25 empty] | 0 | 0 | 0 | 0 | 0
BI1 | 반월일동18 | J102 | 48.5 | 검침분구1: BI1; 검침분구2: BI1; 검침분구3: BI1; 검침분구4: BI1; 검침분구5: BI1; 검침분구6: BI1 | [29 empty] | 0 | 0 | 0 | 0 | 0
BI1 | 반월일동18 | J103 | 28.5 | 검침분구1: BI1; 검침분구2: BI1; 검침분구3: BI1; 검침분구4: BI1; 검침분구5: BI1; 검침분구6: BI1 | [29 empty] | 0 | 0 | 0 | 0 | 0
BI1 | 반월일동18 | J105 | 28.3 | 검침분구1: BI1; 검침분구2: BI1; 검침분구3: BI1; 검침분구4: BI1; 검침분구5: BI1; 검침분구6: BI1 | [29 empty] | 0 | 0 | 0 | 0 | 0
BI1 | 반월일동18 | J106 | 28.3 | 검침분구1: BI1; 검침분구2: BI1; 검침분구3: BI1; 검침분구4: BI1; 검침분구5: BI1; 검침분구6: BI1 | [29 empty] | 0 | 0 | 0 | 0 | 0
BI1 | 반월일동18 | J5802 | 22 | 112 | 117 |  |  |  |  | BI1112 | BI1117 | BI1 | BI1 | BI1 | BI1 | 112 | 0 | 0 | 5 | 0 | 117 | 0 | 0 | 13 | 0 | [20 empty] | 0 | 0 | 0 | 0 | 0
BI1 | 반월일동18 | J5803 | 25 | 112 | 117 |  |  |  |  | BI1112 | BI1117 | BI1 | BI1 | BI1 | BI1 | 112 | 0 | 0 | 5 | 0 | 117 | 0 | 0 | 13 | 0 | [20 empty] | 0 | 0 | 0 | 0 | 0
BI1 | 반월일동18 | J5811 | 30.3 | 127 | 112 |  |  |  |  | BI1127 | BI1112 | BI1 | BI1 | BI1 | BI1 | 127 | 0 | 0 | 15 | 0 | 112 | 0 | 0 | 5 | 0 | [20 empty] | 0 | 0 | 0 | 0 | 0
BI1 | 반월일동18 | J5812 | 35.4 | 134 | [5 empty] | BI1134 | BI1 | BI1 | BI1 | BI1 | BI1 | 134 | 0 | 0 | 19 | 0 | [25 empty] | 0 | 0 | 0 | 0 | 0
BI1 | 반월일동18 | J5820 | 14.3 | 112 | [5 empty] | BI1112 | BI1 | BI1 | BI1 | BI1 | BI1 | 112 | 0 | 0 | 5 | 0 | [25 empty] | 0 | 0 | 0 | 0 | 0
BI1 | 반월일동18 | J5823 | 28 | 112 | 117 |  |  |  |  | BI1112 | BI1117 | BI1 | BI1 | BI1 | BI1 | 112 | 0 | 0 | 5 | 0 | 117 | 0 | 0 | 13 | 0 | [20 empty] | 0 | 0 | 0 | 0 | 0
BI1 | 반월일동18 | J5824 | 28.2 | 127 | [5 empty] | BI1127 | BI1 | BI1 | BI1 | BI1 | BI1 | 127 | 0 | 0 | 15 | 0 | [25 empty] | 0 | 0 | 0 | 0 | 0
BI1 | 반월일동18 | J5871 | 25.1 | 117 | [5 empty] | BI1117 | BI1 | BI1 | BI1 | BI1 | BI1 | 117 | 0 | 0 | 13 | 0 | [25 empty] | 0 | 0 | 0 | 0 | 0
BI1 | 반월일동18 | J5872 | 31.9 | 127 | [5 empty] | BI1127 | BI1 | BI1 | BI1 | BI1 | BI1 | 127 | 0 | 0 | 15 | 0 | [25 empty] | 0 | 0 | 0 | 0 | 0
BI1 | 반월일동18 | J5873 | 31.8 | 127 | [5 empty] | BI1127 | BI1 | BI1 | BI1 | BI1 | BI1 | 127 | 0 | 0 | 15 | 0 | [25 empty] | 0 | 0 | 0 | 0 | 0
BI1 | 반월일동18 | J5877 | 31.6 | 127 | 134 |  |  |  |  | BI1127 | BI1134 | BI1 | BI1 | BI1 | BI1 | 127 | 0 | 0 | 15 | 0 | 134 | 0 | 0 | 19 | 0 | [20 empty] | 0 | 0 | 0 | 0 | 0
BI1 | 반월일동18 | J5878 | 30.6 | 134 | [5 empty] | BI1134 | BI1 | BI1 | BI1 | BI1 | BI1 | 134 | 0 | 0 | 19 | 0 | [25 empty] | 0 | 0 | 0 | 0 | 0
BI1 | 반월일동18 | J5879 | 32.3 | 134 | [5 empty] | BI1134 | BI1 | BI1 | BI1 | BI1 | BI1 | 134 | 0 | 0 | 19 | 0 | [25 empty] | 0 | 0 | 0 | 0 | 0
BI1 | 반월일동18 | J5880 | 29.7 | 134 | [5 empty] | BI1134 | BI1 | BI1 | BI1 | BI1 | BI1 | 134 | 0 | 0 | 19 | 0 | [25 empty] | 0 | 0 | 0 | 0 | 0
BI1 | 반월일동18 | J5881 | 28.6 | 117 | 122 |  |  |  |  | BI1117 | BI1122 | BI1 | BI1 | BI1 | BI1 | 117 | 0 | 0 | 13 | 0 | 122 | 0 | 0 | 11 | 0 | [20 empty] | 0 | 0 | 0 | 0 | 0
BI1 | 반월일동18 | J5882 | 30.1 | 122 | 134 |  |  |  |  | BI1122 | BI1134 | BI1 | BI1 | BI1 | BI1 | 122 | 0 | 0 | 11 | 0 | 134 | 0 | 0 | 19 | 0 | [20 empty] | 0 | 0 | 0 | 0 | 0
BI1 | 반월일동18 | J5885 | 22.2 | 117 | [5 empty] | BI1117 | BI1 | BI1 | BI1 | BI1 | BI1 | 117 | 0 | 0 | 13 | 0 | [25 empty] | 0 | 0 | 0 | 0 | 0
BI1 | 반월일동18 | J5886 | 22.8 | 117 | [5 empty] | BI1117 | BI1 | BI1 | BI1 | BI1 | BI1 | 117 | 0 | 0 | 13 | 0 | [25 empty] | 0 | 0 | 0 | 0 | 0
BI1 | 반월일동18 | J5889 | 27.9 | 117 | 122 |  |  |  |  | BI1117 | BI1122 | BI1 | BI1 | BI1 | BI1 | 117 | 0 | 0 | 13 | 0 | 122 | 0 | 0 | 11 | 0 | [20 empty] | 0 | 0 | 0 | 0 | 0
BI1 | 반월일동18 | J5890 | 30.7 | 127 | 134 |  |  |  |  | BI1127 | BI1134 | BI1 | BI1 | BI1 | BI1 | 127 | 0 | 0 | 15 | 0 | 134 | 0 | 0 | 19 | 0 | [20 empty] | 0 | 0 | 0 | 0 | 0
BI1 | 반월일동18 | J5895 | 33.6 | 134 | [5 empty] | BI1134 | BI1 | BI1 | BI1 | BI1 | BI1 | 134 | 0 | 0 | 19 | 0 | [25 empty] | 0 | 0 | 0 | 0 | 0
BI1 | 반월일동18 | J5897 | 31.7 | 127 | 134 |  |  |  |  | BI1127 | BI1134 | BI1 | BI1 | BI1 | BI1 | 127 | 0 | 0 | 15 | 0 | 134 | 0 | 0 | 19 | 0 | [20 empty] | 0 | 0 | 0 | 0 | 0
BI1 | 반월일동18 | J5900 | 29.3 | 134 | [5 empty] | BI1134 | BI1 | BI1 | BI1 | BI1 | BI1 | 134 | 0 | 0 | 19 | 0 | [25 empty] | 0 | 0 | 0 | 0 | 0
BI1 | 반월일동18 | J5902 | 25.6 | 117 | 122 |  |  |  |  | BI1117 | BI1122 | BI1 | BI1 | BI1 | BI1 | 117 | 0 | 0 | 13 | 0 | 122 | 0 | 0 | 11 | 0 | [20 empty] | 0 | 0 | 0 | 0 | 0
BI1 | 반월일동18 | J5903 | 26.8 | 117 | 122 |  |  |  |  | BI1117 | BI1122 | BI1 | BI1 | BI1 | BI1 | 117 | 0 | 0 | 13 | 0 | 122 | 0 | 0 | 11 | 0 | [20 empty] | 0 | 0 | 0 | 0 | 0
BI1 | 반월일동18 | J5907 | 32 | 134 | [5 empty] | BI1134 | BI1 | BI1 | BI1 | BI1 | BI1 | 134 | 0 | 0 | 19 | 0 | [25 empty] | 0 | 0 | 0 | 0 | 0
BI1 | 반월일동18 | J5912 | 29.9 | 127 | [5 empty] | BI1127 | BI1 | BI1 | BI1 | BI1 | BI1 | 127 | 0 | 0 | 15 | 0 | [25 empty] | 0 | 0 | 0 | 0 | 0
BI1 | 반월일동18 | J5917 | 31.6 | 127 | 134 |  |  |  |  | BI1127 | BI1134 | BI1 | BI1 | BI1 | BI1 | 127 | 0 | 0 | 15 | 0 | 134 | 0 | 0 | 19 | 0 | [20 empty] | 0 | 0 | 0 | 0 | 0
BI1 | 반월일동18 | J5921 | 25.7 | 117 | 122 |  |  |  |  | BI1117 | BI1122 | BI1 | BI1 | BI1 | BI1 | 117 | 0 | 0 | 13 | 0 | 122 | 0 | 0 | 11 | 0 | [20 empty] | 0 | 0 | 0 | 0 | 0
BI1 | 반월일동18 | J5923 | 23.1 | 117 | 122 |  |  |  |  | BI1117 | BI1122 | BI1 | BI1 | BI1 | BI1 | 117 | 0 | 0 | 13 | 0 | 122 | 0 | 0 | 11 | 0 | [20 empty] | 0 | 0 | 0 | 0 | 0
BI1 | 반월일동18 | J5924 | 26.1 | 122 | [5 empty] | BI1122 | BI1 | BI1 | BI1 | BI1 | BI1 | 122 | 0 | 0 | 11 | 0 | [25 empty] | 0 | 0 | 0 | 0 | 0
BI1 | 반월일동18 | J5925 | 30.8 | 127 | 134 |  |  |  |  | BI1127 | BI1134 | BI1 | BI1 | BI1 | BI1 | 127 | 0 | 0 | 15 | 0 | 134 | 0 | 0 | 19 | 0 | [20 empty] | 0 | 0 | 0 | 0 | 0
BI1 | 반월일동18 | J5928 | 29.1 | 122 | [5 empty] | BI1122 | BI1 | BI1 | BI1 | BI1 | BI1 | 122 | 0 | 0 | 11 | 0 | [25 empty] | 0 | 0 | 0 | 0 | 0
BI1 | 반월일동18 | J5929 | 29.3 | 127 | [5 empty] | BI1127 | BI1 | BI1 | BI1 | BI1 | BI1 | 127 | 0 | 0 | 15 | 0 | [25 empty] | 0 | 0 | 0 | 0 | 0
BI1 | 반월일동18 | J5998 | 28.1 | 127 | [5 empty] | BI1127 | BI1 | BI1 | BI1 | BI1 | BI1 | 127 | 0 | 0 | 15 | 0 | [25 empty] | 0 | 0 | 0 | 0 | 0
BI1 | 반월일동18 | J6004 | 32.1 | 134 | [5 empty] | BI1134 | BI1 | BI1 | BI1 | BI1 | BI1 | 134 | 0 | 0 | 19 | 0 | [25 empty] | 0 | 0 | 0 | 0 | 0
BI1 | 반월일동18 | J6020 | 32.2 | 134 | [5 empty] | BI1134 | BI1 | BI1 | BI1 | BI1 | BI1 | 134 | 0 | 0 | 19 | 0 | [25 empty] | 0 | 0 | 0 | 0 | 0
BI1 | 반월일동18 | J6035 | 24.8 | 117 | 122 |  |  |  |  | BI1117 | BI1122 | BI1 | BI1 | BI1 | BI1 | 117 | 0 | 0 | 13 | 0 | 122 | 0 | 0 | 11 | 0 | [20 empty] | 0 | 0 | 0 | 0 | 0
BI1 | 반월일동18 | J6036 | 29.1 | 127 | 134 |  |  |  |  | BI1127 | BI1134 | BI1 | BI1 | BI1 | BI1 | 127 | 0 | 0 | 15 | 0 | 134 | 0 | 0 | 19 | 0 | [20 empty] | 0 | 0 | 0 | 0 | 0
BI1 | 반월일동18 | J6037 | 27.5 | 122 | [5 empty] | BI1122 | BI1 | BI1 | BI1 | BI1 | BI1 | 122 | 0 | 0 | 11 | 0 | [25 empty] | 0 | 0 | 0 | 0 | 0
BI1 | 반월일동18 | J6038 | 29.7 | 127 | 134 |  |  |  |  | BI1127 | BI1134 | BI1 | BI1 | BI1 | BI1 | 127 | 0 | 0 | 15 | 0 | 134 | 0 | 0 | 19 | 0 | [20 empty] | 0 | 0 | 0 | 0 | 0
BI1 | 반월일동18 | J6041 | 30 | 127 | 134 |  |  |  |  | BI1127 | BI1134 | BI1 | BI1 | BI1 | BI1 | 127 | 0 | 0 | 15 | 0 | 134 | 0 | 0 | 19 | 0 | [20 empty] | 0 | 0 | 0 | 0 | 0
BI1 | 반월일동18 | J6042 | 32.3 | 134 | [5 empty] | BI1134 | BI1 | BI1 | BI1 | BI1 | BI1 | 134 | 0 | 0 | 19 | 0 | [25 empty] | 0 | 0 | 0 | 0 | 0
BI2 | 반월일동20 | J104 | 27.8 | 검침분구1: BI2; 검침분구2: BI2; 검침분구3: BI2; 검침분구4: BI2; 검침분구5: BI2; 검침분구6: BI2 | [29 empty] | 0 | 0 | 0 | 0 | 0
BI2 | 반월일동20 | J107 | 24.8 | 검침분구1: BI2; 검침분구2: BI2; 검침분구3: BI2; 검침분구4: BI2; 검침분구5: BI2; 검침분구6: BI2 | [29 empty] | 0 | 0 | 0 | 0 | 0
BI2 | 반월일동20 | J5883 | 28.1 | 758 | [5 empty] | BI2758 | BI2 | BI2 | BI2 | BI2 | BI2 | 758 | 0 | 0 | 9 | 0 | [25 empty] | 0 | 0 | 0 | 0 | 0
BI2 | 반월일동20 | J5884 | 26.6 | 752 | 758 |  |  |  |  | BI2752 | BI2758 | BI2 | BI2 | BI2 | BI2 | 752 | 0 | 0 | 11 | 0 | 758 | 0 | 0 | 9 | 0 | [20 empty] | 0 | 0 | 0 | 0 | 0
BI2 | 반월일동20 | J5887 | 31.1 | 758 | [5 empty] | BI2758 | BI2 | BI2 | BI2 | BI2 | BI2 | 758 | 0 | 0 | 9 | 0 | [25 empty] | 0 | 0 | 0 | 0 | 0
BI2 | 반월일동20 | J5892 | 25.4 | 752 | 758 |  |  |  |  | BI2752 | BI2758 | BI2 | BI2 | BI2 | BI2 | 752 | 0 | 0 | 11 | 0 | 758 | 0 | 0 | 9 | 0 | [20 empty] | 0 | 0 | 0 | 0 | 0
BI2 | 반월일동20 | J5898 | 25 | 758 | [5 empty] | BI2758 | BI2 | BI2 | BI2 | BI2 | BI2 | 758 | 0 | 0 | 9 | 0 | [25 empty] | 0 | 0 | 0 | 0 | 0
BI2 | 반월일동20 | J5904 | 31.1 | 758 | 752 |  |  |  |  | BI2758 | BI2752 | BI2 | BI2 | BI2 | BI2 | 758 | 0 | 0 | 9 | 0 | 752 | 0 | 0 | 11 | 0 | [20 empty] | 0 | 0 | 0 | 0 | 0
BI2 | 반월일동20 | J5905 | 29.7 | 758 | 752 |  |  |  |  | BI2758 | BI2752 | BI2 | BI2 | BI2 | BI2 | 758 | 0 | 0 | 9 | 0 | 752 | 0 | 0 | 11 | 0 | [20 empty] | 0 | 0 | 0 | 0 | 0
BI2 | 반월일동20 | J5922 | 30.3 | 752 | [5 empty] | BI2752 | BI2 | BI2 | BI2 | BI2 | BI2 | 752 | 0 | 0 | 11 | 0 | [25 empty] | 0 | 0 | 0 | 0 | 0
BI2 | 반월일동20 | J5926 | 28.5 | 752 | 758 |  |  |  |  | BI2752 | BI2758 | BI2 | BI2 | BI2 | BI2 | 752 | 0 | 0 | 11 | 0 | 758 | 0 | 0 | 9 | 0 | [20 empty] | 0 | 0 | 0 | 0 | 0
BI2 | 반월일동20 | J5931 | 27.5 | 752 | [5 empty] | BI2752 | BI2 | BI2 | BI2 | BI2 | BI2 | 752 | 0 | 0 | 11 | 0 | [25 empty] | 0 | 0 | 0 | 0 | 0
BI2 | 반월일동20 | J6005 | 30.1 | 752 | [5 empty] | BI2752 | BI2 | BI2 | BI2 | BI2 | BI2 | 752 | 0 | 0 | 11 | 0 | [25 empty] | 0 | 0 | 0 | 0 | 0
BI2 | 반월일동20 | J6033 | 26.4 | 752 | [5 empty] | BI2752 | BI2 | BI2 | BI2 | BI2 | BI2 | 752 | 0 | 0 | 11 | 0 | [25 empty] | 0 | 0 | 0 | 0 | 0
BI2 | 반월일동20 | J6034 | 27.6 | 758 | 752 |  |  |  |  | BI2758 | BI2752 | BI2 | BI2 | BI2 | BI2 | 758 | 0 | 0 | 9 | 0 | 752 | 0 | 0 | 11 | 0 | [20 empty] | 0 | 0 | 0 | 0 | 0
BI2 | 반월일동20 | J6039 | 28.5 | 752 | [5 empty] | BI2752 | BI2 | BI2 | BI2 | BI2 | BI2 | 752 | 0 | 0 | 11 | 0 | [25 empty] | 0 | 0 | 0 | 0 | 0
BI3 | 반월일동22 | J109 | 26.9 | 검침분구1: BI3; 검침분구2: BI3; 검침분구3: BI3; 검침분구4: BI3; 검침분구5: BI3; 검침분구6: BI3 | [29 empty] | 0 | 0 | 0 | 0 | 0
BI3 | 반월일동22 | J111 | 13.8 | 검침분구1: BI3; 검침분구2: BI3; 검침분구3: BI3; 검침분구4: BI3; 검침분구5: BI3; 검침분구6: BI3 | [29 empty] | 0 | 0 | 0 | 0 | 0
BI3 | 반월일동22 | J6069 | 25.7 | 762 | 766 |  |  |  |  | BI3762 | BI3766 | BI3 | BI3 | BI3 | BI3 | 762 | 0 | 0 | 10 | 0 | 766 | 0 | 0 | 9 | 0 | [20 empty] | 0 | 0 | 0 | 0 | 0
BI3 | 반월일동22 | J6070 | 25.1 | 762 | 766 |  |  |  |  | BI3762 | BI3766 | BI3 | BI3 | BI3 | BI3 | 762 | 0 | 0 | 10 | 0 | 766 | 0 | 0 | 9 | 0 | [20 empty] | 0 | 0 | 0 | 0 | 0
BI3 | 반월일동22 | J6073 | 22.4 | 729 | [5 empty] | BI3729 | BI3 | BI3 | BI3 | BI3 | BI3 | 729 | 0 | 0 | 16 | 0 | [25 empty] | 0 | 0 | 0 | 0 | 0
BI3 | 반월일동22 | J6074 | 22.4 | 729 | [5 empty] | BI3729 | BI3 | BI3 | BI3 | BI3 | BI3 | 729 | 0 | 0 | 16 | 0 | [25 empty] | 0 | 0 | 0 | 0 | 0
BI3 | 반월일동22 | J6075 | 26.7 | 741 | [5 empty] | BI3741 | BI3 | BI3 | BI3 | BI3 | BI3 | 741 | 0 | 0 | 19 | 0 | [25 empty] | 0 | 0 | 0 | 0 | 0
BI3 | 반월일동22 | J6076 | 26.8 | 741 | [5 empty] | BI3741 | BI3 | BI3 | BI3 | BI3 | BI3 | 741 | 0 | 0 | 19 | 0 | [25 empty] | 0 | 0 | 0 | 0 | 0
BI3 | 반월일동22 | J6077 | 25.4 | 773 | 770 |  |  |  |  | BI3773 | BI3770 | BI3 | BI3 | BI3 | BI3 | 773 | 0 | 0 | 11 | 0 | 770 | 0 | 0 | 10 | 0 | [20 empty] | 0 | 0 | 0 | 0 | 0
BI3 | 반월일동22 | J6078 | 23.2 | 773 | 770 |  |  |  |  | BI3773 | BI3770 | BI3 | BI3 | BI3 | BI3 | 773 | 0 | 0 | 11 | 0 | 770 | 0 | 0 | 10 | 0 | [20 empty] | 0 | 0 | 0 | 0 | 0
BI3 | 반월일동22 | J6103 | 18.3 | 729 | 736 |  |  |  |  | BI3729 | BI3736 | BI3 | BI3 | BI3 | BI3 | 729 | 0 | 0 | 16 | 0 | 736 | 0 | 0 | 14 | 0 | [20 empty] | 0 | 0 | 0 | 0 | 0
BI3 | 반월일동22 | J6104 | 19.4 | 729 | 736 |  |  |  |  | BI3729 | BI3736 | BI3 | BI3 | BI3 | BI3 | 729 | 0 | 0 | 16 | 0 | 736 | 0 | 0 | 14 | 0 | [20 empty] | 0 | 0 | 0 | 0 | 0
BI3 | 반월일동22 | J6105 | 27.1 | 741 | [5 empty] | BI3741 | BI3 | BI3 | BI3 | BI3 | BI3 | 741 | 0 | 0 | 19 | 0 | [25 empty] | 0 | 0 | 0 | 0 | 0
BI3 | 반월일동22 | J6106 | 27.5 | 741 | [5 empty] | BI3741 | BI3 | BI3 | BI3 | BI3 | BI3 | 741 | 0 | 0 | 19 | 0 | [25 empty] | 0 | 0 | 0 | 0 | 0
BI3 | 반월일동22 | J6107 | 20.7 | 729 | 736 |  |  |  |  | BI3729 | BI3736 | BI3 | BI3 | BI3 | BI3 | 729 | 0 | 0 | 16 | 0 | 736 | 0 | 0 | 14 | 0 | [20 empty] | 0 | 0 | 0 | 0 | 0
BI3 | 반월일동22 | J6108 | 20.4 | 729 | 736 |  |  |  |  | BI3729 | BI3736 | BI3 | BI3 | BI3 | BI3 | 729 | 0 | 0 | 16 | 0 | 736 | 0 | 0 | 14 | 0 | [20 empty] | 0 | 0 | 0 | 0 | 0
BI3 | 반월일동22 | J6128 | 19.9 | 729 | 736 |  |  |  |  | BI3729 | BI3736 | BI3 | BI3 | BI3 | BI3 | 729 | 0 | 0 | 16 | 0 | 736 | 0 | 0 | 14 | 0 | [20 empty] | 0 | 0 | 0 | 0 | 0
BI3 | 반월일동22 | J6129 | 22.1 | 736 | [5 empty] | BI3736 | BI3 | BI3 | BI3 | BI3 | BI3 | 736 | 0 | 0 | 14 | 0 | [25 empty] | 0 | 0 | 0 | 0 | 0
BI3 | 반월일동22 | J6132 | 24.5 | 741 | [5 empty] | BI3741 | BI3 | BI3 | BI3 | BI3 | BI3 | 741 | 0 | 0 | 19 | 0 | [25 empty] | 0 | 0 | 0 | 0 | 0
BI3 | 반월일동22 | J6133 | 26.3 | 741 | [5 empty] | BI3741 | BI3 | BI3 | BI3 | BI3 | BI3 | 741 | 0 | 0 | 19 | 0 | [25 empty] | 0 | 0 | 0 | 0 | 0
BI3 | 반월일동22 | J6156 | 19.9 | 773 | 770 |  |  |  |  | BI3773 | BI3770 | BI3 | BI3 | BI3 | BI3 | 773 | 0 | 0 | 11 | 0 | 770 | 0 | 0 | 10 | 0 | [20 empty] | 0 | 0 | 0 | 0 | 0
BI3 | 반월일동22 | J6157 | 18.1 | 773 | 736 |  |  |  |  | BI3773 | BI3736 | BI3 | BI3 | BI3 | BI3 | 773 | 0 | 0 | 11 | 0 | 736 | 0 | 0 | 14 | 0 | [20 empty] | 0 | 0 | 0 | 0 | 0
BI3 | 반월일동22 | J6186 | 23.9 | 766 | [5 empty] | BI3766 | BI3 | BI3 | BI3 | BI3 | BI3 | 766 | 0 | 0 | 9 | 0 | [25 empty] | 0 | 0 | 0 | 0 | 0
BI3 | 반월일동22 | J6187 | 24.5 | 762 | 766 |  |  |  |  | BI3762 | BI3766 | BI3 | BI3 | BI3 | BI3 | 762 | 0 | 0 | 10 | 0 | 766 | 0 | 0 | 9 | 0 | [20 empty] | 0 | 0 | 0 | 0 | 0
BI3 | 반월일동22 | J6207 | 21.2 | 736 | [5 empty] | BI3736 | BI3 | BI3 | BI3 | BI3 | BI3 | 736 | 0 | 0 | 14 | 0 | [25 empty] | 0 | 0 | 0 | 0 | 0
BI3 | 반월일동22 | J6208 | 21.5 | 736 | [5 empty] | BI3736 | BI3 | BI3 | BI3 | BI3 | BI3 | 736 | 0 | 0 | 14 | 0 | [25 empty] | 0 | 0 | 0 | 0 | 0
BI3 | 반월일동22 | J6209 | 20.5 | 773 | 770 |  |  |  |  | BI3773 | BI3770 | BI3 | BI3 | BI3 | BI3 | 773 | 0 | 0 | 11 | 0 | 770 | 0 | 0 | 10 | 0 | [20 empty] | 0 | 0 | 0 | 0 | 0
BI3 | 반월일동22 | J6244 | 18 | 773 | 729 |  |  |  |  | BI3773 | BI3729 | BI3 | BI3 | BI3 | BI3 | 773 | 0 | 0 | 11 | 0 | 729 | 0 | 0 | 16 | 0 | [20 empty] | 0 | 0 | 0 | 0 | 0
BI3 | 반월일동22 | J6245 | 14.2 | 729 | [5 empty] | BI3729 | BI3 | BI3 | BI3 | BI3 | BI3 | 729 | 0 | 0 | 16 | 0 | [25 empty] | 0 | 0 | 0 | 0 | 0
BI3 | 반월일동22 | J6249 | 19.1 | 729 | [5 empty] | BI3729 | BI3 | BI3 | BI3 | BI3 | BI3 | 729 | 0 | 0 | 16 | 0 | [25 empty] | 0 | 0 | 0 | 0 | 0
BI3 | 반월일동22 | J6270 | 27.7 | 741 | [5 empty] | BI3741 | BI3 | BI3 | BI3 | BI3 | BI3 | 741 | 0 | 0 | 19 | 0 | [25 empty] | 0 | 0 | 0 | 0 | 0
BI3 | 반월일동22 | J6275 | 23.1 | 773 | 770 |  |  |  |  | BI3773 | BI3770 | BI3 | BI3 | BI3 | BI3 | 773 | 0 | 0 | 11 | 0 | 770 | 0 | 0 | 10 | 0 | [20 empty] | 0 | 0 | 0 | 0 | 0
BI3 | 반월일동22 | J6276 | 21.4 | 773 | 770 |  |  |  |  | BI3773 | BI3770 | BI3 | BI3 | BI3 | BI3 | 773 | 0 | 0 | 11 | 0 | 770 | 0 | 0 | 10 | 0 | [20 empty] | 0 | 0 | 0 | 0 | 0
BI3 | 반월일동22 | J6280 | 23.3 | 770 | [5 empty] | BI3770 | BI3 | BI3 | BI3 | BI3 | BI3 | 770 | 0 | 0 | 10 | 0 | [25 empty] | 0 | 0 | 0 | 0 | 0
BI3 | 반월일동22 | J6281 | 24.5 | 770 | [5 empty] | BI3770 | BI3 | BI3 | BI3 | BI3 | BI3 | 770 | 0 | 0 | 10 | 0 | [25 empty] | 0 | 0 | 0 | 0 | 0
BI3 | 반월일동22 | J6319 | 19.1 | 729 | [5 empty] | BI3729 | BI3 | BI3 | BI3 | BI3 | BI3 | 729 | 0 | 0 | 16 | 0 | [25 empty] | 0 | 0 | 0 | 0 | 0
BI3 | 반월일동22 | J6329 | 26.9 | 741 | [5 empty] | BI3741 | BI3 | BI3 | BI3 | BI3 | BI3 | 741 | 0 | 0 | 19 | 0 | [25 empty] | 0 | 0 | 0 | 0 | 0
BI3 | 반월일동22 | J6338 | 22.7 | 736 | [5 empty] | BI3736 | BI3 | BI3 | BI3 | BI3 | BI3 | 736 | 0 | 0 | 14 | 0 | [25 empty] | 0 | 0 | 0 | 0 | 0
BI3 | 반월일동22 | J6340 | 24.4 | 766 | [5 empty] | BI3766 | BI3 | BI3 | BI3 | BI3 | BI3 | 766 | 0 | 0 | 9 | 0 | [25 empty] | 0 | 0 | 0 | 0 | 0
BI3 | 반월일동22 | J6341 | 24.9 | 762 | [5 empty] | BI3762 | BI3 | BI3 | BI3 | BI3 | BI3 | 762 | 0 | 0 | 10 | 0 | [25 empty] | 0 | 0 | 0 | 0 | 0
BI3 | 반월일동22 | J6352 | 18.3 | 729 | [5 empty] | BI3729 | BI3 | BI3 | BI3 | BI3 | BI3 | 729 | 0 | 0 | 16 | 0 | [25 empty] | 0 | 0 | 0 | 0 | 0
BI3 | 반월일동22 | J6353 | 14.5 | 729 | [5 empty] | BI3729 | BI3 | BI3 | BI3 | BI3 | BI3 | 729 | 0 | 0 | 16 | 0 | [25 empty] | 0 | 0 | 0 | 0 | 0
BI3 | 반월일동22 | J6364 | 24.5 | 736 | [5 empty] | BI3736 | BI3 | BI3 | BI3 | BI3 | BI3 | 736 | 0 | 0 | 14 | 0 | [25 empty] | 0 | 0 | 0 | 0 | 0
BI3 | 반월일동22 | J6365 | 25.6 | 736 | 741 |  |  |  |  | BI3736 | BI3741 | BI3 | BI3 | BI3 | BI3 | 736 | 0 | 0 | 14 | 0 | 741 | 0 | 0 | 19 | 0 | [20 empty] | 0 | 0 | 0 | 0 | 0
BI3 | 반월일동22 | J6366 | 25.3 | 762 | [5 empty] | BI3762 | BI3 | BI3 | BI3 | BI3 | BI3 | 762 | 0 | 0 | 10 | 0 | [25 empty] | 0 | 0 | 0 | 0 | 0
BI3 | 반월일동22 | J6372 | 24.9 | 741 | [5 empty] | BI3741 | BI3 | BI3 | BI3 | BI3 | BI3 | 741 | 0 | 0 | 19 | 0 | [25 empty] | 0 | 0 | 0 | 0 | 0
BI3 | 반월일동22 | J6375 | 27.1 | 741 | [5 empty] | BI3741 | BI3 | BI3 | BI3 | BI3 | BI3 | 741 | 0 | 0 | 19 | 0 | [25 empty] | 0 | 0 | 0 | 0 | 0
BI3 | 반월일동22 | J6376 | 26.6 | 741 | [5 empty] | BI3741 | BI3 | BI3 | BI3 | BI3 | BI3 | 741 | 0 | 0 | 19 | 0 | [25 empty] | 0 | 0 | 0 | 0 | 0
BI3 | 반월일동22 | J6391 | 24.8 | 762 | 766 |  |  |  |  | BI3762 | BI3766 | BI3 | BI3 | BI3 | BI3 | 762 | 0 | 0 | 10 | 0 | 766 | 0 | 0 | 9 | 0 | [20 empty] | 0 | 0 | 0 | 0 | 0
BI3 | 반월일동22 | J6392 | 24.5 | 762 | 766 |  |  |  |  | BI3762 | BI3766 | BI3 | BI3 | BI3 | BI3 | 762 | 0 | 0 | 10 | 0 | 766 | 0 | 0 | 9 | 0 | [20 empty] | 0 | 0 | 0 | 0 | 0
BI3 | 반월일동22 | J6396 | 24.5 | 741 | [5 empty] | BI3741 | BI3 | BI3 | BI3 | BI3 | BI3 | 741 | 0 | 0 | 19 | 0 | [25 empty] | 0 | 0 | 0 | 0 | 0
BI3 | 반월일동22 | J6397 | 25.4 | 741 | [5 empty] | BI3741 | BI3 | BI3 | BI3 | BI3 | BI3 | 741 | 0 | 0 | 19 | 0 | [25 empty] | 0 | 0 | 0 | 0 | 0
BI3 | 반월일동22 | J6408 | 22.2 | 770 | 736 | 741 |  |  |  | BI3770 | BI3736 | BI3741 | BI3 | BI3 | BI3 | 770 | 0 | 0 | 10 | 0 | 736 | 0 | 0 | 14 | 0 | 741 | 0 | 0 | 19 | 0 | [15 empty] | 0 | 0 | 0 | 0 | 0
BI3 | 반월일동22 | J6428 | 25.7 | 773 | 770 |  |  |  |  | BI3773 | BI3770 | BI3 | BI3 | BI3 | BI3 | 773 | 0 | 0 | 11 | 0 | 770 | 0 | 0 | 10 | 0 | [20 empty] | 0 | 0 | 0 | 0 | 0
BI3 | 반월일동22 | J6439 | 27.2 | 741 | [5 empty] | BI3741 | BI3 | BI3 | BI3 | BI3 | BI3 | 741 | 0 | 0 | 19 | 0 | [25 empty] | 0 | 0 | 0 | 0 | 0
BI3 | 반월일동22 | J6447 | 26.6 | 741 | [5 empty] | BI3741 | BI3 | BI3 | BI3 | BI3 | BI3 | 741 | 0 | 0 | 19 | 0 | [25 empty] | 0 | 0 | 0 | 0 | 0
BI3 | 반월일동22 | J6452 | 23.6 | 741 | [5 empty] | BI3741 | BI3 | BI3 | BI3 | BI3 | BI3 | 741 | 0 | 0 | 19 | 0 | [25 empty] | 0 | 0 | 0 | 0 | 0
BI3 | 반월일동22 | J6456 | 27.2 | 741 | 762 |  |  |  |  | BI3741 | BI3762 | BI3 | BI3 | BI3 | BI3 | 741 | 0 | 0 | 19 | 0 | 762 | 0 | 0 | 10 | 0 | [20 empty] | 0 | 0 | 0 | 0 | 0
BI3 | 반월일동22 | J6457 | 24.6 | 762 | 766 |  |  |  |  | BI3762 | BI3766 | BI3 | BI3 | BI3 | BI3 | 762 | 0 | 0 | 10 | 0 | 766 | 0 | 0 | 9 | 0 | [20 empty] | 0 | 0 | 0 | 0 | 0
BI3 | 반월일동22 | J6863 | 26.1 | 762 | [5 empty] | BI3762 | BI3 | BI3 | BI3 | BI3 | BI3 | 762 | 0 | 0 | 10 | 0 | [25 empty] | 0 | 0 | 0 | 0 | 0
BI3 | 반월일동22 | J6874 | 22.4 | 773 | [5 empty] | BI3773 | BI3 | BI3 | BI3 | BI3 | BI3 | 773 | 0 | 0 | 11 | 0 | [25 empty] | 0 | 0 | 0 | 0 | 0
BI3 | 반월일동22 | J6875 | 23.1 | 773 | [5 empty] | BI3773 | BI3 | BI3 | BI3 | BI3 | BI3 | 773 | 0 | 0 | 11 | 0 | [25 empty] | 0 | 0 | 0 | 0 | 0
BI3 | 반월일동22 | J6885 | 23.3 | 766 | [5 empty] | BI3766 | BI3 | BI3 | BI3 | BI3 | BI3 | 766 | 0 | 0 | 9 | 0 | [25 empty] | 0 | 0 | 0 | 0 | 0
BI3 | 반월일동22 | J6929 | 18.1 | 729 | 736 |  |  |  |  | BI3729 | BI3736 | BI3 | BI3 | BI3 | BI3 | 729 | 0 | 0 | 16 | 0 | 736 | 0 | 0 | 14 | 0 | [20 empty] | 0 | 0 | 0 | 0 | 0
BI3 | 반월일동22 | J6939 | 19.1 | 729 | [5 empty] | BI3729 | BI3 | BI3 | BI3 | BI3 | BI3 | 729 | 0 | 0 | 16 | 0 | [25 empty] | 0 | 0 | 0 | 0 | 0
BI3 | 반월일동22 | J6940 | 13.8 | 729 | 843-1 |  |  |  |  | BI3729 | BI3843-1 | BI3 | BI3 | BI3 | BI3 | 729 | 0 | 0 | 16 | 0 | 843-1 | 0 | 0 | 1 | 0 | [20 empty] | 0 | 0 | 0 | 0 | 0
BI3 | 반월일동22 | J91 | 13.7 | 검침분구1: BI3; 검침분구2: BI3; 검침분구3: BI3; 검침분구4: BI3; 검침분구5: BI3; 검침분구6: BI3 | [29 empty] | 0 | 0 | 0 | 0 | 0
BI4 | 반월반월17 | J136 | 21.3 | 검침분구1: BI4; 검침분구2: BI4; 검침분구3: BI4; 검침분구4: BI4; 검침분구5: BI4; 검침분구6: BI4 | [29 empty] | 0 | 0 | 0 | 0 | 0
BI4 | 반월반월17 | J137 | 15.1 | 550 | [5 empty] | BI4550 | BI4 | BI4 | BI4 | BI4 | BI4 | 550 | 0 | 0 | 15 | 0 | [25 empty] | 0 | 0 | 0 | 0 | 0
BI4 | 반월반월17 | J7931 | 25.5 | 300 | [5 empty] | BI4300 | BI4 | BI4 | BI4 | BI4 | BI4 | 300 | 0 | 0 | 24 | 0 | [25 empty] | 0 | 0 | 0 | 0 | 0
BI4 | 반월반월17 | J7932 | 26.5 | 300 | [5 empty] | BI4300 | BI4 | BI4 | BI4 | BI4 | BI4 | 300 | 0 | 0 | 24 | 0 | [25 empty] | 0 | 0 | 0 | 0 | 0
BI4 | 반월반월17 | J7933 | 18 | 400 | [5 empty] | BI4400 | BI4 | BI4 | BI4 | BI4 | BI4 | 400 | 0 | 0 | 32 | 0 | [25 empty] | 0 | 0 | 0 | 0 | 0
BI4 | 반월반월17 | J7934 | 28 | 400 | [5 empty] | BI4400 | BI4 | BI4 | BI4 | BI4 | BI4 | 400 | 0 | 0 | 32 | 0 | [25 empty] | 0 | 0 | 0 | 0 | 0
BI4 | 반월반월17 | J7939 | 18.5 | 550 | [5 empty] | BI4550 | BI4 | BI4 | BI4 | BI4 | BI4 | 550 | 0 | 0 | 15 | 0 | [25 empty] | 0 | 0 | 0 | 0 | 0
BI4 | 반월반월17 | J7940 | 17.4 | 550 | [5 empty] | BI4550 | BI4 | BI4 | BI4 | BI4 | BI4 | 550 | 0 | 0 | 15 | 0 | [25 empty] | 0 | 0 | 0 | 0 | 0
BI4 | 반월반월17 | J7941 | 25.2 | 300 | 400 |  |  |  |  | BI4300 | BI4400 | BI4 | BI4 | BI4 | BI4 | 300 | 0 | 0 | 24 | 0 | 400 | 0 | 0 | 32 | 0 | [20 empty] | 0 | 0 | 0 | 0 | 0
BI4 | 반월반월17 | J7942 | 24.8 | 300 | 400 |  |  |  |  | BI4300 | BI4400 | BI4 | BI4 | BI4 | BI4 | 300 | 0 | 0 | 24 | 0 | 400 | 0 | 0 | 32 | 0 | [20 empty] | 0 | 0 | 0 | 0 | 0
BI4 | 반월반월17 | J7943 | 13.8 | 400 | [5 empty] | BI4400 | BI4 | BI4 | BI4 | BI4 | BI4 | 400 | 0 | 0 | 32 | 0 | [25 empty] | 0 | 0 | 0 | 0 | 0
BI4 | 반월반월17 | J7944 | 13 | 400 | [5 empty] | BI4400 | BI4 | BI4 | BI4 | BI4 | BI4 | 400 | 0 | 0 | 32 | 0 | [25 empty] | 0 | 0 | 0 | 0 | 0
BI4 | 반월반월17 | J7951 | 18.5 | 300 | [5 empty] | BI4300 | BI4 | BI4 | BI4 | BI4 | BI4 | 300 | 0 | 0 | 24 | 0 | [25 empty] | 0 | 0 | 0 | 0 | 0
BI4 | 반월반월17 | J7952 | 19.4 | 550 | 300 |  |  |  |  | BI4550 | BI4300 | BI4 | BI4 | BI4 | BI4 | 550 | 0 | 0 | 15 | 0 | 300 | 0 | 0 | 24 | 0 | [20 empty] | 0 | 0 | 0 | 0 | 0
BI4 | 반월반월17 | J7953 | 16.9 | 400 | [5 empty] | BI4400 | BI4 | BI4 | BI4 | BI4 | BI4 | 400 | 0 | 0 | 32 | 0 | [25 empty] | 0 | 0 | 0 | 0 | 0
BI4 | 반월반월17 | J7954 | 19 | 400 | [5 empty] | BI4400 | BI4 | BI4 | BI4 | BI4 | BI4 | 400 | 0 | 0 | 32 | 0 | [25 empty] | 0 | 0 | 0 | 0 | 0
BI4 | 반월반월17 | J7955 | 26.4 | 300 | [5 empty] | BI4300 | BI4 | BI4 | BI4 | BI4 | BI4 | 300 | 0 | 0 | 24 | 0 | [25 empty] | 0 | 0 | 0 | 0 | 0
BI4 | 반월반월17 | J7956 | 32 | 300 | [5 empty] | BI4300 | BI4 | BI4 | BI4 | BI4 | BI4 | 300 | 0 | 0 | 24 | 0 | [25 empty] | 0 | 0 | 0 | 0 | 0
BI4 | 반월반월17 | J7958 | 19.4 | 400 | [5 empty] | BI4400 | BI4 | BI4 | BI4 | BI4 | BI4 | 400 | 0 | 0 | 32 | 0 | [25 empty] | 0 | 0 | 0 | 0 | 0
BI4 | 반월반월17 | J7959 | 16.3 | 400 | [5 empty] | BI4400 | BI4 | BI4 | BI4 | BI4 | BI4 | 400 | 0 | 0 | 32 | 0 | [25 empty] | 0 | 0 | 0 | 0 | 0
BI4 | 반월반월17 | J7963 | 6.9 | 990 | [5 empty] | BI4990 | BI4 | BI4 | BI4 | BI4 | BI4 | 990 | 0 | 0 | 10 | 0 | [25 empty] | 0 | 0 | 0 | 0 | 0
BI4 | 반월반월17 | J7964 | 7.2 | 990 | [5 empty] | BI4990 | BI4 | BI4 | BI4 | BI4 | BI4 | 990 | 0 | 0 | 10 | 0 | [25 empty] | 0 | 0 | 0 | 0 | 0
BI4 | 반월반월17 | J7970 | 29 | 400 | [5 empty] | BI4400 | BI4 | BI4 | BI4 | BI4 | BI4 | 400 | 0 | 0 | 32 | 0 | [25 empty] | 0 | 0 | 0 | 0 | 0
BI4 | 반월반월17 | J7973 | 20.5 | 550 | [5 empty] | BI4550 | BI4 | BI4 | BI4 | BI4 | BI4 | 550 | 0 | 0 | 15 | 0 | [25 empty] | 0 | 0 | 0 | 0 | 0
BI4 | 반월반월17 | J7974 | 20 | 550 | [5 empty] | BI4550 | BI4 | BI4 | BI4 | BI4 | BI4 | 550 | 0 | 0 | 15 | 0 | [25 empty] | 0 | 0 | 0 | 0 | 0
BI4 | 반월반월17 | J7977 | 23 | 550 | 353 |  |  |  |  | BI4550 | BI4353 | BI4 | BI4 | BI4 | BI4 | 550 | 0 | 0 | 15 | 0 | 353 | 0 | 0 | 1 | 0 | [20 empty] | 0 | 0 | 0 | 0 | 0
BI4 | 반월반월17 | J7980 | 13 | 400 | [5 empty] | BI4400 | BI4 | BI4 | BI4 | BI4 | BI4 | 400 | 0 | 0 | 32 | 0 | [25 empty] | 0 | 0 | 0 | 0 | 0
BI4 | 반월반월17 | J7984 | 17 | 550 | [5 empty] | BI4550 | BI4 | BI4 | BI4 | BI4 | BI4 | 550 | 0 | 0 | 15 | 0 | [25 empty] | 0 | 0 | 0 | 0 | 0
BI4 | 반월반월17 | J7985 | 20 | 300 | 400 |  |  |  |  | BI4300 | BI4400 | BI4 | BI4 | BI4 | BI4 | 300 | 0 | 0 | 24 | 0 | 400 | 0 | 0 | 32 | 0 | [20 empty] | 0 | 0 | 0 | 0 | 0
BI4 | 반월반월17 | J7986 | 14.1 | 300 | 400 |  |  |  |  | BI4300 | BI4400 | BI4 | BI4 | BI4 | BI4 | 300 | 0 | 0 | 24 | 0 | 400 | 0 | 0 | 32 | 0 | [20 empty] | 0 | 0 | 0 | 0 | 0
BI4 | 반월반월17 | J7988 | 20.5 | 300 | 400 |  |  |  |  | BI4300 | BI4400 | BI4 | BI4 | BI4 | BI4 | 300 | 0 | 0 | 24 | 0 | 400 | 0 | 0 | 32 | 0 | [20 empty] | 0 | 0 | 0 | 0 | 0
BI4 | 반월반월17 | J7991 | 20.3 | 300 | [5 empty] | BI4300 | BI4 | BI4 | BI4 | BI4 | BI4 | 300 | 0 | 0 | 24 | 0 | [25 empty] | 0 | 0 | 0 | 0 | 0
BI4 | 반월반월17 | J7992 | 20.8 | 550 | 300 |  |  |  |  | BI4550 | BI4300 | BI4 | BI4 | BI4 | BI4 | 550 | 0 | 0 | 15 | 0 | 300 | 0 | 0 | 24 | 0 | [20 empty] | 0 | 0 | 0 | 0 | 0
BI4 | 반월반월17 | J7996 | 13.4 | 400 | [5 empty] | BI4400 | BI4 | BI4 | BI4 | BI4 | BI4 | 400 | 0 | 0 | 32 | 0 | [25 empty] | 0 | 0 | 0 | 0 | 0
BI4 | 반월반월17 | J7997 | 21.8 | 300 | [5 empty] | BI4300 | BI4 | BI4 | BI4 | BI4 | BI4 | 300 | 0 | 0 | 24 | 0 | [25 empty] | 0 | 0 | 0 | 0 | 0
BI4 | 반월반월17 | J8000 | 21.9 | 300 | [5 empty] | BI4300 | BI4 | BI4 | BI4 | BI4 | BI4 | 300 | 0 | 0 | 24 | 0 | [25 empty] | 0 | 0 | 0 | 0 | 0
BI4 | 반월반월17 | J8001 | 28.8 | 400 | [5 empty] | BI4400 | BI4 | BI4 | BI4 | BI4 | BI4 | 400 | 0 | 0 | 32 | 0 | [25 empty] | 0 | 0 | 0 | 0 | 0
BI4 | 반월반월17 | J8003 | 29 | 300 | 400 |  |  |  |  | BI4300 | BI4400 | BI4 | BI4 | BI4 | BI4 | 300 | 0 | 0 | 24 | 0 | 400 | 0 | 0 | 32 | 0 | [20 empty] | 0 | 0 | 0 | 0 | 0
BI4 | 반월반월17 | J8008 | 16.3 | 300 | [5 empty] | BI4300 | BI4 | BI4 | BI4 | BI4 | BI4 | 300 | 0 | 0 | 24 | 0 | [25 empty] | 0 | 0 | 0 | 0 | 0
BI4 | 반월반월17 | J8009 | 16.9 | 550 | 300 |  |  |  |  | BI4550 | BI4300 | BI4 | BI4 | BI4 | BI4 | 550 | 0 | 0 | 15 | 0 | 300 | 0 | 0 | 24 | 0 | [20 empty] | 0 | 0 | 0 | 0 | 0
BI4 | 반월반월17 | J8010 | 19.2 | 400 | [5 empty] | BI4400 | BI4 | BI4 | BI4 | BI4 | BI4 | 400 | 0 | 0 | 32 | 0 | [25 empty] | 0 | 0 | 0 | 0 | 0
BI4 | 반월반월17 | J8012 | 26 | 550 | [5 empty] | BI4550 | BI4 | BI4 | BI4 | BI4 | BI4 | 550 | 0 | 0 | 15 | 0 | [25 empty] | 0 | 0 | 0 | 0 | 0
BI4 | 반월반월17 | J8016 | 7 | 990 | [5 empty] | BI4990 | BI4 | BI4 | BI4 | BI4 | BI4 | 990 | 0 | 0 | 10 | 0 | [25 empty] | 0 | 0 | 0 | 0 | 0
BI4 | 반월반월17 | J8017 | 7.5 | 990 | [5 empty] | BI4990 | BI4 | BI4 | BI4 | BI4 | BI4 | 990 | 0 | 0 | 10 | 0 | [25 empty] | 0 | 0 | 0 | 0 | 0
BI4 | 반월반월17 | J8113 | 17.5 | 550 | [5 empty] | BI4550 | BI4 | BI4 | BI4 | BI4 | BI4 | 550 | 0 | 0 | 15 | 0 | [25 empty] | 0 | 0 | 0 | 0 | 0
BI4 | 반월반월17 | J8114 | 14.8 | 300 | [5 empty] | BI4300 | BI4 | BI4 | BI4 | BI4 | BI4 | 300 | 0 | 0 | 24 | 0 | [25 empty] | 0 | 0 | 0 | 0 | 0
BI4 | 반월반월17 | J8115 | 28.5 | 400 | [5 empty] | BI4400 | BI4 | BI4 | BI4 | BI4 | BI4 | 400 | 0 | 0 | 32 | 0 | [25 empty] | 0 | 0 | 0 | 0 | 0
BI4 | 반월반월17 | J8121 | 29 | 300 | [5 empty] | BI4300 | BI4 | BI4 | BI4 | BI4 | BI4 | 300 | 0 | 0 | 24 | 0 | [25 empty] | 0 | 0 | 0 | 0 | 0
BI4 | 반월반월17 | J8122 | 30 | 300 | [5 empty] | BI4300 | BI4 | BI4 | BI4 | BI4 | BI4 | 300 | 0 | 0 | 24 | 0 | [25 empty] | 0 | 0 | 0 | 0 | 0
BI4 | 반월반월17 | J8127 | 15.7 | 400 | [5 empty] | BI4400 | BI4 | BI4 | BI4 | BI4 | BI4 | 400 | 0 | 0 | 32 | 0 | [25 empty] | 0 | 0 | 0 | 0 | 0
BI4 | 반월반월17 | J8130 | 8 | 990 | [5 empty] | BI4990 | BI4 | BI4 | BI4 | BI4 | BI4 | 990 | 0 | 0 | 10 | 0 | [25 empty] | 0 | 0 | 0 | 0 | 0
BI4 | 반월반월17 | J8131 | 8 | 990 | [5 empty] | BI4990 | BI4 | BI4 | BI4 | BI4 | BI4 | 990 | 0 | 0 | 10 | 0 | [25 empty] | 0 | 0 | 0 | 0 | 0
BI4 | 반월반월17 | J8132 | 17.4 | 400 | [5 empty] | BI4400 | BI4 | BI4 | BI4 | BI4 | BI4 | 400 | 0 | 0 | 32 | 0 | [25 empty] | 0 | 0 | 0 | 0 | 0
BI4 | 반월반월17 | J8133 | 17.3 | 400 | [5 empty] | BI4400 | BI4 | BI4 | BI4 | BI4 | BI4 | 400 | 0 | 0 | 32 | 0 | [25 empty] | 0 | 0 | 0 | 0 | 0
BI4 | 반월반월17 | J8136 | 30 | 550 | 300 |  |  |  |  | BI4550 | BI4300 | BI4 | BI4 | BI4 | BI4 | 550 | 0 | 0 | 15 | 0 | 300 | 0 | 0 | 24 | 0 | [20 empty] | 0 | 0 | 0 | 0 | 0
BI4 | 반월반월17 | J8138 | 24.5 | 300 | 400 |  |  |  |  | BI4300 | BI4400 | BI4 | BI4 | BI4 | BI4 | 300 | 0 | 0 | 24 | 0 | 400 | 0 | 0 | 32 | 0 | [20 empty] | 0 | 0 | 0 | 0 | 0
BI4 | 반월반월17 | J8139 | 11.5 | 990 | [5 empty] | BI4990 | BI4 | BI4 | BI4 | BI4 | BI4 | 990 | 0 | 0 | 10 | 0 | [25 empty] | 0 | 0 | 0 | 0 | 0
BI4 | 반월반월17 | J8140 | 16 | 990 | [5 empty] | BI4990 | BI4 | BI4 | BI4 | BI4 | BI4 | 990 | 0 | 0 | 10 | 0 | [25 empty] | 0 | 0 | 0 | 0 | 0
BI4 | 반월반월17 | J8142 | 13.3 | 400 | [5 empty] | BI4400 | BI4 | BI4 | BI4 | BI4 | BI4 | 400 | 0 | 0 | 32 | 0 | [25 empty] | 0 | 0 | 0 | 0 | 0
BI4 | 반월반월17 | J8143 | 15 | 400 | [5 empty] | BI4400 | BI4 | BI4 | BI4 | BI4 | BI4 | 400 | 0 | 0 | 32 | 0 | [25 empty] | 0 | 0 | 0 | 0 | 0
BI4 | 반월반월17 | J8180 | 10.4 | 990 | [5 empty] | BI4990 | BI4 | BI4 | BI4 | BI4 | BI4 | 990 | 0 | 0 | 10 | 0 | [25 empty] | 0 | 0 | 0 | 0 | 0
BI4 | 반월반월17 | J8181 | 8.5 | 검침분구1: BI4; 검침분구2: BI4; 검침분구3: BI4; 검침분구4: BI4; 검침분구5: BI4; 검침분구6: BI4 | [29 empty] | 0 | 0 | 0 | 0 | 0
BI4 | 반월반월17 | J8182 | 19.4 | 400 | [5 empty] | BI4400 | BI4 | BI4 | BI4 | BI4 | BI4 | 400 | 0 | 0 | 32 | 0 | [25 empty] | 0 | 0 | 0 | 0 | 0
BI4 | 반월반월17 | J8183 | 24.5 | 400 | [5 empty] | BI4400 | BI4 | BI4 | BI4 | BI4 | BI4 | 400 | 0 | 0 | 32 | 0 | [25 empty] | 0 | 0 | 0 | 0 | 0
BI4 | 반월반월17 | J8184 | 24.4 | 400 | [5 empty] | BI4400 | BI4 | BI4 | BI4 | BI4 | BI4 | 400 | 0 | 0 | 32 | 0 | [25 empty] | 0 | 0 | 0 | 0 | 0
BI4 | 반월반월17 | J8185 | 10.4 | 990 | [5 empty] | BI4990 | BI4 | BI4 | BI4 | BI4 | BI4 | 990 | 0 | 0 | 10 | 0 | [25 empty] | 0 | 0 | 0 | 0 | 0
BI4 | 반월반월17 | J8190 | 12.5 | 400 | [5 empty] | BI4400 | BI4 | BI4 | BI4 | BI4 | BI4 | 400 | 0 | 0 | 32 | 0 | [25 empty] | 0 | 0 | 0 | 0 | 0
BI4 | 반월반월17 | J8202 | 15.1 | 550 | 300 |  |  |  |  | BI4550 | BI4300 | BI4 | BI4 | BI4 | BI4 | 550 | 0 | 0 | 15 | 0 | 300 | 0 | 0 | 24 | 0 | [20 empty] | 0 | 0 | 0 | 0 | 0
BI4 | 반월반월17 | J8203 | 12.6 | 400 | [5 empty] | BI4400 | BI4 | BI4 | BI4 | BI4 | BI4 | 400 | 0 | 0 | 32 | 0 | [25 empty] | 0 | 0 | 0 | 0 | 0
BI4 | 반월반월17 | J8219 | 17.5 | 550 | [5 empty] | BI4550 | BI4 | BI4 | BI4 | BI4 | BI4 | 550 | 0 | 0 | 15 | 0 | [25 empty] | 0 | 0 | 0 | 0 | 0
BI4 | 반월반월17 | J8223 | 13 | 400 | [5 empty] | BI4400 | BI4 | BI4 | BI4 | BI4 | BI4 | 400 | 0 | 0 | 32 | 0 | [25 empty] | 0 | 0 | 0 | 0 | 0
BI4 | 반월반월17 | J9549 | 15.1 | 검침분구1: BI4; 검침분구2: BI4; 검침분구3: BI4; 검침분구4: BI4; 검침분구5: BI4; 검침분구6: BI4 | [29 empty] | 0 | 0 | 0 | 0 | 0
BK1 | 반월고잔37 | J120 | 4.8 | 검침분구1: BK1; 검침분구2: BK1; 검침분구3: BK1; 검침분구4: BK1; 검침분구5: BK1; 검침분구6: BK1 | [29 empty] | 0 | 0 | 0 | 0 | 0
BK1 | 반월고잔37 | J121 | 4.9 | 검침분구1: BK1; 검침분구2: BK1; 검침분구3: BK1; 검침분구4: BK1; 검침분구5: BK1; 검침분구6: BK1 | [29 empty] | 0 | 0 | 0 | 0 | 0
BK1 | 반월고잔37 | J122 | 5 | 검침분구1: BK1; 검침분구2: BK1; 검침분구3: BK1; 검침분구4: BK1; 검침분구5: BK1; 검침분구6: BK1 | [29 empty] | 0 | 0 | 0 | 0 | 0
BK1 | 반월고잔37 | J123 | 4.8 | 검침분구1: BK1; 검침분구2: BK1; 검침분구3: BK1; 검침분구4: BK1; 검침분구5: BK1; 검침분구6: BK1 | [29 empty] | 0 | 0 | 0 | 0 | 0
BK1 | 반월고잔37 | J4751 | 5.4 | 675 | [5 empty] | BK1675 | BK1 | BK1 | BK1 | BK1 | BK1 | 675 | 0 | 0 | 20 | 0 | [25 empty] | 0 | 0 | 0 | 0 | 0
BK1 | 반월고잔37 | J4752 | 5.2 | 675 | [5 empty] | BK1675 | BK1 | BK1 | BK1 | BK1 | BK1 | 675 | 0 | 0 | 20 | 0 | [25 empty] | 0 | 0 | 0 | 0 | 0
BK1 | 반월고잔37 | J4755 | 4.8 | 687 | [5 empty] | BK1687 | BK1 | BK1 | BK1 | BK1 | BK1 | 687 | 0 | 0 | 8 | 0 | [25 empty] | 0 | 0 | 0 | 0 | 0
BK1 | 반월고잔37 | J4756 | 4.9 | 687 | [5 empty] | BK1687 | BK1 | BK1 | BK1 | BK1 | BK1 | 687 | 0 | 0 | 8 | 0 | [25 empty] | 0 | 0 | 0 | 0 | 0
BK1 | 반월고잔37 | J4757 | 4.8 | 708 | 689 |  |  |  |  | BK1708 | BK1689 | BK1 | BK1 | BK1 | BK1 | 708 | 0 | 0 | 9 | 0 | 689 | 0 | 0 | 9 | 0 | [20 empty] | 0 | 0 | 0 | 0 | 0
BK1 | 반월고잔37 | J4758 | 4.8 | 708 | [5 empty] | BK1708 | BK1 | BK1 | BK1 | BK1 | BK1 | 708 | 0 | 0 | 9 | 0 | [25 empty] | 0 | 0 | 0 | 0 | 0
BK1 | 반월고잔37 | J4770 | 4.3 | 621-726 | [5 empty] | BK1621-726 | BK1 | BK1 | BK1 | BK1 | BK1 | 621-726 | 0 | 0 | 7 | 0 | [25 empty] | 0 | 0 | 0 | 0 | 0
BK1 | 반월고잔37 | J4771 | 4.3 | 621-726 | [5 empty] | BK1621-726 | BK1 | BK1 | BK1 | BK1 | BK1 | 621-726 | 0 | 0 | 7 | 0 | [25 empty] | 0 | 0 | 0 | 0 | 0
BK1 | 반월고잔37 | J4780 | 4.4 | 621-726 | 621-723 |  |  |  |  | BK1621-726 | BK1621-723 | BK1 | BK1 | BK1 | BK1 | 621-726 | 0 | 0 | 7 | 0 | 621-723 | 0 | 0 | 5 | 0 | [20 empty] | 0 | 0 | 0 | 0 | 0
BK1 | 반월고잔37 | J4781 | 4.9 | 705 | 687 | 689 | 708 |  |  | BK1705 | BK1687 | BK1689 | BK1708 | BK1 | BK1 | 705 | 0 | 0 | 8 | 0 | 687 | 0 | 0 | 8 | 0 | 689 | 0 | 0 | 9 | 0 | 708 | 0 | 0 | 9 | 0 | [10 empty] | 0 | 0 | 0 | 0 | 0
BK1 | 반월고잔37 | J4782 | 4.9 | 705 | 687 |  |  |  |  | BK1705 | BK1687 | BK1 | BK1 | BK1 | BK1 | 705 | 0 | 0 | 8 | 0 | 687 | 0 | 0 | 8 | 0 | [20 empty] | 0 | 0 | 0 | 0 | 0
BK1 | 반월고잔37 | J4784 | 4.7 | 705 | 708 |  |  |  |  | BK1705 | BK1708 | BK1 | BK1 | BK1 | BK1 | 705 | 0 | 0 | 8 | 0 | 708 | 0 | 0 | 9 | 0 | [20 empty] | 0 | 0 | 0 | 0 | 0
BK1 | 반월고잔37 | J4785 | 4.6 | 708 | [5 empty] | BK1708 | BK1 | BK1 | BK1 | BK1 | BK1 | 708 | 0 | 0 | 9 | 0 | [25 empty] | 0 | 0 | 0 | 0 | 0
BK1 | 반월고잔37 | J4786 | 5.1 | 687 | 689 |  |  |  |  | BK1687 | BK1689 | BK1 | BK1 | BK1 | BK1 | 687 | 0 | 0 | 8 | 0 | 689 | 0 | 0 | 9 | 0 | [20 empty] | 0 | 0 | 0 | 0 | 0
BK1 | 반월고잔37 | J4816 | 5.3 | 675 | [5 empty] | BK1675 | BK1 | BK1 | BK1 | BK1 | BK1 | 675 | 0 | 0 | 20 | 0 | [25 empty] | 0 | 0 | 0 | 0 | 0
BK1 | 반월고잔37 | J4817 | 5.1 | 675 | [5 empty] | BK1675 | BK1 | BK1 | BK1 | BK1 | BK1 | 675 | 0 | 0 | 20 | 0 | [25 empty] | 0 | 0 | 0 | 0 | 0
BK1 | 반월고잔37 | J4820 | 4.9 | 687 | [5 empty] | BK1687 | BK1 | BK1 | BK1 | BK1 | BK1 | 687 | 0 | 0 | 8 | 0 | [25 empty] | 0 | 0 | 0 | 0 | 0
BK1 | 반월고잔37 | J4836 | 4.8 | 689 | [5 empty] | BK1689 | BK1 | BK1 | BK1 | BK1 | BK1 | 689 | 0 | 0 | 9 | 0 | [25 empty] | 0 | 0 | 0 | 0 | 0
BK1 | 반월고잔37 | J4837 | 4.9 | 689 | [5 empty] | BK1689 | BK1 | BK1 | BK1 | BK1 | BK1 | 689 | 0 | 0 | 9 | 0 | [25 empty] | 0 | 0 | 0 | 0 | 0
BK1 | 반월고잔37 | J4839 | 4.2 | 621-726 | 621-730 |  |  |  |  | BK1621-726 | BK1621-730 | BK1 | BK1 | BK1 | BK1 | 621-726 | 0 | 0 | 7 | 0 | 621-730 | 0 | 0 | 5 | 0 | [20 empty] | 0 | 0 | 0 | 0 | 0
BK1 | 반월고잔37 | J4841 | 5.2 | 675 | [5 empty] | BK1675 | BK1 | BK1 | BK1 | BK1 | BK1 | 675 | 0 | 0 | 20 | 0 | [25 empty] | 0 | 0 | 0 | 0 | 0
BK1 | 반월고잔37 | J4842 | 5.1 | 675 | [5 empty] | BK1675 | BK1 | BK1 | BK1 | BK1 | BK1 | 675 | 0 | 0 | 20 | 0 | [25 empty] | 0 | 0 | 0 | 0 | 0
BK1 | 반월고잔37 | J4844 | 4.7 | 705 | 708 |  |  |  |  | BK1705 | BK1708 | BK1 | BK1 | BK1 | BK1 | 705 | 0 | 0 | 8 | 0 | 708 | 0 | 0 | 9 | 0 | [20 empty] | 0 | 0 | 0 | 0 | 0
BK1 | 반월고잔37 | J4859 | 4.9 | 687 | 689 |  |  |  |  | BK1687 | BK1689 | BK1 | BK1 | BK1 | BK1 | 687 | 0 | 0 | 8 | 0 | 689 | 0 | 0 | 9 | 0 | [20 empty] | 0 | 0 | 0 | 0 | 0
BK1 | 반월고잔37 | J4862 | 4.9 | 687 | 689 |  |  |  |  | BK1687 | BK1689 | BK1 | BK1 | BK1 | BK1 | 687 | 0 | 0 | 8 | 0 | 689 | 0 | 0 | 9 | 0 | [20 empty] | 0 | 0 | 0 | 0 | 0
BK1 | 반월고잔37 | J4863 | 4.6 | 705 | 708 |  |  |  |  | BK1705 | BK1708 | BK1 | BK1 | BK1 | BK1 | 705 | 0 | 0 | 8 | 0 | 708 | 0 | 0 | 9 | 0 | [20 empty] | 0 | 0 | 0 | 0 | 0
BK1 | 반월고잔37 | J4875 | 5.3 | 675 | [5 empty] | BK1675 | BK1 | BK1 | BK1 | BK1 | BK1 | 675 | 0 | 0 | 20 | 0 | [25 empty] | 0 | 0 | 0 | 0 | 0
BK1 | 반월고잔37 | J4876 | 5.4 | 675 | [5 empty] | BK1675 | BK1 | BK1 | BK1 | BK1 | BK1 | 675 | 0 | 0 | 20 | 0 | [25 empty] | 0 | 0 | 0 | 0 | 0
BK1 | 반월고잔37 | J4878 | 4.8 | 705 | [5 empty] | BK1705 | BK1 | BK1 | BK1 | BK1 | BK1 | 705 | 0 | 0 | 8 | 0 | [25 empty] | 0 | 0 | 0 | 0 | 0
BK1 | 반월고잔37 | J4879 | 4.8 | 689 | [5 empty] | BK1689 | BK1 | BK1 | BK1 | BK1 | BK1 | 689 | 0 | 0 | 9 | 0 | [25 empty] | 0 | 0 | 0 | 0 | 0
BK1 | 반월고잔37 | J4881 | 4.3 | 621-726 | 621-723 |  |  |  |  | BK1621-726 | BK1621-723 | BK1 | BK1 | BK1 | BK1 | 621-726 | 0 | 0 | 7 | 0 | 621-723 | 0 | 0 | 5 | 0 | [20 empty] | 0 | 0 | 0 | 0 | 0
BK1 | 반월고잔37 | J4882 | 5.2 | 675 | [5 empty] | BK1675 | BK1 | BK1 | BK1 | BK1 | BK1 | 675 | 0 | 0 | 20 | 0 | [25 empty] | 0 | 0 | 0 | 0 | 0
BK1 | 반월고잔37 | J4887 | 5.1 | 675 | [5 empty] | BK1675 | BK1 | BK1 | BK1 | BK1 | BK1 | 675 | 0 | 0 | 20 | 0 | [25 empty] | 0 | 0 | 0 | 0 | 0
BK1 | 반월고잔37 | J4888 | 4.9 | 675 | [5 empty] | BK1675 | BK1 | BK1 | BK1 | BK1 | BK1 | 675 | 0 | 0 | 20 | 0 | [25 empty] | 0 | 0 | 0 | 0 | 0
BK1 | 반월고잔37 | J4898 | 4.8 | 705 | [5 empty] | BK1705 | BK1 | BK1 | BK1 | BK1 | BK1 | 705 | 0 | 0 | 8 | 0 | [25 empty] | 0 | 0 | 0 | 0 | 0
BK1 | 반월고잔37 | J4907 | 4.3 | 621-726 | 621-730 |  |  |  |  | BK1621-726 | BK1621-730 | BK1 | BK1 | BK1 | BK1 | 621-726 | 0 | 0 | 7 | 0 | 621-730 | 0 | 0 | 5 | 0 | [20 empty] | 0 | 0 | 0 | 0 | 0
BK1 | 반월고잔37 | J4908 | 5.1 | 675 | [5 empty] | BK1675 | BK1 | BK1 | BK1 | BK1 | BK1 | 675 | 0 | 0 | 20 | 0 | [25 empty] | 0 | 0 | 0 | 0 | 0
BK1 | 반월고잔37 | J4911 | 5.9 | 675 | [5 empty] | BK1675 | BK1 | BK1 | BK1 | BK1 | BK1 | 675 | 0 | 0 | 20 | 0 | [25 empty] | 0 | 0 | 0 | 0 | 0
BK1 | 반월고잔37 | J5140 | 4.9 | 675 | [5 empty] | BK1675 | BK1 | BK1 | BK1 | BK1 | BK1 | 675 | 0 | 0 | 20 | 0 | [25 empty] | 0 | 0 | 0 | 0 | 0
BK1 | 반월고잔37 | J5190 | 5.1 | 621-724 | 675 |  |  |  |  | BK1621-724 | BK1675 | BK1 | BK1 | BK1 | BK1 | 621-724 | 0 | 0 | 4 | 0 | 675 | 0 | 0 | 20 | 0 | [20 empty] | 0 | 0 | 0 | 0 | 0
BK1 | 반월고잔37 | J5304 | 4.7 | 621-723 | 705 | 708 |  |  |  | BK1621-723 | BK1705 | BK1708 | BK1 | BK1 | BK1 | 621-723 | 0 | 0 | 5 | 0 | 705 | 0 | 0 | 8 | 0 | 708 | 0 | 0 | 9 | 0 | [15 empty] | 0 | 0 | 0 | 0 | 0
BK1 | 반월고잔37 | J5322 | 5.4 | 621-725 | [5 empty] | BK1621-725 | BK1 | BK1 | BK1 | BK1 | BK1 | 621-725 | 0 | 0 | 3 | 0 | [25 empty] | 0 | 0 | 0 | 0 | 0
BK1 | 반월고잔37 | J5323 | 4.9 | 621-725 | [5 empty] | BK1621-725 | BK1 | BK1 | BK1 | BK1 | BK1 | 621-725 | 0 | 0 | 3 | 0 | [25 empty] | 0 | 0 | 0 | 0 | 0
BK1 | 반월고잔37 | J5326 | 4.9 | 708 | 689 |  |  |  |  | BK1708 | BK1689 | BK1 | BK1 | BK1 | BK1 | 708 | 0 | 0 | 9 | 0 | 689 | 0 | 0 | 9 | 0 | [20 empty] | 0 | 0 | 0 | 0 | 0
BK1 | 반월고잔37 | J5384 | 4.9 | 675 | [5 empty] | BK1675 | BK1 | BK1 | BK1 | BK1 | BK1 | 675 | 0 | 0 | 20 | 0 | [25 empty] | 0 | 0 | 0 | 0 | 0
BK1 | 반월고잔37 | J5385 | 5.8 | 675 | [5 empty] | BK1675 | BK1 | BK1 | BK1 | BK1 | BK1 | 675 | 0 | 0 | 20 | 0 | [25 empty] | 0 | 0 | 0 | 0 | 0
BK1 | 반월고잔37 | J5390 | 5.9 | 621-724 | 675 |  |  |  |  | BK1621-724 | BK1675 | BK1 | BK1 | BK1 | BK1 | 621-724 | 0 | 0 | 4 | 0 | 675 | 0 | 0 | 20 | 0 | [20 empty] | 0 | 0 | 0 | 0 | 0
BK1 | 반월고잔37 | J5391 | 7.8 | 675 | [5 empty] | BK1675 | BK1 | BK1 | BK1 | BK1 | BK1 | 675 | 0 | 0 | 20 | 0 | [25 empty] | 0 | 0 | 0 | 0 | 0
BK1 | 반월고잔37 | J5392 | 5.7 | 621-725 | 621-724 |  |  |  |  | BK1621-725 | BK1621-724 | BK1 | BK1 | BK1 | BK1 | 621-725 | 0 | 0 | 3 | 0 | 621-724 | 0 | 0 | 4 | 0 | [20 empty] | 0 | 0 | 0 | 0 | 0
BK1 | 반월고잔37 | J5396 | 4.4 | 621-726 | 621-723 | 621-730 |  |  |  | BK1621-726 | BK1621-723 | BK1621-730 | BK1 | BK1 | BK1 | 621-726 | 0 | 0 | 7 | 0 | 621-723 | 0 | 0 | 5 | 0 | 621-730 | 0 | 0 | 5 | 0 | [15 empty] | 0 | 0 | 0 | 0 | 0
BK1 | 반월고잔37 | J5400 | 4.1 | 621-730 | [5 empty] | BK1621-730 | BK1 | BK1 | BK1 | BK1 | BK1 | 621-730 | 0 | 0 | 5 | 0 | [25 empty] | 0 | 0 | 0 | 0 | 0
BK1 | 반월고잔37 | J5420 | 4.9 | 621-724 | 675 |  |  |  |  | BK1621-724 | BK1675 | BK1 | BK1 | BK1 | BK1 | 621-724 | 0 | 0 | 4 | 0 | 675 | 0 | 0 | 20 | 0 | [20 empty] | 0 | 0 | 0 | 0 | 0
BK1 | 반월고잔37 | J5424 | 4.8 | 621-723 | [5 empty] | BK1621-723 | BK1 | BK1 | BK1 | BK1 | BK1 | 621-723 | 0 | 0 | 5 | 0 | [25 empty] | 0 | 0 | 0 | 0 | 0
BK1 | 반월고잔37 | J5433 | 4.1 | 621-730 | [5 empty] | BK1621-730 | BK1 | BK1 | BK1 | BK1 | BK1 | 621-730 | 0 | 0 | 5 | 0 | [25 empty] | 0 | 0 | 0 | 0 | 0
BK2 | 반월고잔38 | J124 | 4.4 | 검침분구1: BK2; 검침분구2: BK2; 검침분구3: BK2; 검침분구4: BK2; 검침분구5: BK2; 검침분구6: BK2 | [29 empty] | 0 | 0 | 0 | 0 | 0
BK2 | 반월고잔38 | J4748 | 4.5 | 731-735 | [5 empty] | BK2731-735 | BK2 | BK2 | BK2 | BK2 | BK2 | 731-735 | 0 | 0 | 11 | 0 | [25 empty] | 0 | 0 | 0 | 0 | 0
BK2 | 반월고잔38 | J4749 | 4.5 | 731-735 | 731-731 |  |  |  |  | BK2731-735 | BK2731-731 | BK2 | BK2 | BK2 | BK2 | 731-735 | 0 | 0 | 11 | 0 | 731-731 | 0 | 0 | 5 | 0 | [20 empty] | 0 | 0 | 0 | 0 | 0
BK2 | 반월고잔38 | J4787 | 3.6 | 741-742 | 741-743 | 741-744 | 741-745 |  |  | BK2741-742 | BK2741-743 | BK2741-744 | BK2741-745 | BK2 | BK2 | 741-742 | 0 | 0 | 6 | 0 | 741-743 | 0 | 0 | 3 | 0 | 741-744 | 0 | 0 | 4 | 0 | 741-745 | 0 | 0 | 6 | 0 | [10 empty] | 0 | 0 | 0 | 0 | 0
BK2 | 반월고잔38 | J4788 | 3.8 | 741-744 | 741-745 |  |  |  |  | BK2741-744 | BK2741-745 | BK2 | BK2 | BK2 | BK2 | 741-744 | 0 | 0 | 4 | 0 | 741-745 | 0 | 0 | 6 | 0 | [20 empty] | 0 | 0 | 0 | 0 | 0
BK2 | 반월고잔38 | J4890 | 4.6 | 731-735 | 731-740 |  |  |  |  | BK2731-735 | BK2731-740 | BK2 | BK2 | BK2 | BK2 | 731-735 | 0 | 0 | 11 | 0 | 731-740 | 0 | 0 | 7 | 0 | [20 empty] | 0 | 0 | 0 | 0 | 0
BK2 | 반월고잔38 | J4903 | 4.5 | 731-735 | [5 empty] | BK2731-735 | BK2 | BK2 | BK2 | BK2 | BK2 | 731-735 | 0 | 0 | 11 | 0 | [25 empty] | 0 | 0 | 0 | 0 | 0
BK2 | 반월고잔38 | J4910 | 4.2 | 741-745 | 741-744 | 741-746 |  |  |  | BK2741-745 | BK2741-744 | BK2741-746 | BK2 | BK2 | BK2 | 741-745 | 0 | 0 | 6 | 0 | 741-744 | 0 | 0 | 4 | 0 | 741-746 | 0 | 0 | 7 | 0 | [15 empty] | 0 | 0 | 0 | 0 | 0
BK2 | 반월고잔38 | J4912 | 4.5 | 741-746 | 741-743 | 741-742 |  |  |  | BK2741-746 | BK2741-743 | BK2741-742 | BK2 | BK2 | BK2 | 741-746 | 0 | 0 | 7 | 0 | 741-743 | 0 | 0 | 3 | 0 | 741-742 | 0 | 0 | 6 | 0 | [15 empty] | 0 | 0 | 0 | 0 | 0
BK2 | 반월고잔38 | J5142 | 6.3 | 741-745 | 741-746 |  |  |  |  | BK2741-745 | BK2741-746 | BK2 | BK2 | BK2 | BK2 | 741-745 | 0 | 0 | 6 | 0 | 741-746 | 0 | 0 | 7 | 0 | [20 empty] | 0 | 0 | 0 | 0 | 0
BK2 | 반월고잔38 | J5161 | 4.6 | 731-735 | 731-740 |  |  |  |  | BK2731-735 | BK2731-740 | BK2 | BK2 | BK2 | BK2 | 731-735 | 0 | 0 | 11 | 0 | 731-740 | 0 | 0 | 7 | 0 | [20 empty] | 0 | 0 | 0 | 0 | 0
BK2 | 반월고잔38 | J5166 | 4.2 | 741-744 | 741-743 | 741-746 |  |  |  | BK2741-744 | BK2741-743 | BK2741-746 | BK2 | BK2 | BK2 | 741-744 | 0 | 0 | 4 | 0 | 741-743 | 0 | 0 | 3 | 0 | 741-746 | 0 | 0 | 7 | 0 | [15 empty] | 0 | 0 | 0 | 0 | 0
BK2 | 반월고잔38 | J5179 | 4.6 | 731-735 | [5 empty] | BK2731-735 | BK2 | BK2 | BK2 | BK2 | BK2 | 731-735 | 0 | 0 | 11 | 0 | [25 empty] | 0 | 0 | 0 | 0 | 0
BK2 | 반월고잔38 | J5197 | 4.1 | 741-741 | 741-745 | 741-742 |  |  |  | BK2741-741 | BK2741-745 | BK2741-742 | BK2 | BK2 | BK2 | 741-741 | 0 | 0 | 6 | 0 | 741-745 | 0 | 0 | 6 | 0 | 741-742 | 0 | 0 | 6 | 0 | [15 empty] | 0 | 0 | 0 | 0 | 0
BK2 | 반월고잔38 | J5287 | 6.5 | 741-741 | 741-745 |  |  |  |  | BK2741-741 | BK2741-745 | BK2 | BK2 | BK2 | BK2 | 741-741 | 0 | 0 | 6 | 0 | 741-745 | 0 | 0 | 6 | 0 | [20 empty] | 0 | 0 | 0 | 0 | 0
BK2 | 반월고잔38 | J5296 | 4.9 | 731-737 | 731-736 | 731-739 | 731-738 |  |  | BK2731-737 | BK2731-736 | BK2731-739 | BK2731-738 | BK2 | BK2 | 731-737 | 0 | 0 | 4 | 0 | 731-736 | 0 | 0 | 4 | 0 | 731-739 | 0 | 0 | 3 | 0 | 731-738 | 0 | 0 | 5 | 0 | [10 empty] | 0 | 0 | 0 | 0 | 0
BK2 | 반월고잔38 | J5297 | 5.7 | 731-737 | 731-738 |  |  |  |  | BK2731-737 | BK2731-738 | BK2 | BK2 | BK2 | BK2 | 731-737 | 0 | 0 | 4 | 0 | 731-738 | 0 | 0 | 5 | 0 | [20 empty] | 0 | 0 | 0 | 0 | 0
BK2 | 반월고잔38 | J5305 | 4.5 | 741-746 | 731-738 | 741-742 |  |  |  | BK2741-746 | BK2731-738 | BK2741-742 | BK2 | BK2 | BK2 | 741-746 | 0 | 0 | 7 | 0 | 731-738 | 0 | 0 | 5 | 0 | 741-742 | 0 | 0 | 6 | 0 | [15 empty] | 0 | 0 | 0 | 0 | 0
BK2 | 반월고잔38 | J5306 | 4.2 | 731-740 | 731-739 | 741-741 | 741-742 |  |  | BK2731-740 | BK2731-739 | BK2741-741 | BK2741-742 | BK2 | BK2 | 731-740 | 0 | 0 | 7 | 0 | 731-739 | 0 | 0 | 3 | 0 | 741-741 | 0 | 0 | 6 | 0 | 741-742 | 0 | 0 | 6 | 0 | [10 empty] | 0 | 0 | 0 | 0 | 0
BK2 | 반월고잔38 | J5310 | 4.7 | 731-735 | 731-735 | 731-735 | 731-736 |  |  | BK2731-735 | BK2731-735 | BK2731-735 | BK2731-736 | BK2 | BK2 | 731-735 | 0 | 0 | 11 | 0 | 731-735 | 0 | 0 | 11 | 0 | 731-735 | 0 | 0 | 11 | 0 | 731-736 | 0 | 0 | 4 | 0 | [10 empty] | 0 | 0 | 0 | 0 | 0
BK2 | 반월고잔38 | J5311 | 6 | 741-746 | [5 empty] | BK2741-746 | BK2 | BK2 | BK2 | BK2 | BK2 | 741-746 | 0 | 0 | 7 | 0 | [25 empty] | 0 | 0 | 0 | 0 | 0
BK2 | 반월고잔38 | J5314 | 4.4 | 741-742 | 731-739 | 731-738 |  |  |  | BK2741-742 | BK2731-739 | BK2731-738 | BK2 | BK2 | BK2 | 741-742 | 0 | 0 | 6 | 0 | 731-739 | 0 | 0 | 3 | 0 | 731-738 | 0 | 0 | 5 | 0 | [15 empty] | 0 | 0 | 0 | 0 | 0
BK2 | 반월고잔38 | J5315 | 4.4 | 731-740 | 731-740 | 731-740 |  |  |  | BK2731-740 | BK2731-740 | BK2731-740 | BK2 | BK2 | BK2 | 731-740 | 0 | 0 | 7 | 0 | 731-740 | 0 | 0 | 7 | 0 | 731-740 | 0 | 0 | 7 | 0 | [15 empty] | 0 | 0 | 0 | 0 | 0
BK2 | 반월고잔38 | J5318 | 5.5 | 731-737 | [5 empty] | BK2731-737 | BK2 | BK2 | BK2 | BK2 | BK2 | 731-737 | 0 | 0 | 4 | 0 | [25 empty] | 0 | 0 | 0 | 0 | 0
BK2 | 반월고잔38 | J5319 | 4.8 | 731-737 | 731-736 |  |  |  |  | BK2731-737 | BK2731-736 | BK2 | BK2 | BK2 | BK2 | 731-737 | 0 | 0 | 4 | 0 | 731-736 | 0 | 0 | 4 | 0 | [20 empty] | 0 | 0 | 0 | 0 | 0
BK2 | 반월고잔38 | J5320 | 3.8 | 731-731 | 741-741 |  |  |  |  | BK2731-731 | BK2741-741 | BK2 | BK2 | BK2 | BK2 | 731-731 | 0 | 0 | 5 | 0 | 741-741 | 0 | 0 | 6 | 0 | [20 empty] | 0 | 0 | 0 | 0 | 0
BK2 | 반월고잔38 | J5321 | 8.3 | 741-741 | [5 empty] | BK2741-741 | BK2 | BK2 | BK2 | BK2 | BK2 | 741-741 | 0 | 0 | 6 | 0 | [25 empty] | 0 | 0 | 0 | 0 | 0
BK2 | 반월고잔38 | J5393 | 4.6 | 731-735 | 731-731 |  |  |  |  | BK2731-735 | BK2731-731 | BK2 | BK2 | BK2 | BK2 | 731-735 | 0 | 0 | 11 | 0 | 731-731 | 0 | 0 | 5 | 0 | [20 empty] | 0 | 0 | 0 | 0 | 0
BK2 | 반월고잔38 | J5394 | 5.5 | 741-746 | 731-738 |  |  |  |  | BK2741-746 | BK2731-738 | BK2 | BK2 | BK2 | BK2 | 741-746 | 0 | 0 | 7 | 0 | 731-738 | 0 | 0 | 5 | 0 | [20 empty] | 0 | 0 | 0 | 0 | 0
BK2 | 반월고잔38 | J5397 | 4.2 | 731-740 | 741-741 | 731-731 |  |  |  | BK2731-740 | BK2741-741 | BK2731-731 | BK2 | BK2 | BK2 | 731-740 | 0 | 0 | 7 | 0 | 741-741 | 0 | 0 | 6 | 0 | 731-731 | 0 | 0 | 5 | 0 | [15 empty] | 0 | 0 | 0 | 0 | 0
BK2 | 반월고잔38 | J5432 | 4.6 | 731-735 | 731-736 |  |  |  |  | BK2731-735 | BK2731-736 | BK2 | BK2 | BK2 | BK2 | 731-735 | 0 | 0 | 11 | 0 | 731-736 | 0 | 0 | 4 | 0 | [20 empty] | 0 | 0 | 0 | 0 | 0
BK2 | 반월고잔38 | J5434 | 4.3 | 731-731 | [5 empty] | BK2731-731 | BK2 | BK2 | BK2 | BK2 | BK2 | 731-731 | 0 | 0 | 5 | 0 | [25 empty] | 0 | 0 | 0 | 0 | 0
BK2 | 반월고잔38 | J9441 | 3.7 | 검침분구1: BK2; 검침분구2: BK2; 검침분구3: BK2; 검침분구4: BK2; 검침분구5: BK2; 검침분구6: BK2 | [29 empty] | 0 | 0 | 0 | 0 | 0
BK2 | 반월고잔38 | J9442 | 3.7 | 검침분구1: BK2; 검침분구2: BK2; 검침분구3: BK2; 검침분구4: BK2; 검침분구5: BK2; 검침분구6: BK2 | [29 empty] | 0 | 0 | 0 | 0 | 0
BK2 | 반월고잔38 | J9443 | 7 | 검침분구1: BK2; 검침분구2: BK2; 검침분구3: BK2; 검침분구4: BK2; 검침분구5: BK2; 검침분구6: BK2 | [29 empty] | 0 | 0 | 0 | 0 | 0
BK2 | 반월고잔38 | J9444 | 13.2 | 검침분구1: BK2; 검침분구2: BK2; 검침분구3: BK2; 검침분구4: BK2; 검침분구5: BK2; 검침분구6: BK2 | [29 empty] | 0 | 0 | 0 | 0 | 0
BK2 | 반월고잔38 | J9456 | 6.1 | 검침분구1: BK2; 검침분구2: BK2; 검침분구3: BK2; 검침분구4: BK2; 검침분구5: BK2; 검침분구6: BK2 | [29 empty] | 0 | 0 | 0 | 0 | 0
BK2 | 반월고잔38 | J9457 | 7.5 | 검침분구1: BK2; 검침분구2: BK2; 검침분구3: BK2; 검침분구4: BK2; 검침분구5: BK2; 검침분구6: BK2 | [29 empty] | 0 | 0 | 0 | 0 | 0
BK2 | 반월고잔38 | J9462 | 8.3 | 검침분구1: BK2; 검침분구2: BK2; 검침분구3: BK2; 검침분구4: BK2; 검침분구5: BK2; 검침분구6: BK2 | [29 empty] | 0 | 0 | 0 | 0 | 0
BK2 | 반월고잔38 | J9463 | 0.5 | 검침분구1: BK2; 검침분구2: BK2; 검침분구3: BK2; 검침분구4: BK2; 검침분구5: BK2; 검침분구6: BK2 | [29 empty] | 0 | 0 | 0 | 0 | 0
BK2 | 반월고잔38 | J9476 | 1.5 | 검침분구1: BK2; 검침분구2: BK2; 검침분구3: BK2; 검침분구4: BK2; 검침분구5: BK2; 검침분구6: BK2 | [29 empty] | 0 | 0 | 0 | 0 | 0
BK2 | 반월고잔38 | J9477 | 0.5 | 검침분구1: BK2; 검침분구2: BK2; 검침분구3: BK2; 검침분구4: BK2; 검침분구5: BK2; 검침분구6: BK2 | [29 empty] | 0 | 0 | 0 | 0 | 0
BK3 | 반월고잔36 | J118 | 6.5 | 검침분구1: BK3; 검침분구2: BK3; 검침분구3: BK3; 검침분구4: BK3; 검침분구5: BK3; 검침분구6: BK3 | [29 empty] | 0 | 0 | 0 | 0 | 0
BK3 | 반월고잔36 | J119 | 5.4 | 검침분구1: BK3; 검침분구2: BK3; 검침분구3: BK3; 검침분구4: BK3; 검침분구5: BK3; 검침분구6: BK3 | [29 empty] | 0 | 0 | 0 | 0 | 0
BK3 | 반월고잔36 | J125 | 6 | 검침분구1: BK3; 검침분구2: BK3; 검침분구3: BK3; 검침분구4: BK3; 검침분구5: BK3; 검침분구6: BK3 | [29 empty] | 0 | 0 | 0 | 0 | 0
BK3 | 반월고잔36 | J126 | 5.5 | 검침분구1: BK3; 검침분구2: BK3; 검침분구3: BK3; 검침분구4: BK3; 검침분구5: BK3; 검침분구6: BK3 | [29 empty] | 0 | 0 | 0 | 0 | 0
BK3 | 반월고잔36 | J4761 | 5.1 | 681 | 693 |  |  |  |  | BK3681 | BK3693 | BK3 | BK3 | BK3 | BK3 | 681 | 0 | 0 | 19 | 0 | 693 | 0 | 0 | 19 | 0 | [20 empty] | 0 | 0 | 0 | 0 | 0
BK3 | 반월고잔36 | J4762 | 5.1 | 681 | [5 empty] | BK3681 | BK3 | BK3 | BK3 | BK3 | BK3 | 681 | 0 | 0 | 19 | 0 | [25 empty] | 0 | 0 | 0 | 0 | 0
BK3 | 반월고잔36 | J4765 | 4.9 | 681 | [5 empty] | BK3681 | BK3 | BK3 | BK3 | BK3 | BK3 | 681 | 0 | 0 | 19 | 0 | [25 empty] | 0 | 0 | 0 | 0 | 0
BK3 | 반월고잔36 | J4766 | 4.9 | 681 | [5 empty] | BK3681 | BK3 | BK3 | BK3 | BK3 | BK3 | 681 | 0 | 0 | 19 | 0 | [25 empty] | 0 | 0 | 0 | 0 | 0
BK3 | 반월고잔36 | J4768 | 5.1 | 702-707 | 702-715 |  |  |  |  | BK3702-707 | BK3702-715 | BK3 | BK3 | BK3 | BK3 | 702-707 | 0 | 0 | 11 | 0 | 702-715 | 0 | 0 | 10 | 0 | [20 empty] | 0 | 0 | 0 | 0 | 0
BK3 | 반월고잔36 | J4769 | 5.3 | 702-707 | [5 empty] | BK3702-707 | BK3 | BK3 | BK3 | BK3 | BK3 | 702-707 | 0 | 0 | 11 | 0 | [25 empty] | 0 | 0 | 0 | 0 | 0
BK3 | 반월고잔36 | J4818 | 4.6 | 693 | [5 empty] | BK3693 | BK3 | BK3 | BK3 | BK3 | BK3 | 693 | 0 | 0 | 19 | 0 | [25 empty] | 0 | 0 | 0 | 0 | 0
BK3 | 반월고잔36 | J4819 | 4.9 | 693 | [5 empty] | BK3693 | BK3 | BK3 | BK3 | BK3 | BK3 | 693 | 0 | 0 | 19 | 0 | [25 empty] | 0 | 0 | 0 | 0 | 0
BK3 | 반월고잔36 | J4823 | 5.1 | 681 | 693 |  |  |  |  | BK3681 | BK3693 | BK3 | BK3 | BK3 | BK3 | 681 | 0 | 0 | 19 | 0 | 693 | 0 | 0 | 19 | 0 | [20 empty] | 0 | 0 | 0 | 0 | 0
BK3 | 반월고잔36 | J4824 | 5.1 | 681 | [5 empty] | BK3681 | BK3 | BK3 | BK3 | BK3 | BK3 | 681 | 0 | 0 | 19 | 0 | [25 empty] | 0 | 0 | 0 | 0 | 0
BK3 | 반월고잔36 | J4827 | 4.7 | 681 | 693 |  |  |  |  | BK3681 | BK3693 | BK3 | BK3 | BK3 | BK3 | 681 | 0 | 0 | 19 | 0 | 693 | 0 | 0 | 19 | 0 | [20 empty] | 0 | 0 | 0 | 0 | 0
BK3 | 반월고잔36 | J4828 | 6 | 702-703 | [5 empty] | BK3702-703 | BK3 | BK3 | BK3 | BK3 | BK3 | 702-703 | 0 | 0 | 8 | 0 | [25 empty] | 0 | 0 | 0 | 0 | 0
BK3 | 반월고잔36 | J4829 | 5.5 | 702-703 | 702-707 |  |  |  |  | BK3702-703 | BK3702-707 | BK3 | BK3 | BK3 | BK3 | 702-703 | 0 | 0 | 8 | 0 | 702-707 | 0 | 0 | 11 | 0 | [20 empty] | 0 | 0 | 0 | 0 | 0
BK3 | 반월고잔36 | J4838 | 4.8 | 693 | [5 empty] | BK3693 | BK3 | BK3 | BK3 | BK3 | BK3 | 693 | 0 | 0 | 19 | 0 | [25 empty] | 0 | 0 | 0 | 0 | 0
BK3 | 반월고잔36 | J4840 | 5.1 | 681 | [5 empty] | BK3681 | BK3 | BK3 | BK3 | BK3 | BK3 | 681 | 0 | 0 | 19 | 0 | [25 empty] | 0 | 0 | 0 | 0 | 0
BK3 | 반월고잔36 | J4845 | 4.9 | 681 | 693 |  |  |  |  | BK3681 | BK3693 | BK3 | BK3 | BK3 | BK3 | 681 | 0 | 0 | 19 | 0 | 693 | 0 | 0 | 19 | 0 | [20 empty] | 0 | 0 | 0 | 0 | 0
BK3 | 반월고잔36 | J4846 | 4.9 | 693 | [5 empty] | BK3693 | BK3 | BK3 | BK3 | BK3 | BK3 | 693 | 0 | 0 | 19 | 0 | [25 empty] | 0 | 0 | 0 | 0 | 0
BK3 | 반월고잔36 | J4847 | 5.1 | 681 | 693 |  |  |  |  | BK3681 | BK3693 | BK3 | BK3 | BK3 | BK3 | 681 | 0 | 0 | 19 | 0 | 693 | 0 | 0 | 19 | 0 | [20 empty] | 0 | 0 | 0 | 0 | 0
BK3 | 반월고잔36 | J4860 | 5.1 | 681 | [5 empty] | BK3681 | BK3 | BK3 | BK3 | BK3 | BK3 | 681 | 0 | 0 | 19 | 0 | [25 empty] | 0 | 0 | 0 | 0 | 0
BK3 | 반월고잔36 | J4861 | 4.8 | 693 | [5 empty] | BK3693 | BK3 | BK3 | BK3 | BK3 | BK3 | 693 | 0 | 0 | 19 | 0 | [25 empty] | 0 | 0 | 0 | 0 | 0
BK3 | 반월고잔36 | J4865 | 5.1 | 681 | 693 |  |  |  |  | BK3681 | BK3693 | BK3 | BK3 | BK3 | BK3 | 681 | 0 | 0 | 19 | 0 | 693 | 0 | 0 | 19 | 0 | [20 empty] | 0 | 0 | 0 | 0 | 0
BK3 | 반월고잔36 | J4868 | 4.8 | 681 | 693 |  |  |  |  | BK3681 | BK3693 | BK3 | BK3 | BK3 | BK3 | 681 | 0 | 0 | 19 | 0 | 693 | 0 | 0 | 19 | 0 | [20 empty] | 0 | 0 | 0 | 0 | 0
BK3 | 반월고잔36 | J4880 | 4.8 | 693 | [5 empty] | BK3693 | BK3 | BK3 | BK3 | BK3 | BK3 | 693 | 0 | 0 | 19 | 0 | [25 empty] | 0 | 0 | 0 | 0 | 0
BK3 | 반월고잔36 | J4883 | 4.2 | 702-719 | 702-720 | 498-1 |  |  |  | BK3702-719 | BK3702-720 | BK3498-1 | BK3 | BK3 | BK3 | 702-719 | 0 | 0 | 4 | 0 | 702-720 | 0 | 0 | 5 | 0 | 498-1 | 0 | 0 | 2 | 0 | [15 empty] | 0 | 0 | 0 | 0 | 0
BK3 | 반월고잔36 | J4884 | 5.1 | 702-719 | 702-720 | 702-714 | 702-715 |  |  | BK3702-719 | BK3702-720 | BK3702-714 | BK3702-715 | BK3 | BK3 | 702-719 | 0 | 0 | 4 | 0 | 702-720 | 0 | 0 | 5 | 0 | 702-714 | 0 | 0 | 5 | 0 | 702-715 | 0 | 0 | 10 | 0 | [10 empty] | 0 | 0 | 0 | 0 | 0
BK3 | 반월고잔36 | J4901 | 4.9 | 681 | 693 |  |  |  |  | BK3681 | BK3693 | BK3 | BK3 | BK3 | BK3 | 681 | 0 | 0 | 19 | 0 | 693 | 0 | 0 | 19 | 0 | [20 empty] | 0 | 0 | 0 | 0 | 0
BK3 | 반월고잔36 | J4909 | 5.4 | 702-715 | [5 empty] | BK3702-715 | BK3 | BK3 | BK3 | BK3 | BK3 | 702-715 | 0 | 0 | 10 | 0 | [25 empty] | 0 | 0 | 0 | 0 | 0
BK3 | 반월고잔36 | J5137 | 5.3 | 702-711 | 702-707 |  |  |  |  | BK3702-711 | BK3702-707 | BK3 | BK3 | BK3 | BK3 | 702-711 | 0 | 0 | 5 | 0 | 702-707 | 0 | 0 | 11 | 0 | [20 empty] | 0 | 0 | 0 | 0 | 0
BK3 | 반월고잔36 | J5143 | 5.1 | 693 | 681 | 702-702 |  |  |  | BK3693 | BK3681 | BK3702-702 | BK3 | BK3 | BK3 | 693 | 0 | 0 | 19 | 0 | 681 | 0 | 0 | 19 | 0 | 702-702 | 0 | 0 | 7 | 0 | [15 empty] | 0 | 0 | 0 | 0 | 0
BK3 | 반월고잔36 | J5144 | 5.5 | 702-711 | 702-707 | 702-702 | 702-703 |  |  | BK3702-711 | BK3702-707 | BK3702-702 | BK3702-703 | BK3 | BK3 | 702-711 | 0 | 0 | 5 | 0 | 702-707 | 0 | 0 | 11 | 0 | 702-702 | 0 | 0 | 7 | 0 | 702-703 | 0 | 0 | 8 | 0 | [10 empty] | 0 | 0 | 0 | 0 | 0
BK3 | 반월고잔36 | J5149 | 5.7 | 702-715 | [5 empty] | BK3702-715 | BK3 | BK3 | BK3 | BK3 | BK3 | 702-715 | 0 | 0 | 10 | 0 | [25 empty] | 0 | 0 | 0 | 0 | 0
BK3 | 반월고잔36 | J5155 | 6.5 | 702-703 | [5 empty] | BK3702-703 | BK3 | BK3 | BK3 | BK3 | BK3 | 702-703 | 0 | 0 | 8 | 0 | [25 empty] | 0 | 0 | 0 | 0 | 0
BK3 | 반월고잔36 | J5156 | 4.8 | 702-714 | 702-715 |  |  |  |  | BK3702-714 | BK3702-715 | BK3 | BK3 | BK3 | BK3 | 702-714 | 0 | 0 | 5 | 0 | 702-715 | 0 | 0 | 10 | 0 | [20 empty] | 0 | 0 | 0 | 0 | 0
BK3 | 반월고잔36 | J5162 | 5.7 | 702-707 | [5 empty] | BK3702-707 | BK3 | BK3 | BK3 | BK3 | BK3 | 702-707 | 0 | 0 | 11 | 0 | [25 empty] | 0 | 0 | 0 | 0 | 0
BK3 | 반월고잔36 | J5163 | 5.3 | 702-707 | [5 empty] | BK3702-707 | BK3 | BK3 | BK3 | BK3 | BK3 | 702-707 | 0 | 0 | 11 | 0 | [25 empty] | 0 | 0 | 0 | 0 | 0
BK3 | 반월고잔36 | J5167 | 5 | 702-715 | 702-714 | 702-711 | 702-707 |  |  | BK3702-715 | BK3702-714 | BK3702-711 | BK3702-707 | BK3 | BK3 | 702-715 | 0 | 0 | 10 | 0 | 702-714 | 0 | 0 | 5 | 0 | 702-711 | 0 | 0 | 5 | 0 | 702-707 | 0 | 0 | 11 | 0 | [10 empty] | 0 | 0 | 0 | 0 | 0
BK3 | 반월고잔36 | J5168 | 4.7 | 681 | 693 |  |  |  |  | BK3681 | BK3693 | BK3 | BK3 | BK3 | BK3 | 681 | 0 | 0 | 19 | 0 | 693 | 0 | 0 | 19 | 0 | [20 empty] | 0 | 0 | 0 | 0 | 0
BK3 | 반월고잔36 | J5173 | 6.7 | 702-703 | [5 empty] | BK3702-703 | BK3 | BK3 | BK3 | BK3 | BK3 | 702-703 | 0 | 0 | 8 | 0 | [25 empty] | 0 | 0 | 0 | 0 | 0
BK3 | 반월고잔36 | J5185 | 5.1 | 681 | [5 empty] | BK3681 | BK3 | BK3 | BK3 | BK3 | BK3 | 681 | 0 | 0 | 19 | 0 | [25 empty] | 0 | 0 | 0 | 0 | 0
BK3 | 반월고잔36 | J5186 | 5.8 | 702-703 | 702-707 |  |  |  |  | BK3702-703 | BK3702-707 | BK3 | BK3 | BK3 | BK3 | 702-703 | 0 | 0 | 8 | 0 | 702-707 | 0 | 0 | 11 | 0 | [20 empty] | 0 | 0 | 0 | 0 | 0
BK3 | 반월고잔36 | J5191 | 5.5 | 702-707 | 702-715 |  |  |  |  | BK3702-707 | BK3702-715 | BK3 | BK3 | BK3 | BK3 | 702-707 | 0 | 0 | 11 | 0 | 702-715 | 0 | 0 | 10 | 0 | [20 empty] | 0 | 0 | 0 | 0 | 0
BK3 | 반월고잔36 | J5198 | 4.7 | 693 | 702-712 |  |  |  |  | BK3693 | BK3702-712 | BK3 | BK3 | BK3 | BK3 | 693 | 0 | 0 | 19 | 0 | 702-712 | 0 | 0 | 5 | 0 | [20 empty] | 0 | 0 | 0 | 0 | 0
BK3 | 반월고잔36 | J5199 | 5.4 | 702-715 | [5 empty] | BK3702-715 | BK3 | BK3 | BK3 | BK3 | BK3 | 702-715 | 0 | 0 | 10 | 0 | [25 empty] | 0 | 0 | 0 | 0 | 0
BK3 | 반월고잔36 | J5205 | 5.5 | 702-702 | 702-703 |  |  |  |  | BK3702-702 | BK3702-703 | BK3 | BK3 | BK3 | BK3 | 702-702 | 0 | 0 | 7 | 0 | 702-703 | 0 | 0 | 8 | 0 | [20 empty] | 0 | 0 | 0 | 0 | 0
BK3 | 반월고잔36 | J5290 | 5.7 | 702-707 | 702-715 |  |  |  |  | BK3702-707 | BK3702-715 | BK3 | BK3 | BK3 | BK3 | 702-707 | 0 | 0 | 11 | 0 | 702-715 | 0 | 0 | 10 | 0 | [20 empty] | 0 | 0 | 0 | 0 | 0
BK3 | 반월고잔36 | J5300 | 4.9 | 702-712 | 693 |  |  |  |  | BK3702-712 | BK3693 | BK3 | BK3 | BK3 | BK3 | 702-712 | 0 | 0 | 5 | 0 | 693 | 0 | 0 | 19 | 0 | [20 empty] | 0 | 0 | 0 | 0 | 0
BK3 | 반월고잔36 | J5301 | 4.2 | 702-712 | 702-713 |  |  |  |  | BK3702-712 | BK3702-713 | BK3 | BK3 | BK3 | BK3 | 702-712 | 0 | 0 | 5 | 0 | 702-713 | 0 | 0 | 4 | 0 | [20 empty] | 0 | 0 | 0 | 0 | 0
BK3 | 반월고잔36 | J5312 | 5.8 | 702-703 | 702-702 |  |  |  |  | BK3702-703 | BK3702-702 | BK3 | BK3 | BK3 | BK3 | 702-703 | 0 | 0 | 8 | 0 | 702-702 | 0 | 0 | 7 | 0 | [20 empty] | 0 | 0 | 0 | 0 | 0
BK3 | 반월고잔36 | J5317 | 4.7 | 702-711 | 702-712 | 702-713 | 702-714 |  |  | BK3702-711 | BK3702-712 | BK3702-713 | BK3702-714 | BK3 | BK3 | 702-711 | 0 | 0 | 5 | 0 | 702-712 | 0 | 0 | 5 | 0 | 702-713 | 0 | 0 | 4 | 0 | 702-714 | 0 | 0 | 5 | 0 | [10 empty] | 0 | 0 | 0 | 0 | 0
BK3 | 반월고잔36 | J5328 | 5.3 | 681 | 702-702 |  |  |  |  | BK3681 | BK3702-702 | BK3 | BK3 | BK3 | BK3 | 681 | 0 | 0 | 19 | 0 | 702-702 | 0 | 0 | 7 | 0 | [20 empty] | 0 | 0 | 0 | 0 | 0
BK3 | 반월고잔36 | J5331 | 4.1 | 702-720 | 702-713 |  |  |  |  | BK3702-720 | BK3702-713 | BK3 | BK3 | BK3 | BK3 | 702-720 | 0 | 0 | 5 | 0 | 702-713 | 0 | 0 | 4 | 0 | [20 empty] | 0 | 0 | 0 | 0 | 0
BK3 | 반월고잔36 | J5332 | 3.9 | 702-720 | [5 empty] | BK3702-720 | BK3 | BK3 | BK3 | BK3 | BK3 | 702-720 | 0 | 0 | 5 | 0 | [25 empty] | 0 | 0 | 0 | 0 | 0
BK3 | 반월고잔36 | J5421 | 4.9 | 693 | 702-702 | 702-711 | 702-712 |  |  | BK3693 | BK3702-702 | BK3702-711 | BK3702-712 | BK3 | BK3 | 693 | 0 | 0 | 19 | 0 | 702-702 | 0 | 0 | 7 | 0 | 702-711 | 0 | 0 | 5 | 0 | 702-712 | 0 | 0 | 5 | 0 | [10 empty] | 0 | 0 | 0 | 0 | 0
BK3 | 반월고잔36 | J5423 | 4.2 | 702-719 | 498-1 |  |  |  |  | BK3702-719 | BK3498-1 | BK3 | BK3 | BK3 | BK3 | 702-719 | 0 | 0 | 4 | 0 | 498-1 | 0 | 0 | 2 | 0 | [20 empty] | 0 | 0 | 0 | 0 | 0
BK3 | 반월고잔36 | J5425 | 4.8 | 702-713 | 702-714 | 702-720 |  |  |  | BK3702-713 | BK3702-714 | BK3702-720 | BK3 | BK3 | BK3 | 702-713 | 0 | 0 | 4 | 0 | 702-714 | 0 | 0 | 5 | 0 | 702-720 | 0 | 0 | 5 | 0 | [15 empty] | 0 | 0 | 0 | 0 | 0
BK3 | 반월고잔36 | J5435 | 5.3 | 681 | 702-702 |  |  |  |  | BK3681 | BK3702-702 | BK3 | BK3 | BK3 | BK3 | 681 | 0 | 0 | 19 | 0 | 702-702 | 0 | 0 | 7 | 0 | [20 empty] | 0 | 0 | 0 | 0 | 0
BK3 | 반월고잔36 | J5436 | 5.6 | 702-715 | 702-719 |  |  |  |  | BK3702-715 | BK3702-719 | BK3 | BK3 | BK3 | BK3 | 702-715 | 0 | 0 | 10 | 0 | 702-719 | 0 | 0 | 4 | 0 | [20 empty] | 0 | 0 | 0 | 0 | 0
BK3 | 반월고잔36 | J9432 | 4.1 | 검침분구1: BK3; 검침분구2: BK3; 검침분구3: BK3; 검침분구4: BK3; 검침분구5: BK3; 검침분구6: BK3 | [29 empty] | 0 | 0 | 0 | 0 | 0
BK3 | 반월고잔36 | J9433 | 7 | 검침분구1: BK3; 검침분구2: BK3; 검침분구3: BK3; 검침분구4: BK3; 검침분구5: BK3; 검침분구6: BK3 | [29 empty] | 0 | 0 | 0 | 0 | 0
BK3 | 반월고잔36 | J9434 | 4.2 | 검침분구1: BK3; 검침분구2: BK3; 검침분구3: BK3; 검침분구4: BK3; 검침분구5: BK3; 검침분구6: BK3 | [29 empty] | 0 | 0 | 0 | 0 | 0
BK3 | 반월고잔36 | J9458 | 5.8 | 검침분구1: BK3; 검침분구2: BK3; 검침분구3: BK3; 검침분구4: BK3; 검침분구5: BK3; 검침분구6: BK3 | [29 empty] | 0 | 0 | 0 | 0 | 0
BK3 | 반월고잔36 | J9471 | 0.4 | 검침분구1: BK3; 검침분구2: BK3; 검침분구3: BK3; 검침분구4: BK3; 검침분구5: BK3; 검침분구6: BK3 | [29 empty] | 0 | 0 | 0 | 0 | 0
BK3 | 반월고잔36 | J9472 | 5.8 | 검침분구1: BK3; 검침분구2: BK3; 검침분구3: BK3; 검침분구4: BK3; 검침분구5: BK3; 검침분구6: BK3 | [29 empty] | 0 | 0 | 0 | 0 | 0
BK3 | 반월고잔36 | J9475 | 3.2 | 검침분구1: BK3; 검침분구2: BK3; 검침분구3: BK3; 검침분구4: BK3; 검침분구5: BK3; 검침분구6: BK3 | [29 empty] | 0 | 0 | 0 | 0 | 0
BK4 | 반월고잔35 | J117 | 5.8 | 검침분구1: BK4; 검침분구2: BK4; 검침분구3: BK4; 검침분구4: BK4; 검침분구5: BK4; 검침분구6: BK4 | [29 empty] | 0 | 0 | 0 | 0 | 0
BK4 | 반월고잔35 | J4716 | 5.7 | 729 | [5 empty] | BK4729 | BK4 | BK4 | BK4 | BK4 | BK4 | 729 | 0 | 0 | 17 | 0 | [25 empty] | 0 | 0 | 0 | 0 | 0
BK4 | 반월고잔35 | J4717 | 5.7 | 729 | 738 |  |  |  |  | BK4729 | BK4738 | BK4 | BK4 | BK4 | BK4 | 729 | 0 | 0 | 17 | 0 | 738 | 0 | 0 | 14 | 0 | [20 empty] | 0 | 0 | 0 | 0 | 0
BK4 | 반월고잔35 | J4722 | 5.8 | 747 | [5 empty] | BK4747 | BK4 | BK4 | BK4 | BK4 | BK4 | 747 | 0 | 0 | 22 | 0 | [25 empty] | 0 | 0 | 0 | 0 | 0
BK4 | 반월고잔35 | J4723 | 5.8 | 747 | [5 empty] | BK4747 | BK4 | BK4 | BK4 | BK4 | BK4 | 747 | 0 | 0 | 22 | 0 | [25 empty] | 0 | 0 | 0 | 0 | 0
BK4 | 반월고잔35 | J4726 | 5.7 | 747 | 738 |  |  |  |  | BK4747 | BK4738 | BK4 | BK4 | BK4 | BK4 | 747 | 0 | 0 | 22 | 0 | 738 | 0 | 0 | 14 | 0 | [20 empty] | 0 | 0 | 0 | 0 | 0
BK4 | 반월고잔35 | J4727 | 5.5 | 747 | [5 empty] | BK4747 | BK4 | BK4 | BK4 | BK4 | BK4 | 747 | 0 | 0 | 22 | 0 | [25 empty] | 0 | 0 | 0 | 0 | 0
BK4 | 반월고잔35 | J4730 | 5.8 | 729 | [5 empty] | BK4729 | BK4 | BK4 | BK4 | BK4 | BK4 | 729 | 0 | 0 | 17 | 0 | [25 empty] | 0 | 0 | 0 | 0 | 0
BK4 | 반월고잔35 | J4759 | 5.7 | 738 | [5 empty] | BK4738 | BK4 | BK4 | BK4 | BK4 | BK4 | 738 | 0 | 0 | 14 | 0 | [25 empty] | 0 | 0 | 0 | 0 | 0
BK4 | 반월고잔35 | J4760 | 5.7 | 738 | [5 empty] | BK4738 | BK4 | BK4 | BK4 | BK4 | BK4 | 738 | 0 | 0 | 14 | 0 | [25 empty] | 0 | 0 | 0 | 0 | 0
BK4 | 반월고잔35 | J4772 | 5.5 | 747 | [5 empty] | BK4747 | BK4 | BK4 | BK4 | BK4 | BK4 | 747 | 0 | 0 | 22 | 0 | [25 empty] | 0 | 0 | 0 | 0 | 0
BK4 | 반월고잔35 | J4773 | 5.8 | 747 | [5 empty] | BK4747 | BK4 | BK4 | BK4 | BK4 | BK4 | 747 | 0 | 0 | 22 | 0 | [25 empty] | 0 | 0 | 0 | 0 | 0
BK4 | 반월고잔35 | J4776 | 5.8 | 729 | 738 |  |  |  |  | BK4729 | BK4738 | BK4 | BK4 | BK4 | BK4 | 729 | 0 | 0 | 17 | 0 | 738 | 0 | 0 | 14 | 0 | [20 empty] | 0 | 0 | 0 | 0 | 0
BK4 | 반월고잔35 | J4783 | 5.7 | 747 | [5 empty] | BK4747 | BK4 | BK4 | BK4 | BK4 | BK4 | 747 | 0 | 0 | 22 | 0 | [25 empty] | 0 | 0 | 0 | 0 | 0
BK4 | 반월고잔35 | J4802 | 5.5 | 747 | [5 empty] | BK4747 | BK4 | BK4 | BK4 | BK4 | BK4 | 747 | 0 | 0 | 22 | 0 | [25 empty] | 0 | 0 | 0 | 0 | 0
BK4 | 반월고잔35 | J4803 | 5.9 | 747 | [5 empty] | BK4747 | BK4 | BK4 | BK4 | BK4 | BK4 | 747 | 0 | 0 | 22 | 0 | [25 empty] | 0 | 0 | 0 | 0 | 0
BK4 | 반월고잔35 | J4821 | 5.9 | 747 | [5 empty] | BK4747 | BK4 | BK4 | BK4 | BK4 | BK4 | 747 | 0 | 0 | 22 | 0 | [25 empty] | 0 | 0 | 0 | 0 | 0
BK4 | 반월고잔35 | J4822 | 5.7 | 738 | [5 empty] | BK4738 | BK4 | BK4 | BK4 | BK4 | BK4 | 738 | 0 | 0 | 14 | 0 | [25 empty] | 0 | 0 | 0 | 0 | 0
BK4 | 반월고잔35 | J4832 | 5.7 | 729 | 738 |  |  |  |  | BK4729 | BK4738 | BK4 | BK4 | BK4 | BK4 | 729 | 0 | 0 | 17 | 0 | 738 | 0 | 0 | 14 | 0 | [20 empty] | 0 | 0 | 0 | 0 | 0
BK4 | 반월고잔35 | J4843 | 5.6 | 747 | [5 empty] | BK4747 | BK4 | BK4 | BK4 | BK4 | BK4 | 747 | 0 | 0 | 22 | 0 | [25 empty] | 0 | 0 | 0 | 0 | 0
BK4 | 반월고잔35 | J4864 | 5.6 | 729 | 738 |  |  |  |  | BK4729 | BK4738 | BK4 | BK4 | BK4 | BK4 | 729 | 0 | 0 | 17 | 0 | 738 | 0 | 0 | 14 | 0 | [20 empty] | 0 | 0 | 0 | 0 | 0
BK4 | 반월고잔35 | J4866 | 6.1 | 724-724 | [5 empty] | BK4724-724 | BK4 | BK4 | BK4 | BK4 | BK4 | 724-724 | 0 | 0 | 7 | 0 | [25 empty] | 0 | 0 | 0 | 0 | 0
BK4 | 반월고잔35 | J4867 | 5.9 | 724-724 | 765-768 |  |  |  |  | BK4724-724 | BK4765-768 | BK4 | BK4 | BK4 | BK4 | 724-724 | 0 | 0 | 7 | 0 | 765-768 | 0 | 0 | 8 | 0 | [20 empty] | 0 | 0 | 0 | 0 | 0
BK4 | 반월고잔35 | J4871 | 5.8 | 747 | [5 empty] | BK4747 | BK4 | BK4 | BK4 | BK4 | BK4 | 747 | 0 | 0 | 22 | 0 | [25 empty] | 0 | 0 | 0 | 0 | 0
BK4 | 반월고잔35 | J4885 | 5.3 | 747 | [5 empty] | BK4747 | BK4 | BK4 | BK4 | BK4 | BK4 | 747 | 0 | 0 | 22 | 0 | [25 empty] | 0 | 0 | 0 | 0 | 0
BK4 | 반월고잔35 | J4886 | 5.8 | 729 | [5 empty] | BK4729 | BK4 | BK4 | BK4 | BK4 | BK4 | 729 | 0 | 0 | 17 | 0 | [25 empty] | 0 | 0 | 0 | 0 | 0
BK4 | 반월고잔35 | J4897 | 5.6 | 747 | [5 empty] | BK4747 | BK4 | BK4 | BK4 | BK4 | BK4 | 747 | 0 | 0 | 22 | 0 | [25 empty] | 0 | 0 | 0 | 0 | 0
BK4 | 반월고잔35 | J4899 | 5.7 | 738 | [5 empty] | BK4738 | BK4 | BK4 | BK4 | BK4 | BK4 | 738 | 0 | 0 | 14 | 0 | [25 empty] | 0 | 0 | 0 | 0 | 0
BK4 | 반월고잔35 | J4900 | 5.9 | 729 | [5 empty] | BK4729 | BK4 | BK4 | BK4 | BK4 | BK4 | 729 | 0 | 0 | 17 | 0 | [25 empty] | 0 | 0 | 0 | 0 | 0
BK4 | 반월고잔35 | J5132 | 5.5 | 729 | 738 |  |  |  |  | BK4729 | BK4738 | BK4 | BK4 | BK4 | BK4 | 729 | 0 | 0 | 17 | 0 | 738 | 0 | 0 | 14 | 0 | [20 empty] | 0 | 0 | 0 | 0 | 0
BK4 | 반월고잔35 | J5133 | 5.6 | 747 | [5 empty] | BK4747 | BK4 | BK4 | BK4 | BK4 | BK4 | 747 | 0 | 0 | 22 | 0 | [25 empty] | 0 | 0 | 0 | 0 | 0
BK4 | 반월고잔35 | J5138 | 5.7 | 765-768 | [5 empty] | BK4765-768 | BK4 | BK4 | BK4 | BK4 | BK4 | 765-768 | 0 | 0 | 8 | 0 | [25 empty] | 0 | 0 | 0 | 0 | 0
BK4 | 반월고잔35 | J5139 | 5.6 | 765-768 | [5 empty] | BK4765-768 | BK4 | BK4 | BK4 | BK4 | BK4 | 765-768 | 0 | 0 | 8 | 0 | [25 empty] | 0 | 0 | 0 | 0 | 0
BK4 | 반월고잔35 | J5141 | 5.7 | 729 | 738 |  |  |  |  | BK4729 | BK4738 | BK4 | BK4 | BK4 | BK4 | 729 | 0 | 0 | 17 | 0 | 738 | 0 | 0 | 14 | 0 | [20 empty] | 0 | 0 | 0 | 0 | 0
BK4 | 반월고잔35 | J5145 | 5.9 | 729 | [5 empty] | BK4729 | BK4 | BK4 | BK4 | BK4 | BK4 | 729 | 0 | 0 | 17 | 0 | [25 empty] | 0 | 0 | 0 | 0 | 0
BK4 | 반월고잔35 | J5146 | 6.1 | 729 | 747 |  |  |  |  | BK4729 | BK4747 | BK4 | BK4 | BK4 | BK4 | 729 | 0 | 0 | 17 | 0 | 747 | 0 | 0 | 22 | 0 | [20 empty] | 0 | 0 | 0 | 0 | 0
BK4 | 반월고잔35 | J5150 | 5.9 | 729 | [5 empty] | BK4729 | BK4 | BK4 | BK4 | BK4 | BK4 | 729 | 0 | 0 | 17 | 0 | [25 empty] | 0 | 0 | 0 | 0 | 0
BK4 | 반월고잔35 | J5151 | 5.9 | 729 | 747 |  |  |  |  | BK4729 | BK4747 | BK4 | BK4 | BK4 | BK4 | 729 | 0 | 0 | 17 | 0 | 747 | 0 | 0 | 22 | 0 | [20 empty] | 0 | 0 | 0 | 0 | 0
BK4 | 반월고잔35 | J5152 | 5.6 | 738 | 765-766 |  |  |  |  | BK4738 | BK4765-766 | BK4 | BK4 | BK4 | BK4 | 738 | 0 | 0 | 14 | 0 | 765-766 | 0 | 0 | 5 | 0 | [20 empty] | 0 | 0 | 0 | 0 | 0
BK4 | 반월고잔35 | J5170 | 5.8 | 729 | 724-728 |  |  |  |  | BK4729 | BK4724-728 | BK4 | BK4 | BK4 | BK4 | 729 | 0 | 0 | 17 | 0 | 724-728 | 0 | 0 | 5 | 0 | [20 empty] | 0 | 0 | 0 | 0 | 0
BK4 | 반월고잔35 | J5180 | 5.3 | 747 | 765-765 |  |  |  |  | BK4747 | BK4765-765 | BK4 | BK4 | BK4 | BK4 | 747 | 0 | 0 | 22 | 0 | 765-765 | 0 | 0 | 5 | 0 | [20 empty] | 0 | 0 | 0 | 0 | 0
BK4 | 반월고잔35 | J5202 | 5.7 | 747 | [5 empty] | BK4747 | BK4 | BK4 | BK4 | BK4 | BK4 | 747 | 0 | 0 | 22 | 0 | [25 empty] | 0 | 0 | 0 | 0 | 0
BK4 | 반월고잔35 | J5203 | 5.9 | 729 | 747 |  |  |  |  | BK4729 | BK4747 | BK4 | BK4 | BK4 | BK4 | 729 | 0 | 0 | 17 | 0 | 747 | 0 | 0 | 22 | 0 | [20 empty] | 0 | 0 | 0 | 0 | 0
BK4 | 반월고잔35 | J5204 | 5.5 | 738 | 747 | 765-765 | 765-766 |  |  | BK4738 | BK4747 | BK4765-765 | BK4765-766 | BK4 | BK4 | 738 | 0 | 0 | 14 | 0 | 747 | 0 | 0 | 22 | 0 | 765-765 | 0 | 0 | 5 | 0 | 765-766 | 0 | 0 | 5 | 0 | [10 empty] | 0 | 0 | 0 | 0 | 0
BK4 | 반월고잔35 | J5291 | 5.6 | 765-768 | 765-767 |  |  |  |  | BK4765-768 | BK4765-767 | BK4 | BK4 | BK4 | BK4 | 765-768 | 0 | 0 | 8 | 0 | 765-767 | 0 | 0 | 5 | 0 | [20 empty] | 0 | 0 | 0 | 0 | 0
BK4 | 반월고잔35 | J5292 | 5.1 | 765-767 | 765-766 |  |  |  |  | BK4765-767 | BK4765-766 | BK4 | BK4 | BK4 | BK4 | 765-767 | 0 | 0 | 5 | 0 | 765-766 | 0 | 0 | 5 | 0 | [20 empty] | 0 | 0 | 0 | 0 | 0
BK4 | 반월고잔35 | J5295 | 5.9 | 724-724 | 765-768 |  |  |  |  | BK4724-724 | BK4765-768 | BK4 | BK4 | BK4 | BK4 | 724-724 | 0 | 0 | 7 | 0 | 765-768 | 0 | 0 | 8 | 0 | [20 empty] | 0 | 0 | 0 | 0 | 0
BK4 | 반월고잔35 | J5299 | 4.8 | 765-766 | 765-765 |  |  |  |  | BK4765-766 | BK4765-765 | BK4 | BK4 | BK4 | BK4 | 765-766 | 0 | 0 | 5 | 0 | 765-765 | 0 | 0 | 5 | 0 | [20 empty] | 0 | 0 | 0 | 0 | 0
BK4 | 반월고잔35 | J5309 | 5.6 | 765-767 | 765-768 |  |  |  |  | BK4765-767 | BK4765-768 | BK4 | BK4 | BK4 | BK4 | 765-767 | 0 | 0 | 5 | 0 | 765-768 | 0 | 0 | 8 | 0 | [20 empty] | 0 | 0 | 0 | 0 | 0
BK4 | 반월고잔35 | J5329 | 4.6 | 765-765 | [5 empty] | BK4765-765 | BK4 | BK4 | BK4 | BK4 | BK4 | 765-765 | 0 | 0 | 5 | 0 | [25 empty] | 0 | 0 | 0 | 0 | 0
BK4 | 반월고잔35 | J5333 | 5.9 | 724-724 | 724-728 |  |  |  |  | BK4724-724 | BK4724-728 | BK4 | BK4 | BK4 | BK4 | 724-724 | 0 | 0 | 7 | 0 | 724-728 | 0 | 0 | 5 | 0 | [20 empty] | 0 | 0 | 0 | 0 | 0
BK4 | 반월고잔35 | J5388 | 5.8 | 724-728 | 724-724 | 765-767 | 765-768 |  |  | BK4724-728 | BK4724-724 | BK4765-767 | BK4765-768 | BK4 | BK4 | 724-728 | 0 | 0 | 5 | 0 | 724-724 | 0 | 0 | 7 | 0 | 765-767 | 0 | 0 | 5 | 0 | 765-768 | 0 | 0 | 8 | 0 | [10 empty] | 0 | 0 | 0 | 0 | 0
BK4 | 반월고잔35 | J5401 | 6.1 | 724-724 | 724-728 |  |  |  |  | BK4724-724 | BK4724-728 | BK4 | BK4 | BK4 | BK4 | 724-724 | 0 | 0 | 7 | 0 | 724-728 | 0 | 0 | 5 | 0 | [20 empty] | 0 | 0 | 0 | 0 | 0
BK4 | 반월고잔35 | J5440 | 5.5 | 765-765 | 747 |  |  |  |  | BK4765-765 | BK4747 | BK4 | BK4 | BK4 | BK4 | 765-765 | 0 | 0 | 5 | 0 | 747 | 0 | 0 | 22 | 0 | [20 empty] | 0 | 0 | 0 | 0 | 0
BK4 | 반월고잔35 | J5450 | 5.8 | 724-724 | 765-768 |  |  |  |  | BK4724-724 | BK4765-768 | BK4 | BK4 | BK4 | BK4 | 724-724 | 0 | 0 | 7 | 0 | 765-768 | 0 | 0 | 8 | 0 | [20 empty] | 0 | 0 | 0 | 0 | 0
BK4 | 반월고잔35 | J5451 | 5.6 | 738 | 724-728 | 765-766 | 765-767 |  |  | BK4738 | BK4724-728 | BK4765-766 | BK4765-767 | BK4 | BK4 | 738 | 0 | 0 | 14 | 0 | 724-728 | 0 | 0 | 5 | 0 | 765-766 | 0 | 0 | 5 | 0 | 765-767 | 0 | 0 | 5 | 0 | [10 empty] | 0 | 0 | 0 | 0 | 0
BK4 | 반월고잔35 | J5454 | 5.9 | 729 | [5 empty] | BK4729 | BK4 | BK4 | BK4 | BK4 | BK4 | 729 | 0 | 0 | 17 | 0 | [25 empty] | 0 | 0 | 0 | 0 | 0
BK5 | 반월고잔34 | J127 | 5.5 | 검침분구1: BK5; 검침분구2: BK5; 검침분구3: BK5; 검침분구4: BK5; 검침분구5: BK5; 검침분구6: BK5 | [29 empty] | 0 | 0 | 0 | 0 | 0
BK5 | 반월고잔34 | J5164 | 5.7 | 765-772 | [5 empty] | BK5765-772 | BK5 | BK5 | BK5 | BK5 | BK5 | 765-772 | 0 | 0 | 7 | 0 | [25 empty] | 0 | 0 | 0 | 0 | 0
BK5 | 반월고잔34 | J5165 | 5.4 | 765-772 | [5 empty] | BK5765-772 | BK5 | BK5 | BK5 | BK5 | BK5 | 765-772 | 0 | 0 | 7 | 0 | [25 empty] | 0 | 0 | 0 | 0 | 0
BK5 | 반월고잔34 | J5181 | 5.5 | 765-772 | 765-776 |  |  |  |  | BK5765-772 | BK5765-776 | BK5 | BK5 | BK5 | BK5 | 765-772 | 0 | 0 | 7 | 0 | 765-776 | 0 | 0 | 5 | 0 | [20 empty] | 0 | 0 | 0 | 0 | 0
BK5 | 반월고잔34 | J5193 | 5.6 | 765-772 | [5 empty] | BK5765-772 | BK5 | BK5 | BK5 | BK5 | BK5 | 765-772 | 0 | 0 | 7 | 0 | [25 empty] | 0 | 0 | 0 | 0 | 0
BK5 | 반월고잔34 | J5285 | 5.6 | 765-772 | [5 empty] | BK5765-772 | BK5 | BK5 | BK5 | BK5 | BK5 | 765-772 | 0 | 0 | 7 | 0 | [25 empty] | 0 | 0 | 0 | 0 | 0
BK5 | 반월고잔34 | J5293 | 5 | 765-777 | 765-778 |  |  |  |  | BK5765-777 | BK5765-778 | BK5 | BK5 | BK5 | BK5 | 765-777 | 0 | 0 | 4 | 0 | 765-778 | 0 | 0 | 3 | 0 | [20 empty] | 0 | 0 | 0 | 0 | 0
BK5 | 반월고잔34 | J5294 | 4.6 | 765-778 | [5 empty] | BK5765-778 | BK5 | BK5 | BK5 | BK5 | BK5 | 765-778 | 0 | 0 | 3 | 0 | [25 empty] | 0 | 0 | 0 | 0 | 0
BK5 | 반월고잔34 | J5316 | 5.1 | 765-776 | 765-777 |  |  |  |  | BK5765-776 | BK5765-777 | BK5 | BK5 | BK5 | BK5 | 765-776 | 0 | 0 | 5 | 0 | 765-777 | 0 | 0 | 4 | 0 | [20 empty] | 0 | 0 | 0 | 0 | 0
BK5 | 반월고잔34 | J5324 | 4.7 | 765-777 | 765-778 | 765-779 | 765-780 |  |  | BK5765-777 | BK5765-778 | BK5765-779 | BK5765-780 | BK5 | BK5 | 765-777 | 0 | 0 | 4 | 0 | 765-778 | 0 | 0 | 3 | 0 | 765-779 | 0 | 0 | 3 | 0 | 765-780 | 0 | 0 | 4 | 0 | [10 empty] | 0 | 0 | 0 | 0 | 0
BK5 | 반월고잔34 | J5325 | 4.4 | 765-779 | 765-780 |  |  |  |  | BK5765-779 | BK5765-780 | BK5 | BK5 | BK5 | BK5 | 765-779 | 0 | 0 | 3 | 0 | 765-780 | 0 | 0 | 4 | 0 | [20 empty] | 0 | 0 | 0 | 0 | 0
BK5 | 반월고잔34 | J5330 | 5.5 | 765-772 | 765-776 |  |  |  |  | BK5765-772 | BK5765-776 | BK5 | BK5 | BK5 | BK5 | 765-772 | 0 | 0 | 7 | 0 | 765-776 | 0 | 0 | 5 | 0 | [20 empty] | 0 | 0 | 0 | 0 | 0
BK5 | 반월고잔34 | J5386 | 5.4 | 765-780 | 765-781 |  |  |  |  | BK5765-780 | BK5765-781 | BK5 | BK5 | BK5 | BK5 | 765-780 | 0 | 0 | 4 | 0 | 765-781 | 0 | 0 | 4 | 0 | [20 empty] | 0 | 0 | 0 | 0 | 0
BK5 | 반월고잔34 | J5387 | 4.8 | 765-776 | 765-777 | 765-780 | 765-781 |  |  | BK5765-776 | BK5765-777 | BK5765-780 | BK5765-781 | BK5 | BK5 | 765-776 | 0 | 0 | 5 | 0 | 765-777 | 0 | 0 | 4 | 0 | 765-780 | 0 | 0 | 4 | 0 | 765-781 | 0 | 0 | 4 | 0 | [10 empty] | 0 | 0 | 0 | 0 | 0
BK5 | 반월고잔34 | J5398 | 5.3 | 765-772 | 765-776 | 765-781 | 765-782 |  |  | BK5765-772 | BK5765-776 | BK5765-781 | BK5765-782 | BK5 | BK5 | 765-772 | 0 | 0 | 7 | 0 | 765-776 | 0 | 0 | 5 | 0 | 765-781 | 0 | 0 | 4 | 0 | 765-782 | 0 | 0 | 3 | 0 | [10 empty] | 0 | 0 | 0 | 0 | 0
BK5 | 반월고잔34 | J5399 | 4.2 | 765-781 | 765-782 |  |  |  |  | BK5765-781 | BK5765-782 | BK5 | BK5 | BK5 | BK5 | 765-781 | 0 | 0 | 4 | 0 | 765-782 | 0 | 0 | 3 | 0 | [20 empty] | 0 | 0 | 0 | 0 | 0
BK5 | 반월고잔34 | J5422 | 4.7 | 765-779 | [5 empty] | BK5765-779 | BK5 | BK5 | BK5 | BK5 | BK5 | 765-779 | 0 | 0 | 3 | 0 | [25 empty] | 0 | 0 | 0 | 0 | 0
BK5 | 반월고잔34 | J5438 | 4.1 | 765-782 | [5 empty] | BK5765-782 | BK5 | BK5 | BK5 | BK5 | BK5 | 765-782 | 0 | 0 | 3 | 0 | [25 empty] | 0 | 0 | 0 | 0 | 0
BK6 | 반월고잔32 | J113 | 6.3 | 검침분구1: BK6; 검침분구2: BK6; 검침분구3: BK6; 검침분구4: BK6; 검침분구5: BK6; 검침분구6: BK6 | [29 empty] | 0 | 0 | 0 | 0 | 0
BK6 | 반월고잔32 | J115 | 5.2 | 검침분구1: BK6; 검침분구2: BK6; 검침분구3: BK6; 검침분구4: BK6; 검침분구5: BK6; 검침분구6: BK6 | [29 empty] | 0 | 0 | 0 | 0 | 0
BK6 | 반월고잔32 | J4694 | 5.8 | 695 | [5 empty] | BK6695 | BK6 | BK6 | BK6 | BK6 | BK6 | 695 | 0 | 0 | 14 | 0 | [25 empty] | 0 | 0 | 0 | 0 | 0
BK6 | 반월고잔32 | J4695 | 5.8 | 695 | 705 |  |  |  |  | BK6695 | BK6705 | BK6 | BK6 | BK6 | BK6 | 695 | 0 | 0 | 14 | 0 | 705 | 0 | 0 | 19 | 0 | [20 empty] | 0 | 0 | 0 | 0 | 0
BK6 | 반월고잔32 | J4696 | 6.3 | 638 | [5 empty] | BK6638 | BK6 | BK6 | BK6 | BK6 | BK6 | 638 | 0 | 0 | 13 | 0 | [25 empty] | 0 | 0 | 0 | 0 | 0
BK6 | 반월고잔32 | J4697 | 6.3 | 638 | [5 empty] | BK6638 | BK6 | BK6 | BK6 | BK6 | BK6 | 638 | 0 | 0 | 13 | 0 | [25 empty] | 0 | 0 | 0 | 0 | 0
BK6 | 반월고잔32 | J4698 | 5.9 | 695 | [5 empty] | BK6695 | BK6 | BK6 | BK6 | BK6 | BK6 | 695 | 0 | 0 | 14 | 0 | [25 empty] | 0 | 0 | 0 | 0 | 0
BK6 | 반월고잔32 | J4699 | 5.8 | 695 | [5 empty] | BK6695 | BK6 | BK6 | BK6 | BK6 | BK6 | 695 | 0 | 0 | 14 | 0 | [25 empty] | 0 | 0 | 0 | 0 | 0
BK6 | 반월고잔32 | J4700 | 4.8 | 676 | 686 |  |  |  |  | BK6676 | BK6686 | BK6 | BK6 | BK6 | BK6 | 676 | 0 | 0 | 19 | 0 | 686 | 0 | 0 | 11 | 0 | [20 empty] | 0 | 0 | 0 | 0 | 0
BK6 | 반월고잔32 | J4701 | 5.1 | 676 | [5 empty] | BK6676 | BK6 | BK6 | BK6 | BK6 | BK6 | 676 | 0 | 0 | 19 | 0 | [25 empty] | 0 | 0 | 0 | 0 | 0
BK6 | 반월고잔32 | J4702 | 5.6 | 648 | [5 empty] | BK6648 | BK6 | BK6 | BK6 | BK6 | BK6 | 648 | 0 | 0 | 16 | 0 | [25 empty] | 0 | 0 | 0 | 0 | 0
BK6 | 반월고잔32 | J4703 | 5.1 | 648 | 655 |  |  |  |  | BK6648 | BK6655 | BK6 | BK6 | BK6 | BK6 | 648 | 0 | 0 | 16 | 0 | 655 | 0 | 0 | 13 | 0 | [20 empty] | 0 | 0 | 0 | 0 | 0
BK6 | 반월고잔32 | J4704 | 5.4 | 664 | [5 empty] | BK6664 | BK6 | BK6 | BK6 | BK6 | BK6 | 664 | 0 | 0 | 27 | 0 | [25 empty] | 0 | 0 | 0 | 0 | 0
BK6 | 반월고잔32 | J4705 | 5.2 | 664 | [5 empty] | BK6664 | BK6 | BK6 | BK6 | BK6 | BK6 | 664 | 0 | 0 | 27 | 0 | [25 empty] | 0 | 0 | 0 | 0 | 0
BK6 | 반월고잔32 | J4706 | 5.2 | 622 | [5 empty] | BK6622 | BK6 | BK6 | BK6 | BK6 | BK6 | 622 | 0 | 0 | 14 | 0 | [25 empty] | 0 | 0 | 0 | 0 | 0
BK6 | 반월고잔32 | J4707 | 5.6 | 622 | [5 empty] | BK6622 | BK6 | BK6 | BK6 | BK6 | BK6 | 622 | 0 | 0 | 14 | 0 | [25 empty] | 0 | 0 | 0 | 0 | 0
BK6 | 반월고잔32 | J4708 | 5.4 | 664 | [5 empty] | BK6664 | BK6 | BK6 | BK6 | BK6 | BK6 | 664 | 0 | 0 | 27 | 0 | [25 empty] | 0 | 0 | 0 | 0 | 0
BK6 | 반월고잔32 | J4709 | 5.9 | 622 | [5 empty] | BK6622 | BK6 | BK6 | BK6 | BK6 | BK6 | 622 | 0 | 0 | 14 | 0 | [25 empty] | 0 | 0 | 0 | 0 | 0
BK6 | 반월고잔32 | J4710 | 5.6 | 622 | [5 empty] | BK6622 | BK6 | BK6 | BK6 | BK6 | BK6 | 622 | 0 | 0 | 14 | 0 | [25 empty] | 0 | 0 | 0 | 0 | 0
BK6 | 반월고잔32 | J4711 | 6.1 | 655 | [5 empty] | BK6655 | BK6 | BK6 | BK6 | BK6 | BK6 | 655 | 0 | 0 | 13 | 0 | [25 empty] | 0 | 0 | 0 | 0 | 0
BK6 | 반월고잔32 | J4712 | 5.5 | 648 | 655 |  |  |  |  | BK6648 | BK6655 | BK6 | BK6 | BK6 | BK6 | 648 | 0 | 0 | 16 | 0 | 655 | 0 | 0 | 13 | 0 | [20 empty] | 0 | 0 | 0 | 0 | 0
BK6 | 반월고잔32 | J4713 | 5.6 | 648 | 655 |  |  |  |  | BK6648 | BK6655 | BK6 | BK6 | BK6 | BK6 | 648 | 0 | 0 | 16 | 0 | 655 | 0 | 0 | 13 | 0 | [20 empty] | 0 | 0 | 0 | 0 | 0
BK6 | 반월고잔32 | J4714 | 5.9 | 638 | 648 |  |  |  |  | BK6638 | BK6648 | BK6 | BK6 | BK6 | BK6 | 638 | 0 | 0 | 13 | 0 | 648 | 0 | 0 | 16 | 0 | [20 empty] | 0 | 0 | 0 | 0 | 0
BK6 | 반월고잔32 | J4715 | 6.1 | 655 | [5 empty] | BK6655 | BK6 | BK6 | BK6 | BK6 | BK6 | 655 | 0 | 0 | 13 | 0 | [25 empty] | 0 | 0 | 0 | 0 | 0
BK6 | 반월고잔32 | J4728 | 5.1 | 676 | [5 empty] | BK6676 | BK6 | BK6 | BK6 | BK6 | BK6 | 676 | 0 | 0 | 19 | 0 | [25 empty] | 0 | 0 | 0 | 0 | 0
BK6 | 반월고잔32 | J4729 | 5.1 | 676 | [5 empty] | BK6676 | BK6 | BK6 | BK6 | BK6 | BK6 | 676 | 0 | 0 | 19 | 0 | [25 empty] | 0 | 0 | 0 | 0 | 0
BK6 | 반월고잔32 | J4731 | 5.1 | 664 | [5 empty] | BK6664 | BK6 | BK6 | BK6 | BK6 | BK6 | 664 | 0 | 0 | 27 | 0 | [25 empty] | 0 | 0 | 0 | 0 | 0
BK6 | 반월고잔32 | J4732 | 5.2 | 664 | 676 |  |  |  |  | BK6664 | BK6676 | BK6 | BK6 | BK6 | BK6 | 664 | 0 | 0 | 27 | 0 | 676 | 0 | 0 | 19 | 0 | [20 empty] | 0 | 0 | 0 | 0 | 0
BK6 | 반월고잔32 | J4735 | 5.4 | 705 | 712 |  |  |  |  | BK6705 | BK6712 | BK6 | BK6 | BK6 | BK6 | 705 | 0 | 0 | 19 | 0 | 712 | 0 | 0 | 9 | 0 | [20 empty] | 0 | 0 | 0 | 0 | 0
BK6 | 반월고잔32 | J4736 | 5.3 | 712 | [5 empty] | BK6712 | BK6 | BK6 | BK6 | BK6 | BK6 | 712 | 0 | 0 | 9 | 0 | [25 empty] | 0 | 0 | 0 | 0 | 0
BK6 | 반월고잔32 | J4739 | 5.3 | 705 | 712 |  |  |  |  | BK6705 | BK6712 | BK6 | BK6 | BK6 | BK6 | 705 | 0 | 0 | 19 | 0 | 712 | 0 | 0 | 9 | 0 | [20 empty] | 0 | 0 | 0 | 0 | 0
BK6 | 반월고잔32 | J4740 | 5.4 | 705 | [5 empty] | BK6705 | BK6 | BK6 | BK6 | BK6 | BK6 | 705 | 0 | 0 | 19 | 0 | [25 empty] | 0 | 0 | 0 | 0 | 0
BK6 | 반월고잔32 | J4741 | 5.1 | 676 | 686 |  |  |  |  | BK6676 | BK6686 | BK6 | BK6 | BK6 | BK6 | 676 | 0 | 0 | 19 | 0 | 686 | 0 | 0 | 11 | 0 | [20 empty] | 0 | 0 | 0 | 0 | 0
BK6 | 반월고잔32 | J4742 | 5 | 676 | 686 |  |  |  |  | BK6676 | BK6686 | BK6 | BK6 | BK6 | BK6 | 676 | 0 | 0 | 19 | 0 | 686 | 0 | 0 | 11 | 0 | [20 empty] | 0 | 0 | 0 | 0 | 0
BK6 | 반월고잔32 | J4743 | 5.3 | 712 | [5 empty] | BK6712 | BK6 | BK6 | BK6 | BK6 | BK6 | 712 | 0 | 0 | 9 | 0 | [25 empty] | 0 | 0 | 0 | 0 | 0
BK6 | 반월고잔32 | J4744 | 5.6 | 622 | [5 empty] | BK6622 | BK6 | BK6 | BK6 | BK6 | BK6 | 622 | 0 | 0 | 14 | 0 | [25 empty] | 0 | 0 | 0 | 0 | 0
BK6 | 반월고잔32 | J4745 | 5.8 | 622 | [5 empty] | BK6622 | BK6 | BK6 | BK6 | BK6 | BK6 | 622 | 0 | 0 | 14 | 0 | [25 empty] | 0 | 0 | 0 | 0 | 0
BK6 | 반월고잔32 | J4746 | 5.5 | 648 | 655 |  |  |  |  | BK6648 | BK6655 | BK6 | BK6 | BK6 | BK6 | 648 | 0 | 0 | 16 | 0 | 655 | 0 | 0 | 13 | 0 | [20 empty] | 0 | 0 | 0 | 0 | 0
BK6 | 반월고잔32 | J4747 | 5.6 | 648 | 655 |  |  |  |  | BK6648 | BK6655 | BK6 | BK6 | BK6 | BK6 | 648 | 0 | 0 | 16 | 0 | 655 | 0 | 0 | 13 | 0 | [20 empty] | 0 | 0 | 0 | 0 | 0
BK6 | 반월고잔32 | J4750 | 5.7 | 622 | [5 empty] | BK6622 | BK6 | BK6 | BK6 | BK6 | BK6 | 622 | 0 | 0 | 14 | 0 | [25 empty] | 0 | 0 | 0 | 0 | 0
BK6 | 반월고잔32 | J4753 | 6.2 | 638 | [5 empty] | BK6638 | BK6 | BK6 | BK6 | BK6 | BK6 | 638 | 0 | 0 | 13 | 0 | [25 empty] | 0 | 0 | 0 | 0 | 0
BK6 | 반월고잔32 | J4754 | 6.1 | 638 | [5 empty] | BK6638 | BK6 | BK6 | BK6 | BK6 | BK6 | 638 | 0 | 0 | 13 | 0 | [25 empty] | 0 | 0 | 0 | 0 | 0
BK6 | 반월고잔32 | J4777 | 5.1 | 676 | [5 empty] | BK6676 | BK6 | BK6 | BK6 | BK6 | BK6 | 676 | 0 | 0 | 19 | 0 | [25 empty] | 0 | 0 | 0 | 0 | 0
BK6 | 반월고잔32 | J4778 | 4.9 | 676 | 686 |  |  |  |  | BK6676 | BK6686 | BK6 | BK6 | BK6 | BK6 | 676 | 0 | 0 | 19 | 0 | 686 | 0 | 0 | 11 | 0 | [20 empty] | 0 | 0 | 0 | 0 | 0
BK6 | 반월고잔32 | J4789 | 5.9 | 622 | [5 empty] | BK6622 | BK6 | BK6 | BK6 | BK6 | BK6 | 622 | 0 | 0 | 14 | 0 | [25 empty] | 0 | 0 | 0 | 0 | 0
BK6 | 반월고잔32 | J4790 | 5.9 | 622 | [5 empty] | BK6622 | BK6 | BK6 | BK6 | BK6 | BK6 | 622 | 0 | 0 | 14 | 0 | [25 empty] | 0 | 0 | 0 | 0 | 0
BK6 | 반월고잔32 | J4791 | 5.4 | 622 | [5 empty] | BK6622 | BK6 | BK6 | BK6 | BK6 | BK6 | 622 | 0 | 0 | 14 | 0 | [25 empty] | 0 | 0 | 0 | 0 | 0
BK6 | 반월고잔32 | J4792 | 5.9 | 638 | 648 |  |  |  |  | BK6638 | BK6648 | BK6 | BK6 | BK6 | BK6 | 638 | 0 | 0 | 13 | 0 | 648 | 0 | 0 | 16 | 0 | [20 empty] | 0 | 0 | 0 | 0 | 0
BK6 | 반월고잔32 | J4793 | 5.9 | 638 | 648 |  |  |  |  | BK6638 | BK6648 | BK6 | BK6 | BK6 | BK6 | 638 | 0 | 0 | 13 | 0 | 648 | 0 | 0 | 16 | 0 | [20 empty] | 0 | 0 | 0 | 0 | 0
BK6 | 반월고잔32 | J4794 | 5.8 | 695 | 705 |  |  |  |  | BK6695 | BK6705 | BK6 | BK6 | BK6 | BK6 | 695 | 0 | 0 | 14 | 0 | 705 | 0 | 0 | 19 | 0 | [20 empty] | 0 | 0 | 0 | 0 | 0
BK6 | 반월고잔32 | J4795 | 5.8 | 648 | [5 empty] | BK6648 | BK6 | BK6 | BK6 | BK6 | BK6 | 648 | 0 | 0 | 16 | 0 | [25 empty] | 0 | 0 | 0 | 0 | 0
BK6 | 반월고잔32 | J4796 | 5.6 | 622 | [5 empty] | BK6622 | BK6 | BK6 | BK6 | BK6 | BK6 | 622 | 0 | 0 | 14 | 0 | [25 empty] | 0 | 0 | 0 | 0 | 0
BK6 | 반월고잔32 | J4797 | 5.3 | 622 | [5 empty] | BK6622 | BK6 | BK6 | BK6 | BK6 | BK6 | 622 | 0 | 0 | 14 | 0 | [25 empty] | 0 | 0 | 0 | 0 | 0
BK6 | 반월고잔32 | J4804 | 5.2 | 664 | [5 empty] | BK6664 | BK6 | BK6 | BK6 | BK6 | BK6 | 664 | 0 | 0 | 27 | 0 | [25 empty] | 0 | 0 | 0 | 0 | 0
BK6 | 반월고잔32 | J4805 | 5.4 | 664 | [5 empty] | BK6664 | BK6 | BK6 | BK6 | BK6 | BK6 | 664 | 0 | 0 | 27 | 0 | [25 empty] | 0 | 0 | 0 | 0 | 0
BK6 | 반월고잔32 | J4806 | 5 | 686 | [5 empty] | BK6686 | BK6 | BK6 | BK6 | BK6 | BK6 | 686 | 0 | 0 | 11 | 0 | [25 empty] | 0 | 0 | 0 | 0 | 0
BK6 | 반월고잔32 | J4807 | 5.1 | 686 | [5 empty] | BK6686 | BK6 | BK6 | BK6 | BK6 | BK6 | 686 | 0 | 0 | 11 | 0 | [25 empty] | 0 | 0 | 0 | 0 | 0
BK6 | 반월고잔32 | J4808 | 5.9 | 638 | 648 |  |  |  |  | BK6638 | BK6648 | BK6 | BK6 | BK6 | BK6 | 638 | 0 | 0 | 13 | 0 | 648 | 0 | 0 | 16 | 0 | [20 empty] | 0 | 0 | 0 | 0 | 0
BK6 | 반월고잔32 | J4809 | 5.9 | 638 | 648 |  |  |  |  | BK6638 | BK6648 | BK6 | BK6 | BK6 | BK6 | 638 | 0 | 0 | 13 | 0 | 648 | 0 | 0 | 16 | 0 | [20 empty] | 0 | 0 | 0 | 0 | 0
BK6 | 반월고잔32 | J4810 | 5.4 | 705 | [5 empty] | BK6705 | BK6 | BK6 | BK6 | BK6 | BK6 | 705 | 0 | 0 | 19 | 0 | [25 empty] | 0 | 0 | 0 | 0 | 0
BK6 | 반월고잔32 | J4811 | 5.5 | 622 | [5 empty] | BK6622 | BK6 | BK6 | BK6 | BK6 | BK6 | 622 | 0 | 0 | 14 | 0 | [25 empty] | 0 | 0 | 0 | 0 | 0
BK6 | 반월고잔32 | J4812 | 5.3 | 705 | 712 |  |  |  |  | BK6705 | BK6712 | BK6 | BK6 | BK6 | BK6 | 705 | 0 | 0 | 19 | 0 | 712 | 0 | 0 | 9 | 0 | [20 empty] | 0 | 0 | 0 | 0 | 0
BK6 | 반월고잔32 | J4813 | 5.6 | 648 | 655 |  |  |  |  | BK6648 | BK6655 | BK6 | BK6 | BK6 | BK6 | 648 | 0 | 0 | 16 | 0 | 655 | 0 | 0 | 13 | 0 | [20 empty] | 0 | 0 | 0 | 0 | 0
BK6 | 반월고잔32 | J4814 | 6.1 | 638 | 648 | 655 |  |  |  | BK6638 | BK6648 | BK6655 | BK6 | BK6 | BK6 | 638 | 0 | 0 | 13 | 0 | 648 | 0 | 0 | 16 | 0 | 655 | 0 | 0 | 13 | 0 | [15 empty] | 0 | 0 | 0 | 0 | 0
BK6 | 반월고잔32 | J4815 | 5.9 | 638 | 648 |  |  |  |  | BK6638 | BK6648 | BK6 | BK6 | BK6 | BK6 | 638 | 0 | 0 | 13 | 0 | 648 | 0 | 0 | 16 | 0 | [20 empty] | 0 | 0 | 0 | 0 | 0
BK6 | 반월고잔32 | J4831 | 4.9 | 676 | 686 |  |  |  |  | BK6676 | BK6686 | BK6 | BK6 | BK6 | BK6 | 676 | 0 | 0 | 19 | 0 | 686 | 0 | 0 | 11 | 0 | [20 empty] | 0 | 0 | 0 | 0 | 0
BK6 | 반월고잔32 | J4833 | 5.2 | 664 | [5 empty] | BK6664 | BK6 | BK6 | BK6 | BK6 | BK6 | 664 | 0 | 0 | 27 | 0 | [25 empty] | 0 | 0 | 0 | 0 | 0
BK6 | 반월고잔32 | J4834 | 5.8 | 695 | [5 empty] | BK6695 | BK6 | BK6 | BK6 | BK6 | BK6 | 695 | 0 | 0 | 14 | 0 | [25 empty] | 0 | 0 | 0 | 0 | 0
BK6 | 반월고잔32 | J4835 | 6.1 | 638 | 648 |  |  |  |  | BK6638 | BK6648 | BK6 | BK6 | BK6 | BK6 | 638 | 0 | 0 | 13 | 0 | 648 | 0 | 0 | 16 | 0 | [20 empty] | 0 | 0 | 0 | 0 | 0
BK6 | 반월고잔32 | J4848 | 5.5 | 622 | [5 empty] | BK6622 | BK6 | BK6 | BK6 | BK6 | BK6 | 622 | 0 | 0 | 14 | 0 | [25 empty] | 0 | 0 | 0 | 0 | 0
BK6 | 반월고잔32 | J4849 | 6 | 655 | [5 empty] | BK6655 | BK6 | BK6 | BK6 | BK6 | BK6 | 655 | 0 | 0 | 13 | 0 | [25 empty] | 0 | 0 | 0 | 0 | 0
BK6 | 반월고잔32 | J4851 | 5.5 | 705 | [5 empty] | BK6705 | BK6 | BK6 | BK6 | BK6 | BK6 | 705 | 0 | 0 | 19 | 0 | [25 empty] | 0 | 0 | 0 | 0 | 0
BK6 | 반월고잔32 | J4852 | 5.9 | 695 | [5 empty] | BK6695 | BK6 | BK6 | BK6 | BK6 | BK6 | 695 | 0 | 0 | 14 | 0 | [25 empty] | 0 | 0 | 0 | 0 | 0
BK6 | 반월고잔32 | J4853 | 6.2 | 695 | 705 |  |  |  |  | BK6695 | BK6705 | BK6 | BK6 | BK6 | BK6 | 695 | 0 | 0 | 14 | 0 | 705 | 0 | 0 | 19 | 0 | [20 empty] | 0 | 0 | 0 | 0 | 0
BK6 | 반월고잔32 | J4854 | 5.1 | 676 | 686 |  |  |  |  | BK6676 | BK6686 | BK6 | BK6 | BK6 | BK6 | 676 | 0 | 0 | 19 | 0 | 686 | 0 | 0 | 11 | 0 | [20 empty] | 0 | 0 | 0 | 0 | 0
BK6 | 반월고잔32 | J4855 | 5.4 | 664 | [5 empty] | BK6664 | BK6 | BK6 | BK6 | BK6 | BK6 | 664 | 0 | 0 | 27 | 0 | [25 empty] | 0 | 0 | 0 | 0 | 0
BK6 | 반월고잔32 | J4856 | 5 | 686 | [5 empty] | BK6686 | BK6 | BK6 | BK6 | BK6 | BK6 | 686 | 0 | 0 | 11 | 0 | [25 empty] | 0 | 0 | 0 | 0 | 0
BK6 | 반월고잔32 | J4857 | 5.5 | 705 | [5 empty] | BK6705 | BK6 | BK6 | BK6 | BK6 | BK6 | 705 | 0 | 0 | 19 | 0 | [25 empty] | 0 | 0 | 0 | 0 | 0
BK6 | 반월고잔32 | J4858 | 6.2 | 695 | 705 |  |  |  |  | BK6695 | BK6705 | BK6 | BK6 | BK6 | BK6 | 695 | 0 | 0 | 14 | 0 | 705 | 0 | 0 | 19 | 0 | [20 empty] | 0 | 0 | 0 | 0 | 0
BK6 | 반월고잔32 | J4872 | 5.1 | 676 | [5 empty] | BK6676 | BK6 | BK6 | BK6 | BK6 | BK6 | 676 | 0 | 0 | 19 | 0 | [25 empty] | 0 | 0 | 0 | 0 | 0
BK6 | 반월고잔32 | J4873 | 5.1 | 676 | [5 empty] | BK6676 | BK6 | BK6 | BK6 | BK6 | BK6 | 676 | 0 | 0 | 19 | 0 | [25 empty] | 0 | 0 | 0 | 0 | 0
BK6 | 반월고잔32 | J4874 | 5.1 | 664 | [5 empty] | BK6664 | BK6 | BK6 | BK6 | BK6 | BK6 | 664 | 0 | 0 | 27 | 0 | [25 empty] | 0 | 0 | 0 | 0 | 0
BK6 | 반월고잔32 | J4877 | 4.8 | 686 | [5 empty] | BK6686 | BK6 | BK6 | BK6 | BK6 | BK6 | 686 | 0 | 0 | 11 | 0 | [25 empty] | 0 | 0 | 0 | 0 | 0
BK6 | 반월고잔32 | J4889 | 6.2 | 638 | [5 empty] | BK6638 | BK6 | BK6 | BK6 | BK6 | BK6 | 638 | 0 | 0 | 13 | 0 | [25 empty] | 0 | 0 | 0 | 0 | 0
BK6 | 반월고잔32 | J4891 | 5.4 | 664 | 676 |  |  |  |  | BK6664 | BK6676 | BK6 | BK6 | BK6 | BK6 | 664 | 0 | 0 | 27 | 0 | 676 | 0 | 0 | 19 | 0 | [20 empty] | 0 | 0 | 0 | 0 | 0
BK6 | 반월고잔32 | J4893 | 4.7 | 664 | [5 empty] | BK6664 | BK6 | BK6 | BK6 | BK6 | BK6 | 664 | 0 | 0 | 27 | 0 | [25 empty] | 0 | 0 | 0 | 0 | 0
BK6 | 반월고잔32 | J4894 | 4.7 | 664 | [5 empty] | BK6664 | BK6 | BK6 | BK6 | BK6 | BK6 | 664 | 0 | 0 | 27 | 0 | [25 empty] | 0 | 0 | 0 | 0 | 0
BK6 | 반월고잔32 | J4895 | 5.2 | 664 | [5 empty] | BK6664 | BK6 | BK6 | BK6 | BK6 | BK6 | 664 | 0 | 0 | 27 | 0 | [25 empty] | 0 | 0 | 0 | 0 | 0
BK6 | 반월고잔32 | J4896 | 5.6 | 705 | [5 empty] | BK6705 | BK6 | BK6 | BK6 | BK6 | BK6 | 705 | 0 | 0 | 19 | 0 | [25 empty] | 0 | 0 | 0 | 0 | 0
BK6 | 반월고잔32 | J4904 | 5.2 | 664 | [5 empty] | BK6664 | BK6 | BK6 | BK6 | BK6 | BK6 | 664 | 0 | 0 | 27 | 0 | [25 empty] | 0 | 0 | 0 | 0 | 0
BK6 | 반월고잔32 | J4905 | 5.8 | 695 | 705 |  |  |  |  | BK6695 | BK6705 | BK6 | BK6 | BK6 | BK6 | 695 | 0 | 0 | 14 | 0 | 705 | 0 | 0 | 19 | 0 | [20 empty] | 0 | 0 | 0 | 0 | 0
BK6 | 반월고잔32 | J4906 | 5.3 | 712 | [5 empty] | BK6712 | BK6 | BK6 | BK6 | BK6 | BK6 | 712 | 0 | 0 | 9 | 0 | [25 empty] | 0 | 0 | 0 | 0 | 0
BK6 | 반월고잔32 | J5147 | 5.2 | 676 | 712 | 705 |  |  |  | BK6676 | BK6712 | BK6705 | BK6 | BK6 | BK6 | 676 | 0 | 0 | 19 | 0 | 712 | 0 | 0 | 9 | 0 | 705 | 0 | 0 | 19 | 0 | [15 empty] | 0 | 0 | 0 | 0 | 0
BK6 | 반월고잔32 | J5157 | 5.3 | 664 | 676 | 705 |  |  |  | BK6664 | BK6676 | BK6705 | BK6 | BK6 | BK6 | 664 | 0 | 0 | 27 | 0 | 676 | 0 | 0 | 19 | 0 | 705 | 0 | 0 | 19 | 0 | [15 empty] | 0 | 0 | 0 | 0 | 0
BK6 | 반월고잔32 | J5171 | 5.3 | 664 | 676 |  |  |  |  | BK6664 | BK6676 | BK6 | BK6 | BK6 | BK6 | 664 | 0 | 0 | 27 | 0 | 676 | 0 | 0 | 19 | 0 | [20 empty] | 0 | 0 | 0 | 0 | 0
BK6 | 반월고잔32 | J5172 | 5.3 | 705 | 712 |  |  |  |  | BK6705 | BK6712 | BK6 | BK6 | BK6 | BK6 | 705 | 0 | 0 | 19 | 0 | 712 | 0 | 0 | 9 | 0 | [20 empty] | 0 | 0 | 0 | 0 | 0
BK6 | 반월고잔32 | J5174 | 5.8 | 695 | 705 |  |  |  |  | BK6695 | BK6705 | BK6 | BK6 | BK6 | BK6 | 695 | 0 | 0 | 14 | 0 | 705 | 0 | 0 | 19 | 0 | [20 empty] | 0 | 0 | 0 | 0 | 0
BK6 | 반월고잔32 | J5183 | 6.1 | 655 | 695 |  |  |  |  | BK6655 | BK6695 | BK6 | BK6 | BK6 | BK6 | 655 | 0 | 0 | 13 | 0 | 695 | 0 | 0 | 14 | 0 | [20 empty] | 0 | 0 | 0 | 0 | 0
BK6 | 반월고잔32 | J5187 | 5.1 | 664 | 676 |  |  |  |  | BK6664 | BK6676 | BK6 | BK6 | BK6 | BK6 | 664 | 0 | 0 | 27 | 0 | 676 | 0 | 0 | 19 | 0 | [20 empty] | 0 | 0 | 0 | 0 | 0
BK6 | 반월고잔32 | J5192 | 5.5 | 664 | 655 |  |  |  |  | BK6664 | BK6655 | BK6 | BK6 | BK6 | BK6 | 664 | 0 | 0 | 27 | 0 | 655 | 0 | 0 | 13 | 0 | [20 empty] | 0 | 0 | 0 | 0 | 0
BK6 | 반월고잔32 | J5194 | 5.5 | 705 | 664 |  |  |  |  | BK6705 | BK6664 | BK6 | BK6 | BK6 | BK6 | 705 | 0 | 0 | 19 | 0 | 664 | 0 | 0 | 27 | 0 | [20 empty] | 0 | 0 | 0 | 0 | 0
BK6 | 반월고잔32 | J5195 | 4.8 | 686 | 712 |  |  |  |  | BK6686 | BK6712 | BK6 | BK6 | BK6 | BK6 | 686 | 0 | 0 | 11 | 0 | 712 | 0 | 0 | 9 | 0 | [20 empty] | 0 | 0 | 0 | 0 | 0
BK6 | 반월고잔32 | J5200 | 4.9 | 664 | [5 empty] | BK6664 | BK6 | BK6 | BK6 | BK6 | BK6 | 664 | 0 | 0 | 27 | 0 | [25 empty] | 0 | 0 | 0 | 0 | 0
BK6 | 반월고잔32 | J5201 | 5.2 | 664 | [5 empty] | BK6664 | BK6 | BK6 | BK6 | BK6 | BK6 | 664 | 0 | 0 | 27 | 0 | [25 empty] | 0 | 0 | 0 | 0 | 0
BK6 | 반월고잔32 | J5206 | 5.6 | 664 | 655 | 695 |  |  |  | BK6664 | BK6655 | BK6695 | BK6 | BK6 | BK6 | 664 | 0 | 0 | 27 | 0 | 655 | 0 | 0 | 13 | 0 | 695 | 0 | 0 | 14 | 0 | [15 empty] | 0 | 0 | 0 | 0 | 0
BK6 | 반월고잔32 | J5207 | 5.6 | 664 | 695 | 705 |  |  |  | BK6664 | BK6695 | BK6705 | BK6 | BK6 | BK6 | 664 | 0 | 0 | 27 | 0 | 695 | 0 | 0 | 14 | 0 | 705 | 0 | 0 | 19 | 0 | [15 empty] | 0 | 0 | 0 | 0 | 0
BK6 | 반월고잔32 | J5286 | 5.2 | 664 | 664 |  |  |  |  | BK6664 | BK6664 | BK6 | BK6 | BK6 | BK6 | 664 | 0 | 0 | 27 | 0 | 664 | 0 | 0 | 27 | 0 | [20 empty] | 0 | 0 | 0 | 0 | 0
BK6 | 반월고잔32 | J5459 | 5.2 | 검침분구1: BK6; 검침분구2: BK6; 검침분구3: BK6; 검침분구4: BK6; 검침분구5: BK6; 검침분구6: BK6 | [29 empty] | 0 | 0 | 0 | 0 | 0
BK6 | 반월고잔32 | J9505 | 4.9 | 664 | 676 |  |  |  |  | BK6664 | BK6676 | BK6 | BK6 | BK6 | BK6 | 664 | 0 | 0 | 27 | 0 | 676 | 0 | 0 | 19 | 0 | [20 empty] | 0 | 0 | 0 | 0 | 0
BK7 | 반월고잔33 | J116 | 4.6 | 검침분구1: BK7; 검침분구2: BK7; 검침분구3: BK7; 검침분구4: BK7; 검침분구5: BK7; 검침분구6: BK7 | [29 empty] | 0 | 0 | 0 | 0 | 0
BK7 | 반월고잔33 | J4718 | 5 | 177 | [5 empty] | BK7177 | BK7 | BK7 | BK7 | BK7 | BK7 | 177 | 0 | 0 | 13 | 0 | [25 empty] | 0 | 0 | 0 | 0 | 0
BK7 | 반월고잔33 | J4719 | 4.9 | 177 | 178 |  |  |  |  | BK7177 | BK7178 | BK7 | BK7 | BK7 | BK7 | 177 | 0 | 0 | 13 | 0 | 178 | 0 | 0 | 18 | 0 | [20 empty] | 0 | 0 | 0 | 0 | 0
BK7 | 반월고잔33 | J4720 | 5.9 | 179 | 180 |  |  |  |  | BK7179 | BK7180 | BK7 | BK7 | BK7 | BK7 | 179 | 0 | 0 | 10 | 0 | 180 | 0 | 0 | 15 | 0 | [20 empty] | 0 | 0 | 0 | 0 | 0
BK7 | 반월고잔33 | J4721 | 6.1 | 179 | [5 empty] | BK7179 | BK7 | BK7 | BK7 | BK7 | BK7 | 179 | 0 | 0 | 10 | 0 | [25 empty] | 0 | 0 | 0 | 0 | 0
BK7 | 반월고잔33 | J4733 | 4.6 | 177 | [5 empty] | BK7177 | BK7 | BK7 | BK7 | BK7 | BK7 | 177 | 0 | 0 | 13 | 0 | [25 empty] | 0 | 0 | 0 | 0 | 0
BK7 | 반월고잔33 | J4734 | 4.6 | 177 | 178 |  |  |  |  | BK7177 | BK7178 | BK7 | BK7 | BK7 | BK7 | 177 | 0 | 0 | 13 | 0 | 178 | 0 | 0 | 18 | 0 | [20 empty] | 0 | 0 | 0 | 0 | 0
BK7 | 반월고잔33 | J4737 | 5.9 | 180 | [5 empty] | BK7180 | BK7 | BK7 | BK7 | BK7 | BK7 | 180 | 0 | 0 | 15 | 0 | [25 empty] | 0 | 0 | 0 | 0 | 0
BK7 | 반월고잔33 | J4738 | 5.9 | 179 | 180 |  |  |  |  | BK7179 | BK7180 | BK7 | BK7 | BK7 | BK7 | 179 | 0 | 0 | 10 | 0 | 180 | 0 | 0 | 15 | 0 | [20 empty] | 0 | 0 | 0 | 0 | 0
BK7 | 반월고잔33 | J4763 | 4.9 | 178 | [5 empty] | BK7178 | BK7 | BK7 | BK7 | BK7 | BK7 | 178 | 0 | 0 | 18 | 0 | [25 empty] | 0 | 0 | 0 | 0 | 0
BK7 | 반월고잔33 | J4764 | 4.9 | 178 | [5 empty] | BK7178 | BK7 | BK7 | BK7 | BK7 | BK7 | 178 | 0 | 0 | 18 | 0 | [25 empty] | 0 | 0 | 0 | 0 | 0
BK7 | 반월고잔33 | J4767 | 6.6 | 179 | 180 |  |  |  |  | BK7179 | BK7180 | BK7 | BK7 | BK7 | BK7 | 179 | 0 | 0 | 10 | 0 | 180 | 0 | 0 | 15 | 0 | [20 empty] | 0 | 0 | 0 | 0 | 0
BK7 | 반월고잔33 | J4779 | 6.7 | 179 | [5 empty] | BK7179 | BK7 | BK7 | BK7 | BK7 | BK7 | 179 | 0 | 0 | 10 | 0 | [25 empty] | 0 | 0 | 0 | 0 | 0
BK7 | 반월고잔33 | J4798 | 4.7 | 177 | 178 |  |  |  |  | BK7177 | BK7178 | BK7 | BK7 | BK7 | BK7 | 177 | 0 | 0 | 13 | 0 | 178 | 0 | 0 | 18 | 0 | [20 empty] | 0 | 0 | 0 | 0 | 0
BK7 | 반월고잔33 | J4799 | 5 | 179 | 180 |  |  |  |  | BK7179 | BK7180 | BK7 | BK7 | BK7 | BK7 | 179 | 0 | 0 | 10 | 0 | 180 | 0 | 0 | 15 | 0 | [20 empty] | 0 | 0 | 0 | 0 | 0
BK7 | 반월고잔33 | J4825 | 4.7 | 178 | [5 empty] | BK7178 | BK7 | BK7 | BK7 | BK7 | BK7 | 178 | 0 | 0 | 18 | 0 | [25 empty] | 0 | 0 | 0 | 0 | 0
BK7 | 반월고잔33 | J4826 | 4.7 | 178 | [5 empty] | BK7178 | BK7 | BK7 | BK7 | BK7 | BK7 | 178 | 0 | 0 | 18 | 0 | [25 empty] | 0 | 0 | 0 | 0 | 0
BK7 | 반월고잔33 | J4850 | 5 | 180 | [5 empty] | BK7180 | BK7 | BK7 | BK7 | BK7 | BK7 | 180 | 0 | 0 | 15 | 0 | [25 empty] | 0 | 0 | 0 | 0 | 0
BK7 | 반월고잔33 | J4869 | 4.8 | 177 | 178 |  |  |  |  | BK7177 | BK7178 | BK7 | BK7 | BK7 | BK7 | 177 | 0 | 0 | 13 | 0 | 178 | 0 | 0 | 18 | 0 | [20 empty] | 0 | 0 | 0 | 0 | 0
BK7 | 반월고잔33 | J4902 | 4.8 | 177 | 178 |  |  |  |  | BK7177 | BK7178 | BK7 | BK7 | BK7 | BK7 | 177 | 0 | 0 | 13 | 0 | 178 | 0 | 0 | 18 | 0 | [20 empty] | 0 | 0 | 0 | 0 | 0
BK7 | 반월고잔33 | J5136 | 4.4 | 177 | 180 |  |  |  |  | BK7177 | BK7180 | BK7 | BK7 | BK7 | BK7 | 177 | 0 | 0 | 13 | 0 | 180 | 0 | 0 | 15 | 0 | [20 empty] | 0 | 0 | 0 | 0 | 0
BK7 | 반월고잔33 | J5158 | 5 | 178 | 179 | 180 |  |  |  | BK7178 | BK7179 | BK7180 | BK7 | BK7 | BK7 | 178 | 0 | 0 | 18 | 0 | 179 | 0 | 0 | 10 | 0 | 180 | 0 | 0 | 15 | 0 | [15 empty] | 0 | 0 | 0 | 0 | 0
BK7 | 반월고잔33 | J5160 | 4.4 | 177 | [5 empty] | BK7177 | BK7 | BK7 | BK7 | BK7 | BK7 | 177 | 0 | 0 | 13 | 0 | [25 empty] | 0 | 0 | 0 | 0 | 0
BK7 | 반월고잔33 | J5175 | 4.7 | 178 | 180 |  |  |  |  | BK7178 | BK7180 | BK7 | BK7 | BK7 | BK7 | 178 | 0 | 0 | 18 | 0 | 180 | 0 | 0 | 15 | 0 | [20 empty] | 0 | 0 | 0 | 0 | 0
BK7 | 반월고잔33 | J5176 | 4.8 | 178 | [5 empty] | BK7178 | BK7 | BK7 | BK7 | BK7 | BK7 | 178 | 0 | 0 | 18 | 0 | [25 empty] | 0 | 0 | 0 | 0 | 0
BK7 | 반월고잔33 | J5177 | 4.9 | 178 | [5 empty] | BK7178 | BK7 | BK7 | BK7 | BK7 | BK7 | 178 | 0 | 0 | 18 | 0 | [25 empty] | 0 | 0 | 0 | 0 | 0
BK7 | 반월고잔33 | J5178 | 4.4 | 177 | 178 |  |  |  |  | BK7177 | BK7178 | BK7 | BK7 | BK7 | BK7 | 177 | 0 | 0 | 13 | 0 | 178 | 0 | 0 | 18 | 0 | [20 empty] | 0 | 0 | 0 | 0 | 0
BK7 | 반월고잔33 | J5189 | 7.2 | 179 | [5 empty] | BK7179 | BK7 | BK7 | BK7 | BK7 | BK7 | 179 | 0 | 0 | 10 | 0 | [25 empty] | 0 | 0 | 0 | 0 | 0
BK7 | 반월고잔33 | J5284 | 4.4 | 177 | 180 |  |  |  |  | BK7177 | BK7180 | BK7 | BK7 | BK7 | BK7 | 177 | 0 | 0 | 13 | 0 | 180 | 0 | 0 | 15 | 0 | [20 empty] | 0 | 0 | 0 | 0 | 0
BK7 | 반월고잔33 | J5289 | 4.7 | 178 | 180 |  |  |  |  | BK7178 | BK7180 | BK7 | BK7 | BK7 | BK7 | 178 | 0 | 0 | 18 | 0 | 180 | 0 | 0 | 15 | 0 | [20 empty] | 0 | 0 | 0 | 0 | 0
BK7 | 반월고잔33 | J5298 | 4.3 | 178 | 180 |  |  |  |  | BK7178 | BK7180 | BK7 | BK7 | BK7 | BK7 | 178 | 0 | 0 | 18 | 0 | 180 | 0 | 0 | 15 | 0 | [20 empty] | 0 | 0 | 0 | 0 | 0
BK7 | 반월고잔33 | J5302 | 4.8 | 177 | [5 empty] | BK7177 | BK7 | BK7 | BK7 | BK7 | BK7 | 177 | 0 | 0 | 13 | 0 | [25 empty] | 0 | 0 | 0 | 0 | 0
BK7 | 반월고잔33 | J5308 | 5 | 179 | 178 |  |  |  |  | BK7179 | BK7178 | BK7 | BK7 | BK7 | BK7 | 179 | 0 | 0 | 10 | 0 | 178 | 0 | 0 | 18 | 0 | [20 empty] | 0 | 0 | 0 | 0 | 0
BK7 | 반월고잔33 | J5313 | 4.9 | 177 | [5 empty] | BK7177 | BK7 | BK7 | BK7 | BK7 | BK7 | 177 | 0 | 0 | 13 | 0 | [25 empty] | 0 | 0 | 0 | 0 | 0
BK7 | 반월고잔33 | J5389 | 6.5 | 179 | [5 empty] | BK7179 | BK7 | BK7 | BK7 | BK7 | BK7 | 179 | 0 | 0 | 10 | 0 | [25 empty] | 0 | 0 | 0 | 0 | 0
BK7 | 반월고잔33 | J5395 | 5 | 178 | [5 empty] | BK7178 | BK7 | BK7 | BK7 | BK7 | BK7 | 178 | 0 | 0 | 18 | 0 | [25 empty] | 0 | 0 | 0 | 0 | 0
BK7 | 반월고잔33 | J5437 | 6.6 | 180 | [5 empty] | BK7180 | BK7 | BK7 | BK7 | BK7 | BK7 | 180 | 0 | 0 | 15 | 0 | [25 empty] | 0 | 0 | 0 | 0 | 0
BK7 | 반월고잔33 | J5439 | 7 | 180 | [5 empty] | BK7180 | BK7 | BK7 | BK7 | BK7 | BK7 | 180 | 0 | 0 | 15 | 0 | [25 empty] | 0 | 0 | 0 | 0 | 0
BK7 | 반월고잔33 | J5455 | 6.2 | 173-1 | 180 |  |  |  |  | BK7173-1 | BK7180 | BK7 | BK7 | BK7 | BK7 | 173-1 | 0 | 0 | 2 | 0 | 180 | 0 | 0 | 15 | 0 | [20 empty] | 0 | 0 | 0 | 0 | 0
BK7 | 반월고잔33 | J5456 | 6.6 | 173-1 | [5 empty] | BK7173-1 | BK7 | BK7 | BK7 | BK7 | BK7 | 173-1 | 0 | 0 | 2 | 0 | [25 empty] | 0 | 0 | 0 | 0 | 0
BK8 | 반월고잔31 | J114 | 5.9 | 검침분구1: BK8; 검침분구2: BK8; 검침분구3: BK8; 검침분구4: BK8; 검침분구5: BK8; 검침분구6: BK8 | [29 empty] | 0 | 0 | 0 | 0 | 0
BK8 | 반월고잔31 | J4724 | 5.4 | 712-1 | [5 empty] | BK8712-1 | BK8 | BK8 | BK8 | BK8 | BK8 | 712-1 | 0 | 0 | 11 | 0 | [25 empty] | 0 | 0 | 0 | 0 | 0
BK8 | 반월고잔31 | J4725 | 5.7 | 712-1 | [5 empty] | BK8712-1 | BK8 | BK8 | BK8 | BK8 | BK8 | 712-1 | 0 | 0 | 11 | 0 | [25 empty] | 0 | 0 | 0 | 0 | 0
BK8 | 반월고잔31 | J4774 | 5.1 | 712-1 | 197-1533 | 197-1532 |  |  |  | BK8712-1 | BK8197-1533 | BK8197-1532 | BK8 | BK8 | BK8 | 712-1 | 0 | 0 | 11 | 0 | 197-1533 | 0 | 0 | 5 | 0 | 197-1532 | 0 | 0 | 5 | 0 | [15 empty] | 0 | 0 | 0 | 0 | 0
BK8 | 반월고잔31 | J4775 | 5.1 | 712-1 | 197-1532 |  |  |  |  | BK8712-1 | BK8197-1532 | BK8 | BK8 | BK8 | BK8 | 712-1 | 0 | 0 | 11 | 0 | 197-1532 | 0 | 0 | 5 | 0 | [20 empty] | 0 | 0 | 0 | 0 | 0
BK8 | 반월고잔31 | J4800 | 5.9 | 712-1 | 197-1534 |  |  |  |  | BK8712-1 | BK8197-1534 | BK8 | BK8 | BK8 | BK8 | 712-1 | 0 | 0 | 11 | 0 | 197-1534 | 0 | 0 | 4 | 0 | [20 empty] | 0 | 0 | 0 | 0 | 0
BK8 | 반월고잔31 | J4801 | 5.7 | 712-1 | 197-1534 | 197-1533 |  |  |  | BK8712-1 | BK8197-1534 | BK8197-1533 | BK8 | BK8 | BK8 | 712-1 | 0 | 0 | 11 | 0 | 197-1534 | 0 | 0 | 4 | 0 | 197-1533 | 0 | 0 | 5 | 0 | [15 empty] | 0 | 0 | 0 | 0 | 0
BK8 | 반월고잔31 | J4830 | 4.9 | 712-1 | 197-1532 |  |  |  |  | BK8712-1 | BK8197-1532 | BK8 | BK8 | BK8 | BK8 | 712-1 | 0 | 0 | 11 | 0 | 197-1532 | 0 | 0 | 5 | 0 | [20 empty] | 0 | 0 | 0 | 0 | 0
BK8 | 반월고잔31 | J4870 | 5.3 | 712-1 | [5 empty] | BK8712-1 | BK8 | BK8 | BK8 | BK8 | BK8 | 712-1 | 0 | 0 | 11 | 0 | [25 empty] | 0 | 0 | 0 | 0 | 0
BK8 | 반월고잔31 | J4892 | 5.3 | 712-1 | [5 empty] | BK8712-1 | BK8 | BK8 | BK8 | BK8 | BK8 | 712-1 | 0 | 0 | 11 | 0 | [25 empty] | 0 | 0 | 0 | 0 | 0
BK8 | 반월고잔31 | J5134 | 4.9 | 712-1 | [5 empty] | BK8712-1 | BK8 | BK8 | BK8 | BK8 | BK8 | 712-1 | 0 | 0 | 11 | 0 | [25 empty] | 0 | 0 | 0 | 0 | 0
BK8 | 반월고잔31 | J5148 | 5.6 | 197-1533 | 197-1534 | 197-1535 |  |  |  | BK8197-1533 | BK8197-1534 | BK8197-1535 | BK8 | BK8 | BK8 | 197-1533 | 0 | 0 | 5 | 0 | 197-1534 | 0 | 0 | 4 | 0 | 197-1535 | 0 | 0 | 4 | 0 | [15 empty] | 0 | 0 | 0 | 0 | 0
BK8 | 반월고잔31 | J5153 | 5.6 | 197-1533 | 197-1535 | 197-1536 | 197-1537 |  |  | BK8197-1533 | BK8197-1535 | BK8197-1536 | BK8197-1537 | BK8 | BK8 | 197-1533 | 0 | 0 | 5 | 0 | 197-1535 | 0 | 0 | 4 | 0 | 197-1536 | 0 | 0 | 3 | 0 | 197-1537 | 0 | 0 | 4 | 0 | [10 empty] | 0 | 0 | 0 | 0 | 0
BK8 | 반월고잔31 | J5154 | 5.3 | 197-1532 | 197-1533 | 197-1537 | 197-1538 |  |  | BK8197-1532 | BK8197-1533 | BK8197-1537 | BK8197-1538 | BK8 | BK8 | 197-1532 | 0 | 0 | 5 | 0 | 197-1533 | 0 | 0 | 5 | 0 | 197-1537 | 0 | 0 | 4 | 0 | 197-1538 | 0 | 0 | 4 | 0 | [10 empty] | 0 | 0 | 0 | 0 | 0
BK8 | 반월고잔31 | J5159 | 4.9 | 197-1532 | 197-1538 |  |  |  |  | BK8197-1532 | BK8197-1538 | BK8 | BK8 | BK8 | BK8 | 197-1532 | 0 | 0 | 5 | 0 | 197-1538 | 0 | 0 | 4 | 0 | [20 empty] | 0 | 0 | 0 | 0 | 0
BK8 | 반월고잔31 | J5169 | 5.9 | 197-1535 | 197-1536 |  |  |  |  | BK8197-1535 | BK8197-1536 | BK8 | BK8 | BK8 | BK8 | 197-1535 | 0 | 0 | 4 | 0 | 197-1536 | 0 | 0 | 3 | 0 | [20 empty] | 0 | 0 | 0 | 0 | 0
BK8 | 반월고잔31 | J5182 | 5.4 | 712-1 | [5 empty] | BK8712-1 | BK8 | BK8 | BK8 | BK8 | BK8 | 712-1 | 0 | 0 | 11 | 0 | [25 empty] | 0 | 0 | 0 | 0 | 0
BK8 | 반월고잔31 | J5188 | 7.9 | 197-1537 | 197-1538 |  |  |  |  | BK8197-1537 | BK8197-1538 | BK8 | BK8 | BK8 | BK8 | 197-1537 | 0 | 0 | 4 | 0 | 197-1538 | 0 | 0 | 4 | 0 | [20 empty] | 0 | 0 | 0 | 0 | 0
BK8 | 반월고잔31 | J5196 | 6.5 | 197-1538 | [5 empty] | BK8197-1538 | BK8 | BK8 | BK8 | BK8 | BK8 | 197-1538 | 0 | 0 | 4 | 0 | [25 empty] | 0 | 0 | 0 | 0 | 0
BK8 | 반월고잔31 | J5288 | 5.8 | 197-1534 | 197-1535 |  |  |  |  | BK8197-1534 | BK8197-1535 | BK8 | BK8 | BK8 | BK8 | 197-1534 | 0 | 0 | 4 | 0 | 197-1535 | 0 | 0 | 4 | 0 | [20 empty] | 0 | 0 | 0 | 0 | 0
BK8 | 반월고잔31 | J5307 | 7.6 | 197-1536 | 197-1537 |  |  |  |  | BK8197-1536 | BK8197-1537 | BK8 | BK8 | BK8 | BK8 | 197-1536 | 0 | 0 | 3 | 0 | 197-1537 | 0 | 0 | 4 | 0 | [20 empty] | 0 | 0 | 0 | 0 | 0
BK8 | 반월고잔31 | J74 | 6.8 | 검침분구1: BK8; 검침분구2: BK8; 검침분구3: BK8; 검침분구4: BK8; 검침분구5: BK8; 검침분구6: BK8 | [29 empty] | 0 | 0 | 0 | 0 | 0
BS1 | 반월성포30 | J5464 | 13.9 | 546 | [5 empty] | BS1546 | BS1 | BS1 | BS1 | BS1 | BS1 | 546 | 0 | 0 | 11 | 0 | [25 empty] | 0 | 0 | 0 | 0 | 0
BS1 | 반월성포30 | J5465 | 15.5 | 546 | [5 empty] | BS1546 | BS1 | BS1 | BS1 | BS1 | BS1 | 546 | 0 | 0 | 11 | 0 | [25 empty] | 0 | 0 | 0 | 0 | 0
BS1 | 반월성포30 | J5468 | 9.6 | 538 | [5 empty] | BS1538 | BS1 | BS1 | BS1 | BS1 | BS1 | 538 | 0 | 0 | 12 | 0 | [25 empty] | 0 | 0 | 0 | 0 | 0
BS1 | 반월성포30 | J5469 | 9.7 | 538 | [5 empty] | BS1538 | BS1 | BS1 | BS1 | BS1 | BS1 | 538 | 0 | 0 | 12 | 0 | [25 empty] | 0 | 0 | 0 | 0 | 0
BS1 | 반월성포30 | J5474 | 8.9 | 554 | 548 |  |  |  |  | BS1554 | BS1548 | BS1 | BS1 | BS1 | BS1 | 554 | 0 | 0 | 12 | 0 | 548 | 0 | 0 | 13 | 0 | [20 empty] | 0 | 0 | 0 | 0 | 0
BS1 | 반월성포30 | J5475 | 11.5 | 554 | 559 |  |  |  |  | BS1554 | BS1559 | BS1 | BS1 | BS1 | BS1 | 554 | 0 | 0 | 12 | 0 | 559 | 0 | 0 | 11 | 0 | [20 empty] | 0 | 0 | 0 | 0 | 0
BS1 | 반월성포30 | J5476 | 14.5 | 546 | [5 empty] | BS1546 | BS1 | BS1 | BS1 | BS1 | BS1 | 546 | 0 | 0 | 11 | 0 | [25 empty] | 0 | 0 | 0 | 0 | 0
BS1 | 반월성포30 | J5481 | 10.1 | 538 | [5 empty] | BS1538 | BS1 | BS1 | BS1 | BS1 | BS1 | 538 | 0 | 0 | 12 | 0 | [25 empty] | 0 | 0 | 0 | 0 | 0
BS1 | 반월성포30 | J5482 | 10.6 | 538 | 543 |  |  |  |  | BS1538 | BS1543 | BS1 | BS1 | BS1 | BS1 | 538 | 0 | 0 | 12 | 0 | 543 | 0 | 0 | 7 | 0 | [20 empty] | 0 | 0 | 0 | 0 | 0
BS1 | 반월성포30 | J5483 | 9.6 | 559 | [5 empty] | BS1559 | BS1 | BS1 | BS1 | BS1 | BS1 | 559 | 0 | 0 | 11 | 0 | [25 empty] | 0 | 0 | 0 | 0 | 0
BS1 | 반월성포30 | J5484 | 9.6 | 559 | [5 empty] | BS1559 | BS1 | BS1 | BS1 | BS1 | BS1 | 559 | 0 | 0 | 11 | 0 | [25 empty] | 0 | 0 | 0 | 0 | 0
BS1 | 반월성포30 | J5485 | 14.5 | 546 | [5 empty] | BS1546 | BS1 | BS1 | BS1 | BS1 | BS1 | 546 | 0 | 0 | 11 | 0 | [25 empty] | 0 | 0 | 0 | 0 | 0
BS1 | 반월성포30 | J5490 | 9.4 | 530 | [5 empty] | BS1530 | BS1 | BS1 | BS1 | BS1 | BS1 | 530 | 0 | 0 | 13 | 0 | [25 empty] | 0 | 0 | 0 | 0 | 0
BS1 | 반월성포30 | J5494 | 8.8 | 526 | 548 | 554 |  |  |  | BS1526 | BS1548 | BS1554 | BS1 | BS1 | BS1 | 526 | 0 | 0 | 8 | 0 | 548 | 0 | 0 | 13 | 0 | 554 | 0 | 0 | 12 | 0 | [15 empty] | 0 | 0 | 0 | 0 | 0
BS1 | 반월성포30 | J5495 | 8.7 | 554 | [5 empty] | BS1554 | BS1 | BS1 | BS1 | BS1 | BS1 | 554 | 0 | 0 | 12 | 0 | [25 empty] | 0 | 0 | 0 | 0 | 0
BS1 | 반월성포30 | J5496 | 11.8 | 546 | [5 empty] | BS1546 | BS1 | BS1 | BS1 | BS1 | BS1 | 546 | 0 | 0 | 11 | 0 | [25 empty] | 0 | 0 | 0 | 0 | 0
BS1 | 반월성포30 | J5499 | 9.4 | 521 | 530 |  |  |  |  | BS1521 | BS1530 | BS1 | BS1 | BS1 | BS1 | 521 | 0 | 0 | 11 | 0 | 530 | 0 | 0 | 13 | 0 | [20 empty] | 0 | 0 | 0 | 0 | 0
BS1 | 반월성포30 | J5500 | 9.5 | 521 | [5 empty] | BS1521 | BS1 | BS1 | BS1 | BS1 | BS1 | 521 | 0 | 0 | 11 | 0 | [25 empty] | 0 | 0 | 0 | 0 | 0
BS1 | 반월성포30 | J5501 | 9.2 | 530 | [5 empty] | BS1530 | BS1 | BS1 | BS1 | BS1 | BS1 | 530 | 0 | 0 | 13 | 0 | [25 empty] | 0 | 0 | 0 | 0 | 0
BS1 | 반월성포30 | J5502 | 9.2 | 530 | 534 |  |  |  |  | BS1530 | BS1534 | BS1 | BS1 | BS1 | BS1 | 530 | 0 | 0 | 13 | 0 | 534 | 0 | 0 | 11 | 0 | [20 empty] | 0 | 0 | 0 | 0 | 0
BS1 | 반월성포30 | J5503 | 9.1 | 526 | [5 empty] | BS1526 | BS1 | BS1 | BS1 | BS1 | BS1 | 526 | 0 | 0 | 8 | 0 | [25 empty] | 0 | 0 | 0 | 0 | 0
BS1 | 반월성포30 | J5504 | 9.3 | 521 | 526 |  |  |  |  | BS1521 | BS1526 | BS1 | BS1 | BS1 | BS1 | 521 | 0 | 0 | 11 | 0 | 526 | 0 | 0 | 8 | 0 | [20 empty] | 0 | 0 | 0 | 0 | 0
BS1 | 반월성포30 | J5505 | 10.4 | 546 | [5 empty] | BS1546 | BS1 | BS1 | BS1 | BS1 | BS1 | 546 | 0 | 0 | 11 | 0 | [25 empty] | 0 | 0 | 0 | 0 | 0
BS1 | 반월성포30 | J5506 | 10.9 | 546 | [5 empty] | BS1546 | BS1 | BS1 | BS1 | BS1 | BS1 | 546 | 0 | 0 | 11 | 0 | [25 empty] | 0 | 0 | 0 | 0 | 0
BS1 | 반월성포30 | J5511 | 8.5 | 548 | [5 empty] | BS1548 | BS1 | BS1 | BS1 | BS1 | BS1 | 548 | 0 | 0 | 13 | 0 | [25 empty] | 0 | 0 | 0 | 0 | 0
BS1 | 반월성포30 | J5512 | 8.6 | 548 | [5 empty] | BS1548 | BS1 | BS1 | BS1 | BS1 | BS1 | 548 | 0 | 0 | 13 | 0 | [25 empty] | 0 | 0 | 0 | 0 | 0
BS1 | 반월성포30 | J5517 | 9.2 | 530 | [5 empty] | BS1530 | BS1 | BS1 | BS1 | BS1 | BS1 | 530 | 0 | 0 | 13 | 0 | [25 empty] | 0 | 0 | 0 | 0 | 0
BS1 | 반월성포30 | J5518 | 9.2 | 530 | [5 empty] | BS1530 | BS1 | BS1 | BS1 | BS1 | BS1 | 530 | 0 | 0 | 13 | 0 | [25 empty] | 0 | 0 | 0 | 0 | 0
BS1 | 반월성포30 | J5519 | 11.8 | 543 | [5 empty] | BS1543 | BS1 | BS1 | BS1 | BS1 | BS1 | 543 | 0 | 0 | 7 | 0 | [25 empty] | 0 | 0 | 0 | 0 | 0
BS1 | 반월성포30 | J5520 | 12.4 | 543 | [5 empty] | BS1543 | BS1 | BS1 | BS1 | BS1 | BS1 | 543 | 0 | 0 | 7 | 0 | [25 empty] | 0 | 0 | 0 | 0 | 0
BS1 | 반월성포30 | J5521 | 8.6 | 548 | [5 empty] | BS1548 | BS1 | BS1 | BS1 | BS1 | BS1 | 548 | 0 | 0 | 13 | 0 | [25 empty] | 0 | 0 | 0 | 0 | 0
BS1 | 반월성포30 | J5522 | 14.5 | 546 | [5 empty] | BS1546 | BS1 | BS1 | BS1 | BS1 | BS1 | 546 | 0 | 0 | 11 | 0 | [25 empty] | 0 | 0 | 0 | 0 | 0
BS1 | 반월성포30 | J5523 | 9.3 | 554 | [5 empty] | BS1554 | BS1 | BS1 | BS1 | BS1 | BS1 | 554 | 0 | 0 | 12 | 0 | [25 empty] | 0 | 0 | 0 | 0 | 0
BS1 | 반월성포30 | J5524 | 9.7 | 554 | [5 empty] | BS1554 | BS1 | BS1 | BS1 | BS1 | BS1 | 554 | 0 | 0 | 12 | 0 | [25 empty] | 0 | 0 | 0 | 0 | 0
BS1 | 반월성포30 | J5525 | 9.3 | 526 | 534 | 538 | 559 |  |  | BS1526 | BS1534 | BS1538 | BS1559 | BS1 | BS1 | 526 | 0 | 0 | 8 | 0 | 534 | 0 | 0 | 11 | 0 | 538 | 0 | 0 | 12 | 0 | 559 | 0 | 0 | 11 | 0 | [10 empty] | 0 | 0 | 0 | 0 | 0
BS1 | 반월성포30 | J5526 | 9.1 | 526 | 554 | 559 |  |  |  | BS1526 | BS1554 | BS1559 | BS1 | BS1 | BS1 | 526 | 0 | 0 | 8 | 0 | 554 | 0 | 0 | 12 | 0 | 559 | 0 | 0 | 11 | 0 | [15 empty] | 0 | 0 | 0 | 0 | 0
BS1 | 반월성포30 | J5527 | 8.4 | 548 | [5 empty] | BS1548 | BS1 | BS1 | BS1 | BS1 | BS1 | 548 | 0 | 0 | 13 | 0 | [25 empty] | 0 | 0 | 0 | 0 | 0
BS1 | 반월성포30 | J5528 | 8.3 | 548 | [5 empty] | BS1548 | BS1 | BS1 | BS1 | BS1 | BS1 | 548 | 0 | 0 | 13 | 0 | [25 empty] | 0 | 0 | 0 | 0 | 0
BS1 | 반월성포30 | J5533 | 9.9 | 538 | [5 empty] | BS1538 | BS1 | BS1 | BS1 | BS1 | BS1 | 538 | 0 | 0 | 12 | 0 | [25 empty] | 0 | 0 | 0 | 0 | 0
BS1 | 반월성포30 | J5534 | 10.5 | 538 | [5 empty] | BS1538 | BS1 | BS1 | BS1 | BS1 | BS1 | 538 | 0 | 0 | 12 | 0 | [25 empty] | 0 | 0 | 0 | 0 | 0
BS1 | 반월성포30 | J5535 | 9.8 | 530 | [5 empty] | BS1530 | BS1 | BS1 | BS1 | BS1 | BS1 | 530 | 0 | 0 | 13 | 0 | [25 empty] | 0 | 0 | 0 | 0 | 0
BS1 | 반월성포30 | J5536 | 8.2 | 548 | [5 empty] | BS1548 | BS1 | BS1 | BS1 | BS1 | BS1 | 548 | 0 | 0 | 13 | 0 | [25 empty] | 0 | 0 | 0 | 0 | 0
BS1 | 반월성포30 | J5537 | 10.4 | 559 | [5 empty] | BS1559 | BS1 | BS1 | BS1 | BS1 | BS1 | 559 | 0 | 0 | 11 | 0 | [25 empty] | 0 | 0 | 0 | 0 | 0
BS1 | 반월성포30 | J5538 | 10.1 | 559 | [5 empty] | BS1559 | BS1 | BS1 | BS1 | BS1 | BS1 | 559 | 0 | 0 | 11 | 0 | [25 empty] | 0 | 0 | 0 | 0 | 0
BS1 | 반월성포30 | J5543 | 8.8 | 554 | [5 empty] | BS1554 | BS1 | BS1 | BS1 | BS1 | BS1 | 554 | 0 | 0 | 12 | 0 | [25 empty] | 0 | 0 | 0 | 0 | 0
BS1 | 반월성포30 | J5544 | 9.1 | 554 | [5 empty] | BS1554 | BS1 | BS1 | BS1 | BS1 | BS1 | 554 | 0 | 0 | 12 | 0 | [25 empty] | 0 | 0 | 0 | 0 | 0
BS1 | 반월성포30 | J5545 | 13.3 | 543 | 546 |  |  |  |  | BS1543 | BS1546 | BS1 | BS1 | BS1 | BS1 | 543 | 0 | 0 | 7 | 0 | 546 | 0 | 0 | 11 | 0 | [20 empty] | 0 | 0 | 0 | 0 | 0
BS1 | 반월성포30 | J5550 | 9.5 | 530 | [5 empty] | BS1530 | BS1 | BS1 | BS1 | BS1 | BS1 | 530 | 0 | 0 | 13 | 0 | [25 empty] | 0 | 0 | 0 | 0 | 0
BS1 | 반월성포30 | J5552 | 9.4 | 521 | [5 empty] | BS1521 | BS1 | BS1 | BS1 | BS1 | BS1 | 521 | 0 | 0 | 11 | 0 | [25 empty] | 0 | 0 | 0 | 0 | 0
BS1 | 반월성포30 | J5553 | 9.7 | 559 | [5 empty] | BS1559 | BS1 | BS1 | BS1 | BS1 | BS1 | 559 | 0 | 0 | 11 | 0 | [25 empty] | 0 | 0 | 0 | 0 | 0
BS1 | 반월성포30 | J5554 | 7.9 | 548 | [5 empty] | BS1548 | BS1 | BS1 | BS1 | BS1 | BS1 | 548 | 0 | 0 | 13 | 0 | [25 empty] | 0 | 0 | 0 | 0 | 0
BS1 | 반월성포30 | J5556 | 9.3 | 530 | 534 |  |  |  |  | BS1530 | BS1534 | BS1 | BS1 | BS1 | BS1 | 530 | 0 | 0 | 13 | 0 | 534 | 0 | 0 | 11 | 0 | [20 empty] | 0 | 0 | 0 | 0 | 0
BS1 | 반월성포30 | J5558 | 8.7 | 548 | [5 empty] | BS1548 | BS1 | BS1 | BS1 | BS1 | BS1 | 548 | 0 | 0 | 13 | 0 | [25 empty] | 0 | 0 | 0 | 0 | 0
BS1 | 반월성포30 | J5559 | 8.8 | 548 | [5 empty] | BS1548 | BS1 | BS1 | BS1 | BS1 | BS1 | 548 | 0 | 0 | 13 | 0 | [25 empty] | 0 | 0 | 0 | 0 | 0
BS1 | 반월성포30 | J5560 | 9.1 | 526 | [5 empty] | BS1526 | BS1 | BS1 | BS1 | BS1 | BS1 | 526 | 0 | 0 | 8 | 0 | [25 empty] | 0 | 0 | 0 | 0 | 0
BS1 | 반월성포30 | J5561 | 8.8 | 548 | [5 empty] | BS1548 | BS1 | BS1 | BS1 | BS1 | BS1 | 548 | 0 | 0 | 13 | 0 | [25 empty] | 0 | 0 | 0 | 0 | 0
BS1 | 반월성포30 | J5564 | 10.6 | 559 | [5 empty] | BS1559 | BS1 | BS1 | BS1 | BS1 | BS1 | 559 | 0 | 0 | 11 | 0 | [25 empty] | 0 | 0 | 0 | 0 | 0
BS1 | 반월성포30 | J5565 | 10.6 | 538 | 543 | 559 | 546 |  |  | BS1538 | BS1543 | BS1559 | BS1546 | BS1 | BS1 | 538 | 0 | 0 | 12 | 0 | 543 | 0 | 0 | 7 | 0 | 559 | 0 | 0 | 11 | 0 | 546 | 0 | 0 | 11 | 0 | [10 empty] | 0 | 0 | 0 | 0 | 0
BS1 | 반월성포30 | J5568 | 10.9 | 538 | 543 |  |  |  |  | BS1538 | BS1543 | BS1 | BS1 | BS1 | BS1 | 538 | 0 | 0 | 12 | 0 | 543 | 0 | 0 | 7 | 0 | [20 empty] | 0 | 0 | 0 | 0 | 0
BS1 | 반월성포30 | J5569 | 9.3 | 530 | [5 empty] | BS1530 | BS1 | BS1 | BS1 | BS1 | BS1 | 530 | 0 | 0 | 13 | 0 | [25 empty] | 0 | 0 | 0 | 0 | 0
BS1 | 반월성포30 | J5570 | 8.6 | 548 | [5 empty] | BS1548 | BS1 | BS1 | BS1 | BS1 | BS1 | 548 | 0 | 0 | 13 | 0 | [25 empty] | 0 | 0 | 0 | 0 | 0
BS1 | 반월성포30 | J5572 | 12.1 | 546 | [5 empty] | BS1546 | BS1 | BS1 | BS1 | BS1 | BS1 | 546 | 0 | 0 | 11 | 0 | [25 empty] | 0 | 0 | 0 | 0 | 0
BS1 | 반월성포30 | J5685 | 9.1 | 526 | 530 | 534 |  |  |  | BS1526 | BS1530 | BS1534 | BS1 | BS1 | BS1 | 526 | 0 | 0 | 8 | 0 | 530 | 0 | 0 | 13 | 0 | 534 | 0 | 0 | 11 | 0 | [15 empty] | 0 | 0 | 0 | 0 | 0
BS1 | 반월성포30 | J5689 | 9.3 | 521 | [5 empty] | BS1521 | BS1 | BS1 | BS1 | BS1 | BS1 | 521 | 0 | 0 | 11 | 0 | [25 empty] | 0 | 0 | 0 | 0 | 0
BS1 | 반월성포30 | J5690 | 10.8 | 554 | 559 |  |  |  |  | BS1554 | BS1559 | BS1 | BS1 | BS1 | BS1 | 554 | 0 | 0 | 12 | 0 | 559 | 0 | 0 | 11 | 0 | [20 empty] | 0 | 0 | 0 | 0 | 0
BS1 | 반월성포30 | J5692 | 9.3 | 530 | 534 |  |  |  |  | BS1530 | BS1534 | BS1 | BS1 | BS1 | BS1 | 530 | 0 | 0 | 13 | 0 | 534 | 0 | 0 | 11 | 0 | [20 empty] | 0 | 0 | 0 | 0 | 0
BS1 | 반월성포30 | J5696 | 9.5 | 534 | 538 |  |  |  |  | BS1534 | BS1538 | BS1 | BS1 | BS1 | BS1 | 534 | 0 | 0 | 11 | 0 | 538 | 0 | 0 | 12 | 0 | [20 empty] | 0 | 0 | 0 | 0 | 0
BS1 | 반월성포30 | J5697 | 9.5 | 534 | [5 empty] | BS1534 | BS1 | BS1 | BS1 | BS1 | BS1 | 534 | 0 | 0 | 11 | 0 | [25 empty] | 0 | 0 | 0 | 0 | 0
BS1 | 반월성포30 | J5700 | 10.9 | 538 | 543 |  |  |  |  | BS1538 | BS1543 | BS1 | BS1 | BS1 | BS1 | 538 | 0 | 0 | 12 | 0 | 543 | 0 | 0 | 7 | 0 | [20 empty] | 0 | 0 | 0 | 0 | 0
BS1 | 반월성포30 | J5701 | 9.2 | 521 | 526 |  |  |  |  | BS1521 | BS1526 | BS1 | BS1 | BS1 | BS1 | 521 | 0 | 0 | 11 | 0 | 526 | 0 | 0 | 8 | 0 | [20 empty] | 0 | 0 | 0 | 0 | 0
BS1 | 반월성포30 | J5735 | 9.6 | 534 | [5 empty] | BS1534 | BS1 | BS1 | BS1 | BS1 | BS1 | 534 | 0 | 0 | 11 | 0 | [25 empty] | 0 | 0 | 0 | 0 | 0
BS1 | 반월성포30 | J5736 | 9.4 | 521 | [5 empty] | BS1521 | BS1 | BS1 | BS1 | BS1 | BS1 | 521 | 0 | 0 | 11 | 0 | [25 empty] | 0 | 0 | 0 | 0 | 0
BS1 | 반월성포30 | J5740 | 9.4 | 534 | [5 empty] | BS1534 | BS1 | BS1 | BS1 | BS1 | BS1 | 534 | 0 | 0 | 11 | 0 | [25 empty] | 0 | 0 | 0 | 0 | 0
BS1 | 반월성포30 | J5741 | 9.5 | 521 | [5 empty] | BS1521 | BS1 | BS1 | BS1 | BS1 | BS1 | 521 | 0 | 0 | 11 | 0 | [25 empty] | 0 | 0 | 0 | 0 | 0
BS1 | 반월성포30 | J5746 | 9.4 | 521 | [5 empty] | BS1521 | BS1 | BS1 | BS1 | BS1 | BS1 | 521 | 0 | 0 | 11 | 0 | [25 empty] | 0 | 0 | 0 | 0 | 0
BS1 | 반월성포30 | J5747 | 9.5 | 521 | [5 empty] | BS1521 | BS1 | BS1 | BS1 | BS1 | BS1 | 521 | 0 | 0 | 11 | 0 | [25 empty] | 0 | 0 | 0 | 0 | 0
BS1 | 반월성포30 | J5751 | 9.5 | 554 | [5 empty] | BS1554 | BS1 | BS1 | BS1 | BS1 | BS1 | 554 | 0 | 0 | 12 | 0 | [25 empty] | 0 | 0 | 0 | 0 | 0
BS1 | 반월성포30 | J5756 | 9.3 | 534 | 538 |  |  |  |  | BS1534 | BS1538 | BS1 | BS1 | BS1 | BS1 | 534 | 0 | 0 | 11 | 0 | 538 | 0 | 0 | 12 | 0 | [20 empty] | 0 | 0 | 0 | 0 | 0
BS1 | 반월성포30 | J5758 | 9.6 | 521 | [5 empty] | BS1521 | BS1 | BS1 | BS1 | BS1 | BS1 | 521 | 0 | 0 | 11 | 0 | [25 empty] | 0 | 0 | 0 | 0 | 0
BS1 | 반월성포30 | J5759 | 10 | 554 | [5 empty] | BS1554 | BS1 | BS1 | BS1 | BS1 | BS1 | 554 | 0 | 0 | 12 | 0 | [25 empty] | 0 | 0 | 0 | 0 | 0
BS1 | 반월성포30 | J5792 | 9.3 | 530 | 534 |  |  |  |  | BS1530 | BS1534 | BS1 | BS1 | BS1 | BS1 | 530 | 0 | 0 | 13 | 0 | 534 | 0 | 0 | 11 | 0 | [20 empty] | 0 | 0 | 0 | 0 | 0
BS1 | 반월성포30 | J81 | 8.4 | 검침분구1: BS1; 검침분구2: BS1; 검침분구3: BS1; 검침분구4: BS1; 검침분구5: BS1; 검침분구6: BS1 | [29 empty] | 0 | 0 | 0 | 0 | 0
BS10 | 반월성포25 | J6057 | 17.6 | 975 | [5 empty] | BS10975 | BS10 | BS10 | BS10 | BS10 | BS10 | 975 | 0 | 0 | 15 | 0 | [25 empty] | 0 | 0 | 0 | 0 | 0
BS10 | 반월성포25 | J6058 | 15.3 | 975 | [5 empty] | BS10975 | BS10 | BS10 | BS10 | BS10 | BS10 | 975 | 0 | 0 | 15 | 0 | [25 empty] | 0 | 0 | 0 | 0 | 0
BS10 | 반월성포25 | J6059 | 12 | 988 | [5 empty] | BS10988 | BS10 | BS10 | BS10 | BS10 | BS10 | 988 | 0 | 0 | 19 | 0 | [25 empty] | 0 | 0 | 0 | 0 | 0
BS10 | 반월성포25 | J6060 | 11.5 | 988 | [5 empty] | BS10988 | BS10 | BS10 | BS10 | BS10 | BS10 | 988 | 0 | 0 | 19 | 0 | [25 empty] | 0 | 0 | 0 | 0 | 0
BS10 | 반월성포25 | J6071 | 14.5 | 970 | 975 |  |  |  |  | BS10970 | BS10975 | BS10 | BS10 | BS10 | BS10 | 970 | 0 | 0 | 10 | 0 | 975 | 0 | 0 | 15 | 0 | [20 empty] | 0 | 0 | 0 | 0 | 0
BS10 | 반월성포25 | J6072 | 13.2 | 970 | 975 |  |  |  |  | BS10970 | BS10975 | BS10 | BS10 | BS10 | BS10 | 970 | 0 | 0 | 10 | 0 | 975 | 0 | 0 | 15 | 0 | [20 empty] | 0 | 0 | 0 | 0 | 0
BS10 | 반월성포25 | J6079 | 16 | 965 | 975 |  |  |  |  | BS10965 | BS10975 | BS10 | BS10 | BS10 | BS10 | 965 | 0 | 0 | 14 | 0 | 975 | 0 | 0 | 15 | 0 | [20 empty] | 0 | 0 | 0 | 0 | 0
BS10 | 반월성포25 | J6080 | 12.1 | 965 | [5 empty] | BS10965 | BS10 | BS10 | BS10 | BS10 | BS10 | 965 | 0 | 0 | 14 | 0 | [25 empty] | 0 | 0 | 0 | 0 | 0
BS10 | 반월성포25 | J6083 | 14.9 | 981 | [5 empty] | BS10981 | BS10 | BS10 | BS10 | BS10 | BS10 | 981 | 0 | 0 | 13 | 0 | [25 empty] | 0 | 0 | 0 | 0 | 0
BS10 | 반월성포25 | J6084 | 14 | 981 | 988 |  |  |  |  | BS10981 | BS10988 | BS10 | BS10 | BS10 | BS10 | 981 | 0 | 0 | 13 | 0 | 988 | 0 | 0 | 19 | 0 | [20 empty] | 0 | 0 | 0 | 0 | 0
BS10 | 반월성포25 | J6085 | 12.5 | 954 | 949 |  |  |  |  | BS10954 | BS10949 | BS10 | BS10 | BS10 | BS10 | 954 | 0 | 0 | 12 | 0 | 949 | 0 | 0 | 11 | 0 | [20 empty] | 0 | 0 | 0 | 0 | 0
BS10 | 반월성포25 | J6086 | 13.6 | 954 | 949 |  |  |  |  | BS10954 | BS10949 | BS10 | BS10 | BS10 | BS10 | 954 | 0 | 0 | 12 | 0 | 949 | 0 | 0 | 11 | 0 | [20 empty] | 0 | 0 | 0 | 0 | 0
BS10 | 반월성포25 | J6091 | 14 | 981 | 985 | 988 |  |  |  | BS10981 | BS10985 | BS10988 | BS10 | BS10 | BS10 | 981 | 0 | 0 | 13 | 0 | 985 | 0 | 0 | 10 | 0 | 988 | 0 | 0 | 19 | 0 | [15 empty] | 0 | 0 | 0 | 0 | 0
BS10 | 반월성포25 | J6092 | 14.9 | 981 | 985 |  |  |  |  | BS10981 | BS10985 | BS10 | BS10 | BS10 | BS10 | 981 | 0 | 0 | 13 | 0 | 985 | 0 | 0 | 10 | 0 | [20 empty] | 0 | 0 | 0 | 0 | 0
BS10 | 반월성포25 | J6093 | 19.1 | 954 | [5 empty] | BS10954 | BS10 | BS10 | BS10 | BS10 | BS10 | 954 | 0 | 0 | 12 | 0 | [25 empty] | 0 | 0 | 0 | 0 | 0
BS10 | 반월성포25 | J6094 | 15.7 | 954 | 949 |  |  |  |  | BS10954 | BS10949 | BS10 | BS10 | BS10 | BS10 | 954 | 0 | 0 | 12 | 0 | 949 | 0 | 0 | 11 | 0 | [20 empty] | 0 | 0 | 0 | 0 | 0
BS10 | 반월성포25 | J6111 | 17.3 | 981 | [5 empty] | BS10981 | BS10 | BS10 | BS10 | BS10 | BS10 | 981 | 0 | 0 | 13 | 0 | [25 empty] | 0 | 0 | 0 | 0 | 0
BS10 | 반월성포25 | J6112 | 18.1 | 981 | [5 empty] | BS10981 | BS10 | BS10 | BS10 | BS10 | BS10 | 981 | 0 | 0 | 13 | 0 | [25 empty] | 0 | 0 | 0 | 0 | 0
BS10 | 반월성포25 | J6114 | 8.5 | 673 | 677 | 949 |  |  |  | BS10673 | BS10677 | BS10949 | BS10 | BS10 | BS10 | 673 | 0 | 0 | 8 | 0 | 677 | 0 | 0 | 9 | 0 | 949 | 0 | 0 | 11 | 0 | [15 empty] | 0 | 0 | 0 | 0 | 0
BS10 | 반월성포25 | J6116 | 13.6 | 981 | 985 |  |  |  |  | BS10981 | BS10985 | BS10 | BS10 | BS10 | BS10 | 981 | 0 | 0 | 13 | 0 | 985 | 0 | 0 | 10 | 0 | [20 empty] | 0 | 0 | 0 | 0 | 0
BS10 | 반월성포25 | J6117 | 12.1 | 985 | [5 empty] | BS10985 | BS10 | BS10 | BS10 | BS10 | BS10 | 985 | 0 | 0 | 10 | 0 | [25 empty] | 0 | 0 | 0 | 0 | 0
BS10 | 반월성포25 | J6136 | 13.6 | 985 | [5 empty] | BS10985 | BS10 | BS10 | BS10 | BS10 | BS10 | 985 | 0 | 0 | 10 | 0 | [25 empty] | 0 | 0 | 0 | 0 | 0
BS10 | 반월성포25 | J6141 | 14.3 | 988 | [5 empty] | BS10988 | BS10 | BS10 | BS10 | BS10 | BS10 | 988 | 0 | 0 | 19 | 0 | [25 empty] | 0 | 0 | 0 | 0 | 0
BS10 | 반월성포25 | J6142 | 13 | 988 | [5 empty] | BS10988 | BS10 | BS10 | BS10 | BS10 | BS10 | 988 | 0 | 0 | 19 | 0 | [25 empty] | 0 | 0 | 0 | 0 | 0
BS10 | 반월성포25 | J6160 | 8.7 | 673 | [5 empty] | BS10673 | BS10 | BS10 | BS10 | BS10 | BS10 | 673 | 0 | 0 | 8 | 0 | [25 empty] | 0 | 0 | 0 | 0 | 0
BS10 | 반월성포25 | J6161 | 8.6 | 673 | [5 empty] | BS10673 | BS10 | BS10 | BS10 | BS10 | BS10 | 673 | 0 | 0 | 8 | 0 | [25 empty] | 0 | 0 | 0 | 0 | 0
BS10 | 반월성포25 | J6164 | 9.8 | 988 | [5 empty] | BS10988 | BS10 | BS10 | BS10 | BS10 | BS10 | 988 | 0 | 0 | 19 | 0 | [25 empty] | 0 | 0 | 0 | 0 | 0
BS10 | 반월성포25 | J6170 | 14.4 | 975 | [5 empty] | BS10975 | BS10 | BS10 | BS10 | BS10 | BS10 | 975 | 0 | 0 | 15 | 0 | [25 empty] | 0 | 0 | 0 | 0 | 0
BS10 | 반월성포25 | J6171 | 15.9 | 975 | [5 empty] | BS10975 | BS10 | BS10 | BS10 | BS10 | BS10 | 975 | 0 | 0 | 15 | 0 | [25 empty] | 0 | 0 | 0 | 0 | 0
BS10 | 반월성포25 | J6190 | 17.4 | 975 | [5 empty] | BS10975 | BS10 | BS10 | BS10 | BS10 | BS10 | 975 | 0 | 0 | 15 | 0 | [25 empty] | 0 | 0 | 0 | 0 | 0
BS10 | 반월성포25 | J6191 | 17.9 | 954 | [5 empty] | BS10954 | BS10 | BS10 | BS10 | BS10 | BS10 | 954 | 0 | 0 | 12 | 0 | [25 empty] | 0 | 0 | 0 | 0 | 0
BS10 | 반월성포25 | J6192 | 17.2 | 954 | [5 empty] | BS10954 | BS10 | BS10 | BS10 | BS10 | BS10 | 954 | 0 | 0 | 12 | 0 | [25 empty] | 0 | 0 | 0 | 0 | 0
BS10 | 반월성포25 | J6198 | 16.2 | 981 | 985 |  |  |  |  | BS10981 | BS10985 | BS10 | BS10 | BS10 | BS10 | 981 | 0 | 0 | 13 | 0 | 985 | 0 | 0 | 10 | 0 | [20 empty] | 0 | 0 | 0 | 0 | 0
BS10 | 반월성포25 | J6211 | 11.6 | 954 | 949 |  |  |  |  | BS10954 | BS10949 | BS10 | BS10 | BS10 | BS10 | 954 | 0 | 0 | 12 | 0 | 949 | 0 | 0 | 11 | 0 | [20 empty] | 0 | 0 | 0 | 0 | 0
BS10 | 반월성포25 | J6212 | 18.1 | 954 | [5 empty] | BS10954 | BS10 | BS10 | BS10 | BS10 | BS10 | 954 | 0 | 0 | 12 | 0 | [25 empty] | 0 | 0 | 0 | 0 | 0
BS10 | 반월성포25 | J6214 | 8.1 | 677 | 673 |  |  |  |  | BS10677 | BS10673 | BS10 | BS10 | BS10 | BS10 | 677 | 0 | 0 | 9 | 0 | 673 | 0 | 0 | 8 | 0 | [20 empty] | 0 | 0 | 0 | 0 | 0
BS10 | 반월성포25 | J6229 | 14.6 | 954 | 949 |  |  |  |  | BS10954 | BS10949 | BS10 | BS10 | BS10 | BS10 | 954 | 0 | 0 | 12 | 0 | 949 | 0 | 0 | 11 | 0 | [20 empty] | 0 | 0 | 0 | 0 | 0
BS10 | 반월성포25 | J6230 | 12.1 | 970 | [5 empty] | BS10970 | BS10 | BS10 | BS10 | BS10 | BS10 | 970 | 0 | 0 | 10 | 0 | [25 empty] | 0 | 0 | 0 | 0 | 0
BS10 | 반월성포25 | J6231 | 14.6 | 970 | [5 empty] | BS10970 | BS10 | BS10 | BS10 | BS10 | BS10 | 970 | 0 | 0 | 10 | 0 | [25 empty] | 0 | 0 | 0 | 0 | 0
BS10 | 반월성포25 | J6232 | 13.3 | 985 | 988 |  |  |  |  | BS10985 | BS10988 | BS10 | BS10 | BS10 | BS10 | 985 | 0 | 0 | 10 | 0 | 988 | 0 | 0 | 19 | 0 | [20 empty] | 0 | 0 | 0 | 0 | 0
BS10 | 반월성포25 | J6247 | 17 | 988 | [5 empty] | BS10988 | BS10 | BS10 | BS10 | BS10 | BS10 | 988 | 0 | 0 | 19 | 0 | [25 empty] | 0 | 0 | 0 | 0 | 0
BS10 | 반월성포25 | J6248 | 7.6 | 677 | [5 empty] | BS10677 | BS10 | BS10 | BS10 | BS10 | BS10 | 677 | 0 | 0 | 9 | 0 | [25 empty] | 0 | 0 | 0 | 0 | 0
BS10 | 반월성포25 | J6252 | 12.1 | 988 | [5 empty] | BS10988 | BS10 | BS10 | BS10 | BS10 | BS10 | 988 | 0 | 0 | 19 | 0 | [25 empty] | 0 | 0 | 0 | 0 | 0
BS10 | 반월성포25 | J6253 | 9 | 673 | [5 empty] | BS10673 | BS10 | BS10 | BS10 | BS10 | BS10 | 673 | 0 | 0 | 8 | 0 | [25 empty] | 0 | 0 | 0 | 0 | 0
BS10 | 반월성포25 | J6265 | 10.5 | 949 | [5 empty] | BS10949 | BS10 | BS10 | BS10 | BS10 | BS10 | 949 | 0 | 0 | 11 | 0 | [25 empty] | 0 | 0 | 0 | 0 | 0
BS10 | 반월성포25 | J6271 | 16.4 | 954 | [5 empty] | BS10954 | BS10 | BS10 | BS10 | BS10 | BS10 | 954 | 0 | 0 | 12 | 0 | [25 empty] | 0 | 0 | 0 | 0 | 0
BS10 | 반월성포25 | J6283 | 10.9 | 949 | [5 empty] | BS10949 | BS10 | BS10 | BS10 | BS10 | BS10 | 949 | 0 | 0 | 11 | 0 | [25 empty] | 0 | 0 | 0 | 0 | 0
BS10 | 반월성포25 | J6284 | 20.8 | 959 | 965 |  |  |  |  | BS10959 | BS10965 | BS10 | BS10 | BS10 | BS10 | 959 | 0 | 0 | 8 | 0 | 965 | 0 | 0 | 14 | 0 | [20 empty] | 0 | 0 | 0 | 0 | 0
BS10 | 반월성포25 | J6285 | 19.8 | 959 | 965 |  |  |  |  | BS10959 | BS10965 | BS10 | BS10 | BS10 | BS10 | 959 | 0 | 0 | 8 | 0 | 965 | 0 | 0 | 14 | 0 | [20 empty] | 0 | 0 | 0 | 0 | 0
BS10 | 반월성포25 | J6287 | 8.5 | 988 | [5 empty] | BS10988 | BS10 | BS10 | BS10 | BS10 | BS10 | 988 | 0 | 0 | 19 | 0 | [25 empty] | 0 | 0 | 0 | 0 | 0
BS10 | 반월성포25 | J6289 | 14.2 | 959 | [5 empty] | BS10959 | BS10 | BS10 | BS10 | BS10 | BS10 | 959 | 0 | 0 | 8 | 0 | [25 empty] | 0 | 0 | 0 | 0 | 0
BS10 | 반월성포25 | J6290 | 12.1 | 965 | [5 empty] | BS10965 | BS10 | BS10 | BS10 | BS10 | BS10 | 965 | 0 | 0 | 14 | 0 | [25 empty] | 0 | 0 | 0 | 0 | 0
BS10 | 반월성포25 | J6303 | 8.7 | 949 | [5 empty] | BS10949 | BS10 | BS10 | BS10 | BS10 | BS10 | 949 | 0 | 0 | 11 | 0 | [25 empty] | 0 | 0 | 0 | 0 | 0
BS10 | 반월성포25 | J6304 | 14.3 | 970 | [5 empty] | BS10970 | BS10 | BS10 | BS10 | BS10 | BS10 | 970 | 0 | 0 | 10 | 0 | [25 empty] | 0 | 0 | 0 | 0 | 0
BS10 | 반월성포25 | J6305 | 13.6 | 970 | [5 empty] | BS10970 | BS10 | BS10 | BS10 | BS10 | BS10 | 970 | 0 | 0 | 10 | 0 | [25 empty] | 0 | 0 | 0 | 0 | 0
BS10 | 반월성포25 | J6307 | 16.1 | 970 | 975 |  |  |  |  | BS10970 | BS10975 | BS10 | BS10 | BS10 | BS10 | 970 | 0 | 0 | 10 | 0 | 975 | 0 | 0 | 15 | 0 | [20 empty] | 0 | 0 | 0 | 0 | 0
BS10 | 반월성포25 | J6308 | 15.2 | 970 | 975 |  |  |  |  | BS10970 | BS10975 | BS10 | BS10 | BS10 | BS10 | 970 | 0 | 0 | 10 | 0 | 975 | 0 | 0 | 15 | 0 | [20 empty] | 0 | 0 | 0 | 0 | 0
BS10 | 반월성포25 | J6311 | 14.9 | 975 | [5 empty] | BS10975 | BS10 | BS10 | BS10 | BS10 | BS10 | 975 | 0 | 0 | 15 | 0 | [25 empty] | 0 | 0 | 0 | 0 | 0
BS10 | 반월성포25 | J6315 | 7.6 | 949 | 677 |  |  |  |  | BS10949 | BS10677 | BS10 | BS10 | BS10 | BS10 | 949 | 0 | 0 | 11 | 0 | 677 | 0 | 0 | 9 | 0 | [20 empty] | 0 | 0 | 0 | 0 | 0
BS10 | 반월성포25 | J6316 | 7.2 | 677 | [5 empty] | BS10677 | BS10 | BS10 | BS10 | BS10 | BS10 | 677 | 0 | 0 | 9 | 0 | [25 empty] | 0 | 0 | 0 | 0 | 0
BS10 | 반월성포25 | J6321 | 17.1 | 975 | [5 empty] | BS10975 | BS10 | BS10 | BS10 | BS10 | BS10 | 975 | 0 | 0 | 15 | 0 | [25 empty] | 0 | 0 | 0 | 0 | 0
BS10 | 반월성포25 | J6322 | 13.3 | 985 | 988 |  |  |  |  | BS10985 | BS10988 | BS10 | BS10 | BS10 | BS10 | 985 | 0 | 0 | 10 | 0 | 988 | 0 | 0 | 19 | 0 | [20 empty] | 0 | 0 | 0 | 0 | 0
BS10 | 반월성포25 | J6332 | 14.6 | 959 | 965 |  |  |  |  | BS10959 | BS10965 | BS10 | BS10 | BS10 | BS10 | 959 | 0 | 0 | 8 | 0 | 965 | 0 | 0 | 14 | 0 | [20 empty] | 0 | 0 | 0 | 0 | 0
BS10 | 반월성포25 | J6335 | 21.4 | 954 | 959 |  |  |  |  | BS10954 | BS10959 | BS10 | BS10 | BS10 | BS10 | 954 | 0 | 0 | 12 | 0 | 959 | 0 | 0 | 8 | 0 | [20 empty] | 0 | 0 | 0 | 0 | 0
BS10 | 반월성포25 | J6342 | 18.7 | 965 | [5 empty] | BS10965 | BS10 | BS10 | BS10 | BS10 | BS10 | 965 | 0 | 0 | 14 | 0 | [25 empty] | 0 | 0 | 0 | 0 | 0
BS10 | 반월성포25 | J6343 | 17.1 | 965 | [5 empty] | BS10965 | BS10 | BS10 | BS10 | BS10 | BS10 | 965 | 0 | 0 | 14 | 0 | [25 empty] | 0 | 0 | 0 | 0 | 0
BS10 | 반월성포25 | J6345 | 15.1 | 981 | 985 |  |  |  |  | BS10981 | BS10985 | BS10 | BS10 | BS10 | BS10 | 981 | 0 | 0 | 13 | 0 | 985 | 0 | 0 | 10 | 0 | [20 empty] | 0 | 0 | 0 | 0 | 0
BS10 | 반월성포25 | J6354 | 12.9 | 970 | [5 empty] | BS10970 | BS10 | BS10 | BS10 | BS10 | BS10 | 970 | 0 | 0 | 10 | 0 | [25 empty] | 0 | 0 | 0 | 0 | 0
BS10 | 반월성포25 | J6357 | 12.7 | 988 | [5 empty] | BS10988 | BS10 | BS10 | BS10 | BS10 | BS10 | 988 | 0 | 0 | 19 | 0 | [25 empty] | 0 | 0 | 0 | 0 | 0
BS10 | 반월성포25 | J6369 | 8.1 | 677 | [5 empty] | BS10677 | BS10 | BS10 | BS10 | BS10 | BS10 | 677 | 0 | 0 | 9 | 0 | [25 empty] | 0 | 0 | 0 | 0 | 0
BS10 | 반월성포25 | J6370 | 16.7 | 965 | 975 |  |  |  |  | BS10965 | BS10975 | BS10 | BS10 | BS10 | BS10 | 965 | 0 | 0 | 14 | 0 | 975 | 0 | 0 | 15 | 0 | [20 empty] | 0 | 0 | 0 | 0 | 0
BS10 | 반월성포25 | J6373 | 14.2 | 981 | 988 |  |  |  |  | BS10981 | BS10988 | BS10 | BS10 | BS10 | BS10 | 981 | 0 | 0 | 13 | 0 | 988 | 0 | 0 | 19 | 0 | [20 empty] | 0 | 0 | 0 | 0 | 0
BS10 | 반월성포25 | J6377 | 16.3 | 981 | [5 empty] | BS10981 | BS10 | BS10 | BS10 | BS10 | BS10 | 981 | 0 | 0 | 13 | 0 | [25 empty] | 0 | 0 | 0 | 0 | 0
BS10 | 반월성포25 | J6380 | 15.7 | 981 | [5 empty] | BS10981 | BS10 | BS10 | BS10 | BS10 | BS10 | 981 | 0 | 0 | 13 | 0 | [25 empty] | 0 | 0 | 0 | 0 | 0
BS10 | 반월성포25 | J6388 | 15.6 | 965 | [5 empty] | BS10965 | BS10 | BS10 | BS10 | BS10 | BS10 | 965 | 0 | 0 | 14 | 0 | [25 empty] | 0 | 0 | 0 | 0 | 0
BS10 | 반월성포25 | J6394 | 11 | 988 | [5 empty] | BS10988 | BS10 | BS10 | BS10 | BS10 | BS10 | 988 | 0 | 0 | 19 | 0 | [25 empty] | 0 | 0 | 0 | 0 | 0
BS10 | 반월성포25 | J6398 | 11.1 | 981 | 985 | 988 |  |  |  | BS10981 | BS10985 | BS10988 | BS10 | BS10 | BS10 | 981 | 0 | 0 | 13 | 0 | 985 | 0 | 0 | 10 | 0 | 988 | 0 | 0 | 19 | 0 | [15 empty] | 0 | 0 | 0 | 0 | 0
BS10 | 반월성포25 | J6399 | 12.9 | 949 | 954 |  |  |  |  | BS10949 | BS10954 | BS10 | BS10 | BS10 | BS10 | 949 | 0 | 0 | 11 | 0 | 954 | 0 | 0 | 12 | 0 | [20 empty] | 0 | 0 | 0 | 0 | 0
BS10 | 반월성포25 | J6409 | 7.6 | 988 | [5 empty] | BS10988 | BS10 | BS10 | BS10 | BS10 | BS10 | 988 | 0 | 0 | 19 | 0 | [25 empty] | 0 | 0 | 0 | 0 | 0
BS10 | 반월성포25 | J6416 | 7.5 | 677 | [5 empty] | BS10677 | BS10 | BS10 | BS10 | BS10 | BS10 | 677 | 0 | 0 | 9 | 0 | [25 empty] | 0 | 0 | 0 | 0 | 0
BS10 | 반월성포25 | J6422 | 19.1 | 959 | 965 |  |  |  |  | BS10959 | BS10965 | BS10 | BS10 | BS10 | BS10 | 959 | 0 | 0 | 8 | 0 | 965 | 0 | 0 | 14 | 0 | [20 empty] | 0 | 0 | 0 | 0 | 0
BS10 | 반월성포25 | J6423 | 7.8 | 673 | 677 |  |  |  |  | BS10673 | BS10677 | BS10 | BS10 | BS10 | BS10 | 673 | 0 | 0 | 8 | 0 | 677 | 0 | 0 | 9 | 0 | [20 empty] | 0 | 0 | 0 | 0 | 0
BS10 | 반월성포25 | J6426 | 8.1 | 673 | [5 empty] | BS10673 | BS10 | BS10 | BS10 | BS10 | BS10 | 673 | 0 | 0 | 8 | 0 | [25 empty] | 0 | 0 | 0 | 0 | 0
BS10 | 반월성포25 | J6442 | 7.3 | 677 | [5 empty] | BS10677 | BS10 | BS10 | BS10 | BS10 | BS10 | 677 | 0 | 0 | 9 | 0 | [25 empty] | 0 | 0 | 0 | 0 | 0
BS10 | 반월성포25 | J6444 | 16 | 965 | 975 |  |  |  |  | BS10965 | BS10975 | BS10 | BS10 | BS10 | BS10 | 965 | 0 | 0 | 14 | 0 | 975 | 0 | 0 | 15 | 0 | [20 empty] | 0 | 0 | 0 | 0 | 0
BS10 | 반월성포25 | J6446 | 18.1 | 959 | 965 |  |  |  |  | BS10959 | BS10965 | BS10 | BS10 | BS10 | BS10 | 959 | 0 | 0 | 8 | 0 | 965 | 0 | 0 | 14 | 0 | [20 empty] | 0 | 0 | 0 | 0 | 0
BS10 | 반월성포25 | J6448 | 20.5 | 959 | [5 empty] | BS10959 | BS10 | BS10 | BS10 | BS10 | BS10 | 959 | 0 | 0 | 8 | 0 | [25 empty] | 0 | 0 | 0 | 0 | 0
BS10 | 반월성포25 | J6450 | 16 | 975 | [5 empty] | BS10975 | BS10 | BS10 | BS10 | BS10 | BS10 | 975 | 0 | 0 | 15 | 0 | [25 empty] | 0 | 0 | 0 | 0 | 0
BS10 | 반월성포25 | J6453 | 17.3 | 965 | [5 empty] | BS10965 | BS10 | BS10 | BS10 | BS10 | BS10 | 965 | 0 | 0 | 14 | 0 | [25 empty] | 0 | 0 | 0 | 0 | 0
BS10 | 반월성포25 | J6878 | 8.2 | 673 | [5 empty] | BS10673 | BS10 | BS10 | BS10 | BS10 | BS10 | 673 | 0 | 0 | 8 | 0 | [25 empty] | 0 | 0 | 0 | 0 | 0
BS10 | 반월성포25 | J6927 | 7.6 | 988 | [5 empty] | BS10988 | BS10 | BS10 | BS10 | BS10 | BS10 | 988 | 0 | 0 | 19 | 0 | [25 empty] | 0 | 0 | 0 | 0 | 0
BS10 | 반월성포25 | J6928 | 7.2 | 988 | [5 empty] | BS10988 | BS10 | BS10 | BS10 | BS10 | BS10 | 988 | 0 | 0 | 19 | 0 | [25 empty] | 0 | 0 | 0 | 0 | 0
BS10 | 반월성포25 | J9414 | 12.1 | 970 | [5 empty] | BS10970 | BS10 | BS10 | BS10 | BS10 | BS10 | 970 | 0 | 0 | 10 | 0 | [25 empty] | 0 | 0 | 0 | 0 | 0
BS10 | 반월성포25 | J97 | 9.3 | 검침분구1: BS10; 검침분구2: BS10; 검침분구3: BS10; 검침분구4: BS10; 검침분구5: BS10; 검침분구6: BS10 | [29 empty] | 0 | 0 | 0 | 0 | 0
BS11 | 안산직접11 | J5461 | 10.3 | 176 | [5 empty] | BS11176 | BS11 | BS11 | BS11 | BS11 | BS11 | 176 | 0 | 0 | 27 | 0 | [25 empty] | 0 | 0 | 0 | 0 | 0
BS11 | 안산직접11 | J6990 | 7.7 | 176 | 173 |  |  |  |  | BS11176 | BS11173 | BS11 | BS11 | BS11 | BS11 | 176 | 0 | 0 | 27 | 0 | 173 | 0 | 0 | 19 | 0 | [20 empty] | 0 | 0 | 0 | 0 | 0
BS11 | 안산직접11 | J6991 | 7.4 | 176 | [5 empty] | BS11176 | BS11 | BS11 | BS11 | BS11 | BS11 | 176 | 0 | 0 | 27 | 0 | [25 empty] | 0 | 0 | 0 | 0 | 0
BS11 | 안산직접11 | J6994 | 6.9 | 163 | 172 |  |  |  |  | BS11163 | BS11172 | BS11 | BS11 | BS11 | BS11 | 163 | 0 | 0 | 12 | 0 | 172 | 0 | 0 | 12 | 0 | [20 empty] | 0 | 0 | 0 | 0 | 0
BS11 | 안산직접11 | J6995 | 9.4 | 172 | [5 empty] | BS11172 | BS11 | BS11 | BS11 | BS11 | BS11 | 172 | 0 | 0 | 12 | 0 | [25 empty] | 0 | 0 | 0 | 0 | 0
BS11 | 안산직접11 | J7002 | 6.7 | 173 | [5 empty] | BS11173 | BS11 | BS11 | BS11 | BS11 | BS11 | 173 | 0 | 0 | 19 | 0 | [25 empty] | 0 | 0 | 0 | 0 | 0
BS11 | 안산직접11 | J7006 | 9.5 | 157 | 163 |  |  |  |  | BS11157 | BS11163 | BS11 | BS11 | BS11 | BS11 | 157 | 0 | 0 | 14 | 0 | 163 | 0 | 0 | 12 | 0 | [20 empty] | 0 | 0 | 0 | 0 | 0
BS11 | 안산직접11 | J7007 | 7.9 | 163 | 172 |  |  |  |  | BS11163 | BS11172 | BS11 | BS11 | BS11 | BS11 | 163 | 0 | 0 | 12 | 0 | 172 | 0 | 0 | 12 | 0 | [20 empty] | 0 | 0 | 0 | 0 | 0
BS11 | 안산직접11 | J7016 | 7.9 | 173 | [5 empty] | BS11173 | BS11 | BS11 | BS11 | BS11 | BS11 | 173 | 0 | 0 | 19 | 0 | [25 empty] | 0 | 0 | 0 | 0 | 0
BS11 | 안산직접11 | J7017 | 6.7 | 173 | [5 empty] | BS11173 | BS11 | BS11 | BS11 | BS11 | BS11 | 173 | 0 | 0 | 19 | 0 | [25 empty] | 0 | 0 | 0 | 0 | 0
BS11 | 안산직접11 | J7021 | 12.3 | 157 | [5 empty] | BS11157 | BS11 | BS11 | BS11 | BS11 | BS11 | 157 | 0 | 0 | 14 | 0 | [25 empty] | 0 | 0 | 0 | 0 | 0
BS11 | 안산직접11 | J7030 | 7.6 | 176 | 173 |  |  |  |  | BS11176 | BS11173 | BS11 | BS11 | BS11 | BS11 | 176 | 0 | 0 | 27 | 0 | 173 | 0 | 0 | 19 | 0 | [20 empty] | 0 | 0 | 0 | 0 | 0
BS11 | 안산직접11 | J7033 | 12.2 | 157 | [5 empty] | BS11157 | BS11 | BS11 | BS11 | BS11 | BS11 | 157 | 0 | 0 | 14 | 0 | [25 empty] | 0 | 0 | 0 | 0 | 0
BS11 | 안산직접11 | J7046 | 8 | 176 | [5 empty] | BS11176 | BS11 | BS11 | BS11 | BS11 | BS11 | 176 | 0 | 0 | 27 | 0 | [25 empty] | 0 | 0 | 0 | 0 | 0
BS11 | 안산직접11 | J7050 | 10.4 | 157 | [5 empty] | BS11157 | BS11 | BS11 | BS11 | BS11 | BS11 | 157 | 0 | 0 | 14 | 0 | [25 empty] | 0 | 0 | 0 | 0 | 0
BS11 | 안산직접11 | J7062 | 8.4 | 176 | [5 empty] | BS11176 | BS11 | BS11 | BS11 | BS11 | BS11 | 176 | 0 | 0 | 27 | 0 | [25 empty] | 0 | 0 | 0 | 0 | 0
BS11 | 안산직접11 | J7067 | 12.3 | 157 | [5 empty] | BS11157 | BS11 | BS11 | BS11 | BS11 | BS11 | 157 | 0 | 0 | 14 | 0 | [25 empty] | 0 | 0 | 0 | 0 | 0
BS11 | 안산직접11 | J7081 | 11.9 | 157 | 163 |  |  |  |  | BS11157 | BS11163 | BS11 | BS11 | BS11 | BS11 | 157 | 0 | 0 | 14 | 0 | 163 | 0 | 0 | 12 | 0 | [20 empty] | 0 | 0 | 0 | 0 | 0
BS11 | 안산직접11 | J7085 | 6.4 | 157 | [5 empty] | BS11157 | BS11 | BS11 | BS11 | BS11 | BS11 | 157 | 0 | 0 | 14 | 0 | [25 empty] | 0 | 0 | 0 | 0 | 0
BS11 | 안산직접11 | J7086 | 9.4 | 157 | [5 empty] | BS11157 | BS11 | BS11 | BS11 | BS11 | BS11 | 157 | 0 | 0 | 14 | 0 | [25 empty] | 0 | 0 | 0 | 0 | 0
BS11 | 안산직접11 | J7097 | 7.5 | 157 | 163 |  |  |  |  | BS11157 | BS11163 | BS11 | BS11 | BS11 | BS11 | 157 | 0 | 0 | 14 | 0 | 163 | 0 | 0 | 12 | 0 | [20 empty] | 0 | 0 | 0 | 0 | 0
BS11 | 안산직접11 | J7103 | 6.3 | 검침분구1: BS11; 검침분구2: BS11; 검침분구3: BS11; 검침분구4: BS11; 검침분구5: BS11; 검침분구6: BS11 | [29 empty] | 0 | 0 | 0 | 0 | 0
BS11 | 안산직접11 | J7104 | 6.4 | 157 | [5 empty] | BS11157 | BS11 | BS11 | BS11 | BS11 | BS11 | 157 | 0 | 0 | 14 | 0 | [25 empty] | 0 | 0 | 0 | 0 | 0
BS11 | 안산직접11 | J7114 | 6.5 | 157 | 163 |  |  |  |  | BS11157 | BS11163 | BS11 | BS11 | BS11 | BS11 | 157 | 0 | 0 | 14 | 0 | 163 | 0 | 0 | 12 | 0 | [20 empty] | 0 | 0 | 0 | 0 | 0
BS11 | 안산직접11 | J7119 | 6.2 | 검침분구1: BS11; 검침분구2: BS11; 검침분구3: BS11; 검침분구4: BS11; 검침분구5: BS11; 검침분구6: BS11 | [29 empty] | 0 | 0 | 0 | 0 | 0
BS11 | 안산직접11 | J7120 | 6.4 | 157 | [5 empty] | BS11157 | BS11 | BS11 | BS11 | BS11 | BS11 | 157 | 0 | 0 | 14 | 0 | [25 empty] | 0 | 0 | 0 | 0 | 0
BS11 | 안산직접11 | J7127 | 6.4 | 157 |  | 163 |  |  |  | BS11157 | BS11 | BS11163 | BS11 | BS11 | BS11 | 157 | 0 | 0 | 14 | 0 | [5 empty] | 163 | 0 | 0 | 12 | 0 | [15 empty] | 0 | 0 | 0 | 0 | 0
BS11 | 안산직접11 | J7129 | 7.1 | 163 | 172 |  |  |  |  | BS11163 | BS11172 | BS11 | BS11 | BS11 | BS11 | 163 | 0 | 0 | 12 | 0 | 172 | 0 | 0 | 12 | 0 | [20 empty] | 0 | 0 | 0 | 0 | 0
BS11 | 안산직접11 | J7137 | 6.5 | 163 | [5 empty] | BS11163 | BS11 | BS11 | BS11 | BS11 | BS11 | 163 | 0 | 0 | 12 | 0 | [25 empty] | 0 | 0 | 0 | 0 | 0
BS11 | 안산직접11 | J7143 | 12.3 | 172 | [5 empty] | BS11172 | BS11 | BS11 | BS11 | BS11 | BS11 | 172 | 0 | 0 | 12 | 0 | [25 empty] | 0 | 0 | 0 | 0 | 0
BS11 | 안산직접11 | J7144 | 9.6 | 172 | [5 empty] | BS11172 | BS11 | BS11 | BS11 | BS11 | BS11 | 172 | 0 | 0 | 12 | 0 | [25 empty] | 0 | 0 | 0 | 0 | 0
BS11 | 안산직접11 | J7151 | 8.2 | 176 | [5 empty] | BS11176 | BS11 | BS11 | BS11 | BS11 | BS11 | 176 | 0 | 0 | 27 | 0 | [25 empty] | 0 | 0 | 0 | 0 | 0
BS11 | 안산직접11 | J7152 | 7 | 176 | [5 empty] | BS11176 | BS11 | BS11 | BS11 | BS11 | BS11 | 176 | 0 | 0 | 27 | 0 | [25 empty] | 0 | 0 | 0 | 0 | 0
BS11 | 안산직접11 | J7157 | 9.5 | 172 | [5 empty] | BS11172 | BS11 | BS11 | BS11 | BS11 | BS11 | 172 | 0 | 0 | 12 | 0 | [25 empty] | 0 | 0 | 0 | 0 | 0
BS11 | 안산직접11 | J7158 | 9.4 | 172 | [5 empty] | BS11172 | BS11 | BS11 | BS11 | BS11 | BS11 | 172 | 0 | 0 | 12 | 0 | [25 empty] | 0 | 0 | 0 | 0 | 0
BS11 | 안산직접11 | J7165 | 9.5 | 172 | [5 empty] | BS11172 | BS11 | BS11 | BS11 | BS11 | BS11 | 172 | 0 | 0 | 12 | 0 | [25 empty] | 0 | 0 | 0 | 0 | 0
BS11 | 안산직접11 | J7173 | 7.2 | 176 | [5 empty] | BS11176 | BS11 | BS11 | BS11 | BS11 | BS11 | 176 | 0 | 0 | 27 | 0 | [25 empty] | 0 | 0 | 0 | 0 | 0
BS11 | 안산직접11 | J7209 | 7.5 | 157 | [5 empty] | BS11157 | BS11 | BS11 | BS11 | BS11 | BS11 | 157 | 0 | 0 | 14 | 0 | [25 empty] | 0 | 0 | 0 | 0 | 0
BS11 | 안산직접11 | J7211 | 6.4 | 검침분구1: BS11; 검침분구2: BS11; 검침분구3: BS11; 검침분구4: BS11; 검침분구5: BS11; 검침분구6: BS11 | [29 empty] | 0 | 0 | 0 | 0 | 0
BS11 | 안산직접11 | J7212 | 6.4 | 검침분구1: BS11; 검침분구2: BS11; 검침분구3: BS11; 검침분구4: BS11; 검침분구5: BS11; 검침분구6: BS11 | [29 empty] | 0 | 0 | 0 | 0 | 0
BS11 | 안산직접11 | J7218 | 6.3 | 검침분구1: BS11; 검침분구2: BS11; 검침분구3: BS11; 검침분구4: BS11; 검침분구5: BS11; 검침분구6: BS11 | [29 empty] | 0 | 0 | 0 | 0 | 0
BS11 | 안산직접11 | J7229 | 6 | 149 | [5 empty] | BS11149 | BS11 | BS11 | BS11 | BS11 | BS11 | 149 | 0 | 0 | 1 | 0 | [25 empty] | 0 | 0 | 0 | 0 | 0
BS11 | 안산직접11 | J7237 | 6.1 | 173 | [5 empty] | BS11173 | BS11 | BS11 | BS11 | BS11 | BS11 | 173 | 0 | 0 | 19 | 0 | [25 empty] | 0 | 0 | 0 | 0 | 0
BS11 | 안산직접11 | J7238 | 6.9 | 173 | [5 empty] | BS11173 | BS11 | BS11 | BS11 | BS11 | BS11 | 173 | 0 | 0 | 19 | 0 | [25 empty] | 0 | 0 | 0 | 0 | 0
BS11 | 안산직접11 | J7247 | 6.8 | 173 | [5 empty] | BS11173 | BS11 | BS11 | BS11 | BS11 | BS11 | 173 | 0 | 0 | 19 | 0 | [25 empty] | 0 | 0 | 0 | 0 | 0
BS11 | 안산직접11 | J7248 | 6.3 | 173 | [5 empty] | BS11173 | BS11 | BS11 | BS11 | BS11 | BS11 | 173 | 0 | 0 | 19 | 0 | [25 empty] | 0 | 0 | 0 | 0 | 0
BS11 | 안산직접11 | J7257 | 7.5 | 173 | [5 empty] | BS11173 | BS11 | BS11 | BS11 | BS11 | BS11 | 173 | 0 | 0 | 19 | 0 | [25 empty] | 0 | 0 | 0 | 0 | 0
BS11 | 안산직접11 | J7258 | 6.9 | 173 | [5 empty] | BS11173 | BS11 | BS11 | BS11 | BS11 | BS11 | 173 | 0 | 0 | 19 | 0 | [25 empty] | 0 | 0 | 0 | 0 | 0
BS11 | 안산직접11 | J7271 | 9 | 176 | [5 empty] | BS11176 | BS11 | BS11 | BS11 | BS11 | BS11 | 176 | 0 | 0 | 27 | 0 | [25 empty] | 0 | 0 | 0 | 0 | 0
BS11 | 안산직접11 | J7277 | 7.1 | 176 | 173 |  |  |  |  | BS11176 | BS11173 | BS11 | BS11 | BS11 | BS11 | 176 | 0 | 0 | 27 | 0 | 173 | 0 | 0 | 19 | 0 | [20 empty] | 0 | 0 | 0 | 0 | 0
BS11 | 안산직접11 | J7283 | 7.2 | 163 | 172 |  |  |  |  | BS11163 | BS11172 | BS11 | BS11 | BS11 | BS11 | 163 | 0 | 0 | 12 | 0 | 172 | 0 | 0 | 12 | 0 | [20 empty] | 0 | 0 | 0 | 0 | 0
BS11 | 안산직접11 | J7285 | 6.7 | 173 | [5 empty] | BS11173 | BS11 | BS11 | BS11 | BS11 | BS11 | 173 | 0 | 0 | 19 | 0 | [25 empty] | 0 | 0 | 0 | 0 | 0
BS11 | 안산직접11 | J7291 | 6.7 | 176 | 173 |  |  |  |  | BS11176 | BS11173 | BS11 | BS11 | BS11 | BS11 | 176 | 0 | 0 | 27 | 0 | 173 | 0 | 0 | 19 | 0 | [20 empty] | 0 | 0 | 0 | 0 | 0
BS11 | 안산직접11 | J7292 | 6.7 | 176 | [5 empty] | BS11176 | BS11 | BS11 | BS11 | BS11 | BS11 | 176 | 0 | 0 | 27 | 0 | [25 empty] | 0 | 0 | 0 | 0 | 0
BS11 | 안산직접11 | J73 | 6.9 | 검침분구1: BS11; 검침분구2: BS11; 검침분구3: BS11; 검침분구4: BS11; 검침분구5: BS11; 검침분구6: BS11 | [29 empty] | 0 | 0 | 0 | 0 | 0
BS11 | 안산직접11 | J7301 | 9.2 | 163 | 172 |  |  |  |  | BS11163 | BS11172 | BS11 | BS11 | BS11 | BS11 | 163 | 0 | 0 | 12 | 0 | 172 | 0 | 0 | 12 | 0 | [20 empty] | 0 | 0 | 0 | 0 | 0
BS11 | 안산직접11 | J75 | 7.4 | 검침분구1: BS11; 검침분구2: BS11; 검침분구3: BS11; 검침분구4: BS11; 검침분구5: BS11; 검침분구6: BS11 | [29 empty] | 0 | 0 | 0 | 0 | 0
BS11 | 안산직접11 | J7671 | 7 | 176 | 173 |  |  |  |  | BS11176 | BS11173 | BS11 | BS11 | BS11 | BS11 | 176 | 0 | 0 | 27 | 0 | 173 | 0 | 0 | 19 | 0 | [20 empty] | 0 | 0 | 0 | 0 | 0
BS11 | 안산직접11 | J7682 | 6.5 | 176 | 173 |  |  |  |  | BS11176 | BS11173 | BS11 | BS11 | BS11 | BS11 | 176 | 0 | 0 | 27 | 0 | 173 | 0 | 0 | 19 | 0 | [20 empty] | 0 | 0 | 0 | 0 | 0
BS11 | 안산직접11 | J7686 | 10 | 176 | [5 empty] | BS11176 | BS11 | BS11 | BS11 | BS11 | BS11 | 176 | 0 | 0 | 27 | 0 | [25 empty] | 0 | 0 | 0 | 0 | 0
BS11 | 안산직접11 | J7690 | 11.7 | 176 | [5 empty] | BS11176 | BS11 | BS11 | BS11 | BS11 | BS11 | 176 | 0 | 0 | 27 | 0 | [25 empty] | 0 | 0 | 0 | 0 | 0
BS11 | 안산직접11 | J7691 | 6.2 | 176 | 173 |  |  |  |  | BS11176 | BS11173 | BS11 | BS11 | BS11 | BS11 | 176 | 0 | 0 | 27 | 0 | 173 | 0 | 0 | 19 | 0 | [20 empty] | 0 | 0 | 0 | 0 | 0
BS11 | 안산직접11 | J7765 | 9.5 | 163 | 172 |  |  |  |  | BS11163 | BS11172 | BS11 | BS11 | BS11 | BS11 | 163 | 0 | 0 | 12 | 0 | 172 | 0 | 0 | 12 | 0 | [20 empty] | 0 | 0 | 0 | 0 | 0
BS11 | 안산직접11 | J7766 | 13.9 | 176 | [5 empty] | BS11176 | BS11 | BS11 | BS11 | BS11 | BS11 | 176 | 0 | 0 | 27 | 0 | [25 empty] | 0 | 0 | 0 | 0 | 0
BS11 | 안산직접11 | J7767 | 12.1 | 176 | [5 empty] | BS11176 | BS11 | BS11 | BS11 | BS11 | BS11 | 176 | 0 | 0 | 27 | 0 | [25 empty] | 0 | 0 | 0 | 0 | 0
BS11 | 안산직접11 | J7769 | 15 | 176 | [5 empty] | BS11176 | BS11 | BS11 | BS11 | BS11 | BS11 | 176 | 0 | 0 | 27 | 0 | [25 empty] | 0 | 0 | 0 | 0 | 0
BS11 | 안산직접11 | J7771 | 6.5 | 173 | [5 empty] | BS11173 | BS11 | BS11 | BS11 | BS11 | BS11 | 173 | 0 | 0 | 19 | 0 | [25 empty] | 0 | 0 | 0 | 0 | 0
BS11 | 안산직접11 | J7772 | 9.8 | 176 | [5 empty] | BS11176 | BS11 | BS11 | BS11 | BS11 | BS11 | 176 | 0 | 0 | 27 | 0 | [25 empty] | 0 | 0 | 0 | 0 | 0
BS11 | 안산직접11 | J7777 | 10.8 | 176 | [5 empty] | BS11176 | BS11 | BS11 | BS11 | BS11 | BS11 | 176 | 0 | 0 | 27 | 0 | [25 empty] | 0 | 0 | 0 | 0 | 0
BS11 | 안산직접11 | J7782 | 9.5 | 176 | [5 empty] | BS11176 | BS11 | BS11 | BS11 | BS11 | BS11 | 176 | 0 | 0 | 27 | 0 | [25 empty] | 0 | 0 | 0 | 0 | 0
BS11 | 안산직접11 | J9438 | 7.7 | 498-2 | [5 empty] | BS11498-2 | BS11 | BS11 | BS11 | BS11 | BS11 | 498-2 | 0 | 0 | 2 | 0 | [25 empty] | 0 | 0 | 0 | 0 | 0
BS11 | 안산직접11 | J9439 | 6.6 | 검침분구1: BS11; 검침분구2: BS11; 검침분구3: BS11; 검침분구4: BS11; 검침분구5: BS11; 검침분구6: BS11 | [29 empty] | 0 | 0 | 0 | 0 | 0
BS11 | 안산직접11 | J9440 | 7.7 | 498-2 | [5 empty] | BS11498-2 | BS11 | BS11 | BS11 | BS11 | BS11 | 498-2 | 0 | 0 | 2 | 0 | [25 empty] | 0 | 0 | 0 | 0 | 0
BS11 | 안산직접11 | J9446 | 7.3 | 검침분구1: BS11; 검침분구2: BS11; 검침분구3: BS11; 검침분구4: BS11; 검침분구5: BS11; 검침분구6: BS11 | [29 empty] | 0 | 0 | 0 | 0 | 0
BS11 | 안산직접11 | J9464 | 6.5 | 검침분구1: BS11; 검침분구2: BS11; 검침분구3: BS11; 검침분구4: BS11; 검침분구5: BS11; 검침분구6: BS11 | [29 empty] | 0 | 0 | 0 | 0 | 0
BS11 | 안산직접11 | J9465 | 8.3 | 173 | 176 | 176 |  |  |  | BS11173 | BS11176 | BS11176 | BS11 | BS11 | BS11 | 173 | 0 | 0 | 19 | 0 | 176 | 0 | 0 | 27 | 0 | 176 | 0 | 0 | 27 | 0 | [15 empty] | 0 | 0 | 0 | 0 | 0
BS11 | 안산직접11 | J9503 | 11.3 | 176 | [5 empty] | BS11176 | BS11 | BS11 | BS11 | BS11 | BS11 | 176 | 0 | 0 | 27 | 0 | [25 empty] | 0 | 0 | 0 | 0 | 0
BS12 | 안산직접12 | J6971 | 13.1 | 197-1200 | 182 |  |  |  |  | BS12197-1200 | BS12182 | BS12 | BS12 | BS12 | BS12 | 197-1200 | 0 | 0 | 15 | 0 | 182 | 0 | 0 | 15 | 0 | [20 empty] | 0 | 0 | 0 | 0 | 0
BS12 | 안산직접12 | J6972 | 13.6 | 197-1200 | 182 |  |  |  |  | BS12197-1200 | BS12182 | BS12 | BS12 | BS12 | BS12 | 197-1200 | 0 | 0 | 15 | 0 | 182 | 0 | 0 | 15 | 0 | [20 empty] | 0 | 0 | 0 | 0 | 0
BS12 | 안산직접12 | J6977 | 11.4 | 197-1200 | 182 |  |  |  |  | BS12197-1200 | BS12182 | BS12 | BS12 | BS12 | BS12 | 197-1200 | 0 | 0 | 15 | 0 | 182 | 0 | 0 | 15 | 0 | [20 empty] | 0 | 0 | 0 | 0 | 0
BS12 | 안산직접12 | J6986 | 10.9 | 197-1200 | 182 | 191 |  |  |  | BS12197-1200 | BS12182 | BS12191 | BS12 | BS12 | BS12 | 197-1200 | 0 | 0 | 15 | 0 | 182 | 0 | 0 | 15 | 0 | 191 | 0 | 0 | 10 | 0 | [15 empty] | 0 | 0 | 0 | 0 | 0
BS12 | 안산직접12 | J7010 | 8.7 | 182 | [5 empty] | BS12182 | BS12 | BS12 | BS12 | BS12 | BS12 | 182 | 0 | 0 | 15 | 0 | [25 empty] | 0 | 0 | 0 | 0 | 0
BS12 | 안산직접12 | J7027 | 7.3 | 182 | [5 empty] | BS12182 | BS12 | BS12 | BS12 | BS12 | BS12 | 182 | 0 | 0 | 15 | 0 | [25 empty] | 0 | 0 | 0 | 0 | 0
BS12 | 안산직접12 | J7036 | 11.6 | 201 | 207 |  |  |  |  | BS12201 | BS12207 | BS12 | BS12 | BS12 | BS12 | 201 | 0 | 0 | 10 | 0 | 207 | 0 | 0 | 7 | 0 | [20 empty] | 0 | 0 | 0 | 0 | 0
BS12 | 안산직접12 | J7037 | 12 | 207 | [5 empty] | BS12207 | BS12 | BS12 | BS12 | BS12 | BS12 | 207 | 0 | 0 | 7 | 0 | [25 empty] | 0 | 0 | 0 | 0 | 0
BS12 | 안산직접12 | J7053 | 9.9 | 197-1200 | 182 |  |  |  |  | BS12197-1200 | BS12182 | BS12 | BS12 | BS12 | BS12 | 197-1200 | 0 | 0 | 15 | 0 | 182 | 0 | 0 | 15 | 0 | [20 empty] | 0 | 0 | 0 | 0 | 0
BS12 | 안산직접12 | J7054 | 9.2 | 201 | 207 |  |  |  |  | BS12201 | BS12207 | BS12 | BS12 | BS12 | BS12 | 201 | 0 | 0 | 10 | 0 | 207 | 0 | 0 | 7 | 0 | [20 empty] | 0 | 0 | 0 | 0 | 0
BS12 | 안산직접12 | J7070 | 9.7 | 182 | [5 empty] | BS12182 | BS12 | BS12 | BS12 | BS12 | BS12 | 182 | 0 | 0 | 15 | 0 | [25 empty] | 0 | 0 | 0 | 0 | 0
BS12 | 안산직접12 | J7079 | 15.2 | 197-1200 | 191 |  |  |  |  | BS12197-1200 | BS12191 | BS12 | BS12 | BS12 | BS12 | 197-1200 | 0 | 0 | 15 | 0 | 191 | 0 | 0 | 10 | 0 | [20 empty] | 0 | 0 | 0 | 0 | 0
BS12 | 안산직접12 | J7080 | 16.8 | 191 | [5 empty] | BS12191 | BS12 | BS12 | BS12 | BS12 | BS12 | 191 | 0 | 0 | 10 | 0 | [25 empty] | 0 | 0 | 0 | 0 | 0
BS12 | 안산직접12 | J7083 | 9.1 | 182 | [5 empty] | BS12182 | BS12 | BS12 | BS12 | BS12 | BS12 | 182 | 0 | 0 | 15 | 0 | [25 empty] | 0 | 0 | 0 | 0 | 0
BS12 | 안산직접12 | J7095 | 7.7 | 182 | [5 empty] | BS12182 | BS12 | BS12 | BS12 | BS12 | BS12 | 182 | 0 | 0 | 15 | 0 | [25 empty] | 0 | 0 | 0 | 0 | 0
BS12 | 안산직접12 | J7096 | 8.7 | 182 | 191 |  |  |  |  | BS12182 | BS12191 | BS12 | BS12 | BS12 | BS12 | 182 | 0 | 0 | 15 | 0 | 191 | 0 | 0 | 10 | 0 | [20 empty] | 0 | 0 | 0 | 0 | 0
BS12 | 안산직접12 | J7111 | 16.6 | 201 | 205 |  |  |  |  | BS12201 | BS12205 | BS12 | BS12 | BS12 | BS12 | 201 | 0 | 0 | 10 | 0 | 205 | 0 | 0 | 3 | 0 | [20 empty] | 0 | 0 | 0 | 0 | 0
BS12 | 안산직접12 | J7112 | 11.6 | 201 | [5 empty] | BS12201 | BS12 | BS12 | BS12 | BS12 | BS12 | 201 | 0 | 0 | 10 | 0 | [25 empty] | 0 | 0 | 0 | 0 | 0
BS12 | 안산직접12 | J7113 | 9.4 | 182 | 191 |  |  |  |  | BS12182 | BS12191 | BS12 | BS12 | BS12 | BS12 | 182 | 0 | 0 | 15 | 0 | 191 | 0 | 0 | 10 | 0 | [20 empty] | 0 | 0 | 0 | 0 | 0
BS12 | 안산직접12 | J7126 | 20.1 | 205 | [5 empty] | BS12205 | BS12 | BS12 | BS12 | BS12 | BS12 | 205 | 0 | 0 | 3 | 0 | [25 empty] | 0 | 0 | 0 | 0 | 0
BS12 | 안산직접12 | J7135 | 14.2 | 197-1200 | 201 |  |  |  |  | BS12197-1200 | BS12201 | BS12 | BS12 | BS12 | BS12 | 197-1200 | 0 | 0 | 15 | 0 | 201 | 0 | 0 | 10 | 0 | [20 empty] | 0 | 0 | 0 | 0 | 0
BS12 | 안산직접12 | J7136 | 17.1 | 197-1200 | [5 empty] | BS12197-1200 | BS12 | BS12 | BS12 | BS12 | BS12 | 197-1200 | 0 | 0 | 15 | 0 | [25 empty] | 0 | 0 | 0 | 0 | 0
BS12 | 안산직접12 | J7148 | 11.6 | 197-1200 | 201 |  |  |  |  | BS12197-1200 | BS12201 | BS12 | BS12 | BS12 | BS12 | 197-1200 | 0 | 0 | 15 | 0 | 201 | 0 | 0 | 10 | 0 | [20 empty] | 0 | 0 | 0 | 0 | 0
BS12 | 안산직접12 | J7196 | 12.2 | 197-1200 | 182 |  |  |  |  | BS12197-1200 | BS12182 | BS12 | BS12 | BS12 | BS12 | 197-1200 | 0 | 0 | 15 | 0 | 182 | 0 | 0 | 15 | 0 | [20 empty] | 0 | 0 | 0 | 0 | 0
BS12 | 안산직접12 | J7299 | 8.2 | 182 | 197-1200 |  |  |  |  | BS12182 | BS12197-1200 | BS12 | BS12 | BS12 | BS12 | 182 | 0 | 0 | 15 | 0 | 197-1200 | 0 | 0 | 15 | 0 | [20 empty] | 0 | 0 | 0 | 0 | 0
BS12 | 안산직접12 | J7681 | 15.7 | 201 | 205 | 207 |  |  |  | BS12201 | BS12205 | BS12207 | BS12 | BS12 | BS12 | 201 | 0 | 0 | 10 | 0 | 205 | 0 | 0 | 3 | 0 | 207 | 0 | 0 | 7 | 0 | [15 empty] | 0 | 0 | 0 | 0 | 0
BS12 | 안산직접12 | J7688 | 13.8 | 201 | 207 |  |  |  |  | BS12201 | BS12207 | BS12 | BS12 | BS12 | BS12 | 201 | 0 | 0 | 10 | 0 | 207 | 0 | 0 | 7 | 0 | [20 empty] | 0 | 0 | 0 | 0 | 0
BS12 | 안산직접12 | J7696 | 12 | 197-1200 | 191 |  |  |  |  | BS12197-1200 | BS12191 | BS12 | BS12 | BS12 | BS12 | 197-1200 | 0 | 0 | 15 | 0 | 191 | 0 | 0 | 10 | 0 | [20 empty] | 0 | 0 | 0 | 0 | 0
BS12 | 안산직접12 | J7703 | 15.7 | 197-1200 | 191 |  |  |  |  | BS12197-1200 | BS12191 | BS12 | BS12 | BS12 | BS12 | 197-1200 | 0 | 0 | 15 | 0 | 191 | 0 | 0 | 10 | 0 | [20 empty] | 0 | 0 | 0 | 0 | 0
BS12 | 안산직접12 | J7707 | 11.2 | 191 | 197-1200 |  |  |  |  | BS12191 | BS12197-1200 | BS12 | BS12 | BS12 | BS12 | 191 | 0 | 0 | 10 | 0 | 197-1200 | 0 | 0 | 15 | 0 | [20 empty] | 0 | 0 | 0 | 0 | 0
BS12 | 안산직접12 | J7711 | 11.7 | 201 | 207 |  |  |  |  | BS12201 | BS12207 | BS12 | BS12 | BS12 | BS12 | 201 | 0 | 0 | 10 | 0 | 207 | 0 | 0 | 7 | 0 | [20 empty] | 0 | 0 | 0 | 0 | 0
BS12 | 안산직접12 | J7716 | 17.5 | 197-1200 | 191 |  |  |  |  | BS12197-1200 | BS12191 | BS12 | BS12 | BS12 | BS12 | 197-1200 | 0 | 0 | 15 | 0 | 191 | 0 | 0 | 10 | 0 | [20 empty] | 0 | 0 | 0 | 0 | 0
BS12 | 안산직접12 | J7776 | 7.4 | 201 | 207 |  |  |  |  | BS12201 | BS12207 | BS12 | BS12 | BS12 | BS12 | 201 | 0 | 0 | 10 | 0 | 207 | 0 | 0 | 7 | 0 | [20 empty] | 0 | 0 | 0 | 0 | 0
BS12 | 안산직접12 | J7780 | 7 | 182 | [5 empty] | BS12182 | BS12 | BS12 | BS12 | BS12 | BS12 | 182 | 0 | 0 | 15 | 0 | [25 empty] | 0 | 0 | 0 | 0 | 0
BS12 | 안산직접12 | J7783 | 7.2 | 검침분구1: BS12; 검침분구2: BS12; 검침분구3: BS12; 검침분구4: BS12; 검침분구5: BS12; 검침분구6: BS12 | [29 empty] | 0 | 0 | 0 | 0 | 0
BS12 | 안산직접12 | J78 | 8.2 | 검침분구1: BS12; 검침분구2: BS12; 검침분구3: BS12; 검침분구4: BS12; 검침분구5: BS12; 검침분구6: BS12 | [29 empty] | 0 | 0 | 0 | 0 | 0
BS12 | 안산직접12 | J9504 | 11.1 | 191 | [5 empty] | BS12191 | BS12 | BS12 | BS12 | BS12 | BS12 | 191 | 0 | 0 | 10 | 0 | [25 empty] | 0 | 0 | 0 | 0 | 0
BS13 | 안산직접13 | J6979 | 19.4 | 243 | [5 empty] | BS13243 | BS13 | BS13 | BS13 | BS13 | BS13 | 243 | 0 | 0 | 12 | 0 | [25 empty] | 0 | 0 | 0 | 0 | 0
BS13 | 안산직접13 | J6980 | 20.6 | 243 | [5 empty] | BS13243 | BS13 | BS13 | BS13 | BS13 | BS13 | 243 | 0 | 0 | 12 | 0 | [25 empty] | 0 | 0 | 0 | 0 | 0
BS13 | 안산직접13 | J6983 | 17.1 | 209 | [5 empty] | BS13209 | BS13 | BS13 | BS13 | BS13 | BS13 | 209 | 0 | 0 | 10 | 0 | [25 empty] | 0 | 0 | 0 | 0 | 0
BS13 | 안산직접13 | J6984 | 16.7 | 209 | 208 |  |  |  |  | BS13209 | BS13208 | BS13 | BS13 | BS13 | BS13 | 209 | 0 | 0 | 10 | 0 | 208 | 0 | 0 | 13 | 0 | [20 empty] | 0 | 0 | 0 | 0 | 0
BS13 | 안산직접13 | J6987 | 18.8 | 243 | [5 empty] | BS13243 | BS13 | BS13 | BS13 | BS13 | BS13 | 243 | 0 | 0 | 12 | 0 | [25 empty] | 0 | 0 | 0 | 0 | 0
BS13 | 안산직접13 | J6996 | 16.8 | 209 | [5 empty] | BS13209 | BS13 | BS13 | BS13 | BS13 | BS13 | 209 | 0 | 0 | 10 | 0 | [25 empty] | 0 | 0 | 0 | 0 | 0
BS13 | 안산직접13 | J6999 | 12.8 | 241 | 242 |  |  |  |  | BS13241 | BS13242 | BS13 | BS13 | BS13 | BS13 | 241 | 0 | 0 | 12 | 0 | 242 | 0 | 0 | 13 | 0 | [20 empty] | 0 | 0 | 0 | 0 | 0
BS13 | 안산직접13 | J7000 | 12.9 | 242 | [5 empty] | BS13242 | BS13 | BS13 | BS13 | BS13 | BS13 | 242 | 0 | 0 | 13 | 0 | [25 empty] | 0 | 0 | 0 | 0 | 0
BS13 | 안산직접13 | J7004 | 16.6 | 209 | [5 empty] | BS13209 | BS13 | BS13 | BS13 | BS13 | BS13 | 209 | 0 | 0 | 10 | 0 | [25 empty] | 0 | 0 | 0 | 0 | 0
BS13 | 안산직접13 | J7013 | 15.2 | 242 | 210 | 243 |  |  |  | BS13242 | BS13210 | BS13243 | BS13 | BS13 | BS13 | 242 | 0 | 0 | 13 | 0 | 210 | 0 | 0 | 9 | 0 | 243 | 0 | 0 | 12 | 0 | [15 empty] | 0 | 0 | 0 | 0 | 0
BS13 | 안산직접13 | J7014 | 14.8 | 242 | 243 |  |  |  |  | BS13242 | BS13243 | BS13 | BS13 | BS13 | BS13 | 242 | 0 | 0 | 13 | 0 | 243 | 0 | 0 | 12 | 0 | [20 empty] | 0 | 0 | 0 | 0 | 0
BS13 | 안산직접13 | J7018 | 16.5 | 209 | 210 |  |  |  |  | BS13209 | BS13210 | BS13 | BS13 | BS13 | BS13 | 209 | 0 | 0 | 10 | 0 | 210 | 0 | 0 | 9 | 0 | [20 empty] | 0 | 0 | 0 | 0 | 0
BS13 | 안산직접13 | J7031 | 15.6 | 209 | 210 |  |  |  |  | BS13209 | BS13210 | BS13 | BS13 | BS13 | BS13 | 209 | 0 | 0 | 10 | 0 | 210 | 0 | 0 | 9 | 0 | [20 empty] | 0 | 0 | 0 | 0 | 0
BS13 | 안산직접13 | J7043 | 8.1 | 241 | 242 |  |  |  |  | BS13241 | BS13242 | BS13 | BS13 | BS13 | BS13 | 241 | 0 | 0 | 12 | 0 | 242 | 0 | 0 | 13 | 0 | [20 empty] | 0 | 0 | 0 | 0 | 0
BS13 | 안산직접13 | J7044 | 9.4 | 241 | 242 |  |  |  |  | BS13241 | BS13242 | BS13 | BS13 | BS13 | BS13 | 241 | 0 | 0 | 12 | 0 | 242 | 0 | 0 | 13 | 0 | [20 empty] | 0 | 0 | 0 | 0 | 0
BS13 | 안산직접13 | J7047 | 11.9 | 208 | 209 | 240 |  |  |  | BS13208 | BS13209 | BS13240 | BS13 | BS13 | BS13 | 208 | 0 | 0 | 13 | 0 | 209 | 0 | 0 | 10 | 0 | 240 | 0 | 0 | 11 | 0 | [15 empty] | 0 | 0 | 0 | 0 | 0
BS13 | 안산직접13 | J7060 | 7 | 241 | 242 |  |  |  |  | BS13241 | BS13242 | BS13 | BS13 | BS13 | BS13 | 241 | 0 | 0 | 12 | 0 | 242 | 0 | 0 | 13 | 0 | [20 empty] | 0 | 0 | 0 | 0 | 0
BS13 | 안산직접13 | J7065 | 9.9 | 208 | [5 empty] | BS13208 | BS13 | BS13 | BS13 | BS13 | BS13 | 208 | 0 | 0 | 13 | 0 | [25 empty] | 0 | 0 | 0 | 0 | 0
BS13 | 안산직접13 | J7066 | 9.1 | 208 | [5 empty] | BS13208 | BS13 | BS13 | BS13 | BS13 | BS13 | 208 | 0 | 0 | 13 | 0 | [25 empty] | 0 | 0 | 0 | 0 | 0
BS13 | 안산직접13 | J7084 | 11 | 208 | [5 empty] | BS13208 | BS13 | BS13 | BS13 | BS13 | BS13 | 208 | 0 | 0 | 13 | 0 | [25 empty] | 0 | 0 | 0 | 0 | 0
BS13 | 안산직접13 | J7098 | 12.8 | 209 | 208 |  |  |  |  | BS13209 | BS13208 | BS13 | BS13 | BS13 | BS13 | 209 | 0 | 0 | 10 | 0 | 208 | 0 | 0 | 13 | 0 | [20 empty] | 0 | 0 | 0 | 0 | 0
BS13 | 안산직접13 | J7128 | 19.2 | 210 | [5 empty] | BS13210 | BS13 | BS13 | BS13 | BS13 | BS13 | 210 | 0 | 0 | 9 | 0 | [25 empty] | 0 | 0 | 0 | 0 | 0
BS13 | 안산직접13 | J7138 | 22.7 | 243 | [5 empty] | BS13243 | BS13 | BS13 | BS13 | BS13 | BS13 | 243 | 0 | 0 | 12 | 0 | [25 empty] | 0 | 0 | 0 | 0 | 0
BS13 | 안산직접13 | J7139 | 15.4 | 209 | 208 |  |  |  |  | BS13209 | BS13208 | BS13 | BS13 | BS13 | BS13 | 209 | 0 | 0 | 10 | 0 | 208 | 0 | 0 | 13 | 0 | [20 empty] | 0 | 0 | 0 | 0 | 0
BS13 | 안산직접13 | J7162 | 14.3 | 209 | 208 |  |  |  |  | BS13209 | BS13208 | BS13 | BS13 | BS13 | BS13 | 209 | 0 | 0 | 10 | 0 | 208 | 0 | 0 | 13 | 0 | [20 empty] | 0 | 0 | 0 | 0 | 0
BS13 | 안산직접13 | J7185 | 14.1 | 242 | [5 empty] | BS13242 | BS13 | BS13 | BS13 | BS13 | BS13 | 242 | 0 | 0 | 13 | 0 | [25 empty] | 0 | 0 | 0 | 0 | 0
BS13 | 안산직접13 | J7190 | 11.8 | 241 | 242 |  |  |  |  | BS13241 | BS13242 | BS13 | BS13 | BS13 | BS13 | 241 | 0 | 0 | 12 | 0 | 242 | 0 | 0 | 13 | 0 | [20 empty] | 0 | 0 | 0 | 0 | 0
BS13 | 안산직접13 | J7192 | 8.3 | 208 | [5 empty] | BS13208 | BS13 | BS13 | BS13 | BS13 | BS13 | 208 | 0 | 0 | 13 | 0 | [25 empty] | 0 | 0 | 0 | 0 | 0
BS13 | 안산직접13 | J7194 | 10.5 | 241 | 242 |  |  |  |  | BS13241 | BS13242 | BS13 | BS13 | BS13 | BS13 | 241 | 0 | 0 | 12 | 0 | 242 | 0 | 0 | 13 | 0 | [20 empty] | 0 | 0 | 0 | 0 | 0
BS13 | 안산직접13 | J7201 | 8.3 | 208 | 240 |  |  |  |  | BS13208 | BS13240 | BS13 | BS13 | BS13 | BS13 | 208 | 0 | 0 | 13 | 0 | 240 | 0 | 0 | 11 | 0 | [20 empty] | 0 | 0 | 0 | 0 | 0
BS13 | 안산직접13 | J7203 | 11.8 | 240 | 241 |  |  |  |  | BS13240 | BS13241 | BS13 | BS13 | BS13 | BS13 | 240 | 0 | 0 | 11 | 0 | 241 | 0 | 0 | 12 | 0 | [20 empty] | 0 | 0 | 0 | 0 | 0
BS13 | 안산직접13 | J7213 | 13.3 | 240 | 241 | 242 |  |  |  | BS13240 | BS13241 | BS13242 | BS13 | BS13 | BS13 | 240 | 0 | 0 | 11 | 0 | 241 | 0 | 0 | 12 | 0 | 242 | 0 | 0 | 13 | 0 | [15 empty] | 0 | 0 | 0 | 0 | 0
BS13 | 안산직접13 | J7221 | 15 | 240 | 242 |  |  |  |  | BS13240 | BS13242 | BS13 | BS13 | BS13 | BS13 | 240 | 0 | 0 | 11 | 0 | 242 | 0 | 0 | 13 | 0 | [20 empty] | 0 | 0 | 0 | 0 | 0
BS13 | 안산직접13 | J7230 | 16.4 | 240 | 242 | 210 |  |  |  | BS13240 | BS13242 | BS13210 | BS13 | BS13 | BS13 | 240 | 0 | 0 | 11 | 0 | 242 | 0 | 0 | 13 | 0 | 210 | 0 | 0 | 9 | 0 | [15 empty] | 0 | 0 | 0 | 0 | 0
BS13 | 안산직접13 | J7239 | 12.4 | 208 | [5 empty] | BS13208 | BS13 | BS13 | BS13 | BS13 | BS13 | 208 | 0 | 0 | 13 | 0 | [25 empty] | 0 | 0 | 0 | 0 | 0
BS13 | 안산직접13 | J7255 | 22.9 | 243 | [5 empty] | BS13243 | BS13 | BS13 | BS13 | BS13 | BS13 | 243 | 0 | 0 | 12 | 0 | [25 empty] | 0 | 0 | 0 | 0 | 0
BS13 | 안산직접13 | J7265 | 21.8 | 243 | [5 empty] | BS13243 | BS13 | BS13 | BS13 | BS13 | BS13 | 243 | 0 | 0 | 12 | 0 | [25 empty] | 0 | 0 | 0 | 0 | 0
BS13 | 안산직접13 | J7270 | 18 | 243 | 210 |  |  |  |  | BS13243 | BS13210 | BS13 | BS13 | BS13 | BS13 | 243 | 0 | 0 | 12 | 0 | 210 | 0 | 0 | 9 | 0 | [20 empty] | 0 | 0 | 0 | 0 | 0
BS13 | 안산직접13 | J7276 | 16.6 | 243 | 210 |  |  |  |  | BS13243 | BS13210 | BS13 | BS13 | BS13 | BS13 | 243 | 0 | 0 | 12 | 0 | 210 | 0 | 0 | 9 | 0 | [20 empty] | 0 | 0 | 0 | 0 | 0
BS13 | 안산직접13 | J7284 | 20.7 | 243 | 210 |  |  |  |  | BS13243 | BS13210 | BS13 | BS13 | BS13 | BS13 | 243 | 0 | 0 | 12 | 0 | 210 | 0 | 0 | 9 | 0 | [20 empty] | 0 | 0 | 0 | 0 | 0
BS13 | 안산직접13 | J7294 | 7.3 | 208 | [5 empty] | BS13208 | BS13 | BS13 | BS13 | BS13 | BS13 | 208 | 0 | 0 | 13 | 0 | [25 empty] | 0 | 0 | 0 | 0 | 0
BS13 | 안산직접13 | J7295 | 8.1 | 240 | 241 |  |  |  |  | BS13240 | BS13241 | BS13 | BS13 | BS13 | BS13 | 240 | 0 | 0 | 11 | 0 | 241 | 0 | 0 | 12 | 0 | [20 empty] | 0 | 0 | 0 | 0 | 0
BS13 | 안산직접13 | J7307 | 9.4 | 240 | 241 |  |  |  |  | BS13240 | BS13241 | BS13 | BS13 | BS13 | BS13 | 240 | 0 | 0 | 11 | 0 | 241 | 0 | 0 | 12 | 0 | [20 empty] | 0 | 0 | 0 | 0 | 0
BS13 | 안산직접13 | J7309 | 10.5 | 240 | 241 |  |  |  |  | BS13240 | BS13241 | BS13 | BS13 | BS13 | BS13 | 240 | 0 | 0 | 11 | 0 | 241 | 0 | 0 | 12 | 0 | [20 empty] | 0 | 0 | 0 | 0 | 0
BS13 | 안산직접13 | J7684 | 7.2 | 240 | 241 |  |  |  |  | BS13240 | BS13241 | BS13 | BS13 | BS13 | BS13 | 240 | 0 | 0 | 11 | 0 | 241 | 0 | 0 | 12 | 0 | [20 empty] | 0 | 0 | 0 | 0 | 0
BS13 | 안산직접13 | J7700 | 7.3 | 208 | 240 |  |  |  |  | BS13208 | BS13240 | BS13 | BS13 | BS13 | BS13 | 208 | 0 | 0 | 13 | 0 | 240 | 0 | 0 | 11 | 0 | [20 empty] | 0 | 0 | 0 | 0 | 0
BS13 | 안산직접13 | J7709 | 21 | 243 | [5 empty] | BS13243 | BS13 | BS13 | BS13 | BS13 | BS13 | 243 | 0 | 0 | 12 | 0 | [25 empty] | 0 | 0 | 0 | 0 | 0
BS13 | 안산직접13 | J7825 | 18.2 | 210 | [5 empty] | BS13210 | BS13 | BS13 | BS13 | BS13 | BS13 | 210 | 0 | 0 | 9 | 0 | [25 empty] | 0 | 0 | 0 | 0 | 0
BS13 | 안산직접13 | J80 | 7.5 | 검침분구1: BS13; 검침분구2: BS13; 검침분구3: BS13; 검침분구4: BS13; 검침분구5: BS13; 검침분구6: BS13 | [29 empty] | 0 | 0 | 0 | 0 | 0
BS13 | 안산직접13 | J84 | 7.7 | 검침분구1: BS13; 검침분구2: BS13; 검침분구3: BS13; 검침분구4: BS13; 검침분구5: BS13; 검침분구6: BS13 | [29 empty] | 0 | 0 | 0 | 0 | 0
BS13 | 안산직접13 | J86 | 8.5 | 검침분구1: BS13; 검침분구2: BS13; 검침분구3: BS13; 검침분구4: BS13; 검침분구5: BS13; 검침분구6: BS13 | [29 empty] | 0 | 0 | 0 | 0 | 0
BS14 | 안산직접14 | J6981 | 24.5 | 253 | 252 |  |  |  |  | BS14253 | BS14252 | BS14 | BS14 | BS14 | BS14 | 253 | 0 | 0 | 5 | 0 | 252 | 0 | 0 | 11 | 0 | [20 empty] | 0 | 0 | 0 | 0 | 0
BS14 | 안산직접14 | J6982 | 26 | 253 | [5 empty] | BS14253 | BS14 | BS14 | BS14 | BS14 | BS14 | 253 | 0 | 0 | 5 | 0 | [25 empty] | 0 | 0 | 0 | 0 | 0
BS14 | 안산직접14 | J6997 | 23.1 | 252 | 244 |  |  |  |  | BS14252 | BS14244 | BS14 | BS14 | BS14 | BS14 | 252 | 0 | 0 | 11 | 0 | 244 | 0 | 0 | 8 | 0 | [20 empty] | 0 | 0 | 0 | 0 | 0
BS14 | 안산직접14 | J7005 | 22.1 | 252 | 244 |  |  |  |  | BS14252 | BS14244 | BS14 | BS14 | BS14 | BS14 | 252 | 0 | 0 | 11 | 0 | 244 | 0 | 0 | 8 | 0 | [20 empty] | 0 | 0 | 0 | 0 | 0
BS14 | 안산직접14 | J7020 | 22.1 | 252 | 244 |  |  |  |  | BS14252 | BS14244 | BS14 | BS14 | BS14 | BS14 | 252 | 0 | 0 | 11 | 0 | 244 | 0 | 0 | 8 | 0 | [20 empty] | 0 | 0 | 0 | 0 | 0
BS14 | 안산직접14 | J7032 | 19.8 | 252 | 244 |  |  |  |  | BS14252 | BS14244 | BS14 | BS14 | BS14 | BS14 | 252 | 0 | 0 | 11 | 0 | 244 | 0 | 0 | 8 | 0 | [20 empty] | 0 | 0 | 0 | 0 | 0
BS14 | 안산직접14 | J7048 | 18.5 | 246 | 251 |  |  |  |  | BS14246 | BS14251 | BS14 | BS14 | BS14 | BS14 | 246 | 0 | 0 | 8 | 0 | 251 | 0 | 0 | 6 | 0 | [20 empty] | 0 | 0 | 0 | 0 | 0
BS14 | 안산직접14 | J7049 | 19.9 | 246 | [5 empty] | BS14246 | BS14 | BS14 | BS14 | BS14 | BS14 | 246 | 0 | 0 | 8 | 0 | [25 empty] | 0 | 0 | 0 | 0 | 0
BS14 | 안산직접14 | J7063 | 21.2 | 244 | 246 | 245 |  |  |  | BS14244 | BS14246 | BS14245 | BS14 | BS14 | BS14 | 244 | 0 | 0 | 8 | 0 | 246 | 0 | 0 | 8 | 0 | 245 | 0 | 0 | 8 | 0 | [15 empty] | 0 | 0 | 0 | 0 | 0
BS14 | 안산직접14 | J7064 | 21.6 | 245 | [5 empty] | BS14245 | BS14 | BS14 | BS14 | BS14 | BS14 | 245 | 0 | 0 | 8 | 0 | [25 empty] | 0 | 0 | 0 | 0 | 0
BS14 | 안산직접14 | J7078 | 20.1 | 245 | 246 |  |  |  |  | BS14245 | BS14246 | BS14 | BS14 | BS14 | BS14 | 245 | 0 | 0 | 8 | 0 | 246 | 0 | 0 | 8 | 0 | [20 empty] | 0 | 0 | 0 | 0 | 0
BS14 | 안산직접14 | J7094 | 19.9 | 245 | 246 |  |  |  |  | BS14245 | BS14246 | BS14 | BS14 | BS14 | BS14 | 245 | 0 | 0 | 8 | 0 | 246 | 0 | 0 | 8 | 0 | [20 empty] | 0 | 0 | 0 | 0 | 0
BS14 | 안산직접14 | J7108 | 20.1 | 244 | 246 |  |  |  |  | BS14244 | BS14246 | BS14 | BS14 | BS14 | BS14 | 244 | 0 | 0 | 8 | 0 | 246 | 0 | 0 | 8 | 0 | [20 empty] | 0 | 0 | 0 | 0 | 0
BS14 | 안산직접14 | J7109 | 21.2 | 245 | [5 empty] | BS14245 | BS14 | BS14 | BS14 | BS14 | BS14 | 245 | 0 | 0 | 8 | 0 | [25 empty] | 0 | 0 | 0 | 0 | 0
BS14 | 안산직접14 | J7110 | 20.8 | 245 | [5 empty] | BS14245 | BS14 | BS14 | BS14 | BS14 | BS14 | 245 | 0 | 0 | 8 | 0 | [25 empty] | 0 | 0 | 0 | 0 | 0
BS14 | 안산직접14 | J7123 | 20.7 | 검침분구1: BS14; 검침분구2: BS14; 검침분구3: BS14; 검침분구4: BS14; 검침분구5: BS14; 검침분구6: BS14 | [29 empty] | 0 | 0 | 0 | 0 | 0
BS14 | 안산직접14 | J7193 | 20.9 | 252 | 262-1 |  |  |  |  | BS14252 | BS14262-1 | BS14 | BS14 | BS14 | BS14 | 252 | 0 | 0 | 11 | 0 | 262-1 | 0 | 0 | 1 | 0 | [20 empty] | 0 | 0 | 0 | 0 | 0
BS14 | 안산직접14 | J7197 | 19.8 | 251 | [5 empty] | BS14251 | BS14 | BS14 | BS14 | BS14 | BS14 | 251 | 0 | 0 | 6 | 0 | [25 empty] | 0 | 0 | 0 | 0 | 0
BS14 | 안산직접14 | J7198 | 20.8 | 250 | 251 |  |  |  |  | BS14250 | BS14251 | BS14 | BS14 | BS14 | BS14 | 250 | 0 | 0 | 7 | 0 | 251 | 0 | 0 | 6 | 0 | [20 empty] | 0 | 0 | 0 | 0 | 0
BS14 | 안산직접14 | J7207 | 21.1 | 250 | [5 empty] | BS14250 | BS14 | BS14 | BS14 | BS14 | BS14 | 250 | 0 | 0 | 7 | 0 | [25 empty] | 0 | 0 | 0 | 0 | 0
BS14 | 안산직접14 | J7208 | 21.8 | 250 | [5 empty] | BS14250 | BS14 | BS14 | BS14 | BS14 | BS14 | 250 | 0 | 0 | 7 | 0 | [25 empty] | 0 | 0 | 0 | 0 | 0
BS14 | 안산직접14 | J7215 | 22.6 | 250 | 251 |  |  |  |  | BS14250 | BS14251 | BS14 | BS14 | BS14 | BS14 | 250 | 0 | 0 | 7 | 0 | 251 | 0 | 0 | 6 | 0 | [20 empty] | 0 | 0 | 0 | 0 | 0
BS14 | 안산직접14 | J7216 | 23.2 | 250 | [5 empty] | BS14250 | BS14 | BS14 | BS14 | BS14 | BS14 | 250 | 0 | 0 | 7 | 0 | [25 empty] | 0 | 0 | 0 | 0 | 0
BS14 | 안산직접14 | J7222 | 23.5 | 252 | [5 empty] | BS14252 | BS14 | BS14 | BS14 | BS14 | BS14 | 252 | 0 | 0 | 11 | 0 | [25 empty] | 0 | 0 | 0 | 0 | 0
BS14 | 안산직접14 | J7227 | 21.8 | 250 | 251 |  |  |  |  | BS14250 | BS14251 | BS14 | BS14 | BS14 | BS14 | 250 | 0 | 0 | 7 | 0 | 251 | 0 | 0 | 6 | 0 | [20 empty] | 0 | 0 | 0 | 0 | 0
BS14 | 안산직접14 | J7228 | 22.6 | 250 | [5 empty] | BS14250 | BS14 | BS14 | BS14 | BS14 | BS14 | 250 | 0 | 0 | 7 | 0 | [25 empty] | 0 | 0 | 0 | 0 | 0
BS14 | 안산직접14 | J7231 | 22.2 | 252 | [5 empty] | BS14252 | BS14 | BS14 | BS14 | BS14 | BS14 | 252 | 0 | 0 | 11 | 0 | [25 empty] | 0 | 0 | 0 | 0 | 0
BS14 | 안산직접14 | J7240 | 25.4 | 253 | 252 |  |  |  |  | BS14253 | BS14252 | BS14 | BS14 | BS14 | BS14 | 253 | 0 | 0 | 5 | 0 | 252 | 0 | 0 | 11 | 0 | [20 empty] | 0 | 0 | 0 | 0 | 0
BS14 | 안산직접14 | J7249 | 24.9 | 253 | 252 |  |  |  |  | BS14253 | BS14252 | BS14 | BS14 | BS14 | BS14 | 253 | 0 | 0 | 5 | 0 | 252 | 0 | 0 | 11 | 0 | [20 empty] | 0 | 0 | 0 | 0 | 0
BS14 | 안산직접14 | J7250 | 26.6 | 253 | [5 empty] | BS14253 | BS14 | BS14 | BS14 | BS14 | BS14 | 253 | 0 | 0 | 5 | 0 | [25 empty] | 0 | 0 | 0 | 0 | 0
BS14 | 안산직접14 | J7775 | 19.1 | 244 | 246 | 251 |  |  |  | BS14244 | BS14246 | BS14251 | BS14 | BS14 | BS14 | 244 | 0 | 0 | 8 | 0 | 246 | 0 | 0 | 8 | 0 | 251 | 0 | 0 | 6 | 0 | [15 empty] | 0 | 0 | 0 | 0 | 0
BS14 | 안산직접14 | J7779 | 19.6 | 245 | 246 |  |  |  |  | BS14245 | BS14246 | BS14 | BS14 | BS14 | BS14 | 245 | 0 | 0 | 8 | 0 | 246 | 0 | 0 | 8 | 0 | [20 empty] | 0 | 0 | 0 | 0 | 0
BS14 | 안산직접14 | J7784 | 20.5 | 245 | [5 empty] | BS14245 | BS14 | BS14 | BS14 | BS14 | BS14 | 245 | 0 | 0 | 8 | 0 | [25 empty] | 0 | 0 | 0 | 0 | 0
BS14 | 안산직접14 | J7824 | 20.7 | 252 | 244 |  |  |  |  | BS14252 | BS14244 | BS14 | BS14 | BS14 | BS14 | 252 | 0 | 0 | 11 | 0 | 244 | 0 | 0 | 8 | 0 | [20 empty] | 0 | 0 | 0 | 0 | 0
BS14 | 안산직접14 | J87 | 18.6 | 검침분구1: BS14; 검침분구2: BS14; 검침분구3: BS14; 검침분구4: BS14; 검침분구5: BS14; 검침분구6: BS14 | [29 empty] | 0 | 0 | 0 | 0 | 0
BS14 | 안산직접14 | J88 | 19.6 | 검침분구1: BS14; 검침분구2: BS14; 검침분구3: BS14; 검침분구4: BS14; 검침분구5: BS14; 검침분구6: BS14 | [29 empty] | 0 | 0 | 0 | 0 | 0
BS15 | 안산직접15 | J6969 | 28.6 | 271 | [5 empty] | BS15271 | BS15 | BS15 | BS15 | BS15 | BS15 | 271 | 0 | 0 | 12 | 0 | [25 empty] | 0 | 0 | 0 | 0 | 0
BS15 | 안산직접15 | J6970 | 29.2 | 261 | 271 |  |  |  |  | BS15261 | BS15271 | BS15 | BS15 | BS15 | BS15 | 261 | 0 | 0 | 8 | 0 | 271 | 0 | 0 | 12 | 0 | [20 empty] | 0 | 0 | 0 | 0 | 0
BS15 | 안산직접15 | J6973 | 25.2 | 264 | [5 empty] | BS15264 | BS15 | BS15 | BS15 | BS15 | BS15 | 264 | 0 | 0 | 8 | 0 | [25 empty] | 0 | 0 | 0 | 0 | 0
BS15 | 안산직접15 | J6974 | 24.3 | 263 | 264 |  |  |  |  | BS15263 | BS15264 | BS15 | BS15 | BS15 | BS15 | 263 | 0 | 0 | 8 | 0 | 264 | 0 | 0 | 8 | 0 | [20 empty] | 0 | 0 | 0 | 0 | 0
BS15 | 안산직접15 | J6976 | 25.1 | 271 | [5 empty] | BS15271 | BS15 | BS15 | BS15 | BS15 | BS15 | 271 | 0 | 0 | 12 | 0 | [25 empty] | 0 | 0 | 0 | 0 | 0
BS15 | 안산직접15 | J6978 | 26.3 | 264 | [5 empty] | BS15264 | BS15 | BS15 | BS15 | BS15 | BS15 | 264 | 0 | 0 | 8 | 0 | [25 empty] | 0 | 0 | 0 | 0 | 0
BS15 | 안산직접15 | J6985 | 23.1 | 271 | [5 empty] | BS15271 | BS15 | BS15 | BS15 | BS15 | BS15 | 271 | 0 | 0 | 12 | 0 | [25 empty] | 0 | 0 | 0 | 0 | 0
BS15 | 안산직접15 | J6988 | 28 | 265 | [5 empty] | BS15265 | BS15 | BS15 | BS15 | BS15 | BS15 | 265 | 0 | 0 | 5 | 0 | [25 empty] | 0 | 0 | 0 | 0 | 0
BS15 | 안산직접15 | J6989 | 24.9 | 265 | 265 |  |  |  |  | BS15265 | BS15265 | BS15 | BS15 | BS15 | BS15 | 265 | 0 | 0 | 5 | 0 | 265 | 0 | 0 | 5 | 0 | [20 empty] | 0 | 0 | 0 | 0 | 0
BS15 | 안산직접15 | J6998 | 20.6 | 272 | [5 empty] | BS15272 | BS15 | BS15 | BS15 | BS15 | BS15 | 272 | 0 | 0 | 10 | 0 | [25 empty] | 0 | 0 | 0 | 0 | 0
BS15 | 안산직접15 | J7001 | 31.1 | 265 | 273 |  |  |  |  | BS15265 | BS15273 | BS15 | BS15 | BS15 | BS15 | 265 | 0 | 0 | 5 | 0 | 273 | 0 | 0 | 10 | 0 | [20 empty] | 0 | 0 | 0 | 0 | 0
BS15 | 안산직접15 | J7011 | 23.6 | 272 | [5 empty] | BS15272 | BS15 | BS15 | BS15 | BS15 | BS15 | 272 | 0 | 0 | 10 | 0 | [25 empty] | 0 | 0 | 0 | 0 | 0
BS15 | 안산직접15 | J7012 | 20.8 | 270 | 272 |  |  |  |  | BS15270 | BS15272 | BS15 | BS15 | BS15 | BS15 | 270 | 0 | 0 | 8 | 0 | 272 | 0 | 0 | 10 | 0 | [20 empty] | 0 | 0 | 0 | 0 | 0
BS15 | 안산직접15 | J7015 | 29.3 | 260 | 261 | 271 |  |  |  | BS15260 | BS15261 | BS15271 | BS15 | BS15 | BS15 | 260 | 0 | 0 | 8 | 0 | 261 | 0 | 0 | 8 | 0 | 271 | 0 | 0 | 12 | 0 | [15 empty] | 0 | 0 | 0 | 0 | 0
BS15 | 안산직접15 | J7028 | 28.2 | 272 | 273 |  |  |  |  | BS15272 | BS15273 | BS15 | BS15 | BS15 | BS15 | 272 | 0 | 0 | 10 | 0 | 273 | 0 | 0 | 10 | 0 | [20 empty] | 0 | 0 | 0 | 0 | 0
BS15 | 안산직접15 | J7029 | 28.9 | 260 | 271 |  |  |  |  | BS15260 | BS15271 | BS15 | BS15 | BS15 | BS15 | 260 | 0 | 0 | 8 | 0 | 271 | 0 | 0 | 12 | 0 | [20 empty] | 0 | 0 | 0 | 0 | 0
BS15 | 안산직접15 | J7045 | 28.4 | 260 | 271 |  |  |  |  | BS15260 | BS15271 | BS15 | BS15 | BS15 | BS15 | 260 | 0 | 0 | 8 | 0 | 271 | 0 | 0 | 12 | 0 | [20 empty] | 0 | 0 | 0 | 0 | 0
BS15 | 안산직접15 | J7077 | 26.8 | 271 | [5 empty] | BS15271 | BS15 | BS15 | BS15 | BS15 | BS15 | 271 | 0 | 0 | 12 | 0 | [25 empty] | 0 | 0 | 0 | 0 | 0
BS15 | 안산직접15 | J7092 | 27 | 272 | 273 |  |  |  |  | BS15272 | BS15273 | BS15 | BS15 | BS15 | BS15 | 272 | 0 | 0 | 10 | 0 | 273 | 0 | 0 | 10 | 0 | [20 empty] | 0 | 0 | 0 | 0 | 0
BS15 | 안산직접15 | J7093 | 29.4 | 272 | 273 |  |  |  |  | BS15272 | BS15273 | BS15 | BS15 | BS15 | BS15 | 272 | 0 | 0 | 10 | 0 | 273 | 0 | 0 | 10 | 0 | [20 empty] | 0 | 0 | 0 | 0 | 0
BS15 | 안산직접15 | J7107 | 24.5 | 270 | 272 | 273 |  |  |  | BS15270 | BS15272 | BS15273 | BS15 | BS15 | BS15 | 270 | 0 | 0 | 8 | 0 | 272 | 0 | 0 | 10 | 0 | 273 | 0 | 0 | 10 | 0 | [15 empty] | 0 | 0 | 0 | 0 | 0
BS15 | 안산직접15 | J7122 | 24.3 | 262 | [5 empty] | BS15262 | BS15 | BS15 | BS15 | BS15 | BS15 | 262 | 0 | 0 | 7 | 0 | [25 empty] | 0 | 0 | 0 | 0 | 0
BS15 | 안산직접15 | J7133 | 26.2 | 262 | [5 empty] | BS15262 | BS15 | BS15 | BS15 | BS15 | BS15 | 262 | 0 | 0 | 7 | 0 | [25 empty] | 0 | 0 | 0 | 0 | 0
BS15 | 안산직접15 | J7134 | 27.5 | 262 | [5 empty] | BS15262 | BS15 | BS15 | BS15 | BS15 | BS15 | 262 | 0 | 0 | 7 | 0 | [25 empty] | 0 | 0 | 0 | 0 | 0
BS15 | 안산직접15 | J7146 | 29.2 | 261 | [5 empty] | BS15261 | BS15 | BS15 | BS15 | BS15 | BS15 | 261 | 0 | 0 | 8 | 0 | [25 empty] | 0 | 0 | 0 | 0 | 0
BS15 | 안산직접15 | J7147 | 27 | 261 | [5 empty] | BS15261 | BS15 | BS15 | BS15 | BS15 | BS15 | 261 | 0 | 0 | 8 | 0 | [25 empty] | 0 | 0 | 0 | 0 | 0
BS15 | 안산직접15 | J7149 | 24.3 | 263 | 264 |  |  |  |  | BS15263 | BS15264 | BS15 | BS15 | BS15 | BS15 | 263 | 0 | 0 | 8 | 0 | 264 | 0 | 0 | 8 | 0 | [20 empty] | 0 | 0 | 0 | 0 | 0
BS15 | 안산직접15 | J7150 | 21.7 | 263 | 264 |  |  |  |  | BS15263 | BS15264 | BS15 | BS15 | BS15 | BS15 | 263 | 0 | 0 | 8 | 0 | 264 | 0 | 0 | 8 | 0 | [20 empty] | 0 | 0 | 0 | 0 | 0
BS15 | 안산직접15 | J7188 | 31 | 273 | [5 empty] | BS15273 | BS15 | BS15 | BS15 | BS15 | BS15 | 273 | 0 | 0 | 10 | 0 | [25 empty] | 0 | 0 | 0 | 0 | 0
BS15 | 안산직접15 | J7189 | 29.1 | 273 | [5 empty] | BS15273 | BS15 | BS15 | BS15 | BS15 | BS15 | 273 | 0 | 0 | 10 | 0 | [25 empty] | 0 | 0 | 0 | 0 | 0
BS15 | 안산직접15 | J7195 | 25.1 | 262 | [5 empty] | BS15262 | BS15 | BS15 | BS15 | BS15 | BS15 | 262 | 0 | 0 | 7 | 0 | [25 empty] | 0 | 0 | 0 | 0 | 0
BS15 | 안산직접15 | J7199 | 19.6 | 270 | 272 |  |  |  |  | BS15270 | BS15272 | BS15 | BS15 | BS15 | BS15 | 270 | 0 | 0 | 8 | 0 | 272 | 0 | 0 | 10 | 0 | [20 empty] | 0 | 0 | 0 | 0 | 0
BS15 | 안산직접15 | J7200 | 26.2 | 262 | [5 empty] | BS15262 | BS15 | BS15 | BS15 | BS15 | BS15 | 262 | 0 | 0 | 7 | 0 | [25 empty] | 0 | 0 | 0 | 0 | 0
BS15 | 안산직접15 | J7202 | 26.8 | 261 | [5 empty] | BS15261 | BS15 | BS15 | BS15 | BS15 | BS15 | 261 | 0 | 0 | 8 | 0 | [25 empty] | 0 | 0 | 0 | 0 | 0
BS15 | 안산직접15 | J7204 | 28.3 | 260 | 271 | 272 | 273 |  |  | BS15260 | BS15271 | BS15272 | BS15273 | BS15 | BS15 | 260 | 0 | 0 | 8 | 0 | 271 | 0 | 0 | 12 | 0 | 272 | 0 | 0 | 10 | 0 | 273 | 0 | 0 | 10 | 0 | [10 empty] | 0 | 0 | 0 | 0 | 0
BS15 | 안산직접15 | J7205 | 25.6 | 272 | [5 empty] | BS15272 | BS15 | BS15 | BS15 | BS15 | BS15 | 272 | 0 | 0 | 10 | 0 | [25 empty] | 0 | 0 | 0 | 0 | 0
BS15 | 안산직접15 | J7206 | 26.9 | 262 | [5 empty] | BS15262 | BS15 | BS15 | BS15 | BS15 | BS15 | 262 | 0 | 0 | 7 | 0 | [25 empty] | 0 | 0 | 0 | 0 | 0
BS15 | 안산직접15 | J7214 | 27.7 | 262 | [5 empty] | BS15262 | BS15 | BS15 | BS15 | BS15 | BS15 | 262 | 0 | 0 | 7 | 0 | [25 empty] | 0 | 0 | 0 | 0 | 0
BS15 | 안산직접15 | J7217 | 26.3 | 263 | 261 |  |  |  |  | BS15263 | BS15261 | BS15 | BS15 | BS15 | BS15 | 263 | 0 | 0 | 8 | 0 | 261 | 0 | 0 | 8 | 0 | [20 empty] | 0 | 0 | 0 | 0 | 0
BS15 | 안산직접15 | J7236 | 27.4 | 263 | 260 | 261 |  |  |  | BS15263 | BS15260 | BS15261 | BS15 | BS15 | BS15 | 263 | 0 | 0 | 8 | 0 | 260 | 0 | 0 | 8 | 0 | 261 | 0 | 0 | 8 | 0 | [15 empty] | 0 | 0 | 0 | 0 | 0
BS15 | 안산직접15 | J7256 | 28.3 | 260 | 263 | 264 |  |  |  | BS15260 | BS15263 | BS15264 | BS15 | BS15 | BS15 | 260 | 0 | 0 | 8 | 0 | 263 | 0 | 0 | 8 | 0 | 264 | 0 | 0 | 8 | 0 | [15 empty] | 0 | 0 | 0 | 0 | 0
BS15 | 안산직접15 | J7264 | 30.5 | 273 | [5 empty] | BS15273 | BS15 | BS15 | BS15 | BS15 | BS15 | 273 | 0 | 0 | 10 | 0 | [25 empty] | 0 | 0 | 0 | 0 | 0
BS15 | 안산직접15 | J7269 | 29.6 | 260 | 264 |  |  |  |  | BS15260 | BS15264 | BS15 | BS15 | BS15 | BS15 | 260 | 0 | 0 | 8 | 0 | 264 | 0 | 0 | 8 | 0 | [20 empty] | 0 | 0 | 0 | 0 | 0
BS15 | 안산직접15 | J7282 | 30.1 | 265 | 273 |  |  |  |  | BS15265 | BS15273 | BS15 | BS15 | BS15 | BS15 | 265 | 0 | 0 | 5 | 0 | 273 | 0 | 0 | 10 | 0 | [20 empty] | 0 | 0 | 0 | 0 | 0
BS15 | 안산직접15 | J7670 | 24.3 | 261 | 263 |  |  |  |  | BS15261 | BS15263 | BS15 | BS15 | BS15 | BS15 | 261 | 0 | 0 | 8 | 0 | 263 | 0 | 0 | 8 | 0 | [20 empty] | 0 | 0 | 0 | 0 | 0
BS15 | 안산직접15 | J7689 | 29.8 | 260 | 264 |  |  |  |  | BS15260 | BS15264 | BS15 | BS15 | BS15 | BS15 | 260 | 0 | 0 | 8 | 0 | 264 | 0 | 0 | 8 | 0 | [20 empty] | 0 | 0 | 0 | 0 | 0
BS15 | 안산직접15 | J77 | 21.1 | 검침분구1: BS15; 검침분구2: BS15; 검침분구3: BS15; 검침분구4: BS15; 검침분구5: BS15; 검침분구6: BS15 | [29 empty] | 0 | 0 | 0 | 0 | 0
BS15 | 안산직접15 | J7781 | 25.6 | 271 | [5 empty] | BS15271 | BS15 | BS15 | BS15 | BS15 | BS15 | 271 | 0 | 0 | 12 | 0 | [25 empty] | 0 | 0 | 0 | 0 | 0
BS15 | 안산직접15 | J7813 | 16.8 | 270 | [5 empty] | BS15270 | BS15 | BS15 | BS15 | BS15 | BS15 | 270 | 0 | 0 | 8 | 0 | [25 empty] | 0 | 0 | 0 | 0 | 0
BS15 | 안산직접15 | J7826 | 29.6 | 271 | 270 |  |  |  |  | BS15271 | BS15270 | BS15 | BS15 | BS15 | BS15 | 271 | 0 | 0 | 12 | 0 | 270 | 0 | 0 | 8 | 0 | [20 empty] | 0 | 0 | 0 | 0 | 0
BS15 | 안산직접15 | J7829 | 20.5 | 271 | 270 |  |  |  |  | BS15271 | BS15270 | BS15 | BS15 | BS15 | BS15 | 271 | 0 | 0 | 12 | 0 | 270 | 0 | 0 | 8 | 0 | [20 empty] | 0 | 0 | 0 | 0 | 0
BS15 | 안산직접15 | J7830 | 16.7 | 270 | [5 empty] | BS15270 | BS15 | BS15 | BS15 | BS15 | BS15 | 270 | 0 | 0 | 8 | 0 | [25 empty] | 0 | 0 | 0 | 0 | 0
BS15 | 안산직접15 | J7831 | 16.2 | 270 | [5 empty] | BS15270 | BS15 | BS15 | BS15 | BS15 | BS15 | 270 | 0 | 0 | 8 | 0 | [25 empty] | 0 | 0 | 0 | 0 | 0
BS15 | 안산직접15 | J7835 | 21.1 | 263 | [5 empty] | BS15263 | BS15 | BS15 | BS15 | BS15 | BS15 | 263 | 0 | 0 | 8 | 0 | [25 empty] | 0 | 0 | 0 | 0 | 0
BS15 | 안산직접15 | J7841 | 24.3 | 검침분구1: BS15; 검침분구2: BS15; 검침분구3: BS15; 검침분구4: BS15; 검침분구5: BS15; 검침분구6: BS15 | [29 empty] | 0 | 0 | 0 | 0 | 0
BS16 | 안산직접16 | J5460 | 11.3 | 검침분구1: BS16; 검침분구2: BS16; 검침분구3: BS16; 검침분구4: BS16; 검침분구5: BS16; 검침분구6: BS16 | [29 empty] | 0 | 0 | 0 | 0 | 0
BS16 | 안산직접16 | J6967 | 17.8 | 300 | [5 empty] | BS16300 | BS16 | BS16 | BS16 | BS16 | BS16 | 300 | 0 | 0 | 6 | 0 | [25 empty] | 0 | 0 | 0 | 0 | 0
BS16 | 안산직접16 | J6968 | 21.9 | 300 | [5 empty] | BS16300 | BS16 | BS16 | BS16 | BS16 | BS16 | 300 | 0 | 0 | 6 | 0 | [25 empty] | 0 | 0 | 0 | 0 | 0
BS16 | 안산직접16 | J6975 | 17.9 | 300 | [5 empty] | BS16300 | BS16 | BS16 | BS16 | BS16 | BS16 | 300 | 0 | 0 | 6 | 0 | [25 empty] | 0 | 0 | 0 | 0 | 0
BS16 | 안산직접16 | J7024 | 21.6 | 301 | [5 empty] | BS16301 | BS16 | BS16 | BS16 | BS16 | BS16 | 301 | 0 | 0 | 11 | 0 | [25 empty] | 0 | 0 | 0 | 0 | 0
BS16 | 안산직접16 | J7025 | 21.5 | 301 | [5 empty] | BS16301 | BS16 | BS16 | BS16 | BS16 | BS16 | 301 | 0 | 0 | 11 | 0 | [25 empty] | 0 | 0 | 0 | 0 | 0
BS16 | 안산직접16 | J7075 | 19.6 | 301 | [5 empty] | BS16301 | BS16 | BS16 | BS16 | BS16 | BS16 | 301 | 0 | 0 | 11 | 0 | [25 empty] | 0 | 0 | 0 | 0 | 0
BS16 | 안산직접16 | J7076 | 19.5 | 301 | 299 |  |  |  |  | BS16301 | BS16299 | BS16 | BS16 | BS16 | BS16 | 301 | 0 | 0 | 11 | 0 | 299 | 0 | 0 | 3 | 0 | [20 empty] | 0 | 0 | 0 | 0 | 0
BS16 | 안산직접16 | J7091 | 19.9 | 301 | [5 empty] | BS16301 | BS16 | BS16 | BS16 | BS16 | BS16 | 301 | 0 | 0 | 11 | 0 | [25 empty] | 0 | 0 | 0 | 0 | 0
BS16 | 안산직접16 | J7124 | 21.9 | 300 | [5 empty] | BS16300 | BS16 | BS16 | BS16 | BS16 | BS16 | 300 | 0 | 0 | 6 | 0 | [25 empty] | 0 | 0 | 0 | 0 | 0
BS16 | 안산직접16 | J7125 | 17.7 | 300 | [5 empty] | BS16300 | BS16 | BS16 | BS16 | BS16 | BS16 | 300 | 0 | 0 | 6 | 0 | [25 empty] | 0 | 0 | 0 | 0 | 0
BS16 | 안산직접16 | J7252 | 21.8 | 301 | [5 empty] | BS16301 | BS16 | BS16 | BS16 | BS16 | BS16 | 301 | 0 | 0 | 11 | 0 | [25 empty] | 0 | 0 | 0 | 0 | 0
BS16 | 안산직접16 | J7261 | 21.9 | 301 | 299 |  |  |  |  | BS16301 | BS16299 | BS16 | BS16 | BS16 | BS16 | 301 | 0 | 0 | 11 | 0 | 299 | 0 | 0 | 3 | 0 | [20 empty] | 0 | 0 | 0 | 0 | 0
BS16 | 안산직접16 | J7274 | 20.5 | 301 | [5 empty] | BS16301 | BS16 | BS16 | BS16 | BS16 | BS16 | 301 | 0 | 0 | 11 | 0 | [25 empty] | 0 | 0 | 0 | 0 | 0
BS16 | 안산직접16 | J7280 | 24.9 | 301 | [5 empty] | BS16301 | BS16 | BS16 | BS16 | BS16 | BS16 | 301 | 0 | 0 | 11 | 0 | [25 empty] | 0 | 0 | 0 | 0 | 0
BS16 | 안산직접16 | J7288 | 22.9 | 301 | [5 empty] | BS16301 | BS16 | BS16 | BS16 | BS16 | BS16 | 301 | 0 | 0 | 11 | 0 | [25 empty] | 0 | 0 | 0 | 0 | 0
BS16 | 안산직접16 | J7308 | 22.1 | 301 | 299 |  |  |  |  | BS16301 | BS16299 | BS16 | BS16 | BS16 | BS16 | 301 | 0 | 0 | 11 | 0 | 299 | 0 | 0 | 3 | 0 | [20 empty] | 0 | 0 | 0 | 0 | 0
BS16 | 안산직접16 | J76 | 17.6 | 300 | [5 empty] | BS16300 | BS16 | BS16 | BS16 | BS16 | BS16 | 300 | 0 | 0 | 6 | 0 | [25 empty] | 0 | 0 | 0 | 0 | 0
BS16 | 안산직접16 | J9550 | 17.6 | 검침분구1: BS16; 검침분구2: BS16; 검침분구3: BS16; 검침분구4: BS16; 검침분구5: BS16; 검침분구6: BS16 | [29 empty] | 0 | 0 | 0 | 0 | 0
BS17 | 안산직접16 | J7038 | 9.7 | 378 | 379 |  |  |  |  | BS17378 | BS17379 | BS17 | BS17 | BS17 | BS17 | 378 | 0 | 0 | 12 | 0 | 379 | 0 | 0 | 12 | 0 | [20 empty] | 0 | 0 | 0 | 0 | 0
BS17 | 안산직접16 | J7039 | 7.7 | 379 | 380 |  |  |  |  | BS17379 | BS17380 | BS17 | BS17 | BS17 | BS17 | 379 | 0 | 0 | 12 | 0 | 380 | 0 | 0 | 9 | 0 | [20 empty] | 0 | 0 | 0 | 0 | 0
BS17 | 안산직접16 | J7040 | 9.8 | 305 | [5 empty] | BS17305 | BS17 | BS17 | BS17 | BS17 | BS17 | 305 | 0 | 0 | 6 | 0 | [25 empty] | 0 | 0 | 0 | 0 | 0
BS17 | 안산직접16 | J7041 | 10.5 | 305 | [5 empty] | BS17305 | BS17 | BS17 | BS17 | BS17 | BS17 | 305 | 0 | 0 | 6 | 0 | [25 empty] | 0 | 0 | 0 | 0 | 0
BS17 | 안산직접16 | J7055 | 11.9 | 304 | 305 |  |  |  |  | BS17304 | BS17305 | BS17 | BS17 | BS17 | BS17 | 304 | 0 | 0 | 9 | 0 | 305 | 0 | 0 | 6 | 0 | [20 empty] | 0 | 0 | 0 | 0 | 0
BS17 | 안산직접16 | J7058 | 10.6 | 378 | 379 |  |  |  |  | BS17378 | BS17379 | BS17 | BS17 | BS17 | BS17 | 378 | 0 | 0 | 12 | 0 | 379 | 0 | 0 | 12 | 0 | [20 empty] | 0 | 0 | 0 | 0 | 0
BS17 | 안산직접16 | J7059 | 13.2 | 377 | 378 |  |  |  |  | BS17377 | BS17378 | BS17 | BS17 | BS17 | BS17 | 377 | 0 | 0 | 12 | 0 | 378 | 0 | 0 | 12 | 0 | [20 empty] | 0 | 0 | 0 | 0 | 0
BS17 | 안산직접16 | J7071 | 13.2 | 304 | 305 |  |  |  |  | BS17304 | BS17305 | BS17 | BS17 | BS17 | BS17 | 304 | 0 | 0 | 9 | 0 | 305 | 0 | 0 | 6 | 0 | [20 empty] | 0 | 0 | 0 | 0 | 0
BS17 | 안산직접16 | J7073 | 14 | 377 | 378 |  |  |  |  | BS17377 | BS17378 | BS17 | BS17 | BS17 | BS17 | 377 | 0 | 0 | 12 | 0 | 378 | 0 | 0 | 12 | 0 | [20 empty] | 0 | 0 | 0 | 0 | 0
BS17 | 안산직접16 | J7074 | 12.1 | 378 | 379 |  |  |  |  | BS17378 | BS17379 | BS17 | BS17 | BS17 | BS17 | 378 | 0 | 0 | 12 | 0 | 379 | 0 | 0 | 12 | 0 | [20 empty] | 0 | 0 | 0 | 0 | 0
BS17 | 안산직접16 | J7087 | 10.8 | 304 | 305 |  |  |  |  | BS17304 | BS17305 | BS17 | BS17 | BS17 | BS17 | 304 | 0 | 0 | 9 | 0 | 305 | 0 | 0 | 6 | 0 | [20 empty] | 0 | 0 | 0 | 0 | 0
BS17 | 안산직접16 | J7089 | 12.1 | 377 | 378 |  |  |  |  | BS17377 | BS17378 | BS17 | BS17 | BS17 | BS17 | 377 | 0 | 0 | 12 | 0 | 378 | 0 | 0 | 12 | 0 | [20 empty] | 0 | 0 | 0 | 0 | 0
BS17 | 안산직접16 | J7090 | 10.7 | 377 | 378 |  |  |  |  | BS17377 | BS17378 | BS17 | BS17 | BS17 | BS17 | 377 | 0 | 0 | 12 | 0 | 378 | 0 | 0 | 12 | 0 | [20 empty] | 0 | 0 | 0 | 0 | 0
BS17 | 안산직접16 | J7101 | 14.6 | 304 | [5 empty] | BS17304 | BS17 | BS17 | BS17 | BS17 | BS17 | 304 | 0 | 0 | 9 | 0 | [25 empty] | 0 | 0 | 0 | 0 | 0
BS17 | 안산직접16 | J7105 | 19.5 | 303 | [5 empty] | BS17303 | BS17 | BS17 | BS17 | BS17 | BS17 | 303 | 0 | 0 | 10 | 0 | [25 empty] | 0 | 0 | 0 | 0 | 0
BS17 | 안산직접16 | J7106 | 16.4 | 303 | [5 empty] | BS17303 | BS17 | BS17 | BS17 | BS17 | BS17 | 303 | 0 | 0 | 10 | 0 | [25 empty] | 0 | 0 | 0 | 0 | 0
BS17 | 안산직접16 | J7117 | 15.8 | 304 | [5 empty] | BS17304 | BS17 | BS17 | BS17 | BS17 | BS17 | 304 | 0 | 0 | 9 | 0 | [25 empty] | 0 | 0 | 0 | 0 | 0
BS17 | 안산직접16 | J7121 | 15.1 | 303 | 377 |  |  |  |  | BS17303 | BS17377 | BS17 | BS17 | BS17 | BS17 | 303 | 0 | 0 | 10 | 0 | 377 | 0 | 0 | 12 | 0 | [20 empty] | 0 | 0 | 0 | 0 | 0
BS17 | 안산직접16 | J7130 | 14 | 304 | [5 empty] | BS17304 | BS17 | BS17 | BS17 | BS17 | BS17 | 304 | 0 | 0 | 9 | 0 | [25 empty] | 0 | 0 | 0 | 0 | 0
BS17 | 안산직접16 | J7132 | 17.9 | 303 | [5 empty] | BS17303 | BS17 | BS17 | BS17 | BS17 | BS17 | 303 | 0 | 0 | 10 | 0 | [25 empty] | 0 | 0 | 0 | 0 | 0
BS17 | 안산직접16 | J7141 | 19.4 | 302 | 304 |  |  |  |  | BS17302 | BS17304 | BS17 | BS17 | BS17 | BS17 | 302 | 0 | 0 | 10 | 0 | 304 | 0 | 0 | 9 | 0 | [20 empty] | 0 | 0 | 0 | 0 | 0
BS17 | 안산직접16 | J7145 | 19.5 | 302 | 303 |  |  |  |  | BS17302 | BS17303 | BS17 | BS17 | BS17 | BS17 | 302 | 0 | 0 | 10 | 0 | 303 | 0 | 0 | 10 | 0 | [20 empty] | 0 | 0 | 0 | 0 | 0
BS17 | 안산직접16 | J7154 | 19.9 | 302 | 304 |  |  |  |  | BS17302 | BS17304 | BS17 | BS17 | BS17 | BS17 | 302 | 0 | 0 | 10 | 0 | 304 | 0 | 0 | 9 | 0 | [20 empty] | 0 | 0 | 0 | 0 | 0
BS17 | 안산직접16 | J7160 | 22.6 | 302 | [5 empty] | BS17302 | BS17 | BS17 | BS17 | BS17 | BS17 | 302 | 0 | 0 | 10 | 0 | [25 empty] | 0 | 0 | 0 | 0 | 0
BS17 | 안산직접16 | J7161 | 19 | 302 | 303 |  |  |  |  | BS17302 | BS17303 | BS17 | BS17 | BS17 | BS17 | 302 | 0 | 0 | 10 | 0 | 303 | 0 | 0 | 10 | 0 | [20 empty] | 0 | 0 | 0 | 0 | 0
BS17 | 안산직접16 | J7164 | 18.8 | 302 | 304 |  |  |  |  | BS17302 | BS17304 | BS17 | BS17 | BS17 | BS17 | 302 | 0 | 0 | 10 | 0 | 304 | 0 | 0 | 9 | 0 | [20 empty] | 0 | 0 | 0 | 0 | 0
BS17 | 안산직접16 | J7168 | 22.5 | 302 | [5 empty] | BS17302 | BS17 | BS17 | BS17 | BS17 | BS17 | 302 | 0 | 0 | 10 | 0 | [25 empty] | 0 | 0 | 0 | 0 | 0
BS17 | 안산직접16 | J7169 | 22.8 | 302 | [5 empty] | BS17302 | BS17 | BS17 | BS17 | BS17 | BS17 | 302 | 0 | 0 | 10 | 0 | [25 empty] | 0 | 0 | 0 | 0 | 0
BS17 | 안산직접16 | J7171 | 20.6 | 302 | 303 |  |  |  |  | BS17302 | BS17303 | BS17 | BS17 | BS17 | BS17 | 302 | 0 | 0 | 10 | 0 | 303 | 0 | 0 | 10 | 0 | [20 empty] | 0 | 0 | 0 | 0 | 0
BS17 | 안산직접16 | J7172 | 22.7 | 302 | [5 empty] | BS17302 | BS17 | BS17 | BS17 | BS17 | BS17 | 302 | 0 | 0 | 10 | 0 | [25 empty] | 0 | 0 | 0 | 0 | 0
BS17 | 안산직접16 | J7182 | 11.9 | 380 | [5 empty] | BS17380 | BS17 | BS17 | BS17 | BS17 | BS17 | 380 | 0 | 0 | 9 | 0 | [25 empty] | 0 | 0 | 0 | 0 | 0
BS17 | 안산직접16 | J7183 | 6.5 | 380 | [5 empty] | BS17380 | BS17 | BS17 | BS17 | BS17 | BS17 | 380 | 0 | 0 | 9 | 0 | [25 empty] | 0 | 0 | 0 | 0 | 0
BS17 | 안산직접16 | J7184 | 7.6 | 380 | [5 empty] | BS17380 | BS17 | BS17 | BS17 | BS17 | BS17 | 380 | 0 | 0 | 9 | 0 | [25 empty] | 0 | 0 | 0 | 0 | 0
BS17 | 안산직접16 | J7186 | 7.3 | 498 | [5 empty] | BS17498 | BS17 | BS17 | BS17 | BS17 | BS17 | 498 | 0 | 0 | 4 | 0 | [25 empty] | 0 | 0 | 0 | 0 | 0
BS17 | 안산직접16 | J7187 | 7.1 | 498 | [5 empty] | BS17498 | BS17 | BS17 | BS17 | BS17 | BS17 | 498 | 0 | 0 | 4 | 0 | [25 empty] | 0 | 0 | 0 | 0 | 0
BS17 | 안산직접16 | J7224 | 13.7 | 377 | [5 empty] | BS17377 | BS17 | BS17 | BS17 | BS17 | BS17 | 377 | 0 | 0 | 12 | 0 | [25 empty] | 0 | 0 | 0 | 0 | 0
BS17 | 안산직접16 | J7234 | 20.9 | 303 | [5 empty] | BS17303 | BS17 | BS17 | BS17 | BS17 | BS17 | 303 | 0 | 0 | 10 | 0 | [25 empty] | 0 | 0 | 0 | 0 | 0
BS17 | 안산직접16 | J7245 | 12.3 | 380 | [5 empty] | BS17380 | BS17 | BS17 | BS17 | BS17 | BS17 | 380 | 0 | 0 | 9 | 0 | [25 empty] | 0 | 0 | 0 | 0 | 0
BS17 | 안산직접16 | J7246 | 8.5 | 380 | [5 empty] | BS17380 | BS17 | BS17 | BS17 | BS17 | BS17 | 380 | 0 | 0 | 9 | 0 | [25 empty] | 0 | 0 | 0 | 0 | 0
BS17 | 안산직접16 | J7253 | 8.7 | 379 | 380 |  |  |  |  | BS17379 | BS17380 | BS17 | BS17 | BS17 | BS17 | 379 | 0 | 0 | 12 | 0 | 380 | 0 | 0 | 9 | 0 | [20 empty] | 0 | 0 | 0 | 0 | 0
BS17 | 안산직접16 | J7254 | 12.4 | 379 | 380 |  |  |  |  | BS17379 | BS17380 | BS17 | BS17 | BS17 | BS17 | 379 | 0 | 0 | 12 | 0 | 380 | 0 | 0 | 9 | 0 | [20 empty] | 0 | 0 | 0 | 0 | 0
BS17 | 안산직접16 | J7262 | 12.5 | 378 | 379 |  |  |  |  | BS17378 | BS17379 | BS17 | BS17 | BS17 | BS17 | 378 | 0 | 0 | 12 | 0 | 379 | 0 | 0 | 12 | 0 | [20 empty] | 0 | 0 | 0 | 0 | 0
BS17 | 안산직접16 | J7263 | 8.9 | 379 | [5 empty] | BS17379 | BS17 | BS17 | BS17 | BS17 | BS17 | 379 | 0 | 0 | 12 | 0 | [25 empty] | 0 | 0 | 0 | 0 | 0
BS17 | 안산직접16 | J7267 | 13.1 | 378 | 379 |  |  |  |  | BS17378 | BS17379 | BS17 | BS17 | BS17 | BS17 | 378 | 0 | 0 | 12 | 0 | 379 | 0 | 0 | 12 | 0 | [20 empty] | 0 | 0 | 0 | 0 | 0
BS17 | 안산직접16 | J7268 | 9.1 | 379 | [5 empty] | BS17379 | BS17 | BS17 | BS17 | BS17 | BS17 | 379 | 0 | 0 | 12 | 0 | [25 empty] | 0 | 0 | 0 | 0 | 0
BS17 | 안산직접16 | J7275 | 8.1 | 380 | [5 empty] | BS17380 | BS17 | BS17 | BS17 | BS17 | BS17 | 380 | 0 | 0 | 9 | 0 | [25 empty] | 0 | 0 | 0 | 0 | 0
BS17 | 안산직접16 | J7290 | 14.9 | 377 | 378 |  |  |  |  | BS17377 | BS17378 | BS17 | BS17 | BS17 | BS17 | 377 | 0 | 0 | 12 | 0 | 378 | 0 | 0 | 12 | 0 | [20 empty] | 0 | 0 | 0 | 0 | 0
BS17 | 안산직접16 | J7297 | 16.1 | 377 | [5 empty] | BS17377 | BS17 | BS17 | BS17 | BS17 | BS17 | 377 | 0 | 0 | 12 | 0 | [25 empty] | 0 | 0 | 0 | 0 | 0
BS17 | 안산직접16 | J7298 | 12.7 | 377 | [5 empty] | BS17377 | BS17 | BS17 | BS17 | BS17 | BS17 | 377 | 0 | 0 | 12 | 0 | [25 empty] | 0 | 0 | 0 | 0 | 0
BS17 | 안산직접16 | J7306 | 17.3 | 377 | [5 empty] | BS17377 | BS17 | BS17 | BS17 | BS17 | BS17 | 377 | 0 | 0 | 12 | 0 | [25 empty] | 0 | 0 | 0 | 0 | 0
BS17 | 안산직접16 | J7669 | 18.5 | 303 | 377 |  |  |  |  | BS17303 | BS17377 | BS17 | BS17 | BS17 | BS17 | 303 | 0 | 0 | 10 | 0 | 377 | 0 | 0 | 12 | 0 | [20 empty] | 0 | 0 | 0 | 0 | 0
BS17 | 안산직접16 | J7677 | 9.4 | 378 | 379 |  |  |  |  | BS17378 | BS17379 | BS17 | BS17 | BS17 | BS17 | 378 | 0 | 0 | 12 | 0 | 379 | 0 | 0 | 12 | 0 | [20 empty] | 0 | 0 | 0 | 0 | 0
BS17 | 안산직접16 | J7680 | 13.6 | 303 | 377 |  |  |  |  | BS17303 | BS17377 | BS17 | BS17 | BS17 | BS17 | 303 | 0 | 0 | 10 | 0 | 377 | 0 | 0 | 12 | 0 | [20 empty] | 0 | 0 | 0 | 0 | 0
BS17 | 안산직접16 | J7699 | 12.6 | 378 | 379 |  |  |  |  | BS17378 | BS17379 | BS17 | BS17 | BS17 | BS17 | 378 | 0 | 0 | 12 | 0 | 379 | 0 | 0 | 12 | 0 | [20 empty] | 0 | 0 | 0 | 0 | 0
BS17 | 안산직접16 | J7786 | 7.3 | 498 | [5 empty] | BS17498 | BS17 | BS17 | BS17 | BS17 | BS17 | 498 | 0 | 0 | 4 | 0 | [25 empty] | 0 | 0 | 0 | 0 | 0
BS17 | 안산직접16 | J7837 | 3 | 498 | [5 empty] | BS17498 | BS17 | BS17 | BS17 | BS17 | BS17 | 498 | 0 | 0 | 4 | 0 | [25 empty] | 0 | 0 | 0 | 0 | 0
BS17 | 안산직접16 | J9551 | 9.9 | 검침분구1: BS17; 검침분구2: BS17; 검침분구3: BS17; 검침분구4: BS17; 검침분구5: BS17; 검침분구6: BS17 | [29 empty] | 0 | 0 | 0 | 0 | 0
BS17 | 안산직접16 | J99 | 9.9 | 305 | [5 empty] | BS17305 | BS17 | BS17 | BS17 | BS17 | BS17 | 305 | 0 | 0 | 6 | 0 | [25 empty] | 0 | 0 | 0 | 0 | 0
BS18 | 안산직접17 | J100 | 14 | 검침분구1: BS18; 검침분구2: BS18; 검침분구3: BS18; 검침분구4: BS18; 검침분구5: BS18; 검침분구6: BS18 | [29 empty] | 0 | 0 | 0 | 0 | 0
BS18 | 안산직접17 | J7022 | 9.9 | 397 | 407 |  |  |  |  | BS18397 | BS18407 | BS18 | BS18 | BS18 | BS18 | 397 | 0 | 0 | 11 | 0 | 407 | 0 | 0 | 9 | 0 | [20 empty] | 0 | 0 | 0 | 0 | 0
BS18 | 안산직접17 | J7023 | 10.3 | 397 | 407 |  |  |  |  | BS18397 | BS18407 | BS18 | BS18 | BS18 | BS18 | 397 | 0 | 0 | 11 | 0 | 407 | 0 | 0 | 9 | 0 | [20 empty] | 0 | 0 | 0 | 0 | 0
BS18 | 안산직접17 | J7034 | 9.3 | 397 | 407 |  |  |  |  | BS18397 | BS18407 | BS18 | BS18 | BS18 | BS18 | 397 | 0 | 0 | 11 | 0 | 407 | 0 | 0 | 9 | 0 | [20 empty] | 0 | 0 | 0 | 0 | 0
BS18 | 안산직접17 | J7051 | 10.6 | 397 | [5 empty] | BS18397 | BS18 | BS18 | BS18 | BS18 | BS18 | 397 | 0 | 0 | 11 | 0 | [25 empty] | 0 | 0 | 0 | 0 | 0
BS18 | 안산직접17 | J7068 | 9.7 | 407 | [5 empty] | BS18407 | BS18 | BS18 | BS18 | BS18 | BS18 | 407 | 0 | 0 | 9 | 0 | [25 empty] | 0 | 0 | 0 | 0 | 0
BS18 | 안산직접17 | J7082 | 9.5 | 407 | [5 empty] | BS18407 | BS18 | BS18 | BS18 | BS18 | BS18 | 407 | 0 | 0 | 9 | 0 | [25 empty] | 0 | 0 | 0 | 0 | 0
BS18 | 안산직접17 | J7099 | 11.8 | 417 | [5 empty] | BS18417 | BS18 | BS18 | BS18 | BS18 | BS18 | 417 | 0 | 0 | 12 | 0 | [25 empty] | 0 | 0 | 0 | 0 | 0
BS18 | 안산직접17 | J7100 | 11.1 | 417 | [5 empty] | BS18417 | BS18 | BS18 | BS18 | BS18 | BS18 | 417 | 0 | 0 | 12 | 0 | [25 empty] | 0 | 0 | 0 | 0 | 0
BS18 | 안산직접17 | J7155 | 11.5 | 404 | 401 |  |  |  |  | BS18404 | BS18401 | BS18 | BS18 | BS18 | BS18 | 404 | 0 | 0 | 8 | 0 | 401 | 0 | 0 | 8 | 0 | [20 empty] | 0 | 0 | 0 | 0 | 0
BS18 | 안산직접17 | J7156 | 12.1 | 404 | 401 |  |  |  |  | BS18404 | BS18401 | BS18 | BS18 | BS18 | BS18 | 404 | 0 | 0 | 8 | 0 | 401 | 0 | 0 | 8 | 0 | [20 empty] | 0 | 0 | 0 | 0 | 0
BS18 | 안산직접17 | J7166 | 7.7 | 416 | [5 empty] | BS18416 | BS18 | BS18 | BS18 | BS18 | BS18 | 416 | 0 | 0 | 11 | 0 | [25 empty] | 0 | 0 | 0 | 0 | 0
BS18 | 안산직접17 | J7167 | 7.5 | 416 | [5 empty] | BS18416 | BS18 | BS18 | BS18 | BS18 | BS18 | 416 | 0 | 0 | 11 | 0 | [25 empty] | 0 | 0 | 0 | 0 | 0
BS18 | 안산직접17 | J7170 | 8.1 | 416 | 417 |  |  |  |  | BS18416 | BS18417 | BS18 | BS18 | BS18 | BS18 | 416 | 0 | 0 | 11 | 0 | 417 | 0 | 0 | 12 | 0 | [20 empty] | 0 | 0 | 0 | 0 | 0
BS18 | 안산직접17 | J7175 | 11.3 | 397 | [5 empty] | BS18397 | BS18 | BS18 | BS18 | BS18 | BS18 | 397 | 0 | 0 | 11 | 0 | [25 empty] | 0 | 0 | 0 | 0 | 0
BS18 | 안산직접17 | J7177 | 8.7 | 410 | 417 | 413 |  |  |  | BS18410 | BS18417 | BS18413 | BS18 | BS18 | BS18 | 410 | 0 | 0 | 9 | 0 | 417 | 0 | 0 | 12 | 0 | 413 | 0 | 0 | 10 | 0 | [15 empty] | 0 | 0 | 0 | 0 | 0
BS18 | 안산직접17 | J7179 | 10.1 | 410 | [5 empty] | BS18410 | BS18 | BS18 | BS18 | BS18 | BS18 | 410 | 0 | 0 | 9 | 0 | [25 empty] | 0 | 0 | 0 | 0 | 0
BS18 | 안산직접17 | J7180 | 8.6 | 410 | 413 |  |  |  |  | BS18410 | BS18413 | BS18 | BS18 | BS18 | BS18 | 410 | 0 | 0 | 9 | 0 | 413 | 0 | 0 | 10 | 0 | [20 empty] | 0 | 0 | 0 | 0 | 0
BS18 | 안산직접17 | J7181 | 10.7 | 397 | 407 |  |  |  |  | BS18397 | BS18407 | BS18 | BS18 | BS18 | BS18 | 397 | 0 | 0 | 11 | 0 | 407 | 0 | 0 | 9 | 0 | [20 empty] | 0 | 0 | 0 | 0 | 0
BS18 | 안산직접17 | J7210 | 10.4 | 410 | 417 |  |  |  |  | BS18410 | BS18417 | BS18 | BS18 | BS18 | BS18 | 410 | 0 | 0 | 9 | 0 | 417 | 0 | 0 | 12 | 0 | [20 empty] | 0 | 0 | 0 | 0 | 0
BS18 | 안산직접17 | J7219 | 9.7 | 417 | [5 empty] | BS18417 | BS18 | BS18 | BS18 | BS18 | BS18 | 417 | 0 | 0 | 12 | 0 | [25 empty] | 0 | 0 | 0 | 0 | 0
BS18 | 안산직접17 | J7220 | 8.1 | 417 | 416 |  |  |  |  | BS18417 | BS18416 | BS18 | BS18 | BS18 | BS18 | 417 | 0 | 0 | 12 | 0 | 416 | 0 | 0 | 11 | 0 | [20 empty] | 0 | 0 | 0 | 0 | 0
BS18 | 안산직접17 | J7223 | 9.1 | 404 | [5 empty] | BS18404 | BS18 | BS18 | BS18 | BS18 | BS18 | 404 | 0 | 0 | 8 | 0 | [25 empty] | 0 | 0 | 0 | 0 | 0
BS18 | 안산직접17 | J7232 | 8.1 | 413 | 416 |  |  |  |  | BS18413 | BS18416 | BS18 | BS18 | BS18 | BS18 | 413 | 0 | 0 | 10 | 0 | 416 | 0 | 0 | 11 | 0 | [20 empty] | 0 | 0 | 0 | 0 | 0
BS18 | 안산직접17 | J7233 | 7.4 | 413 | 416 |  |  |  |  | BS18413 | BS18416 | BS18 | BS18 | BS18 | BS18 | 413 | 0 | 0 | 10 | 0 | 416 | 0 | 0 | 11 | 0 | [20 empty] | 0 | 0 | 0 | 0 | 0
BS18 | 안산직접17 | J7243 | 8.4 | 413 | 416 |  |  |  |  | BS18413 | BS18416 | BS18 | BS18 | BS18 | BS18 | 413 | 0 | 0 | 10 | 0 | 416 | 0 | 0 | 11 | 0 | [20 empty] | 0 | 0 | 0 | 0 | 0
BS18 | 안산직접17 | J7251 | 8.6 | 413 | 416 | 417 |  |  |  | BS18413 | BS18416 | BS18417 | BS18 | BS18 | BS18 | 413 | 0 | 0 | 10 | 0 | 416 | 0 | 0 | 11 | 0 | 417 | 0 | 0 | 12 | 0 | [15 empty] | 0 | 0 | 0 | 0 | 0
BS18 | 안산직접17 | J7260 | 8.4 | 413 | [5 empty] | BS18413 | BS18 | BS18 | BS18 | BS18 | BS18 | 413 | 0 | 0 | 10 | 0 | [25 empty] | 0 | 0 | 0 | 0 | 0
BS18 | 안산직접17 | J7272 | 7.1 | 416 | [5 empty] | BS18416 | BS18 | BS18 | BS18 | BS18 | BS18 | 416 | 0 | 0 | 11 | 0 | [25 empty] | 0 | 0 | 0 | 0 | 0
BS18 | 안산직접17 | J7281 | 9.5 | 410 | 417 |  |  |  |  | BS18410 | BS18417 | BS18 | BS18 | BS18 | BS18 | 410 | 0 | 0 | 9 | 0 | 417 | 0 | 0 | 12 | 0 | [20 empty] | 0 | 0 | 0 | 0 | 0
BS18 | 안산직접17 | J7287 | 11.5 | 410 | 417 |  |  |  |  | BS18410 | BS18417 | BS18 | BS18 | BS18 | BS18 | 410 | 0 | 0 | 9 | 0 | 417 | 0 | 0 | 12 | 0 | [20 empty] | 0 | 0 | 0 | 0 | 0
BS18 | 안산직접17 | J7302 | 9.5 | 410 | 407 |  |  |  |  | BS18410 | BS18407 | BS18 | BS18 | BS18 | BS18 | 410 | 0 | 0 | 9 | 0 | 407 | 0 | 0 | 9 | 0 | [20 empty] | 0 | 0 | 0 | 0 | 0
BS18 | 안산직접17 | J7310 | 11.3 | 404 | 401 |  |  |  |  | BS18404 | BS18401 | BS18 | BS18 | BS18 | BS18 | 404 | 0 | 0 | 8 | 0 | 401 | 0 | 0 | 8 | 0 | [20 empty] | 0 | 0 | 0 | 0 | 0
BS18 | 안산직접17 | J7313 | 10.7 | 404 | 401 |  |  |  |  | BS18404 | BS18401 | BS18 | BS18 | BS18 | BS18 | 404 | 0 | 0 | 8 | 0 | 401 | 0 | 0 | 8 | 0 | [20 empty] | 0 | 0 | 0 | 0 | 0
BS18 | 안산직접17 | J7315 | 12.7 | 401 | [5 empty] | BS18401 | BS18 | BS18 | BS18 | BS18 | BS18 | 401 | 0 | 0 | 8 | 0 | [25 empty] | 0 | 0 | 0 | 0 | 0
BS18 | 안산직접17 | J7672 | 8.3 | 413 | 404 |  |  |  |  | BS18413 | BS18404 | BS18 | BS18 | BS18 | BS18 | 413 | 0 | 0 | 10 | 0 | 404 | 0 | 0 | 8 | 0 | [20 empty] | 0 | 0 | 0 | 0 | 0
BS18 | 안산직접17 | J7678 | 10.3 | 407 | 410 |  |  |  |  | BS18407 | BS18410 | BS18 | BS18 | BS18 | BS18 | 407 | 0 | 0 | 9 | 0 | 410 | 0 | 0 | 9 | 0 | [20 empty] | 0 | 0 | 0 | 0 | 0
BS18 | 안산직접17 | J7679 | 8.6 | 413 | 404 |  |  |  |  | BS18413 | BS18404 | BS18 | BS18 | BS18 | BS18 | 413 | 0 | 0 | 10 | 0 | 404 | 0 | 0 | 8 | 0 | [20 empty] | 0 | 0 | 0 | 0 | 0
BS18 | 안산직접17 | J7685 | 13.4 | 401 | [5 empty] | BS18401 | BS18 | BS18 | BS18 | BS18 | BS18 | 401 | 0 | 0 | 8 | 0 | [25 empty] | 0 | 0 | 0 | 0 | 0
BS18 | 안산직접17 | J7687 | 11.7 | 397 | [5 empty] | BS18397 | BS18 | BS18 | BS18 | BS18 | BS18 | 397 | 0 | 0 | 11 | 0 | [25 empty] | 0 | 0 | 0 | 0 | 0
BS18 | 안산직접17 | J7692 | 10 | 397 | [5 empty] | BS18397 | BS18 | BS18 | BS18 | BS18 | BS18 | 397 | 0 | 0 | 11 | 0 | [25 empty] | 0 | 0 | 0 | 0 | 0
BS18 | 안산직접17 | J7704 | 7.7 | 416 | 417 |  |  |  |  | BS18416 | BS18417 | BS18 | BS18 | BS18 | BS18 | 416 | 0 | 0 | 11 | 0 | 417 | 0 | 0 | 12 | 0 | [20 empty] | 0 | 0 | 0 | 0 | 0
BS18 | 안산직접17 | J7708 | 7.7 | 413 | 404 |  |  |  |  | BS18413 | BS18404 | BS18 | BS18 | BS18 | BS18 | 413 | 0 | 0 | 10 | 0 | 404 | 0 | 0 | 8 | 0 | [20 empty] | 0 | 0 | 0 | 0 | 0
BS18 | 안산직접17 | J7712 | 8.6 | 407 | 410 |  |  |  |  | BS18407 | BS18410 | BS18 | BS18 | BS18 | BS18 | 407 | 0 | 0 | 9 | 0 | 410 | 0 | 0 | 9 | 0 | [20 empty] | 0 | 0 | 0 | 0 | 0
BS18 | 안산직접17 | J7713 | 12.6 | 397 | 401 |  |  |  |  | BS18397 | BS18401 | BS18 | BS18 | BS18 | BS18 | 397 | 0 | 0 | 11 | 0 | 401 | 0 | 0 | 8 | 0 | [20 empty] | 0 | 0 | 0 | 0 | 0
BS18 | 안산직접17 | J7785 | 12.5 | 검침분구1: BS18; 검침분구2: BS18; 검침분구3: BS18; 검침분구4: BS18; 검침분구5: BS18; 검침분구6: BS18 | [29 empty] | 0 | 0 | 0 | 0 | 0
BS18 | 안산직접17 | J7819 | 10.1 | 397 | [5 empty] | BS18397 | BS18 | BS18 | BS18 | BS18 | BS18 | 397 | 0 | 0 | 11 | 0 | [25 empty] | 0 | 0 | 0 | 0 | 0
BS18 | 안산직접17 | J7820 | 10.4 | 397 | [5 empty] | BS18397 | BS18 | BS18 | BS18 | BS18 | BS18 | 397 | 0 | 0 | 11 | 0 | [25 empty] | 0 | 0 | 0 | 0 | 0
BS18 | 안산직접17 | J7821 | 7.1 | 416 | [5 empty] | BS18416 | BS18 | BS18 | BS18 | BS18 | BS18 | 416 | 0 | 0 | 11 | 0 | [25 empty] | 0 | 0 | 0 | 0 | 0
BS18 | 안산직접17 | J7822 | 8.4 | 417 | [5 empty] | BS18417 | BS18 | BS18 | BS18 | BS18 | BS18 | 417 | 0 | 0 | 12 | 0 | [25 empty] | 0 | 0 | 0 | 0 | 0
BS18 | 안산직접17 | J9479 | 12.3 | 401 | [5 empty] | BS18401 | BS18 | BS18 | BS18 | BS18 | BS18 | 401 | 0 | 0 | 8 | 0 | [25 empty] | 0 | 0 | 0 | 0 | 0
BS18 | 안산직접17 | J98 | 10.3 | 검침분구1: BS18; 검침분구2: BS18; 검침분구3: BS18; 검침분구4: BS18; 검침분구5: BS18; 검침분구6: BS18 | [29 empty] | 0 | 0 | 0 | 0 | 0
BS19 | 안산직접18 | J101 | 11.2 | 검침분구1: BS19; 검침분구2: BS19; 검침분구3: BS19; 검침분구4: BS19; 검침분구5: BS19; 검침분구6: BS19 | [29 empty] | 0 | 0 | 0 | 0 | 0
BS19 | 안산직접18 | J6992 | 6.9 | 485 | 481 | 478 |  |  |  | BS19485 | BS19481 | BS19478 | BS19 | BS19 | BS19 | 485 | 0 | 0 | 15 | 0 | 481 | 0 | 0 | 7 | 0 | 478 | 0 | 0 | 8 | 0 | [15 empty] | 0 | 0 | 0 | 0 | 0
BS19 | 안산직접18 | J6993 | 6.8 | 481 | 478 |  |  |  |  | BS19481 | BS19478 | BS19 | BS19 | BS19 | BS19 | 481 | 0 | 0 | 7 | 0 | 478 | 0 | 0 | 8 | 0 | [20 empty] | 0 | 0 | 0 | 0 | 0
BS19 | 안산직접18 | J7003 | 6.8 | 494 | 485 |  |  |  |  | BS19494 | BS19485 | BS19 | BS19 | BS19 | BS19 | 494 | 0 | 0 | 11 | 0 | 485 | 0 | 0 | 15 | 0 | [20 empty] | 0 | 0 | 0 | 0 | 0
BS19 | 안산직접18 | J7008 | 6.6 | 494 | 485 |  |  |  |  | BS19494 | BS19485 | BS19 | BS19 | BS19 | BS19 | 494 | 0 | 0 | 11 | 0 | 485 | 0 | 0 | 15 | 0 | [20 empty] | 0 | 0 | 0 | 0 | 0
BS19 | 안산직접18 | J7026 | 6.4 | 475 | 485 |  |  |  |  | BS19475 | BS19485 | BS19 | BS19 | BS19 | BS19 | 475 | 0 | 0 | 10 | 0 | 485 | 0 | 0 | 15 | 0 | [20 empty] | 0 | 0 | 0 | 0 | 0
BS19 | 안산직접18 | J7035 | 6.4 | 475 | 485 |  |  |  |  | BS19475 | BS19485 | BS19 | BS19 | BS19 | BS19 | 475 | 0 | 0 | 10 | 0 | 485 | 0 | 0 | 15 | 0 | [20 empty] | 0 | 0 | 0 | 0 | 0
BS19 | 안산직접18 | J7052 | 6.8 | 475 | [5 empty] | BS19475 | BS19 | BS19 | BS19 | BS19 | BS19 | 475 | 0 | 0 | 10 | 0 | [25 empty] | 0 | 0 | 0 | 0 | 0
BS19 | 안산직접18 | J7069 | 7 | 475 | [5 empty] | BS19475 | BS19 | BS19 | BS19 | BS19 | BS19 | 475 | 0 | 0 | 10 | 0 | [25 empty] | 0 | 0 | 0 | 0 | 0
BS19 | 안산직접18 | J7115 | 6.2 | 485 | 494 |  |  |  |  | BS19485 | BS19494 | BS19 | BS19 | BS19 | BS19 | 485 | 0 | 0 | 15 | 0 | 494 | 0 | 0 | 11 | 0 | [20 empty] | 0 | 0 | 0 | 0 | 0
BS19 | 안산직접18 | J7116 | 6.6 | 475 | 485 |  |  |  |  | BS19475 | BS19485 | BS19 | BS19 | BS19 | BS19 | 475 | 0 | 0 | 10 | 0 | 485 | 0 | 0 | 15 | 0 | [20 empty] | 0 | 0 | 0 | 0 | 0
BS19 | 안산직접18 | J7140 | 6.3 | 494 | 485 |  |  |  |  | BS19494 | BS19485 | BS19 | BS19 | BS19 | BS19 | 494 | 0 | 0 | 11 | 0 | 485 | 0 | 0 | 15 | 0 | [20 empty] | 0 | 0 | 0 | 0 | 0
BS19 | 안산직접18 | J7153 | 6.7 | 485 | 475 | 478 |  |  |  | BS19485 | BS19475 | BS19478 | BS19 | BS19 | BS19 | 485 | 0 | 0 | 15 | 0 | 475 | 0 | 0 | 10 | 0 | 478 | 0 | 0 | 8 | 0 | [15 empty] | 0 | 0 | 0 | 0 | 0
BS19 | 안산직접18 | J7159 | 6.9 | 485 | 478 |  |  |  |  | BS19485 | BS19478 | BS19 | BS19 | BS19 | BS19 | 485 | 0 | 0 | 15 | 0 | 478 | 0 | 0 | 8 | 0 | [20 empty] | 0 | 0 | 0 | 0 | 0
BS19 | 안산직접18 | J7163 | 6.6 | 494 | 485 |  |  |  |  | BS19494 | BS19485 | BS19 | BS19 | BS19 | BS19 | 494 | 0 | 0 | 11 | 0 | 485 | 0 | 0 | 15 | 0 | [20 empty] | 0 | 0 | 0 | 0 | 0
BS19 | 안산직접18 | J7174 | 6.6 | 494 | [5 empty] | BS19494 | BS19 | BS19 | BS19 | BS19 | BS19 | 494 | 0 | 0 | 11 | 0 | [25 empty] | 0 | 0 | 0 | 0 | 0
BS19 | 안산직접18 | J7178 | 6.8 | 494 | [5 empty] | BS19494 | BS19 | BS19 | BS19 | BS19 | BS19 | 494 | 0 | 0 | 11 | 0 | [25 empty] | 0 | 0 | 0 | 0 | 0
BS19 | 안산직접18 | J7225 | 7.9 | 418 | [5 empty] | BS19418 | BS19 | BS19 | BS19 | BS19 | BS19 | 418 | 0 | 0 | 5 | 0 | [25 empty] | 0 | 0 | 0 | 0 | 0
BS19 | 안산직접18 | J7226 | 6.8 | 481 | [5 empty] | BS19481 | BS19 | BS19 | BS19 | BS19 | BS19 | 481 | 0 | 0 | 7 | 0 | [25 empty] | 0 | 0 | 0 | 0 | 0
BS19 | 안산직접18 | J7235 | 6.9 | 481 | [5 empty] | BS19481 | BS19 | BS19 | BS19 | BS19 | BS19 | 481 | 0 | 0 | 7 | 0 | [25 empty] | 0 | 0 | 0 | 0 | 0
BS19 | 안산직접18 | J7241 | 6.9 | 494 | 485 |  |  |  |  | BS19494 | BS19485 | BS19 | BS19 | BS19 | BS19 | 494 | 0 | 0 | 11 | 0 | 485 | 0 | 0 | 15 | 0 | [20 empty] | 0 | 0 | 0 | 0 | 0
BS19 | 안산직접18 | J7242 | 6.8 | 485 | 481 |  |  |  |  | BS19485 | BS19481 | BS19 | BS19 | BS19 | BS19 | 485 | 0 | 0 | 15 | 0 | 481 | 0 | 0 | 7 | 0 | [20 empty] | 0 | 0 | 0 | 0 | 0
BS19 | 안산직접18 | J7244 | 6.9 | 485 | 481 |  |  |  |  | BS19485 | BS19481 | BS19 | BS19 | BS19 | BS19 | 485 | 0 | 0 | 15 | 0 | 481 | 0 | 0 | 7 | 0 | [20 empty] | 0 | 0 | 0 | 0 | 0
BS19 | 안산직접18 | J7259 | 6.9 | 494 | [5 empty] | BS19494 | BS19 | BS19 | BS19 | BS19 | BS19 | 494 | 0 | 0 | 11 | 0 | [25 empty] | 0 | 0 | 0 | 0 | 0
BS19 | 안산직접18 | J7266 | 6.9 | 494 | [5 empty] | BS19494 | BS19 | BS19 | BS19 | BS19 | BS19 | 494 | 0 | 0 | 11 | 0 | [25 empty] | 0 | 0 | 0 | 0 | 0
BS19 | 안산직접18 | J7273 | 6.6 | 419 | 478 | 475 |  |  |  | BS19419 | BS19478 | BS19475 | BS19 | BS19 | BS19 | 419 | 0 | 0 | 6 | 0 | 478 | 0 | 0 | 8 | 0 | 475 | 0 | 0 | 10 | 0 | [15 empty] | 0 | 0 | 0 | 0 | 0
BS19 | 안산직접18 | J7278 | 6.9 | 494 | 485 |  |  |  |  | BS19494 | BS19485 | BS19 | BS19 | BS19 | BS19 | 494 | 0 | 0 | 11 | 0 | 485 | 0 | 0 | 15 | 0 | [20 empty] | 0 | 0 | 0 | 0 | 0
BS19 | 안산직접18 | J7279 | 6.6 | 419 | [5 empty] | BS19419 | BS19 | BS19 | BS19 | BS19 | BS19 | 419 | 0 | 0 | 6 | 0 | [25 empty] | 0 | 0 | 0 | 0 | 0
BS19 | 안산직접18 | J7286 | 6.5 | 475 | [5 empty] | BS19475 | BS19 | BS19 | BS19 | BS19 | BS19 | 475 | 0 | 0 | 10 | 0 | [25 empty] | 0 | 0 | 0 | 0 | 0
BS19 | 안산직접18 | J7293 | 6.6 | 475 | [5 empty] | BS19475 | BS19 | BS19 | BS19 | BS19 | BS19 | 475 | 0 | 0 | 10 | 0 | [25 empty] | 0 | 0 | 0 | 0 | 0
BS19 | 안산직접18 | J7300 | 6.8 | 478 | 475 |  |  |  |  | BS19478 | BS19475 | BS19 | BS19 | BS19 | BS19 | 478 | 0 | 0 | 8 | 0 | 475 | 0 | 0 | 10 | 0 | [20 empty] | 0 | 0 | 0 | 0 | 0
BS19 | 안산직접18 | J7305 | 6.9 | 478 | [5 empty] | BS19478 | BS19 | BS19 | BS19 | BS19 | BS19 | 478 | 0 | 0 | 8 | 0 | [25 empty] | 0 | 0 | 0 | 0 | 0
BS19 | 안산직접18 | J7311 | 6.8 | 478 | [5 empty] | BS19478 | BS19 | BS19 | BS19 | BS19 | BS19 | 478 | 0 | 0 | 8 | 0 | [25 empty] | 0 | 0 | 0 | 0 | 0
BS19 | 안산직접18 | J7312 | 6.6 | 419 | [5 empty] | BS19419 | BS19 | BS19 | BS19 | BS19 | BS19 | 419 | 0 | 0 | 6 | 0 | [25 empty] | 0 | 0 | 0 | 0 | 0
BS19 | 안산직접18 | J7314 | 6.9 | 418 | 419 |  |  |  |  | BS19418 | BS19419 | BS19 | BS19 | BS19 | BS19 | 418 | 0 | 0 | 5 | 0 | 419 | 0 | 0 | 6 | 0 | [20 empty] | 0 | 0 | 0 | 0 | 0
BS19 | 안산직접18 | J7316 | 6.9 | 481 | [5 empty] | BS19481 | BS19 | BS19 | BS19 | BS19 | BS19 | 481 | 0 | 0 | 7 | 0 | [25 empty] | 0 | 0 | 0 | 0 | 0
BS19 | 안산직접18 | J7317 | 7.2 | 418 | [5 empty] | BS19418 | BS19 | BS19 | BS19 | BS19 | BS19 | 418 | 0 | 0 | 5 | 0 | [25 empty] | 0 | 0 | 0 | 0 | 0
BS19 | 안산직접18 | J7675 | 7 | 418 | [5 empty] | BS19418 | BS19 | BS19 | BS19 | BS19 | BS19 | 418 | 0 | 0 | 5 | 0 | [25 empty] | 0 | 0 | 0 | 0 | 0
BS19 | 안산직접18 | J7683 | 7 | 419 | [5 empty] | BS19419 | BS19 | BS19 | BS19 | BS19 | BS19 | 419 | 0 | 0 | 6 | 0 | [25 empty] | 0 | 0 | 0 | 0 | 0
BS19 | 안산직접18 | J7778 | 6.6 | 419 | [5 empty] | BS19419 | BS19 | BS19 | BS19 | BS19 | BS19 | 419 | 0 | 0 | 6 | 0 | [25 empty] | 0 | 0 | 0 | 0 | 0
BS19 | 안산직접18 | J7823 | 7.4 | 418 | [5 empty] | BS19418 | BS19 | BS19 | BS19 | BS19 | BS19 | 418 | 0 | 0 | 5 | 0 | [25 empty] | 0 | 0 | 0 | 0 | 0
BS19 | 안산직접18 | J7839 | 11.8 | 검침분구1: BS19; 검침분구2: BS19; 검침분구3: BS19; 검침분구4: BS19; 검침분구5: BS19; 검침분구6: BS19 | [29 empty] | 0 | 0 | 0 | 0 | 0
BS2 | 반월성포29 | J5466 | 8.3 | 584 | [5 empty] | BS2584 | BS2 | BS2 | BS2 | BS2 | BS2 | 584 | 0 | 0 | 9 | 0 | [25 empty] | 0 | 0 | 0 | 0 | 0
BS2 | 반월성포29 | J5467 | 8.5 | 584 | [5 empty] | BS2584 | BS2 | BS2 | BS2 | BS2 | BS2 | 584 | 0 | 0 | 9 | 0 | [25 empty] | 0 | 0 | 0 | 0 | 0
BS2 | 반월성포29 | J5470 | 8.6 | 578 | [5 empty] | BS2578 | BS2 | BS2 | BS2 | BS2 | BS2 | 578 | 0 | 0 | 11 | 0 | [25 empty] | 0 | 0 | 0 | 0 | 0
BS2 | 반월성포29 | J5471 | 8.5 | 578 | [5 empty] | BS2578 | BS2 | BS2 | BS2 | BS2 | BS2 | 578 | 0 | 0 | 11 | 0 | [25 empty] | 0 | 0 | 0 | 0 | 0
BS2 | 반월성포29 | J5472 | 10.3 | 602 | [5 empty] | BS2602 | BS2 | BS2 | BS2 | BS2 | BS2 | 602 | 0 | 0 | 19 | 0 | [25 empty] | 0 | 0 | 0 | 0 | 0
BS2 | 반월성포29 | J5473 | 9.8 | 602 | [5 empty] | BS2602 | BS2 | BS2 | BS2 | BS2 | BS2 | 602 | 0 | 0 | 19 | 0 | [25 empty] | 0 | 0 | 0 | 0 | 0
BS2 | 반월성포29 | J5477 | 8.2 | 569 | [5 empty] | BS2569 | BS2 | BS2 | BS2 | BS2 | BS2 | 569 | 0 | 0 | 12 | 0 | [25 empty] | 0 | 0 | 0 | 0 | 0
BS2 | 반월성포29 | J5478 | 9.1 | 569 | [5 empty] | BS2569 | BS2 | BS2 | BS2 | BS2 | BS2 | 569 | 0 | 0 | 12 | 0 | [25 empty] | 0 | 0 | 0 | 0 | 0
BS2 | 반월성포29 | J5479 | 8.5 | 602 | [5 empty] | BS2602 | BS2 | BS2 | BS2 | BS2 | BS2 | 602 | 0 | 0 | 19 | 0 | [25 empty] | 0 | 0 | 0 | 0 | 0
BS2 | 반월성포29 | J5480 | 8.2 | 602 | [5 empty] | BS2602 | BS2 | BS2 | BS2 | BS2 | BS2 | 602 | 0 | 0 | 19 | 0 | [25 empty] | 0 | 0 | 0 | 0 | 0
BS2 | 반월성포29 | J5486 | 8.6 | 584 | [5 empty] | BS2584 | BS2 | BS2 | BS2 | BS2 | BS2 | 584 | 0 | 0 | 9 | 0 | [25 empty] | 0 | 0 | 0 | 0 | 0
BS2 | 반월성포29 | J5487 | 8.5 | 578 | [5 empty] | BS2578 | BS2 | BS2 | BS2 | BS2 | BS2 | 578 | 0 | 0 | 11 | 0 | [25 empty] | 0 | 0 | 0 | 0 | 0
BS2 | 반월성포29 | J5488 | 8.4 | 578 | [5 empty] | BS2578 | BS2 | BS2 | BS2 | BS2 | BS2 | 578 | 0 | 0 | 11 | 0 | [25 empty] | 0 | 0 | 0 | 0 | 0
BS2 | 반월성포29 | J5489 | 8.2 | 574 | [5 empty] | BS2574 | BS2 | BS2 | BS2 | BS2 | BS2 | 574 | 0 | 0 | 12 | 0 | [25 empty] | 0 | 0 | 0 | 0 | 0
BS2 | 반월성포29 | J5492 | 8.6 | 569 | [5 empty] | BS2569 | BS2 | BS2 | BS2 | BS2 | BS2 | 569 | 0 | 0 | 12 | 0 | [25 empty] | 0 | 0 | 0 | 0 | 0
BS2 | 반월성포29 | J5493 | 8.5 | 569 | [5 empty] | BS2569 | BS2 | BS2 | BS2 | BS2 | BS2 | 569 | 0 | 0 | 12 | 0 | [25 empty] | 0 | 0 | 0 | 0 | 0
BS2 | 반월성포29 | J5497 | 8.4 | 574 | 569 |  |  |  |  | BS2574 | BS2569 | BS2 | BS2 | BS2 | BS2 | 574 | 0 | 0 | 12 | 0 | 569 | 0 | 0 | 12 | 0 | [20 empty] | 0 | 0 | 0 | 0 | 0
BS2 | 반월성포29 | J5498 | 8.3 | 574 | [5 empty] | BS2574 | BS2 | BS2 | BS2 | BS2 | BS2 | 574 | 0 | 0 | 12 | 0 | [25 empty] | 0 | 0 | 0 | 0 | 0
BS2 | 반월성포29 | J5507 | 8.4 | 578 | [5 empty] | BS2578 | BS2 | BS2 | BS2 | BS2 | BS2 | 578 | 0 | 0 | 11 | 0 | [25 empty] | 0 | 0 | 0 | 0 | 0
BS2 | 반월성포29 | J5508 | 8.7 | 574 | 569 |  |  |  |  | BS2574 | BS2569 | BS2 | BS2 | BS2 | BS2 | 574 | 0 | 0 | 12 | 0 | 569 | 0 | 0 | 12 | 0 | [20 empty] | 0 | 0 | 0 | 0 | 0
BS2 | 반월성포29 | J5509 | 10.1 | 660 | [5 empty] | BS2660 | BS2 | BS2 | BS2 | BS2 | BS2 | 660 | 0 | 0 | 14 | 0 | [25 empty] | 0 | 0 | 0 | 0 | 0
BS2 | 반월성포29 | J5510 | 10.6 | 660 | [5 empty] | BS2660 | BS2 | BS2 | BS2 | BS2 | BS2 | 660 | 0 | 0 | 14 | 0 | [25 empty] | 0 | 0 | 0 | 0 | 0
BS2 | 반월성포29 | J5513 | 8.5 | 574 | [5 empty] | BS2574 | BS2 | BS2 | BS2 | BS2 | BS2 | 574 | 0 | 0 | 12 | 0 | [25 empty] | 0 | 0 | 0 | 0 | 0
BS2 | 반월성포29 | J5514 | 8.3 | 574 | [5 empty] | BS2574 | BS2 | BS2 | BS2 | BS2 | BS2 | 574 | 0 | 0 | 12 | 0 | [25 empty] | 0 | 0 | 0 | 0 | 0
BS2 | 반월성포29 | J5515 | 8.5 | 578 | [5 empty] | BS2578 | BS2 | BS2 | BS2 | BS2 | BS2 | 578 | 0 | 0 | 11 | 0 | [25 empty] | 0 | 0 | 0 | 0 | 0
BS2 | 반월성포29 | J5516 | 8.3 | 584 | 578 |  |  |  |  | BS2584 | BS2578 | BS2 | BS2 | BS2 | BS2 | 584 | 0 | 0 | 9 | 0 | 578 | 0 | 0 | 11 | 0 | [20 empty] | 0 | 0 | 0 | 0 | 0
BS2 | 반월성포29 | J5529 | 8.6 | 584 | 578 |  |  |  |  | BS2584 | BS2578 | BS2 | BS2 | BS2 | BS2 | 584 | 0 | 0 | 9 | 0 | 578 | 0 | 0 | 11 | 0 | [20 empty] | 0 | 0 | 0 | 0 | 0
BS2 | 반월성포29 | J5530 | 10.9 | 602 | [5 empty] | BS2602 | BS2 | BS2 | BS2 | BS2 | BS2 | 602 | 0 | 0 | 19 | 0 | [25 empty] | 0 | 0 | 0 | 0 | 0
BS2 | 반월성포29 | J5531 | 10.5 | 660 | 665 |  |  |  |  | BS2660 | BS2665 | BS2 | BS2 | BS2 | BS2 | 660 | 0 | 0 | 14 | 0 | 665 | 0 | 0 | 9 | 0 | [20 empty] | 0 | 0 | 0 | 0 | 0
BS2 | 반월성포29 | J5532 | 13 | 665 | [5 empty] | BS2665 | BS2 | BS2 | BS2 | BS2 | BS2 | 665 | 0 | 0 | 9 | 0 | [25 empty] | 0 | 0 | 0 | 0 | 0
BS2 | 반월성포29 | J5539 | 8.2 | 584 | 599 | 578 | 602 |  |  | BS2584 | BS2599 | BS2578 | BS2602 | BS2 | BS2 | 584 | 0 | 0 | 9 | 0 | 599 | 0 | 0 | 8 | 0 | 578 | 0 | 0 | 11 | 0 | 602 | 0 | 0 | 19 | 0 | [10 empty] | 0 | 0 | 0 | 0 | 0
BS2 | 반월성포29 | J5540 | 8.6 | 584 | [5 empty] | BS2584 | BS2 | BS2 | BS2 | BS2 | BS2 | 584 | 0 | 0 | 9 | 0 | [25 empty] | 0 | 0 | 0 | 0 | 0
BS2 | 반월성포29 | J5541 | 9.8 | 569 | [5 empty] | BS2569 | BS2 | BS2 | BS2 | BS2 | BS2 | 569 | 0 | 0 | 12 | 0 | [25 empty] | 0 | 0 | 0 | 0 | 0
BS2 | 반월성포29 | J5542 | 9.6 | 569 | 660 | 871-875 |  |  |  | BS2569 | BS2660 | BS2871-875 | BS2 | BS2 | BS2 | 569 | 0 | 0 | 12 | 0 | 660 | 0 | 0 | 14 | 0 | 871-875 | 0 | 0 | 1 | 0 | [15 empty] | 0 | 0 | 0 | 0 | 0
BS2 | 반월성포29 | J5546 | 11.4 | 599 | 602 |  |  |  |  | BS2599 | BS2602 | BS2 | BS2 | BS2 | BS2 | 599 | 0 | 0 | 8 | 0 | 602 | 0 | 0 | 19 | 0 | [20 empty] | 0 | 0 | 0 | 0 | 0
BS2 | 반월성포29 | J5547 | 8.9 | 574 | [5 empty] | BS2574 | BS2 | BS2 | BS2 | BS2 | BS2 | 574 | 0 | 0 | 12 | 0 | [25 empty] | 0 | 0 | 0 | 0 | 0
BS2 | 반월성포29 | J5548 | 8.8 | 574 | 569 |  |  |  |  | BS2574 | BS2569 | BS2 | BS2 | BS2 | BS2 | 574 | 0 | 0 | 12 | 0 | 569 | 0 | 0 | 12 | 0 | [20 empty] | 0 | 0 | 0 | 0 | 0
BS2 | 반월성포29 | J5549 | 9.7 | 599 | [5 empty] | BS2599 | BS2 | BS2 | BS2 | BS2 | BS2 | 599 | 0 | 0 | 8 | 0 | [25 empty] | 0 | 0 | 0 | 0 | 0
BS2 | 반월성포29 | J5551 | 8.5 | 574 | 569 |  |  |  |  | BS2574 | BS2569 | BS2 | BS2 | BS2 | BS2 | 574 | 0 | 0 | 12 | 0 | 569 | 0 | 0 | 12 | 0 | [20 empty] | 0 | 0 | 0 | 0 | 0
BS2 | 반월성포29 | J5555 | 8.2 | 574 | [5 empty] | BS2574 | BS2 | BS2 | BS2 | BS2 | BS2 | 574 | 0 | 0 | 12 | 0 | [25 empty] | 0 | 0 | 0 | 0 | 0
BS2 | 반월성포29 | J5557 | 8.3 | 574 | [5 empty] | BS2574 | BS2 | BS2 | BS2 | BS2 | BS2 | 574 | 0 | 0 | 12 | 0 | [25 empty] | 0 | 0 | 0 | 0 | 0
BS2 | 반월성포29 | J5562 | 8.5 | 578 | [5 empty] | BS2578 | BS2 | BS2 | BS2 | BS2 | BS2 | 578 | 0 | 0 | 11 | 0 | [25 empty] | 0 | 0 | 0 | 0 | 0
BS2 | 반월성포29 | J5563 | 10.8 | 602 | [5 empty] | BS2602 | BS2 | BS2 | BS2 | BS2 | BS2 | 602 | 0 | 0 | 19 | 0 | [25 empty] | 0 | 0 | 0 | 0 | 0
BS2 | 반월성포29 | J5566 | 8.9 | 584 | 599 |  |  |  |  | BS2584 | BS2599 | BS2 | BS2 | BS2 | BS2 | 584 | 0 | 0 | 9 | 0 | 599 | 0 | 0 | 8 | 0 | [20 empty] | 0 | 0 | 0 | 0 | 0
BS2 | 반월성포29 | J5567 | 9.8 | 602 | [5 empty] | BS2602 | BS2 | BS2 | BS2 | BS2 | BS2 | 602 | 0 | 0 | 19 | 0 | [25 empty] | 0 | 0 | 0 | 0 | 0
BS2 | 반월성포29 | J5571 | 8.5 | 569 | 602 | 654 | 660 |  |  | BS2569 | BS2602 | BS2654 | BS2660 | BS2 | BS2 | 569 | 0 | 0 | 12 | 0 | 602 | 0 | 0 | 19 | 0 | 654 | 0 | 0 | 13 | 0 | 660 | 0 | 0 | 14 | 0 | [10 empty] | 0 | 0 | 0 | 0 | 0
BS2 | 반월성포29 | J5681 | 11.6 | 602 | [5 empty] | BS2602 | BS2 | BS2 | BS2 | BS2 | BS2 | 602 | 0 | 0 | 19 | 0 | [25 empty] | 0 | 0 | 0 | 0 | 0
BS2 | 반월성포29 | J5682 | 9.1 | 654 | 602 |  |  |  |  | BS2654 | BS2602 | BS2 | BS2 | BS2 | BS2 | 654 | 0 | 0 | 13 | 0 | 602 | 0 | 0 | 19 | 0 | [20 empty] | 0 | 0 | 0 | 0 | 0
BS2 | 반월성포29 | J5683 | 8.2 | 574 | 569 | 602 |  |  |  | BS2574 | BS2569 | BS2602 | BS2 | BS2 | BS2 | 574 | 0 | 0 | 12 | 0 | 569 | 0 | 0 | 12 | 0 | 602 | 0 | 0 | 19 | 0 | [15 empty] | 0 | 0 | 0 | 0 | 0
BS2 | 반월성포29 | J5684 | 9.1 | 602 | [5 empty] | BS2602 | BS2 | BS2 | BS2 | BS2 | BS2 | 602 | 0 | 0 | 19 | 0 | [25 empty] | 0 | 0 | 0 | 0 | 0
BS2 | 반월성포29 | J5686 | 9.9 | 599 | 602 |  |  |  |  | BS2599 | BS2602 | BS2 | BS2 | BS2 | BS2 | 599 | 0 | 0 | 8 | 0 | 602 | 0 | 0 | 19 | 0 | [20 empty] | 0 | 0 | 0 | 0 | 0
BS2 | 반월성포29 | J5688 | 9.5 | 602 | [5 empty] | BS2602 | BS2 | BS2 | BS2 | BS2 | BS2 | 602 | 0 | 0 | 19 | 0 | [25 empty] | 0 | 0 | 0 | 0 | 0
BS2 | 반월성포29 | J5691 | 9.7 | 599 | [5 empty] | BS2599 | BS2 | BS2 | BS2 | BS2 | BS2 | 599 | 0 | 0 | 8 | 0 | [25 empty] | 0 | 0 | 0 | 0 | 0
BS2 | 반월성포29 | J5693 | 11.4 | 599 | [5 empty] | BS2599 | BS2 | BS2 | BS2 | BS2 | BS2 | 599 | 0 | 0 | 8 | 0 | [25 empty] | 0 | 0 | 0 | 0 | 0
BS2 | 반월성포29 | J5694 | 12.7 | 599 | 602 |  |  |  |  | BS2599 | BS2602 | BS2 | BS2 | BS2 | BS2 | 599 | 0 | 0 | 8 | 0 | 602 | 0 | 0 | 19 | 0 | [20 empty] | 0 | 0 | 0 | 0 | 0
BS2 | 반월성포29 | J5695 | 8.2 | 578 | [5 empty] | BS2578 | BS2 | BS2 | BS2 | BS2 | BS2 | 578 | 0 | 0 | 11 | 0 | [25 empty] | 0 | 0 | 0 | 0 | 0
BS2 | 반월성포29 | J5699 | 9.3 | 602 | [5 empty] | BS2602 | BS2 | BS2 | BS2 | BS2 | BS2 | 602 | 0 | 0 | 19 | 0 | [25 empty] | 0 | 0 | 0 | 0 | 0
BS2 | 반월성포29 | J5702 | 10.8 | 660 | 665 |  |  |  |  | BS2660 | BS2665 | BS2 | BS2 | BS2 | BS2 | 660 | 0 | 0 | 14 | 0 | 665 | 0 | 0 | 9 | 0 | [20 empty] | 0 | 0 | 0 | 0 | 0
BS2 | 반월성포29 | J5703 | 12.7 | 665 | [5 empty] | BS2665 | BS2 | BS2 | BS2 | BS2 | BS2 | 665 | 0 | 0 | 9 | 0 | [25 empty] | 0 | 0 | 0 | 0 | 0
BS2 | 반월성포29 | J5729 | 11.1 | 650 | [5 empty] | BS2650 | BS2 | BS2 | BS2 | BS2 | BS2 | 650 | 0 | 0 | 9 | 0 | [25 empty] | 0 | 0 | 0 | 0 | 0
BS2 | 반월성포29 | J5730 | 11 | 650 | [5 empty] | BS2650 | BS2 | BS2 | BS2 | BS2 | BS2 | 650 | 0 | 0 | 9 | 0 | [25 empty] | 0 | 0 | 0 | 0 | 0
BS2 | 반월성포29 | J5731 | 10.7 | 660 | 665 |  |  |  |  | BS2660 | BS2665 | BS2 | BS2 | BS2 | BS2 | 660 | 0 | 0 | 14 | 0 | 665 | 0 | 0 | 9 | 0 | [20 empty] | 0 | 0 | 0 | 0 | 0
BS2 | 반월성포29 | J5732 | 12.2 | 660 | 665 |  |  |  |  | BS2660 | BS2665 | BS2 | BS2 | BS2 | BS2 | 660 | 0 | 0 | 14 | 0 | 665 | 0 | 0 | 9 | 0 | [20 empty] | 0 | 0 | 0 | 0 | 0
BS2 | 반월성포29 | J5733 | 10.8 | 654 | [5 empty] | BS2654 | BS2 | BS2 | BS2 | BS2 | BS2 | 654 | 0 | 0 | 13 | 0 | [25 empty] | 0 | 0 | 0 | 0 | 0
BS2 | 반월성포29 | J5734 | 10.9 | 654 | [5 empty] | BS2654 | BS2 | BS2 | BS2 | BS2 | BS2 | 654 | 0 | 0 | 13 | 0 | [25 empty] | 0 | 0 | 0 | 0 | 0
BS2 | 반월성포29 | J5737 | 11.3 | 660 | 665 |  |  |  |  | BS2660 | BS2665 | BS2 | BS2 | BS2 | BS2 | 660 | 0 | 0 | 14 | 0 | 665 | 0 | 0 | 9 | 0 | [20 empty] | 0 | 0 | 0 | 0 | 0
BS2 | 반월성포29 | J5738 | 9.5 | 654 | [5 empty] | BS2654 | BS2 | BS2 | BS2 | BS2 | BS2 | 654 | 0 | 0 | 13 | 0 | [25 empty] | 0 | 0 | 0 | 0 | 0
BS2 | 반월성포29 | J5739 | 10.4 | 654 | [5 empty] | BS2654 | BS2 | BS2 | BS2 | BS2 | BS2 | 654 | 0 | 0 | 13 | 0 | [25 empty] | 0 | 0 | 0 | 0 | 0
BS2 | 반월성포29 | J5742 | 11.1 | 660 | [5 empty] | BS2660 | BS2 | BS2 | BS2 | BS2 | BS2 | 660 | 0 | 0 | 14 | 0 | [25 empty] | 0 | 0 | 0 | 0 | 0
BS2 | 반월성포29 | J5743 | 10.2 | 654 | [5 empty] | BS2654 | BS2 | BS2 | BS2 | BS2 | BS2 | 654 | 0 | 0 | 13 | 0 | [25 empty] | 0 | 0 | 0 | 0 | 0
BS2 | 반월성포29 | J5744 | 11.7 | 654 | 650 |  |  |  |  | BS2654 | BS2650 | BS2 | BS2 | BS2 | BS2 | 654 | 0 | 0 | 13 | 0 | 650 | 0 | 0 | 9 | 0 | [20 empty] | 0 | 0 | 0 | 0 | 0
BS2 | 반월성포29 | J5745 | 11.3 | 650 | [5 empty] | BS2650 | BS2 | BS2 | BS2 | BS2 | BS2 | 650 | 0 | 0 | 9 | 0 | [25 empty] | 0 | 0 | 0 | 0 | 0
BS2 | 반월성포29 | J5748 | 10.4 | 660 | 665 |  |  |  |  | BS2660 | BS2665 | BS2 | BS2 | BS2 | BS2 | 660 | 0 | 0 | 14 | 0 | 665 | 0 | 0 | 9 | 0 | [20 empty] | 0 | 0 | 0 | 0 | 0
BS2 | 반월성포29 | J5749 | 10.9 | 660 | 665 |  |  |  |  | BS2660 | BS2665 | BS2 | BS2 | BS2 | BS2 | 660 | 0 | 0 | 14 | 0 | 665 | 0 | 0 | 9 | 0 | [20 empty] | 0 | 0 | 0 | 0 | 0
BS2 | 반월성포29 | J5750 | 12.2 | 654 | 650 |  |  |  |  | BS2654 | BS2650 | BS2 | BS2 | BS2 | BS2 | 654 | 0 | 0 | 13 | 0 | 650 | 0 | 0 | 9 | 0 | [20 empty] | 0 | 0 | 0 | 0 | 0
BS2 | 반월성포29 | J5752 | 10.7 | 654 | 650 |  |  |  |  | BS2654 | BS2650 | BS2 | BS2 | BS2 | BS2 | 654 | 0 | 0 | 13 | 0 | 650 | 0 | 0 | 9 | 0 | [20 empty] | 0 | 0 | 0 | 0 | 0
BS2 | 반월성포29 | J5753 | 11.2 | 654 | 650 |  |  |  |  | BS2654 | BS2650 | BS2 | BS2 | BS2 | BS2 | 654 | 0 | 0 | 13 | 0 | 650 | 0 | 0 | 9 | 0 | [20 empty] | 0 | 0 | 0 | 0 | 0
BS2 | 반월성포29 | J5754 | 10.8 | 650 | [5 empty] | BS2650 | BS2 | BS2 | BS2 | BS2 | BS2 | 650 | 0 | 0 | 9 | 0 | [25 empty] | 0 | 0 | 0 | 0 | 0
BS2 | 반월성포29 | J5755 | 8.4 | 584 | [5 empty] | BS2584 | BS2 | BS2 | BS2 | BS2 | BS2 | 584 | 0 | 0 | 9 | 0 | [25 empty] | 0 | 0 | 0 | 0 | 0
BS2 | 반월성포29 | J5757 | 9.8 | 660 | [5 empty] | BS2660 | BS2 | BS2 | BS2 | BS2 | BS2 | 660 | 0 | 0 | 14 | 0 | [25 empty] | 0 | 0 | 0 | 0 | 0
BS2 | 반월성포29 | J5760 | 8.6 | 660 | [5 empty] | BS2660 | BS2 | BS2 | BS2 | BS2 | BS2 | 660 | 0 | 0 | 14 | 0 | [25 empty] | 0 | 0 | 0 | 0 | 0
BS2 | 반월성포29 | J5761 | 9.8 | 654 | 650 |  |  |  |  | BS2654 | BS2650 | BS2 | BS2 | BS2 | BS2 | 654 | 0 | 0 | 13 | 0 | 650 | 0 | 0 | 9 | 0 | [20 empty] | 0 | 0 | 0 | 0 | 0
BS2 | 반월성포29 | J5762 | 9 | 654 | 602 |  |  |  |  | BS2654 | BS2602 | BS2 | BS2 | BS2 | BS2 | 654 | 0 | 0 | 13 | 0 | 602 | 0 | 0 | 19 | 0 | [20 empty] | 0 | 0 | 0 | 0 | 0
BS2 | 반월성포29 | J82 | 8.9 | 검침분구1: BS2; 검침분구2: BS2; 검침분구3: BS2; 검침분구4: BS2; 검침분구5: BS2; 검침분구6: BS2 | [29 empty] | 0 | 0 | 0 | 0 | 0
BS2 | 반월성포29 | J83 | 10.7 | 검침분구1: BS2; 검침분구2: BS2; 검침분구3: BS2; 검침분구4: BS2; 검침분구5: BS2; 검침분구6: BS2 | [29 empty] | 0 | 0 | 0 | 0 | 0
BS20 | 안산직접19 | J7056 | 9.9 | 393 | 390 |  |  |  |  | BS20393 | BS20390 | BS20 | BS20 | BS20 | BS20 | 393 | 0 | 0 | 10 | 0 | 390 | 0 | 0 | 6 | 0 | [20 empty] | 0 | 0 | 0 | 0 | 0
BS20 | 안산직접19 | J7057 | 9.5 | 393 | 390 |  |  |  |  | BS20393 | BS20390 | BS20 | BS20 | BS20 | BS20 | 393 | 0 | 0 | 10 | 0 | 390 | 0 | 0 | 6 | 0 | [20 empty] | 0 | 0 | 0 | 0 | 0
BS20 | 안산직접19 | J7072 | 9.9 | 393 | 390 |  |  |  |  | BS20393 | BS20390 | BS20 | BS20 | BS20 | BS20 | 393 | 0 | 0 | 10 | 0 | 390 | 0 | 0 | 6 | 0 | [20 empty] | 0 | 0 | 0 | 0 | 0
BS20 | 안산직접19 | J7088 | 9.9 | 389-1346 | 393 |  |  |  |  | BS20389-1346 | BS20393 | BS20 | BS20 | BS20 | BS20 | 389-1346 | 0 | 0 | 5 | 0 | 393 | 0 | 0 | 10 | 0 | [20 empty] | 0 | 0 | 0 | 0 | 0
BS20 | 안산직접19 | J7102 | 9.9 | 390 | [5 empty] | BS20390 | BS20 | BS20 | BS20 | BS20 | BS20 | 390 | 0 | 0 | 6 | 0 | [25 empty] | 0 | 0 | 0 | 0 | 0
BS20 | 안산직접19 | J7118 | 9.5 | 393 | [5 empty] | BS20393 | BS20 | BS20 | BS20 | BS20 | BS20 | 393 | 0 | 0 | 10 | 0 | [25 empty] | 0 | 0 | 0 | 0 | 0
BS20 | 안산직접19 | J7131 | 9.9 | 393 | [5 empty] | BS20393 | BS20 | BS20 | BS20 | BS20 | BS20 | 393 | 0 | 0 | 10 | 0 | [25 empty] | 0 | 0 | 0 | 0 | 0
BS20 | 안산직접19 | J7142 | 9.9 | 390 | [5 empty] | BS20390 | BS20 | BS20 | BS20 | BS20 | BS20 | 390 | 0 | 0 | 6 | 0 | [25 empty] | 0 | 0 | 0 | 0 | 0
BS20 | 안산직접19 | J7289 | 9.7 | 393 | [5 empty] | BS20393 | BS20 | BS20 | BS20 | BS20 | BS20 | 393 | 0 | 0 | 10 | 0 | [25 empty] | 0 | 0 | 0 | 0 | 0
BS20 | 안산직접19 | J7304 | 10.1 | 389-1346 | 393 |  |  |  |  | BS20389-1346 | BS20393 | BS20 | BS20 | BS20 | BS20 | 389-1346 | 0 | 0 | 5 | 0 | 393 | 0 | 0 | 10 | 0 | [20 empty] | 0 | 0 | 0 | 0 | 0
BS20 | 안산직접19 | J7674 | 10.2 | 393 | [5 empty] | BS20393 | BS20 | BS20 | BS20 | BS20 | BS20 | 393 | 0 | 0 | 10 | 0 | [25 empty] | 0 | 0 | 0 | 0 | 0
BS20 | 안산직접19 | J7676 | 10.3 | 389-1346 | 393 |  |  |  |  | BS20389-1346 | BS20393 | BS20 | BS20 | BS20 | BS20 | 389-1346 | 0 | 0 | 5 | 0 | 393 | 0 | 0 | 10 | 0 | [20 empty] | 0 | 0 | 0 | 0 | 0
BS20 | 안산직접19 | J7694 | 17.5 | 389-1344 | 389-1345 |  |  |  |  | BS20389-1344 | BS20389-1345 | BS20 | BS20 | BS20 | BS20 | 389-1344 | 0 | 0 | 8 | 0 | 389-1345 | 0 | 0 | 5 | 0 | [20 empty] | 0 | 0 | 0 | 0 | 0
BS20 | 안산직접19 | J7695 | 18.6 | 389-1344 | [5 empty] | BS20389-1344 | BS20 | BS20 | BS20 | BS20 | BS20 | 389-1344 | 0 | 0 | 8 | 0 | [25 empty] | 0 | 0 | 0 | 0 | 0
BS20 | 안산직접19 | J7697 | 9.9 | 390 | [5 empty] | BS20390 | BS20 | BS20 | BS20 | BS20 | BS20 | 390 | 0 | 0 | 6 | 0 | [25 empty] | 0 | 0 | 0 | 0 | 0
BS20 | 안산직접19 | J7701 | 17.4 | 389-1344 | 389-1345 |  |  |  |  | BS20389-1344 | BS20389-1345 | BS20 | BS20 | BS20 | BS20 | 389-1344 | 0 | 0 | 8 | 0 | 389-1345 | 0 | 0 | 5 | 0 | [20 empty] | 0 | 0 | 0 | 0 | 0
BS20 | 안산직접19 | J7702 | 16.4 | 389-1344 | [5 empty] | BS20389-1344 | BS20 | BS20 | BS20 | BS20 | BS20 | 389-1344 | 0 | 0 | 8 | 0 | [25 empty] | 0 | 0 | 0 | 0 | 0
BS20 | 안산직접19 | J7705 | 19.6 | 389-1345 | [5 empty] | BS20389-1345 | BS20 | BS20 | BS20 | BS20 | BS20 | 389-1345 | 0 | 0 | 5 | 0 | [25 empty] | 0 | 0 | 0 | 0 | 0
BS20 | 안산직접19 | J7706 | 21.4 | 389-1345 | [5 empty] | BS20389-1345 | BS20 | BS20 | BS20 | BS20 | BS20 | 389-1345 | 0 | 0 | 5 | 0 | [25 empty] | 0 | 0 | 0 | 0 | 0
BS20 | 안산직접19 | J7714 | 16.4 | 389-1343 | 389-1344 |  |  |  |  | BS20389-1343 | BS20389-1344 | BS20 | BS20 | BS20 | BS20 | 389-1343 | 0 | 0 | 3 | 0 | 389-1344 | 0 | 0 | 8 | 0 | [20 empty] | 0 | 0 | 0 | 0 | 0
BS20 | 안산직접19 | J7715 | 16.4 | 389-1343 | [5 empty] | BS20389-1343 | BS20 | BS20 | BS20 | BS20 | BS20 | 389-1343 | 0 | 0 | 3 | 0 | [25 empty] | 0 | 0 | 0 | 0 | 0
BS20 | 안산직접19 | J7815 | 13.2 | 389-1344 | 389-1346 |  |  |  |  | BS20389-1344 | BS20389-1346 | BS20 | BS20 | BS20 | BS20 | 389-1344 | 0 | 0 | 8 | 0 | 389-1346 | 0 | 0 | 5 | 0 | [20 empty] | 0 | 0 | 0 | 0 | 0
BS20 | 안산직접19 | J7816 | 17.5 | 389-1343 | 389-1344 | 389-1345 |  |  |  | BS20389-1343 | BS20389-1344 | BS20389-1345 | BS20 | BS20 | BS20 | 389-1343 | 0 | 0 | 3 | 0 | 389-1344 | 0 | 0 | 8 | 0 | 389-1345 | 0 | 0 | 5 | 0 | [15 empty] | 0 | 0 | 0 | 0 | 0
BS20 | 안산직접19 | J7827 | 16.5 | 251-1 | [5 empty] | BS20251-1 | BS20 | BS20 | BS20 | BS20 | BS20 | 251-1 | 0 | 0 | 1 | 0 | [25 empty] | 0 | 0 | 0 | 0 | 0
BS20 | 안산직접19 | J7828 | 13.2 | 389-1344 | 389-1346 |  |  |  |  | BS20389-1344 | BS20389-1346 | BS20 | BS20 | BS20 | BS20 | 389-1344 | 0 | 0 | 8 | 0 | 389-1346 | 0 | 0 | 5 | 0 | [20 empty] | 0 | 0 | 0 | 0 | 0
BS20 | 안산직접19 | J94 | 11.4 | 검침분구1: BS20; 검침분구2: BS20; 검침분구3: BS20; 검침분구4: BS20; 검침분구5: BS20; 검침분구6: BS20 | [29 empty] | 0 | 0 | 0 | 0 | 0
BS20 | 안산직접19 | J95 | 11.1 | 검침분구1: BS20; 검침분구2: BS20; 검침분구3: BS20; 검침분구4: BS20; 검침분구5: BS20; 검침분구6: BS20 | [29 empty] | 0 | 0 | 0 | 0 | 0
BS3 | 반월성포28 | J5794 | 20.2 | 검침분구1: BS3; 검침분구2: BS3; 검침분구3: BS3; 검침분구4: BS3; 검침분구5: BS3; 검침분구6: BS3 | [29 empty] | 0 | 0 | 0 | 0 | 0
BS3 | 반월성포28 | J5795 | 20.9 | 877-880 | [5 empty] | BS3877-880 | BS3 | BS3 | BS3 | BS3 | BS3 | 877-880 | 0 | 0 | 12 | 0 | [25 empty] | 0 | 0 | 0 | 0 | 0
BS3 | 반월성포28 | J5796 | 22.5 | 871-872 | 871-871 |  |  |  |  | BS3871-872 | BS3871-871 | BS3 | BS3 | BS3 | BS3 | 871-872 | 0 | 0 | 6 | 0 | 871-871 | 0 | 0 | 9 | 0 | [20 empty] | 0 | 0 | 0 | 0 | 0
BS3 | 반월성포28 | J5797 | 21.2 | 877-879 | 877-880 | 871-871 | 871-872 |  |  | BS3877-879 | BS3877-880 | BS3871-871 | BS3871-872 | BS3 | BS3 | 877-879 | 0 | 0 | 15 | 0 | 877-880 | 0 | 0 | 12 | 0 | 871-871 | 0 | 0 | 9 | 0 | 871-872 | 0 | 0 | 6 | 0 | [10 empty] | 0 | 0 | 0 | 0 | 0
BS3 | 반월성포28 | J5798 | 12.3 | 877-877 | 871-873 |  |  |  |  | BS3877-877 | BS3871-873 | BS3 | BS3 | BS3 | BS3 | 877-877 | 0 | 0 | 15 | 0 | 871-873 | 0 | 0 | 9 | 0 | [20 empty] | 0 | 0 | 0 | 0 | 0
BS3 | 반월성포28 | J5799 | 13.6 | 871-873 | [5 empty] | BS3871-873 | BS3 | BS3 | BS3 | BS3 | BS3 | 871-873 | 0 | 0 | 9 | 0 | [25 empty] | 0 | 0 | 0 | 0 | 0
BS3 | 반월성포28 | J5800 | 16.4 | 877-879 | [5 empty] | BS3877-879 | BS3 | BS3 | BS3 | BS3 | BS3 | 877-879 | 0 | 0 | 15 | 0 | [25 empty] | 0 | 0 | 0 | 0 | 0
BS3 | 반월성포28 | J5801 | 20.2 | 877-879 | [5 empty] | BS3877-879 | BS3 | BS3 | BS3 | BS3 | BS3 | 877-879 | 0 | 0 | 15 | 0 | [25 empty] | 0 | 0 | 0 | 0 | 0
BS3 | 반월성포28 | J5804 | 24.1 | 877-880 | [5 empty] | BS3877-880 | BS3 | BS3 | BS3 | BS3 | BS3 | 877-880 | 0 | 0 | 12 | 0 | [25 empty] | 0 | 0 | 0 | 0 | 0
BS3 | 반월성포28 | J5805 | 24.9 | 877-880 | [5 empty] | BS3877-880 | BS3 | BS3 | BS3 | BS3 | BS3 | 877-880 | 0 | 0 | 12 | 0 | [25 empty] | 0 | 0 | 0 | 0 | 0
BS3 | 반월성포28 | J5806 | 17.1 | 877-879 | 871-872 |  |  |  |  | BS3877-879 | BS3871-872 | BS3 | BS3 | BS3 | BS3 | 877-879 | 0 | 0 | 15 | 0 | 871-872 | 0 | 0 | 6 | 0 | [20 empty] | 0 | 0 | 0 | 0 | 0
BS3 | 반월성포28 | J5807 | 24.8 | 877-880 | 871-871 |  |  |  |  | BS3877-880 | BS3871-871 | BS3 | BS3 | BS3 | BS3 | 877-880 | 0 | 0 | 12 | 0 | 871-871 | 0 | 0 | 9 | 0 | [20 empty] | 0 | 0 | 0 | 0 | 0
BS3 | 반월성포28 | J5808 | 18.2 | 871-871 | [5 empty] | BS3871-871 | BS3 | BS3 | BS3 | BS3 | BS3 | 871-871 | 0 | 0 | 9 | 0 | [25 empty] | 0 | 0 | 0 | 0 | 0
BS3 | 반월성포28 | J5809 | 10.6 | 877-879 | 877-877 |  |  |  |  | BS3877-879 | BS3877-877 | BS3 | BS3 | BS3 | BS3 | 877-879 | 0 | 0 | 15 | 0 | 877-877 | 0 | 0 | 15 | 0 | [20 empty] | 0 | 0 | 0 | 0 | 0
BS3 | 반월성포28 | J5810 | 12.1 | 877-879 | 877-877 |  |  |  |  | BS3877-879 | BS3877-877 | BS3 | BS3 | BS3 | BS3 | 877-879 | 0 | 0 | 15 | 0 | 877-877 | 0 | 0 | 15 | 0 | [20 empty] | 0 | 0 | 0 | 0 | 0
BS3 | 반월성포28 | J5813 | 10.9 | 877-879 | 877-877 |  |  |  |  | BS3877-879 | BS3877-877 | BS3 | BS3 | BS3 | BS3 | 877-879 | 0 | 0 | 15 | 0 | 877-877 | 0 | 0 | 15 | 0 | [20 empty] | 0 | 0 | 0 | 0 | 0
BS3 | 반월성포28 | J5814 | 17.6 | 871-871 | [5 empty] | BS3871-871 | BS3 | BS3 | BS3 | BS3 | BS3 | 871-871 | 0 | 0 | 9 | 0 | [25 empty] | 0 | 0 | 0 | 0 | 0
BS3 | 반월성포28 | J5815 | 15.2 | 871-873 | [5 empty] | BS3871-873 | BS3 | BS3 | BS3 | BS3 | BS3 | 871-873 | 0 | 0 | 9 | 0 | [25 empty] | 0 | 0 | 0 | 0 | 0
BS3 | 반월성포28 | J5816 | 14.6 | 871-873 | [5 empty] | BS3871-873 | BS3 | BS3 | BS3 | BS3 | BS3 | 871-873 | 0 | 0 | 9 | 0 | [25 empty] | 0 | 0 | 0 | 0 | 0
BS3 | 반월성포28 | J5817 | 20 | 877-880 | [5 empty] | BS3877-880 | BS3 | BS3 | BS3 | BS3 | BS3 | 877-880 | 0 | 0 | 12 | 0 | [25 empty] | 0 | 0 | 0 | 0 | 0
BS3 | 반월성포28 | J5818 | 12.6 | 871-872 | 871-873 | 877-877 | 877-879 |  |  | BS3871-872 | BS3871-873 | BS3877-877 | BS3877-879 | BS3 | BS3 | 871-872 | 0 | 0 | 6 | 0 | 871-873 | 0 | 0 | 9 | 0 | 877-877 | 0 | 0 | 15 | 0 | 877-879 | 0 | 0 | 15 | 0 | [10 empty] | 0 | 0 | 0 | 0 | 0
BS3 | 반월성포28 | J5819 | 11 | 871-873 | [5 empty] | BS3871-873 | BS3 | BS3 | BS3 | BS3 | BS3 | 871-873 | 0 | 0 | 9 | 0 | [25 empty] | 0 | 0 | 0 | 0 | 0
BS3 | 반월성포28 | J5821 | 24 | 877-880 | 871-871 |  |  |  |  | BS3877-880 | BS3871-871 | BS3 | BS3 | BS3 | BS3 | 877-880 | 0 | 0 | 12 | 0 | 871-871 | 0 | 0 | 9 | 0 | [20 empty] | 0 | 0 | 0 | 0 | 0
BS3 | 반월성포28 | J5822 | 20.3 | 877-880 | [5 empty] | BS3877-880 | BS3 | BS3 | BS3 | BS3 | BS3 | 877-880 | 0 | 0 | 12 | 0 | [25 empty] | 0 | 0 | 0 | 0 | 0
BS3 | 반월성포28 | J5825 | 19 | 877-880 | [5 empty] | BS3877-880 | BS3 | BS3 | BS3 | BS3 | BS3 | 877-880 | 0 | 0 | 12 | 0 | [25 empty] | 0 | 0 | 0 | 0 | 0
BS3 | 반월성포28 | J5826 | 9.2 | 877-877 | [5 empty] | BS3877-877 | BS3 | BS3 | BS3 | BS3 | BS3 | 877-877 | 0 | 0 | 15 | 0 | [25 empty] | 0 | 0 | 0 | 0 | 0
BS3 | 반월성포28 | J5827 | 9.1 | 877-877 | [5 empty] | BS3877-877 | BS3 | BS3 | BS3 | BS3 | BS3 | 877-877 | 0 | 0 | 15 | 0 | [25 empty] | 0 | 0 | 0 | 0 | 0
BS3 | 반월성포28 | J5828 | 13.2 | 871-873 | [5 empty] | BS3871-873 | BS3 | BS3 | BS3 | BS3 | BS3 | 871-873 | 0 | 0 | 9 | 0 | [25 empty] | 0 | 0 | 0 | 0 | 0
BS3 | 반월성포28 | J5829 | 9.1 | 877-877 | [5 empty] | BS3877-877 | BS3 | BS3 | BS3 | BS3 | BS3 | 877-877 | 0 | 0 | 15 | 0 | [25 empty] | 0 | 0 | 0 | 0 | 0
BS3 | 반월성포28 | J5870 | 9.1 | 877-877 | [5 empty] | BS3877-877 | BS3 | BS3 | BS3 | BS3 | BS3 | 877-877 | 0 | 0 | 15 | 0 | [25 empty] | 0 | 0 | 0 | 0 | 0
BS3 | 반월성포28 | J5876 | 9.3 | 877-877 | [5 empty] | BS3877-877 | BS3 | BS3 | BS3 | BS3 | BS3 | 877-877 | 0 | 0 | 15 | 0 | [25 empty] | 0 | 0 | 0 | 0 | 0
BS3 | 반월성포28 | J5891 | 9.7 | 877-877 | [5 empty] | BS3877-877 | BS3 | BS3 | BS3 | BS3 | BS3 | 877-877 | 0 | 0 | 15 | 0 | [25 empty] | 0 | 0 | 0 | 0 | 0
BS3 | 반월성포28 | J5901 | 10.3 | 871-873 | [5 empty] | BS3871-873 | BS3 | BS3 | BS3 | BS3 | BS3 | 871-873 | 0 | 0 | 9 | 0 | [25 empty] | 0 | 0 | 0 | 0 | 0
BS3 | 반월성포28 | J5908 | 9.5 | 877-877 | [5 empty] | BS3877-877 | BS3 | BS3 | BS3 | BS3 | BS3 | 877-877 | 0 | 0 | 15 | 0 | [25 empty] | 0 | 0 | 0 | 0 | 0
BS3 | 반월성포28 | J5915 | 12.2 | 877-879 | 877-877 |  |  |  |  | BS3877-879 | BS3877-877 | BS3 | BS3 | BS3 | BS3 | 877-879 | 0 | 0 | 15 | 0 | 877-877 | 0 | 0 | 15 | 0 | [20 empty] | 0 | 0 | 0 | 0 | 0
BS3 | 반월성포28 | J5916 | 14.1 | 877-879 | [5 empty] | BS3877-879 | BS3 | BS3 | BS3 | BS3 | BS3 | 877-879 | 0 | 0 | 15 | 0 | [25 empty] | 0 | 0 | 0 | 0 | 0
BS3 | 반월성포28 | J5919 | 10.3 | 877-877 | [5 empty] | BS3877-877 | BS3 | BS3 | BS3 | BS3 | BS3 | 877-877 | 0 | 0 | 15 | 0 | [25 empty] | 0 | 0 | 0 | 0 | 0
BS3 | 반월성포28 | J6018 | 21.2 | 877-879 | 877-880 | 871-871 |  |  |  | BS3877-879 | BS3877-880 | BS3871-871 | BS3 | BS3 | BS3 | 877-879 | 0 | 0 | 15 | 0 | 877-880 | 0 | 0 | 12 | 0 | 871-871 | 0 | 0 | 9 | 0 | [15 empty] | 0 | 0 | 0 | 0 | 0
BS3 | 반월성포28 | J6019 | 21.7 | 877-880 | 871-871 |  |  |  |  | BS3877-880 | BS3871-871 | BS3 | BS3 | BS3 | BS3 | 877-880 | 0 | 0 | 12 | 0 | 871-871 | 0 | 0 | 9 | 0 | [20 empty] | 0 | 0 | 0 | 0 | 0
BS3 | 반월성포28 | J6021 | 16.4 | 877-879 | [5 empty] | BS3877-879 | BS3 | BS3 | BS3 | BS3 | BS3 | 877-879 | 0 | 0 | 15 | 0 | [25 empty] | 0 | 0 | 0 | 0 | 0
BS3 | 반월성포28 | J6022 | 16.8 | 877-879 | [5 empty] | BS3877-879 | BS3 | BS3 | BS3 | BS3 | BS3 | 877-879 | 0 | 0 | 15 | 0 | [25 empty] | 0 | 0 | 0 | 0 | 0
BS3 | 반월성포28 | J6023 | 17.8 | 871-872 | [5 empty] | BS3871-872 | BS3 | BS3 | BS3 | BS3 | BS3 | 871-872 | 0 | 0 | 6 | 0 | [25 empty] | 0 | 0 | 0 | 0 | 0
BS3 | 반월성포28 | J6024 | 16.4 | 877-879 | [5 empty] | BS3877-879 | BS3 | BS3 | BS3 | BS3 | BS3 | 877-879 | 0 | 0 | 15 | 0 | [25 empty] | 0 | 0 | 0 | 0 | 0
BS3 | 반월성포28 | J6032 | 15.8 | 871-872 | 871-873 |  |  |  |  | BS3871-872 | BS3871-873 | BS3 | BS3 | BS3 | BS3 | 871-872 | 0 | 0 | 6 | 0 | 871-873 | 0 | 0 | 9 | 0 | [20 empty] | 0 | 0 | 0 | 0 | 0
BS3 | 반월성포28 | J6040 | 16.2 | 877-879 | [5 empty] | BS3877-879 | BS3 | BS3 | BS3 | BS3 | BS3 | 877-879 | 0 | 0 | 15 | 0 | [25 empty] | 0 | 0 | 0 | 0 | 0
BS3 | 반월성포28 | J6043 | 8.2 | 877-877 | [5 empty] | BS3877-877 | BS3 | BS3 | BS3 | BS3 | BS3 | 877-877 | 0 | 0 | 15 | 0 | [25 empty] | 0 | 0 | 0 | 0 | 0
BS3 | 반월성포28 | J6953 | 15.5 | 871-871 | [5 empty] | BS3871-871 | BS3 | BS3 | BS3 | BS3 | BS3 | 871-871 | 0 | 0 | 9 | 0 | [25 empty] | 0 | 0 | 0 | 0 | 0
BS3 | 반월성포28 | J7836 | 19 | 877-880 | [5 empty] | BS3877-880 | BS3 | BS3 | BS3 | BS3 | BS3 | 877-880 | 0 | 0 | 12 | 0 | [25 empty] | 0 | 0 | 0 | 0 | 0
BS3 | 반월성포28 | J85 | 10 | 검침분구1: BS3; 검침분구2: BS3; 검침분구3: BS3; 검침분구4: BS3; 검침분구5: BS3; 검침분구6: BS3 | [29 empty] | 0 | 0 | 0 | 0 | 0
BS3 | 반월성포28 | J90 | 20.2 | 검침분구1: BS3; 검침분구2: BS3; 검침분구3: BS3; 검침분구4: BS3; 검침분구5: BS3; 검침분구6: BS3 | [29 empty] | 0 | 0 | 0 | 0 | 0
BS3 | 반월성포28 | J9537 | 25.5 | 검침분구1: BS3; 검침분구2: BS3; 검침분구3: BS3; 검침분구4: BS3; 검침분구5: BS3; 검침분구6: BS3 | [29 empty] | 0 | 0 | 0 | 0 | 0
BS3 | 반월성포28 | J9555 | 21.2 | 검침분구1: BS3; 검침분구2: BS3; 검침분구3: BS3; 검침분구4: BS3; 검침분구5: BS3; 검침분구6: BS3 | [29 empty] | 0 | 0 | 0 | 0 | 0
BS4 | 반월일동19 | J108 | 23.2 | 검침분구1: BS4; 검침분구2: BS4; 검침분구3: BS4; 검침분구4: BS4; 검침분구5: BS4; 검침분구6: BS4 | [29 empty] | 0 | 0 | 0 | 0 | 0
BS4 | 반월일동19 | J5830 | 25.5 | 807 | [5 empty] | BS4807 | BS4 | BS4 | BS4 | BS4 | BS4 | 807 | 0 | 0 | 16 | 0 | [25 empty] | 0 | 0 | 0 | 0 | 0
BS4 | 반월일동19 | J5831 | 25.5 | 807 | [5 empty] | BS4807 | BS4 | BS4 | BS4 | BS4 | BS4 | 807 | 0 | 0 | 16 | 0 | [25 empty] | 0 | 0 | 0 | 0 | 0
BS4 | 반월일동19 | J5874 | 22.2 | 807 | 798 |  |  |  |  | BS4807 | BS4798 | BS4 | BS4 | BS4 | BS4 | 807 | 0 | 0 | 16 | 0 | 798 | 0 | 0 | 19 | 0 | [20 empty] | 0 | 0 | 0 | 0 | 0
BS4 | 반월일동19 | J5875 | 22.1 | 798 | [5 empty] | BS4798 | BS4 | BS4 | BS4 | BS4 | BS4 | 798 | 0 | 0 | 19 | 0 | [25 empty] | 0 | 0 | 0 | 0 | 0
BS4 | 반월일동19 | J5888 | 24.5 | 807 | 798 |  |  |  |  | BS4807 | BS4798 | BS4 | BS4 | BS4 | BS4 | 807 | 0 | 0 | 16 | 0 | 798 | 0 | 0 | 19 | 0 | [20 empty] | 0 | 0 | 0 | 0 | 0
BS4 | 반월일동19 | J5893 | 24.5 | 807 | 798 |  |  |  |  | BS4807 | BS4798 | BS4 | BS4 | BS4 | BS4 | 807 | 0 | 0 | 16 | 0 | 798 | 0 | 0 | 19 | 0 | [20 empty] | 0 | 0 | 0 | 0 | 0
BS4 | 반월일동19 | J5894 | 25.4 | 807 | [5 empty] | BS4807 | BS4 | BS4 | BS4 | BS4 | BS4 | 807 | 0 | 0 | 16 | 0 | [25 empty] | 0 | 0 | 0 | 0 | 0
BS4 | 반월일동19 | J5896 | 22.4 | 798 | [5 empty] | BS4798 | BS4 | BS4 | BS4 | BS4 | BS4 | 798 | 0 | 0 | 19 | 0 | [25 empty] | 0 | 0 | 0 | 0 | 0
BS4 | 반월일동19 | J5899 | 24.1 | 807 | 798 |  |  |  |  | BS4807 | BS4798 | BS4 | BS4 | BS4 | BS4 | 807 | 0 | 0 | 16 | 0 | 798 | 0 | 0 | 19 | 0 | [20 empty] | 0 | 0 | 0 | 0 | 0
BS4 | 반월일동19 | J5906 | 24.7 | 807 | [5 empty] | BS4807 | BS4 | BS4 | BS4 | BS4 | BS4 | 807 | 0 | 0 | 16 | 0 | [25 empty] | 0 | 0 | 0 | 0 | 0
BS4 | 반월일동19 | J5909 | 21.6 | 798 | [5 empty] | BS4798 | BS4 | BS4 | BS4 | BS4 | BS4 | 798 | 0 | 0 | 19 | 0 | [25 empty] | 0 | 0 | 0 | 0 | 0
BS4 | 반월일동19 | J5910 | 25.3 | 807 | [5 empty] | BS4807 | BS4 | BS4 | BS4 | BS4 | BS4 | 807 | 0 | 0 | 16 | 0 | [25 empty] | 0 | 0 | 0 | 0 | 0
BS4 | 반월일동19 | J5911 | 25.3 | 807 | [5 empty] | BS4807 | BS4 | BS4 | BS4 | BS4 | BS4 | 807 | 0 | 0 | 16 | 0 | [25 empty] | 0 | 0 | 0 | 0 | 0
BS4 | 반월일동19 | J5913 | 22.4 | 807 | 798 |  |  |  |  | BS4807 | BS4798 | BS4 | BS4 | BS4 | BS4 | 807 | 0 | 0 | 16 | 0 | 798 | 0 | 0 | 19 | 0 | [20 empty] | 0 | 0 | 0 | 0 | 0
BS4 | 반월일동19 | J5914 | 23.1 | 798 | [5 empty] | BS4798 | BS4 | BS4 | BS4 | BS4 | BS4 | 798 | 0 | 0 | 19 | 0 | [25 empty] | 0 | 0 | 0 | 0 | 0
BS4 | 반월일동19 | J5918 | 25 | 807 | [5 empty] | BS4807 | BS4 | BS4 | BS4 | BS4 | BS4 | 807 | 0 | 0 | 16 | 0 | [25 empty] | 0 | 0 | 0 | 0 | 0
BS4 | 반월일동19 | J5920 | 23.2 | 798 | [5 empty] | BS4798 | BS4 | BS4 | BS4 | BS4 | BS4 | 798 | 0 | 0 | 19 | 0 | [25 empty] | 0 | 0 | 0 | 0 | 0
BS4 | 반월일동19 | J5927 | 22.8 | 807 | 798 |  |  |  |  | BS4807 | BS4798 | BS4 | BS4 | BS4 | BS4 | 807 | 0 | 0 | 16 | 0 | 798 | 0 | 0 | 19 | 0 | [20 empty] | 0 | 0 | 0 | 0 | 0
BS4 | 반월일동19 | J5930 | 23.6 | 798 | [5 empty] | BS4798 | BS4 | BS4 | BS4 | BS4 | BS4 | 798 | 0 | 0 | 19 | 0 | [25 empty] | 0 | 0 | 0 | 0 | 0
BS4 | 반월일동19 | J5994 | 23.3 | 807 | 798 |  |  |  |  | BS4807 | BS4798 | BS4 | BS4 | BS4 | BS4 | 807 | 0 | 0 | 16 | 0 | 798 | 0 | 0 | 19 | 0 | [20 empty] | 0 | 0 | 0 | 0 | 0
BS4 | 반월일동19 | J5995 | 22.5 | 798 | [5 empty] | BS4798 | BS4 | BS4 | BS4 | BS4 | BS4 | 798 | 0 | 0 | 19 | 0 | [25 empty] | 0 | 0 | 0 | 0 | 0
BS4 | 반월일동19 | J5996 | 21.2 | 798 | [5 empty] | BS4798 | BS4 | BS4 | BS4 | BS4 | BS4 | 798 | 0 | 0 | 19 | 0 | [25 empty] | 0 | 0 | 0 | 0 | 0
BS4 | 반월일동19 | J5997 | 25.5 | 807 | [5 empty] | BS4807 | BS4 | BS4 | BS4 | BS4 | BS4 | 807 | 0 | 0 | 16 | 0 | [25 empty] | 0 | 0 | 0 | 0 | 0
BS4 | 반월일동19 | J5999 | 23.8 | 798 | [5 empty] | BS4798 | BS4 | BS4 | BS4 | BS4 | BS4 | 798 | 0 | 0 | 19 | 0 | [25 empty] | 0 | 0 | 0 | 0 | 0
BS4 | 반월일동19 | J6000 | 23.3 | 798 | [5 empty] | BS4798 | BS4 | BS4 | BS4 | BS4 | BS4 | 798 | 0 | 0 | 19 | 0 | [25 empty] | 0 | 0 | 0 | 0 | 0
BS4 | 반월일동19 | J6001 | 23.3 | 798 | [5 empty] | BS4798 | BS4 | BS4 | BS4 | BS4 | BS4 | 798 | 0 | 0 | 19 | 0 | [25 empty] | 0 | 0 | 0 | 0 | 0
BS4 | 반월일동19 | J6003 | 24 | 798 | 807 |  |  |  |  | BS4798 | BS4807 | BS4 | BS4 | BS4 | BS4 | 798 | 0 | 0 | 19 | 0 | 807 | 0 | 0 | 16 | 0 | [20 empty] | 0 | 0 | 0 | 0 | 0
BS5 | 반월일동21 | J110 | 24.8 | 검침분구1: BS5; 검침분구2: BS5; 검침분구3: BS5; 검침분구4: BS5; 검침분구5: BS5; 검침분구6: BS5 | [29 empty] | 0 | 0 | 0 | 0 | 0
BS5 | 반월일동21 | J6130 | 22.2 | 794 | 790 |  |  |  |  | BS5794 | BS5790 | BS5 | BS5 | BS5 | BS5 | 794 | 0 | 0 | 10 | 0 | 790 | 0 | 0 | 11 | 0 | [20 empty] | 0 | 0 | 0 | 0 | 0
BS5 | 반월일동21 | J6131 | 22.7 | 794 | [5 empty] | BS5794 | BS5 | BS5 | BS5 | BS5 | BS5 | 794 | 0 | 0 | 10 | 0 | [25 empty] | 0 | 0 | 0 | 0 | 0
BS5 | 반월일동21 | J6152 | 21.4 | 790 | [5 empty] | BS5790 | BS5 | BS5 | BS5 | BS5 | BS5 | 790 | 0 | 0 | 11 | 0 | [25 empty] | 0 | 0 | 0 | 0 | 0
BS5 | 반월일동21 | J6153 | 20.9 | 790 | [5 empty] | BS5790 | BS5 | BS5 | BS5 | BS5 | BS5 | 790 | 0 | 0 | 11 | 0 | [25 empty] | 0 | 0 | 0 | 0 | 0
BS5 | 반월일동21 | J6154 | 22.1 | 814 | [5 empty] | BS5814 | BS5 | BS5 | BS5 | BS5 | BS5 | 814 | 0 | 0 | 9 | 0 | [25 empty] | 0 | 0 | 0 | 0 | 0
BS5 | 반월일동21 | J6155 | 18.6 | 814 | 818 |  |  |  |  | BS5814 | BS5818 | BS5 | BS5 | BS5 | BS5 | 814 | 0 | 0 | 9 | 0 | 818 | 0 | 0 | 8 | 0 | [20 empty] | 0 | 0 | 0 | 0 | 0
BS5 | 반월일동21 | J6182 | 22.4 | 814 | 818 |  |  |  |  | BS5814 | BS5818 | BS5 | BS5 | BS5 | BS5 | 814 | 0 | 0 | 9 | 0 | 818 | 0 | 0 | 8 | 0 | [20 empty] | 0 | 0 | 0 | 0 | 0
BS5 | 반월일동21 | J6183 | 22.5 | 814 | 818 |  |  |  |  | BS5814 | BS5818 | BS5 | BS5 | BS5 | BS5 | 814 | 0 | 0 | 9 | 0 | 818 | 0 | 0 | 8 | 0 | [20 empty] | 0 | 0 | 0 | 0 | 0
BS5 | 반월일동21 | J6184 | 16.1 | 821 | 785 | 790 |  |  |  | BS5821 | BS5785 | BS5790 | BS5 | BS5 | BS5 | 821 | 0 | 0 | 15 | 0 | 785 | 0 | 0 | 11 | 0 | 790 | 0 | 0 | 11 | 0 | [15 empty] | 0 | 0 | 0 | 0 | 0
BS5 | 반월일동21 | J6185 | 15.2 | 785 | 778 |  |  |  |  | BS5785 | BS5778 | BS5 | BS5 | BS5 | BS5 | 785 | 0 | 0 | 11 | 0 | 778 | 0 | 0 | 16 | 0 | [20 empty] | 0 | 0 | 0 | 0 | 0
BS5 | 반월일동21 | J6188 | 17 | 821 | [5 empty] | BS5821 | BS5 | BS5 | BS5 | BS5 | BS5 | 821 | 0 | 0 | 15 | 0 | [25 empty] | 0 | 0 | 0 | 0 | 0
BS5 | 반월일동21 | J6189 | 18.5 | 821 | [5 empty] | BS5821 | BS5 | BS5 | BS5 | BS5 | BS5 | 821 | 0 | 0 | 15 | 0 | [25 empty] | 0 | 0 | 0 | 0 | 0
BS5 | 반월일동21 | J6201 | 20.9 | 785 | 778 |  |  |  |  | BS5785 | BS5778 | BS5 | BS5 | BS5 | BS5 | 785 | 0 | 0 | 11 | 0 | 778 | 0 | 0 | 16 | 0 | [20 empty] | 0 | 0 | 0 | 0 | 0
BS5 | 반월일동21 | J6202 | 20.9 | 785 | 778 |  |  |  |  | BS5785 | BS5778 | BS5 | BS5 | BS5 | BS5 | 785 | 0 | 0 | 11 | 0 | 778 | 0 | 0 | 16 | 0 | [20 empty] | 0 | 0 | 0 | 0 | 0
BS5 | 반월일동21 | J6210 | 21.6 | 785 | 778 |  |  |  |  | BS5785 | BS5778 | BS5 | BS5 | BS5 | BS5 | 785 | 0 | 0 | 11 | 0 | 778 | 0 | 0 | 16 | 0 | [20 empty] | 0 | 0 | 0 | 0 | 0
BS5 | 반월일동21 | J6228 | 19.6 | 794 | 790 |  |  |  |  | BS5794 | BS5790 | BS5 | BS5 | BS5 | BS5 | 794 | 0 | 0 | 10 | 0 | 790 | 0 | 0 | 11 | 0 | [20 empty] | 0 | 0 | 0 | 0 | 0
BS5 | 반월일동21 | J6241 | 18.4 | 814 | 818 | 794 | 790 |  |  | BS5814 | BS5818 | BS5794 | BS5790 | BS5 | BS5 | 814 | 0 | 0 | 9 | 0 | 818 | 0 | 0 | 8 | 0 | 794 | 0 | 0 | 10 | 0 | 790 | 0 | 0 | 11 | 0 | [10 empty] | 0 | 0 | 0 | 0 | 0
BS5 | 반월일동21 | J6246 | 21.1 | 814 | 818 |  |  |  |  | BS5814 | BS5818 | BS5 | BS5 | BS5 | BS5 | 814 | 0 | 0 | 9 | 0 | 818 | 0 | 0 | 8 | 0 | [20 empty] | 0 | 0 | 0 | 0 | 0
BS5 | 반월일동21 | J6257 | 20.9 | 778 | [5 empty] | BS5778 | BS5 | BS5 | BS5 | BS5 | BS5 | 778 | 0 | 0 | 16 | 0 | [25 empty] | 0 | 0 | 0 | 0 | 0
BS5 | 반월일동21 | J6258 | 18.7 | 785 | [5 empty] | BS5785 | BS5 | BS5 | BS5 | BS5 | BS5 | 785 | 0 | 0 | 11 | 0 | [25 empty] | 0 | 0 | 0 | 0 | 0
BS5 | 반월일동21 | J6261 | 17.1 | 785 | 778 |  |  |  |  | BS5785 | BS5778 | BS5 | BS5 | BS5 | BS5 | 785 | 0 | 0 | 11 | 0 | 778 | 0 | 0 | 16 | 0 | [20 empty] | 0 | 0 | 0 | 0 | 0
BS5 | 반월일동21 | J6262 | 19.4 | 785 | [5 empty] | BS5785 | BS5 | BS5 | BS5 | BS5 | BS5 | 785 | 0 | 0 | 11 | 0 | [25 empty] | 0 | 0 | 0 | 0 | 0
BS5 | 반월일동21 | J6263 | 16.4 | 821 | [5 empty] | BS5821 | BS5 | BS5 | BS5 | BS5 | BS5 | 821 | 0 | 0 | 15 | 0 | [25 empty] | 0 | 0 | 0 | 0 | 0
BS5 | 반월일동21 | J6264 | 17.1 | 821 | [5 empty] | BS5821 | BS5 | BS5 | BS5 | BS5 | BS5 | 821 | 0 | 0 | 15 | 0 | [25 empty] | 0 | 0 | 0 | 0 | 0
BS5 | 반월일동21 | J6277 | 23.6 | 778 | [5 empty] | BS5778 | BS5 | BS5 | BS5 | BS5 | BS5 | 778 | 0 | 0 | 16 | 0 | [25 empty] | 0 | 0 | 0 | 0 | 0
BS5 | 반월일동21 | J6282 | 20.4 | 785 | 778 |  |  |  |  | BS5785 | BS5778 | BS5 | BS5 | BS5 | BS5 | 785 | 0 | 0 | 11 | 0 | 778 | 0 | 0 | 16 | 0 | [20 empty] | 0 | 0 | 0 | 0 | 0
BS5 | 반월일동21 | J6295 | 24.3 | 794 | 790 |  |  |  |  | BS5794 | BS5790 | BS5 | BS5 | BS5 | BS5 | 794 | 0 | 0 | 10 | 0 | 790 | 0 | 0 | 11 | 0 | [20 empty] | 0 | 0 | 0 | 0 | 0
BS5 | 반월일동21 | J6296 | 24.5 | 794 | 790 |  |  |  |  | BS5794 | BS5790 | BS5 | BS5 | BS5 | BS5 | 794 | 0 | 0 | 10 | 0 | 790 | 0 | 0 | 11 | 0 | [20 empty] | 0 | 0 | 0 | 0 | 0
BS5 | 반월일동21 | J6299 | 15.2 | 821 | [5 empty] | BS5821 | BS5 | BS5 | BS5 | BS5 | BS5 | 821 | 0 | 0 | 15 | 0 | [25 empty] | 0 | 0 | 0 | 0 | 0
BS5 | 반월일동21 | J6300 | 15.1 | 821 | 778 |  |  |  |  | BS5821 | BS5778 | BS5 | BS5 | BS5 | BS5 | 821 | 0 | 0 | 15 | 0 | 778 | 0 | 0 | 16 | 0 | [20 empty] | 0 | 0 | 0 | 0 | 0
BS5 | 반월일동21 | J6309 | 19.1 | 814 | 818 |  |  |  |  | BS5814 | BS5818 | BS5 | BS5 | BS5 | BS5 | 814 | 0 | 0 | 9 | 0 | 818 | 0 | 0 | 8 | 0 | [20 empty] | 0 | 0 | 0 | 0 | 0
BS5 | 반월일동21 | J6324 | 18.6 | 821 | [5 empty] | BS5821 | BS5 | BS5 | BS5 | BS5 | BS5 | 821 | 0 | 0 | 15 | 0 | [25 empty] | 0 | 0 | 0 | 0 | 0
BS5 | 반월일동21 | J6325 | 17.8 | 821 | [5 empty] | BS5821 | BS5 | BS5 | BS5 | BS5 | BS5 | 821 | 0 | 0 | 15 | 0 | [25 empty] | 0 | 0 | 0 | 0 | 0
BS5 | 반월일동21 | J6336 | 19.9 | 785 | [5 empty] | BS5785 | BS5 | BS5 | BS5 | BS5 | BS5 | 785 | 0 | 0 | 11 | 0 | [25 empty] | 0 | 0 | 0 | 0 | 0
BS5 | 반월일동21 | J6337 | 24.8 | 778 | [5 empty] | BS5778 | BS5 | BS5 | BS5 | BS5 | BS5 | 778 | 0 | 0 | 16 | 0 | [25 empty] | 0 | 0 | 0 | 0 | 0
BS5 | 반월일동21 | J6339 | 17.9 | 785 | 778 |  |  |  |  | BS5785 | BS5778 | BS5 | BS5 | BS5 | BS5 | 785 | 0 | 0 | 11 | 0 | 778 | 0 | 0 | 16 | 0 | [20 empty] | 0 | 0 | 0 | 0 | 0
BS5 | 반월일동21 | J6349 | 15.7 | 821 | [5 empty] | BS5821 | BS5 | BS5 | BS5 | BS5 | BS5 | 821 | 0 | 0 | 15 | 0 | [25 empty] | 0 | 0 | 0 | 0 | 0
BS5 | 반월일동21 | J6383 | 19 | 821 | [5 empty] | BS5821 | BS5 | BS5 | BS5 | BS5 | BS5 | 821 | 0 | 0 | 15 | 0 | [25 empty] | 0 | 0 | 0 | 0 | 0
BS5 | 반월일동21 | J6384 | 18.5 | 821 | [5 empty] | BS5821 | BS5 | BS5 | BS5 | BS5 | BS5 | 821 | 0 | 0 | 15 | 0 | [25 empty] | 0 | 0 | 0 | 0 | 0
BS5 | 반월일동21 | J6387 | 18.1 | 778 | [5 empty] | BS5778 | BS5 | BS5 | BS5 | BS5 | BS5 | 778 | 0 | 0 | 16 | 0 | [25 empty] | 0 | 0 | 0 | 0 | 0
BS5 | 반월일동21 | J6407 | 23.2 | 794 | [5 empty] | BS5794 | BS5 | BS5 | BS5 | BS5 | BS5 | 794 | 0 | 0 | 10 | 0 | [25 empty] | 0 | 0 | 0 | 0 | 0
BS5 | 반월일동21 | J6414 | 23.2 | 814 | [5 empty] | BS5814 | BS5 | BS5 | BS5 | BS5 | BS5 | 814 | 0 | 0 | 9 | 0 | [25 empty] | 0 | 0 | 0 | 0 | 0
BS5 | 반월일동21 | J6417 | 23.2 | 778 | [5 empty] | BS5778 | BS5 | BS5 | BS5 | BS5 | BS5 | 778 | 0 | 0 | 16 | 0 | [25 empty] | 0 | 0 | 0 | 0 | 0
BS5 | 반월일동21 | J6433 | 24.7 | 778 | [5 empty] | BS5778 | BS5 | BS5 | BS5 | BS5 | BS5 | 778 | 0 | 0 | 16 | 0 | [25 empty] | 0 | 0 | 0 | 0 | 0
BS5 | 반월일동21 | J6434 | 20.8 | 814 | 794 |  |  |  |  | BS5814 | BS5794 | BS5 | BS5 | BS5 | BS5 | 814 | 0 | 0 | 9 | 0 | 794 | 0 | 0 | 10 | 0 | [20 empty] | 0 | 0 | 0 | 0 | 0
BS5 | 반월일동21 | J6438 | 16.4 | 821 | [5 empty] | BS5821 | BS5 | BS5 | BS5 | BS5 | BS5 | 821 | 0 | 0 | 15 | 0 | [25 empty] | 0 | 0 | 0 | 0 | 0
BS5 | 반월일동21 | J6445 | 20 | 818 | 821 |  |  |  |  | BS5818 | BS5821 | BS5 | BS5 | BS5 | BS5 | 818 | 0 | 0 | 8 | 0 | 821 | 0 | 0 | 15 | 0 | [20 empty] | 0 | 0 | 0 | 0 | 0
BS5 | 반월일동21 | J6451 | 21.4 | 778 | [5 empty] | BS5778 | BS5 | BS5 | BS5 | BS5 | BS5 | 778 | 0 | 0 | 16 | 0 | [25 empty] | 0 | 0 | 0 | 0 | 0
BS5 | 반월일동21 | J6861 | 16.3 | 818 | 790 |  |  |  |  | BS5818 | BS5790 | BS5 | BS5 | BS5 | BS5 | 818 | 0 | 0 | 8 | 0 | 790 | 0 | 0 | 11 | 0 | [20 empty] | 0 | 0 | 0 | 0 | 0
BS5 | 반월일동21 | J6867 | 22.5 | 794 | [5 empty] | BS5794 | BS5 | BS5 | BS5 | BS5 | BS5 | 794 | 0 | 0 | 10 | 0 | [25 empty] | 0 | 0 | 0 | 0 | 0
BS5 | 반월일동21 | J6871 | 17.6 | 821 | [5 empty] | BS5821 | BS5 | BS5 | BS5 | BS5 | BS5 | 821 | 0 | 0 | 15 | 0 | [25 empty] | 0 | 0 | 0 | 0 | 0
BS5 | 반월일동21 | J6879 | 24.6 | 794 | [5 empty] | BS5794 | BS5 | BS5 | BS5 | BS5 | BS5 | 794 | 0 | 0 | 10 | 0 | [25 empty] | 0 | 0 | 0 | 0 | 0
BS5 | 반월일동21 | J6890 | 24.7 | 790 | [5 empty] | BS5790 | BS5 | BS5 | BS5 | BS5 | BS5 | 790 | 0 | 0 | 11 | 0 | [25 empty] | 0 | 0 | 0 | 0 | 0
BS5 | 반월일동21 | J6922 | 24.4 | 790 | 778 |  |  |  |  | BS5790 | BS5778 | BS5 | BS5 | BS5 | BS5 | 790 | 0 | 0 | 11 | 0 | 778 | 0 | 0 | 16 | 0 | [20 empty] | 0 | 0 | 0 | 0 | 0
BS6 | 반월성포27 | J6055 | 19.6 | 898 | [5 empty] | BS6898 | BS6 | BS6 | BS6 | BS6 | BS6 | 898 | 0 | 0 | 13 | 0 | [25 empty] | 0 | 0 | 0 | 0 | 0
BS6 | 반월성포27 | J6056 | 19.1 | 898 | [5 empty] | BS6898 | BS6 | BS6 | BS6 | BS6 | BS6 | 898 | 0 | 0 | 13 | 0 | [25 empty] | 0 | 0 | 0 | 0 | 0
BS6 | 반월성포27 | J6081 | 14.6 | 894 | [5 empty] | BS6894 | BS6 | BS6 | BS6 | BS6 | BS6 | 894 | 0 | 0 | 10 | 0 | [25 empty] | 0 | 0 | 0 | 0 | 0
BS6 | 반월성포27 | J6082 | 14.6 | 894 | [5 empty] | BS6894 | BS6 | BS6 | BS6 | BS6 | BS6 | 894 | 0 | 0 | 10 | 0 | [25 empty] | 0 | 0 | 0 | 0 | 0
BS6 | 반월성포27 | J6089 | 17.6 | 898 | 894 |  |  |  |  | BS6898 | BS6894 | BS6 | BS6 | BS6 | BS6 | 898 | 0 | 0 | 13 | 0 | 894 | 0 | 0 | 10 | 0 | [20 empty] | 0 | 0 | 0 | 0 | 0
BS6 | 반월성포27 | J6090 | 17.6 | 898 | 894 |  |  |  |  | BS6898 | BS6894 | BS6 | BS6 | BS6 | BS6 | 898 | 0 | 0 | 13 | 0 | 894 | 0 | 0 | 10 | 0 | [20 empty] | 0 | 0 | 0 | 0 | 0
BS6 | 반월성포27 | J6147 | 19.2 | 882 | [5 empty] | BS6882 | BS6 | BS6 | BS6 | BS6 | BS6 | 882 | 0 | 0 | 13 | 0 | [25 empty] | 0 | 0 | 0 | 0 | 0
BS6 | 반월성포27 | J6148 | 17.1 | 888 | 882 |  |  |  |  | BS6888 | BS6882 | BS6 | BS6 | BS6 | BS6 | 888 | 0 | 0 | 12 | 0 | 882 | 0 | 0 | 13 | 0 | [20 empty] | 0 | 0 | 0 | 0 | 0
BS6 | 반월성포27 | J6168 | 22.3 | 888 | 882 |  |  |  |  | BS6888 | BS6882 | BS6 | BS6 | BS6 | BS6 | 888 | 0 | 0 | 12 | 0 | 882 | 0 | 0 | 13 | 0 | [20 empty] | 0 | 0 | 0 | 0 | 0
BS6 | 반월성포27 | J6169 | 20.7 | 888 | 882 |  |  |  |  | BS6888 | BS6882 | BS6 | BS6 | BS6 | BS6 | 888 | 0 | 0 | 12 | 0 | 882 | 0 | 0 | 13 | 0 | [20 empty] | 0 | 0 | 0 | 0 | 0
BS6 | 반월성포27 | J6177 | 19.7 | 888 | [5 empty] | BS6888 | BS6 | BS6 | BS6 | BS6 | BS6 | 888 | 0 | 0 | 12 | 0 | [25 empty] | 0 | 0 | 0 | 0 | 0
BS6 | 반월성포27 | J6178 | 20.6 | 888 | [5 empty] | BS6888 | BS6 | BS6 | BS6 | BS6 | BS6 | 888 | 0 | 0 | 12 | 0 | [25 empty] | 0 | 0 | 0 | 0 | 0
BS6 | 반월성포27 | J6196 | 14.9 | 862 | [5 empty] | BS6862 | BS6 | BS6 | BS6 | BS6 | BS6 | 862 | 0 | 0 | 10 | 0 | [25 empty] | 0 | 0 | 0 | 0 | 0
BS6 | 반월성포27 | J6197 | 15.7 | 882 | [5 empty] | BS6882 | BS6 | BS6 | BS6 | BS6 | BS6 | 882 | 0 | 0 | 13 | 0 | [25 empty] | 0 | 0 | 0 | 0 | 0
BS6 | 반월성포27 | J6203 | 13.4 | 862 | [5 empty] | BS6862 | BS6 | BS6 | BS6 | BS6 | BS6 | 862 | 0 | 0 | 10 | 0 | [25 empty] | 0 | 0 | 0 | 0 | 0
BS6 | 반월성포27 | J6215 | 14.1 | 903 | 908 |  |  |  |  | BS6903 | BS6908 | BS6 | BS6 | BS6 | BS6 | 903 | 0 | 0 | 13 | 0 | 908 | 0 | 0 | 13 | 0 | [20 empty] | 0 | 0 | 0 | 0 | 0
BS6 | 반월성포27 | J6216 | 13 | 903 | 908 |  |  |  |  | BS6903 | BS6908 | BS6 | BS6 | BS6 | BS6 | 903 | 0 | 0 | 13 | 0 | 908 | 0 | 0 | 13 | 0 | [20 empty] | 0 | 0 | 0 | 0 | 0
BS6 | 반월성포27 | J6224 | 16.1 | 903 | [5 empty] | BS6903 | BS6 | BS6 | BS6 | BS6 | BS6 | 903 | 0 | 0 | 13 | 0 | [25 empty] | 0 | 0 | 0 | 0 | 0
BS6 | 반월성포27 | J6225 | 15.9 | 903 | 908 |  |  |  |  | BS6903 | BS6908 | BS6 | BS6 | BS6 | BS6 | 903 | 0 | 0 | 13 | 0 | 908 | 0 | 0 | 13 | 0 | [20 empty] | 0 | 0 | 0 | 0 | 0
BS6 | 반월성포27 | J6235 | 16.4 | 894 | 898 |  |  |  |  | BS6894 | BS6898 | BS6 | BS6 | BS6 | BS6 | 894 | 0 | 0 | 10 | 0 | 898 | 0 | 0 | 13 | 0 | [20 empty] | 0 | 0 | 0 | 0 | 0
BS6 | 반월성포27 | J6236 | 14.4 | 888 | [5 empty] | BS6888 | BS6 | BS6 | BS6 | BS6 | BS6 | 888 | 0 | 0 | 12 | 0 | [25 empty] | 0 | 0 | 0 | 0 | 0
BS6 | 반월성포27 | J6237 | 11.8 | 908 | [5 empty] | BS6908 | BS6 | BS6 | BS6 | BS6 | BS6 | 908 | 0 | 0 | 13 | 0 | [25 empty] | 0 | 0 | 0 | 0 | 0
BS6 | 반월성포27 | J6238 | 10.9 | 908 | [5 empty] | BS6908 | BS6 | BS6 | BS6 | BS6 | BS6 | 908 | 0 | 0 | 13 | 0 | [25 empty] | 0 | 0 | 0 | 0 | 0
BS6 | 반월성포27 | J6242 | 16.8 | 888 | [5 empty] | BS6888 | BS6 | BS6 | BS6 | BS6 | BS6 | 888 | 0 | 0 | 12 | 0 | [25 empty] | 0 | 0 | 0 | 0 | 0
BS6 | 반월성포27 | J6243 | 18.4 | 898 | [5 empty] | BS6898 | BS6 | BS6 | BS6 | BS6 | BS6 | 898 | 0 | 0 | 13 | 0 | [25 empty] | 0 | 0 | 0 | 0 | 0
BS6 | 반월성포27 | J6254 | 18.5 | 882 | [5 empty] | BS6882 | BS6 | BS6 | BS6 | BS6 | BS6 | 882 | 0 | 0 | 13 | 0 | [25 empty] | 0 | 0 | 0 | 0 | 0
BS6 | 반월성포27 | J6255 | 14.6 | 894 | [5 empty] | BS6894 | BS6 | BS6 | BS6 | BS6 | BS6 | 894 | 0 | 0 | 10 | 0 | [25 empty] | 0 | 0 | 0 | 0 | 0
BS6 | 반월성포27 | J6259 | 20.1 | 867 | [5 empty] | BS6867 | BS6 | BS6 | BS6 | BS6 | BS6 | 867 | 0 | 0 | 10 | 0 | [25 empty] | 0 | 0 | 0 | 0 | 0
BS6 | 반월성포27 | J6260 | 17.8 | 867 | 862 |  |  |  |  | BS6867 | BS6862 | BS6 | BS6 | BS6 | BS6 | 867 | 0 | 0 | 10 | 0 | 862 | 0 | 0 | 10 | 0 | [20 empty] | 0 | 0 | 0 | 0 | 0
BS6 | 반월성포27 | J6266 | 16.3 | 903 | [5 empty] | BS6903 | BS6 | BS6 | BS6 | BS6 | BS6 | 903 | 0 | 0 | 13 | 0 | [25 empty] | 0 | 0 | 0 | 0 | 0
BS6 | 반월성포27 | J6267 | 18.8 | 903 | [5 empty] | BS6903 | BS6 | BS6 | BS6 | BS6 | BS6 | 903 | 0 | 0 | 13 | 0 | [25 empty] | 0 | 0 | 0 | 0 | 0
BS6 | 반월성포27 | J6274 | 20 | 867 | 862 |  |  |  |  | BS6867 | BS6862 | BS6 | BS6 | BS6 | BS6 | 867 | 0 | 0 | 10 | 0 | 862 | 0 | 0 | 10 | 0 | [20 empty] | 0 | 0 | 0 | 0 | 0
BS6 | 반월성포27 | J6278 | 18.2 | 903 | [5 empty] | BS6903 | BS6 | BS6 | BS6 | BS6 | BS6 | 903 | 0 | 0 | 13 | 0 | [25 empty] | 0 | 0 | 0 | 0 | 0
BS6 | 반월성포27 | J6279 | 17.5 | 903 | [5 empty] | BS6903 | BS6 | BS6 | BS6 | BS6 | BS6 | 903 | 0 | 0 | 13 | 0 | [25 empty] | 0 | 0 | 0 | 0 | 0
BS6 | 반월성포27 | J6291 | 13.2 | 908 | [5 empty] | BS6908 | BS6 | BS6 | BS6 | BS6 | BS6 | 908 | 0 | 0 | 13 | 0 | [25 empty] | 0 | 0 | 0 | 0 | 0
BS6 | 반월성포27 | J6310 | 22.7 | 882 | 888 |  |  |  |  | BS6882 | BS6888 | BS6 | BS6 | BS6 | BS6 | 882 | 0 | 0 | 13 | 0 | 888 | 0 | 0 | 12 | 0 | [20 empty] | 0 | 0 | 0 | 0 | 0
BS6 | 반월성포27 | J6318 | 18.5 | 898 | [5 empty] | BS6898 | BS6 | BS6 | BS6 | BS6 | BS6 | 898 | 0 | 0 | 13 | 0 | [25 empty] | 0 | 0 | 0 | 0 | 0
BS6 | 반월성포27 | J6323 | 18 | 888 | 882 |  |  |  |  | BS6888 | BS6882 | BS6 | BS6 | BS6 | BS6 | 888 | 0 | 0 | 12 | 0 | 882 | 0 | 0 | 13 | 0 | [20 empty] | 0 | 0 | 0 | 0 | 0
BS6 | 반월성포27 | J6327 | 13.4 | 903 | 908 |  |  |  |  | BS6903 | BS6908 | BS6 | BS6 | BS6 | BS6 | 903 | 0 | 0 | 13 | 0 | 908 | 0 | 0 | 13 | 0 | [20 empty] | 0 | 0 | 0 | 0 | 0
BS6 | 반월성포27 | J6333 | 18.2 | 867 | 862 |  |  |  |  | BS6867 | BS6862 | BS6 | BS6 | BS6 | BS6 | 867 | 0 | 0 | 10 | 0 | 862 | 0 | 0 | 10 | 0 | [20 empty] | 0 | 0 | 0 | 0 | 0
BS6 | 반월성포27 | J6346 | 15.1 | 908 | 903 |  |  |  |  | BS6908 | BS6903 | BS6 | BS6 | BS6 | BS6 | 908 | 0 | 0 | 13 | 0 | 903 | 0 | 0 | 13 | 0 | [20 empty] | 0 | 0 | 0 | 0 | 0
BS6 | 반월성포27 | J6355 | 13.7 | 903 | 908 |  |  |  |  | BS6903 | BS6908 | BS6 | BS6 | BS6 | BS6 | 903 | 0 | 0 | 13 | 0 | 908 | 0 | 0 | 13 | 0 | [20 empty] | 0 | 0 | 0 | 0 | 0
BS6 | 반월성포27 | J6358 | 20.9 | 898 | [5 empty] | BS6898 | BS6 | BS6 | BS6 | BS6 | BS6 | 898 | 0 | 0 | 13 | 0 | [25 empty] | 0 | 0 | 0 | 0 | 0
BS6 | 반월성포27 | J6371 | 16.6 | 898 | 894 |  |  |  |  | BS6898 | BS6894 | BS6 | BS6 | BS6 | BS6 | 898 | 0 | 0 | 13 | 0 | 894 | 0 | 0 | 10 | 0 | [20 empty] | 0 | 0 | 0 | 0 | 0
BS6 | 반월성포27 | J6374 | 11.4 | 908 | [5 empty] | BS6908 | BS6 | BS6 | BS6 | BS6 | BS6 | 908 | 0 | 0 | 13 | 0 | [25 empty] | 0 | 0 | 0 | 0 | 0
BS6 | 반월성포27 | J6386 | 18.8 | 898 | [5 empty] | BS6898 | BS6 | BS6 | BS6 | BS6 | BS6 | 898 | 0 | 0 | 13 | 0 | [25 empty] | 0 | 0 | 0 | 0 | 0
BS6 | 반월성포27 | J6390 | 22 | 882 | [5 empty] | BS6882 | BS6 | BS6 | BS6 | BS6 | BS6 | 882 | 0 | 0 | 13 | 0 | [25 empty] | 0 | 0 | 0 | 0 | 0
BS6 | 반월성포27 | J6400 | 16.5 | 867 | 862 |  |  |  |  | BS6867 | BS6862 | BS6 | BS6 | BS6 | BS6 | 867 | 0 | 0 | 10 | 0 | 862 | 0 | 0 | 10 | 0 | [20 empty] | 0 | 0 | 0 | 0 | 0
BS6 | 반월성포27 | J6418 | 22.8 | 867 | [5 empty] | BS6867 | BS6 | BS6 | BS6 | BS6 | BS6 | 867 | 0 | 0 | 10 | 0 | [25 empty] | 0 | 0 | 0 | 0 | 0
BS6 | 반월성포27 | J6421 | 14.2 | 862 | [5 empty] | BS6862 | BS6 | BS6 | BS6 | BS6 | BS6 | 862 | 0 | 0 | 10 | 0 | [25 empty] | 0 | 0 | 0 | 0 | 0
BS6 | 반월성포27 | J6424 | 14.3 | 894 | [5 empty] | BS6894 | BS6 | BS6 | BS6 | BS6 | BS6 | 894 | 0 | 0 | 10 | 0 | [25 empty] | 0 | 0 | 0 | 0 | 0
BS6 | 반월성포27 | J6425 | 22.8 | 882 | [5 empty] | BS6882 | BS6 | BS6 | BS6 | BS6 | BS6 | 882 | 0 | 0 | 13 | 0 | [25 empty] | 0 | 0 | 0 | 0 | 0
BS6 | 반월성포27 | J6427 | 16.4 | 888 | 882 |  |  |  |  | BS6888 | BS6882 | BS6 | BS6 | BS6 | BS6 | 888 | 0 | 0 | 12 | 0 | 882 | 0 | 0 | 13 | 0 | [20 empty] | 0 | 0 | 0 | 0 | 0
BS6 | 반월성포27 | J6429 | 17.5 | 898 | 894 |  |  |  |  | BS6898 | BS6894 | BS6 | BS6 | BS6 | BS6 | 898 | 0 | 0 | 13 | 0 | 894 | 0 | 0 | 10 | 0 | [20 empty] | 0 | 0 | 0 | 0 | 0
BS6 | 반월성포27 | J6431 | 16.3 | 867 | 862 |  |  |  |  | BS6867 | BS6862 | BS6 | BS6 | BS6 | BS6 | 867 | 0 | 0 | 10 | 0 | 862 | 0 | 0 | 10 | 0 | [20 empty] | 0 | 0 | 0 | 0 | 0
BS6 | 반월성포27 | J6441 | 14.9 | 908 | 903 |  |  |  |  | BS6908 | BS6903 | BS6 | BS6 | BS6 | BS6 | 908 | 0 | 0 | 13 | 0 | 903 | 0 | 0 | 13 | 0 | [20 empty] | 0 | 0 | 0 | 0 | 0
BS6 | 반월성포27 | J6862 | 18.8 | 882 | 867 | 898 |  |  |  | BS6882 | BS6867 | BS6898 | BS6 | BS6 | BS6 | 882 | 0 | 0 | 13 | 0 | 867 | 0 | 0 | 10 | 0 | 898 | 0 | 0 | 13 | 0 | [15 empty] | 0 | 0 | 0 | 0 | 0
BS6 | 반월성포27 | J6865 | 17 | 898 | [5 empty] | BS6898 | BS6 | BS6 | BS6 | BS6 | BS6 | 898 | 0 | 0 | 13 | 0 | [25 empty] | 0 | 0 | 0 | 0 | 0
BS6 | 반월성포27 | J6866 | 21 | 867 | 862 |  |  |  |  | BS6867 | BS6862 | BS6 | BS6 | BS6 | BS6 | 867 | 0 | 0 | 10 | 0 | 862 | 0 | 0 | 10 | 0 | [20 empty] | 0 | 0 | 0 | 0 | 0
BS6 | 반월성포27 | J6876 | 24.8 | 882 | 867 |  |  |  |  | BS6882 | BS6867 | BS6 | BS6 | BS6 | BS6 | 882 | 0 | 0 | 13 | 0 | 867 | 0 | 0 | 10 | 0 | [20 empty] | 0 | 0 | 0 | 0 | 0
BS6 | 반월성포27 | J6877 | 12.7 | 908 | [5 empty] | BS6908 | BS6 | BS6 | BS6 | BS6 | BS6 | 908 | 0 | 0 | 13 | 0 | [25 empty] | 0 | 0 | 0 | 0 | 0
BS6 | 반월성포27 | J6880 | 20 | 888 | [5 empty] | BS6888 | BS6 | BS6 | BS6 | BS6 | BS6 | 888 | 0 | 0 | 12 | 0 | [25 empty] | 0 | 0 | 0 | 0 | 0
BS6 | 반월성포27 | J6884 | 16.5 | 903 | [5 empty] | BS6903 | BS6 | BS6 | BS6 | BS6 | BS6 | 903 | 0 | 0 | 13 | 0 | [25 empty] | 0 | 0 | 0 | 0 | 0
BS6 | 반월성포27 | J6886 | 17 | 888 | [5 empty] | BS6888 | BS6 | BS6 | BS6 | BS6 | BS6 | 888 | 0 | 0 | 12 | 0 | [25 empty] | 0 | 0 | 0 | 0 | 0
BS6 | 반월성포27 | J6888 | 17.8 | 862 | [5 empty] | BS6862 | BS6 | BS6 | BS6 | BS6 | BS6 | 862 | 0 | 0 | 10 | 0 | [25 empty] | 0 | 0 | 0 | 0 | 0
BS6 | 반월성포27 | J6889 | 14 | 894 | [5 empty] | BS6894 | BS6 | BS6 | BS6 | BS6 | BS6 | 894 | 0 | 0 | 10 | 0 | [25 empty] | 0 | 0 | 0 | 0 | 0
BS6 | 반월성포27 | J6892 | 10.1 | 908 | [5 empty] | BS6908 | BS6 | BS6 | BS6 | BS6 | BS6 | 908 | 0 | 0 | 13 | 0 | [25 empty] | 0 | 0 | 0 | 0 | 0
BS6 | 반월성포27 | J89 | 18.4 | 검침분구1: BS6; 검침분구2: BS6; 검침분구3: BS6; 검침분구4: BS6; 검침분구5: BS6; 검침분구6: BS6 | [29 empty] | 0 | 0 | 0 | 0 | 0
BS6 | 반월성포27 | J93 | 17.3 | 검침분구1: BS6; 검침분구2: BS6; 검침분구3: BS6; 검침분구4: BS6; 검침분구5: BS6; 검침분구6: BS6 | [29 empty] | 0 | 0 | 0 | 0 | 0
BS7 | 반월일동23 | J112 | 27 | 검침분구1: BS7; 검침분구2: BS7; 검침분구3: BS7; 검침분구4: BS7; 검침분구5: BS7; 검침분구6: BS7 | [29 empty] | 0 | 0 | 0 | 0 | 0
BS7 | 반월일동23 | J6063 | 18.2 | 839 | 843 |  |  |  |  | BS7839 | BS7843 | BS7 | BS7 | BS7 | BS7 | 839 | 0 | 0 | 10 | 0 | 843 | 0 | 0 | 12 | 0 | [20 empty] | 0 | 0 | 0 | 0 | 0
BS7 | 반월일동23 | J6064 | 17.6 | 839 | 843 |  |  |  |  | BS7839 | BS7843 | BS7 | BS7 | BS7 | BS7 | 839 | 0 | 0 | 10 | 0 | 843 | 0 | 0 | 12 | 0 | [20 empty] | 0 | 0 | 0 | 0 | 0
BS7 | 반월일동23 | J6065 | 13.1 | 856 | [5 empty] | BS7856 | BS7 | BS7 | BS7 | BS7 | BS7 | 856 | 0 | 0 | 13 | 0 | [25 empty] | 0 | 0 | 0 | 0 | 0
BS7 | 반월일동23 | J6066 | 14.9 | 856 | [5 empty] | BS7856 | BS7 | BS7 | BS7 | BS7 | BS7 | 856 | 0 | 0 | 13 | 0 | [25 empty] | 0 | 0 | 0 | 0 | 0
BS7 | 반월일동23 | J6067 | 17.9 | 843 | [5 empty] | BS7843 | BS7 | BS7 | BS7 | BS7 | BS7 | 843 | 0 | 0 | 12 | 0 | [25 empty] | 0 | 0 | 0 | 0 | 0
BS7 | 반월일동23 | J6068 | 18.2 | 843 | [5 empty] | BS7843 | BS7 | BS7 | BS7 | BS7 | BS7 | 843 | 0 | 0 | 12 | 0 | [25 empty] | 0 | 0 | 0 | 0 | 0
BS7 | 반월일동23 | J6097 | 15.7 | 849 | [5 empty] | BS7849 | BS7 | BS7 | BS7 | BS7 | BS7 | 849 | 0 | 0 | 11 | 0 | [25 empty] | 0 | 0 | 0 | 0 | 0
BS7 | 반월일동23 | J6098 | 13.9 | 834 | 839 | 849 |  |  |  | BS7834 | BS7839 | BS7849 | BS7 | BS7 | BS7 | 834 | 0 | 0 | 14 | 0 | 839 | 0 | 0 | 10 | 0 | 849 | 0 | 0 | 11 | 0 | [15 empty] | 0 | 0 | 0 | 0 | 0
BS7 | 반월일동23 | J6099 | 17.6 | 828 | 834 |  |  |  |  | BS7828 | BS7834 | BS7 | BS7 | BS7 | BS7 | 828 | 0 | 0 | 13 | 0 | 834 | 0 | 0 | 14 | 0 | [20 empty] | 0 | 0 | 0 | 0 | 0
BS7 | 반월일동23 | J6100 | 18.7 | 828 | 834 |  |  |  |  | BS7828 | BS7834 | BS7 | BS7 | BS7 | BS7 | 828 | 0 | 0 | 13 | 0 | 834 | 0 | 0 | 14 | 0 | [20 empty] | 0 | 0 | 0 | 0 | 0
BS7 | 반월일동23 | J6124 | 20.6 | 828 | [5 empty] | BS7828 | BS7 | BS7 | BS7 | BS7 | BS7 | 828 | 0 | 0 | 13 | 0 | [25 empty] | 0 | 0 | 0 | 0 | 0
BS7 | 반월일동23 | J6125 | 23.2 | 828 | [5 empty] | BS7828 | BS7 | BS7 | BS7 | BS7 | BS7 | 828 | 0 | 0 | 13 | 0 | [25 empty] | 0 | 0 | 0 | 0 | 0
BS7 | 반월일동23 | J6126 | 17.5 | 839 | 843 |  |  |  |  | BS7839 | BS7843 | BS7 | BS7 | BS7 | BS7 | 839 | 0 | 0 | 10 | 0 | 843 | 0 | 0 | 12 | 0 | [20 empty] | 0 | 0 | 0 | 0 | 0
BS7 | 반월일동23 | J6127 | 17.9 | 843 | [5 empty] | BS7843 | BS7 | BS7 | BS7 | BS7 | BS7 | 843 | 0 | 0 | 12 | 0 | [25 empty] | 0 | 0 | 0 | 0 | 0
BS7 | 반월일동23 | J6149 | 15.7 | 839 | 843 |  |  |  |  | BS7839 | BS7843 | BS7 | BS7 | BS7 | BS7 | 839 | 0 | 0 | 10 | 0 | 843 | 0 | 0 | 12 | 0 | [20 empty] | 0 | 0 | 0 | 0 | 0
BS7 | 반월일동23 | J6150 | 16.7 | 839 | 843 |  |  |  |  | BS7839 | BS7843 | BS7 | BS7 | BS7 | BS7 | 839 | 0 | 0 | 10 | 0 | 843 | 0 | 0 | 12 | 0 | [20 empty] | 0 | 0 | 0 | 0 | 0
BS7 | 반월일동23 | J6151 | 18.5 | 839 | 843 |  |  |  |  | BS7839 | BS7843 | BS7 | BS7 | BS7 | BS7 | 839 | 0 | 0 | 10 | 0 | 843 | 0 | 0 | 12 | 0 | [20 empty] | 0 | 0 | 0 | 0 | 0
BS7 | 반월일동23 | J6172 | 15.9 | 839 | [5 empty] | BS7839 | BS7 | BS7 | BS7 | BS7 | BS7 | 839 | 0 | 0 | 10 | 0 | [25 empty] | 0 | 0 | 0 | 0 | 0
BS7 | 반월일동23 | J6173 | 16.3 | 839 | 843 |  |  |  |  | BS7839 | BS7843 | BS7 | BS7 | BS7 | BS7 | 839 | 0 | 0 | 10 | 0 | 843 | 0 | 0 | 12 | 0 | [20 empty] | 0 | 0 | 0 | 0 | 0
BS7 | 반월일동23 | J6179 | 14.3 | 834 | [5 empty] | BS7834 | BS7 | BS7 | BS7 | BS7 | BS7 | 834 | 0 | 0 | 14 | 0 | [25 empty] | 0 | 0 | 0 | 0 | 0
BS7 | 반월일동23 | J6180 | 12.9 | 853 | 849 |  |  |  |  | BS7853 | BS7849 | BS7 | BS7 | BS7 | BS7 | 853 | 0 | 0 | 10 | 0 | 849 | 0 | 0 | 11 | 0 | [20 empty] | 0 | 0 | 0 | 0 | 0
BS7 | 반월일동23 | J6181 | 11.4 | 856 | 853 |  |  |  |  | BS7856 | BS7853 | BS7 | BS7 | BS7 | BS7 | 856 | 0 | 0 | 13 | 0 | 853 | 0 | 0 | 10 | 0 | [20 empty] | 0 | 0 | 0 | 0 | 0
BS7 | 반월일동23 | J6204 | 23.3 | 828 | [5 empty] | BS7828 | BS7 | BS7 | BS7 | BS7 | BS7 | 828 | 0 | 0 | 13 | 0 | [25 empty] | 0 | 0 | 0 | 0 | 0
BS7 | 반월일동23 | J6217 | 17.9 | 828 | 834 |  |  |  |  | BS7828 | BS7834 | BS7 | BS7 | BS7 | BS7 | 828 | 0 | 0 | 13 | 0 | 834 | 0 | 0 | 14 | 0 | [20 empty] | 0 | 0 | 0 | 0 | 0
BS7 | 반월일동23 | J6218 | 20.9 | 828 | [5 empty] | BS7828 | BS7 | BS7 | BS7 | BS7 | BS7 | 828 | 0 | 0 | 13 | 0 | [25 empty] | 0 | 0 | 0 | 0 | 0
BS7 | 반월일동23 | J6226 | 18.9 | 843 | [5 empty] | BS7843 | BS7 | BS7 | BS7 | BS7 | BS7 | 843 | 0 | 0 | 12 | 0 | [25 empty] | 0 | 0 | 0 | 0 | 0
BS7 | 반월일동23 | J6227 | 17.6 | 849 | 843 |  |  |  |  | BS7849 | BS7843 | BS7 | BS7 | BS7 | BS7 | 849 | 0 | 0 | 11 | 0 | 843 | 0 | 0 | 12 | 0 | [20 empty] | 0 | 0 | 0 | 0 | 0
BS7 | 반월일동23 | J6288 | 13.6 | 853 | 849 |  |  |  |  | BS7853 | BS7849 | BS7 | BS7 | BS7 | BS7 | 853 | 0 | 0 | 10 | 0 | 849 | 0 | 0 | 11 | 0 | [20 empty] | 0 | 0 | 0 | 0 | 0
BS7 | 반월일동23 | J6301 | 14.3 | 856 | [5 empty] | BS7856 | BS7 | BS7 | BS7 | BS7 | BS7 | 856 | 0 | 0 | 13 | 0 | [25 empty] | 0 | 0 | 0 | 0 | 0
BS7 | 반월일동23 | J6302 | 14.3 | 856 | [5 empty] | BS7856 | BS7 | BS7 | BS7 | BS7 | BS7 | 856 | 0 | 0 | 13 | 0 | [25 empty] | 0 | 0 | 0 | 0 | 0
BS7 | 반월일동23 | J6312 | 15.6 | 856 | [5 empty] | BS7856 | BS7 | BS7 | BS7 | BS7 | BS7 | 856 | 0 | 0 | 13 | 0 | [25 empty] | 0 | 0 | 0 | 0 | 0
BS7 | 반월일동23 | J6313 | 15.8 | 856 | [5 empty] | BS7856 | BS7 | BS7 | BS7 | BS7 | BS7 | 856 | 0 | 0 | 13 | 0 | [25 empty] | 0 | 0 | 0 | 0 | 0
BS7 | 반월일동23 | J6314 | 14.9 | 834 | [5 empty] | BS7834 | BS7 | BS7 | BS7 | BS7 | BS7 | 834 | 0 | 0 | 14 | 0 | [25 empty] | 0 | 0 | 0 | 0 | 0
BS7 | 반월일동23 | J6326 | 16.4 | 834 | [5 empty] | BS7834 | BS7 | BS7 | BS7 | BS7 | BS7 | 834 | 0 | 0 | 14 | 0 | [25 empty] | 0 | 0 | 0 | 0 | 0
BS7 | 반월일동23 | J6351 | 15.1 | 834 | 856 |  |  |  |  | BS7834 | BS7856 | BS7 | BS7 | BS7 | BS7 | 834 | 0 | 0 | 14 | 0 | 856 | 0 | 0 | 13 | 0 | [20 empty] | 0 | 0 | 0 | 0 | 0
BS7 | 반월일동23 | J6362 | 13.2 | 856 | [5 empty] | BS7856 | BS7 | BS7 | BS7 | BS7 | BS7 | 856 | 0 | 0 | 13 | 0 | [25 empty] | 0 | 0 | 0 | 0 | 0
BS7 | 반월일동23 | J6363 | 12.9 | 856 | [5 empty] | BS7856 | BS7 | BS7 | BS7 | BS7 | BS7 | 856 | 0 | 0 | 13 | 0 | [25 empty] | 0 | 0 | 0 | 0 | 0
BS7 | 반월일동23 | J6367 | 19.7 | 828 | 834 |  |  |  |  | BS7828 | BS7834 | BS7 | BS7 | BS7 | BS7 | 828 | 0 | 0 | 13 | 0 | 834 | 0 | 0 | 14 | 0 | [20 empty] | 0 | 0 | 0 | 0 | 0
BS7 | 반월일동23 | J6368 | 21.6 | 828 | 834 |  |  |  |  | BS7828 | BS7834 | BS7 | BS7 | BS7 | BS7 | 828 | 0 | 0 | 13 | 0 | 834 | 0 | 0 | 14 | 0 | [20 empty] | 0 | 0 | 0 | 0 | 0
BS7 | 반월일동23 | J6385 | 17.9 | 839 | [5 empty] | BS7839 | BS7 | BS7 | BS7 | BS7 | BS7 | 839 | 0 | 0 | 10 | 0 | [25 empty] | 0 | 0 | 0 | 0 | 0
BS7 | 반월일동23 | J6401 | 13 | 853 | 849 |  |  |  |  | BS7853 | BS7849 | BS7 | BS7 | BS7 | BS7 | 853 | 0 | 0 | 10 | 0 | 849 | 0 | 0 | 11 | 0 | [20 empty] | 0 | 0 | 0 | 0 | 0
BS7 | 반월일동23 | J6402 | 18.9 | 828 | 834 |  |  |  |  | BS7828 | BS7834 | BS7 | BS7 | BS7 | BS7 | 828 | 0 | 0 | 13 | 0 | 834 | 0 | 0 | 14 | 0 | [20 empty] | 0 | 0 | 0 | 0 | 0
BS7 | 반월일동23 | J6406 | 15.9 | 834 | [5 empty] | BS7834 | BS7 | BS7 | BS7 | BS7 | BS7 | 834 | 0 | 0 | 14 | 0 | [25 empty] | 0 | 0 | 0 | 0 | 0
BS7 | 반월일동23 | J6419 | 10.1 | 853 | [5 empty] | BS7853 | BS7 | BS7 | BS7 | BS7 | BS7 | 853 | 0 | 0 | 10 | 0 | [25 empty] | 0 | 0 | 0 | 0 | 0
BS7 | 반월일동23 | J6440 | 13.8 | 856 | 834 |  |  |  |  | BS7856 | BS7834 | BS7 | BS7 | BS7 | BS7 | 856 | 0 | 0 | 13 | 0 | 834 | 0 | 0 | 14 | 0 | [20 empty] | 0 | 0 | 0 | 0 | 0
BS7 | 반월일동23 | J6455 | 13.1 | 856 | [5 empty] | BS7856 | BS7 | BS7 | BS7 | BS7 | BS7 | 856 | 0 | 0 | 13 | 0 | [25 empty] | 0 | 0 | 0 | 0 | 0
BS7 | 반월일동23 | J6864 | 24 | 828 | [5 empty] | BS7828 | BS7 | BS7 | BS7 | BS7 | BS7 | 828 | 0 | 0 | 13 | 0 | [25 empty] | 0 | 0 | 0 | 0 | 0
BS7 | 반월일동23 | J6869 | 26.3 | 828 | [5 empty] | BS7828 | BS7 | BS7 | BS7 | BS7 | BS7 | 828 | 0 | 0 | 13 | 0 | [25 empty] | 0 | 0 | 0 | 0 | 0
BS7 | 반월일동23 | J6870 | 21.4 | 828 | 834 |  |  |  |  | BS7828 | BS7834 | BS7 | BS7 | BS7 | BS7 | 828 | 0 | 0 | 13 | 0 | 834 | 0 | 0 | 14 | 0 | [20 empty] | 0 | 0 | 0 | 0 | 0
BS7 | 반월일동23 | J6891 | 17.8 | 856 | [5 empty] | BS7856 | BS7 | BS7 | BS7 | BS7 | BS7 | 856 | 0 | 0 | 13 | 0 | [25 empty] | 0 | 0 | 0 | 0 | 0
BS7 | 반월일동23 | J6923 | 10.9 | 853 | [5 empty] | BS7853 | BS7 | BS7 | BS7 | BS7 | BS7 | 853 | 0 | 0 | 10 | 0 | [25 empty] | 0 | 0 | 0 | 0 | 0
BS7 | 반월일동23 | J6943 | 13.9 | 849 | [5 empty] | BS7849 | BS7 | BS7 | BS7 | BS7 | BS7 | 849 | 0 | 0 | 11 | 0 | [25 empty] | 0 | 0 | 0 | 0 | 0
BS7 | 반월일동23 | J6947 | 12.2 | 853 | 849 |  |  |  |  | BS7853 | BS7849 | BS7 | BS7 | BS7 | BS7 | 853 | 0 | 0 | 10 | 0 | 849 | 0 | 0 | 11 | 0 | [20 empty] | 0 | 0 | 0 | 0 | 0
BS7 | 반월일동23 | J6948 | 11.1 | 853 | [5 empty] | BS7853 | BS7 | BS7 | BS7 | BS7 | BS7 | 853 | 0 | 0 | 10 | 0 | [25 empty] | 0 | 0 | 0 | 0 | 0
BS7 | 반월일동23 | J6949 | 12.7 | 853 | 849 |  |  |  |  | BS7853 | BS7849 | BS7 | BS7 | BS7 | BS7 | 853 | 0 | 0 | 10 | 0 | 849 | 0 | 0 | 11 | 0 | [20 empty] | 0 | 0 | 0 | 0 | 0
BS7 | 반월일동23 | J6950 | 13.2 | 853 | 849 |  |  |  |  | BS7853 | BS7849 | BS7 | BS7 | BS7 | BS7 | 853 | 0 | 0 | 10 | 0 | 849 | 0 | 0 | 11 | 0 | [20 empty] | 0 | 0 | 0 | 0 | 0
BS7 | 반월일동23 | J6951 | 14.5 | 849 | [5 empty] | BS7849 | BS7 | BS7 | BS7 | BS7 | BS7 | 849 | 0 | 0 | 11 | 0 | [25 empty] | 0 | 0 | 0 | 0 | 0
BS8 | 반월성포26 | J6061 | 20.5 | 928 | [5 empty] | BS8928 | BS8 | BS8 | BS8 | BS8 | BS8 | 928 | 0 | 0 | 10 | 0 | [25 empty] | 0 | 0 | 0 | 0 | 0
BS8 | 반월성포26 | J6062 | 19.5 | 924 | 928 |  |  |  |  | BS8924 | BS8928 | BS8 | BS8 | BS8 | BS8 | 924 | 0 | 0 | 12 | 0 | 928 | 0 | 0 | 10 | 0 | [20 empty] | 0 | 0 | 0 | 0 | 0
BS8 | 반월성포26 | J6087 | 17.3 | 932 | [5 empty] | BS8932 | BS8 | BS8 | BS8 | BS8 | BS8 | 932 | 0 | 0 | 15 | 0 | [25 empty] | 0 | 0 | 0 | 0 | 0
BS8 | 반월성포26 | J6088 | 15.4 | 932 | [5 empty] | BS8932 | BS8 | BS8 | BS8 | BS8 | BS8 | 932 | 0 | 0 | 15 | 0 | [25 empty] | 0 | 0 | 0 | 0 | 0
BS8 | 반월성포26 | J6095 | 15 | 932 | 937 | 944 |  |  |  | BS8932 | BS8937 | BS8944 | BS8 | BS8 | BS8 | 932 | 0 | 0 | 15 | 0 | 937 | 0 | 0 | 7 | 0 | 944 | 0 | 0 | 16 | 0 | [15 empty] | 0 | 0 | 0 | 0 | 0
BS8 | 반월성포26 | J6096 | 16.4 | 937 | [5 empty] | BS8937 | BS8 | BS8 | BS8 | BS8 | BS8 | 937 | 0 | 0 | 7 | 0 | [25 empty] | 0 | 0 | 0 | 0 | 0
BS8 | 반월성포26 | J6109 | 10.1 | 914 | 919 |  |  |  |  | BS8914 | BS8919 | BS8 | BS8 | BS8 | BS8 | 914 | 0 | 0 | 13 | 0 | 919 | 0 | 0 | 12 | 0 | [20 empty] | 0 | 0 | 0 | 0 | 0
BS8 | 반월성포26 | J6110 | 9.1 | 666 | 914 |  |  |  |  | BS8666 | BS8914 | BS8 | BS8 | BS8 | BS8 | 666 | 0 | 0 | 12 | 0 | 914 | 0 | 0 | 13 | 0 | [20 empty] | 0 | 0 | 0 | 0 | 0
BS8 | 반월성포26 | J6115 | 17.4 | 937 | [5 empty] | BS8937 | BS8 | BS8 | BS8 | BS8 | BS8 | 937 | 0 | 0 | 7 | 0 | [25 empty] | 0 | 0 | 0 | 0 | 0
BS8 | 반월성포26 | J6134 | 10.5 | 914 | [5 empty] | BS8914 | BS8 | BS8 | BS8 | BS8 | BS8 | 914 | 0 | 0 | 13 | 0 | [25 empty] | 0 | 0 | 0 | 0 | 0
BS8 | 반월성포26 | J6135 | 10 | 914 | [5 empty] | BS8914 | BS8 | BS8 | BS8 | BS8 | BS8 | 914 | 0 | 0 | 13 | 0 | [25 empty] | 0 | 0 | 0 | 0 | 0
BS8 | 반월성포26 | J6137 | 17.3 | 944 | [5 empty] | BS8944 | BS8 | BS8 | BS8 | BS8 | BS8 | 944 | 0 | 0 | 16 | 0 | [25 empty] | 0 | 0 | 0 | 0 | 0
BS8 | 반월성포26 | J6138 | 16.9 | 944 | [5 empty] | BS8944 | BS8 | BS8 | BS8 | BS8 | BS8 | 944 | 0 | 0 | 16 | 0 | [25 empty] | 0 | 0 | 0 | 0 | 0
BS8 | 반월성포26 | J6143 | 16.8 | 924 | 928 |  |  |  |  | BS8924 | BS8928 | BS8 | BS8 | BS8 | BS8 | 924 | 0 | 0 | 12 | 0 | 928 | 0 | 0 | 10 | 0 | [20 empty] | 0 | 0 | 0 | 0 | 0
BS8 | 반월성포26 | J6144 | 15.6 | 924 | 928 |  |  |  |  | BS8924 | BS8928 | BS8 | BS8 | BS8 | BS8 | 924 | 0 | 0 | 12 | 0 | 928 | 0 | 0 | 10 | 0 | [20 empty] | 0 | 0 | 0 | 0 | 0
BS8 | 반월성포26 | J6145 | 9.2 | 666 | 670 |  |  |  |  | BS8666 | BS8670 | BS8 | BS8 | BS8 | BS8 | 666 | 0 | 0 | 12 | 0 | 670 | 0 | 0 | 10 | 0 | [20 empty] | 0 | 0 | 0 | 0 | 0
BS8 | 반월성포26 | J6146 | 8.5 | 666 | 670 |  |  |  |  | BS8666 | BS8670 | BS8 | BS8 | BS8 | BS8 | 666 | 0 | 0 | 12 | 0 | 670 | 0 | 0 | 10 | 0 | [20 empty] | 0 | 0 | 0 | 0 | 0
BS8 | 반월성포26 | J6158 | 11.1 | 914 | 919 |  |  |  |  | BS8914 | BS8919 | BS8 | BS8 | BS8 | BS8 | 914 | 0 | 0 | 13 | 0 | 919 | 0 | 0 | 12 | 0 | [20 empty] | 0 | 0 | 0 | 0 | 0
BS8 | 반월성포26 | J6159 | 11.9 | 919 | [5 empty] | BS8919 | BS8 | BS8 | BS8 | BS8 | BS8 | 919 | 0 | 0 | 12 | 0 | [25 empty] | 0 | 0 | 0 | 0 | 0
BS8 | 반월성포26 | J6162 | 10.9 | 914 | [5 empty] | BS8914 | BS8 | BS8 | BS8 | BS8 | BS8 | 914 | 0 | 0 | 13 | 0 | [25 empty] | 0 | 0 | 0 | 0 | 0
BS8 | 반월성포26 | J6163 | 11.1 | 914 | [5 empty] | BS8914 | BS8 | BS8 | BS8 | BS8 | BS8 | 914 | 0 | 0 | 13 | 0 | [25 empty] | 0 | 0 | 0 | 0 | 0
BS8 | 반월성포26 | J6165 | 14.1 | 924 | [5 empty] | BS8924 | BS8 | BS8 | BS8 | BS8 | BS8 | 924 | 0 | 0 | 12 | 0 | [25 empty] | 0 | 0 | 0 | 0 | 0
BS8 | 반월성포26 | J6166 | 9.7 | 666 | 670 |  |  |  |  | BS8666 | BS8670 | BS8 | BS8 | BS8 | BS8 | 666 | 0 | 0 | 12 | 0 | 670 | 0 | 0 | 10 | 0 | [20 empty] | 0 | 0 | 0 | 0 | 0
BS8 | 반월성포26 | J6167 | 8.8 | 666 | [5 empty] | BS8666 | BS8 | BS8 | BS8 | BS8 | BS8 | 666 | 0 | 0 | 12 | 0 | [25 empty] | 0 | 0 | 0 | 0 | 0
BS8 | 반월성포26 | J6174 | 16.3 | 924 | 928 |  |  |  |  | BS8924 | BS8928 | BS8 | BS8 | BS8 | BS8 | 924 | 0 | 0 | 12 | 0 | 928 | 0 | 0 | 10 | 0 | [20 empty] | 0 | 0 | 0 | 0 | 0
BS8 | 반월성포26 | J6175 | 13.4 | 944 | [5 empty] | BS8944 | BS8 | BS8 | BS8 | BS8 | BS8 | 944 | 0 | 0 | 16 | 0 | [25 empty] | 0 | 0 | 0 | 0 | 0
BS8 | 반월성포26 | J6176 | 11.2 | 944 | [5 empty] | BS8944 | BS8 | BS8 | BS8 | BS8 | BS8 | 944 | 0 | 0 | 16 | 0 | [25 empty] | 0 | 0 | 0 | 0 | 0
BS8 | 반월성포26 | J6193 | 13.9 | 932 | 937 |  |  |  |  | BS8932 | BS8937 | BS8 | BS8 | BS8 | BS8 | 932 | 0 | 0 | 15 | 0 | 937 | 0 | 0 | 7 | 0 | [20 empty] | 0 | 0 | 0 | 0 | 0
BS8 | 반월성포26 | J6194 | 14.1 | 932 | 937 |  |  |  |  | BS8932 | BS8937 | BS8 | BS8 | BS8 | BS8 | 932 | 0 | 0 | 15 | 0 | 937 | 0 | 0 | 7 | 0 | [20 empty] | 0 | 0 | 0 | 0 | 0
BS8 | 반월성포26 | J6195 | 20.2 | 932 | 944 |  |  |  |  | BS8932 | BS8944 | BS8 | BS8 | BS8 | BS8 | 932 | 0 | 0 | 15 | 0 | 944 | 0 | 0 | 16 | 0 | [20 empty] | 0 | 0 | 0 | 0 | 0
BS8 | 반월성포26 | J6233 | 8.8 | 670 | [5 empty] | BS8670 | BS8 | BS8 | BS8 | BS8 | BS8 | 670 | 0 | 0 | 10 | 0 | [25 empty] | 0 | 0 | 0 | 0 | 0
BS8 | 반월성포26 | J6234 | 9.5 | 670 | [5 empty] | BS8670 | BS8 | BS8 | BS8 | BS8 | BS8 | 670 | 0 | 0 | 10 | 0 | [25 empty] | 0 | 0 | 0 | 0 | 0
BS8 | 반월성포26 | J6239 | 10.7 | 924 | [5 empty] | BS8924 | BS8 | BS8 | BS8 | BS8 | BS8 | 924 | 0 | 0 | 12 | 0 | [25 empty] | 0 | 0 | 0 | 0 | 0
BS8 | 반월성포26 | J6240 | 14.9 | 924 | [5 empty] | BS8924 | BS8 | BS8 | BS8 | BS8 | BS8 | 924 | 0 | 0 | 12 | 0 | [25 empty] | 0 | 0 | 0 | 0 | 0
BS8 | 반월성포26 | J6250 | 10.7 | 944 | [5 empty] | BS8944 | BS8 | BS8 | BS8 | BS8 | BS8 | 944 | 0 | 0 | 16 | 0 | [25 empty] | 0 | 0 | 0 | 0 | 0
BS8 | 반월성포26 | J6251 | 9.5 | 944 | [5 empty] | BS8944 | BS8 | BS8 | BS8 | BS8 | BS8 | 944 | 0 | 0 | 16 | 0 | [25 empty] | 0 | 0 | 0 | 0 | 0
BS8 | 반월성포26 | J6256 | 22.4 | 928 | 932 |  |  |  |  | BS8928 | BS8932 | BS8 | BS8 | BS8 | BS8 | 928 | 0 | 0 | 10 | 0 | 932 | 0 | 0 | 15 | 0 | [20 empty] | 0 | 0 | 0 | 0 | 0
BS8 | 반월성포26 | J6268 | 16.5 | 944 | [5 empty] | BS8944 | BS8 | BS8 | BS8 | BS8 | BS8 | 944 | 0 | 0 | 16 | 0 | [25 empty] | 0 | 0 | 0 | 0 | 0
BS8 | 반월성포26 | J6269 | 13.2 | 944 | [5 empty] | BS8944 | BS8 | BS8 | BS8 | BS8 | BS8 | 944 | 0 | 0 | 16 | 0 | [25 empty] | 0 | 0 | 0 | 0 | 0
BS8 | 반월성포26 | J6272 | 15.7 | 932 | [5 empty] | BS8932 | BS8 | BS8 | BS8 | BS8 | BS8 | 932 | 0 | 0 | 15 | 0 | [25 empty] | 0 | 0 | 0 | 0 | 0
BS8 | 반월성포26 | J6273 | 18.1 | 932 | [5 empty] | BS8932 | BS8 | BS8 | BS8 | BS8 | BS8 | 932 | 0 | 0 | 15 | 0 | [25 empty] | 0 | 0 | 0 | 0 | 0
BS8 | 반월성포26 | J6286 | 13.6 | 919 | [5 empty] | BS8919 | BS8 | BS8 | BS8 | BS8 | BS8 | 919 | 0 | 0 | 12 | 0 | [25 empty] | 0 | 0 | 0 | 0 | 0
BS8 | 반월성포26 | J6306 | 10.1 | 666 | 670 |  |  |  |  | BS8666 | BS8670 | BS8 | BS8 | BS8 | BS8 | 666 | 0 | 0 | 12 | 0 | 670 | 0 | 0 | 10 | 0 | [20 empty] | 0 | 0 | 0 | 0 | 0
BS8 | 반월성포26 | J6317 | 9.6 | 666 | 670 |  |  |  |  | BS8666 | BS8670 | BS8 | BS8 | BS8 | BS8 | 666 | 0 | 0 | 12 | 0 | 670 | 0 | 0 | 10 | 0 | [20 empty] | 0 | 0 | 0 | 0 | 0
BS8 | 반월성포26 | J6320 | 13.1 | 944 | [5 empty] | BS8944 | BS8 | BS8 | BS8 | BS8 | BS8 | 944 | 0 | 0 | 16 | 0 | [25 empty] | 0 | 0 | 0 | 0 | 0
BS8 | 반월성포26 | J6328 | 16.1 | 944 | [5 empty] | BS8944 | BS8 | BS8 | BS8 | BS8 | BS8 | 944 | 0 | 0 | 16 | 0 | [25 empty] | 0 | 0 | 0 | 0 | 0
BS8 | 반월성포26 | J6330 | 9.8 | 670 | 666 |  |  |  |  | BS8670 | BS8666 | BS8 | BS8 | BS8 | BS8 | 670 | 0 | 0 | 10 | 0 | 666 | 0 | 0 | 12 | 0 | [20 empty] | 0 | 0 | 0 | 0 | 0
BS8 | 반월성포26 | J6331 | 10.7 | 666 | [5 empty] | BS8666 | BS8 | BS8 | BS8 | BS8 | BS8 | 666 | 0 | 0 | 12 | 0 | [25 empty] | 0 | 0 | 0 | 0 | 0
BS8 | 반월성포26 | J6334 | 10.7 | 919 | [5 empty] | BS8919 | BS8 | BS8 | BS8 | BS8 | BS8 | 919 | 0 | 0 | 12 | 0 | [25 empty] | 0 | 0 | 0 | 0 | 0
BS8 | 반월성포26 | J6344 | 11.5 | 914 | 919 |  |  |  |  | BS8914 | BS8919 | BS8 | BS8 | BS8 | BS8 | 914 | 0 | 0 | 13 | 0 | 919 | 0 | 0 | 12 | 0 | [20 empty] | 0 | 0 | 0 | 0 | 0
BS8 | 반월성포26 | J6347 | 13.1 | 924 | [5 empty] | BS8924 | BS8 | BS8 | BS8 | BS8 | BS8 | 924 | 0 | 0 | 12 | 0 | [25 empty] | 0 | 0 | 0 | 0 | 0
BS8 | 반월성포26 | J6350 | 20 | 924 | 944 |  |  |  |  | BS8924 | BS8944 | BS8 | BS8 | BS8 | BS8 | 924 | 0 | 0 | 12 | 0 | 944 | 0 | 0 | 16 | 0 | [20 empty] | 0 | 0 | 0 | 0 | 0
BS8 | 반월성포26 | J6356 | 11.1 | 914 | 919 |  |  |  |  | BS8914 | BS8919 | BS8 | BS8 | BS8 | BS8 | 914 | 0 | 0 | 13 | 0 | 919 | 0 | 0 | 12 | 0 | [20 empty] | 0 | 0 | 0 | 0 | 0
BS8 | 반월성포26 | J6359 | 13.5 | 944 | [5 empty] | BS8944 | BS8 | BS8 | BS8 | BS8 | BS8 | 944 | 0 | 0 | 16 | 0 | [25 empty] | 0 | 0 | 0 | 0 | 0
BS8 | 반월성포26 | J6360 | 13.5 | 944 | [5 empty] | BS8944 | BS8 | BS8 | BS8 | BS8 | BS8 | 944 | 0 | 0 | 16 | 0 | [25 empty] | 0 | 0 | 0 | 0 | 0
BS8 | 반월성포26 | J6361 | 20.5 | 928 | [5 empty] | BS8928 | BS8 | BS8 | BS8 | BS8 | BS8 | 928 | 0 | 0 | 10 | 0 | [25 empty] | 0 | 0 | 0 | 0 | 0
BS8 | 반월성포26 | J6378 | 15.9 | 937 | [5 empty] | BS8937 | BS8 | BS8 | BS8 | BS8 | BS8 | 937 | 0 | 0 | 7 | 0 | [25 empty] | 0 | 0 | 0 | 0 | 0
BS8 | 반월성포26 | J6379 | 13.1 | 919 | [5 empty] | BS8919 | BS8 | BS8 | BS8 | BS8 | BS8 | 919 | 0 | 0 | 12 | 0 | [25 empty] | 0 | 0 | 0 | 0 | 0
BS8 | 반월성포26 | J6389 | 17.5 | 924 | 928 |  |  |  |  | BS8924 | BS8928 | BS8 | BS8 | BS8 | BS8 | 924 | 0 | 0 | 12 | 0 | 928 | 0 | 0 | 10 | 0 | [20 empty] | 0 | 0 | 0 | 0 | 0
BS8 | 반월성포26 | J6393 | 12.7 | 914 | 919 |  |  |  |  | BS8914 | BS8919 | BS8 | BS8 | BS8 | BS8 | 914 | 0 | 0 | 13 | 0 | 919 | 0 | 0 | 12 | 0 | [20 empty] | 0 | 0 | 0 | 0 | 0
BS8 | 반월성포26 | J6395 | 22.2 | 924 | 928 | 932 |  |  |  | BS8924 | BS8928 | BS8932 | BS8 | BS8 | BS8 | 924 | 0 | 0 | 12 | 0 | 928 | 0 | 0 | 10 | 0 | 932 | 0 | 0 | 15 | 0 | [15 empty] | 0 | 0 | 0 | 0 | 0
BS8 | 반월성포26 | J6404 | 11.4 | 919 | [5 empty] | BS8919 | BS8 | BS8 | BS8 | BS8 | BS8 | 919 | 0 | 0 | 12 | 0 | [25 empty] | 0 | 0 | 0 | 0 | 0
BS8 | 반월성포26 | J6405 | 15.4 | 932 | [5 empty] | BS8932 | BS8 | BS8 | BS8 | BS8 | BS8 | 932 | 0 | 0 | 15 | 0 | [25 empty] | 0 | 0 | 0 | 0 | 0
BS8 | 반월성포26 | J6410 | 11.4 | 914 | [5 empty] | BS8914 | BS8 | BS8 | BS8 | BS8 | BS8 | 914 | 0 | 0 | 13 | 0 | [25 empty] | 0 | 0 | 0 | 0 | 0
BS8 | 반월성포26 | J6412 | 8.3 | 670 | [5 empty] | BS8670 | BS8 | BS8 | BS8 | BS8 | BS8 | 670 | 0 | 0 | 10 | 0 | [25 empty] | 0 | 0 | 0 | 0 | 0
BS8 | 반월성포26 | J6413 | 9.1 | 666 | 670 |  |  |  |  | BS8666 | BS8670 | BS8 | BS8 | BS8 | BS8 | 666 | 0 | 0 | 12 | 0 | 670 | 0 | 0 | 10 | 0 | [20 empty] | 0 | 0 | 0 | 0 | 0
BS8 | 반월성포26 | J6415 | 10.1 | 666 | [5 empty] | BS8666 | BS8 | BS8 | BS8 | BS8 | BS8 | 666 | 0 | 0 | 12 | 0 | [25 empty] | 0 | 0 | 0 | 0 | 0
BS8 | 반월성포26 | J6430 | 14.2 | 932 | [5 empty] | BS8932 | BS8 | BS8 | BS8 | BS8 | BS8 | 932 | 0 | 0 | 15 | 0 | [25 empty] | 0 | 0 | 0 | 0 | 0
BS8 | 반월성포26 | J6435 | 14.3 | 919 | [5 empty] | BS8919 | BS8 | BS8 | BS8 | BS8 | BS8 | 919 | 0 | 0 | 12 | 0 | [25 empty] | 0 | 0 | 0 | 0 | 0
BS8 | 반월성포26 | J6436 | 9.4 | 914 | [5 empty] | BS8914 | BS8 | BS8 | BS8 | BS8 | BS8 | 914 | 0 | 0 | 13 | 0 | [25 empty] | 0 | 0 | 0 | 0 | 0
BS8 | 반월성포26 | J6443 | 9 | 666 | [5 empty] | BS8666 | BS8 | BS8 | BS8 | BS8 | BS8 | 666 | 0 | 0 | 12 | 0 | [25 empty] | 0 | 0 | 0 | 0 | 0
BS8 | 반월성포26 | J6449 | 17.3 | 919 | [5 empty] | BS8919 | BS8 | BS8 | BS8 | BS8 | BS8 | 919 | 0 | 0 | 12 | 0 | [25 empty] | 0 | 0 | 0 | 0 | 0
BS8 | 반월성포26 | J6454 | 17 | 924 | [5 empty] | BS8924 | BS8 | BS8 | BS8 | BS8 | BS8 | 924 | 0 | 0 | 12 | 0 | [25 empty] | 0 | 0 | 0 | 0 | 0
BS8 | 반월성포26 | J6868 | 10.3 | 914 | [5 empty] | BS8914 | BS8 | BS8 | BS8 | BS8 | BS8 | 914 | 0 | 0 | 13 | 0 | [25 empty] | 0 | 0 | 0 | 0 | 0
BS8 | 반월성포26 | J6921 | 21.5 | 928 | 932 |  |  |  |  | BS8928 | BS8932 | BS8 | BS8 | BS8 | BS8 | 928 | 0 | 0 | 10 | 0 | 932 | 0 | 0 | 15 | 0 | [20 empty] | 0 | 0 | 0 | 0 | 0
BS8 | 반월성포26 | J6926 | 13.8 | 932 | [5 empty] | BS8932 | BS8 | BS8 | BS8 | BS8 | BS8 | 932 | 0 | 0 | 15 | 0 | [25 empty] | 0 | 0 | 0 | 0 | 0
BS8 | 반월성포26 | J6944 | 12.9 | 944 | [5 empty] | BS8944 | BS8 | BS8 | BS8 | BS8 | BS8 | 944 | 0 | 0 | 16 | 0 | [25 empty] | 0 | 0 | 0 | 0 | 0
BS8 | 반월성포26 | J6965 | 13.5 | 932 | 937 |  |  |  |  | BS8932 | BS8937 | BS8 | BS8 | BS8 | BS8 | 932 | 0 | 0 | 15 | 0 | 937 | 0 | 0 | 7 | 0 | [20 empty] | 0 | 0 | 0 | 0 | 0
BS8 | 반월성포26 | J96 | 10.7 | 검침분구1: BS8; 검침분구2: BS8; 검침분구3: BS8; 검침분구4: BS8; 검침분구5: BS8; 검침분구6: BS8 | [29 empty] | 0 | 0 | 0 | 0 | 0
BS9 | 반월성포24 | J6101 | 16.4 | 980 | [5 empty] | BS9980 | BS9 | BS9 | BS9 | BS9 | BS9 | 980 | 0 | 0 | 16 | 0 | [25 empty] | 0 | 0 | 0 | 0 | 0
BS9 | 반월성포24 | J6102 | 17.2 | 980 | [5 empty] | BS9980 | BS9 | BS9 | BS9 | BS9 | BS9 | 980 | 0 | 0 | 16 | 0 | [25 empty] | 0 | 0 | 0 | 0 | 0
BS9 | 반월성포24 | J6118 | 16.9 | 717 | 980 |  |  |  |  | BS9717 | BS9980 | BS9 | BS9 | BS9 | BS9 | 717 | 0 | 0 | 9 | 0 | 980 | 0 | 0 | 16 | 0 | [20 empty] | 0 | 0 | 0 | 0 | 0
BS9 | 반월성포24 | J6119 | 16 | 717 | 715 | 980 |  |  |  | BS9717 | BS9715 | BS9980 | BS9 | BS9 | BS9 | 717 | 0 | 0 | 9 | 0 | 715 | 0 | 0 | 7 | 0 | 980 | 0 | 0 | 16 | 0 | [15 empty] | 0 | 0 | 0 | 0 | 0
BS9 | 반월성포24 | J6120 | 7.3 | 681 | [5 empty] | BS9681 | BS9 | BS9 | BS9 | BS9 | BS9 | 681 | 0 | 0 | 15 | 0 | [25 empty] | 0 | 0 | 0 | 0 | 0
BS9 | 반월성포24 | J6121 | 8.7 | 681 | [5 empty] | BS9681 | BS9 | BS9 | BS9 | BS9 | BS9 | 681 | 0 | 0 | 15 | 0 | [25 empty] | 0 | 0 | 0 | 0 | 0
BS9 | 반월성포24 | J6122 | 11.6 | 681 | [5 empty] | BS9681 | BS9 | BS9 | BS9 | BS9 | BS9 | 681 | 0 | 0 | 15 | 0 | [25 empty] | 0 | 0 | 0 | 0 | 0
BS9 | 반월성포24 | J6123 | 11.6 | 681 | [5 empty] | BS9681 | BS9 | BS9 | BS9 | BS9 | BS9 | 681 | 0 | 0 | 15 | 0 | [25 empty] | 0 | 0 | 0 | 0 | 0
BS9 | 반월성포24 | J6139 | 10.1 | 681 | [5 empty] | BS9681 | BS9 | BS9 | BS9 | BS9 | BS9 | 681 | 0 | 0 | 15 | 0 | [25 empty] | 0 | 0 | 0 | 0 | 0
BS9 | 반월성포24 | J6140 | 10.6 | 681 | [5 empty] | BS9681 | BS9 | BS9 | BS9 | BS9 | BS9 | 681 | 0 | 0 | 15 | 0 | [25 empty] | 0 | 0 | 0 | 0 | 0
BS9 | 반월성포24 | J6199 | 18.2 | 980 | [5 empty] | BS9980 | BS9 | BS9 | BS9 | BS9 | BS9 | 980 | 0 | 0 | 16 | 0 | [25 empty] | 0 | 0 | 0 | 0 | 0
BS9 | 반월성포24 | J6200 | 18.2 | 980 | [5 empty] | BS9980 | BS9 | BS9 | BS9 | BS9 | BS9 | 980 | 0 | 0 | 16 | 0 | [25 empty] | 0 | 0 | 0 | 0 | 0
BS9 | 반월성포24 | J6205 | 12.4 | 979 | 980 |  |  |  |  | BS9979 | BS9980 | BS9 | BS9 | BS9 | BS9 | 979 | 0 | 0 | 8 | 0 | 980 | 0 | 0 | 16 | 0 | [20 empty] | 0 | 0 | 0 | 0 | 0
BS9 | 반월성포24 | J6206 | 13.2 | 979 | 717 | 980 |  |  |  | BS9979 | BS9717 | BS9980 | BS9 | BS9 | BS9 | 979 | 0 | 0 | 8 | 0 | 717 | 0 | 0 | 9 | 0 | 980 | 0 | 0 | 16 | 0 | [15 empty] | 0 | 0 | 0 | 0 | 0
BS9 | 반월성포24 | J6219 | 14.5 | 715 | 980 |  |  |  |  | BS9715 | BS9980 | BS9 | BS9 | BS9 | BS9 | 715 | 0 | 0 | 7 | 0 | 980 | 0 | 0 | 16 | 0 | [20 empty] | 0 | 0 | 0 | 0 | 0
BS9 | 반월성포24 | J6220 | 13.8 | 715 | 681 | 980 |  |  |  | BS9715 | BS9681 | BS9980 | BS9 | BS9 | BS9 | 715 | 0 | 0 | 7 | 0 | 681 | 0 | 0 | 15 | 0 | 980 | 0 | 0 | 16 | 0 | [15 empty] | 0 | 0 | 0 | 0 | 0
BS9 | 반월성포24 | J6221 | 8.1 | 681 | [5 empty] | BS9681 | BS9 | BS9 | BS9 | BS9 | BS9 | 681 | 0 | 0 | 15 | 0 | [25 empty] | 0 | 0 | 0 | 0 | 0
BS9 | 반월성포24 | J6222 | 6.2 | 681 | [5 empty] | BS9681 | BS9 | BS9 | BS9 | BS9 | BS9 | 681 | 0 | 0 | 15 | 0 | [25 empty] | 0 | 0 | 0 | 0 | 0
BS9 | 반월성포24 | J6223 | 12.1 | 681 | [5 empty] | BS9681 | BS9 | BS9 | BS9 | BS9 | BS9 | 681 | 0 | 0 | 15 | 0 | [25 empty] | 0 | 0 | 0 | 0 | 0
BS9 | 반월성포24 | J6292 | 9.1 | 979 | 717 |  |  |  |  | BS9979 | BS9717 | BS9 | BS9 | BS9 | BS9 | 979 | 0 | 0 | 8 | 0 | 717 | 0 | 0 | 9 | 0 | [20 empty] | 0 | 0 | 0 | 0 | 0
BS9 | 반월성포24 | J6293 | 11.5 | 979 | 717 |  |  |  |  | BS9979 | BS9717 | BS9 | BS9 | BS9 | BS9 | 979 | 0 | 0 | 8 | 0 | 717 | 0 | 0 | 9 | 0 | [20 empty] | 0 | 0 | 0 | 0 | 0
BS9 | 반월성포24 | J6294 | 12.3 | 681 | [5 empty] | BS9681 | BS9 | BS9 | BS9 | BS9 | BS9 | 681 | 0 | 0 | 15 | 0 | [25 empty] | 0 | 0 | 0 | 0 | 0
BS9 | 반월성포24 | J6297 | 13.8 | 681 | [5 empty] | BS9681 | BS9 | BS9 | BS9 | BS9 | BS9 | 681 | 0 | 0 | 15 | 0 | [25 empty] | 0 | 0 | 0 | 0 | 0
BS9 | 반월성포24 | J6298 | 14.6 | 681 | [5 empty] | BS9681 | BS9 | BS9 | BS9 | BS9 | BS9 | 681 | 0 | 0 | 15 | 0 | [25 empty] | 0 | 0 | 0 | 0 | 0
BS9 | 반월성포24 | J6348 | 8.3 | 715 | 681 |  |  |  |  | BS9715 | BS9681 | BS9 | BS9 | BS9 | BS9 | 715 | 0 | 0 | 7 | 0 | 681 | 0 | 0 | 15 | 0 | [20 empty] | 0 | 0 | 0 | 0 | 0
BS9 | 반월성포24 | J6381 | 8.5 | 717 | 715 |  |  |  |  | BS9717 | BS9715 | BS9 | BS9 | BS9 | BS9 | 717 | 0 | 0 | 9 | 0 | 715 | 0 | 0 | 7 | 0 | [20 empty] | 0 | 0 | 0 | 0 | 0
BS9 | 반월성포24 | J6382 | 10.1 | 717 | 715 |  |  |  |  | BS9717 | BS9715 | BS9 | BS9 | BS9 | BS9 | 717 | 0 | 0 | 9 | 0 | 715 | 0 | 0 | 7 | 0 | [20 empty] | 0 | 0 | 0 | 0 | 0
BS9 | 반월성포24 | J6403 | 12 | 979 | 980 |  |  |  |  | BS9979 | BS9980 | BS9 | BS9 | BS9 | BS9 | 979 | 0 | 0 | 8 | 0 | 980 | 0 | 0 | 16 | 0 | [20 empty] | 0 | 0 | 0 | 0 | 0
BS9 | 반월성포24 | J6420 | 17.9 | 980 | [5 empty] | BS9980 | BS9 | BS9 | BS9 | BS9 | BS9 | 980 | 0 | 0 | 16 | 0 | [25 empty] | 0 | 0 | 0 | 0 | 0
BS9 | 반월성포24 | J6432 | 15.9 | 980 | [5 empty] | BS9980 | BS9 | BS9 | BS9 | BS9 | BS9 | 980 | 0 | 0 | 16 | 0 | [25 empty] | 0 | 0 | 0 | 0 | 0
BS9 | 반월성포24 | J6437 | 14.8 | 681 | 980 |  |  |  |  | BS9681 | BS9980 | BS9 | BS9 | BS9 | BS9 | 681 | 0 | 0 | 15 | 0 | 980 | 0 | 0 | 16 | 0 | [20 empty] | 0 | 0 | 0 | 0 | 0
BS9 | 반월성포24 | J6881 | 9.6 | 979 | [5 empty] | BS9979 | BS9 | BS9 | BS9 | BS9 | BS9 | 979 | 0 | 0 | 8 | 0 | [25 empty] | 0 | 0 | 0 | 0 | 0
BS9 | 반월성포24 | J6887 | 10.1 | 979 | [5 empty] | BS9979 | BS9 | BS9 | BS9 | BS9 | BS9 | 979 | 0 | 0 | 8 | 0 | [25 empty] | 0 | 0 | 0 | 0 | 0
BS9 | 반월성포24 | J6924 | 17.8 | 980 | [5 empty] | BS9980 | BS9 | BS9 | BS9 | BS9 | BS9 | 980 | 0 | 0 | 16 | 0 | [25 empty] | 0 | 0 | 0 | 0 | 0
BS9 | 반월성포24 | J6925 | 19.8 | 980 | [5 empty] | BS9980 | BS9 | BS9 | BS9 | BS9 | BS9 | 980 | 0 | 0 | 16 | 0 | [25 empty] | 0 | 0 | 0 | 0 | 0
BS9 | 반월성포24 | J6945 | 11.8 | 979 | [5 empty] | BS9979 | BS9 | BS9 | BS9 | BS9 | BS9 | 979 | 0 | 0 | 8 | 0 | [25 empty] | 0 | 0 | 0 | 0 | 0
BS9 | 반월성포24 | J6946 | 11.4 | 717 | [5 empty] | BS9717 | BS9 | BS9 | BS9 | BS9 | BS9 | 717 | 0 | 0 | 9 | 0 | [25 empty] | 0 | 0 | 0 | 0 | 0
BS9 | 반월성포24 | J6952 | 10.6 | 717 | 715 |  |  |  |  | BS9717 | BS9715 | BS9 | BS9 | BS9 | BS9 | 717 | 0 | 0 | 9 | 0 | 715 | 0 | 0 | 7 | 0 | [20 empty] | 0 | 0 | 0 | 0 | 0
BS9 | 반월성포24 | J92 | 17.8 | 검침분구1: BS9; 검침분구2: BS9; 검침분구3: BS9; 검침분구4: BS9; 검침분구5: BS9; 검침분구6: BS9 | [29 empty] | 0 | 0 | 0 | 0 | 0
SL1 | 시흥직접1 | J157 | 3.7 | 검침분구1: SL1; 검침분구2: SL1; 검침분구3: SL1; 검침분구4: SL1; 검침분구5: SL1; 검침분구6: SL1 | [29 empty] | 0 | 0 | 0 | 0 | 0
SL1 | 시흥직접1 | J8756 | 2.9 | 343 | [5 empty] | SL1343 | SL1 | SL1 | SL1 | SL1 | SL1 | 343 | 149133 | 204028.4715 | 11 | 18548.0429 | [25 empty] | 18548.0429 | 61.8268 | 61.8268 | 61.8268 | 0.71559
SL1 | 시흥직접1 | J8851 | 2.9 | 343 | [5 empty] | SL1343 | SL1 | SL1 | SL1 | SL1 | SL1 | 343 | 149133 | 204028.4715 | 11 | 18548.0429 | [25 empty] | 18548.0429 | 61.8268 | 61.8268 | 61.8268 | 0.71559
SL1 | 시흥직접1 | J8938 | 4.1 | 341 | 342-1 |  |  |  |  | SL1341 | SL1342-1 | SL1 | SL1 | SL1 | SL1 | 341 | 195003 | 289569.4514 | 6 | 48261.5752 | 342-1 | 14644 | 15019.8097 | 2 | 7509.9049 | [20 empty] | 55771.4801 | 185.9049 | 185.9049 | 185.9049 | 2.1517
SL1 | 시흥직접1 | J9255 | 3.2 | 343 | [5 empty] | SL1343 | SL1 | SL1 | SL1 | SL1 | SL1 | 343 | 149133 | 204028.4715 | 11 | 18548.0429 | [25 empty] | 18548.0429 | 61.8268 | 61.8268 | 61.8268 | 0.71559
SL1 | 시흥직접1 | J9256 | 3.9 | 343 | [5 empty] | SL1343 | SL1 | SL1 | SL1 | SL1 | SL1 | 343 | 149133 | 204028.4715 | 11 | 18548.0429 | [25 empty] | 18548.0429 | 61.8268 | 61.8268 | 61.8268 | 0.71559
SL1 | 시흥직접1 | J9257 | 3.3 | 343 | [5 empty] | SL1343 | SL1 | SL1 | SL1 | SL1 | SL1 | 343 | 149133 | 204028.4715 | 11 | 18548.0429 | [25 empty] | 18548.0429 | 61.8268 | 61.8268 | 61.8268 | 0.71559
SL1 | 시흥직접1 | J9258 | 3.9 | 341 | [5 empty] | SL1341 | SL1 | SL1 | SL1 | SL1 | SL1 | 341 | 195003 | 289569.4514 | 6 | 48261.5752 | [25 empty] | 48261.5752 | 160.8719 | 160.8719 | 160.8719 | 1.8619
SL1 | 시흥직접1 | J9267 | 2.5 | 343 | [5 empty] | SL1343 | SL1 | SL1 | SL1 | SL1 | SL1 | 343 | 149133 | 204028.4715 | 11 | 18548.0429 | [25 empty] | 18548.0429 | 61.8268 | 61.8268 | 61.8268 | 0.71559
SL1 | 시흥직접1 | J9268 | 2.6 | 343 | [5 empty] | SL1343 | SL1 | SL1 | SL1 | SL1 | SL1 | 343 | 149133 | 204028.4715 | 11 | 18548.0429 | [25 empty] | 18548.0429 | 61.8268 | 61.8268 | 61.8268 | 0.71559
SL1 | 시흥직접1 | J9323 | 2.8 | 343 | [5 empty] | SL1343 | SL1 | SL1 | SL1 | SL1 | SL1 | 343 | 149133 | 204028.4715 | 11 | 18548.0429 | [25 empty] | 18548.0429 | 61.8268 | 61.8268 | 61.8268 | 0.71559
SL1 | 시흥직접1 | J9324 | 2.9 | 343 | [5 empty] | SL1343 | SL1 | SL1 | SL1 | SL1 | SL1 | 343 | 149133 | 204028.4715 | 11 | 18548.0429 | [25 empty] | 18548.0429 | 61.8268 | 61.8268 | 61.8268 | 0.71559
SL1 | 시흥직접1 | J9327 | 3.9 | 341 | [5 empty] | SL1341 | SL1 | SL1 | SL1 | SL1 | SL1 | 341 | 195003 | 289569.4514 | 6 | 48261.5752 | [25 empty] | 48261.5752 | 160.8719 | 160.8719 | 160.8719 | 1.8619
SL1 | 시흥직접1 | J9381 | 4.8 | 341 | 342-1 |  |  |  |  | SL1341 | SL1342-1 | SL1 | SL1 | SL1 | SL1 | 341 | 195003 | 289569.4514 | 6 | 48261.5752 | 342-1 | 14644 | 15019.8097 | 2 | 7509.9049 | [20 empty] | 55771.4801 | 185.9049 | 185.9049 | 185.9049 | 2.1517
SL1 | 시흥직접1 | J9397 | 4.1 | 341 | [5 empty] | SL1341 | SL1 | SL1 | SL1 | SL1 | SL1 | 341 | 195003 | 289569.4514 | 6 | 48261.5752 | [25 empty] | 48261.5752 | 160.8719 | 160.8719 | 160.8719 | 1.8619
SL1 | 시흥직접1 | J9500 | 3.3 | 343 | [5 empty] | SL1343 | SL1 | SL1 | SL1 | SL1 | SL1 | 343 | 149133 | 204028.4715 | 11 | 18548.0429 | [25 empty] | 18548.0429 | 61.8268 | 61.8268 | 61.8268 | 0.71559
SL1 | 시흥직접1 | J9508 | 3.9 | 341 | [5 empty] | SL1341 | SL1 | SL1 | SL1 | SL1 | SL1 | 341 | 195003 | 289569.4514 | 6 | 48261.5752 | [25 empty] | 48261.5752 | 160.8719 | 160.8719 | 160.8719 | 1.8619
SL1 | 시흥직접1 | J9509 | 3.9 | 343 | [5 empty] | SL1343 | SL1 | SL1 | SL1 | SL1 | SL1 | 343 | 149133 | 204028.4715 | 11 | 18548.0429 | [25 empty] | 18548.0429 | 61.8268 | 61.8268 | 61.8268 | 0.71559
SL1 | 시흥직접1 | J9512 | 3.9 | 검침분구1: SL1; 검침분구2: SL1; 검침분구3: SL1; 검침분구4: SL1; 검침분구5: SL1; 검침분구6: SL1 | [29 empty] | 0 | 0 | 0 | 0 | 0
SL1-1 | 시흥직접1 | J140 | 3.4 | 검침분구1: SL1-1; 검침분구2: SL1-1; 검침분구3: SL1-1; 검침분구4: SL1-1; 검침분구5: SL1-1; 검침분구6: SL1-1 | [29 empty] | 0 | 0 | 0 | 0 | 0
SL1-1 | 시흥직접1 | J141 | 3.5 | 검침분구1: SL1-1; 검침분구2: SL1-1; 검침분구3: SL1-1; 검침분구4: SL1-1; 검침분구5: SL1-1; 검침분구6: SL1-1 | [29 empty] | 0 | 0 | 0 | 0 | 0
SL1-1 | 시흥직접1 | J8665 | 0.3 | 360 | [5 empty] | SL1-1360 | SL1-1 | SL1-1 | SL1-1 | SL1-1 | SL1-1 | 360 | 48717 | 55344.4888 | 12 | 4612.0407 | [25 empty] | 4612.0407 | 15.3735 | 15.3735 | 15.3735 | 0.17793
SL1-1 | 시흥직접1 | J8666 | -0.1 | 360 | [5 empty] | SL1-1360 | SL1-1 | SL1-1 | SL1-1 | SL1-1 | SL1-1 | 360 | 48717 | 55344.4888 | 12 | 4612.0407 | [25 empty] | 4612.0407 | 15.3735 | 15.3735 | 15.3735 | 0.17793
SL1-1 | 시흥직접1 | J8670 | 2.3 | 350 | 354 | 356 |  |  |  | SL1-1350 | SL1-1354 | SL1-1356 | SL1-1 | SL1-1 | SL1-1 | 350 | 27641 | 49342.6317 | 8 | 6167.829 | 354 | 36475 | 53779.2391 | 10 | 5377.9239 | 356 | 41016 | 46827.4853 | 18 | 2601.527 | [15 empty] | 14147.2798 | 47.1576 | 47.1576 | 47.1576 | 0.54581
SL1-1 | 시흥직접1 | J8671 | 1.7 | 354 | 356 |  |  |  |  | SL1-1354 | SL1-1356 | SL1-1 | SL1-1 | SL1-1 | SL1-1 | 354 | 36475 | 53779.2391 | 10 | 5377.9239 | 356 | 41016 | 46827.4853 | 18 | 2601.527 | [20 empty] | 7979.4509 | 26.5982 | 26.5982 | 26.5982 | 0.30785
SL1-1 | 시흥직접1 | J8684 | 2.9 | 352 | 350 |  |  |  |  | SL1-1352 | SL1-1350 | SL1-1 | SL1-1 | SL1-1 | SL1-1 | 352 | 121573 | 145205.0724 | 12 | 12100.4227 | 350 | 27641 | 49342.6317 | 8 | 6167.829 | [20 empty] | 18268.2517 | 60.8942 | 60.8942 | 60.8942 | 0.70479
SL1-1 | 시흥직접1 | J8685 | -0.2 | 350 | 354 |  |  |  |  | SL1-1350 | SL1-1354 | SL1-1 | SL1-1 | SL1-1 | SL1-1 | 350 | 27641 | 49342.6317 | 8 | 6167.829 | 354 | 36475 | 53779.2391 | 10 | 5377.9239 | [20 empty] | 11545.7529 | 38.4858 | 38.4858 | 38.4858 | 0.44544
SL1-1 | 시흥직접1 | J8698 | 0.4 | 352 | [5 empty] | SL1-1352 | SL1-1 | SL1-1 | SL1-1 | SL1-1 | SL1-1 | 352 | 121573 | 145205.0724 | 12 | 12100.4227 | [25 empty] | 12100.4227 | 40.3347 | 40.3347 | 40.3347 | 0.46684
SL1-1 | 시흥직접1 | J8705 | -0.6 | 356 | [5 empty] | SL1-1356 | SL1-1 | SL1-1 | SL1-1 | SL1-1 | SL1-1 | 356 | 41016 | 46827.4853 | 18 | 2601.527 | [25 empty] | 2601.527 | 8.6718 | 8.6718 | 8.6718 | 0.10037
SL1-1 | 시흥직접1 | J8706 | -0.6 | 356 | [5 empty] | SL1-1356 | SL1-1 | SL1-1 | SL1-1 | SL1-1 | SL1-1 | 356 | 41016 | 46827.4853 | 18 | 2601.527 | [25 empty] | 2601.527 | 8.6718 | 8.6718 | 8.6718 | 0.10037
SL1-1 | 시흥직접1 | J8710 | 2.5 | 346 | [5 empty] | SL1-1346 | SL1-1 | SL1-1 | SL1-1 | SL1-1 | SL1-1 | 346 | 285857 | 310188.1054 | 13 | 23860.6235 | [25 empty] | 23860.6235 | 79.5354 | 79.5354 | 79.5354 | 0.92055
SL1-1 | 시흥직접1 | J8711 | -0.2 | 346 | [5 empty] | SL1-1346 | SL1-1 | SL1-1 | SL1-1 | SL1-1 | SL1-1 | 346 | 285857 | 310188.1054 | 13 | 23860.6235 | [25 empty] | 23860.6235 | 79.5354 | 79.5354 | 79.5354 | 0.92055
SL1-1 | 시흥직접1 | J8716 | -0.6 | 356 | [5 empty] | SL1-1356 | SL1-1 | SL1-1 | SL1-1 | SL1-1 | SL1-1 | 356 | 41016 | 46827.4853 | 18 | 2601.527 | [25 empty] | 2601.527 | 8.6718 | 8.6718 | 8.6718 | 0.10037
SL1-1 | 시흥직접1 | J8723 | 2.8 | 346 | [5 empty] | SL1-1346 | SL1-1 | SL1-1 | SL1-1 | SL1-1 | SL1-1 | 346 | 285857 | 310188.1054 | 13 | 23860.6235 | [25 empty] | 23860.6235 | 79.5354 | 79.5354 | 79.5354 | 0.92055
SL1-1 | 시흥직접1 | J8729 | -0.6 | 356 | [5 empty] | SL1-1356 | SL1-1 | SL1-1 | SL1-1 | SL1-1 | SL1-1 | 356 | 41016 | 46827.4853 | 18 | 2601.527 | [25 empty] | 2601.527 | 8.6718 | 8.6718 | 8.6718 | 0.10037
SL1-1 | 시흥직접1 | J8735 | 2.5 | 345 | 346 |  |  |  |  | SL1-1345 | SL1-1346 | SL1-1 | SL1-1 | SL1-1 | SL1-1 | 345 | 59776 | 103595.9526 | 11 | 9417.8139 | 346 | 285857 | 310188.1054 | 13 | 23860.6235 | [20 empty] | 33278.4374 | 110.9281 | 110.9281 | 110.9281 | 1.2839
SL1-1 | 시흥직접1 | J8736 | 2.8 | 345 | [5 empty] | SL1-1345 | SL1-1 | SL1-1 | SL1-1 | SL1-1 | SL1-1 | 345 | 59776 | 103595.9526 | 11 | 9417.8139 | [25 empty] | 9417.8139 | 31.3927 | 31.3927 | 31.3927 | 0.36334
SL1-1 | 시흥직접1 | J8739 | 0.1 | 356 | 360 |  |  |  |  | SL1-1356 | SL1-1360 | SL1-1 | SL1-1 | SL1-1 | SL1-1 | 356 | 41016 | 46827.4853 | 18 | 2601.527 | 360 | 48717 | 55344.4888 | 12 | 4612.0407 | [20 empty] | 7213.5677 | 24.0452 | 24.0452 | 24.0452 | 0.2783
SL1-1 | 시흥직접1 | J8744 | -0.2 | 352 | 356 |  |  |  |  | SL1-1352 | SL1-1356 | SL1-1 | SL1-1 | SL1-1 | SL1-1 | 352 | 121573 | 145205.0724 | 12 | 12100.4227 | 356 | 41016 | 46827.4853 | 18 | 2601.527 | [20 empty] | 14701.9497 | 49.0065 | 49.0065 | 49.0065 | 0.5672
SL1-1 | 시흥직접1 | J8745 | -0.5 | 352 | 356 |  |  |  |  | SL1-1352 | SL1-1356 | SL1-1 | SL1-1 | SL1-1 | SL1-1 | 352 | 121573 | 145205.0724 | 12 | 12100.4227 | 356 | 41016 | 46827.4853 | 18 | 2601.527 | [20 empty] | 14701.9497 | 49.0065 | 49.0065 | 49.0065 | 0.5672
SL1-1 | 시흥직접1 | J8755 | 2.4 | 344 | [5 empty] | SL1-1344 | SL1-1 | SL1-1 | SL1-1 | SL1-1 | SL1-1 | 344 | 56769 | 85157.0344 | 5 | 17031.4069 | [25 empty] | 17031.4069 | 56.7714 | 56.7714 | 56.7714 | 0.65708
SL1-1 | 시흥직접1 | J8760 | 0.3 | 360 | [5 empty] | SL1-1360 | SL1-1 | SL1-1 | SL1-1 | SL1-1 | SL1-1 | 360 | 48717 | 55344.4888 | 12 | 4612.0407 | [25 empty] | 4612.0407 | 15.3735 | 15.3735 | 15.3735 | 0.17793
SL1-1 | 시흥직접1 | J8767 | 2.5 | 344 | 346 |  |  |  |  | SL1-1344 | SL1-1346 | SL1-1 | SL1-1 | SL1-1 | SL1-1 | 344 | 56769 | 85157.0344 | 5 | 17031.4069 | 346 | 285857 | 310188.1054 | 13 | 23860.6235 | [20 empty] | 40892.0304 | 136.3068 | 136.3068 | 136.3068 | 1.5776
SL1-1 | 시흥직접1 | J8776 | 1.4 | 346 | [5 empty] | SL1-1346 | SL1-1 | SL1-1 | SL1-1 | SL1-1 | SL1-1 | 346 | 285857 | 310188.1054 | 13 | 23860.6235 | [25 empty] | 23860.6235 | 79.5354 | 79.5354 | 79.5354 | 0.92055
SL1-1 | 시흥직접1 | J8779 | 0.1 | 360 | [5 empty] | SL1-1360 | SL1-1 | SL1-1 | SL1-1 | SL1-1 | SL1-1 | 360 | 48717 | 55344.4888 | 12 | 4612.0407 | [25 empty] | 4612.0407 | 15.3735 | 15.3735 | 15.3735 | 0.17793
SL1-1 | 시흥직접1 | J8780 | -0.4 | 360 | [5 empty] | SL1-1360 | SL1-1 | SL1-1 | SL1-1 | SL1-1 | SL1-1 | 360 | 48717 | 55344.4888 | 12 | 4612.0407 | [25 empty] | 4612.0407 | 15.3735 | 15.3735 | 15.3735 | 0.17793
SL1-1 | 시흥직접1 | J8788 | 1.8 | 354 | [5 empty] | SL1-1354 | SL1-1 | SL1-1 | SL1-1 | SL1-1 | SL1-1 | 354 | 36475 | 53779.2391 | 10 | 5377.9239 | [25 empty] | 5377.9239 | 17.9264 | 17.9264 | 17.9264 | 0.20748
SL1-1 | 시흥직접1 | J8793 | 1.1 | 356 | [5 empty] | SL1-1356 | SL1-1 | SL1-1 | SL1-1 | SL1-1 | SL1-1 | 356 | 41016 | 46827.4853 | 18 | 2601.527 | [25 empty] | 2601.527 | 8.6718 | 8.6718 | 8.6718 | 0.10037
SL1-1 | 시흥직접1 | J8794 | -0.4 | 356 | [5 empty] | SL1-1356 | SL1-1 | SL1-1 | SL1-1 | SL1-1 | SL1-1 | 356 | 41016 | 46827.4853 | 18 | 2601.527 | [25 empty] | 2601.527 | 8.6718 | 8.6718 | 8.6718 | 0.10037
SL1-1 | 시흥직접1 | J8799 | -0.2 | 354 | 356 |  |  |  |  | SL1-1354 | SL1-1356 | SL1-1 | SL1-1 | SL1-1 | SL1-1 | 354 | 36475 | 53779.2391 | 10 | 5377.9239 | 356 | 41016 | 46827.4853 | 18 | 2601.527 | [20 empty] | 7979.4509 | 26.5982 | 26.5982 | 26.5982 | 0.30785
SL1-1 | 시흥직접1 | J8808 | 2.2 | 352 | 350 |  |  |  |  | SL1-1352 | SL1-1350 | SL1-1 | SL1-1 | SL1-1 | SL1-1 | 352 | 121573 | 145205.0724 | 12 | 12100.4227 | 350 | 27641 | 49342.6317 | 8 | 6167.829 | [20 empty] | 18268.2517 | 60.8942 | 60.8942 | 60.8942 | 0.70479
SL1-1 | 시흥직접1 | J8809 | 1.8 | 350 | 352 | 356 |  |  |  | SL1-1350 | SL1-1352 | SL1-1356 | SL1-1 | SL1-1 | SL1-1 | 350 | 27641 | 49342.6317 | 8 | 6167.829 | 352 | 121573 | 145205.0724 | 12 | 12100.4227 | 356 | 41016 | 46827.4853 | 18 | 2601.527 | [15 empty] | 20869.7786 | 69.5659 | 69.5659 | 69.5659 | 0.80516
SL1-1 | 시흥직접1 | J8814 | 7.8 | 352 | 356 |  |  |  |  | SL1-1352 | SL1-1356 | SL1-1 | SL1-1 | SL1-1 | SL1-1 | 352 | 121573 | 145205.0724 | 12 | 12100.4227 | 356 | 41016 | 46827.4853 | 18 | 2601.527 | [20 empty] | 14701.9497 | 49.0065 | 49.0065 | 49.0065 | 0.5672
SL1-1 | 시흥직접1 | J8820 | 0.4 | 352 | [5 empty] | SL1-1352 | SL1-1 | SL1-1 | SL1-1 | SL1-1 | SL1-1 | 352 | 121573 | 145205.0724 | 12 | 12100.4227 | [25 empty] | 12100.4227 | 40.3347 | 40.3347 | 40.3347 | 0.46684
SL1-1 | 시흥직접1 | J8831 | -0.7 | 354 | 356 |  |  |  |  | SL1-1354 | SL1-1356 | SL1-1 | SL1-1 | SL1-1 | SL1-1 | 354 | 36475 | 53779.2391 | 10 | 5377.9239 | 356 | 41016 | 46827.4853 | 18 | 2601.527 | [20 empty] | 7979.4509 | 26.5982 | 26.5982 | 26.5982 | 0.30785
SL1-1 | 시흥직접1 | J8850 | 2.9 | 345 | 346 |  |  |  |  | SL1-1345 | SL1-1346 | SL1-1 | SL1-1 | SL1-1 | SL1-1 | 345 | 59776 | 103595.9526 | 11 | 9417.8139 | 346 | 285857 | 310188.1054 | 13 | 23860.6235 | [20 empty] | 33278.4374 | 110.9281 | 110.9281 | 110.9281 | 1.2839
SL1-1 | 시흥직접1 | J8858 | 2.9 | 345 | [5 empty] | SL1-1345 | SL1-1 | SL1-1 | SL1-1 | SL1-1 | SL1-1 | 345 | 59776 | 103595.9526 | 11 | 9417.8139 | [25 empty] | 9417.8139 | 31.3927 | 31.3927 | 31.3927 | 0.36334
SL1-1 | 시흥직접1 | J8863 | 0.5 | 360 | [5 empty] | SL1-1360 | SL1-1 | SL1-1 | SL1-1 | SL1-1 | SL1-1 | 360 | 48717 | 55344.4888 | 12 | 4612.0407 | [25 empty] | 4612.0407 | 15.3735 | 15.3735 | 15.3735 | 0.17793
SL1-1 | 시흥직접1 | J8866 | -0.3 | 360 | [5 empty] | SL1-1360 | SL1-1 | SL1-1 | SL1-1 | SL1-1 | SL1-1 | 360 | 48717 | 55344.4888 | 12 | 4612.0407 | [25 empty] | 4612.0407 | 15.3735 | 15.3735 | 15.3735 | 0.17793
SL1-1 | 시흥직접1 | J8873 | -0.3 | 356 | 360 |  |  |  |  | SL1-1356 | SL1-1360 | SL1-1 | SL1-1 | SL1-1 | SL1-1 | 356 | 41016 | 46827.4853 | 18 | 2601.527 | 360 | 48717 | 55344.4888 | 12 | 4612.0407 | [20 empty] | 7213.5677 | 24.0452 | 24.0452 | 24.0452 | 0.2783
SL1-1 | 시흥직접1 | J8881 | -0.4 | 356 | [5 empty] | SL1-1356 | SL1-1 | SL1-1 | SL1-1 | SL1-1 | SL1-1 | 356 | 41016 | 46827.4853 | 18 | 2601.527 | [25 empty] | 2601.527 | 8.6718 | 8.6718 | 8.6718 | 0.10037
SL1-1 | 시흥직접1 | J8889 | -0.4 | 356 | [5 empty] | SL1-1356 | SL1-1 | SL1-1 | SL1-1 | SL1-1 | SL1-1 | 356 | 41016 | 46827.4853 | 18 | 2601.527 | [25 empty] | 2601.527 | 8.6718 | 8.6718 | 8.6718 | 0.10037
SL1-1 | 시흥직접1 | J8904 | 2.7 | 344 | [5 empty] | SL1-1344 | SL1-1 | SL1-1 | SL1-1 | SL1-1 | SL1-1 | 344 | 56769 | 85157.0344 | 5 | 17031.4069 | [25 empty] | 17031.4069 | 56.7714 | 56.7714 | 56.7714 | 0.65708
SL1-1 | 시흥직접1 | J8912 | 2.5 | 346 | [5 empty] | SL1-1346 | SL1-1 | SL1-1 | SL1-1 | SL1-1 | SL1-1 | 346 | 285857 | 310188.1054 | 13 | 23860.6235 | [25 empty] | 23860.6235 | 79.5354 | 79.5354 | 79.5354 | 0.92055
SL1-1 | 시흥직접1 | J8913 | 2.9 | 345 | 346 |  |  |  |  | SL1-1345 | SL1-1346 | SL1-1 | SL1-1 | SL1-1 | SL1-1 | 345 | 59776 | 103595.9526 | 11 | 9417.8139 | 346 | 285857 | 310188.1054 | 13 | 23860.6235 | [20 empty] | 33278.4374 | 110.9281 | 110.9281 | 110.9281 | 1.2839
SL1-1 | 시흥직접1 | J8917 | 4 | 345 | 350 |  |  |  |  | SL1-1345 | SL1-1350 | SL1-1 | SL1-1 | SL1-1 | SL1-1 | 345 | 59776 | 103595.9526 | 11 | 9417.8139 | 350 | 27641 | 49342.6317 | 8 | 6167.829 | [20 empty] | 15585.6428 | 51.9521 | 51.9521 | 51.9521 | 0.6013
SL1-1 | 시흥직접1 | J8919 | 2.6 | 346 | 344 |  |  |  |  | SL1-1346 | SL1-1344 | SL1-1 | SL1-1 | SL1-1 | SL1-1 | 346 | 285857 | 310188.1054 | 13 | 23860.6235 | 344 | 56769 | 85157.0344 | 5 | 17031.4069 | [20 empty] | 40892.0304 | 136.3068 | 136.3068 | 136.3068 | 1.5776
SL1-1 | 시흥직접1 | J8926 | 2.9 | 344 | 345 | 346 |  |  |  | SL1-1344 | SL1-1345 | SL1-1346 | SL1-1 | SL1-1 | SL1-1 | 344 | 56769 | 85157.0344 | 5 | 17031.4069 | 345 | 59776 | 103595.9526 | 11 | 9417.8139 | 346 | 285857 | 310188.1054 | 13 | 23860.6235 | [15 empty] | 50309.8442 | 167.6995 | 167.6995 | 167.6995 | 1.941
SL1-1 | 시흥직접1 | J8932 | 0.4 | 352 | [5 empty] | SL1-1352 | SL1-1 | SL1-1 | SL1-1 | SL1-1 | SL1-1 | 352 | 121573 | 145205.0724 | 12 | 12100.4227 | [25 empty] | 12100.4227 | 40.3347 | 40.3347 | 40.3347 | 0.46684
SL1-1 | 시흥직접1 | J8935 | 2.3 | 350 | 354 |  |  |  |  | SL1-1350 | SL1-1354 | SL1-1 | SL1-1 | SL1-1 | SL1-1 | 350 | 27641 | 49342.6317 | 8 | 6167.829 | 354 | 36475 | 53779.2391 | 10 | 5377.9239 | [20 empty] | 11545.7529 | 38.4858 | 38.4858 | 38.4858 | 0.44544
SL1-1 | 시흥직접1 | J8936 | 2.5 | 346 | [5 empty] | SL1-1346 | SL1-1 | SL1-1 | SL1-1 | SL1-1 | SL1-1 | 346 | 285857 | 310188.1054 | 13 | 23860.6235 | [25 empty] | 23860.6235 | 79.5354 | 79.5354 | 79.5354 | 0.92055
SL1-1 | 시흥직접1 | J8941 | 4 | 352 | [5 empty] | SL1-1352 | SL1-1 | SL1-1 | SL1-1 | SL1-1 | SL1-1 | 352 | 121573 | 145205.0724 | 12 | 12100.4227 | [25 empty] | 12100.4227 | 40.3347 | 40.3347 | 40.3347 | 0.46684
SL1-1 | 시흥직접1 | J8944 | -0.8 | 360 | [5 empty] | SL1-1360 | SL1-1 | SL1-1 | SL1-1 | SL1-1 | SL1-1 | 360 | 48717 | 55344.4888 | 12 | 4612.0407 | [25 empty] | 4612.0407 | 15.3735 | 15.3735 | 15.3735 | 0.17793
SL1-1 | 시흥직접1 | J9244 | 8.1 | 360 | [5 empty] | SL1-1360 | SL1-1 | SL1-1 | SL1-1 | SL1-1 | SL1-1 | 360 | 48717 | 55344.4888 | 12 | 4612.0407 | [25 empty] | 4612.0407 | 15.3735 | 15.3735 | 15.3735 | 0.17793
SL1-1 | 시흥직접1 | J9246 | -0.3 | 354 | [5 empty] | SL1-1354 | SL1-1 | SL1-1 | SL1-1 | SL1-1 | SL1-1 | 354 | 36475 | 53779.2391 | 10 | 5377.9239 | [25 empty] | 5377.9239 | 17.9264 | 17.9264 | 17.9264 | 0.20748
SL1-1 | 시흥직접1 | J9254 | 1.7 | 346 | [5 empty] | SL1-1346 | SL1-1 | SL1-1 | SL1-1 | SL1-1 | SL1-1 | 346 | 285857 | 310188.1054 | 13 | 23860.6235 | [25 empty] | 23860.6235 | 79.5354 | 79.5354 | 79.5354 | 0.92055
SL1-1 | 시흥직접1 | J9313 | 0.1 | 검침분구1: SL1-1; 검침분구2: SL1-1; 검침분구3: SL1-1; 검침분구4: SL1-1; 검침분구5: SL1-1; 검침분구6: SL1-1 | [29 empty] | 0 | 0 | 0 | 0 | 0
SL1-1 | 시흥직접1 | J9316 | 2.3 | 352 | [5 empty] | SL1-1352 | SL1-1 | SL1-1 | SL1-1 | SL1-1 | SL1-1 | 352 | 121573 | 145205.0724 | 12 | 12100.4227 | [25 empty] | 12100.4227 | 40.3347 | 40.3347 | 40.3347 | 0.46684
SL1-1 | 시흥직접1 | J9405 | 2.5 | 354 | [5 empty] | SL1-1354 | SL1-1 | SL1-1 | SL1-1 | SL1-1 | SL1-1 | 354 | 36475 | 53779.2391 | 10 | 5377.9239 | [25 empty] | 5377.9239 | 17.9264 | 17.9264 | 17.9264 | 0.20748
SL1-1 | 시흥직접1 | J9406 | 2.7 | 검침분구1: SL1-1; 검침분구2: SL1-1; 검침분구3: SL1-1; 검침분구4: SL1-1; 검침분구5: SL1-1; 검침분구6: SL1-1 | [29 empty] | 0 | 0 | 0 | 0 | 0
SL1-1 | 시흥직접1 | J9407 | 2.7 | 350 | [5 empty] | SL1-1350 | SL1-1 | SL1-1 | SL1-1 | SL1-1 | SL1-1 | 350 | 27641 | 49342.6317 | 8 | 6167.829 | [25 empty] | 6167.829 | 20.5594 | 20.5594 | 20.5594 | 0.23796
SL1-1 | 시흥직접1 | J9408 | 0.3 | 360 | [5 empty] | SL1-1360 | SL1-1 | SL1-1 | SL1-1 | SL1-1 | SL1-1 | 360 | 48717 | 55344.4888 | 12 | 4612.0407 | [25 empty] | 4612.0407 | 15.3735 | 15.3735 | 15.3735 | 0.17793
SL1-1 | 시흥직접1 | J9409 | 1.5 | 354 | [5 empty] | SL1-1354 | SL1-1 | SL1-1 | SL1-1 | SL1-1 | SL1-1 | 354 | 36475 | 53779.2391 | 10 | 5377.9239 | [25 empty] | 5377.9239 | 17.9264 | 17.9264 | 17.9264 | 0.20748
SL1-1 | 시흥직접1 | J9412 | 2.3 | 검침분구1: SL1-1; 검침분구2: SL1-1; 검침분구3: SL1-1; 검침분구4: SL1-1; 검침분구5: SL1-1; 검침분구6: SL1-1 | [29 empty] | 0 | 0 | 0 | 0 | 0
SL1-1 | 시흥직접1 | J9495 | 2.8 | 345 | [5 empty] | SL1-1345 | SL1-1 | SL1-1 | SL1-1 | SL1-1 | SL1-1 | 345 | 59776 | 103595.9526 | 11 | 9417.8139 | [25 empty] | 9417.8139 | 31.3927 | 31.3927 | 31.3927 | 0.36334
SL1-1 | 시흥직접1 | J9496 | 2.9 | 345 | [5 empty] | SL1-1345 | SL1-1 | SL1-1 | SL1-1 | SL1-1 | SL1-1 | 345 | 59776 | 103595.9526 | 11 | 9417.8139 | [25 empty] | 9417.8139 | 31.3927 | 31.3927 | 31.3927 | 0.36334
SL1-1 | 시흥직접1 | J9497 | 2.9 | 345 | [5 empty] | SL1-1345 | SL1-1 | SL1-1 | SL1-1 | SL1-1 | SL1-1 | 345 | 59776 | 103595.9526 | 11 | 9417.8139 | [25 empty] | 9417.8139 | 31.3927 | 31.3927 | 31.3927 | 0.36334
SL1-1 | 시흥직접1 | J9498 | 2.9 | 345 | [5 empty] | SL1-1345 | SL1-1 | SL1-1 | SL1-1 | SL1-1 | SL1-1 | 345 | 59776 | 103595.9526 | 11 | 9417.8139 | [25 empty] | 9417.8139 | 31.3927 | 31.3927 | 31.3927 | 0.36334
SL1-1 | 시흥직접1 | J9507 | 4.2 | 352 | [5 empty] | SL1-1352 | SL1-1 | SL1-1 | SL1-1 | SL1-1 | SL1-1 | 352 | 121573 | 145205.0724 | 12 | 12100.4227 | [25 empty] | 12100.4227 | 40.3347 | 40.3347 | 40.3347 | 0.46684
SL1-2 | 시흥직접2 | J128 | 6 | 검침분구1: SL1-2; 검침분구2: SL1-2; 검침분구3: SL1-2; 검침분구4: SL1-2; 검침분구5: SL1-2; 검침분구6: SL1-2 | [29 empty] | 0 | 0 | 0 | 0 | 0
SL1-2 | 시흥직접2 | J138 | 4.2 | 검침분구1: SL1-2; 검침분구2: SL1-2; 검침분구3: SL1-2; 검침분구4: SL1-2; 검침분구5: SL1-2; 검침분구6: SL1-2 | [29 empty] | 0 | 0 | 0 | 0 | 0
SL1-2 | 시흥직접2 | J8680 | 2.7 | 369 | [5 empty] | SL1-2369 | SL1-2 | SL1-2 | SL1-2 | SL1-2 | SL1-2 | 369 | 95471 | 110580.6408 | 8 | 13822.5801 | [25 empty] | 13822.5801 | 46.0753 | 46.0753 | 46.0753 | 0.53328
SL1-2 | 시흥직접2 | J8681 | 2.8 | 364 | 365 | 369 |  |  |  | SL1-2364 | SL1-2365 | SL1-2369 | SL1-2 | SL1-2 | SL1-2 | 364 | 77284 | 95110.1501 | 10 | 9511.015 | 365 | 90823 | 108025.6264 | 5 | 21605.1253 | 369 | 95471 | 110580.6408 | 8 | 13822.5801 | [15 empty] | 44938.7204 | 149.7957 | 149.7957 | 149.7957 | 1.7337
SL1-2 | 시흥직접2 | J8696 | 3 | 369 | [5 empty] | SL1-2369 | SL1-2 | SL1-2 | SL1-2 | SL1-2 | SL1-2 | 369 | 95471 | 110580.6408 | 8 | 13822.5801 | [25 empty] | 13822.5801 | 46.0753 | 46.0753 | 46.0753 | 0.53328
SL1-2 | 시흥직접2 | J8722 | 4.9 | 369 | [5 empty] | SL1-2369 | SL1-2 | SL1-2 | SL1-2 | SL1-2 | SL1-2 | 369 | 95471 | 110580.6408 | 8 | 13822.5801 | [25 empty] | 13822.5801 | 46.0753 | 46.0753 | 46.0753 | 0.53328
SL1-2 | 시흥직접2 | J8731 | 3.8 | 371 | [5 empty] | SL1-2371 | SL1-2 | SL1-2 | SL1-2 | SL1-2 | SL1-2 | 371 | 198564 | 290550.5492 | 8 | 36318.8186 | [25 empty] | 36318.8186 | 121.0627 | 121.0627 | 121.0627 | 1.4012
SL1-2 | 시흥직접2 | J8732 | 3.7 | 371 | 342 |  |  |  |  | SL1-2371 | SL1-2342 | SL1-2 | SL1-2 | SL1-2 | SL1-2 | 371 | 198564 | 290550.5492 | 8 | 36318.8186 | 342 | 46796 | 59274.9468 | 2 | 29637.4734 | [20 empty] | 65956.292 | 219.8543 | 219.8543 | 219.8543 | 2.5446
YH2 | 연성성곡31 | J8757 | 7.1 | 332 | 332 |  |  |  |  | YH2332 | YH2332 | YH2 | YH2 | YH2 | YH2 | 332 | 89093 | 126654.3506 | 7 | 18093.4787 | 332 | 89093 | 126654.3506 | 7 | 18093.4787 | [20 empty] | 36186.9573 | 120.6232 | 120.6232 | 120.6232 | 1.3961
YH2 | 연성성곡31 | J8758 | 5.7 | 332 | [5 empty] | YH2332 | YH2 | YH2 | YH2 | YH2 | YH2 | 332 | 89093 | 126654.3506 | 7 | 18093.4787 | [25 empty] | 18093.4787 | 60.3116 | 60.3116 | 60.3116 | 0.69805
YH2 | 연성성곡31 | J8768 | 6 | 332 | [5 empty] | YH2332 | YH2 | YH2 | YH2 | YH2 | YH2 | 332 | 89093 | 126654.3506 | 7 | 18093.4787 | [25 empty] | 18093.4787 | 60.3116 | 60.3116 | 60.3116 | 0.69805
YH2 | 연성성곡31 | J8777 | 7.2 | 332 | [5 empty] | YH2332 | YH2 | YH2 | YH2 | YH2 | YH2 | 332 | 89093 | 126654.3506 | 7 | 18093.4787 | [25 empty] | 18093.4787 | 60.3116 | 60.3116 | 60.3116 | 0.69805
YH2 | 연성성곡31 | J8789 | 5.6 | 332 | [5 empty] | YH2332 | YH2 | YH2 | YH2 | YH2 | YH2 | 332 | 89093 | 126654.3506 | 7 | 18093.4787 | [25 empty] | 18093.4787 | 60.3116 | 60.3116 | 60.3116 | 0.69805
SL1-2 | 시흥직접2 | J8804 | 3.2 | 367 | [5 empty] | SL1-2367 | SL1-2 | SL1-2 | SL1-2 | SL1-2 | SL1-2 | 367 | 123281 | 140272.7159 | 9 | 15585.8573 | [25 empty] | 15585.8573 | 51.9529 | 51.9529 | 51.9529 | 0.60131
SL1-2 | 시흥직접2 | J8805 | 2.9 | 364 | 367 |  |  |  |  | SL1-2364 | SL1-2367 | SL1-2 | SL1-2 | SL1-2 | SL1-2 | 364 | 77284 | 95110.1501 | 10 | 9511.015 | 367 | 123281 | 140272.7159 | 9 | 15585.8573 | [20 empty] | 25096.8723 | 83.6562 | 83.6562 | 83.6562 | 0.96824
SL1-2 | 시흥직접2 | J8818 | 3.4 | 367 | [5 empty] | SL1-2367 | SL1-2 | SL1-2 | SL1-2 | SL1-2 | SL1-2 | 367 | 123281 | 140272.7159 | 9 | 15585.8573 | [25 empty] | 15585.8573 | 51.9529 | 51.9529 | 51.9529 | 0.60131
SL1-2 | 시흥직접2 | J8826 | 3.3 | 367 | [5 empty] | SL1-2367 | SL1-2 | SL1-2 | SL1-2 | SL1-2 | SL1-2 | 367 | 123281 | 140272.7159 | 9 | 15585.8573 | [25 empty] | 15585.8573 | 51.9529 | 51.9529 | 51.9529 | 0.60131
SL1-2 | 시흥직접2 | J8834 | 2.8 | 364 | 367 | 369 |  |  |  | SL1-2364 | SL1-2367 | SL1-2369 | SL1-2 | SL1-2 | SL1-2 | 364 | 77284 | 95110.1501 | 10 | 9511.015 | 367 | 123281 | 140272.7159 | 9 | 15585.8573 | 369 | 95471 | 110580.6408 | 8 | 13822.5801 | [15 empty] | 38919.4524 | 129.7315 | 129.7315 | 129.7315 | 1.5015
SL1-2 | 시흥직접2 | J8861 | 2.8 | 364 | 367 |  |  |  |  | SL1-2364 | SL1-2367 | SL1-2 | SL1-2 | SL1-2 | SL1-2 | 364 | 77284 | 95110.1501 | 10 | 9511.015 | 367 | 123281 | 140272.7159 | 9 | 15585.8573 | [20 empty] | 25096.8723 | 83.6562 | 83.6562 | 83.6562 | 0.96824
SL1-2 | 시흥직접2 | J8865 | 2.6 | 364 | [5 empty] | SL1-2364 | SL1-2 | SL1-2 | SL1-2 | SL1-2 | SL1-2 | 364 | 77284 | 95110.1501 | 10 | 9511.015 | [25 empty] | 9511.015 | 31.7034 | 31.7034 | 31.7034 | 0.36694
SL1-2 | 시흥직접2 | J8872 | 2.7 | 364 | 369 |  |  |  |  | SL1-2364 | SL1-2369 | SL1-2 | SL1-2 | SL1-2 | SL1-2 | 364 | 77284 | 95110.1501 | 10 | 9511.015 | 369 | 95471 | 110580.6408 | 8 | 13822.5801 | [20 empty] | 23333.5951 | 77.7787 | 77.7787 | 77.7787 | 0.90022
SL1-2 | 시흥직접2 | J8880 | 2.4 | 364 | 365 |  |  |  |  | SL1-2364 | SL1-2365 | SL1-2 | SL1-2 | SL1-2 | SL1-2 | 364 | 77284 | 95110.1501 | 10 | 9511.015 | 365 | 90823 | 108025.6264 | 5 | 21605.1253 | [20 empty] | 31116.1403 | 103.7205 | 103.7205 | 103.7205 | 1.2005
SL1-2 | 시흥직접2 | J8888 | 2.5 | 364 | 365 |  |  |  |  | SL1-2364 | SL1-2365 | SL1-2 | SL1-2 | SL1-2 | SL1-2 | 364 | 77284 | 95110.1501 | 10 | 9511.015 | 365 | 90823 | 108025.6264 | 5 | 21605.1253 | [20 empty] | 31116.1403 | 103.7205 | 103.7205 | 103.7205 | 1.2005
SL1-2 | 시흥직접2 | J8939 | 2.8 | 364 | 365 | 369 |  |  |  | SL1-2364 | SL1-2365 | SL1-2369 | SL1-2 | SL1-2 | SL1-2 | 364 | 77284 | 95110.1501 | 10 | 9511.015 | 365 | 90823 | 108025.6264 | 5 | 21605.1253 | 369 | 95471 | 110580.6408 | 8 | 13822.5801 | [15 empty] | 44938.7204 | 149.7957 | 149.7957 | 149.7957 | 1.7337
SL1-2 | 시흥직접2 | J9247 | 3.8 | 371 | [5 empty] | SL1-2371 | SL1-2 | SL1-2 | SL1-2 | SL1-2 | SL1-2 | 371 | 198564 | 290550.5492 | 8 | 36318.8186 | [25 empty] | 36318.8186 | 121.0627 | 121.0627 | 121.0627 | 1.4012
SL1-2 | 시흥직접2 | J9265 | 3.5 | 367 | 369 |  |  |  |  | SL1-2367 | SL1-2369 | SL1-2 | SL1-2 | SL1-2 | SL1-2 | 367 | 123281 | 140272.7159 | 9 | 15585.8573 | 369 | 95471 | 110580.6408 | 8 | 13822.5801 | [20 empty] | 29408.4374 | 98.0281 | 98.0281 | 98.0281 | 1.1346
SL1-2 | 시흥직접2 | J9322 | 3.5 | 371 | [5 empty] | SL1-2371 | SL1-2 | SL1-2 | SL1-2 | SL1-2 | SL1-2 | 371 | 198564 | 290550.5492 | 8 | 36318.8186 | [25 empty] | 36318.8186 | 121.0627 | 121.0627 | 121.0627 | 1.4012
SL1-2 | 시흥직접2 | J9325 | 6.4 | 367 | [5 empty] | SL1-2367 | SL1-2 | SL1-2 | SL1-2 | SL1-2 | SL1-2 | 367 | 123281 | 140272.7159 | 9 | 15585.8573 | [25 empty] | 15585.8573 | 51.9529 | 51.9529 | 51.9529 | 0.60131
YH2 | 연성성곡31 | J9326 | 7.1 | 332 | [5 empty] | YH2332 | YH2 | YH2 | YH2 | YH2 | YH2 | 332 | 89093 | 126654.3506 | 7 | 18093.4787 | [25 empty] | 18093.4787 | 60.3116 | 60.3116 | 60.3116 | 0.69805
SL1-2 | 시흥직접2 | J9328 | 3.9 | 검침분구1: SL1-2; 검침분구2: SL1-2; 검침분구3: SL1-2; 검침분구4: SL1-2; 검침분구5: SL1-2; 검침분구6: SL1-2 | [29 empty] | 0 | 0 | 0 | 0 | 0
SL1-2 | 시흥직접2 | J9335 | 3.8 | 371 | 342 |  |  |  |  | SL1-2371 | SL1-2342 | SL1-2 | SL1-2 | SL1-2 | SL1-2 | 371 | 198564 | 290550.5492 | 8 | 36318.8186 | 342 | 46796 | 59274.9468 | 2 | 29637.4734 | [20 empty] | 65956.292 | 219.8543 | 219.8543 | 219.8543 | 2.5446
SL1-2 | 시흥직접2 | J9342 | 5.6 | 371 | [5 empty] | SL1-2371 | SL1-2 | SL1-2 | SL1-2 | SL1-2 | SL1-2 | 371 | 198564 | 290550.5492 | 8 | 36318.8186 | [25 empty] | 36318.8186 | 121.0627 | 121.0627 | 121.0627 | 1.4012
SL1-2 | 시흥직접2 | J9343 | 3.2 | 371 | [5 empty] | SL1-2371 | SL1-2 | SL1-2 | SL1-2 | SL1-2 | SL1-2 | 371 | 198564 | 290550.5492 | 8 | 36318.8186 | [25 empty] | 36318.8186 | 121.0627 | 121.0627 | 121.0627 | 1.4012
SL1-2 | 시흥직접2 | J9378 | 5.4 | 364 | 367 |  |  |  |  | SL1-2364 | SL1-2367 | SL1-2 | SL1-2 | SL1-2 | SL1-2 | 364 | 77284 | 95110.1501 | 10 | 9511.015 | 367 | 123281 | 140272.7159 | 9 | 15585.8573 | [20 empty] | 25096.8723 | 83.6562 | 83.6562 | 83.6562 | 0.96824
SL1-2 | 시흥직접2 | J9382 | 2.9 | 371 | [5 empty] | SL1-2371 | SL1-2 | SL1-2 | SL1-2 | SL1-2 | SL1-2 | 371 | 198564 | 290550.5492 | 8 | 36318.8186 | [25 empty] | 36318.8186 | 121.0627 | 121.0627 | 121.0627 | 1.4012
SL1-2 | 시흥직접2 | J9499 | 2.8 | 365 | [5 empty] | SL1-2365 | SL1-2 | SL1-2 | SL1-2 | SL1-2 | SL1-2 | 365 | 90823 | 108025.6264 | 5 | 21605.1253 | [25 empty] | 21605.1253 | 72.0171 | 72.0171 | 72.0171 | 0.83353
SL1-2 | 시흥직접2 | J9513 | 3.9 | 검침분구1: SL1-2; 검침분구2: SL1-2; 검침분구3: SL1-2; 검침분구4: SL1-2; 검침분구5: SL1-2; 검침분구6: SL1-2 | [29 empty] | 0 | 0 | 0 | 0 | 0
YH1 | 연성성곡30 | J9515 | 6.3 | 검침분구1: YH1; 검침분구2: YH1; 검침분구3: YH1; 검침분구4: YH1; 검침분구5: YH1; 검침분구6: YH1 | [29 empty] | 0 | 0 | 0 | 0 | 0
YH1 | 연성성곡30 | J145 | 9.8 | 검침분구1: YH1; 검침분구2: YH1; 검침분구3: YH1; 검침분구4: YH1; 검침분구5: YH1; 검침분구6: YH1 | [29 empty] | 0 | 0 | 0 | 0 | 0
YH1 | 연성성곡30 | J8678 | 16.8 | 338 | [5 empty] | YH1338 | YH1 | YH1 | YH1 | YH1 | YH1 | 338 | 747722 | 917673.9739 | 14 | 65548.141 | [25 empty] | 65548.141 | 218.4938 | 218.4938 | 218.4938 | 2.5289
YH1 | 연성성곡30 | J8679 | 11.6 | 338 | [5 empty] | YH1338 | YH1 | YH1 | YH1 | YH1 | YH1 | 338 | 747722 | 917673.9739 | 14 | 65548.141 | [25 empty] | 65548.141 | 218.4938 | 218.4938 | 218.4938 | 2.5289
YH1 | 연성성곡30 | J8694 | 6.8 | 323 | 339 |  |  |  |  | YH1323 | YH1339 | YH1 | YH1 | YH1 | YH1 | 323 | 344340 | 418980.7561 | 12 | 34915.063 | 339 | 387177 | 481531.8068 | 14 | 34395.1291 | [20 empty] | 69310.1921 | 231.034 | 231.034 | 231.034 | 2.674
YH1 | 연성성곡30 | J8695 | 6.4 | 323 | 324 | 339 |  |  |  | YH1323 | YH1324 | YH1339 | YH1 | YH1 | YH1 | 323 | 344340 | 418980.7561 | 12 | 34915.063 | 324 | 478076 | 912045.6621 | 14 | 65146.1187 | 339 | 387177 | 481531.8068 | 14 | 34395.1291 | [15 empty] | 134456.3108 | 448.1877 | 448.1877 | 448.1877 | 5.1874
YH1 | 연성성곡30 | J8701 | 14.9 | 322 | 325-1 |  |  |  |  | YH1322 | YH1325-1 | YH1 | YH1 | YH1 | YH1 | 322 | 552485 | 610095.4847 | 11 | 55463.2259 | 325-1 | 18488 | 24698.1834 | 3 | 8232.7278 | [20 empty] | 63695.9537 | 212.3198 | 212.3198 | 212.3198 | 2.4574
YH1 | 연성성곡30 | J8702 | 8.4 | 322 | [5 empty] | YH1322 | YH1 | YH1 | YH1 | YH1 | YH1 | 322 | 552485 | 610095.4847 | 11 | 55463.2259 | [25 empty] | 55463.2259 | 184.8774 | 184.8774 | 184.8774 | 2.1398
YH1 | 연성성곡30 | J8709 | 6.6 | 323 | 339 |  |  |  |  | YH1323 | YH1339 | YH1 | YH1 | YH1 | YH1 | 323 | 344340 | 418980.7561 | 12 | 34915.063 | 339 | 387177 | 481531.8068 | 14 | 34395.1291 | [20 empty] | 69310.1921 | 231.034 | 231.034 | 231.034 | 2.674
YH1 | 연성성곡30 | J8721 | 6.5 | 323 | [5 empty] | YH1323 | YH1 | YH1 | YH1 | YH1 | YH1 | 323 | 344340 | 418980.7561 | 12 | 34915.063 | [25 empty] | 34915.063 | 116.3835 | 116.3835 | 116.3835 | 1.347
YH1 | 연성성곡30 | J8726 | 14.3 | 322 | 325-1 |  |  |  |  | YH1322 | YH1325-1 | YH1 | YH1 | YH1 | YH1 | 322 | 552485 | 610095.4847 | 11 | 55463.2259 | 325-1 | 18488 | 24698.1834 | 3 | 8232.7278 | [20 empty] | 63695.9537 | 212.3198 | 212.3198 | 212.3198 | 2.4574
YH1 | 연성성곡30 | J8730 | 8.6 | 339 | [5 empty] | YH1339 | YH1 | YH1 | YH1 | YH1 | YH1 | 339 | 387177 | 481531.8068 | 14 | 34395.1291 | [25 empty] | 34395.1291 | 114.6504 | 114.6504 | 114.6504 | 1.327
YH1 | 연성성곡30 | J8737 | 12.9 | 322 | 338 |  |  |  |  | YH1322 | YH1338 | YH1 | YH1 | YH1 | YH1 | 322 | 552485 | 610095.4847 | 11 | 55463.2259 | 338 | 747722 | 917673.9739 | 14 | 65548.141 | [20 empty] | 121011.3669 | 403.3712 | 403.3712 | 403.3712 | 4.6686
YH1 | 연성성곡30 | J8746 | 11.7 | 338 | 339 | 322 |  |  |  | YH1338 | YH1339 | YH1322 | YH1 | YH1 | YH1 | 338 | 747722 | 917673.9739 | 14 | 65548.141 | 339 | 387177 | 481531.8068 | 14 | 34395.1291 | 322 | 552485 | 610095.4847 | 11 | 55463.2259 | [15 empty] | 155406.4959 | 518.0217 | 518.0217 | 518.0217 | 5.9956
YH1 | 연성성곡30 | J8748 | 6.4 | 324 | 338 | 339 |  |  |  | YH1324 | YH1338 | YH1339 | YH1 | YH1 | YH1 | 324 | 478076 | 912045.6621 | 14 | 65146.1187 | 338 | 747722 | 917673.9739 | 14 | 65548.141 | 339 | 387177 | 481531.8068 | 14 | 34395.1291 | [15 empty] | 165089.3888 | 550.298 | 550.298 | 550.298 | 6.3692
YH1 | 연성성곡30 | J8749 | 8.6 | 339 | [5 empty] | YH1339 | YH1 | YH1 | YH1 | YH1 | YH1 | 339 | 387177 | 481531.8068 | 14 | 34395.1291 | [25 empty] | 34395.1291 | 114.6504 | 114.6504 | 114.6504 | 1.327
YH1 | 연성성곡30 | J8763 | 8.7 | 339 | [5 empty] | YH1339 | YH1 | YH1 | YH1 | YH1 | YH1 | 339 | 387177 | 481531.8068 | 14 | 34395.1291 | [25 empty] | 34395.1291 | 114.6504 | 114.6504 | 114.6504 | 1.327
YH1 | 연성성곡30 | J8773 | 9.9 | 322 | 339 |  |  |  |  | YH1322 | YH1339 | YH1 | YH1 | YH1 | YH1 | 322 | 552485 | 610095.4847 | 11 | 55463.2259 | 339 | 387177 | 481531.8068 | 14 | 34395.1291 | [20 empty] | 89858.3549 | 299.5278 | 299.5278 | 299.5278 | 3.4668
YH1 | 연성성곡30 | J8783 | 16.4 | 322 | [5 empty] | YH1322 | YH1 | YH1 | YH1 | YH1 | YH1 | 322 | 552485 | 610095.4847 | 11 | 55463.2259 | [25 empty] | 55463.2259 | 184.8774 | 184.8774 | 184.8774 | 2.1398
YH1 | 연성성곡30 | J8784 | 8.8 | 322 | 339 |  |  |  |  | YH1322 | YH1339 | YH1 | YH1 | YH1 | YH1 | 322 | 552485 | 610095.4847 | 11 | 55463.2259 | 339 | 387177 | 481531.8068 | 14 | 34395.1291 | [20 empty] | 89858.3549 | 299.5278 | 299.5278 | 299.5278 | 3.4668
YH1 | 연성성곡30 | J8786 | 5.7 | 324 | [5 empty] | YH1324 | YH1 | YH1 | YH1 | YH1 | YH1 | 324 | 478076 | 912045.6621 | 14 | 65146.1187 | [25 empty] | 65146.1187 | 217.1537 | 217.1537 | 217.1537 | 2.5134
YH1 | 연성성곡30 | J8787 | 5.9 | 324 | [5 empty] | YH1324 | YH1 | YH1 | YH1 | YH1 | YH1 | 324 | 478076 | 912045.6621 | 14 | 65146.1187 | [25 empty] | 65146.1187 | 217.1537 | 217.1537 | 217.1537 | 2.5134
YH1 | 연성성곡30 | J8796 | 14.3 | 322 | [5 empty] | YH1322 | YH1 | YH1 | YH1 | YH1 | YH1 | 322 | 552485 | 610095.4847 | 11 | 55463.2259 | [25 empty] | 55463.2259 | 184.8774 | 184.8774 | 184.8774 | 2.1398
YH1 | 연성성곡30 | J8798 | 5.8 | 324 | 283 |  |  |  |  | YH1324 | YH1283 | YH1 | YH1 | YH1 | YH1 | 324 | 478076 | 912045.6621 | 14 | 65146.1187 | 283 | 114528 | 198928.8431 | 2 | 99464.4215 | [20 empty] | 164610.5403 | 548.7018 | 548.7018 | 548.7018 | 6.3507
YH1 | 연성성곡30 | J8819 | 7.9 | 322 | [5 empty] | YH1322 | YH1 | YH1 | YH1 | YH1 | YH1 | 322 | 552485 | 610095.4847 | 11 | 55463.2259 | [25 empty] | 55463.2259 | 184.8774 | 184.8774 | 184.8774 | 2.1398
YH1 | 연성성곡30 | J8823 | 12.9 | 338 | [5 empty] | YH1338 | YH1 | YH1 | YH1 | YH1 | YH1 | 338 | 747722 | 917673.9739 | 14 | 65548.141 | [25 empty] | 65548.141 | 218.4938 | 218.4938 | 218.4938 | 2.5289
YH1 | 연성성곡30 | J8824 | 11.7 | 338 | 339 |  |  |  |  | YH1338 | YH1339 | YH1 | YH1 | YH1 | YH1 | 338 | 747722 | 917673.9739 | 14 | 65548.141 | 339 | 387177 | 481531.8068 | 14 | 34395.1291 | [20 empty] | 99943.2701 | 333.1442 | 333.1442 | 333.1442 | 3.8558
YH1 | 연성성곡30 | J8829 | 6.2 | 323 | [5 empty] | YH1323 | YH1 | YH1 | YH1 | YH1 | YH1 | 323 | 344340 | 418980.7561 | 12 | 34915.063 | [25 empty] | 34915.063 | 116.3835 | 116.3835 | 116.3835 | 1.347
YH1 | 연성성곡30 | J8830 | 5 | 323 | [5 empty] | YH1323 | YH1 | YH1 | YH1 | YH1 | YH1 | 323 | 344340 | 418980.7561 | 12 | 34915.063 | [25 empty] | 34915.063 | 116.3835 | 116.3835 | 116.3835 | 1.347
YH1 | 연성성곡30 | J8835 | 6.3 | 324 | 338 |  |  |  |  | YH1324 | YH1338 | YH1 | YH1 | YH1 | YH1 | 324 | 478076 | 912045.6621 | 14 | 65146.1187 | 338 | 747722 | 917673.9739 | 14 | 65548.141 | [20 empty] | 130694.2597 | 435.6475 | 435.6475 | 435.6475 | 5.0422
YH1 | 연성성곡30 | J8836 | 6.9 | 323 | [5 empty] | YH1323 | YH1 | YH1 | YH1 | YH1 | YH1 | 323 | 344340 | 418980.7561 | 12 | 34915.063 | [25 empty] | 34915.063 | 116.3835 | 116.3835 | 116.3835 | 1.347
YH1 | 연성성곡30 | J8839 | 6.8 | 322 | 323 | 339 |  |  |  | YH1322 | YH1323 | YH1339 | YH1 | YH1 | YH1 | 322 | 552485 | 610095.4847 | 11 | 55463.2259 | 323 | 344340 | 418980.7561 | 12 | 34915.063 | 339 | 387177 | 481531.8068 | 14 | 34395.1291 | [15 empty] | 124773.4179 | 415.9114 | 415.9114 | 415.9114 | 4.8138
YH1 | 연성성곡30 | J8848 | 6.1 | 323 | 324 |  |  |  |  | YH1323 | YH1324 | YH1 | YH1 | YH1 | YH1 | 323 | 344340 | 418980.7561 | 12 | 34915.063 | 324 | 478076 | 912045.6621 | 14 | 65146.1187 | [20 empty] | 100061.1817 | 333.5373 | 333.5373 | 333.5373 | 3.8604
YH1 | 연성성곡30 | J8849 | 6.2 | 323 | [5 empty] | YH1323 | YH1 | YH1 | YH1 | YH1 | YH1 | 323 | 344340 | 418980.7561 | 12 | 34915.063 | [25 empty] | 34915.063 | 116.3835 | 116.3835 | 116.3835 | 1.347
YH1 | 연성성곡30 | J8857 | 5.9 | 323 | 324 | 283 |  |  |  | YH1323 | YH1324 | YH1283 | YH1 | YH1 | YH1 | 323 | 344340 | 418980.7561 | 12 | 34915.063 | 324 | 478076 | 912045.6621 | 14 | 65146.1187 | 283 | 114528 | 198928.8431 | 2 | 99464.4215 | [15 empty] | 199525.6033 | 665.0853 | 665.0853 | 665.0853 | 7.6977
YH1 | 연성성곡30 | J8862 | 6.5 | 324 | 339 |  |  |  |  | YH1324 | YH1339 | YH1 | YH1 | YH1 | YH1 | 324 | 478076 | 912045.6621 | 14 | 65146.1187 | 339 | 387177 | 481531.8068 | 14 | 34395.1291 | [20 empty] | 99541.2478 | 331.8042 | 331.8042 | 331.8042 | 3.8403
YH1 | 연성성곡30 | J8871 | 15.5 | 325-1 | [5 empty] | YH1325-1 | YH1 | YH1 | YH1 | YH1 | YH1 | 325-1 | 18488 | 24698.1834 | 3 | 8232.7278 | [25 empty] | 8232.7278 | 27.4424 | 27.4424 | 27.4424 | 0.31762
YH1 | 연성성곡30 | J8875 | 5.9 | 324 | [5 empty] | YH1324 | YH1 | YH1 | YH1 | YH1 | YH1 | 324 | 478076 | 912045.6621 | 14 | 65146.1187 | [25 empty] | 65146.1187 | 217.1537 | 217.1537 | 217.1537 | 2.5134
YH1 | 연성성곡30 | J8882 | 5.7 | 324 | [5 empty] | YH1324 | YH1 | YH1 | YH1 | YH1 | YH1 | 324 | 478076 | 912045.6621 | 14 | 65146.1187 | [25 empty] | 65146.1187 | 217.1537 | 217.1537 | 217.1537 | 2.5134
YH1 | 연성성곡30 | J8883 | 5.9 | 324 | [5 empty] | YH1324 | YH1 | YH1 | YH1 | YH1 | YH1 | 324 | 478076 | 912045.6621 | 14 | 65146.1187 | [25 empty] | 65146.1187 | 217.1537 | 217.1537 | 217.1537 | 2.5134
YH1 | 연성성곡30 | J8925 | 6.4 | 324 | 338 |  |  |  |  | YH1324 | YH1338 | YH1 | YH1 | YH1 | YH1 | 324 | 478076 | 912045.6621 | 14 | 65146.1187 | 338 | 747722 | 917673.9739 | 14 | 65548.141 | [20 empty] | 130694.2597 | 435.6475 | 435.6475 | 435.6475 | 5.0422
YH1 | 연성성곡30 | J8931 | 9.8 | 338 | [5 empty] | YH1338 | YH1 | YH1 | YH1 | YH1 | YH1 | 338 | 747722 | 917673.9739 | 14 | 65548.141 | [25 empty] | 65548.141 | 218.4938 | 218.4938 | 218.4938 | 2.5289
YH1 | 연성성곡30 | J8940 | 14.1 | 338 | [5 empty] | YH1338 | YH1 | YH1 | YH1 | YH1 | YH1 | 338 | 747722 | 917673.9739 | 14 | 65548.141 | [25 empty] | 65548.141 | 218.4938 | 218.4938 | 218.4938 | 2.5289
YH1 | 연성성곡30 | J8943 | 15.7 | 338 | [5 empty] | YH1338 | YH1 | YH1 | YH1 | YH1 | YH1 | 338 | 747722 | 917673.9739 | 14 | 65548.141 | [25 empty] | 65548.141 | 218.4938 | 218.4938 | 218.4938 | 2.5289
YH1 | 연성성곡30 | J9321 | 5.7 | 324 | [5 empty] | YH1324 | YH1 | YH1 | YH1 | YH1 | YH1 | 324 | 478076 | 912045.6621 | 14 | 65146.1187 | [25 empty] | 65146.1187 | 217.1537 | 217.1537 | 217.1537 | 2.5134
YH1 | 연성성곡30 | J9383 | 11.7 | 338 | 339 |  |  |  |  | YH1338 | YH1339 | YH1 | YH1 | YH1 | YH1 | 338 | 747722 | 917673.9739 | 14 | 65548.141 | 339 | 387177 | 481531.8068 | 14 | 34395.1291 | [20 empty] | 99943.2701 | 333.1442 | 333.1442 | 333.1442 | 3.8558
YH1 | 연성성곡30 | J9402 | 11.6 | 338 | [5 empty] | YH1338 | YH1 | YH1 | YH1 | YH1 | YH1 | 338 | 747722 | 917673.9739 | 14 | 65548.141 | [25 empty] | 65548.141 | 218.4938 | 218.4938 | 218.4938 | 2.5289
YH1 | 연성성곡30 | J9404 | 6.8 | 323 | [5 empty] | YH1323 | YH1 | YH1 | YH1 | YH1 | YH1 | 323 | 344340 | 418980.7561 | 12 | 34915.063 | [25 empty] | 34915.063 | 116.3835 | 116.3835 | 116.3835 | 1.347
YH1 | 연성성곡30 | J9410 | 5.1 | 검침분구1: YH1; 검침분구2: YH1; 검침분구3: YH1; 검침분구4: YH1; 검침분구5: YH1; 검침분구6: YH1 | [29 empty] | 0 | 0 | 0 | 0 | 0
YH1 | 연성성곡30 | J9514 | 5.7 | 946-2 | [5 empty] | YH1946-2 | YH1 | YH1 | YH1 | YH1 | YH1 | 946-2 | 0 | 0 | 1 | 0 | [25 empty] | 0 | 0 | 0 | 0 | 0
YH2 | 연성성곡31 | J142 | 6.6 | 검침분구1: YH2; 검침분구2: YH2; 검침분구3: YH2; 검침분구4: YH2; 검침분구5: YH2; 검침분구6: YH2 | [29 empty] | 0 | 0 | 0 | 0 | 0
YH2 | 연성성곡31 | J144 | 6.5 | 검침분구1: YH2; 검침분구2: YH2; 검침분구3: YH2; 검침분구4: YH2; 검침분구5: YH2; 검침분구6: YH2 | [29 empty] | 0 | 0 | 0 | 0 | 0
YH2 | 연성성곡31 | J8668 | 5.9 | 340 | [5 empty] | YH2340 | YH2 | YH2 | YH2 | YH2 | YH2 | 340 | 1111237 | 1322574.4168 | 12 | 110214.5347 | [25 empty] | 110214.5347 | 367.3818 | 367.3818 | 367.3818 | 4.2521
YH2 | 연성성곡31 | J8669 | 5.4 | 340 | [5 empty] | YH2340 | YH2 | YH2 | YH2 | YH2 | YH2 | 340 | 1111237 | 1322574.4168 | 12 | 110214.5347 | [25 empty] | 110214.5347 | 367.3818 | 367.3818 | 367.3818 | 4.2521
YH2 | 연성성곡31 | J8703 | 21.4 | 335 | [5 empty] | YH2335 | YH2 | YH2 | YH2 | YH2 | YH2 | 335 | 212123 | 279641.4698 | 14 | 19974.3907 | [25 empty] | 19974.3907 | 66.5813 | 66.5813 | 66.5813 | 0.77062
YH2 | 연성성곡31 | J8704 | 13.1 | 335 | [5 empty] | YH2335 | YH2 | YH2 | YH2 | YH2 | YH2 | 335 | 212123 | 279641.4698 | 14 | 19974.3907 | [25 empty] | 19974.3907 | 66.5813 | 66.5813 | 66.5813 | 0.77062
YH2 | 연성성곡31 | J8715 | 12.4 | 335 | [5 empty] | YH2335 | YH2 | YH2 | YH2 | YH2 | YH2 | 335 | 212123 | 279641.4698 | 14 | 19974.3907 | [25 empty] | 19974.3907 | 66.5813 | 66.5813 | 66.5813 | 0.77062
YH2 | 연성성곡31 | J8727 | 10.5 | 335 | [5 empty] | YH2335 | YH2 | YH2 | YH2 | YH2 | YH2 | 335 | 212123 | 279641.4698 | 14 | 19974.3907 | [25 empty] | 19974.3907 | 66.5813 | 66.5813 | 66.5813 | 0.77062
YH2 | 연성성곡31 | J8728 | 19.5 | 검침분구1: YH2; 검침분구2: YH2; 검침분구3: YH2; 검침분구4: YH2; 검침분구5: YH2; 검침분구6: YH2 | [29 empty] | 0 | 0 | 0 | 0 | 0
YH2 | 연성성곡31 | J8738 | 9.8 | 335 | 336 |  |  |  |  | YH2335 | YH2336 | YH2 | YH2 | YH2 | YH2 | 335 | 212123 | 279641.4698 | 14 | 19974.3907 | 336 | 614412 | 1107964.4763 | 12 | 92330.373 | [20 empty] | 112304.7637 | 374.3492 | 374.3492 | 374.3492 | 4.3327
YH2 | 연성성곡31 | J8741 | 5.9 | 334 | [5 empty] | YH2334 | YH2 | YH2 | YH2 | YH2 | YH2 | 334 | 320111 | 440388.9685 | 12 | 36699.0807 | [25 empty] | 36699.0807 | 122.3303 | 122.3303 | 122.3303 | 1.4159
YH2 | 연성성곡31 | J8742 | 5.9 | 334 | [5 empty] | YH2334 | YH2 | YH2 | YH2 | YH2 | YH2 | 334 | 320111 | 440388.9685 | 12 | 36699.0807 | [25 empty] | 36699.0807 | 122.3303 | 122.3303 | 122.3303 | 1.4159
YH2 | 연성성곡31 | J8751 | 5.7 | 340 | [5 empty] | YH2340 | YH2 | YH2 | YH2 | YH2 | YH2 | 340 | 1111237 | 1322574.4168 | 12 | 110214.5347 | [25 empty] | 110214.5347 | 367.3818 | 367.3818 | 367.3818 | 4.2521
YH2 | 연성성곡31 | J8752 | 5.9 | 340 | [5 empty] | YH2340 | YH2 | YH2 | YH2 | YH2 | YH2 | 340 | 1111237 | 1322574.4168 | 12 | 110214.5347 | [25 empty] | 110214.5347 | 367.3818 | 367.3818 | 367.3818 | 4.2521
YH2 | 연성성곡31 | J8766 | 5.7 | 334 | 340 |  |  |  |  | YH2334 | YH2340 | YH2 | YH2 | YH2 | YH2 | 334 | 320111 | 440388.9685 | 12 | 36699.0807 | 340 | 1111237 | 1322574.4168 | 12 | 110214.5347 | [20 empty] | 146913.6154 | 489.7121 | 489.7121 | 489.7121 | 5.668
YH2 | 연성성곡31 | J8775 | 5.7 | 340 | [5 empty] | YH2340 | YH2 | YH2 | YH2 | YH2 | YH2 | 340 | 1111237 | 1322574.4168 | 12 | 110214.5347 | [25 empty] | 110214.5347 | 367.3818 | 367.3818 | 367.3818 | 4.2521
YH2 | 연성성곡31 | J8806 | 13.5 | 329-1 | [5 empty] | YH2329-1 | YH2 | YH2 | YH2 | YH2 | YH2 | 329-1 | 613942 | 690771.7103 | 4 | 172692.9276 | [25 empty] | 172692.9276 | 575.6431 | 575.6431 | 575.6431 | 6.6625
YH2 | 연성성곡31 | J8807 | 8.4 | 329-1 | [5 empty] | YH2329-1 | YH2 | YH2 | YH2 | YH2 | YH2 | 329-1 | 613942 | 690771.7103 | 4 | 172692.9276 | [25 empty] | 172692.9276 | 575.6431 | 575.6431 | 575.6431 | 6.6625
YH2 | 연성성곡31 | J8810 | 8.1 | 335 | 336 |  |  |  |  | YH2335 | YH2336 | YH2 | YH2 | YH2 | YH2 | 335 | 212123 | 279641.4698 | 14 | 19974.3907 | 336 | 614412 | 1107964.4763 | 12 | 92330.373 | [20 empty] | 112304.7637 | 374.3492 | 374.3492 | 374.3492 | 4.3327
YH2 | 연성성곡31 | J8811 | 10.6 | 335 | 336 |  |  |  |  | YH2335 | YH2336 | YH2 | YH2 | YH2 | YH2 | 335 | 212123 | 279641.4698 | 14 | 19974.3907 | 336 | 614412 | 1107964.4763 | 12 | 92330.373 | [20 empty] | 112304.7637 | 374.3492 | 374.3492 | 374.3492 | 4.3327
YH2 | 연성성곡31 | J8821 | 5.4 | 334 | 340 |  |  |  |  | YH2334 | YH2340 | YH2 | YH2 | YH2 | YH2 | 334 | 320111 | 440388.9685 | 12 | 36699.0807 | 340 | 1111237 | 1322574.4168 | 12 | 110214.5347 | [20 empty] | 146913.6154 | 489.7121 | 489.7121 | 489.7121 | 5.668
YH2 | 연성성곡31 | J8837 | 14.1 | 335 | 329-1 |  |  |  |  | YH2335 | YH2329-1 | YH2 | YH2 | YH2 | YH2 | 335 | 212123 | 279641.4698 | 14 | 19974.3907 | 329-1 | 613942 | 690771.7103 | 4 | 172692.9276 | [20 empty] | 192667.3183 | 642.2244 | 642.2244 | 642.2244 | 7.4332
YH2 | 연성성곡31 | J8840 | 9.3 | 335 | 336 |  |  |  |  | YH2335 | YH2336 | YH2 | YH2 | YH2 | YH2 | 335 | 212123 | 279641.4698 | 14 | 19974.3907 | 336 | 614412 | 1107964.4763 | 12 | 92330.373 | [20 empty] | 112304.7637 | 374.3492 | 374.3492 | 374.3492 | 4.3327
YH2 | 연성성곡31 | J8920 | 8.3 | 335 | 336 |  |  |  |  | YH2335 | YH2336 | YH2 | YH2 | YH2 | YH2 | 335 | 212123 | 279641.4698 | 14 | 19974.3907 | 336 | 614412 | 1107964.4763 | 12 | 92330.373 | [20 empty] | 112304.7637 | 374.3492 | 374.3492 | 374.3492 | 4.3327
YH2 | 연성성곡31 | J8923 | 5.8 | 340 | [5 empty] | YH2340 | YH2 | YH2 | YH2 | YH2 | YH2 | 340 | 1111237 | 1322574.4168 | 12 | 110214.5347 | [25 empty] | 110214.5347 | 367.3818 | 367.3818 | 367.3818 | 4.2521
YH2 | 연성성곡31 | J8927 | 6.6 | 332-1 | 334 |  |  |  |  | YH2332-1 | YH2334 | YH2 | YH2 | YH2 | YH2 | 332-1 | 91 | 78.8692 | 2 | 39.4346 | 334 | 320111 | 440388.9685 | 12 | 36699.0807 | [20 empty] | 36738.5153 | 122.4617 | 122.4617 | 122.4617 | 1.4174
YH2 | 연성성곡31 | J8928 | 7.3 | 334 | [5 empty] | YH2334 | YH2 | YH2 | YH2 | YH2 | YH2 | 334 | 320111 | 440388.9685 | 12 | 36699.0807 | [25 empty] | 36699.0807 | 122.3303 | 122.3303 | 122.3303 | 1.4159
YH2 | 연성성곡31 | J9242 | 5.6 | 334 | 336 | 340 |  |  |  | YH2334 | YH2336 | YH2340 | YH2 | YH2 | YH2 | 334 | 320111 | 440388.9685 | 12 | 36699.0807 | 336 | 614412 | 1107964.4763 | 12 | 92330.373 | 340 | 1111237 | 1322574.4168 | 12 | 110214.5347 | [15 empty] | 239243.9885 | 797.48 | 797.48 | 797.48 | 9.2301
YH2 | 연성성곡31 | J9250 | 6.3 | 336 | 340 |  |  |  |  | YH2336 | YH2340 | YH2 | YH2 | YH2 | YH2 | 336 | 614412 | 1107964.4763 | 12 | 92330.373 | 340 | 1111237 | 1322574.4168 | 12 | 110214.5347 | [20 empty] | 202544.9078 | 675.1497 | 675.1497 | 675.1497 | 7.8142
YH2 | 연성성곡31 | J9251 | 8.7 | 334 | [5 empty] | YH2334 | YH2 | YH2 | YH2 | YH2 | YH2 | 334 | 320111 | 440388.9685 | 12 | 36699.0807 | [25 empty] | 36699.0807 | 122.3303 | 122.3303 | 122.3303 | 1.4159
YH2 | 연성성곡31 | J9252 | 10.5 | 334 | 336 |  |  |  |  | YH2334 | YH2336 | YH2 | YH2 | YH2 | YH2 | 334 | 320111 | 440388.9685 | 12 | 36699.0807 | 336 | 614412 | 1107964.4763 | 12 | 92330.373 | [20 empty] | 129029.4537 | 430.0982 | 430.0982 | 430.0982 | 4.978
YH2 | 연성성곡31 | J9260 | 8.6 | 335 | 336 |  |  |  |  | YH2335 | YH2336 | YH2 | YH2 | YH2 | YH2 | 335 | 212123 | 279641.4698 | 14 | 19974.3907 | 336 | 614412 | 1107964.4763 | 12 | 92330.373 | [20 empty] | 112304.7637 | 374.3492 | 374.3492 | 374.3492 | 4.3327
YH2 | 연성성곡31 | J9261 | 9.3 | 335 | 336 |  |  |  |  | YH2335 | YH2336 | YH2 | YH2 | YH2 | YH2 | 335 | 212123 | 279641.4698 | 14 | 19974.3907 | 336 | 614412 | 1107964.4763 | 12 | 92330.373 | [20 empty] | 112304.7637 | 374.3492 | 374.3492 | 374.3492 | 4.3327
YH2 | 연성성곡31 | J9271 | 6.3 | 340 | [5 empty] | YH2340 | YH2 | YH2 | YH2 | YH2 | YH2 | 340 | 1111237 | 1322574.4168 | 12 | 110214.5347 | [25 empty] | 110214.5347 | 367.3818 | 367.3818 | 367.3818 | 4.2521
YH2 | 연성성곡31 | J9274 | 7.6 | 334 | [5 empty] | YH2334 | YH2 | YH2 | YH2 | YH2 | YH2 | 334 | 320111 | 440388.9685 | 12 | 36699.0807 | [25 empty] | 36699.0807 | 122.3303 | 122.3303 | 122.3303 | 1.4159
YH2 | 연성성곡31 | J9329 | 5.8 | 332-1 | 334 |  |  |  |  | YH2332-1 | YH2334 | YH2 | YH2 | YH2 | YH2 | 332-1 | 91 | 78.8692 | 2 | 39.4346 | 334 | 320111 | 440388.9685 | 12 | 36699.0807 | [20 empty] | 36738.5153 | 122.4617 | 122.4617 | 122.4617 | 1.4174
YH2 | 연성성곡31 | J9333 | 8.6 | 335 | 336 |  |  |  |  | YH2335 | YH2336 | YH2 | YH2 | YH2 | YH2 | 335 | 212123 | 279641.4698 | 14 | 19974.3907 | 336 | 614412 | 1107964.4763 | 12 | 92330.373 | [20 empty] | 112304.7637 | 374.3492 | 374.3492 | 374.3492 | 4.3327
YH2 | 연성성곡31 | J9334 | 9.6 | 335 | [5 empty] | YH2335 | YH2 | YH2 | YH2 | YH2 | YH2 | 335 | 212123 | 279641.4698 | 14 | 19974.3907 | [25 empty] | 19974.3907 | 66.5813 | 66.5813 | 66.5813 | 0.77062
YH2 | 연성성곡31 | J9336 | 5.6 | 334 | 336 |  |  |  |  | YH2334 | YH2336 | YH2 | YH2 | YH2 | YH2 | 334 | 320111 | 440388.9685 | 12 | 36699.0807 | 336 | 614412 | 1107964.4763 | 12 | 92330.373 | [20 empty] | 129029.4537 | 430.0982 | 430.0982 | 430.0982 | 4.978
YH2 | 연성성곡31 | J9391 | 6.8 | 340 | [5 empty] | YH2340 | YH2 | YH2 | YH2 | YH2 | YH2 | 340 | 1111237 | 1322574.4168 | 12 | 110214.5347 | [25 empty] | 110214.5347 | 367.3818 | 367.3818 | 367.3818 | 4.2521
YH2 | 연성성곡31 | J9506 | 10.7 | 329-1 | [5 empty] | YH2329-1 | YH2 | YH2 | YH2 | YH2 | YH2 | 329-1 | 613942 | 690771.7103 | 4 | 172692.9276 | [25 empty] | 172692.9276 | 575.6431 | 575.6431 | 575.6431 | 6.6625
YH2 | 연성성곡31 | J9517 | 22.6 | 검침분구1: YH2; 검침분구2: YH2; 검침분구3: YH2; 검침분구4: YH2; 검침분구5: YH2; 검침분구6: YH2 | [29 empty] | 0 | 0 | 0 | 0 | 0
YH2-1 | 연성성곡32 | J143 | 8.1 | 검침분구1: YH2-1; 검침분구2: YH2-1; 검침분구3: YH2-1; 검침분구4: YH2-1; 검침분구5: YH2-1; 검침분구6: YH2-1 | [29 empty] | 0 | 0 | 0 | 0 | 0
YH2-1 | 연성성곡32 | J8769 | 7.8 | 329 | [5 empty] | YH2-1329 | YH2-1 | YH2-1 | YH2-1 | YH2-1 | YH2-1 | 329 | 70017 | 122920.6322 | 8 | 15365.079 | [25 empty] | 15365.079 | 51.2169 | 51.2169 | 51.2169 | 0.59279
YH2-1 | 연성성곡32 | J8778 | 6.5 | 329 | 331 |  |  |  |  | YH2-1329 | YH2-1331 | YH2-1 | YH2-1 | YH2-1 | YH2-1 | 329 | 70017 | 122920.6322 | 8 | 15365.079 | 331 | 57950 | 64742.9202 | 10 | 6474.292 | [20 empty] | 21839.371 | 72.7979 | 72.7979 | 72.7979 | 0.84257
YH2-1 | 연성성곡32 | J8790 | 5.9 | 331 | [5 empty] | YH2-1331 | YH2-1 | YH2-1 | YH2-1 | YH2-1 | YH2-1 | 331 | 57950 | 64742.9202 | 10 | 6474.292 | [25 empty] | 6474.292 | 21.581 | 21.581 | 21.581 | 0.24978
YH2-1 | 연성성곡32 | J8876 | 11.4 | 329 | [5 empty] | YH2-1329 | YH2-1 | YH2-1 | YH2-1 | YH2-1 | YH2-1 | 329 | 70017 | 122920.6322 | 8 | 15365.079 | [25 empty] | 15365.079 | 51.2169 | 51.2169 | 51.2169 | 0.59279
YH2-1 | 연성성곡32 | J8878 | 5.5 | 333 | [5 empty] | YH2-1333 | YH2-1 | YH2-1 | YH2-1 | YH2-1 | YH2-1 | 333 | 242067 | 389624.0916 | 11 | 35420.372 | [25 empty] | 35420.372 | 118.0679 | 118.0679 | 118.0679 | 1.3665
YH2-1 | 연성성곡32 | J8879 | 5.6 | 333 | [5 empty] | YH2-1333 | YH2-1 | YH2-1 | YH2-1 | YH2-1 | YH2-1 | 333 | 242067 | 389624.0916 | 11 | 35420.372 | [25 empty] | 35420.372 | 118.0679 | 118.0679 | 118.0679 | 1.3665
YH2-1 | 연성성곡32 | J8884 | 5.4 | 330 | [5 empty] | YH2-1330 | YH2-1 | YH2-1 | YH2-1 | YH2-1 | YH2-1 | 330 | 349197 | 360657.4395 | 9 | 40073.0488 | [25 empty] | 40073.0488 | 133.5768 | 133.5768 | 133.5768 | 1.546
YH2-1 | 연성성곡32 | J8885 | 5.7 | 330 | [5 empty] | YH2-1330 | YH2-1 | YH2-1 | YH2-1 | YH2-1 | YH2-1 | 330 | 349197 | 360657.4395 | 9 | 40073.0488 | [25 empty] | 40073.0488 | 133.5768 | 133.5768 | 133.5768 | 1.546
YH2-1 | 연성성곡32 | J8887 | 5.5 | 333 | [5 empty] | YH2-1333 | YH2-1 | YH2-1 | YH2-1 | YH2-1 | YH2-1 | 333 | 242067 | 389624.0916 | 11 | 35420.372 | [25 empty] | 35420.372 | 118.0679 | 118.0679 | 118.0679 | 1.3665
YH2-1 | 연성성곡32 | J8892 | 5.5 | 330 | 331 |  |  |  |  | YH2-1330 | YH2-1331 | YH2-1 | YH2-1 | YH2-1 | YH2-1 | 330 | 349197 | 360657.4395 | 9 | 40073.0488 | 331 | 57950 | 64742.9202 | 10 | 6474.292 | [20 empty] | 46547.3409 | 155.1578 | 155.1578 | 155.1578 | 1.7958
YH2-1 | 연성성곡32 | J8897 | 7.9 | 333 | 336-1 |  |  |  |  | YH2-1333 | YH2-1336-1 | YH2-1 | YH2-1 | YH2-1 | YH2-1 | 333 | 242067 | 389624.0916 | 11 | 35420.372 | 336-1 | 46017 | 49632.9743 | 1 | 49632.9743 | [20 empty] | 85053.3463 | 283.5112 | 283.5112 | 283.5112 | 3.2814
YH2-1 | 연성성곡32 | J8901 | 5.8 | 330 | 331 | 333 |  |  |  | YH2-1330 | YH2-1331 | YH2-1333 | YH2-1 | YH2-1 | YH2-1 | 330 | 349197 | 360657.4395 | 9 | 40073.0488 | 331 | 57950 | 64742.9202 | 10 | 6474.292 | 333 | 242067 | 389624.0916 | 11 | 35420.372 | [15 empty] | 81967.7128 | 273.2257 | 273.2257 | 273.2257 | 3.1623
YH2-1 | 연성성곡32 | J8902 | 9.9 | 331 | 333 |  |  |  |  | YH2-1331 | YH2-1333 | YH2-1 | YH2-1 | YH2-1 | YH2-1 | 331 | 57950 | 64742.9202 | 10 | 6474.292 | 333 | 242067 | 389624.0916 | 11 | 35420.372 | [20 empty] | 41894.664 | 139.6489 | 139.6489 | 139.6489 | 1.6163
YH2-1 | 연성성곡32 | J8907 | 5.7 | 333 | 334-1 |  |  |  |  | YH2-1333 | YH2-1334-1 | YH2-1 | YH2-1 | YH2-1 | YH2-1 | 333 | 242067 | 389624.0916 | 11 | 35420.372 | 334-1 | 60495 | 153771.4774 | 3 | 51257.1591 | [20 empty] | 86677.5311 | 288.9251 | 288.9251 | 288.9251 | 3.344
YH2-1 | 연성성곡32 | J8910 | 5.4 | 330 | 333 |  |  |  |  | YH2-1330 | YH2-1333 | YH2-1 | YH2-1 | YH2-1 | YH2-1 | 330 | 349197 | 360657.4395 | 9 | 40073.0488 | 333 | 242067 | 389624.0916 | 11 | 35420.372 | [20 empty] | 75493.4208 | 251.6447 | 251.6447 | 251.6447 | 2.9126
YH2-1 | 연성성곡32 | J8915 | 5.6 | 330 | 333 | 334-1 |  |  |  | YH2-1330 | YH2-1333 | YH2-1334-1 | YH2-1 | YH2-1 | YH2-1 | 330 | 349197 | 360657.4395 | 9 | 40073.0488 | 333 | 242067 | 389624.0916 | 11 | 35420.372 | 334-1 | 60495 | 153771.4774 | 3 | 51257.1591 | [15 empty] | 126750.5799 | 422.5019 | 422.5019 | 422.5019 | 4.8901
YH2-1 | 연성성곡32 | J8942 | 5.7 | 330 | [5 empty] | YH2-1330 | YH2-1 | YH2-1 | YH2-1 | YH2-1 | YH2-1 | 330 | 349197 | 360657.4395 | 9 | 40073.0488 | [25 empty] | 40073.0488 | 133.5768 | 133.5768 | 133.5768 | 1.546
YH2-1 | 연성성곡32 | J8945 | 6.7 | 329 | 331 |  |  |  |  | YH2-1329 | YH2-1331 | YH2-1 | YH2-1 | YH2-1 | YH2-1 | 329 | 70017 | 122920.6322 | 8 | 15365.079 | 331 | 57950 | 64742.9202 | 10 | 6474.292 | [20 empty] | 21839.371 | 72.7979 | 72.7979 | 72.7979 | 0.84257
YH2-1 | 연성성곡32 | J8946 | 7.1 | 331 | [5 empty] | YH2-1331 | YH2-1 | YH2-1 | YH2-1 | YH2-1 | YH2-1 | 331 | 57950 | 64742.9202 | 10 | 6474.292 | [25 empty] | 6474.292 | 21.581 | 21.581 | 21.581 | 0.24978
YH2-1 | 연성성곡32 | J8947 | 6.6 | 329 | 331 |  |  |  |  | YH2-1329 | YH2-1331 | YH2-1 | YH2-1 | YH2-1 | YH2-1 | 329 | 70017 | 122920.6322 | 8 | 15365.079 | 331 | 57950 | 64742.9202 | 10 | 6474.292 | [20 empty] | 21839.371 | 72.7979 | 72.7979 | 72.7979 | 0.84257
YH2-1 | 연성성곡32 | J9241 | 5.6 | 333 | [5 empty] | YH2-1333 | YH2-1 | YH2-1 | YH2-1 | YH2-1 | YH2-1 | 333 | 242067 | 389624.0916 | 11 | 35420.372 | [25 empty] | 35420.372 | 118.0679 | 118.0679 | 118.0679 | 1.3665
YH2-1 | 연성성곡32 | J9248 | 6.4 | 330 | [5 empty] | YH2-1330 | YH2-1 | YH2-1 | YH2-1 | YH2-1 | YH2-1 | 330 | 349197 | 360657.4395 | 9 | 40073.0488 | [25 empty] | 40073.0488 | 133.5768 | 133.5768 | 133.5768 | 1.546
YH2-1 | 연성성곡32 | J9249 | 5.7 | 333 | 334-1 |  |  |  |  | YH2-1333 | YH2-1334-1 | YH2-1 | YH2-1 | YH2-1 | YH2-1 | 333 | 242067 | 389624.0916 | 11 | 35420.372 | 334-1 | 60495 | 153771.4774 | 3 | 51257.1591 | [20 empty] | 86677.5311 | 288.9251 | 288.9251 | 288.9251 | 3.344
YH2-1 | 연성성곡32 | J9266 | 7.1 | 329 | [5 empty] | YH2-1329 | YH2-1 | YH2-1 | YH2-1 | YH2-1 | YH2-1 | 329 | 70017 | 122920.6322 | 8 | 15365.079 | [25 empty] | 15365.079 | 51.2169 | 51.2169 | 51.2169 | 0.59279
YH2-1 | 연성성곡32 | J9275 | 5.8 | 330 | 331 |  |  |  |  | YH2-1330 | YH2-1331 | YH2-1 | YH2-1 | YH2-1 | YH2-1 | 330 | 349197 | 360657.4395 | 9 | 40073.0488 | 331 | 57950 | 64742.9202 | 10 | 6474.292 | [20 empty] | 46547.3409 | 155.1578 | 155.1578 | 155.1578 | 1.7958
YH2-1 | 연성성곡32 | J9338 | 5.9 | 331 | [5 empty] | YH2-1331 | YH2-1 | YH2-1 | YH2-1 | YH2-1 | YH2-1 | 331 | 57950 | 64742.9202 | 10 | 6474.292 | [25 empty] | 6474.292 | 21.581 | 21.581 | 21.581 | 0.24978
YH2-1 | 연성성곡32 | J9344 | 22.1 | 329 | [5 empty] | YH2-1329 | YH2-1 | YH2-1 | YH2-1 | YH2-1 | YH2-1 | 329 | 70017 | 122920.6322 | 8 | 15365.079 | [25 empty] | 15365.079 | 51.2169 | 51.2169 | 51.2169 | 0.59279
YH2-1 | 연성성곡32 | J9494 | 10.5 | 329 | [5 empty] | YH2-1329 | YH2-1 | YH2-1 | YH2-1 | YH2-1 | YH2-1 | 329 | 70017 | 122920.6322 | 8 | 15365.079 | [25 empty] | 15365.079 | 51.2169 | 51.2169 | 51.2169 | 0.59279
YM1 | 연성목내26 | J147 | 16.1 | 검침분구1: YM1; 검침분구2: YM1; 검침분구3: YM1; 검침분구4: YM1; 검침분구5: YM1; 검침분구6: YM1 | [29 empty] | 0 | 0 | 0 | 0 | 0
YM1 | 연성목내26 | J148 | 14.3 | 325 | [5 empty] | YM1325 | YM1 | YM1 | YM1 | YM1 | YM1 | 325 | 478504 | 482477.3701 | 8 | 60309.6713 | [25 empty] | 60309.6713 | 201.0322 | 201.0322 | 201.0322 | 2.3268
YM1 | 연성목내26 | J149 | 7.8 | 320 | [5 empty] | YM1320 | YM1 | YM1 | YM1 | YM1 | YM1 | 320 | 469658 | 541353.6376 | 13 | 41642.5875 | [25 empty] | 41642.5875 | 138.8086 | 138.8086 | 138.8086 | 1.6066
YM1 | 연성목내26 | J8658 | 10.7 | 318 | 320 | 321-1 |  |  |  | YM1318 | YM1320 | YM1321-1 | YM1 | YM1 | YM1 | 318 | 436169 | 529513.7287 | 15 | 35300.9152 | 320 | 469658 | 541353.6376 | 13 | 41642.5875 | 321-1 | 179482 | 209532.8461 | 10 | 20953.2846 | [15 empty] | 97896.7874 | 326.3226 | 326.3226 | 326.3226 | 3.7769
YM1 | 연성목내26 | J8661 | 9.2 | 319 | [5 empty] | YM1319 | YM1 | YM1 | YM1 | YM1 | YM1 | 319 | 599704 | 633154.7494 | 16 | 39572.1718 | [25 empty] | 39572.1718 | 131.9072 | 131.9072 | 131.9072 | 1.5267
YM1 | 연성목내26 | J8662 | 8.4 | 319 | [5 empty] | YM1319 | YM1 | YM1 | YM1 | YM1 | YM1 | 319 | 599704 | 633154.7494 | 16 | 39572.1718 | [25 empty] | 39572.1718 | 131.9072 | 131.9072 | 131.9072 | 1.5267
YM1 | 연성목내26 | J8667 | 7.3 | 319 | [5 empty] | YM1319 | YM1 | YM1 | YM1 | YM1 | YM1 | 319 | 599704 | 633154.7494 | 16 | 39572.1718 | [25 empty] | 39572.1718 | 131.9072 | 131.9072 | 131.9072 | 1.5267
YM1 | 연성목내26 | J8672 | 12.1 | 325 | [5 empty] | YM1325 | YM1 | YM1 | YM1 | YM1 | YM1 | 325 | 478504 | 482477.3701 | 8 | 60309.6713 | [25 empty] | 60309.6713 | 201.0322 | 201.0322 | 201.0322 | 2.3268
YM1 | 연성목내26 | J8673 | 10.7 | 322-1 | 325 |  |  |  |  | YM1322-1 | YM1325 | YM1 | YM1 | YM1 | YM1 | 322-1 | 46350 | 60136.4408 | 2 | 30068.2204 | 325 | 478504 | 482477.3701 | 8 | 60309.6713 | [20 empty] | 90377.8917 | 301.2596 | 301.2596 | 301.2596 | 3.4868
YM1 | 연성목내26 | J8674 | 9.9 | 318 | [5 empty] | YM1318 | YM1 | YM1 | YM1 | YM1 | YM1 | 318 | 436169 | 529513.7287 | 15 | 35300.9152 | [25 empty] | 35300.9152 | 117.6697 | 117.6697 | 117.6697 | 1.3619
YM1 | 연성목내26 | J8675 | 12.7 | 318 | [5 empty] | YM1318 | YM1 | YM1 | YM1 | YM1 | YM1 | 318 | 436169 | 529513.7287 | 15 | 35300.9152 | [25 empty] | 35300.9152 | 117.6697 | 117.6697 | 117.6697 | 1.3619
YM1 | 연성목내26 | J8677 | 7.7 | 319 | 320 |  |  |  |  | YM1319 | YM1320 | YM1 | YM1 | YM1 | YM1 | 319 | 599704 | 633154.7494 | 16 | 39572.1718 | 320 | 469658 | 541353.6376 | 13 | 41642.5875 | [20 empty] | 81214.7593 | 270.7159 | 270.7159 | 270.7159 | 3.1333
YM1 | 연성목내26 | J8686 | 16.4 | 320 | 321-1 |  |  |  |  | YM1320 | YM1321-1 | YM1 | YM1 | YM1 | YM1 | 320 | 469658 | 541353.6376 | 13 | 41642.5875 | 321-1 | 179482 | 209532.8461 | 10 | 20953.2846 | [20 empty] | 62595.8721 | 208.6529 | 208.6529 | 208.6529 | 2.415
YM1 | 연성목내26 | J8687 | 13.7 | 321-1 | [5 empty] | YM1321-1 | YM1 | YM1 | YM1 | YM1 | YM1 | 321-1 | 179482 | 209532.8461 | 10 | 20953.2846 | [25 empty] | 20953.2846 | 69.8443 | 69.8443 | 69.8443 | 0.80838
YM1 | 연성목내26 | J8692 | 17.2 | 320 | [5 empty] | YM1320 | YM1 | YM1 | YM1 | YM1 | YM1 | 320 | 469658 | 541353.6376 | 13 | 41642.5875 | [25 empty] | 41642.5875 | 138.8086 | 138.8086 | 138.8086 | 1.6066
YM1 | 연성목내26 | J8693 | 14.8 | 320 | [5 empty] | YM1320 | YM1 | YM1 | YM1 | YM1 | YM1 | 320 | 469658 | 541353.6376 | 13 | 41642.5875 | [25 empty] | 41642.5875 | 138.8086 | 138.8086 | 138.8086 | 1.6066
YM1 | 연성목내26 | J8708 | 7.6 | 319 | 320 | 321-2 |  |  |  | YM1319 | YM1320 | YM1321-2 | YM1 | YM1 | YM1 | 319 | 599704 | 633154.7494 | 16 | 39572.1718 | 320 | 469658 | 541353.6376 | 13 | 41642.5875 | 321-2 | 14262 | 54071.3151 | 1 | 54071.3151 | [15 empty] | 135286.0744 | 450.9536 | 450.9536 | 450.9536 | 5.2194
YM1 | 연성목내26 | J8714 | 15.9 | 322-1 | 325 |  |  |  |  | YM1322-1 | YM1325 | YM1 | YM1 | YM1 | YM1 | 322-1 | 46350 | 60136.4408 | 2 | 30068.2204 | 325 | 478504 | 482477.3701 | 8 | 60309.6713 | [20 empty] | 90377.8917 | 301.2596 | 301.2596 | 301.2596 | 3.4868
YM1 | 연성목내26 | J8719 | 12.1 | 318 | [5 empty] | YM1318 | YM1 | YM1 | YM1 | YM1 | YM1 | 318 | 436169 | 529513.7287 | 15 | 35300.9152 | [25 empty] | 35300.9152 | 117.6697 | 117.6697 | 117.6697 | 1.3619
YM1 | 연성목내26 | J8720 | 19.8 | 318 | [5 empty] | YM1318 | YM1 | YM1 | YM1 | YM1 | YM1 | 318 | 436169 | 529513.7287 | 15 | 35300.9152 | [25 empty] | 35300.9152 | 117.6697 | 117.6697 | 117.6697 | 1.3619
YM1 | 연성목내26 | J8740 | 19.2 | 318 | 946-1 |  |  |  |  | YM1318 | YM1946-1 | YM1 | YM1 | YM1 | YM1 | 318 | 436169 | 529513.7287 | 15 | 35300.9152 | 946-1 | 0 | 0 | 1 | 0 | [20 empty] | 35300.9152 | 117.6697 | 117.6697 | 117.6697 | 1.3619
YM1 | 연성목내26 | J8743 | 9.2 | 325 | [5 empty] | YM1325 | YM1 | YM1 | YM1 | YM1 | YM1 | 325 | 478504 | 482477.3701 | 8 | 60309.6713 | [25 empty] | 60309.6713 | 201.0322 | 201.0322 | 201.0322 | 2.3268
YM1 | 연성목내26 | J8750 | 19.9 | 318 | [5 empty] | YM1318 | YM1 | YM1 | YM1 | YM1 | YM1 | 318 | 436169 | 529513.7287 | 15 | 35300.9152 | [25 empty] | 35300.9152 | 117.6697 | 117.6697 | 117.6697 | 1.3619
YM1 | 연성목내26 | J8832 | 11.6 | 325 | [5 empty] | YM1325 | YM1 | YM1 | YM1 | YM1 | YM1 | 325 | 478504 | 482477.3701 | 8 | 60309.6713 | [25 empty] | 60309.6713 | 201.0322 | 201.0322 | 201.0322 | 2.3268
YM1 | 연성목내26 | J8833 | 17.2 | 325 | [5 empty] | YM1325 | YM1 | YM1 | YM1 | YM1 | YM1 | 325 | 478504 | 482477.3701 | 8 | 60309.6713 | [25 empty] | 60309.6713 | 201.0322 | 201.0322 | 201.0322 | 2.3268
YM1 | 연성목내26 | J8841 | 11.9 | 318 | [5 empty] | YM1318 | YM1 | YM1 | YM1 | YM1 | YM1 | 318 | 436169 | 529513.7287 | 15 | 35300.9152 | [25 empty] | 35300.9152 | 117.6697 | 117.6697 | 117.6697 | 1.3619
YM1 | 연성목내26 | J8842 | 16.4 | 318 | [5 empty] | YM1318 | YM1 | YM1 | YM1 | YM1 | YM1 | 318 | 436169 | 529513.7287 | 15 | 35300.9152 | [25 empty] | 35300.9152 | 117.6697 | 117.6697 | 117.6697 | 1.3619
YM1 | 연성목내26 | J8845 | 9 | 318 | 320 |  |  |  |  | YM1318 | YM1320 | YM1 | YM1 | YM1 | YM1 | 318 | 436169 | 529513.7287 | 15 | 35300.9152 | 320 | 469658 | 541353.6376 | 13 | 41642.5875 | [20 empty] | 76943.5028 | 256.4783 | 256.4783 | 256.4783 | 2.9685
YM1 | 연성목내26 | J8847 | 8.7 | 318 | [5 empty] | YM1318 | YM1 | YM1 | YM1 | YM1 | YM1 | 318 | 436169 | 529513.7287 | 15 | 35300.9152 | [25 empty] | 35300.9152 | 117.6697 | 117.6697 | 117.6697 | 1.3619
YM1 | 연성목내26 | J8856 | 19.9 | 320 | 321-1 |  |  |  |  | YM1320 | YM1321-1 | YM1 | YM1 | YM1 | YM1 | 320 | 469658 | 541353.6376 | 13 | 41642.5875 | 321-1 | 179482 | 209532.8461 | 10 | 20953.2846 | [20 empty] | 62595.8721 | 208.6529 | 208.6529 | 208.6529 | 2.415
YM1 | 연성목내26 | J8864 | 19.6 | 320 | 321-1 |  |  |  |  | YM1320 | YM1321-1 | YM1 | YM1 | YM1 | YM1 | 320 | 469658 | 541353.6376 | 13 | 41642.5875 | 321-1 | 179482 | 209532.8461 | 10 | 20953.2846 | [20 empty] | 62595.8721 | 208.6529 | 208.6529 | 208.6529 | 2.415
YM1 | 연성목내26 | J8869 | 14.7 | 320 | 321-1 |  |  |  |  | YM1320 | YM1321-1 | YM1 | YM1 | YM1 | YM1 | 320 | 469658 | 541353.6376 | 13 | 41642.5875 | 321-1 | 179482 | 209532.8461 | 10 | 20953.2846 | [20 empty] | 62595.8721 | 208.6529 | 208.6529 | 208.6529 | 2.415
YM1 | 연성목내26 | J8894 | 9.9 | 319 | [5 empty] | YM1319 | YM1 | YM1 | YM1 | YM1 | YM1 | 319 | 599704 | 633154.7494 | 16 | 39572.1718 | [25 empty] | 39572.1718 | 131.9072 | 131.9072 | 131.9072 | 1.5267
YM1 | 연성목내26 | J8896 | 17.2 | 320 | [5 empty] | YM1320 | YM1 | YM1 | YM1 | YM1 | YM1 | 320 | 469658 | 541353.6376 | 13 | 41642.5875 | [25 empty] | 41642.5875 | 138.8086 | 138.8086 | 138.8086 | 1.6066
YM1 | 연성목내26 | J8900 | 10 | 319 | [5 empty] | YM1319 | YM1 | YM1 | YM1 | YM1 | YM1 | 319 | 599704 | 633154.7494 | 16 | 39572.1718 | [25 empty] | 39572.1718 | 131.9072 | 131.9072 | 131.9072 | 1.5267
YM1 | 연성목내26 | J8903 | 23.5 | 321-1 | [5 empty] | YM1321-1 | YM1 | YM1 | YM1 | YM1 | YM1 | 321-1 | 179482 | 209532.8461 | 10 | 20953.2846 | [25 empty] | 20953.2846 | 69.8443 | 69.8443 | 69.8443 | 0.80838
YM1 | 연성목내26 | J8908 | 11.1 | 319 | [5 empty] | YM1319 | YM1 | YM1 | YM1 | YM1 | YM1 | 319 | 599704 | 633154.7494 | 16 | 39572.1718 | [25 empty] | 39572.1718 | 131.9072 | 131.9072 | 131.9072 | 1.5267
YM1 | 연성목내26 | J8916 | 24.5 | 321-1 | [5 empty] | YM1321-1 | YM1 | YM1 | YM1 | YM1 | YM1 | 321-1 | 179482 | 209532.8461 | 10 | 20953.2846 | [25 empty] | 20953.2846 | 69.8443 | 69.8443 | 69.8443 | 0.80838
YM1 | 연성목내26 | J8921 | 23.9 | 319 | [5 empty] | YM1319 | YM1 | YM1 | YM1 | YM1 | YM1 | 319 | 599704 | 633154.7494 | 16 | 39572.1718 | [25 empty] | 39572.1718 | 131.9072 | 131.9072 | 131.9072 | 1.5267
YM1 | 연성목내26 | J8929 | 29.1 | 321-1 | [5 empty] | YM1321-1 | YM1 | YM1 | YM1 | YM1 | YM1 | 321-1 | 179482 | 209532.8461 | 10 | 20953.2846 | [25 empty] | 20953.2846 | 69.8443 | 69.8443 | 69.8443 | 0.80838
YM1 | 연성목내26 | J8948 | 7.1 | 319 | [5 empty] | YM1319 | YM1 | YM1 | YM1 | YM1 | YM1 | 319 | 599704 | 633154.7494 | 16 | 39572.1718 | [25 empty] | 39572.1718 | 131.9072 | 131.9072 | 131.9072 | 1.5267
YM1 | 연성목내26 | J8949 | 8.2 | 319 | [5 empty] | YM1319 | YM1 | YM1 | YM1 | YM1 | YM1 | 319 | 599704 | 633154.7494 | 16 | 39572.1718 | [25 empty] | 39572.1718 | 131.9072 | 131.9072 | 131.9072 | 1.5267
YM1 | 연성목내26 | J9253 | 9.3 | 319 | [5 empty] | YM1319 | YM1 | YM1 | YM1 | YM1 | YM1 | 319 | 599704 | 633154.7494 | 16 | 39572.1718 | [25 empty] | 39572.1718 | 131.9072 | 131.9072 | 131.9072 | 1.5267
YM1 | 연성목내26 | J9262 | 8.9 | 319 | [5 empty] | YM1319 | YM1 | YM1 | YM1 | YM1 | YM1 | 319 | 599704 | 633154.7494 | 16 | 39572.1718 | [25 empty] | 39572.1718 | 131.9072 | 131.9072 | 131.9072 | 1.5267
YM1 | 연성목내26 | J9264 | 21.7 | 318 | 321-1 |  |  |  |  | YM1318 | YM1321-1 | YM1 | YM1 | YM1 | YM1 | 318 | 436169 | 529513.7287 | 15 | 35300.9152 | 321-1 | 179482 | 209532.8461 | 10 | 20953.2846 | [20 empty] | 56254.1999 | 187.514 | 187.514 | 187.514 | 2.1703
YM1 | 연성목내26 | J9272 | 8.7 | 318 | 320 |  |  |  |  | YM1318 | YM1320 | YM1 | YM1 | YM1 | YM1 | 318 | 436169 | 529513.7287 | 15 | 35300.9152 | 320 | 469658 | 541353.6376 | 13 | 41642.5875 | [20 empty] | 76943.5028 | 256.4783 | 256.4783 | 256.4783 | 2.9685
YM1 | 연성목내26 | J9273 | 12.4 | 319 | [5 empty] | YM1319 | YM1 | YM1 | YM1 | YM1 | YM1 | 319 | 599704 | 633154.7494 | 16 | 39572.1718 | [25 empty] | 39572.1718 | 131.9072 | 131.9072 | 131.9072 | 1.5267
YM1 | 연성목내26 | J9276 | 20.3 | 319 | [5 empty] | YM1319 | YM1 | YM1 | YM1 | YM1 | YM1 | 319 | 599704 | 633154.7494 | 16 | 39572.1718 | [25 empty] | 39572.1718 | 131.9072 | 131.9072 | 131.9072 | 1.5267
YM1 | 연성목내26 | J9330 | 18.4 | 854-1 | [5 empty] | YM1854-1 | YM1 | YM1 | YM1 | YM1 | YM1 | 854-1 | 0 | 0 | 3 | 0 | [25 empty] | 0 | 0 | 0 | 0 | 0
YM1 | 연성목내26 | J9332 | 11.1 | 854-1 | [5 empty] | YM1854-1 | YM1 | YM1 | YM1 | YM1 | YM1 | 854-1 | 0 | 0 | 3 | 0 | [25 empty] | 0 | 0 | 0 | 0 | 0
YM1 | 연성목내26 | J9340 | 13.3 | 318 | [5 empty] | YM1318 | YM1 | YM1 | YM1 | YM1 | YM1 | 318 | 436169 | 529513.7287 | 15 | 35300.9152 | [25 empty] | 35300.9152 | 117.6697 | 117.6697 | 117.6697 | 1.3619
YM1 | 연성목내26 | J9341 | 10 | 319 | [5 empty] | YM1319 | YM1 | YM1 | YM1 | YM1 | YM1 | 319 | 599704 | 633154.7494 | 16 | 39572.1718 | [25 empty] | 39572.1718 | 131.9072 | 131.9072 | 131.9072 | 1.5267
YM1 | 연성목내26 | J9413 | 8.9 | 318 | [5 empty] | YM1318 | YM1 | YM1 | YM1 | YM1 | YM1 | 318 | 436169 | 529513.7287 | 15 | 35300.9152 | [25 empty] | 35300.9152 | 117.6697 | 117.6697 | 117.6697 | 1.3619
YM1 | 연성목내26 | J9516 | 18.1 | 325 | 337-1 |  |  |  |  | YM1325 | YM1337-1 | YM1 | YM1 | YM1 | YM1 | 325 | 478504 | 482477.3701 | 8 | 60309.6713 | 337-1 | 14657 | 20550.1852 | 1 | 20550.1852 | [20 empty] | 80859.8564 | 269.5329 | 269.5329 | 269.5329 | 3.1196
YM1 | 연성목내26 | J9519 | 24.5 | 854-1 | [5 empty] | YM1854-1 | YM1 | YM1 | YM1 | YM1 | YM1 | 854-1 | 0 | 0 | 3 | 0 | [25 empty] | 0 | 0 | 0 | 0 | 0
YM1-1 | 연성목내27 | J8653 | 13.5 | 검침분구1: YM1-1; 검침분구2: YM1-1; 검침분구3: YM1-1; 검침분구4: YM1-1; 검침분구5: YM1-1; 검침분구6: YM1-1 | [29 empty] | 0 | 0 | 0 | 0 | 0
YM1-1 | 연성목내27 | J8688 | 5.6 | 313 | [5 empty] | YM1-1313 | YM1-1 | YM1-1 | YM1-1 | YM1-1 | YM1-1 | 313 | 188218 | 235429.6675 | 12 | 19619.139 | [25 empty] | 19619.139 | 65.3971 | 65.3971 | 65.3971 | 0.75691
YM1-1 | 연성목내27 | J8689 | 5.6 | 313 | [5 empty] | YM1-1313 | YM1-1 | YM1-1 | YM1-1 | YM1-1 | YM1-1 | 313 | 188218 | 235429.6675 | 12 | 19619.139 | [25 empty] | 19619.139 | 65.3971 | 65.3971 | 65.3971 | 0.75691
YM1-1 | 연성목내27 | J8707 | 5.5 | 313 | [5 empty] | YM1-1313 | YM1-1 | YM1-1 | YM1-1 | YM1-1 | YM1-1 | 313 | 188218 | 235429.6675 | 12 | 19619.139 | [25 empty] | 19619.139 | 65.3971 | 65.3971 | 65.3971 | 0.75691
YM1-1 | 연성목내27 | J8717 | 5.6 | 313 | [5 empty] | YM1-1313 | YM1-1 | YM1-1 | YM1-1 | YM1-1 | YM1-1 | 313 | 188218 | 235429.6675 | 12 | 19619.139 | [25 empty] | 19619.139 | 65.3971 | 65.3971 | 65.3971 | 0.75691
YM1-1 | 연성목내27 | J8753 | 5.5 | 314 | [5 empty] | YM1-1314 | YM1-1 | YM1-1 | YM1-1 | YM1-1 | YM1-1 | 314 | 198371 | 296841.8821 | 9 | 32982.4313 | [25 empty] | 32982.4313 | 109.9414 | 109.9414 | 109.9414 | 1.2725
YM1-1 | 연성목내27 | J8754 | 5.7 | 314 | [5 empty] | YM1-1314 | YM1-1 | YM1-1 | YM1-1 | YM1-1 | YM1-1 | 314 | 198371 | 296841.8821 | 9 | 32982.4313 | [25 empty] | 32982.4313 | 109.9414 | 109.9414 | 109.9414 | 1.2725
YM1-1 | 연성목내27 | J8764 | 5.7 | 313 | 314 |  |  |  |  | YM1-1313 | YM1-1314 | YM1-1 | YM1-1 | YM1-1 | YM1-1 | 313 | 188218 | 235429.6675 | 12 | 19619.139 | 314 | 198371 | 296841.8821 | 9 | 32982.4313 | [20 empty] | 52601.5703 | 175.3386 | 175.3386 | 175.3386 | 2.0294
YM1-1 | 연성목내27 | J8765 | 5.7 | 313 | 314 |  |  |  |  | YM1-1313 | YM1-1314 | YM1-1 | YM1-1 | YM1-1 | YM1-1 | 313 | 188218 | 235429.6675 | 12 | 19619.139 | 314 | 198371 | 296841.8821 | 9 | 32982.4313 | [20 empty] | 52601.5703 | 175.3386 | 175.3386 | 175.3386 | 2.0294
YM1-1 | 연성목내27 | J8774 | 5.8 | 313 | 314 | 317 |  |  |  | YM1-1313 | YM1-1314 | YM1-1317 | YM1-1 | YM1-1 | YM1-1 | 313 | 188218 | 235429.6675 | 12 | 19619.139 | 314 | 198371 | 296841.8821 | 9 | 32982.4313 | 317 | 99977 | 143427.4826 | 10 | 14342.7483 | [15 empty] | 66944.3186 | 223.1477 | 223.1477 | 223.1477 | 2.5827
YM1-1 | 연성목내27 | J8785 | 5.9 | 311-1 | 313 | 317 |  |  |  | YM1-1311-1 | YM1-1313 | YM1-1317 | YM1-1 | YM1-1 | YM1-1 | 311-1 | 13807 | 35597.7291 | 5 | 7119.5458 | 313 | 188218 | 235429.6675 | 12 | 19619.139 | 317 | 99977 | 143427.4826 | 10 | 14342.7483 | [15 empty] | 41081.433 | 136.9381 | 136.9381 | 136.9381 | 1.5849
YM1-1 | 연성목내27 | J8791 | 7.3 | 317 | [5 empty] | YM1-1317 | YM1-1 | YM1-1 | YM1-1 | YM1-1 | YM1-1 | 317 | 99977 | 143427.4826 | 10 | 14342.7483 | [25 empty] | 14342.7483 | 47.8092 | 47.8092 | 47.8092 | 0.55335
YM1-1 | 연성목내27 | J8792 | 7.2 | 317 | [5 empty] | YM1-1317 | YM1-1 | YM1-1 | YM1-1 | YM1-1 | YM1-1 | 317 | 99977 | 143427.4826 | 10 | 14342.7483 | [25 empty] | 14342.7483 | 47.8092 | 47.8092 | 47.8092 | 0.55335
YM1-1 | 연성목내27 | J8797 | 7.9 | 311-1 | 313 |  |  |  |  | YM1-1311-1 | YM1-1313 | YM1-1 | YM1-1 | YM1-1 | YM1-1 | 311-1 | 13807 | 35597.7291 | 5 | 7119.5458 | 313 | 188218 | 235429.6675 | 12 | 19619.139 | [20 empty] | 26738.6848 | 89.1289 | 89.1289 | 89.1289 | 1.0316
YM1-1 | 연성목내27 | J8827 | 5.7 | 311-1 | 313 |  |  |  |  | YM1-1311-1 | YM1-1313 | YM1-1 | YM1-1 | YM1-1 | YM1-1 | 311-1 | 13807 | 35597.7291 | 5 | 7119.5458 | 313 | 188218 | 235429.6675 | 12 | 19619.139 | [20 empty] | 26738.6848 | 89.1289 | 89.1289 | 89.1289 | 1.0316
YM1-1 | 연성목내27 | J8828 | 5.8 | 313 | [5 empty] | YM1-1313 | YM1-1 | YM1-1 | YM1-1 | YM1-1 | YM1-1 | 313 | 188218 | 235429.6675 | 12 | 19619.139 | [25 empty] | 19619.139 | 65.3971 | 65.3971 | 65.3971 | 0.75691
YM1-1 | 연성목내27 | J8852 | 5.8 | 314 | 317 |  |  |  |  | YM1-1314 | YM1-1317 | YM1-1 | YM1-1 | YM1-1 | YM1-1 | 314 | 198371 | 296841.8821 | 9 | 32982.4313 | 317 | 99977 | 143427.4826 | 10 | 14342.7483 | [20 empty] | 47325.1796 | 157.7506 | 157.7506 | 157.7506 | 1.8258
YM1-1 | 연성목내27 | J8854 | 5.8 | 317 | [5 empty] | YM1-1317 | YM1-1 | YM1-1 | YM1-1 | YM1-1 | YM1-1 | 317 | 99977 | 143427.4826 | 10 | 14342.7483 | [25 empty] | 14342.7483 | 47.8092 | 47.8092 | 47.8092 | 0.55335
YM1-1 | 연성목내27 | J8859 | 6.5 | 311-1 | 317 |  |  |  |  | YM1-1311-1 | YM1-1317 | YM1-1 | YM1-1 | YM1-1 | YM1-1 | 311-1 | 13807 | 35597.7291 | 5 | 7119.5458 | 317 | 99977 | 143427.4826 | 10 | 14342.7483 | [20 empty] | 21462.2941 | 71.541 | 71.541 | 71.541 | 0.82802
YM1-1 | 연성목내27 | J8870 | 6.9 | 317 | [5 empty] | YM1-1317 | YM1-1 | YM1-1 | YM1-1 | YM1-1 | YM1-1 | 317 | 99977 | 143427.4826 | 10 | 14342.7483 | [25 empty] | 14342.7483 | 47.8092 | 47.8092 | 47.8092 | 0.55335
YM1-1 | 연성목내27 | J8877 | 5.8 | 314 | [5 empty] | YM1-1314 | YM1-1 | YM1-1 | YM1-1 | YM1-1 | YM1-1 | 314 | 198371 | 296841.8821 | 9 | 32982.4313 | [25 empty] | 32982.4313 | 109.9414 | 109.9414 | 109.9414 | 1.2725
YM1-1 | 연성목내27 | J8934 | 6 | 314 | [5 empty] | YM1-1314 | YM1-1 | YM1-1 | YM1-1 | YM1-1 | YM1-1 | 314 | 198371 | 296841.8821 | 9 | 32982.4313 | [25 empty] | 32982.4313 | 109.9414 | 109.9414 | 109.9414 | 1.2725
YM1-1 | 연성목내27 | J9259 | 5.6 | 313 | [5 empty] | YM1-1313 | YM1-1 | YM1-1 | YM1-1 | YM1-1 | YM1-1 | 313 | 188218 | 235429.6675 | 12 | 19619.139 | [25 empty] | 19619.139 | 65.3971 | 65.3971 | 65.3971 | 0.75691
YM1-1 | 연성목내27 | J9346 | 6.5 | 314 | 317 |  |  |  |  | YM1-1314 | YM1-1317 | YM1-1 | YM1-1 | YM1-1 | YM1-1 | 314 | 198371 | 296841.8821 | 9 | 32982.4313 | 317 | 99977 | 143427.4826 | 10 | 14342.7483 | [20 empty] | 47325.1796 | 157.7506 | 157.7506 | 157.7506 | 1.8258
YM1-1 | 연성목내27 | J9377 | 7.3 | 317 | [5 empty] | YM1-1317 | YM1-1 | YM1-1 | YM1-1 | YM1-1 | YM1-1 | 317 | 99977 | 143427.4826 | 10 | 14342.7483 | [25 empty] | 14342.7483 | 47.8092 | 47.8092 | 47.8092 | 0.55335
YM1-1 | 연성목내27 | J9493 | 7.4 | 검침분구1: YM1-1; 검침분구2: YM1-1; 검침분구3: YM1-1; 검침분구4: YM1-1; 검침분구5: YM1-1; 검침분구6: YM1-1 | [29 empty] | 0 | 0 | 0 | 0 | 0
YM1-1 | 연성목내27 | J9521 | 17.8 | 311-1 | [5 empty] | YM1-1311-1 | YM1-1 | YM1-1 | YM1-1 | YM1-1 | YM1-1 | 311-1 | 13807 | 35597.7291 | 5 | 7119.5458 | [25 empty] | 7119.5458 | 23.7318 | 23.7318 | 23.7318 | 0.27467
YM2 | 연성목내29 | J146 | 15.1 | 검침분구1: YM2; 검침분구2: YM2; 검침분구3: YM2; 검침분구4: YM2; 검침분구5: YM2; 검침분구6: YM2 | [29 empty] | 0 | 0 | 0 | 0 | 0
YM2 | 연성목내29 | J150 | 7.3 | 316-1 | [5 empty] | YM2316-1 | YM2 | YM2 | YM2 | YM2 | YM2 | 316-1 | 116396 | 172267.5974 | 8 | 21533.4497 | [25 empty] | 21533.4497 | 71.7782 | 71.7782 | 71.7782 | 0.83077
YM2 | 연성목내29 | J151 | 7.9 | 337 | [5 empty] | YM2337 | YM2 | YM2 | YM2 | YM2 | YM2 | 337 | 467968 | 652553.098 | 17 | 38385.4764 | [25 empty] | 38385.4764 | 127.9516 | 127.9516 | 127.9516 | 1.4809
YM2 | 연성목내29 | J152 | 7.5 | 326 | 328 | 337 |  |  |  | YM2326 | YM2328 | YM2337 | YM2 | YM2 | YM2 | 326 | 260346 | 346001.6413 | 12 | 28833.4701 | 328 | 191697 | 280216.088 | 10 | 28021.6088 | 337 | 467968 | 652553.098 | 17 | 38385.4764 | [15 empty] | 95240.5553 | 317.4685 | 317.4685 | 317.4685 | 3.6744
YM2 | 연성목내29 | J153 | 19.7 | 326 | 328 |  |  |  |  | YM2326 | YM2328 | YM2 | YM2 | YM2 | YM2 | 326 | 260346 | 346001.6413 | 12 | 28833.4701 | 328 | 191697 | 280216.088 | 10 | 28021.6088 | [20 empty] | 56855.0789 | 189.5169 | 189.5169 | 189.5169 | 2.1935
YM2 | 연성목내29 | J8663 | 6.5 | 326 | [5 empty] | YM2326 | YM2 | YM2 | YM2 | YM2 | YM2 | 326 | 260346 | 346001.6413 | 12 | 28833.4701 | [25 empty] | 28833.4701 | 96.1116 | 96.1116 | 96.1116 | 1.1124
YM2 | 연성목내29 | J8664 | 7.1 | 316-1 | 326 |  |  |  |  | YM2316-1 | YM2326 | YM2 | YM2 | YM2 | YM2 | 316-1 | 116396 | 172267.5974 | 8 | 21533.4497 | 326 | 260346 | 346001.6413 | 12 | 28833.4701 | [20 empty] | 50366.9198 | 167.8897 | 167.8897 | 167.8897 | 1.9432
YM2 | 연성목내29 | J8676 | 6.9 | 326 | 328 |  |  |  |  | YM2326 | YM2328 | YM2 | YM2 | YM2 | YM2 | 326 | 260346 | 346001.6413 | 12 | 28833.4701 | 328 | 191697 | 280216.088 | 10 | 28021.6088 | [20 empty] | 56855.0789 | 189.5169 | 189.5169 | 189.5169 | 2.1935
YM2 | 연성목내29 | J8682 | 16.7 | 337 | [5 empty] | YM2337 | YM2 | YM2 | YM2 | YM2 | YM2 | 337 | 467968 | 652553.098 | 17 | 38385.4764 | [25 empty] | 38385.4764 | 127.9516 | 127.9516 | 127.9516 | 1.4809
YM2 | 연성목내29 | J8683 | 12.9 | 337 | [5 empty] | YM2337 | YM2 | YM2 | YM2 | YM2 | YM2 | 337 | 467968 | 652553.098 | 17 | 38385.4764 | [25 empty] | 38385.4764 | 127.9516 | 127.9516 | 127.9516 | 1.4809
YM2 | 연성목내29 | J8690 | 19.1 | 337 | [5 empty] | YM2337 | YM2 | YM2 | YM2 | YM2 | YM2 | 337 | 467968 | 652553.098 | 17 | 38385.4764 | [25 empty] | 38385.4764 | 127.9516 | 127.9516 | 127.9516 | 1.4809
YM2 | 연성목내29 | J8691 | 7.9 | 337 | [5 empty] | YM2337 | YM2 | YM2 | YM2 | YM2 | YM2 | 337 | 467968 | 652553.098 | 17 | 38385.4764 | [25 empty] | 38385.4764 | 127.9516 | 127.9516 | 127.9516 | 1.4809
YM2 | 연성목내29 | J8699 | 6.7 | 326 | [5 empty] | YM2326 | YM2 | YM2 | YM2 | YM2 | YM2 | 326 | 260346 | 346001.6413 | 12 | 28833.4701 | [25 empty] | 28833.4701 | 96.1116 | 96.1116 | 96.1116 | 1.1124
YM2 | 연성목내29 | J8700 | 6.4 | 326 | [5 empty] | YM2326 | YM2 | YM2 | YM2 | YM2 | YM2 | 326 | 260346 | 346001.6413 | 12 | 28833.4701 | [25 empty] | 28833.4701 | 96.1116 | 96.1116 | 96.1116 | 1.1124
YM2 | 연성목내29 | J8712 | 7.2 | 337 | [5 empty] | YM2337 | YM2 | YM2 | YM2 | YM2 | YM2 | 337 | 467968 | 652553.098 | 17 | 38385.4764 | [25 empty] | 38385.4764 | 127.9516 | 127.9516 | 127.9516 | 1.4809
YM2 | 연성목내29 | J8713 | 6.7 | 337 | [5 empty] | YM2337 | YM2 | YM2 | YM2 | YM2 | YM2 | 337 | 467968 | 652553.098 | 17 | 38385.4764 | [25 empty] | 38385.4764 | 127.9516 | 127.9516 | 127.9516 | 1.4809
YM2 | 연성목내29 | J8718 | 6.6 | 326 | 337 |  |  |  |  | YM2326 | YM2337 | YM2 | YM2 | YM2 | YM2 | 326 | 260346 | 346001.6413 | 12 | 28833.4701 | 337 | 467968 | 652553.098 | 17 | 38385.4764 | [20 empty] | 67218.9465 | 224.0632 | 224.0632 | 224.0632 | 2.5933
YM2 | 연성목내29 | J8724 | 23 | 337 | [5 empty] | YM2337 | YM2 | YM2 | YM2 | YM2 | YM2 | 337 | 467968 | 652553.098 | 17 | 38385.4764 | [25 empty] | 38385.4764 | 127.9516 | 127.9516 | 127.9516 | 1.4809
YM2 | 연성목내29 | J8725 | 14.8 | 337 | [5 empty] | YM2337 | YM2 | YM2 | YM2 | YM2 | YM2 | 337 | 467968 | 652553.098 | 17 | 38385.4764 | [25 empty] | 38385.4764 | 127.9516 | 127.9516 | 127.9516 | 1.4809
YM2 | 연성목내29 | J8761 | 19.4 | 337 | [5 empty] | YM2337 | YM2 | YM2 | YM2 | YM2 | YM2 | 337 | 467968 | 652553.098 | 17 | 38385.4764 | [25 empty] | 38385.4764 | 127.9516 | 127.9516 | 127.9516 | 1.4809
YM2 | 연성목내29 | J8762 | 11.8 | 337 | [5 empty] | YM2337 | YM2 | YM2 | YM2 | YM2 | YM2 | 337 | 467968 | 652553.098 | 17 | 38385.4764 | [25 empty] | 38385.4764 | 127.9516 | 127.9516 | 127.9516 | 1.4809
YM2 | 연성목내29 | J8770 | 10.7 | 검침분구1: YM2; 검침분구2: YM2; 검침분구3: YM2; 검침분구4: YM2; 검침분구5: YM2; 검침분구6: YM2 | [29 empty] | 0 | 0 | 0 | 0 | 0
YM2 | 연성목내29 | J8771 | 8.1 | 328 | [5 empty] | YM2328 | YM2 | YM2 | YM2 | YM2 | YM2 | 328 | 191697 | 280216.088 | 10 | 28021.6088 | [25 empty] | 28021.6088 | 93.4054 | 93.4054 | 93.4054 | 1.0811
YM2 | 연성목내29 | J8772 | 12.1 | 328 | 337 |  |  |  |  | YM2328 | YM2337 | YM2 | YM2 | YM2 | YM2 | 328 | 191697 | 280216.088 | 10 | 28021.6088 | 337 | 467968 | 652553.098 | 17 | 38385.4764 | [20 empty] | 66407.0852 | 221.357 | 221.357 | 221.357 | 2.562
YM2 | 연성목내29 | J8781 | 7.2 | 326 | 328 |  |  |  |  | YM2326 | YM2328 | YM2 | YM2 | YM2 | YM2 | 326 | 260346 | 346001.6413 | 12 | 28833.4701 | 328 | 191697 | 280216.088 | 10 | 28021.6088 | [20 empty] | 56855.0789 | 189.5169 | 189.5169 | 189.5169 | 2.1935
YM2 | 연성목내29 | J8782 | 7.5 | 328 | [5 empty] | YM2328 | YM2 | YM2 | YM2 | YM2 | YM2 | 328 | 191697 | 280216.088 | 10 | 28021.6088 | [25 empty] | 28021.6088 | 93.4054 | 93.4054 | 93.4054 | 1.0811
YM2 | 연성목내29 | J8802 | 7.9 | 316-1 | 321 |  |  |  |  | YM2316-1 | YM2321 | YM2 | YM2 | YM2 | YM2 | 316-1 | 116396 | 172267.5974 | 8 | 21533.4497 | 321 | 138774 | 154719.6408 | 6 | 25786.6068 | [20 empty] | 47320.0565 | 157.7335 | 157.7335 | 157.7335 | 1.8256
YM2 | 연성목내29 | J8803 | 7.3 | 316-1 | [5 empty] | YM2316-1 | YM2 | YM2 | YM2 | YM2 | YM2 | 316-1 | 116396 | 172267.5974 | 8 | 21533.4497 | [25 empty] | 21533.4497 | 71.7782 | 71.7782 | 71.7782 | 0.83077
YM2 | 연성목내29 | J8812 | 13.3 | 321 | [5 empty] | YM2321 | YM2 | YM2 | YM2 | YM2 | YM2 | 321 | 138774 | 154719.6408 | 6 | 25786.6068 | [25 empty] | 25786.6068 | 85.9554 | 85.9554 | 85.9554 | 0.99485
YM2 | 연성목내29 | J8813 | 8.5 | 321 | [5 empty] | YM2321 | YM2 | YM2 | YM2 | YM2 | YM2 | 321 | 138774 | 154719.6408 | 6 | 25786.6068 | [25 empty] | 25786.6068 | 85.9554 | 85.9554 | 85.9554 | 0.99485
YM2 | 연성목내29 | J8815 | 21.7 | 328 | [5 empty] | YM2328 | YM2 | YM2 | YM2 | YM2 | YM2 | 328 | 191697 | 280216.088 | 10 | 28021.6088 | [25 empty] | 28021.6088 | 93.4054 | 93.4054 | 93.4054 | 1.0811
YM2 | 연성목내29 | J8816 | 7.3 | 321 | [5 empty] | YM2321 | YM2 | YM2 | YM2 | YM2 | YM2 | 321 | 138774 | 154719.6408 | 6 | 25786.6068 | [25 empty] | 25786.6068 | 85.9554 | 85.9554 | 85.9554 | 0.99485
YM2 | 연성목내29 | J8817 | 7.9 | 316-1 | 321 |  |  |  |  | YM2316-1 | YM2321 | YM2 | YM2 | YM2 | YM2 | 316-1 | 116396 | 172267.5974 | 8 | 21533.4497 | 321 | 138774 | 154719.6408 | 6 | 25786.6068 | [20 empty] | 47320.0565 | 157.7335 | 157.7335 | 157.7335 | 1.8256
YM2 | 연성목내29 | J8822 | 6.8 | 316-1 | 326 |  |  |  |  | YM2316-1 | YM2326 | YM2 | YM2 | YM2 | YM2 | 316-1 | 116396 | 172267.5974 | 8 | 21533.4497 | 326 | 260346 | 346001.6413 | 12 | 28833.4701 | [20 empty] | 50366.9198 | 167.8897 | 167.8897 | 167.8897 | 1.9432
YM2 | 연성목내29 | J8838 | 16.1 | 326 | 328 |  |  |  |  | YM2326 | YM2328 | YM2 | YM2 | YM2 | YM2 | 326 | 260346 | 346001.6413 | 12 | 28833.4701 | 328 | 191697 | 280216.088 | 10 | 28021.6088 | [20 empty] | 56855.0789 | 189.5169 | 189.5169 | 189.5169 | 2.1935
YM2 | 연성목내29 | J8899 | 8.9 | 337 | [5 empty] | YM2337 | YM2 | YM2 | YM2 | YM2 | YM2 | 337 | 467968 | 652553.098 | 17 | 38385.4764 | [25 empty] | 38385.4764 | 127.9516 | 127.9516 | 127.9516 | 1.4809
YM2 | 연성목내29 | J8905 | 7.6 | 328 | 337 |  |  |  |  | YM2328 | YM2337 | YM2 | YM2 | YM2 | YM2 | 328 | 191697 | 280216.088 | 10 | 28021.6088 | 337 | 467968 | 652553.098 | 17 | 38385.4764 | [20 empty] | 66407.0852 | 221.357 | 221.357 | 221.357 | 2.562
YM2 | 연성목내29 | J8909 | 7.5 | 337 | [5 empty] | YM2337 | YM2 | YM2 | YM2 | YM2 | YM2 | 337 | 467968 | 652553.098 | 17 | 38385.4764 | [25 empty] | 38385.4764 | 127.9516 | 127.9516 | 127.9516 | 1.4809
YM2 | 연성목내29 | J9315 | 7.8 | 316-1 | 321 | 326 |  |  |  | YM2316-1 | YM2321 | YM2326 | YM2 | YM2 | YM2 | 316-1 | 116396 | 172267.5974 | 8 | 21533.4497 | 321 | 138774 | 154719.6408 | 6 | 25786.6068 | 326 | 260346 | 346001.6413 | 12 | 28833.4701 | [15 empty] | 76153.5266 | 253.8451 | 253.8451 | 253.8451 | 2.938
YM2 | 연성목내29 | J9347 | 7.1 | 316-1 | [5 empty] | YM2316-1 | YM2 | YM2 | YM2 | YM2 | YM2 | 316-1 | 116396 | 172267.5974 | 8 | 21533.4497 | [25 empty] | 21533.4497 | 71.7782 | 71.7782 | 71.7782 | 0.83077
YM2 | 연성목내29 | J9518 | 16.7 | 검침분구1: YM2; 검침분구2: YM2; 검침분구3: YM2; 검침분구4: YM2; 검침분구5: YM2; 검침분구6: YM2 | [29 empty] | 0 | 0 | 0 | 0 | 0
YM2-1 | 연성목내28 | J8659 | 6.9 | 316 | [5 empty] | YM2-1316 | YM2-1 | YM2-1 | YM2-1 | YM2-1 | YM2-1 | 316 | 135797 | 206110.2708 | 12 | 17175.8559 | [25 empty] | 17175.8559 | 57.2529 | 57.2529 | 57.2529 | 0.66265
YM2-1 | 연성목내28 | J8660 | 6.5 | 316 | [5 empty] | YM2-1316 | YM2-1 | YM2-1 | YM2-1 | YM2-1 | YM2-1 | 316 | 135797 | 206110.2708 | 12 | 17175.8559 | [25 empty] | 17175.8559 | 57.2529 | 57.2529 | 57.2529 | 0.66265
YM2-1 | 연성목내28 | J8733 | 5.9 | 330-1 | 331-1 |  |  |  |  | YM2-1330-1 | YM2-1331-1 | YM2-1 | YM2-1 | YM2-1 | YM2-1 | 330-1 | 257646 | 335243.3668 | 8 | 41905.4208 | 331-1 | 288880 | 321197.7212 | 9 | 35688.6357 | [20 empty] | 77594.0565 | 258.6469 | 258.6469 | 258.6469 | 2.9936
YM2-1 | 연성목내28 | J8734 | 6.1 | 331-1 | [5 empty] | YM2-1331-1 | YM2-1 | YM2-1 | YM2-1 | YM2-1 | YM2-1 | 331-1 | 288880 | 321197.7212 | 9 | 35688.6357 | [25 empty] | 35688.6357 | 118.9621 | 118.9621 | 118.9621 | 1.3769
YM2-1 | 연성목내28 | J8759 | 5.4 | 330-1 | [5 empty] | YM2-1330-1 | YM2-1 | YM2-1 | YM2-1 | YM2-1 | YM2-1 | 330-1 | 257646 | 335243.3668 | 8 | 41905.4208 | [25 empty] | 41905.4208 | 139.6847 | 139.6847 | 139.6847 | 1.6167
YM2-1 | 연성목내28 | J8795 | 5.7 | 330-1 | [5 empty] | YM2-1330-1 | YM2-1 | YM2-1 | YM2-1 | YM2-1 | YM2-1 | 330-1 | 257646 | 335243.3668 | 8 | 41905.4208 | [25 empty] | 41905.4208 | 139.6847 | 139.6847 | 139.6847 | 1.6167
YM2-1 | 연성목내28 | J8800 | 7.8 | 327 | [5 empty] | YM2-1327 | YM2-1 | YM2-1 | YM2-1 | YM2-1 | YM2-1 | 327 | 497428 | 535917.7318 | 8 | 66989.7165 | [25 empty] | 66989.7165 | 223.2991 | 223.2991 | 223.2991 | 2.5845
YM2-1 | 연성목내28 | J8801 | 9.7 | 검침분구1: YM2-1; 검침분구2: YM2-1; 검침분구3: YM2-1; 검침분구4: YM2-1; 검침분구5: YM2-1; 검침분구6: YM2-1 | [29 empty] | 0 | 0 | 0 | 0 | 0
YM2-1 | 연성목내28 | J8825 | 6.5 | 316 | [5 empty] | YM2-1316 | YM2-1 | YM2-1 | YM2-1 | YM2-1 | YM2-1 | 316 | 135797 | 206110.2708 | 12 | 17175.8559 | [25 empty] | 17175.8559 | 57.2529 | 57.2529 | 57.2529 | 0.66265
YM2-1 | 연성목내28 | J8843 | 5.6 | 315 | [5 empty] | YM2-1315 | YM2-1 | YM2-1 | YM2-1 | YM2-1 | YM2-1 | 315 | 295522 | 391854.0957 | 11 | 35623.0996 | [25 empty] | 35623.0996 | 118.7437 | 118.7437 | 118.7437 | 1.3743
YM2-1 | 연성목내28 | J8844 | 5.4 | 315 | [5 empty] | YM2-1315 | YM2-1 | YM2-1 | YM2-1 | YM2-1 | YM2-1 | 315 | 295522 | 391854.0957 | 11 | 35623.0996 | [25 empty] | 35623.0996 | 118.7437 | 118.7437 | 118.7437 | 1.3743
YM2-1 | 연성목내28 | J8846 | 6.6 | 327 | [5 empty] | YM2-1327 | YM2-1 | YM2-1 | YM2-1 | YM2-1 | YM2-1 | 327 | 497428 | 535917.7318 | 8 | 66989.7165 | [25 empty] | 66989.7165 | 223.2991 | 223.2991 | 223.2991 | 2.5845
YM2-1 | 연성목내28 | J8853 | 6.4 | 331-1 | 327 |  |  |  |  | YM2-1331-1 | YM2-1327 | YM2-1 | YM2-1 | YM2-1 | YM2-1 | 331-1 | 288880 | 321197.7212 | 9 | 35688.6357 | 327 | 497428 | 535917.7318 | 8 | 66989.7165 | [20 empty] | 102678.3522 | 342.2612 | 342.2612 | 342.2612 | 3.9614
YM2-1 | 연성목내28 | J8855 | 6 | 315 | [5 empty] | YM2-1315 | YM2-1 | YM2-1 | YM2-1 | YM2-1 | YM2-1 | 315 | 295522 | 391854.0957 | 11 | 35623.0996 | [25 empty] | 35623.0996 | 118.7437 | 118.7437 | 118.7437 | 1.3743
YM2-1 | 연성목내28 | J8860 | 5.7 | 315 | 330-1 |  |  |  |  | YM2-1315 | YM2-1330-1 | YM2-1 | YM2-1 | YM2-1 | YM2-1 | 315 | 295522 | 391854.0957 | 11 | 35623.0996 | 330-1 | 257646 | 335243.3668 | 8 | 41905.4208 | [20 empty] | 77528.5205 | 258.4284 | 258.4284 | 258.4284 | 2.9911
YM2-1 | 연성목내28 | J8867 | 5.6 | 315 | [5 empty] | YM2-1315 | YM2-1 | YM2-1 | YM2-1 | YM2-1 | YM2-1 | 315 | 295522 | 391854.0957 | 11 | 35623.0996 | [25 empty] | 35623.0996 | 118.7437 | 118.7437 | 118.7437 | 1.3743
YM2-1 | 연성목내28 | J8868 | 6.3 | 315 | [5 empty] | YM2-1315 | YM2-1 | YM2-1 | YM2-1 | YM2-1 | YM2-1 | 315 | 295522 | 391854.0957 | 11 | 35623.0996 | [25 empty] | 35623.0996 | 118.7437 | 118.7437 | 118.7437 | 1.3743
YM2-1 | 연성목내28 | J8874 | 5.9 | 315 | 330-1 | 331-1 |  |  |  | YM2-1315 | YM2-1330-1 | YM2-1331-1 | YM2-1 | YM2-1 | YM2-1 | 315 | 295522 | 391854.0957 | 11 | 35623.0996 | 330-1 | 257646 | 335243.3668 | 8 | 41905.4208 | 331-1 | 288880 | 321197.7212 | 9 | 35688.6357 | [15 empty] | 113217.1561 | 377.3905 | 377.3905 | 377.3905 | 4.3679
YM2-1 | 연성목내28 | J8890 | 6.1 | 316 | [5 empty] | YM2-1316 | YM2-1 | YM2-1 | YM2-1 | YM2-1 | YM2-1 | 316 | 135797 | 206110.2708 | 12 | 17175.8559 | [25 empty] | 17175.8559 | 57.2529 | 57.2529 | 57.2529 | 0.66265
YM2-1 | 연성목내28 | J8891 | 6.8 | 316 | [5 empty] | YM2-1316 | YM2-1 | YM2-1 | YM2-1 | YM2-1 | YM2-1 | 316 | 135797 | 206110.2708 | 12 | 17175.8559 | [25 empty] | 17175.8559 | 57.2529 | 57.2529 | 57.2529 | 0.66265
YM2-1 | 연성목내28 | J8898 | 6.3 | 316 | 327 | 331-1 |  |  |  | YM2-1316 | YM2-1327 | YM2-1331-1 | YM2-1 | YM2-1 | YM2-1 | 316 | 135797 | 206110.2708 | 12 | 17175.8559 | 327 | 497428 | 535917.7318 | 8 | 66989.7165 | 331-1 | 288880 | 321197.7212 | 9 | 35688.6357 | [15 empty] | 119854.2081 | 399.514 | 399.514 | 399.514 | 4.624
YM2-1 | 연성목내28 | J8911 | 6.2 | 316 | 327 |  |  |  |  | YM2-1316 | YM2-1327 | YM2-1 | YM2-1 | YM2-1 | YM2-1 | 316 | 135797 | 206110.2708 | 12 | 17175.8559 | 327 | 497428 | 535917.7318 | 8 | 66989.7165 | [20 empty] | 84165.5724 | 280.5519 | 280.5519 | 280.5519 | 3.2471
YM2-1 | 연성목내28 | J8918 | 5.7 | 330-1 | [5 empty] | YM2-1330-1 | YM2-1 | YM2-1 | YM2-1 | YM2-1 | YM2-1 | 330-1 | 257646 | 335243.3668 | 8 | 41905.4208 | [25 empty] | 41905.4208 | 139.6847 | 139.6847 | 139.6847 | 1.6167
YM2-1 | 연성목내28 | J8922 | 6.1 | 315 | 316 |  |  |  |  | YM2-1315 | YM2-1316 | YM2-1 | YM2-1 | YM2-1 | YM2-1 | 315 | 295522 | 391854.0957 | 11 | 35623.0996 | 316 | 135797 | 206110.2708 | 12 | 17175.8559 | [20 empty] | 52798.9555 | 175.9965 | 175.9965 | 175.9965 | 2.037
YM2-1 | 연성목내28 | J8924 | 6.4 | 316 | 327 |  |  |  |  | YM2-1316 | YM2-1327 | YM2-1 | YM2-1 | YM2-1 | YM2-1 | 316 | 135797 | 206110.2708 | 12 | 17175.8559 | 327 | 497428 | 535917.7318 | 8 | 66989.7165 | [20 empty] | 84165.5724 | 280.5519 | 280.5519 | 280.5519 | 3.2471
YM2-1 | 연성목내28 | J8930 | 5.5 | 330-1 | 331-1 |  |  |  |  | YM2-1330-1 | YM2-1331-1 | YM2-1 | YM2-1 | YM2-1 | YM2-1 | 330-1 | 257646 | 335243.3668 | 8 | 41905.4208 | 331-1 | 288880 | 321197.7212 | 9 | 35688.6357 | [20 empty] | 77594.0565 | 258.6469 | 258.6469 | 258.6469 | 2.9936
YM2-1 | 연성목내28 | J8933 | 6.4 | 327 | 331-1 |  |  |  |  | YM2-1327 | YM2-1331-1 | YM2-1 | YM2-1 | YM2-1 | YM2-1 | 327 | 497428 | 535917.7318 | 8 | 66989.7165 | 331-1 | 288880 | 321197.7212 | 9 | 35688.6357 | [20 empty] | 102678.3522 | 342.2612 | 342.2612 | 342.2612 | 3.9614
YM2-1 | 연성목내28 | J8937 | 11.1 | 327 | [5 empty] | YM2-1327 | YM2-1 | YM2-1 | YM2-1 | YM2-1 | YM2-1 | 327 | 497428 | 535917.7318 | 8 | 66989.7165 | [25 empty] | 66989.7165 | 223.2991 | 223.2991 | 223.2991 | 2.5845
YM2-1 | 연성목내28 | J9243 | 5.5 | 315 | 330-1 |  |  |  |  | YM2-1315 | YM2-1330-1 | YM2-1 | YM2-1 | YM2-1 | YM2-1 | 315 | 295522 | 391854.0957 | 11 | 35623.0996 | 330-1 | 257646 | 335243.3668 | 8 | 41905.4208 | [20 empty] | 77528.5205 | 258.4284 | 258.4284 | 258.4284 | 2.9911
YM2-1 | 연성목내28 | J9245 | 7.1 | 316 | [5 empty] | YM2-1316 | YM2-1 | YM2-1 | YM2-1 | YM2-1 | YM2-1 | 316 | 135797 | 206110.2708 | 12 | 17175.8559 | [25 empty] | 17175.8559 | 57.2529 | 57.2529 | 57.2529 | 0.66265
YM2-1 | 연성목내28 | J9263 | 6.1 | 315 | 316 | 331-1 |  |  |  | YM2-1315 | YM2-1316 | YM2-1331-1 | YM2-1 | YM2-1 | YM2-1 | 315 | 295522 | 391854.0957 | 11 | 35623.0996 | 316 | 135797 | 206110.2708 | 12 | 17175.8559 | 331-1 | 288880 | 321197.7212 | 9 | 35688.6357 | [15 empty] | 88487.5912 | 294.9586 | 294.9586 | 294.9586 | 3.4139
YM2-1 | 연성목내28 | J9269 | 5.8 | 331-1 | [5 empty] | YM2-1331-1 | YM2-1 | YM2-1 | YM2-1 | YM2-1 | YM2-1 | 331-1 | 288880 | 321197.7212 | 9 | 35688.6357 | [25 empty] | 35688.6357 | 118.9621 | 118.9621 | 118.9621 | 1.3769
YM2-1 | 연성목내28 | J9331 | 6.1 | 315 | 316 |  |  |  |  | YM2-1315 | YM2-1316 | YM2-1 | YM2-1 | YM2-1 | YM2-1 | 315 | 295522 | 391854.0957 | 11 | 35623.0996 | 316 | 135797 | 206110.2708 | 12 | 17175.8559 | [20 empty] | 52798.9555 | 175.9965 | 175.9965 | 175.9965 | 2.037
YS1 | 연성선부18 | J4348 | 22.2 | 979 | 972-1 |  |  |  |  | YS1979 | YS1972-1 | YS1 | YS1 | YS1 | YS1 | 979 | 0 | 0 | 11 | 0 | 972-1 | 0 | 0 | 4 | 0 | [20 empty] | 0 | 0 | 0 | 0 | 0
YS1 | 연성선부18 | J4349 | 19.5 | 979 | [5 empty] | YS1979 | YS1 | YS1 | YS1 | YS1 | YS1 | 979 | 0 | 0 | 11 | 0 | [25 empty] | 0 | 0 | 0 | 0 | 0
YS1 | 연성선부18 | J4352 | 15.9 | 검침분구1: YS1; 검침분구2: YS1; 검침분구3: YS1; 검침분구4: YS1; 검침분구5: YS1; 검침분구6: YS1 | [29 empty] | 0 | 0 | 0 | 0 | 0
YS1 | 연성선부18 | J4362 | 15.8 | 979 | [5 empty] | YS1979 | YS1 | YS1 | YS1 | YS1 | YS1 | 979 | 0 | 0 | 11 | 0 | [25 empty] | 0 | 0 | 0 | 0 | 0
YS1 | 연성선부18 | J4363 | 16.7 | 979 | [5 empty] | YS1979 | YS1 | YS1 | YS1 | YS1 | YS1 | 979 | 0 | 0 | 11 | 0 | [25 empty] | 0 | 0 | 0 | 0 | 0
YS1 | 연성선부18 | J4373 | 16.8 | 944-1 | [5 empty] | YS1944-1 | YS1 | YS1 | YS1 | YS1 | YS1 | 944-1 | 0 | 0 | 7 | 0 | [25 empty] | 0 | 0 | 0 | 0 | 0
YS1 | 연성선부18 | J4419 | 13.3 | 979 | [5 empty] | YS1979 | YS1 | YS1 | YS1 | YS1 | YS1 | 979 | 0 | 0 | 11 | 0 | [25 empty] | 0 | 0 | 0 | 0 | 0
YS1 | 연성선부18 | J4425 | 16.1 | 944-1 | [5 empty] | YS1944-1 | YS1 | YS1 | YS1 | YS1 | YS1 | 944-1 | 0 | 0 | 7 | 0 | [25 empty] | 0 | 0 | 0 | 0 | 0
YS1 | 연성선부18 | J4426 | 17.5 | 944-1 | 944-1 |  |  |  |  | YS1944-1 | YS1944-1 | YS1 | YS1 | YS1 | YS1 | 944-1 | 0 | 0 | 7 | 0 | 944-1 | 0 | 0 | 7 | 0 | [20 empty] | 0 | 0 | 0 | 0 | 0
YS1 | 연성선부18 | J4430 | 20.5 | 979 | 972-1 |  |  |  |  | YS1979 | YS1972-1 | YS1 | YS1 | YS1 | YS1 | 979 | 0 | 0 | 11 | 0 | 972-1 | 0 | 0 | 4 | 0 | [20 empty] | 0 | 0 | 0 | 0 | 0
YS1 | 연성선부18 | J4431 | 21.7 | 979 | 972-1 |  |  |  |  | YS1979 | YS1972-1 | YS1 | YS1 | YS1 | YS1 | 979 | 0 | 0 | 11 | 0 | 972-1 | 0 | 0 | 4 | 0 | [20 empty] | 0 | 0 | 0 | 0 | 0
YS1 | 연성선부18 | J4434 | 13.3 | 985 | [5 empty] | YS1985 | YS1 | YS1 | YS1 | YS1 | YS1 | 985 | 0 | 0 | 9 | 0 | [25 empty] | 0 | 0 | 0 | 0 | 0
YS1 | 연성선부18 | J4437 | 14.1 | 979 | 944-1 |  |  |  |  | YS1979 | YS1944-1 | YS1 | YS1 | YS1 | YS1 | 979 | 0 | 0 | 11 | 0 | 944-1 | 0 | 0 | 7 | 0 | [20 empty] | 0 | 0 | 0 | 0 | 0
YS1 | 연성선부18 | J4440 | 22.4 | 985 | 972-1 |  |  |  |  | YS1985 | YS1972-1 | YS1 | YS1 | YS1 | YS1 | 985 | 0 | 0 | 9 | 0 | 972-1 | 0 | 0 | 4 | 0 | [20 empty] | 0 | 0 | 0 | 0 | 0
YS1 | 연성선부18 | J4441 | 18.4 | 985 | [5 empty] | YS1985 | YS1 | YS1 | YS1 | YS1 | YS1 | 985 | 0 | 0 | 9 | 0 | [25 empty] | 0 | 0 | 0 | 0 | 0
YS1 | 연성선부18 | J4445 | 19.8 | 979 | [5 empty] | YS1979 | YS1 | YS1 | YS1 | YS1 | YS1 | 979 | 0 | 0 | 11 | 0 | [25 empty] | 0 | 0 | 0 | 0 | 0
YS1 | 연성선부18 | J4451 | 16.4 | 985 | [5 empty] | YS1985 | YS1 | YS1 | YS1 | YS1 | YS1 | 985 | 0 | 0 | 9 | 0 | [25 empty] | 0 | 0 | 0 | 0 | 0
YS1 | 연성선부18 | J4452 | 16 | 985 | [5 empty] | YS1985 | YS1 | YS1 | YS1 | YS1 | YS1 | 985 | 0 | 0 | 9 | 0 | [25 empty] | 0 | 0 | 0 | 0 | 0
YS1 | 연성선부18 | J4456 | 16.4 | 검침분구1: YS1; 검침분구2: YS1; 검침분구3: YS1; 검침분구4: YS1; 검침분구5: YS1; 검침분구6: YS1 | [29 empty] | 0 | 0 | 0 | 0 | 0
YS1 | 연성선부18 | J4458 | 15.2 | 944-1 | [5 empty] | YS1944-1 | YS1 | YS1 | YS1 | YS1 | YS1 | 944-1 | 0 | 0 | 7 | 0 | [25 empty] | 0 | 0 | 0 | 0 | 0
YS1 | 연성선부18 | J4471 | 13.4 | 979 | 944-1 |  |  |  |  | YS1979 | YS1944-1 | YS1 | YS1 | YS1 | YS1 | 979 | 0 | 0 | 11 | 0 | 944-1 | 0 | 0 | 7 | 0 | [20 empty] | 0 | 0 | 0 | 0 | 0
YS1 | 연성선부18 | J4473 | 19.7 | 979 | [5 empty] | YS1979 | YS1 | YS1 | YS1 | YS1 | YS1 | 979 | 0 | 0 | 11 | 0 | [25 empty] | 0 | 0 | 0 | 0 | 0
YS1 | 연성선부18 | J4474 | 14.7 | 985 | [5 empty] | YS1985 | YS1 | YS1 | YS1 | YS1 | YS1 | 985 | 0 | 0 | 9 | 0 | [25 empty] | 0 | 0 | 0 | 0 | 0
YS1 | 연성선부18 | J4475 | 19.3 | 985 | [5 empty] | YS1985 | YS1 | YS1 | YS1 | YS1 | YS1 | 985 | 0 | 0 | 9 | 0 | [25 empty] | 0 | 0 | 0 | 0 | 0
YS1 | 연성선부18 | J4579 | 21.5 | 985 | [5 empty] | YS1985 | YS1 | YS1 | YS1 | YS1 | YS1 | 985 | 0 | 0 | 9 | 0 | [25 empty] | 0 | 0 | 0 | 0 | 0
YS1 | 연성선부18 | J4597 | 21.7 | 985 | [5 empty] | YS1985 | YS1 | YS1 | YS1 | YS1 | YS1 | 985 | 0 | 0 | 9 | 0 | [25 empty] | 0 | 0 | 0 | 0 | 0
YS1 | 연성선부18 | J48 | 22.5 | 검침분구1: YS1; 검침분구2: YS1; 검침분구3: YS1; 검침분구4: YS1; 검침분구5: YS1; 검침분구6: YS1 | [29 empty] | 0 | 0 | 0 | 0 | 0
YS1 | 연성선부18 | J55 | 22.9 | 검침분구1: YS1; 검침분구2: YS1; 검침분구3: YS1; 검침분구4: YS1; 검침분구5: YS1; 검침분구6: YS1 | [29 empty] | 0 | 0 | 0 | 0 | 0
YS10 | 연성선부12 | J4304 | 18 | 753 | [5 empty] | YS10753 | YS10 | YS10 | YS10 | YS10 | YS10 | 753 | 0 | 0 | 17 | 0 | [25 empty] | 0 | 0 | 0 | 0 | 0
YS10 | 연성선부12 | J4305 | 20 | 753 | [5 empty] | YS10753 | YS10 | YS10 | YS10 | YS10 | YS10 | 753 | 0 | 0 | 17 | 0 | [25 empty] | 0 | 0 | 0 | 0 | 0
YS10 | 연성선부12 | J4311 | 21.1 | 753 | 755 |  |  |  |  | YS10753 | YS10755 | YS10 | YS10 | YS10 | YS10 | 753 | 0 | 0 | 17 | 0 | 755 | 0 | 0 | 12 | 0 | [20 empty] | 0 | 0 | 0 | 0 | 0
YS10 | 연성선부12 | J4313 | 21.1 | 755 | [5 empty] | YS10755 | YS10 | YS10 | YS10 | YS10 | YS10 | 755 | 0 | 0 | 12 | 0 | [25 empty] | 0 | 0 | 0 | 0 | 0
YS10 | 연성선부12 | J4335 | 15.9 | 755 | 753 |  |  |  |  | YS10755 | YS10753 | YS10 | YS10 | YS10 | YS10 | 755 | 0 | 0 | 12 | 0 | 753 | 0 | 0 | 17 | 0 | [20 empty] | 0 | 0 | 0 | 0 | 0
YS10 | 연성선부12 | J4336 | 21.1 | 755 | 753 |  |  |  |  | YS10755 | YS10753 | YS10 | YS10 | YS10 | YS10 | 755 | 0 | 0 | 12 | 0 | 753 | 0 | 0 | 17 | 0 | [20 empty] | 0 | 0 | 0 | 0 | 0
YS10 | 연성선부12 | J4337 | 15.9 | 755 | [5 empty] | YS10755 | YS10 | YS10 | YS10 | YS10 | YS10 | 755 | 0 | 0 | 12 | 0 | [25 empty] | 0 | 0 | 0 | 0 | 0
YS10 | 연성선부12 | J4338 | 18.5 | 755 | [5 empty] | YS10755 | YS10 | YS10 | YS10 | YS10 | YS10 | 755 | 0 | 0 | 12 | 0 | [25 empty] | 0 | 0 | 0 | 0 | 0
YS10 | 연성선부12 | J4339 | 13.5 | 755 | 753 |  |  |  |  | YS10755 | YS10753 | YS10 | YS10 | YS10 | YS10 | 755 | 0 | 0 | 12 | 0 | 753 | 0 | 0 | 17 | 0 | [20 empty] | 0 | 0 | 0 | 0 | 0
YS10 | 연성선부12 | J4340 | 13.5 | 755 | 753 |  |  |  |  | YS10755 | YS10753 | YS10 | YS10 | YS10 | YS10 | 755 | 0 | 0 | 12 | 0 | 753 | 0 | 0 | 17 | 0 | [20 empty] | 0 | 0 | 0 | 0 | 0
YS10 | 연성선부12 | J4341 | 13.2 | 755 | [5 empty] | YS10755 | YS10 | YS10 | YS10 | YS10 | YS10 | 755 | 0 | 0 | 12 | 0 | [25 empty] | 0 | 0 | 0 | 0 | 0
YS10 | 연성선부12 | J4342 | 13.7 | 755 | [5 empty] | YS10755 | YS10 | YS10 | YS10 | YS10 | YS10 | 755 | 0 | 0 | 12 | 0 | [25 empty] | 0 | 0 | 0 | 0 | 0
YS10 | 연성선부12 | J4359 | 14.7 | 755 | [5 empty] | YS10755 | YS10 | YS10 | YS10 | YS10 | YS10 | 755 | 0 | 0 | 12 | 0 | [25 empty] | 0 | 0 | 0 | 0 | 0
YS10 | 연성선부12 | J4360 | 14.5 | 755 | 753 |  |  |  |  | YS10755 | YS10753 | YS10 | YS10 | YS10 | YS10 | 755 | 0 | 0 | 12 | 0 | 753 | 0 | 0 | 17 | 0 | [20 empty] | 0 | 0 | 0 | 0 | 0
YS10 | 연성선부12 | J4542 | 16.2 | 753 | [5 empty] | YS10753 | YS10 | YS10 | YS10 | YS10 | YS10 | 753 | 0 | 0 | 17 | 0 | [25 empty] | 0 | 0 | 0 | 0 | 0
YS10 | 연성선부12 | J4543 | 16.3 | 753 | [5 empty] | YS10753 | YS10 | YS10 | YS10 | YS10 | YS10 | 753 | 0 | 0 | 17 | 0 | [25 empty] | 0 | 0 | 0 | 0 | 0
YS10 | 연성선부12 | J4549 | 15 | 753 | [5 empty] | YS10753 | YS10 | YS10 | YS10 | YS10 | YS10 | 753 | 0 | 0 | 17 | 0 | [25 empty] | 0 | 0 | 0 | 0 | 0
YS10 | 연성선부12 | J4553 | 16.2 | 753 | [5 empty] | YS10753 | YS10 | YS10 | YS10 | YS10 | YS10 | 753 | 0 | 0 | 17 | 0 | [25 empty] | 0 | 0 | 0 | 0 | 0
YS10 | 연성선부12 | J4557 | 18.5 | 753 | [5 empty] | YS10753 | YS10 | YS10 | YS10 | YS10 | YS10 | 753 | 0 | 0 | 17 | 0 | [25 empty] | 0 | 0 | 0 | 0 | 0
YS10 | 연성선부12 | J4572 | 13.7 | 753 | [5 empty] | YS10753 | YS10 | YS10 | YS10 | YS10 | YS10 | 753 | 0 | 0 | 17 | 0 | [25 empty] | 0 | 0 | 0 | 0 | 0
YS10 | 연성선부12 | J4589 | 17.5 | 753 | [5 empty] | YS10753 | YS10 | YS10 | YS10 | YS10 | YS10 | 753 | 0 | 0 | 17 | 0 | [25 empty] | 0 | 0 | 0 | 0 | 0
YS10 | 연성선부12 | J4602 | 16.5 | 753 | [5 empty] | YS10753 | YS10 | YS10 | YS10 | YS10 | YS10 | 753 | 0 | 0 | 17 | 0 | [25 empty] | 0 | 0 | 0 | 0 | 0
YS10 | 연성선부12 | J4607 | 16.2 | 753 | [5 empty] | YS10753 | YS10 | YS10 | YS10 | YS10 | YS10 | 753 | 0 | 0 | 17 | 0 | [25 empty] | 0 | 0 | 0 | 0 | 0
YS10 | 연성선부12 | J60 | 19.8 | 검침분구1: YS10; 검침분구2: YS10; 검침분구3: YS10; 검침분구4: YS10; 검침분구5: YS10; 검침분구6: YS10 | [29 empty] | 0 | 0 | 0 | 0 | 0
YS11 | 연성선부9 | J4301 | 24.1 | 805 | 800 |  |  |  |  | YS11805 | YS11800 | YS11 | YS11 | YS11 | YS11 | 805 | 0 | 0 | 19 | 0 | 800 | 0 | 0 | 16 | 0 | [20 empty] | 0 | 0 | 0 | 0 | 0
YS11 | 연성선부9 | J4302 | 23.5 | 805 | [5 empty] | YS11805 | YS11 | YS11 | YS11 | YS11 | YS11 | 805 | 0 | 0 | 19 | 0 | [25 empty] | 0 | 0 | 0 | 0 | 0
YS11 | 연성선부9 | J4306 | 25.2 | 805 | 800 |  |  |  |  | YS11805 | YS11800 | YS11 | YS11 | YS11 | YS11 | 805 | 0 | 0 | 19 | 0 | 800 | 0 | 0 | 16 | 0 | [20 empty] | 0 | 0 | 0 | 0 | 0
YS11 | 연성선부9 | J4309 | 19.6 | 805 | [5 empty] | YS11805 | YS11 | YS11 | YS11 | YS11 | YS11 | 805 | 0 | 0 | 19 | 0 | [25 empty] | 0 | 0 | 0 | 0 | 0
YS11 | 연성선부9 | J4314 | 21.1 | 800 | [5 empty] | YS11800 | YS11 | YS11 | YS11 | YS11 | YS11 | 800 | 0 | 0 | 16 | 0 | [25 empty] | 0 | 0 | 0 | 0 | 0
YS11 | 연성선부9 | J4343 | 17 | 805 | [5 empty] | YS11805 | YS11 | YS11 | YS11 | YS11 | YS11 | 805 | 0 | 0 | 19 | 0 | [25 empty] | 0 | 0 | 0 | 0 | 0
YS11 | 연성선부9 | J4361 | 15 | 805 | [5 empty] | YS11805 | YS11 | YS11 | YS11 | YS11 | YS11 | 805 | 0 | 0 | 19 | 0 | [25 empty] | 0 | 0 | 0 | 0 | 0
YS11 | 연성선부9 | J4417 | 22.7 | 800 | [5 empty] | YS11800 | YS11 | YS11 | YS11 | YS11 | YS11 | 800 | 0 | 0 | 16 | 0 | [25 empty] | 0 | 0 | 0 | 0 | 0
YS11 | 연성선부9 | J4418 | 23.8 | 805 | 800 |  |  |  |  | YS11805 | YS11800 | YS11 | YS11 | YS11 | YS11 | 805 | 0 | 0 | 19 | 0 | 800 | 0 | 0 | 16 | 0 | [20 empty] | 0 | 0 | 0 | 0 | 0
YS11 | 연성선부9 | J4422 | 25.7 | 805 | 800 |  |  |  |  | YS11805 | YS11800 | YS11 | YS11 | YS11 | YS11 | 805 | 0 | 0 | 19 | 0 | 800 | 0 | 0 | 16 | 0 | [20 empty] | 0 | 0 | 0 | 0 | 0
YS11 | 연성선부9 | J4423 | 25.9 | 805 | [5 empty] | YS11805 | YS11 | YS11 | YS11 | YS11 | YS11 | 805 | 0 | 0 | 19 | 0 | [25 empty] | 0 | 0 | 0 | 0 | 0
YS11 | 연성선부9 | J4424 | 21.4 | 805 | [5 empty] | YS11805 | YS11 | YS11 | YS11 | YS11 | YS11 | 805 | 0 | 0 | 19 | 0 | [25 empty] | 0 | 0 | 0 | 0 | 0
YS11 | 연성선부9 | J4432 | 25 | 805 | 800 |  |  |  |  | YS11805 | YS11800 | YS11 | YS11 | YS11 | YS11 | 805 | 0 | 0 | 19 | 0 | 800 | 0 | 0 | 16 | 0 | [20 empty] | 0 | 0 | 0 | 0 | 0
YS11 | 연성선부9 | J4433 | 27 | 805 | [5 empty] | YS11805 | YS11 | YS11 | YS11 | YS11 | YS11 | 805 | 0 | 0 | 19 | 0 | [25 empty] | 0 | 0 | 0 | 0 | 0
YS11 | 연성선부9 | J4444 | 19.6 | 805 | [5 empty] | YS11805 | YS11 | YS11 | YS11 | YS11 | YS11 | 805 | 0 | 0 | 19 | 0 | [25 empty] | 0 | 0 | 0 | 0 | 0
YS11 | 연성선부9 | J4454 | 17 | 800 | [5 empty] | YS11800 | YS11 | YS11 | YS11 | YS11 | YS11 | 800 | 0 | 0 | 16 | 0 | [25 empty] | 0 | 0 | 0 | 0 | 0
YS11 | 연성선부9 | J4455 | 23.2 | 805 | [5 empty] | YS11805 | YS11 | YS11 | YS11 | YS11 | YS11 | 805 | 0 | 0 | 19 | 0 | [25 empty] | 0 | 0 | 0 | 0 | 0
YS11 | 연성선부9 | J4460 | 22.5 | 805 | 800 |  |  |  |  | YS11805 | YS11800 | YS11 | YS11 | YS11 | YS11 | 805 | 0 | 0 | 19 | 0 | 800 | 0 | 0 | 16 | 0 | [20 empty] | 0 | 0 | 0 | 0 | 0
YS11 | 연성선부9 | J4468 | 24.8 | 805 | 800 |  |  |  |  | YS11805 | YS11800 | YS11 | YS11 | YS11 | YS11 | 805 | 0 | 0 | 19 | 0 | 800 | 0 | 0 | 16 | 0 | [20 empty] | 0 | 0 | 0 | 0 | 0
YS11 | 연성선부9 | J4555 | 21.2 | 800 | [5 empty] | YS11800 | YS11 | YS11 | YS11 | YS11 | YS11 | 800 | 0 | 0 | 16 | 0 | [25 empty] | 0 | 0 | 0 | 0 | 0
YS11 | 연성선부9 | J4556 | 21.2 | 800 | [5 empty] | YS11800 | YS11 | YS11 | YS11 | YS11 | YS11 | 800 | 0 | 0 | 16 | 0 | [25 empty] | 0 | 0 | 0 | 0 | 0
YS11 | 연성선부9 | J4568 | 21.9 | 805 | [5 empty] | YS11805 | YS11 | YS11 | YS11 | YS11 | YS11 | 805 | 0 | 0 | 19 | 0 | [25 empty] | 0 | 0 | 0 | 0 | 0
YS11 | 연성선부9 | J4588 | 21.3 | 800 | [5 empty] | YS11800 | YS11 | YS11 | YS11 | YS11 | YS11 | 800 | 0 | 0 | 16 | 0 | [25 empty] | 0 | 0 | 0 | 0 | 0
YS11 | 연성선부9 | J4593 | 21.2 | 805 | [5 empty] | YS11805 | YS11 | YS11 | YS11 | YS11 | YS11 | 805 | 0 | 0 | 19 | 0 | [25 empty] | 0 | 0 | 0 | 0 | 0
YS11 | 연성선부9 | J4598 | 15.9 | 800 | [5 empty] | YS11800 | YS11 | YS11 | YS11 | YS11 | YS11 | 800 | 0 | 0 | 16 | 0 | [25 empty] | 0 | 0 | 0 | 0 | 0
YS11 | 연성선부9 | J4678 | 17.4 | 805 | 800 |  |  |  |  | YS11805 | YS11800 | YS11 | YS11 | YS11 | YS11 | 805 | 0 | 0 | 19 | 0 | 800 | 0 | 0 | 16 | 0 | [20 empty] | 0 | 0 | 0 | 0 | 0
YS11 | 연성선부9 | J4682 | 13.2 | 800 | [5 empty] | YS11800 | YS11 | YS11 | YS11 | YS11 | YS11 | 800 | 0 | 0 | 16 | 0 | [25 empty] | 0 | 0 | 0 | 0 | 0
YS11 | 연성선부9 | J65 | 17 | 검침분구1: YS11; 검침분구2: YS11; 검침분구3: YS11; 검침분구4: YS11; 검침분구5: YS11; 검침분구6: YS11 | [29 empty] | 0 | 0 | 0 | 0 | 0
YS12 | 연성선부13 | J4299 | 16.1 | 764 | 769 |  |  |  |  | YS12764 | YS12769 | YS12 | YS12 | YS12 | YS12 | 764 | 0 | 0 | 12 | 0 | 769 | 0 | 0 | 18 | 0 | [20 empty] | 0 | 0 | 0 | 0 | 0
YS12 | 연성선부13 | J4300 | 22.1 | 769 | [5 empty] | YS12769 | YS12 | YS12 | YS12 | YS12 | YS12 | 769 | 0 | 0 | 18 | 0 | [25 empty] | 0 | 0 | 0 | 0 | 0
YS12 | 연성선부13 | J4303 | 23.4 | 778-1 | 769 |  |  |  |  | YS12778-1 | YS12769 | YS12 | YS12 | YS12 | YS12 | 778-1 | 0 | 0 | 19 | 0 | 769 | 0 | 0 | 18 | 0 | [20 empty] | 0 | 0 | 0 | 0 | 0
YS12 | 연성선부13 | J4307 | 18 | 764 | [5 empty] | YS12764 | YS12 | YS12 | YS12 | YS12 | YS12 | 764 | 0 | 0 | 12 | 0 | [25 empty] | 0 | 0 | 0 | 0 | 0
YS12 | 연성선부13 | J4308 | 16.2 | 764 | [5 empty] | YS12764 | YS12 | YS12 | YS12 | YS12 | YS12 | 764 | 0 | 0 | 12 | 0 | [25 empty] | 0 | 0 | 0 | 0 | 0
YS12 | 연성선부13 | J4310 | 25.2 | 778-1 | [5 empty] | YS12778-1 | YS12 | YS12 | YS12 | YS12 | YS12 | 778-1 | 0 | 0 | 19 | 0 | [25 empty] | 0 | 0 | 0 | 0 | 0
YS12 | 연성선부13 | J4312 | 26.6 | 778-1 | [5 empty] | YS12778-1 | YS12 | YS12 | YS12 | YS12 | YS12 | 778-1 | 0 | 0 | 19 | 0 | [25 empty] | 0 | 0 | 0 | 0 | 0
YS12 | 연성선부13 | J4315 | 26.8 | 778-1 | [5 empty] | YS12778-1 | YS12 | YS12 | YS12 | YS12 | YS12 | 778-1 | 0 | 0 | 19 | 0 | [25 empty] | 0 | 0 | 0 | 0 | 0
YS12 | 연성선부13 | J4415 | 26.4 | 778-1 | [5 empty] | YS12778-1 | YS12 | YS12 | YS12 | YS12 | YS12 | 778-1 | 0 | 0 | 19 | 0 | [25 empty] | 0 | 0 | 0 | 0 | 0
YS12 | 연성선부13 | J4416 | 24.3 | 769 | 778-1 |  |  |  |  | YS12769 | YS12778-1 | YS12 | YS12 | YS12 | YS12 | 769 | 0 | 0 | 18 | 0 | 778-1 | 0 | 0 | 19 | 0 | [20 empty] | 0 | 0 | 0 | 0 | 0
YS12 | 연성선부13 | J4420 | 26.4 | 778-1 | [5 empty] | YS12778-1 | YS12 | YS12 | YS12 | YS12 | YS12 | 778-1 | 0 | 0 | 19 | 0 | [25 empty] | 0 | 0 | 0 | 0 | 0
YS12 | 연성선부13 | J4421 | 26.9 | 778-1 | [5 empty] | YS12778-1 | YS12 | YS12 | YS12 | YS12 | YS12 | 778-1 | 0 | 0 | 19 | 0 | [25 empty] | 0 | 0 | 0 | 0 | 0
YS12 | 연성선부13 | J4427 | 18.5 | 764 | 769 |  |  |  |  | YS12764 | YS12769 | YS12 | YS12 | YS12 | YS12 | 764 | 0 | 0 | 12 | 0 | 769 | 0 | 0 | 18 | 0 | [20 empty] | 0 | 0 | 0 | 0 | 0
YS12 | 연성선부13 | J4428 | 20.2 | 764 | 769 |  |  |  |  | YS12764 | YS12769 | YS12 | YS12 | YS12 | YS12 | 764 | 0 | 0 | 12 | 0 | 769 | 0 | 0 | 18 | 0 | [20 empty] | 0 | 0 | 0 | 0 | 0
YS12 | 연성선부13 | J4429 | 26 | 778-1 | [5 empty] | YS12778-1 | YS12 | YS12 | YS12 | YS12 | YS12 | 778-1 | 0 | 0 | 19 | 0 | [25 empty] | 0 | 0 | 0 | 0 | 0
YS12 | 연성선부13 | J4435 | 18.5 | 764 | [5 empty] | YS12764 | YS12 | YS12 | YS12 | YS12 | YS12 | 764 | 0 | 0 | 12 | 0 | [25 empty] | 0 | 0 | 0 | 0 | 0
YS12 | 연성선부13 | J4436 | 20.6 | 764 | [5 empty] | YS12764 | YS12 | YS12 | YS12 | YS12 | YS12 | 764 | 0 | 0 | 12 | 0 | [25 empty] | 0 | 0 | 0 | 0 | 0
YS12 | 연성선부13 | J4442 | 26.3 | 778-1 | [5 empty] | YS12778-1 | YS12 | YS12 | YS12 | YS12 | YS12 | 778-1 | 0 | 0 | 19 | 0 | [25 empty] | 0 | 0 | 0 | 0 | 0
YS12 | 연성선부13 | J4443 | 20.4 | 769 | [5 empty] | YS12769 | YS12 | YS12 | YS12 | YS12 | YS12 | 769 | 0 | 0 | 18 | 0 | [25 empty] | 0 | 0 | 0 | 0 | 0
YS12 | 연성선부13 | J4453 | 26.6 | 778-1 | [5 empty] | YS12778-1 | YS12 | YS12 | YS12 | YS12 | YS12 | 778-1 | 0 | 0 | 19 | 0 | [25 empty] | 0 | 0 | 0 | 0 | 0
YS12 | 연성선부13 | J4457 | 20.5 | 769 | [5 empty] | YS12769 | YS12 | YS12 | YS12 | YS12 | YS12 | 769 | 0 | 0 | 18 | 0 | [25 empty] | 0 | 0 | 0 | 0 | 0
YS12 | 연성선부13 | J4459 | 26.2 | 778-1 | [5 empty] | YS12778-1 | YS12 | YS12 | YS12 | YS12 | YS12 | 778-1 | 0 | 0 | 19 | 0 | [25 empty] | 0 | 0 | 0 | 0 | 0
YS12 | 연성선부13 | J4464 | 22.6 | 764 | [5 empty] | YS12764 | YS12 | YS12 | YS12 | YS12 | YS12 | 764 | 0 | 0 | 12 | 0 | [25 empty] | 0 | 0 | 0 | 0 | 0
YS12 | 연성선부13 | J4465 | 24.4 | 764 | [5 empty] | YS12764 | YS12 | YS12 | YS12 | YS12 | YS12 | 764 | 0 | 0 | 12 | 0 | [25 empty] | 0 | 0 | 0 | 0 | 0
YS12 | 연성선부13 | J4466 | 23.7 | 769 | 778-1 |  |  |  |  | YS12769 | YS12778-1 | YS12 | YS12 | YS12 | YS12 | 769 | 0 | 0 | 18 | 0 | 778-1 | 0 | 0 | 19 | 0 | [20 empty] | 0 | 0 | 0 | 0 | 0
YS12 | 연성선부13 | J4470 | 24.3 | 764 | 769 |  |  |  |  | YS12764 | YS12769 | YS12 | YS12 | YS12 | YS12 | 764 | 0 | 0 | 12 | 0 | 769 | 0 | 0 | 18 | 0 | [20 empty] | 0 | 0 | 0 | 0 | 0
YS12 | 연성선부13 | J4472 | 22.7 | 764 | 769 |  |  |  |  | YS12764 | YS12769 | YS12 | YS12 | YS12 | YS12 | 764 | 0 | 0 | 12 | 0 | 769 | 0 | 0 | 18 | 0 | [20 empty] | 0 | 0 | 0 | 0 | 0
YS12 | 연성선부13 | J4476 | 22.1 | 769 | 778-1 |  |  |  |  | YS12769 | YS12778-1 | YS12 | YS12 | YS12 | YS12 | 769 | 0 | 0 | 18 | 0 | 778-1 | 0 | 0 | 19 | 0 | [20 empty] | 0 | 0 | 0 | 0 | 0
YS12 | 연성선부13 | J4552 | 21.3 | 769 | [5 empty] | YS12769 | YS12 | YS12 | YS12 | YS12 | YS12 | 769 | 0 | 0 | 18 | 0 | [25 empty] | 0 | 0 | 0 | 0 | 0
YS12 | 연성선부13 | J4569 | 22.1 | 769 | [5 empty] | YS12769 | YS12 | YS12 | YS12 | YS12 | YS12 | 769 | 0 | 0 | 18 | 0 | [25 empty] | 0 | 0 | 0 | 0 | 0
YS12 | 연성선부13 | J4582 | 24.4 | 764 | 769 |  |  |  |  | YS12764 | YS12769 | YS12 | YS12 | YS12 | YS12 | 764 | 0 | 0 | 12 | 0 | 769 | 0 | 0 | 18 | 0 | [20 empty] | 0 | 0 | 0 | 0 | 0
YS12 | 연성선부13 | J4584 | 24.3 | 778-1 | [5 empty] | YS12778-1 | YS12 | YS12 | YS12 | YS12 | YS12 | 778-1 | 0 | 0 | 19 | 0 | [25 empty] | 0 | 0 | 0 | 0 | 0
YS12 | 연성선부13 | J4591 | 26.2 | 778-1 | [5 empty] | YS12778-1 | YS12 | YS12 | YS12 | YS12 | YS12 | 778-1 | 0 | 0 | 19 | 0 | [25 empty] | 0 | 0 | 0 | 0 | 0
YS12 | 연성선부13 | J4599 | 24.1 | 769 | 778-1 |  |  |  |  | YS12769 | YS12778-1 | YS12 | YS12 | YS12 | YS12 | 769 | 0 | 0 | 18 | 0 | 778-1 | 0 | 0 | 19 | 0 | [20 empty] | 0 | 0 | 0 | 0 | 0
YS12 | 연성선부13 | J4601 | 24.2 | 769 | 778-1 |  |  |  |  | YS12769 | YS12778-1 | YS12 | YS12 | YS12 | YS12 | 769 | 0 | 0 | 18 | 0 | 778-1 | 0 | 0 | 19 | 0 | [20 empty] | 0 | 0 | 0 | 0 | 0
YS12 | 연성선부13 | J4673 | 22.3 | 769 | 778-1 |  |  |  |  | YS12769 | YS12778-1 | YS12 | YS12 | YS12 | YS12 | 769 | 0 | 0 | 18 | 0 | 778-1 | 0 | 0 | 19 | 0 | [20 empty] | 0 | 0 | 0 | 0 | 0
YS12 | 연성선부13 | J59 | 16.1 | 검침분구1: YS12; 검침분구2: YS12; 검침분구3: YS12; 검침분구4: YS12; 검침분구5: YS12; 검침분구6: YS12 | [29 empty] | 0 | 0 | 0 | 0 | 0
YS13 | 연성선부8 | J4249 | 30.9 | 810 | [5 empty] | YS13810 | YS13 | YS13 | YS13 | YS13 | YS13 | 810 | 0 | 0 | 19 | 0 | [25 empty] | 0 | 0 | 0 | 0 | 0
YS13 | 연성선부8 | J4250 | 26.3 | 810 | [5 empty] | YS13810 | YS13 | YS13 | YS13 | YS13 | YS13 | 810 | 0 | 0 | 19 | 0 | [25 empty] | 0 | 0 | 0 | 0 | 0
YS13 | 연성선부8 | J4251 | 30.8 | 810 | [5 empty] | YS13810 | YS13 | YS13 | YS13 | YS13 | YS13 | 810 | 0 | 0 | 19 | 0 | [25 empty] | 0 | 0 | 0 | 0 | 0
YS13 | 연성선부8 | J4255 | 21.8 | 812 | [5 empty] | YS13812 | YS13 | YS13 | YS13 | YS13 | YS13 | 812 | 0 | 0 | 16 | 0 | [25 empty] | 0 | 0 | 0 | 0 | 0
YS13 | 연성선부8 | J4256 | 19.9 | 812 | [5 empty] | YS13812 | YS13 | YS13 | YS13 | YS13 | YS13 | 812 | 0 | 0 | 16 | 0 | [25 empty] | 0 | 0 | 0 | 0 | 0
YS13 | 연성선부8 | J4257 | 22.9 | 810 | 812 |  |  |  |  | YS13810 | YS13812 | YS13 | YS13 | YS13 | YS13 | 810 | 0 | 0 | 19 | 0 | 812 | 0 | 0 | 16 | 0 | [20 empty] | 0 | 0 | 0 | 0 | 0
YS13 | 연성선부8 | J4258 | 24.2 | 810 | 812 |  |  |  |  | YS13810 | YS13812 | YS13 | YS13 | YS13 | YS13 | 810 | 0 | 0 | 19 | 0 | 812 | 0 | 0 | 16 | 0 | [20 empty] | 0 | 0 | 0 | 0 | 0
YS13 | 연성선부8 | J4259 | 26.7 | 810 | 812 |  |  |  |  | YS13810 | YS13812 | YS13 | YS13 | YS13 | YS13 | 810 | 0 | 0 | 19 | 0 | 812 | 0 | 0 | 16 | 0 | [20 empty] | 0 | 0 | 0 | 0 | 0
YS13 | 연성선부8 | J4260 | 25.6 | 810 | 812 |  |  |  |  | YS13810 | YS13812 | YS13 | YS13 | YS13 | YS13 | 810 | 0 | 0 | 19 | 0 | 812 | 0 | 0 | 16 | 0 | [20 empty] | 0 | 0 | 0 | 0 | 0
YS13 | 연성선부8 | J4261 | 26.8 | 812 | [5 empty] | YS13812 | YS13 | YS13 | YS13 | YS13 | YS13 | 812 | 0 | 0 | 16 | 0 | [25 empty] | 0 | 0 | 0 | 0 | 0
YS13 | 연성선부8 | J4262 | 29.9 | 810 | 812 |  |  |  |  | YS13810 | YS13812 | YS13 | YS13 | YS13 | YS13 | 810 | 0 | 0 | 19 | 0 | 812 | 0 | 0 | 16 | 0 | [20 empty] | 0 | 0 | 0 | 0 | 0
YS13 | 연성선부8 | J4263 | 23.1 | 810 | 812 |  |  |  |  | YS13810 | YS13812 | YS13 | YS13 | YS13 | YS13 | 810 | 0 | 0 | 19 | 0 | 812 | 0 | 0 | 16 | 0 | [20 empty] | 0 | 0 | 0 | 0 | 0
YS13 | 연성선부8 | J4264 | 26.4 | 812 | [5 empty] | YS13812 | YS13 | YS13 | YS13 | YS13 | YS13 | 812 | 0 | 0 | 16 | 0 | [25 empty] | 0 | 0 | 0 | 0 | 0
YS13 | 연성선부8 | J4265 | 19.9 | 812 | [5 empty] | YS13812 | YS13 | YS13 | YS13 | YS13 | YS13 | 812 | 0 | 0 | 16 | 0 | [25 empty] | 0 | 0 | 0 | 0 | 0
YS13 | 연성선부8 | J4277 | 28.5 | 810 | [5 empty] | YS13810 | YS13 | YS13 | YS13 | YS13 | YS13 | 810 | 0 | 0 | 19 | 0 | [25 empty] | 0 | 0 | 0 | 0 | 0
YS13 | 연성선부8 | J4278 | 30.1 | 810 | [5 empty] | YS13810 | YS13 | YS13 | YS13 | YS13 | YS13 | 810 | 0 | 0 | 19 | 0 | [25 empty] | 0 | 0 | 0 | 0 | 0
YS13 | 연성선부8 | J4279 | 31 | 810 | [5 empty] | YS13810 | YS13 | YS13 | YS13 | YS13 | YS13 | 810 | 0 | 0 | 19 | 0 | [25 empty] | 0 | 0 | 0 | 0 | 0
YS13 | 연성선부8 | J4280 | 27.5 | 810 | 812 |  |  |  |  | YS13810 | YS13812 | YS13 | YS13 | YS13 | YS13 | 810 | 0 | 0 | 19 | 0 | 812 | 0 | 0 | 16 | 0 | [20 empty] | 0 | 0 | 0 | 0 | 0
YS13 | 연성선부8 | J4281 | 26.1 | 810 | 812 |  |  |  |  | YS13810 | YS13812 | YS13 | YS13 | YS13 | YS13 | 810 | 0 | 0 | 19 | 0 | 812 | 0 | 0 | 16 | 0 | [20 empty] | 0 | 0 | 0 | 0 | 0
YS13 | 연성선부8 | J4282 | 19.9 | 810 | 812 |  |  |  |  | YS13810 | YS13812 | YS13 | YS13 | YS13 | YS13 | 810 | 0 | 0 | 19 | 0 | 812 | 0 | 0 | 16 | 0 | [20 empty] | 0 | 0 | 0 | 0 | 0
YS13 | 연성선부8 | J4283 | 29.7 | 810 | 812 |  |  |  |  | YS13810 | YS13812 | YS13 | YS13 | YS13 | YS13 | 810 | 0 | 0 | 19 | 0 | 812 | 0 | 0 | 16 | 0 | [20 empty] | 0 | 0 | 0 | 0 | 0
YS13 | 연성선부8 | J4284 | 27.4 | 810 | [5 empty] | YS13810 | YS13 | YS13 | YS13 | YS13 | YS13 | 810 | 0 | 0 | 19 | 0 | [25 empty] | 0 | 0 | 0 | 0 | 0
YS13 | 연성선부8 | J4295 | 20 | 810 | 812 |  |  |  |  | YS13810 | YS13812 | YS13 | YS13 | YS13 | YS13 | 810 | 0 | 0 | 19 | 0 | 812 | 0 | 0 | 16 | 0 | [20 empty] | 0 | 0 | 0 | 0 | 0
YS13 | 연성선부8 | J4297 | 20 | 810 | [5 empty] | YS13810 | YS13 | YS13 | YS13 | YS13 | YS13 | 810 | 0 | 0 | 19 | 0 | [25 empty] | 0 | 0 | 0 | 0 | 0
YS13 | 연성선부8 | J61 | 26.4 | 검침분구1: YS13; 검침분구2: YS13; 검침분구3: YS13; 검침분구4: YS13; 검침분구5: YS13; 검침분구6: YS13 | [29 empty] | 0 | 0 | 0 | 0 | 0
YS13 | 연성선부8 | J62 | 19.9 | 검침분구1: YS13; 검침분구2: YS13; 검침분구3: YS13; 검침분구4: YS13; 검침분구5: YS13; 검침분구6: YS13 | [29 empty] | 0 | 0 | 0 | 0 | 0
YS14 | 연성선부14 | J38 | 7.6 | 검침분구1: YS14; 검침분구2: YS14; 검침분구3: YS14; 검침분구4: YS14; 검침분구5: YS14; 검침분구6: YS14 | [29 empty] | 0 | 0 | 0 | 0 | 0
YS14 | 연성선부14 | J3961 | 7.4 | 069-1072 | [5 empty] | YS14069-1072 | YS14 | YS14 | YS14 | YS14 | YS14 | 069-1072 | 0 | 0 | 4 | 0 | [25 empty] | 0 | 0 | 0 | 0 | 0
YS14 | 연성선부14 | J3962 | 7.8 | 069-1072 | 953-954 |  |  |  |  | YS14069-1072 | YS14953-954 | YS14 | YS14 | YS14 | YS14 | 069-1072 | 0 | 0 | 4 | 0 | 953-954 | 0 | 0 | 7 | 0 | [20 empty] | 0 | 0 | 0 | 0 | 0
YS14 | 연성선부14 | J3963 | 8.3 | 069-1072 | [5 empty] | YS14069-1072 | YS14 | YS14 | YS14 | YS14 | YS14 | 069-1072 | 0 | 0 | 4 | 0 | [25 empty] | 0 | 0 | 0 | 0 | 0
YS14 | 연성선부14 | J3964 | 13.9 | 953-954 | 953-959 |  |  |  |  | YS14953-954 | YS14953-959 | YS14 | YS14 | YS14 | YS14 | 953-954 | 0 | 0 | 7 | 0 | 953-959 | 0 | 0 | 2 | 0 | [20 empty] | 0 | 0 | 0 | 0 | 0
YS14 | 연성선부14 | J3965 | 21.6 | 953-954 | 953-959 | 748-938 | 620-1 |  |  | YS14953-954 | YS14953-959 | YS14748-938 | YS14620-1 | YS14 | YS14 | 953-954 | 0 | 0 | 7 | 0 | 953-959 | 0 | 0 | 2 | 0 | 748-938 | 0 | 0 | 8 | 0 | 620-1 | 0 | 0 | 2 | 0 | [10 empty] | 0 | 0 | 0 | 0 | 0
YS14 | 연성선부14 | J3966 | 14 | 748-938 | 748-847 |  |  |  |  | YS14748-938 | YS14748-847 | YS14 | YS14 | YS14 | YS14 | 748-938 | 0 | 0 | 8 | 0 | 748-847 | 0 | 0 | 3 | 0 | [20 empty] | 0 | 0 | 0 | 0 | 0
YS14 | 연성선부14 | J3967 | 8.7 | 748-847 | [5 empty] | YS14748-847 | YS14 | YS14 | YS14 | YS14 | YS14 | 748-847 | 0 | 0 | 3 | 0 | [25 empty] | 0 | 0 | 0 | 0 | 0
YS14 | 연성선부14 | J3975 | 14 | 953-960 | 620-1 |  |  |  |  | YS14953-960 | YS14620-1 | YS14 | YS14 | YS14 | YS14 | 953-960 | 0 | 0 | 1 | 0 | 620-1 | 0 | 0 | 2 | 0 | [20 empty] | 0 | 0 | 0 | 0 | 0
YS14 | 연성선부14 | J3976 | 26.3 | 778 | 748-937 |  |  |  |  | YS14778 | YS14748-937 | YS14 | YS14 | YS14 | YS14 | 778 | 0 | 0 | 3 | 0 | 748-937 | 0 | 0 | 7 | 0 | [20 empty] | 0 | 0 | 0 | 0 | 0
YS14 | 연성선부14 | J3977 | 23 | 778 | 748-937 | 953-954 |  |  |  | YS14778 | YS14748-937 | YS14953-954 | YS14 | YS14 | YS14 | 778 | 0 | 0 | 3 | 0 | 748-937 | 0 | 0 | 7 | 0 | 953-954 | 0 | 0 | 7 | 0 | [15 empty] | 0 | 0 | 0 | 0 | 0
YS14 | 연성선부14 | J3978 | 13.9 | 955 | 953-961 | 953-954 |  |  |  | YS14955 | YS14953-961 | YS14953-954 | YS14 | YS14 | YS14 | 955 | 0 | 0 | 7 | 0 | 953-961 | 0 | 0 | 4 | 0 | 953-954 | 0 | 0 | 7 | 0 | [15 empty] | 0 | 0 | 0 | 0 | 0
YS14 | 연성선부14 | J3979 | 8.2 | 069-1072 | 953-961 |  |  |  |  | YS14069-1072 | YS14953-961 | YS14 | YS14 | YS14 | YS14 | 069-1072 | 0 | 0 | 4 | 0 | 953-961 | 0 | 0 | 4 | 0 | [20 empty] | 0 | 0 | 0 | 0 | 0
YS14 | 연성선부14 | J3980 | 23.6 | 967-1 | [5 empty] | YS14967-1 | YS14 | YS14 | YS14 | YS14 | YS14 | 967-1 | 0 | 0 | 4 | 0 | [25 empty] | 0 | 0 | 0 | 0 | 0
YS14 | 연성선부14 | J3981 | 21.5 | 967-1 | [5 empty] | YS14967-1 | YS14 | YS14 | YS14 | YS14 | YS14 | 967-1 | 0 | 0 | 4 | 0 | [25 empty] | 0 | 0 | 0 | 0 | 0
YS14 | 연성선부14 | J3982 | 20 | 965 | 955 |  |  |  |  | YS14965 | YS14955 | YS14 | YS14 | YS14 | YS14 | 965 | 0 | 0 | 3 | 0 | 955 | 0 | 0 | 7 | 0 | [20 empty] | 0 | 0 | 0 | 0 | 0
YS14 | 연성선부14 | J3983 | 16.7 | 964 | 957 | 965 |  |  |  | YS14964 | YS14957 | YS14965 | YS14 | YS14 | YS14 | 964 | 0 | 0 | 3 | 0 | 957 | 0 | 0 | 3 | 0 | 965 | 0 | 0 | 3 | 0 | [15 empty] | 0 | 0 | 0 | 0 | 0
YS14 | 연성선부14 | J3985 | 20 | 778 | 955 | 953-954 |  |  |  | YS14778 | YS14955 | YS14953-954 | YS14 | YS14 | YS14 | 778 | 0 | 0 | 3 | 0 | 955 | 0 | 0 | 7 | 0 | 953-954 | 0 | 0 | 7 | 0 | [15 empty] | 0 | 0 | 0 | 0 | 0
YS14 | 연성선부14 | J3986 | 8.2 | 069-1071 | 953-961 |  |  |  |  | YS14069-1071 | YS14953-961 | YS14 | YS14 | YS14 | YS14 | 069-1071 | 0 | 0 | 1 | 0 | 953-961 | 0 | 0 | 4 | 0 | [20 empty] | 0 | 0 | 0 | 0 | 0
YS14 | 연성선부14 | J3987 | 16.7 | 967-1 | 964 |  |  |  |  | YS14967-1 | YS14964 | YS14 | YS14 | YS14 | YS14 | 967-1 | 0 | 0 | 4 | 0 | 964 | 0 | 0 | 3 | 0 | [20 empty] | 0 | 0 | 0 | 0 | 0
YS14 | 연성선부14 | J3988 | 22.7 | 967-1 | [5 empty] | YS14967-1 | YS14 | YS14 | YS14 | YS14 | YS14 | 967-1 | 0 | 0 | 4 | 0 | [25 empty] | 0 | 0 | 0 | 0 | 0
YS14 | 연성선부14 | J3989 | 22.6 | 953-954 | 748-937 | 748-938 |  |  |  | YS14953-954 | YS14748-937 | YS14748-938 | YS14 | YS14 | YS14 | 953-954 | 0 | 0 | 7 | 0 | 748-937 | 0 | 0 | 7 | 0 | 748-938 | 0 | 0 | 8 | 0 | [15 empty] | 0 | 0 | 0 | 0 | 0
YS14 | 연성선부14 | J3990 | 12.3 | 955 | 953-961 |  |  |  |  | YS14955 | YS14953-961 | YS14 | YS14 | YS14 | YS14 | 955 | 0 | 0 | 7 | 0 | 953-961 | 0 | 0 | 4 | 0 | [20 empty] | 0 | 0 | 0 | 0 | 0
YS14 | 연성선부14 | J3991 | 11 | 960 | 955 |  |  |  |  | YS14960 | YS14955 | YS14 | YS14 | YS14 | YS14 | 960 | 0 | 0 | 3 | 0 | 955 | 0 | 0 | 7 | 0 | [20 empty] | 0 | 0 | 0 | 0 | 0
YS14 | 연성선부14 | J3992 | 14.9 | 748-828 | 748-846 |  |  |  |  | YS14748-828 | YS14748-846 | YS14 | YS14 | YS14 | YS14 | 748-828 | 0 | 0 | 7 | 0 | 748-846 | 0 | 0 | 7 | 0 | [20 empty] | 0 | 0 | 0 | 0 | 0
YS14 | 연성선부14 | J3993 | 16 | 748-846 | 748-828 |  |  |  |  | YS14748-846 | YS14748-828 | YS14 | YS14 | YS14 | YS14 | 748-846 | 0 | 0 | 7 | 0 | 748-828 | 0 | 0 | 7 | 0 | [20 empty] | 0 | 0 | 0 | 0 | 0
YS14 | 연성선부14 | J4012 | 16 | 748-846 | 748-828 | 748-937 | 748-938 |  |  | YS14748-846 | YS14748-828 | YS14748-937 | YS14748-938 | YS14 | YS14 | 748-846 | 0 | 0 | 7 | 0 | 748-828 | 0 | 0 | 7 | 0 | 748-937 | 0 | 0 | 7 | 0 | 748-938 | 0 | 0 | 8 | 0 | [10 empty] | 0 | 0 | 0 | 0 | 0
YS14 | 연성선부14 | J4013 | 16.9 | 748-938 | [5 empty] | YS14748-938 | YS14 | YS14 | YS14 | YS14 | YS14 | 748-938 | 0 | 0 | 8 | 0 | [25 empty] | 0 | 0 | 0 | 0 | 0
YS14 | 연성선부14 | J4016 | 14.5 | 955 | [5 empty] | YS14955 | YS14 | YS14 | YS14 | YS14 | YS14 | 955 | 0 | 0 | 7 | 0 | [25 empty] | 0 | 0 | 0 | 0 | 0
YS14 | 연성선부14 | J4017 | 19.7 | 748-937 | 748-938 |  |  |  |  | YS14748-937 | YS14748-938 | YS14 | YS14 | YS14 | YS14 | 748-937 | 0 | 0 | 7 | 0 | 748-938 | 0 | 0 | 8 | 0 | [20 empty] | 0 | 0 | 0 | 0 | 0
YS14 | 연성선부14 | J4018 | 13 | 959 | 960 | 955 |  |  |  | YS14959 | YS14960 | YS14955 | YS14 | YS14 | YS14 | 959 | 0 | 0 | 2 | 0 | 960 | 0 | 0 | 3 | 0 | 955 | 0 | 0 | 7 | 0 | [15 empty] | 0 | 0 | 0 | 0 | 0
YS14 | 연성선부14 | J4019 | 15 | 958 | 965 | 957 |  |  |  | YS14958 | YS14965 | YS14957 | YS14 | YS14 | YS14 | 958 | 0 | 0 | 2 | 0 | 965 | 0 | 0 | 3 | 0 | 957 | 0 | 0 | 3 | 0 | [15 empty] | 0 | 0 | 0 | 0 | 0
YS14 | 연성선부14 | J4020 | 19.7 | 748-938 | [5 empty] | YS14748-938 | YS14 | YS14 | YS14 | YS14 | YS14 | 748-938 | 0 | 0 | 8 | 0 | [25 empty] | 0 | 0 | 0 | 0 | 0
YS14 | 연성선부14 | J4030 | 21 | 964 | [5 empty] | YS14964 | YS14 | YS14 | YS14 | YS14 | YS14 | 964 | 0 | 0 | 3 | 0 | [25 empty] | 0 | 0 | 0 | 0 | 0
YS14 | 연성선부14 | J4031 | 14.6 | 958 | 957 |  |  |  |  | YS14958 | YS14957 | YS14 | YS14 | YS14 | YS14 | 958 | 0 | 0 | 2 | 0 | 957 | 0 | 0 | 3 | 0 | [20 empty] | 0 | 0 | 0 | 0 | 0
YS14 | 연성선부14 | J4032 | 12.5 | 959 | 960 |  |  |  |  | YS14959 | YS14960 | YS14 | YS14 | YS14 | YS14 | 959 | 0 | 0 | 2 | 0 | 960 | 0 | 0 | 3 | 0 | [20 empty] | 0 | 0 | 0 | 0 | 0
YS14 | 연성선부14 | J4034 | 24.7 | 748-828 | [5 empty] | YS14748-828 | YS14 | YS14 | YS14 | YS14 | YS14 | 748-828 | 0 | 0 | 7 | 0 | [25 empty] | 0 | 0 | 0 | 0 | 0
YS14 | 연성선부14 | J4036 | 21 | 748-828 | [5 empty] | YS14748-828 | YS14 | YS14 | YS14 | YS14 | YS14 | 748-828 | 0 | 0 | 7 | 0 | [25 empty] | 0 | 0 | 0 | 0 | 0
YS14 | 연성선부14 | J4037 | 24.7 | 748-937 | 748-828 |  |  |  |  | YS14748-937 | YS14748-828 | YS14 | YS14 | YS14 | YS14 | 748-937 | 0 | 0 | 7 | 0 | 748-828 | 0 | 0 | 7 | 0 | [20 empty] | 0 | 0 | 0 | 0 | 0
YS14 | 연성선부14 | J4038 | 21.1 | 748-937 | [5 empty] | YS14748-937 | YS14 | YS14 | YS14 | YS14 | YS14 | 748-937 | 0 | 0 | 7 | 0 | [25 empty] | 0 | 0 | 0 | 0 | 0
YS14 | 연성선부14 | J4039 | 12.3 | 748-938 | [5 empty] | YS14748-938 | YS14 | YS14 | YS14 | YS14 | YS14 | 748-938 | 0 | 0 | 8 | 0 | [25 empty] | 0 | 0 | 0 | 0 | 0
YS14 | 연성선부14 | J4040 | 13.7 | 748-846 | [5 empty] | YS14748-846 | YS14 | YS14 | YS14 | YS14 | YS14 | 748-846 | 0 | 0 | 7 | 0 | [25 empty] | 0 | 0 | 0 | 0 | 0
YS14 | 연성선부14 | J4042 | 12.9 | 748-846 | [5 empty] | YS14748-846 | YS14 | YS14 | YS14 | YS14 | YS14 | 748-846 | 0 | 0 | 7 | 0 | [25 empty] | 0 | 0 | 0 | 0 | 0
YS14 | 연성선부14 | J4043 | 11 | 748-846 | 748-847 |  |  |  |  | YS14748-846 | YS14748-847 | YS14 | YS14 | YS14 | YS14 | 748-846 | 0 | 0 | 7 | 0 | 748-847 | 0 | 0 | 3 | 0 | [20 empty] | 0 | 0 | 0 | 0 | 0
YS14 | 연성선부14 | J4053 | 12 | 748-846 | [5 empty] | YS14748-846 | YS14 | YS14 | YS14 | YS14 | YS14 | 748-846 | 0 | 0 | 7 | 0 | [25 empty] | 0 | 0 | 0 | 0 | 0
YS14 | 연성선부14 | J4138 | 26.8 | 748-828 | [5 empty] | YS14748-828 | YS14 | YS14 | YS14 | YS14 | YS14 | 748-828 | 0 | 0 | 7 | 0 | [25 empty] | 0 | 0 | 0 | 0 | 0
YS14 | 연성선부14 | J46 | 7.5 | 검침분구1: YS14; 검침분구2: YS14; 검침분구3: YS14; 검침분구4: YS14; 검침분구5: YS14; 검침분구6: YS14 | [29 empty] | 0 | 0 | 0 | 0 | 0
YS15 | 연성선부7 | J4054 | 8.4 | 851 | [5 empty] | YS15851 | YS15 | YS15 | YS15 | YS15 | YS15 | 851 | 0 | 0 | 5 | 0 | [25 empty] | 0 | 0 | 0 | 0 | 0
YS15 | 연성선부7 | J4055 | 8.7 | 851 | [5 empty] | YS15851 | YS15 | YS15 | YS15 | YS15 | YS15 | 851 | 0 | 0 | 5 | 0 | [25 empty] | 0 | 0 | 0 | 0 | 0
YS15 | 연성선부7 | J4056 | 9.2 | 845 | [5 empty] | YS15845 | YS15 | YS15 | YS15 | YS15 | YS15 | 845 | 0 | 0 | 5 | 0 | [25 empty] | 0 | 0 | 0 | 0 | 0
YS15 | 연성선부7 | J4057 | 8.9 | 851 | 845 |  |  |  |  | YS15851 | YS15845 | YS15 | YS15 | YS15 | YS15 | 851 | 0 | 0 | 5 | 0 | 845 | 0 | 0 | 5 | 0 | [20 empty] | 0 | 0 | 0 | 0 | 0
YS15 | 연성선부7 | J4062 | 10 | 843 | 845 |  |  |  |  | YS15843 | YS15845 | YS15 | YS15 | YS15 | YS15 | 843 | 0 | 0 | 5 | 0 | 845 | 0 | 0 | 5 | 0 | [20 empty] | 0 | 0 | 0 | 0 | 0
YS15 | 연성선부7 | J4063 | 19.8 | 831 | 830 |  |  |  |  | YS15831 | YS15830 | YS15 | YS15 | YS15 | YS15 | 831 | 0 | 0 | 2 | 0 | 830 | 0 | 0 | 4 | 0 | [20 empty] | 0 | 0 | 0 | 0 | 0
YS15 | 연성선부7 | J4064 | 14.6 | 836 | 844 |  |  |  |  | YS15836 | YS15844 | YS15 | YS15 | YS15 | YS15 | 836 | 0 | 0 | 3 | 0 | 844 | 0 | 0 | 2 | 0 | [20 empty] | 0 | 0 | 0 | 0 | 0
YS15 | 연성선부7 | J4065 | 10.5 | 843 | [5 empty] | YS15843 | YS15 | YS15 | YS15 | YS15 | YS15 | 843 | 0 | 0 | 5 | 0 | [25 empty] | 0 | 0 | 0 | 0 | 0
YS15 | 연성선부7 | J4070 | 12.9 | 840 | 849 | 850 |  |  |  | YS15840 | YS15849 | YS15850 | YS15 | YS15 | YS15 | 840 | 0 | 0 | 4 | 0 | 849 | 0 | 0 | 9 | 0 | 850 | 0 | 0 | 5 | 0 | [15 empty] | 0 | 0 | 0 | 0 | 0
YS15 | 연성선부7 | J4071 | 14.9 | 838 | 840 |  |  |  |  | YS15838 | YS15840 | YS15 | YS15 | YS15 | YS15 | 838 | 0 | 0 | 5 | 0 | 840 | 0 | 0 | 4 | 0 | [20 empty] | 0 | 0 | 0 | 0 | 0
YS15 | 연성선부7 | J4072 | 20 | 821 | 838 | 822 |  |  |  | YS15821 | YS15838 | YS15822 | YS15 | YS15 | YS15 | 821 | 0 | 0 | 2 | 0 | 838 | 0 | 0 | 5 | 0 | 822 | 0 | 0 | 3 | 0 | [15 empty] | 0 | 0 | 0 | 0 | 0
YS15 | 연성선부7 | J4073 | 8.7 | 851 | 850 |  |  |  |  | YS15851 | YS15850 | YS15 | YS15 | YS15 | YS15 | 851 | 0 | 0 | 5 | 0 | 850 | 0 | 0 | 5 | 0 | [20 empty] | 0 | 0 | 0 | 0 | 0
YS15 | 연성선부7 | J4078 | 14.7 | 842 | 844 |  |  |  |  | YS15842 | YS15844 | YS15 | YS15 | YS15 | YS15 | 842 | 0 | 0 | 3 | 0 | 844 | 0 | 0 | 2 | 0 | [20 empty] | 0 | 0 | 0 | 0 | 0
YS15 | 연성선부7 | J4079 | 12.7 | 841 | 842 | 843 | 849 |  |  | YS15841 | YS15842 | YS15843 | YS15849 | YS15 | YS15 | 841 | 0 | 0 | 5 | 0 | 842 | 0 | 0 | 3 | 0 | 843 | 0 | 0 | 5 | 0 | 849 | 0 | 0 | 9 | 0 | [10 empty] | 0 | 0 | 0 | 0 | 0
YS15 | 연성선부7 | J4080 | 15.4 | 839 | 840 | 837 | 841 |  |  | YS15839 | YS15840 | YS15837 | YS15841 | YS15 | YS15 | 839 | 0 | 0 | 3 | 0 | 840 | 0 | 0 | 4 | 0 | 837 | 0 | 0 | 6 | 0 | 841 | 0 | 0 | 5 | 0 | [10 empty] | 0 | 0 | 0 | 0 | 0
YS15 | 연성선부7 | J4081 | 14.8 | 836 | [5 empty] | YS15836 | YS15 | YS15 | YS15 | YS15 | YS15 | 836 | 0 | 0 | 3 | 0 | [25 empty] | 0 | 0 | 0 | 0 | 0
YS15 | 연성선부7 | J4082 | 15.5 | 835 | 837 | 841 | 842 |  |  | YS15835 | YS15837 | YS15841 | YS15842 | YS15 | YS15 | 835 | 0 | 0 | 1 | 0 | 837 | 0 | 0 | 6 | 0 | 841 | 0 | 0 | 5 | 0 | 842 | 0 | 0 | 3 | 0 | [10 empty] | 0 | 0 | 0 | 0 | 0
YS15 | 연성선부7 | J4083 | 12.9 | 849 | [5 empty] | YS15849 | YS15 | YS15 | YS15 | YS15 | YS15 | 849 | 0 | 0 | 9 | 0 | [25 empty] | 0 | 0 | 0 | 0 | 0
YS15 | 연성선부7 | J4084 | 12.9 | 841 | 840 | 849 |  |  |  | YS15841 | YS15840 | YS15849 | YS15 | YS15 | YS15 | 841 | 0 | 0 | 5 | 0 | 840 | 0 | 0 | 4 | 0 | 849 | 0 | 0 | 9 | 0 | [15 empty] | 0 | 0 | 0 | 0 | 0
YS15 | 연성선부7 | J4085 | 10.9 | 846 | 847 | 849 | 850 |  |  | YS15846 | YS15847 | YS15849 | YS15850 | YS15 | YS15 | 846 | 0 | 0 | 3 | 0 | 847 | 0 | 0 | 2 | 0 | 849 | 0 | 0 | 9 | 0 | 850 | 0 | 0 | 5 | 0 | [10 empty] | 0 | 0 | 0 | 0 | 0
YS15 | 연성선부7 | J4086 | 21.6 | 826 | 833 | 837 |  |  |  | YS15826 | YS15833 | YS15837 | YS15 | YS15 | YS15 | 826 | 0 | 0 | 5 | 0 | 833 | 0 | 0 | 2 | 0 | 837 | 0 | 0 | 6 | 0 | [15 empty] | 0 | 0 | 0 | 0 | 0
YS15 | 연성선부7 | J4087 | 20.1 | 829 | 832 | 833 |  |  |  | YS15829 | YS15832 | YS15833 | YS15 | YS15 | YS15 | 829 | 0 | 0 | 3 | 0 | 832 | 0 | 0 | 1 | 0 | 833 | 0 | 0 | 2 | 0 | [15 empty] | 0 | 0 | 0 | 0 | 0
YS15 | 연성선부7 | J4088 | 12.1 | 843 | 846 | 845 | 848 |  |  | YS15843 | YS15846 | YS15845 | YS15848 | YS15 | YS15 | 843 | 0 | 0 | 5 | 0 | 846 | 0 | 0 | 3 | 0 | 845 | 0 | 0 | 5 | 0 | 848 | 0 | 0 | 2 | 0 | [10 empty] | 0 | 0 | 0 | 0 | 0
YS15 | 연성선부7 | J4089 | 9.6 | 847 | 845 | 851 | 848 |  |  | YS15847 | YS15845 | YS15851 | YS15848 | YS15 | YS15 | 847 | 0 | 0 | 2 | 0 | 845 | 0 | 0 | 5 | 0 | 851 | 0 | 0 | 5 | 0 | 848 | 0 | 0 | 2 | 0 | [10 empty] | 0 | 0 | 0 | 0 | 0
YS15 | 연성선부7 | J4090 | 19.3 | 823 | 839 | 837 | 838 | 822 |  | YS15823 | YS15839 | YS15837 | YS15838 | YS15822 | YS15 | 823 | 0 | 0 | 2 | 0 | 839 | 0 | 0 | 3 | 0 | 837 | 0 | 0 | 6 | 0 | 838 | 0 | 0 | 5 | 0 | 822 | 0 | 0 | 3 | 0 | [5 empty] | 0 | 0 | 0 | 0 | 0
YS15 | 연성선부7 | J4092 | 17.3 | 830 | 836 |  |  |  |  | YS15830 | YS15836 | YS15 | YS15 | YS15 | YS15 | 830 | 0 | 0 | 4 | 0 | 836 | 0 | 0 | 3 | 0 | [20 empty] | 0 | 0 | 0 | 0 | 0
YS15 | 연성선부7 | J4093 | 15.2 | 838 | 839 |  |  |  |  | YS15838 | YS15839 | YS15 | YS15 | YS15 | YS15 | 838 | 0 | 0 | 5 | 0 | 839 | 0 | 0 | 3 | 0 | [20 empty] | 0 | 0 | 0 | 0 | 0
YS15 | 연성선부7 | J4094 | 14.9 | 838 | [5 empty] | YS15838 | YS15 | YS15 | YS15 | YS15 | YS15 | 838 | 0 | 0 | 5 | 0 | [25 empty] | 0 | 0 | 0 | 0 | 0
YS15 | 연성선부7 | J4095 | 12.9 | 841 | 849 |  |  |  |  | YS15841 | YS15849 | YS15 | YS15 | YS15 | YS15 | 841 | 0 | 0 | 5 | 0 | 849 | 0 | 0 | 9 | 0 | [20 empty] | 0 | 0 | 0 | 0 | 0
YS15 | 연성선부7 | J4096 | 10.9 | 849 | 850 |  |  |  |  | YS15849 | YS15850 | YS15 | YS15 | YS15 | YS15 | 849 | 0 | 0 | 9 | 0 | 850 | 0 | 0 | 5 | 0 | [20 empty] | 0 | 0 | 0 | 0 | 0
YS15 | 연성선부7 | J4097 | 10.9 | 849 | [5 empty] | YS15849 | YS15 | YS15 | YS15 | YS15 | YS15 | 849 | 0 | 0 | 9 | 0 | [25 empty] | 0 | 0 | 0 | 0 | 0
YS15 | 연성선부7 | J4098 | 22.1 | 823 | 824 | 826 | 837 |  |  | YS15823 | YS15824 | YS15826 | YS15837 | YS15 | YS15 | 823 | 0 | 0 | 2 | 0 | 824 | 0 | 0 | 4 | 0 | 826 | 0 | 0 | 5 | 0 | 837 | 0 | 0 | 6 | 0 | [10 empty] | 0 | 0 | 0 | 0 | 0
YS15 | 연성선부7 | J4099 | 12.4 | 843 | 846 | 849 |  |  |  | YS15843 | YS15846 | YS15849 | YS15 | YS15 | YS15 | 843 | 0 | 0 | 5 | 0 | 846 | 0 | 0 | 3 | 0 | 849 | 0 | 0 | 9 | 0 | [15 empty] | 0 | 0 | 0 | 0 | 0
YS15 | 연성선부7 | J4100 | 20.9 | 828 | 831 | 830 |  |  |  | YS15828 | YS15831 | YS15830 | YS15 | YS15 | YS15 | 828 | 0 | 0 | 2 | 0 | 831 | 0 | 0 | 2 | 0 | 830 | 0 | 0 | 4 | 0 | [15 empty] | 0 | 0 | 0 | 0 | 0
YS15 | 연성선부7 | J4101 | 20.8 | 830 | 828 | 829 |  |  |  | YS15830 | YS15828 | YS15829 | YS15 | YS15 | YS15 | 830 | 0 | 0 | 4 | 0 | 828 | 0 | 0 | 2 | 0 | 829 | 0 | 0 | 3 | 0 | [15 empty] | 0 | 0 | 0 | 0 | 0
YS15 | 연성선부7 | J4125 | 22.5 | 827 | 826 | 829 |  |  |  | YS15827 | YS15826 | YS15829 | YS15 | YS15 | YS15 | 827 | 0 | 0 | 3 | 0 | 826 | 0 | 0 | 5 | 0 | 829 | 0 | 0 | 3 | 0 | [15 empty] | 0 | 0 | 0 | 0 | 0
YS15 | 연성선부7 | J4126 | 23.1 | 825 | 826 | 827 |  |  |  | YS15825 | YS15826 | YS15827 | YS15 | YS15 | YS15 | 825 | 0 | 0 | 3 | 0 | 826 | 0 | 0 | 5 | 0 | 827 | 0 | 0 | 3 | 0 | [15 empty] | 0 | 0 | 0 | 0 | 0
YS15 | 연성선부7 | J4127 | 17.8 | 834 | 837 |  |  |  |  | YS15834 | YS15837 | YS15 | YS15 | YS15 | YS15 | 834 | 0 | 0 | 1 | 0 | 837 | 0 | 0 | 6 | 0 | [20 empty] | 0 | 0 | 0 | 0 | 0
YS15 | 연성선부7 | J4128 | 10 | 850 | [5 empty] | YS15850 | YS15 | YS15 | YS15 | YS15 | YS15 | 850 | 0 | 0 | 5 | 0 | [25 empty] | 0 | 0 | 0 | 0 | 0
YS15 | 연성선부7 | J4129 | 26.5 | 820 | 824 |  |  |  |  | YS15820 | YS15824 | YS15 | YS15 | YS15 | YS15 | 820 | 0 | 0 | 1 | 0 | 824 | 0 | 0 | 4 | 0 | [20 empty] | 0 | 0 | 0 | 0 | 0
YS15 | 연성선부7 | J4135 | 23.9 | 825 | 827 |  |  |  |  | YS15825 | YS15827 | YS15 | YS15 | YS15 | YS15 | 825 | 0 | 0 | 3 | 0 | 827 | 0 | 0 | 3 | 0 | [20 empty] | 0 | 0 | 0 | 0 | 0
YS15 | 연성선부7 | J4136 | 22.7 | 821 | 824 | 822 |  |  |  | YS15821 | YS15824 | YS15822 | YS15 | YS15 | YS15 | 821 | 0 | 0 | 2 | 0 | 824 | 0 | 0 | 4 | 0 | 822 | 0 | 0 | 3 | 0 | [15 empty] | 0 | 0 | 0 | 0 | 0
YS15 | 연성선부7 | J4137 | 25 | 824 | 825 | 826 |  |  |  | YS15824 | YS15825 | YS15826 | YS15 | YS15 | YS15 | 824 | 0 | 0 | 4 | 0 | 825 | 0 | 0 | 3 | 0 | 826 | 0 | 0 | 5 | 0 | [15 empty] | 0 | 0 | 0 | 0 | 0
YS15 | 연성선부7 | J66 | 9.2 | 검침분구1: YS15; 검침분구2: YS15; 검침분구3: YS15; 검침분구4: YS15; 검침분구5: YS15; 검침분구6: YS15 | [29 empty] | 0 | 0 | 0 | 0 | 0
YS16 | 연성선부6 | J34 | 7.7 | 검침분구1: YS16; 검침분구2: YS16; 검침분구3: YS16; 검침분구4: YS16; 검침분구5: YS16; 검침분구6: YS16 | [29 empty] | 0 | 0 | 0 | 0 | 0
YS16 | 연성선부6 | J35 | 13.2 | 검침분구1: YS16; 검침분구2: YS16; 검침분구3: YS16; 검침분구4: YS16; 검침분구5: YS16; 검침분구6: YS16 | [29 empty] | 0 | 0 | 0 | 0 | 0
YS16 | 연성선부6 | J36 | 7.7 | 검침분구1: YS16; 검침분구2: YS16; 검침분구3: YS16; 검침분구4: YS16; 검침분구5: YS16; 검침분구6: YS16 | [29 empty] | 0 | 0 | 0 | 0 | 0
YS16 | 연성선부6 | J4139 | 13.5 | 608 | [5 empty] | YS16608 | YS16 | YS16 | YS16 | YS16 | YS16 | 608 | 0 | 0 | 2 | 0 | [25 empty] | 0 | 0 | 0 | 0 | 0
YS16 | 연성선부6 | J4141 | 13.2 | 604 | 605 |  |  |  |  | YS16604 | YS16605 | YS16 | YS16 | YS16 | YS16 | 604 | 0 | 0 | 5 | 0 | 605 | 0 | 0 | 2 | 0 | [20 empty] | 0 | 0 | 0 | 0 | 0
YS16 | 연성선부6 | J4142 | 13.1 | 604 | 620 |  |  |  |  | YS16604 | YS16620 | YS16 | YS16 | YS16 | YS16 | 604 | 0 | 0 | 5 | 0 | 620 | 0 | 0 | 5 | 0 | [20 empty] | 0 | 0 | 0 | 0 | 0
YS16 | 연성선부6 | J4143 | 14.3 | 620 | [5 empty] | YS16620 | YS16 | YS16 | YS16 | YS16 | YS16 | 620 | 0 | 0 | 5 | 0 | [25 empty] | 0 | 0 | 0 | 0 | 0
YS16 | 연성선부6 | J4161 | 12.8 | 606 | 608 | 609 |  |  |  | YS16606 | YS16608 | YS16609 | YS16 | YS16 | YS16 | 606 | 0 | 0 | 3 | 0 | 608 | 0 | 0 | 2 | 0 | 609 | 0 | 0 | 5 | 0 | [15 empty] | 0 | 0 | 0 | 0 | 0
YS16 | 연성선부6 | J4162 | 13.5 | 605 | [5 empty] | YS16605 | YS16 | YS16 | YS16 | YS16 | YS16 | 605 | 0 | 0 | 2 | 0 | [25 empty] | 0 | 0 | 0 | 0 | 0
YS16 | 연성선부6 | J4163 | 8.9 | 854 | 807 |  |  |  |  | YS16854 | YS16807 | YS16 | YS16 | YS16 | YS16 | 854 | 0 | 0 | 7 | 0 | 807 | 0 | 0 | 5 | 0 | [20 empty] | 0 | 0 | 0 | 0 | 0
YS16 | 연성선부6 | J4164 | 9.2 | 854 | [5 empty] | YS16854 | YS16 | YS16 | YS16 | YS16 | YS16 | 854 | 0 | 0 | 7 | 0 | [25 empty] | 0 | 0 | 0 | 0 | 0
YS16 | 연성선부6 | J4165 | 8.4 | 595 | 593 | 807 |  |  |  | YS16595 | YS16593 | YS16807 | YS16 | YS16 | YS16 | 595 | 0 | 0 | 2 | 0 | 593 | 0 | 0 | 2 | 0 | 807 | 0 | 0 | 5 | 0 | [15 empty] | 0 | 0 | 0 | 0 | 0
YS16 | 연성선부6 | J4166 | 8.1 | 601 | 595 | 600 |  |  |  | YS16601 | YS16595 | YS16600 | YS16 | YS16 | YS16 | 601 | 0 | 0 | 1 | 0 | 595 | 0 | 0 | 2 | 0 | 600 | 0 | 0 | 2 | 0 | [15 empty] | 0 | 0 | 0 | 0 | 0
YS16 | 연성선부6 | J4167 | 7.1 | 599 | 618 | 598 | 615 | 600 |  | YS16599 | YS16618 | YS16598 | YS16615 | YS16600 | YS16 | 599 | 0 | 0 | 1 | 0 | 618 | 0 | 0 | 1 | 0 | 598 | 0 | 0 | 2 | 0 | 615 | 0 | 0 | 2 | 0 | 600 | 0 | 0 | 2 | 0 | [5 empty] | 0 | 0 | 0 | 0 | 0
YS16 | 연성선부6 | J4168 | 7.7 | 617 | 616 |  |  |  |  | YS16617 | YS16616 | YS16 | YS16 | YS16 | YS16 | 617 | 0 | 0 | 1 | 0 | 616 | 0 | 0 | 1 | 0 | [20 empty] | 0 | 0 | 0 | 0 | 0
YS16 | 연성선부6 | J4169 | 8.2 | 619 | [5 empty] | YS16619 | YS16 | YS16 | YS16 | YS16 | YS16 | 619 | 0 | 0 | 1 | 0 | [25 empty] | 0 | 0 | 0 | 0 | 0
YS16 | 연성선부6 | J4179 | 8.9 | 756 | 757 | 806 |  |  |  | YS16756 | YS16757 | YS16806 | YS16 | YS16 | YS16 | 756 | 0 | 0 | 5 | 0 | 757 | 0 | 0 | 2 | 0 | 806 | 0 | 0 | 3 | 0 | [15 empty] | 0 | 0 | 0 | 0 | 0
YS16 | 연성선부6 | J4180 | 8.5 | 756 | 806 | 590 | 591 |  |  | YS16756 | YS16806 | YS16590 | YS16591 | YS16 | YS16 | 756 | 0 | 0 | 5 | 0 | 806 | 0 | 0 | 3 | 0 | 590 | 0 | 0 | 3 | 0 | 591 | 0 | 0 | 3 | 0 | [10 empty] | 0 | 0 | 0 | 0 | 0
YS16 | 연성선부6 | J4181 | 12.3 | 588 | 609 |  |  |  |  | YS16588 | YS16609 | YS16 | YS16 | YS16 | YS16 | 588 | 0 | 0 | 6 | 0 | 609 | 0 | 0 | 5 | 0 | [20 empty] | 0 | 0 | 0 | 0 | 0
YS16 | 연성선부6 | J4182 | 12.7 | 606 | 588 | 609 |  |  |  | YS16606 | YS16588 | YS16609 | YS16 | YS16 | YS16 | 606 | 0 | 0 | 3 | 0 | 588 | 0 | 0 | 6 | 0 | 609 | 0 | 0 | 5 | 0 | [15 empty] | 0 | 0 | 0 | 0 | 0
YS16 | 연성선부6 | J4183 | 8.8 | 620 | 756 | 589 | 590 |  |  | YS16620 | YS16756 | YS16589 | YS16590 | YS16 | YS16 | 620 | 0 | 0 | 5 | 0 | 756 | 0 | 0 | 5 | 0 | 589 | 0 | 0 | 3 | 0 | 590 | 0 | 0 | 3 | 0 | [10 empty] | 0 | 0 | 0 | 0 | 0
YS16 | 연성선부6 | J4184 | 7.9 | 589 | 590 | 709 | 612 |  |  | YS16589 | YS16590 | YS16709 | YS16612 | YS16 | YS16 | 589 | 0 | 0 | 3 | 0 | 590 | 0 | 0 | 3 | 0 | 709 | 0 | 0 | 3 | 0 | 612 | 0 | 0 | 2 | 0 | [10 empty] | 0 | 0 | 0 | 0 | 0
YS16 | 연성선부6 | J4185 | 7.8 | 612 | 602 | 709 |  |  |  | YS16612 | YS16602 | YS16709 | YS16 | YS16 | YS16 | 612 | 0 | 0 | 2 | 0 | 602 | 0 | 0 | 3 | 0 | 709 | 0 | 0 | 3 | 0 | [15 empty] | 0 | 0 | 0 | 0 | 0
YS16 | 연성선부6 | J4186 | 8.7 | 620 | 756 | 852 |  |  |  | YS16620 | YS16756 | YS16852 | YS16 | YS16 | YS16 | 620 | 0 | 0 | 5 | 0 | 756 | 0 | 0 | 5 | 0 | 852 | 0 | 0 | 5 | 0 | [15 empty] | 0 | 0 | 0 | 0 | 0
YS16 | 연성선부6 | J4187 | 11.4 | 588 | 589 | 609 | 613 |  |  | YS16588 | YS16589 | YS16609 | YS16613 | YS16 | YS16 | 588 | 0 | 0 | 6 | 0 | 589 | 0 | 0 | 3 | 0 | 609 | 0 | 0 | 5 | 0 | 613 | 0 | 0 | 1 | 0 | [10 empty] | 0 | 0 | 0 | 0 | 0
YS16 | 연성선부6 | J4188 | 8.1 | 593 | 592 | 807 | 591 | 806 |  | YS16593 | YS16592 | YS16807 | YS16591 | YS16806 | YS16 | 593 | 0 | 0 | 2 | 0 | 592 | 0 | 0 | 2 | 0 | 807 | 0 | 0 | 5 | 0 | 591 | 0 | 0 | 3 | 0 | 806 | 0 | 0 | 3 | 0 | [5 empty] | 0 | 0 | 0 | 0 | 0
YS16 | 연성선부6 | J4189 | 11.8 | 604 | 588 |  |  |  |  | YS16604 | YS16588 | YS16 | YS16 | YS16 | YS16 | 604 | 0 | 0 | 5 | 0 | 588 | 0 | 0 | 6 | 0 | [20 empty] | 0 | 0 | 0 | 0 | 0
YS16 | 연성선부6 | J4190 | 12 | 588 | 604 | 606 |  |  |  | YS16588 | YS16604 | YS16606 | YS16 | YS16 | YS16 | 588 | 0 | 0 | 6 | 0 | 604 | 0 | 0 | 5 | 0 | 606 | 0 | 0 | 3 | 0 | [15 empty] | 0 | 0 | 0 | 0 | 0
YS16 | 연성선부6 | J4191 | 8.1 | 611 | 602 |  |  |  |  | YS16611 | YS16602 | YS16 | YS16 | YS16 | YS16 | 611 | 0 | 0 | 3 | 0 | 602 | 0 | 0 | 3 | 0 | [20 empty] | 0 | 0 | 0 | 0 | 0
YS16 | 연성선부6 | J4192 | 11.4 | 604 | 588 |  |  |  |  | YS16604 | YS16588 | YS16 | YS16 | YS16 | YS16 | 604 | 0 | 0 | 5 | 0 | 588 | 0 | 0 | 6 | 0 | [20 empty] | 0 | 0 | 0 | 0 | 0
YS16 | 연성선부6 | J4193 | 8.8 | 854 | 807 |  |  |  |  | YS16854 | YS16807 | YS16 | YS16 | YS16 | YS16 | 854 | 0 | 0 | 7 | 0 | 807 | 0 | 0 | 5 | 0 | [20 empty] | 0 | 0 | 0 | 0 | 0
YS16 | 연성선부6 | J4194 | 8.7 | 758 | 807 | 854 |  |  |  | YS16758 | YS16807 | YS16854 | YS16 | YS16 | YS16 | 758 | 0 | 0 | 2 | 0 | 807 | 0 | 0 | 5 | 0 | 854 | 0 | 0 | 7 | 0 | [15 empty] | 0 | 0 | 0 | 0 | 0
YS16 | 연성선부6 | J4195 | 8.7 | 756 | 757 | 852 |  |  |  | YS16756 | YS16757 | YS16852 | YS16 | YS16 | YS16 | 756 | 0 | 0 | 5 | 0 | 757 | 0 | 0 | 2 | 0 | 852 | 0 | 0 | 5 | 0 | [15 empty] | 0 | 0 | 0 | 0 | 0
YS16 | 연성선부6 | J4196 | 7.8 | 596 | 594 | 710 |  |  |  | YS16596 | YS16594 | YS16710 | YS16 | YS16 | YS16 | 596 | 0 | 0 | 2 | 0 | 594 | 0 | 0 | 2 | 0 | 710 | 0 | 0 | 4 | 0 | [15 empty] | 0 | 0 | 0 | 0 | 0
YS16 | 연성선부6 | J4197 | 11.7 | 609 | 610 |  |  |  |  | YS16609 | YS16610 | YS16 | YS16 | YS16 | YS16 | 609 | 0 | 0 | 5 | 0 | 610 | 0 | 0 | 1 | 0 | [20 empty] | 0 | 0 | 0 | 0 | 0
YS16 | 연성선부6 | J4217 | 9.3 | 853 | 854 |  |  |  |  | YS16853 | YS16854 | YS16 | YS16 | YS16 | YS16 | 853 | 0 | 0 | 4 | 0 | 854 | 0 | 0 | 7 | 0 | [20 empty] | 0 | 0 | 0 | 0 | 0
YS16 | 연성선부6 | J4218 | 8.8 | 854 | 853 |  |  |  |  | YS16854 | YS16853 | YS16 | YS16 | YS16 | YS16 | 854 | 0 | 0 | 7 | 0 | 853 | 0 | 0 | 4 | 0 | [20 empty] | 0 | 0 | 0 | 0 | 0
YS16 | 연성선부6 | J4219 | 12.5 | 607 | [5 empty] | YS16607 | YS16 | YS16 | YS16 | YS16 | YS16 | 607 | 0 | 0 | 3 | 0 | [25 empty] | 0 | 0 | 0 | 0 | 0
YS16 | 연성선부6 | J4220 | 8.8 | 758 | 852 | 853 | 854 |  |  | YS16758 | YS16852 | YS16853 | YS16854 | YS16 | YS16 | 758 | 0 | 0 | 2 | 0 | 852 | 0 | 0 | 5 | 0 | 853 | 0 | 0 | 4 | 0 | 854 | 0 | 0 | 7 | 0 | [10 empty] | 0 | 0 | 0 | 0 | 0
YS16 | 연성선부6 | J4221 | 7.7 | 596 | 597 | 603 | 710 |  |  | YS16596 | YS16597 | YS16603 | YS16710 | YS16 | YS16 | 596 | 0 | 0 | 2 | 0 | 597 | 0 | 0 | 2 | 0 | 603 | 0 | 0 | 4 | 0 | 710 | 0 | 0 | 4 | 0 | [10 empty] | 0 | 0 | 0 | 0 | 0
YS16 | 연성선부6 | J4222 | 7.7 | 602 | 603 | 709 | 710 |  |  | YS16602 | YS16603 | YS16709 | YS16710 | YS16 | YS16 | 602 | 0 | 0 | 3 | 0 | 603 | 0 | 0 | 4 | 0 | 709 | 0 | 0 | 3 | 0 | 710 | 0 | 0 | 4 | 0 | [10 empty] | 0 | 0 | 0 | 0 | 0
YS16 | 연성선부6 | J4223 | 7.9 | 598 | 603 | 615 |  |  |  | YS16598 | YS16603 | YS16615 | YS16 | YS16 | YS16 | 598 | 0 | 0 | 2 | 0 | 603 | 0 | 0 | 4 | 0 | 615 | 0 | 0 | 2 | 0 | [15 empty] | 0 | 0 | 0 | 0 | 0
YS16 | 연성선부6 | J4225 | 8.9 | 852 | 853 |  |  |  |  | YS16852 | YS16853 | YS16 | YS16 | YS16 | YS16 | 852 | 0 | 0 | 5 | 0 | 853 | 0 | 0 | 4 | 0 | [20 empty] | 0 | 0 | 0 | 0 | 0
YS16 | 연성선부6 | J4226 | 7.9 | 603 | 597 |  |  |  |  | YS16603 | YS16597 | YS16 | YS16 | YS16 | YS16 | 603 | 0 | 0 | 4 | 0 | 597 | 0 | 0 | 2 | 0 | [20 empty] | 0 | 0 | 0 | 0 | 0
YS16 | 연성선부6 | J4229 | 8.3 | 611 | 614 |  |  |  |  | YS16611 | YS16614 | YS16 | YS16 | YS16 | YS16 | 611 | 0 | 0 | 3 | 0 | 614 | 0 | 0 | 2 | 0 | [20 empty] | 0 | 0 | 0 | 0 | 0
YS16 | 연성선부6 | J4230 | 8.4 | 611 | 614 |  |  |  |  | YS16611 | YS16614 | YS16 | YS16 | YS16 | YS16 | 611 | 0 | 0 | 3 | 0 | 614 | 0 | 0 | 2 | 0 | [20 empty] | 0 | 0 | 0 | 0 | 0
YS16 | 연성선부6 | J4243 | 7.9 | 592 | 594 | 710 | 591 |  |  | YS16592 | YS16594 | YS16710 | YS16591 | YS16 | YS16 | 592 | 0 | 0 | 2 | 0 | 594 | 0 | 0 | 2 | 0 | 710 | 0 | 0 | 4 | 0 | 591 | 0 | 0 | 3 | 0 | [10 empty] | 0 | 0 | 0 | 0 | 0
YS16 | 연성선부6 | J4245 | 8.4 | 검침분구1: YS16; 검침분구2: YS16; 검침분구3: YS16; 검침분구4: YS16; 검침분구5: YS16; 검침분구6: YS16 | [29 empty] | 0 | 0 | 0 | 0 | 0
YS16 | 연성선부6 | J4246 | 10.5 | 609-1 | [5 empty] | YS16609-1 | YS16 | YS16 | YS16 | YS16 | YS16 | 609-1 | 0 | 0 | 1 | 0 | [25 empty] | 0 | 0 | 0 | 0 | 0
YS16 | 연성선부6 | J9488 | 8.5 | 620 | 852 |  |  |  |  | YS16620 | YS16852 | YS16 | YS16 | YS16 | YS16 | 620 | 0 | 0 | 5 | 0 | 852 | 0 | 0 | 5 | 0 | [20 empty] | 0 | 0 | 0 | 0 | 0
YS16 | 연성선부6 | J9489 | 13.2 | 607 | [5 empty] | YS16607 | YS16 | YS16 | YS16 | YS16 | YS16 | 607 | 0 | 0 | 3 | 0 | [25 empty] | 0 | 0 | 0 | 0 | 0
YS16 | 연성선부6 | J9490 | 13.2 | 607 | [5 empty] | YS16607 | YS16 | YS16 | YS16 | YS16 | YS16 | 607 | 0 | 0 | 3 | 0 | [25 empty] | 0 | 0 | 0 | 0 | 0
YS17 | 연성선부4 | J37 | 8.3 | 검침분구1: YS17; 검침분구2: YS17; 검침분구3: YS17; 검침분구4: YS17; 검침분구5: YS17; 검침분구6: YS17 | [29 empty] | 0 | 0 | 0 | 0 | 0
YS17 | 연성선부4 | J39 | 7.2 | 검침분구1: YS17; 검침분구2: YS17; 검침분구3: YS17; 검침분구4: YS17; 검침분구5: YS17; 검침분구6: YS17 | [29 empty] | 0 | 0 | 0 | 0 | 0
YS17 | 연성선부4 | J3922 | 7.4 | 076-1079 | [5 empty] | YS17076-1079 | YS17 | YS17 | YS17 | YS17 | YS17 | 076-1079 | 0 | 0 | 8 | 0 | [25 empty] | 0 | 0 | 0 | 0 | 0
YS17 | 연성선부4 | J3923 | 7.6 | 076-1079 | [5 empty] | YS17076-1079 | YS17 | YS17 | YS17 | YS17 | YS17 | 076-1079 | 0 | 0 | 8 | 0 | [25 empty] | 0 | 0 | 0 | 0 | 0
YS17 | 연성선부4 | J3924 | 8.9 | 076-1077 | 076-1078 |  |  |  |  | YS17076-1077 | YS17076-1078 | YS17 | YS17 | YS17 | YS17 | 076-1077 | 0 | 0 | 7 | 0 | 076-1078 | 0 | 0 | 8 | 0 | [20 empty] | 0 | 0 | 0 | 0 | 0
YS17 | 연성선부4 | J3925 | 8.4 | 076-1078 | [5 empty] | YS17076-1078 | YS17 | YS17 | YS17 | YS17 | YS17 | 076-1078 | 0 | 0 | 8 | 0 | [25 empty] | 0 | 0 | 0 | 0 | 0
YS17 | 연성선부4 | J3926 | 8.9 | 076-1077 | 076-1078 |  |  |  |  | YS17076-1077 | YS17076-1078 | YS17 | YS17 | YS17 | YS17 | 076-1077 | 0 | 0 | 7 | 0 | 076-1078 | 0 | 0 | 8 | 0 | [20 empty] | 0 | 0 | 0 | 0 | 0
YS17 | 연성선부4 | J3927 | 12 | 076-1078 | [5 empty] | YS17076-1078 | YS17 | YS17 | YS17 | YS17 | YS17 | 076-1078 | 0 | 0 | 8 | 0 | [25 empty] | 0 | 0 | 0 | 0 | 0
YS17 | 연성선부4 | J3941 | 7.2 | 076-1077 | [5 empty] | YS17076-1077 | YS17 | YS17 | YS17 | YS17 | YS17 | 076-1077 | 0 | 0 | 7 | 0 | [25 empty] | 0 | 0 | 0 | 0 | 0
YS17 | 연성선부4 | J3942 | 7.4 | 076-1077 | 076-1078 | 076-1079 |  |  |  | YS17076-1077 | YS17076-1078 | YS17076-1079 | YS17 | YS17 | YS17 | 076-1077 | 0 | 0 | 7 | 0 | 076-1078 | 0 | 0 | 8 | 0 | 076-1079 | 0 | 0 | 8 | 0 | [15 empty] | 0 | 0 | 0 | 0 | 0
YS17 | 연성선부4 | J3943 | 7.4 | 076-1077 | [5 empty] | YS17076-1077 | YS17 | YS17 | YS17 | YS17 | YS17 | 076-1077 | 0 | 0 | 7 | 0 | [25 empty] | 0 | 0 | 0 | 0 | 0
YS17 | 연성선부4 | J3944 | 7.5 | 076-1078 | 076-1079 |  |  |  |  | YS17076-1078 | YS17076-1079 | YS17 | YS17 | YS17 | YS17 | 076-1078 | 0 | 0 | 8 | 0 | 076-1079 | 0 | 0 | 8 | 0 | [20 empty] | 0 | 0 | 0 | 0 | 0
YS17 | 연성선부4 | J3945 | 7.5 | 076-1079 | [5 empty] | YS17076-1079 | YS17 | YS17 | YS17 | YS17 | YS17 | 076-1079 | 0 | 0 | 8 | 0 | [25 empty] | 0 | 0 | 0 | 0 | 0
YS17 | 연성선부4 | J3946 | 7.5 | 076-1078 | 076-1079 |  |  |  |  | YS17076-1078 | YS17076-1079 | YS17 | YS17 | YS17 | YS17 | 076-1078 | 0 | 0 | 8 | 0 | 076-1079 | 0 | 0 | 8 | 0 | [20 empty] | 0 | 0 | 0 | 0 | 0
YS17 | 연성선부4 | J3947 | 7.5 | 076-1079 | [5 empty] | YS17076-1079 | YS17 | YS17 | YS17 | YS17 | YS17 | 076-1079 | 0 | 0 | 8 | 0 | [25 empty] | 0 | 0 | 0 | 0 | 0
YS17 | 연성선부4 | J3955 | 7.2 | 076-1077 | [5 empty] | YS17076-1077 | YS17 | YS17 | YS17 | YS17 | YS17 | 076-1077 | 0 | 0 | 7 | 0 | [25 empty] | 0 | 0 | 0 | 0 | 0
YS17 | 연성선부4 | J3956 | 7.2 | 076-1077 | [5 empty] | YS17076-1077 | YS17 | YS17 | YS17 | YS17 | YS17 | 076-1077 | 0 | 0 | 7 | 0 | [25 empty] | 0 | 0 | 0 | 0 | 0
YS17 | 연성선부4 | J3959 | 7.9 | 076-1079 | [5 empty] | YS17076-1079 | YS17 | YS17 | YS17 | YS17 | YS17 | 076-1079 | 0 | 0 | 8 | 0 | [25 empty] | 0 | 0 | 0 | 0 | 0
YS17 | 연성선부4 | J3960 | 7.5 | 076-1078 | [5 empty] | YS17076-1078 | YS17 | YS17 | YS17 | YS17 | YS17 | 076-1078 | 0 | 0 | 8 | 0 | [25 empty] | 0 | 0 | 0 | 0 | 0
YS18 | 연성선부1 | J53 | 9.3 | 검침분구1: YS18; 검침분구2: YS18; 검침분구3: YS18; 검침분구4: YS18; 검침분구5: YS18; 검침분구6: YS18 | [29 empty] | 0 | 0 | 0 | 0 | 0
YS18 | 연성선부1 | J54 | 12.1 | 검침분구1: YS18; 검침분구2: YS18; 검침분구3: YS18; 검침분구4: YS18; 검침분구5: YS18; 검침분구6: YS18 | [29 empty] | 0 | 0 | 0 | 0 | 0
YS18 | 연성선부1 | J8291 | 22.5 | 145 | [5 empty] | YS18145 | YS18 | YS18 | YS18 | YS18 | YS18 | 145 | 0 | 0 | 11 | 0 | [25 empty] | 0 | 0 | 0 | 0 | 0
YS18 | 연성선부1 | J8292 | 24.3 | 145 | [5 empty] | YS18145 | YS18 | YS18 | YS18 | YS18 | YS18 | 145 | 0 | 0 | 11 | 0 | [25 empty] | 0 | 0 | 0 | 0 | 0
YS18 | 연성선부1 | J8295 | 33 | 145 | [5 empty] | YS18145 | YS18 | YS18 | YS18 | YS18 | YS18 | 145 | 0 | 0 | 11 | 0 | [25 empty] | 0 | 0 | 0 | 0 | 0
YS18 | 연성선부1 | J8296 | 30.4 | 145 | [5 empty] | YS18145 | YS18 | YS18 | YS18 | YS18 | YS18 | 145 | 0 | 0 | 11 | 0 | [25 empty] | 0 | 0 | 0 | 0 | 0
YS18 | 연성선부1 | J8299 | 27 | 145 | [5 empty] | YS18145 | YS18 | YS18 | YS18 | YS18 | YS18 | 145 | 0 | 0 | 11 | 0 | [25 empty] | 0 | 0 | 0 | 0 | 0
YS18 | 연성선부1 | J8325 | 22.1 | 145 | [5 empty] | YS18145 | YS18 | YS18 | YS18 | YS18 | YS18 | 145 | 0 | 0 | 11 | 0 | [25 empty] | 0 | 0 | 0 | 0 | 0
YS18 | 연성선부1 | J8327 | 28.3 | 145 | [5 empty] | YS18145 | YS18 | YS18 | YS18 | YS18 | YS18 | 145 | 0 | 0 | 11 | 0 | [25 empty] | 0 | 0 | 0 | 0 | 0
YS18 | 연성선부1 | J8328 | 46.4 | 검침분구1: YS18; 검침분구2: YS18; 검침분구3: YS18; 검침분구4: YS18; 검침분구5: YS18; 검침분구6: YS18 | [29 empty] | 0 | 0 | 0 | 0 | 0
YS18 | 연성선부1 | J8343 | 25.1 | 145 | [5 empty] | YS18145 | YS18 | YS18 | YS18 | YS18 | YS18 | 145 | 0 | 0 | 11 | 0 | [25 empty] | 0 | 0 | 0 | 0 | 0
YS18 | 연성선부1 | J8431 | 22.8 | 145 | [5 empty] | YS18145 | YS18 | YS18 | YS18 | YS18 | YS18 | 145 | 0 | 0 | 11 | 0 | [25 empty] | 0 | 0 | 0 | 0 | 0
YS18 | 연성선부1 | J8434 | 31 | 145 | [5 empty] | YS18145 | YS18 | YS18 | YS18 | YS18 | YS18 | 145 | 0 | 0 | 11 | 0 | [25 empty] | 0 | 0 | 0 | 0 | 0
YS18 | 연성선부1 | J8437 | 33.9 | 145 | [5 empty] | YS18145 | YS18 | YS18 | YS18 | YS18 | YS18 | 145 | 0 | 0 | 11 | 0 | [25 empty] | 0 | 0 | 0 | 0 | 0
YS18 | 연성선부1 | J8514 | 11.9 | 검침분구1: YS18; 검침분구2: YS18; 검침분구3: YS18; 검침분구4: YS18; 검침분구5: YS18; 검침분구6: YS18 | [29 empty] | 0 | 0 | 0 | 0 | 0
YS18 | 연성선부1 | J8515 | 17.7 | 검침분구1: YS18; 검침분구2: YS18; 검침분구3: YS18; 검침분구4: YS18; 검침분구5: YS18; 검침분구6: YS18 | [29 empty] | 0 | 0 | 0 | 0 | 0
YS18 | 연성선부1 | J8523 | 10.7 | 검침분구1: YS18; 검침분구2: YS18; 검침분구3: YS18; 검침분구4: YS18; 검침분구5: YS18; 검침분구6: YS18 | [29 empty] | 0 | 0 | 0 | 0 | 0
YS19 | 연성선부24 | J72 | 6.4 | 검침분구1: YS19; 검침분구2: YS19; 검침분구3: YS19; 검침분구4: YS19; 검침분구5: YS19; 검침분구6: YS19 | [29 empty] | 0 | 0 | 0 | 0 | 0
YS19 | 연성선부24 | J7843 | 5.9 | 396 | [5 empty] | YS19396 | YS19 | YS19 | YS19 | YS19 | YS19 | 396 | 0 | 0 | 9 | 0 | [25 empty] | 0 | 0 | 0 | 0 | 0
YS19 | 연성선부24 | J7844 | 6.5 | 423 | 396 |  |  |  |  | YS19423 | YS19396 | YS19 | YS19 | YS19 | YS19 | 423 | 0 | 0 | 14 | 0 | 396 | 0 | 0 | 9 | 0 | [20 empty] | 0 | 0 | 0 | 0 | 0
YS19 | 연성선부24 | J7845 | 6.3 | 396 | 423 |  |  |  |  | YS19396 | YS19423 | YS19 | YS19 | YS19 | YS19 | 396 | 0 | 0 | 9 | 0 | 423 | 0 | 0 | 14 | 0 | [20 empty] | 0 | 0 | 0 | 0 | 0
YS19 | 연성선부24 | J7846 | 6.4 | 423 | 396 |  |  |  |  | YS19423 | YS19396 | YS19 | YS19 | YS19 | YS19 | 423 | 0 | 0 | 14 | 0 | 396 | 0 | 0 | 9 | 0 | [20 empty] | 0 | 0 | 0 | 0 | 0
YS19 | 연성선부24 | J7847 | 5.8 | 390 | [5 empty] | YS19390 | YS19 | YS19 | YS19 | YS19 | YS19 | 390 | 0 | 0 | 6 | 0 | [25 empty] | 0 | 0 | 0 | 0 | 0
YS19 | 연성선부24 | J7848 | 5.9 | 390 | [5 empty] | YS19390 | YS19 | YS19 | YS19 | YS19 | YS19 | 390 | 0 | 0 | 6 | 0 | [25 empty] | 0 | 0 | 0 | 0 | 0
YS19 | 연성선부24 | J7849 | 6.1 | 421 | [5 empty] | YS19421 | YS19 | YS19 | YS19 | YS19 | YS19 | 421 | 0 | 0 | 6 | 0 | [25 empty] | 0 | 0 | 0 | 0 | 0
YS19 | 연성선부24 | J7850 | 6.2 | 421 | [5 empty] | YS19421 | YS19 | YS19 | YS19 | YS19 | YS19 | 421 | 0 | 0 | 6 | 0 | [25 empty] | 0 | 0 | 0 | 0 | 0
YS19 | 연성선부24 | J7851 | 6.1 | 396 | [5 empty] | YS19396 | YS19 | YS19 | YS19 | YS19 | YS19 | 396 | 0 | 0 | 9 | 0 | [25 empty] | 0 | 0 | 0 | 0 | 0
YS19 | 연성선부24 | J7852 | 5.8 | 390 | [5 empty] | YS19390 | YS19 | YS19 | YS19 | YS19 | YS19 | 390 | 0 | 0 | 6 | 0 | [25 empty] | 0 | 0 | 0 | 0 | 0
YS19 | 연성선부24 | J7853 | 5.8 | 390 | 384 |  |  |  |  | YS19390 | YS19384 | YS19 | YS19 | YS19 | YS19 | 390 | 0 | 0 | 6 | 0 | 384 | 0 | 0 | 10 | 0 | [20 empty] | 0 | 0 | 0 | 0 | 0
YS19 | 연성선부24 | J7854 | 5.7 | 390 | 384 |  |  |  |  | YS19390 | YS19384 | YS19 | YS19 | YS19 | YS19 | 390 | 0 | 0 | 6 | 0 | 384 | 0 | 0 | 10 | 0 | [20 empty] | 0 | 0 | 0 | 0 | 0
YS19 | 연성선부24 | J7857 | 5.9 | 384 | 396 | 421 |  |  |  | YS19384 | YS19396 | YS19421 | YS19 | YS19 | YS19 | 384 | 0 | 0 | 10 | 0 | 396 | 0 | 0 | 9 | 0 | 421 | 0 | 0 | 6 | 0 | [15 empty] | 0 | 0 | 0 | 0 | 0
YS19 | 연성선부24 | J7858 | 5.8 | 384 | [5 empty] | YS19384 | YS19 | YS19 | YS19 | YS19 | YS19 | 384 | 0 | 0 | 10 | 0 | [25 empty] | 0 | 0 | 0 | 0 | 0
YS19 | 연성선부24 | J7859 | 5.9 | 384 | [5 empty] | YS19384 | YS19 | YS19 | YS19 | YS19 | YS19 | 384 | 0 | 0 | 10 | 0 | [25 empty] | 0 | 0 | 0 | 0 | 0
YS19 | 연성선부24 | J7860 | 5.9 | 390 | 384 |  |  |  |  | YS19390 | YS19384 | YS19 | YS19 | YS19 | YS19 | 390 | 0 | 0 | 6 | 0 | 384 | 0 | 0 | 10 | 0 | [20 empty] | 0 | 0 | 0 | 0 | 0
YS19 | 연성선부24 | J7863 | 6.1 | 384 | [5 empty] | YS19384 | YS19 | YS19 | YS19 | YS19 | YS19 | 384 | 0 | 0 | 10 | 0 | [25 empty] | 0 | 0 | 0 | 0 | 0
YS19 | 연성선부24 | J7864 | 6.8 | 423 | [5 empty] | YS19423 | YS19 | YS19 | YS19 | YS19 | YS19 | 423 | 0 | 0 | 14 | 0 | [25 empty] | 0 | 0 | 0 | 0 | 0
YS19 | 연성선부24 | J7865 | 6.4 | 423 | [5 empty] | YS19423 | YS19 | YS19 | YS19 | YS19 | YS19 | 423 | 0 | 0 | 14 | 0 | [25 empty] | 0 | 0 | 0 | 0 | 0
YS19 | 연성선부24 | J7866 | 6.8 | 423 | [5 empty] | YS19423 | YS19 | YS19 | YS19 | YS19 | YS19 | 423 | 0 | 0 | 14 | 0 | [25 empty] | 0 | 0 | 0 | 0 | 0
YS19 | 연성선부24 | J7867 | 6.8 | 423 | [5 empty] | YS19423 | YS19 | YS19 | YS19 | YS19 | YS19 | 423 | 0 | 0 | 14 | 0 | [25 empty] | 0 | 0 | 0 | 0 | 0
YS19 | 연성선부24 | J7868 | 6.4 | 421 | 423 | 396 |  |  |  | YS19421 | YS19423 | YS19396 | YS19 | YS19 | YS19 | 421 | 0 | 0 | 6 | 0 | 423 | 0 | 0 | 14 | 0 | 396 | 0 | 0 | 9 | 0 | [15 empty] | 0 | 0 | 0 | 0 | 0
YS19 | 연성선부24 | J7894 | 6.8 | 423 | [5 empty] | YS19423 | YS19 | YS19 | YS19 | YS19 | YS19 | 423 | 0 | 0 | 14 | 0 | [25 empty] | 0 | 0 | 0 | 0 | 0
YS19 | 연성선부24 | J7895 | 6.1 | 384 | 396 |  |  |  |  | YS19384 | YS19396 | YS19 | YS19 | YS19 | YS19 | 384 | 0 | 0 | 10 | 0 | 396 | 0 | 0 | 9 | 0 | [20 empty] | 0 | 0 | 0 | 0 | 0
YS19 | 연성선부24 | J7898 | 6.4 | 423 | [5 empty] | YS19423 | YS19 | YS19 | YS19 | YS19 | YS19 | 423 | 0 | 0 | 14 | 0 | [25 empty] | 0 | 0 | 0 | 0 | 0
YS19 | 연성선부24 | J7899 | 6.5 | 423 | 396 |  |  |  |  | YS19423 | YS19396 | YS19 | YS19 | YS19 | YS19 | 423 | 0 | 0 | 14 | 0 | 396 | 0 | 0 | 9 | 0 | [20 empty] | 0 | 0 | 0 | 0 | 0
YS19 | 연성선부24 | J7900 | 6.1 | 384 | [5 empty] | YS19384 | YS19 | YS19 | YS19 | YS19 | YS19 | 384 | 0 | 0 | 10 | 0 | [25 empty] | 0 | 0 | 0 | 0 | 0
YS19 | 연성선부24 | J7902 | 6.1 | 384 | [5 empty] | YS19384 | YS19 | YS19 | YS19 | YS19 | YS19 | 384 | 0 | 0 | 10 | 0 | [25 empty] | 0 | 0 | 0 | 0 | 0
YS19 | 연성선부24 | J7914 | 6.4 | 421 | 423 | 423 |  |  |  | YS19421 | YS19423 | YS19423 | YS19 | YS19 | YS19 | 421 | 0 | 0 | 6 | 0 | 423 | 0 | 0 | 14 | 0 | 423 | 0 | 0 | 14 | 0 | [15 empty] | 0 | 0 | 0 | 0 | 0
YS19 | 연성선부24 | J7916 | 6.8 | 423 | [5 empty] | YS19423 | YS19 | YS19 | YS19 | YS19 | YS19 | 423 | 0 | 0 | 14 | 0 | [25 empty] | 0 | 0 | 0 | 0 | 0
YS19 | 연성선부24 | J7926 | 6.1 | 421 | [5 empty] | YS19421 | YS19 | YS19 | YS19 | YS19 | YS19 | 421 | 0 | 0 | 6 | 0 | [25 empty] | 0 | 0 | 0 | 0 | 0
YS19 | 연성선부24 | J7927 | 6.5 | 검침분구1: YS19; 검침분구2: YS19; 검침분구3: YS19; 검침분구4: YS19; 검침분구5: YS19; 검침분구6: YS19 | [29 empty] | 0 | 0 | 0 | 0 | 0
YS2 | 연성선부17 | J3764 | 24.4 | 002 | [5 empty] | YS2002 | YS2 | YS2 | YS2 | YS2 | YS2 | 002 | 0 | 0 | 19 | 0 | [25 empty] | 0 | 0 | 0 | 0 | 0
YS2 | 연성선부17 | J3769 | 28.5 | 002 | [5 empty] | YS2002 | YS2 | YS2 | YS2 | YS2 | YS2 | 002 | 0 | 0 | 19 | 0 | [25 empty] | 0 | 0 | 0 | 0 | 0
YS2 | 연성선부17 | J3770 | 26.4 | 002 | [5 empty] | YS2002 | YS2 | YS2 | YS2 | YS2 | YS2 | 002 | 0 | 0 | 19 | 0 | [25 empty] | 0 | 0 | 0 | 0 | 0
YS2 | 연성선부17 | J3771 | 26.1 | 002 | [5 empty] | YS2002 | YS2 | YS2 | YS2 | YS2 | YS2 | 002 | 0 | 0 | 19 | 0 | [25 empty] | 0 | 0 | 0 | 0 | 0
YS2 | 연성선부17 | J3775 | 24.5 | 002 | 011 |  |  |  |  | YS2002 | YS2011 | YS2 | YS2 | YS2 | YS2 | 002 | 0 | 0 | 19 | 0 | 011 | 0 | 0 | 13 | 0 | [20 empty] | 0 | 0 | 0 | 0 | 0
YS2 | 연성선부17 | J3776 | 25.6 | 011 | [5 empty] | YS2011 | YS2 | YS2 | YS2 | YS2 | YS2 | 011 | 0 | 0 | 13 | 0 | [25 empty] | 0 | 0 | 0 | 0 | 0
YS2 | 연성선부17 | J3779 | 29 | 002 | [5 empty] | YS2002 | YS2 | YS2 | YS2 | YS2 | YS2 | 002 | 0 | 0 | 19 | 0 | [25 empty] | 0 | 0 | 0 | 0 | 0
YS2 | 연성선부17 | J3780 | 28.9 | 002 | 011 |  |  |  |  | YS2002 | YS2011 | YS2 | YS2 | YS2 | YS2 | 002 | 0 | 0 | 19 | 0 | 011 | 0 | 0 | 13 | 0 | [20 empty] | 0 | 0 | 0 | 0 | 0
YS2 | 연성선부17 | J3781 | 26.1 | 002 | 011 |  |  |  |  | YS2002 | YS2011 | YS2 | YS2 | YS2 | YS2 | 002 | 0 | 0 | 19 | 0 | 011 | 0 | 0 | 13 | 0 | [20 empty] | 0 | 0 | 0 | 0 | 0
YS2 | 연성선부17 | J3782 | 26.7 | 002 | 011 |  |  |  |  | YS2002 | YS2011 | YS2 | YS2 | YS2 | YS2 | 002 | 0 | 0 | 19 | 0 | 011 | 0 | 0 | 13 | 0 | [20 empty] | 0 | 0 | 0 | 0 | 0
YS2 | 연성선부17 | J3783 | 28.3 | 011 | [5 empty] | YS2011 | YS2 | YS2 | YS2 | YS2 | YS2 | 011 | 0 | 0 | 13 | 0 | [25 empty] | 0 | 0 | 0 | 0 | 0
YS2 | 연성선부17 | J3784 | 27.6 | 011 | [5 empty] | YS2011 | YS2 | YS2 | YS2 | YS2 | YS2 | 011 | 0 | 0 | 13 | 0 | [25 empty] | 0 | 0 | 0 | 0 | 0
YS2 | 연성선부17 | J3785 | 28.5 | 002 | [5 empty] | YS2002 | YS2 | YS2 | YS2 | YS2 | YS2 | 002 | 0 | 0 | 19 | 0 | [25 empty] | 0 | 0 | 0 | 0 | 0
YS2 | 연성선부17 | J3786 | 27.3 | 002 | [5 empty] | YS2002 | YS2 | YS2 | YS2 | YS2 | YS2 | 002 | 0 | 0 | 19 | 0 | [25 empty] | 0 | 0 | 0 | 0 | 0
YS2 | 연성선부17 | J3787 | 26.1 | 002 | [5 empty] | YS2002 | YS2 | YS2 | YS2 | YS2 | YS2 | 002 | 0 | 0 | 19 | 0 | [25 empty] | 0 | 0 | 0 | 0 | 0
YS2 | 연성선부17 | J3788 | 28.9 | 002 | [5 empty] | YS2002 | YS2 | YS2 | YS2 | YS2 | YS2 | 002 | 0 | 0 | 19 | 0 | [25 empty] | 0 | 0 | 0 | 0 | 0
YS2 | 연성선부17 | J3789 | 27.5 | 002 | 011 |  |  |  |  | YS2002 | YS2011 | YS2 | YS2 | YS2 | YS2 | 002 | 0 | 0 | 19 | 0 | 011 | 0 | 0 | 13 | 0 | [20 empty] | 0 | 0 | 0 | 0 | 0
YS2 | 연성선부17 | J3790 | 28.5 | 002 | [5 empty] | YS2002 | YS2 | YS2 | YS2 | YS2 | YS2 | 002 | 0 | 0 | 19 | 0 | [25 empty] | 0 | 0 | 0 | 0 | 0
YS2 | 연성선부17 | J3791 | 26.7 | 011 | [5 empty] | YS2011 | YS2 | YS2 | YS2 | YS2 | YS2 | 011 | 0 | 0 | 13 | 0 | [25 empty] | 0 | 0 | 0 | 0 | 0
YS2 | 연성선부17 | J3792 | 28.1 | 002 | [5 empty] | YS2002 | YS2 | YS2 | YS2 | YS2 | YS2 | 002 | 0 | 0 | 19 | 0 | [25 empty] | 0 | 0 | 0 | 0 | 0
YS2 | 연성선부17 | J3793 | 28.6 | 011 | [5 empty] | YS2011 | YS2 | YS2 | YS2 | YS2 | YS2 | 011 | 0 | 0 | 13 | 0 | [25 empty] | 0 | 0 | 0 | 0 | 0
YS2 | 연성선부17 | J3809 | 27.7 | 011 | [5 empty] | YS2011 | YS2 | YS2 | YS2 | YS2 | YS2 | 011 | 0 | 0 | 13 | 0 | [25 empty] | 0 | 0 | 0 | 0 | 0
YS2 | 연성선부17 | J3810 | 28.3 | 002 | 011 |  |  |  |  | YS2002 | YS2011 | YS2 | YS2 | YS2 | YS2 | 002 | 0 | 0 | 19 | 0 | 011 | 0 | 0 | 13 | 0 | [20 empty] | 0 | 0 | 0 | 0 | 0
YS2 | 연성선부17 | J3813 | 29.1 | 011 | [5 empty] | YS2011 | YS2 | YS2 | YS2 | YS2 | YS2 | 011 | 0 | 0 | 13 | 0 | [25 empty] | 0 | 0 | 0 | 0 | 0
YS2 | 연성선부17 | J3815 | 27.3 | 002 | [5 empty] | YS2002 | YS2 | YS2 | YS2 | YS2 | YS2 | 002 | 0 | 0 | 19 | 0 | [25 empty] | 0 | 0 | 0 | 0 | 0
YS2 | 연성선부17 | J49 | 28.5 | 검침분구1: YS2; 검침분구2: YS2; 검침분구3: YS2; 검침분구4: YS2; 검침분구5: YS2; 검침분구6: YS2 | [29 empty] | 0 | 0 | 0 | 0 | 0
YS2 | 연성선부17 | J9481 | 23 | 002 | [5 empty] | YS2002 | YS2 | YS2 | YS2 | YS2 | YS2 | 002 | 0 | 0 | 19 | 0 | [25 empty] | 0 | 0 | 0 | 0 | 0
YS20 | 연성선부23 | J71 | 6.3 | 검침분구1: YS20; 검침분구2: YS20; 검침분구3: YS20; 검침분구4: YS20; 검침분구5: YS20; 검침분구6: YS20 | [29 empty] | 0 | 0 | 0 | 0 | 0
YS20 | 연성선부23 | J7855 | 10.4 | 946 | [5 empty] | YS20946 | YS20 | YS20 | YS20 | YS20 | YS20 | 946 | 0 | 0 | 10 | 0 | [25 empty] | 0 | 0 | 0 | 0 | 0
YS20 | 연성선부23 | J7856 | 30.7 | 검침분구1: YS20; 검침분구2: YS20; 검침분구3: YS20; 검침분구4: YS20; 검침분구5: YS20; 검침분구6: YS20 | [29 empty] | 0 | 0 | 0 | 0 | 0
YS20 | 연성선부23 | J7862 | 13.3 | 946 | [5 empty] | YS20946 | YS20 | YS20 | YS20 | YS20 | YS20 | 946 | 0 | 0 | 10 | 0 | [25 empty] | 0 | 0 | 0 | 0 | 0
YS20 | 연성선부23 | J7896 | 8.2 | 946 | [5 empty] | YS20946 | YS20 | YS20 | YS20 | YS20 | YS20 | 946 | 0 | 0 | 10 | 0 | [25 empty] | 0 | 0 | 0 | 0 | 0
YS20 | 연성선부23 | J7897 | 8.5 | 946 | [5 empty] | YS20946 | YS20 | YS20 | YS20 | YS20 | YS20 | 946 | 0 | 0 | 10 | 0 | [25 empty] | 0 | 0 | 0 | 0 | 0
YS20 | 연성선부23 | J7901 | 9.9 | 946 | [5 empty] | YS20946 | YS20 | YS20 | YS20 | YS20 | YS20 | 946 | 0 | 0 | 10 | 0 | [25 empty] | 0 | 0 | 0 | 0 | 0
YS20 | 연성선부23 | J7903 | 8.6 | 946 | [5 empty] | YS20946 | YS20 | YS20 | YS20 | YS20 | YS20 | 946 | 0 | 0 | 10 | 0 | [25 empty] | 0 | 0 | 0 | 0 | 0
YS20 | 연성선부23 | J7918 | 6.1 | 946 | [5 empty] | YS20946 | YS20 | YS20 | YS20 | YS20 | YS20 | 946 | 0 | 0 | 10 | 0 | [25 empty] | 0 | 0 | 0 | 0 | 0
YS20 | 연성선부23 | J7919 | 7.5 | 946 | [5 empty] | YS20946 | YS20 | YS20 | YS20 | YS20 | YS20 | 946 | 0 | 0 | 10 | 0 | [25 empty] | 0 | 0 | 0 | 0 | 0
YS20 | 연성선부23 | J7922 | 17.3 | 946 | [5 empty] | YS20946 | YS20 | YS20 | YS20 | YS20 | YS20 | 946 | 0 | 0 | 10 | 0 | [25 empty] | 0 | 0 | 0 | 0 | 0
YS20 | 연성선부23 | J7923 | 6.1 | 946 | [5 empty] | YS20946 | YS20 | YS20 | YS20 | YS20 | YS20 | 946 | 0 | 0 | 10 | 0 | [25 empty] | 0 | 0 | 0 | 0 | 0
YS21 | 연성선부25 | J67 | 5.5 | 검침분구1: YS21; 검침분구2: YS21; 검침분구3: YS21; 검침분구4: YS21; 검침분구5: YS21; 검침분구6: YS21 | [29 empty] | 0 | 0 | 0 | 0 | 0
YS21 | 연성선부25 | J68 | 11.5 | 검침분구1: YS21; 검침분구2: YS21; 검침분구3: YS21; 검침분구4: YS21; 검침분구5: YS21; 검침분구6: YS21 | [29 empty] | 0 | 0 | 0 | 0 | 0
YS21 | 연성선부25 | J8603 | 5.8 | 312 | [5 empty] | YS21312 | YS21 | YS21 | YS21 | YS21 | YS21 | 312 | 52320 | 68096.1599 | 10 | 6809.616 | [25 empty] | 6809.616 | 22.6987 | 22.6987 | 22.6987 | 0.26272
YS21 | 연성선부25 | J8604 | 5.9 | 310 | 312 |  |  |  |  | YS21310 | YS21312 | YS21 | YS21 | YS21 | YS21 | 310 | 149368 | 178864.0066 | 11 | 16260.3642 | 312 | 52320 | 68096.1599 | 10 | 6809.616 | [20 empty] | 23069.9802 | 76.8999 | 76.8999 | 76.8999 | 0.89005
YS21 | 연성선부25 | J8605 | 13.4 | 300 | [5 empty] | YS21300 | YS21 | YS21 | YS21 | YS21 | YS21 | 300 | 66898 | 77719.9318 | 13 | 5978.4563 | [25 empty] | 5978.4563 | 19.9282 | 19.9282 | 19.9282 | 0.23065
YS21 | 연성선부25 | J8606 | 7 | 300 | [5 empty] | YS21300 | YS21 | YS21 | YS21 | YS21 | YS21 | 300 | 66898 | 77719.9318 | 13 | 5978.4563 | [25 empty] | 5978.4563 | 19.9282 | 19.9282 | 19.9282 | 0.23065
YS21 | 연성선부25 | J8607 | 5.7 | 312 | 313-1 |  |  |  |  | YS21312 | YS21313-1 | YS21 | YS21 | YS21 | YS21 | 312 | 52320 | 68096.1599 | 10 | 6809.616 | 313-1 | 54059 | 52137.7204 | 3 | 17379.2401 | [20 empty] | 24188.8561 | 80.6295 | 80.6295 | 80.6295 | 0.93321
YS21 | 연성선부25 | J8608 | 5.7 | 312 | 313-1 |  |  |  |  | YS21312 | YS21313-1 | YS21 | YS21 | YS21 | YS21 | 312 | 52320 | 68096.1599 | 10 | 6809.616 | 313-1 | 54059 | 52137.7204 | 3 | 17379.2401 | [20 empty] | 24188.8561 | 80.6295 | 80.6295 | 80.6295 | 0.93321
YS21 | 연성선부25 | J8609 | 8.8 | 300 | 310 |  |  |  |  | YS21300 | YS21310 | YS21 | YS21 | YS21 | YS21 | 300 | 66898 | 77719.9318 | 13 | 5978.4563 | 310 | 149368 | 178864.0066 | 11 | 16260.3642 | [20 empty] | 22238.8205 | 74.1294 | 74.1294 | 74.1294 | 0.85798
YS21 | 연성선부25 | J8610 | 16.4 | 300 | 310 |  |  |  |  | YS21300 | YS21310 | YS21 | YS21 | YS21 | YS21 | 300 | 66898 | 77719.9318 | 13 | 5978.4563 | 310 | 149368 | 178864.0066 | 11 | 16260.3642 | [20 empty] | 22238.8205 | 74.1294 | 74.1294 | 74.1294 | 0.85798
YS21 | 연성선부25 | J8611 | 7.3 | 310 | [5 empty] | YS21310 | YS21 | YS21 | YS21 | YS21 | YS21 | 310 | 149368 | 178864.0066 | 11 | 16260.3642 | [25 empty] | 16260.3642 | 54.2012 | 54.2012 | 54.2012 | 0.62733
YS21 | 연성선부25 | J8621 | 5.3 | 312 | [5 empty] | YS21312 | YS21 | YS21 | YS21 | YS21 | YS21 | 312 | 52320 | 68096.1599 | 10 | 6809.616 | [25 empty] | 6809.616 | 22.6987 | 22.6987 | 22.6987 | 0.26272
YS21 | 연성선부25 | J8622 | 5.9 | 312 | 313-1 |  |  |  |  | YS21312 | YS21313-1 | YS21 | YS21 | YS21 | YS21 | 312 | 52320 | 68096.1599 | 10 | 6809.616 | 313-1 | 54059 | 52137.7204 | 3 | 17379.2401 | [20 empty] | 24188.8561 | 80.6295 | 80.6295 | 80.6295 | 0.93321
YS21 | 연성선부25 | J8623 | 5.9 | 312 | [5 empty] | YS21312 | YS21 | YS21 | YS21 | YS21 | YS21 | 312 | 52320 | 68096.1599 | 10 | 6809.616 | [25 empty] | 6809.616 | 22.6987 | 22.6987 | 22.6987 | 0.26272
YS21 | 연성선부25 | J8624 | 5.9 | 310 | 312 |  |  |  |  | YS21310 | YS21312 | YS21 | YS21 | YS21 | YS21 | 310 | 149368 | 178864.0066 | 11 | 16260.3642 | 312 | 52320 | 68096.1599 | 10 | 6809.616 | [20 empty] | 23069.9802 | 76.8999 | 76.8999 | 76.8999 | 0.89005
YS21 | 연성선부25 | J8625 | 5.9 | 310 | 311 | 312 |  |  |  | YS21310 | YS21311 | YS21312 | YS21 | YS21 | YS21 | 310 | 149368 | 178864.0066 | 11 | 16260.3642 | 311 | 131365 | 149763.0169 | 6 | 24960.5028 | 312 | 52320 | 68096.1599 | 10 | 6809.616 | [15 empty] | 48030.4831 | 160.1016 | 160.1016 | 160.1016 | 1.853
YS21 | 연성선부25 | J8626 | 10.1 | 311 | [5 empty] | YS21311 | YS21 | YS21 | YS21 | YS21 | YS21 | 311 | 131365 | 149763.0169 | 6 | 24960.5028 | [25 empty] | 24960.5028 | 83.2017 | 83.2017 | 83.2017 | 0.96298
YS21 | 연성선부25 | J8627 | 6.1 | 310 | [5 empty] | YS21310 | YS21 | YS21 | YS21 | YS21 | YS21 | 310 | 149368 | 178864.0066 | 11 | 16260.3642 | [25 empty] | 16260.3642 | 54.2012 | 54.2012 | 54.2012 | 0.62733
YS21 | 연성선부25 | J8628 | 9.1 | 300 | 310 |  |  |  |  | YS21300 | YS21310 | YS21 | YS21 | YS21 | YS21 | 300 | 66898 | 77719.9318 | 13 | 5978.4563 | 310 | 149368 | 178864.0066 | 11 | 16260.3642 | [20 empty] | 22238.8205 | 74.1294 | 74.1294 | 74.1294 | 0.85798
YS21 | 연성선부25 | J8629 | 23.3 | 300 | [5 empty] | YS21300 | YS21 | YS21 | YS21 | YS21 | YS21 | 300 | 66898 | 77719.9318 | 13 | 5978.4563 | [25 empty] | 5978.4563 | 19.9282 | 19.9282 | 19.9282 | 0.23065
YS21 | 연성선부25 | J8630 | 5.7 | 310 | [5 empty] | YS21310 | YS21 | YS21 | YS21 | YS21 | YS21 | 310 | 149368 | 178864.0066 | 11 | 16260.3642 | [25 empty] | 16260.3642 | 54.2012 | 54.2012 | 54.2012 | 0.62733
YS21 | 연성선부25 | J8641 | 10.9 | 300 | 311 |  |  |  |  | YS21300 | YS21311 | YS21 | YS21 | YS21 | YS21 | 300 | 66898 | 77719.9318 | 13 | 5978.4563 | 311 | 131365 | 149763.0169 | 6 | 24960.5028 | [20 empty] | 30938.9591 | 103.1299 | 103.1299 | 103.1299 | 1.1936
YS21 | 연성선부25 | J8642 | 6.8 | 300 | 310 | 311 |  |  |  | YS21300 | YS21310 | YS21311 | YS21 | YS21 | YS21 | 300 | 66898 | 77719.9318 | 13 | 5978.4563 | 310 | 149368 | 178864.0066 | 11 | 16260.3642 | 311 | 131365 | 149763.0169 | 6 | 24960.5028 | [15 empty] | 47199.3234 | 157.3311 | 157.3311 | 157.3311 | 1.821
YS21 | 연성선부25 | J8643 | 6.1 | 310 | 311 |  |  |  |  | YS21310 | YS21311 | YS21 | YS21 | YS21 | YS21 | 310 | 149368 | 178864.0066 | 11 | 16260.3642 | 311 | 131365 | 149763.0169 | 6 | 24960.5028 | [20 empty] | 41220.8671 | 137.4029 | 137.4029 | 137.4029 | 1.5903
YS21 | 연성선부25 | J8644 | 13.2 | 300 | [5 empty] | YS21300 | YS21 | YS21 | YS21 | YS21 | YS21 | 300 | 66898 | 77719.9318 | 13 | 5978.4563 | [25 empty] | 5978.4563 | 19.9282 | 19.9282 | 19.9282 | 0.23065
YS21 | 연성선부25 | J8649 | 20.9 | 300 | [5 empty] | YS21300 | YS21 | YS21 | YS21 | YS21 | YS21 | 300 | 66898 | 77719.9318 | 13 | 5978.4563 | [25 empty] | 5978.4563 | 19.9282 | 19.9282 | 19.9282 | 0.23065
YS21 | 연성선부25 | J8651 | 5.9 | 312 | [5 empty] | YS21312 | YS21 | YS21 | YS21 | YS21 | YS21 | 312 | 52320 | 68096.1599 | 10 | 6809.616 | [25 empty] | 6809.616 | 22.6987 | 22.6987 | 22.6987 | 0.26272
YS21 | 연성선부25 | J8652 | 12.2 | 300 | [5 empty] | YS21300 | YS21 | YS21 | YS21 | YS21 | YS21 | 300 | 66898 | 77719.9318 | 13 | 5978.4563 | [25 empty] | 5978.4563 | 19.9282 | 19.9282 | 19.9282 | 0.23065
YS21 | 연성선부25 | J8654 | 10.9 | 300 | 311 |  |  |  |  | YS21300 | YS21311 | YS21 | YS21 | YS21 | YS21 | 300 | 66898 | 77719.9318 | 13 | 5978.4563 | 311 | 131365 | 149763.0169 | 6 | 24960.5028 | [20 empty] | 30938.9591 | 103.1299 | 103.1299 | 103.1299 | 1.1936
YS21 | 연성선부25 | J8657 | 25.4 | 검침분구1: YS21; 검침분구2: YS21; 검침분구3: YS21; 검침분구4: YS21; 검침분구5: YS21; 검침분구6: YS21 | [29 empty] | 0 | 0 | 0 | 0 | 0
YS21 | 연성선부25 | J9395 | 12.2 | 검침분구1: YS21; 검침분구2: YS21; 검침분구3: YS21; 검침분구4: YS21; 검침분구5: YS21; 검침분구6: YS21 | [29 empty] | 0 | 0 | 0 | 0 | 0
YS21 | 연성선부25 | J9520 | 20.9 | 300 | [5 empty] | YS21300 | YS21 | YS21 | YS21 | YS21 | YS21 | 300 | 66898 | 77719.9318 | 13 | 5978.4563 | [25 empty] | 5978.4563 | 19.9282 | 19.9282 | 19.9282 | 0.23065
YS3 | 연성선부16 | J3583 | 12.4 | 063 | [5 empty] | YS3063 | YS3 | YS3 | YS3 | YS3 | YS3 | 063 | 0 | 0 | 10 | 0 | [25 empty] | 0 | 0 | 0 | 0 | 0
YS3 | 연성선부16 | J3584 | 14.9 | 063 | [5 empty] | YS3063 | YS3 | YS3 | YS3 | YS3 | YS3 | 063 | 0 | 0 | 10 | 0 | [25 empty] | 0 | 0 | 0 | 0 | 0
YS3 | 연성선부16 | J3585 | 15.2 | 033 | [5 empty] | YS3033 | YS3 | YS3 | YS3 | YS3 | YS3 | 033 | 0 | 0 | 13 | 0 | [25 empty] | 0 | 0 | 0 | 0 | 0
YS3 | 연성선부16 | J3586 | 11.2 | 059 | [5 empty] | YS3059 | YS3 | YS3 | YS3 | YS3 | YS3 | 059 | 0 | 0 | 7 | 0 | [25 empty] | 0 | 0 | 0 | 0 | 0
YS3 | 연성선부16 | J3591 | 23.2 | 028 | [5 empty] | YS3028 | YS3 | YS3 | YS3 | YS3 | YS3 | 028 | 0 | 0 | 15 | 0 | [25 empty] | 0 | 0 | 0 | 0 | 0
YS3 | 연성선부16 | J3592 | 24.1 | 021 | 028 |  |  |  |  | YS3021 | YS3028 | YS3 | YS3 | YS3 | YS3 | 021 | 0 | 0 | 14 | 0 | 028 | 0 | 0 | 15 | 0 | [20 empty] | 0 | 0 | 0 | 0 | 0
YS3 | 연성선부16 | J3593 | 17.3 | 058 | [5 empty] | YS3058 | YS3 | YS3 | YS3 | YS3 | YS3 | 058 | 0 | 0 | 6 | 0 | [25 empty] | 0 | 0 | 0 | 0 | 0
YS3 | 연성선부16 | J3594 | 15.2 | 058 | [5 empty] | YS3058 | YS3 | YS3 | YS3 | YS3 | YS3 | 058 | 0 | 0 | 6 | 0 | [25 empty] | 0 | 0 | 0 | 0 | 0
YS3 | 연성선부16 | J3595 | 23.3 | 043 | [5 empty] | YS3043 | YS3 | YS3 | YS3 | YS3 | YS3 | 043 | 0 | 0 | 9 | 0 | [25 empty] | 0 | 0 | 0 | 0 | 0
YS3 | 연성선부16 | J3596 | 23.3 | 038 | [5 empty] | YS3038 | YS3 | YS3 | YS3 | YS3 | YS3 | 038 | 0 | 0 | 13 | 0 | [25 empty] | 0 | 0 | 0 | 0 | 0
YS3 | 연성선부16 | J3597 | 21.1 | 038 | [5 empty] | YS3038 | YS3 | YS3 | YS3 | YS3 | YS3 | 038 | 0 | 0 | 13 | 0 | [25 empty] | 0 | 0 | 0 | 0 | 0
YS3 | 연성선부16 | J3598 | 22.2 | 028 | [5 empty] | YS3028 | YS3 | YS3 | YS3 | YS3 | YS3 | 028 | 0 | 0 | 15 | 0 | [25 empty] | 0 | 0 | 0 | 0 | 0
YS3 | 연성선부16 | J3599 | 18.4 | 033 | 038 |  |  |  |  | YS3033 | YS3038 | YS3 | YS3 | YS3 | YS3 | 033 | 0 | 0 | 13 | 0 | 038 | 0 | 0 | 13 | 0 | [20 empty] | 0 | 0 | 0 | 0 | 0
YS3 | 연성선부16 | J3600 | 25.6 | 021 | 038 |  |  |  |  | YS3021 | YS3038 | YS3 | YS3 | YS3 | YS3 | 021 | 0 | 0 | 14 | 0 | 038 | 0 | 0 | 13 | 0 | [20 empty] | 0 | 0 | 0 | 0 | 0
YS3 | 연성선부16 | J3601 | 23.3 | 054 | [5 empty] | YS3054 | YS3 | YS3 | YS3 | YS3 | YS3 | 054 | 0 | 0 | 9 | 0 | [25 empty] | 0 | 0 | 0 | 0 | 0
YS3 | 연성선부16 | J3613 | 26.5 | 017 | 021 | 028 |  |  |  | YS3017 | YS3021 | YS3028 | YS3 | YS3 | YS3 | 017 | 0 | 0 | 6 | 0 | 021 | 0 | 0 | 14 | 0 | 028 | 0 | 0 | 15 | 0 | [15 empty] | 0 | 0 | 0 | 0 | 0
YS3 | 연성선부16 | J3614 | 26.6 | 017 | 028 |  |  |  |  | YS3017 | YS3028 | YS3 | YS3 | YS3 | YS3 | 017 | 0 | 0 | 6 | 0 | 028 | 0 | 0 | 15 | 0 | [20 empty] | 0 | 0 | 0 | 0 | 0
YS3 | 연성선부16 | J3615 | 27.6 | 021 | [5 empty] | YS3021 | YS3 | YS3 | YS3 | YS3 | YS3 | 021 | 0 | 0 | 14 | 0 | [25 empty] | 0 | 0 | 0 | 0 | 0
YS3 | 연성선부16 | J3621 | 18.5 | 028 | 033 |  |  |  |  | YS3028 | YS3033 | YS3 | YS3 | YS3 | YS3 | 028 | 0 | 0 | 15 | 0 | 033 | 0 | 0 | 13 | 0 | [20 empty] | 0 | 0 | 0 | 0 | 0
YS3 | 연성선부16 | J3622 | 15.2 | 033 | [5 empty] | YS3033 | YS3 | YS3 | YS3 | YS3 | YS3 | 033 | 0 | 0 | 13 | 0 | [25 empty] | 0 | 0 | 0 | 0 | 0
YS3 | 연성선부16 | J3623 | 15.8 | 033 | [5 empty] | YS3033 | YS3 | YS3 | YS3 | YS3 | YS3 | 033 | 0 | 0 | 13 | 0 | [25 empty] | 0 | 0 | 0 | 0 | 0
YS3 | 연성선부16 | J3624 | 24.7 | 028 | [5 empty] | YS3028 | YS3 | YS3 | YS3 | YS3 | YS3 | 028 | 0 | 0 | 15 | 0 | [25 empty] | 0 | 0 | 0 | 0 | 0
YS3 | 연성선부16 | J3629 | 12.5 | 059 | [5 empty] | YS3059 | YS3 | YS3 | YS3 | YS3 | YS3 | 059 | 0 | 0 | 7 | 0 | [25 empty] | 0 | 0 | 0 | 0 | 0
YS3 | 연성선부16 | J3630 | 14.8 | 059 | [5 empty] | YS3059 | YS3 | YS3 | YS3 | YS3 | YS3 | 059 | 0 | 0 | 7 | 0 | [25 empty] | 0 | 0 | 0 | 0 | 0
YS3 | 연성선부16 | J3631 | 20.1 | 058 | [5 empty] | YS3058 | YS3 | YS3 | YS3 | YS3 | YS3 | 058 | 0 | 0 | 6 | 0 | [25 empty] | 0 | 0 | 0 | 0 | 0
YS3 | 연성선부16 | J3632 | 21.2 | 054 | 058 |  |  |  |  | YS3054 | YS3058 | YS3 | YS3 | YS3 | YS3 | 054 | 0 | 0 | 9 | 0 | 058 | 0 | 0 | 6 | 0 | [20 empty] | 0 | 0 | 0 | 0 | 0
YS3 | 연성선부16 | J3633 | 18.9 | 058 | [5 empty] | YS3058 | YS3 | YS3 | YS3 | YS3 | YS3 | 058 | 0 | 0 | 6 | 0 | [25 empty] | 0 | 0 | 0 | 0 | 0
YS3 | 연성선부16 | J3634 | 27.9 | 054 | [5 empty] | YS3054 | YS3 | YS3 | YS3 | YS3 | YS3 | 054 | 0 | 0 | 9 | 0 | [25 empty] | 0 | 0 | 0 | 0 | 0
YS3 | 연성선부16 | J3635 | 25.9 | 021 | [5 empty] | YS3021 | YS3 | YS3 | YS3 | YS3 | YS3 | 021 | 0 | 0 | 14 | 0 | [25 empty] | 0 | 0 | 0 | 0 | 0
YS3 | 연성선부16 | J3636 | 24.2 | 021 | 038 |  |  |  |  | YS3021 | YS3038 | YS3 | YS3 | YS3 | YS3 | 021 | 0 | 0 | 14 | 0 | 038 | 0 | 0 | 13 | 0 | [20 empty] | 0 | 0 | 0 | 0 | 0
YS3 | 연성선부16 | J3637 | 23.1 | 021 | 028 |  |  |  |  | YS3021 | YS3028 | YS3 | YS3 | YS3 | YS3 | 021 | 0 | 0 | 14 | 0 | 028 | 0 | 0 | 15 | 0 | [20 empty] | 0 | 0 | 0 | 0 | 0
YS3 | 연성선부16 | J3638 | 27.9 | 043 | 050 |  |  |  |  | YS3043 | YS3050 | YS3 | YS3 | YS3 | YS3 | 043 | 0 | 0 | 9 | 0 | 050 | 0 | 0 | 9 | 0 | [20 empty] | 0 | 0 | 0 | 0 | 0
YS3 | 연성선부16 | J3639 | 29.1 | 046 | [5 empty] | YS3046 | YS3 | YS3 | YS3 | YS3 | YS3 | 046 | 0 | 0 | 8 | 0 | [25 empty] | 0 | 0 | 0 | 0 | 0
YS3 | 연성선부16 | J3640 | 27.9 | 043 | 046 |  |  |  |  | YS3043 | YS3046 | YS3 | YS3 | YS3 | YS3 | 043 | 0 | 0 | 9 | 0 | 046 | 0 | 0 | 8 | 0 | [20 empty] | 0 | 0 | 0 | 0 | 0
YS3 | 연성선부16 | J3641 | 19.4 | 028 | 033 |  |  |  |  | YS3028 | YS3033 | YS3 | YS3 | YS3 | YS3 | 028 | 0 | 0 | 15 | 0 | 033 | 0 | 0 | 13 | 0 | [20 empty] | 0 | 0 | 0 | 0 | 0
YS3 | 연성선부16 | J3642 | 22.1 | 021 | 028 | 033 | 038 |  |  | YS3021 | YS3028 | YS3033 | YS3038 | YS3 | YS3 | 021 | 0 | 0 | 14 | 0 | 028 | 0 | 0 | 15 | 0 | 033 | 0 | 0 | 13 | 0 | 038 | 0 | 0 | 13 | 0 | [10 empty] | 0 | 0 | 0 | 0 | 0
YS3 | 연성선부16 | J3643 | 33.6 | 054 | [5 empty] | YS3054 | YS3 | YS3 | YS3 | YS3 | YS3 | 054 | 0 | 0 | 9 | 0 | [25 empty] | 0 | 0 | 0 | 0 | 0
YS3 | 연성선부16 | J3644 | 32.3 | 054 | [5 empty] | YS3054 | YS3 | YS3 | YS3 | YS3 | YS3 | 054 | 0 | 0 | 9 | 0 | [25 empty] | 0 | 0 | 0 | 0 | 0
YS3 | 연성선부16 | J3645 | 17.8 | 033 | [5 empty] | YS3033 | YS3 | YS3 | YS3 | YS3 | YS3 | 033 | 0 | 0 | 13 | 0 | [25 empty] | 0 | 0 | 0 | 0 | 0
YS3 | 연성선부16 | J3646 | 17.1 | 033 | [5 empty] | YS3033 | YS3 | YS3 | YS3 | YS3 | YS3 | 033 | 0 | 0 | 13 | 0 | [25 empty] | 0 | 0 | 0 | 0 | 0
YS3 | 연성선부16 | J3647 | 21.8 | 028 | [5 empty] | YS3028 | YS3 | YS3 | YS3 | YS3 | YS3 | 028 | 0 | 0 | 15 | 0 | [25 empty] | 0 | 0 | 0 | 0 | 0
YS3 | 연성선부16 | J3648 | 25.4 | 021 | 038 |  |  |  |  | YS3021 | YS3038 | YS3 | YS3 | YS3 | YS3 | 021 | 0 | 0 | 14 | 0 | 038 | 0 | 0 | 13 | 0 | [20 empty] | 0 | 0 | 0 | 0 | 0
YS3 | 연성선부16 | J3649 | 27.5 | 054 | [5 empty] | YS3054 | YS3 | YS3 | YS3 | YS3 | YS3 | 054 | 0 | 0 | 9 | 0 | [25 empty] | 0 | 0 | 0 | 0 | 0
YS3 | 연성선부16 | J3650 | 16 | 검침분구1: YS3; 검침분구2: YS3; 검침분구3: YS3; 검침분구4: YS3; 검침분구5: YS3; 검침분구6: YS3 | [29 empty] | 0 | 0 | 0 | 0 | 0
YS3 | 연성선부16 | J3651 | 26.1 | 021 | [5 empty] | YS3021 | YS3 | YS3 | YS3 | YS3 | YS3 | 021 | 0 | 0 | 14 | 0 | [25 empty] | 0 | 0 | 0 | 0 | 0
YS3 | 연성선부16 | J3652 | 30.2 | 046 | 050 |  |  |  |  | YS3046 | YS3050 | YS3 | YS3 | YS3 | YS3 | 046 | 0 | 0 | 8 | 0 | 050 | 0 | 0 | 9 | 0 | [20 empty] | 0 | 0 | 0 | 0 | 0
YS3 | 연성선부16 | J3653 | 32.1 | 050 | [5 empty] | YS3050 | YS3 | YS3 | YS3 | YS3 | YS3 | 050 | 0 | 0 | 9 | 0 | [25 empty] | 0 | 0 | 0 | 0 | 0
YS3 | 연성선부16 | J3654 | 32.4 | 050 | [5 empty] | YS3050 | YS3 | YS3 | YS3 | YS3 | YS3 | 050 | 0 | 0 | 9 | 0 | [25 empty] | 0 | 0 | 0 | 0 | 0
YS3 | 연성선부16 | J3655 | 20.9 | 028 | [5 empty] | YS3028 | YS3 | YS3 | YS3 | YS3 | YS3 | 028 | 0 | 0 | 15 | 0 | [25 empty] | 0 | 0 | 0 | 0 | 0
YS3 | 연성선부16 | J3656 | 18.5 | 033 | [5 empty] | YS3033 | YS3 | YS3 | YS3 | YS3 | YS3 | 033 | 0 | 0 | 13 | 0 | [25 empty] | 0 | 0 | 0 | 0 | 0
YS3 | 연성선부16 | J3657 | 34.6 | 050 | 053 |  |  |  |  | YS3050 | YS3053 | YS3 | YS3 | YS3 | YS3 | 050 | 0 | 0 | 9 | 0 | 053 | 0 | 0 | 1 | 0 | [20 empty] | 0 | 0 | 0 | 0 | 0
YS3 | 연성선부16 | J3658 | 19.1 | 058 | [5 empty] | YS3058 | YS3 | YS3 | YS3 | YS3 | YS3 | 058 | 0 | 0 | 6 | 0 | [25 empty] | 0 | 0 | 0 | 0 | 0
YS3 | 연성선부16 | J3659 | 25.4 | 043 | [5 empty] | YS3043 | YS3 | YS3 | YS3 | YS3 | YS3 | 043 | 0 | 0 | 9 | 0 | [25 empty] | 0 | 0 | 0 | 0 | 0
YS3 | 연성선부16 | J3660 | 33.7 | 054 | [5 empty] | YS3054 | YS3 | YS3 | YS3 | YS3 | YS3 | 054 | 0 | 0 | 9 | 0 | [25 empty] | 0 | 0 | 0 | 0 | 0
YS3 | 연성선부16 | J3661 | 31.2 | 043 | 046 |  |  |  |  | YS3043 | YS3046 | YS3 | YS3 | YS3 | YS3 | 043 | 0 | 0 | 9 | 0 | 046 | 0 | 0 | 8 | 0 | [20 empty] | 0 | 0 | 0 | 0 | 0
YS3 | 연성선부16 | J3662 | 29.8 | 043 | 046 |  |  |  |  | YS3043 | YS3046 | YS3 | YS3 | YS3 | YS3 | 043 | 0 | 0 | 9 | 0 | 046 | 0 | 0 | 8 | 0 | [20 empty] | 0 | 0 | 0 | 0 | 0
YS3 | 연성선부16 | J3663 | 31.9 | 046 | 050 |  |  |  |  | YS3046 | YS3050 | YS3 | YS3 | YS3 | YS3 | 046 | 0 | 0 | 8 | 0 | 050 | 0 | 0 | 9 | 0 | [20 empty] | 0 | 0 | 0 | 0 | 0
YS3 | 연성선부16 | J3664 | 31.8 | 050 | [5 empty] | YS3050 | YS3 | YS3 | YS3 | YS3 | YS3 | 050 | 0 | 0 | 9 | 0 | [25 empty] | 0 | 0 | 0 | 0 | 0
YS3 | 연성선부16 | J3700 | 24.7 | 028 | [5 empty] | YS3028 | YS3 | YS3 | YS3 | YS3 | YS3 | 028 | 0 | 0 | 15 | 0 | [25 empty] | 0 | 0 | 0 | 0 | 0
YS3 | 연성선부16 | J3701 | 20.1 | 033 | 038 |  |  |  |  | YS3033 | YS3038 | YS3 | YS3 | YS3 | YS3 | 033 | 0 | 0 | 13 | 0 | 038 | 0 | 0 | 13 | 0 | [20 empty] | 0 | 0 | 0 | 0 | 0
YS3 | 연성선부16 | J3702 | 19.3 | 033 | 038 |  |  |  |  | YS3033 | YS3038 | YS3 | YS3 | YS3 | YS3 | 033 | 0 | 0 | 13 | 0 | 038 | 0 | 0 | 13 | 0 | [20 empty] | 0 | 0 | 0 | 0 | 0
YS3 | 연성선부16 | J3703 | 29.4 | 043 | 046 | 050 |  |  |  | YS3043 | YS3046 | YS3050 | YS3 | YS3 | YS3 | 043 | 0 | 0 | 9 | 0 | 046 | 0 | 0 | 8 | 0 | 050 | 0 | 0 | 9 | 0 | [15 empty] | 0 | 0 | 0 | 0 | 0
YS3 | 연성선부16 | J3704 | 31.6 | 050 | [5 empty] | YS3050 | YS3 | YS3 | YS3 | YS3 | YS3 | 050 | 0 | 0 | 9 | 0 | [25 empty] | 0 | 0 | 0 | 0 | 0
YS3 | 연성선부16 | J3705 | 14.5 | 063 | [5 empty] | YS3063 | YS3 | YS3 | YS3 | YS3 | YS3 | 063 | 0 | 0 | 10 | 0 | [25 empty] | 0 | 0 | 0 | 0 | 0
YS3 | 연성선부16 | J3706 | 18.1 | 063 | [5 empty] | YS3063 | YS3 | YS3 | YS3 | YS3 | YS3 | 063 | 0 | 0 | 10 | 0 | [25 empty] | 0 | 0 | 0 | 0 | 0
YS3 | 연성선부16 | J3707 | 23.1 | 038 | [5 empty] | YS3038 | YS3 | YS3 | YS3 | YS3 | YS3 | 038 | 0 | 0 | 13 | 0 | [25 empty] | 0 | 0 | 0 | 0 | 0
YS3 | 연성선부16 | J3708 | 22.5 | 038 | [5 empty] | YS3038 | YS3 | YS3 | YS3 | YS3 | YS3 | 038 | 0 | 0 | 13 | 0 | [25 empty] | 0 | 0 | 0 | 0 | 0
YS3 | 연성선부16 | J3709 | 26.6 | 017 | [5 empty] | YS3017 | YS3 | YS3 | YS3 | YS3 | YS3 | 017 | 0 | 0 | 6 | 0 | [25 empty] | 0 | 0 | 0 | 0 | 0
YS3 | 연성선부16 | J3710 | 25.6 | 021 | [5 empty] | YS3021 | YS3 | YS3 | YS3 | YS3 | YS3 | 021 | 0 | 0 | 14 | 0 | [25 empty] | 0 | 0 | 0 | 0 | 0
YS3 | 연성선부16 | J3711 | 28 | 043 | 046 |  |  |  |  | YS3043 | YS3046 | YS3 | YS3 | YS3 | YS3 | 043 | 0 | 0 | 9 | 0 | 046 | 0 | 0 | 8 | 0 | [20 empty] | 0 | 0 | 0 | 0 | 0
YS3 | 연성선부16 | J3712 | 15.7 | 063 | [5 empty] | YS3063 | YS3 | YS3 | YS3 | YS3 | YS3 | 063 | 0 | 0 | 10 | 0 | [25 empty] | 0 | 0 | 0 | 0 | 0
YS3 | 연성선부16 | J3713 | 21.6 | 063 | [5 empty] | YS3063 | YS3 | YS3 | YS3 | YS3 | YS3 | 063 | 0 | 0 | 10 | 0 | [25 empty] | 0 | 0 | 0 | 0 | 0
YS3 | 연성선부16 | J3714 | 25.1 | 021 | 028 |  |  |  |  | YS3021 | YS3028 | YS3 | YS3 | YS3 | YS3 | 021 | 0 | 0 | 14 | 0 | 028 | 0 | 0 | 15 | 0 | [20 empty] | 0 | 0 | 0 | 0 | 0
YS3 | 연성선부16 | J3715 | 16.1 | 059 | [5 empty] | YS3059 | YS3 | YS3 | YS3 | YS3 | YS3 | 059 | 0 | 0 | 7 | 0 | [25 empty] | 0 | 0 | 0 | 0 | 0
YS3 | 연성선부16 | J3716 | 14.9 | 059 | [5 empty] | YS3059 | YS3 | YS3 | YS3 | YS3 | YS3 | 059 | 0 | 0 | 7 | 0 | [25 empty] | 0 | 0 | 0 | 0 | 0
YS3 | 연성선부16 | J3717 | 26.7 | 021 | [5 empty] | YS3021 | YS3 | YS3 | YS3 | YS3 | YS3 | 021 | 0 | 0 | 14 | 0 | [25 empty] | 0 | 0 | 0 | 0 | 0
YS3 | 연성선부16 | J3718 | 21.9 | 038 | [5 empty] | YS3038 | YS3 | YS3 | YS3 | YS3 | YS3 | 038 | 0 | 0 | 13 | 0 | [25 empty] | 0 | 0 | 0 | 0 | 0
YS3 | 연성선부16 | J3719 | 27.1 | 017 | [5 empty] | YS3017 | YS3 | YS3 | YS3 | YS3 | YS3 | 017 | 0 | 0 | 6 | 0 | [25 empty] | 0 | 0 | 0 | 0 | 0
YS3 | 연성선부16 | J3720 | 27.1 | 017 | [5 empty] | YS3017 | YS3 | YS3 | YS3 | YS3 | YS3 | 017 | 0 | 0 | 6 | 0 | [25 empty] | 0 | 0 | 0 | 0 | 0
YS3 | 연성선부16 | J3721 | 24.2 | 021 | 028 |  |  |  |  | YS3021 | YS3028 | YS3 | YS3 | YS3 | YS3 | 021 | 0 | 0 | 14 | 0 | 028 | 0 | 0 | 15 | 0 | [20 empty] | 0 | 0 | 0 | 0 | 0
YS3 | 연성선부16 | J3722 | 20.9 | 033 | 038 |  |  |  |  | YS3033 | YS3038 | YS3 | YS3 | YS3 | YS3 | 033 | 0 | 0 | 13 | 0 | 038 | 0 | 0 | 13 | 0 | [20 empty] | 0 | 0 | 0 | 0 | 0
YS3 | 연성선부16 | J3723 | 13.5 | 059 | [5 empty] | YS3059 | YS3 | YS3 | YS3 | YS3 | YS3 | 059 | 0 | 0 | 7 | 0 | [25 empty] | 0 | 0 | 0 | 0 | 0
YS3 | 연성선부16 | J3724 | 12.4 | 063 | [5 empty] | YS3063 | YS3 | YS3 | YS3 | YS3 | YS3 | 063 | 0 | 0 | 10 | 0 | [25 empty] | 0 | 0 | 0 | 0 | 0
YS3 | 연성선부16 | J3725 | 14.3 | 063 | [5 empty] | YS3063 | YS3 | YS3 | YS3 | YS3 | YS3 | 063 | 0 | 0 | 10 | 0 | [25 empty] | 0 | 0 | 0 | 0 | 0
YS3 | 연성선부16 | J3728 | 27.7 | 017 | [5 empty] | YS3017 | YS3 | YS3 | YS3 | YS3 | YS3 | 017 | 0 | 0 | 6 | 0 | [25 empty] | 0 | 0 | 0 | 0 | 0
YS3 | 연성선부16 | J3729 | 26.5 | 043 | [5 empty] | YS3043 | YS3 | YS3 | YS3 | YS3 | YS3 | 043 | 0 | 0 | 9 | 0 | [25 empty] | 0 | 0 | 0 | 0 | 0
YS3 | 연성선부16 | J3730 | 14.1 | 063 | [5 empty] | YS3063 | YS3 | YS3 | YS3 | YS3 | YS3 | 063 | 0 | 0 | 10 | 0 | [25 empty] | 0 | 0 | 0 | 0 | 0
YS3 | 연성선부16 | J3731 | 13 | 063 | [5 empty] | YS3063 | YS3 | YS3 | YS3 | YS3 | YS3 | 063 | 0 | 0 | 10 | 0 | [25 empty] | 0 | 0 | 0 | 0 | 0
YS3 | 연성선부16 | J3765 | 27.2 | 054 | [5 empty] | YS3054 | YS3 | YS3 | YS3 | YS3 | YS3 | 054 | 0 | 0 | 9 | 0 | [25 empty] | 0 | 0 | 0 | 0 | 0
YS3 | 연성선부16 | J3766 | 33.8 | 054 | [5 empty] | YS3054 | YS3 | YS3 | YS3 | YS3 | YS3 | 054 | 0 | 0 | 9 | 0 | [25 empty] | 0 | 0 | 0 | 0 | 0
YS3 | 연성선부16 | J51 | 15.2 | 검침분구1: YS3; 검침분구2: YS3; 검침분구3: YS3; 검침분구4: YS3; 검침분구5: YS3; 검침분구6: YS3 | [29 empty] | 0 | 0 | 0 | 0 | 0
YS3 | 연성선부16 | J9541 | 16.4 | 검침분구1: YS3; 검침분구2: YS3; 검침분구3: YS3; 검침분구4: YS3; 검침분구5: YS3; 검침분구6: YS3 | [29 empty] | 0 | 0 | 0 | 0 | 0
YS3 | 연성선부16 | J9542 | 15.1 | 검침분구1: YS3; 검침분구2: YS3; 검침분구3: YS3; 검침분구4: YS3; 검침분구5: YS3; 검침분구6: YS3 | [29 empty] | 0 | 0 | 0 | 0 | 0
YS3 | 연성선부16 | J9543 | 15.1 | 059 | [5 empty] | YS3059 | YS3 | YS3 | YS3 | YS3 | YS3 | 059 | 0 | 0 | 7 | 0 | [25 empty] | 0 | 0 | 0 | 0 | 0
YS4 | 연성선부2 | J1319 | 8.9 | 091 | 087 |  |  |  |  | YS4091 | YS4087 | YS4 | YS4 | YS4 | YS4 | 091 | 0 | 0 | 11 | 0 | 087 | 0 | 0 | 15 | 0 | [20 empty] | 0 | 0 | 0 | 0 | 0
YS4 | 연성선부2 | J1320 | 8.8 | 087 | [5 empty] | YS4087 | YS4 | YS4 | YS4 | YS4 | YS4 | 087 | 0 | 0 | 15 | 0 | [25 empty] | 0 | 0 | 0 | 0 | 0
YS4 | 연성선부2 | J1321 | 8.8 | 091 | [5 empty] | YS4091 | YS4 | YS4 | YS4 | YS4 | YS4 | 091 | 0 | 0 | 11 | 0 | [25 empty] | 0 | 0 | 0 | 0 | 0
YS4 | 연성선부2 | J1322 | 8.7 | 091 | 094 |  |  |  |  | YS4091 | YS4094 | YS4 | YS4 | YS4 | YS4 | 091 | 0 | 0 | 11 | 0 | 094 | 0 | 0 | 9 | 0 | [20 empty] | 0 | 0 | 0 | 0 | 0
YS4 | 연성선부2 | J1323 | 9.4 | 097 | [5 empty] | YS4097 | YS4 | YS4 | YS4 | YS4 | YS4 | 097 | 0 | 0 | 14 | 0 | [25 empty] | 0 | 0 | 0 | 0 | 0
YS4 | 연성선부2 | J1324 | 8.4 | 087 | [5 empty] | YS4087 | YS4 | YS4 | YS4 | YS4 | YS4 | 087 | 0 | 0 | 15 | 0 | [25 empty] | 0 | 0 | 0 | 0 | 0
YS4 | 연성선부2 | J1325 | 9.1 | 087 | [5 empty] | YS4087 | YS4 | YS4 | YS4 | YS4 | YS4 | 087 | 0 | 0 | 15 | 0 | [25 empty] | 0 | 0 | 0 | 0 | 0
YS4 | 연성선부2 | J1326 | 8.4 | 139 | [5 empty] | YS4139 | YS4 | YS4 | YS4 | YS4 | YS4 | 139 | 0 | 0 | 12 | 0 | [25 empty] | 0 | 0 | 0 | 0 | 0
YS4 | 연성선부2 | J1327 | 12 | 139 | [5 empty] | YS4139 | YS4 | YS4 | YS4 | YS4 | YS4 | 139 | 0 | 0 | 12 | 0 | [25 empty] | 0 | 0 | 0 | 0 | 0
YS4 | 연성선부2 | J1328 | 15.7 | 139 | [5 empty] | YS4139 | YS4 | YS4 | YS4 | YS4 | YS4 | 139 | 0 | 0 | 12 | 0 | [25 empty] | 0 | 0 | 0 | 0 | 0
YS4 | 연성선부2 | J1329 | 9 | 094 | [5 empty] | YS4094 | YS4 | YS4 | YS4 | YS4 | YS4 | 094 | 0 | 0 | 9 | 0 | [25 empty] | 0 | 0 | 0 | 0 | 0
YS4 | 연성선부2 | J1330 | 9.5 | 091 | 094 |  |  |  |  | YS4091 | YS4094 | YS4 | YS4 | YS4 | YS4 | 091 | 0 | 0 | 11 | 0 | 094 | 0 | 0 | 9 | 0 | [20 empty] | 0 | 0 | 0 | 0 | 0
YS4 | 연성선부2 | J1331 | 8.8 | 139 | [5 empty] | YS4139 | YS4 | YS4 | YS4 | YS4 | YS4 | 139 | 0 | 0 | 12 | 0 | [25 empty] | 0 | 0 | 0 | 0 | 0
YS4 | 연성선부2 | J1332 | 9.4 | 116 | [5 empty] | YS4116 | YS4 | YS4 | YS4 | YS4 | YS4 | 116 | 0 | 0 | 6 | 0 | [25 empty] | 0 | 0 | 0 | 0 | 0
YS4 | 연성선부2 | J1333 | 9.1 | 097 | 103 |  |  |  |  | YS4097 | YS4103 | YS4 | YS4 | YS4 | YS4 | 097 | 0 | 0 | 14 | 0 | 103 | 0 | 0 | 10 | 0 | [20 empty] | 0 | 0 | 0 | 0 | 0
YS4 | 연성선부2 | J1334 | 9.3 | 097 | [5 empty] | YS4097 | YS4 | YS4 | YS4 | YS4 | YS4 | 097 | 0 | 0 | 14 | 0 | [25 empty] | 0 | 0 | 0 | 0 | 0
YS4 | 연성선부2 | J1335 | 9.4 | 087 | [5 empty] | YS4087 | YS4 | YS4 | YS4 | YS4 | YS4 | 087 | 0 | 0 | 15 | 0 | [25 empty] | 0 | 0 | 0 | 0 | 0
YS4 | 연성선부2 | J1336 | 9.4 | 087 | [5 empty] | YS4087 | YS4 | YS4 | YS4 | YS4 | YS4 | 087 | 0 | 0 | 15 | 0 | [25 empty] | 0 | 0 | 0 | 0 | 0
YS4 | 연성선부2 | J1337 | 9.8 | 111 | [5 empty] | YS4111 | YS4 | YS4 | YS4 | YS4 | YS4 | 111 | 0 | 0 | 10 | 0 | [25 empty] | 0 | 0 | 0 | 0 | 0
YS4 | 연성선부2 | J1338 | 10.7 | 111 | [5 empty] | YS4111 | YS4 | YS4 | YS4 | YS4 | YS4 | 111 | 0 | 0 | 10 | 0 | [25 empty] | 0 | 0 | 0 | 0 | 0
YS4 | 연성선부2 | J1339 | 9.5 | 103 | [5 empty] | YS4103 | YS4 | YS4 | YS4 | YS4 | YS4 | 103 | 0 | 0 | 10 | 0 | [25 empty] | 0 | 0 | 0 | 0 | 0
YS4 | 연성선부2 | J1340 | 9.8 | 103 | [5 empty] | YS4103 | YS4 | YS4 | YS4 | YS4 | YS4 | 103 | 0 | 0 | 10 | 0 | [25 empty] | 0 | 0 | 0 | 0 | 0
YS4 | 연성선부2 | J1341 | 9.5 | 097 | [5 empty] | YS4097 | YS4 | YS4 | YS4 | YS4 | YS4 | 097 | 0 | 0 | 14 | 0 | [25 empty] | 0 | 0 | 0 | 0 | 0
YS4 | 연성선부2 | J1342 | 8.3 | 091 | 087 |  |  |  |  | YS4091 | YS4087 | YS4 | YS4 | YS4 | YS4 | 091 | 0 | 0 | 11 | 0 | 087 | 0 | 0 | 15 | 0 | [20 empty] | 0 | 0 | 0 | 0 | 0
YS4 | 연성선부2 | J1343 | 8.7 | 139 | [5 empty] | YS4139 | YS4 | YS4 | YS4 | YS4 | YS4 | 139 | 0 | 0 | 12 | 0 | [25 empty] | 0 | 0 | 0 | 0 | 0
YS4 | 연성선부2 | J1344 | 9.2 | 097 | [5 empty] | YS4097 | YS4 | YS4 | YS4 | YS4 | YS4 | 097 | 0 | 0 | 14 | 0 | [25 empty] | 0 | 0 | 0 | 0 | 0
YS4 | 연성선부2 | J1345 | 8.4 | 091 | [5 empty] | YS4091 | YS4 | YS4 | YS4 | YS4 | YS4 | 091 | 0 | 0 | 11 | 0 | [25 empty] | 0 | 0 | 0 | 0 | 0
YS4 | 연성선부2 | J1346 | 12 | 118 | [5 empty] | YS4118 | YS4 | YS4 | YS4 | YS4 | YS4 | 118 | 0 | 0 | 9 | 0 | [25 empty] | 0 | 0 | 0 | 0 | 0
YS4 | 연성선부2 | J1347 | 11.8 | 118 | [5 empty] | YS4118 | YS4 | YS4 | YS4 | YS4 | YS4 | 118 | 0 | 0 | 9 | 0 | [25 empty] | 0 | 0 | 0 | 0 | 0
YS4 | 연성선부2 | J1348 | 9.7 | 106 | [5 empty] | YS4106 | YS4 | YS4 | YS4 | YS4 | YS4 | 106 | 0 | 0 | 9 | 0 | [25 empty] | 0 | 0 | 0 | 0 | 0
YS4 | 연성선부2 | J1349 | 10.4 | 106 | [5 empty] | YS4106 | YS4 | YS4 | YS4 | YS4 | YS4 | 106 | 0 | 0 | 9 | 0 | [25 empty] | 0 | 0 | 0 | 0 | 0
YS4 | 연성선부2 | J1350 | 10.9 | 111 | [5 empty] | YS4111 | YS4 | YS4 | YS4 | YS4 | YS4 | 111 | 0 | 0 | 10 | 0 | [25 empty] | 0 | 0 | 0 | 0 | 0
YS4 | 연성선부2 | J1351 | 10.1 | 111 | 116 |  |  |  |  | YS4111 | YS4116 | YS4 | YS4 | YS4 | YS4 | 111 | 0 | 0 | 10 | 0 | 116 | 0 | 0 | 6 | 0 | [20 empty] | 0 | 0 | 0 | 0 | 0
YS4 | 연성선부2 | J1352 | 16.4 | 123 | [5 empty] | YS4123 | YS4 | YS4 | YS4 | YS4 | YS4 | 123 | 0 | 0 | 7 | 0 | [25 empty] | 0 | 0 | 0 | 0 | 0
YS4 | 연성선부2 | J1353 | 14.8 | 123 | [5 empty] | YS4123 | YS4 | YS4 | YS4 | YS4 | YS4 | 123 | 0 | 0 | 7 | 0 | [25 empty] | 0 | 0 | 0 | 0 | 0
YS4 | 연성선부2 | J1354 | 9.5 | 097 | [5 empty] | YS4097 | YS4 | YS4 | YS4 | YS4 | YS4 | 097 | 0 | 0 | 14 | 0 | [25 empty] | 0 | 0 | 0 | 0 | 0
YS4 | 연성선부2 | J1355 | 11.5 | 139 | [5 empty] | YS4139 | YS4 | YS4 | YS4 | YS4 | YS4 | 139 | 0 | 0 | 12 | 0 | [25 empty] | 0 | 0 | 0 | 0 | 0
YS4 | 연성선부2 | J1356 | 13.2 | 118 | 123 |  |  |  |  | YS4118 | YS4123 | YS4 | YS4 | YS4 | YS4 | 118 | 0 | 0 | 9 | 0 | 123 | 0 | 0 | 7 | 0 | [20 empty] | 0 | 0 | 0 | 0 | 0
YS4 | 연성선부2 | J1357 | 10.8 | 133 | [5 empty] | YS4133 | YS4 | YS4 | YS4 | YS4 | YS4 | 133 | 0 | 0 | 12 | 0 | [25 empty] | 0 | 0 | 0 | 0 | 0
YS4 | 연성선부2 | J1358 | 10.3 | 133 | [5 empty] | YS4133 | YS4 | YS4 | YS4 | YS4 | YS4 | 133 | 0 | 0 | 12 | 0 | [25 empty] | 0 | 0 | 0 | 0 | 0
YS4 | 연성선부2 | J1359 | 8.5 | 087 | [5 empty] | YS4087 | YS4 | YS4 | YS4 | YS4 | YS4 | 087 | 0 | 0 | 15 | 0 | [25 empty] | 0 | 0 | 0 | 0 | 0
YS4 | 연성선부2 | J1360 | 9 | 087 | [5 empty] | YS4087 | YS4 | YS4 | YS4 | YS4 | YS4 | 087 | 0 | 0 | 15 | 0 | [25 empty] | 0 | 0 | 0 | 0 | 0
YS4 | 연성선부2 | J1361 | 9.3 | 103 | 106 |  |  |  |  | YS4103 | YS4106 | YS4 | YS4 | YS4 | YS4 | 103 | 0 | 0 | 10 | 0 | 106 | 0 | 0 | 9 | 0 | [20 empty] | 0 | 0 | 0 | 0 | 0
YS4 | 연성선부2 | J1362 | 9.6 | 103 | 106 |  |  |  |  | YS4103 | YS4106 | YS4 | YS4 | YS4 | YS4 | 103 | 0 | 0 | 10 | 0 | 106 | 0 | 0 | 9 | 0 | [20 empty] | 0 | 0 | 0 | 0 | 0
YS4 | 연성선부2 | J1363 | 10.7 | 106 | [5 empty] | YS4106 | YS4 | YS4 | YS4 | YS4 | YS4 | 106 | 0 | 0 | 9 | 0 | [25 empty] | 0 | 0 | 0 | 0 | 0
YS4 | 연성선부2 | J1364 | 10 | 139 | [5 empty] | YS4139 | YS4 | YS4 | YS4 | YS4 | YS4 | 139 | 0 | 0 | 12 | 0 | [25 empty] | 0 | 0 | 0 | 0 | 0
YS4 | 연성선부2 | J1365 | 9.9 | 139 | [5 empty] | YS4139 | YS4 | YS4 | YS4 | YS4 | YS4 | 139 | 0 | 0 | 12 | 0 | [25 empty] | 0 | 0 | 0 | 0 | 0
YS4 | 연성선부2 | J1366 | 9.7 | 097 | [5 empty] | YS4097 | YS4 | YS4 | YS4 | YS4 | YS4 | 097 | 0 | 0 | 14 | 0 | [25 empty] | 0 | 0 | 0 | 0 | 0
YS4 | 연성선부2 | J1367 | 9.5 | 097 | [5 empty] | YS4097 | YS4 | YS4 | YS4 | YS4 | YS4 | 097 | 0 | 0 | 14 | 0 | [25 empty] | 0 | 0 | 0 | 0 | 0
YS4 | 연성선부2 | J1368 | 8.6 | 091 | [5 empty] | YS4091 | YS4 | YS4 | YS4 | YS4 | YS4 | 091 | 0 | 0 | 11 | 0 | [25 empty] | 0 | 0 | 0 | 0 | 0
YS4 | 연성선부2 | J1369 | 9 | 091 | 094 |  |  |  |  | YS4091 | YS4094 | YS4 | YS4 | YS4 | YS4 | 091 | 0 | 0 | 11 | 0 | 094 | 0 | 0 | 9 | 0 | [20 empty] | 0 | 0 | 0 | 0 | 0
YS4 | 연성선부2 | J1370 | 12.2 | 133 | [5 empty] | YS4133 | YS4 | YS4 | YS4 | YS4 | YS4 | 133 | 0 | 0 | 12 | 0 | [25 empty] | 0 | 0 | 0 | 0 | 0
YS4 | 연성선부2 | J1371 | 11.5 | 133 | [5 empty] | YS4133 | YS4 | YS4 | YS4 | YS4 | YS4 | 133 | 0 | 0 | 12 | 0 | [25 empty] | 0 | 0 | 0 | 0 | 0
YS4 | 연성선부2 | J1372 | 13.2 | 118 | 123 | 127 | 133 |  |  | YS4118 | YS4123 | YS4127 | YS4133 | YS4 | YS4 | 118 | 0 | 0 | 9 | 0 | 123 | 0 | 0 | 7 | 0 | 127 | 0 | 0 | 6 | 0 | 133 | 0 | 0 | 12 | 0 | [10 empty] | 0 | 0 | 0 | 0 | 0
YS4 | 연성선부2 | J1373 | 10.3 | 103 | 106 |  |  |  |  | YS4103 | YS4106 | YS4 | YS4 | YS4 | YS4 | 103 | 0 | 0 | 10 | 0 | 106 | 0 | 0 | 9 | 0 | [20 empty] | 0 | 0 | 0 | 0 | 0
YS4 | 연성선부2 | J1374 | 9.7 | 103 | 106 |  |  |  |  | YS4103 | YS4106 | YS4 | YS4 | YS4 | YS4 | 103 | 0 | 0 | 10 | 0 | 106 | 0 | 0 | 9 | 0 | [20 empty] | 0 | 0 | 0 | 0 | 0
YS4 | 연성선부2 | J1375 | 9 | 087 | [5 empty] | YS4087 | YS4 | YS4 | YS4 | YS4 | YS4 | 087 | 0 | 0 | 15 | 0 | [25 empty] | 0 | 0 | 0 | 0 | 0
YS4 | 연성선부2 | J1376 | 8.9 | 087 | [5 empty] | YS4087 | YS4 | YS4 | YS4 | YS4 | YS4 | 087 | 0 | 0 | 15 | 0 | [25 empty] | 0 | 0 | 0 | 0 | 0
YS4 | 연성선부2 | J1377 | 16.8 | 127 | [5 empty] | YS4127 | YS4 | YS4 | YS4 | YS4 | YS4 | 127 | 0 | 0 | 6 | 0 | [25 empty] | 0 | 0 | 0 | 0 | 0
YS4 | 연성선부2 | J1378 | 15.4 | 127 | [5 empty] | YS4127 | YS4 | YS4 | YS4 | YS4 | YS4 | 127 | 0 | 0 | 6 | 0 | [25 empty] | 0 | 0 | 0 | 0 | 0
YS4 | 연성선부2 | J1379 | 9.1 | 094 | [5 empty] | YS4094 | YS4 | YS4 | YS4 | YS4 | YS4 | 094 | 0 | 0 | 9 | 0 | [25 empty] | 0 | 0 | 0 | 0 | 0
YS4 | 연성선부2 | J1380 | 10.9 | 111 | [5 empty] | YS4111 | YS4 | YS4 | YS4 | YS4 | YS4 | 111 | 0 | 0 | 10 | 0 | [25 empty] | 0 | 0 | 0 | 0 | 0
YS4 | 연성선부2 | J1381 | 10.8 | 118 | [5 empty] | YS4118 | YS4 | YS4 | YS4 | YS4 | YS4 | 118 | 0 | 0 | 9 | 0 | [25 empty] | 0 | 0 | 0 | 0 | 0
YS4 | 연성선부2 | J1382 | 9.4 | 097 | [5 empty] | YS4097 | YS4 | YS4 | YS4 | YS4 | YS4 | 097 | 0 | 0 | 14 | 0 | [25 empty] | 0 | 0 | 0 | 0 | 0
YS4 | 연성선부2 | J1383 | 9.6 | 097 | [5 empty] | YS4097 | YS4 | YS4 | YS4 | YS4 | YS4 | 097 | 0 | 0 | 14 | 0 | [25 empty] | 0 | 0 | 0 | 0 | 0
YS4 | 연성선부2 | J1384 | 15.2 | 123 | [5 empty] | YS4123 | YS4 | YS4 | YS4 | YS4 | YS4 | 123 | 0 | 0 | 7 | 0 | [25 empty] | 0 | 0 | 0 | 0 | 0
YS4 | 연성선부2 | J1385 | 10.1 | 116 | 118 |  |  |  |  | YS4116 | YS4118 | YS4 | YS4 | YS4 | YS4 | 116 | 0 | 0 | 6 | 0 | 118 | 0 | 0 | 9 | 0 | [20 empty] | 0 | 0 | 0 | 0 | 0
YS4 | 연성선부2 | J1386 | 10.1 | 116 | 118 |  |  |  |  | YS4116 | YS4118 | YS4 | YS4 | YS4 | YS4 | 116 | 0 | 0 | 6 | 0 | 118 | 0 | 0 | 9 | 0 | [20 empty] | 0 | 0 | 0 | 0 | 0
YS4 | 연성선부2 | J1387 | 13.2 | 118 | 123 |  |  |  |  | YS4118 | YS4123 | YS4 | YS4 | YS4 | YS4 | 118 | 0 | 0 | 9 | 0 | 123 | 0 | 0 | 7 | 0 | [20 empty] | 0 | 0 | 0 | 0 | 0
YS4 | 연성선부2 | J1388 | 12.3 | 118 | [5 empty] | YS4118 | YS4 | YS4 | YS4 | YS4 | YS4 | 118 | 0 | 0 | 9 | 0 | [25 empty] | 0 | 0 | 0 | 0 | 0
YS4 | 연성선부2 | J1389 | 9.2 | 103 | [5 empty] | YS4103 | YS4 | YS4 | YS4 | YS4 | YS4 | 103 | 0 | 0 | 10 | 0 | [25 empty] | 0 | 0 | 0 | 0 | 0
YS4 | 연성선부2 | J1390 | 11.6 | 139 | [5 empty] | YS4139 | YS4 | YS4 | YS4 | YS4 | YS4 | 139 | 0 | 0 | 12 | 0 | [25 empty] | 0 | 0 | 0 | 0 | 0
YS4 | 연성선부2 | J1391 | 11.5 | 133 | [5 empty] | YS4133 | YS4 | YS4 | YS4 | YS4 | YS4 | 133 | 0 | 0 | 12 | 0 | [25 empty] | 0 | 0 | 0 | 0 | 0
YS4 | 연성선부2 | J1392 | 11.9 | 111 | [5 empty] | YS4111 | YS4 | YS4 | YS4 | YS4 | YS4 | 111 | 0 | 0 | 10 | 0 | [25 empty] | 0 | 0 | 0 | 0 | 0
YS4 | 연성선부2 | J1393 | 11.4 | 111 | [5 empty] | YS4111 | YS4 | YS4 | YS4 | YS4 | YS4 | 111 | 0 | 0 | 10 | 0 | [25 empty] | 0 | 0 | 0 | 0 | 0
YS4 | 연성선부2 | J1394 | 13.5 | 133 | 127 |  |  |  |  | YS4133 | YS4127 | YS4 | YS4 | YS4 | YS4 | 133 | 0 | 0 | 12 | 0 | 127 | 0 | 0 | 6 | 0 | [20 empty] | 0 | 0 | 0 | 0 | 0
YS4 | 연성선부2 | J1395 | 8.8 | 091 | 094 |  |  |  |  | YS4091 | YS4094 | YS4 | YS4 | YS4 | YS4 | 091 | 0 | 0 | 11 | 0 | 094 | 0 | 0 | 9 | 0 | [20 empty] | 0 | 0 | 0 | 0 | 0
YS4 | 연성선부2 | J1396 | 13.6 | 123 | [5 empty] | YS4123 | YS4 | YS4 | YS4 | YS4 | YS4 | 123 | 0 | 0 | 7 | 0 | [25 empty] | 0 | 0 | 0 | 0 | 0
YS4 | 연성선부2 | J1397 | 8.9 | 094 | [5 empty] | YS4094 | YS4 | YS4 | YS4 | YS4 | YS4 | 094 | 0 | 0 | 9 | 0 | [25 empty] | 0 | 0 | 0 | 0 | 0
YS4 | 연성선부2 | J1398 | 8.5 | 094 | [5 empty] | YS4094 | YS4 | YS4 | YS4 | YS4 | YS4 | 094 | 0 | 0 | 9 | 0 | [25 empty] | 0 | 0 | 0 | 0 | 0
YS4 | 연성선부2 | J1399 | 9.5 | 097 | [5 empty] | YS4097 | YS4 | YS4 | YS4 | YS4 | YS4 | 097 | 0 | 0 | 14 | 0 | [25 empty] | 0 | 0 | 0 | 0 | 0
YS4 | 연성선부2 | J1400 | 10.1 | 111 | 116 |  |  |  |  | YS4111 | YS4116 | YS4 | YS4 | YS4 | YS4 | 111 | 0 | 0 | 10 | 0 | 116 | 0 | 0 | 6 | 0 | [20 empty] | 0 | 0 | 0 | 0 | 0
YS4 | 연성선부2 | J1401 | 9.1 | 097 | [5 empty] | YS4097 | YS4 | YS4 | YS4 | YS4 | YS4 | 097 | 0 | 0 | 14 | 0 | [25 empty] | 0 | 0 | 0 | 0 | 0
YS4 | 연성선부2 | J1402 | 9.3 | 106 | [5 empty] | YS4106 | YS4 | YS4 | YS4 | YS4 | YS4 | 106 | 0 | 0 | 9 | 0 | [25 empty] | 0 | 0 | 0 | 0 | 0
YS4 | 연성선부2 | J1403 | 11.1 | 133 | [5 empty] | YS4133 | YS4 | YS4 | YS4 | YS4 | YS4 | 133 | 0 | 0 | 12 | 0 | [25 empty] | 0 | 0 | 0 | 0 | 0
YS4 | 연성선부2 | J1404 | 11.3 | 133 | [5 empty] | YS4133 | YS4 | YS4 | YS4 | YS4 | YS4 | 133 | 0 | 0 | 12 | 0 | [25 empty] | 0 | 0 | 0 | 0 | 0
YS4 | 연성선부2 | J1405 | 9 | 087 | [5 empty] | YS4087 | YS4 | YS4 | YS4 | YS4 | YS4 | 087 | 0 | 0 | 15 | 0 | [25 empty] | 0 | 0 | 0 | 0 | 0
YS4 | 연성선부2 | J1406 | 15.4 | 127 | [5 empty] | YS4127 | YS4 | YS4 | YS4 | YS4 | YS4 | 127 | 0 | 0 | 6 | 0 | [25 empty] | 0 | 0 | 0 | 0 | 0
YS4 | 연성선부2 | J1407 | 15.5 | 133 | [5 empty] | YS4133 | YS4 | YS4 | YS4 | YS4 | YS4 | 133 | 0 | 0 | 12 | 0 | [25 empty] | 0 | 0 | 0 | 0 | 0
YS4 | 연성선부2 | J1408 | 12.4 | 111 | [5 empty] | YS4111 | YS4 | YS4 | YS4 | YS4 | YS4 | 111 | 0 | 0 | 10 | 0 | [25 empty] | 0 | 0 | 0 | 0 | 0
YS4 | 연성선부2 | J1409 | 16 | 133 | [5 empty] | YS4133 | YS4 | YS4 | YS4 | YS4 | YS4 | 133 | 0 | 0 | 12 | 0 | [25 empty] | 0 | 0 | 0 | 0 | 0
YS4 | 연성선부2 | J1410 | 8.7 | 087 | [5 empty] | YS4087 | YS4 | YS4 | YS4 | YS4 | YS4 | 087 | 0 | 0 | 15 | 0 | [25 empty] | 0 | 0 | 0 | 0 | 0
YS4 | 연성선부2 | J1411 | 11.7 | 133 | [5 empty] | YS4133 | YS4 | YS4 | YS4 | YS4 | YS4 | 133 | 0 | 0 | 12 | 0 | [25 empty] | 0 | 0 | 0 | 0 | 0
YS4 | 연성선부2 | J1412 | 9.7 | 106 | [5 empty] | YS4106 | YS4 | YS4 | YS4 | YS4 | YS4 | 106 | 0 | 0 | 9 | 0 | [25 empty] | 0 | 0 | 0 | 0 | 0
YS4 | 연성선부2 | J1413 | 9.1 | 103 | [5 empty] | YS4103 | YS4 | YS4 | YS4 | YS4 | YS4 | 103 | 0 | 0 | 10 | 0 | [25 empty] | 0 | 0 | 0 | 0 | 0
YS4 | 연성선부2 | J1414 | 9.4 | 103 | [5 empty] | YS4103 | YS4 | YS4 | YS4 | YS4 | YS4 | 103 | 0 | 0 | 10 | 0 | [25 empty] | 0 | 0 | 0 | 0 | 0
YS4 | 연성선부2 | J1415 | 11.3 | 111 | [5 empty] | YS4111 | YS4 | YS4 | YS4 | YS4 | YS4 | 111 | 0 | 0 | 10 | 0 | [25 empty] | 0 | 0 | 0 | 0 | 0
YS4 | 연성선부2 | J1416 | 9.5 | 097 | [5 empty] | YS4097 | YS4 | YS4 | YS4 | YS4 | YS4 | 097 | 0 | 0 | 14 | 0 | [25 empty] | 0 | 0 | 0 | 0 | 0
YS4 | 연성선부2 | J1417 | 9.4 | 097 | [5 empty] | YS4097 | YS4 | YS4 | YS4 | YS4 | YS4 | 097 | 0 | 0 | 14 | 0 | [25 empty] | 0 | 0 | 0 | 0 | 0
YS4 | 연성선부2 | J1418 | 9.7 | 116 | [5 empty] | YS4116 | YS4 | YS4 | YS4 | YS4 | YS4 | 116 | 0 | 0 | 6 | 0 | [25 empty] | 0 | 0 | 0 | 0 | 0
YS4 | 연성선부2 | J1419 | 9 | 094 | [5 empty] | YS4094 | YS4 | YS4 | YS4 | YS4 | YS4 | 094 | 0 | 0 | 9 | 0 | [25 empty] | 0 | 0 | 0 | 0 | 0
YS4 | 연성선부2 | J1420 | 8.3 | 091 | [5 empty] | YS4091 | YS4 | YS4 | YS4 | YS4 | YS4 | 091 | 0 | 0 | 11 | 0 | [25 empty] | 0 | 0 | 0 | 0 | 0
YS4 | 연성선부2 | J1421 | 9 | 091 | [5 empty] | YS4091 | YS4 | YS4 | YS4 | YS4 | YS4 | 091 | 0 | 0 | 11 | 0 | [25 empty] | 0 | 0 | 0 | 0 | 0
YS4 | 연성선부2 | J1422 | 8.8 | 087 | [5 empty] | YS4087 | YS4 | YS4 | YS4 | YS4 | YS4 | 087 | 0 | 0 | 15 | 0 | [25 empty] | 0 | 0 | 0 | 0 | 0
YS4 | 연성선부2 | J1423 | 8.8 | 087 | [5 empty] | YS4087 | YS4 | YS4 | YS4 | YS4 | YS4 | 087 | 0 | 0 | 15 | 0 | [25 empty] | 0 | 0 | 0 | 0 | 0
YS4 | 연성선부2 | J1424 | 13.8 | 139 | [5 empty] | YS4139 | YS4 | YS4 | YS4 | YS4 | YS4 | 139 | 0 | 0 | 12 | 0 | [25 empty] | 0 | 0 | 0 | 0 | 0
YS4 | 연성선부2 | J1425 | 9.8 | 139 | [5 empty] | YS4139 | YS4 | YS4 | YS4 | YS4 | YS4 | 139 | 0 | 0 | 12 | 0 | [25 empty] | 0 | 0 | 0 | 0 | 0
YS4 | 연성선부2 | J1426 | 11.5 | 139 | [5 empty] | YS4139 | YS4 | YS4 | YS4 | YS4 | YS4 | 139 | 0 | 0 | 12 | 0 | [25 empty] | 0 | 0 | 0 | 0 | 0
YS4 | 연성선부2 | J1504 | 14.9 | 127 | [5 empty] | YS4127 | YS4 | YS4 | YS4 | YS4 | YS4 | 127 | 0 | 0 | 6 | 0 | [25 empty] | 0 | 0 | 0 | 0 | 0
YS4 | 연성선부2 | J52 | 8.3 | 검침분구1: YS4; 검침분구2: YS4; 검침분구3: YS4; 검침분구4: YS4; 검침분구5: YS4; 검침분구6: YS4 | [29 empty] | 0 | 0 | 0 | 0 | 0
YS4 | 연성선부2 | J9548 | 10.7 | 검침분구1: YS4; 검침분구2: YS4; 검침분구3: YS4; 검침분구4: YS4; 검침분구5: YS4; 검침분구6: YS4 | [29 empty] | 0 | 0 | 0 | 0 | 0
YS5 | 연성선부19 | J4333 | 15.5 | 944 | [5 empty] | YS5944 | YS5 | YS5 | YS5 | YS5 | YS5 | 944 | 0 | 0 | 17 | 0 | [25 empty] | 0 | 0 | 0 | 0 | 0
YS5 | 연성선부19 | J4334 | 15.1 | 944 | [5 empty] | YS5944 | YS5 | YS5 | YS5 | YS5 | YS5 | 944 | 0 | 0 | 17 | 0 | [25 empty] | 0 | 0 | 0 | 0 | 0
YS5 | 연성선부19 | J4355 | 14.4 | 944 | [5 empty] | YS5944 | YS5 | YS5 | YS5 | YS5 | YS5 | 944 | 0 | 0 | 17 | 0 | [25 empty] | 0 | 0 | 0 | 0 | 0
YS5 | 연성선부19 | J4366 | 16.8 | 944 | [5 empty] | YS5944 | YS5 | YS5 | YS5 | YS5 | YS5 | 944 | 0 | 0 | 17 | 0 | [25 empty] | 0 | 0 | 0 | 0 | 0
YS5 | 연성선부19 | J4446 | 13.7 | 944 | [5 empty] | YS5944 | YS5 | YS5 | YS5 | YS5 | YS5 | 944 | 0 | 0 | 17 | 0 | [25 empty] | 0 | 0 | 0 | 0 | 0
YS5 | 연성선부19 | J4447 | 12.4 | 944 | [5 empty] | YS5944 | YS5 | YS5 | YS5 | YS5 | YS5 | 944 | 0 | 0 | 17 | 0 | [25 empty] | 0 | 0 | 0 | 0 | 0
YS5 | 연성선부19 | J4461 | 11 | 944 | [5 empty] | YS5944 | YS5 | YS5 | YS5 | YS5 | YS5 | 944 | 0 | 0 | 17 | 0 | [25 empty] | 0 | 0 | 0 | 0 | 0
YS5 | 연성선부19 | J4550 | 13 | 778-2 | [5 empty] | YS5778-2 | YS5 | YS5 | YS5 | YS5 | YS5 | 778-2 | 0 | 0 | 13 | 0 | [25 empty] | 0 | 0 | 0 | 0 | 0
YS5 | 연성선부19 | J4551 | 13.1 | 778-2 | [5 empty] | YS5778-2 | YS5 | YS5 | YS5 | YS5 | YS5 | 778-2 | 0 | 0 | 13 | 0 | [25 empty] | 0 | 0 | 0 | 0 | 0
YS5 | 연성선부19 | J4554 | 17.6 | 944 | [5 empty] | YS5944 | YS5 | YS5 | YS5 | YS5 | YS5 | 944 | 0 | 0 | 17 | 0 | [25 empty] | 0 | 0 | 0 | 0 | 0
YS5 | 연성선부19 | J4558 | 17.2 | 778-2 | [5 empty] | YS5778-2 | YS5 | YS5 | YS5 | YS5 | YS5 | 778-2 | 0 | 0 | 13 | 0 | [25 empty] | 0 | 0 | 0 | 0 | 0
YS5 | 연성선부19 | J4559 | 16.2 | 778-2 | [5 empty] | YS5778-2 | YS5 | YS5 | YS5 | YS5 | YS5 | 778-2 | 0 | 0 | 13 | 0 | [25 empty] | 0 | 0 | 0 | 0 | 0
YS5 | 연성선부19 | J4560 | 17.9 | 944 | [5 empty] | YS5944 | YS5 | YS5 | YS5 | YS5 | YS5 | 944 | 0 | 0 | 17 | 0 | [25 empty] | 0 | 0 | 0 | 0 | 0
YS5 | 연성선부19 | J4563 | 16.5 | 944 | [5 empty] | YS5944 | YS5 | YS5 | YS5 | YS5 | YS5 | 944 | 0 | 0 | 17 | 0 | [25 empty] | 0 | 0 | 0 | 0 | 0
YS5 | 연성선부19 | J4564 | 11.2 | 778-2 | [5 empty] | YS5778-2 | YS5 | YS5 | YS5 | YS5 | YS5 | 778-2 | 0 | 0 | 13 | 0 | [25 empty] | 0 | 0 | 0 | 0 | 0
YS5 | 연성선부19 | J4565 | 12.2 | 778-2 | [5 empty] | YS5778-2 | YS5 | YS5 | YS5 | YS5 | YS5 | 778-2 | 0 | 0 | 13 | 0 | [25 empty] | 0 | 0 | 0 | 0 | 0
YS5 | 연성선부19 | J4573 | 16.2 | 778-2 | [5 empty] | YS5778-2 | YS5 | YS5 | YS5 | YS5 | YS5 | 778-2 | 0 | 0 | 13 | 0 | [25 empty] | 0 | 0 | 0 | 0 | 0
YS5 | 연성선부19 | J4574 | 16.1 | 778-2 | [5 empty] | YS5778-2 | YS5 | YS5 | YS5 | YS5 | YS5 | 778-2 | 0 | 0 | 13 | 0 | [25 empty] | 0 | 0 | 0 | 0 | 0
YS5 | 연성선부19 | J4580 | 11.7 | 778-2 | [5 empty] | YS5778-2 | YS5 | YS5 | YS5 | YS5 | YS5 | 778-2 | 0 | 0 | 13 | 0 | [25 empty] | 0 | 0 | 0 | 0 | 0
YS5 | 연성선부19 | J4581 | 17.4 | 778-2 | [5 empty] | YS5778-2 | YS5 | YS5 | YS5 | YS5 | YS5 | 778-2 | 0 | 0 | 13 | 0 | [25 empty] | 0 | 0 | 0 | 0 | 0
YS5 | 연성선부19 | J4585 | 17.5 | 944 | [5 empty] | YS5944 | YS5 | YS5 | YS5 | YS5 | YS5 | 944 | 0 | 0 | 17 | 0 | [25 empty] | 0 | 0 | 0 | 0 | 0
YS5 | 연성선부19 | J4586 | 16.3 | 778-2 | [5 empty] | YS5778-2 | YS5 | YS5 | YS5 | YS5 | YS5 | 778-2 | 0 | 0 | 13 | 0 | [25 empty] | 0 | 0 | 0 | 0 | 0
YS5 | 연성선부19 | J4587 | 12.1 | 778-2 | [5 empty] | YS5778-2 | YS5 | YS5 | YS5 | YS5 | YS5 | 778-2 | 0 | 0 | 13 | 0 | [25 empty] | 0 | 0 | 0 | 0 | 0
YS5 | 연성선부19 | J4590 | 17.9 | 944 | [5 empty] | YS5944 | YS5 | YS5 | YS5 | YS5 | YS5 | 944 | 0 | 0 | 17 | 0 | [25 empty] | 0 | 0 | 0 | 0 | 0
YS5 | 연성선부19 | J4595 | 10.4 | 778-2 | [5 empty] | YS5778-2 | YS5 | YS5 | YS5 | YS5 | YS5 | 778-2 | 0 | 0 | 13 | 0 | [25 empty] | 0 | 0 | 0 | 0 | 0
YS5 | 연성선부19 | J4606 | 18.4 | 944 | [5 empty] | YS5944 | YS5 | YS5 | YS5 | YS5 | YS5 | 944 | 0 | 0 | 17 | 0 | [25 empty] | 0 | 0 | 0 | 0 | 0
YS5 | 연성선부19 | J4684 | 24.6 | 944 | [5 empty] | YS5944 | YS5 | YS5 | YS5 | YS5 | YS5 | 944 | 0 | 0 | 17 | 0 | [25 empty] | 0 | 0 | 0 | 0 | 0
YS5 | 연성선부19 | J4692 | 26.7 | 944 | [5 empty] | YS5944 | YS5 | YS5 | YS5 | YS5 | YS5 | 944 | 0 | 0 | 17 | 0 | [25 empty] | 0 | 0 | 0 | 0 | 0
YS5 | 연성선부19 | J47 | 24.7 | 검침분구1: YS5; 검침분구2: YS5; 검침분구3: YS5; 검침분구4: YS5; 검침분구5: YS5; 검침분구6: YS5 | [29 empty] | 0 | 0 | 0 | 0 | 0
YS5 | 연성선부19 | J56 | 18.4 | 검침분구1: YS5; 검침분구2: YS5; 검침분구3: YS5; 검침분구4: YS5; 검침분구5: YS5; 검침분구6: YS5 | [29 empty] | 0 | 0 | 0 | 0 | 0
YS5 | 연성선부19 | J57 | 13.9 | 검침분구1: YS5; 검침분구2: YS5; 검침분구3: YS5; 검침분구4: YS5; 검침분구5: YS5; 검침분구6: YS5 | [29 empty] | 0 | 0 | 0 | 0 | 0
YS5 | 연성선부19 | J9534 | 26 | 944 | [5 empty] | YS5944 | YS5 | YS5 | YS5 | YS5 | YS5 | 944 | 0 | 0 | 17 | 0 | [25 empty] | 0 | 0 | 0 | 0 | 0
YS5 | 연성선부19 | J9535 | 24.7 | 944 | [5 empty] | YS5944 | YS5 | YS5 | YS5 | YS5 | YS5 | 944 | 0 | 0 | 17 | 0 | [25 empty] | 0 | 0 | 0 | 0 | 0
YS5 | 연성선부19 | J9561 | 11 | 검침분구1: YS5; 검침분구2: YS5; 검침분구3: YS5; 검침분구4: YS5; 검침분구5: YS5; 검침분구6: YS5 | [29 empty] | 0 | 0 | 0 | 0 | 0
YS6 | 연성선부15 | J3816 | 19.3 | 972 | [5 empty] | YS6972 | YS6 | YS6 | YS6 | YS6 | YS6 | 972 | 0 | 0 | 9 | 0 | [25 empty] | 0 | 0 | 0 | 0 | 0
YS6 | 연성선부15 | J3817 | 17 | 967 | [5 empty] | YS6967 | YS6 | YS6 | YS6 | YS6 | YS6 | 967 | 0 | 0 | 11 | 0 | [25 empty] | 0 | 0 | 0 | 0 | 0
YS6 | 연성선부15 | J3818 | 22.1 | 972 | [5 empty] | YS6972 | YS6 | YS6 | YS6 | YS6 | YS6 | 972 | 0 | 0 | 9 | 0 | [25 empty] | 0 | 0 | 0 | 0 | 0
YS6 | 연성선부15 | J3819 | 14.6 | 967 | [5 empty] | YS6967 | YS6 | YS6 | YS6 | YS6 | YS6 | 967 | 0 | 0 | 11 | 0 | [25 empty] | 0 | 0 | 0 | 0 | 0
YS6 | 연성선부15 | J3820 | 14.6 | 967 | [5 empty] | YS6967 | YS6 | YS6 | YS6 | YS6 | YS6 | 967 | 0 | 0 | 11 | 0 | [25 empty] | 0 | 0 | 0 | 0 | 0
YS6 | 연성선부15 | J3826 | 20.9 | 993 | 998 |  |  |  |  | YS6993 | YS6998 | YS6 | YS6 | YS6 | YS6 | 993 | 0 | 0 | 8 | 0 | 998 | 0 | 0 | 8 | 0 | [20 empty] | 0 | 0 | 0 | 0 | 0
YS6 | 연성선부15 | J3827 | 23.1 | 998 | [5 empty] | YS6998 | YS6 | YS6 | YS6 | YS6 | YS6 | 998 | 0 | 0 | 8 | 0 | [25 empty] | 0 | 0 | 0 | 0 | 0
YS6 | 연성선부15 | J3828 | 19.8 | 972 | [5 empty] | YS6972 | YS6 | YS6 | YS6 | YS6 | YS6 | 972 | 0 | 0 | 9 | 0 | [25 empty] | 0 | 0 | 0 | 0 | 0
YS6 | 연성선부15 | J3829 | 16.7 | 967 | [5 empty] | YS6967 | YS6 | YS6 | YS6 | YS6 | YS6 | 967 | 0 | 0 | 11 | 0 | [25 empty] | 0 | 0 | 0 | 0 | 0
YS6 | 연성선부15 | J3830 | 19.8 | 993 | 998 |  |  |  |  | YS6993 | YS6998 | YS6 | YS6 | YS6 | YS6 | 993 | 0 | 0 | 8 | 0 | 998 | 0 | 0 | 8 | 0 | [20 empty] | 0 | 0 | 0 | 0 | 0
YS6 | 연성선부15 | J3831 | 14.6 | 967 | [5 empty] | YS6967 | YS6 | YS6 | YS6 | YS6 | YS6 | 967 | 0 | 0 | 11 | 0 | [25 empty] | 0 | 0 | 0 | 0 | 0
YS6 | 연성선부15 | J3832 | 17.2 | 967 | [5 empty] | YS6967 | YS6 | YS6 | YS6 | YS6 | YS6 | 967 | 0 | 0 | 11 | 0 | [25 empty] | 0 | 0 | 0 | 0 | 0
YS6 | 연성선부15 | J3833 | 16.7 | 993 | [5 empty] | YS6993 | YS6 | YS6 | YS6 | YS6 | YS6 | 993 | 0 | 0 | 8 | 0 | [25 empty] | 0 | 0 | 0 | 0 | 0
YS6 | 연성선부15 | J3834 | 19.1 | 993 | [5 empty] | YS6993 | YS6 | YS6 | YS6 | YS6 | YS6 | 993 | 0 | 0 | 8 | 0 | [25 empty] | 0 | 0 | 0 | 0 | 0
YS6 | 연성선부15 | J3835 | 22.5 | 998 | [5 empty] | YS6998 | YS6 | YS6 | YS6 | YS6 | YS6 | 998 | 0 | 0 | 8 | 0 | [25 empty] | 0 | 0 | 0 | 0 | 0
YS6 | 연성선부15 | J3836 | 22.1 | 998 | [5 empty] | YS6998 | YS6 | YS6 | YS6 | YS6 | YS6 | 998 | 0 | 0 | 8 | 0 | [25 empty] | 0 | 0 | 0 | 0 | 0
YS6 | 연성선부15 | J3837 | 11.7 | 967 | [5 empty] | YS6967 | YS6 | YS6 | YS6 | YS6 | YS6 | 967 | 0 | 0 | 11 | 0 | [25 empty] | 0 | 0 | 0 | 0 | 0
YS6 | 연성선부15 | J3838 | 14.6 | 967 | [5 empty] | YS6967 | YS6 | YS6 | YS6 | YS6 | YS6 | 967 | 0 | 0 | 11 | 0 | [25 empty] | 0 | 0 | 0 | 0 | 0
YS6 | 연성선부15 | J3839 | 14.6 | 993 | [5 empty] | YS6993 | YS6 | YS6 | YS6 | YS6 | YS6 | 993 | 0 | 0 | 8 | 0 | [25 empty] | 0 | 0 | 0 | 0 | 0
YS6 | 연성선부15 | J3840 | 14.6 | 967 | [5 empty] | YS6967 | YS6 | YS6 | YS6 | YS6 | YS6 | 967 | 0 | 0 | 11 | 0 | [25 empty] | 0 | 0 | 0 | 0 | 0
YS6 | 연성선부15 | J3841 | 13.8 | 967 | [5 empty] | YS6967 | YS6 | YS6 | YS6 | YS6 | YS6 | 967 | 0 | 0 | 11 | 0 | [25 empty] | 0 | 0 | 0 | 0 | 0
YS6 | 연성선부15 | J3842 | 20.5 | 993 | [5 empty] | YS6993 | YS6 | YS6 | YS6 | YS6 | YS6 | 993 | 0 | 0 | 8 | 0 | [25 empty] | 0 | 0 | 0 | 0 | 0
YS6 | 연성선부15 | J3843 | 22.6 | 993 | 998 |  |  |  |  | YS6993 | YS6998 | YS6 | YS6 | YS6 | YS6 | 993 | 0 | 0 | 8 | 0 | 998 | 0 | 0 | 8 | 0 | [20 empty] | 0 | 0 | 0 | 0 | 0
YS6 | 연성선부15 | J3844 | 23.6 | 972 | [5 empty] | YS6972 | YS6 | YS6 | YS6 | YS6 | YS6 | 972 | 0 | 0 | 9 | 0 | [25 empty] | 0 | 0 | 0 | 0 | 0
YS6 | 연성선부15 | J3845 | 24.1 | 972 | [5 empty] | YS6972 | YS6 | YS6 | YS6 | YS6 | YS6 | 972 | 0 | 0 | 9 | 0 | [25 empty] | 0 | 0 | 0 | 0 | 0
YS6 | 연성선부15 | J3846 | 26.4 | 998 | [5 empty] | YS6998 | YS6 | YS6 | YS6 | YS6 | YS6 | 998 | 0 | 0 | 8 | 0 | [25 empty] | 0 | 0 | 0 | 0 | 0
YS6 | 연성선부15 | J3847 | 17.8 | 993 | [5 empty] | YS6993 | YS6 | YS6 | YS6 | YS6 | YS6 | 993 | 0 | 0 | 8 | 0 | [25 empty] | 0 | 0 | 0 | 0 | 0
YS6 | 연성선부15 | J3848 | 24.1 | 998 | [5 empty] | YS6998 | YS6 | YS6 | YS6 | YS6 | YS6 | 998 | 0 | 0 | 8 | 0 | [25 empty] | 0 | 0 | 0 | 0 | 0
YS6 | 연성선부15 | J3849 | 26.5 | 972 | [5 empty] | YS6972 | YS6 | YS6 | YS6 | YS6 | YS6 | 972 | 0 | 0 | 9 | 0 | [25 empty] | 0 | 0 | 0 | 0 | 0
YS6 | 연성선부15 | J3874 | 9.8 | 967 | [5 empty] | YS6967 | YS6 | YS6 | YS6 | YS6 | YS6 | 967 | 0 | 0 | 11 | 0 | [25 empty] | 0 | 0 | 0 | 0 | 0
YS6 | 연성선부15 | J50 | 25.1 | 검침분구1: YS6; 검침분구2: YS6; 검침분구3: YS6; 검침분구4: YS6; 검침분구5: YS6; 검침분구6: YS6 | [29 empty] | 0 | 0 | 0 | 0 | 0
YS6 | 연성선부15 | J9482 | 23.5 | 972 | [5 empty] | YS6972 | YS6 | YS6 | YS6 | YS6 | YS6 | 972 | 0 | 0 | 9 | 0 | [25 empty] | 0 | 0 | 0 | 0 | 0
YS6 | 연성선부15 | J9483 | 24.7 | 검침분구1: YS6; 검침분구2: YS6; 검침분구3: YS6; 검침분구4: YS6; 검침분구5: YS6; 검침분구6: YS6 | [29 empty] | 0 | 0 | 0 | 0 | 0
YS6 | 연성선부15 | J9484 | 22.5 | 972 | [5 empty] | YS6972 | YS6 | YS6 | YS6 | YS6 | YS6 | 972 | 0 | 0 | 9 | 0 | [25 empty] | 0 | 0 | 0 | 0 | 0
YS6 | 연성선부15 | J9485 | 22.5 | 972 | [5 empty] | YS6972 | YS6 | YS6 | YS6 | YS6 | YS6 | 972 | 0 | 0 | 9 | 0 | [25 empty] | 0 | 0 | 0 | 0 | 0
YS7 | 연성선부3 | J3876 | 10.5 | 076-1076 | 069-1074 | 069-1070 | 076-1073 |  |  | YS7076-1076 | YS7069-1074 | YS7069-1070 | YS7076-1073 | YS7 | YS7 | 076-1076 | 0 | 0 | 6 | 0 | 069-1074 | 0 | 0 | 3 | 0 | 069-1070 | 0 | 0 | 5 | 0 | 076-1073 | 0 | 0 | 3 | 0 | [10 empty] | 0 | 0 | 0 | 0 | 0
YS7 | 연성선부3 | J3877 | 12.2 | 076-1076 | 069-1070 |  |  |  |  | YS7076-1076 | YS7069-1070 | YS7 | YS7 | YS7 | YS7 | 076-1076 | 0 | 0 | 6 | 0 | 069-1070 | 0 | 0 | 5 | 0 | [20 empty] | 0 | 0 | 0 | 0 | 0
YS7 | 연성선부3 | J3878 | 9.1 | 076-1076 | 076-1081 | 076-1082 |  |  |  | YS7076-1076 | YS7076-1081 | YS7076-1082 | YS7 | YS7 | YS7 | 076-1076 | 0 | 0 | 6 | 0 | 076-1081 | 0 | 0 | 3 | 0 | 076-1082 | 0 | 0 | 5 | 0 | [15 empty] | 0 | 0 | 0 | 0 | 0
YS7 | 연성선부3 | J3879 | 12.5 | 076-1082 | 069-1083 |  |  |  |  | YS7076-1082 | YS7069-1083 | YS7 | YS7 | YS7 | YS7 | 076-1082 | 0 | 0 | 5 | 0 | 069-1083 | 0 | 0 | 5 | 0 | [20 empty] | 0 | 0 | 0 | 0 | 0
YS7 | 연성선부3 | J3880 | 8.2 | 076-1081 | 076-1082 | 076-1086 | 076-1085 |  |  | YS7076-1081 | YS7076-1082 | YS7076-1086 | YS7076-1085 | YS7 | YS7 | 076-1081 | 0 | 0 | 3 | 0 | 076-1082 | 0 | 0 | 5 | 0 | 076-1086 | 0 | 0 | 5 | 0 | 076-1085 | 0 | 0 | 4 | 0 | [10 empty] | 0 | 0 | 0 | 0 | 0
YS7 | 연성선부3 | J3881 | 13.6 | 076-1082 | 069-1083 |  |  |  |  | YS7076-1082 | YS7069-1083 | YS7 | YS7 | YS7 | YS7 | 076-1082 | 0 | 0 | 5 | 0 | 069-1083 | 0 | 0 | 5 | 0 | [20 empty] | 0 | 0 | 0 | 0 | 0
YS7 | 연성선부3 | J3882 | 8.3 | 076-1086 | 076-1085 |  |  |  |  | YS7076-1086 | YS7076-1085 | YS7 | YS7 | YS7 | YS7 | 076-1086 | 0 | 0 | 5 | 0 | 076-1085 | 0 | 0 | 4 | 0 | [20 empty] | 0 | 0 | 0 | 0 | 0
YS7 | 연성선부3 | J3890 | 10.8 | 069-1069 | [5 empty] | YS7069-1069 | YS7 | YS7 | YS7 | YS7 | YS7 | 069-1069 | 0 | 0 | 4 | 0 | [25 empty] | 0 | 0 | 0 | 0 | 0
YS7 | 연성선부3 | J3891 | 10.5 | 069-1069 | 069-1070 |  |  |  |  | YS7069-1069 | YS7069-1070 | YS7 | YS7 | YS7 | YS7 | 069-1069 | 0 | 0 | 4 | 0 | 069-1070 | 0 | 0 | 5 | 0 | [20 empty] | 0 | 0 | 0 | 0 | 0
YS7 | 연성선부3 | J3894 | 15.2 | 076-1082 | 076-1085 | 069-1083 |  |  |  | YS7076-1082 | YS7076-1085 | YS7069-1083 | YS7 | YS7 | YS7 | 076-1082 | 0 | 0 | 5 | 0 | 076-1085 | 0 | 0 | 4 | 0 | 069-1083 | 0 | 0 | 5 | 0 | [15 empty] | 0 | 0 | 0 | 0 | 0
YS7 | 연성선부3 | J3895 | 16 | 076-1085 | 076-1084 |  |  |  |  | YS7076-1085 | YS7076-1084 | YS7 | YS7 | YS7 | YS7 | 076-1085 | 0 | 0 | 4 | 0 | 076-1084 | 0 | 0 | 1 | 0 | [20 empty] | 0 | 0 | 0 | 0 | 0
YS7 | 연성선부3 | J3896 | 11.2 | 069-1083 | [5 empty] | YS7069-1083 | YS7 | YS7 | YS7 | YS7 | YS7 | 069-1083 | 0 | 0 | 5 | 0 | [25 empty] | 0 | 0 | 0 | 0 | 0
YS7 | 연성선부3 | J3900 | 7.6 | 076-1080 | 076-1081 | 076-1086 |  |  |  | YS7076-1080 | YS7076-1081 | YS7076-1086 | YS7 | YS7 | YS7 | 076-1080 | 0 | 0 | 5 | 0 | 076-1081 | 0 | 0 | 3 | 0 | 076-1086 | 0 | 0 | 5 | 0 | [15 empty] | 0 | 0 | 0 | 0 | 0
YS7 | 연성선부3 | J3901 | 8.1 | 076-1076 | 076-1080 |  |  |  |  | YS7076-1076 | YS7076-1080 | YS7 | YS7 | YS7 | YS7 | 076-1076 | 0 | 0 | 6 | 0 | 076-1080 | 0 | 0 | 5 | 0 | [20 empty] | 0 | 0 | 0 | 0 | 0
YS7 | 연성선부3 | J3902 | 7.6 | 076-1076 | 076-1080 |  |  |  |  | YS7076-1076 | YS7076-1080 | YS7 | YS7 | YS7 | YS7 | 076-1076 | 0 | 0 | 6 | 0 | 076-1080 | 0 | 0 | 5 | 0 | [20 empty] | 0 | 0 | 0 | 0 | 0
YS7 | 연성선부3 | J3904 | 10.4 | 069-1069 | 069-1070 | 069-967 |  |  |  | YS7069-1069 | YS7069-1070 | YS7069-967 | YS7 | YS7 | YS7 | 069-1069 | 0 | 0 | 4 | 0 | 069-1070 | 0 | 0 | 5 | 0 | 069-967 | 0 | 0 | 2 | 0 | [15 empty] | 0 | 0 | 0 | 0 | 0
YS7 | 연성선부3 | J3905 | 13.8 | 069-1069 | 069-967 |  |  |  |  | YS7069-1069 | YS7069-967 | YS7 | YS7 | YS7 | YS7 | 069-1069 | 0 | 0 | 4 | 0 | 069-967 | 0 | 0 | 2 | 0 | [20 empty] | 0 | 0 | 0 | 0 | 0
YS7 | 연성선부3 | J3906 | 10.5 | 069-1083 | [5 empty] | YS7069-1083 | YS7 | YS7 | YS7 | YS7 | YS7 | 069-1083 | 0 | 0 | 5 | 0 | [25 empty] | 0 | 0 | 0 | 0 | 0
YS7 | 연성선부3 | J3913 | 7.6 | 076-1080 | 076-1086 |  |  |  |  | YS7076-1080 | YS7076-1086 | YS7 | YS7 | YS7 | YS7 | 076-1080 | 0 | 0 | 5 | 0 | 076-1086 | 0 | 0 | 5 | 0 | [20 empty] | 0 | 0 | 0 | 0 | 0
YS7 | 연성선부3 | J3915 | 7.9 | 검침분구1: YS7; 검침분구2: YS7; 검침분구3: YS7; 검침분구4: YS7; 검침분구5: YS7; 검침분구6: YS7 | [29 empty] | 0 | 0 | 0 | 0 | 0
YS7 | 연성선부3 | J3916 | 8.4 | 076-1086 | [5 empty] | YS7076-1086 | YS7 | YS7 | YS7 | YS7 | YS7 | 076-1086 | 0 | 0 | 5 | 0 | [25 empty] | 0 | 0 | 0 | 0 | 0
YS7 | 연성선부3 | J3920 | 8.3 | 076-1076 | 069-1074 | 076-1073 |  |  |  | YS7076-1076 | YS7069-1074 | YS7076-1073 | YS7 | YS7 | YS7 | 076-1076 | 0 | 0 | 6 | 0 | 069-1074 | 0 | 0 | 3 | 0 | 076-1073 | 0 | 0 | 3 | 0 | [15 empty] | 0 | 0 | 0 | 0 | 0
YS7 | 연성선부3 | J3921 | 8.7 | 069-1070 | 069-1074 | 076-1073 |  |  |  | YS7069-1070 | YS7069-1074 | YS7076-1073 | YS7 | YS7 | YS7 | 069-1070 | 0 | 0 | 5 | 0 | 069-1074 | 0 | 0 | 3 | 0 | 076-1073 | 0 | 0 | 3 | 0 | [15 empty] | 0 | 0 | 0 | 0 | 0
YS7 | 연성선부3 | J40 | 7.7 | 검침분구1: YS7; 검침분구2: YS7; 검침분구3: YS7; 검침분구4: YS7; 검침분구5: YS7; 검침분구6: YS7 | [29 empty] | 0 | 0 | 0 | 0 | 0
YS7 | 연성선부3 | J45 | 8.7 | 검침분구1: YS7; 검침분구2: YS7; 검침분구3: YS7; 검침분구4: YS7; 검침분구5: YS7; 검침분구6: YS7 | [29 empty] | 0 | 0 | 0 | 0 | 0
YS7 | 연성선부3 | J9480 | 7.3 | 076-1080 | [5 empty] | YS7076-1080 | YS7 | YS7 | YS7 | YS7 | YS7 | 076-1080 | 0 | 0 | 5 | 0 | [25 empty] | 0 | 0 | 0 | 0 | 0
YS8 | 연성선부11 | J4350 | 12.1 | 741 | 744 |  |  |  |  | YS8741 | YS8744 | YS8 | YS8 | YS8 | YS8 | 741 | 0 | 0 | 11 | 0 | 744 | 0 | 0 | 16 | 0 | [20 empty] | 0 | 0 | 0 | 0 | 0
YS8 | 연성선부11 | J4351 | 11.8 | 741 | 744 |  |  |  |  | YS8741 | YS8744 | YS8 | YS8 | YS8 | YS8 | 741 | 0 | 0 | 11 | 0 | 744 | 0 | 0 | 16 | 0 | [20 empty] | 0 | 0 | 0 | 0 | 0
YS8 | 연성선부11 | J4353 | 11.9 | 741 | 744 |  |  |  |  | YS8741 | YS8744 | YS8 | YS8 | YS8 | YS8 | 741 | 0 | 0 | 11 | 0 | 744 | 0 | 0 | 16 | 0 | [20 empty] | 0 | 0 | 0 | 0 | 0
YS8 | 연성선부11 | J4354 | 12.1 | 741 | 744 | 747 |  |  |  | YS8741 | YS8744 | YS8747 | YS8 | YS8 | YS8 | 741 | 0 | 0 | 11 | 0 | 744 | 0 | 0 | 16 | 0 | 747 | 0 | 0 | 12 | 0 | [15 empty] | 0 | 0 | 0 | 0 | 0
YS8 | 연성선부11 | J4356 | 13.5 | 747 | [5 empty] | YS8747 | YS8 | YS8 | YS8 | YS8 | YS8 | 747 | 0 | 0 | 12 | 0 | [25 empty] | 0 | 0 | 0 | 0 | 0
YS8 | 연성선부11 | J4364 | 12.2 | 744 | [5 empty] | YS8744 | YS8 | YS8 | YS8 | YS8 | YS8 | 744 | 0 | 0 | 16 | 0 | [25 empty] | 0 | 0 | 0 | 0 | 0
YS8 | 연성선부11 | J4365 | 12.6 | 744 | 747 |  |  |  |  | YS8744 | YS8747 | YS8 | YS8 | YS8 | YS8 | 744 | 0 | 0 | 16 | 0 | 747 | 0 | 0 | 12 | 0 | [20 empty] | 0 | 0 | 0 | 0 | 0
YS8 | 연성선부11 | J4367 | 11.9 | 741 | 744 |  |  |  |  | YS8741 | YS8744 | YS8 | YS8 | YS8 | YS8 | 741 | 0 | 0 | 11 | 0 | 744 | 0 | 0 | 16 | 0 | [20 empty] | 0 | 0 | 0 | 0 | 0
YS8 | 연성선부11 | J4368 | 13.2 | 747 | [5 empty] | YS8747 | YS8 | YS8 | YS8 | YS8 | YS8 | 747 | 0 | 0 | 12 | 0 | [25 empty] | 0 | 0 | 0 | 0 | 0
YS8 | 연성선부11 | J4448 | 13.5 | 747 | [5 empty] | YS8747 | YS8 | YS8 | YS8 | YS8 | YS8 | 747 | 0 | 0 | 12 | 0 | [25 empty] | 0 | 0 | 0 | 0 | 0
YS8 | 연성선부11 | J4462 | 13.5 | 747 | [5 empty] | YS8747 | YS8 | YS8 | YS8 | YS8 | YS8 | 747 | 0 | 0 | 12 | 0 | [25 empty] | 0 | 0 | 0 | 0 | 0
YS8 | 연성선부11 | J4467 | 13.4 | 747 | [5 empty] | YS8747 | YS8 | YS8 | YS8 | YS8 | YS8 | 747 | 0 | 0 | 12 | 0 | [25 empty] | 0 | 0 | 0 | 0 | 0
YS8 | 연성선부11 | J4477 | 13.6 | 741 | 747 |  |  |  |  | YS8741 | YS8747 | YS8 | YS8 | YS8 | YS8 | 741 | 0 | 0 | 11 | 0 | 747 | 0 | 0 | 12 | 0 | [20 empty] | 0 | 0 | 0 | 0 | 0
YS8 | 연성선부11 | J4544 | 12.1 | 741 | [5 empty] | YS8741 | YS8 | YS8 | YS8 | YS8 | YS8 | 741 | 0 | 0 | 11 | 0 | [25 empty] | 0 | 0 | 0 | 0 | 0
YS8 | 연성선부11 | J4545 | 14.7 | 741 | [5 empty] | YS8741 | YS8 | YS8 | YS8 | YS8 | YS8 | 741 | 0 | 0 | 11 | 0 | [25 empty] | 0 | 0 | 0 | 0 | 0
YS8 | 연성선부11 | J4546 | 12.1 | 744 | [5 empty] | YS8744 | YS8 | YS8 | YS8 | YS8 | YS8 | 744 | 0 | 0 | 16 | 0 | [25 empty] | 0 | 0 | 0 | 0 | 0
YS8 | 연성선부11 | J4547 | 11.9 | 744 | [5 empty] | YS8744 | YS8 | YS8 | YS8 | YS8 | YS8 | 744 | 0 | 0 | 16 | 0 | [25 empty] | 0 | 0 | 0 | 0 | 0
YS8 | 연성선부11 | J4561 | 11.9 | 744 | [5 empty] | YS8744 | YS8 | YS8 | YS8 | YS8 | YS8 | 744 | 0 | 0 | 16 | 0 | [25 empty] | 0 | 0 | 0 | 0 | 0
YS8 | 연성선부11 | J4566 | 11.8 | 744 | [5 empty] | YS8744 | YS8 | YS8 | YS8 | YS8 | YS8 | 744 | 0 | 0 | 16 | 0 | [25 empty] | 0 | 0 | 0 | 0 | 0
YS8 | 연성선부11 | J4567 | 11.9 | 744 | [5 empty] | YS8744 | YS8 | YS8 | YS8 | YS8 | YS8 | 744 | 0 | 0 | 16 | 0 | [25 empty] | 0 | 0 | 0 | 0 | 0
YS8 | 연성선부11 | J4570 | 12.3 | 744 | 747 |  |  |  |  | YS8744 | YS8747 | YS8 | YS8 | YS8 | YS8 | 744 | 0 | 0 | 16 | 0 | 747 | 0 | 0 | 12 | 0 | [20 empty] | 0 | 0 | 0 | 0 | 0
YS8 | 연성선부11 | J4571 | 12.4 | 744 | 747 |  |  |  |  | YS8744 | YS8747 | YS8 | YS8 | YS8 | YS8 | 744 | 0 | 0 | 16 | 0 | 747 | 0 | 0 | 12 | 0 | [20 empty] | 0 | 0 | 0 | 0 | 0
YS8 | 연성선부11 | J4592 | 11.7 | 744 | [5 empty] | YS8744 | YS8 | YS8 | YS8 | YS8 | YS8 | 744 | 0 | 0 | 16 | 0 | [25 empty] | 0 | 0 | 0 | 0 | 0
YS8 | 연성선부11 | J4596 | 12.2 | 741 | 747 |  |  |  |  | YS8741 | YS8747 | YS8 | YS8 | YS8 | YS8 | 741 | 0 | 0 | 11 | 0 | 747 | 0 | 0 | 12 | 0 | [20 empty] | 0 | 0 | 0 | 0 | 0
YS8 | 연성선부11 | J4603 | 12.1 | 741 | [5 empty] | YS8741 | YS8 | YS8 | YS8 | YS8 | YS8 | 741 | 0 | 0 | 11 | 0 | [25 empty] | 0 | 0 | 0 | 0 | 0
YS8 | 연성선부11 | J4604 | 12.1 | 741 | 747 |  |  |  |  | YS8741 | YS8747 | YS8 | YS8 | YS8 | YS8 | 741 | 0 | 0 | 11 | 0 | 747 | 0 | 0 | 12 | 0 | [20 empty] | 0 | 0 | 0 | 0 | 0
YS8 | 연성선부11 | J4605 | 12.5 | 744 | [5 empty] | YS8744 | YS8 | YS8 | YS8 | YS8 | YS8 | 744 | 0 | 0 | 16 | 0 | [25 empty] | 0 | 0 | 0 | 0 | 0
YS8 | 연성선부11 | J58 | 12.2 | 검침분구1: YS8; 검침분구2: YS8; 검침분구3: YS8; 검침분구4: YS8; 검침분구5: YS8; 검침분구6: YS8 | [29 empty] | 0 | 0 | 0 | 0 | 0
YS9 | 연성선부10 | J4344 | 14.9 | 787 | [5 empty] | YS9787 | YS9 | YS9 | YS9 | YS9 | YS9 | 787 | 0 | 0 | 18 | 0 | [25 empty] | 0 | 0 | 0 | 0 | 0
YS9 | 연성선부10 | J4345 | 14.4 | 792 | 787 |  |  |  |  | YS9792 | YS9787 | YS9 | YS9 | YS9 | YS9 | 792 | 0 | 0 | 16 | 0 | 787 | 0 | 0 | 18 | 0 | [20 empty] | 0 | 0 | 0 | 0 | 0
YS9 | 연성선부10 | J4346 | 12.1 | 785 | [5 empty] | YS9785 | YS9 | YS9 | YS9 | YS9 | YS9 | 785 | 0 | 0 | 10 | 0 | [25 empty] | 0 | 0 | 0 | 0 | 0
YS9 | 연성선부10 | J4347 | 12.3 | 787 | 785 |  |  |  |  | YS9787 | YS9785 | YS9 | YS9 | YS9 | YS9 | 787 | 0 | 0 | 18 | 0 | 785 | 0 | 0 | 10 | 0 | [20 empty] | 0 | 0 | 0 | 0 | 0
YS9 | 연성선부10 | J4357 | 13.2 | 792 | 787 |  |  |  |  | YS9792 | YS9787 | YS9 | YS9 | YS9 | YS9 | 792 | 0 | 0 | 16 | 0 | 787 | 0 | 0 | 18 | 0 | [20 empty] | 0 | 0 | 0 | 0 | 0
YS9 | 연성선부10 | J4358 | 15.3 | 792 | [5 empty] | YS9792 | YS9 | YS9 | YS9 | YS9 | YS9 | 792 | 0 | 0 | 16 | 0 | [25 empty] | 0 | 0 | 0 | 0 | 0
YS9 | 연성선부10 | J4369 | 10 | 787 | [5 empty] | YS9787 | YS9 | YS9 | YS9 | YS9 | YS9 | 787 | 0 | 0 | 18 | 0 | [25 empty] | 0 | 0 | 0 | 0 | 0
YS9 | 연성선부10 | J4370 | 13.2 | 787 | 785 |  |  |  |  | YS9787 | YS9785 | YS9 | YS9 | YS9 | YS9 | 787 | 0 | 0 | 18 | 0 | 785 | 0 | 0 | 10 | 0 | [20 empty] | 0 | 0 | 0 | 0 | 0
YS9 | 연성선부10 | J4371 | 12.1 | 785 | [5 empty] | YS9785 | YS9 | YS9 | YS9 | YS9 | YS9 | 785 | 0 | 0 | 10 | 0 | [25 empty] | 0 | 0 | 0 | 0 | 0
YS9 | 연성선부10 | J4372 | 13.4 | 785 | 787 |  |  |  |  | YS9785 | YS9787 | YS9 | YS9 | YS9 | YS9 | 785 | 0 | 0 | 10 | 0 | 787 | 0 | 0 | 18 | 0 | [20 empty] | 0 | 0 | 0 | 0 | 0
YS9 | 연성선부10 | J4438 | 13.2 | 792 | [5 empty] | YS9792 | YS9 | YS9 | YS9 | YS9 | YS9 | 792 | 0 | 0 | 16 | 0 | [25 empty] | 0 | 0 | 0 | 0 | 0
YS9 | 연성선부10 | J4439 | 17 | 792 | [5 empty] | YS9792 | YS9 | YS9 | YS9 | YS9 | YS9 | 792 | 0 | 0 | 16 | 0 | [25 empty] | 0 | 0 | 0 | 0 | 0
YS9 | 연성선부10 | J4449 | 17.6 | 787 | 792 |  |  |  |  | YS9787 | YS9792 | YS9 | YS9 | YS9 | YS9 | 787 | 0 | 0 | 18 | 0 | 792 | 0 | 0 | 16 | 0 | [20 empty] | 0 | 0 | 0 | 0 | 0
YS9 | 연성선부10 | J4450 | 18.8 | 787 | 792 |  |  |  |  | YS9787 | YS9792 | YS9 | YS9 | YS9 | YS9 | 787 | 0 | 0 | 18 | 0 | 792 | 0 | 0 | 16 | 0 | [20 empty] | 0 | 0 | 0 | 0 | 0
YS9 | 연성선부10 | J4463 | 15.9 | 787 | [5 empty] | YS9787 | YS9 | YS9 | YS9 | YS9 | YS9 | 787 | 0 | 0 | 18 | 0 | [25 empty] | 0 | 0 | 0 | 0 | 0
YS9 | 연성선부10 | J4469 | 18.5 | 792 | [5 empty] | YS9792 | YS9 | YS9 | YS9 | YS9 | YS9 | 792 | 0 | 0 | 16 | 0 | [25 empty] | 0 | 0 | 0 | 0 | 0
YS9 | 연성선부10 | J4548 | 13.8 | 787 | [5 empty] | YS9787 | YS9 | YS9 | YS9 | YS9 | YS9 | 787 | 0 | 0 | 18 | 0 | [25 empty] | 0 | 0 | 0 | 0 | 0
YS9 | 연성선부10 | J4562 | 17.4 | 792 | [5 empty] | YS9792 | YS9 | YS9 | YS9 | YS9 | YS9 | 792 | 0 | 0 | 16 | 0 | [25 empty] | 0 | 0 | 0 | 0 | 0
YS9 | 연성선부10 | J4575 | 13.1 | 785 | [5 empty] | YS9785 | YS9 | YS9 | YS9 | YS9 | YS9 | 785 | 0 | 0 | 10 | 0 | [25 empty] | 0 | 0 | 0 | 0 | 0
YS9 | 연성선부10 | J4576 | 15.6 | 787 | 792 |  |  |  |  | YS9787 | YS9792 | YS9 | YS9 | YS9 | YS9 | 787 | 0 | 0 | 18 | 0 | 792 | 0 | 0 | 16 | 0 | [20 empty] | 0 | 0 | 0 | 0 | 0
YS9 | 연성선부10 | J4577 | 14.4 | 785 | 792 |  |  |  |  | YS9785 | YS9792 | YS9 | YS9 | YS9 | YS9 | 785 | 0 | 0 | 10 | 0 | 792 | 0 | 0 | 16 | 0 | [20 empty] | 0 | 0 | 0 | 0 | 0
YS9 | 연성선부10 | J4578 | 14.9 | 785 | 787 | 792 |  |  |  | YS9785 | YS9787 | YS9792 | YS9 | YS9 | YS9 | 785 | 0 | 0 | 10 | 0 | 787 | 0 | 0 | 18 | 0 | 792 | 0 | 0 | 16 | 0 | [15 empty] | 0 | 0 | 0 | 0 | 0
YS9 | 연성선부10 | J4583 | 17.7 | 787 | 792 |  |  |  |  | YS9787 | YS9792 | YS9 | YS9 | YS9 | YS9 | 787 | 0 | 0 | 18 | 0 | 792 | 0 | 0 | 16 | 0 | [20 empty] | 0 | 0 | 0 | 0 | 0
YS9 | 연성선부10 | J4594 | 15.9 | 792 | [5 empty] | YS9792 | YS9 | YS9 | YS9 | YS9 | YS9 | 792 | 0 | 0 | 16 | 0 | [25 empty] | 0 | 0 | 0 | 0 | 0
YS9 | 연성선부10 | J4675 | 15.8 | 787 | 792 |  |  |  |  | YS9787 | YS9792 | YS9 | YS9 | YS9 | YS9 | 787 | 0 | 0 | 18 | 0 | 792 | 0 | 0 | 16 | 0 | [20 empty] | 0 | 0 | 0 | 0 | 0
YS9 | 연성선부10 | J4676 | 14.3 | 787 | [5 empty] | YS9787 | YS9 | YS9 | YS9 | YS9 | YS9 | 787 | 0 | 0 | 18 | 0 | [25 empty] | 0 | 0 | 0 | 0 | 0
YS9 | 연성선부10 | J4677 | 12.3 | 785 | 792 |  |  |  |  | YS9785 | YS9792 | YS9 | YS9 | YS9 | YS9 | 785 | 0 | 0 | 10 | 0 | 792 | 0 | 0 | 16 | 0 | [20 empty] | 0 | 0 | 0 | 0 | 0
YS9 | 연성선부10 | J4681 | 14.4 | 785 | 787 |  |  |  |  | YS9785 | YS9787 | YS9 | YS9 | YS9 | YS9 | 785 | 0 | 0 | 10 | 0 | 787 | 0 | 0 | 18 | 0 | [20 empty] | 0 | 0 | 0 | 0 | 0
YS9 | 연성선부10 | J4683 | 15.7 | 787 | [5 empty] | YS9787 | YS9 | YS9 | YS9 | YS9 | YS9 | 787 | 0 | 0 | 18 | 0 | [25 empty] | 0 | 0 | 0 | 0 | 0
YS9 | 연성선부10 | J63 | 7.9 | 검침분구1: YS9; 검침분구2: YS9; 검침분구3: YS9; 검침분구4: YS9; 검침분구5: YS9; 검침분구6: YS9 | [29 empty] | 0 | 0 | 0 | 0 | 0
YS9 | 연성선부10 | J64 | 15.3 | 검침분구1: YS9; 검침분구2: YS9; 검침분구3: YS9; 검침분구4: YS9; 검침분구5: YS9; 검침분구6: YS9 | [29 empty] | 0 | 0 | 0 | 0 | 0
YS9 | 연성선부10 | J69 | 11.5 | 검침분구1: YS9; 검침분구2: YS9; 검침분구3: YS9; 검침분구4: YS9; 검침분구5: YS9; 검침분구6: YS9 | [29 empty] | 0 | 0 | 0 | 0 | 0
YS9 | 연성선부10 | J70 | 6.4 | 검침분구1: YS9; 검침분구2: YS9; 검침분구3: YS9; 검침분구4: YS9; 검침분구5: YS9; 검침분구6: YS9 | [29 empty] | 0 | 0 | 0 | 0 | 0
[46 empty] | 18000000 | 60000 | 60000 | 60000 | 694.4444

## 2010(대부동)
▶ 대부동 격점별 수요량(생활용수)-2010년
소블럭명 | 수정블럭명 | 격점번호 | 지반고 | 검침분구1 | 검침분구2 | 검침분구3 | 검침분구1 | 검침분구2 | 검침분구3 | 검침분구1 |  |  |  |  | 검침분구2 |  |  |  |  | 검침분구3 |  |  |  |  | 급수량 (㎥/년) | 일평균급수량 (㎥/일) | 일최대급수량 (㎥/일) | 시간최대급수량 (㎥/일) | 시간최대급수량 (ℓ/sec) | 비고
[10 empty] | 검침분구 | 소비량 | 급수량 | 개소수 | 급수량/개소수 | 검침분구 | 소비량 | 급수량 | 개소수 | 급수량/개소수 | 검침분구 | 소비량 | 급수량 | 개소수 | 급수량/개소수
YT1 | 연성대부41 | J1177 | 6 | 500-2 |  |  | YT1500-2 | YT1 |  | 500-2 | 107691.0983 | 110503.8499 | 1 | 110503.8499 | [10 empty] | 110503.8499 | 302.7503 | 372.3828 | 558.5743 | 8.1484
YT1 | 연성대부41 | J1178 | 6.4 | 500-3 |  |  | YT1500-3 | YT1 |  | 500-3 | 16014.2512 | 16432.5226 | 1 | 16432.5226 | [10 empty] | 16432.5226 | 45.0206 | 55.3754 | 83.063 | 1.2117 |  | 유수율 | 0.93
YT1 | 연성대부41 | J1179 | 4.5 | 520-4 |  |  | YT1520-4 | YT1 |  | 520-4 | 1665.7467 | 1709.2538 | 1 | 1709.2538 | [10 empty] | 1709.2538 | 4.6829 | 5.76 | 8.6399 | 0.12604 |  | 일최대/일평균 | 1.23
YT1 | 연성대부41 | J1180 | 4.2 | 520-8 |  |  | YT1520-8 | YT1 |  | 520-8 | 1810.6457 | 1857.9374 | 2 | 928.9687 | [10 empty] | 928.9687 | 2.5451 | 3.1305 | 4.6957 | 0.068501 |  | 시간최대/일최대 | 1.5
YT1 | 연성대부41 | J1181 | 5.6 | 520-6 |  |  | YT1520-6 | YT1 |  | 520-6 | 1506.6341 | 1545.9854 | 1 | 1545.9854 | [10 empty] | 1545.9854 | 4.2356 | 5.2098 | 7.8146 | 0.114 |  | 1년 | 365
YT1 | 연성대부41 | J1182 | 21.3 | 700-1 |  |  | YT1700-1 | YT1 |  | 700-1 | 3358.2658 | 3445.9794 | 1 | 3445.9794 | [10 empty] | 3445.9794 | 9.441 | 11.6125 | 17.4187 | 0.2541
YT1 | 연성대부41 | J1183 | 10.2 | 740-1 | 750-1 |  | YT1740-1 | YT1750-1 |  | 740-1 | 22231 | 22811.6449 | 3 | 7603.8816 | 750-1 | 20128 | 20653.7172 | 2 | 10326.8586 | [5 empty] | 17930.7402 | 49.1253 | 60.4241 | 90.6362 | 1.3222
YT1 | 연성대부41 | J1194 | 5.8 | 520-1 |  |  | YT1520-1 | YT1 |  | 520-1 | 2835.2043 | 2909.2561 | 2 | 1454.6281 | [10 empty] | 1454.6281 | 3.9853 | 4.9019 | 7.3528 | 0.10726
YT1 | 연성대부41 | J1195 | 9.9 | 700-4 |  |  | YT1700-4 | YT1 |  | 700-4 | 3532.1675 | 3624.4231 | 1 | 3624.4231 | [10 empty] | 3624.4231 | 9.9299 | 12.2138 | 18.3207 | 0.26726
YT1 | 연성대부41 | J1196 | 13.2 | 710-1 |  |  | YT1710-1 | YT1 |  | 710-1 | 3351.9978 | 3439.5476 | 1 | 3439.5476 | [10 empty] | 3439.5476 | 9.4234 | 11.5908 | 17.3862 | 0.25363
YT1 | 연성대부41 | J1208 | 10 | 700-3 |  |  | YT1700-3 | YT1 |  | 700-3 | 1454.4501 | 1492.4384 | 1 | 1492.4384 | [10 empty] | 1492.4384 | 4.0889 | 5.0293 | 7.544 | 0.11005
YT1 | 연성대부41 | J1230 | 10.4 | 640-2 |  |  | YT1640-2 | YT1 |  | 640-2 | 1651.3422 | 1694.4731 | 1 | 1694.4731 | [10 empty] | 1694.4731 | 4.6424 | 5.7101 | 8.5652 | 0.12495
YT1 | 연성대부41 | J1231 | 16.3 | 660-1 |  |  | YT1660-1 | YT1 |  | 660-1 | 14106.9618 | 14475.4173 | 3 | 4825.1391 | [10 empty] | 4825.1391 | 13.2196 | 16.2601 | 24.3901 | 0.3558
YT1 | 연성대부41 | J1233 | 12.2 | 630-1 |  |  | YT1630-1 | YT1 |  | 630-1 | 6797 | 6974.5288 | 3 | 2324.8429 | [10 empty] | 2324.8429 | 6.3694 | 7.8344 | 11.7516 | 0.17143
YT1 | 연성대부41 | J1235 | 15.9 | 550-2 |  |  | YT1550-2 | YT1 |  | 550-2 | 16030.3609 | 16449.0531 | 2 | 8224.5265 | [10 empty] | 8224.5265 | 22.5329 | 27.7155 | 41.5733 | 0.60647
YT1 | 연성대부41 | J1248 | 10.9 | 540-1 |  |  | YT1540-1 | YT1 |  | 540-1 | 7590 | 7788.2409 | 1 | 7788.2409 | [10 empty] | 7788.2409 | 21.3376 | 26.2453 | 39.368 | 0.5743
YT1 | 연성대부41 | J1297 | 7.1 | 650-2 |  |  | YT1650-2 | YT1 |  | 650-2 | 4352.8873 | 4466.579 | 3 | 1488.8597 | [10 empty] | 1488.8597 | 4.0791 | 5.0173 | 7.5259 | 0.10979
YT1 | 연성대부41 | J1298 | 10.2 | 640-4 |  |  | YT1640-4 | YT1 |  | 640-4 | 2044.3393 | 2097.7348 | 3 | 699.2449 | [10 empty] | 699.2449 | 1.9157 | 2.3564 | 3.5345 | 0.051561
YT1 | 연성대부41 | J1299 | 10.8 | 640-3 |  |  | YT1640-3 | YT1 |  | 640-3 | 3409.8918 | 3498.9538 | 3 | 1166.3179 | [10 empty] | 1166.3179 | 3.1954 | 3.9303 | 5.8955 | 0.086003
YT1 | 연성대부41 | J1300 | 14.3 | 640-3 |  |  | YT1640-3 | YT1 |  | 640-3 | 3409.8918 | 3498.9538 | 3 | 1166.3179 | [10 empty] | 1166.3179 | 3.1954 | 3.9303 | 5.8955 | 0.086003
YT1 | 연성대부41 | J1312 | 6.1 |  |  |  | YT1 | YT1 | [16 empty] | 0 | 0 | 0 | 0 | 0
YT1 | 연성대부41 | J1313 | 5.6 |  |  |  | YT1 | YT1 | [16 empty] | 0 | 0 | 0 | 0 | 0
YT1 | 연성대부41 | J1319 | 14.4 | 230-1 |  |  | YT1230-1 | YT1 |  | 230-1 | 4645 | 4766.3214 | 3 | 1588.7738 | [10 empty] | 1588.7738 | 4.3528 | 5.354 | 8.0309 | 0.11715
YT1 | 연성대부41 | J1328 | 15 | 730-1 |  |  | YT1730-1 | YT1 |  | 730-1 | 6941 | 7122.2899 | 1 | 7122.2899 | [10 empty] | 7122.2899 | 19.5131 | 24.0011 | 36.0017 | 0.52519
YT1 | 연성대부41 | J1329 | 15.7 | 710-2 |  |  | YT1710-2 | YT1 |  | 710-2 | 12328.0022 | 12649.9936 | 1 | 12649.9936 | [10 empty] | 12649.9936 | 34.6575 | 42.6287 | 63.9431 | 0.93279
YT1 | 연성대부41 | J1331 | 13.8 | 230-1 |  |  | YT1230-1 | YT1 |  | 230-1 | 4645 | 4766.3214 | 3 | 1588.7738 | [10 empty] | 1588.7738 | 4.3528 | 5.354 | 8.0309 | 0.11715
YT1 | 연성대부41 | J1334 | 5.8 | 510-5 |  |  | YT1510-5 | YT1 |  | 510-5 | 6643.6315 | 6817.1545 | 1 | 6817.1545 | [10 empty] | 6817.1545 | 18.6771 | 22.9729 | 34.4593 | 0.50269
YT1 | 연성대부41 | J1335 | 7.4 | 530-2 |  |  | YT1530-2 | YT1 |  | 530-2 | 2574.6144 | 2641.86 | 3 | 880.62 | [10 empty] | 880.62 | 2.4127 | 2.9676 | 4.4514 | 0.064936
YT1 | 연성대부41 | J1336 | 4.9 | 530-2 |  |  | YT1530-2 | YT1 |  | 530-2 | 2574.6144 | 2641.86 | 3 | 880.62 | [10 empty] | 880.62 | 2.4127 | 2.9676 | 4.4514 | 0.064936
YT1 | 연성대부41 | J1342 | 10.3 | 700-2 |  |  | YT1700-2 | YT1 |  | 700-2 | 5799.1167 | 5950.582 | 1 | 5950.582 | [10 empty] | 5950.582 | 16.303 | 20.0526 | 30.079 | 0.43879
YT1 | 연성대부41 | J1345 | 10.3 | 660-1 |  |  | YT1660-1 | YT1 |  | 660-1 | 14106.9618 | 14475.4173 | 3 | 4825.1391 | [10 empty] | 4825.1391 | 13.2196 | 16.2601 | 24.3901 | 0.3558
YT1 | 연성대부41 | J1346 | 12.9 | 670-1 |  |  | YT1670-1 | YT1 |  | 670-1 | 3426.9333 | 3516.4403 | 1 | 3516.4403 | [10 empty] | 3516.4403 | 9.6341 | 11.8499 | 17.7749 | 0.2593
YT1 | 연성대부41 | J1350 | 10.2 | 510-3 |  |  | YT1510-3 | YT1 |  | 510-3 | 2608.5151 | 2676.6462 | 1 | 2676.6462 | [10 empty] | 2676.6462 | 7.3333 | 9.0199 | 13.5299 | 0.19737
YT1 | 연성대부41 | J1352 | 8.5 | 220-1 |  |  | YT1220-1 | YT1 |  | 220-1 | 7008 | 7191.0399 | 2 | 3595.5199 | [10 empty] | 3595.5199 | 9.8507 | 12.1164 | 18.1746 | 0.26513
YT1 | 연성대부41 | J1361 | 10.4 | 510-4 |  |  | YT1510-4 | YT1 |  | 510-4 | 9001.5275 | 9236.6357 | 1 | 9236.6357 | [10 empty] | 9236.6357 | 25.3059 | 31.1262 | 46.6893 | 0.6811
YT1 | 연성대부41 | J1363 | 18.5 | 220-1 |  |  | YT1220-1 | YT1 |  | 220-1 | 7008 | 7191.0399 | 2 | 3595.5199 | [10 empty] | 3595.5199 | 9.8507 | 12.1164 | 18.1746 | 0.26513
YT1 | 연성대부41 | J1366 | 7 | 750-1 |  |  | YT1750-1 | YT1 |  | 750-1 | 20128 | 20653.7172 | 2 | 10326.8586 | [10 empty] | 10326.8586 | 28.2928 | 34.8001 | 52.2001 | 0.76149
YT1 | 연성대부41 | J1367 | 17.8 | 640-3 |  |  | YT1640-3 | YT1 |  | 640-3 | 3409.8918 | 3498.9538 | 3 | 1166.3179 | [10 empty] | 1166.3179 | 3.1954 | 3.9303 | 5.8955 | 0.086003
YT1 | 연성대부41 | J1373 | 8.6 | 530-3 | 550-2 |  | YT1530-3 | YT1550-2 |  | 530-3 | 7884.0165 | 8089.9368 | 1 | 8089.9368 | 550-2 | 16030.3609 | 16449.0531 | 2 | 8224.5265 | [5 empty] | 16314.4633 | 44.6972 | 54.9775 | 82.4663 | 1.203
YT1 | 연성대부41 | J1374 | 25.3 | 230-1 |  |  | YT1230-1 | YT1 |  | 230-1 | 4645 | 4766.3214 | 3 | 1588.7738 | [10 empty] | 1588.7738 | 4.3528 | 5.354 | 8.0309 | 0.11715
YT1 | 연성대부41 | J1378 | 9.1 | 530-2 |  |  | YT1530-2 | YT1 |  | 530-2 | 2574.6144 | 2641.86 | 3 | 880.62 | [10 empty] | 880.62 | 2.4127 | 2.9676 | 4.4514 | 0.064936
YT1 | 연성대부41 | J1384 | 34.2 | 520-8 |  |  | YT1520-8 | YT1 |  | 520-8 | 1810.6457 | 1857.9374 | 2 | 928.9687 | [10 empty] | 928.9687 | 2.5451 | 3.1305 | 4.6957 | 0.068501
YT1 | 연성대부41 | J1385 | 23.1 | 520-9 |  |  | YT1520-9 | YT1 |  | 520-9 | 2207.0452 | 2264.6904 | 1 | 2264.6904 | [10 empty] | 2264.6904 | 6.2046 | 7.6317 | 11.4475 | 0.167
YT1 | 연성대부41 | J1391 | 6.6 |  |  |  | YT1 | YT1 | [16 empty] | 0 | 0 | 0 | 0 | 0
YT1 | 연성대부41 | J1392 | 5.6 |  |  |  | YT1 | YT1 | [16 empty] | 0 | 0 | 0 | 0 | 0
YT1 | 연성대부41 | J1395 | 24.6 | 650-1 |  |  | YT1650-1 | YT1 |  | 650-1 | 2644.1127 | 2713.1735 | 1 | 2713.1735 | [10 empty] | 2713.1735 | 7.4334 | 9.143 | 13.7145 | 0.20007
YT1 | 연성대부41 | J1402 | 6.4 |  |  |  | YT1 | YT1 | [16 empty] | 0 | 0 | 0 | 0 | 0
YT1 | 연성대부41 | J1405 | 5 | 520-5 |  |  | YT1520-5 | YT1 |  | 520-5 | 680.6701 | 698.4483 | 1 | 698.4483 | [10 empty] | 698.4483 | 1.9136 | 2.3537 | 3.5305 | 0.051503
YT1 | 연성대부41 | J1412 | 16.3 | 660-1 |  |  | YT1660-1 | YT1 |  | 660-1 | 14106.9618 | 14475.4173 | 3 | 4825.1391 | [10 empty] | 4825.1391 | 13.2196 | 16.2601 | 24.3901 | 0.3558
YT1 | 연성대부41 | J1542 | 5.6 | 500-1 |  |  | YT1500-1 | YT1 |  | 500-1 | 15745.751 | 16157.0096 | 3 | 5385.6699 | [10 empty] | 5385.6699 | 14.7553 | 18.149 | 27.2235 | 0.39713
YT1 | 연성대부41 | J1543 | 8.4 | 500-1 |  |  | YT1500-1 | YT1 |  | 500-1 | 15745.751 | 16157.0096 | 3 | 5385.6699 | [10 empty] | 5385.6699 | 14.7553 | 18.149 | 27.2235 | 0.39713
YT1 | 연성대부41 | J1544 | 14.4 | 510-1 |  |  | YT1510-1 | YT1 |  | 510-1 | 13794.4331 | 14154.7258 | 3 | 4718.2419 | [10 empty] | 4718.2419 | 12.9267 | 15.8998 | 23.8497 | 0.34792
YT1 | 연성대부41 | J1545 | 6 | 510-1 |  |  | YT1510-1 | YT1 |  | 510-1 | 13794.4331 | 14154.7258 | 3 | 4718.2419 | [10 empty] | 4718.2419 | 12.9267 | 15.8998 | 23.8497 | 0.34792
YT1 | 연성대부41 | J1546 | 7.1 | 740-1 |  |  | YT1740-1 | YT1 |  | 740-1 | 22231 | 22811.6449 | 3 | 7603.8816 | [10 empty] | 7603.8816 | 20.8326 | 25.624 | 38.4361 | 0.5607
YT1 | 연성대부41 | J1547 | 11.7 | 670-3 |  |  | YT1670-3 | YT1 |  | 670-3 | 1181.3119 | 1212.1662 | 1 | 1212.1662 | [10 empty] | 1212.1662 | 3.321 | 4.0848 | 6.1273 | 0.089384
YT1 | 연성대부41 | J1548 | 5.6 | 510-2 |  |  | YT1510-2 | YT1 |  | 510-2 | 2911.0376 | 2987.0702 | 1 | 2987.0702 | [10 empty] | 2987.0702 | 8.1838 | 10.066 | 15.099 | 0.22026
YT1 | 연성대부41 | J1551 | 8 | 660-2 | 670-2 |  | YT1660-2 | YT1670-2 |  | 660-2 | 2170.0382 | 2226.7168 | 1 | 2226.7168 | 670-2 | 1656.7548 | 1700.0271 | 1 | 1700.0271 | [5 empty] | 3926.7439 | 10.7582 | 13.2326 | 19.8489 | 0.28955
YT1 | 연성대부41 | J1552 | 5.9 | 510-1 |  |  | YT1510-1 | YT1 |  | 510-1 | 13794.4331 | 14154.7258 | 3 | 4718.2419 | [10 empty] | 4718.2419 | 12.9267 | 15.8998 | 23.8497 | 0.34792
YT1 | 연성대부41 | J1555 | 28.4 | 640-1 |  |  | YT1640-1 | YT1 |  | 640-1 | 2059.4267 | 2113.2162 | 1 | 2113.2162 | [10 empty] | 2113.2162 | 5.7896 | 7.1212 | 10.6819 | 0.15583
YT1 | 연성대부41 | J1558 | 7.3 | 500-4 |  |  | YT1500-4 | YT1 |  | 500-4 | 12720.8995 | 13053.1529 | 2 | 6526.5764 | [10 empty] | 6526.5764 | 17.881 | 21.9937 | 32.9905 | 0.48126
YT1 | 연성대부41 | J1559 | 5.5 | 500-4 |  |  | YT1500-4 | YT1 |  | 500-4 | 12720.8995 | 13053.1529 | 2 | 6526.5764 | [10 empty] | 6526.5764 | 17.881 | 21.9937 | 32.9905 | 0.48126
YT1 | 연성대부41 | J1576 | 6.6 |  |  |  | YT1 | YT1 | [16 empty] | 0 | 0 | 0 | 0 | 0
YT1 | 연성대부41 | J1577 | 6.7 |  |  |  | YT1 | YT1 | [16 empty] | 0 | 0 | 0 | 0 | 0
YT1 | 연성대부41 | J1581 | 5.2 | 520-3 |  |  | YT1520-3 | YT1 |  | 520-3 | 3571.1492 | 3664.423 | 1 | 3664.423 | [10 empty] | 3664.423 | 10.0395 | 12.3486 | 18.5229 | 0.27021
YT1 | 연성대부41 | J1582 | 5.5 |  |  |  | YT1 | YT1 | [16 empty] | 0 | 0 | 0 | 0 | 0
YT1 | 연성대부41 | J1583 | 5.3 | 510-6 |  |  | YT1510-6 | YT1 |  | 510-6 | 3883.8551 | 3985.2964 | 1 | 3985.2964 | [10 empty] | 3985.2964 | 10.9186 | 13.4299 | 20.1449 | 0.29387
YT1 | 연성대부41 | J1598 | 6.3 |  |  |  | YT1 | YT1 | [16 empty] | 0 | 0 | 0 | 0 | 0
YT1 | 연성대부41 | J1602 | 5.3 | 520-2 |  |  | YT1520-2 | YT1 |  | 520-2 | 2374.0542 | 2436.0614 | 1 | 2436.0614 | [10 empty] | 2436.0614 | 6.6741 | 8.2092 | 12.3138 | 0.17963
YT1 | 연성대부41 | J1603 | 5.9 | 520-1 |  |  | YT1520-1 | YT1 |  | 520-1 | 2835.2043 | 2909.2561 | 2 | 1454.6281 | [10 empty] | 1454.6281 | 3.9853 | 4.9019 | 7.3528 | 0.10726
YT1 | 연성대부41 | J1608 | 11.8 | 640-4 |  |  | YT1640-4 | YT1 |  | 640-4 | 2044.3393 | 2097.7348 | 3 | 699.2449 | [10 empty] | 699.2449 | 1.9157 | 2.3564 | 3.5345 | 0.051561
YT1 | 연성대부41 | J1613 | 7.5 | 740-1 |  |  | YT1740-1 | YT1 |  | 740-1 | 22231 | 22811.6449 | 3 | 7603.8816 | [10 empty] | 7603.8816 | 20.8326 | 25.624 | 38.4361 | 0.5607
YT1 | 연성대부41 | J1614 | 6.5 | 500-1 |  |  | YT1500-1 | YT1 |  | 500-1 | 15745.751 | 16157.0096 | 3 | 5385.6699 | [10 empty] | 5385.6699 | 14.7553 | 18.149 | 27.2235 | 0.39713
YT1 | 연성대부41 | J1615 | 6.5 | 530-1 | 550-1 |  | YT1530-1 | YT1550-1 |  | 530-1 | 1748.3691 | 1794.0342 | 1 | 1794.0342 | 550-1 | 566.6391 | 581.439 | 1 | 581.439 | [5 empty] | 2375.4732 | 6.5081 | 8.005 | 12.0075 | 0.17516
YT1 | 연성대부41 | J1616 | 14.4 | 630-1 | 650-2 |  | YT1630-1 | YT1650-2 |  | 630-1 | 6797 | 6974.5288 | 3 | 2324.8429 | 650-2 | 4352.8873 | 4466.579 | 3 | 1488.8597 | [5 empty] | 3813.7026 | 10.4485 | 12.8517 | 19.2775 | 0.28122
YT1 | 연성대부41 | J1617 | 9.7 | 520-7 |  |  | YT1520-7 | YT1 |  | 520-7 | 8883.8506 | 9115.8852 | 1 | 9115.8852 | [10 empty] | 9115.8852 | 24.975 | 30.7193 | 46.0789 | 0.67219
YT1 | 연성대부41 | J1657 | 7.7 | 640-4 |  |  | YT1640-4 | YT1 |  | 640-4 | 2044.3393 | 2097.7348 | 3 | 699.2449 | [10 empty] | 699.2449 | 1.9157 | 2.3564 | 3.5345 | 0.051561
YT1 | 연성대부41 | J1658 | 14.9 | 630-1 | 650-2 |  | YT1630-1 | YT1650-2 |  | 630-1 | 6797 | 6974.5288 | 3 | 2324.8429 | 650-2 | 4352.8873 | 4466.579 | 3 | 1488.8597 | [5 empty] | 3813.7026 | 10.4485 | 12.8517 | 19.2775 | 0.28122
YT1-1 | 연성대부42 | J1189 | 12 | 300-1 |  |  | YT1-1300-1 | YT1-1 |  | 300-1 | 1324.2834 | 1358.872 | 1 | 1358.872 | [10 empty] | 1358.872 | 3.7229 | 4.5792 | 6.8688 | 0.1002
YT1-1 | 연성대부42 | J1190 | 24.9 | 460-3 |  |  | YT1-1460-3 | YT1-1 |  | 460-3 | 786.3248 | 806.8626 | 2 | 403.4313 | [10 empty] | 403.4313 | 1.1053 | 1.3595 | 2.0393 | 0.029749
YT1-1 | 연성대부42 | J1191 | 13 | 460-2 |  |  | YT1-1460-2 | YT1-1 |  | 460-2 | 707.514 | 725.9934 | 1 | 725.9934 | [10 empty] | 725.9934 | 1.989 | 2.4465 | 3.6697 | 0.053534
YT1-1 | 연성대부42 | J1192 | 9.4 | 450-2 |  |  | YT1-1450-2 | YT1-1 |  | 450-2 | 1265.494 | 1298.5471 | 1 | 1298.5471 | [10 empty] | 1298.5471 | 3.5577 | 4.3759 | 6.5639 | 0.095753
YT1-1 | 연성대부42 | J1193 | 7.5 | 460-6 |  |  | YT1-1460-6 | YT1-1 |  | 460-6 | 1307.8425 | 1342.0016 | 2 | 671.0008 | [10 empty] | 671.0008 | 1.8384 | 2.2612 | 3.3918 | 0.049479
YT1-1 | 연성대부42 | J1198 | 13.8 | 320-6 |  |  | YT1-1320-6 | YT1-1 |  | 320-6 | 2095.6522 | 2150.3879 | 4 | 537.597 | [10 empty] | 537.597 | 1.4729 | 1.8116 | 2.7174 | 0.039642
YT1-1 | 연성대부42 | J1199 | 6.5 | 320-6 |  |  | YT1-1320-6 | YT1-1 |  | 320-6 | 2095.6522 | 2150.3879 | 4 | 537.597 | [10 empty] | 537.597 | 1.4729 | 1.8116 | 2.7174 | 0.039642
YT1-1 | 연성대부42 | J1202 | 13.6 | 450-3 |  |  | YT1-1450-3 | YT1-1 |  | 450-3 | 985.9023 | 1011.6528 | 2 | 505.8264 | [10 empty] | 505.8264 | 1.3858 | 1.7046 | 2.5568 | 0.037299
YT1-1 | 연성대부42 | J1204 | 14.1 | 410-2 |  |  | YT1-1410-2 | YT1-1 |  | 410-2 | 1654.2493 | 1697.4561 | 3 | 565.8187 | [10 empty] | 565.8187 | 1.5502 | 1.9067 | 2.8601 | 0.041723
YT1-1 | 연성대부42 | J1212 | 16.5 | 400-1 |  |  | YT1-1400-1 | YT1-1 |  | 400-1 | 151.2703 | 155.2213 | 2 | 77.6106 | [10 empty] | 77.6106 | 0.21263 | 0.26154 | 0.39231 | 0.0057229
YT1-1 | 연성대부42 | J1216 | 5.1 | 430-2 |  |  | YT1-1430-2 | YT1-1 |  | 430-2 | 1355.7661 | 1391.177 | 2 | 695.5885 | [10 empty] | 695.5885 | 1.9057 | 2.344 | 3.5161 | 0.051292
YT1-1 | 연성대부42 | J1220 | 7 | 480-1 |  |  | YT1-1480-1 | YT1-1 |  | 480-1 | 846.4688 | 868.5774 | 1 | 868.5774 | [10 empty] | 868.5774 | 2.3797 | 2.927 | 4.3905 | 0.064048
YT1-1 | 연성대부42 | J1226 | 8.7 | 300-3 |  |  | YT1-1300-3 | YT1-1 |  | 300-3 | 1394.4679 | 1430.8896 | 2 | 715.4448 | [10 empty] | 715.4448 | 1.9601 | 2.411 | 3.6164 | 0.052756
YT1-1 | 연성대부42 | J1227 | 5.5 | 300-3 |  |  | YT1-1300-3 | YT1-1 |  | 300-3 | 1394.4679 | 1430.8896 | 2 | 715.4448 | [10 empty] | 715.4448 | 1.9601 | 2.411 | 3.6164 | 0.052756
YT1-1 | 연성대부42 | J1228 | 15.1 | 420-3 |  |  | YT1-1420-3 | YT1-1 |  | 420-3 | 3085.5622 | 3166.1531 | 4 | 791.5383 | [10 empty] | 791.5383 | 2.1686 | 2.6674 | 4.0011 | 0.058367
YT1-1 | 연성대부42 | J1236 | 5 | 400-2 |  |  | YT1-1400-2 | YT1-1 |  | 400-2 | 986.7297 | 1012.5018 | 2 | 506.2509 | [10 empty] | 506.2509 | 1.387 | 1.706 | 2.559 | 0.03733
YT1-1 | 연성대부42 | J1238 | 8.4 | 460-6 |  |  | YT1-1460-6 | YT1-1 |  | 460-6 | 1307.8425 | 1342.0016 | 2 | 671.0008 | [10 empty] | 671.0008 | 1.8384 | 2.2612 | 3.3918 | 0.049479
YT1-1 | 연성대부42 | J1243 | 6.1 | 310-2 | 320-1 |  | YT1-1310-2 | YT1-1320-1 |  | 310-2 | 4827.0248 | 4953.1004 | 2 | 2476.5502 | 320-1 | 149.9865 | 153.904 | 2 | 76.952 | [5 empty] | 2553.5022 | 6.9959 | 8.605 | 12.9074 | 0.18829
YT1-1 | 연성대부42 | J1244 | 10.8 | 470-3 |  |  | YT1-1470-3 | YT1-1 |  | 470-3 | 1325.4755 | 1360.0952 | 1 | 1360.0952 | [10 empty] | 1360.0952 | 3.7263 | 4.5833 | 6.875 | 0.10029
YT1-1 | 연성대부42 | J1294 | 6 | 720-3 |  |  | YT1-1720-3 | YT1-1 |  | 720-3 | 4674.9803 | 4797.0847 | 1 | 4797.0847 | [10 empty] | 4797.0847 | 13.1427 | 16.1655 | 24.2483 | 0.35373
YT1-1 | 연성대부42 | J1295 | 15.1 | 720-2 |  |  | YT1-1720-2 | YT1-1 |  | 720-2 | 916.2836 | 940.2158 | 1 | 940.2158 | [10 empty] | 940.2158 | 2.5759 | 3.1684 | 4.7526 | 0.06933
YT1-1 | 연성대부42 | J1296 | 12.3 | 320-6 |  |  | YT1-1320-6 | YT1-1 |  | 320-6 | 2095.6522 | 2150.3879 | 4 | 537.597 | [10 empty] | 537.597 | 1.4729 | 1.8116 | 2.7174 | 0.039642
YT1-1 | 연성대부42 | J1301 | 27.1 | 400-1 |  |  | YT1-1400-1 | YT1-1 |  | 400-1 | 151.2703 | 155.2213 | 2 | 77.6106 | [10 empty] | 77.6106 | 0.21263 | 0.26154 | 0.39231 | 0.0057229
YT1-1 | 연성대부42 | J1302 | 14.6 | 460-5 |  |  | YT1-1460-5 | YT1-1 |  | 460-5 | 975.218 | 1000.6895 | 2 | 500.3447 | [10 empty] | 500.3447 | 1.3708 | 1.6861 | 2.5291 | 0.036895
YT1-1 | 연성대부42 | J1308 | 16.7 | 440-2 |  |  | YT1-1440-2 | YT1-1 |  | 440-2 | 1691.3982 | 1735.5753 | 3 | 578.5251 | [10 empty] | 578.5251 | 1.585 | 1.9496 | 2.9243 | 0.04266
YT1-1 | 연성대부42 | J1309 | 8.1 | 440-2 |  |  | YT1-1440-2 | YT1-1 |  | 440-2 | 1691.3982 | 1735.5753 | 3 | 578.5251 | [10 empty] | 578.5251 | 1.585 | 1.9496 | 2.9243 | 0.04266
YT1-1 | 연성대부42 | J1310 | 11.8 | 470-1 | 490-2 |  | YT1-1470-1 | YT1-1490-2 |  | 470-1 | 2055.058 | 2108.7335 | 2 | 1054.3667 | 490-2 | 1334.928 | 1369.7946 | 1 | 1369.7946 | [5 empty] | 2424.1613 | 6.6415 | 8.1691 | 12.2536 | 0.17875
YT1-1 | 연성대부42 | J1311 | 3.9 | 490-1 |  |  | YT1-1490-1 | YT1-1 |  | 490-1 | 546.4213 | 560.6931 | 1 | 560.6931 | [10 empty] | 560.6931 | 1.5361 | 1.8895 | 2.8342 | 0.041345
YT1-1 | 연성대부42 | J1314 | 22.9 | 420-1 |  |  | YT1-1420-1 | YT1-1 |  | 420-1 | 784.1877 | 804.6697 | 2 | 402.3348 | [10 empty] | 402.3348 | 1.1023 | 1.3558 | 2.0337 | 0.029668
YT1-1 | 연성대부42 | J1315 | 12.5 | 430-1 |  |  | YT1-1430-1 | YT1-1 |  | 430-1 | 2891.2339 | 2966.7491 | 4 | 741.6873 | [10 empty] | 741.6873 | 2.032 | 2.4994 | 3.7491 | 0.054691
YT1-1 | 연성대부42 | J1316 | 20.4 | 430-1 |  |  | YT1-1430-1 | YT1-1 |  | 430-1 | 2891.2339 | 2966.7491 | 4 | 741.6873 | [10 empty] | 741.6873 | 2.032 | 2.4994 | 3.7491 | 0.054691
YT1-1 | 연성대부42 | J1317 | 6.3 | 420-2 |  |  | YT1-1420-2 | YT1-1 |  | 420-2 | 966.2501 | 991.4873 | 1 | 991.4873 | [10 empty] | 991.4873 | 2.7164 | 3.3412 | 5.0118 | 0.073111
YT1-1 | 연성대부42 | J1321 | 10.5 | 720-1 |  |  | YT1-1720-1 | YT1-1 |  | 720-1 | 3243.7361 | 3328.4583 | 2 | 1664.2291 | [10 empty] | 1664.2291 | 4.5595 | 5.6082 | 8.4123 | 0.12272
YT1-1 | 연성대부42 | J1325 | 5.4 | 310-1 |  |  | YT1-1310-1 | YT1-1 |  | 310-1 | 2927.9127 | 3004.386 | 1 | 3004.386 | [10 empty] | 3004.386 | 8.2312 | 10.1244 | 15.1866 | 0.22154
YT1-1 | 연성대부42 | J1326 | 6.4 | 420-3 |  |  | YT1-1420-3 | YT1-1 |  | 420-3 | 3085.5622 | 3166.1531 | 4 | 791.5383 | [10 empty] | 791.5383 | 2.1686 | 2.6674 | 4.0011 | 0.058367
YT1-1 | 연성대부42 | J1327 | 7.5 | 420-3 |  |  | YT1-1420-3 | YT1-1 |  | 420-3 | 3085.5622 | 3166.1531 | 4 | 791.5383 | [10 empty] | 791.5383 | 2.1686 | 2.6674 | 4.0011 | 0.058367
YT1-1 | 연성대부42 | J1337 | 19.5 | 320-6 |  |  | YT1-1320-6 | YT1-1 |  | 320-6 | 2095.6522 | 2150.3879 | 4 | 537.597 | [10 empty] | 537.597 | 1.4729 | 1.8116 | 2.7174 | 0.039642
YT1-1 | 연성대부42 | J1338 | 11.1 | 480-3 |  |  | YT1-1480-3 | YT1-1 |  | 480-3 | 450.9697 | 462.7485 | 2 | 231.3742 | [10 empty] | 231.3742 | 0.6339 | 0.7797 | 1.1695 | 0.017061
YT1-1 | 연성대부42 | J1339 | 15.1 | 480-3 |  |  | YT1-1480-3 | YT1-1 |  | 480-3 | 450.9697 | 462.7485 | 2 | 231.3742 | [10 empty] | 231.3742 | 0.6339 | 0.7797 | 1.1695 | 0.017061
YT1-1 | 연성대부42 | J1340 | 27.6 | 430-1 |  |  | YT1-1430-1 | YT1-1 |  | 430-1 | 2891.2339 | 2966.7491 | 4 | 741.6873 | [10 empty] | 741.6873 | 2.032 | 2.4994 | 3.7491 | 0.054691
YT1-1 | 연성대부42 | J1341 | 10.2 | 430-1 |  |  | YT1-1430-1 | YT1-1 |  | 430-1 | 2891.2339 | 2966.7491 | 4 | 741.6873 | [10 empty] | 741.6873 | 2.032 | 2.4994 | 3.7491 | 0.054691
YT1-1 | 연성대부42 | J1347 | 13.3 | 440-2 |  |  | YT1-1440-2 | YT1-1 |  | 440-2 | 1691.3982 | 1735.5753 | 3 | 578.5251 | [10 empty] | 578.5251 | 1.585 | 1.9496 | 2.9243 | 0.04266
YT1-1 | 연성대부42 | J1348 | 5.5 | 410-3 |  |  | YT1-1410-3 | YT1-1 |  | 410-3 | 2099.1238 | 2153.9502 | 4 | 538.4875 | [10 empty] | 538.4875 | 1.4753 | 1.8146 | 2.7219 | 0.039707
YT1-1 | 연성대부42 | J1354 | 11.3 | 410-1 |  |  | YT1-1410-1 | YT1-1 |  | 410-1 | 1000.6269 | 1026.762 | 4 | 256.6905 | [10 empty] | 256.6905 | 0.70326 | 0.86501 | 1.2975 | 0.018928
YT1-1 | 연성대부42 | J1355 | 19.1 | 480-2 |  |  | YT1-1480-2 | YT1-1 |  | 480-2 | 742.6284 | 762.0249 | 2 | 381.0124 | [10 empty] | 381.0124 | 1.0439 | 1.284 | 1.9259 | 0.028095
YT1-1 | 연성대부42 | J1356 | 4.6 | 310-2 |  |  | YT1-1310-2 | YT1-1 |  | 310-2 | 4827.0248 | 4953.1004 | 2 | 2476.5502 | [10 empty] | 2476.5502 | 6.7851 | 8.3456 | 12.5185 | 0.18262
YT1-1 | 연성대부42 | J1359 | 7.8 | 490-3 |  |  | YT1-1490-3 | YT1-1 |  | 490-3 | 977.3146 | 1002.8408 | 2 | 501.4204 | [10 empty] | 501.4204 | 1.3738 | 1.6897 | 2.5346 | 0.036974
YT1-1 | 연성대부42 | J1360 | 14.1 | 490-3 |  |  | YT1-1490-3 | YT1-1 |  | 490-3 | 977.3146 | 1002.8408 | 2 | 501.4204 | [10 empty] | 501.4204 | 1.3738 | 1.6897 | 2.5346 | 0.036974
YT1-1 | 연성대부42 | J1362 | 12.1 | 430-2 |  |  | YT1-1430-2 | YT1-1 |  | 430-2 | 1355.7661 | 1391.177 | 2 | 695.5885 | [10 empty] | 695.5885 | 1.9057 | 2.344 | 3.5161 | 0.051292
YT1-1 | 연성대부42 | J1369 | 9.3 | 310-3 |  |  | YT1-1310-3 | YT1-1 |  | 310-3 | 2903.0625 | 2978.8867 | 2 | 1489.4434 | [10 empty] | 1489.4434 | 4.0807 | 5.0192 | 7.5288 | 0.10983
YT1-1 | 연성대부42 | J1370 | 7.2 | 310-3 |  |  | YT1-1310-3 | YT1-1 |  | 310-3 | 2903.0625 | 2978.8867 | 2 | 1489.4434 | [10 empty] | 1489.4434 | 4.0807 | 5.0192 | 7.5288 | 0.10983
YT1-1 | 연성대부42 | J1371 | 4.9 | 410-3 |  |  | YT1-1410-3 | YT1-1 |  | 410-3 | 2099.1238 | 2153.9502 | 4 | 538.4875 | [10 empty] | 538.4875 | 1.4753 | 1.8146 | 2.7219 | 0.039707
YT1-1 | 연성대부42 | J1372 | 5.1 | 410-3 |  |  | YT1-1410-3 | YT1-1 |  | 410-3 | 2099.1238 | 2153.9502 | 4 | 538.4875 | [10 empty] | 538.4875 | 1.4753 | 1.8146 | 2.7219 | 0.039707
YT1-1 | 연성대부42 | J1376 | 5.8 | 320-4 |  |  | YT1-1320-4 | YT1-1 |  | 320-4 | 684.2779 | 702.1504 | 2 | 351.0752 | [10 empty] | 351.0752 | 0.96185 | 1.1831 | 1.7746 | 0.025888
YT1-1 | 연성대부42 | J1377 | 5 | 320-4 |  |  | YT1-1320-4 | YT1-1 |  | 320-4 | 684.2779 | 702.1504 | 2 | 351.0752 | [10 empty] | 351.0752 | 0.96185 | 1.1831 | 1.7746 | 0.025888
YT1-1 | 연성대부42 | J1381 | 6.3 | 420-1 |  |  | YT1-1420-1 | YT1-1 |  | 420-1 | 784.1877 | 804.6697 | 2 | 402.3348 | [10 empty] | 402.3348 | 1.1023 | 1.3558 | 2.0337 | 0.029668
YT1-1 | 연성대부42 | J1386 | 15.6 | 440-1 |  |  | YT1-1440-1 | YT1-1 |  | 440-1 | 2279.6018 | 2339.142 | 2 | 1169.571 | [10 empty] | 1169.571 | 3.2043 | 3.9413 | 5.9119 | 0.086243
YT1-1 | 연성대부42 | J1387 | 7.3 | 440-1 |  |  | YT1-1440-1 | YT1-1 |  | 440-1 | 2279.6018 | 2339.142 | 2 | 1169.571 | [10 empty] | 1169.571 | 3.2043 | 3.9413 | 5.9119 | 0.086243
YT1-1 | 연성대부42 | J1388 | 10.4 | 320-5 |  |  | YT1-1320-5 | YT1-1 |  | 320-5 | 2363.0833 | 2424.804 | 3 | 808.268 | [10 empty] | 808.268 | 2.2144 | 2.7238 | 4.0856 | 0.059601
YT1-1 | 연성대부42 | J1389 | 5.5 | 300-2 |  |  | YT1-1300-2 | YT1-1 |  | 300-2 | 5635.2487 | 5782.434 | 2 | 2891.217 | [10 empty] | 2891.217 | 7.9211 | 9.743 | 14.6145 | 0.21319
YT1-1 | 연성대부42 | J1390 | 12.4 | 480-2 |  |  | YT1-1480-2 | YT1-1 |  | 480-2 | 742.6284 | 762.0249 | 2 | 381.0124 | [10 empty] | 381.0124 | 1.0439 | 1.284 | 1.9259 | 0.028095
YT1-1 | 연성대부42 | J1393 | 16.3 | 320-5 |  |  | YT1-1320-5 | YT1-1 |  | 320-5 | 2363.0833 | 2424.804 | 3 | 808.268 | [10 empty] | 808.268 | 2.2144 | 2.7238 | 4.0856 | 0.059601
YT1-1 | 연성대부42 | J1394 | 6.2 | 320-5 |  |  | YT1-1320-5 | YT1-1 |  | 320-5 | 2363.0833 | 2424.804 | 3 | 808.268 | [10 empty] | 808.268 | 2.2144 | 2.7238 | 4.0856 | 0.059601
YT1-1 | 연성대부42 | J1396 | 34 | 490-4 |  |  | YT1-1490-4 | YT1-1 |  | 490-4 | 1460.7377 | 1498.8902 | 2 | 749.4451 | [10 empty] | 749.4451 | 2.0533 | 2.5255 | 3.7883 | 0.055263
YT1-1 | 연성대부42 | J1397 | 11 | 490-5 |  |  | YT1-1490-5 | YT1-1 |  | 490-5 | 1236.5984 | 1268.8967 | 1 | 1268.8967 | [10 empty] | 1268.8967 | 3.4764 | 4.276 | 6.414 | 0.093567
YT1-1 | 연성대부42 | J1398 | 21.5 | 450-3 |  |  | YT1-1450-3 | YT1-1 |  | 450-3 | 985.9023 | 1011.6528 | 2 | 505.8264 | [10 empty] | 505.8264 | 1.3858 | 1.7046 | 2.5568 | 0.037299
YT1-1 | 연성대부42 | J1401 | 10.3 | 470-1 |  |  | YT1-1470-1 | YT1-1 |  | 470-1 | 2055.058 | 2108.7335 | 2 | 1054.3667 | [10 empty] | 1054.3667 | 2.8887 | 3.5531 | 5.3296 | 0.077748
YT1-1 | 연성대부42 | J1404 | 5.8 | 300-2 |  |  | YT1-1300-2 | YT1-1 |  | 300-2 | 5635.2487 | 5782.434 | 2 | 2891.217 | [10 empty] | 2891.217 | 7.9211 | 9.743 | 14.6145 | 0.21319
YT1-1 | 연성대부42 | J1408 | 6.3 | 320-1 |  |  | YT1-1320-1 | YT1-1 |  | 320-1 | 149.9865 | 153.904 | 2 | 76.952 | [10 empty] | 76.952 | 0.21083 | 0.25932 | 0.38898 | 0.0056743
YT1-1 | 연성대부42 | J1409 | 4.9 | 460-5 |  |  | YT1-1460-5 | YT1-1 |  | 460-5 | 975.218 | 1000.6895 | 2 | 500.3447 | [10 empty] | 500.3447 | 1.3708 | 1.6861 | 2.5291 | 0.036895
YT1-1 | 연성대부42 | J1414 | 14.1 | 410-2 |  |  | YT1-1410-2 | YT1-1 |  | 410-2 | 1654.2493 | 1697.4561 | 3 | 565.8187 | [10 empty] | 565.8187 | 1.5502 | 1.9067 | 2.8601 | 0.041723
YT1-1 | 연성대부42 | J1538 | 26.3 | 460-3 |  |  | YT1-1460-3 | YT1-1 |  | 460-3 | 786.3248 | 806.8626 | 2 | 403.4313 | [10 empty] | 403.4313 | 1.1053 | 1.3595 | 2.0393 | 0.029749
YT1-1 | 연성대부42 | J1550 | 6 | 450-1 |  |  | YT1-1450-1 | YT1-1 |  | 450-1 | 482.6037 | 495.2086 | 1 | 495.2086 | [10 empty] | 495.2086 | 1.3567 | 1.6688 | 2.5032 | 0.036516
YT1-1 | 연성대부42 | J1556 | 9.6 | 480-4 |  |  | YT1-1480-4 | YT1-1 |  | 480-4 | 1086.9791 | 1115.3696 | 1 | 1115.3696 | [10 empty] | 1115.3696 | 3.0558 | 3.7586 | 5.638 | 0.082246
YT1-1 | 연성대부42 | J1557 | 4.8 | 480-5 |  |  | YT1-1480-5 | YT1-1 |  | 480-5 | 174.954 | 179.5236 | 1 | 179.5236 | [10 empty] | 179.5236 | 0.49185 | 0.60497 | 0.90745 | 0.013238
YT1-1 | 연성대부42 | J1575 | 4.8 | 400-2 |  |  | YT1-1400-2 | YT1-1 |  | 400-2 | 986.7297 | 1012.5018 | 2 | 506.2509 | [10 empty] | 506.2509 | 1.387 | 1.706 | 2.559 | 0.03733
YT1-1 | 연성대부42 | J1579 | 7.8 | 420-3 |  |  | YT1-1420-3 | YT1-1 |  | 420-3 | 3085.5622 | 3166.1531 | 4 | 791.5383 | [10 empty] | 791.5383 | 2.1686 | 2.6674 | 4.0011 | 0.058367
YT1-1 | 연성대부42 | J1580 | 34.6 | 410-1 |  |  | YT1-1410-1 | YT1-1 |  | 410-1 | 1000.6269 | 1026.762 | 4 | 256.6905 | [10 empty] | 256.6905 | 0.70326 | 0.86501 | 1.2975 | 0.018928
YT1-1 | 연성대부42 | J1604 | 16.9 | 460-4 |  |  | YT1-1460-4 | YT1-1 |  | 460-4 | 640.8852 | 657.6243 | 1 | 657.6243 | [10 empty] | 657.6243 | 1.8017 | 2.2161 | 3.3242 | 0.048492
YT1-1 | 연성대부42 | J1605 | 5.7 | 470-2 |  |  | YT1-1470-2 | YT1-1 |  | 470-2 | 623.4665 | 639.7506 | 1 | 639.7506 | [10 empty] | 639.7506 | 1.7527 | 2.1559 | 3.2338 | 0.047174
YT1-1 | 연성대부42 | J1618 | 7.7 | 410-2 |  |  | YT1-1410-2 | YT1-1 |  | 410-2 | 1654.2493 | 1697.4561 | 3 | 565.8187 | [10 empty] | 565.8187 | 1.5502 | 1.9067 | 2.8601 | 0.041723
YT1-1 | 연성대부42 | J1619 | 34.6 | 490-4 |  |  | YT1-1490-4 | YT1-1 |  | 490-4 | 1460.7377 | 1498.8902 | 2 | 749.4451 | [10 empty] | 749.4451 | 2.0533 | 2.5255 | 3.7883 | 0.055263
YT1-1 | 연성대부42 | J1620 | 5.3 | 460-1 |  |  | YT1-1460-1 | YT1-1 |  | 460-1 | 91.2155 | 93.5979 | 1 | 93.5979 | [10 empty] | 93.5979 | 0.25643 | 0.31541 | 0.47312 | 0.0069018
YT1-1 | 연성대부42 | J1645 | 12.4 | 720-1 |  |  | YT1-1720-1 | YT1-1 |  | 720-1 | 3243.7361 | 3328.4583 | 2 | 1664.2291 | [10 empty] | 1664.2291 | 4.5595 | 5.6082 | 8.4123 | 0.12272
YT1-1 | 연성대부42 | J1650 | 5 | 410-3 |  |  | YT1-1410-3 | YT1-1 |  | 410-3 | 2099.1238 | 2153.9502 | 4 | 538.4875 | [10 empty] | 538.4875 | 1.4753 | 1.8146 | 2.7219 | 0.039707
YT1-1 | 연성대부42 | J1651 | 8.4 | 410-1 |  |  | YT1-1410-1 | YT1-1 |  | 410-1 | 1000.6269 | 1026.762 | 4 | 256.6905 | [10 empty] | 256.6905 | 0.70326 | 0.86501 | 1.2975 | 0.018928
YT1-1 | 연성대부42 | J1655 | 12.7 | 410-1 |  |  | YT1-1410-1 | YT1-1 |  | 410-1 | 1000.6269 | 1026.762 | 4 | 256.6905 | [10 empty] | 256.6905 | 0.70326 | 0.86501 | 1.2975 | 0.018928
YT2 | 연성대부43 | J1184 | 17.1 | 120-5 |  |  | YT2120-5 | YT2 |  | 120-5 | 13832.4649 | 14193.751 | 2 | 7096.8755 | [10 empty] | 7096.8755 | 19.4435 | 23.9155 | 35.8732 | 0.52331
YT2 | 연성대부43 | J1185 | 10.4 | 120-4 |  |  | YT2120-4 | YT2 |  | 120-4 | 16981.6428 | 17425.1813 | 2 | 8712.5907 | [10 empty] | 8712.5907 | 23.8701 | 29.3602 | 44.0404 | 0.64246
YT2 | 연성대부43 | J1186 | 10.5 | 120-2 |  |  | YT2120-2 | YT2 |  | 120-2 | 6287.2312 | 6451.4456 | 1 | 6451.4456 | [10 empty] | 6451.4456 | 17.6752 | 21.7405 | 32.6107 | 0.47572
YT2 | 연성대부43 | J1187 | 11.6 | 120-1 |  |  | YT2120-1 | YT2 |  | 120-1 | 9372.4429 | 9617.2389 | 1 | 9617.2389 | [10 empty] | 9617.2389 | 26.3486 | 32.4088 | 48.6132 | 0.70916
YT2 | 연성대부43 | J1188 | 5.6 | 100-2 |  |  | YT2100-2 | YT2 |  | 100-2 | 15677.5087 | 16086.9849 | 2 | 8043.4924 | [10 empty] | 8043.4924 | 22.037 | 27.1055 | 40.6582 | 0.59312
YT2 | 연성대부43 | J1206 | 15.7 | 200-2 |  |  | YT2200-2 | YT2 |  | 200-2 | 10416.9915 | 10689.0697 | 3 | 3563.0232 | [10 empty] | 3563.0232 | 9.7617 | 12.0069 | 18.0104 | 0.26273
YT2 | 연성대부43 | J1210 | 6 | 620-1 |  |  | YT2620-1 | YT2 |  | 620-1 | 2570.135 | 2637.2635 | 2 | 1318.6318 | [10 empty] | 1318.6318 | 3.6127 | 4.4436 | 6.6654 | 0.097234
YT2 | 연성대부43 | J1211 | 5.2 | 620-1 |  |  | YT2620-1 | YT2 |  | 620-1 | 2570.135 | 2637.2635 | 2 | 1318.6318 | [10 empty] | 1318.6318 | 3.6127 | 4.4436 | 6.6654 | 0.097234
YT2 | 연성대부43 | J1214 | 13.4 | 600-1 | 620-2 |  | YT2600-1 | YT2620-2 |  | 600-1 | 7127 | 7313.148 | 4 | 1828.287 | 620-2 | 6271.865 | 6435.678 | 5 | 1287.1356 | [5 empty] | 3115.4226 | 8.5354 | 10.4985 | 15.7478 | 0.22973
YT2 | 연성대부43 | J1215 | 22.4 | 600-1 |  |  | YT2600-1 | YT2 |  | 600-1 | 7127 | 7313.148 | 4 | 1828.287 | [10 empty] | 1828.287 | 5.009 | 6.1611 | 9.2416 | 0.13482
YT2 | 연성대부43 | J1218 | 10.5 | 200-2 |  |  | YT2200-2 | YT2 |  | 200-2 | 10416.9915 | 10689.0697 | 3 | 3563.0232 | [10 empty] | 3563.0232 | 9.7617 | 12.0069 | 18.0104 | 0.26273
YT2 | 연성대부43 | J1219 | 6.2 | 210-1 |  |  | YT2210-1 | YT2 |  | 210-1 | 1720.0106 | 1764.935 | 1 | 1764.935 | [10 empty] | 1764.935 | 4.8354 | 5.9476 | 8.9214 | 0.13014
YT2 | 연성대부43 | J1222 | 8.7 | 620-2 |  |  | YT2620-2 | YT2 |  | 620-2 | 6271.865 | 6435.678 | 5 | 1287.1356 | [10 empty] | 1287.1356 | 3.5264 | 4.3375 | 6.5062 | 0.094912
YT2 | 연성대부43 | J1223 | 20.7 | 620-2 |  |  | YT2620-2 | YT2 |  | 620-2 | 6271.865 | 6435.678 | 5 | 1287.1356 | [10 empty] | 1287.1356 | 3.5264 | 4.3375 | 6.5062 | 0.094912
YT2 | 연성대부43 | J1240 | 8.6 | 120-5 |  |  | YT2120-5 | YT2 |  | 120-5 | 13832.4649 | 14193.751 | 2 | 7096.8755 | [10 empty] | 7096.8755 | 19.4435 | 23.9155 | 35.8732 | 0.52331
YT2 | 연성대부43 | J1241 | 5.3 | 120-6 |  |  | YT2120-6 | YT2 |  | 120-6 | 3469.009 | 3559.615 | 1 | 3559.615 | [10 empty] | 3559.615 | 9.7524 | 11.9954 | 17.9931 | 0.26248
YT2 | 연성대부43 | J1307 | 22.2 | 210-2 |  |  | YT2210-2 | YT2 |  | 210-2 | 5137.9894 | 5272.187 | 1 | 5272.187 | [10 empty] | 5272.187 | 14.4443 | 17.7665 | 26.6498 | 0.38876
YT2 | 연성대부43 | J1320 | 19.5 | 600-1 |  |  | YT2600-1 | YT2 |  | 600-1 | 7127 | 7313.148 | 4 | 1828.287 | [10 empty] | 1828.287 | 5.009 | 6.1611 | 9.2416 | 0.13482
YT2 | 연성대부43 | J1323 | 15.5 | 120-3 |  |  | YT2120-3 | YT2 |  | 120-3 | 4737.209 | 4860.9388 | 2 | 2430.4694 | [10 empty] | 2430.4694 | 6.6588 | 8.1903 | 12.2855 | 0.17922
YT2 | 연성대부43 | J1324 | 24.9 | 120-3 |  |  | YT2120-3 | YT2 |  | 120-3 | 4737.209 | 4860.9388 | 2 | 2430.4694 | [10 empty] | 2430.4694 | 6.6588 | 8.1903 | 12.2855 | 0.17922
YT2 | 연성대부43 | J1332 | 13.5 | 620-2 |  |  | YT2620-2 | YT2 |  | 620-2 | 6271.865 | 6435.678 | 5 | 1287.1356 | [10 empty] | 1287.1356 | 3.5264 | 4.3375 | 6.5062 | 0.094912
YT2 | 연성대부43 | J1343 | 18.6 | 150-1 |  |  | YT2150-1 | YT2 |  | 150-1 | 5122 | 5255.78 | 2 | 2627.89 | [10 empty] | 2627.89 | 7.1997 | 8.8556 | 13.2834 | 0.19378
YT2 | 연성대부43 | J1344 | 11.7 | 160-1 |  |  | YT2160-1 | YT2 |  | 160-1 | 5880 | 6033.578 | 1 | 6033.578 | [10 empty] | 6033.578 | 16.5304 | 20.3323 | 30.4985 | 0.44491
YT2 | 연성대부43 | J1357 | 13.2 | 610-2 |  |  | YT2610-2 | YT2 |  | 610-2 | 968.7004 | 994.0016 | 3 | 331.3339 | [10 empty] | 331.3339 | 0.90776 | 1.1165 | 1.6748 | 0.024432
YT2 | 연성대부43 | J1358 | 5 |  |  |  | YT2 | YT2 | [16 empty] | 0 | 0 | 0 | 0 | 0
YT2 | 연성대부43 | J1365 | 5.3 | 610-4 |  |  | YT2610-4 | YT2 |  | 610-4 | 2498.1901 | 2563.4396 | 1 | 2563.4396 | [10 empty] | 2563.4396 | 7.0231 | 8.6384 | 12.9577 | 0.18902
YT2 | 연성대부43 | J1368 | 5.3 | 150-1 |  |  | YT2150-1 | YT2 |  | 150-1 | 5122 | 5255.78 | 2 | 2627.89 | [10 empty] | 2627.89 | 7.1997 | 8.8556 | 13.2834 | 0.19378
YT2 | 연성대부43 | J1375 | 5.9 | 620-2 |  |  | YT2620-2 | YT2 |  | 620-2 | 6271.865 | 6435.678 | 5 | 1287.1356 | [10 empty] | 1287.1356 | 3.5264 | 4.3375 | 6.5062 | 0.094912
YT2 | 연성대부43 | J1379 | 21.1 | 100-1 |  |  | YT2100-1 | YT2 |  | 100-1 | 9454.4913 | 9701.4303 | 4 | 2425.3576 | [10 empty] | 2425.3576 | 6.6448 | 8.1731 | 12.2597 | 0.17884
YT2 | 연성대부43 | J1380 | 4.3 | 100-1 |  |  | YT2100-1 | YT2 |  | 100-1 | 9454.4913 | 9701.4303 | 4 | 2425.3576 | [10 empty] | 2425.3576 | 6.6448 | 8.1731 | 12.2597 | 0.17884
YT2 | 연성대부43 | J1399 | 24.6 | 610-2 |  |  | YT2610-2 | YT2 |  | 610-2 | 968.7004 | 994.0016 | 3 | 331.3339 | [10 empty] | 331.3339 | 0.90776 | 1.1165 | 1.6748 | 0.024432
YT2 | 연성대부43 | J1400 | 8.7 | 610-2 |  |  | YT2610-2 | YT2 |  | 610-2 | 968.7004 | 994.0016 | 3 | 331.3339 | [10 empty] | 331.3339 | 0.90776 | 1.1165 | 1.6748 | 0.024432
YT2 | 연성대부43 | J1403 | 4 | 610-3 |  |  | YT2610-3 | YT2 |  | 610-3 | 4570.1917 | 4689.5592 | 1 | 4689.5592 | [10 empty] | 4689.5592 | 12.8481 | 15.8032 | 23.7048 | 0.3458
YT2 | 연성대부43 | J1406 | 5.2 | 110-1 |  |  | YT2110-1 | YT2 |  | 110-1 | 8888 | 9120.143 | 2 | 4560.0715 | [10 empty] | 4560.0715 | 12.4933 | 15.3668 | 23.0502 | 0.33625
YT2 | 연성대부43 | J1407 | 11 | 110-1 |  |  | YT2110-1 | YT2 |  | 110-1 | 8888 | 9120.143 | 2 | 4560.0715 | [10 empty] | 4560.0715 | 12.4933 | 15.3668 | 23.0502 | 0.33625
YT2 | 연성대부43 | J1410 | 15.7 | 610-1 |  |  | YT2610-1 | YT2 |  | 610-1 | 1874.9178 | 1923.8882 | 1 | 1923.8882 | [10 empty] | 1923.8882 | 5.2709 | 6.4832 | 9.7249 | 0.14187
YT2 | 연성대부43 | J1411 | 38 | 600-1 |  |  | YT2600-1 | YT2 |  | 600-1 | 7127 | 7313.148 | 4 | 1828.287 | [10 empty] | 1828.287 | 5.009 | 6.1611 | 9.2416 | 0.13482
YT2 | 연성대부43 | J1539 | 6.3 | 100-1 |  |  | YT2100-1 | YT2 |  | 100-1 | 9454.4913 | 9701.4303 | 4 | 2425.3576 | [10 empty] | 2425.3576 | 6.6448 | 8.1731 | 12.2597 | 0.17884
YT2 | 연성대부43 | J1549 | 9.6 |  |  |  | YT2 | YT2 | [16 empty] | 0 | 0 | 0 | 0 | 0
YT2 | 연성대부43 | J1553 | 12.9 | 100-2 |  |  | YT2100-2 | YT2 |  | 100-2 | 15677.5087 | 16086.9849 | 2 | 8043.4924 | [10 empty] | 8043.4924 | 22.037 | 27.1055 | 40.6582 | 0.59312
YT2 | 연성대부43 | J1554 | 5.5 | 100-1 |  |  | YT2100-1 | YT2 |  | 100-1 | 9454.4913 | 9701.4303 | 4 | 2425.3576 | [10 empty] | 2425.3576 | 6.6448 | 8.1731 | 12.2597 | 0.17884
YT2 | 연성대부43 | J1596 | 8.4 | 200-1 |  |  | YT2200-1 | YT2 |  | 200-1 | 4717.0085 | 4840.2107 | 1 | 4840.2107 | [10 empty] | 4840.2107 | 13.2609 | 16.3108 | 24.4663 | 0.35691
YT2 | 연성대부43 | J1600 | 6.1 | 130-1 |  |  | YT2130-1 | YT2 |  | 130-1 | 14386 | 14761.7436 | 6 | 2460.2906 | [10 empty] | 2460.2906 | 6.7405 | 8.2908 | 12.4363 | 0.18142
YT2 | 연성대부43 | J1601 | 6.1 | 140-1 |  |  | YT2140-1 | YT2 |  | 140-1 | 16329 | 16755.4923 | 3 | 5585.1641 | [10 empty] | 5585.1641 | 15.3018 | 18.8212 | 28.2319 | 0.41184
YT2 | 연성대부43 | J1606 | 6.1 | 130-1 |  |  | YT2130-1 | YT2 |  | 130-1 | 14386 | 14761.7436 | 6 | 2460.2906 | [10 empty] | 2460.2906 | 6.7405 | 8.2908 | 12.4363 | 0.18142
YT2 | 연성대부43 | J1607 | 6.1 | 140-1 |  |  | YT2140-1 | YT2 |  | 140-1 | 16329 | 16755.4923 | 3 | 5585.1641 | [10 empty] | 5585.1641 | 15.3018 | 18.8212 | 28.2319 | 0.41184
YT2 | 연성대부43 | J1609 | 6.1 | 130-1 |  |  | YT2130-1 | YT2 |  | 130-1 | 14386 | 14761.7436 | 6 | 2460.2906 | [10 empty] | 2460.2906 | 6.7405 | 8.2908 | 12.4363 | 0.18142
YT2 | 연성대부43 | J1610 | 6.1 | 130-1 |  |  | YT2130-1 | YT2 |  | 130-1 | 14386 | 14761.7436 | 6 | 2460.2906 | [10 empty] | 2460.2906 | 6.7405 | 8.2908 | 12.4363 | 0.18142
YT2 | 연성대부43 | J1611 | 6.1 | 130-1 |  |  | YT2130-1 | YT2 |  | 130-1 | 14386 | 14761.7436 | 6 | 2460.2906 | [10 empty] | 2460.2906 | 6.7405 | 8.2908 | 12.4363 | 0.18142
YT2 | 연성대부43 | J1612 | 6.1 | 130-1 |  |  | YT2130-1 | YT2 |  | 130-1 | 14386 | 14761.7436 | 6 | 2460.2906 | [10 empty] | 2460.2906 | 6.7405 | 8.2908 | 12.4363 | 0.18142
YT2 | 연성대부43 | J1621 | 5.8 | 140-1 |  |  | YT2140-1 | YT2 |  | 140-1 | 16329 | 16755.4923 | 3 | 5585.1641 | [10 empty] | 5585.1641 | 15.3018 | 18.8212 | 28.2319 | 0.41184
YT2 | 연성대부43 | J1644 | 7.7 | 120-4 |  |  | YT2120-4 | YT2 |  | 120-4 | 16981.6428 | 17425.1813 | 2 | 8712.5907 | [10 empty] | 8712.5907 | 23.8701 | 29.3602 | 44.0404 | 0.64246
YT2 | 연성대부43 | J1648 | 17.3 | 200-2 |  |  | YT2200-2 | YT2 |  | 200-2 | 10416.9915 | 10689.0697 | 3 | 3563.0232 | [10 empty] | 3563.0232 | 9.7617 | 12.0069 | 18.0104 | 0.26273
[25 empty] | 656411.2118 | 1798.3869 | 2212.0159 | 3318.0238 | 48.4029

## 2010(신규개발지)
▶ 신규개발지 격점별 수요량(생활용수)-2010년
번호 | 개발사업 |  | 인구 | 일평균 원단위 | 일평균 급수량 (㎥/일) | 일최대 급수량 (㎥/일) | 시간최대 급수량 (㎥/일) | 시간최대 급수량 (ℓ/sec) | 격점번호 | 행정동
1 | 신길 택지개발사업 |  | 12904 | 294.6237 | 3801.8237 | 4676.2431 | 7014.3646 | 81.1848 | 9602 | 원곡본동 | 일최대 | 1.23
2 | 신길온천역 국민임대주택단지 |  | 2577 | 294.6237 | 759.2452 | 933.8715 | 1400.8073 | 16.213 | 9595 | 원곡본동 | 시간최대 | 1.5
3 | 안산신도시2단계지역용도전환 | 37블럭 |  | 294.6237 | 0 | 0 | 0 | 0 | 127 | 호수동 | 유수율 | 0.93
4 |  | 90블럭 | 17800 | 294.6237 | 5244.3011 | 6450.4903 | 9675.7355 | 111.9877 | 9472 | 사3동 | 일평균원단위 | 294.6237
5 | 군부대 |  |  |  | 118.2796 | 145.4839 | 218.2258 | 2.5258 | 9553 | 월피동
6 | 대부동 관광지 |  |  |  | 137.6344 | 169.2903 | 253.9355 | 2.9391 | 1659 | 대부동
| 계 |  | 33281 | 294.6237 | 10061.2839 | 12375.3792 | 18563.0687 | 214.8503

## 2010(공업)
▶ 격점별 수요량(공업용수)-2010년
소블럭명 | 수정블럭명 | 격점번호 | 지반고 | 검침분구1 | 검침분구2 | 검침분구3 | 검침분구1 | 검침분구2 | 검침분구3 | 검침분구1 |  |  |  |  | 검침분구2 |  |  |  |  | 검침분구3 |  |  |  |  | 급수량 (㎥/년) | 일평균급수량 (㎥/일) | 일최대급수량 (㎥/일) | 시간최대급수량 (㎥/일) | 시간최대급수량 (ℓ/sec) | 비고
[10 empty] | 검침분구 | 소비량 | 급수량 | 개소수 | 급수량/개소수 | 검침분구 | 소비량 | 급수량 | 개소수 | 급수량/개소수 | 검침분구 | 소비량 | 급수량 | 개소수 | 급수량/개소수
AC1 | 안산초지20 | J10 | 8.8 | 300 | 310 |  | AC1300 | AC1310 | AC1 | 300 | 6387897 | 8058076.6599 | 7 | 1151153.8086 | 310 | 8356103 | 10168285.0383 | 11 | 924389.5489 | [5 empty] | 2075543.3575 | 6918.4779 | 6918.4779 | 6918.4779 | 80.075
AC1 | 안산초지20 | J11 | 5.9 | 310 |  |  | AC1310 | AC1 | AC1 | 310 | 8356103 | 10168285.0383 | 11 | 924389.5489 | [10 empty] | 924389.5489 | 3081.2985 | 3081.2985 | 3081.2985 | 35.6632 |  | 유수율 | 0.93
AC1 | 안산초지20 | J12 | 9.4 | 300 | 310 |  | AC1300 | AC1310 | AC1 | 300 | 6387897 | 8058076.6599 | 7 | 1151153.8086 | 310 | 8356103 | 10168285.0383 | 11 | 924389.5489 | [5 empty] | 2075543.3575 | 6918.4779 | 6918.4779 | 6918.4779 | 80.075 |  | 일최대/일평균 | 1
AC1 | 안산초지20 | J13 | 23.6 | 300 |  |  | AC1300 | AC1 | AC1 | 300 | 6387897 | 8058076.6599 | 7 | 1151153.8086 | [10 empty] | 1151153.8086 | 3837.1794 | 3837.1794 | 3837.1794 | 44.4118 |  | 시간최대/일최대 | 1
AC1 | 안산초지20 | J14 | 5.9 | 310 |  |  | AC1310 | AC1 | AC1 | 310 | 8356103 | 10168285.0383 | 11 | 924389.5489 | [10 empty] | 924389.5489 | 3081.2985 | 3081.2985 | 3081.2985 | 35.6632 |  | 1년 | 300
AC1 | 안산초지20 | J15 | 5.7 | 310 |  |  | AC1310 | AC1 | AC1 | 310 | 8356103 | 10168285.0383 | 11 | 924389.5489 | [10 empty] | 924389.5489 | 3081.2985 | 3081.2985 | 3081.2985 | 35.6632
AC1 | 안산초지20 | J16 | 5.9 | 310 |  |  | AC1310 | AC1 | AC1 | 310 | 8356103 | 10168285.0383 | 11 | 924389.5489 | [10 empty] | 924389.5489 | 3081.2985 | 3081.2985 | 3081.2985 | 35.6632
YK1-2 | 연성공단33 | J17 | 8.8 | 311 |  |  | YK1-2311 | YK1-2 | YK1-2 | 311 | 2000046 | 2041736.31 | 2 | 1020868.155 | [10 empty] | 1020868.155 | 3402.8939 | 3402.8939 | 3402.8939 | 39.3853
YK1-2 | 연성공단33 | J18 | 10.1 | 311 |  |  | YK1-2311 | YK1-2 | YK1-2 | 311 | 2000046 | 2041736.31 | 2 | 1020868.155 | [10 empty] | 1020868.155 | 3402.8939 | 3402.8939 | 3402.8939 | 39.3853
AC1 | 안산초지20 | J19 | 6.1 | 310 |  |  | AC1310 | AC1 | AC1 | 310 | 8356103 | 10168285.0383 | 11 | 924389.5489 | [10 empty] | 924389.5489 | 3081.2985 | 3081.2985 | 3081.2985 | 35.6632
AC1 | 안산초지20 | J20 | 6.1 | 310 |  |  | AC1310 | AC1 | AC1 | 310 | 8356103 | 10168285.0383 | 11 | 924389.5489 | [10 empty] | 924389.5489 | 3081.2985 | 3081.2985 | 3081.2985 | 35.6632
AC1 | 안산초지20 | J3 | 13.7 | 300 |  |  | AC1300 | AC1 | AC1 | 300 | 6387897 | 8058076.6599 | 7 | 1151153.8086 | [10 empty] | 1151153.8086 | 3837.1794 | 3837.1794 | 3837.1794 | 44.4118
AC1 | 안산초지20 | J5 | 6.9 | 300 | 310 |  | AC1300 | AC1310 | AC1 | 300 | 6387897 | 8058076.6599 | 7 | 1151153.8086 | 310 | 8356103 | 10168285.0383 | 11 | 924389.5489 | [5 empty] | 2075543.3575 | 6918.4779 | 6918.4779 | 6918.4779 | 80.075
AC1 | 안산초지20 | J6 | 16.8 | 300 | 310 |  | AC1300 | AC1310 | AC1 | 300 | 6387897 | 8058076.6599 | 7 | 1151153.8086 | 310 | 8356103 | 10168285.0383 | 11 | 924389.5489 | [5 empty] | 2075543.3575 | 6918.4779 | 6918.4779 | 6918.4779 | 80.075
AC1 | 안산초지20 | J7 | 10.4 | 300 |  |  | AC1300 | AC1 | AC1 | 300 | 6387897 | 8058076.6599 | 7 | 1151153.8086 | [10 empty] | 1151153.8086 | 3837.1794 | 3837.1794 | 3837.1794 | 44.4118
AC1 | 안산초지20 | J8 | 13.2 |  |  |  | AC1 | AC1 | AC1 | [15 empty] | 0 | 0 | 0 | 0 | 0
AC1 | 안산초지20 | J9 | 7.3 | 310 |  |  | AC1310 | AC1 | AC1 | 310 | 8356103 | 10168285.0383 | 11 | 924389.5489 | [10 empty] | 924389.5489 | 3081.2985 | 3081.2985 | 3081.2985 | 35.6632
SK1 | 시흥직접3 | J1 | 6 |  |  |  | SK1 | SK1 | SK1 | [15 empty] | 0 | 0 | 0 | 0 | 0
SK1 | 시흥직접3 | J1000 | 2.9 | 343 |  |  | SK1343 | SK1 | SK1 | 343 | 309206 | 582781.4885 | 11 | 52980.1353 | [10 empty] | 52980.1353 | 176.6005 | 176.6005 | 176.6005 | 2.044
SK1 | 시흥직접3 | J1002 | 4.4 | 341 |  |  | SK1341 | SK1 | SK1 | 341 | 392993 | 495485.0104 | 13 | 38114.2316 | [10 empty] | 38114.2316 | 127.0474 | 127.0474 | 127.0474 | 1.4705
SK1 | 시흥직접3 | J1003 | 4.5 | 342-1 |  |  | SK1342-1 | SK1 | SK1 | 342-1 | 4054 | 5709.8058 | 2 | 2854.9029 | [10 empty] | 2854.9029 | 9.5163 | 9.5163 | 9.5163 | 0.11014
SK1 | 시흥직접3 | J106 | 4.6 | 342-1 |  |  | SK1342-1 | SK1 | SK1 | 342-1 | 4054 | 5709.8058 | 2 | 2854.9029 | [10 empty] | 2854.9029 | 9.5163 | 9.5163 | 9.5163 | 0.11014
SK1 | 시흥직접3 | J115 | 3.9 | 341 |  |  | SK1341 | SK1 | SK1 | 341 | 392993 | 495485.0104 | 13 | 38114.2316 | [10 empty] | 38114.2316 | 127.0474 | 127.0474 | 127.0474 | 1.4705
SK1 | 시흥직접3 | J191 | 4 | 341 |  |  | SK1341 | SK1 | SK1 | 341 | 392993 | 495485.0104 | 13 | 38114.2316 | [10 empty] | 38114.2316 | 127.0474 | 127.0474 | 127.0474 | 1.4705
SK1 | 시흥직접3 | J35 | 4.8 | 341 |  |  | SK1341 | SK1 | SK1 | 341 | 392993 | 495485.0104 | 13 | 38114.2316 | [10 empty] | 38114.2316 | 127.0474 | 127.0474 | 127.0474 | 1.4705
SK1 | 시흥직접3 | J4 | 4.8 |  |  |  | SK1 | SK1 | SK1 | [15 empty] | 0 | 0 | 0 | 0 | 0
SK1 | 시흥직접3 | J48 | 2.9 | 343 |  |  | SK1343 | SK1 | SK1 | 343 | 309206 | 582781.4885 | 11 | 52980.1353 | [10 empty] | 52980.1353 | 176.6005 | 176.6005 | 176.6005 | 2.044
SK1 | 시흥직접3 | J49 | 3.2 | 343 |  |  | SK1343 | SK1 | SK1 | 343 | 309206 | 582781.4885 | 11 | 52980.1353 | [10 empty] | 52980.1353 | 176.6005 | 176.6005 | 176.6005 | 2.044
SK1 | 시흥직접3 | J50 | 3.5 | 341 | 343 |  | SK1341 | SK1343 | SK1 | 341 | 392993 | 495485.0104 | 13 | 38114.2316 | 343 | 309206 | 582781.4885 | 11 | 52980.1353 | [5 empty] | 91094.3669 | 303.6479 | 303.6479 | 303.6479 | 3.5144
SK1 | 시흥직접3 | J51 | 4.1 | 341 |  |  | SK1341 | SK1 | SK1 | 341 | 392993 | 495485.0104 | 13 | 38114.2316 | [10 empty] | 38114.2316 | 127.0474 | 127.0474 | 127.0474 | 1.4705
SK1 | 시흥직접3 | J697 | 4.9 |  |  |  | SK1 | SK1 | SK1 | [15 empty] | 0 | 0 | 0 | 0 | 0
SK1 | 시흥직접3 | J71 | 3.9 | 341 | 343 |  | SK1341 | SK1343 | SK1 | 341 | 392993 | 495485.0104 | 13 | 38114.2316 | 343 | 309206 | 582781.4885 | 11 | 52980.1353 | [5 empty] | 91094.3669 | 303.6479 | 303.6479 | 303.6479 | 3.5144
SK1 | 시흥직접3 | J72 | 4.1 | 341 |  |  | SK1341 | SK1 | SK1 | 341 | 392993 | 495485.0104 | 13 | 38114.2316 | [10 empty] | 38114.2316 | 127.0474 | 127.0474 | 127.0474 | 1.4705
SK1 | 시흥직접3 | J77 | 4.6 | 341 |  |  | SK1341 | SK1 | SK1 | 341 | 392993 | 495485.0104 | 13 | 38114.2316 | [10 empty] | 38114.2316 | 127.0474 | 127.0474 | 127.0474 | 1.4705
SK1 | 시흥직접3 | J78 | 3.7 | 341 |  |  | SK1341 | SK1 | SK1 | 341 | 392993 | 495485.0104 | 13 | 38114.2316 | [10 empty] | 38114.2316 | 127.0474 | 127.0474 | 127.0474 | 1.4705
SK1 | 시흥직접3 | J81 | 4.8 | 341 |  |  | SK1341 | SK1 | SK1 | 341 | 392993 | 495485.0104 | 13 | 38114.2316 | [10 empty] | 38114.2316 | 127.0474 | 127.0474 | 127.0474 | 1.4705
SK1 | 시흥직접3 | J82 | 3.7 | 343 |  |  | SK1343 | SK1 | SK1 | 343 | 309206 | 582781.4885 | 11 | 52980.1353 | [10 empty] | 52980.1353 | 176.6005 | 176.6005 | 176.6005 | 2.044
SK1 | 시흥직접3 | J90 | 3.9 | 341 | 343 |  | SK1341 | SK1343 | SK1 | 341 | 392993 | 495485.0104 | 13 | 38114.2316 | 343 | 309206 | 582781.4885 | 11 | 52980.1353 | [5 empty] | 91094.3669 | 303.6479 | 303.6479 | 303.6479 | 3.5144
SK1 | 시흥직접3 | J91 | 3.4 | 341 | 343 |  | SK1341 | SK1343 | SK1 | 341 | 392993 | 495485.0104 | 13 | 38114.2316 | 343 | 309206 | 582781.4885 | 11 | 52980.1353 | [5 empty] | 91094.3669 | 303.6479 | 303.6479 | 303.6479 | 3.5144
SK1 | 시흥직접3 | J92 | 3.3 | 343 |  |  | SK1343 | SK1 | SK1 | 343 | 309206 | 582781.4885 | 11 | 52980.1353 | [10 empty] | 52980.1353 | 176.6005 | 176.6005 | 176.6005 | 2.044
SK1 | 시흥직접3 | J95 | 3.9 | 343 |  |  | SK1343 | SK1 | SK1 | 343 | 309206 | 582781.4885 | 11 | 52980.1353 | [10 empty] | 52980.1353 | 176.6005 | 176.6005 | 176.6005 | 2.044
SK1 | 시흥직접3 | J999 | 2.6 | 343 |  |  | SK1343 | SK1 | SK1 | 343 | 309206 | 582781.4885 | 11 | 52980.1353 | [10 empty] | 52980.1353 | 176.6005 | 176.6005 | 176.6005 | 2.044
SK1-1 | 시흥직접3 | J100 | 2.8 | 346 |  |  | SK1-1346 | SK1-1 | SK1-1 | 346 | 40876 | 114854.9017 | 16 | 7178.4314 | [10 empty] | 7178.4314 | 23.9281 | 23.9281 | 23.9281 | 0.27695
SK1-1 | 시흥직접3 | J101 | 0.1 | 360 |  |  | SK1-1360 | SK1-1 | SK1-1 | 360 | 1004 | 10509.5354 | 14 | 750.6811 | [10 empty] | 750.6811 | 2.5023 | 2.5023 | 2.5023 | 0.028961
SK1-1 | 시흥직접3 | J102 | 0.1 | 360 |  |  | SK1-1360 | SK1-1 | SK1-1 | 360 | 1004 | 10509.5354 | 14 | 750.6811 | [10 empty] | 750.6811 | 2.5023 | 2.5023 | 2.5023 | 0.028961
SK1-1 | 시흥직접3 | J103 | 2.6 | 352 |  |  | SK1-1352 | SK1-1 | SK1-1 | 352 | 39355 | 47977.8921 | 12 | 3998.1577 | [10 empty] | 3998.1577 | 13.3272 | 13.3272 | 13.3272 | 0.15425
SK1-1 | 시흥직접3 | J104 | 2.6 | 346 |  |  | SK1-1346 | SK1-1 | SK1-1 | 346 | 40876 | 114854.9017 | 16 | 7178.4314 | [10 empty] | 7178.4314 | 23.9281 | 23.9281 | 23.9281 | 0.27695
SK1-1 | 시흥직접3 | J105 | -0.3 | 360 |  |  | SK1-1360 | SK1-1 | SK1-1 | 360 | 1004 | 10509.5354 | 14 | 750.6811 | [10 empty] | 750.6811 | 2.5023 | 2.5023 | 2.5023 | 0.028961
SK1-1 | 시흥직접3 | J1055 | 0 |  |  |  | SK1-1 | SK1-1 | SK1-1 | [15 empty] | 0 | 0 | 0 | 0 | 0
SK1-1 | 시흥직접3 | J107 | 2.5 | 346 |  |  | SK1-1346 | SK1-1 | SK1-1 | 346 | 40876 | 114854.9017 | 16 | 7178.4314 | [10 empty] | 7178.4314 | 23.9281 | 23.9281 | 23.9281 | 0.27695
SK1-1 | 시흥직접3 | J109 | 2.9 | 345 |  |  | SK1-1345 | SK1-1 | SK1-1 | 345 | 155468 | 200774.6229 | 9 | 22308.2914 | [10 empty] | 22308.2914 | 74.361 | 74.361 | 74.361 | 0.86066
SK1-1 | 시흥직접3 | J113 | 0.3 | 352 | 356 |  | SK1-1352 | SK1-1356 | SK1-1 | 352 | 39355 | 47977.8921 | 12 | 3998.1577 | 356 | 912 | 1339.8881 | 17 | 78.8169 | [5 empty] | 4076.9746 | 13.5899 | 13.5899 | 13.5899 | 0.15729
SK1-1 | 시흥직접3 | J126 | 2.9 | 344 |  |  | SK1-1344 | SK1-1 | SK1-1 | 344 | 22615 | 49200.3824 | 9 | 5466.7092 | [10 empty] | 5466.7092 | 18.2224 | 18.2224 | 18.2224 | 0.21091
SK1-1 | 시흥직접3 | J128 | -0.3 | 360 | 356 |  | SK1-1360 | SK1-1356 | SK1-1 | 360 | 1004 | 10509.5354 | 14 | 750.6811 | 356 | 912 | 1339.8881 | 17 | 78.8169 | [5 empty] | 829.4981 | 2.765 | 2.765 | 2.765 | 0.032002
SK1-1 | 시흥직접3 | J129 | -0.2 | 360 | 356 |  | SK1-1360 | SK1-1356 | SK1-1 | 360 | 1004 | 10509.5354 | 14 | 750.6811 | 356 | 912 | 1339.8881 | 17 | 78.8169 | [5 empty] | 829.4981 | 2.765 | 2.765 | 2.765 | 0.032002
SK1-1 | 시흥직접3 | J130 | 0.3 | 356 |  |  | SK1-1356 | SK1-1 | SK1-1 | 356 | 912 | 1339.8881 | 17 | 78.8169 | [10 empty] | 78.8169 | 0.26272 | 0.26272 | 0.26272 | 0.0030408
SK1-1 | 시흥직접3 | J131 | -0.3 | 356 |  |  | SK1-1356 | SK1-1 | SK1-1 | 356 | 912 | 1339.8881 | 17 | 78.8169 | [10 empty] | 78.8169 | 0.26272 | 0.26272 | 0.26272 | 0.0030408
SK1-1 | 시흥직접3 | J133 | 7.8 | 352 | 356 |  | SK1-1352 | SK1-1356 | SK1-1 | 352 | 39355 | 47977.8921 | 12 | 3998.1577 | 356 | 912 | 1339.8881 | 17 | 78.8169 | [5 empty] | 4076.9746 | 13.5899 | 13.5899 | 13.5899 | 0.15729
SK1-1 | 시흥직접3 | J139 | 0.3 | 360 |  |  | SK1-1360 | SK1-1 | SK1-1 | 360 | 1004 | 10509.5354 | 14 | 750.6811 | [10 empty] | 750.6811 | 2.5023 | 2.5023 | 2.5023 | 0.028961
SK1-1 | 시흥직접3 | J140 | -0.4 | 356 |  |  | SK1-1356 | SK1-1 | SK1-1 | 356 | 912 | 1339.8881 | 17 | 78.8169 | [10 empty] | 78.8169 | 0.26272 | 0.26272 | 0.26272 | 0.0030408
SK1-1 | 시흥직접3 | J141 | -0.6 | 356 |  |  | SK1-1356 | SK1-1 | SK1-1 | 356 | 912 | 1339.8881 | 17 | 78.8169 | [10 empty] | 78.8169 | 0.26272 | 0.26272 | 0.26272 | 0.0030408
SK1-1 | 시흥직접3 | J142 | 8.1 | 360 |  |  | SK1-1360 | SK1-1 | SK1-1 | 360 | 1004 | 10509.5354 | 14 | 750.6811 | [10 empty] | 750.6811 | 2.5023 | 2.5023 | 2.5023 | 0.028961
SK1-1 | 시흥직접3 | J145 | 2.6 | 346 |  |  | SK1-1346 | SK1-1 | SK1-1 | 346 | 40876 | 114854.9017 | 16 | 7178.4314 | [10 empty] | 7178.4314 | 23.9281 | 23.9281 | 23.9281 | 0.27695
SK1-1 | 시흥직접3 | J146 | -0.1 | 356 |  |  | SK1-1356 | SK1-1 | SK1-1 | 356 | 912 | 1339.8881 | 17 | 78.8169 | [10 empty] | 78.8169 | 0.26272 | 0.26272 | 0.26272 | 0.0030408
SK1-1 | 시흥직접3 | J147 | -0.3 | 360 |  |  | SK1-1360 | SK1-1 | SK1-1 | 360 | 1004 | 10509.5354 | 14 | 750.6811 | [10 empty] | 750.6811 | 2.5023 | 2.5023 | 2.5023 | 0.028961
SK1-1 | 시흥직접3 | J148 | 0.3 | 360 |  |  | SK1-1360 | SK1-1 | SK1-1 | 360 | 1004 | 10509.5354 | 14 | 750.6811 | [10 empty] | 750.6811 | 2.5023 | 2.5023 | 2.5023 | 0.028961
SK1-1 | 시흥직접3 | J149 | -0.3 | 360 |  |  | SK1-1360 | SK1-1 | SK1-1 | 360 | 1004 | 10509.5354 | 14 | 750.6811 | [10 empty] | 750.6811 | 2.5023 | 2.5023 | 2.5023 | 0.028961
SK1-1 | 시흥직접3 | J150 | 2.8 | 345 |  |  | SK1-1345 | SK1-1 | SK1-1 | 345 | 155468 | 200774.6229 | 9 | 22308.2914 | [10 empty] | 22308.2914 | 74.361 | 74.361 | 74.361 | 0.86066
SK1-1 | 시흥직접3 | J151 | 0.9 | 360 |  |  | SK1-1360 | SK1-1 | SK1-1 | 360 | 1004 | 10509.5354 | 14 | 750.6811 | [10 empty] | 750.6811 | 2.5023 | 2.5023 | 2.5023 | 0.028961
SK1-1 | 시흥직접3 | J152 | 2.9 | 345 |  |  | SK1-1345 | SK1-1 | SK1-1 | 345 | 155468 | 200774.6229 | 9 | 22308.2914 | [10 empty] | 22308.2914 | 74.361 | 74.361 | 74.361 | 0.86066
SK1-1 | 시흥직접3 | J153 | -0.1 | 356 |  |  | SK1-1356 | SK1-1 | SK1-1 | 356 | 912 | 1339.8881 | 17 | 78.8169 | [10 empty] | 78.8169 | 0.26272 | 0.26272 | 0.26272 | 0.0030408
SK1-1 | 시흥직접3 | J154 | -0.5 | 356 |  |  | SK1-1356 | SK1-1 | SK1-1 | 356 | 912 | 1339.8881 | 17 | 78.8169 | [10 empty] | 78.8169 | 0.26272 | 0.26272 | 0.26272 | 0.0030408
SK1-1 | 시흥직접3 | J155 | 0.3 | 360 |  |  | SK1-1360 | SK1-1 | SK1-1 | 360 | 1004 | 10509.5354 | 14 | 750.6811 | [10 empty] | 750.6811 | 2.5023 | 2.5023 | 2.5023 | 0.028961
SK1-1 | 시흥직접3 | J156 | -0.3 | 356 |  |  | SK1-1356 | SK1-1 | SK1-1 | 356 | 912 | 1339.8881 | 17 | 78.8169 | [10 empty] | 78.8169 | 0.26272 | 0.26272 | 0.26272 | 0.0030408
SK1-1 | 시흥직접3 | J158 | 2.8 | 346 |  |  | SK1-1346 | SK1-1 | SK1-1 | 346 | 40876 | 114854.9017 | 16 | 7178.4314 | [10 empty] | 7178.4314 | 23.9281 | 23.9281 | 23.9281 | 0.27695
SK1-1 | 시흥직접3 | J159 | 2.4 | 346 |  |  | SK1-1346 | SK1-1 | SK1-1 | 346 | 40876 | 114854.9017 | 16 | 7178.4314 | [10 empty] | 7178.4314 | 23.9281 | 23.9281 | 23.9281 | 0.27695
SK1-1 | 시흥직접3 | J38 | 2.3 | 350 | 354 |  | SK1-1350 | SK1-1354 | SK1-1 | 350 | 3687 | 19510.3626 | 7 | 2787.1947 | 354 | 14620 | 17910.4527 | 8 | 2238.8066 | [5 empty] | 5026.0013 | 16.7533 | 16.7533 | 16.7533 | 0.1939
SK1-1 | 시흥직접3 | J39 | -0.2 | 350 | 354 |  | SK1-1350 | SK1-1354 | SK1-1 | 350 | 3687 | 19510.3626 | 7 | 2787.1947 | 354 | 14620 | 17910.4527 | 8 | 2238.8066 | [5 empty] | 5026.0013 | 16.7533 | 16.7533 | 16.7533 | 0.1939
SK1-1 | 시흥직접3 | J44 | 2.2 | 350 | 352 |  | SK1-1350 | SK1-1352 | SK1-1 | 350 | 3687 | 19510.3626 | 7 | 2787.1947 | 352 | 39355 | 47977.8921 | 12 | 3998.1577 | [5 empty] | 6785.3523 | 22.6178 | 22.6178 | 22.6178 | 0.26178
SK1-1 | 시흥직접3 | J45 | 1.7 | 352 |  |  | SK1-1352 | SK1-1 | SK1-1 | 352 | 39355 | 47977.8921 | 12 | 3998.1577 | [10 empty] | 3998.1577 | 13.3272 | 13.3272 | 13.3272 | 0.15425
SK1-1 | 시흥직접3 | J46 | 2.9 | 345 | 346 |  | SK1-1345 | SK1-1346 | SK1-1 | 345 | 155468 | 200774.6229 | 9 | 22308.2914 | 346 | 40876 | 114854.9017 | 16 | 7178.4314 | [5 empty] | 29486.7228 | 98.2891 | 98.2891 | 98.2891 | 1.1376
SK1-1 | 시흥직접3 | J47 | 2.9 | 344 | 345 | 346 | SK1-1344 | SK1-1345 | SK1-1346 | 344 | 22615 | 49200.3824 | 9 | 5466.7092 | 345 | 155468 | 200774.6229 | 9 | 22308.2914 | 346 | 40876 | 114854.9017 | 16 | 7178.4314 | 34953.4319 | 116.5114 | 116.5114 | 116.5114 | 1.3485
SK1-1 | 시흥직접3 | J52 | 2.5 | 344 | 346 |  | SK1-1344 | SK1-1346 | SK1-1 | 344 | 22615 | 49200.3824 | 9 | 5466.7092 | 346 | 40876 | 114854.9017 | 16 | 7178.4314 | [5 empty] | 12645.1405 | 42.1505 | 42.1505 | 42.1505 | 0.48785
SK1-1 | 시흥직접3 | J53 | 0.7 | 346 |  |  | SK1-1346 | SK1-1 | SK1-1 | 346 | 40876 | 114854.9017 | 16 | 7178.4314 | [10 empty] | 7178.4314 | 23.9281 | 23.9281 | 23.9281 | 0.27695
SK1-1 | 시흥직접3 | J55 | 2.9 | 350 | 352 |  | SK1-1350 | SK1-1352 | SK1-1 | 350 | 3687 | 19510.3626 | 7 | 2787.1947 | 352 | 39355 | 47977.8921 | 12 | 3998.1577 | [5 empty] | 6785.3523 | 22.6178 | 22.6178 | 22.6178 | 0.26178
SK1-1 | 시흥직접3 | J56 | 2.9 | 345 |  |  | SK1-1345 | SK1-1 | SK1-1 | 345 | 155468 | 200774.6229 | 9 | 22308.2914 | [10 empty] | 22308.2914 | 74.361 | 74.361 | 74.361 | 0.86066
SK1-1 | 시흥직접3 | J57 | 1.9 | 346 | 354 |  | SK1-1346 | SK1-1354 | SK1-1 | 346 | 40876 | 114854.9017 | 16 | 7178.4314 | 354 | 14620 | 17910.4527 | 8 | 2238.8066 | [5 empty] | 9417.238 | 31.3908 | 31.3908 | 31.3908 | 0.36332
SK1-1 | 시흥직접3 | J59 | 2.6 | 344 |  |  | SK1-1344 | SK1-1 | SK1-1 | 344 | 22615 | 49200.3824 | 9 | 5466.7092 | [10 empty] | 5466.7092 | 18.2224 | 18.2224 | 18.2224 | 0.21091
SK1-1 | 시흥직접3 | J60 | 2.6 | 344 |  |  | SK1-1344 | SK1-1 | SK1-1 | 344 | 22615 | 49200.3824 | 9 | 5466.7092 | [10 empty] | 5466.7092 | 18.2224 | 18.2224 | 18.2224 | 0.21091
SK1-1 | 시흥직접3 | J61 | 2.4 | 344 |  |  | SK1-1344 | SK1-1 | SK1-1 | 344 | 22615 | 49200.3824 | 9 | 5466.7092 | [10 empty] | 5466.7092 | 18.2224 | 18.2224 | 18.2224 | 0.21091
SK1-1 | 시흥직접3 | J62 | 2.8 | 344 |  |  | SK1-1344 | SK1-1 | SK1-1 | 344 | 22615 | 49200.3824 | 9 | 5466.7092 | [10 empty] | 5466.7092 | 18.2224 | 18.2224 | 18.2224 | 0.21091
SK1-1 | 시흥직접3 | J63 | -0.1 | 352 |  |  | SK1-1352 | SK1-1 | SK1-1 | 352 | 39355 | 47977.8921 | 12 | 3998.1577 | [10 empty] | 3998.1577 | 13.3272 | 13.3272 | 13.3272 | 0.15425
SK1-1 | 시흥직접3 | J64 | 2.5 | 345 | 346 |  | SK1-1345 | SK1-1346 | SK1-1 | 345 | 155468 | 200774.6229 | 9 | 22308.2914 | 346 | 40876 | 114854.9017 | 16 | 7178.4314 | [5 empty] | 29486.7228 | 98.2891 | 98.2891 | 98.2891 | 1.1376
SK1-1 | 시흥직접3 | J65 | 1.7 | 346 | 354 |  | SK1-1346 | SK1-1354 | SK1-1 | 346 | 40876 | 114854.9017 | 16 | 7178.4314 | 354 | 14620 | 17910.4527 | 8 | 2238.8066 | [5 empty] | 9417.238 | 31.3908 | 31.3908 | 31.3908 | 0.36332
SK1-1 | 시흥직접3 | J66 | 2.5 | 346 |  |  | SK1-1346 | SK1-1 | SK1-1 | 346 | 40876 | 114854.9017 | 16 | 7178.4314 | [10 empty] | 7178.4314 | 23.9281 | 23.9281 | 23.9281 | 0.27695
SK1-1 | 시흥직접3 | J67 | 1.7 | 350 | 352 | 356 | SK1-1350 | SK1-1352 | SK1-1356 | 350 | 3687 | 19510.3626 | 7 | 2787.1947 | 352 | 39355 | 47977.8921 | 12 | 3998.1577 | 356 | 912 | 1339.8881 | 17 | 78.8169 | 6864.1693 | 22.8806 | 22.8806 | 22.8806 | 0.26482
SK1-1 | 시흥직접3 | J68 | 1.7 | 354 | 356 |  | SK1-1354 | SK1-1356 | SK1-1 | 354 | 14620 | 17910.4527 | 8 | 2238.8066 | 356 | 912 | 1339.8881 | 17 | 78.8169 | [5 empty] | 2317.6235 | 7.7254 | 7.7254 | 7.7254 | 0.089414
SK1-1 | 시흥직접3 | J69 | 1.5 | 350 | 354 | 356 | SK1-1350 | SK1-1354 | SK1-1356 | 350 | 3687 | 19510.3626 | 7 | 2787.1947 | 354 | 14620 | 17910.4527 | 8 | 2238.8066 | 356 | 912 | 1339.8881 | 17 | 78.8169 | 5104.8182 | 17.0161 | 17.0161 | 17.0161 | 0.19695
SK1-1 | 시흥직접3 | J70 | 2.5 | 344 | 346 |  | SK1-1344 | SK1-1346 | SK1-1 | 344 | 22615 | 49200.3824 | 9 | 5466.7092 | 346 | 40876 | 114854.9017 | 16 | 7178.4314 | [5 empty] | 12645.1405 | 42.1505 | 42.1505 | 42.1505 | 0.48785
SK1-1 | 시흥직접3 | J73 | 4.1 | 350 | 352 |  | SK1-1350 | SK1-1352 | SK1-1 | 350 | 3687 | 19510.3626 | 7 | 2787.1947 | 352 | 39355 | 47977.8921 | 12 | 3998.1577 | [5 empty] | 6785.3523 | 22.6178 | 22.6178 | 22.6178 | 0.26178
SK1-1 | 시흥직접3 | J74 | -0.2 | 354 | 356 | 360 | SK1-1354 | SK1-1356 | SK1-1360 | 354 | 14620 | 17910.4527 | 8 | 2238.8066 | 356 | 912 | 1339.8881 | 17 | 78.8169 | 360 | 1004 | 10509.5354 | 14 | 750.6811 | 3068.3046 | 10.2277 | 10.2277 | 10.2277 | 0.11838
SK1-1 | 시흥직접3 | J75 | -0.5 | 352 | 356 |  | SK1-1352 | SK1-1356 | SK1-1 | 352 | 39355 | 47977.8921 | 12 | 3998.1577 | 356 | 912 | 1339.8881 | 17 | 78.8169 | [5 empty] | 4076.9746 | 13.5899 | 13.5899 | 13.5899 | 0.15729
SK1-1 | 시흥직접3 | J76 | 2.9 | 345 |  |  | SK1-1345 | SK1-1 | SK1-1 | 345 | 155468 | 200774.6229 | 9 | 22308.2914 | [10 empty] | 22308.2914 | 74.361 | 74.361 | 74.361 | 0.86066
SK1-1 | 시흥직접3 | J80 | 0.3 | 354 | 360 |  | SK1-1354 | SK1-1360 | SK1-1 | 354 | 14620 | 17910.4527 | 8 | 2238.8066 | 360 | 1004 | 10509.5354 | 14 | 750.6811 | [5 empty] | 2989.4877 | 9.965 | 9.965 | 9.965 | 0.11534
SK1-1 | 시흥직접3 | J89 | 2.9 | 344 | 345 |  | SK1-1344 | SK1-1345 | SK1-1 | 344 | 22615 | 49200.3824 | 9 | 5466.7092 | 345 | 155468 | 200774.6229 | 9 | 22308.2914 | [5 empty] | 27775.0006 | 92.5833 | 92.5833 | 92.5833 | 1.0716
SK1-1 | 시흥직접3 | J97 | 4.5 | 352 |  |  | SK1-1352 | SK1-1 | SK1-1 | 352 | 39355 | 47977.8921 | 12 | 3998.1577 | [10 empty] | 3998.1577 | 13.3272 | 13.3272 | 13.3272 | 0.15425
SK1-1 | 시흥직접3 | J98 | 1.3 | 352 |  |  | SK1-1352 | SK1-1 | SK1-1 | 352 | 39355 | 47977.8921 | 12 | 3998.1577 | [10 empty] | 3998.1577 | 13.3272 | 13.3272 | 13.3272 | 0.15425
SK1-1 | 시흥직접3 | J99 | 1.4 | 346 |  |  | SK1-1346 | SK1-1 | SK1-1 | 346 | 40876 | 114854.9017 | 16 | 7178.4314 | [10 empty] | 7178.4314 | 23.9281 | 23.9281 | 23.9281 | 0.27695
SK1-2 | 시흥직접4 | J108 | 3.2 | 371 |  |  | SK1-2371 | SK1-2 | SK1-2 | 371 | 1583960 | 1648162.3579 | 16 | 103010.1474 | [10 empty] | 103010.1474 | 343.3672 | 343.3672 | 343.3672 | 3.9742
SK1-2 | 시흥직접4 | J110 | 3.6 | 371 |  |  | SK1-2371 | SK1-2 | SK1-2 | 371 | 1583960 | 1648162.3579 | 16 | 103010.1474 | [10 empty] | 103010.1474 | 343.3672 | 343.3672 | 343.3672 | 3.9742
SK1-2 | 시흥직접4 | J111 | 3.8 | 371 |  |  | SK1-2371 | SK1-2 | SK1-2 | 371 | 1583960 | 1648162.3579 | 16 | 103010.1474 | [10 empty] | 103010.1474 | 343.3672 | 343.3672 | 343.3672 | 3.9742
SK1-2 | 시흥직접4 | J112 | 3.8 | 371 |  |  | SK1-2371 | SK1-2 | SK1-2 | 371 | 1583960 | 1648162.3579 | 16 | 103010.1474 | [10 empty] | 103010.1474 | 343.3672 | 343.3672 | 343.3672 | 3.9742
SK1-2 | 시흥직접4 | J114 | 4.5 | 342 | 371 |  | SK1-2342 | SK1-2371 | SK1-2 | 342 | 53345 | 134210.9977 | 8 | 16776.3747 | 371 | 1583960 | 1648162.3579 | 16 | 103010.1474 | [5 empty] | 119786.5221 | 399.2884 | 399.2884 | 399.2884 | 4.6214
SK1-2 | 시흥직접4 | J116 | 3.5 | 371 |  |  | SK1-2371 | SK1-2 | SK1-2 | 371 | 1583960 | 1648162.3579 | 16 | 103010.1474 | [10 empty] | 103010.1474 | 343.3672 | 343.3672 | 343.3672 | 3.9742
SK1-2 | 시흥직접4 | J117 | 5.7 | 371 |  |  | SK1-2371 | SK1-2 | SK1-2 | 371 | 1583960 | 1648162.3579 | 16 | 103010.1474 | [10 empty] | 103010.1474 | 343.3672 | 343.3672 | 343.3672 | 3.9742
SK1-2 | 시흥직접4 | J118 | 5.6 | 342 |  |  | SK1-2342 | SK1-2 | SK1-2 | 342 | 53345 | 134210.9977 | 8 | 16776.3747 | [10 empty] | 16776.3747 | 55.9212 | 55.9212 | 55.9212 | 0.64724
SK1-2 | 시흥직접4 | J119 | 3.2 | 371 |  |  | SK1-2371 | SK1-2 | SK1-2 | 371 | 1583960 | 1648162.3579 | 16 | 103010.1474 | [10 empty] | 103010.1474 | 343.3672 | 343.3672 | 343.3672 | 3.9742
SK1-2 | 시흥직접4 | J120 | 5.1 | 371 | 369 |  | SK1-2371 | SK1-2369 | SK1-2 | 371 | 1583960 | 1648162.3579 | 16 | 103010.1474 | 369 | 269476 | 428011.3091 | 10 | 42801.1309 | [5 empty] | 145811.2783 | 486.0376 | 486.0376 | 486.0376 | 5.6254
SK1-2 | 시흥직접4 | J121 | 5.6 | 371 |  |  | SK1-2371 | SK1-2 | SK1-2 | 371 | 1583960 | 1648162.3579 | 16 | 103010.1474 | [10 empty] | 103010.1474 | 343.3672 | 343.3672 | 343.3672 | 3.9742
SK1-2 | 시흥직접4 | J122 | 4.2 | 371 |  |  | SK1-2371 | SK1-2 | SK1-2 | 371 | 1583960 | 1648162.3579 | 16 | 103010.1474 | [10 empty] | 103010.1474 | 343.3672 | 343.3672 | 343.3672 | 3.9742
SK1-2 | 시흥직접4 | J123 | 4.5 | 342 |  |  | SK1-2342 | SK1-2 | SK1-2 | 342 | 53345 | 134210.9977 | 8 | 16776.3747 | [10 empty] | 16776.3747 | 55.9212 | 55.9212 | 55.9212 | 0.64724
SK1-2 | 시흥직접4 | J124 | 4.4 | 342 |  |  | SK1-2342 | SK1-2 | SK1-2 | 342 | 53345 | 134210.9977 | 8 | 16776.3747 | [10 empty] | 16776.3747 | 55.9212 | 55.9212 | 55.9212 | 0.64724
SK1-2 | 시흥직접4 | J125 | 3.3 | 367 |  |  | SK1-2367 | SK1-2 | SK1-2 | 367 | 884018 | 970428.3033 | 13 | 74648.331 | [10 empty] | 74648.331 | 248.8278 | 248.8278 | 248.8278 | 2.88
SK1-2 | 시흥직접4 | J127 | 3.6 | 367 |  |  | SK1-2367 | SK1-2 | SK1-2 | 367 | 884018 | 970428.3033 | 13 | 74648.331 | [10 empty] | 74648.331 | 248.8278 | 248.8278 | 248.8278 | 2.88
SK1-2 | 시흥직접4 | J132 | 3.2 | 367 |  |  | SK1-2367 | SK1-2 | SK1-2 | 367 | 884018 | 970428.3033 | 13 | 74648.331 | [10 empty] | 74648.331 | 248.8278 | 248.8278 | 248.8278 | 2.88
SK1-2 | 시흥직접4 | J134 | 2.7 | 369 | 364 |  | SK1-2369 | SK1-2364 | SK1-2 | 369 | 269476 | 428011.3091 | 10 | 42801.1309 | 364 | 18825 | 26189.4285 | 8 | 3273.6786 | [5 empty] | 46074.8095 | 153.5827 | 153.5827 | 153.5827 | 1.7776
SK1-2 | 시흥직접4 | J135 | 2.6 | 364 |  |  | SK1-2364 | SK1-2 | SK1-2 | 364 | 18825 | 26189.4285 | 8 | 3273.6786 | [10 empty] | 3273.6786 | 10.9123 | 10.9123 | 10.9123 | 0.1263
SK1-2 | 시흥직접4 | J136 | 3.4 | 367 |  |  | SK1-2367 | SK1-2 | SK1-2 | 367 | 884018 | 970428.3033 | 13 | 74648.331 | [10 empty] | 74648.331 | 248.8278 | 248.8278 | 248.8278 | 2.88
SK1-2 | 시흥직접4 | J137 | 2.6 | 365 |  |  | SK1-2365 | SK1-2 | SK1-2 | 365 | 20145 | 51128.2301 | 4 | 12782.0575 | [10 empty] | 12782.0575 | 42.6069 | 42.6069 | 42.6069 | 0.49313
SK1-2 | 시흥직접4 | J138 | 2.5 | 364 | 365 |  | SK1-2364 | SK1-2365 | SK1-2 | 364 | 18825 | 26189.4285 | 8 | 3273.6786 | 365 | 20145 | 51128.2301 | 4 | 12782.0575 | [5 empty] | 16055.7361 | 53.5191 | 53.5191 | 53.5191 | 0.61943
SK1-2 | 시흥직접4 | J143 | 2.6 | 365 | 369 |  | SK1-2365 | SK1-2369 | SK1-2 | 365 | 20145 | 51128.2301 | 4 | 12782.0575 | 369 | 269476 | 428011.3091 | 10 | 42801.1309 | [5 empty] | 55583.1884 | 185.2773 | 185.2773 | 185.2773 | 2.1444
SK1-2 | 시흥직접4 | J144 | 2.4 | 364 | 365 |  | SK1-2364 | SK1-2365 | SK1-2 | 364 | 18825 | 26189.4285 | 8 | 3273.6786 | 365 | 20145 | 51128.2301 | 4 | 12782.0575 | [5 empty] | 16055.7361 | 53.5191 | 53.5191 | 53.5191 | 0.61943
SK1-2 | 시흥직접4 | J157 | 3.3 | 367 |  |  | SK1-2367 | SK1-2 | SK1-2 | 367 | 884018 | 970428.3033 | 13 | 74648.331 | [10 empty] | 74648.331 | 248.8278 | 248.8278 | 248.8278 | 2.88
YK3-1 | 연성공단40 | J228 | 5.9 | 332 |  |  | YK3-1332 | YK3-1 | YK3-1 | 332 | 56627 | 169014.1316 | 6 | 28169.0219 | [10 empty] | 28169.0219 | 93.8967 | 93.8967 | 93.8967 | 1.0868
YK3-1 | 연성공단40 | J229 | 5.5 | 332 |  |  | YK3-1332 | YK3-1 | YK3-1 | 332 | 56627 | 169014.1316 | 6 | 28169.0219 | [10 empty] | 28169.0219 | 93.8967 | 93.8967 | 93.8967 | 1.0868
YK3-1 | 연성공단40 | J230 | 5.4 | 332 |  |  | YK3-1332 | YK3-1 | YK3-1 | 332 | 56627 | 169014.1316 | 6 | 28169.0219 | [10 empty] | 28169.0219 | 93.8967 | 93.8967 | 93.8967 | 1.0868
YK3-1 | 연성공단40 | J231 | 5.6 | 332 |  |  | YK3-1332 | YK3-1 | YK3-1 | 332 | 56627 | 169014.1316 | 6 | 28169.0219 | [10 empty] | 28169.0219 | 93.8967 | 93.8967 | 93.8967 | 1.0868
YK3-1 | 연성공단40 | J266 | 6 | 332 |  |  | YK3-1332 | YK3-1 | YK3-1 | 332 | 56627 | 169014.1316 | 6 | 28169.0219 | [10 empty] | 28169.0219 | 93.8967 | 93.8967 | 93.8967 | 1.0868
YK3-1 | 연성공단40 | J269 | 5.6 | 332 |  |  | YK3-1332 | YK3-1 | YK3-1 | 332 | 56627 | 169014.1316 | 6 | 28169.0219 | [10 empty] | 28169.0219 | 93.8967 | 93.8967 | 93.8967 | 1.0868
SK1-2 | 시흥직접4 | J36 | 3.1 | 369 | 367 |  | SK1-2369 | SK1-2367 | SK1-2 | 369 | 269476 | 428011.3091 | 10 | 42801.1309 | 367 | 884018 | 970428.3033 | 13 | 74648.331 | [5 empty] | 117449.4619 | 391.4982 | 391.4982 | 391.4982 | 4.5312
SK1-2 | 시흥직접4 | J37 | 2.8 | 369 | 364 | 367 | SK1-2369 | SK1-2364 | SK1-2367 | 369 | 269476 | 428011.3091 | 10 | 42801.1309 | 364 | 18825 | 26189.4285 | 8 | 3273.6786 | 367 | 884018 | 970428.3033 | 13 | 74648.331 | 120723.1405 | 402.4105 | 402.4105 | 402.4105 | 4.6575
SK1-2 | 시흥직접4 | J40 | 2.9 | 371 | 369 |  | SK1-2371 | SK1-2369 | SK1-2 | 371 | 1583960 | 1648162.3579 | 16 | 103010.1474 | 369 | 269476 | 428011.3091 | 10 | 42801.1309 | [5 empty] | 145811.2783 | 486.0376 | 486.0376 | 486.0376 | 5.6254
SK1-2 | 시흥직접4 | J41 | 2.6 | 369 |  |  | SK1-2369 | SK1-2 | SK1-2 | 369 | 269476 | 428011.3091 | 10 | 42801.1309 | [10 empty] | 42801.1309 | 142.6704 | 142.6704 | 142.6704 | 1.6513
SK1-2 | 시흥직접4 | J42 | 3.4 | 367 |  |  | SK1-2367 | SK1-2 | SK1-2 | 367 | 884018 | 970428.3033 | 13 | 74648.331 | [10 empty] | 74648.331 | 248.8278 | 248.8278 | 248.8278 | 2.88
SK1-2 | 시흥직접4 | J43 | 3.5 | 369 | 367 |  | SK1-2369 | SK1-2367 | SK1-2 | 369 | 269476 | 428011.3091 | 10 | 42801.1309 | 367 | 884018 | 970428.3033 | 13 | 74648.331 | [5 empty] | 117449.4619 | 391.4982 | 391.4982 | 391.4982 | 4.5312
SK1-2 | 시흥직접4 | J54 | 3.5 | 369 |  |  | SK1-2369 | SK1-2 | SK1-2 | 369 | 269476 | 428011.3091 | 10 | 42801.1309 | [10 empty] | 42801.1309 | 142.6704 | 142.6704 | 142.6704 | 1.6513
SK1-2 | 시흥직접4 | J58 | 3.7 | 367 |  |  | SK1-2367 | SK1-2 | SK1-2 | 367 | 884018 | 970428.3033 | 13 | 74648.331 | [10 empty] | 74648.331 | 248.8278 | 248.8278 | 248.8278 | 2.88
SK1-2 | 시흥직접4 | J79 | 4.3 | 342 |  |  | SK1-2342 | SK1-2 | SK1-2 | 342 | 53345 | 134210.9977 | 8 | 16776.3747 | [10 empty] | 16776.3747 | 55.9212 | 55.9212 | 55.9212 | 0.64724
SK1-2 | 시흥직접4 | J83 | 3.8 | 371 |  |  | SK1-2371 | SK1-2 | SK1-2 | 371 | 1583960 | 1648162.3579 | 16 | 103010.1474 | [10 empty] | 103010.1474 | 343.3672 | 343.3672 | 343.3672 | 3.9742
SK1-2 | 시흥직접4 | J84 | 3.8 | 371 |  |  | SK1-2371 | SK1-2 | SK1-2 | 371 | 1583960 | 1648162.3579 | 16 | 103010.1474 | [10 empty] | 103010.1474 | 343.3672 | 343.3672 | 343.3672 | 3.9742
SK1-2 | 시흥직접4 | J85 | 3.2 | 369 |  |  | SK1-2369 | SK1-2 | SK1-2 | 369 | 269476 | 428011.3091 | 10 | 42801.1309 | [10 empty] | 42801.1309 | 142.6704 | 142.6704 | 142.6704 | 1.6513
SK1-2 | 시흥직접4 | J86 | 2.8 | 364 | 367 |  | SK1-2364 | SK1-2367 | SK1-2 | 364 | 18825 | 26189.4285 | 8 | 3273.6786 | 367 | 884018 | 970428.3033 | 13 | 74648.331 | [5 empty] | 77922.0096 | 259.74 | 259.74 | 259.74 | 3.0063
SK1-2 | 시흥직접4 | J87 | 2.9 | 364 | 367 |  | SK1-2364 | SK1-2367 | SK1-2 | 364 | 18825 | 26189.4285 | 8 | 3273.6786 | 367 | 884018 | 970428.3033 | 13 | 74648.331 | [5 empty] | 77922.0096 | 259.74 | 259.74 | 259.74 | 3.0063
SK1-2 | 시흥직접4 | J88 | 2.8 | 364 | 367 |  | SK1-2364 | SK1-2367 | SK1-2 | 364 | 18825 | 26189.4285 | 8 | 3273.6786 | 367 | 884018 | 970428.3033 | 13 | 74648.331 | [5 empty] | 77922.0096 | 259.74 | 259.74 | 259.74 | 3.0063
SK1-2 | 시흥직접4 | J93 | 3.9 | 342 |  |  | SK1-2342 | SK1-2 | SK1-2 | 342 | 53345 | 134210.9977 | 8 | 16776.3747 | [10 empty] | 16776.3747 | 55.9212 | 55.9212 | 55.9212 | 0.64724
SK1-2 | 시흥직접4 | J94 | 3.7 | 342 | 371 |  | SK1-2342 | SK1-2371 | SK1-2 | 342 | 53345 | 134210.9977 | 8 | 16776.3747 | 371 | 1583960 | 1648162.3579 | 16 | 103010.1474 | [5 empty] | 119786.5221 | 399.2884 | 399.2884 | 399.2884 | 4.6214
SK1-2 | 시흥직접4 | J96 | 3.9 | 342 | 371 |  | SK1-2342 | SK1-2371 | SK1-2 | 342 | 53345 | 134210.9977 | 8 | 16776.3747 | 371 | 1583960 | 1648162.3579 | 16 | 103010.1474 | [5 empty] | 119786.5221 | 399.2884 | 399.2884 | 399.2884 | 4.6214
YK1 | 연성공단34 | J1018 | 14.5 | 321-1 |  |  | YK1321-1 | YK1 | YK1 | 321-1 | 56272 | 118758.1385 | 11 | 10796.1944 | [10 empty] | 10796.1944 | 35.9873 | 35.9873 | 35.9873 | 0.41652
YK1 | 연성공단34 | J21 | 7.6 | 320 | 321-2 |  | YK1320 | YK1321-2 | YK1 | 320 | 363135 | 1019928.4869 | 11 | 92720.7715 | 321-2 | 11845 | 12801.2196 | 3 | 4267.0732 | [5 empty] | 96987.8447 | 323.2928 | 323.2928 | 323.2928 | 3.7418
YK1 | 연성공단34 | J22 | 7.4 | 321-2 |  |  | YK1321-2 | YK1 | YK1 | 321-2 | 11845 | 12801.2196 | 3 | 4267.0732 | [10 empty] | 4267.0732 | 14.2236 | 14.2236 | 14.2236 | 0.16462
YK1 | 연성공단34 | J25 | 7.9 | 320 |  |  | YK1320 | YK1 | YK1 | 320 | 363135 | 1019928.4869 | 11 | 92720.7715 | [10 empty] | 92720.7715 | 309.0692 | 309.0692 | 309.0692 | 3.5772
YK1 | 연성공단34 | J29 | 10.2 | 325-2 |  |  | YK1325-2 | YK1 | YK1 | 325-2 | 25797 | 29067.1318 | 3 | 9689.0439 | [10 empty] | 9689.0439 | 32.2968 | 32.2968 | 32.2968 | 0.37381
YK1 | 연성공단34 | J296 | 8.3 | 321-2 |  |  | YK1321-2 | YK1 | YK1 | 321-2 | 11845 | 12801.2196 | 3 | 4267.0732 | [10 empty] | 4267.0732 | 14.2236 | 14.2236 | 14.2236 | 0.16462
YK1 | 연성공단34 | J297 | 7.3 |  |  |  | YK1 | YK1 | YK1 | [15 empty] | 0 | 0 | 0 | 0 | 0
YK1 | 연성공단34 | J33 | 10.5 | 325-2 |  |  | YK1325-2 | YK1 | YK1 | 325-2 | 25797 | 29067.1318 | 3 | 9689.0439 | [10 empty] | 9689.0439 | 32.2968 | 32.2968 | 32.2968 | 0.37381
YK1 | 연성공단34 | J34 | 10.4 | 325-2 |  |  | YK1325-2 | YK1 | YK1 | 325-2 | 25797 | 29067.1318 | 3 | 9689.0439 | [10 empty] | 9689.0439 | 32.2968 | 32.2968 | 32.2968 | 0.37381
YK1 | 연성공단34 | J362 | 16.4 | 321-1 | 320 |  | YK1321-1 | YK1320 | YK1 | 321-1 | 56272 | 118758.1385 | 11 | 10796.1944 | 320 | 363135 | 1019928.4869 | 11 | 92720.7715 | [5 empty] | 103516.9659 | 345.0566 | 345.0566 | 345.0566 | 3.9937
YK1 | 연성공단34 | J366 | 7.3 |  |  |  | YK1 | YK1 | YK1 | [15 empty] | 0 | 0 | 0 | 0 | 0
YK1 | 연성공단34 | J374 | 12.1 | 318 |  |  | YK1318 | YK1 | YK1 | 318 | 553696 | 1500400.1525 | 8 | 187550.0191 | [10 empty] | 187550.0191 | 625.1667 | 625.1667 | 625.1667 | 7.2357
YK1 | 연성공단34 | J375 | 11.9 | 318 |  |  | YK1318 | YK1 | YK1 | 318 | 553696 | 1500400.1525 | 8 | 187550.0191 | [10 empty] | 187550.0191 | 625.1667 | 625.1667 | 625.1667 | 7.2357
YK1 | 연성공단34 | J379 | 11 | 321-1 | 320 |  | YK1321-1 | YK1320 | YK1 | 321-1 | 56272 | 118758.1385 | 11 | 10796.1944 | 320 | 363135 | 1019928.4869 | 11 | 92720.7715 | [5 empty] | 103516.9659 | 345.0566 | 345.0566 | 345.0566 | 3.9937
YK1 | 연성공단34 | J381 | 10.3 | 318 |  |  | YK1318 | YK1 | YK1 | 318 | 553696 | 1500400.1525 | 8 | 187550.0191 | [10 empty] | 187550.0191 | 625.1667 | 625.1667 | 625.1667 | 7.2357
YK1 | 연성공단34 | J388 | 19.2 | 318 |  |  | YK1318 | YK1 | YK1 | 318 | 553696 | 1500400.1525 | 8 | 187550.0191 | [10 empty] | 187550.0191 | 625.1667 | 625.1667 | 625.1667 | 7.2357
YK1 | 연성공단34 | J395 | 19.9 | 318 |  |  | YK1318 | YK1 | YK1 | 318 | 553696 | 1500400.1525 | 8 | 187550.0191 | [10 empty] | 187550.0191 | 625.1667 | 625.1667 | 625.1667 | 7.2357
YK1 | 연성공단34 | J396 | 14.7 | 321-1 | 320 |  | YK1321-1 | YK1320 | YK1 | 321-1 | 56272 | 118758.1385 | 11 | 10796.1944 | 320 | 363135 | 1019928.4869 | 11 | 92720.7715 | [5 empty] | 103516.9659 | 345.0566 | 345.0566 | 345.0566 | 3.9937
YK1 | 연성공단34 | J397 | 17.1 | 320 |  |  | YK1320 | YK1 | YK1 | 320 | 363135 | 1019928.4869 | 11 | 92720.7715 | [10 empty] | 92720.7715 | 309.0692 | 309.0692 | 309.0692 | 3.5772
YK1 | 연성공단34 | J405 | 19.7 | 321-1 | 320 |  | YK1321-1 | YK1320 | YK1 | 321-1 | 56272 | 118758.1385 | 11 | 10796.1944 | 320 | 363135 | 1019928.4869 | 11 | 92720.7715 | [5 empty] | 103516.9659 | 345.0566 | 345.0566 | 345.0566 | 3.9937
YK1 | 연성공단34 | J406 | 29.1 | 321-1 |  |  | YK1321-1 | YK1 | YK1 | 321-1 | 56272 | 118758.1385 | 11 | 10796.1944 | [10 empty] | 10796.1944 | 35.9873 | 35.9873 | 35.9873 | 0.41652
YK1 | 연성공단34 | J408 | 24.5 | 321-1 |  |  | YK1321-1 | YK1 | YK1 | 321-1 | 56272 | 118758.1385 | 11 | 10796.1944 | [10 empty] | 10796.1944 | 35.9873 | 35.9873 | 35.9873 | 0.41652
YK1 | 연성공단34 | J410 | 17.2 | 320 |  |  | YK1320 | YK1 | YK1 | 320 | 363135 | 1019928.4869 | 11 | 92720.7715 | [10 empty] | 92720.7715 | 309.0692 | 309.0692 | 309.0692 | 3.5772
YK1 | 연성공단34 | J411 | 14.8 | 320 |  |  | YK1320 | YK1 | YK1 | 320 | 363135 | 1019928.4869 | 11 | 92720.7715 | [10 empty] | 92720.7715 | 309.0692 | 309.0692 | 309.0692 | 3.5772
YK1 | 연성공단34 | J413 | 16.2 | 318 |  |  | YK1318 | YK1 | YK1 | 318 | 553696 | 1500400.1525 | 8 | 187550.0191 | [10 empty] | 187550.0191 | 625.1667 | 625.1667 | 625.1667 | 7.2357
YK1 | 연성공단34 | J414 | 8.7 | 320 |  |  | YK1320 | YK1 | YK1 | 320 | 363135 | 1019928.4869 | 11 | 92720.7715 | [10 empty] | 92720.7715 | 309.0692 | 309.0692 | 309.0692 | 3.5772
YK1 | 연성공단34 | J416 | 21.7 | 321-1 |  |  | YK1321-1 | YK1 | YK1 | 321-1 | 56272 | 118758.1385 | 11 | 10796.1944 | [10 empty] | 10796.1944 | 35.9873 | 35.9873 | 35.9873 | 0.41652
YK1 | 연성공단34 | J417 | 20.1 | 318 |  |  | YK1318 | YK1 | YK1 | 318 | 553696 | 1500400.1525 | 8 | 187550.0191 | [10 empty] | 187550.0191 | 625.1667 | 625.1667 | 625.1667 | 7.2357
YK1 | 연성공단34 | J418 | 19.9 | 321-1 | 320 |  | YK1321-1 | YK1320 | YK1 | 321-1 | 56272 | 118758.1385 | 11 | 10796.1944 | 320 | 363135 | 1019928.4869 | 11 | 92720.7715 | [5 empty] | 103516.9659 | 345.0566 | 345.0566 | 345.0566 | 3.9937
YK1 | 연성공단34 | J420 | 23.5 | 321-1 |  |  | YK1321-1 | YK1 | YK1 | 321-1 | 56272 | 118758.1385 | 11 | 10796.1944 | [10 empty] | 10796.1944 | 35.9873 | 35.9873 | 35.9873 | 0.41652
YK1 | 연성공단34 | J424 | 8.7 | 318 |  |  | YK1318 | YK1 | YK1 | 318 | 553696 | 1500400.1525 | 8 | 187550.0191 | [10 empty] | 187550.0191 | 625.1667 | 625.1667 | 625.1667 | 7.2357
YK1 | 연성공단34 | J425 | 29.5 | 321-1 |  |  | YK1321-1 | YK1 | YK1 | 321-1 | 56272 | 118758.1385 | 11 | 10796.1944 | [10 empty] | 10796.1944 | 35.9873 | 35.9873 | 35.9873 | 0.41652
YK1-1 | 연성공단33 | J1024 | 7.3 | 319 |  |  | YK1-1319 | YK1-1 | YK1-1 | 319 | 634408 | 652826.3003 | 9 | 72536.2556 | [10 empty] | 72536.2556 | 241.7875 | 241.7875 | 241.7875 | 2.7985
YK1-1 | 연성공단33 | J372 | 7.2 | 319 |  |  | YK1-1319 | YK1-1 | YK1-1 | 319 | 634408 | 652826.3003 | 9 | 72536.2556 | [10 empty] | 72536.2556 | 241.7875 | 241.7875 | 241.7875 | 2.7985
YK1-1 | 연성공단33 | J373 | 12.7 |  |  |  | YK1-1 | YK1-1 | YK1-1 | [15 empty] | 0 | 0 | 0 | 0 | 0
YK1-1 | 연성공단33 | J377 | 7.3 | 319 |  |  | YK1-1319 | YK1-1 | YK1-1 | 319 | 634408 | 652826.3003 | 9 | 72536.2556 | [10 empty] | 72536.2556 | 241.7875 | 241.7875 | 241.7875 | 2.7985
YK1-1 | 연성공단33 | J380 | 7.1 | 319 |  |  | YK1-1319 | YK1-1 | YK1-1 | 319 | 634408 | 652826.3003 | 9 | 72536.2556 | [10 empty] | 72536.2556 | 241.7875 | 241.7875 | 241.7875 | 2.7985
YK1-1 | 연성공단33 | J389 | 23.8 | 319 |  |  | YK1-1319 | YK1-1 | YK1-1 | 319 | 634408 | 652826.3003 | 9 | 72536.2556 | [10 empty] | 72536.2556 | 241.7875 | 241.7875 | 241.7875 | 2.7985
YK1-1 | 연성공단33 | J390 | 9.9 | 319 |  |  | YK1-1319 | YK1-1 | YK1-1 | 319 | 634408 | 652826.3003 | 9 | 72536.2556 | [10 empty] | 72536.2556 | 241.7875 | 241.7875 | 241.7875 | 2.7985
YK1-1 | 연성공단33 | J391 | 9 | 319 |  |  | YK1-1319 | YK1-1 | YK1-1 | 319 | 634408 | 652826.3003 | 9 | 72536.2556 | [10 empty] | 72536.2556 | 241.7875 | 241.7875 | 241.7875 | 2.7985
YK1-1 | 연성공단33 | J407 | 19.4 | 319 |  |  | YK1-1319 | YK1-1 | YK1-1 | 319 | 634408 | 652826.3003 | 9 | 72536.2556 | [10 empty] | 72536.2556 | 241.7875 | 241.7875 | 241.7875 | 2.7985
YK1-1 | 연성공단33 | J419 | 7.1 | 319 |  |  | YK1-1319 | YK1-1 | YK1-1 | 319 | 634408 | 652826.3003 | 9 | 72536.2556 | [10 empty] | 72536.2556 | 241.7875 | 241.7875 | 241.7875 | 2.7985
YK1-2 | 연성공단33 | J1026 | 6.6 | 314 |  |  | YK1-2314 | YK1-2 | YK1-2 | 314 | 262431 | 570913.6306 | 8 | 71364.2038 | [10 empty] | 71364.2038 | 237.8807 | 237.8807 | 237.8807 | 2.7532
YK1-2 | 연성공단33 | J298 | 5.9 | 317 |  |  | YK1-2317 | YK1-2 | YK1-2 | 317 | 277520 | 351779.3382 | 11 | 31979.9398 | [10 empty] | 31979.9398 | 106.5998 | 106.5998 | 106.5998 | 1.2338
YK1-2 | 연성공단33 | J299 | 6.5 | 317 |  |  | YK1-2317 | YK1-2 | YK1-2 | 317 | 277520 | 351779.3382 | 11 | 31979.9398 | [10 empty] | 31979.9398 | 106.5998 | 106.5998 | 106.5998 | 1.2338
YK1-2 | 연성공단33 | J322 | 5.8 | 317 |  |  | YK1-2317 | YK1-2 | YK1-2 | 317 | 277520 | 351779.3382 | 11 | 31979.9398 | [10 empty] | 31979.9398 | 106.5998 | 106.5998 | 106.5998 | 1.2338
YK1-2 | 연성공단33 | J323 | 5.9 | 317 |  |  | YK1-2317 | YK1-2 | YK1-2 | 317 | 277520 | 351779.3382 | 11 | 31979.9398 | [10 empty] | 31979.9398 | 106.5998 | 106.5998 | 106.5998 | 1.2338
YK1-2 | 연성공단33 | J326 | 6 | 312 |  |  | YK1-2312 | YK1-2 | YK1-2 | 312 | 5173827 | 5753275.9665 | 11 | 523025.0879 | [10 empty] | 523025.0879 | 1743.417 | 1743.417 | 1743.417 | 20.1784
YK1-2 | 연성공단33 | J327 | 5.8 | 312 |  |  | YK1-2312 | YK1-2 | YK1-2 | 312 | 5173827 | 5753275.9665 | 11 | 523025.0879 | [10 empty] | 523025.0879 | 1743.417 | 1743.417 | 1743.417 | 20.1784
YK1-2 | 연성공단33 | J330 | 5.9 | 313 | 314 |  | YK1-2313 | YK1-2314 | YK1-2 | 313 | 4352922 | 5153679.4153 | 14 | 368119.9582 | 314 | 262431 | 570913.6306 | 8 | 71364.2038 | [5 empty] | 439484.1621 | 1464.9472 | 1464.9472 | 1464.9472 | 16.9554
YK1-2 | 연성공단33 | J336 | 5.9 | 313 |  |  | YK1-2313 | YK1-2 | YK1-2 | 313 | 4352922 | 5153679.4153 | 14 | 368119.9582 | [10 empty] | 368119.9582 | 1227.0665 | 1227.0665 | 1227.0665 | 14.2022
YK1-2 | 연성공단33 | J340 | 5.9 | 312 |  |  | YK1-2312 | YK1-2 | YK1-2 | 312 | 5173827 | 5753275.9665 | 11 | 523025.0879 | [10 empty] | 523025.0879 | 1743.417 | 1743.417 | 1743.417 | 20.1784
YK1-2 | 연성공단33 | J345 | 5.7 | 312 |  |  | YK1-2312 | YK1-2 | YK1-2 | 312 | 5173827 | 5753275.9665 | 11 | 523025.0879 | [10 empty] | 523025.0879 | 1743.417 | 1743.417 | 1743.417 | 20.1784
YK1-2 | 연성공단33 | J346 | 5.9 | 312 |  |  | YK1-2312 | YK1-2 | YK1-2 | 312 | 5173827 | 5753275.9665 | 11 | 523025.0879 | [10 empty] | 523025.0879 | 1743.417 | 1743.417 | 1743.417 | 20.1784
YK1-2 | 연성공단33 | J347 | 5.8 | 314 |  |  | YK1-2314 | YK1-2 | YK1-2 | 314 | 262431 | 570913.6306 | 8 | 71364.2038 | [10 empty] | 71364.2038 | 237.8807 | 237.8807 | 237.8807 | 2.7532
YK1-2 | 연성공단33 | J348 | 5.9 | 314 |  |  | YK1-2314 | YK1-2 | YK1-2 | 314 | 262431 | 570913.6306 | 8 | 71364.2038 | [10 empty] | 71364.2038 | 237.8807 | 237.8807 | 237.8807 | 2.7532
YK1-2 | 연성공단33 | J351 | 6.6 | 317 |  |  | YK1-2317 | YK1-2 | YK1-2 | 317 | 277520 | 351779.3382 | 11 | 31979.9398 | [10 empty] | 31979.9398 | 106.5998 | 106.5998 | 106.5998 | 1.2338
YK1-2 | 연성공단33 | J352 | 5.9 | 312 |  |  | YK1-2312 | YK1-2 | YK1-2 | 312 | 5173827 | 5753275.9665 | 11 | 523025.0879 | [10 empty] | 523025.0879 | 1743.417 | 1743.417 | 1743.417 | 20.1784
YK1-2 | 연성공단33 | J355 | 6 | 312 |  |  | YK1-2312 | YK1-2 | YK1-2 | 312 | 5173827 | 5753275.9665 | 11 | 523025.0879 | [10 empty] | 523025.0879 | 1743.417 | 1743.417 | 1743.417 | 20.1784
YK1-2 | 연성공단33 | J367 | 5.9 | 313 | 314 |  | YK1-2313 | YK1-2314 | YK1-2 | 313 | 4352922 | 5153679.4153 | 14 | 368119.9582 | 314 | 262431 | 570913.6306 | 8 | 71364.2038 | [5 empty] | 439484.1621 | 1464.9472 | 1464.9472 | 1464.9472 | 16.9554
YK1-2 | 연성공단33 | J376 | 5.9 | 312 | 313 |  | YK1-2312 | YK1-2313 | YK1-2 | 312 | 5173827 | 5753275.9665 | 11 | 523025.0879 | 313 | 4352922 | 5153679.4153 | 14 | 368119.9582 | [5 empty] | 891145.0461 | 2970.4835 | 2970.4835 | 2970.4835 | 34.3806
YK1-2 | 연성공단33 | J378 | 5.8 | 312 | 313 |  | YK1-2312 | YK1-2313 | YK1-2 | 312 | 5173827 | 5753275.9665 | 11 | 523025.0879 | 313 | 4352922 | 5153679.4153 | 14 | 368119.9582 | [5 empty] | 891145.0461 | 2970.4835 | 2970.4835 | 2970.4835 | 34.3806
YK1-2 | 연성공단33 | J382 | 7.3 | 317 |  |  | YK1-2317 | YK1-2 | YK1-2 | 317 | 277520 | 351779.3382 | 11 | 31979.9398 | [10 empty] | 31979.9398 | 106.5998 | 106.5998 | 106.5998 | 1.2338
YK1-2 | 연성공단33 | J383 | 7.5 | 317 |  |  | YK1-2317 | YK1-2 | YK1-2 | 317 | 277520 | 351779.3382 | 11 | 31979.9398 | [10 empty] | 31979.9398 | 106.5998 | 106.5998 | 106.5998 | 1.2338
YK1-2 | 연성공단33 | J384 | 6 | 314 |  |  | YK1-2314 | YK1-2 | YK1-2 | 314 | 262431 | 570913.6306 | 8 | 71364.2038 | [10 empty] | 71364.2038 | 237.8807 | 237.8807 | 237.8807 | 2.7532
YK1-2 | 연성공단33 | J385 | 6.9 | 317 |  |  | YK1-2317 | YK1-2 | YK1-2 | 317 | 277520 | 351779.3382 | 11 | 31979.9398 | [10 empty] | 31979.9398 | 106.5998 | 106.5998 | 106.5998 | 1.2338
YK1-2 | 연성공단33 | J386 | 7.9 |  |  |  | YK1-2 | YK1-2 | YK1-2 | [15 empty] | 0 | 0 | 0 | 0 | 0
YK1-2 | 연성공단33 | J387 | 5.9 |  |  |  | YK1-2 | YK1-2 | YK1-2 | [15 empty] | 0 | 0 | 0 | 0 | 0
YK1-2 | 연성공단33 | J392 | 5.3 | 312 |  |  | YK1-2312 | YK1-2 | YK1-2 | 312 | 5173827 | 5753275.9665 | 11 | 523025.0879 | [10 empty] | 523025.0879 | 1743.417 | 1743.417 | 1743.417 | 20.1784
YK1-2 | 연성공단33 | J393 | 5.9 | 312 |  |  | YK1-2312 | YK1-2 | YK1-2 | 312 | 5173827 | 5753275.9665 | 11 | 523025.0879 | [10 empty] | 523025.0879 | 1743.417 | 1743.417 | 1743.417 | 20.1784
YK1-2 | 연성공단33 | J398 | 7.3 | 317 |  |  | YK1-2317 | YK1-2 | YK1-2 | 317 | 277520 | 351779.3382 | 11 | 31979.9398 | [10 empty] | 31979.9398 | 106.5998 | 106.5998 | 106.5998 | 1.2338
YK1-2 | 연성공단33 | J403 | 7.2 | 317 |  |  | YK1-2317 | YK1-2 | YK1-2 | 317 | 277520 | 351779.3382 | 11 | 31979.9398 | [10 empty] | 31979.9398 | 106.5998 | 106.5998 | 106.5998 | 1.2338
YK1-2 | 연성공단33 | J404 | 5.8 | 317 |  |  | YK1-2317 | YK1-2 | YK1-2 | 317 | 277520 | 351779.3382 | 11 | 31979.9398 | [10 empty] | 31979.9398 | 106.5998 | 106.5998 | 106.5998 | 1.2338
YK1-2 | 연성공단33 | J415 | 8.9 |  |  |  | YK1-2 | YK1-2 | YK1-2 | [15 empty] | 0 | 0 | 0 | 0 | 0
YK1-2 | 연성공단33 | J427 | 5.8 | 314 |  |  | YK1-2314 | YK1-2 | YK1-2 | 314 | 262431 | 570913.6306 | 8 | 71364.2038 | [10 empty] | 71364.2038 | 237.8807 | 237.8807 | 237.8807 | 2.7532
YK1-2 | 연성공단33 | J428 | 7.9 | 313 |  |  | YK1-2313 | YK1-2 | YK1-2 | 313 | 4352922 | 5153679.4153 | 14 | 368119.9582 | [10 empty] | 368119.9582 | 1227.0665 | 1227.0665 | 1227.0665 | 14.2022
YK1-2 | 연성공단33 | J429 | 5.5 | 313 |  |  | YK1-2313 | YK1-2 | YK1-2 | 313 | 4352922 | 5153679.4153 | 14 | 368119.9582 | [10 empty] | 368119.9582 | 1227.0665 | 1227.0665 | 1227.0665 | 14.2022
YK1-2 | 연성공단33 | J430 | 5.7 | 313 |  |  | YK1-2313 | YK1-2 | YK1-2 | 313 | 4352922 | 5153679.4153 | 14 | 368119.9582 | [10 empty] | 368119.9582 | 1227.0665 | 1227.0665 | 1227.0665 | 14.2022
YK1-2 | 연성공단33 | J431 | 6.5 | 314 |  |  | YK1-2314 | YK1-2 | YK1-2 | 314 | 262431 | 570913.6306 | 8 | 71364.2038 | [10 empty] | 71364.2038 | 237.8807 | 237.8807 | 237.8807 | 2.7532
YK1-2 | 연성공단33 | J432 | 5.6 | 313 |  |  | YK1-2313 | YK1-2 | YK1-2 | 313 | 4352922 | 5153679.4153 | 14 | 368119.9582 | [10 empty] | 368119.9582 | 1227.0665 | 1227.0665 | 1227.0665 | 14.2022
YK1-2 | 연성공단33 | J433 | 6 | 313 |  |  | YK1-2313 | YK1-2 | YK1-2 | 313 | 4352922 | 5153679.4153 | 14 | 368119.9582 | [10 empty] | 368119.9582 | 1227.0665 | 1227.0665 | 1227.0665 | 14.2022
YK1-2 | 연성공단33 | J434 | 6.1 | 313 |  |  | YK1-2313 | YK1-2 | YK1-2 | 313 | 4352922 | 5153679.4153 | 14 | 368119.9582 | [10 empty] | 368119.9582 | 1227.0665 | 1227.0665 | 1227.0665 | 14.2022
YK1-2 | 연성공단33 | J435 | 6 | 313 |  |  | YK1-2313 | YK1-2 | YK1-2 | 313 | 4352922 | 5153679.4153 | 14 | 368119.9582 | [10 empty] | 368119.9582 | 1227.0665 | 1227.0665 | 1227.0665 | 14.2022
YK1-2 | 연성공단33 | J436 | 3.5 | 313 |  |  | YK1-2313 | YK1-2 | YK1-2 | 313 | 4352922 | 5153679.4153 | 14 | 368119.9582 | [10 empty] | 368119.9582 | 1227.0665 | 1227.0665 | 1227.0665 | 14.2022
YK1-2 | 연성공단33 | J437 | 3.8 | 313 |  |  | YK1-2313 | YK1-2 | YK1-2 | 313 | 4352922 | 5153679.4153 | 14 | 368119.9582 | [10 empty] | 368119.9582 | 1227.0665 | 1227.0665 | 1227.0665 | 14.2022
YK2 | 연성공단35 | J1017 | 15.8 | 337 |  |  | YK2337 | YK2 | YK2 | 337 | 885512 | 1174416.3293 | 17 | 69083.3135 | [10 empty] | 69083.3135 | 230.2777 | 230.2777 | 230.2777 | 2.6653
YK2 | 연성공단35 | J1019 | 13 | 321 |  |  | YK2321 | YK2 | YK2 | 321 | 99332 | 147344.0361 | 11 | 13394.9124 | [10 empty] | 13394.9124 | 44.6497 | 44.6497 | 44.6497 | 0.51678
YK2 | 연성공단35 | J1022 | 21.4 | 328 |  |  | YK2328 | YK2 | YK2 | 328 | 68597 | 70885.0313 | 10 | 7088.5031 | [10 empty] | 7088.5031 | 23.6283 | 23.6283 | 23.6283 | 0.27348
YK2 | 연성공단35 | J1023 | 12.3 | 321 | 316-1 |  | YK2321 | YK2316-1 | YK2 | 321 | 99332 | 147344.0361 | 11 | 13394.9124 | 316-1 | 21538 | 41815.959 | 7 | 5973.7084 | [5 empty] | 19368.6208 | 64.5621 | 64.5621 | 64.5621 | 0.74725
YK2 | 연성공단35 | J166 | 10.9 | 325 |  |  | YK2325 | YK2 | YK2 | 325 | 94146 | 150149.9424 | 7 | 21449.9918 | [10 empty] | 21449.9918 | 71.5 | 71.5 | 71.5 | 0.82755
YK2 | 연성공단35 | J194 | 11.8 | 337 |  |  | YK2337 | YK2 | YK2 | 337 | 885512 | 1174416.3293 | 17 | 69083.3135 | [10 empty] | 69083.3135 | 230.2777 | 230.2777 | 230.2777 | 2.6653
YK2 | 연성공단35 | J23 | 12.1 | 325 |  |  | YK2325 | YK2 | YK2 | 325 | 94146 | 150149.9424 | 7 | 21449.9918 | [10 empty] | 21449.9918 | 71.5 | 71.5 | 71.5 | 0.82755
YK2 | 연성공단35 | J232 | 7.5 | 328 |  |  | YK2328 | YK2 | YK2 | 328 | 68597 | 70885.0313 | 10 | 7088.5031 | [10 empty] | 7088.5031 | 23.6283 | 23.6283 | 23.6283 | 0.27348
YK2 | 연성공단35 | J233 | 7.2 | 328 | 326 |  | YK2328 | YK2326 | YK2 | 328 | 68597 | 70885.0313 | 10 | 7088.5031 | 326 | 134115 | 478413.807 | 13 | 36801.0621 | [5 empty] | 43889.5652 | 146.2986 | 146.2986 | 146.2986 | 1.6933
YK2 | 연성공단35 | J234 | 6.5 | 326 |  |  | YK2326 | YK2 | YK2 | 326 | 134115 | 478413.807 | 13 | 36801.0621 | [10 empty] | 36801.0621 | 122.6702 | 122.6702 | 122.6702 | 1.4198
YK2 | 연성공단35 | J235 | 6.7 | 326 |  |  | YK2326 | YK2 | YK2 | 326 | 134115 | 478413.807 | 13 | 36801.0621 | [10 empty] | 36801.0621 | 122.6702 | 122.6702 | 122.6702 | 1.4198
YK2 | 연성공단35 | J236 | 7.8 | 337 |  |  | YK2337 | YK2 | YK2 | 337 | 885512 | 1174416.3293 | 17 | 69083.3135 | [10 empty] | 69083.3135 | 230.2777 | 230.2777 | 230.2777 | 2.6653
YK2 | 연성공단35 | J237 | 6.7 | 337 |  |  | YK2337 | YK2 | YK2 | 337 | 885512 | 1174416.3293 | 17 | 69083.3135 | [10 empty] | 69083.3135 | 230.2777 | 230.2777 | 230.2777 | 2.6653
YK2 | 연성공단35 | J238 | 7.7 | 326 |  |  | YK2326 | YK2 | YK2 | 326 | 134115 | 478413.807 | 13 | 36801.0621 | [10 empty] | 36801.0621 | 122.6702 | 122.6702 | 122.6702 | 1.4198
YK2 | 연성공단35 | J24 | 14.9 | 337 |  |  | YK2337 | YK2 | YK2 | 337 | 885512 | 1174416.3293 | 17 | 69083.3135 | [10 empty] | 69083.3135 | 230.2777 | 230.2777 | 230.2777 | 2.6653
YK2 | 연성공단35 | J241 | 6.6 | 337 | 326 |  | YK2337 | YK2326 | YK2 | 337 | 885512 | 1174416.3293 | 17 | 69083.3135 | 326 | 134115 | 478413.807 | 13 | 36801.0621 | [5 empty] | 105884.3756 | 352.9479 | 352.9479 | 352.9479 | 4.085
YK2 | 연성공단35 | J245 | 7.9 | 337 |  |  | YK2337 | YK2 | YK2 | 337 | 885512 | 1174416.3293 | 17 | 69083.3135 | [10 empty] | 69083.3135 | 230.2777 | 230.2777 | 230.2777 | 2.6653
YK2 | 연성공단35 | J246 | 18.1 | 337 |  |  | YK2337 | YK2 | YK2 | 337 | 885512 | 1174416.3293 | 17 | 69083.3135 | [10 empty] | 69083.3135 | 230.2777 | 230.2777 | 230.2777 | 2.6653
YK2 | 연성공단35 | J249 | 12.9 | 337 | 328 |  | YK2337 | YK2328 | YK2 | 337 | 885512 | 1174416.3293 | 17 | 69083.3135 | 328 | 68597 | 70885.0313 | 10 | 7088.5031 | [5 empty] | 76171.8166 | 253.9061 | 253.9061 | 253.9061 | 2.9387
YK2 | 연성공단35 | J250 | 7.7 | 328 | 337 | 326 | YK2328 | YK2337 | YK2326 | 328 | 68597 | 70885.0313 | 10 | 7088.5031 | 337 | 885512 | 1174416.3293 | 17 | 69083.3135 | 326 | 134115 | 478413.807 | 13 | 36801.0621 | 112972.8787 | 376.5763 | 376.5763 | 376.5763 | 4.3585
YK2 | 연성공단35 | J251 | 8 | 328 |  |  | YK2328 | YK2 | YK2 | 328 | 68597 | 70885.0313 | 10 | 7088.5031 | [10 empty] | 7088.5031 | 23.6283 | 23.6283 | 23.6283 | 0.27348
YK2 | 연성공단35 | J252 | 17.2 | 325 |  |  | YK2325 | YK2 | YK2 | 325 | 94146 | 150149.9424 | 7 | 21449.9918 | [10 empty] | 21449.9918 | 71.5 | 71.5 | 71.5 | 0.82755
YK2 | 연성공단35 | J253 | 16.9 | 328 |  |  | YK2328 | YK2 | YK2 | 328 | 68597 | 70885.0313 | 10 | 7088.5031 | [10 empty] | 7088.5031 | 23.6283 | 23.6283 | 23.6283 | 0.27348
YK2 | 연성공단35 | J26 | 11.6 | 325 |  |  | YK2325 | YK2 | YK2 | 325 | 94146 | 150149.9424 | 7 | 21449.9918 | [10 empty] | 21449.9918 | 71.5 | 71.5 | 71.5 | 0.82755
YK2 | 연성공단35 | J27 | 9.2 | 337 |  |  | YK2337 | YK2 | YK2 | 337 | 885512 | 1174416.3293 | 17 | 69083.3135 | [10 empty] | 69083.3135 | 230.2777 | 230.2777 | 230.2777 | 2.6653
YK2 | 연성공단35 | J279 | 7 | 328 | 326 |  | YK2328 | YK2326 | YK2 | 328 | 68597 | 70885.0313 | 10 | 7088.5031 | 326 | 134115 | 478413.807 | 13 | 36801.0621 | [5 empty] | 43889.5652 | 146.2986 | 146.2986 | 146.2986 | 1.6933
YK2 | 연성공단35 | J28 | 9.9 | 325 |  |  | YK2325 | YK2 | YK2 | 325 | 94146 | 150149.9424 | 7 | 21449.9918 | [10 empty] | 21449.9918 | 71.5 | 71.5 | 71.5 | 0.82755
YK2 | 연성공단35 | J286 | 7.4 | 337 |  |  | YK2337 | YK2 | YK2 | 337 | 885512 | 1174416.3293 | 17 | 69083.3135 | [10 empty] | 69083.3135 | 230.2777 | 230.2777 | 230.2777 | 2.6653
YK2 | 연성공단35 | J287 | 19.4 | 337 |  |  | YK2337 | YK2 | YK2 | 337 | 885512 | 1174416.3293 | 17 | 69083.3135 | [10 empty] | 69083.3135 | 230.2777 | 230.2777 | 230.2777 | 2.6653
YK2 | 연성공단35 | J292 | 8.5 | 337 |  |  | YK2337 | YK2 | YK2 | 337 | 885512 | 1174416.3293 | 17 | 69083.3135 | [10 empty] | 69083.3135 | 230.2777 | 230.2777 | 230.2777 | 2.6653
YK2 | 연성공단35 | J293 | 7.4 | 337 |  |  | YK2337 | YK2 | YK2 | 337 | 885512 | 1174416.3293 | 17 | 69083.3135 | [10 empty] | 69083.3135 | 230.2777 | 230.2777 | 230.2777 | 2.6653
YK2 | 연성공단35 | J295 | 6.8 | 316-1 | 326 |  | YK2316-1 | YK2326 | YK2 | 316-1 | 21538 | 41815.959 | 7 | 5973.7084 | 326 | 134115 | 478413.807 | 13 | 36801.0621 | [5 empty] | 42774.7705 | 142.5826 | 142.5826 | 142.5826 | 1.6503
YK2 | 연성공단35 | J30 | 9.3 | 325 |  |  | YK2325 | YK2 | YK2 | 325 | 94146 | 150149.9424 | 7 | 21449.9918 | [10 empty] | 21449.9918 | 71.5 | 71.5 | 71.5 | 0.82755
YK2 | 연성공단35 | J300 | 7.1 | 316-1 | 326 |  | YK2316-1 | YK2326 | YK2 | 316-1 | 21538 | 41815.959 | 7 | 5973.7084 | 326 | 134115 | 478413.807 | 13 | 36801.0621 | [5 empty] | 42774.7705 | 142.5826 | 142.5826 | 142.5826 | 1.6503
YK2 | 연성공단35 | J304 | 7.1 | 321 | 316-1 |  | YK2321 | YK2316-1 | YK2 | 321 | 99332 | 147344.0361 | 11 | 13394.9124 | 316-1 | 21538 | 41815.959 | 7 | 5973.7084 | [5 empty] | 19368.6208 | 64.5621 | 64.5621 | 64.5621 | 0.74725
YK2 | 연성공단35 | J309 | 8.3 | 321 | 316-1 |  | YK2321 | YK2316-1 | YK2 | 321 | 99332 | 147344.0361 | 11 | 13394.9124 | 316-1 | 21538 | 41815.959 | 7 | 5973.7084 | [5 empty] | 19368.6208 | 64.5621 | 64.5621 | 64.5621 | 0.74725
YK2 | 연성공단35 | J310 | 7.3 | 321 |  |  | YK2321 | YK2 | YK2 | 321 | 99332 | 147344.0361 | 11 | 13394.9124 | [10 empty] | 13394.9124 | 44.6497 | 44.6497 | 44.6497 | 0.51678
YK2 | 연성공단35 | J313 | 15.3 | 328 | 326 |  | YK2328 | YK2326 | YK2 | 328 | 68597 | 70885.0313 | 10 | 7088.5031 | 326 | 134115 | 478413.807 | 13 | 36801.0621 | [5 empty] | 43889.5652 | 146.2986 | 146.2986 | 146.2986 | 1.6933
YK2 | 연성공단35 | J318 | 8.2 | 337 |  |  | YK2337 | YK2 | YK2 | 337 | 885512 | 1174416.3293 | 17 | 69083.3135 | [10 empty] | 69083.3135 | 230.2777 | 230.2777 | 230.2777 | 2.6653
YK2 | 연성공단35 | J319 | 19.9 | 328 | 326 |  | YK2328 | YK2326 | YK2 | 328 | 68597 | 70885.0313 | 10 | 7088.5031 | 326 | 134115 | 478413.807 | 13 | 36801.0621 | [5 empty] | 43889.5652 | 146.2986 | 146.2986 | 146.2986 | 1.6933
YK2 | 연성공단35 | J32 | 9.2 | 325 |  |  | YK2325 | YK2 | YK2 | 325 | 94146 | 150149.9424 | 7 | 21449.9918 | [10 empty] | 21449.9918 | 71.5 | 71.5 | 71.5 | 0.82755
YK2 | 연성공단35 | J358 | 7.6 | 321 | 316-1 |  | YK2321 | YK2316-1 | YK2 | 321 | 99332 | 147344.0361 | 11 | 13394.9124 | 316-1 | 21538 | 41815.959 | 7 | 5973.7084 | [5 empty] | 19368.6208 | 64.5621 | 64.5621 | 64.5621 | 0.74725
YK2 | 연성공단35 | J359 | 9.8 | 321 |  |  | YK2321 | YK2 | YK2 | 321 | 99332 | 147344.0361 | 11 | 13394.9124 | [10 empty] | 13394.9124 | 44.6497 | 44.6497 | 44.6497 | 0.51678
YK2 | 연성공단35 | J360 | 7.5 | 316-1 |  |  | YK2316-1 | YK2 | YK2 | 316-1 | 21538 | 41815.959 | 7 | 5973.7084 | [10 empty] | 5973.7084 | 19.9124 | 19.9124 | 19.9124 | 0.23047
YK2 | 연성공단35 | J361 | 7.7 | 321 |  |  | YK2321 | YK2 | YK2 | 321 | 99332 | 147344.0361 | 11 | 13394.9124 | [10 empty] | 13394.9124 | 44.6497 | 44.6497 | 44.6497 | 0.51678
YK2 | 연성공단35 | J394 | 23 | 337 |  |  | YK2337 | YK2 | YK2 | 337 | 885512 | 1174416.3293 | 17 | 69083.3135 | [10 empty] | 69083.3135 | 230.2777 | 230.2777 | 230.2777 | 2.6653
YK2 | 연성공단35 | J400 | 19.6 | 326 |  |  | YK2326 | YK2 | YK2 | 326 | 134115 | 478413.807 | 13 | 36801.0621 | [10 empty] | 36801.0621 | 122.6702 | 122.6702 | 122.6702 | 1.4198
YK2 | 연성공단35 | J401 | 15.8 | 326 |  |  | YK2326 | YK2 | YK2 | 326 | 134115 | 478413.807 | 13 | 36801.0621 | [10 empty] | 36801.0621 | 122.6702 | 122.6702 | 122.6702 | 1.4198
YK2 | 연성공단35 | J421 | 7.7 | 321 |  |  | YK2321 | YK2 | YK2 | 321 | 99332 | 147344.0361 | 11 | 13394.9124 | [10 empty] | 13394.9124 | 44.6497 | 44.6497 | 44.6497 | 0.51678
YK2 | 연성공단35 | J422 | 7.6 | 321 |  |  | YK2321 | YK2 | YK2 | 321 | 99332 | 147344.0361 | 11 | 13394.9124 | [10 empty] | 13394.9124 | 44.6497 | 44.6497 | 44.6497 | 0.51678
YK2 | 연성공단35 | J423 | 8.1 | 321 |  |  | YK2321 | YK2 | YK2 | 321 | 99332 | 147344.0361 | 11 | 13394.9124 | [10 empty] | 13394.9124 | 44.6497 | 44.6497 | 44.6497 | 0.51678
YK2-1 | 연성공단37 | J1020 | 9.2 | 329 |  |  | YK2-1329 | YK2-1 | YK2-1 | 329 | 48104 | 135285.0428 | 8 | 16910.6303 | [10 empty] | 16910.6303 | 56.3688 | 56.3688 | 56.3688 | 0.65242
YK2-1 | 연성공단37 | J1046 | 19.9 |  |  |  | YK2-1 | YK2-1 | YK2-1 | [15 empty] | 0 | 0 | 0 | 0 | 0
YK2-1 | 연성공단37 | J163 | 10.9 | 329 |  |  | YK2-1329 | YK2-1 | YK2-1 | 329 | 48104 | 135285.0428 | 8 | 16910.6303 | [10 empty] | 16910.6303 | 56.3688 | 56.3688 | 56.3688 | 0.65242
YK2-1 | 연성공단37 | J167 | 19.7 | 329 |  |  | YK2-1329 | YK2-1 | YK2-1 | 329 | 48104 | 135285.0428 | 8 | 16910.6303 | [10 empty] | 16910.6303 | 56.3688 | 56.3688 | 56.3688 | 0.65242
YK2-1 | 연성공단37 | J168 | 21.7 | 329 |  |  | YK2-1329 | YK2-1 | YK2-1 | 329 | 48104 | 135285.0428 | 8 | 16910.6303 | [10 empty] | 16910.6303 | 56.3688 | 56.3688 | 56.3688 | 0.65242
YK2-1 | 연성공단37 | J239 | 12.8 | 329 |  |  | YK2-1329 | YK2-1 | YK2-1 | 329 | 48104 | 135285.0428 | 8 | 16910.6303 | [10 empty] | 16910.6303 | 56.3688 | 56.3688 | 56.3688 | 0.65242
YK2-1 | 연성공단37 | J240 | 7.8 | 329 |  |  | YK2-1329 | YK2-1 | YK2-1 | 329 | 48104 | 135285.0428 | 8 | 16910.6303 | [10 empty] | 16910.6303 | 56.3688 | 56.3688 | 56.3688 | 0.65242
YK2-1 | 연성공단37 | J242 | 6.5 | 329 | 331 |  | YK2-1329 | YK2-1331 | YK2-1 | 329 | 48104 | 135285.0428 | 8 | 16910.6303 | 331 | 49864 | 54879.1408 | 8 | 6859.8926 | [5 empty] | 23770.5229 | 79.2351 | 79.2351 | 79.2351 | 0.91707
YK2-1 | 연성공단37 | J243 | 6.3 | 331 |  |  | YK2-1331 | YK2-1 | YK2-1 | 331 | 49864 | 54879.1408 | 8 | 6859.8926 | [10 empty] | 6859.8926 | 22.8663 | 22.8663 | 22.8663 | 0.26466
YK2-1 | 연성공단37 | J247 | 6.6 | 329 | 331 |  | YK2-1329 | YK2-1331 | YK2-1 | 329 | 48104 | 135285.0428 | 8 | 16910.6303 | 331 | 49864 | 54879.1408 | 8 | 6859.8926 | [5 empty] | 23770.5229 | 79.2351 | 79.2351 | 79.2351 | 0.91707
YK2-1 | 연성공단37 | J255 | 5.5 | 330 | 331 |  | YK2-1330 | YK2-1331 | YK2-1 | 330 | 2120643 | 2497549.5706 | 9 | 277505.5078 | 331 | 49864 | 54879.1408 | 8 | 6859.8926 | [5 empty] | 284365.4004 | 947.8847 | 947.8847 | 947.8847 | 10.9709
YK2-1 | 연성공단37 | J276 | 5.8 | 330 | 331 | 333 | YK2-1330 | YK2-1331 | YK2-1333 | 330 | 2120643 | 2497549.5706 | 9 | 277505.5078 | 331 | 49864 | 54879.1408 | 8 | 6859.8926 | 333 | 2011898 | 2760921.517 | 11 | 250992.8652 | 535358.2656 | 1784.5276 | 1784.5276 | 1784.5276 | 20.6543
YK2-1 | 연성공단37 | J281 | 5.6 | 333 |  |  | YK2-1333 | YK2-1 | YK2-1 | 333 | 2011898 | 2760921.517 | 11 | 250992.8652 | [10 empty] | 250992.8652 | 836.6429 | 836.6429 | 836.6429 | 9.6834
YK2-1 | 연성공단37 | J282 | 5.5 | 333 |  |  | YK2-1333 | YK2-1 | YK2-1 | 333 | 2011898 | 2760921.517 | 11 | 250992.8652 | [10 empty] | 250992.8652 | 836.6429 | 836.6429 | 836.6429 | 9.6834
YK2-1 | 연성공단37 | J283 | 5.7 | 330 | 331 |  | YK2-1330 | YK2-1331 | YK2-1 | 330 | 2120643 | 2497549.5706 | 9 | 277505.5078 | 331 | 49864 | 54879.1408 | 8 | 6859.8926 | [5 empty] | 284365.4004 | 947.8847 | 947.8847 | 947.8847 | 10.9709
YK2-1 | 연성공단37 | J317 | 5.9 | 331 |  |  | YK2-1331 | YK2-1 | YK2-1 | 331 | 49864 | 54879.1408 | 8 | 6859.8926 | [10 empty] | 6859.8926 | 22.8663 | 22.8663 | 22.8663 | 0.26466
YK2-1 | 연성공단37 | J320 | 5.7 | 330 |  |  | YK2-1330 | YK2-1 | YK2-1 | 330 | 2120643 | 2497549.5706 | 9 | 277505.5078 | [10 empty] | 277505.5078 | 925.0184 | 925.0184 | 925.0184 | 10.7062
YK2-1 | 연성공단37 | J321 | 6.4 | 330 |  |  | YK2-1330 | YK2-1 | YK2-1 | 330 | 2120643 | 2497549.5706 | 9 | 277505.5078 | [10 empty] | 277505.5078 | 925.0184 | 925.0184 | 925.0184 | 10.7062
YK2-1 | 연성공단37 | J331 | 5.7 | 333 | 334-1 |  | YK2-1333 | YK2-1334-1 | YK2-1 | 333 | 2011898 | 2760921.517 | 11 | 250992.8652 | 334-1 | 575791 | 721487.5636 | 3 | 240495.8545 | [5 empty] | 491488.7197 | 1638.2957 | 1638.2957 | 1638.2957 | 18.9618
YK2-1 | 연성공단37 | J332 | 5.7 | 333 | 334-1 |  | YK2-1333 | YK2-1334-1 | YK2-1 | 333 | 2011898 | 2760921.517 | 11 | 250992.8652 | 334-1 | 575791 | 721487.5636 | 3 | 240495.8545 | [5 empty] | 491488.7197 | 1638.2957 | 1638.2957 | 1638.2957 | 18.9618
YK2-1 | 연성공단37 | J333 | 5.4 | 330 | 333 |  | YK2-1330 | YK2-1333 | YK2-1 | 330 | 2120643 | 2497549.5706 | 9 | 277505.5078 | 333 | 2011898 | 2760921.517 | 11 | 250992.8652 | [5 empty] | 528498.373 | 1761.6612 | 1761.6612 | 1761.6612 | 20.3896
YK2-1 | 연성공단37 | J337 | 5.6 | 333 | 334-1 | 330 | YK2-1333 | YK2-1334-1 | YK2-1330 | 333 | 2011898 | 2760921.517 | 11 | 250992.8652 | 334-1 | 575791 | 721487.5636 | 3 | 240495.8545 | 330 | 2120643 | 2497549.5706 | 9 | 277505.5078 | 768994.2276 | 2563.3141 | 2563.3141 | 2563.3141 | 29.668
YK2-1 | 연성공단37 | J338 | 5.8 | 330 |  |  | YK2-1330 | YK2-1 | YK2-1 | 330 | 2120643 | 2497549.5706 | 9 | 277505.5078 | [10 empty] | 277505.5078 | 925.0184 | 925.0184 | 925.0184 | 10.7062
YK2-1 | 연성공단37 | J343 | 8.9 | 333 |  |  | YK2-1333 | YK2-1 | YK2-1 | 333 | 2011898 | 2760921.517 | 11 | 250992.8652 | [10 empty] | 250992.8652 | 836.6429 | 836.6429 | 836.6429 | 9.6834
YK2-1 | 연성공단37 | J344 | 5.6 | 333 |  |  | YK2-1333 | YK2-1 | YK2-1 | 333 | 2011898 | 2760921.517 | 11 | 250992.8652 | [10 empty] | 250992.8652 | 836.6429 | 836.6429 | 836.6429 | 9.6834
YK2-1 | 연성공단37 | J349 | 7.9 | 336-1 | 333 |  | YK2-1336-1 | YK2-1333 | YK2-1 | 336-1 | 6634 | 12615.9056 | 1 | 12615.9056 | 333 | 2011898 | 2760921.517 | 11 | 250992.8652 | [5 empty] | 263608.7708 | 878.6959 | 878.6959 | 878.6959 | 10.1701
YK2-1 | 연성공단37 | J350 | 10.5 | 331 |  |  | YK2-1331 | YK2-1 | YK2-1 | 331 | 49864 | 54879.1408 | 8 | 6859.8926 | [10 empty] | 6859.8926 | 22.8663 | 22.8663 | 22.8663 | 0.26466
YK2-1 | 연성공단37 | J409 | 5.5 | 333 |  |  | YK2-1333 | YK2-1 | YK2-1 | 333 | 2011898 | 2760921.517 | 11 | 250992.8652 | [10 empty] | 250992.8652 | 836.6429 | 836.6429 | 836.6429 | 9.6834
YK2-1 | 연성공단37 | J412 | 5.4 | 330 |  |  | YK2-1330 | YK2-1 | YK2-1 | 330 | 2120643 | 2497549.5706 | 9 | 277505.5078 | [10 empty] | 277505.5078 | 925.0184 | 925.0184 | 925.0184 | 10.7062
YK2-2 | 연성공단36 | J1001 | 16.5 | 327 |  |  | YK2-2327 | YK2-2 | YK2-2 | 327 | 39112 | 149821.0343 | 10 | 14982.1034 | [10 empty] | 14982.1034 | 49.9403 | 49.9403 | 49.9403 | 0.57801
YK2-2 | 연성공단36 | J1025 | 6.8 | 316 |  |  | YK2-2316 | YK2-2 | YK2-2 | 316 | 795090 | 890194.1321 | 14 | 63585.2952 | [10 empty] | 63585.2952 | 211.951 | 211.951 | 211.951 | 2.4531
YK2-2 | 연성공단36 | J1027 | 7 | 316 |  |  | YK2-2316 | YK2-2 | YK2-2 | 316 | 795090 | 890194.1321 | 14 | 63585.2952 | [10 empty] | 63585.2952 | 211.951 | 211.951 | 211.951 | 2.4531
YK2-2 | 연성공단36 | J1047 | 6.4 |  |  |  | YK2-2 | YK2-2 | YK2-2 | [15 empty] | 0 | 0 | 0 | 0 | 0
YK2-2 | 연성공단36 | J272 | 5.9 | 330-1 | 331-1 | 315 | YK2-2330-1 | YK2-2331-1 | YK2-2315 | 330-1 | 526371 | 570865.1191 | 9 | 63429.4577 | 331-1 | 538964 | 682219.4296 | 9 | 75802.1588 | 315 | 179615 | 266988.9652 | 16 | 16686.8103 | 155918.4268 | 519.7281 | 519.7281 | 519.7281 | 6.0154
YK2-2 | 연성공단36 | J273 | 5.6 | 315 |  |  | YK2-2315 | YK2-2 | YK2-2 | 315 | 179615 | 266988.9652 | 16 | 16686.8103 | [10 empty] | 16686.8103 | 55.6227 | 55.6227 | 55.6227 | 0.64378
YK2-2 | 연성공단36 | J274 | 6.6 | 327 |  |  | YK2-2327 | YK2-2 | YK2-2 | 327 | 39112 | 149821.0343 | 10 | 14982.1034 | [10 empty] | 14982.1034 | 49.9403 | 49.9403 | 49.9403 | 0.57801
YK2-2 | 연성공단36 | J277 | 5.6 | 330-1 | 331-1 |  | YK2-2330-1 | YK2-2331-1 | YK2-2 | 330-1 | 526371 | 570865.1191 | 9 | 63429.4577 | 331-1 | 538964 | 682219.4296 | 9 | 75802.1588 | [5 empty] | 139231.6165 | 464.1054 | 464.1054 | 464.1054 | 5.3716
YK2-2 | 연성공단36 | J278 | 5.9 | 331-1 | 330-1 |  | YK2-2331-1 | YK2-2330-1 | YK2-2 | 331-1 | 538964 | 682219.4296 | 9 | 75802.1588 | 330-1 | 526371 | 570865.1191 | 9 | 63429.4577 | [5 empty] | 139231.6165 | 464.1054 | 464.1054 | 464.1054 | 5.3716
YK2-2 | 연성공단36 | J284 | 6.4 | 315 |  |  | YK2-2315 | YK2-2 | YK2-2 | 315 | 179615 | 266988.9652 | 16 | 16686.8103 | [10 empty] | 16686.8103 | 55.6227 | 55.6227 | 55.6227 | 0.64378
YK2-2 | 연성공단36 | J285 | 6.2 | 315 |  |  | YK2-2315 | YK2-2 | YK2-2 | 315 | 179615 | 266988.9652 | 16 | 16686.8103 | [10 empty] | 16686.8103 | 55.6227 | 55.6227 | 55.6227 | 0.64378
YK2-2 | 연성공단36 | J288 | 5.7 | 330-1 |  |  | YK2-2330-1 | YK2-2 | YK2-2 | 330-1 | 526371 | 570865.1191 | 9 | 63429.4577 | [10 empty] | 63429.4577 | 211.4315 | 211.4315 | 211.4315 | 2.4471
YK2-2 | 연성공단36 | J289 | 5.4 | 330-1 |  |  | YK2-2330-1 | YK2-2 | YK2-2 | 330-1 | 526371 | 570865.1191 | 9 | 63429.4577 | [10 empty] | 63429.4577 | 211.4315 | 211.4315 | 211.4315 | 2.4471
YK2-2 | 연성공단36 | J290 | 5.7 | 315 |  |  | YK2-2315 | YK2-2 | YK2-2 | 315 | 179615 | 266988.9652 | 16 | 16686.8103 | [10 empty] | 16686.8103 | 55.6227 | 55.6227 | 55.6227 | 0.64378
YK2-2 | 연성공단36 | J291 | 6.1 | 315 |  |  | YK2-2315 | YK2-2 | YK2-2 | 315 | 179615 | 266988.9652 | 16 | 16686.8103 | [10 empty] | 16686.8103 | 55.6227 | 55.6227 | 55.6227 | 0.64378
YK2-2 | 연성공단36 | J294 | 6.1 | 315 |  |  | YK2-2315 | YK2-2 | YK2-2 | 315 | 179615 | 266988.9652 | 16 | 16686.8103 | [10 empty] | 16686.8103 | 55.6227 | 55.6227 | 55.6227 | 0.64378
YK2-2 | 연성공단36 | J301 | 6.2 | 316 |  |  | YK2-2316 | YK2-2 | YK2-2 | 316 | 795090 | 890194.1321 | 14 | 63585.2952 | [10 empty] | 63585.2952 | 211.951 | 211.951 | 211.951 | 2.4531
YK2-2 | 연성공단36 | J302 | 6.8 | 316 |  |  | YK2-2316 | YK2-2 | YK2-2 | 316 | 795090 | 890194.1321 | 14 | 63585.2952 | [10 empty] | 63585.2952 | 211.951 | 211.951 | 211.951 | 2.4531
YK2-2 | 연성공단36 | J303 | 6.1 | 315 |  |  | YK2-2315 | YK2-2 | YK2-2 | 315 | 179615 | 266988.9652 | 16 | 16686.8103 | [10 empty] | 16686.8103 | 55.6227 | 55.6227 | 55.6227 | 0.64378
YK2-2 | 연성공단36 | J305 | 6.8 | 316 |  |  | YK2-2316 | YK2-2 | YK2-2 | 316 | 795090 | 890194.1321 | 14 | 63585.2952 | [10 empty] | 63585.2952 | 211.951 | 211.951 | 211.951 | 2.4531
YK2-2 | 연성공단36 | J306 | 6.5 | 316 |  |  | YK2-2316 | YK2-2 | YK2-2 | 316 | 795090 | 890194.1321 | 14 | 63585.2952 | [10 empty] | 63585.2952 | 211.951 | 211.951 | 211.951 | 2.4531
YK2-2 | 연성공단36 | J307 | 6.4 | 327 | 331-1 |  | YK2-2327 | YK2-2331-1 | YK2-2 | 327 | 39112 | 149821.0343 | 10 | 14982.1034 | 331-1 | 538964 | 682219.4296 | 9 | 75802.1588 | [5 empty] | 90784.2623 | 302.6142 | 302.6142 | 302.6142 | 3.5025
YK2-2 | 연성공단36 | J308 | 6.3 | 327 | 331-1 | 316 | YK2-2327 | YK2-2331-1 | YK2-2316 | 327 | 39112 | 149821.0343 | 10 | 14982.1034 | 331-1 | 538964 | 682219.4296 | 9 | 75802.1588 | 316 | 795090 | 890194.1321 | 14 | 63585.2952 | 154369.5574 | 514.5652 | 514.5652 | 514.5652 | 5.9556
YK2-2 | 연성공단36 | J311 | 5.8 | 330-1 | 315 |  | YK2-2330-1 | YK2-2315 | YK2-2 | 330-1 | 526371 | 570865.1191 | 9 | 63429.4577 | 315 | 179615 | 266988.9652 | 16 | 16686.8103 | [5 empty] | 80116.268 | 267.0542 | 267.0542 | 267.0542 | 3.0909
YK2-2 | 연성공단36 | J312 | 6.2 | 327 | 316 |  | YK2-2327 | YK2-2316 | YK2-2 | 327 | 39112 | 149821.0343 | 10 | 14982.1034 | 316 | 795090 | 890194.1321 | 14 | 63585.2952 | [5 empty] | 78567.3986 | 261.8913 | 261.8913 | 261.8913 | 3.0311
YK2-2 | 연성공단36 | J314 | 7.1 | 327 | 331-1 |  | YK2-2327 | YK2-2331-1 | YK2-2 | 327 | 39112 | 149821.0343 | 10 | 14982.1034 | 331-1 | 538964 | 682219.4296 | 9 | 75802.1588 | [5 empty] | 90784.2623 | 302.6142 | 302.6142 | 302.6142 | 3.5025
YK2-2 | 연성공단36 | J324 | 5.9 | 315 |  |  | YK2-2315 | YK2-2 | YK2-2 | 315 | 179615 | 266988.9652 | 16 | 16686.8103 | [10 empty] | 16686.8103 | 55.6227 | 55.6227 | 55.6227 | 0.64378
YK2-2 | 연성공단36 | J325 | 5.4 | 315 |  |  | YK2-2315 | YK2-2 | YK2-2 | 315 | 179615 | 266988.9652 | 16 | 16686.8103 | [10 empty] | 16686.8103 | 55.6227 | 55.6227 | 55.6227 | 0.64378
YK2-2 | 연성공단36 | J328 | 6.4 | 316 |  |  | YK2-2316 | YK2-2 | YK2-2 | 316 | 795090 | 890194.1321 | 14 | 63585.2952 | [10 empty] | 63585.2952 | 211.951 | 211.951 | 211.951 | 2.4531
YK2-2 | 연성공단36 | J329 | 6.3 | 316 |  |  | YK2-2316 | YK2-2 | YK2-2 | 316 | 795090 | 890194.1321 | 14 | 63585.2952 | [10 empty] | 63585.2952 | 211.951 | 211.951 | 211.951 | 2.4531
YK2-2 | 연성공단36 | J335 | 5.5 | 330-1 | 315 |  | YK2-2330-1 | YK2-2315 | YK2-2 | 330-1 | 526371 | 570865.1191 | 9 | 63429.4577 | 315 | 179615 | 266988.9652 | 16 | 16686.8103 | [5 empty] | 80116.268 | 267.0542 | 267.0542 | 267.0542 | 3.0909
YK2-2 | 연성공단36 | J339 | 6.1 | 331-1 | 316 | 315 | YK2-2331-1 | YK2-2316 | YK2-2315 | 331-1 | 538964 | 682219.4296 | 9 | 75802.1588 | 316 | 795090 | 890194.1321 | 14 | 63585.2952 | 315 | 179615 | 266988.9652 | 16 | 16686.8103 | 156074.2643 | 520.2475 | 520.2475 | 520.2475 | 6.0214
YK2-2 | 연성공단36 | J341 | 5.8 | 331-1 |  |  | YK2-2331-1 | YK2-2 | YK2-2 | 331-1 | 538964 | 682219.4296 | 9 | 75802.1588 | [10 empty] | 75802.1588 | 252.6739 | 252.6739 | 252.6739 | 2.9245
YK2-2 | 연성공단36 | J342 | 6.1 | 331-1 |  |  | YK2-2331-1 | YK2-2 | YK2-2 | 331-1 | 538964 | 682219.4296 | 9 | 75802.1588 | [10 empty] | 75802.1588 | 252.6739 | 252.6739 | 252.6739 | 2.9245
YK2-2 | 연성공단36 | J353 | 6.4 | 316 |  |  | YK2-2316 | YK2-2 | YK2-2 | 316 | 795090 | 890194.1321 | 14 | 63585.2952 | [10 empty] | 63585.2952 | 211.951 | 211.951 | 211.951 | 2.4531
YK2-2 | 연성공단36 | J354 | 6.5 | 316 |  |  | YK2-2316 | YK2-2 | YK2-2 | 316 | 795090 | 890194.1321 | 14 | 63585.2952 | [10 empty] | 63585.2952 | 211.951 | 211.951 | 211.951 | 2.4531
YK2-2 | 연성공단36 | J356 | 5.7 | 330-1 |  |  | YK2-2330-1 | YK2-2 | YK2-2 | 330-1 | 526371 | 570865.1191 | 9 | 63429.4577 | [10 empty] | 63429.4577 | 211.4315 | 211.4315 | 211.4315 | 2.4471
YK2-2 | 연성공단36 | J357 | 6.5 | 330-1 |  |  | YK2-2330-1 | YK2-2 | YK2-2 | 330-1 | 526371 | 570865.1191 | 9 | 63429.4577 | [10 empty] | 63429.4577 | 211.4315 | 211.4315 | 211.4315 | 2.4471
YK2-2 | 연성공단36 | J363 | 5.9 | 315 |  |  | YK2-2315 | YK2-2 | YK2-2 | 315 | 179615 | 266988.9652 | 16 | 16686.8103 | [10 empty] | 16686.8103 | 55.6227 | 55.6227 | 55.6227 | 0.64378
YK2-2 | 연성공단36 | J364 | 5.9 | 315 |  |  | YK2-2315 | YK2-2 | YK2-2 | 315 | 179615 | 266988.9652 | 16 | 16686.8103 | [10 empty] | 16686.8103 | 55.6227 | 55.6227 | 55.6227 | 0.64378
YK2-2 | 연성공단36 | J365 | 6.3 | 315 |  |  | YK2-2315 | YK2-2 | YK2-2 | 315 | 179615 | 266988.9652 | 16 | 16686.8103 | [10 empty] | 16686.8103 | 55.6227 | 55.6227 | 55.6227 | 0.64378
YK2-2 | 연성공단36 | J368 | 7.8 | 327 |  |  | YK2-2327 | YK2-2 | YK2-2 | 327 | 39112 | 149821.0343 | 10 | 14982.1034 | [10 empty] | 14982.1034 | 49.9403 | 49.9403 | 49.9403 | 0.57801
YK2-2 | 연성공단36 | J369 | 15.2 | 327 |  |  | YK2-2327 | YK2-2 | YK2-2 | 327 | 39112 | 149821.0343 | 10 | 14982.1034 | [10 empty] | 14982.1034 | 49.9403 | 49.9403 | 49.9403 | 0.57801
YK2-2 | 연성공단36 | J370 | 11.1 | 327 |  |  | YK2-2327 | YK2-2 | YK2-2 | 327 | 39112 | 149821.0343 | 10 | 14982.1034 | [10 empty] | 14982.1034 | 49.9403 | 49.9403 | 49.9403 | 0.57801
YK2-2 | 연성공단36 | J371 | 19.6 | 327 |  |  | YK2-2327 | YK2-2 | YK2-2 | 327 | 39112 | 149821.0343 | 10 | 14982.1034 | [10 empty] | 14982.1034 | 49.9403 | 49.9403 | 49.9403 | 0.57801
YK2-2 | 연성공단36 | J399 | 7 | 316 |  |  | YK2-2316 | YK2-2 | YK2-2 | 316 | 795090 | 890194.1321 | 14 | 63585.2952 | [10 empty] | 63585.2952 | 211.951 | 211.951 | 211.951 | 2.4531
YK3 | 연성공단39 | J1009 | 11.9 | 339 |  |  | YK3339 | YK3 | YK3 | 339 | 1141893 | 1216896.8961 | 16 | 76056.056 | [10 empty] | 76056.056 | 253.5202 | 253.5202 | 253.5202 | 2.9343
YK3 | 연성공단39 | J1010 | 12.3 | 322 | 339 |  | YK3322 | YK3339 | YK3 | 322 | 439620 | 545451.8748 | 15 | 36363.4583 | 339 | 1141893 | 1216896.8961 | 16 | 76056.056 | [5 empty] | 112419.5143 | 374.7317 | 374.7317 | 374.7317 | 4.3372
YK3 | 연성공단39 | J1011 | 12.9 | 322 |  |  | YK3322 | YK3 | YK3 | 322 | 439620 | 545451.8748 | 15 | 36363.4583 | [10 empty] | 36363.4583 | 121.2115 | 121.2115 | 121.2115 | 1.4029
YK3 | 연성공단39 | J1013 | 13.6 | 325-1 |  |  | YK3325-1 | YK3 | YK3 | 325-1 | 14825 | 24998.9559 | 5 | 4999.7912 | [10 empty] | 4999.7912 | 16.666 | 16.666 | 16.666 | 0.19289
YK3 | 연성공단39 | J1014 | 13.5 | 325-1 |  |  | YK3325-1 | YK3 | YK3 | 325-1 | 14825 | 24998.9559 | 5 | 4999.7912 | [10 empty] | 4999.7912 | 16.666 | 16.666 | 16.666 | 0.19289
YK3 | 연성공단39 | J1015 | 11.5 | 325-1 |  |  | YK3325-1 | YK3 | YK3 | 325-1 | 14825 | 24998.9559 | 5 | 4999.7912 | [10 empty] | 4999.7912 | 16.666 | 16.666 | 16.666 | 0.19289
YK3 | 연성공단39 | J1030 | 11.7 | 339 |  |  | YK3339 | YK3 | YK3 | 339 | 1141893 | 1216896.8961 | 16 | 76056.056 | [10 empty] | 76056.056 | 253.5202 | 253.5202 | 253.5202 | 2.9343
YK3 | 연성공단39 | J1031 | 11.6 | 339 |  |  | YK3339 | YK3 | YK3 | 339 | 1141893 | 1216896.8961 | 16 | 76056.056 | [10 empty] | 76056.056 | 253.5202 | 253.5202 | 253.5202 | 2.9343
YK3 | 연성공단39 | J1048 | 15 |  |  |  | YK3 | YK3 | YK3 | [15 empty] | 0 | 0 | 0 | 0 | 0
YK3 | 연성공단39 | J1049 | 15 |  |  |  | YK3 | YK3 | YK3 | [15 empty] | 0 | 0 | 0 | 0 | 0
YK3 | 연성공단39 | J1050 | 12.9 |  |  |  | YK3 | YK3 | YK3 | [15 empty] | 0 | 0 | 0 | 0 | 0
YK3 | 연성공단39 | J1051 | 14.8 | 322 |  |  | YK3322 | YK3 | YK3 | 322 | 439620 | 545451.8748 | 15 | 36363.4583 | [10 empty] | 36363.4583 | 121.2115 | 121.2115 | 121.2115 | 1.4029
YK3 | 연성공단39 | J1056 | 14.8 |  |  |  | YK3 | YK3 | YK3 | [15 empty] | 0 | 0 | 0 | 0 | 0
YK3 | 연성공단39 | J1057 | 14.3 | 322 |  |  | YK3322 | YK3 | YK3 | 322 | 439620 | 545451.8748 | 15 | 36363.4583 | [10 empty] | 36363.4583 | 121.2115 | 121.2115 | 121.2115 | 1.4029
YK3 | 연성공단39 | J1058 | 7 |  |  |  | YK3 | YK3 | YK3 | [15 empty] | 0 | 0 | 0 | 0 | 0
YK3 | 연성공단39 | J1059 | 11.5 |  |  |  | YK3 | YK3 | YK3 | [15 empty] | 0 | 0 | 0 | 0 | 0
YK3 | 연성공단39 | J1060 | 11.9 |  |  |  | YK3 | YK3 | YK3 | [15 empty] | 0 | 0 | 0 | 0 | 0
YK3 | 연성공단39 | J1061 | 9.8 |  |  |  | YK3 | YK3 | YK3 | [15 empty] | 0 | 0 | 0 | 0 | 0
YK3 | 연성공단39 | J161 | 14.9 |  |  |  | YK3 | YK3 | YK3 | [15 empty] | 0 | 0 | 0 | 0 | 0
YK3 | 연성공단39 | J171 | 14.3 | 325-1 |  |  | YK3325-1 | YK3 | YK3 | 325-1 | 14825 | 24998.9559 | 5 | 4999.7912 | [10 empty] | 4999.7912 | 16.666 | 16.666 | 16.666 | 0.19289
YK3 | 연성공단39 | J176 | 11.7 | 339 |  |  | YK3339 | YK3 | YK3 | 339 | 1141893 | 1216896.8961 | 16 | 76056.056 | [10 empty] | 76056.056 | 253.5202 | 253.5202 | 253.5202 | 2.9343
YK3 | 연성공단39 | J178 | 6.6 | 338-1 |  |  | YK3338-1 | YK3 | YK3 | 338-1 | 43201 | 54429.9241 | 5 | 10885.9848 | [10 empty] | 10885.9848 | 36.2866 | 36.2866 | 36.2866 | 0.41998
YK3 | 연성공단39 | J182 | 8.6 | 322 |  |  | YK3322 | YK3 | YK3 | 322 | 439620 | 545451.8748 | 15 | 36363.4583 | [10 empty] | 36363.4583 | 121.2115 | 121.2115 | 121.2115 | 1.4029
YK3 | 연성공단39 | J183 | 8.6 | 322 |  |  | YK3322 | YK3 | YK3 | 322 | 439620 | 545451.8748 | 15 | 36363.4583 | [10 empty] | 36363.4583 | 121.2115 | 121.2115 | 121.2115 | 1.4029
YK3 | 연성공단39 | J184 | 6.8 | 324 | 339 |  | YK3324 | YK3339 | YK3 | 324 | 2189346 | 2493205.8492 | 13 | 191785.0653 | 339 | 1141893 | 1216896.8961 | 16 | 76056.056 | [5 empty] | 267841.1213 | 892.8037 | 892.8037 | 892.8037 | 10.3334
YK3 | 연성공단39 | J185 | 6.6 | 323 | 324 | 339 | YK3323 | YK3324 | YK3339 | 323 | 171510 | 167617.97 | 9 | 18624.2189 | 324 | 2189346 | 2493205.8492 | 13 | 191785.0653 | 339 | 1141893 | 1216896.8961 | 16 | 76056.056 | 286465.3402 | 954.8845 | 954.8845 | 954.8845 | 11.0519
YK3 | 연성공단39 | J186 | 6.5 | 324 | 339 | 338-1 | YK3324 | YK3339 | YK3338-1 | 324 | 2189346 | 2493205.8492 | 13 | 191785.0653 | 339 | 1141893 | 1216896.8961 | 16 | 76056.056 | 338-1 | 43201 | 54429.9241 | 5 | 10885.9848 | 278727.1062 | 929.0904 | 929.0904 | 929.0904 | 10.7534
YK3 | 연성공단39 | J187 | 6.7 | 323 | 339 |  | YK3323 | YK3339 | YK3 | 323 | 171510 | 167617.97 | 9 | 18624.2189 | 339 | 1141893 | 1216896.8961 | 16 | 76056.056 | [5 empty] | 94680.2749 | 315.6009 | 315.6009 | 315.6009 | 3.6528
YK3 | 연성공단39 | J188 | 6.9 | 322 | 323 | 339 | YK3322 | YK3323 | YK3339 | 322 | 439620 | 545451.8748 | 15 | 36363.4583 | 323 | 171510 | 167617.97 | 9 | 18624.2189 | 339 | 1141893 | 1216896.8961 | 16 | 76056.056 | 131043.7332 | 436.8124 | 436.8124 | 436.8124 | 5.0557
YK3 | 연성공단39 | J189 | 6.3 | 324 | 338-1 |  | YK3324 | YK3338-1 | YK3 | 324 | 2189346 | 2493205.8492 | 13 | 191785.0653 | 338-1 | 43201 | 54429.9241 | 5 | 10885.9848 | [5 empty] | 202671.0501 | 675.5702 | 675.5702 | 675.5702 | 7.8191
YK3 | 연성공단39 | J190 | 7.5 | 322 |  |  | YK3322 | YK3 | YK3 | 322 | 439620 | 545451.8748 | 15 | 36363.4583 | [10 empty] | 36363.4583 | 121.2115 | 121.2115 | 121.2115 | 1.4029
YK3 | 연성공단39 | J197 | 6.3 | 323 | 324 |  | YK3323 | YK3324 | YK3 | 323 | 171510 | 167617.97 | 9 | 18624.2189 | 324 | 2189346 | 2493205.8492 | 13 | 191785.0653 | [5 empty] | 210409.2842 | 701.3643 | 701.3643 | 701.3643 | 8.1176
YK3 | 연성공단39 | J198 | 8.7 | 339 |  |  | YK3339 | YK3 | YK3 | 339 | 1141893 | 1216896.8961 | 16 | 76056.056 | [10 empty] | 76056.056 | 253.5202 | 253.5202 | 253.5202 | 2.9343
YK3 | 연성공단39 | J2 | 14.8 | 322 |  |  | YK3322 | YK3 | YK3 | 322 | 439620 | 545451.8748 | 15 | 36363.4583 | [10 empty] | 36363.4583 | 121.2115 | 121.2115 | 121.2115 | 1.4029
YK3 | 연성공단39 | J201 | 5.7 | 324 |  |  | YK3324 | YK3 | YK3 | 324 | 2189346 | 2493205.8492 | 13 | 191785.0653 | [10 empty] | 191785.0653 | 639.2836 | 639.2836 | 639.2836 | 7.3991
YK3 | 연성공단39 | J202 | 5.9 | 323 | 324 |  | YK3323 | YK3324 | YK3 | 323 | 171510 | 167617.97 | 9 | 18624.2189 | 324 | 2189346 | 2493205.8492 | 13 | 191785.0653 | [5 empty] | 210409.2842 | 701.3643 | 701.3643 | 701.3643 | 8.1176
YK3 | 연성공단39 | J204 | 5.8 | 324 |  |  | YK3324 | YK3 | YK3 | 324 | 2189346 | 2493205.8492 | 13 | 191785.0653 | [10 empty] | 191785.0653 | 639.2836 | 639.2836 | 639.2836 | 7.3991
YK3 | 연성공단39 | J205 | 6.2 | 323 |  |  | YK3323 | YK3 | YK3 | 323 | 171510 | 167617.97 | 9 | 18624.2189 | [10 empty] | 18624.2189 | 62.0807 | 62.0807 | 62.0807 | 0.71853
YK3 | 연성공단39 | J209 | 5.9 | 324 |  |  | YK3324 | YK3 | YK3 | 324 | 2189346 | 2493205.8492 | 13 | 191785.0653 | [10 empty] | 191785.0653 | 639.2836 | 639.2836 | 639.2836 | 7.3991
YK3 | 연성공단39 | J213 | 14.3 | 322 |  |  | YK3322 | YK3 | YK3 | 322 | 439620 | 545451.8748 | 15 | 36363.4583 | [10 empty] | 36363.4583 | 121.2115 | 121.2115 | 121.2115 | 1.4029
YK3 | 연성공단39 | J214 | 5.9 | 324 |  |  | YK3324 | YK3 | YK3 | 324 | 2189346 | 2493205.8492 | 13 | 191785.0653 | [10 empty] | 191785.0653 | 639.2836 | 639.2836 | 639.2836 | 7.3991
YK3 | 연성공단39 | J215 | 5.9 | 324 |  |  | YK3324 | YK3 | YK3 | 324 | 2189346 | 2493205.8492 | 13 | 191785.0653 | [10 empty] | 191785.0653 | 639.2836 | 639.2836 | 639.2836 | 7.3991
YK3 | 연성공단39 | J216 | 8.6 | 339 |  |  | YK3339 | YK3 | YK3 | 339 | 1141893 | 1216896.8961 | 16 | 76056.056 | [10 empty] | 76056.056 | 253.5202 | 253.5202 | 253.5202 | 2.9343
YK3 | 연성공단39 | J217 | 11.2 | 339 | 338-1 |  | YK3339 | YK3338-1 | YK3 | 339 | 1141893 | 1216896.8961 | 16 | 76056.056 | 338-1 | 43201 | 54429.9241 | 5 | 10885.9848 | [5 empty] | 86942.0408 | 289.8068 | 289.8068 | 289.8068 | 3.3542
YK3 | 연성공단39 | J218 | 14.3 | 322 |  |  | YK3322 | YK3 | YK3 | 322 | 439620 | 545451.8748 | 15 | 36363.4583 | [10 empty] | 36363.4583 | 121.2115 | 121.2115 | 121.2115 | 1.4029
YK3 | 연성공단39 | J219 | 6.5 | 323 |  |  | YK3323 | YK3 | YK3 | 323 | 171510 | 167617.97 | 9 | 18624.2189 | [10 empty] | 18624.2189 | 62.0807 | 62.0807 | 62.0807 | 0.71853
YK3 | 연성공단39 | J220 | 8.6 | 339 |  |  | YK3339 | YK3 | YK3 | 339 | 1141893 | 1216896.8961 | 16 | 76056.056 | [10 empty] | 76056.056 | 253.5202 | 253.5202 | 253.5202 | 2.9343
YK3 | 연성공단39 | J221 | 9.9 | 322 | 339 |  | YK3322 | YK3339 | YK3 | 322 | 439620 | 545451.8748 | 15 | 36363.4583 | 339 | 1141893 | 1216896.8961 | 16 | 76056.056 | [5 empty] | 112419.5143 | 374.7317 | 374.7317 | 374.7317 | 4.3372
YK3 | 연성공단39 | J222 | 16.4 | 322 |  |  | YK3322 | YK3 | YK3 | 322 | 439620 | 545451.8748 | 15 | 36363.4583 | [10 empty] | 36363.4583 | 121.2115 | 121.2115 | 121.2115 | 1.4029
YK3 | 연성공단39 | J223 | 6.9 | 323 |  |  | YK3323 | YK3 | YK3 | 323 | 171510 | 167617.97 | 9 | 18624.2189 | [10 empty] | 18624.2189 | 62.0807 | 62.0807 | 62.0807 | 0.71853
YK3 | 연성공단39 | J224 | 5.8 | 324 |  |  | YK3324 | YK3 | YK3 | 324 | 2189346 | 2493205.8492 | 13 | 191785.0653 | [10 empty] | 191785.0653 | 639.2836 | 639.2836 | 639.2836 | 7.3991
YK3 | 연성공단39 | J225 | 8.8 | 322 | 339 |  | YK3322 | YK3339 | YK3 | 322 | 439620 | 545451.8748 | 15 | 36363.4583 | 339 | 1141893 | 1216896.8961 | 16 | 76056.056 | [5 empty] | 112419.5143 | 374.7317 | 374.7317 | 374.7317 | 4.3372
YK3 | 연성공단39 | J226 | 7.9 | 322 |  |  | YK3322 | YK3 | YK3 | 322 | 439620 | 545451.8748 | 15 | 36363.4583 | [10 empty] | 36363.4583 | 121.2115 | 121.2115 | 121.2115 | 1.4029
YK3 | 연성공단39 | J227 | 6.4 | 323 |  |  | YK3323 | YK3 | YK3 | 323 | 171510 | 167617.97 | 9 | 18624.2189 | [10 empty] | 18624.2189 | 62.0807 | 62.0807 | 62.0807 | 0.71853
YK3 | 연성공단39 | J31 | 15 |  |  |  | YK3 | YK3 | YK3 | [15 empty] | 0 | 0 | 0 | 0 | 0
YK3 | 연성공단39 | J426 | 15.3 | 325-1 |  |  | YK3325-1 | YK3 | YK3 | 325-1 | 14825 | 24998.9559 | 5 | 4999.7912 | [10 empty] | 4999.7912 | 16.666 | 16.666 | 16.666 | 0.19289
YK3 | 연성공단39 | J438 | 6.2 | 324 |  |  | YK3324 | YK3 | YK3 | 324 | 2189346 | 2493205.8492 | 13 | 191785.0653 | [10 empty] | 191785.0653 | 639.2836 | 639.2836 | 639.2836 | 7.3991
YK3 | 연성공단39 | J444 | 6.4 | 338-1 |  |  | YK3338-1 | YK3 | YK3 | 338-1 | 43201 | 54429.9241 | 5 | 10885.9848 | [10 empty] | 10885.9848 | 36.2866 | 36.2866 | 36.2866 | 0.41998
YK3-1 | 연성공단40 | J1004 | 6.6 | 334 |  |  | YK3-1334 | YK3-1 | YK3-1 | 334 | 689114 | 758051.6656 | 10 | 75805.1666 | [10 empty] | 75805.1666 | 252.6839 | 252.6839 | 252.6839 | 2.9246
YK3-1 | 연성공단40 | J1005 | 5.9 | 340 |  |  | YK3-1340 | YK3-1 | YK3-1 | 340 | 1202283 | 1708897.8092 | 16 | 106806.1131 | [10 empty] | 106806.1131 | 356.0204 | 356.0204 | 356.0204 | 4.1206
YK3-1 | 연성공단40 | J1006 | 8.2 | 336 |  |  | YK3-1336 | YK3-1 | YK3-1 | 336 | 77715 | 171015.7168 | 8 | 21376.9646 | [10 empty] | 21376.9646 | 71.2565 | 71.2565 | 71.2565 | 0.82473
YK3-1 | 연성공단40 | J1007 | 8.6 | 336 |  |  | YK3-1336 | YK3-1 | YK3-1 | 336 | 77715 | 171015.7168 | 8 | 21376.9646 | [10 empty] | 21376.9646 | 71.2565 | 71.2565 | 71.2565 | 0.82473
YK3-1 | 연성공단40 | J1008 | 9.1 | 336 |  |  | YK3-1336 | YK3-1 | YK3-1 | 336 | 77715 | 171015.7168 | 8 | 21376.9646 | [10 empty] | 21376.9646 | 71.2565 | 71.2565 | 71.2565 | 0.82473
YK3-1 | 연성공단40 | J1033 | 9.8 |  |  |  | YK3-1 | YK3-1 | YK3-1 | [15 empty] | 0 | 0 | 0 | 0 | 0
YK3-1 | 연성공단40 | J1035 | 9.8 |  |  |  | YK3-1 | YK3-1 | YK3-1 | [15 empty] | 0 | 0 | 0 | 0 | 0
YK3-1 | 연성공단40 | J1037 | 9.3 |  |  |  | YK3-1 | YK3-1 | YK3-1 | [15 empty] | 0 | 0 | 0 | 0 | 0
YK3-1 | 연성공단40 | J1038 | 8.9 |  |  |  | YK3-1 | YK3-1 | YK3-1 | [15 empty] | 0 | 0 | 0 | 0 | 0
YK3-1 | 연성공단40 | J1039 | 8.9 |  |  |  | YK3-1 | YK3-1 | YK3-1 | [15 empty] | 0 | 0 | 0 | 0 | 0
YK3-1 | 연성공단40 | J1041 | 8.5 |  |  |  | YK3-1 | YK3-1 | YK3-1 | [15 empty] | 0 | 0 | 0 | 0 | 0
YK3-1 | 연성공단40 | J1042 | 8.5 |  |  |  | YK3-1 | YK3-1 | YK3-1 | [15 empty] | 0 | 0 | 0 | 0 | 0
YK3-1 | 연성공단40 | J1062 | 9.3 |  |  |  | YK3-1 | YK3-1 | YK3-1 | [15 empty] | 0 | 0 | 0 | 0 | 0
YK3-1 | 연성공단40 | J1063 | 8.9 |  |  |  | YK3-1 | YK3-1 | YK3-1 | [15 empty] | 0 | 0 | 0 | 0 | 0
YK3-1 | 연성공단40 | J1065 | 8.5 |  |  |  | YK3-1 | YK3-1 | YK3-1 | [15 empty] | 0 | 0 | 0 | 0 | 0
YK3-1 | 연성공단40 | J199 | 5.9 | 340 | 334 |  | YK3-1340 | YK3-1334 | YK3-1 | 340 | 1202283 | 1708897.8092 | 16 | 106806.1131 | 334 | 689114 | 758051.6656 | 10 | 75805.1666 | [5 empty] | 182611.2796 | 608.7043 | 608.7043 | 608.7043 | 7.0452
YK3-1 | 연성공단40 | J200 | 5.7 | 340 |  |  | YK3-1340 | YK3-1 | YK3-1 | 340 | 1202283 | 1708897.8092 | 16 | 106806.1131 | [10 empty] | 106806.1131 | 356.0204 | 356.0204 | 356.0204 | 4.1206
YK3-1 | 연성공단40 | J203 | 5.6 | 340 | 334 |  | YK3-1340 | YK3-1334 | YK3-1 | 340 | 1202283 | 1708897.8092 | 16 | 106806.1131 | 334 | 689114 | 758051.6656 | 10 | 75805.1666 | [5 empty] | 182611.2796 | 608.7043 | 608.7043 | 608.7043 | 7.0452
YK3-1 | 연성공단40 | J206 | 5.6 | 340 |  |  | YK3-1340 | YK3-1 | YK3-1 | 340 | 1202283 | 1708897.8092 | 16 | 106806.1131 | [10 empty] | 106806.1131 | 356.0204 | 356.0204 | 356.0204 | 4.1206
YK3-1 | 연성공단40 | J207 | 5.7 | 340 |  |  | YK3-1340 | YK3-1 | YK3-1 | 340 | 1202283 | 1708897.8092 | 16 | 106806.1131 | [10 empty] | 106806.1131 | 356.0204 | 356.0204 | 356.0204 | 4.1206
YK3-1 | 연성공단40 | J210 | 5.9 | 340 |  |  | YK3-1340 | YK3-1 | YK3-1 | 340 | 1202283 | 1708897.8092 | 16 | 106806.1131 | [10 empty] | 106806.1131 | 356.0204 | 356.0204 | 356.0204 | 4.1206
YK3-1 | 연성공단40 | J211 | 6.4 | 340 |  |  | YK3-1340 | YK3-1 | YK3-1 | 340 | 1202283 | 1708897.8092 | 16 | 106806.1131 | [10 empty] | 106806.1131 | 356.0204 | 356.0204 | 356.0204 | 4.1206
YK3-1 | 연성공단40 | J212 | 5.9 | 340 |  |  | YK3-1340 | YK3-1 | YK3-1 | 340 | 1202283 | 1708897.8092 | 16 | 106806.1131 | [10 empty] | 106806.1131 | 356.0204 | 356.0204 | 356.0204 | 4.1206
YK3-1 | 연성공단40 | J256 | 5.6 | 334 | 336 |  | YK3-1334 | YK3-1336 | YK3-1 | 334 | 689114 | 758051.6656 | 10 | 75805.1666 | 336 | 77715 | 171015.7168 | 8 | 21376.9646 | [5 empty] | 97182.1312 | 323.9404 | 323.9404 | 323.9404 | 3.7493
YK3-1 | 연성공단40 | J257 | 10.7 | 334 | 336 |  | YK3-1334 | YK3-1336 | YK3-1 | 334 | 689114 | 758051.6656 | 10 | 75805.1666 | 336 | 77715 | 171015.7168 | 8 | 21376.9646 | [5 empty] | 97182.1312 | 323.9404 | 323.9404 | 323.9404 | 3.7493
YK3-1 | 연성공단40 | J258 | 5.7 | 340 |  |  | YK3-1340 | YK3-1 | YK3-1 | 340 | 1202283 | 1708897.8092 | 16 | 106806.1131 | [10 empty] | 106806.1131 | 356.0204 | 356.0204 | 356.0204 | 4.1206
YK3-1 | 연성공단40 | J261 | 5.8 | 340 | 334 | 336 | YK3-1340 | YK3-1334 | YK3-1336 | 340 | 1202283 | 1708897.8092 | 16 | 106806.1131 | 334 | 689114 | 758051.6656 | 10 | 75805.1666 | 336 | 77715 | 171015.7168 | 8 | 21376.9646 | 203988.2442 | 679.9608 | 679.9608 | 679.9608 | 7.8699
YK3-1 | 연성공단40 | J263 | 5.8 | 340 |  |  | YK3-1340 | YK3-1 | YK3-1 | 340 | 1202283 | 1708897.8092 | 16 | 106806.1131 | [10 empty] | 106806.1131 | 356.0204 | 356.0204 | 356.0204 | 4.1206
YK3-1 | 연성공단40 | J264 | 6.3 | 340 | 336 |  | YK3-1340 | YK3-1336 | YK3-1 | 340 | 1202283 | 1708897.8092 | 16 | 106806.1131 | 336 | 77715 | 171015.7168 | 8 | 21376.9646 | [5 empty] | 128183.0777 | 427.2769 | 427.2769 | 427.2769 | 4.9453
YK3-1 | 연성공단40 | J265 | 5.9 | 334 |  |  | YK3-1334 | YK3-1 | YK3-1 | 334 | 689114 | 758051.6656 | 10 | 75805.1666 | [10 empty] | 75805.1666 | 252.6839 | 252.6839 | 252.6839 | 2.9246
YK3-1 | 연성공단40 | J267 | 5.9 | 334 |  |  | YK3-1334 | YK3-1 | YK3-1 | 334 | 689114 | 758051.6656 | 10 | 75805.1666 | [10 empty] | 75805.1666 | 252.6839 | 252.6839 | 252.6839 | 2.9246
YK3-1 | 연성공단40 | J268 | 8.9 | 334 | 336 |  | YK3-1334 | YK3-1336 | YK3-1 | 334 | 689114 | 758051.6656 | 10 | 75805.1666 | 336 | 77715 | 171015.7168 | 8 | 21376.9646 | [5 empty] | 97182.1312 | 323.9404 | 323.9404 | 323.9404 | 3.7493
YK3-1 | 연성공단40 | J280 | 7.6 | 334 |  |  | YK3-1334 | YK3-1 | YK3-1 | 334 | 689114 | 758051.6656 | 10 | 75805.1666 | [10 empty] | 75805.1666 | 252.6839 | 252.6839 | 252.6839 | 2.9246
YK3-1 | 연성공단40 | J315 | 5.9 | 340 |  |  | YK3-1340 | YK3-1 | YK3-1 | 340 | 1202283 | 1708897.8092 | 16 | 106806.1131 | [10 empty] | 106806.1131 | 356.0204 | 356.0204 | 356.0204 | 4.1206
YK3-1 | 연성공단40 | J439 | 5.7 | 340 |  |  | YK3-1340 | YK3-1 | YK3-1 | 340 | 1202283 | 1708897.8092 | 16 | 106806.1131 | [10 empty] | 106806.1131 | 356.0204 | 356.0204 | 356.0204 | 4.1206
YK3-1 | 연성공단40 | J443 | 5.8 | 340 |  |  | YK3-1340 | YK3-1 | YK3-1 | 340 | 1202283 | 1708897.8092 | 16 | 106806.1131 | [10 empty] | 106806.1131 | 356.0204 | 356.0204 | 356.0204 | 4.1206
YK4 | 연성공단38 | J1012 | 13.5 | 338 |  |  | YK4338 | YK4 | YK4 | 338 | 1952213 | 2067875.2866 | 18 | 114881.9604 | [10 empty] | 114881.9604 | 382.9399 | 382.9399 | 382.9399 | 4.4322
YK4 | 연성공단38 | J1016 | 18.1 | 338 |  |  | YK4338 | YK4 | YK4 | 338 | 1952213 | 2067875.2866 | 18 | 114881.9604 | [10 empty] | 114881.9604 | 382.9399 | 382.9399 | 382.9399 | 4.4322
YK4 | 연성공단38 | J1021 | 8.5 | 329-1 |  |  | YK4329-1 | YK4 | YK4 | 329-1 | 562253 | 662634.3592 | 2 | 331317.1796 | [10 empty] | 331317.1796 | 1104.3906 | 1104.3906 | 1104.3906 | 12.7823
YK4 | 연성공단38 | J1028 | 12.9 |  |  |  | YK4 | YK4 | YK4 | [15 empty] | 0 | 0 | 0 | 0 | 0
YK4 | 연성공단38 | J1029 | 11.7 |  |  |  | YK4 | YK4 | YK4 | [15 empty] | 0 | 0 | 0 | 0 | 0
YK4 | 연성공단38 | J1032 | 11.6 |  |  |  | YK4 | YK4 | YK4 | [15 empty] | 0 | 0 | 0 | 0 | 0
YK4 | 연성공단38 | J1034 | 9.8 |  |  |  | YK4 | YK4 | YK4 | [15 empty] | 0 | 0 | 0 | 0 | 0
YK4 | 연성공단38 | J1036 | 9.8 |  |  |  | YK4 | YK4 | YK4 | [15 empty] | 0 | 0 | 0 | 0 | 0
YK4 | 연성공단38 | J1040 | 8.5 |  |  |  | YK4 | YK4 | YK4 | [15 empty] | 0 | 0 | 0 | 0 | 0
YK4 | 연성공단38 | J1043 | 8.5 |  |  |  | YK4 | YK4 | YK4 | [15 empty] | 0 | 0 | 0 | 0 | 0
YK4 | 연성공단38 | J1052 | 15 |  |  |  | YK4 | YK4 | YK4 | [15 empty] | 0 | 0 | 0 | 0 | 0
YK4 | 연성공단38 | J1053 | 15 |  |  |  | YK4 | YK4 | YK4 | [15 empty] | 0 | 0 | 0 | 0 | 0
YK4 | 연성공단38 | J1064 | 8.9 | 335 |  |  | YK4335 | YK4 | YK4 | 335 | 515143 | 958168.4723 | 18 | 53231.5818 | [10 empty] | 53231.5818 | 177.4386 | 177.4386 | 177.4386 | 2.0537
YK4 | 연성공단38 | J160 | 14.9 |  |  |  | YK4 | YK4 | YK4 | [15 empty] | 0 | 0 | 0 | 0 | 0
YK4 | 연성공단38 | J162 | 13.4 | 329-1 | 335 |  | YK4329-1 | YK4335 | YK4 | 329-1 | 562253 | 662634.3592 | 2 | 331317.1796 | 335 | 515143 | 958168.4723 | 18 | 53231.5818 | [5 empty] | 384548.7614 | 1281.8292 | 1281.8292 | 1281.8292 | 14.836
YK4 | 연성공단38 | J164 | 8.9 | 335 |  |  | YK4335 | YK4 | YK4 | 335 | 515143 | 958168.4723 | 18 | 53231.5818 | [10 empty] | 53231.5818 | 177.4386 | 177.4386 | 177.4386 | 2.0537
YK4 | 연성공단38 | J165 | 8.2 | 335 |  |  | YK4335 | YK4 | YK4 | 335 | 515143 | 958168.4723 | 18 | 53231.5818 | [10 empty] | 53231.5818 | 177.4386 | 177.4386 | 177.4386 | 2.0537
YK4 | 연성공단38 | J169 | 11.7 | 338 |  |  | YK4338 | YK4 | YK4 | 338 | 1952213 | 2067875.2866 | 18 | 114881.9604 | [10 empty] | 114881.9604 | 382.9399 | 382.9399 | 382.9399 | 4.4322
YK4 | 연성공단38 | J170 | 11.5 | 338 |  |  | YK4338 | YK4 | YK4 | 338 | 1952213 | 2067875.2866 | 18 | 114881.9604 | [10 empty] | 114881.9604 | 382.9399 | 382.9399 | 382.9399 | 4.4322
YK4 | 연성공단38 | J172 | 9.8 | 338 | 335 |  | YK4338 | YK4335 | YK4 | 338 | 1952213 | 2067875.2866 | 18 | 114881.9604 | 335 | 515143 | 958168.4723 | 18 | 53231.5818 | [5 empty] | 168113.5422 | 560.3785 | 560.3785 | 560.3785 | 6.4859
YK4 | 연성공단38 | J173 | 11.6 | 338 |  |  | YK4338 | YK4 | YK4 | 338 | 1952213 | 2067875.2866 | 18 | 114881.9604 | [10 empty] | 114881.9604 | 382.9399 | 382.9399 | 382.9399 | 4.4322
YK4 | 연성공단38 | J174 | 11.9 | 338 |  |  | YK4338 | YK4 | YK4 | 338 | 1952213 | 2067875.2866 | 18 | 114881.9604 | [10 empty] | 114881.9604 | 382.9399 | 382.9399 | 382.9399 | 4.4322
YK4 | 연성공단38 | J175 | 12.5 | 335 | 336-2 |  | YK4335 | YK4336-2 | YK4 | 335 | 515143 | 958168.4723 | 18 | 53231.5818 | 336-2 | 176428 | 171175.8048 | 2 | 85587.9024 | [5 empty] | 138819.4842 | 462.7316 | 462.7316 | 462.7316 | 5.3557
YK4 | 연성공단38 | J177 | 12.9 | 338 |  |  | YK4338 | YK4 | YK4 | 338 | 1952213 | 2067875.2866 | 18 | 114881.9604 | [10 empty] | 114881.9604 | 382.9399 | 382.9399 | 382.9399 | 4.4322
YK4 | 연성공단38 | J179 | 0 | 335 | 336-2 |  | YK4335 | YK4336-2 | YK4 | 335 | 515143 | 958168.4723 | 18 | 53231.5818 | 336-2 | 176428 | 171175.8048 | 2 | 85587.9024 | [5 empty] | 138819.4842 | 462.7316 | 462.7316 | 462.7316 | 5.3557
YK4 | 연성공단38 | J180 | 12.3 | 338 |  |  | YK4338 | YK4 | YK4 | 338 | 1952213 | 2067875.2866 | 18 | 114881.9604 | [10 empty] | 114881.9604 | 382.9399 | 382.9399 | 382.9399 | 4.4322
YK4 | 연성공단38 | J181 | 8.9 | 335 |  |  | YK4335 | YK4 | YK4 | 335 | 515143 | 958168.4723 | 18 | 53231.5818 | [10 empty] | 53231.5818 | 177.4386 | 177.4386 | 177.4386 | 2.0537
YK4 | 연성공단38 | J192 | 9.3 | 335 |  |  | YK4335 | YK4 | YK4 | 335 | 515143 | 958168.4723 | 18 | 53231.5818 | [10 empty] | 53231.5818 | 177.4386 | 177.4386 | 177.4386 | 2.0537
YK4 | 연성공단38 | J193 | 9.3 | 335 |  |  | YK4335 | YK4 | YK4 | 335 | 515143 | 958168.4723 | 18 | 53231.5818 | [10 empty] | 53231.5818 | 177.4386 | 177.4386 | 177.4386 | 2.0537
YK4 | 연성공단38 | J195 | 9.9 | 338 | 335 |  | YK4338 | YK4335 | YK4 | 338 | 1952213 | 2067875.2866 | 18 | 114881.9604 | 335 | 515143 | 958168.4723 | 18 | 53231.5818 | [5 empty] | 168113.5422 | 560.3785 | 560.3785 | 560.3785 | 6.4859
YK4 | 연성공단38 | J196 | 10.2 | 338 | 335 |  | YK4338 | YK4335 | YK4 | 338 | 1952213 | 2067875.2866 | 18 | 114881.9604 | 335 | 515143 | 958168.4723 | 18 | 53231.5818 | [5 empty] | 168113.5422 | 560.3785 | 560.3785 | 560.3785 | 6.4859
YK4 | 연성공단38 | J244 | 14.1 | 338 |  |  | YK4338 | YK4 | YK4 | 338 | 1952213 | 2067875.2866 | 18 | 114881.9604 | [10 empty] | 114881.9604 | 382.9399 | 382.9399 | 382.9399 | 4.4322
YK4 | 연성공단38 | J248 | 15.7 | 338 |  |  | YK4338 | YK4 | YK4 | 338 | 1952213 | 2067875.2866 | 18 | 114881.9604 | [10 empty] | 114881.9604 | 382.9399 | 382.9399 | 382.9399 | 4.4322
YK4 | 연성공단38 | J254 | 12.9 | 338 |  |  | YK4338 | YK4 | YK4 | 338 | 1952213 | 2067875.2866 | 18 | 114881.9604 | [10 empty] | 114881.9604 | 382.9399 | 382.9399 | 382.9399 | 4.4322
YK4 | 연성공단38 | J259 | 8.5 | 335 |  |  | YK4335 | YK4 | YK4 | 335 | 515143 | 958168.4723 | 18 | 53231.5818 | [10 empty] | 53231.5818 | 177.4386 | 177.4386 | 177.4386 | 2.0537
YK4 | 연성공단38 | J260 | 12.9 | 335 |  |  | YK4335 | YK4 | YK4 | 335 | 515143 | 958168.4723 | 18 | 53231.5818 | [10 empty] | 53231.5818 | 177.4386 | 177.4386 | 177.4386 | 2.0537
YK4 | 연성공단38 | J262 | 16.8 | 338 |  |  | YK4338 | YK4 | YK4 | 338 | 1952213 | 2067875.2866 | 18 | 114881.9604 | [10 empty] | 114881.9604 | 382.9399 | 382.9399 | 382.9399 | 4.4322
YK4 | 연성공단38 | J270 | 21.4 | 335 |  |  | YK4335 | YK4 | YK4 | 335 | 515143 | 958168.4723 | 18 | 53231.5818 | [10 empty] | 53231.5818 | 177.4386 | 177.4386 | 177.4386 | 2.0537
YK4 | 연성공단38 | J271 | 7.9 | 335 |  |  | YK4335 | YK4 | YK4 | 335 | 515143 | 958168.4723 | 18 | 53231.5818 | [10 empty] | 53231.5818 | 177.4386 | 177.4386 | 177.4386 | 2.0537
YK4 | 연성공단38 | J316 | 8.5 | 335 |  |  | YK4335 | YK4 | YK4 | 335 | 515143 | 958168.4723 | 18 | 53231.5818 | [10 empty] | 53231.5818 | 177.4386 | 177.4386 | 177.4386 | 2.0537
YK4 | 연성공단38 | J440 | 9.8 | 338 | 335 |  | YK4338 | YK4335 | YK4 | 338 | 1952213 | 2067875.2866 | 18 | 114881.9604 | 335 | 515143 | 958168.4723 | 18 | 53231.5818 | [5 empty] | 168113.5422 | 560.3785 | 560.3785 | 560.3785 | 6.4859
YK4 | 연성공단38 | J441 | 9.8 | 338 |  |  | YK4338 | YK4 | YK4 | 338 | 1952213 | 2067875.2866 | 18 | 114881.9604 | [10 empty] | 114881.9604 | 382.9399 | 382.9399 | 382.9399 | 4.4322
YK4 | 연성공단38 | J442 | 9.8 | 338 |  |  | YK4338 | YK4 | YK4 | 338 | 1952213 | 2067875.2866 | 18 | 114881.9604 | [10 empty] | 114881.9604 | 382.9399 | 382.9399 | 382.9399 | 4.4322
계 | [13 empty] | 51039931.0873 |  |  |  |  | 10188468.8412 |  |  |  |  | 929368.4897 | 62211000 | 207370 | 207370 | 207370 | 2400.1157