## 생활용수격점량산정(전체)
# 검침분구별 수요량산정(총괄생활용수)
행정동 | 소블럭명 | 소블럭명 | 수정블럭명 | 검침분구 | 2015년 용수수요량(㎥/일) |  |  | 비고
[5 empty] | 일평균 | 일최대 | 시간최대
고잔1동 | AD3 | AW1 | 안산직접3 | 100 | 254.5104 | 313.0478 | 469.5717
고잔1동 | AD3 | AW1 | 안산직접3 | 101 | 60.9479 | 74.9659 | 112.4488
고잔1동 | AD3 | AW1 | 안산직접3 | 103 | 388.8613 | 478.2994 | 717.4491
고잔1동 | AD3 | AW1 | 안산직접3 | 105 | 466.3872 | 573.6563 | 860.4845
고잔1동 | AD3 | AW1 | 안산직접3 | 107 | 181.4029 | 223.1255 | 334.6883
고잔1동 | AD3 | AW1 | 안산직접3 | 110 | 99.4685 | 122.3463 | 183.5194
고잔1동 | AD3 | AW1 | 안산직접3 | 111 | 103.5682 | 127.3889 | 191.0833
고잔1동 | AD3 | AW1 | 안산직접3 | 112 | 58.5544 | 72.0219 | 108.0329
고잔1동 | AD8 | AW6 | 안산직접8 | 191 | 458.6725 | 564.1672 | 846.2507
고잔1동 | AD8 | AW6 | 안산직접8 | 193 | 364.5153 | 448.3539 | 672.5308
고잔1동 | AD8 | AW6 | 안산직접8 | 195 | 82.0838 | 100.963 | 151.4445
고잔1동 | AD8 | AW6 | 안산직접8 | 197 | 81.5227 | 100.273 | 150.4095
고잔1동 | AD8 | AW6 | 안산직접8 | 200 | 111.5286 | 137.1802 | 205.7703
고잔1동 | AD8 | AW6 | 안산직접8 | 201 | 59.8391 | 73.6021 | 110.4032
고잔1동 | AD8 | AW6 | 안산직접8 | 202 | 118.2574 | 145.4567 | 218.185
고잔1동 | AD8 | AW6 | 안산직접8 | 203 | 96.6834 | 118.9205 | 178.3808
고잔1동 | AD8 | AW6 | 안산직접8 | 204 | 84.4705 | 103.8988 | 155.8482
고잔1동 | AD8 | AW6 | 안산직접8 | 205 | 65.4758 | 80.5352 | 120.8028
고잔1동 | AD8 | AW6 | 안산직접8 | 211 | 143.9445 | 177.0517 | 265.5776
고잔1동 | AD8 | AW6 | 안산직접8 | 213 | 37.2957 | 45.8737 | 68.8106
고잔1동 | AD8 | AW6 | 안산직접8 | 214 | 89.4035 | 109.9663 | 164.9494
고잔1동 | AD8 | AW6 | 안산직접8 | 215 | 71.0162 | 87.3499 | 131.0249
고잔1동 | AD8 | AW6 | 안산직접8 | 217 | 88.6732 | 109.068 | 163.602
고잔1동 | AD8 | AW6 | 안산직접8 | 219 | 75.9757 | 93.4501 | 140.1751
고잔1동 | AD8 | AW6 | 안산직접8 | 221 | 96.0228 | 118.108 | 177.162
고잔1동 | AD8 | AW6 | 안산직접8 | 223 | 99.6976 | 122.628 | 183.942
고잔1동 | AD8 | AW6 | 안산직접8 | 225 | 103.628 | 127.4624 | 191.1936
고잔1동 | AD9 | AW7 | 안산직접9 | 120 | 37.1994 | 45.7553 | 68.633
고잔1동 | AD9 | AW7 | 안산직접9 | 120-1 | 1.6631 | 2.0456 | 3.0685
고잔1동 | AD9 | AW7 | 안산직접9 | 121 | 35.6923 | 43.9016 | 65.8524
고잔1동 | AD9 | AW7 | 안산직접9 | 122 | 52.6256 | 64.7295 | 97.0943
고잔1동 | AD9 | AW7 | 안산직접9 | 123 | 99.0403 | 121.8195 | 182.7293
고잔1동 | AD9 | AW7 | 안산직접9 | 124 | 39.5464 | 48.6421 | 72.9631
고잔1동 | AD9 | AW7 | 안산직접9 | 125 | 33.2757 | 40.9291 | 61.3936
고잔1동 | AD9 | AW7 | 안산직접9 | 126 | 38.5406 | 47.4049 | 71.1073
고잔1동 | AD9 | AW7 | 안산직접9 | 127 | 15.5855 | 19.1702 | 28.7553
고잔1동 | AD9 | AW7 | 안산직접9 | 128 | 24.4489 | 30.0721 | 45.1081
고잔1동 | AD9 | AW7 | 안산직접9 | 129 | 29.0498 | 35.7313 | 53.5969
고잔1동 | AD9 | AW7 | 안산직접9 | 130 | 38.3215 | 47.1354 | 70.7031
고잔1동 | AD9 | AW7 | 안산직접9 | 140 | 10.9115 | 13.4212 | 20.1318
고잔1동 | AD9 | AW7 | 안산직접9 | 141 | 61.2865 | 75.3823 | 113.0735
고잔1동 | AD9 | AW7 | 안산직접9 | 143 | 67.8427 | 83.4465 | 125.1697
고잔1동 | AD9 | AW7 | 안산직접9 | 145 | 20.0039 | 24.6048 | 36.9072
고잔1동 | AD9 | AW7 | 안산직접9 | 147 | 134.799 | 165.8028 | 248.7042
고잔1동 | AD9 | AW7 | 안산직접9 | 149 | 110.1775 | 135.5184 | 203.2775
고잔1동 | AD9 | AW7 | 안산직접9 | 151 | 66.5978 | 81.9153 | 122.873
고잔1동 | AD9 | AW7 | 안산직접9 | 152 | 38.7165 | 47.6213 | 71.4319
고잔1동 | AD9 | AW7 | 안산직접9 | 153 | 43.022 | 52.9171 | 79.3756
고잔1동 | AD9 | AW7 | 안산직접9 | 154 | 37.8335 | 46.5352 | 69.8028
고잔1동 | AD9 | AW7 | 안산직접9 | 155 | 71.1623 | 87.5296 | 131.2944
고잔1동 | AD9 | AW7 | 안산직접9 | 156 | 68.9713 | 84.8347 | 127.2521
고잔1동 | AD9 | AW7 | 안산직접9 | 157 | 289.7546 | 356.3982 | 534.5973
고잔1동 | AD9 | AW7 | 안산직접9 | 163 | 188.5699 | 231.941 | 347.9115
고잔1동 | AD9 | AW7 | 안산직접9 | 166 | 70.1199 | 86.2475 | 129.3712
고잔1동 | AD9 | AW7 | 안산직접9 | 167 | 364.3892 | 448.1987 | 672.2981
고잔1동 | AD9 | AW7 | 안산직접9 | 168 | 108.302 | 133.2114 | 199.8171
고잔1동 | AD9 | AW7 | 안산직접9 | 169 | 101.696 | 125.086 | 187.629
고잔1동 | AD9 | AW7 | 안산직접9 | 171 | 68.3738 | 84.0998 | 126.1497
고잔1동 | AD9 | AW7 | 안산직접9 | 172 | 61.3529 | 75.464 | 113.196
고잔1동 | AD9 | AW7 | 안산직접9 | 173 | 52.0912 | 64.0721 | 96.1082
고잔1동 | AD9 | AW7 | 안산직접9 | 174 | 70.5614 | 86.7906 | 130.1858
고잔1동 | AD9 | AW7 | 안산직접9 | 175 | 45.608 | 56.0978 | 84.1467
고잔1동 | AD9 | AW7 | 안산직접9 | 177 | 165.2696 | 203.2816 | 304.9224
고잔1동 | AD9 | AW7 | 안산직접9 | 179 | 74.9699 | 92.2129 | 138.3194
고잔1동 | AD10 | AW8 | 안산직접10 | 227-514 | 78.9965 | 97.1657 | 145.7486
고잔1동 | AD10 | AW8 | 안산직접10 | 227-516 | 591.8283 | 727.9488 | 1091.9232
고잔1동 | AD10 | AW8 | 안산직접10 | 227-517 | 22.0587 | 27.1323 | 40.6984
고잔1동 | AD10 | AW8 | 안산직접10 | 227-518 | 63.3214 | 77.8853 | 116.8279
고잔1동 | AD10 | AW8 | 안산직접10 | 227-519 | 48.0247 | 59.0703 | 88.6055
고잔1동 | AD10 | AW8 | 안산직접10 | 227-520 | 120.1496 | 147.784 | 221.676
고잔1동 | AD10 | AW8 | 안산직접10 | 227-521 | 34.4243 | 42.3418 | 63.5127
고잔1동 | AD10 | AW8 | 안산직접10 | 227-522 | 14.032 | 17.2593 | 25.8889
고잔1동 | AD10 | AW8 | 안산직접10 | 227-523 | 235.685 | 289.8925 | 434.8388
고잔1동 | AD10 | AW8 | 안산직접10 | 227-524 | 130.2213 | 160.1722 | 240.2583
고잔1동 | AD10 | AW8 | 안산직접10 | 227-525 | 98.2469 | 120.8437 | 181.2655
고잔1동 | AD10 | AW8 | 안산직접10 | 227-526 | 45.7408 | 56.2611 | 84.3917
고잔2동 | AD1 | AD1 | 안산직접1 | 180 | 156.2399 | 192.1751 | 288.2626
고잔2동 | AD1 | AD1 | 안산직접1 | 183 | 159.3262 | 195.9712 | 293.9568
고잔2동 | AD1 | AD1 | 안산직접1 | 186-632 | 453.0627 | 557.2671 | 835.9006
고잔2동 | AD1 | AD1 | 안산직접1 | 186-640 | 67.6461 | 83.2047 | 124.807
고잔2동 | AD1 | AD1 | 안산직접1 | 186-641 | 35.6926 | 43.902 | 65.8529
고잔2동 | AD1 | AD1 | 안산직접1 | 187 | 445.5809 | 548.0644 | 822.0967
고잔2동 | AD1 | AD1 | 안산직접1 | 189 | 288.8933 | 355.3388 | 533.0082
고잔2동 | AD2 | AD2 | 안산직접2 | 115-533 | 2043.5916 | 2513.6176 | 3770.4264
고잔2동 | AD2 | AD2 | 안산직접2 | 115-538 | 439.001 | 539.9713 | 809.9569
고잔2동 | AD2 | AD2 | 안산직접2 | 115-539 | 2163.3378 | 2660.9055 | 3991.3582
고잔2동 | AD2 | AD2 | 안산직접2 | 117-532 | 547.8325 | 673.8339 | 1010.7509
고잔2동 | AD2 | AD2 | 안산직접2 | 117-670 | 875.4341 | 1076.7839 | 1615.1758
고잔2동 | AD2 | AD2 | 안산직접2 | 117-671 | 945.9308 | 1163.4949 | 1745.2424
고잔2동 | AD2 | AD2 | 안산직접2 | 117-672 | 1241.7944 | 1527.4071 | 2291.1107
고잔2동 | AD2 | AD2 | 안산직접2 | 117-673 | 80.9807 | 99.6063 | 149.4095
고잔2동 | AD2 | AD2 | 안산직접2 | 117-674 | 761.332 | 936.4384 | 1404.6576
고잔2동 | AD2 | AD2 | 안산직접2 | 117-675 | 6.6741 | 8.2091 | 12.3137
고잔2동 | AD2 | AD2 | 안산직접2 | 117-676 | 402.5915 | 495.1875 | 742.7813
고잔2동 | AD2 | AD2 | 안산직접2 | 117-677 | 125.0673 | 153.8328 | 230.7492
고잔2동 | AD10 | AW8 | 안산직접10 | 227-515 | 150.8549 | 185.5515 | 278.3272
고잔2동 | AD10 | AW8 | 안산직접10 | 227-527 | 297.3445 | 365.7337 | 548.6005
고잔2동 | AD10 | AW8 | 안산직접10 | 227-528 | 63.991 | 78.7089 | 118.0633
고잔2동 | AD10 | AW8 | 안산직접10 | 227-529 | 178.1233 | 219.0917 | 328.6375
고잔2동 | AD10 | AW8 | 안산직접10 | 227-530 | 140.4113 | 172.7059 | 259.0588
고잔2동 | AD10 | AW8 | 안산직접10 | 227-531 | 55.21 | 67.9083 | 101.8625
선부1동 | YS14 | YS14 | 연성선부14 | 069-1071 | 465.6929 | 572.8023 | 859.2035
선부1동 | YS14 | YS14 | 연성선부14 | 069-1072 | 93.7876 | 115.3588 | 173.0382
선부1동 | YS14 | YS14 | 연성선부14 | 953-954 | 927.8615 | 1141.2697 | 1711.9045
선부1동 | YS14 | YS14 | 연성선부14 | 953-959 | 96.5039 | 118.6998 | 178.0497
선부1동 | YS14 | YS14 | 연성선부14 | 953-960 | 111.0394 | 136.5784 | 204.8676
선부1동 | YS14 | YS14 | 연성선부14 | 953-961 | 354.5887 | 436.1441 | 654.2161
선부1동 | YS14 | YS14 | 연성선부14 | 955 | 99.4863 | 122.3681 | 183.5522
선부1동 | YS14 | YS14 | 연성선부14 | 957 | 60.4817 | 74.3925 | 111.5887
선부1동 | YS14 | YS14 | 연성선부14 | 958 | 62.0394 | 76.3084 | 114.4627
선부1동 | YS14 | YS14 | 연성선부14 | 959 | 58.6838 | 72.1811 | 108.2716
선부1동 | YS14 | YS14 | 연성선부14 | 960 | 54.0788 | 66.5169 | 99.7754
선부1동 | YS14 | YS14 | 연성선부14 | 964 | 72.5183 | 89.1975 | 133.7962
선부1동 | YS14 | YS14 | 연성선부14 | 965 | 141.9666 | 174.6189 | 261.9283
선부1동 | YS6 | YS6 | 연성선부15 | 967-1 | 125.6787 | 154.5848 | 231.8772
선부1동 | YS17 | YS17 | 연성선부4 | 076-1077 | 527.132 | 648.3723 | 972.5585
선부1동 | YS17 | YS17 | 연성선부4 | 076-1078 | 1936.4518 | 2381.8358 | 3572.7536
선부1동 | YS17 | YS17 | 연성선부4 | 076-1079 | 833.9798 | 1025.7951 | 1538.6927
선부1동 | YS7 | YS7 | 연성선부3 | 076-1073 | 2.3366 | 2.874 | 4.311
선부2동 | YS1 | YS1 | 연성선부18 | 972-1 | 253.1191 | 311.3365 | 467.0048
선부2동 | YS1 | YS1 | 연성선부18 | 979 | 490.1542 | 602.8896 | 904.3344
선부2동 | YS1 | YS1 | 연성선부18 | 985 | 454.728 | 559.3154 | 838.9731
선부2동 | YS6 | YS6 | 연성선부15 | 967-1 | 45.2897 | 55.7063 | 83.5594
선부2동 | YS2 | YS2 | 연성선부17 | 002 | 408.3899 | 502.3196 | 753.4794
선부2동 | YS2 | YS2 | 연성선부17 | 011 | 319.778 | 393.3269 | 589.9904
선부2동 | YS3 | YS3 | 연성선부16 | 017 | 208.0053 | 255.8465 | 383.7698
선부2동 | YS3 | YS3 | 연성선부16 | 021 | 424.0527 | 521.5848 | 782.3772
선부2동 | YS3 | YS3 | 연성선부16 | 028 | 597.6205 | 735.0732 | 1102.6098
선부2동 | YS3 | YS3 | 연성선부16 | 033 | 412.8987 | 507.8653 | 761.798
선부2동 | YS3 | YS3 | 연성선부16 | 038 | 277.806 | 341.7014 | 512.5521
선부2동 | YS3 | YS3 | 연성선부16 | 043 | 289.6468 | 356.2656 | 534.3984
선부2동 | YS3 | YS3 | 연성선부16 | 046 | 343.3932 | 422.3737 | 633.5605
선부2동 | YS3 | YS3 | 연성선부16 | 050 | 331.0282 | 407.1647 | 610.7471
선부2동 | YS3 | YS3 | 연성선부16 | 053 | 24.4679 | 30.0955 | 45.1433
선부2동 | YS3 | YS3 | 연성선부16 | 054 | 383.149 | 471.2733 | 706.9099
선부2동 | YS3 | YS3 | 연성선부16 | 058 | 285.3405 | 350.9688 | 526.4532
선부2동 | YS3 | YS3 | 연성선부16 | 059 | 374.7387 | 460.9286 | 691.3929
선부2동 | YS3 | YS3 | 연성선부16 | 063 | 309.6193 | 380.8317 | 571.2475
선부2동 | YS6 | YS6 | 연성선부15 | 967 | 272.7134 | 335.4374 | 503.1562
선부2동 | YS6 | YS6 | 연성선부15 | 972 | 405.2249 | 498.4266 | 747.6399
선부2동 | YS6 | YS6 | 연성선부15 | 993 | 271.9271 | 334.4703 | 501.7055
선부2동 | YS6 | YS6 | 연성선부15 | 998 | 304.1418 | 374.0944 | 561.1415
선부2동 | YS7 | YS7 | 연성선부3 | 069-1069 | 2.9594 | 3.64 | 5.46
선부2동 | YS7 | YS7 | 연성선부3 | 069-1070 | 816.2955 | 1004.0434 | 1506.0652
선부2동 | YS7 | YS7 | 연성선부3 | 069-1083 | 10.8256 | 13.3155 | 19.9732
선부2동 | YS7 | YS7 | 연성선부3 | 069-967 | 890.575 | 1095.4073 | 1643.1109
선부2동 | YS7 | YS7 | 연성선부3 | 076-1084 | 36.0035 | 44.2843 | 66.4264
선부3동 | YS18 | YS18 | 연성선부1 | 145 | 156.0615 | 191.9556 | 287.9335
선부3동 | YS4 | YS4 | 연성선부2 | 087 | 715.3563 | 879.8883 | 1319.8324
선부3동 | YS4 | YS4 | 연성선부2 | 091 | 329.4695 | 405.2475 | 607.8712
선부3동 | YS4 | YS4 | 연성선부2 | 094 | 401.2813 | 493.576 | 740.364
선부3동 | YS4 | YS4 | 연성선부2 | 097 | 457.0199 | 562.1345 | 843.2018
선부3동 | YS4 | YS4 | 연성선부2 | 103 | 399.6686 | 491.5924 | 737.3886
선부3동 | YS4 | YS4 | 연성선부2 | 106 | 379.7955 | 467.1485 | 700.7228
선부3동 | YS4 | YS4 | 연성선부2 | 111 | 457.4366 | 562.647 | 843.9705
선부3동 | YS4 | YS4 | 연성선부2 | 116 | 275.4746 | 338.8337 | 508.2506
선부3동 | YS4 | YS4 | 연성선부2 | 118 | 373.1634 | 458.9909 | 688.4864
선부3동 | YS4 | YS4 | 연성선부2 | 123 | 175.9312 | 216.3954 | 324.5931
선부3동 | YS4 | YS4 | 연성선부2 | 127 | 320.8248 | 394.6145 | 591.9218
선부3동 | YS4 | YS4 | 연성선부2 | 133 | 468.1576 | 575.8338 | 863.7508
선부3동 | YS4 | YS4 | 연성선부2 | 139 | 538.9212 | 662.873 | 994.3095
선부3동 | YS7 | YS7 | 연성선부3 | 069-1074 | 3.7226 | 4.5788 | 6.8683
선부3동 | YS7 | YS7 | 연성선부3 | 076-1076 | 792.6546 | 974.9652 | 1462.4478
선부3동 | YS7 | YS7 | 연성선부3 | 076-1080 | 1021.855 | 1256.8817 | 1885.3225
선부3동 | YS7 | YS7 | 연성선부3 | 076-1081 | 891.2371 | 1096.2217 | 1644.3325
선부3동 | YS7 | YS7 | 연성선부3 | 076-1082 | 437.5131 | 538.1411 | 807.2117
선부3동 | YS7 | YS7 | 연성선부3 | 076-1085 | 2162.3504 | 2659.691 | 3989.5365
선부3동 | YS7 | YS7 | 연성선부3 | 076-1086 | 1889.2579 | 2323.7872 | 3485.6809
와동 | AD3 | AW1 | 안산직접3 | 697 | 419.7404 | 516.2807 | 774.4211
와동 | AD3 | AW1 | 안산직접3 | 719 | 451.6903 | 555.5791 | 833.3686
와동 | AD3 | AW1 | 안산직접3 | 722 | 79.4682 | 97.7458 | 146.6188
와동 | AD3 | AW1 | 안산직접3 | 723 | 76.4858 | 94.0775 | 141.1163
와동 | AD3 | AW1 | 안산직접3 | 724 | 61.9537 | 76.2031 | 114.3046
와동 | AD3 | AW1 | 안산직접3 | 725 | 60.8741 | 74.8751 | 112.3126
와동 | AD3 | AW1 | 안산직접3 | 727 | 234.8556 | 288.8724 | 433.3086
와동 | AD3 | AW1 | 안산직접3 | 728 | 492.5207 | 605.8005 | 908.7007
와동 | AD3 | AW1 | 안산직접3 | 736 | 100.908 | 124.1169 | 186.1753
와동 | AD3 | AW1 | 안산직접3 | 737 | 371.7623 | 457.2676 | 685.9014
와동 | AD3 | AW1 | 안산직접3 | 900 | 517.6627 | 636.7252 | 955.0878
와동 | AD4 | AW2 | 안산직접4 | 100 | 369.3764 | 454.3329 | 681.4994
와동 | AD4 | AW2 | 안산직접4 | 105 | 328.8459 | 404.4804 | 606.7206
와동 | AD4 | AW2 | 안산직접4 | 117 | 252.71 | 310.8333 | 466.2499
와동 | AD4 | AW2 | 안산직접4 | 129 | 182.4356 | 224.3957 | 336.5936
와동 | AD4 | AW2 | 안산직접4 | 259 | 120.6251 | 148.3689 | 222.5534
와동 | AD4 | AW2 | 안산직접4 | 700 | 102.3009 | 125.8302 | 188.7452
와동 | AD4 | AW2 | 안산직접4 | 701 | 394.1285 | 484.7781 | 727.1671
와동 | AD4 | AW2 | 안산직접4 | 705 | 346.7435 | 426.4945 | 639.7418
와동 | AD4 | AW2 | 안산직접4 | 709 | 296.6194 | 364.8419 | 547.2628
와동 | AD4 | AW2 | 안산직접4 | 713 | 361.4722 | 444.6108 | 666.9162
와동 | AD4 | AW2 | 안산직접4 | 780 | 133.0912 | 163.7022 | 245.5532
와동 | AD5 | AW3 | 안산직접5 | 763 | 274.0332 | 337.0609 | 505.5913
와동 | AD5 | AW3 | 안산직접5 | 764 | 596.1579 | 733.2742 | 1099.9113
와동 | AD5 | AW3 | 안산직접5 | 770 | 399.94 | 491.9262 | 737.8893
와동 | AD5 | AW3 | 안산직접5 | 775 | 373.9949 | 460.0137 | 690.0206
와동 | AD5 | AW3 | 안산직접5 | 778 | 141.1553 | 173.621 | 260.4315
와동 | AD5 | AW3 | 안산직접5 | 781 | 275.1129 | 338.3888 | 507.5833
와동 | AD5 | AW3 | 안산직접5 | 784 | 324.3906 | 399.0005 | 598.5007
와동 | AD5 | AW3 | 안산직접5 | 788 | 416.2515 | 511.9894 | 767.9841
와동 | AD5 | AW3 | 안산직접5 | 791 | 300.3716 | 369.457 | 554.1855
와동 | AD5 | AW3 | 안산직접5 | 794 | 423.316 | 520.6786 | 781.0179
와동 | AD5 | AW3 | 안산직접5 | 798 | 428.5176 | 527.0767 | 790.615
와동 | AD5 | AW3 | 안산직접5 | 801 | 300.2383 | 369.2931 | 553.9396
와동 | AD5 | AW3 | 안산직접5 | 804 | 362.8118 | 446.2585 | 669.3877
와동 | AD5 | AW3 | 안산직접5 | 807 | 303.264 | 373.0147 | 559.522
와동 | AD5 | AW3 | 안산직접5 | 810 | 348.6729 | 428.8677 | 643.3015
와동 | AD6 | AW4 | 안산직접6 | 741 | 202.1027 | 248.5863 | 372.8794
와동 | AD6 | AW4 | 안산직접6 | 745 | 291.7943 | 358.907 | 538.3604
와동 | AD6 | AW4 | 안산직접6 | 750 | 340.019 | 418.2234 | 627.3351
와동 | AD6 | AW4 | 안산직접6 | 756 | 592.5824 | 728.8763 | 1093.3144
와동 | AD6 | AW4 | 안산직접6 | 813 | 414.6554 | 510.0261 | 765.0391
와동 | AD6 | AW4 | 안산직접6 | 821 | 556.737 | 684.7866 | 1027.1798
와동 | AD7 | AW5 | 안산직접7 | 823 | 223.9724 | 275.4861 | 413.2291
와동 | AD7 | AW5 | 안산직접7 | 825 | 67.7852 | 83.3758 | 125.0637
와동 | AD7 | AW5 | 안산직접7 | 827 | 353.8213 | 435.2002 | 652.8003
와동 | AD7 | AW5 | 안산직접7 | 830 | 59.7378 | 73.4774 | 110.2161
와동 | AD7 | AW5 | 안산직접7 | 831 | 91.8243 | 112.9438 | 169.4158
와동 | AD7 | AW5 | 안산직접7 | 835 | 382.6322 | 470.6376 | 705.9564
와동 | AD7 | AW5 | 안산직접7 | 836 | 330.9052 | 407.0134 | 610.5201
와동 | AD7 | AW5 | 안산직접7 | 846 | 412.7526 | 507.6857 | 761.5286
와동 | AD7 | AW5 | 안산직접7 | 851 | 75.2895 | 92.6061 | 138.9091
와동 | AD8 | AW6 | 안산직접8 | 846-1 | 60.0277 | 73.834 | 110.751
원곡1동 | YM1 | YM1 | 연성목내26 | 854-1 | 118.1435 | 145.3165 | 217.9747
원곡1동 | YS13 | YS13 | 연성선부8 | 810 | 562.6266 | 692.0307 | 1038.0461
원곡1동 | YS13 | YS13 | 연성선부8 | 812 | 571.7581 | 703.2625 | 1054.8938
원곡1동 | YS15 | YS15 | 연성선부7 | 820 | 14.064 | 17.2987 | 25.948
원곡1동 | YS15 | YS15 | 연성선부7 | 821 | 25.7638 | 31.6895 | 47.5342
원곡1동 | YS15 | YS15 | 연성선부7 | 822 | 24.6282 | 30.2927 | 45.439
원곡1동 | YS15 | YS15 | 연성선부7 | 823 | 28.3786 | 34.9056 | 52.3585
원곡1동 | YS15 | YS15 | 연성선부7 | 824 | 63.0078 | 77.4996 | 116.2494
원곡1동 | YS15 | YS15 | 연성선부7 | 825 | 65.146 | 80.1296 | 120.1944
원곡1동 | YS15 | YS15 | 연성선부7 | 826 | 48.0062 | 59.0477 | 88.5715
원곡1동 | YS15 | YS15 | 연성선부7 | 827 | 25.9309 | 31.895 | 47.8425
원곡1동 | YS15 | YS15 | 연성선부7 | 828 | 32.5869 | 40.0819 | 60.1229
원곡1동 | YS15 | YS15 | 연성선부7 | 829 | 39.6885 | 48.8169 | 73.2253
원곡1동 | YS15 | YS15 | 연성선부7 | 830 | 36.752 | 45.2049 | 67.8074
원곡1동 | YS15 | YS15 | 연성선부7 | 831 | 22.3105 | 27.4419 | 41.1629
원곡1동 | YS15 | YS15 | 연성선부7 | 832 | 27.7814 | 34.1711 | 51.2566
원곡1동 | YS15 | YS15 | 연성선부7 | 833 | 35.8329 | 44.0745 | 66.1118
원곡1동 | YS15 | YS15 | 연성선부7 | 834 | 34.0846 | 41.9241 | 62.8861
원곡1동 | YS15 | YS15 | 연성선부7 | 835 | 48.9562 | 60.2161 | 90.3242
원곡1동 | YS15 | YS15 | 연성선부7 | 836 | 51.4162 | 63.242 | 94.863
원곡1동 | YS15 | YS15 | 연성선부7 | 837 | 70.3879 | 86.5771 | 129.8657
원곡1동 | YS15 | YS15 | 연성선부7 | 838 | 63.8897 | 78.5843 | 117.8765
원곡1동 | YS15 | YS15 | 연성선부7 | 839 | 31.6648 | 38.9477 | 58.4216
원곡1동 | YS15 | YS15 | 연성선부7 | 840 | 75.1904 | 92.4842 | 138.7262
원곡1동 | YS15 | YS15 | 연성선부7 | 841 | 54.7427 | 67.3335 | 101.0003
원곡1동 | YS15 | YS15 | 연성선부7 | 842 | 77.2017 | 94.9581 | 142.4372
원곡1동 | YS15 | YS15 | 연성선부7 | 843 | 31.8133 | 39.1304 | 58.6956
원곡1동 | YS15 | YS15 | 연성선부7 | 844 | 49.2966 | 60.6348 | 90.9522
원곡1동 | YS15 | YS15 | 연성선부7 | 845 | 75.1378 | 92.4195 | 138.6292
원곡1동 | YS15 | YS15 | 연성선부7 | 846 | 23.2697 | 28.6218 | 42.9327
원곡1동 | YS15 | YS15 | 연성선부7 | 847 | 24.6003 | 30.2584 | 45.3876
원곡1동 | YS15 | YS15 | 연성선부7 | 848 | 23.2388 | 28.5837 | 42.8756
원곡1동 | YS15 | YS15 | 연성선부7 | 849 | 158.9677 | 195.5302 | 293.2953
원곡1동 | YS15 | YS15 | 연성선부7 | 850 | 106.4869 | 130.9789 | 196.4684
원곡1동 | YS15 | YS15 | 연성선부7 | 851 | 67.0862 | 82.516 | 123.774
원곡1동 | YS16 | YS16 | 연성선부6 | 756 | 32.9242 | 40.4968 | 60.7452
원곡1동 | YS16 | YS16 | 연성선부6 | 757 | 48.9222 | 60.1743 | 90.2614
원곡1동 | YS16 | YS16 | 연성선부6 | 758 | 40.2703 | 49.5324 | 74.2987
원곡1동 | YS16 | YS16 | 연성선부6 | 806 | 41.4554 | 50.9902 | 76.4853
원곡1동 | YS16 | YS16 | 연성선부6 | 807 | 162.0806 | 199.3591 | 299.0387
원곡1동 | YS16 | YS16 | 연성선부6 | 852 | 95.8794 | 117.9317 | 176.8975
원곡1동 | YS16 | YS16 | 연성선부6 | 853 | 66.065 | 81.26 | 121.89
원곡1동 | YS16 | YS16 | 연성선부6 | 854 | 68.259 | 83.9585 | 125.9378
원곡2동 | YS14 | YS14 | 연성선부14 | 748-828 | 1256.1831 | 1545.1052 | 2317.6578
원곡2동 | YS14 | YS14 | 연성선부14 | 748-846 | 794.8187 | 977.627 | 1466.4406
원곡2동 | YS14 | YS14 | 연성선부14 | 748-847 | 492.9402 | 606.3164 | 909.4746
원곡2동 | YS14 | YS14 | 연성선부14 | 748-937 | 976.2039 | 1200.7307 | 1801.0961
원곡2동 | YS14 | YS14 | 연성선부14 | 748-938 | 1169.2729 | 1438.2056 | 2157.3085
원곡2동 | YS14 | YS14 | 연성선부14 | 778 | 89.1062 | 109.6006 | 164.4009
원곡본동 | YH1 | YH1 | 연성성곡30 | 283 | 663.0961 | 663.0961 | 663.0961
원곡본동 | YH1 | YH1 | 연성성곡30 | 322 | 2033.6516 | 2033.6516 | 2033.6516
원곡본동 | YH1 | YH1 | 연성성곡30 | 323 | 1396.6025 | 1396.6025 | 1396.6025
원곡본동 | YH1 | YH1 | 연성성곡30 | 324 | 3040.1522 | 3040.1522 | 3040.1522
원곡본동 | YH1 | YH1 | 연성성곡30 | 325-1 | 82.3273 | 82.3273 | 82.3273
원곡본동 | YH1 | YH1 | 연성성곡30 | 946-2 | 5.2811 | 6.4957 | 9.7436
원곡본동 | YM1 | YM1 | 연성목내26 | 322-1 | 200.4548 | 200.4548 | 200.4548
원곡본동 | YM1 | YM1 | 연성목내26 | 325 | 1608.2579 | 1608.2579 | 1608.2579
원곡본동 | YM1 | YM1 | 연성목내26 | 946-1 | 368.0456 | 452.6961 | 679.0442
원곡본동 | YS1 | YS1 | 연성선부18 | 944-1 | 131.9521 | 162.3011 | 243.4516
원곡본동 | YS10 | YS10 | 연성선부12 | 753 | 361.4826 | 444.6236 | 666.9353
원곡본동 | YS10 | YS10 | 연성선부12 | 755 | 323.635 | 398.071 | 597.1065
원곡본동 | YS11 | YS11 | 연성선부9 | 800 | 388.1855 | 477.4682 | 716.2023
원곡본동 | YS11 | YS11 | 연성선부9 | 805 | 339.7503 | 417.8929 | 626.8393
원곡본동 | YS12 | YS12 | 연성선부13 | 764 | 399.749 | 491.6913 | 737.5369
원곡본동 | YS12 | YS12 | 연성선부13 | 769 | 336.3912 | 413.7611 | 620.6417
원곡본동 | YS12 | YS12 | 연성선부13 | 778-1 | 230.3745 | 283.3607 | 425.041
원곡본동 | YS19 | YS19 | 연성선부24 | 384 | 158.6827 | 195.1797 | 292.7695
원곡본동 | YS19 | YS19 | 연성선부24 | 390 | 102.9913 | 126.6793 | 190.0189
원곡본동 | YS19 | YS19 | 연성선부24 | 396 | 307.5537 | 378.291 | 567.4365
원곡본동 | YS19 | YS19 | 연성선부24 | 421 | 102.8148 | 126.4622 | 189.6934
원곡본동 | YS19 | YS19 | 연성선부24 | 423 | 78.1593 | 96.1359 | 144.2038
원곡본동 | YS20 | YS20 | 연성선부23 | 946 | 1127.5105 | 1386.8379 | 2080.2568
원곡본동 | YS5 | YS5 | 연성선부19 | 778-2 | 92.6099 | 113.9102 | 170.8652
원곡본동 | YS5 | YS5 | 연성선부19 | 944 | 367.006 | 451.4174 | 677.1261
원곡본동 | YS8 | YS8 | 연성선부11 | 741 | 231.8691 | 285.199 | 427.7985
원곡본동 | YS8 | YS8 | 연성선부11 | 744 | 230.1959 | 283.141 | 424.7115
원곡본동 | YS8 | YS8 | 연성선부11 | 747 | 373.7646 | 459.7305 | 689.5958
원곡본동 | YS9 | YS9 | 연성선부10 | 785 | 344.0895 | 423.2301 | 634.8452
원곡본동 | YS9 | YS9 | 연성선부10 | 787 | 358.066 | 440.4212 | 660.6318
원곡본동 | YS9 | YS9 | 연성선부10 | 792 | 377.5447 | 464.38 | 696.57
초지동 | BK1 | BK1 | 반월고잔37 | 621-723 | 623.7546 | 767.2181 | 1150.8271
초지동 | BK1 | BK1 | 반월고잔37 | 621-724 | 586.5204 | 721.4201 | 1082.1301
초지동 | BK1 | BK1 | 반월고잔37 | 621-725 | 702.396 | 863.9471 | 1295.9206
초지동 | BK1 | BK1 | 반월고잔37 | 621-726 | 184.6001 | 227.0582 | 340.5873
초지동 | BK1 | BK1 | 반월고잔37 | 621-730 | 452.7772 | 556.916 | 835.374
초지동 | BK1 | BK1 | 반월고잔37 | 675 | 68.0309 | 83.6781 | 125.5171
초지동 | BK1 | BK1 | 반월고잔37 | 687 | 190.7308 | 234.5989 | 351.8984
초지동 | BK1 | BK1 | 반월고잔37 | 689 | 165.7007 | 203.8119 | 305.7179
초지동 | BK1 | BK1 | 반월고잔37 | 705 | 128.3089 | 157.82 | 236.73
초지동 | BK1 | BK1 | 반월고잔37 | 708 | 216.1765 | 265.8971 | 398.8457
초지동 | BK2 | BK2 | 반월고잔38 | 731-731 | 1492.8544 | 1836.211 | 2754.3164
초지동 | BK2 | BK2 | 반월고잔38 | 731-735 | 345.0243 | 424.3799 | 636.5698
초지동 | BK2 | BK2 | 반월고잔38 | 731-736 | 576.9274 | 709.6207 | 1064.431
초지동 | BK2 | BK2 | 반월고잔38 | 731-737 | 463.6743 | 570.3194 | 855.4791
초지동 | BK2 | BK2 | 반월고잔38 | 731-738 | 720.3782 | 886.0652 | 1329.0978
초지동 | BK2 | BK2 | 반월고잔38 | 731-739 | 525.4714 | 646.3298 | 969.4947
초지동 | BK2 | BK2 | 반월고잔38 | 731-740 | 674.7835 | 829.9837 | 1244.9755
초지동 | BK2 | BK2 | 반월고잔38 | 741-741 | 1493.5136 | 1837.0218 | 2755.5327
초지동 | BK2 | BK2 | 반월고잔38 | 741-742 | 311.5935 | 383.26 | 574.8901
초지동 | BK2 | BK2 | 반월고잔38 | 741-743 | 193.2015 | 237.6378 | 356.4567
초지동 | BK2 | BK2 | 반월고잔38 | 741-744 | 481.0117 | 591.6444 | 887.4665
초지동 | BK2 | BK2 | 반월고잔38 | 741-745 | 122.7486 | 150.9808 | 226.4712
초지동 | BK2 | BK2 | 반월고잔38 | 741-746 | 32.0808 | 39.4594 | 59.1891
초지동 | SL1 | SL1 | 시흥직접1 | 341 | 965.2315 | 965.2315 | 965.2315
초지동 | SL1 | SL1 | 시흥직접1 | 342-1 | 50.066 | 50.066 | 50.066
초지동 | SL1 | SL1 | 시흥직접1 | 343 | 680.0949 | 680.0949 | 680.0949
초지동 | SL1-1 | SL1-1 | 시흥직접1 | 344 | 283.8568 | 283.8568 | 283.8568
초지동 | SL1-1 | SL1-1 | 시흥직접1 | 345 | 345.3198 | 345.3198 | 345.3198
초지동 | SL1-1 | SL1-1 | 시흥직접1 | 346 | 1033.9604 | 1033.9604 | 1033.9604
초지동 | SL1-1 | SL1-1 | 시흥직접1 | 350 | 164.4754 | 164.4754 | 164.4754
초지동 | SL1-1 | SL1-1 | 시흥직접1 | 352 | 484.0169 | 484.0169 | 484.0169
초지동 | SL1-1 | SL1-1 | 시흥직접1 | 354 | 179.2641 | 179.2641 | 179.2641
초지동 | SL1-1 | SL1-1 | 시흥직접1 | 356 | 156.0916 | 156.0916 | 156.0916
초지동 | SL1-1 | SL1-1 | 시흥직접1 | 360 | 184.4816 | 184.4816 | 184.4816
초지동 | SL1-2 | SL1-2 | 시흥직접2 | 332 | 422.1812 | 422.1812 | 422.1812
초지동 | SL1-2 | SL1-2 | 시흥직접2 | 342 | 197.5832 | 197.5832 | 197.5832
초지동 | SL1-2 | SL1-2 | 시흥직접2 | 364 | 317.0338 | 317.0338 | 317.0338
초지동 | SL1-2 | SL1-2 | 시흥직접2 | 365 | 360.0854 | 360.0854 | 360.0854
초지동 | SL1-2 | SL1-2 | 시흥직접2 | 367 | 467.5757 | 467.5757 | 467.5757
초지동 | SL1-2 | SL1-2 | 시흥직접2 | 369 | 368.6021 | 368.6021 | 368.6021
초지동 | SL1-2 | SL1-2 | 시흥직접2 | 371 | 968.5018 | 968.5018 | 968.5018
초지동 | YH1 | YH1 | 연성성곡30 | 338 | 3058.9132 | 3058.9132 | 3058.9132
초지동 | YH1 | YH1 | 연성성곡30 | 339 | 1605.106 | 1605.106 | 1605.106
초지동 | YH2 | YH2 | 연성성곡31 | 329-1 | 2302.5724 | 2302.5724 | 2302.5724
초지동 | YH2 | YH2 | 연성성곡31 | 332-1 | 0.2629 | 0.2629 | 0.2629
초지동 | YH2 | YH2 | 연성성곡31 | 334 | 1467.9632 | 1467.9632 | 1467.9632
초지동 | YH2 | YH2 | 연성성곡31 | 335 | 932.1382 | 932.1382 | 932.1382
초지동 | YH2 | YH2 | 연성성곡31 | 336 | 3693.2149 | 3693.2149 | 3693.2149
초지동 | YH2 | YH2 | 연성성곡31 | 340 | 4408.5814 | 4408.5814 | 4408.5814
초지동 | YH2-1 | YH2-1 | 연성성곡32 | 329 | 409.7354 | 409.7354 | 409.7354
초지동 | YH2-1 | YH2-1 | 연성성곡32 | 330 | 1202.1915 | 1202.1915 | 1202.1915
초지동 | YH2-1 | YH2-1 | 연성성곡32 | 331 | 215.8097 | 215.8097 | 215.8097
초지동 | YH2-1 | YH2-1 | 연성성곡32 | 333 | 1298.747 | 1298.747 | 1298.747
초지동 | YH2-1 | YH2-1 | 연성성곡32 | 334-1 | 512.5716 | 512.5716 | 512.5716
초지동 | YH2-1 | YH2-1 | 연성성곡32 | 336-1 | 165.4432 | 165.4432 | 165.4432
초지동 | YM1 | YM1 | 연성목내26 | 318 | 1765.0458 | 1765.0458 | 1765.0458
초지동 | YM1 | YM1 | 연성목내26 | 319 | 2110.5158 | 2110.5158 | 2110.5158
초지동 | YM1 | YM1 | 연성목내26 | 320 | 1804.5121 | 1804.5121 | 1804.5121
초지동 | YM1 | YM1 | 연성목내26 | 321-1 | 698.4428 | 698.4428 | 698.4428
초지동 | YM1 | YM1 | 연성목내26 | 321-2 | 180.2377 | 180.2377 | 180.2377
초지동 | YM1 | YM1 | 연성목내26 | 337-1 | 68.5006 | 68.5006 | 68.5006
초지동 | YM1-1 | YM1-1 | 연성목내27 | 311-1 | 118.6591 | 118.6591 | 118.6591
초지동 | YM1-1 | YM1-1 | 연성목내27 | 313 | 784.7656 | 784.7656 | 784.7656
초지동 | YM1-1 | YM1-1 | 연성목내27 | 314 | 989.4729 | 989.4729 | 989.4729
초지동 | YM1-1 | YM1-1 | 연성목내27 | 317 | 478.0916 | 478.0916 | 478.0916
초지동 | YM2 | YM2 | 연성목내29 | 316-1 | 574.2253 | 574.2253 | 574.2253
초지동 | YM2 | YM2 | 연성목내29 | 321 | 515.7321 | 515.7321 | 515.7321
초지동 | YM2 | YM2 | 연성목내29 | 326 | 1153.3388 | 1153.3388 | 1153.3388
초지동 | YM2 | YM2 | 연성목내29 | 328 | 934.0536 | 934.0536 | 934.0536
초지동 | YM2 | YM2 | 연성목내29 | 337 | 2175.177 | 2175.177 | 2175.177
초지동 | YM2-1 | YM2-1 | 연성목내28 | 315 | 1306.1803 | 1306.1803 | 1306.1803
초지동 | YM2-1 | YM2-1 | 연성목내28 | 316 | 687.0342 | 687.0342 | 687.0342
초지동 | YM2-1 | YM2-1 | 연성목내28 | 327 | 1786.3924 | 1786.3924 | 1786.3924
초지동 | YM2-1 | YM2-1 | 연성목내28 | 330-1 | 1117.4779 | 1117.4779 | 1117.4779
초지동 | YM2-1 | YM2-1 | 연성목내28 | 331-1 | 1070.6591 | 1070.6591 | 1070.6591
초지동 | YS14 | YS14 | 연성선부14 | 620-1 | 281.7827 | 346.5927 | 519.8891
초지동 | YS16 | YS16 | 연성선부6 | 588 | 56.1536 | 69.0689 | 103.6034
초지동 | YS16 | YS16 | 연성선부6 | 589 | 84.6088 | 104.0688 | 156.1032
초지동 | YS16 | YS16 | 연성선부6 | 590 | 27.2026 | 33.4592 | 50.1889
초지동 | YS16 | YS16 | 연성선부6 | 591 | 29.2921 | 36.0292 | 54.0438
초지동 | YS16 | YS16 | 연성선부6 | 592 | 29.1659 | 35.8741 | 53.8112
초지동 | YS16 | YS16 | 연성선부6 | 593 | 26.5434 | 32.6484 | 48.9726
초지동 | YS16 | YS16 | 연성선부6 | 594 | 26.5205 | 32.6202 | 48.9303
초지동 | YS16 | YS16 | 연성선부6 | 595 | 57.8017 | 71.096 | 106.644
초지동 | YS16 | YS16 | 연성선부6 | 596 | 19.5156 | 24.0042 | 36.0063
초지동 | YS16 | YS16 | 연성선부6 | 597 | 22.5738 | 27.7658 | 41.6487
초지동 | YS16 | YS16 | 연성선부6 | 598 | 26.4058 | 32.4792 | 48.7188
초지동 | YS16 | YS16 | 연성선부6 | 599 | 22.3875 | 27.5366 | 41.3049
초지동 | YS16 | YS16 | 연성선부6 | 600 | 22.1295 | 27.2193 | 40.829
초지동 | YS16 | YS16 | 연성선부6 | 601 | 19.914 | 24.4942 | 36.7414
초지동 | YS16 | YS16 | 연성선부6 | 602 | 49.3408 | 60.6892 | 91.0337
초지동 | YS16 | YS16 | 연성선부6 | 603 | 33.8693 | 41.6592 | 62.4889
초지동 | YS16 | YS16 | 연성선부6 | 604 | 29.2892 | 36.0257 | 54.0386
초지동 | YS16 | YS16 | 연성선부6 | 605 | 28.1083 | 34.5733 | 51.8599
초지동 | YS16 | YS16 | 연성선부6 | 606 | 27.5007 | 33.8259 | 50.7388
초지동 | YS16 | YS16 | 연성선부6 | 607 | 44.9928 | 55.3412 | 83.0118
초지동 | YS16 | YS16 | 연성선부6 | 608 | 51.5534 | 63.4107 | 95.1161
초지동 | YS16 | YS16 | 연성선부6 | 609 | 36.2683 | 44.61 | 66.9149
초지동 | YS16 | YS16 | 연성선부6 | 609-1 | 17.0393 | 20.9583 | 31.4374
초지동 | YS16 | YS16 | 연성선부6 | 610 | 69.8366 | 85.899 | 128.8486
초지동 | YS16 | YS16 | 연성선부6 | 611 | 32.5337 | 40.0164 | 60.0246
초지동 | YS16 | YS16 | 연성선부6 | 612 | 49.8194 | 61.2779 | 91.9168
초지동 | YS16 | YS16 | 연성선부6 | 613 | 27.108 | 33.3429 | 50.0144
초지동 | YS16 | YS16 | 연성선부6 | 614 | 18.4695 | 22.7175 | 34.0762
초지동 | YS16 | YS16 | 연성선부6 | 615 | 22.442 | 27.6036 | 41.4054
초지동 | YS16 | YS16 | 연성선부6 | 616 | 22.8031 | 28.0478 | 42.0717
초지동 | YS16 | YS16 | 연성선부6 | 617 | 30.2665 | 37.2279 | 55.8418
초지동 | YS16 | YS16 | 연성선부6 | 618 | 20.1863 | 24.8291 | 37.2437
초지동 | YS16 | YS16 | 연성선부6 | 619 | 20.4127 | 25.1076 | 37.6615
초지동 | YS16 | YS16 | 연성선부6 | 620 | 566.4459 | 696.7284 | 1045.0926
초지동 | YS16 | YS16 | 연성선부6 | 709 | 32.3818 | 39.8296 | 59.7444
초지동 | YS16 | YS16 | 연성선부6 | 710 | 70.0229 | 86.1282 | 129.1923
초지동 | YS21 | YS21 | 연성선부25 | 300 | 259.0664 | 259.0664 | 259.0664
초지동 | YS21 | YS21 | 연성선부25 | 310 | 596.2134 | 596.2134 | 596.2134
초지동 | YS21 | YS21 | 연성선부25 | 311 | 499.2101 | 499.2101 | 499.2101
초지동 | YS21 | YS21 | 연성선부25 | 312 | 226.9872 | 226.9872 | 226.9872
초지동 | YS21 | YS21 | 연성선부25 | 313-1 | 173.7924 | 173.7924 | 173.7924
초지동 | YS22 | YS22 | 연성선부5 | 620-2 | 202.0005 | 248.4607 | 372.691
호수동 | BK3 | BK3 | 반월고잔36 | 681 | 550.4741 | 677.0832 | 1015.6247
호수동 | BK3 | BK3 | 반월고잔36 | 693 | 167.6626 | 206.225 | 309.3375
호수동 | BK3 | BK3 | 반월고잔36 | 702-702 | 486.4735 | 598.3624 | 897.5436
호수동 | BK3 | BK3 | 반월고잔36 | 702-703 | 313.171 | 385.2004 | 577.8006
호수동 | BK3 | BK3 | 반월고잔36 | 702-707 | 879.4266 | 1081.6948 | 1622.5421
호수동 | BK3 | BK3 | 반월고잔36 | 702-711 | 56.4189 | 69.3952 | 104.0928
호수동 | BK3 | BK3 | 반월고잔36 | 702-712 | 990.4036 | 1218.1964 | 1827.2946
호수동 | BK3 | BK3 | 반월고잔36 | 702-713 | 87.5361 | 107.6693 | 161.504
호수동 | BK3 | BK3 | 반월고잔36 | 702-714 | 331.3199 | 407.5235 | 611.2852
호수동 | BK3 | BK3 | 반월고잔36 | 702-715 | 525.6114 | 646.5021 | 969.7531
호수동 | BK3 | BK3 | 반월고잔36 | 702-719 | 14.5454 | 17.8909 | 26.8363
호수동 | BK3 | BK3 | 반월고잔36 | 702-720 | 2061.268 | 2535.3597 | 3803.0395
호수동 | BK4 | BK4 | 반월고잔35 | 724-724 | 546.8133 | 672.5803 | 1008.8705
호수동 | BK4 | BK4 | 반월고잔35 | 724-728 | 1032.7329 | 1270.2615 | 1905.3923
호수동 | BK4 | BK4 | 반월고잔35 | 729 | 289.0513 | 355.5332 | 533.2997
호수동 | BK4 | BK4 | 반월고잔35 | 738 | 133.3371 | 164.0047 | 246.007
호수동 | BK4 | BK4 | 반월고잔35 | 747 | 243.7433 | 299.8043 | 449.7064
호수동 | BK4 | BK4 | 반월고잔35 | 765-765 | 710.0045 | 873.3056 | 1309.9583
호수동 | BK4 | BK4 | 반월고잔35 | 765-766 | 627.8246 | 772.2243 | 1158.3365
호수동 | BK4 | BK4 | 반월고잔35 | 765-767 | 1003.7636 | 1234.6293 | 1851.9439
호수동 | BK4 | BK4 | 반월고잔35 | 765-768 | 1141.7916 | 1404.4037 | 2106.6056
호수동 | BK5 | BK5 | 반월고잔34 | 765-772 | 409.0453 | 503.1257 | 754.6886
호수동 | BK5 | BK5 | 반월고잔34 | 765-776 | 584.6611 | 719.1332 | 1078.6998
호수동 | BK5 | BK5 | 반월고잔34 | 765-777 | 2.5903 | 3.186 | 4.7791
호수동 | BK5 | BK5 | 반월고잔34 | 765-778 | 586.7516 | 721.7045 | 1082.5567
호수동 | BK5 | BK5 | 반월고잔34 | 765-779 | 36.0749 | 44.3721 | 66.5581
호수동 | BK5 | BK5 | 반월고잔34 | 765-780 | 567.4511 | 697.9649 | 1046.9473
호수동 | BK5 | BK5 | 반월고잔34 | 765-781 | 946.514 | 1164.2122 | 1746.3183
호수동 | BK5 | BK5 | 반월고잔34 | 765-782 | 0.53359 | 0.65632 | 0.98448
반월동 | BB1 | BB1 | 반월반월14 | 306 | 86.3142 | 106.1665 | 159.2497
반월동 | BB1 | BB1 | 반월반월14 | 307 | 154.7725 | 190.3702 | 285.5553
반월동 | BB1 | BB1 | 반월반월14 | 352 | 400.5989 | 492.7366 | 739.105
반월동 | BB1 | BB1 | 반월반월14 | 353 | 823.167 | 1012.4954 | 1518.743
반월동 | BB1 | BB1 | 반월반월14 | 354 | 1448.7093 | 1781.9124 | 2672.8686
반월동 | BB1 | BB1 | 반월반월14 | 355 | 150.4603 | 185.0661 | 277.5992
반월동 | BB1 | BB1 | 반월반월14 | 356 | 162.823 | 200.2723 | 300.4085
반월동 | BB1 | BB1 | 반월반월14 | 357 | 91.0701 | 112.0162 | 168.0244
반월동 | BB1 | BB1 | 반월반월14 | 358-1 | 37.695 | 46.3648 | 69.5472
반월동 | BB2 | BB2 | 반월반월15 | 304 | 684.6063 | 842.0657 | 1263.0985
반월동 | BB2 | BB2 | 반월반월15 | 305 | 120.682 | 148.4389 | 222.6583
반월동 | BB2 | BB2 | 반월반월15 | 351 | 85.0486 | 104.6097 | 156.9146
반월동 | BB3 | BB3 | 반월반월16 | 301 | 470.8643 | 579.1631 | 868.7447
반월동 | BB3 | BB3 | 반월반월16 | 302 | 59.214 | 72.8332 | 109.2498
반월동 | BB3 | BB3 | 반월반월16 | 303 | 390.4184 | 480.2146 | 720.3219
반월동 | BB3 | BB3 | 반월반월16 | 304-1 | 25.3322 | 31.1586 | 46.738
반월동 | BB4 | BB4 | 반월반월13 | 358 | 855.9755 | 1052.8499 | 1579.2749
반월동 | BI4 | BI4 | 반월반월17 | 353 | 0.61651 | 0.7583 | 1.1375
반월동 | BI4 | BI4 | 반월반월17 | 550 | 295.7569 | 363.7809 | 545.6714
반월동 | BI4 | BI4 | 반월반월17 | 990 | 21.9659 | 27.0181 | 40.5271
본오1동 | BI3 | BI3 | 반월일동22 | 729 | 28.7292 | 35.3369 | 53.0054
본오1동 | BI4 | BI4 | 반월반월17 | 300 | 402.4503 | 495.0138 | 742.5208
본오1동 | BI4 | BI4 | 반월반월17 | 400 | 400.5801 | 492.7136 | 739.0704
본오1동 | BI4 | BI4 | 반월반월17 | 550 | 45.2729 | 55.6857 | 83.5285
본오1동 | BI4 | BI4 | 반월반월17 | 990 | 4696.3964 | 5776.5676 | 8664.8513
본오1동 | BS10 | BS10 | 반월성포25 | 673 | 126.3458 | 155.4053 | 233.108
본오1동 | BS10 | BS10 | 반월성포25 | 677 | 144.2739 | 177.4569 | 266.1853
본오1동 | BS10 | BS10 | 반월성포25 | 949 | 222.1253 | 273.2141 | 409.8211
본오1동 | BS10 | BS10 | 반월성포25 | 954 | 351.2895 | 432.086 | 648.1291
본오1동 | BS10 | BS10 | 반월성포25 | 959 | 278.272 | 342.2745 | 513.4118
본오1동 | BS10 | BS10 | 반월성포25 | 965 | 540.0499 | 664.2613 | 996.392
본오1동 | BS10 | BS10 | 반월성포25 | 970 | 382.5695 | 470.5604 | 705.8406
본오1동 | BS10 | BS10 | 반월성포25 | 975 | 219.7496 | 270.292 | 405.438
본오1동 | BS10 | BS10 | 반월성포25 | 981 | 265.4322 | 326.4816 | 489.7224
본오1동 | BS10 | BS10 | 반월성포25 | 985 | 224.3622 | 275.9654 | 413.9482
본오1동 | BS10 | BS10 | 반월성포25 | 988 | 183.791 | 226.0629 | 339.0944
본오1동 | BS19 | BS19 | 안산직접18 | 485 | 124.8689 | 153.5887 | 230.383
본오1동 | BS6 | BS6 | 반월성포27 | 862 | 449.0018 | 552.2723 | 828.4084
본오1동 | BS6 | BS6 | 반월성포27 | 867 | 394.0876 | 484.7277 | 727.0916
본오1동 | BS6 | BS6 | 반월성포27 | 882 | 581.9955 | 715.8545 | 1073.7817
본오1동 | BS6 | BS6 | 반월성포27 | 888 | 382.6554 | 470.6661 | 705.9991
본오1동 | BS6 | BS6 | 반월성포27 | 894 | 376.1661 | 462.6843 | 694.0264
본오1동 | BS6 | BS6 | 반월성포27 | 898 | 466.3583 | 573.6207 | 860.4311
본오1동 | BS6 | BS6 | 반월성포27 | 903 | 426.6793 | 524.8155 | 787.2233
본오1동 | BS6 | BS6 | 반월성포27 | 908 | 423.3983 | 520.7799 | 781.1699
본오1동 | BS7 | BS7 | 반월일동23 | 828 | 314.7196 | 387.1051 | 580.6577
본오1동 | BS7 | BS7 | 반월일동23 | 834 | 263.6711 | 324.3155 | 486.4732
본오1동 | BS7 | BS7 | 반월일동23 | 839 | 270.9303 | 333.2442 | 499.8663
본오1동 | BS7 | BS7 | 반월일동23 | 843 | 364.8958 | 448.8218 | 673.2327
본오1동 | BS7 | BS7 | 반월일동23 | 849 | 314.2702 | 386.5524 | 579.8286
본오1동 | BS7 | BS7 | 반월일동23 | 853 | 370.4467 | 455.6494 | 683.4741
본오1동 | BS7 | BS7 | 반월일동23 | 856 | 517.8727 | 636.9834 | 955.4751
본오1동 | BS8 | BS8 | 반월성포26 | 666 | 182.1555 | 224.0512 | 336.0769
본오1동 | BS8 | BS8 | 반월성포26 | 670 | 122.7939 | 151.0365 | 226.5547
본오1동 | BS8 | BS8 | 반월성포26 | 914 | 294.4489 | 362.1721 | 543.2582
본오1동 | BS8 | BS8 | 반월성포26 | 919 | 281.2787 | 345.9728 | 518.9592
본오1동 | BS8 | BS8 | 반월성포26 | 924 | 287.725 | 353.9018 | 530.8527
본오1동 | BS8 | BS8 | 반월성포26 | 928 | 279.3557 | 343.6075 | 515.4113
본오1동 | BS8 | BS8 | 반월성포26 | 932 | 376.2256 | 462.7574 | 694.1362
본오1동 | BS8 | BS8 | 반월성포26 | 937 | 240.3474 | 295.6273 | 443.441
본오1동 | BS8 | BS8 | 반월성포26 | 944 | 323.8819 | 398.3747 | 597.5621
본오1동 | BS9 | BS9 | 반월성포24 | 681 | 246.0338 | 302.6216 | 453.9324
본오1동 | BS9 | BS9 | 반월성포24 | 715 | 163.8408 | 201.5242 | 302.2863
본오1동 | BS9 | BS9 | 반월성포24 | 717 | 239.4322 | 294.5016 | 441.7524
본오1동 | BS9 | BS9 | 반월성포24 | 979 | 157.5267 | 193.7578 | 290.6367
본오1동 | BS9 | BS9 | 반월성포24 | 980 | 218.3487 | 268.5689 | 402.8533
본오2동 | BI2 | BI2 | 반월일동20 | 752 | 300.2371 | 369.2916 | 553.9375
본오2동 | BI2 | BI2 | 반월일동20 | 758 | 284.0799 | 349.4183 | 524.1275
본오2동 | BI3 | BI3 | 반월일동22 | 729 | 194.8205 | 239.6292 | 359.4439
본오2동 | BI3 | BI3 | 반월일동22 | 736 | 326.9854 | 402.192 | 603.288
본오2동 | BI3 | BI3 | 반월일동22 | 741 | 380.8919 | 468.497 | 702.7456
본오2동 | BI3 | BI3 | 반월일동22 | 762 | 298.049 | 366.6003 | 549.9004
본오2동 | BI3 | BI3 | 반월일동22 | 766 | 491.9284 | 605.0719 | 907.6079
본오2동 | BI3 | BI3 | 반월일동22 | 770 | 370.284 | 455.4494 | 683.174
본오2동 | BI3 | BI3 | 반월일동22 | 773 | 449.7019 | 553.1334 | 829.7
본오2동 | BI3 | BI3 | 반월일동22 | 843-1 | 6.4131 | 7.8881 | 11.8322
본오2동 | BS3 | BS3 | 반월성포28 | 871-871 | 2482.9584 | 3054.0388 | 4581.0582
본오2동 | BS3 | BS3 | 반월성포28 | 877-880 | 2396.7341 | 2947.983 | 4421.9744
본오2동 | BS5 | BS5 | 반월일동21 | 778 | 587.5236 | 722.654 | 1083.9811
본오2동 | BS5 | BS5 | 반월일동21 | 785 | 290.4695 | 357.2775 | 535.9163
본오2동 | BS5 | BS5 | 반월일동21 | 790 | 367.1682 | 451.6169 | 677.4254
본오2동 | BS5 | BS5 | 반월일동21 | 794 | 342.6384 | 421.4452 | 632.1678
본오2동 | BS5 | BS5 | 반월일동21 | 814 | 370.5865 | 455.8214 | 683.7322
본오2동 | BS5 | BS5 | 반월일동21 | 818 | 368.311 | 453.0226 | 679.5338
본오2동 | BS5 | BS5 | 반월일동21 | 821 | 588.5925 | 723.9687 | 1085.9531
본오3동 | BI1 | BI1 | 반월일동18 | 112 | 393.0881 | 483.4984 | 725.2475
본오3동 | BI1 | BI1 | 반월일동18 | 117 | 265.1392 | 326.1212 | 489.1819
본오3동 | BI1 | BI1 | 반월일동18 | 122 | 388.5914 | 477.9675 | 716.9512
본오3동 | BI1 | BI1 | 반월일동18 | 127 | 490.2041 | 602.951 | 904.4266
본오3동 | BI1 | BI1 | 반월일동18 | 134 | 669.1421 | 823.0447 | 1234.5671
본오3동 | BS2 | BS2 | 반월성포29 | 871-875 | 0.19784 | 0.24334 | 0.36501
본오3동 | BS3 | BS3 | 반월성포28 | 871-872 | 2396.5943 | 2947.811 | 4421.7165
본오3동 | BS3 | BS3 | 반월성포28 | 871-873 | 1163.8763 | 1431.5679 | 2147.3519
본오3동 | BS3 | BS3 | 반월성포28 | 877-877 | 840.7499 | 1034.1223 | 1551.1835
본오3동 | BS3 | BS3 | 반월성포28 | 877-879 | 1916.688 | 2357.5262 | 3536.2893
본오3동 | BS4 | BS4 | 반월일동19 | 798 | 790.1498 | 971.8842 | 1457.8263
본오3동 | BS4 | BS4 | 반월일동19 | 807 | 532.9443 | 655.5214 | 983.2822
부곡동 | BD1 | BD1 | 반월직접4 | 563 | 310.0537 | 381.3661 | 572.0491
부곡동 | BD1 | BD1 | 반월직접4 | 564 | 95.0672 | 116.9327 | 175.3991
부곡동 | BD1 | BD1 | 반월직접4 | 637 | 290.0599 | 356.7737 | 535.1606
부곡동 | BD1 | BD1 | 반월직접4 | 641 | 457.8233 | 563.1227 | 844.684
부곡동 | BD1 | BD1 | 반월직접4 | 647 | 226.3423 | 278.401 | 417.6016
부곡동 | BD1 | BD1 | 반월직접4 | 652 | 278.2233 | 342.2146 | 513.322
부곡동 | BD1 | BD1 | 반월직접4 | 656 | 254.1025 | 312.5461 | 468.8192
부곡동 | BD1 | BD1 | 반월직접4 | 660 | 138.7076 | 170.6104 | 255.9156
부곡동 | BD12 | BD12 | 반월직접2 | 654 | 37.8272 | 46.5275 | 69.7912
부곡동 | BD12 | BD12 | 반월직접2 | 654-1 | 37.7137 | 46.3879 | 69.5818
부곡동 | BD2 | BD2 | 반월직접6 | 533 | 274.133 | 337.1836 | 505.7755
부곡동 | BD2 | BD2 | 반월직접6 | 538 | 287.8295 | 354.0303 | 531.0454
부곡동 | BD2 | BD2 | 반월직접6 | 545 | 197.4702 | 242.8884 | 364.3325
부곡동 | BD2 | BD2 | 반월직접6 | 551 | 165.2992 | 203.318 | 304.977
부곡동 | BD2 | BD2 | 반월직접6 | 626 | 396.6567 | 487.8877 | 731.8315
부곡동 | BD2 | BD2 | 반월직접6 | 660-1 | 76.4057 | 93.979 | 140.9686
부곡동 | BD2 | BD2 | 반월직접6 | 664 | 220.9799 | 271.8053 | 407.708
부곡동 | BD2 | BD2 | 반월직접6 | 668 | 210.2551 | 258.6138 | 387.9207
부곡동 | BD3 | BD3 | 반월직접8 | 613 | 191.8474 | 235.9723 | 353.9584
부곡동 | BD3 | BD3 | 반월직접8 | 617 | 199.1698 | 244.9788 | 367.4682
부곡동 | BD3 | BD3 | 반월직접8 | 621 | 251.1108 | 308.8663 | 463.2995
부곡동 | BD3 | BD3 | 반월직접8 | 673 | 419.5754 | 516.0777 | 774.1166
부곡동 | BD3 | BD3 | 반월직접8 | 681 | 354.8594 | 436.4771 | 654.7156
부곡동 | BD4 | BD4 | 반월직접10 | 606 | 257.6018 | 316.8502 | 475.2753
부곡동 | BD4 | BD4 | 반월직접10 | 610 | 186.8356 | 229.8078 | 344.7117
부곡동 | BD4 | BD4 | 반월직접10 | 686 | 261.8823 | 322.1153 | 483.1729
부곡동 | BD4 | BD4 | 반월직접10 | 689 | 217.494 | 267.5177 | 401.2765
부곡동 | BD4 | BD4 | 반월직접10 | 693 | 356.8661 | 438.9453 | 658.418
부곡동 | BD4 | BD4 | 반월직접10 | 698 | 200.2616 | 246.3218 | 369.4826
부곡동 | BD4 | BD4 | 반월직접10 | 700 | 172.9722 | 212.7558 | 319.1336
부곡동 | BD4 | BD4 | 반월직접10 | 701 | 197.9343 | 243.4592 | 365.1888
사1동 | BK7 | BK7 | 반월고잔33 | 177 | 193.2548 | 237.7035 | 356.5552
사1동 | BK7 | BK7 | 반월고잔33 | 178 | 212.6782 | 261.5942 | 392.3913
사1동 | BK7 | BK7 | 반월고잔33 | 179 | 101.9668 | 125.4191 | 188.1287
사1동 | BK7 | BK7 | 반월고잔33 | 180 | 138.3324 | 170.1489 | 255.2233
사1동 | BK8 | BK8 | 반월고잔31 | 197-1532 | 207.0176 | 254.6316 | 381.9474
사1동 | BK8 | BK8 | 반월고잔31 | 197-1533 | 623.7348 | 767.1937 | 1150.7906
사1동 | BK8 | BK8 | 반월고잔31 | 197-1534 | 179.4855 | 220.7672 | 331.1508
사1동 | BK8 | BK8 | 반월고잔31 | 197-1535 | 45.5715 | 56.053 | 84.0795
사1동 | BK8 | BK8 | 반월고잔31 | 197-1536 | 924.4753 | 1137.1046 | 1705.6569
사1동 | BK8 | BK8 | 반월고잔31 | 197-1537 | 245.5776 | 302.0605 | 453.0907
사1동 | BK8 | BK8 | 반월고잔31 | 197-1538 | 129.858 | 159.7253 | 239.588
사1동 | BS11 | BS11 | 안산직접11 | 176 | 233.3931 | 287.0735 | 430.6103
사1동 | BS12 | BS12 | 안산직접12 | 182 | 431.1455 | 530.3089 | 795.4634
사1동 | BS12 | BS12 | 안산직접12 | 191 | 329.9036 | 405.7814 | 608.6721
사1동 | BS12 | BS12 | 안산직접12 | 197-1200 | 308.3583 | 379.2807 | 568.9211
사1동 | BS12 | BS12 | 안산직접12 | 201 | 259.426 | 319.094 | 478.641
사1동 | BS12 | BS12 | 안산직접12 | 205 | 202.2927 | 248.82 | 373.23
사1동 | BS12 | BS12 | 안산직접12 | 207 | 173.0045 | 212.7955 | 319.1933
사1동 | BS13 | BS13 | 안산직접13 | 208 | 235.3898 | 289.5295 | 434.2942
사1동 | BS13 | BS13 | 안산직접13 | 209 | 201.2219 | 247.5029 | 371.2544
사1동 | BS13 | BS13 | 안산직접13 | 210 | 321.2479 | 395.1349 | 592.7024
사1동 | BS13 | BS13 | 안산직접13 | 240 | 160.8859 | 197.8897 | 296.8345
사1동 | BS13 | BS13 | 안산직접13 | 241 | 325.7059 | 400.6182 | 600.9274
사1동 | BS13 | BS13 | 안산직접13 | 242 | 270.5924 | 332.8286 | 499.2429
사1동 | BS13 | BS13 | 안산직접13 | 243 | 281.6072 | 346.3768 | 519.5652
사1동 | BS14 | BS14 | 안산직접14 | 244 | 171.2944 | 210.6922 | 316.0382
사1동 | BS14 | BS14 | 안산직접14 | 245 | 231.2086 | 284.3866 | 426.5799
사1동 | BS14 | BS14 | 안산직접14 | 246 | 167.0869 | 205.5169 | 308.2753
사1동 | BS14 | BS14 | 안산직접14 | 250 | 439.531 | 540.6231 | 810.9346
사1동 | BS14 | BS14 | 안산직접14 | 251 | 227.492 | 279.8151 | 419.7227
사1동 | BS14 | BS14 | 안산직접14 | 252 | 301.1952 | 370.4702 | 555.7052
사1동 | BS14 | BS14 | 안산직접14 | 253 | 178.5761 | 219.6486 | 329.473
사1동 | BS14 | BS14 | 안산직접14 | 262-1 | 25.5947 | 31.4814 | 47.2221
사1동 | BS15 | BS15 | 안산직접15 | 260 | 231.6139 | 284.8851 | 427.3276
사1동 | BS15 | BS15 | 안산직접15 | 261 | 159.3208 | 195.9646 | 293.9469
사1동 | BS15 | BS15 | 안산직접15 | 262 | 230.4574 | 283.4626 | 425.1939
사1동 | BS15 | BS15 | 안산직접15 | 263 | 260.1377 | 319.9694 | 479.954
사1동 | BS15 | BS15 | 안산직접15 | 264 | 225.034 | 276.7918 | 415.1877
사1동 | BS15 | BS15 | 안산직접15 | 265 | 152.3423 | 187.381 | 281.0715
사1동 | BS15 | BS15 | 안산직접15 | 270 | 336.6087 | 414.0287 | 621.043
사1동 | BS15 | BS15 | 안산직접15 | 271 | 356.3022 | 438.2517 | 657.3775
사1동 | BS15 | BS15 | 안산직접15 | 272 | 182.4246 | 224.3822 | 336.5733
사1동 | BS15 | BS15 | 안산직접15 | 273 | 231.5546 | 284.8121 | 427.2182
사1동 | BS16 | BS16 | 안산직접16 | 300 | 192.5728 | 236.8645 | 355.2968
사1동 | BS16 | BS16 | 안산직접16 | 301 | 101.2551 | 124.5438 | 186.8156
사1동 | BS20 | BS20 | 안산직접19 | 251-1 | 91.4693 | 112.5072 | 168.7608
사2동 | BK9 | BK9 | 반월고잔39 | 498-3 | 6.1708 | 7.5901 | 11.3851
사2동 | BS11 | BS11 | 안산직접11 | 498-2 | 120.0564 | 147.6693 | 221.504
사2동 | BS17 | BS17 | 안산직접16 | 302 | 100.9629 | 124.1844 | 186.2766
사2동 | BS17 | BS17 | 안산직접16 | 303 | 175.3918 | 215.7319 | 323.5979
사2동 | BS17 | BS17 | 안산직접16 | 304 | 152.4219 | 187.4789 | 281.2184
사2동 | BS17 | BS17 | 안산직접16 | 305 | 92.0309 | 113.198 | 169.797
사2동 | BS17 | BS17 | 안산직접16 | 377 | 229.3366 | 282.084 | 423.126
사2동 | BS17 | BS17 | 안산직접16 | 378 | 300.7859 | 369.9667 | 554.95
사2동 | BS17 | BS17 | 안산직접16 | 379 | 260.2879 | 320.1541 | 480.2311
사2동 | BS17 | BS17 | 안산직접16 | 380 | 364.573 | 448.4248 | 672.6372
사2동 | BS17 | BS17 | 안산직접16 | 498 | 246.9722 | 303.7758 | 455.6636
사2동 | BS18 | BS18 | 안산직접17 | 397 | 188.3649 | 231.6888 | 347.5332
사2동 | BS18 | BS18 | 안산직접17 | 401 | 201.7948 | 248.2076 | 372.3114
사2동 | BS18 | BS18 | 안산직접17 | 404 | 303.5471 | 373.363 | 560.0445
사2동 | BS18 | BS18 | 안산직접17 | 407 | 368.4259 | 453.1639 | 679.7459
사2동 | BS18 | BS18 | 안산직접17 | 410 | 159.0294 | 195.6061 | 293.4092
사2동 | BS18 | BS18 | 안산직접17 | 413 | 265.2729 | 326.2856 | 489.4284
사2동 | BS18 | BS18 | 안산직접17 | 416 | 289.8317 | 356.493 | 534.7395
사2동 | BS18 | BS18 | 안산직접17 | 417 | 315.1127 | 387.5886 | 581.383
사2동 | BS19 | BS19 | 안산직접18 | 418 | 257.2008 | 316.357 | 474.5355
사2동 | BS19 | BS19 | 안산직접18 | 419 | 1410.8505 | 1735.3462 | 2603.0193
사2동 | BS19 | BS19 | 안산직접18 | 475 | 112.075 | 137.8523 | 206.7784
사2동 | BS19 | BS19 | 안산직접18 | 478 | 163.8531 | 201.5393 | 302.309
사2동 | BS19 | BS19 | 안산직접18 | 481 | 197.9452 | 243.4726 | 365.2089
사2동 | BS19 | BS19 | 안산직접18 | 485 | 210.6294 | 259.0742 | 388.6113
사2동 | BS19 | BS19 | 안산직접18 | 494 | 253.3176 | 311.5807 | 467.371
사2동 | BS20 | BS20 | 안산직접19 | 389-1343 | 502.9267 | 618.5999 | 927.8998
사2동 | BS20 | BS20 | 안산직접19 | 389-1344 | 1270.0849 | 1562.2045 | 2343.3067
사2동 | BS20 | BS20 | 안산직접19 | 389-1345 | 1664.1749 | 2046.9351 | 3070.4026
사2동 | BS20 | BS20 | 안산직접19 | 389-1346 | 807.8242 | 993.6238 | 1490.4357
사2동 | BS20 | BS20 | 안산직접19 | 390 | 249.4378 | 306.8085 | 460.2127
사2동 | BS20 | BS20 | 안산직접19 | 393 | 220.7875 | 271.5686 | 407.353
사3동 | BK3 | BK3 | 반월고잔36 | 498-1 | 53.7331 | 66.0917 | 99.1375
사3동 | BK7 | BK7 | 반월고잔33 | 173-1 | 110.1376 | 135.4692 | 203.2038
사3동 | BK7 | BK7 | 반월고잔33 | 177 | 326.1877 | 401.2109 | 601.8164
사3동 | BK7 | BK7 | 반월고잔33 | 180 | 523.2641 | 643.6149 | 965.4223
사3동 | BK9 | BK9 | 반월고잔39 | 498-3 | 2788.6616 | 3430.0537 | 5145.0806
사3동 | BS11 | BS11 | 안산직접11 | 149 | 1517.6905 | 1866.7594 | 2800.1391
사3동 | BS11 | BS11 | 안산직접11 | 157 | 227.4249 | 279.7327 | 419.599
사3동 | BS11 | BS11 | 안산직접11 | 163 | 399.3437 | 491.1928 | 736.7892
사3동 | BS11 | BS11 | 안산직접11 | 172 | 291.7425 | 358.8433 | 538.2649
사3동 | BS11 | BS11 | 안산직접11 | 173 | 318.6732 | 391.968 | 587.9521
사3동 | BS11 | BS11 | 안산직접11 | 176 | 297.5954 | 366.0423 | 549.0635
사3동 | BS11 | BS11 | 안산직접11 | 498-2 | 207.0125 | 254.6253 | 381.938
사3동 | BS16 | BS16 | 안산직접16 | 299 | 14.8163 | 18.224 | 27.336
성포동 | BD10 | BD10 | 반월직접7 | 444 | 1.9499 | 2.3983 | 3.5975
성포동 | BD11 | BD11 | 반월직접9 | 582-582 | 4.2702 | 5.2523 | 7.8785
성포동 | BD11 | BD11 | 반월직접9 | 582-583 | 1544.1338 | 1899.2845 | 2848.9268
성포동 | BD11 | BD11 | 반월직접9 | 582-584 | 1272.9439 | 1565.7209 | 2348.5814
성포동 | BD11 | BD11 | 반월직접9 | 582-586 | 572.8402 | 704.5935 | 1056.8902
성포동 | BD11 | BD11 | 반월직접9 | 582-587 | 558.6995 | 687.2004 | 1030.8005
성포동 | BD11 | BD11 | 반월직접9 | 582-588 | 638.1894 | 784.973 | 1177.4595
성포동 | BD11 | BD11 | 반월직접9 | 582-589 | 7.2573 | 8.9265 | 13.3897
성포동 | BD11 | BD11 | 반월직접9 | 582-590 | 493.2055 | 606.6427 | 909.9641
성포동 | BD11 | BD11 | 반월직접9 | 582-591 | 1723.4711 | 2119.8695 | 3179.8042
성포동 | BD11 | BD11 | 반월직접9 | 582-592 | 2134.2904 | 2625.1772 | 3937.7659
성포동 | BD11 | BD11 | 반월직접9 | 582-593 | 606.9814 | 746.5872 | 1119.8807
성포동 | BD11 | BD11 | 반월직접9 | 582-594 | 143.1823 | 176.1142 | 264.1713
성포동 | BD11 | BD11 | 반월직접9 | 585 | 226.8279 | 278.9983 | 418.4975
성포동 | BD11 | BD11 | 반월직접9 | 586 | 109.4283 | 134.5969 | 201.8953
안산동 | BD12 | BD12 | 반월직접2 | 400 | 76.8766 | 94.5582 | 141.8373
안산동 | BD12 | BD12 | 반월직접2 | 401 | 35.5352 | 43.7083 | 65.5624
안산동 | BD12 | BD12 | 반월직접2 | 403 | 168.1583 | 206.8347 | 310.2521
안산동 | BD12 | BD12 | 반월직접2 | 405 | 164.3599 | 202.1627 | 303.244
안산동 | BD12 | BD12 | 반월직접2 | 410 | 580.8203 | 714.409 | 1071.6135
안산동 | BD12 | BD12 | 반월직접2 | 412 | 218.7735 | 269.0914 | 403.6371
안산동 | BD12 | BD12 | 반월직접2 | 414 | 232.9949 | 286.5838 | 429.8757
안산동 | BD12 | BD12 | 반월직접2 | 416 | 174.5057 | 214.642 | 321.963
안산동 | BD12 | BD12 | 반월직접2 | 418 | 228.0507 | 280.5023 | 420.7535
안산동 | BD12 | BD12 | 반월직접2 | 422 | 34.4394 | 42.3605 | 63.5408
안산동 | BD12 | BD12 | 반월직접2 | 424 | 216.729 | 266.5767 | 399.865
안산동 | BD12 | BD12 | 반월직접2 | 425 | 464.6836 | 571.5609 | 857.3413
안산동 | BD12 | BD12 | 반월직접2 | 427 | 0.20712 | 0.25476 | 0.38214
안산동 | BD13 | BD13 | 반월직접1 | 427 | 62.0972 | 76.3796 | 114.5694
안산동 | BD13 | BD13 | 반월직접1 | 429 | 42.9683 | 52.851 | 79.2765
월피동 | AD1 | AD1 | 안산직접1 | 481 | 462.4651 | 568.832 | 853.248
월피동 | AD1 | AD1 | 안산직접1 | 490 | 346.5365 | 426.2399 | 639.3599
월피동 | AD1 | AD1 | 안산직접1 | 493 | 363.2369 | 446.7813 | 670.172
월피동 | AD1 | AD1 | 안산직접1 | 496 | 232.1592 | 285.5558 | 428.3337
월피동 | AD1 | AD1 | 안산직접1 | 500 | 222.5433 | 273.7282 | 410.5923
월피동 | AD1 | AD1 | 안산직접1 | 503 | 174.6482 | 214.8173 | 322.2259
월피동 | AD1 | AD1 | 안산직접1 | 506 | 112.759 | 138.6936 | 208.0404
월피동 | AD1 | AD1 | 안산직접1 | 508 | 484.8194 | 596.3279 | 894.4919
월피동 | AD1 | AD1 | 안산직접1 | 512 | 236.5508 | 290.9575 | 436.4363
월피동 | AD1 | AD1 | 안산직접1 | 515 | 229.0266 | 281.7028 | 422.5541
월피동 | AD1 | AD1 | 안산직접1 | 518 | 275.4712 | 338.8296 | 508.2444
월피동 | AD1 | AD1 | 안산직접1 | 522 | 388.0389 | 477.2878 | 715.9317
월피동 | AD1 | AD1 | 안산직접1 | 526 | 328.1205 | 403.5883 | 605.3824
월피동 | BD10 | BD10 | 반월직접7 | 436 | 244.7029 | 300.9846 | 451.4769
월피동 | BD10 | BD10 | 반월직접7 | 439 | 341.4197 | 419.9462 | 629.9193
월피동 | BD10 | BD10 | 반월직접7 | 441 | 304.8126 | 374.9195 | 562.3793
월피동 | BD10 | BD10 | 반월직접7 | 442 | 136.7183 | 168.1635 | 252.2452
월피동 | BD10 | BD10 | 반월직접7 | 443 | 85.9358 | 105.701 | 158.5515
월피동 | BD10 | BD10 | 반월직접7 | 444-444 | 694.5202 | 854.2598 | 1281.3897
월피동 | BD10 | BD10 | 반월직접7 | 444-445 | 833.76 | 1025.5247 | 1538.2871
월피동 | BD10 | BD10 | 반월직접7 | 444-446 | 1308.5572 | 1609.5253 | 2414.288
월피동 | BD10 | BD10 | 반월직접7 | 444-447 | 1196.0265 | 1471.1126 | 2206.6689
월피동 | BD10 | BD10 | 반월직접7 | 444-448 | 773.2138 | 951.0529 | 1426.5794
월피동 | BD13 | BD13 | 반월직접1 | 504 | 4.7744 | 5.8725 | 8.8088
월피동 | BD13 | BD13 | 반월직접1 | 505 | 69.6854 | 85.713 | 128.5695
월피동 | BD8 | BD8 | 반월직접3 | 713 | 176.6997 | 217.3406 | 326.0109
월피동 | BD8 | BD8 | 반월직접3 | 715 | 215.3279 | 264.8534 | 397.2801
월피동 | BD8 | BD8 | 반월직접3 | 720 | 380.8941 | 468.4997 | 702.7495
월피동 | BD8 | BD8 | 반월직접3 | 725 | 406.8511 | 500.4268 | 750.6402
월피동 | BD8 | BD8 | 반월직접3 | 728 | 472.6786 | 581.3947 | 872.0921
월피동 | BD8 | BD8 | 반월직접3 | 734 | 430.6122 | 529.6531 | 794.4796
월피동 | BD9 | BD9 | 반월직접5 | 434 | 400.6464 | 492.795 | 739.1925
월피동 | BD9 | BD9 | 반월직접5 | 449 | 489.8356 | 602.4977 | 903.7466
월피동 | BD9 | BD9 | 반월직접5 | 453 | 386.1049 | 474.9091 | 712.3636
월피동 | BD9 | BD9 | 반월직접5 | 455 | 332.3208 | 408.7546 | 613.1319
월피동 | BD9 | BD9 | 반월직접5 | 457 | 249.296 | 306.6341 | 459.9511
월피동 | BD9 | BD9 | 반월직접5 | 464 | 280.8768 | 345.4785 | 518.2178
월피동 | BD9 | BD9 | 반월직접5 | 469 | 266.8659 | 328.2451 | 492.3676
월피동 | BD9 | BD9 | 반월직접5 | 474 | 329.3494 | 405.0997 | 607.6496
월피동 | BD9 | BD9 | 반월직접5 | 477 | 226.6596 | 278.7913 | 418.1869
월피동 | BD9 | BD9 | 반월직접5 | 505-1 | 33.1421 | 40.7648 | 61.1472
이동 | BD5 | BD5 | 반월직접11 | 556 | 9.7156 | 11.9502 | 17.9254
이동 | BK6 | BK6 | 반월고잔32 | 622 | 122.9572 | 151.2373 | 226.856
이동 | BK6 | BK6 | 반월고잔32 | 638 | 147.0699 | 180.896 | 271.344
이동 | BK6 | BK6 | 반월고잔32 | 648 | 145.6325 | 179.128 | 268.692
이동 | BK6 | BK6 | 반월고잔32 | 655 | 262.161 | 322.458 | 483.687
이동 | BK6 | BK6 | 반월고잔32 | 664 | 772.9232 | 950.6956 | 1426.0433
이동 | BK6 | BK6 | 반월고잔32 | 676 | 193.1129 | 237.5289 | 356.2934
이동 | BK6 | BK6 | 반월고잔32 | 686 | 129.3398 | 159.0879 | 238.6319
이동 | BK6 | BK6 | 반월고잔32 | 695 | 176.1872 | 216.7103 | 325.0654
이동 | BK6 | BK6 | 반월고잔32 | 705 | 189.681 | 233.3076 | 349.9614
이동 | BK6 | BK6 | 반월고잔32 | 712 | 724.6714 | 891.3458 | 1337.0187
이동 | BK8 | BK8 | 반월고잔31 | 712-1 | 583.8027 | 718.0773 | 1077.116
이동 | BS1 | BS1 | 반월성포30 | 521 | 394.7514 | 485.5442 | 728.3163
이동 | BS1 | BS1 | 반월성포30 | 526 | 441.5856 | 543.1503 | 814.7255
이동 | BS1 | BS1 | 반월성포30 | 530 | 357.2141 | 439.3734 | 659.06
이동 | BS1 | BS1 | 반월성포30 | 534 | 400.0856 | 492.1053 | 738.1579
이동 | BS1 | BS1 | 반월성포30 | 538 | 382.9159 | 470.9866 | 706.4799
이동 | BS1 | BS1 | 반월성포30 | 543 | 291.2684 | 358.2601 | 537.3901
이동 | BS1 | BS1 | 반월성포30 | 546 | 375.808 | 462.2439 | 693.3658
이동 | BS1 | BS1 | 반월성포30 | 548 | 360.1944 | 443.0391 | 664.5587
이동 | BS1 | BS1 | 반월성포30 | 554 | 264.4061 | 325.2195 | 487.8292
이동 | BS1 | BS1 | 반월성포30 | 559 | 305.2105 | 375.4089 | 563.1134
이동 | BS2 | BS2 | 반월성포29 | 569 | 364.4275 | 448.2458 | 672.3687
이동 | BS2 | BS2 | 반월성포29 | 574 | 269.0414 | 330.9209 | 496.3814
이동 | BS2 | BS2 | 반월성포29 | 578 | 327.1474 | 402.3913 | 603.5869
이동 | BS2 | BS2 | 반월성포29 | 584 | 258.6664 | 318.1596 | 477.2395
이동 | BS2 | BS2 | 반월성포29 | 599 | 266.371 | 327.6363 | 491.4545
이동 | BS2 | BS2 | 반월성포29 | 602 | 440.0328 | 541.2404 | 811.8606
이동 | BS2 | BS2 | 반월성포29 | 650 | 4.3386 | 5.3365 | 8.0047
일동 | BD5 | BD5 | 반월직접11 | 533 | 230.175 | 283.1153 | 424.6729
일동 | BD5 | BD5 | 반월직접11 | 538 | 173.625 | 213.5587 | 320.3381
일동 | BD5 | BD5 | 반월직접11 | 541 | 162.6092 | 200.0094 | 300.0141
일동 | BD5 | BD5 | 반월직접11 | 544 | 139.8587 | 172.0262 | 258.0394
일동 | BD5 | BD5 | 반월직접11 | 548 | 131.4263 | 161.6544 | 242.4816
일동 | BD5 | BD5 | 반월직접11 | 551 | 149.1034 | 183.3972 | 275.0958
일동 | BD5 | BD5 | 반월직접11 | 556 | 124.1824 | 152.7443 | 229.1165
일동 | BD5 | BD5 | 반월직접11 | 559 | 99.2813 | 122.116 | 183.174
일동 | BD5 | BD5 | 반월직접11 | 563 | 164.094 | 201.8356 | 302.7534
일동 | BD5 | BD5 | 반월직접11 | 566 | 136.5297 | 167.9316 | 251.8973
일동 | BD5 | BD5 | 반월직접11 | 569 | 222.2753 | 273.3986 | 410.0978
일동 | BD5 | BD5 | 반월직접11 | 572 | 210.3041 | 258.674 | 388.0111
일동 | BD5 | BD5 | 반월직접11 | 575 | 388.0604 | 477.3143 | 715.9714
일동 | BD5 | BD5 | 반월직접11 | 581 | 213.996 | 263.2151 | 394.8226
일동 | BD5 | BD5 | 반월직접11 | 584 | 262.6796 | 323.0959 | 484.6438
일동 | BD5 | BD5 | 반월직접11 | 587 | 170.8685 | 210.1683 | 315.2525
일동 | BD5 | BD5 | 반월직접11 | 590 | 212.7376 | 261.6673 | 392.5009
일동 | BD5 | BD5 | 반월직접11 | 594 | 169.4704 | 208.4485 | 312.6728
일동 | BD5 | BD5 | 반월직접11 | 594-1 | 45.6475 | 56.1464 | 84.2196
일동 | BD5 | BD5 | 반월직접11 | 597 | 281.5318 | 346.2841 | 519.4261
일동 | BD6 | BD6 | 반월반월12 | 083-1 | 123.3135 | 151.6756 | 227.5134
일동 | BD6 | BD6 | 반월반월12 | 121 | 167.0335 | 205.4512 | 308.1768
일동 | BD6 | BD6 | 반월반월12 | 126-1 | 79.4703 | 97.7485 | 146.6228
일동 | BD6 | BD6 | 반월반월12 | 597-1 | 2.317 | 2.8499 | 4.2749
일동 | BD6 | BD6 | 반월반월12 | 601 | 290.7765 | 357.6551 | 536.4826
일동 | BD6 | BD6 | 반월반월12 | 603 | 226.7861 | 278.9469 | 418.4203
일동 | BD6 | BD6 | 반월반월12 | 606 | 358.1059 | 440.4702 | 660.7053
일동 | BD6 | BD6 | 반월반월12 | 608 | 328.8604 | 404.4983 | 606.7475
일동 | BD6 | BD6 | 반월반월12 | 609 | 109.5081 | 134.6949 | 202.0424
일동 | BD6 | BD6 | 반월반월12 | 610 | 379.8344 | 467.1963 | 700.7944
일동 | BD6 | BD6 | 반월반월12 | 612 | 290.4902 | 357.3029 | 535.9544
일동 | BD6 | BD6 | 반월반월12 | 614 | 275.7127 | 339.1266 | 508.6899
일동 | BD6 | BD6 | 반월반월12 | 617 | 327.6087 | 402.9587 | 604.4381
일동 | BD6 | BD6 | 반월반월12 | 620 | 333.8739 | 410.665 | 615.9974
일동 | BD6 | BD6 | 반월반월12 | 623 | 357.8229 | 440.1222 | 660.1833
일동 | BD6 | BD6 | 반월반월12 | 628 | 350.6056 | 431.2449 | 646.8673
일동 | BD7 | BD7 | 반월반월12 | 083 | 243.8107 | 299.8871 | 449.8307
일동 | BD7 | BD7 | 반월반월12 | 095 | 459.9539 | 565.7433 | 848.6149
일동 | BD7 | BD7 | 반월반월12 | 104 | 232.1192 | 285.5066 | 428.2599
일동 | BD7 | BD7 | 반월반월12 | 126 | 114.445 | 140.7674 | 211.151
일동 | BS2 | BS2 | 반월성포29 | 650 | 421.1442 | 518.0073 | 777.011
일동 | BS2 | BS2 | 반월성포29 | 654 | 499.466 | 614.3432 | 921.5148
일동 | BS2 | BS2 | 반월성포29 | 660 | 469.9776 | 578.0724 | 867.1086
일동 | BS2 | BS2 | 반월성포29 | 665 | 274.2246 | 337.2962 | 505.9444
대부동 | YT1 | YT1 | 연성대부41 | 220 | 22.2161 | 27.3258 | 40.9888
대부동 | YT1 | YT1 | 연성대부41 | 230 | 14.7252 | 18.1119 | 27.1679
대부동 | YT1 | YT1 | 연성대부41 | 500 | 482.402 | 593.3545 | 890.0317
대부동 | YT1 | YT1 | 연성대부41 | 510 | 123.1366 | 151.458 | 227.187
대부동 | YT1 | YT1 | 연성대부41 | 520 | 80.9488 | 99.567 | 149.3505
대부동 | YT1 | YT1 | 연성대부41 | 530 | 38.6975 | 47.598 | 71.397
대부동 | YT1 | YT1 | 연성대부41 | 540 | 24.0611 | 29.5952 | 44.3928
대부동 | YT1 | YT1 | 연성대부41 | 550 | 52.6143 | 64.7156 | 97.0734
대부동 | YT1 | YT1 | 연성대부41 | 630 | 21.5472 | 26.5031 | 39.7547
대부동 | YT1 | YT1 | 연성대부41 | 640 | 29.0541 | 35.7365 | 53.6047
대부동 | YT1 | YT1 | 연성대부41 | 650 | 22.1813 | 27.283 | 40.9244
대부동 | YT1 | YT1 | 연성대부41 | 660 | 51.5999 | 63.4679 | 95.2018
대부동 | YT1 | YT1 | 연성대부41 | 670 | 19.8607 | 24.4287 | 36.6431
대부동 | YT1 | YT1 | 연성대부41 | 700 | 44.838 | 55.1508 | 82.7262
대부동 | YT1 | YT1 | 연성대부41 | 710 | 49.7073 | 61.14 | 91.71
대부동 | YT1 | YT1 | 연성대부41 | 730 | 22.0037 | 27.0646 | 40.5969
대부동 | YT1 | YT1 | 연성대부41 | 740 | 70.4747 | 86.6839 | 130.0259
대부동 | YT1 | YT1 | 연성대부41 | 750 | 63.808 | 78.4838 | 117.7257
대부동 | YT1-1 | YT1-1 | 연성대부42 | 300 | 26.4831 | 32.5742 | 48.8613
대부동 | YT1-1 | YT1-1 | 연성대부42 | 310 | 33.787 | 41.5581 | 62.3371
대부동 | YT1-1 | YT1-1 | 연성대부42 | 320 | 16.7794 | 20.6387 | 30.958
대부동 | YT1-1 | YT1-1 | 연성대부42 | 400 | 3.6076 | 4.4373 | 6.656
대부동 | YT1-1 | YT1-1 | 연성대부42 | 410 | 15.0707 | 18.537 | 27.8054
대부동 | YT1-1 | YT1-1 | 연성대부42 | 420 | 15.3307 | 18.8567 | 28.2851
대부동 | YT1-1 | YT1-1 | 연성대부42 | 430 | 13.4635 | 16.5601 | 24.8401
대부동 | YT1-1 | YT1-1 | 연성대부42 | 440 | 12.5885 | 15.4839 | 23.2258
대부동 | YT1-1 | YT1-1 | 연성대부42 | 450 | 8.6671 | 10.6605 | 15.9908
대부동 | YT1-1 | YT1-1 | 연성대부42 | 460 | 14.294 | 17.5817 | 26.3725
대부동 | YT1-1 | YT1-1 | 연성대부42 | 470 | 12.6931 | 15.6125 | 23.4188
대부동 | YT1-1 | YT1-1 | 연성대부42 | 480 | 10.4677 | 12.8753 | 19.3129
대부동 | YT1-1 | YT1-1 | 연성대부42 | 490 | 17.6131 | 21.6642 | 32.4962
대부동 | YT1-1 | YT1-1 | 연성대부42 | 720 | 28.0079 | 34.4497 | 51.6746
대부동 | YT2 | YT2 | 연성대부43 | 100 | 79.6712 | 97.9956 | 146.9934
대부동 | YT2 | YT2 | 연성대부43 | 110 | 28.1759 | 34.6564 | 51.9846
대부동 | YT2 | YT2 | 연성대부43 | 120 | 173.3416 | 213.2102 | 319.8153
대부동 | YT2 | YT2 | 연성대부43 | 130 | 45.6052 | 56.0944 | 84.1416
대부동 | YT2 | YT2 | 연성대부43 | 140 | 51.7647 | 63.6706 | 95.5059
대부동 | YT2 | YT2 | 연성대부43 | 150 | 16.2373 | 19.9719 | 29.9578
대부동 | YT2 | YT2 | 연성대부43 | 160 | 18.6402 | 22.9275 | 34.3913
대부동 | YT2 | YT2 | 연성대부43 | 200 | 47.9764 | 59.011 | 88.5165
대부동 | YT2 | YT2 | 연성대부43 | 210 | 21.7406 | 26.741 | 40.1114
대부동 | YT2 | YT2 | 연성대부43 | 600 | 22.5934 | 27.7899 | 41.6848
대부동 | YT2 | YT2 | 연성대부43 | 610 | 31.4221 | 38.6492 | 57.9738
대부동 | YT2 | YT2 | 연성대부43 | 620 | 28.0301 | 34.477 | 51.7156
|  |  |  | 계 | 298531.9613 | 353394.3124 | 500091.4686
|  |  |  | 대부동 | 2027.929 | 2494.3527 | 3741.529
|  |  |  | 시가지 | 296504.0323 | 350899.9597 | 496349.9396

## 생활용수격점량산정(생활용수)
# 검침분구별 수요량산정(생활용수)
행정동 | 소블럭명 | 소블럭명 | 수정블럭명 | 검침분구 | 2015년 용수수요량(㎥/일) |  |  | 비고
[5 empty] | 일평균 | 일최대 | 시간최대
고잔1동 | AD3 | AW1 | 안산직접3 | 100 | 254.5104 | 313.0478 | 469.5717
고잔1동 | AD3 | AW1 | 안산직접3 | 101 | 60.9479 | 74.9659 | 112.4488
고잔1동 | AD3 | AW1 | 안산직접3 | 103 | 388.8613 | 478.2994 | 717.4491
고잔1동 | AD3 | AW1 | 안산직접3 | 105 | 466.3872 | 573.6563 | 860.4845
고잔1동 | AD3 | AW1 | 안산직접3 | 107 | 181.4029 | 223.1255 | 334.6883
고잔1동 | AD3 | AW1 | 안산직접3 | 110 | 99.4685 | 122.3463 | 183.5194
고잔1동 | AD3 | AW1 | 안산직접3 | 111 | 103.5682 | 127.3889 | 191.0833
고잔1동 | AD3 | AW1 | 안산직접3 | 112 | 58.5544 | 72.0219 | 108.0329
고잔1동 | AD8 | AW6 | 안산직접8 | 191 | 458.6725 | 564.1672 | 846.2507
고잔1동 | AD8 | AW6 | 안산직접8 | 193 | 364.5153 | 448.3539 | 672.5308
고잔1동 | AD8 | AW6 | 안산직접8 | 195 | 82.0838 | 100.963 | 151.4445
고잔1동 | AD8 | AW6 | 안산직접8 | 197 | 81.5227 | 100.273 | 150.4095
고잔1동 | AD8 | AW6 | 안산직접8 | 200 | 111.5286 | 137.1802 | 205.7703
고잔1동 | AD8 | AW6 | 안산직접8 | 201 | 59.8391 | 73.6021 | 110.4032
고잔1동 | AD8 | AW6 | 안산직접8 | 202 | 118.2574 | 145.4567 | 218.185
고잔1동 | AD8 | AW6 | 안산직접8 | 203 | 96.6834 | 118.9205 | 178.3808
고잔1동 | AD8 | AW6 | 안산직접8 | 204 | 84.4705 | 103.8988 | 155.8482
고잔1동 | AD8 | AW6 | 안산직접8 | 205 | 65.4758 | 80.5352 | 120.8028
고잔1동 | AD8 | AW6 | 안산직접8 | 211 | 143.9445 | 177.0517 | 265.5776
고잔1동 | AD8 | AW6 | 안산직접8 | 213 | 37.2957 | 45.8737 | 68.8106
고잔1동 | AD8 | AW6 | 안산직접8 | 214 | 89.4035 | 109.9663 | 164.9494
고잔1동 | AD8 | AW6 | 안산직접8 | 215 | 71.0162 | 87.3499 | 131.0249
고잔1동 | AD8 | AW6 | 안산직접8 | 217 | 88.6732 | 109.068 | 163.602
고잔1동 | AD8 | AW6 | 안산직접8 | 219 | 75.9757 | 93.4501 | 140.1751
고잔1동 | AD8 | AW6 | 안산직접8 | 221 | 96.0228 | 118.108 | 177.162
고잔1동 | AD8 | AW6 | 안산직접8 | 223 | 99.6976 | 122.628 | 183.942
고잔1동 | AD8 | AW6 | 안산직접8 | 225 | 103.628 | 127.4624 | 191.1936
고잔1동 | AD9 | AW7 | 안산직접9 | 120 | 37.1994 | 45.7553 | 68.633
고잔1동 | AD9 | AW7 | 안산직접9 | 120-1 | 1.6631 | 2.0456 | 3.0685
고잔1동 | AD9 | AW7 | 안산직접9 | 121 | 35.6923 | 43.9016 | 65.8524
고잔1동 | AD9 | AW7 | 안산직접9 | 122 | 52.6256 | 64.7295 | 97.0943
고잔1동 | AD9 | AW7 | 안산직접9 | 123 | 99.0403 | 121.8195 | 182.7293
고잔1동 | AD9 | AW7 | 안산직접9 | 124 | 39.5464 | 48.6421 | 72.9631
고잔1동 | AD9 | AW7 | 안산직접9 | 125 | 33.2757 | 40.9291 | 61.3936
고잔1동 | AD9 | AW7 | 안산직접9 | 126 | 38.5406 | 47.4049 | 71.1073
고잔1동 | AD9 | AW7 | 안산직접9 | 127 | 15.5855 | 19.1702 | 28.7553
고잔1동 | AD9 | AW7 | 안산직접9 | 128 | 24.4489 | 30.0721 | 45.1081
고잔1동 | AD9 | AW7 | 안산직접9 | 129 | 29.0498 | 35.7313 | 53.5969
고잔1동 | AD9 | AW7 | 안산직접9 | 130 | 38.3215 | 47.1354 | 70.7031
고잔1동 | AD9 | AW7 | 안산직접9 | 140 | 10.9115 | 13.4212 | 20.1318
고잔1동 | AD9 | AW7 | 안산직접9 | 141 | 61.2865 | 75.3823 | 113.0735
고잔1동 | AD9 | AW7 | 안산직접9 | 143 | 67.8427 | 83.4465 | 125.1697
고잔1동 | AD9 | AW7 | 안산직접9 | 145 | 20.0039 | 24.6048 | 36.9072
고잔1동 | AD9 | AW7 | 안산직접9 | 147 | 134.799 | 165.8028 | 248.7042
고잔1동 | AD9 | AW7 | 안산직접9 | 149 | 110.1775 | 135.5184 | 203.2775
고잔1동 | AD9 | AW7 | 안산직접9 | 151 | 66.5978 | 81.9153 | 122.873
고잔1동 | AD9 | AW7 | 안산직접9 | 152 | 38.7165 | 47.6213 | 71.4319
고잔1동 | AD9 | AW7 | 안산직접9 | 153 | 43.022 | 52.9171 | 79.3756
고잔1동 | AD9 | AW7 | 안산직접9 | 154 | 37.8335 | 46.5352 | 69.8028
고잔1동 | AD9 | AW7 | 안산직접9 | 155 | 71.1623 | 87.5296 | 131.2944
고잔1동 | AD9 | AW7 | 안산직접9 | 156 | 68.9713 | 84.8347 | 127.2521
고잔1동 | AD9 | AW7 | 안산직접9 | 157 | 289.7546 | 356.3982 | 534.5973
고잔1동 | AD9 | AW7 | 안산직접9 | 163 | 188.5699 | 231.941 | 347.9115
고잔1동 | AD9 | AW7 | 안산직접9 | 166 | 70.1199 | 86.2475 | 129.3712
고잔1동 | AD9 | AW7 | 안산직접9 | 167 | 364.3892 | 448.1987 | 672.2981
고잔1동 | AD9 | AW7 | 안산직접9 | 168 | 108.302 | 133.2114 | 199.8171
고잔1동 | AD9 | AW7 | 안산직접9 | 169 | 101.696 | 125.086 | 187.629
고잔1동 | AD9 | AW7 | 안산직접9 | 171 | 68.3738 | 84.0998 | 126.1497
고잔1동 | AD9 | AW7 | 안산직접9 | 172 | 61.3529 | 75.464 | 113.196
고잔1동 | AD9 | AW7 | 안산직접9 | 173 | 52.0912 | 64.0721 | 96.1082
고잔1동 | AD9 | AW7 | 안산직접9 | 174 | 70.5614 | 86.7906 | 130.1858
고잔1동 | AD9 | AW7 | 안산직접9 | 175 | 45.608 | 56.0978 | 84.1467
고잔1동 | AD9 | AW7 | 안산직접9 | 177 | 165.2696 | 203.2816 | 304.9224
고잔1동 | AD9 | AW7 | 안산직접9 | 179 | 74.9699 | 92.2129 | 138.3194
고잔1동 | AD10 | AW8 | 안산직접10 | 227-514 | 78.9965 | 97.1657 | 145.7486
고잔1동 | AD10 | AW8 | 안산직접10 | 227-516 | 591.8283 | 727.9488 | 1091.9232
고잔1동 | AD10 | AW8 | 안산직접10 | 227-517 | 22.0587 | 27.1323 | 40.6984
고잔1동 | AD10 | AW8 | 안산직접10 | 227-518 | 63.3214 | 77.8853 | 116.8279
고잔1동 | AD10 | AW8 | 안산직접10 | 227-519 | 48.0247 | 59.0703 | 88.6055
고잔1동 | AD10 | AW8 | 안산직접10 | 227-520 | 120.1496 | 147.784 | 221.676
고잔1동 | AD10 | AW8 | 안산직접10 | 227-521 | 34.4243 | 42.3418 | 63.5127
고잔1동 | AD10 | AW8 | 안산직접10 | 227-522 | 14.032 | 17.2593 | 25.8889
고잔1동 | AD10 | AW8 | 안산직접10 | 227-523 | 235.685 | 289.8925 | 434.8388
고잔1동 | AD10 | AW8 | 안산직접10 | 227-524 | 130.2213 | 160.1722 | 240.2583
고잔1동 | AD10 | AW8 | 안산직접10 | 227-525 | 98.2469 | 120.8437 | 181.2655
고잔1동 | AD10 | AW8 | 안산직접10 | 227-526 | 45.7408 | 56.2611 | 84.3917
고잔2동 | AD1 | AD1 | 안산직접1 | 180 | 156.2399 | 192.1751 | 288.2626
고잔2동 | AD1 | AD1 | 안산직접1 | 183 | 159.3262 | 195.9712 | 293.9568
고잔2동 | AD1 | AD1 | 안산직접1 | 186-632 | 453.0627 | 557.2671 | 835.9006
고잔2동 | AD1 | AD1 | 안산직접1 | 186-640 | 67.6461 | 83.2047 | 124.807
고잔2동 | AD1 | AD1 | 안산직접1 | 186-641 | 35.6926 | 43.902 | 65.8529
고잔2동 | AD1 | AD1 | 안산직접1 | 187 | 445.5809 | 548.0644 | 822.0967
고잔2동 | AD1 | AD1 | 안산직접1 | 189 | 288.8933 | 355.3388 | 533.0082
고잔2동 | AD2 | AD2 | 안산직접2 | 115-533 | 2043.5916 | 2513.6176 | 3770.4264
고잔2동 | AD2 | AD2 | 안산직접2 | 115-538 | 439.001 | 539.9713 | 809.9569
고잔2동 | AD2 | AD2 | 안산직접2 | 115-539 | 2163.3378 | 2660.9055 | 3991.3582
고잔2동 | AD2 | AD2 | 안산직접2 | 117-532 | 547.8325 | 673.8339 | 1010.7509
고잔2동 | AD2 | AD2 | 안산직접2 | 117-670 | 875.4341 | 1076.7839 | 1615.1758
고잔2동 | AD2 | AD2 | 안산직접2 | 117-671 | 945.9308 | 1163.4949 | 1745.2424
고잔2동 | AD2 | AD2 | 안산직접2 | 117-672 | 1241.7944 | 1527.4071 | 2291.1107
고잔2동 | AD2 | AD2 | 안산직접2 | 117-673 | 80.9807 | 99.6063 | 149.4095
고잔2동 | AD2 | AD2 | 안산직접2 | 117-674 | 761.332 | 936.4384 | 1404.6576
고잔2동 | AD2 | AD2 | 안산직접2 | 117-675 | 6.6741 | 8.2091 | 12.3137
고잔2동 | AD2 | AD2 | 안산직접2 | 117-676 | 402.5915 | 495.1875 | 742.7813
고잔2동 | AD2 | AD2 | 안산직접2 | 117-677 | 125.0673 | 153.8328 | 230.7492
고잔2동 | AD10 | AW8 | 안산직접10 | 227-515 | 150.8549 | 185.5515 | 278.3272
고잔2동 | AD10 | AW8 | 안산직접10 | 227-527 | 297.3445 | 365.7337 | 548.6005
고잔2동 | AD10 | AW8 | 안산직접10 | 227-528 | 63.991 | 78.7089 | 118.0633
고잔2동 | AD10 | AW8 | 안산직접10 | 227-529 | 178.1233 | 219.0917 | 328.6375
고잔2동 | AD10 | AW8 | 안산직접10 | 227-530 | 140.4113 | 172.7059 | 259.0588
고잔2동 | AD10 | AW8 | 안산직접10 | 227-531 | 55.21 | 67.9083 | 101.8625
선부1동 | YS14 | YS14 | 연성선부14 | 069-1071 | 465.6929 | 572.8023 | 859.2035
선부1동 | YS14 | YS14 | 연성선부14 | 069-1072 | 93.7876 | 115.3588 | 173.0382
선부1동 | YS14 | YS14 | 연성선부14 | 953-954 | 927.8615 | 1141.2697 | 1711.9045
선부1동 | YS14 | YS14 | 연성선부14 | 953-959 | 96.5039 | 118.6998 | 178.0497
선부1동 | YS14 | YS14 | 연성선부14 | 953-960 | 111.0394 | 136.5784 | 204.8676
선부1동 | YS14 | YS14 | 연성선부14 | 953-961 | 354.5887 | 436.1441 | 654.2161
선부1동 | YS14 | YS14 | 연성선부14 | 955 | 99.4863 | 122.3681 | 183.5522
선부1동 | YS14 | YS14 | 연성선부14 | 957 | 60.4817 | 74.3925 | 111.5887
선부1동 | YS14 | YS14 | 연성선부14 | 958 | 62.0394 | 76.3084 | 114.4627
선부1동 | YS14 | YS14 | 연성선부14 | 959 | 58.6838 | 72.1811 | 108.2716
선부1동 | YS14 | YS14 | 연성선부14 | 960 | 54.0788 | 66.5169 | 99.7754
선부1동 | YS14 | YS14 | 연성선부14 | 964 | 72.5183 | 89.1975 | 133.7962
선부1동 | YS14 | YS14 | 연성선부14 | 965 | 141.9666 | 174.6189 | 261.9283
선부1동 | YS6 | YS6 | 연성선부15 | 967-1 | 125.6787 | 154.5848 | 231.8772
선부1동 | YS17 | YS17 | 연성선부4 | 076-1077 | 527.132 | 648.3723 | 972.5585
선부1동 | YS17 | YS17 | 연성선부4 | 076-1078 | 1936.4518 | 2381.8358 | 3572.7536
선부1동 | YS17 | YS17 | 연성선부4 | 076-1079 | 833.9798 | 1025.7951 | 1538.6927
선부1동 | YS7 | YS7 | 연성선부3 | 076-1073 | 2.3366 | 2.874 | 4.311
선부2동 | YS1 | YS1 | 연성선부18 | 972-1 | 253.1191 | 311.3365 | 467.0048
선부2동 | YS1 | YS1 | 연성선부18 | 979 | 490.1542 | 602.8896 | 904.3344
선부2동 | YS1 | YS1 | 연성선부18 | 985 | 454.728 | 559.3154 | 838.9731
선부2동 | YS6 | YS6 | 연성선부15 | 967-1 | 45.2897 | 55.7063 | 83.5594
선부2동 | YS2 | YS2 | 연성선부17 | 002 | 408.3899 | 502.3196 | 753.4794
선부2동 | YS2 | YS2 | 연성선부17 | 011 | 319.778 | 393.3269 | 589.9904
선부2동 | YS3 | YS3 | 연성선부16 | 017 | 208.0053 | 255.8465 | 383.7698
선부2동 | YS3 | YS3 | 연성선부16 | 021 | 424.0527 | 521.5848 | 782.3772
선부2동 | YS3 | YS3 | 연성선부16 | 028 | 597.6205 | 735.0732 | 1102.6098
선부2동 | YS3 | YS3 | 연성선부16 | 033 | 412.8987 | 507.8653 | 761.798
선부2동 | YS3 | YS3 | 연성선부16 | 038 | 277.806 | 341.7014 | 512.5521
선부2동 | YS3 | YS3 | 연성선부16 | 043 | 289.6468 | 356.2656 | 534.3984
선부2동 | YS3 | YS3 | 연성선부16 | 046 | 343.3932 | 422.3737 | 633.5605
선부2동 | YS3 | YS3 | 연성선부16 | 050 | 331.0282 | 407.1647 | 610.7471
선부2동 | YS3 | YS3 | 연성선부16 | 053 | 24.4679 | 30.0955 | 45.1433
선부2동 | YS3 | YS3 | 연성선부16 | 054 | 383.149 | 471.2733 | 706.9099
선부2동 | YS3 | YS3 | 연성선부16 | 058 | 285.3405 | 350.9688 | 526.4532
선부2동 | YS3 | YS3 | 연성선부16 | 059 | 374.7387 | 460.9286 | 691.3929
선부2동 | YS3 | YS3 | 연성선부16 | 063 | 309.6193 | 380.8317 | 571.2475
선부2동 | YS6 | YS6 | 연성선부15 | 967 | 272.7134 | 335.4374 | 503.1562
선부2동 | YS6 | YS6 | 연성선부15 | 972 | 405.2249 | 498.4266 | 747.6399
선부2동 | YS6 | YS6 | 연성선부15 | 993 | 271.9271 | 334.4703 | 501.7055
선부2동 | YS6 | YS6 | 연성선부15 | 998 | 304.1418 | 374.0944 | 561.1415
선부2동 | YS7 | YS7 | 연성선부3 | 069-1069 | 2.9594 | 3.64 | 5.46
선부2동 | YS7 | YS7 | 연성선부3 | 069-1070 | 816.2955 | 1004.0434 | 1506.0652
선부2동 | YS7 | YS7 | 연성선부3 | 069-1083 | 10.8256 | 13.3155 | 19.9732
선부2동 | YS7 | YS7 | 연성선부3 | 069-967 | 890.575 | 1095.4073 | 1643.1109
선부2동 | YS7 | YS7 | 연성선부3 | 076-1084 | 36.0035 | 44.2843 | 66.4264
선부3동 | YS18 | YS18 | 연성선부1 | 145 | 156.0615 | 191.9556 | 287.9335
선부3동 | YS4 | YS4 | 연성선부2 | 087 | 715.3563 | 879.8883 | 1319.8324
선부3동 | YS4 | YS4 | 연성선부2 | 091 | 329.4695 | 405.2475 | 607.8712
선부3동 | YS4 | YS4 | 연성선부2 | 094 | 401.2813 | 493.576 | 740.364
선부3동 | YS4 | YS4 | 연성선부2 | 097 | 457.0199 | 562.1345 | 843.2018
선부3동 | YS4 | YS4 | 연성선부2 | 103 | 399.6686 | 491.5924 | 737.3886
선부3동 | YS4 | YS4 | 연성선부2 | 106 | 379.7955 | 467.1485 | 700.7228
선부3동 | YS4 | YS4 | 연성선부2 | 111 | 457.4366 | 562.647 | 843.9705
선부3동 | YS4 | YS4 | 연성선부2 | 116 | 275.4746 | 338.8337 | 508.2506
선부3동 | YS4 | YS4 | 연성선부2 | 118 | 373.1634 | 458.9909 | 688.4864
선부3동 | YS4 | YS4 | 연성선부2 | 123 | 175.9312 | 216.3954 | 324.5931
선부3동 | YS4 | YS4 | 연성선부2 | 127 | 320.8248 | 394.6145 | 591.9218
선부3동 | YS4 | YS4 | 연성선부2 | 133 | 468.1576 | 575.8338 | 863.7508
선부3동 | YS4 | YS4 | 연성선부2 | 139 | 538.9212 | 662.873 | 994.3095
선부3동 | YS7 | YS7 | 연성선부3 | 069-1074 | 3.7226 | 4.5788 | 6.8683
선부3동 | YS7 | YS7 | 연성선부3 | 076-1076 | 792.6546 | 974.9652 | 1462.4478
선부3동 | YS7 | YS7 | 연성선부3 | 076-1080 | 1021.855 | 1256.8817 | 1885.3225
선부3동 | YS7 | YS7 | 연성선부3 | 076-1081 | 891.2371 | 1096.2217 | 1644.3325
선부3동 | YS7 | YS7 | 연성선부3 | 076-1082 | 437.5131 | 538.1411 | 807.2117
선부3동 | YS7 | YS7 | 연성선부3 | 076-1085 | 2162.3504 | 2659.691 | 3989.5365
선부3동 | YS7 | YS7 | 연성선부3 | 076-1086 | 1889.2579 | 2323.7872 | 3485.6809
와동 | AD3 | AW1 | 안산직접3 | 697 | 419.7404 | 516.2807 | 774.4211
와동 | AD3 | AW1 | 안산직접3 | 719 | 451.6903 | 555.5791 | 833.3686
와동 | AD3 | AW1 | 안산직접3 | 722 | 79.4682 | 97.7458 | 146.6188
와동 | AD3 | AW1 | 안산직접3 | 723 | 76.4858 | 94.0775 | 141.1163
와동 | AD3 | AW1 | 안산직접3 | 724 | 61.9537 | 76.2031 | 114.3046
와동 | AD3 | AW1 | 안산직접3 | 725 | 60.8741 | 74.8751 | 112.3126
와동 | AD3 | AW1 | 안산직접3 | 727 | 234.8556 | 288.8724 | 433.3086
와동 | AD3 | AW1 | 안산직접3 | 728 | 492.5207 | 605.8005 | 908.7007
와동 | AD3 | AW1 | 안산직접3 | 736 | 100.908 | 124.1169 | 186.1753
와동 | AD3 | AW1 | 안산직접3 | 737 | 371.7623 | 457.2676 | 685.9014
와동 | AD3 | AW1 | 안산직접3 | 900 | 517.6627 | 636.7252 | 955.0878
와동 | AD4 | AW2 | 안산직접4 | 100 | 369.3764 | 454.3329 | 681.4994
와동 | AD4 | AW2 | 안산직접4 | 105 | 328.8459 | 404.4804 | 606.7206
와동 | AD4 | AW2 | 안산직접4 | 117 | 252.71 | 310.8333 | 466.2499
와동 | AD4 | AW2 | 안산직접4 | 129 | 182.4356 | 224.3957 | 336.5936
와동 | AD4 | AW2 | 안산직접4 | 259 | 120.6251 | 148.3689 | 222.5534
와동 | AD4 | AW2 | 안산직접4 | 700 | 102.3009 | 125.8302 | 188.7452
와동 | AD4 | AW2 | 안산직접4 | 701 | 394.1285 | 484.7781 | 727.1671
와동 | AD4 | AW2 | 안산직접4 | 705 | 346.7435 | 426.4945 | 639.7418
와동 | AD4 | AW2 | 안산직접4 | 709 | 296.6194 | 364.8419 | 547.2628
와동 | AD4 | AW2 | 안산직접4 | 713 | 361.4722 | 444.6108 | 666.9162
와동 | AD4 | AW2 | 안산직접4 | 780 | 133.0912 | 163.7022 | 245.5532
와동 | AD5 | AW3 | 안산직접5 | 763 | 274.0332 | 337.0609 | 505.5913
와동 | AD5 | AW3 | 안산직접5 | 764 | 596.1579 | 733.2742 | 1099.9113
와동 | AD5 | AW3 | 안산직접5 | 770 | 399.94 | 491.9262 | 737.8893
와동 | AD5 | AW3 | 안산직접5 | 775 | 373.9949 | 460.0137 | 690.0206
와동 | AD5 | AW3 | 안산직접5 | 778 | 141.1553 | 173.621 | 260.4315
와동 | AD5 | AW3 | 안산직접5 | 781 | 275.1129 | 338.3888 | 507.5833
와동 | AD5 | AW3 | 안산직접5 | 784 | 324.3906 | 399.0005 | 598.5007
와동 | AD5 | AW3 | 안산직접5 | 788 | 416.2515 | 511.9894 | 767.9841
와동 | AD5 | AW3 | 안산직접5 | 791 | 300.3716 | 369.457 | 554.1855
와동 | AD5 | AW3 | 안산직접5 | 794 | 423.316 | 520.6786 | 781.0179
와동 | AD5 | AW3 | 안산직접5 | 798 | 428.5176 | 527.0767 | 790.615
와동 | AD5 | AW3 | 안산직접5 | 801 | 300.2383 | 369.2931 | 553.9396
와동 | AD5 | AW3 | 안산직접5 | 804 | 362.8118 | 446.2585 | 669.3877
와동 | AD5 | AW3 | 안산직접5 | 807 | 303.264 | 373.0147 | 559.522
와동 | AD5 | AW3 | 안산직접5 | 810 | 348.6729 | 428.8677 | 643.3015
와동 | AD6 | AW4 | 안산직접6 | 741 | 202.1027 | 248.5863 | 372.8794
와동 | AD6 | AW4 | 안산직접6 | 745 | 291.7943 | 358.907 | 538.3604
와동 | AD6 | AW4 | 안산직접6 | 750 | 340.019 | 418.2234 | 627.3351
와동 | AD6 | AW4 | 안산직접6 | 756 | 592.5824 | 728.8763 | 1093.3144
와동 | AD6 | AW4 | 안산직접6 | 813 | 414.6554 | 510.0261 | 765.0391
와동 | AD6 | AW4 | 안산직접6 | 821 | 556.737 | 684.7866 | 1027.1798
와동 | AD7 | AW5 | 안산직접7 | 823 | 223.9724 | 275.4861 | 413.2291
와동 | AD7 | AW5 | 안산직접7 | 825 | 67.7852 | 83.3758 | 125.0637
와동 | AD7 | AW5 | 안산직접7 | 827 | 353.8213 | 435.2002 | 652.8003
와동 | AD7 | AW5 | 안산직접7 | 830 | 59.7378 | 73.4774 | 110.2161
와동 | AD7 | AW5 | 안산직접7 | 831 | 91.8243 | 112.9438 | 169.4158
와동 | AD7 | AW5 | 안산직접7 | 835 | 382.6322 | 470.6376 | 705.9564
와동 | AD7 | AW5 | 안산직접7 | 836 | 330.9052 | 407.0134 | 610.5201
와동 | AD7 | AW5 | 안산직접7 | 846 | 412.7526 | 507.6857 | 761.5286
와동 | AD7 | AW5 | 안산직접7 | 851 | 75.2895 | 92.6061 | 138.9091
와동 | AD8 | AW6 | 안산직접8 | 846-1 | 60.0277 | 73.834 | 110.751
원곡1동 | YM1 | YM1 | 연성목내26 | 854-1 | 118.1435 | 145.3165 | 217.9747
원곡1동 | YS13 | YS13 | 연성선부8 | 810 | 562.6266 | 692.0307 | 1038.0461
원곡1동 | YS13 | YS13 | 연성선부8 | 812 | 571.7581 | 703.2625 | 1054.8938
원곡1동 | YS15 | YS15 | 연성선부7 | 820 | 14.064 | 17.2987 | 25.948
원곡1동 | YS15 | YS15 | 연성선부7 | 821 | 25.7638 | 31.6895 | 47.5342
원곡1동 | YS15 | YS15 | 연성선부7 | 822 | 24.6282 | 30.2927 | 45.439
원곡1동 | YS15 | YS15 | 연성선부7 | 823 | 28.3786 | 34.9056 | 52.3585
원곡1동 | YS15 | YS15 | 연성선부7 | 824 | 63.0078 | 77.4996 | 116.2494
원곡1동 | YS15 | YS15 | 연성선부7 | 825 | 65.146 | 80.1296 | 120.1944
원곡1동 | YS15 | YS15 | 연성선부7 | 826 | 48.0062 | 59.0477 | 88.5715
원곡1동 | YS15 | YS15 | 연성선부7 | 827 | 25.9309 | 31.895 | 47.8425
원곡1동 | YS15 | YS15 | 연성선부7 | 828 | 32.5869 | 40.0819 | 60.1229
원곡1동 | YS15 | YS15 | 연성선부7 | 829 | 39.6885 | 48.8169 | 73.2253
원곡1동 | YS15 | YS15 | 연성선부7 | 830 | 36.752 | 45.2049 | 67.8074
원곡1동 | YS15 | YS15 | 연성선부7 | 831 | 22.3105 | 27.4419 | 41.1629
원곡1동 | YS15 | YS15 | 연성선부7 | 832 | 27.7814 | 34.1711 | 51.2566
원곡1동 | YS15 | YS15 | 연성선부7 | 833 | 35.8329 | 44.0745 | 66.1118
원곡1동 | YS15 | YS15 | 연성선부7 | 834 | 34.0846 | 41.9241 | 62.8861
원곡1동 | YS15 | YS15 | 연성선부7 | 835 | 48.9562 | 60.2161 | 90.3242
원곡1동 | YS15 | YS15 | 연성선부7 | 836 | 51.4162 | 63.242 | 94.863
원곡1동 | YS15 | YS15 | 연성선부7 | 837 | 70.3879 | 86.5771 | 129.8657
원곡1동 | YS15 | YS15 | 연성선부7 | 838 | 63.8897 | 78.5843 | 117.8765
원곡1동 | YS15 | YS15 | 연성선부7 | 839 | 31.6648 | 38.9477 | 58.4216
원곡1동 | YS15 | YS15 | 연성선부7 | 840 | 75.1904 | 92.4842 | 138.7262
원곡1동 | YS15 | YS15 | 연성선부7 | 841 | 54.7427 | 67.3335 | 101.0003
원곡1동 | YS15 | YS15 | 연성선부7 | 842 | 77.2017 | 94.9581 | 142.4372
원곡1동 | YS15 | YS15 | 연성선부7 | 843 | 31.8133 | 39.1304 | 58.6956
원곡1동 | YS15 | YS15 | 연성선부7 | 844 | 49.2966 | 60.6348 | 90.9522
원곡1동 | YS15 | YS15 | 연성선부7 | 845 | 75.1378 | 92.4195 | 138.6292
원곡1동 | YS15 | YS15 | 연성선부7 | 846 | 23.2697 | 28.6218 | 42.9327
원곡1동 | YS15 | YS15 | 연성선부7 | 847 | 24.6003 | 30.2584 | 45.3876
원곡1동 | YS15 | YS15 | 연성선부7 | 848 | 23.2388 | 28.5837 | 42.8756
원곡1동 | YS15 | YS15 | 연성선부7 | 849 | 158.9677 | 195.5302 | 293.2953
원곡1동 | YS15 | YS15 | 연성선부7 | 850 | 106.4869 | 130.9789 | 196.4684
원곡1동 | YS15 | YS15 | 연성선부7 | 851 | 67.0862 | 82.516 | 123.774
원곡1동 | YS16 | YS16 | 연성선부6 | 756 | 32.9242 | 40.4968 | 60.7452
원곡1동 | YS16 | YS16 | 연성선부6 | 757 | 48.9222 | 60.1743 | 90.2614
원곡1동 | YS16 | YS16 | 연성선부6 | 758 | 40.2703 | 49.5324 | 74.2987
원곡1동 | YS16 | YS16 | 연성선부6 | 806 | 41.4554 | 50.9902 | 76.4853
원곡1동 | YS16 | YS16 | 연성선부6 | 807 | 162.0806 | 199.3591 | 299.0387
원곡1동 | YS16 | YS16 | 연성선부6 | 852 | 95.8794 | 117.9317 | 176.8975
원곡1동 | YS16 | YS16 | 연성선부6 | 853 | 66.065 | 81.26 | 121.89
원곡1동 | YS16 | YS16 | 연성선부6 | 854 | 68.259 | 83.9585 | 125.9378
원곡2동 | YS14 | YS14 | 연성선부14 | 748-828 | 1256.1831 | 1545.1052 | 2317.6578
원곡2동 | YS14 | YS14 | 연성선부14 | 748-846 | 794.8187 | 977.627 | 1466.4406
원곡2동 | YS14 | YS14 | 연성선부14 | 748-847 | 492.9402 | 606.3164 | 909.4746
원곡2동 | YS14 | YS14 | 연성선부14 | 748-937 | 976.2039 | 1200.7307 | 1801.0961
원곡2동 | YS14 | YS14 | 연성선부14 | 748-938 | 1169.2729 | 1438.2056 | 2157.3085
원곡2동 | YS14 | YS14 | 연성선부14 | 778 | 89.1062 | 109.6006 | 164.4009
원곡본동 | YH1 | YH1 | 연성성곡30 | 283 | 0 | 0 | 0
원곡본동 | YH1 | YH1 | 연성성곡30 | 322 | 0 | 0 | 0
원곡본동 | YH1 | YH1 | 연성성곡30 | 323 | 0 | 0 | 0
원곡본동 | YH1 | YH1 | 연성성곡30 | 324 | 0 | 0 | 0
원곡본동 | YH1 | YH1 | 연성성곡30 | 325-1 | 0 | 0 | 0
원곡본동 | YH1 | YH1 | 연성성곡30 | 946-2 | 5.2811 | 6.4957 | 9.7436
원곡본동 | YM1 | YM1 | 연성목내26 | 322-1 | 0 | 0 | 0
원곡본동 | YM1 | YM1 | 연성목내26 | 325 | 0 | 0 | 0
원곡본동 | YM1 | YM1 | 연성목내26 | 946-1 | 368.0456 | 452.6961 | 679.0442
원곡본동 | YS1 | YS1 | 연성선부18 | 944-1 | 131.9521 | 162.3011 | 243.4516
원곡본동 | YS10 | YS10 | 연성선부12 | 753 | 361.4826 | 444.6236 | 666.9353
원곡본동 | YS10 | YS10 | 연성선부12 | 755 | 323.635 | 398.071 | 597.1065
원곡본동 | YS11 | YS11 | 연성선부9 | 800 | 388.1855 | 477.4682 | 716.2023
원곡본동 | YS11 | YS11 | 연성선부9 | 805 | 339.7503 | 417.8929 | 626.8393
원곡본동 | YS12 | YS12 | 연성선부13 | 764 | 399.749 | 491.6913 | 737.5369
원곡본동 | YS12 | YS12 | 연성선부13 | 769 | 336.3912 | 413.7611 | 620.6417
원곡본동 | YS12 | YS12 | 연성선부13 | 778-1 | 230.3745 | 283.3607 | 425.041
원곡본동 | YS19 | YS19 | 연성선부24 | 384 | 158.6827 | 195.1797 | 292.7695
원곡본동 | YS19 | YS19 | 연성선부24 | 390 | 102.9913 | 126.6793 | 190.0189
원곡본동 | YS19 | YS19 | 연성선부24 | 396 | 307.5537 | 378.291 | 567.4365
원곡본동 | YS19 | YS19 | 연성선부24 | 421 | 102.8148 | 126.4622 | 189.6934
원곡본동 | YS19 | YS19 | 연성선부24 | 423 | 78.1593 | 96.1359 | 144.2038
원곡본동 | YS20 | YS20 | 연성선부23 | 946 | 1127.5105 | 1386.8379 | 2080.2568
원곡본동 | YS5 | YS5 | 연성선부19 | 778-2 | 92.6099 | 113.9102 | 170.8652
원곡본동 | YS5 | YS5 | 연성선부19 | 944 | 367.006 | 451.4174 | 677.1261
원곡본동 | YS8 | YS8 | 연성선부11 | 741 | 231.8691 | 285.199 | 427.7985
원곡본동 | YS8 | YS8 | 연성선부11 | 744 | 230.1959 | 283.141 | 424.7115
원곡본동 | YS8 | YS8 | 연성선부11 | 747 | 373.7646 | 459.7305 | 689.5958
원곡본동 | YS9 | YS9 | 연성선부10 | 785 | 344.0895 | 423.2301 | 634.8452
원곡본동 | YS9 | YS9 | 연성선부10 | 787 | 358.066 | 440.4212 | 660.6318
원곡본동 | YS9 | YS9 | 연성선부10 | 792 | 377.5447 | 464.38 | 696.57
초지동 | BK1 | BK1 | 반월고잔37 | 621-723 | 623.7546 | 767.2181 | 1150.8271
초지동 | BK1 | BK1 | 반월고잔37 | 621-724 | 586.5204 | 721.4201 | 1082.1301
초지동 | BK1 | BK1 | 반월고잔37 | 621-725 | 702.396 | 863.9471 | 1295.9206
초지동 | BK1 | BK1 | 반월고잔37 | 621-726 | 184.6001 | 227.0582 | 340.5873
초지동 | BK1 | BK1 | 반월고잔37 | 621-730 | 452.7772 | 556.916 | 835.374
초지동 | BK1 | BK1 | 반월고잔37 | 675 | 68.0309 | 83.6781 | 125.5171
초지동 | BK1 | BK1 | 반월고잔37 | 687 | 190.7308 | 234.5989 | 351.8984
초지동 | BK1 | BK1 | 반월고잔37 | 689 | 165.7007 | 203.8119 | 305.7179
초지동 | BK1 | BK1 | 반월고잔37 | 705 | 128.3089 | 157.82 | 236.73
초지동 | BK1 | BK1 | 반월고잔37 | 708 | 216.1765 | 265.8971 | 398.8457
초지동 | BK2 | BK2 | 반월고잔38 | 731-731 | 1492.8544 | 1836.211 | 2754.3164
초지동 | BK2 | BK2 | 반월고잔38 | 731-735 | 345.0243 | 424.3799 | 636.5698
초지동 | BK2 | BK2 | 반월고잔38 | 731-736 | 576.9274 | 709.6207 | 1064.431
초지동 | BK2 | BK2 | 반월고잔38 | 731-737 | 463.6743 | 570.3194 | 855.4791
초지동 | BK2 | BK2 | 반월고잔38 | 731-738 | 720.3782 | 886.0652 | 1329.0978
초지동 | BK2 | BK2 | 반월고잔38 | 731-739 | 525.4714 | 646.3298 | 969.4947
초지동 | BK2 | BK2 | 반월고잔38 | 731-740 | 674.7835 | 829.9837 | 1244.9755
초지동 | BK2 | BK2 | 반월고잔38 | 741-741 | 1493.5136 | 1837.0218 | 2755.5327
초지동 | BK2 | BK2 | 반월고잔38 | 741-742 | 311.5935 | 383.26 | 574.8901
초지동 | BK2 | BK2 | 반월고잔38 | 741-743 | 193.2015 | 237.6378 | 356.4567
초지동 | BK2 | BK2 | 반월고잔38 | 741-744 | 481.0117 | 591.6444 | 887.4665
초지동 | BK2 | BK2 | 반월고잔38 | 741-745 | 122.7486 | 150.9808 | 226.4712
초지동 | BK2 | BK2 | 반월고잔38 | 741-746 | 32.0808 | 39.4594 | 59.1891
초지동 | SL1 | SL1 | 시흥직접1 | 341 | 0 | 0 | 0
초지동 | SL1 | SL1 | 시흥직접1 | 342-1 | 0 | 0 | 0
초지동 | SL1 | SL1 | 시흥직접1 | 343 | 0 | 0 | 0
초지동 | SL1-1 | SL1-1 | 시흥직접1 | 344 | 0 | 0 | 0
초지동 | SL1-1 | SL1-1 | 시흥직접1 | 345 | 0 | 0 | 0
초지동 | SL1-1 | SL1-1 | 시흥직접1 | 346 | 0 | 0 | 0
초지동 | SL1-1 | SL1-1 | 시흥직접1 | 350 | 0 | 0 | 0
초지동 | SL1-1 | SL1-1 | 시흥직접1 | 352 | 0 | 0 | 0
초지동 | SL1-1 | SL1-1 | 시흥직접1 | 354 | 0 | 0 | 0
초지동 | SL1-1 | SL1-1 | 시흥직접1 | 356 | 0 | 0 | 0
초지동 | SL1-1 | SL1-1 | 시흥직접1 | 360 | 0 | 0 | 0
초지동 | SL1-2 | SL1-2 | 시흥직접2 | 332 | 0 | 0 | 0
초지동 | SL1-2 | SL1-2 | 시흥직접2 | 342 | 0 | 0 | 0
초지동 | SL1-2 | SL1-2 | 시흥직접2 | 364 | 0 | 0 | 0
초지동 | SL1-2 | SL1-2 | 시흥직접2 | 365 | 0 | 0 | 0
초지동 | SL1-2 | SL1-2 | 시흥직접2 | 367 | 0 | 0 | 0
초지동 | SL1-2 | SL1-2 | 시흥직접2 | 369 | 0 | 0 | 0
초지동 | SL1-2 | SL1-2 | 시흥직접2 | 371 | 0 | 0 | 0
초지동 | YH1 | YH1 | 연성성곡30 | 338 | 0 | 0 | 0
초지동 | YH1 | YH1 | 연성성곡30 | 339 | 0 | 0 | 0
초지동 | YH2 | YH2 | 연성성곡31 | 329-1 | 0 | 0 | 0
초지동 | YH2 | YH2 | 연성성곡31 | 332-1 | 0 | 0 | 0
초지동 | YH2 | YH2 | 연성성곡31 | 334 | 0 | 0 | 0
초지동 | YH2 | YH2 | 연성성곡31 | 335 | 0 | 0 | 0
초지동 | YH2 | YH2 | 연성성곡31 | 336 | 0 | 0 | 0
초지동 | YH2 | YH2 | 연성성곡31 | 340 | 0 | 0 | 0
초지동 | YH2-1 | YH2-1 | 연성성곡32 | 329 | 0 | 0 | 0
초지동 | YH2-1 | YH2-1 | 연성성곡32 | 330 | 0 | 0 | 0
초지동 | YH2-1 | YH2-1 | 연성성곡32 | 331 | 0 | 0 | 0
초지동 | YH2-1 | YH2-1 | 연성성곡32 | 333 | 0 | 0 | 0
초지동 | YH2-1 | YH2-1 | 연성성곡32 | 334-1 | 0 | 0 | 0
초지동 | YH2-1 | YH2-1 | 연성성곡32 | 336-1 | 0 | 0 | 0
초지동 | YM1 | YM1 | 연성목내26 | 318 | 0 | 0 | 0
초지동 | YM1 | YM1 | 연성목내26 | 319 | 0 | 0 | 0
초지동 | YM1 | YM1 | 연성목내26 | 320 | 0 | 0 | 0
초지동 | YM1 | YM1 | 연성목내26 | 321-1 | 0 | 0 | 0
초지동 | YM1 | YM1 | 연성목내26 | 321-2 | 0 | 0 | 0
초지동 | YM1 | YM1 | 연성목내26 | 337-1 | 0 | 0 | 0
초지동 | YM1-1 | YM1-1 | 연성목내27 | 311-1 | 0 | 0 | 0
초지동 | YM1-1 | YM1-1 | 연성목내27 | 313 | 0 | 0 | 0
초지동 | YM1-1 | YM1-1 | 연성목내27 | 314 | 0 | 0 | 0
초지동 | YM1-1 | YM1-1 | 연성목내27 | 317 | 0 | 0 | 0
초지동 | YM2 | YM2 | 연성목내29 | 316-1 | 0 | 0 | 0
초지동 | YM2 | YM2 | 연성목내29 | 321 | 0 | 0 | 0
초지동 | YM2 | YM2 | 연성목내29 | 326 | 0 | 0 | 0
초지동 | YM2 | YM2 | 연성목내29 | 328 | 0 | 0 | 0
초지동 | YM2 | YM2 | 연성목내29 | 337 | 0 | 0 | 0
초지동 | YM2-1 | YM2-1 | 연성목내28 | 315 | 0 | 0 | 0
초지동 | YM2-1 | YM2-1 | 연성목내28 | 316 | 0 | 0 | 0
초지동 | YM2-1 | YM2-1 | 연성목내28 | 327 | 0 | 0 | 0
초지동 | YM2-1 | YM2-1 | 연성목내28 | 330-1 | 0 | 0 | 0
초지동 | YM2-1 | YM2-1 | 연성목내28 | 331-1 | 0 | 0 | 0
초지동 | YS14 | YS14 | 연성선부14 | 620-1 | 281.7827 | 346.5927 | 519.8891
초지동 | YS16 | YS16 | 연성선부6 | 588 | 56.1536 | 69.0689 | 103.6034
초지동 | YS16 | YS16 | 연성선부6 | 589 | 84.6088 | 104.0688 | 156.1032
초지동 | YS16 | YS16 | 연성선부6 | 590 | 27.2026 | 33.4592 | 50.1889
초지동 | YS16 | YS16 | 연성선부6 | 591 | 29.2921 | 36.0292 | 54.0438
초지동 | YS16 | YS16 | 연성선부6 | 592 | 29.1659 | 35.8741 | 53.8112
초지동 | YS16 | YS16 | 연성선부6 | 593 | 26.5434 | 32.6484 | 48.9726
초지동 | YS16 | YS16 | 연성선부6 | 594 | 26.5205 | 32.6202 | 48.9303
초지동 | YS16 | YS16 | 연성선부6 | 595 | 57.8017 | 71.096 | 106.644
초지동 | YS16 | YS16 | 연성선부6 | 596 | 19.5156 | 24.0042 | 36.0063
초지동 | YS16 | YS16 | 연성선부6 | 597 | 22.5738 | 27.7658 | 41.6487
초지동 | YS16 | YS16 | 연성선부6 | 598 | 26.4058 | 32.4792 | 48.7188
초지동 | YS16 | YS16 | 연성선부6 | 599 | 22.3875 | 27.5366 | 41.3049
초지동 | YS16 | YS16 | 연성선부6 | 600 | 22.1295 | 27.2193 | 40.829
초지동 | YS16 | YS16 | 연성선부6 | 601 | 19.914 | 24.4942 | 36.7414
초지동 | YS16 | YS16 | 연성선부6 | 602 | 49.3408 | 60.6892 | 91.0337
초지동 | YS16 | YS16 | 연성선부6 | 603 | 33.8693 | 41.6592 | 62.4889
초지동 | YS16 | YS16 | 연성선부6 | 604 | 29.2892 | 36.0257 | 54.0386
초지동 | YS16 | YS16 | 연성선부6 | 605 | 28.1083 | 34.5733 | 51.8599
초지동 | YS16 | YS16 | 연성선부6 | 606 | 27.5007 | 33.8259 | 50.7388
초지동 | YS16 | YS16 | 연성선부6 | 607 | 44.9928 | 55.3412 | 83.0118
초지동 | YS16 | YS16 | 연성선부6 | 608 | 51.5534 | 63.4107 | 95.1161
초지동 | YS16 | YS16 | 연성선부6 | 609 | 36.2683 | 44.61 | 66.9149
초지동 | YS16 | YS16 | 연성선부6 | 609-1 | 17.0393 | 20.9583 | 31.4374
초지동 | YS16 | YS16 | 연성선부6 | 610 | 69.8366 | 85.899 | 128.8486
초지동 | YS16 | YS16 | 연성선부6 | 611 | 32.5337 | 40.0164 | 60.0246
초지동 | YS16 | YS16 | 연성선부6 | 612 | 49.8194 | 61.2779 | 91.9168
초지동 | YS16 | YS16 | 연성선부6 | 613 | 27.108 | 33.3429 | 50.0144
초지동 | YS16 | YS16 | 연성선부6 | 614 | 18.4695 | 22.7175 | 34.0762
초지동 | YS16 | YS16 | 연성선부6 | 615 | 22.442 | 27.6036 | 41.4054
초지동 | YS16 | YS16 | 연성선부6 | 616 | 22.8031 | 28.0478 | 42.0717
초지동 | YS16 | YS16 | 연성선부6 | 617 | 30.2665 | 37.2279 | 55.8418
초지동 | YS16 | YS16 | 연성선부6 | 618 | 20.1863 | 24.8291 | 37.2437
초지동 | YS16 | YS16 | 연성선부6 | 619 | 20.4127 | 25.1076 | 37.6615
초지동 | YS16 | YS16 | 연성선부6 | 620 | 566.4459 | 696.7284 | 1045.0926
초지동 | YS16 | YS16 | 연성선부6 | 709 | 32.3818 | 39.8296 | 59.7444
초지동 | YS16 | YS16 | 연성선부6 | 710 | 70.0229 | 86.1282 | 129.1923
초지동 | YS21 | YS21 | 연성선부25 | 300 | 0 | 0 | 0
초지동 | YS21 | YS21 | 연성선부25 | 310 | 0 | 0 | 0
초지동 | YS21 | YS21 | 연성선부25 | 311 | 0 | 0 | 0
초지동 | YS21 | YS21 | 연성선부25 | 312 | 0 | 0 | 0
초지동 | YS21 | YS21 | 연성선부25 | 313-1 | 0 | 0 | 0
초지동 | YS22 | YS22 | 연성선부5 | 620-2 | 202.0005 | 248.4607 | 372.691
호수동 | BK3 | BK3 | 반월고잔36 | 681 | 550.4741 | 677.0832 | 1015.6247
호수동 | BK3 | BK3 | 반월고잔36 | 693 | 167.6626 | 206.225 | 309.3375
호수동 | BK3 | BK3 | 반월고잔36 | 702-702 | 486.4735 | 598.3624 | 897.5436
호수동 | BK3 | BK3 | 반월고잔36 | 702-703 | 313.171 | 385.2004 | 577.8006
호수동 | BK3 | BK3 | 반월고잔36 | 702-707 | 879.4266 | 1081.6948 | 1622.5421
호수동 | BK3 | BK3 | 반월고잔36 | 702-711 | 56.4189 | 69.3952 | 104.0928
호수동 | BK3 | BK3 | 반월고잔36 | 702-712 | 990.4036 | 1218.1964 | 1827.2946
호수동 | BK3 | BK3 | 반월고잔36 | 702-713 | 87.5361 | 107.6693 | 161.504
호수동 | BK3 | BK3 | 반월고잔36 | 702-714 | 331.3199 | 407.5235 | 611.2852
호수동 | BK3 | BK3 | 반월고잔36 | 702-715 | 525.6114 | 646.5021 | 969.7531
호수동 | BK3 | BK3 | 반월고잔36 | 702-719 | 14.5454 | 17.8909 | 26.8363
호수동 | BK3 | BK3 | 반월고잔36 | 702-720 | 2061.268 | 2535.3597 | 3803.0395
호수동 | BK4 | BK4 | 반월고잔35 | 724-724 | 546.8133 | 672.5803 | 1008.8705
호수동 | BK4 | BK4 | 반월고잔35 | 724-728 | 1032.7329 | 1270.2615 | 1905.3923
호수동 | BK4 | BK4 | 반월고잔35 | 729 | 289.0513 | 355.5332 | 533.2997
호수동 | BK4 | BK4 | 반월고잔35 | 738 | 133.3371 | 164.0047 | 246.007
호수동 | BK4 | BK4 | 반월고잔35 | 747 | 243.7433 | 299.8043 | 449.7064
호수동 | BK4 | BK4 | 반월고잔35 | 765-765 | 710.0045 | 873.3056 | 1309.9583
호수동 | BK4 | BK4 | 반월고잔35 | 765-766 | 627.8246 | 772.2243 | 1158.3365
호수동 | BK4 | BK4 | 반월고잔35 | 765-767 | 1003.7636 | 1234.6293 | 1851.9439
호수동 | BK4 | BK4 | 반월고잔35 | 765-768 | 1141.7916 | 1404.4037 | 2106.6056
호수동 | BK5 | BK5 | 반월고잔34 | 765-772 | 409.0453 | 503.1257 | 754.6886
호수동 | BK5 | BK5 | 반월고잔34 | 765-776 | 584.6611 | 719.1332 | 1078.6998
호수동 | BK5 | BK5 | 반월고잔34 | 765-777 | 2.5903 | 3.186 | 4.7791
호수동 | BK5 | BK5 | 반월고잔34 | 765-778 | 586.7516 | 721.7045 | 1082.5567
호수동 | BK5 | BK5 | 반월고잔34 | 765-779 | 36.0749 | 44.3721 | 66.5581
호수동 | BK5 | BK5 | 반월고잔34 | 765-780 | 567.4511 | 697.9649 | 1046.9473
호수동 | BK5 | BK5 | 반월고잔34 | 765-781 | 946.514 | 1164.2122 | 1746.3183
호수동 | BK5 | BK5 | 반월고잔34 | 765-782 | 0.53359 | 0.65632 | 0.98448
반월동 | BB1 | BB1 | 반월반월14 | 306 | 86.3142 | 106.1665 | 159.2497
반월동 | BB1 | BB1 | 반월반월14 | 307 | 154.7725 | 190.3702 | 285.5553
반월동 | BB1 | BB1 | 반월반월14 | 352 | 400.5989 | 492.7366 | 739.105
반월동 | BB1 | BB1 | 반월반월14 | 353 | 823.167 | 1012.4954 | 1518.743
반월동 | BB1 | BB1 | 반월반월14 | 354 | 1448.7093 | 1781.9124 | 2672.8686
반월동 | BB1 | BB1 | 반월반월14 | 355 | 150.4603 | 185.0661 | 277.5992
반월동 | BB1 | BB1 | 반월반월14 | 356 | 162.823 | 200.2723 | 300.4085
반월동 | BB1 | BB1 | 반월반월14 | 357 | 91.0701 | 112.0162 | 168.0244
반월동 | BB1 | BB1 | 반월반월14 | 358-1 | 37.695 | 46.3648 | 69.5472
반월동 | BB2 | BB2 | 반월반월15 | 304 | 684.6063 | 842.0657 | 1263.0985
반월동 | BB2 | BB2 | 반월반월15 | 305 | 120.682 | 148.4389 | 222.6583
반월동 | BB2 | BB2 | 반월반월15 | 351 | 85.0486 | 104.6097 | 156.9146
반월동 | BB3 | BB3 | 반월반월16 | 301 | 470.8643 | 579.1631 | 868.7447
반월동 | BB3 | BB3 | 반월반월16 | 302 | 59.214 | 72.8332 | 109.2498
반월동 | BB3 | BB3 | 반월반월16 | 303 | 390.4184 | 480.2146 | 720.3219
반월동 | BB3 | BB3 | 반월반월16 | 304-1 | 25.3322 | 31.1586 | 46.738
반월동 | BB4 | BB4 | 반월반월13 | 358 | 855.9755 | 1052.8499 | 1579.2749
반월동 | BI4 | BI4 | 반월반월17 | 353 | 0.61651 | 0.7583 | 1.1375
반월동 | BI4 | BI4 | 반월반월17 | 550 | 295.7569 | 363.7809 | 545.6714
반월동 | BI4 | BI4 | 반월반월17 | 990 | 21.9659 | 27.0181 | 40.5271
본오1동 | BI3 | BI3 | 반월일동22 | 729 | 28.7292 | 35.3369 | 53.0054
본오1동 | BI4 | BI4 | 반월반월17 | 300 | 402.4503 | 495.0138 | 742.5208
본오1동 | BI4 | BI4 | 반월반월17 | 400 | 400.5801 | 492.7136 | 739.0704
본오1동 | BI4 | BI4 | 반월반월17 | 550 | 45.2729 | 55.6857 | 83.5285
본오1동 | BI4 | BI4 | 반월반월17 | 990 | 4696.3964 | 5776.5676 | 8664.8513
본오1동 | BS10 | BS10 | 반월성포25 | 673 | 126.3458 | 155.4053 | 233.108
본오1동 | BS10 | BS10 | 반월성포25 | 677 | 144.2739 | 177.4569 | 266.1853
본오1동 | BS10 | BS10 | 반월성포25 | 949 | 222.1253 | 273.2141 | 409.8211
본오1동 | BS10 | BS10 | 반월성포25 | 954 | 351.2895 | 432.086 | 648.1291
본오1동 | BS10 | BS10 | 반월성포25 | 959 | 278.272 | 342.2745 | 513.4118
본오1동 | BS10 | BS10 | 반월성포25 | 965 | 540.0499 | 664.2613 | 996.392
본오1동 | BS10 | BS10 | 반월성포25 | 970 | 382.5695 | 470.5604 | 705.8406
본오1동 | BS10 | BS10 | 반월성포25 | 975 | 219.7496 | 270.292 | 405.438
본오1동 | BS10 | BS10 | 반월성포25 | 981 | 265.4322 | 326.4816 | 489.7224
본오1동 | BS10 | BS10 | 반월성포25 | 985 | 224.3622 | 275.9654 | 413.9482
본오1동 | BS10 | BS10 | 반월성포25 | 988 | 183.791 | 226.0629 | 339.0944
본오1동 | BS19 | BS19 | 안산직접18 | 485 | 124.8689 | 153.5887 | 230.383
본오1동 | BS6 | BS6 | 반월성포27 | 862 | 449.0018 | 552.2723 | 828.4084
본오1동 | BS6 | BS6 | 반월성포27 | 867 | 394.0876 | 484.7277 | 727.0916
본오1동 | BS6 | BS6 | 반월성포27 | 882 | 581.9955 | 715.8545 | 1073.7817
본오1동 | BS6 | BS6 | 반월성포27 | 888 | 382.6554 | 470.6661 | 705.9991
본오1동 | BS6 | BS6 | 반월성포27 | 894 | 376.1661 | 462.6843 | 694.0264
본오1동 | BS6 | BS6 | 반월성포27 | 898 | 466.3583 | 573.6207 | 860.4311
본오1동 | BS6 | BS6 | 반월성포27 | 903 | 426.6793 | 524.8155 | 787.2233
본오1동 | BS6 | BS6 | 반월성포27 | 908 | 423.3983 | 520.7799 | 781.1699
본오1동 | BS7 | BS7 | 반월일동23 | 828 | 314.7196 | 387.1051 | 580.6577
본오1동 | BS7 | BS7 | 반월일동23 | 834 | 263.6711 | 324.3155 | 486.4732
본오1동 | BS7 | BS7 | 반월일동23 | 839 | 270.9303 | 333.2442 | 499.8663
본오1동 | BS7 | BS7 | 반월일동23 | 843 | 364.8958 | 448.8218 | 673.2327
본오1동 | BS7 | BS7 | 반월일동23 | 849 | 314.2702 | 386.5524 | 579.8286
본오1동 | BS7 | BS7 | 반월일동23 | 853 | 370.4467 | 455.6494 | 683.4741
본오1동 | BS7 | BS7 | 반월일동23 | 856 | 517.8727 | 636.9834 | 955.4751
본오1동 | BS8 | BS8 | 반월성포26 | 666 | 182.1555 | 224.0512 | 336.0769
본오1동 | BS8 | BS8 | 반월성포26 | 670 | 122.7939 | 151.0365 | 226.5547
본오1동 | BS8 | BS8 | 반월성포26 | 914 | 294.4489 | 362.1721 | 543.2582
본오1동 | BS8 | BS8 | 반월성포26 | 919 | 281.2787 | 345.9728 | 518.9592
본오1동 | BS8 | BS8 | 반월성포26 | 924 | 287.725 | 353.9018 | 530.8527
본오1동 | BS8 | BS8 | 반월성포26 | 928 | 279.3557 | 343.6075 | 515.4113
본오1동 | BS8 | BS8 | 반월성포26 | 932 | 376.2256 | 462.7574 | 694.1362
본오1동 | BS8 | BS8 | 반월성포26 | 937 | 240.3474 | 295.6273 | 443.441
본오1동 | BS8 | BS8 | 반월성포26 | 944 | 323.8819 | 398.3747 | 597.5621
본오1동 | BS9 | BS9 | 반월성포24 | 681 | 246.0338 | 302.6216 | 453.9324
본오1동 | BS9 | BS9 | 반월성포24 | 715 | 163.8408 | 201.5242 | 302.2863
본오1동 | BS9 | BS9 | 반월성포24 | 717 | 239.4322 | 294.5016 | 441.7524
본오1동 | BS9 | BS9 | 반월성포24 | 979 | 157.5267 | 193.7578 | 290.6367
본오1동 | BS9 | BS9 | 반월성포24 | 980 | 218.3487 | 268.5689 | 402.8533
본오2동 | BI2 | BI2 | 반월일동20 | 752 | 300.2371 | 369.2916 | 553.9375
본오2동 | BI2 | BI2 | 반월일동20 | 758 | 284.0799 | 349.4183 | 524.1275
본오2동 | BI3 | BI3 | 반월일동22 | 729 | 194.8205 | 239.6292 | 359.4439
본오2동 | BI3 | BI3 | 반월일동22 | 736 | 326.9854 | 402.192 | 603.288
본오2동 | BI3 | BI3 | 반월일동22 | 741 | 380.8919 | 468.497 | 702.7456
본오2동 | BI3 | BI3 | 반월일동22 | 762 | 298.049 | 366.6003 | 549.9004
본오2동 | BI3 | BI3 | 반월일동22 | 766 | 491.9284 | 605.0719 | 907.6079
본오2동 | BI3 | BI3 | 반월일동22 | 770 | 370.284 | 455.4494 | 683.174
본오2동 | BI3 | BI3 | 반월일동22 | 773 | 449.7019 | 553.1334 | 829.7
본오2동 | BI3 | BI3 | 반월일동22 | 843-1 | 6.4131 | 7.8881 | 11.8322
본오2동 | BS3 | BS3 | 반월성포28 | 871-871 | 2482.9584 | 3054.0388 | 4581.0582
본오2동 | BS3 | BS3 | 반월성포28 | 877-880 | 2396.7341 | 2947.983 | 4421.9744
본오2동 | BS5 | BS5 | 반월일동21 | 778 | 587.5236 | 722.654 | 1083.9811
본오2동 | BS5 | BS5 | 반월일동21 | 785 | 290.4695 | 357.2775 | 535.9163
본오2동 | BS5 | BS5 | 반월일동21 | 790 | 367.1682 | 451.6169 | 677.4254
본오2동 | BS5 | BS5 | 반월일동21 | 794 | 342.6384 | 421.4452 | 632.1678
본오2동 | BS5 | BS5 | 반월일동21 | 814 | 370.5865 | 455.8214 | 683.7322
본오2동 | BS5 | BS5 | 반월일동21 | 818 | 368.311 | 453.0226 | 679.5338
본오2동 | BS5 | BS5 | 반월일동21 | 821 | 588.5925 | 723.9687 | 1085.9531
본오3동 | BI1 | BI1 | 반월일동18 | 112 | 393.0881 | 483.4984 | 725.2475
본오3동 | BI1 | BI1 | 반월일동18 | 117 | 265.1392 | 326.1212 | 489.1819
본오3동 | BI1 | BI1 | 반월일동18 | 122 | 388.5914 | 477.9675 | 716.9512
본오3동 | BI1 | BI1 | 반월일동18 | 127 | 490.2041 | 602.951 | 904.4266
본오3동 | BI1 | BI1 | 반월일동18 | 134 | 669.1421 | 823.0447 | 1234.5671
본오3동 | BS2 | BS2 | 반월성포29 | 871-875 | 0.19784 | 0.24334 | 0.36501
본오3동 | BS3 | BS3 | 반월성포28 | 871-872 | 2396.5943 | 2947.811 | 4421.7165
본오3동 | BS3 | BS3 | 반월성포28 | 871-873 | 1163.8763 | 1431.5679 | 2147.3519
본오3동 | BS3 | BS3 | 반월성포28 | 877-877 | 840.7499 | 1034.1223 | 1551.1835
본오3동 | BS3 | BS3 | 반월성포28 | 877-879 | 1916.688 | 2357.5262 | 3536.2893
본오3동 | BS4 | BS4 | 반월일동19 | 798 | 790.1498 | 971.8842 | 1457.8263
본오3동 | BS4 | BS4 | 반월일동19 | 807 | 532.9443 | 655.5214 | 983.2822
부곡동 | BD1 | BD1 | 반월직접4 | 563 | 310.0537 | 381.3661 | 572.0491
부곡동 | BD1 | BD1 | 반월직접4 | 564 | 95.0672 | 116.9327 | 175.3991
부곡동 | BD1 | BD1 | 반월직접4 | 637 | 290.0599 | 356.7737 | 535.1606
부곡동 | BD1 | BD1 | 반월직접4 | 641 | 457.8233 | 563.1227 | 844.684
부곡동 | BD1 | BD1 | 반월직접4 | 647 | 226.3423 | 278.401 | 417.6016
부곡동 | BD1 | BD1 | 반월직접4 | 652 | 278.2233 | 342.2146 | 513.322
부곡동 | BD1 | BD1 | 반월직접4 | 656 | 254.1025 | 312.5461 | 468.8192
부곡동 | BD1 | BD1 | 반월직접4 | 660 | 138.7076 | 170.6104 | 255.9156
부곡동 | BD12 | BD12 | 반월직접2 | 654 | 37.8272 | 46.5275 | 69.7912
부곡동 | BD12 | BD12 | 반월직접2 | 654-1 | 37.7137 | 46.3879 | 69.5818
부곡동 | BD2 | BD2 | 반월직접6 | 533 | 274.133 | 337.1836 | 505.7755
부곡동 | BD2 | BD2 | 반월직접6 | 538 | 287.8295 | 354.0303 | 531.0454
부곡동 | BD2 | BD2 | 반월직접6 | 545 | 197.4702 | 242.8884 | 364.3325
부곡동 | BD2 | BD2 | 반월직접6 | 551 | 165.2992 | 203.318 | 304.977
부곡동 | BD2 | BD2 | 반월직접6 | 626 | 396.6567 | 487.8877 | 731.8315
부곡동 | BD2 | BD2 | 반월직접6 | 660-1 | 76.4057 | 93.979 | 140.9686
부곡동 | BD2 | BD2 | 반월직접6 | 664 | 220.9799 | 271.8053 | 407.708
부곡동 | BD2 | BD2 | 반월직접6 | 668 | 210.2551 | 258.6138 | 387.9207
부곡동 | BD3 | BD3 | 반월직접8 | 613 | 191.8474 | 235.9723 | 353.9584
부곡동 | BD3 | BD3 | 반월직접8 | 617 | 199.1698 | 244.9788 | 367.4682
부곡동 | BD3 | BD3 | 반월직접8 | 621 | 251.1108 | 308.8663 | 463.2995
부곡동 | BD3 | BD3 | 반월직접8 | 673 | 419.5754 | 516.0777 | 774.1166
부곡동 | BD3 | BD3 | 반월직접8 | 681 | 354.8594 | 436.4771 | 654.7156
부곡동 | BD4 | BD4 | 반월직접10 | 606 | 257.6018 | 316.8502 | 475.2753
부곡동 | BD4 | BD4 | 반월직접10 | 610 | 186.8356 | 229.8078 | 344.7117
부곡동 | BD4 | BD4 | 반월직접10 | 686 | 261.8823 | 322.1153 | 483.1729
부곡동 | BD4 | BD4 | 반월직접10 | 689 | 217.494 | 267.5177 | 401.2765
부곡동 | BD4 | BD4 | 반월직접10 | 693 | 356.8661 | 438.9453 | 658.418
부곡동 | BD4 | BD4 | 반월직접10 | 698 | 200.2616 | 246.3218 | 369.4826
부곡동 | BD4 | BD4 | 반월직접10 | 700 | 172.9722 | 212.7558 | 319.1336
부곡동 | BD4 | BD4 | 반월직접10 | 701 | 197.9343 | 243.4592 | 365.1888
사1동 | BK7 | BK7 | 반월고잔33 | 177 | 193.2548 | 237.7035 | 356.5552
사1동 | BK7 | BK7 | 반월고잔33 | 178 | 212.6782 | 261.5942 | 392.3913
사1동 | BK7 | BK7 | 반월고잔33 | 179 | 101.9668 | 125.4191 | 188.1287
사1동 | BK7 | BK7 | 반월고잔33 | 180 | 138.3324 | 170.1489 | 255.2233
사1동 | BK8 | BK8 | 반월고잔31 | 197-1532 | 207.0176 | 254.6316 | 381.9474
사1동 | BK8 | BK8 | 반월고잔31 | 197-1533 | 623.7348 | 767.1937 | 1150.7906
사1동 | BK8 | BK8 | 반월고잔31 | 197-1534 | 179.4855 | 220.7672 | 331.1508
사1동 | BK8 | BK8 | 반월고잔31 | 197-1535 | 45.5715 | 56.053 | 84.0795
사1동 | BK8 | BK8 | 반월고잔31 | 197-1536 | 924.4753 | 1137.1046 | 1705.6569
사1동 | BK8 | BK8 | 반월고잔31 | 197-1537 | 245.5776 | 302.0605 | 453.0907
사1동 | BK8 | BK8 | 반월고잔31 | 197-1538 | 129.858 | 159.7253 | 239.588
사1동 | BS11 | BS11 | 안산직접11 | 176 | 233.3931 | 287.0735 | 430.6103
사1동 | BS12 | BS12 | 안산직접12 | 182 | 431.1455 | 530.3089 | 795.4634
사1동 | BS12 | BS12 | 안산직접12 | 191 | 329.9036 | 405.7814 | 608.6721
사1동 | BS12 | BS12 | 안산직접12 | 197-1200 | 308.3583 | 379.2807 | 568.9211
사1동 | BS12 | BS12 | 안산직접12 | 201 | 259.426 | 319.094 | 478.641
사1동 | BS12 | BS12 | 안산직접12 | 205 | 202.2927 | 248.82 | 373.23
사1동 | BS12 | BS12 | 안산직접12 | 207 | 173.0045 | 212.7955 | 319.1933
사1동 | BS13 | BS13 | 안산직접13 | 208 | 235.3898 | 289.5295 | 434.2942
사1동 | BS13 | BS13 | 안산직접13 | 209 | 201.2219 | 247.5029 | 371.2544
사1동 | BS13 | BS13 | 안산직접13 | 210 | 321.2479 | 395.1349 | 592.7024
사1동 | BS13 | BS13 | 안산직접13 | 240 | 160.8859 | 197.8897 | 296.8345
사1동 | BS13 | BS13 | 안산직접13 | 241 | 325.7059 | 400.6182 | 600.9274
사1동 | BS13 | BS13 | 안산직접13 | 242 | 270.5924 | 332.8286 | 499.2429
사1동 | BS13 | BS13 | 안산직접13 | 243 | 281.6072 | 346.3768 | 519.5652
사1동 | BS14 | BS14 | 안산직접14 | 244 | 171.2944 | 210.6922 | 316.0382
사1동 | BS14 | BS14 | 안산직접14 | 245 | 231.2086 | 284.3866 | 426.5799
사1동 | BS14 | BS14 | 안산직접14 | 246 | 167.0869 | 205.5169 | 308.2753
사1동 | BS14 | BS14 | 안산직접14 | 250 | 439.531 | 540.6231 | 810.9346
사1동 | BS14 | BS14 | 안산직접14 | 251 | 227.492 | 279.8151 | 419.7227
사1동 | BS14 | BS14 | 안산직접14 | 252 | 301.1952 | 370.4702 | 555.7052
사1동 | BS14 | BS14 | 안산직접14 | 253 | 178.5761 | 219.6486 | 329.473
사1동 | BS14 | BS14 | 안산직접14 | 262-1 | 25.5947 | 31.4814 | 47.2221
사1동 | BS15 | BS15 | 안산직접15 | 260 | 231.6139 | 284.8851 | 427.3276
사1동 | BS15 | BS15 | 안산직접15 | 261 | 159.3208 | 195.9646 | 293.9469
사1동 | BS15 | BS15 | 안산직접15 | 262 | 230.4574 | 283.4626 | 425.1939
사1동 | BS15 | BS15 | 안산직접15 | 263 | 260.1377 | 319.9694 | 479.954
사1동 | BS15 | BS15 | 안산직접15 | 264 | 225.034 | 276.7918 | 415.1877
사1동 | BS15 | BS15 | 안산직접15 | 265 | 152.3423 | 187.381 | 281.0715
사1동 | BS15 | BS15 | 안산직접15 | 270 | 336.6087 | 414.0287 | 621.043
사1동 | BS15 | BS15 | 안산직접15 | 271 | 356.3022 | 438.2517 | 657.3775
사1동 | BS15 | BS15 | 안산직접15 | 272 | 182.4246 | 224.3822 | 336.5733
사1동 | BS15 | BS15 | 안산직접15 | 273 | 231.5546 | 284.8121 | 427.2182
사1동 | BS16 | BS16 | 안산직접16 | 300 | 192.5728 | 236.8645 | 355.2968
사1동 | BS16 | BS16 | 안산직접16 | 301 | 101.2551 | 124.5438 | 186.8156
사1동 | BS20 | BS20 | 안산직접19 | 251-1 | 91.4693 | 112.5072 | 168.7608
사2동 | BK9 | BK9 | 반월고잔39 | 498-3 | 6.1708 | 7.5901 | 11.3851
사2동 | BS11 | BS11 | 안산직접11 | 498-2 | 120.0564 | 147.6693 | 221.504
사2동 | BS17 | BS17 | 안산직접16 | 302 | 100.9629 | 124.1844 | 186.2766
사2동 | BS17 | BS17 | 안산직접16 | 303 | 175.3918 | 215.7319 | 323.5979
사2동 | BS17 | BS17 | 안산직접16 | 304 | 152.4219 | 187.4789 | 281.2184
사2동 | BS17 | BS17 | 안산직접16 | 305 | 92.0309 | 113.198 | 169.797
사2동 | BS17 | BS17 | 안산직접16 | 377 | 229.3366 | 282.084 | 423.126
사2동 | BS17 | BS17 | 안산직접16 | 378 | 300.7859 | 369.9667 | 554.95
사2동 | BS17 | BS17 | 안산직접16 | 379 | 260.2879 | 320.1541 | 480.2311
사2동 | BS17 | BS17 | 안산직접16 | 380 | 364.573 | 448.4248 | 672.6372
사2동 | BS17 | BS17 | 안산직접16 | 498 | 246.9722 | 303.7758 | 455.6636
사2동 | BS18 | BS18 | 안산직접17 | 397 | 188.3649 | 231.6888 | 347.5332
사2동 | BS18 | BS18 | 안산직접17 | 401 | 201.7948 | 248.2076 | 372.3114
사2동 | BS18 | BS18 | 안산직접17 | 404 | 303.5471 | 373.363 | 560.0445
사2동 | BS18 | BS18 | 안산직접17 | 407 | 368.4259 | 453.1639 | 679.7459
사2동 | BS18 | BS18 | 안산직접17 | 410 | 159.0294 | 195.6061 | 293.4092
사2동 | BS18 | BS18 | 안산직접17 | 413 | 265.2729 | 326.2856 | 489.4284
사2동 | BS18 | BS18 | 안산직접17 | 416 | 289.8317 | 356.493 | 534.7395
사2동 | BS18 | BS18 | 안산직접17 | 417 | 315.1127 | 387.5886 | 581.383
사2동 | BS19 | BS19 | 안산직접18 | 418 | 257.2008 | 316.357 | 474.5355
사2동 | BS19 | BS19 | 안산직접18 | 419 | 1410.8505 | 1735.3462 | 2603.0193
사2동 | BS19 | BS19 | 안산직접18 | 475 | 112.075 | 137.8523 | 206.7784
사2동 | BS19 | BS19 | 안산직접18 | 478 | 163.8531 | 201.5393 | 302.309
사2동 | BS19 | BS19 | 안산직접18 | 481 | 197.9452 | 243.4726 | 365.2089
사2동 | BS19 | BS19 | 안산직접18 | 485 | 210.6294 | 259.0742 | 388.6113
사2동 | BS19 | BS19 | 안산직접18 | 494 | 253.3176 | 311.5807 | 467.371
사2동 | BS20 | BS20 | 안산직접19 | 389-1343 | 502.9267 | 618.5999 | 927.8998
사2동 | BS20 | BS20 | 안산직접19 | 389-1344 | 1270.0849 | 1562.2045 | 2343.3067
사2동 | BS20 | BS20 | 안산직접19 | 389-1345 | 1664.1749 | 2046.9351 | 3070.4026
사2동 | BS20 | BS20 | 안산직접19 | 389-1346 | 807.8242 | 993.6238 | 1490.4357
사2동 | BS20 | BS20 | 안산직접19 | 390 | 249.4378 | 306.8085 | 460.2127
사2동 | BS20 | BS20 | 안산직접19 | 393 | 220.7875 | 271.5686 | 407.353
사3동 | BK3 | BK3 | 반월고잔36 | 498-1 | 53.7331 | 66.0917 | 99.1375
사3동 | BK7 | BK7 | 반월고잔33 | 173-1 | 110.1376 | 135.4692 | 203.2038
사3동 | BK7 | BK7 | 반월고잔33 | 177 | 326.1877 | 401.2109 | 601.8164
사3동 | BK7 | BK7 | 반월고잔33 | 180 | 523.2641 | 643.6149 | 965.4223
사3동 | BK9 | BK9 | 반월고잔39 | 498-3 | 2788.6616 | 3430.0537 | 5145.0806
사3동 | BS11 | BS11 | 안산직접11 | 149 | 1517.6905 | 1866.7594 | 2800.1391
사3동 | BS11 | BS11 | 안산직접11 | 157 | 227.4249 | 279.7327 | 419.599
사3동 | BS11 | BS11 | 안산직접11 | 163 | 399.3437 | 491.1928 | 736.7892
사3동 | BS11 | BS11 | 안산직접11 | 172 | 291.7425 | 358.8433 | 538.2649
사3동 | BS11 | BS11 | 안산직접11 | 173 | 318.6732 | 391.968 | 587.9521
사3동 | BS11 | BS11 | 안산직접11 | 176 | 297.5954 | 366.0423 | 549.0635
사3동 | BS11 | BS11 | 안산직접11 | 498-2 | 207.0125 | 254.6253 | 381.938
사3동 | BS16 | BS16 | 안산직접16 | 299 | 14.8163 | 18.224 | 27.336
성포동 | BD10 | BD10 | 반월직접7 | 444 | 1.9499 | 2.3983 | 3.5975
성포동 | BD11 | BD11 | 반월직접9 | 582-582 | 4.2702 | 5.2523 | 7.8785
성포동 | BD11 | BD11 | 반월직접9 | 582-583 | 1544.1338 | 1899.2845 | 2848.9268
성포동 | BD11 | BD11 | 반월직접9 | 582-584 | 1272.9439 | 1565.7209 | 2348.5814
성포동 | BD11 | BD11 | 반월직접9 | 582-586 | 572.8402 | 704.5935 | 1056.8902
성포동 | BD11 | BD11 | 반월직접9 | 582-587 | 558.6995 | 687.2004 | 1030.8005
성포동 | BD11 | BD11 | 반월직접9 | 582-588 | 638.1894 | 784.973 | 1177.4595
성포동 | BD11 | BD11 | 반월직접9 | 582-589 | 7.2573 | 8.9265 | 13.3897
성포동 | BD11 | BD11 | 반월직접9 | 582-590 | 493.2055 | 606.6427 | 909.9641
성포동 | BD11 | BD11 | 반월직접9 | 582-591 | 1723.4711 | 2119.8695 | 3179.8042
성포동 | BD11 | BD11 | 반월직접9 | 582-592 | 2134.2904 | 2625.1772 | 3937.7659
성포동 | BD11 | BD11 | 반월직접9 | 582-593 | 606.9814 | 746.5872 | 1119.8807
성포동 | BD11 | BD11 | 반월직접9 | 582-594 | 143.1823 | 176.1142 | 264.1713
성포동 | BD11 | BD11 | 반월직접9 | 585 | 226.8279 | 278.9983 | 418.4975
성포동 | BD11 | BD11 | 반월직접9 | 586 | 109.4283 | 134.5969 | 201.8953
안산동 | BD12 | BD12 | 반월직접2 | 400 | 76.8766 | 94.5582 | 141.8373
안산동 | BD12 | BD12 | 반월직접2 | 401 | 35.5352 | 43.7083 | 65.5624
안산동 | BD12 | BD12 | 반월직접2 | 403 | 168.1583 | 206.8347 | 310.2521
안산동 | BD12 | BD12 | 반월직접2 | 405 | 164.3599 | 202.1627 | 303.244
안산동 | BD12 | BD12 | 반월직접2 | 410 | 580.8203 | 714.409 | 1071.6135
안산동 | BD12 | BD12 | 반월직접2 | 412 | 218.7735 | 269.0914 | 403.6371
안산동 | BD12 | BD12 | 반월직접2 | 414 | 232.9949 | 286.5838 | 429.8757
안산동 | BD12 | BD12 | 반월직접2 | 416 | 174.5057 | 214.642 | 321.963
안산동 | BD12 | BD12 | 반월직접2 | 418 | 228.0507 | 280.5023 | 420.7535
안산동 | BD12 | BD12 | 반월직접2 | 422 | 34.4394 | 42.3605 | 63.5408
안산동 | BD12 | BD12 | 반월직접2 | 424 | 216.729 | 266.5767 | 399.865
안산동 | BD12 | BD12 | 반월직접2 | 425 | 464.6836 | 571.5609 | 857.3413
안산동 | BD12 | BD12 | 반월직접2 | 427 | 0.20712 | 0.25476 | 0.38214
안산동 | BD13 | BD13 | 반월직접1 | 427 | 62.0972 | 76.3796 | 114.5694
안산동 | BD13 | BD13 | 반월직접1 | 429 | 42.9683 | 52.851 | 79.2765
월피동 | AD1 | AD1 | 안산직접1 | 481 | 462.4651 | 568.832 | 853.248
월피동 | AD1 | AD1 | 안산직접1 | 490 | 346.5365 | 426.2399 | 639.3599
월피동 | AD1 | AD1 | 안산직접1 | 493 | 363.2369 | 446.7813 | 670.172
월피동 | AD1 | AD1 | 안산직접1 | 496 | 232.1592 | 285.5558 | 428.3337
월피동 | AD1 | AD1 | 안산직접1 | 500 | 222.5433 | 273.7282 | 410.5923
월피동 | AD1 | AD1 | 안산직접1 | 503 | 174.6482 | 214.8173 | 322.2259
월피동 | AD1 | AD1 | 안산직접1 | 506 | 112.759 | 138.6936 | 208.0404
월피동 | AD1 | AD1 | 안산직접1 | 508 | 484.8194 | 596.3279 | 894.4919
월피동 | AD1 | AD1 | 안산직접1 | 512 | 236.5508 | 290.9575 | 436.4363
월피동 | AD1 | AD1 | 안산직접1 | 515 | 229.0266 | 281.7028 | 422.5541
월피동 | AD1 | AD1 | 안산직접1 | 518 | 275.4712 | 338.8296 | 508.2444
월피동 | AD1 | AD1 | 안산직접1 | 522 | 388.0389 | 477.2878 | 715.9317
월피동 | AD1 | AD1 | 안산직접1 | 526 | 328.1205 | 403.5883 | 605.3824
월피동 | BD10 | BD10 | 반월직접7 | 436 | 244.7029 | 300.9846 | 451.4769
월피동 | BD10 | BD10 | 반월직접7 | 439 | 341.4197 | 419.9462 | 629.9193
월피동 | BD10 | BD10 | 반월직접7 | 441 | 304.8126 | 374.9195 | 562.3793
월피동 | BD10 | BD10 | 반월직접7 | 442 | 136.7183 | 168.1635 | 252.2452
월피동 | BD10 | BD10 | 반월직접7 | 443 | 85.9358 | 105.701 | 158.5515
월피동 | BD10 | BD10 | 반월직접7 | 444-444 | 694.5202 | 854.2598 | 1281.3897
월피동 | BD10 | BD10 | 반월직접7 | 444-445 | 833.76 | 1025.5247 | 1538.2871
월피동 | BD10 | BD10 | 반월직접7 | 444-446 | 1308.5572 | 1609.5253 | 2414.288
월피동 | BD10 | BD10 | 반월직접7 | 444-447 | 1196.0265 | 1471.1126 | 2206.6689
월피동 | BD10 | BD10 | 반월직접7 | 444-448 | 773.2138 | 951.0529 | 1426.5794
월피동 | BD13 | BD13 | 반월직접1 | 504 | 4.7744 | 5.8725 | 8.8088
월피동 | BD13 | BD13 | 반월직접1 | 505 | 69.6854 | 85.713 | 128.5695
월피동 | BD8 | BD8 | 반월직접3 | 713 | 176.6997 | 217.3406 | 326.0109
월피동 | BD8 | BD8 | 반월직접3 | 715 | 215.3279 | 264.8534 | 397.2801
월피동 | BD8 | BD8 | 반월직접3 | 720 | 380.8941 | 468.4997 | 702.7495
월피동 | BD8 | BD8 | 반월직접3 | 725 | 406.8511 | 500.4268 | 750.6402
월피동 | BD8 | BD8 | 반월직접3 | 728 | 472.6786 | 581.3947 | 872.0921
월피동 | BD8 | BD8 | 반월직접3 | 734 | 430.6122 | 529.6531 | 794.4796
월피동 | BD9 | BD9 | 반월직접5 | 434 | 400.6464 | 492.795 | 739.1925
월피동 | BD9 | BD9 | 반월직접5 | 449 | 489.8356 | 602.4977 | 903.7466
월피동 | BD9 | BD9 | 반월직접5 | 453 | 386.1049 | 474.9091 | 712.3636
월피동 | BD9 | BD9 | 반월직접5 | 455 | 332.3208 | 408.7546 | 613.1319
월피동 | BD9 | BD9 | 반월직접5 | 457 | 249.296 | 306.6341 | 459.9511
월피동 | BD9 | BD9 | 반월직접5 | 464 | 280.8768 | 345.4785 | 518.2178
월피동 | BD9 | BD9 | 반월직접5 | 469 | 266.8659 | 328.2451 | 492.3676
월피동 | BD9 | BD9 | 반월직접5 | 474 | 329.3494 | 405.0997 | 607.6496
월피동 | BD9 | BD9 | 반월직접5 | 477 | 226.6596 | 278.7913 | 418.1869
월피동 | BD9 | BD9 | 반월직접5 | 505-1 | 33.1421 | 40.7648 | 61.1472
이동 | BD5 | BD5 | 반월직접11 | 556 | 9.7156 | 11.9502 | 17.9254
이동 | BK6 | BK6 | 반월고잔32 | 622 | 122.9572 | 151.2373 | 226.856
이동 | BK6 | BK6 | 반월고잔32 | 638 | 147.0699 | 180.896 | 271.344
이동 | BK6 | BK6 | 반월고잔32 | 648 | 145.6325 | 179.128 | 268.692
이동 | BK6 | BK6 | 반월고잔32 | 655 | 262.161 | 322.458 | 483.687
이동 | BK6 | BK6 | 반월고잔32 | 664 | 772.9232 | 950.6956 | 1426.0433
이동 | BK6 | BK6 | 반월고잔32 | 676 | 193.1129 | 237.5289 | 356.2934
이동 | BK6 | BK6 | 반월고잔32 | 686 | 129.3398 | 159.0879 | 238.6319
이동 | BK6 | BK6 | 반월고잔32 | 695 | 176.1872 | 216.7103 | 325.0654
이동 | BK6 | BK6 | 반월고잔32 | 705 | 189.681 | 233.3076 | 349.9614
이동 | BK6 | BK6 | 반월고잔32 | 712 | 724.6714 | 891.3458 | 1337.0187
이동 | BK8 | BK8 | 반월고잔31 | 712-1 | 583.8027 | 718.0773 | 1077.116
이동 | BS1 | BS1 | 반월성포30 | 521 | 394.7514 | 485.5442 | 728.3163
이동 | BS1 | BS1 | 반월성포30 | 526 | 441.5856 | 543.1503 | 814.7255
이동 | BS1 | BS1 | 반월성포30 | 530 | 357.2141 | 439.3734 | 659.06
이동 | BS1 | BS1 | 반월성포30 | 534 | 400.0856 | 492.1053 | 738.1579
이동 | BS1 | BS1 | 반월성포30 | 538 | 382.9159 | 470.9866 | 706.4799
이동 | BS1 | BS1 | 반월성포30 | 543 | 291.2684 | 358.2601 | 537.3901
이동 | BS1 | BS1 | 반월성포30 | 546 | 375.808 | 462.2439 | 693.3658
이동 | BS1 | BS1 | 반월성포30 | 548 | 360.1944 | 443.0391 | 664.5587
이동 | BS1 | BS1 | 반월성포30 | 554 | 264.4061 | 325.2195 | 487.8292
이동 | BS1 | BS1 | 반월성포30 | 559 | 305.2105 | 375.4089 | 563.1134
이동 | BS2 | BS2 | 반월성포29 | 569 | 364.4275 | 448.2458 | 672.3687
이동 | BS2 | BS2 | 반월성포29 | 574 | 269.0414 | 330.9209 | 496.3814
이동 | BS2 | BS2 | 반월성포29 | 578 | 327.1474 | 402.3913 | 603.5869
이동 | BS2 | BS2 | 반월성포29 | 584 | 258.6664 | 318.1596 | 477.2395
이동 | BS2 | BS2 | 반월성포29 | 599 | 266.371 | 327.6363 | 491.4545
이동 | BS2 | BS2 | 반월성포29 | 602 | 440.0328 | 541.2404 | 811.8606
이동 | BS2 | BS2 | 반월성포29 | 650 | 4.3386 | 5.3365 | 8.0047
일동 | BD5 | BD5 | 반월직접11 | 533 | 230.175 | 283.1153 | 424.6729
일동 | BD5 | BD5 | 반월직접11 | 538 | 173.625 | 213.5587 | 320.3381
일동 | BD5 | BD5 | 반월직접11 | 541 | 162.6092 | 200.0094 | 300.0141
일동 | BD5 | BD5 | 반월직접11 | 544 | 139.8587 | 172.0262 | 258.0394
일동 | BD5 | BD5 | 반월직접11 | 548 | 131.4263 | 161.6544 | 242.4816
일동 | BD5 | BD5 | 반월직접11 | 551 | 149.1034 | 183.3972 | 275.0958
일동 | BD5 | BD5 | 반월직접11 | 556 | 124.1824 | 152.7443 | 229.1165
일동 | BD5 | BD5 | 반월직접11 | 559 | 99.2813 | 122.116 | 183.174
일동 | BD5 | BD5 | 반월직접11 | 563 | 164.094 | 201.8356 | 302.7534
일동 | BD5 | BD5 | 반월직접11 | 566 | 136.5297 | 167.9316 | 251.8973
일동 | BD5 | BD5 | 반월직접11 | 569 | 222.2753 | 273.3986 | 410.0978
일동 | BD5 | BD5 | 반월직접11 | 572 | 210.3041 | 258.674 | 388.0111
일동 | BD5 | BD5 | 반월직접11 | 575 | 388.0604 | 477.3143 | 715.9714
일동 | BD5 | BD5 | 반월직접11 | 581 | 213.996 | 263.2151 | 394.8226
일동 | BD5 | BD5 | 반월직접11 | 584 | 262.6796 | 323.0959 | 484.6438
일동 | BD5 | BD5 | 반월직접11 | 587 | 170.8685 | 210.1683 | 315.2525
일동 | BD5 | BD5 | 반월직접11 | 590 | 212.7376 | 261.6673 | 392.5009
일동 | BD5 | BD5 | 반월직접11 | 594 | 169.4704 | 208.4485 | 312.6728
일동 | BD5 | BD5 | 반월직접11 | 594-1 | 45.6475 | 56.1464 | 84.2196
일동 | BD5 | BD5 | 반월직접11 | 597 | 281.5318 | 346.2841 | 519.4261
일동 | BD6 | BD6 | 반월반월12 | 083-1 | 123.3135 | 151.6756 | 227.5134
일동 | BD6 | BD6 | 반월반월12 | 121 | 167.0335 | 205.4512 | 308.1768
일동 | BD6 | BD6 | 반월반월12 | 126-1 | 79.4703 | 97.7485 | 146.6228
일동 | BD6 | BD6 | 반월반월12 | 597-1 | 2.317 | 2.8499 | 4.2749
일동 | BD6 | BD6 | 반월반월12 | 601 | 290.7765 | 357.6551 | 536.4826
일동 | BD6 | BD6 | 반월반월12 | 603 | 226.7861 | 278.9469 | 418.4203
일동 | BD6 | BD6 | 반월반월12 | 606 | 358.1059 | 440.4702 | 660.7053
일동 | BD6 | BD6 | 반월반월12 | 608 | 328.8604 | 404.4983 | 606.7475
일동 | BD6 | BD6 | 반월반월12 | 609 | 109.5081 | 134.6949 | 202.0424
일동 | BD6 | BD6 | 반월반월12 | 610 | 379.8344 | 467.1963 | 700.7944
일동 | BD6 | BD6 | 반월반월12 | 612 | 290.4902 | 357.3029 | 535.9544
일동 | BD6 | BD6 | 반월반월12 | 614 | 275.7127 | 339.1266 | 508.6899
일동 | BD6 | BD6 | 반월반월12 | 617 | 327.6087 | 402.9587 | 604.4381
일동 | BD6 | BD6 | 반월반월12 | 620 | 333.8739 | 410.665 | 615.9974
일동 | BD6 | BD6 | 반월반월12 | 623 | 357.8229 | 440.1222 | 660.1833
일동 | BD6 | BD6 | 반월반월12 | 628 | 350.6056 | 431.2449 | 646.8673
일동 | BD7 | BD7 | 반월반월12 | 083 | 243.8107 | 299.8871 | 449.8307
일동 | BD7 | BD7 | 반월반월12 | 095 | 459.9539 | 565.7433 | 848.6149
일동 | BD7 | BD7 | 반월반월12 | 104 | 232.1192 | 285.5066 | 428.2599
일동 | BD7 | BD7 | 반월반월12 | 126 | 114.445 | 140.7674 | 211.151
일동 | BS2 | BS2 | 반월성포29 | 650 | 421.1442 | 518.0073 | 777.011
일동 | BS2 | BS2 | 반월성포29 | 654 | 499.466 | 614.3432 | 921.5148
일동 | BS2 | BS2 | 반월성포29 | 660 | 469.9776 | 578.0724 | 867.1086
일동 | BS2 | BS2 | 반월성포29 | 665 | 274.2246 | 337.2962 | 505.9444
대부동 | YT1 | YT1 | 연성대부41 | 220 | 22.2161 | 27.3258 | 40.9888
대부동 | YT1 | YT1 | 연성대부41 | 230 | 14.7252 | 18.1119 | 27.1679
대부동 | YT1 | YT1 | 연성대부41 | 500 | 482.402 | 593.3545 | 890.0317
대부동 | YT1 | YT1 | 연성대부41 | 510 | 123.1366 | 151.458 | 227.187
대부동 | YT1 | YT1 | 연성대부41 | 520 | 80.9488 | 99.567 | 149.3505
대부동 | YT1 | YT1 | 연성대부41 | 530 | 38.6975 | 47.598 | 71.397
대부동 | YT1 | YT1 | 연성대부41 | 540 | 24.0611 | 29.5952 | 44.3928
대부동 | YT1 | YT1 | 연성대부41 | 550 | 52.6143 | 64.7156 | 97.0734
대부동 | YT1 | YT1 | 연성대부41 | 630 | 21.5472 | 26.5031 | 39.7547
대부동 | YT1 | YT1 | 연성대부41 | 640 | 29.0541 | 35.7365 | 53.6047
대부동 | YT1 | YT1 | 연성대부41 | 650 | 22.1813 | 27.283 | 40.9244
대부동 | YT1 | YT1 | 연성대부41 | 660 | 51.5999 | 63.4679 | 95.2018
대부동 | YT1 | YT1 | 연성대부41 | 670 | 19.8607 | 24.4287 | 36.6431
대부동 | YT1 | YT1 | 연성대부41 | 700 | 44.838 | 55.1508 | 82.7262
대부동 | YT1 | YT1 | 연성대부41 | 710 | 49.7073 | 61.14 | 91.71
대부동 | YT1 | YT1 | 연성대부41 | 730 | 22.0037 | 27.0646 | 40.5969
대부동 | YT1 | YT1 | 연성대부41 | 740 | 70.4747 | 86.6839 | 130.0259
대부동 | YT1 | YT1 | 연성대부41 | 750 | 63.808 | 78.4838 | 117.7257
대부동 | YT1-1 | YT1-1 | 연성대부42 | 300 | 26.4831 | 32.5742 | 48.8613
대부동 | YT1-1 | YT1-1 | 연성대부42 | 310 | 33.787 | 41.5581 | 62.3371
대부동 | YT1-1 | YT1-1 | 연성대부42 | 320 | 16.7794 | 20.6387 | 30.958
대부동 | YT1-1 | YT1-1 | 연성대부42 | 400 | 3.6076 | 4.4373 | 6.656
대부동 | YT1-1 | YT1-1 | 연성대부42 | 410 | 15.0707 | 18.537 | 27.8054
대부동 | YT1-1 | YT1-1 | 연성대부42 | 420 | 15.3307 | 18.8567 | 28.2851
대부동 | YT1-1 | YT1-1 | 연성대부42 | 430 | 13.4635 | 16.5601 | 24.8401
대부동 | YT1-1 | YT1-1 | 연성대부42 | 440 | 12.5885 | 15.4839 | 23.2258
대부동 | YT1-1 | YT1-1 | 연성대부42 | 450 | 8.6671 | 10.6605 | 15.9908
대부동 | YT1-1 | YT1-1 | 연성대부42 | 460 | 14.294 | 17.5817 | 26.3725
대부동 | YT1-1 | YT1-1 | 연성대부42 | 470 | 12.6931 | 15.6125 | 23.4188
대부동 | YT1-1 | YT1-1 | 연성대부42 | 480 | 10.4677 | 12.8753 | 19.3129
대부동 | YT1-1 | YT1-1 | 연성대부42 | 490 | 17.6131 | 21.6642 | 32.4962
대부동 | YT1-1 | YT1-1 | 연성대부42 | 720 | 28.0079 | 34.4497 | 51.6746
대부동 | YT2 | YT2 | 연성대부43 | 100 | 79.6712 | 97.9956 | 146.9934
대부동 | YT2 | YT2 | 연성대부43 | 110 | 28.1759 | 34.6564 | 51.9846
대부동 | YT2 | YT2 | 연성대부43 | 120 | 173.3416 | 213.2102 | 319.8153
대부동 | YT2 | YT2 | 연성대부43 | 130 | 45.6052 | 56.0944 | 84.1416
대부동 | YT2 | YT2 | 연성대부43 | 140 | 51.7647 | 63.6706 | 95.5059
대부동 | YT2 | YT2 | 연성대부43 | 150 | 16.2373 | 19.9719 | 29.9578
대부동 | YT2 | YT2 | 연성대부43 | 160 | 18.6402 | 22.9275 | 34.3913
대부동 | YT2 | YT2 | 연성대부43 | 200 | 47.9764 | 59.011 | 88.5165
대부동 | YT2 | YT2 | 연성대부43 | 210 | 21.7406 | 26.741 | 40.1114
대부동 | YT2 | YT2 | 연성대부43 | 600 | 22.5934 | 27.7899 | 41.6848
대부동 | YT2 | YT2 | 연성대부43 | 610 | 31.4221 | 38.6492 | 57.9738
대부동 | YT2 | YT2 | 연성대부43 | 620 | 28.0301 | 34.477 | 51.7156
|  |  |  | 계 | 238531.9613 | 293394.3124 | 440091.4686
|  |  |  | 대부동 | 2027.929 | 2494.3527 | 3741.529
|  |  |  | 시가지 | 236504.0323 | 290899.9597 | 436349.9396

## 생활용수격점량산정(공단생활제조용수)
# 검침분구별 수요량산정(공단생활제조용수)
행정동 | 소블럭명 | 소블럭명 | 수정블럭명 | 검침분구 | 2015년 용수수요량(㎥/일) |  |  | 비고
[5 empty] | 일평균 | 일최대 | 시간최대
고잔1동 | AD3 | AW1 | 안산직접3 | 100 | 0 | 0 | 0
고잔1동 | AD3 | AW1 | 안산직접3 | 101 | 0 | 0 | 0
고잔1동 | AD3 | AW1 | 안산직접3 | 103 | 0 | 0 | 0
고잔1동 | AD3 | AW1 | 안산직접3 | 105 | 0 | 0 | 0
고잔1동 | AD3 | AW1 | 안산직접3 | 107 | 0 | 0 | 0
고잔1동 | AD3 | AW1 | 안산직접3 | 110 | 0 | 0 | 0
고잔1동 | AD3 | AW1 | 안산직접3 | 111 | 0 | 0 | 0
고잔1동 | AD3 | AW1 | 안산직접3 | 112 | 0 | 0 | 0
고잔1동 | AD8 | AW6 | 안산직접8 | 191 | 0 | 0 | 0
고잔1동 | AD8 | AW6 | 안산직접8 | 193 | 0 | 0 | 0
고잔1동 | AD8 | AW6 | 안산직접8 | 195 | 0 | 0 | 0
고잔1동 | AD8 | AW6 | 안산직접8 | 197 | 0 | 0 | 0
고잔1동 | AD8 | AW6 | 안산직접8 | 200 | 0 | 0 | 0
고잔1동 | AD8 | AW6 | 안산직접8 | 201 | 0 | 0 | 0
고잔1동 | AD8 | AW6 | 안산직접8 | 202 | 0 | 0 | 0
고잔1동 | AD8 | AW6 | 안산직접8 | 203 | 0 | 0 | 0
고잔1동 | AD8 | AW6 | 안산직접8 | 204 | 0 | 0 | 0
고잔1동 | AD8 | AW6 | 안산직접8 | 205 | 0 | 0 | 0
고잔1동 | AD8 | AW6 | 안산직접8 | 211 | 0 | 0 | 0
고잔1동 | AD8 | AW6 | 안산직접8 | 213 | 0 | 0 | 0
고잔1동 | AD8 | AW6 | 안산직접8 | 214 | 0 | 0 | 0
고잔1동 | AD8 | AW6 | 안산직접8 | 215 | 0 | 0 | 0
고잔1동 | AD8 | AW6 | 안산직접8 | 217 | 0 | 0 | 0
고잔1동 | AD8 | AW6 | 안산직접8 | 219 | 0 | 0 | 0
고잔1동 | AD8 | AW6 | 안산직접8 | 221 | 0 | 0 | 0
고잔1동 | AD8 | AW6 | 안산직접8 | 223 | 0 | 0 | 0
고잔1동 | AD8 | AW6 | 안산직접8 | 225 | 0 | 0 | 0
고잔1동 | AD9 | AW7 | 안산직접9 | 120 | 0 | 0 | 0
고잔1동 | AD9 | AW7 | 안산직접9 | 120-1 | 0 | 0 | 0
고잔1동 | AD9 | AW7 | 안산직접9 | 121 | 0 | 0 | 0
고잔1동 | AD9 | AW7 | 안산직접9 | 122 | 0 | 0 | 0
고잔1동 | AD9 | AW7 | 안산직접9 | 123 | 0 | 0 | 0
고잔1동 | AD9 | AW7 | 안산직접9 | 124 | 0 | 0 | 0
고잔1동 | AD9 | AW7 | 안산직접9 | 125 | 0 | 0 | 0
고잔1동 | AD9 | AW7 | 안산직접9 | 126 | 0 | 0 | 0
고잔1동 | AD9 | AW7 | 안산직접9 | 127 | 0 | 0 | 0
고잔1동 | AD9 | AW7 | 안산직접9 | 128 | 0 | 0 | 0
고잔1동 | AD9 | AW7 | 안산직접9 | 129 | 0 | 0 | 0
고잔1동 | AD9 | AW7 | 안산직접9 | 130 | 0 | 0 | 0
고잔1동 | AD9 | AW7 | 안산직접9 | 140 | 0 | 0 | 0
고잔1동 | AD9 | AW7 | 안산직접9 | 141 | 0 | 0 | 0
고잔1동 | AD9 | AW7 | 안산직접9 | 143 | 0 | 0 | 0
고잔1동 | AD9 | AW7 | 안산직접9 | 145 | 0 | 0 | 0
고잔1동 | AD9 | AW7 | 안산직접9 | 147 | 0 | 0 | 0
고잔1동 | AD9 | AW7 | 안산직접9 | 149 | 0 | 0 | 0
고잔1동 | AD9 | AW7 | 안산직접9 | 151 | 0 | 0 | 0
고잔1동 | AD9 | AW7 | 안산직접9 | 152 | 0 | 0 | 0
고잔1동 | AD9 | AW7 | 안산직접9 | 153 | 0 | 0 | 0
고잔1동 | AD9 | AW7 | 안산직접9 | 154 | 0 | 0 | 0
고잔1동 | AD9 | AW7 | 안산직접9 | 155 | 0 | 0 | 0
고잔1동 | AD9 | AW7 | 안산직접9 | 156 | 0 | 0 | 0
고잔1동 | AD9 | AW7 | 안산직접9 | 157 | 0 | 0 | 0
고잔1동 | AD9 | AW7 | 안산직접9 | 163 | 0 | 0 | 0
고잔1동 | AD9 | AW7 | 안산직접9 | 166 | 0 | 0 | 0
고잔1동 | AD9 | AW7 | 안산직접9 | 167 | 0 | 0 | 0
고잔1동 | AD9 | AW7 | 안산직접9 | 168 | 0 | 0 | 0
고잔1동 | AD9 | AW7 | 안산직접9 | 169 | 0 | 0 | 0
고잔1동 | AD9 | AW7 | 안산직접9 | 171 | 0 | 0 | 0
고잔1동 | AD9 | AW7 | 안산직접9 | 172 | 0 | 0 | 0
고잔1동 | AD9 | AW7 | 안산직접9 | 173 | 0 | 0 | 0
고잔1동 | AD9 | AW7 | 안산직접9 | 174 | 0 | 0 | 0
고잔1동 | AD9 | AW7 | 안산직접9 | 175 | 0 | 0 | 0
고잔1동 | AD9 | AW7 | 안산직접9 | 177 | 0 | 0 | 0
고잔1동 | AD9 | AW7 | 안산직접9 | 179 | 0 | 0 | 0
고잔1동 | AD10 | AW8 | 안산직접10 | 227-514 | 0 | 0 | 0
고잔1동 | AD10 | AW8 | 안산직접10 | 227-516 | 0 | 0 | 0
고잔1동 | AD10 | AW8 | 안산직접10 | 227-517 | 0 | 0 | 0
고잔1동 | AD10 | AW8 | 안산직접10 | 227-518 | 0 | 0 | 0
고잔1동 | AD10 | AW8 | 안산직접10 | 227-519 | 0 | 0 | 0
고잔1동 | AD10 | AW8 | 안산직접10 | 227-520 | 0 | 0 | 0
고잔1동 | AD10 | AW8 | 안산직접10 | 227-521 | 0 | 0 | 0
고잔1동 | AD10 | AW8 | 안산직접10 | 227-522 | 0 | 0 | 0
고잔1동 | AD10 | AW8 | 안산직접10 | 227-523 | 0 | 0 | 0
고잔1동 | AD10 | AW8 | 안산직접10 | 227-524 | 0 | 0 | 0
고잔1동 | AD10 | AW8 | 안산직접10 | 227-525 | 0 | 0 | 0
고잔1동 | AD10 | AW8 | 안산직접10 | 227-526 | 0 | 0 | 0
고잔2동 | AD1 | AD1 | 안산직접1 | 180 | 0 | 0 | 0
고잔2동 | AD1 | AD1 | 안산직접1 | 183 | 0 | 0 | 0
고잔2동 | AD1 | AD1 | 안산직접1 | 186-632 | 0 | 0 | 0
고잔2동 | AD1 | AD1 | 안산직접1 | 186-640 | 0 | 0 | 0
고잔2동 | AD1 | AD1 | 안산직접1 | 186-641 | 0 | 0 | 0
고잔2동 | AD1 | AD1 | 안산직접1 | 187 | 0 | 0 | 0
고잔2동 | AD1 | AD1 | 안산직접1 | 189 | 0 | 0 | 0
고잔2동 | AD2 | AD2 | 안산직접2 | 115-533 | 0 | 0 | 0
고잔2동 | AD2 | AD2 | 안산직접2 | 115-538 | 0 | 0 | 0
고잔2동 | AD2 | AD2 | 안산직접2 | 115-539 | 0 | 0 | 0
고잔2동 | AD2 | AD2 | 안산직접2 | 117-532 | 0 | 0 | 0
고잔2동 | AD2 | AD2 | 안산직접2 | 117-670 | 0 | 0 | 0
고잔2동 | AD2 | AD2 | 안산직접2 | 117-671 | 0 | 0 | 0
고잔2동 | AD2 | AD2 | 안산직접2 | 117-672 | 0 | 0 | 0
고잔2동 | AD2 | AD2 | 안산직접2 | 117-673 | 0 | 0 | 0
고잔2동 | AD2 | AD2 | 안산직접2 | 117-674 | 0 | 0 | 0
고잔2동 | AD2 | AD2 | 안산직접2 | 117-675 | 0 | 0 | 0
고잔2동 | AD2 | AD2 | 안산직접2 | 117-676 | 0 | 0 | 0
고잔2동 | AD2 | AD2 | 안산직접2 | 117-677 | 0 | 0 | 0
고잔2동 | AD10 | AW8 | 안산직접10 | 227-515 | 0 | 0 | 0
고잔2동 | AD10 | AW8 | 안산직접10 | 227-527 | 0 | 0 | 0
고잔2동 | AD10 | AW8 | 안산직접10 | 227-528 | 0 | 0 | 0
고잔2동 | AD10 | AW8 | 안산직접10 | 227-529 | 0 | 0 | 0
고잔2동 | AD10 | AW8 | 안산직접10 | 227-530 | 0 | 0 | 0
고잔2동 | AD10 | AW8 | 안산직접10 | 227-531 | 0 | 0 | 0
선부1동 | YS14 | YS14 | 연성선부14 | 069-1071 | 0 | 0 | 0
선부1동 | YS14 | YS14 | 연성선부14 | 069-1072 | 0 | 0 | 0
선부1동 | YS14 | YS14 | 연성선부14 | 953-954 | 0 | 0 | 0
선부1동 | YS14 | YS14 | 연성선부14 | 953-959 | 0 | 0 | 0
선부1동 | YS14 | YS14 | 연성선부14 | 953-960 | 0 | 0 | 0
선부1동 | YS14 | YS14 | 연성선부14 | 953-961 | 0 | 0 | 0
선부1동 | YS14 | YS14 | 연성선부14 | 955 | 0 | 0 | 0
선부1동 | YS14 | YS14 | 연성선부14 | 957 | 0 | 0 | 0
선부1동 | YS14 | YS14 | 연성선부14 | 958 | 0 | 0 | 0
선부1동 | YS14 | YS14 | 연성선부14 | 959 | 0 | 0 | 0
선부1동 | YS14 | YS14 | 연성선부14 | 960 | 0 | 0 | 0
선부1동 | YS14 | YS14 | 연성선부14 | 964 | 0 | 0 | 0
선부1동 | YS14 | YS14 | 연성선부14 | 965 | 0 | 0 | 0
선부1동 | YS6 | YS6 | 연성선부14 | 967-1 | 0 | 0 | 0
선부1동 | YS17 | YS17 | 연성선부4 | 076-1077 | 0 | 0 | 0
선부1동 | YS17 | YS17 | 연성선부4 | 076-1078 | 0 | 0 | 0
선부1동 | YS17 | YS17 | 연성선부4 | 076-1079 | 0 | 0 | 0
선부1동 | YS7 | YS7 | 연성선부3 | 076-1073 | 0 | 0 | 0
선부2동 | YS1 | YS1 | 연성선부18 | 972-1 | 0 | 0 | 0
선부2동 | YS1 | YS1 | 연성선부18 | 979 | 0 | 0 | 0
선부2동 | YS1 | YS1 | 연성선부18 | 985 | 0 | 0 | 0
선부2동 | YS6 | YS6 | 연성선부14 | 967-1 | 0 | 0 | 0
선부2동 | YS2 | YS2 | 연성선부17 | 002 | 0 | 0 | 0
선부2동 | YS2 | YS2 | 연성선부17 | 011 | 0 | 0 | 0
선부2동 | YS3 | YS3 | 연성선부16 | 017 | 0 | 0 | 0
선부2동 | YS3 | YS3 | 연성선부16 | 021 | 0 | 0 | 0
선부2동 | YS3 | YS3 | 연성선부16 | 028 | 0 | 0 | 0
선부2동 | YS3 | YS3 | 연성선부16 | 033 | 0 | 0 | 0
선부2동 | YS3 | YS3 | 연성선부16 | 038 | 0 | 0 | 0
선부2동 | YS3 | YS3 | 연성선부16 | 043 | 0 | 0 | 0
선부2동 | YS3 | YS3 | 연성선부16 | 046 | 0 | 0 | 0
선부2동 | YS3 | YS3 | 연성선부16 | 050 | 0 | 0 | 0
선부2동 | YS3 | YS3 | 연성선부16 | 053 | 0 | 0 | 0
선부2동 | YS3 | YS3 | 연성선부16 | 054 | 0 | 0 | 0
선부2동 | YS3 | YS3 | 연성선부16 | 058 | 0 | 0 | 0
선부2동 | YS3 | YS3 | 연성선부16 | 059 | 0 | 0 | 0
선부2동 | YS3 | YS3 | 연성선부16 | 063 | 0 | 0 | 0
선부2동 | YS6 | YS6 | 연성선부15 | 967 | 0 | 0 | 0
선부2동 | YS6 | YS6 | 연성선부15 | 972 | 0 | 0 | 0
선부2동 | YS6 | YS6 | 연성선부15 | 993 | 0 | 0 | 0
선부2동 | YS6 | YS6 | 연성선부15 | 998 | 0 | 0 | 0
선부2동 | YS7 | YS7 | 연성선부3 | 069-1069 | 0 | 0 | 0
선부2동 | YS7 | YS7 | 연성선부3 | 069-1070 | 0 | 0 | 0
선부2동 | YS7 | YS7 | 연성선부3 | 069-1083 | 0 | 0 | 0
선부2동 | YS7 | YS7 | 연성선부3 | 069-967 | 0 | 0 | 0
선부2동 | YS7 | YS7 | 연성선부3 | 076-1084 | 0 | 0 | 0
선부3동 | YS18 | YS18 | 연성선부1 | 145 | 0 | 0 | 0
선부3동 | YS4 | YS4 | 연성선부2 | 087 | 0 | 0 | 0
선부3동 | YS4 | YS4 | 연성선부2 | 091 | 0 | 0 | 0
선부3동 | YS4 | YS4 | 연성선부2 | 094 | 0 | 0 | 0
선부3동 | YS4 | YS4 | 연성선부2 | 097 | 0 | 0 | 0
선부3동 | YS4 | YS4 | 연성선부2 | 103 | 0 | 0 | 0
선부3동 | YS4 | YS4 | 연성선부2 | 106 | 0 | 0 | 0
선부3동 | YS4 | YS4 | 연성선부2 | 111 | 0 | 0 | 0
선부3동 | YS4 | YS4 | 연성선부2 | 116 | 0 | 0 | 0
선부3동 | YS4 | YS4 | 연성선부2 | 118 | 0 | 0 | 0
선부3동 | YS4 | YS4 | 연성선부2 | 123 | 0 | 0 | 0
선부3동 | YS4 | YS4 | 연성선부2 | 127 | 0 | 0 | 0
선부3동 | YS4 | YS4 | 연성선부2 | 133 | 0 | 0 | 0
선부3동 | YS4 | YS4 | 연성선부2 | 139 | 0 | 0 | 0
선부3동 | YS7 | YS7 | 연성선부3 | 069-1074 | 0 | 0 | 0
선부3동 | YS7 | YS7 | 연성선부3 | 076-1076 | 0 | 0 | 0
선부3동 | YS7 | YS7 | 연성선부3 | 076-1080 | 0 | 0 | 0
선부3동 | YS7 | YS7 | 연성선부3 | 076-1081 | 0 | 0 | 0
선부3동 | YS7 | YS7 | 연성선부3 | 076-1082 | 0 | 0 | 0
선부3동 | YS7 | YS7 | 연성선부3 | 076-1085 | 0 | 0 | 0
선부3동 | YS7 | YS7 | 연성선부3 | 076-1086 | 0 | 0 | 0
와동 | AD3 | AW1 | 안산직접3 | 697 | 0 | 0 | 0
와동 | AD3 | AW1 | 안산직접3 | 719 | 0 | 0 | 0
와동 | AD3 | AW1 | 안산직접3 | 722 | 0 | 0 | 0
와동 | AD3 | AW1 | 안산직접3 | 723 | 0 | 0 | 0
와동 | AD3 | AW1 | 안산직접3 | 724 | 0 | 0 | 0
와동 | AD3 | AW1 | 안산직접3 | 725 | 0 | 0 | 0
와동 | AD3 | AW1 | 안산직접3 | 727 | 0 | 0 | 0
와동 | AD3 | AW1 | 안산직접3 | 728 | 0 | 0 | 0
와동 | AD3 | AW1 | 안산직접3 | 736 | 0 | 0 | 0
와동 | AD3 | AW1 | 안산직접3 | 737 | 0 | 0 | 0
와동 | AD3 | AW1 | 안산직접3 | 900 | 0 | 0 | 0
와동 | AD4 | AW2 | 안산직접4 | 100 | 0 | 0 | 0
와동 | AD4 | AW2 | 안산직접4 | 105 | 0 | 0 | 0
와동 | AD4 | AW2 | 안산직접4 | 117 | 0 | 0 | 0
와동 | AD4 | AW2 | 안산직접4 | 129 | 0 | 0 | 0
와동 | AD4 | AW2 | 안산직접4 | 259 | 0 | 0 | 0
와동 | AD4 | AW2 | 안산직접4 | 700 | 0 | 0 | 0
와동 | AD4 | AW2 | 안산직접4 | 701 | 0 | 0 | 0
와동 | AD4 | AW2 | 안산직접4 | 705 | 0 | 0 | 0
와동 | AD4 | AW2 | 안산직접4 | 709 | 0 | 0 | 0
와동 | AD4 | AW2 | 안산직접4 | 713 | 0 | 0 | 0
와동 | AD4 | AW2 | 안산직접4 | 780 | 0 | 0 | 0
와동 | AD5 | AW3 | 안산직접5 | 763 | 0 | 0 | 0
와동 | AD5 | AW3 | 안산직접5 | 764 | 0 | 0 | 0
와동 | AD5 | AW3 | 안산직접5 | 770 | 0 | 0 | 0
와동 | AD5 | AW3 | 안산직접5 | 775 | 0 | 0 | 0
와동 | AD5 | AW3 | 안산직접5 | 778 | 0 | 0 | 0
와동 | AD5 | AW3 | 안산직접5 | 781 | 0 | 0 | 0
와동 | AD5 | AW3 | 안산직접5 | 784 | 0 | 0 | 0
와동 | AD5 | AW3 | 안산직접5 | 788 | 0 | 0 | 0
와동 | AD5 | AW3 | 안산직접5 | 791 | 0 | 0 | 0
와동 | AD5 | AW3 | 안산직접5 | 794 | 0 | 0 | 0
와동 | AD5 | AW3 | 안산직접5 | 798 | 0 | 0 | 0
와동 | AD5 | AW3 | 안산직접5 | 801 | 0 | 0 | 0
와동 | AD5 | AW3 | 안산직접5 | 804 | 0 | 0 | 0
와동 | AD5 | AW3 | 안산직접5 | 807 | 0 | 0 | 0
와동 | AD5 | AW3 | 안산직접5 | 810 | 0 | 0 | 0
와동 | AD6 | AW4 | 안산직접6 | 741 | 0 | 0 | 0
와동 | AD6 | AW4 | 안산직접6 | 745 | 0 | 0 | 0
와동 | AD6 | AW4 | 안산직접6 | 750 | 0 | 0 | 0
와동 | AD6 | AW4 | 안산직접6 | 756 | 0 | 0 | 0
와동 | AD6 | AW4 | 안산직접6 | 813 | 0 | 0 | 0
와동 | AD6 | AW4 | 안산직접6 | 821 | 0 | 0 | 0
와동 | AD7 | AW5 | 안산직접7 | 823 | 0 | 0 | 0
와동 | AD7 | AW5 | 안산직접7 | 825 | 0 | 0 | 0
와동 | AD7 | AW5 | 안산직접7 | 827 | 0 | 0 | 0
와동 | AD7 | AW5 | 안산직접7 | 830 | 0 | 0 | 0
와동 | AD7 | AW5 | 안산직접7 | 831 | 0 | 0 | 0
와동 | AD7 | AW5 | 안산직접7 | 835 | 0 | 0 | 0
와동 | AD7 | AW5 | 안산직접7 | 836 | 0 | 0 | 0
와동 | AD7 | AW5 | 안산직접7 | 846 | 0 | 0 | 0
와동 | AD7 | AW5 | 안산직접7 | 851 | 0 | 0 | 0
와동 | AD8 | AW6 | 안산직접8 | 846-1 | 0 | 0 | 0
원곡1동 | YM1 | YM1 | 연성목내26 | 854-1 | 0 | 0 | 0
원곡1동 | YS13 | YS13 | 연성선부8 | 810 | 0 | 0 | 0
원곡1동 | YS13 | YS13 | 연성선부8 | 812 | 0 | 0 | 0
원곡1동 | YS15 | YS15 | 연성선부7 | 820 | 0 | 0 | 0
원곡1동 | YS15 | YS15 | 연성선부7 | 821 | 0 | 0 | 0
원곡1동 | YS15 | YS15 | 연성선부7 | 822 | 0 | 0 | 0
원곡1동 | YS15 | YS15 | 연성선부7 | 823 | 0 | 0 | 0
원곡1동 | YS15 | YS15 | 연성선부7 | 824 | 0 | 0 | 0
원곡1동 | YS15 | YS15 | 연성선부7 | 825 | 0 | 0 | 0
원곡1동 | YS15 | YS15 | 연성선부7 | 826 | 0 | 0 | 0
원곡1동 | YS15 | YS15 | 연성선부7 | 827 | 0 | 0 | 0
원곡1동 | YS15 | YS15 | 연성선부7 | 828 | 0 | 0 | 0
원곡1동 | YS15 | YS15 | 연성선부7 | 829 | 0 | 0 | 0
원곡1동 | YS15 | YS15 | 연성선부7 | 830 | 0 | 0 | 0
원곡1동 | YS15 | YS15 | 연성선부7 | 831 | 0 | 0 | 0
원곡1동 | YS15 | YS15 | 연성선부7 | 832 | 0 | 0 | 0
원곡1동 | YS15 | YS15 | 연성선부7 | 833 | 0 | 0 | 0
원곡1동 | YS15 | YS15 | 연성선부7 | 834 | 0 | 0 | 0
원곡1동 | YS15 | YS15 | 연성선부7 | 835 | 0 | 0 | 0
원곡1동 | YS15 | YS15 | 연성선부7 | 836 | 0 | 0 | 0
원곡1동 | YS15 | YS15 | 연성선부7 | 837 | 0 | 0 | 0
원곡1동 | YS15 | YS15 | 연성선부7 | 838 | 0 | 0 | 0
원곡1동 | YS15 | YS15 | 연성선부7 | 839 | 0 | 0 | 0
원곡1동 | YS15 | YS15 | 연성선부7 | 840 | 0 | 0 | 0
원곡1동 | YS15 | YS15 | 연성선부7 | 841 | 0 | 0 | 0
원곡1동 | YS15 | YS15 | 연성선부7 | 842 | 0 | 0 | 0
원곡1동 | YS15 | YS15 | 연성선부7 | 843 | 0 | 0 | 0
원곡1동 | YS15 | YS15 | 연성선부7 | 844 | 0 | 0 | 0
원곡1동 | YS15 | YS15 | 연성선부7 | 845 | 0 | 0 | 0
원곡1동 | YS15 | YS15 | 연성선부7 | 846 | 0 | 0 | 0
원곡1동 | YS15 | YS15 | 연성선부7 | 847 | 0 | 0 | 0
원곡1동 | YS15 | YS15 | 연성선부7 | 848 | 0 | 0 | 0
원곡1동 | YS15 | YS15 | 연성선부7 | 849 | 0 | 0 | 0
원곡1동 | YS15 | YS15 | 연성선부7 | 850 | 0 | 0 | 0
원곡1동 | YS15 | YS15 | 연성선부7 | 851 | 0 | 0 | 0
원곡1동 | YS16 | YS16 | 연성선부6 | 756 | 0 | 0 | 0
원곡1동 | YS16 | YS16 | 연성선부6 | 757 | 0 | 0 | 0
원곡1동 | YS16 | YS16 | 연성선부6 | 758 | 0 | 0 | 0
원곡1동 | YS16 | YS16 | 연성선부6 | 806 | 0 | 0 | 0
원곡1동 | YS16 | YS16 | 연성선부6 | 807 | 0 | 0 | 0
원곡1동 | YS16 | YS16 | 연성선부6 | 852 | 0 | 0 | 0
원곡1동 | YS16 | YS16 | 연성선부6 | 853 | 0 | 0 | 0
원곡1동 | YS16 | YS16 | 연성선부6 | 854 | 0 | 0 | 0
원곡2동 | YS14 | YS14 | 연성선부14 | 748-828 | 0 | 0 | 0
원곡2동 | YS14 | YS14 | 연성선부14 | 748-846 | 0 | 0 | 0
원곡2동 | YS14 | YS14 | 연성선부14 | 748-847 | 0 | 0 | 0
원곡2동 | YS14 | YS14 | 연성선부14 | 748-937 | 0 | 0 | 0
원곡2동 | YS14 | YS14 | 연성선부14 | 748-938 | 0 | 0 | 0
원곡2동 | YS14 | YS14 | 연성선부14 | 778 | 0 | 0 | 0
원곡본동 | YH1 | YH1 | 연성성곡30 | 283 | 663.0961 | 663.0961 | 663.0961
원곡본동 | YH1 | YH1 | 연성성곡30 | 322 | 2033.6516 | 2033.6516 | 2033.6516
원곡본동 | YH1 | YH1 | 연성성곡30 | 323 | 1396.6025 | 1396.6025 | 1396.6025
원곡본동 | YH1 | YH1 | 연성성곡30 | 324 | 3040.1522 | 3040.1522 | 3040.1522
원곡본동 | YH1 | YH1 | 연성성곡30 | 325-1 | 82.3273 | 82.3273 | 82.3273
원곡본동 | YH1 | YH1 | 연성성곡30 | 946-2 | 0 | 0 | 0
원곡본동 | YM1 | YM1 | 연성목내26 | 322-1 | 200.4548 | 200.4548 | 200.4548
원곡본동 | YM1 | YM1 | 연성목내26 | 325 | 1608.2579 | 1608.2579 | 1608.2579
원곡본동 | YM1 | YM1 | 연성목내26 | 946-1 | 0 | 0 | 0
원곡본동 | YS1 | YS1 | 연성선부18 | 944-1 | 0 | 0 | 0
원곡본동 | YS10 | YS10 | 연성선부12 | 753 | 0 | 0 | 0
원곡본동 | YS10 | YS10 | 연성선부12 | 755 | 0 | 0 | 0
원곡본동 | YS11 | YS11 | 연성선부9 | 800 | 0 | 0 | 0
원곡본동 | YS11 | YS11 | 연성선부9 | 805 | 0 | 0 | 0
원곡본동 | YS12 | YS12 | 연성선부13 | 764 | 0 | 0 | 0
원곡본동 | YS12 | YS12 | 연성선부13 | 769 | 0 | 0 | 0
원곡본동 | YS12 | YS12 | 연성선부13 | 778-1 | 0 | 0 | 0
원곡본동 | YS19 | YS19 | 연성선부24 | 384 | 0 | 0 | 0
원곡본동 | YS19 | YS19 | 연성선부24 | 390 | 0 | 0 | 0
원곡본동 | YS19 | YS19 | 연성선부24 | 396 | 0 | 0 | 0
원곡본동 | YS19 | YS19 | 연성선부24 | 421 | 0 | 0 | 0
원곡본동 | YS19 | YS19 | 연성선부24 | 423 | 0 | 0 | 0
원곡본동 | YS20 | YS20 | 연성선부23 | 946 | 0 | 0 | 0
원곡본동 | YS5 | YS5 | 연성선부19 | 778-2 | 0 | 0 | 0
원곡본동 | YS5 | YS5 | 연성선부19 | 944 | 0 | 0 | 0
원곡본동 | YS8 | YS8 | 연성선부11 | 741 | 0 | 0 | 0
원곡본동 | YS8 | YS8 | 연성선부11 | 744 | 0 | 0 | 0
원곡본동 | YS8 | YS8 | 연성선부11 | 747 | 0 | 0 | 0
원곡본동 | YS9 | YS9 | 연성선부10 | 785 | 0 | 0 | 0
원곡본동 | YS9 | YS9 | 연성선부10 | 787 | 0 | 0 | 0
원곡본동 | YS9 | YS9 | 연성선부10 | 792 | 0 | 0 | 0
초지동 | BK1 | BK1 | 반월고잔37 | 621-723 | 0 | 0 | 0
초지동 | BK1 | BK1 | 반월고잔37 | 621-724 | 0 | 0 | 0
초지동 | BK1 | BK1 | 반월고잔37 | 621-725 | 0 | 0 | 0
초지동 | BK1 | BK1 | 반월고잔37 | 621-726 | 0 | 0 | 0
초지동 | BK1 | BK1 | 반월고잔37 | 621-730 | 0 | 0 | 0
초지동 | BK1 | BK1 | 반월고잔37 | 675 | 0 | 0 | 0
초지동 | BK1 | BK1 | 반월고잔37 | 687 | 0 | 0 | 0
초지동 | BK1 | BK1 | 반월고잔37 | 689 | 0 | 0 | 0
초지동 | BK1 | BK1 | 반월고잔37 | 705 | 0 | 0 | 0
초지동 | BK1 | BK1 | 반월고잔37 | 708 | 0 | 0 | 0
초지동 | BK2 | BK2 | 반월고잔38 | 731-731 | 0 | 0 | 0
초지동 | BK2 | BK2 | 반월고잔38 | 731-735 | 0 | 0 | 0
초지동 | BK2 | BK2 | 반월고잔38 | 731-736 | 0 | 0 | 0
초지동 | BK2 | BK2 | 반월고잔38 | 731-737 | 0 | 0 | 0
초지동 | BK2 | BK2 | 반월고잔38 | 731-738 | 0 | 0 | 0
초지동 | BK2 | BK2 | 반월고잔38 | 731-739 | 0 | 0 | 0
초지동 | BK2 | BK2 | 반월고잔38 | 731-740 | 0 | 0 | 0
초지동 | BK2 | BK2 | 반월고잔38 | 741-741 | 0 | 0 | 0
초지동 | BK2 | BK2 | 반월고잔38 | 741-742 | 0 | 0 | 0
초지동 | BK2 | BK2 | 반월고잔38 | 741-743 | 0 | 0 | 0
초지동 | BK2 | BK2 | 반월고잔38 | 741-744 | 0 | 0 | 0
초지동 | BK2 | BK2 | 반월고잔38 | 741-745 | 0 | 0 | 0
초지동 | BK2 | BK2 | 반월고잔38 | 741-746 | 0 | 0 | 0
초지동 | SL1 | SL1 | 시흥직접1 | 341 | 965.2315 | 965.2315 | 965.2315
초지동 | SL1 | SL1 | 시흥직접1 | 342-1 | 50.066 | 50.066 | 50.066
초지동 | SL1 | SL1 | 시흥직접1 | 343 | 680.0949 | 680.0949 | 680.0949
초지동 | SL1-1 | SL1-1 | 시흥직접1 | 344 | 283.8568 | 283.8568 | 283.8568
초지동 | SL1-1 | SL1-1 | 시흥직접1 | 345 | 345.3198 | 345.3198 | 345.3198
초지동 | SL1-1 | SL1-1 | 시흥직접1 | 346 | 1033.9604 | 1033.9604 | 1033.9604
초지동 | SL1-1 | SL1-1 | 시흥직접1 | 350 | 164.4754 | 164.4754 | 164.4754
초지동 | SL1-1 | SL1-1 | 시흥직접1 | 352 | 484.0169 | 484.0169 | 484.0169
초지동 | SL1-1 | SL1-1 | 시흥직접1 | 354 | 179.2641 | 179.2641 | 179.2641
초지동 | SL1-1 | SL1-1 | 시흥직접1 | 356 | 156.0916 | 156.0916 | 156.0916
초지동 | SL1-1 | SL1-1 | 시흥직접1 | 360 | 184.4816 | 184.4816 | 184.4816
초지동 | SL1-2 | SL1-2 | 시흥직접2 | 332 | 422.1812 | 422.1812 | 422.1812
초지동 | SL1-2 | SL1-2 | 시흥직접2 | 342 | 197.5832 | 197.5832 | 197.5832
초지동 | SL1-2 | SL1-2 | 시흥직접2 | 364 | 317.0338 | 317.0338 | 317.0338
초지동 | SL1-2 | SL1-2 | 시흥직접2 | 365 | 360.0854 | 360.0854 | 360.0854
초지동 | SL1-2 | SL1-2 | 시흥직접2 | 367 | 467.5757 | 467.5757 | 467.5757
초지동 | SL1-2 | SL1-2 | 시흥직접2 | 369 | 368.6021 | 368.6021 | 368.6021
초지동 | SL1-2 | SL1-2 | 시흥직접2 | 371 | 968.5018 | 968.5018 | 968.5018
초지동 | YH1 | YH1 | 연성성곡30 | 338 | 3058.9132 | 3058.9132 | 3058.9132
초지동 | YH1 | YH1 | 연성성곡30 | 339 | 1605.106 | 1605.106 | 1605.106
초지동 | YH2 | YH2 | 연성성곡31 | 329-1 | 2302.5724 | 2302.5724 | 2302.5724
초지동 | YH2 | YH2 | 연성성곡31 | 332-1 | 0.2629 | 0.2629 | 0.2629
초지동 | YH2 | YH2 | 연성성곡31 | 334 | 1467.9632 | 1467.9632 | 1467.9632
초지동 | YH2 | YH2 | 연성성곡31 | 335 | 932.1382 | 932.1382 | 932.1382
초지동 | YH2 | YH2 | 연성성곡31 | 336 | 3693.2149 | 3693.2149 | 3693.2149
초지동 | YH2 | YH2 | 연성성곡31 | 340 | 4408.5814 | 4408.5814 | 4408.5814
초지동 | YH2-1 | YH2-1 | 연성성곡32 | 329 | 409.7354 | 409.7354 | 409.7354
초지동 | YH2-1 | YH2-1 | 연성성곡32 | 330 | 1202.1915 | 1202.1915 | 1202.1915
초지동 | YH2-1 | YH2-1 | 연성성곡32 | 331 | 215.8097 | 215.8097 | 215.8097
초지동 | YH2-1 | YH2-1 | 연성성곡32 | 333 | 1298.747 | 1298.747 | 1298.747
초지동 | YH2-1 | YH2-1 | 연성성곡32 | 334-1 | 512.5716 | 512.5716 | 512.5716
초지동 | YH2-1 | YH2-1 | 연성성곡32 | 336-1 | 165.4432 | 165.4432 | 165.4432
초지동 | YM1 | YM1 | 연성목내26 | 318 | 1765.0458 | 1765.0458 | 1765.0458
초지동 | YM1 | YM1 | 연성목내26 | 319 | 2110.5158 | 2110.5158 | 2110.5158
초지동 | YM1 | YM1 | 연성목내26 | 320 | 1804.5121 | 1804.5121 | 1804.5121
초지동 | YM1 | YM1 | 연성목내26 | 321-1 | 698.4428 | 698.4428 | 698.4428
초지동 | YM1 | YM1 | 연성목내26 | 321-2 | 180.2377 | 180.2377 | 180.2377
초지동 | YM1 | YM1 | 연성목내26 | 337-1 | 68.5006 | 68.5006 | 68.5006
초지동 | YM1-1 | YM1-1 | 연성목내27 | 311-1 | 118.6591 | 118.6591 | 118.6591
초지동 | YM1-1 | YM1-1 | 연성목내27 | 313 | 784.7656 | 784.7656 | 784.7656
초지동 | YM1-1 | YM1-1 | 연성목내27 | 314 | 989.4729 | 989.4729 | 989.4729
초지동 | YM1-1 | YM1-1 | 연성목내27 | 317 | 478.0916 | 478.0916 | 478.0916
초지동 | YM2 | YM2 | 연성목내29 | 316-1 | 574.2253 | 574.2253 | 574.2253
초지동 | YM2 | YM2 | 연성목내29 | 321 | 515.7321 | 515.7321 | 515.7321
초지동 | YM2 | YM2 | 연성목내29 | 326 | 1153.3388 | 1153.3388 | 1153.3388
초지동 | YM2 | YM2 | 연성목내29 | 328 | 934.0536 | 934.0536 | 934.0536
초지동 | YM2 | YM2 | 연성목내29 | 337 | 2175.177 | 2175.177 | 2175.177
초지동 | YM2-1 | YM2-1 | 연성목내28 | 315 | 1306.1803 | 1306.1803 | 1306.1803
초지동 | YM2-1 | YM2-1 | 연성목내28 | 316 | 687.0342 | 687.0342 | 687.0342
초지동 | YM2-1 | YM2-1 | 연성목내28 | 327 | 1786.3924 | 1786.3924 | 1786.3924
초지동 | YM2-1 | YM2-1 | 연성목내28 | 330-1 | 1117.4779 | 1117.4779 | 1117.4779
초지동 | YM2-1 | YM2-1 | 연성목내28 | 331-1 | 1070.6591 | 1070.6591 | 1070.6591
초지동 | YS14 | YS14 | 연성선부14 | 620-1 | 0 | 0 | 0
초지동 | YS16 | YS16 | 연성선부6 | 588 | 0 | 0 | 0
초지동 | YS16 | YS16 | 연성선부6 | 589 | 0 | 0 | 0
초지동 | YS16 | YS16 | 연성선부6 | 590 | 0 | 0 | 0
초지동 | YS16 | YS16 | 연성선부6 | 591 | 0 | 0 | 0
초지동 | YS16 | YS16 | 연성선부6 | 592 | 0 | 0 | 0
초지동 | YS16 | YS16 | 연성선부6 | 593 | 0 | 0 | 0
초지동 | YS16 | YS16 | 연성선부6 | 594 | 0 | 0 | 0
초지동 | YS16 | YS16 | 연성선부6 | 595 | 0 | 0 | 0
초지동 | YS16 | YS16 | 연성선부6 | 596 | 0 | 0 | 0
초지동 | YS16 | YS16 | 연성선부6 | 597 | 0 | 0 | 0
초지동 | YS16 | YS16 | 연성선부6 | 598 | 0 | 0 | 0
초지동 | YS16 | YS16 | 연성선부6 | 599 | 0 | 0 | 0
초지동 | YS16 | YS16 | 연성선부6 | 600 | 0 | 0 | 0
초지동 | YS16 | YS16 | 연성선부6 | 601 | 0 | 0 | 0
초지동 | YS16 | YS16 | 연성선부6 | 602 | 0 | 0 | 0
초지동 | YS16 | YS16 | 연성선부6 | 603 | 0 | 0 | 0
초지동 | YS16 | YS16 | 연성선부6 | 604 | 0 | 0 | 0
초지동 | YS16 | YS16 | 연성선부6 | 605 | 0 | 0 | 0
초지동 | YS16 | YS16 | 연성선부6 | 606 | 0 | 0 | 0
초지동 | YS16 | YS16 | 연성선부6 | 607 | 0 | 0 | 0
초지동 | YS16 | YS16 | 연성선부6 | 608 | 0 | 0 | 0
초지동 | YS16 | YS16 | 연성선부6 | 609 | 0 | 0 | 0
초지동 | YS16 | YS16 | 연성선부6 | 609-1 | 0 | 0 | 0
초지동 | YS16 | YS16 | 연성선부6 | 610 | 0 | 0 | 0
초지동 | YS16 | YS16 | 연성선부6 | 611 | 0 | 0 | 0
초지동 | YS16 | YS16 | 연성선부6 | 612 | 0 | 0 | 0
초지동 | YS16 | YS16 | 연성선부6 | 613 | 0 | 0 | 0
초지동 | YS16 | YS16 | 연성선부6 | 614 | 0 | 0 | 0
초지동 | YS16 | YS16 | 연성선부6 | 615 | 0 | 0 | 0
초지동 | YS16 | YS16 | 연성선부6 | 616 | 0 | 0 | 0
초지동 | YS16 | YS16 | 연성선부6 | 617 | 0 | 0 | 0
초지동 | YS16 | YS16 | 연성선부6 | 618 | 0 | 0 | 0
초지동 | YS16 | YS16 | 연성선부6 | 619 | 0 | 0 | 0
초지동 | YS16 | YS16 | 연성선부6 | 620 | 0 | 0 | 0
초지동 | YS16 | YS16 | 연성선부6 | 709 | 0 | 0 | 0
초지동 | YS16 | YS16 | 연성선부6 | 710 | 0 | 0 | 0
초지동 | YS21 | YS21 | 연성선부25 | 300 | 259.0664 | 259.0664 | 259.0664
초지동 | YS21 | YS21 | 연성선부25 | 310 | 596.2134 | 596.2134 | 596.2134
초지동 | YS21 | YS21 | 연성선부25 | 311 | 499.2101 | 499.2101 | 499.2101
초지동 | YS21 | YS21 | 연성선부25 | 312 | 226.9872 | 226.9872 | 226.9872
초지동 | YS21 | YS21 | 연성선부25 | 313-1 | 173.7924 | 173.7924 | 173.7924
초지동 | YS22 | YS22 | 연성선부5 | 620-2 | 0 | 0 | 0
호수동 | BK3 | BK3 | 반월고잔36 | 681 | 0 | 0 | 0
호수동 | BK3 | BK3 | 반월고잔36 | 693 | 0 | 0 | 0
호수동 | BK3 | BK3 | 반월고잔36 | 702-702 | 0 | 0 | 0
호수동 | BK3 | BK3 | 반월고잔36 | 702-703 | 0 | 0 | 0
호수동 | BK3 | BK3 | 반월고잔36 | 702-707 | 0 | 0 | 0
호수동 | BK3 | BK3 | 반월고잔36 | 702-711 | 0 | 0 | 0
호수동 | BK3 | BK3 | 반월고잔36 | 702-712 | 0 | 0 | 0
호수동 | BK3 | BK3 | 반월고잔36 | 702-713 | 0 | 0 | 0
호수동 | BK3 | BK3 | 반월고잔36 | 702-714 | 0 | 0 | 0
호수동 | BK3 | BK3 | 반월고잔36 | 702-715 | 0 | 0 | 0
호수동 | BK3 | BK3 | 반월고잔36 | 702-719 | 0 | 0 | 0
호수동 | BK3 | BK3 | 반월고잔36 | 702-720 | 0 | 0 | 0
호수동 | BK4 | BK4 | 반월고잔35 | 724-724 | 0 | 0 | 0
호수동 | BK4 | BK4 | 반월고잔35 | 724-728 | 0 | 0 | 0
호수동 | BK4 | BK4 | 반월고잔35 | 729 | 0 | 0 | 0
호수동 | BK4 | BK4 | 반월고잔35 | 738 | 0 | 0 | 0
호수동 | BK4 | BK4 | 반월고잔35 | 747 | 0 | 0 | 0
호수동 | BK4 | BK4 | 반월고잔35 | 765-765 | 0 | 0 | 0
호수동 | BK4 | BK4 | 반월고잔35 | 765-766 | 0 | 0 | 0
호수동 | BK4 | BK4 | 반월고잔35 | 765-767 | 0 | 0 | 0
호수동 | BK4 | BK4 | 반월고잔35 | 765-768 | 0 | 0 | 0
호수동 | BK5 | BK5 | 반월고잔34 | 765-772 | 0 | 0 | 0
호수동 | BK5 | BK5 | 반월고잔34 | 765-776 | 0 | 0 | 0
호수동 | BK5 | BK5 | 반월고잔34 | 765-777 | 0 | 0 | 0
호수동 | BK5 | BK5 | 반월고잔34 | 765-778 | 0 | 0 | 0
호수동 | BK5 | BK5 | 반월고잔34 | 765-779 | 0 | 0 | 0
호수동 | BK5 | BK5 | 반월고잔34 | 765-780 | 0 | 0 | 0
호수동 | BK5 | BK5 | 반월고잔34 | 765-781 | 0 | 0 | 0
호수동 | BK5 | BK5 | 반월고잔34 | 765-782 | 0 | 0 | 0
반월동 | BB1 | BB1 | 반월반월14 | 306 | 0 | 0 | 0
반월동 | BB1 | BB1 | 반월반월14 | 307 | 0 | 0 | 0
반월동 | BB1 | BB1 | 반월반월14 | 352 | 0 | 0 | 0
반월동 | BB1 | BB1 | 반월반월14 | 353 | 0 | 0 | 0
반월동 | BB1 | BB1 | 반월반월14 | 354 | 0 | 0 | 0
반월동 | BB1 | BB1 | 반월반월14 | 355 | 0 | 0 | 0
반월동 | BB1 | BB1 | 반월반월14 | 356 | 0 | 0 | 0
반월동 | BB1 | BB1 | 반월반월14 | 357 | 0 | 0 | 0
반월동 | BB1 | BB1 | 반월반월14 | 358-1 | 0 | 0 | 0
반월동 | BB2 | BB2 | 반월반월15 | 304 | 0 | 0 | 0
반월동 | BB2 | BB2 | 반월반월15 | 305 | 0 | 0 | 0
반월동 | BB2 | BB2 | 반월반월15 | 351 | 0 | 0 | 0
반월동 | BB3 | BB3 | 반월반월16 | 301 | 0 | 0 | 0
반월동 | BB3 | BB3 | 반월반월16 | 302 | 0 | 0 | 0
반월동 | BB3 | BB3 | 반월반월16 | 303 | 0 | 0 | 0
반월동 | BB3 | BB3 | 반월반월16 | 304-1 | 0 | 0 | 0
반월동 | BB4 | BB4 | 반월반월13 | 358 | 0 | 0 | 0
반월동 | BI4 | BI4 | 반월반월17 | 353 | 0 | 0 | 0
반월동 | BI4 | BI4 | 반월반월17 | 550 | 0 | 0 | 0
반월동 | BI4 | BI4 | 반월반월17 | 990 | 0 | 0 | 0
본오1동 | BI3 | BI3 | 반월일동22 | 729 | 0 | 0 | 0
본오1동 | BI4 | BI4 | 반월반월17 | 300 | 0 | 0 | 0
본오1동 | BI4 | BI4 | 반월반월17 | 400 | 0 | 0 | 0
본오1동 | BI4 | BI4 | 반월반월17 | 550 | 0 | 0 | 0
본오1동 | BI4 | BI4 | 반월반월17 | 990 | 0 | 0 | 0
본오1동 | BS10 | BS10 | 반월성포25 | 673 | 0 | 0 | 0
본오1동 | BS10 | BS10 | 반월성포25 | 677 | 0 | 0 | 0
본오1동 | BS10 | BS10 | 반월성포25 | 949 | 0 | 0 | 0
본오1동 | BS10 | BS10 | 반월성포25 | 954 | 0 | 0 | 0
본오1동 | BS10 | BS10 | 반월성포25 | 959 | 0 | 0 | 0
본오1동 | BS10 | BS10 | 반월성포25 | 965 | 0 | 0 | 0
본오1동 | BS10 | BS10 | 반월성포25 | 970 | 0 | 0 | 0
본오1동 | BS10 | BS10 | 반월성포25 | 975 | 0 | 0 | 0
본오1동 | BS10 | BS10 | 반월성포25 | 981 | 0 | 0 | 0
본오1동 | BS10 | BS10 | 반월성포25 | 985 | 0 | 0 | 0
본오1동 | BS10 | BS10 | 반월성포25 | 988 | 0 | 0 | 0
본오1동 | BS19 | BS19 | 안산직접18 | 485 | 0 | 0 | 0
본오1동 | BS6 | BS6 | 반월성포27 | 862 | 0 | 0 | 0
본오1동 | BS6 | BS6 | 반월성포27 | 867 | 0 | 0 | 0
본오1동 | BS6 | BS6 | 반월성포27 | 882 | 0 | 0 | 0
본오1동 | BS6 | BS6 | 반월성포27 | 888 | 0 | 0 | 0
본오1동 | BS6 | BS6 | 반월성포27 | 894 | 0 | 0 | 0
본오1동 | BS6 | BS6 | 반월성포27 | 898 | 0 | 0 | 0
본오1동 | BS6 | BS6 | 반월성포27 | 903 | 0 | 0 | 0
본오1동 | BS6 | BS6 | 반월성포27 | 908 | 0 | 0 | 0
본오1동 | BS7 | BS7 | 반월일동23 | 828 | 0 | 0 | 0
본오1동 | BS7 | BS7 | 반월일동23 | 834 | 0 | 0 | 0
본오1동 | BS7 | BS7 | 반월일동23 | 839 | 0 | 0 | 0
본오1동 | BS7 | BS7 | 반월일동23 | 843 | 0 | 0 | 0
본오1동 | BS7 | BS7 | 반월일동23 | 849 | 0 | 0 | 0
본오1동 | BS7 | BS7 | 반월일동23 | 853 | 0 | 0 | 0
본오1동 | BS7 | BS7 | 반월일동23 | 856 | 0 | 0 | 0
본오1동 | BS8 | BS8 | 반월성포26 | 666 | 0 | 0 | 0
본오1동 | BS8 | BS8 | 반월성포26 | 670 | 0 | 0 | 0
본오1동 | BS8 | BS8 | 반월성포26 | 914 | 0 | 0 | 0
본오1동 | BS8 | BS8 | 반월성포26 | 919 | 0 | 0 | 0
본오1동 | BS8 | BS8 | 반월성포26 | 924 | 0 | 0 | 0
본오1동 | BS8 | BS8 | 반월성포26 | 928 | 0 | 0 | 0
본오1동 | BS8 | BS8 | 반월성포26 | 932 | 0 | 0 | 0
본오1동 | BS8 | BS8 | 반월성포26 | 937 | 0 | 0 | 0
본오1동 | BS8 | BS8 | 반월성포26 | 944 | 0 | 0 | 0
본오1동 | BS9 | BS9 | 반월성포24 | 681 | 0 | 0 | 0
본오1동 | BS9 | BS9 | 반월성포24 | 715 | 0 | 0 | 0
본오1동 | BS9 | BS9 | 반월성포24 | 717 | 0 | 0 | 0
본오1동 | BS9 | BS9 | 반월성포24 | 979 | 0 | 0 | 0
본오1동 | BS9 | BS9 | 반월성포24 | 980 | 0 | 0 | 0
본오2동 | BI2 | BI2 | 반월일동20 | 752 | 0 | 0 | 0
본오2동 | BI2 | BI2 | 반월일동20 | 758 | 0 | 0 | 0
본오2동 | BI3 | BI3 | 반월일동22 | 729 | 0 | 0 | 0
본오2동 | BI3 | BI3 | 반월일동22 | 736 | 0 | 0 | 0
본오2동 | BI3 | BI3 | 반월일동22 | 741 | 0 | 0 | 0
본오2동 | BI3 | BI3 | 반월일동22 | 762 | 0 | 0 | 0
본오2동 | BI3 | BI3 | 반월일동22 | 766 | 0 | 0 | 0
본오2동 | BI3 | BI3 | 반월일동22 | 770 | 0 | 0 | 0
본오2동 | BI3 | BI3 | 반월일동22 | 773 | 0 | 0 | 0
본오2동 | BI3 | BI3 | 반월일동22 | 843-1 | 0 | 0 | 0
본오2동 | BS3 | BS3 | 반월성포28 | 871-871 | 0 | 0 | 0
본오2동 | BS3 | BS3 | 반월성포28 | 877-880 | 0 | 0 | 0
본오2동 | BS5 | BS5 | 반월일동21 | 778 | 0 | 0 | 0
본오2동 | BS5 | BS5 | 반월일동21 | 785 | 0 | 0 | 0
본오2동 | BS5 | BS5 | 반월일동21 | 790 | 0 | 0 | 0
본오2동 | BS5 | BS5 | 반월일동21 | 794 | 0 | 0 | 0
본오2동 | BS5 | BS5 | 반월일동21 | 814 | 0 | 0 | 0
본오2동 | BS5 | BS5 | 반월일동21 | 818 | 0 | 0 | 0
본오2동 | BS5 | BS5 | 반월일동21 | 821 | 0 | 0 | 0
본오3동 | BI1 | BI1 | 반월일동18 | 112 | 0 | 0 | 0
본오3동 | BI1 | BI1 | 반월일동18 | 117 | 0 | 0 | 0
본오3동 | BI1 | BI1 | 반월일동18 | 122 | 0 | 0 | 0
본오3동 | BI1 | BI1 | 반월일동18 | 127 | 0 | 0 | 0
본오3동 | BI1 | BI1 | 반월일동18 | 134 | 0 | 0 | 0
본오3동 | BS2 | BS2 | 반월성포29 | 871-875 | 0 | 0 | 0
본오3동 | BS3 | BS3 | 반월성포28 | 871-872 | 0 | 0 | 0
본오3동 | BS3 | BS3 | 반월성포28 | 871-873 | 0 | 0 | 0
본오3동 | BS3 | BS3 | 반월성포28 | 877-877 | 0 | 0 | 0
본오3동 | BS3 | BS3 | 반월성포28 | 877-879 | 0 | 0 | 0
본오3동 | BS4 | BS4 | 반월일동19 | 798 | 0 | 0 | 0
본오3동 | BS4 | BS4 | 반월일동19 | 807 | 0 | 0 | 0
부곡동 | BD1 | BD1 | 반월직접4 | 563 | 0 | 0 | 0
부곡동 | BD1 | BD1 | 반월직접4 | 564 | 0 | 0 | 0
부곡동 | BD1 | BD1 | 반월직접4 | 637 | 0 | 0 | 0
부곡동 | BD1 | BD1 | 반월직접4 | 641 | 0 | 0 | 0
부곡동 | BD1 | BD1 | 반월직접4 | 647 | 0 | 0 | 0
부곡동 | BD1 | BD1 | 반월직접4 | 652 | 0 | 0 | 0
부곡동 | BD1 | BD1 | 반월직접4 | 656 | 0 | 0 | 0
부곡동 | BD1 | BD1 | 반월직접4 | 660 | 0 | 0 | 0
부곡동 | BD12 | BD12 | 반월직접2 | 654 | 0 | 0 | 0
부곡동 | BD12 | BD12 | 반월직접2 | 654-1 | 0 | 0 | 0
부곡동 | BD2 | BD2 | 반월직접6 | 533 | 0 | 0 | 0
부곡동 | BD2 | BD2 | 반월직접6 | 538 | 0 | 0 | 0
부곡동 | BD2 | BD2 | 반월직접6 | 545 | 0 | 0 | 0
부곡동 | BD2 | BD2 | 반월직접6 | 551 | 0 | 0 | 0
부곡동 | BD2 | BD2 | 반월직접6 | 626 | 0 | 0 | 0
부곡동 | BD2 | BD2 | 반월직접6 | 660-1 | 0 | 0 | 0
부곡동 | BD2 | BD2 | 반월직접6 | 664 | 0 | 0 | 0
부곡동 | BD2 | BD2 | 반월직접6 | 668 | 0 | 0 | 0
부곡동 | BD3 | BD3 | 반월직접8 | 613 | 0 | 0 | 0
부곡동 | BD3 | BD3 | 반월직접8 | 617 | 0 | 0 | 0
부곡동 | BD3 | BD3 | 반월직접8 | 621 | 0 | 0 | 0
부곡동 | BD3 | BD3 | 반월직접8 | 673 | 0 | 0 | 0
부곡동 | BD3 | BD3 | 반월직접8 | 681 | 0 | 0 | 0
부곡동 | BD4 | BD4 | 반월직접10 | 606 | 0 | 0 | 0
부곡동 | BD4 | BD4 | 반월직접10 | 610 | 0 | 0 | 0
부곡동 | BD4 | BD4 | 반월직접10 | 686 | 0 | 0 | 0
부곡동 | BD4 | BD4 | 반월직접10 | 689 | 0 | 0 | 0
부곡동 | BD4 | BD4 | 반월직접10 | 693 | 0 | 0 | 0
부곡동 | BD4 | BD4 | 반월직접10 | 698 | 0 | 0 | 0
부곡동 | BD4 | BD4 | 반월직접10 | 700 | 0 | 0 | 0
부곡동 | BD4 | BD4 | 반월직접10 | 701 | 0 | 0 | 0
사1동 | BK7 | BK7 | 반월고잔33 | 177 | 0 | 0 | 0
사1동 | BK7 | BK7 | 반월고잔33 | 178 | 0 | 0 | 0
사1동 | BK7 | BK7 | 반월고잔33 | 179 | 0 | 0 | 0
사1동 | BK7 | BK7 | 반월고잔33 | 180 | 0 | 0 | 0
사1동 | BK8 | BK8 | 반월고잔31 | 197-1532 | 0 | 0 | 0
사1동 | BK8 | BK8 | 반월고잔31 | 197-1533 | 0 | 0 | 0
사1동 | BK8 | BK8 | 반월고잔31 | 197-1534 | 0 | 0 | 0
사1동 | BK8 | BK8 | 반월고잔31 | 197-1535 | 0 | 0 | 0
사1동 | BK8 | BK8 | 반월고잔31 | 197-1536 | 0 | 0 | 0
사1동 | BK8 | BK8 | 반월고잔31 | 197-1537 | 0 | 0 | 0
사1동 | BK8 | BK8 | 반월고잔31 | 197-1538 | 0 | 0 | 0
사1동 | BS11 | BS11 | 안산직접11 | 176 | 0 | 0 | 0
사1동 | BS12 | BS12 | 안산직접12 | 182 | 0 | 0 | 0
사1동 | BS12 | BS12 | 안산직접12 | 191 | 0 | 0 | 0
사1동 | BS12 | BS12 | 안산직접12 | 197-1200 | 0 | 0 | 0
사1동 | BS12 | BS12 | 안산직접12 | 201 | 0 | 0 | 0
사1동 | BS12 | BS12 | 안산직접12 | 205 | 0 | 0 | 0
사1동 | BS12 | BS12 | 안산직접12 | 207 | 0 | 0 | 0
사1동 | BS13 | BS13 | 안산직접13 | 208 | 0 | 0 | 0
사1동 | BS13 | BS13 | 안산직접13 | 209 | 0 | 0 | 0
사1동 | BS13 | BS13 | 안산직접13 | 210 | 0 | 0 | 0
사1동 | BS13 | BS13 | 안산직접13 | 240 | 0 | 0 | 0
사1동 | BS13 | BS13 | 안산직접13 | 241 | 0 | 0 | 0
사1동 | BS13 | BS13 | 안산직접13 | 242 | 0 | 0 | 0
사1동 | BS13 | BS13 | 안산직접13 | 243 | 0 | 0 | 0
사1동 | BS14 | BS14 | 안산직접14 | 244 | 0 | 0 | 0
사1동 | BS14 | BS14 | 안산직접14 | 245 | 0 | 0 | 0
사1동 | BS14 | BS14 | 안산직접14 | 246 | 0 | 0 | 0
사1동 | BS14 | BS14 | 안산직접14 | 250 | 0 | 0 | 0
사1동 | BS14 | BS14 | 안산직접14 | 251 | 0 | 0 | 0
사1동 | BS14 | BS14 | 안산직접14 | 252 | 0 | 0 | 0
사1동 | BS14 | BS14 | 안산직접14 | 253 | 0 | 0 | 0
사1동 | BS14 | BS14 | 안산직접14 | 262-1 | 0 | 0 | 0
사1동 | BS15 | BS15 | 안산직접15 | 260 | 0 | 0 | 0
사1동 | BS15 | BS15 | 안산직접15 | 261 | 0 | 0 | 0
사1동 | BS15 | BS15 | 안산직접15 | 262 | 0 | 0 | 0
사1동 | BS15 | BS15 | 안산직접15 | 263 | 0 | 0 | 0
사1동 | BS15 | BS15 | 안산직접15 | 264 | 0 | 0 | 0
사1동 | BS15 | BS15 | 안산직접15 | 265 | 0 | 0 | 0
사1동 | BS15 | BS15 | 안산직접15 | 270 | 0 | 0 | 0
사1동 | BS15 | BS15 | 안산직접15 | 271 | 0 | 0 | 0
사1동 | BS15 | BS15 | 안산직접15 | 272 | 0 | 0 | 0
사1동 | BS15 | BS15 | 안산직접15 | 273 | 0 | 0 | 0
사1동 | BS16 | BS16 | 안산직접16 | 300 | 0 | 0 | 0
사1동 | BS16 | BS16 | 안산직접16 | 301 | 0 | 0 | 0
사1동 | BS20 | BS20 | 안산직접19 | 251-1 | 0 | 0 | 0
사2동 | BK9 | BK9 | 반월고잔39 | 498-3 | 0 | 0 | 0
사2동 | BS11 | BS11 | 안산직접11 | 498-2 | 0 | 0 | 0
사2동 | BS17 | BS17 | 안산직접16 | 302 | 0 | 0 | 0
사2동 | BS17 | BS17 | 안산직접16 | 303 | 0 | 0 | 0
사2동 | BS17 | BS17 | 안산직접16 | 304 | 0 | 0 | 0
사2동 | BS17 | BS17 | 안산직접16 | 305 | 0 | 0 | 0
사2동 | BS17 | BS17 | 안산직접16 | 377 | 0 | 0 | 0
사2동 | BS17 | BS17 | 안산직접16 | 378 | 0 | 0 | 0
사2동 | BS17 | BS17 | 안산직접16 | 379 | 0 | 0 | 0
사2동 | BS17 | BS17 | 안산직접16 | 380 | 0 | 0 | 0
사2동 | BS17 | BS17 | 안산직접16 | 498 | 0 | 0 | 0
사2동 | BS18 | BS18 | 안산직접17 | 397 | 0 | 0 | 0
사2동 | BS18 | BS18 | 안산직접17 | 401 | 0 | 0 | 0
사2동 | BS18 | BS18 | 안산직접17 | 404 | 0 | 0 | 0
사2동 | BS18 | BS18 | 안산직접17 | 407 | 0 | 0 | 0
사2동 | BS18 | BS18 | 안산직접17 | 410 | 0 | 0 | 0
사2동 | BS18 | BS18 | 안산직접17 | 413 | 0 | 0 | 0
사2동 | BS18 | BS18 | 안산직접17 | 416 | 0 | 0 | 0
사2동 | BS18 | BS18 | 안산직접17 | 417 | 0 | 0 | 0
사2동 | BS19 | BS19 | 안산직접18 | 418 | 0 | 0 | 0
사2동 | BS19 | BS19 | 안산직접18 | 419 | 0 | 0 | 0
사2동 | BS19 | BS19 | 안산직접18 | 475 | 0 | 0 | 0
사2동 | BS19 | BS19 | 안산직접18 | 478 | 0 | 0 | 0
사2동 | BS19 | BS19 | 안산직접18 | 481 | 0 | 0 | 0
사2동 | BS19 | BS19 | 안산직접18 | 485 | 0 | 0 | 0
사2동 | BS19 | BS19 | 안산직접18 | 494 | 0 | 0 | 0
사2동 | BS20 | BS20 | 안산직접19 | 389-1343 | 0 | 0 | 0
사2동 | BS20 | BS20 | 안산직접19 | 389-1344 | 0 | 0 | 0
사2동 | BS20 | BS20 | 안산직접19 | 389-1345 | 0 | 0 | 0
사2동 | BS20 | BS20 | 안산직접19 | 389-1346 | 0 | 0 | 0
사2동 | BS20 | BS20 | 안산직접19 | 390 | 0 | 0 | 0
사2동 | BS20 | BS20 | 안산직접19 | 393 | 0 | 0 | 0
사3동 | BK3 | BK3 | 반월고잔36 | 498-1 | 0 | 0 | 0
사3동 | BK7 | BK7 | 반월고잔33 | 173-1 | 0 | 0 | 0
사3동 | BK7 | BK7 | 반월고잔33 | 177 | 0 | 0 | 0
사3동 | BK7 | BK7 | 반월고잔33 | 180 | 0 | 0 | 0
사3동 | BK9 | BK9 | 반월고잔39 | 498-3 | 0 | 0 | 0
사3동 | BS11 | BS11 | 안산직접11 | 149 | 0 | 0 | 0
사3동 | BS11 | BS11 | 안산직접11 | 157 | 0 | 0 | 0
사3동 | BS11 | BS11 | 안산직접11 | 163 | 0 | 0 | 0
사3동 | BS11 | BS11 | 안산직접11 | 172 | 0 | 0 | 0
사3동 | BS11 | BS11 | 안산직접11 | 173 | 0 | 0 | 0
사3동 | BS11 | BS11 | 안산직접11 | 176 | 0 | 0 | 0
사3동 | BS11 | BS11 | 안산직접11 | 498-2 | 0 | 0 | 0
사3동 | BS16 | BS16 | 안산직접16 | 299 | 0 | 0 | 0
성포동 | BD10 | BD10 | 반월직접7 | 444 | 0 | 0 | 0
성포동 | BD11 | BD11 | 반월직접9 | 582-582 | 0 | 0 | 0
성포동 | BD11 | BD11 | 반월직접9 | 582-583 | 0 | 0 | 0
성포동 | BD11 | BD11 | 반월직접9 | 582-584 | 0 | 0 | 0
성포동 | BD11 | BD11 | 반월직접9 | 582-586 | 0 | 0 | 0
성포동 | BD11 | BD11 | 반월직접9 | 582-587 | 0 | 0 | 0
성포동 | BD11 | BD11 | 반월직접9 | 582-588 | 0 | 0 | 0
성포동 | BD11 | BD11 | 반월직접9 | 582-589 | 0 | 0 | 0
성포동 | BD11 | BD11 | 반월직접9 | 582-590 | 0 | 0 | 0
성포동 | BD11 | BD11 | 반월직접9 | 582-591 | 0 | 0 | 0
성포동 | BD11 | BD11 | 반월직접9 | 582-592 | 0 | 0 | 0
성포동 | BD11 | BD11 | 반월직접9 | 582-593 | 0 | 0 | 0
성포동 | BD11 | BD11 | 반월직접9 | 582-594 | 0 | 0 | 0
성포동 | BD11 | BD11 | 반월직접9 | 585 | 0 | 0 | 0
성포동 | BD11 | BD11 | 반월직접9 | 586 | 0 | 0 | 0
안산동 | BD12 | BD12 | 반월직접2 | 400 | 0 | 0 | 0
안산동 | BD12 | BD12 | 반월직접2 | 401 | 0 | 0 | 0
안산동 | BD12 | BD12 | 반월직접2 | 403 | 0 | 0 | 0
안산동 | BD12 | BD12 | 반월직접2 | 405 | 0 | 0 | 0
안산동 | BD12 | BD12 | 반월직접2 | 410 | 0 | 0 | 0
안산동 | BD12 | BD12 | 반월직접2 | 412 | 0 | 0 | 0
안산동 | BD12 | BD12 | 반월직접2 | 414 | 0 | 0 | 0
안산동 | BD12 | BD12 | 반월직접2 | 416 | 0 | 0 | 0
안산동 | BD12 | BD12 | 반월직접2 | 418 | 0 | 0 | 0
안산동 | BD12 | BD12 | 반월직접2 | 422 | 0 | 0 | 0
안산동 | BD12 | BD12 | 반월직접2 | 424 | 0 | 0 | 0
안산동 | BD12 | BD12 | 반월직접2 | 425 | 0 | 0 | 0
안산동 | BD12 | BD12 | 반월직접2 | 427 | 0 | 0 | 0
안산동 | BD13 | BD13 | 반월직접1 | 427 | 0 | 0 | 0
안산동 | BD13 | BD13 | 반월직접1 | 429 | 0 | 0 | 0
월피동 | AD1 | AD1 | 안산직접1 | 481 | 0 | 0 | 0
월피동 | AD1 | AD1 | 안산직접1 | 490 | 0 | 0 | 0
월피동 | AD1 | AD1 | 안산직접1 | 493 | 0 | 0 | 0
월피동 | AD1 | AD1 | 안산직접1 | 496 | 0 | 0 | 0
월피동 | AD1 | AD1 | 안산직접1 | 500 | 0 | 0 | 0
월피동 | AD1 | AD1 | 안산직접1 | 503 | 0 | 0 | 0
월피동 | AD1 | AD1 | 안산직접1 | 506 | 0 | 0 | 0
월피동 | AD1 | AD1 | 안산직접1 | 508 | 0 | 0 | 0
월피동 | AD1 | AD1 | 안산직접1 | 512 | 0 | 0 | 0
월피동 | AD1 | AD1 | 안산직접1 | 515 | 0 | 0 | 0
월피동 | AD1 | AD1 | 안산직접1 | 518 | 0 | 0 | 0
월피동 | AD1 | AD1 | 안산직접1 | 522 | 0 | 0 | 0
월피동 | AD1 | AD1 | 안산직접1 | 526 | 0 | 0 | 0
월피동 | BD10 | BD10 | 반월직접7 | 436 | 0 | 0 | 0
월피동 | BD10 | BD10 | 반월직접7 | 439 | 0 | 0 | 0
월피동 | BD10 | BD10 | 반월직접7 | 441 | 0 | 0 | 0
월피동 | BD10 | BD10 | 반월직접7 | 442 | 0 | 0 | 0
월피동 | BD10 | BD10 | 반월직접7 | 443 | 0 | 0 | 0
월피동 | BD10 | BD10 | 반월직접7 | 444-444 | 0 | 0 | 0
월피동 | BD10 | BD10 | 반월직접7 | 444-445 | 0 | 0 | 0
월피동 | BD10 | BD10 | 반월직접7 | 444-446 | 0 | 0 | 0
월피동 | BD10 | BD10 | 반월직접7 | 444-447 | 0 | 0 | 0
월피동 | BD10 | BD10 | 반월직접7 | 444-448 | 0 | 0 | 0
월피동 | BD13 | BD13 | 반월직접1 | 504 | 0 | 0 | 0
월피동 | BD13 | BD13 | 반월직접1 | 505 | 0 | 0 | 0
월피동 | BD8 | BD8 | 반월직접3 | 713 | 0 | 0 | 0
월피동 | BD8 | BD8 | 반월직접3 | 715 | 0 | 0 | 0
월피동 | BD8 | BD8 | 반월직접3 | 720 | 0 | 0 | 0
월피동 | BD8 | BD8 | 반월직접3 | 725 | 0 | 0 | 0
월피동 | BD8 | BD8 | 반월직접3 | 728 | 0 | 0 | 0
월피동 | BD8 | BD8 | 반월직접3 | 734 | 0 | 0 | 0
월피동 | BD9 | BD9 | 반월직접5 | 434 | 0 | 0 | 0
월피동 | BD9 | BD9 | 반월직접5 | 449 | 0 | 0 | 0
월피동 | BD9 | BD9 | 반월직접5 | 453 | 0 | 0 | 0
월피동 | BD9 | BD9 | 반월직접5 | 455 | 0 | 0 | 0
월피동 | BD9 | BD9 | 반월직접5 | 457 | 0 | 0 | 0
월피동 | BD9 | BD9 | 반월직접5 | 464 | 0 | 0 | 0
월피동 | BD9 | BD9 | 반월직접5 | 469 | 0 | 0 | 0
월피동 | BD9 | BD9 | 반월직접5 | 474 | 0 | 0 | 0
월피동 | BD9 | BD9 | 반월직접5 | 477 | 0 | 0 | 0
월피동 | BD9 | BD9 | 반월직접5 | 505-1 | 0 | 0 | 0
이동 | BD5 | BD5 | 반월직접11 | 556 | 0 | 0 | 0
이동 | BK6 | BK6 | 반월고잔32 | 622 | 0 | 0 | 0
이동 | BK6 | BK6 | 반월고잔32 | 638 | 0 | 0 | 0
이동 | BK6 | BK6 | 반월고잔32 | 648 | 0 | 0 | 0
이동 | BK6 | BK6 | 반월고잔32 | 655 | 0 | 0 | 0
이동 | BK6 | BK6 | 반월고잔32 | 664 | 0 | 0 | 0
이동 | BK6 | BK6 | 반월고잔32 | 676 | 0 | 0 | 0
이동 | BK6 | BK6 | 반월고잔32 | 686 | 0 | 0 | 0
이동 | BK6 | BK6 | 반월고잔32 | 695 | 0 | 0 | 0
이동 | BK6 | BK6 | 반월고잔32 | 705 | 0 | 0 | 0
이동 | BK6 | BK6 | 반월고잔32 | 712 | 0 | 0 | 0
이동 | BK8 | BK8 | 반월고잔31 | 712-1 | 0 | 0 | 0
이동 | BS1 | BS1 | 반월성포30 | 521 | 0 | 0 | 0
이동 | BS1 | BS1 | 반월성포30 | 526 | 0 | 0 | 0
이동 | BS1 | BS1 | 반월성포30 | 530 | 0 | 0 | 0
이동 | BS1 | BS1 | 반월성포30 | 534 | 0 | 0 | 0
이동 | BS1 | BS1 | 반월성포30 | 538 | 0 | 0 | 0
이동 | BS1 | BS1 | 반월성포30 | 543 | 0 | 0 | 0
이동 | BS1 | BS1 | 반월성포30 | 546 | 0 | 0 | 0
이동 | BS1 | BS1 | 반월성포30 | 548 | 0 | 0 | 0
이동 | BS1 | BS1 | 반월성포30 | 554 | 0 | 0 | 0
이동 | BS1 | BS1 | 반월성포30 | 559 | 0 | 0 | 0
이동 | BS2 | BS2 | 반월성포29 | 569 | 0 | 0 | 0
이동 | BS2 | BS2 | 반월성포29 | 574 | 0 | 0 | 0
이동 | BS2 | BS2 | 반월성포29 | 578 | 0 | 0 | 0
이동 | BS2 | BS2 | 반월성포29 | 584 | 0 | 0 | 0
이동 | BS2 | BS2 | 반월성포29 | 599 | 0 | 0 | 0
이동 | BS2 | BS2 | 반월성포29 | 602 | 0 | 0 | 0
이동 | BS2 | BS2 | 반월성포29 | 650 | 0 | 0 | 0
일동 | BD5 | BD5 | 반월직접11 | 533 | 0 | 0 | 0
일동 | BD5 | BD5 | 반월직접11 | 538 | 0 | 0 | 0
일동 | BD5 | BD5 | 반월직접11 | 541 | 0 | 0 | 0
일동 | BD5 | BD5 | 반월직접11 | 544 | 0 | 0 | 0
일동 | BD5 | BD5 | 반월직접11 | 548 | 0 | 0 | 0
일동 | BD5 | BD5 | 반월직접11 | 551 | 0 | 0 | 0
일동 | BD5 | BD5 | 반월직접11 | 556 | 0 | 0 | 0
일동 | BD5 | BD5 | 반월직접11 | 559 | 0 | 0 | 0
일동 | BD5 | BD5 | 반월직접11 | 563 | 0 | 0 | 0
일동 | BD5 | BD5 | 반월직접11 | 566 | 0 | 0 | 0
일동 | BD5 | BD5 | 반월직접11 | 569 | 0 | 0 | 0
일동 | BD5 | BD5 | 반월직접11 | 572 | 0 | 0 | 0
일동 | BD5 | BD5 | 반월직접11 | 575 | 0 | 0 | 0
일동 | BD5 | BD5 | 반월직접11 | 581 | 0 | 0 | 0
일동 | BD5 | BD5 | 반월직접11 | 584 | 0 | 0 | 0
일동 | BD5 | BD5 | 반월직접11 | 587 | 0 | 0 | 0
일동 | BD5 | BD5 | 반월직접11 | 590 | 0 | 0 | 0
일동 | BD5 | BD5 | 반월직접11 | 594 | 0 | 0 | 0
일동 | BD5 | BD5 | 반월직접11 | 594-1 | 0 | 0 | 0
일동 | BD5 | BD5 | 반월직접11 | 597 | 0 | 0 | 0
일동 | BD6 | BD6 | 반월반월12 | 083-1 | 0 | 0 | 0
일동 | BD6 | BD6 | 반월반월12 | 121 | 0 | 0 | 0
일동 | BD6 | BD6 | 반월반월12 | 126-1 | 0 | 0 | 0
일동 | BD6 | BD6 | 반월반월12 | 597-1 | 0 | 0 | 0
일동 | BD6 | BD6 | 반월반월12 | 601 | 0 | 0 | 0
일동 | BD6 | BD6 | 반월반월12 | 603 | 0 | 0 | 0
일동 | BD6 | BD6 | 반월반월12 | 606 | 0 | 0 | 0
일동 | BD6 | BD6 | 반월반월12 | 608 | 0 | 0 | 0
일동 | BD6 | BD6 | 반월반월12 | 609 | 0 | 0 | 0
일동 | BD6 | BD6 | 반월반월12 | 610 | 0 | 0 | 0
일동 | BD6 | BD6 | 반월반월12 | 612 | 0 | 0 | 0
일동 | BD6 | BD6 | 반월반월12 | 614 | 0 | 0 | 0
일동 | BD6 | BD6 | 반월반월12 | 617 | 0 | 0 | 0
일동 | BD6 | BD6 | 반월반월12 | 620 | 0 | 0 | 0
일동 | BD6 | BD6 | 반월반월12 | 623 | 0 | 0 | 0
일동 | BD6 | BD6 | 반월반월12 | 628 | 0 | 0 | 0
일동 | BD7 | BD7 | 반월반월12 | 083 | 0 | 0 | 0
일동 | BD7 | BD7 | 반월반월12 | 095 | 0 | 0 | 0
일동 | BD7 | BD7 | 반월반월12 | 104 | 0 | 0 | 0
일동 | BD7 | BD7 | 반월반월12 | 126 | 0 | 0 | 0
일동 | BS2 | BS2 | 반월성포29 | 650 | 0 | 0 | 0
일동 | BS2 | BS2 | 반월성포29 | 654 | 0 | 0 | 0
일동 | BS2 | BS2 | 반월성포29 | 660 | 0 | 0 | 0
일동 | BS2 | BS2 | 반월성포29 | 665 | 0 | 0 | 0
대부동 | YT1 | YT1 | 연성대부41 | 220
대부동 | YT1 | YT1 | 연성대부41 | 230
대부동 | YT1 | YT1 | 연성대부41 | 500
대부동 | YT1 | YT1 | 연성대부41 | 510
대부동 | YT1 | YT1 | 연성대부41 | 520
대부동 | YT1 | YT1 | 연성대부41 | 530
대부동 | YT1 | YT1 | 연성대부41 | 540
대부동 | YT1 | YT1 | 연성대부41 | 550
대부동 | YT1 | YT1 | 연성대부41 | 630
대부동 | YT1 | YT1 | 연성대부41 | 640
대부동 | YT1 | YT1 | 연성대부41 | 650
대부동 | YT1 | YT1 | 연성대부41 | 660
대부동 | YT1 | YT1 | 연성대부41 | 670
대부동 | YT1 | YT1 | 연성대부41 | 700
대부동 | YT1 | YT1 | 연성대부41 | 710
대부동 | YT1 | YT1 | 연성대부41 | 730
대부동 | YT1 | YT1 | 연성대부41 | 740
대부동 | YT1 | YT1 | 연성대부41 | 750
대부동 | YT1-1 | YT1-1 | 연성대부42 | 300
대부동 | YT1-1 | YT1-1 | 연성대부42 | 310
대부동 | YT1-1 | YT1-1 | 연성대부42 | 320
대부동 | YT1-1 | YT1-1 | 연성대부42 | 400
대부동 | YT1-1 | YT1-1 | 연성대부42 | 410
대부동 | YT1-1 | YT1-1 | 연성대부42 | 420
대부동 | YT1-1 | YT1-1 | 연성대부42 | 430
대부동 | YT1-1 | YT1-1 | 연성대부42 | 440
대부동 | YT1-1 | YT1-1 | 연성대부42 | 450
대부동 | YT1-1 | YT1-1 | 연성대부42 | 460
대부동 | YT1-1 | YT1-1 | 연성대부42 | 470
대부동 | YT1-1 | YT1-1 | 연성대부42 | 480
대부동 | YT1-1 | YT1-1 | 연성대부42 | 490
대부동 | YT1-1 | YT1-1 | 연성대부42 | 720
대부동 | YT2 | YT2 | 연성대부43 | 100
대부동 | YT2 | YT2 | 연성대부43 | 110
대부동 | YT2 | YT2 | 연성대부43 | 120
대부동 | YT2 | YT2 | 연성대부43 | 130
대부동 | YT2 | YT2 | 연성대부43 | 140
대부동 | YT2 | YT2 | 연성대부43 | 150
대부동 | YT2 | YT2 | 연성대부43 | 160
대부동 | YT2 | YT2 | 연성대부43 | 200
대부동 | YT2 | YT2 | 연성대부43 | 210
대부동 | YT2 | YT2 | 연성대부43 | 600
대부동 | YT2 | YT2 | 연성대부43 | 610
대부동 | YT2 | YT2 | 연성대부43 | 620
|  |  |  | 계 | 60000 | 60000 | 60000
|  |  |  | 대부동 | 0 | 0 | 0
|  |  |  | 시가지 | 60000 | 60000 | 60000

## 공업용수격점량산정
# 검침분구별 수요량산정(공업용수)
행정동 | 소블럭명 | 수정블럭명 | 검침분구 | 2015년 용수수요량(㎥/일) |  |  | 비고
|  |  |  | 일평균 | 일최대 | 시간최대
원곡본동 | YK1 | 연성공단34 | 325-2 | 96.8904 | 96.8904 | 96.8904
원곡본동 | YK2 | 연성공단35 | 325 | 500.4998 | 500.4998 | 500.4998
원곡본동 | YK3 | 연성공단39 | 322 | 1818.1729 | 1818.1729 | 1818.1729
원곡본동 | YK3 | 연성공단39 | 323 | 558.7266 | 558.7266 | 558.7266
원곡본동 | YK3 | 연성공단39 | 324 | 8310.6862 | 8310.6862 | 8310.6862
원곡본동 | YK3 | 연성공단39 | 325-1 | 83.3299 | 83.3299 | 83.3299
초지동 | YK2 | 연성공단35 | 326 | 1594.7127 | 1594.7127 | 1594.7127
초지동 | YK2 | 연성공단35 | 328 | 236.2834 | 236.2834 | 236.2834
초지동 | YK2 | 연성공단35 | 337 | 3914.7211 | 3914.7211 | 3914.7211
초지동 | YK2-1 | 연성공단37 | 329 | 450.9501 | 450.9501 | 450.9501
초지동 | YK2-1 | 연성공단37 | 330 | 8325.1652 | 8325.1652 | 8325.1652
초지동 | YK2-1 | 연성공단37 | 331 | 182.9305 | 182.9305 | 182.9305
초지동 | YK2-2 | 연성공단36 | 327 | 499.4034 | 499.4034 | 499.4034
초지동 | YK2-2 | 연성공단36 | 330-1 | 1902.8837 | 1902.8837 | 1902.8837
초지동 | YK2-2 | 연성공단36 | 331-1 | 2274.0648 | 2274.0648 | 2274.0648
초지동 | YK4 | 연성공단38 | 329-1 | 2208.7812 | 2208.7812 | 2208.7812
초지동 | SK1 | 시흥직접3 | 341 | 1651.6167 | 1651.6167 | 1651.6167
초지동 | SK1 | 시흥직접3 | 342-1 | 19.0327 | 19.0327 | 19.0327
초지동 | SK1 | 시흥직접3 | 343 | 1942.605 | 1942.605 | 1942.605
초지동 | SK1-1 | 시흥직접3 | 344 | 164.0013 | 164.0013 | 164.0013
초지동 | SK1-1 | 시흥직접3 | 345 | 669.2487 | 669.2487 | 669.2487
초지동 | SK1-1 | 시흥직접3 | 346 | 382.8497 | 382.8497 | 382.8497
초지동 | SK1-1 | 시흥직접3 | 350 | 65.0345 | 65.0345 | 65.0345
초지동 | SK1-1 | 시흥직접3 | 352 | 159.9263 | 159.9263 | 159.9263
초지동 | SK1-1 | 시흥직접3 | 354 | 59.7015 | 59.7015 | 59.7015
초지동 | SK1-1 | 시흥직접3 | 356 | 4.4663 | 4.4663 | 4.4663
초지동 | SK1-1 | 시흥직접3 | 360 | 35.0318 | 35.0318 | 35.0318
초지동 | SK1-2 | 시흥직접4 | 332 | 563.3804 | 563.3804 | 563.3804
초지동 | SK1-2 | 시흥직접4 | 342 | 447.37 | 447.37 | 447.37
초지동 | SK1-2 | 시흥직접4 | 364 | 87.2981 | 87.2981 | 87.2981
초지동 | SK1-2 | 시흥직접4 | 365 | 170.4274 | 170.4274 | 170.4274
초지동 | SK1-2 | 시흥직접4 | 367 | 3234.761 | 3234.761 | 3234.761
초지동 | SK1-2 | 시흥직접4 | 369 | 1426.7044 | 1426.7044 | 1426.7044
초지동 | SK1-2 | 시흥직접4 | 371 | 5493.8745 | 5493.8745 | 5493.8745
초지동 | YK2-1 | 연성공단37 | 333 | 9203.0717 | 9203.0717 | 9203.0717
초지동 | YK2-1 | 연성공단37 | 334-1 | 2404.9585 | 2404.9585 | 2404.9585
초지동 | YK2-1 | 연성공단37 | 336-1 | 42.053 | 42.053 | 42.053
초지동 | YK3 | 연성공단39 | 338-1 | 181.4331 | 181.4331 | 181.4331
초지동 | YK3 | 연성공단39 | 339 | 4056.323 | 4056.323 | 4056.323
초지동 | YK3-1 | 연성공단40 | 334 | 2526.8389 | 2526.8389 | 2526.8389
초지동 | YK3-1 | 연성공단40 | 336 | 570.0524 | 570.0524 | 570.0524
초지동 | YK3-1 | 연성공단40 | 340 | 5696.326 | 5696.326 | 5696.326
초지동 | YK4 | 연성공단38 | 335 | 3193.8949 | 3193.8949 | 3193.8949
초지동 | YK4 | 연성공단38 | 336-2 | 570.586 | 570.586 | 570.586
초지동 | YK4 | 연성공단38 | 338 | 6892.9176 | 6892.9176 | 6892.9176
초지동 | YK1 | 연성공단34 | 318 | 5001.3338 | 5001.3338 | 5001.3338
초지동 | YK1 | 연성공단34 | 320 | 3399.7616 | 3399.7616 | 3399.7616
초지동 | YK1 | 연성공단34 | 321-1 | 395.8605 | 395.8605 | 395.8605
초지동 | YK1 | 연성공단34 | 321-2 | 42.6707 | 42.6707 | 42.6707
초지동 | YK1-1 | 연성공단33 | 319 | 2176.0877 | 2176.0877 | 2176.0877
초지동 | YK1-2 | 연성공단33 | 314 | 1903.0454 | 1903.0454 | 1903.0454
초지동 | YK1-2 | 연성공단33 | 317 | 1172.5978 | 1172.5978 | 1172.5978
초지동 | YK2 | 연성공단35 | 316-1 | 139.3865 | 139.3865 | 139.3865
초지동 | YK2 | 연성공단35 | 321 | 491.1468 | 491.1468 | 491.1468
초지동 | YK2-2 | 연성공단36 | 315 | 889.9632 | 889.9632 | 889.9632
초지동 | YK2-2 | 연성공단36 | 316 | 2967.3138 | 2967.3138 | 2967.3138
초지동 | AC1 | 안산초지20 | 300 | 26860.2555 | 26860.2555 | 26860.2555
초지동 | AC1 | 안산초지20 | 310 | 33894.2835 | 33894.2835 | 33894.2835
초지동 | AC1 | 안산초지20 | 311 | 6805.7877 | 6805.7877 | 6805.7877
초지동 | YK1-2 | 연성공단33 | 312 | 19177.5866 | 19177.5866 | 19177.5866
초지동 | YK1-2 | 연성공단33 | 313 | 17178.9314 | 17178.9314 | 17178.9314
|  |  | 계 | 207370 | 207370 | 207370