## 생활용수격점량산정(전체)
# 검침분구별 수요량산정(총괄생활용수)
행정동 | 소블럭명 | 소블럭명 | 수정블럭명 | 검침분구 | 2020년 용수수요량(㎥/일) |  |  | 비고
[5 empty] | 일평균 | 일최대 | 시간최대
고잔1동 | AD3 | AW1 | 안산직접3 | 100 | 269.8726 | 331.9433 | 497.9149
고잔1동 | AD3 | AW1 | 안산직접3 | 101 | 64.6267 | 79.4908 | 119.2362
고잔1동 | AD3 | AW1 | 안산직접3 | 103 | 412.3328 | 507.1694 | 760.7541
고잔1동 | AD3 | AW1 | 안산직접3 | 105 | 494.5382 | 608.282 | 912.423
고잔1동 | AD3 | AW1 | 안산직접3 | 107 | 192.3523 | 236.5933 | 354.89
고잔1동 | AD3 | AW1 | 안산직접3 | 110 | 105.4724 | 129.731 | 194.5966
고잔1동 | AD3 | AW1 | 안산직접3 | 111 | 109.8195 | 135.078 | 202.6171
고잔1동 | AD3 | AW1 | 안산직접3 | 112 | 62.0888 | 76.3692 | 114.5538
고잔1동 | AD8 | AW6 | 안산직접8 | 191 | 486.3578 | 598.2201 | 897.3301
고잔1동 | AD8 | AW6 | 안산직접8 | 193 | 386.5174 | 475.4164 | 713.1245
고잔1동 | AD8 | AW6 | 안산직접8 | 195 | 87.0383 | 107.0571 | 160.5857
고잔1동 | AD8 | AW6 | 안산직접8 | 197 | 86.4434 | 106.3254 | 159.4881
고잔1동 | AD8 | AW6 | 안산직접8 | 200 | 118.2604 | 145.4603 | 218.1905
고잔1동 | AD8 | AW6 | 안산직접8 | 201 | 63.451 | 78.0447 | 117.0671
고잔1동 | AD8 | AW6 | 안산직접8 | 202 | 125.3954 | 154.2364 | 231.3545
고잔1동 | AD8 | AW6 | 안산직접8 | 203 | 102.5191 | 126.0985 | 189.1478
고잔1동 | AD8 | AW6 | 안산직접8 | 204 | 89.5692 | 110.1701 | 165.2551
고잔1동 | AD8 | AW6 | 안산직접8 | 205 | 69.4279 | 85.3963 | 128.0945
고잔1동 | AD8 | AW6 | 안산직접8 | 211 | 152.6329 | 187.7385 | 281.6078
고잔1동 | AD8 | AW6 | 안산직접8 | 213 | 39.5469 | 48.6426 | 72.964
고잔1동 | AD8 | AW6 | 안산직접8 | 214 | 94.7998 | 116.6038 | 174.9057
고잔1동 | AD8 | AW6 | 안산직접8 | 215 | 75.3027 | 92.6223 | 138.9335
고잔1동 | AD8 | AW6 | 안산직접8 | 217 | 94.0254 | 115.6513 | 173.4769
고잔1동 | AD8 | AW6 | 안산직접8 | 219 | 80.5616 | 99.0907 | 148.6361
고잔1동 | AD8 | AW6 | 안산직접8 | 221 | 101.8187 | 125.2369 | 187.8554
고잔1동 | AD8 | AW6 | 안산직접8 | 223 | 105.7153 | 130.0298 | 195.0447
고잔1동 | AD8 | AW6 | 안산직접8 | 225 | 109.8829 | 135.156 | 202.734
고잔1동 | AD9 | AW7 | 안산직접9 | 120 | 39.4448 | 48.5171 | 72.7756
고잔1동 | AD9 | AW7 | 안산직접9 | 120-1 | 1.7635 | 2.1691 | 3.2537
고잔1동 | AD9 | AW7 | 안산직접9 | 121 | 37.8467 | 46.5515 | 69.8272
고잔1동 | AD9 | AW7 | 안산직접9 | 122 | 55.8021 | 68.6366 | 102.9549
고잔1동 | AD9 | AW7 | 안산직접9 | 123 | 105.0183 | 129.1725 | 193.7588
고잔1동 | AD9 | AW7 | 안산직접9 | 124 | 41.9334 | 51.5781 | 77.3671
고잔1동 | AD9 | AW7 | 안산직접9 | 125 | 35.2842 | 43.3995 | 65.0993
고잔1동 | AD9 | AW7 | 안산직접9 | 126 | 40.8669 | 50.2662 | 75.3993
고잔1동 | AD9 | AW7 | 안산직접9 | 127 | 16.5263 | 20.3273 | 30.4909
고잔1동 | AD9 | AW7 | 안산직접9 | 128 | 25.9246 | 31.8872 | 47.8309
고잔1동 | AD9 | AW7 | 안산직접9 | 129 | 30.8033 | 37.888 | 56.832
고잔1동 | AD9 | AW7 | 안산직접9 | 130 | 40.6345 | 49.9805 | 74.9707
고잔1동 | AD9 | AW7 | 안산직접9 | 140 | 11.5701 | 14.2313 | 21.3469
고잔1동 | AD9 | AW7 | 안산직접9 | 141 | 64.9857 | 79.9324 | 119.8986
고잔1동 | AD9 | AW7 | 안산직접9 | 143 | 71.9376 | 88.4833 | 132.7249
고잔1동 | AD9 | AW7 | 안산직접9 | 145 | 21.2113 | 26.0899 | 39.1349
고잔1동 | AD9 | AW7 | 안산직접9 | 147 | 142.9354 | 175.8106 | 263.7159
고잔1동 | AD9 | AW7 | 안산직접9 | 149 | 116.8278 | 143.6982 | 215.5473
고잔1동 | AD9 | AW7 | 안산직접9 | 151 | 70.6176 | 86.8597 | 130.2895
고잔1동 | AD9 | AW7 | 안산직접9 | 152 | 41.0534 | 50.4957 | 75.7435
고잔1동 | AD9 | AW7 | 안산직접9 | 153 | 45.6188 | 56.1111 | 84.1667
고잔1동 | AD9 | AW7 | 안산직접9 | 154 | 40.1171 | 49.344 | 74.016
고잔1동 | AD9 | AW7 | 안산직접9 | 155 | 75.4576 | 92.8128 | 139.2193
고잔1동 | AD9 | AW7 | 안산직접9 | 156 | 73.1344 | 89.9553 | 134.933
고잔1동 | AD9 | AW7 | 안산직접9 | 157 | 307.2441 | 377.9103 | 566.8654
고잔1동 | AD9 | AW7 | 안산직접9 | 163 | 199.9519 | 245.9408 | 368.9113
고잔1동 | AD9 | AW7 | 안산직접9 | 166 | 74.3523 | 91.4534 | 137.18
고잔1동 | AD9 | AW7 | 안산직접9 | 167 | 386.3836 | 475.2518 | 712.8778
고잔1동 | AD9 | AW7 | 안산직접9 | 168 | 114.839 | 141.252 | 211.878
고잔1동 | AD9 | AW7 | 안산직접9 | 169 | 107.8343 | 132.6362 | 198.9543
고잔1동 | AD9 | AW7 | 안산직접9 | 171 | 72.5008 | 89.176 | 133.764
고잔1동 | AD9 | AW7 | 안산직접9 | 172 | 65.0561 | 80.019 | 120.0285
고잔1동 | AD9 | AW7 | 안산직접9 | 173 | 55.2354 | 67.9395 | 101.9093
고잔1동 | AD9 | AW7 | 안산직접9 | 174 | 74.8205 | 92.0292 | 138.0438
고잔1동 | AD9 | AW7 | 안산직접9 | 175 | 48.3609 | 59.4839 | 89.2258
고잔1동 | AD9 | AW7 | 안산직접9 | 177 | 175.2452 | 215.5516 | 323.3275
고잔1동 | AD9 | AW7 | 안산직접9 | 179 | 79.495 | 97.7789 | 146.6683
고잔1동 | AD10 | AW8 | 안산직접10 | 227-514 | 83.7647 | 103.0306 | 154.5459
고잔1동 | AD10 | AW8 | 안산직접10 | 227-516 | 627.5508 | 771.8875 | 1157.8313
고잔1동 | AD10 | AW8 | 안산직접10 | 227-517 | 23.3902 | 28.7699 | 43.1549
고잔1동 | AD10 | AW8 | 안산직접10 | 227-518 | 67.1434 | 82.5864 | 123.8796
고잔1동 | AD10 | AW8 | 안산직접10 | 227-519 | 50.9234 | 62.6358 | 93.9537
고잔1동 | AD10 | AW8 | 안산직접10 | 227-520 | 127.4018 | 156.7042 | 235.0563
고잔1동 | AD10 | AW8 | 안산직접10 | 227-521 | 36.5021 | 44.8976 | 67.3464
고잔1동 | AD10 | AW8 | 안산직접10 | 227-522 | 14.8789 | 18.3011 | 27.4516
고잔1동 | AD10 | AW8 | 안산직접10 | 227-523 | 249.9108 | 307.3903 | 461.0855
고잔1동 | AD10 | AW8 | 안산직접10 | 227-524 | 138.0814 | 169.8401 | 254.7602
고잔1동 | AD10 | AW8 | 안산직접10 | 227-525 | 104.177 | 128.1378 | 192.2066
고잔1동 | AD10 | AW8 | 안산직접10 | 227-526 | 48.5017 | 59.6571 | 89.4856
고잔2동 | AD1 | AD1 | 안산직접1 | 180 | 165.6718 | 203.7764 | 305.6645
고잔2동 | AD1 | AD1 | 안산직접1 | 183 | 168.9445 | 207.8017 | 311.7025
고잔2동 | AD1 | AD1 | 안산직접1 | 186-632 | 480.4134 | 590.9084 | 886.3627
고잔2동 | AD1 | AD1 | 안산직접1 | 186-640 | 71.7297 | 88.2276 | 132.3414
고잔2동 | AD1 | AD1 | 안산직접1 | 186-641 | 37.8474 | 46.5522 | 69.8284
고잔2동 | AD1 | AD1 | 안산직접1 | 187 | 472.4799 | 581.1502 | 871.7254
고잔2동 | AD1 | AD1 | 안산직접1 | 189 | 306.3334 | 376.7901 | 565.1851
고잔2동 | AD2 | AD2 | 안산직접2 | 115-533 | 2166.96 | 2665.3608 | 3998.0412
고잔2동 | AD2 | AD2 | 안산직접2 | 115-538 | 465.5028 | 572.5685 | 858.8527
고잔2동 | AD2 | AD2 | 안산직접2 | 115-539 | 2293.9351 | 2821.5402 | 4232.3103
고잔2동 | AD2 | AD2 | 안산직접2 | 117-532 | 580.9043 | 714.5122 | 1071.7683
고잔2동 | AD2 | AD2 | 안산직접2 | 117-670 | 928.2827 | 1141.7877 | 1712.6815
고잔2동 | AD2 | AD2 | 안산직접2 | 117-671 | 1003.0352 | 1233.7333 | 1850.5999
고잔2동 | AD2 | AD2 | 안산직접2 | 117-672 | 1316.7596 | 1619.6143 | 2429.4215
고잔2동 | AD2 | AD2 | 안산직접2 | 117-673 | 85.8694 | 105.6194 | 158.4291
고잔2동 | AD2 | AD2 | 안산직접2 | 117-674 | 807.2925 | 992.9697 | 1489.4546
고잔2동 | AD2 | AD2 | 안산직접2 | 117-675 | 7.077 | 8.7047 | 13.057
고잔2동 | AD2 | AD2 | 안산직접2 | 117-676 | 426.8953 | 525.0812 | 787.6219
고잔2동 | AD2 | AD2 | 안산직접2 | 117-677 | 132.6174 | 163.1194 | 244.6791
고잔2동 | AD10 | AW8 | 안산직접10 | 227-515 | 159.9617 | 196.7529 | 295.1294
고잔2동 | AD10 | AW8 | 안산직접10 | 227-527 | 315.2947 | 387.8125 | 581.7187
고잔2동 | AD10 | AW8 | 안산직접10 | 227-528 | 67.854 | 83.4604 | 125.1906
고잔2동 | AD10 | AW8 | 안산직접10 | 227-529 | 188.8763 | 232.3179 | 348.4768
고잔2동 | AD10 | AW8 | 안산직접10 | 227-530 | 148.8877 | 183.1318 | 274.6978
고잔2동 | AD10 | AW8 | 안산직접10 | 227-531 | 58.543 | 72.0078 | 108.0117
선부1동 | YS14 | YS14 | 연성선부14 | 069-1071 | 493.8226 | 607.4018 | 911.1026
선부1동 | YS14 | YS14 | 연성선부14 | 069-1072 | 99.4528 | 122.3269 | 183.4904
선부1동 | YS14 | YS14 | 연성선부14 | 953-954 | 983.9079 | 1210.2067 | 1815.3101
선부1동 | YS14 | YS14 | 연성선부14 | 953-959 | 102.3331 | 125.8697 | 188.8046
선부1동 | YS14 | YS14 | 연성선부14 | 953-960 | 117.7466 | 144.8283 | 217.2424
선부1동 | YS14 | YS14 | 연성선부14 | 953-961 | 376.0072 | 462.4888 | 693.7332
선부1동 | YS14 | YS14 | 연성선부14 | 955 | 105.4956 | 129.7596 | 194.6395
선부1동 | YS14 | YS14 | 연성선부14 | 957 | 64.135 | 78.886 | 118.3291
선부1동 | YS14 | YS14 | 연성선부14 | 958 | 65.7868 | 80.9178 | 121.3766
선부1동 | YS14 | YS14 | 연성선부14 | 959 | 62.2285 | 76.5411 | 114.8116
선부1동 | YS14 | YS14 | 연성선부14 | 960 | 57.3454 | 70.5348 | 105.8022
선부1동 | YS14 | YS14 | 연성선부14 | 964 | 76.8987 | 94.5854 | 141.878
선부1동 | YS14 | YS14 | 연성선부14 | 965 | 150.5419 | 185.1665 | 277.7498
선부1동 | YS6 | YS6 | 연성선부15 | 967-1 | 133.2702 | 163.9223 | 245.8834
선부1동 | YS17 | YS17 | 연성선부4 | 076-1077 | 558.9727 | 687.5365 | 1031.3047
선부1동 | YS17 | YS17 | 연성선부4 | 076-1078 | 2053.4209 | 2525.7077 | 3788.5616
선부1동 | YS17 | YS17 | 연성선부4 | 076-1079 | 884.3554 | 1087.7571 | 1631.6356
선부1동 | YS7 | YS7 | 연성선부3 | 076-1073 | 2.4777 | 3.0476 | 4.5714
선부2동 | YS1 | YS1 | 연성선부18 | 972-1 | 268.4018 | 330.1342 | 495.2013
선부2동 | YS1 | YS1 | 연성선부18 | 979 | 519.7483 | 639.2904 | 958.9356
선부2동 | YS1 | YS1 | 연성선부18 | 985 | 482.1832 | 593.0853 | 889.6279
선부2동 | YS6 | YS6 | 연성선부15 | 967-1 | 48.0241 | 59.0697 | 88.6045
선부2동 | YS2 | YS2 | 연성선부17 | 002 | 433.0474 | 532.6483 | 798.9724
선부2동 | YS2 | YS2 | 연성선부17 | 011 | 339.0853 | 417.0749 | 625.6123
선부2동 | YS3 | YS3 | 연성선부16 | 017 | 220.5641 | 271.2938 | 406.9408
선부2동 | YS3 | YS3 | 연성선부16 | 021 | 449.6558 | 553.0766 | 829.615
선부2동 | YS3 | YS3 | 연성선부16 | 028 | 633.7031 | 779.4548 | 1169.1823
선부2동 | YS3 | YS3 | 연성선부16 | 033 | 437.8283 | 538.5288 | 807.7932
선부2동 | YS3 | YS3 | 연성선부16 | 038 | 294.5792 | 362.3324 | 543.4985
선부2동 | YS3 | YS3 | 연성선부16 | 043 | 307.1349 | 377.7759 | 566.6638
선부2동 | YS3 | YS3 | 연성선부16 | 046 | 364.1264 | 447.8754 | 671.8131
선부2동 | YS3 | YS3 | 연성선부16 | 050 | 351.0148 | 431.7482 | 647.6223
선부2동 | YS3 | YS3 | 연성선부16 | 053 | 25.9452 | 31.9126 | 47.8689
선부2동 | YS3 | YS3 | 연성선부16 | 054 | 406.2825 | 499.7274 | 749.5912
선부2동 | YS3 | YS3 | 연성선부16 | 058 | 302.5685 | 372.1593 | 558.2389
선부2동 | YS3 | YS3 | 연성선부16 | 059 | 397.3644 | 488.7582 | 733.1372
선부2동 | YS3 | YS3 | 연성선부16 | 063 | 328.3132 | 403.8252 | 605.7378
선부2동 | YS6 | YS6 | 연성선부15 | 967 | 289.179 | 355.6902 | 533.5353
선부2동 | YS6 | YS6 | 연성선부15 | 972 | 429.6912 | 528.5202 | 792.7803
선부2동 | YS6 | YS6 | 연성선부15 | 993 | 288.3453 | 354.6647 | 531.997
선부2동 | YS6 | YS6 | 연성선부15 | 998 | 322.505 | 396.6811 | 595.0217
선부2동 | YS7 | YS7 | 연성선부3 | 069-1069 | 3.138 | 3.8598 | 5.7897
선부2동 | YS7 | YS7 | 연성선부3 | 069-1070 | 865.5811 | 1064.6647 | 1596.9971
선부2동 | YS7 | YS7 | 연성선부3 | 069-1083 | 11.4792 | 14.1194 | 21.1791
선부2동 | YS7 | YS7 | 연성선부3 | 069-967 | 944.3454 | 1161.5449 | 1742.3173
선부2동 | YS7 | YS7 | 연성선부3 | 076-1084 | 38.1773 | 46.958 | 70.437
선부3동 | YS18 | YS18 | 연성선부1 | 145 | 165.4858 | 203.5475 | 305.3212
선부3동 | YS4 | YS4 | 연성선부2 | 087 | 758.5553 | 933.0231 | 1399.5346
선부3동 | YS4 | YS4 | 연성선부2 | 091 | 349.3655 | 429.7196 | 644.5794
선부3동 | YS4 | YS4 | 연성선부2 | 094 | 425.5139 | 523.3821 | 785.0732
선부3동 | YS4 | YS4 | 연성선부2 | 097 | 484.6185 | 596.0808 | 894.1212
선부3동 | YS4 | YS4 | 연성선부2 | 103 | 423.8038 | 521.2787 | 781.9181
선부3동 | YS4 | YS4 | 연성선부2 | 106 | 402.7307 | 495.3587 | 743.0381
선부3동 | YS4 | YS4 | 연성선부2 | 111 | 485.0603 | 596.6242 | 894.9362
선부3동 | YS4 | YS4 | 연성선부2 | 116 | 292.11 | 359.2953 | 538.9429
선부3동 | YS4 | YS4 | 연성선부2 | 118 | 395.698 | 486.7085 | 730.0628
선부3동 | YS4 | YS4 | 연성선부2 | 123 | 186.5553 | 229.4631 | 344.1946
선부3동 | YS4 | YS4 | 연성선부2 | 127 | 340.1988 | 418.4445 | 627.6668
선부3동 | YS4 | YS4 | 연성선부2 | 133 | 496.4287 | 610.6074 | 915.911
선부3동 | YS4 | YS4 | 연성선부2 | 139 | 571.4656 | 702.9027 | 1054.354
선부3동 | YS7 | YS7 | 연성선부3 | 069-1074 | 3.9474 | 4.8553 | 7.283
선부3동 | YS7 | YS7 | 연성선부3 | 076-1076 | 840.5215 | 1033.8415 | 1550.7622
선부3동 | YS7 | YS7 | 연성선부3 | 076-1080 | 1083.5629 | 1332.7824 | 1999.1736
선부3동 | YS7 | YS7 | 연성선부3 | 076-1081 | 945.0572 | 1162.4204 | 1743.6306
선부3동 | YS7 | YS7 | 연성선부3 | 076-1082 | 463.9337 | 570.6384 | 855.9577
선부3동 | YS7 | YS7 | 연성선부3 | 076-1085 | 2292.9307 | 2820.3047 | 4230.4571
선부3동 | YS7 | YS7 | 연성선부3 | 076-1086 | 2003.3466 | 2464.1163 | 3696.1745
와동 | AD3 | AW1 | 안산직접3 | 697 | 445.0842 | 547.4535 | 821.1803
와동 | AD3 | AW1 | 안산직접3 | 719 | 478.9632 | 589.1247 | 883.6871
와동 | AD3 | AW1 | 안산직접3 | 722 | 84.2664 | 103.6477 | 155.4716
와동 | AD3 | AW1 | 안산직접3 | 723 | 81.104 | 99.7579 | 149.6368
와동 | AD3 | AW1 | 안산직접3 | 724 | 65.6945 | 80.8042 | 121.2063
와동 | AD3 | AW1 | 안산직접3 | 725 | 64.5496 | 79.396 | 119.094
와동 | AD3 | AW1 | 안산직접3 | 727 | 249.0361 | 306.3144 | 459.4717
와동 | AD3 | AW1 | 안산직접3 | 728 | 522.2589 | 642.3785 | 963.5677
와동 | AD3 | AW1 | 안산직접3 | 736 | 107.0008 | 131.611 | 197.4165
와동 | AD3 | AW1 | 안산직접3 | 737 | 394.2091 | 484.8772 | 727.3159
와동 | AD3 | AW1 | 안산직접3 | 900 | 548.919 | 675.1704 | 1012.7556
와동 | AD4 | AW2 | 안산직접4 | 100 | 391.6792 | 481.7654 | 722.6481
와동 | AD4 | AW2 | 안산직접4 | 105 | 348.7015 | 428.9028 | 643.3542
와동 | AD4 | AW2 | 안산직접4 | 117 | 267.9685 | 329.6013 | 494.4019
와동 | AD4 | AW2 | 안산직접4 | 129 | 193.451 | 237.9447 | 356.917
와동 | AD4 | AW2 | 안산직접4 | 259 | 127.9084 | 157.3274 | 235.9911
와동 | AD4 | AW2 | 안산직접4 | 700 | 108.4778 | 133.4277 | 200.1416
와동 | AD4 | AW2 | 안산직접4 | 701 | 417.9259 | 514.0488 | 771.0732
와동 | AD4 | AW2 | 안산직접4 | 705 | 367.6798 | 452.2461 | 678.3692
와동 | AD4 | AW2 | 안산직접4 | 709 | 314.5292 | 386.8709 | 580.3063
와동 | AD4 | AW2 | 안산직접4 | 713 | 383.2978 | 471.4562 | 707.1844
와동 | AD4 | AW2 | 안산직접4 | 780 | 141.1272 | 173.5864 | 260.3797
와동 | AD5 | AW3 | 안산직접5 | 763 | 290.5792 | 357.4125 | 536.1187
와동 | AD5 | AW3 | 안산직접5 | 764 | 632.1537 | 777.549 | 1166.3235
와동 | AD5 | AW3 | 안산직접5 | 770 | 424.0882 | 521.6285 | 782.4428
와동 | AD5 | AW3 | 안산직접5 | 775 | 396.5766 | 487.7892 | 731.6838
와동 | AD5 | AW3 | 안산직접5 | 778 | 149.6782 | 184.1042 | 276.1563
와동 | AD5 | AW3 | 안산직접5 | 781 | 291.7241 | 358.8206 | 538.231
와동 | AD5 | AW3 | 안산직접5 | 784 | 343.9772 | 423.0919 | 634.6379
와동 | AD5 | AW3 | 안산직접5 | 788 | 441.3846 | 542.9031 | 814.3546
와동 | AD5 | AW3 | 안산직접5 | 791 | 318.5079 | 391.7647 | 587.647
와동 | AD5 | AW3 | 안산직접5 | 794 | 448.8756 | 552.117 | 828.1755
와동 | AD5 | AW3 | 안산직접5 | 798 | 454.3914 | 558.9014 | 838.3521
와동 | AD5 | AW3 | 안산직접5 | 801 | 318.3665 | 391.5908 | 587.3863
와동 | AD5 | AW3 | 안산직접5 | 804 | 384.7182 | 473.2034 | 709.8051
와동 | AD5 | AW3 | 안산직접5 | 807 | 321.5749 | 395.5372 | 593.3058
와동 | AD5 | AW3 | 안산직접5 | 810 | 369.7257 | 454.7626 | 682.1438
와동 | AD6 | AW4 | 안산직접6 | 741 | 214.3056 | 263.5958 | 395.3937
와동 | AD6 | AW4 | 안산직접6 | 745 | 309.4127 | 380.5776 | 570.8664
와동 | AD6 | AW4 | 안산직접6 | 750 | 360.5492 | 443.4755 | 665.2133
와동 | AD6 | AW4 | 안산직접6 | 756 | 628.3623 | 772.8856 | 1159.3284
와동 | AD6 | AW4 | 안산직접6 | 813 | 439.6921 | 540.8213 | 811.2319
와동 | AD6 | AW4 | 안산직접6 | 821 | 590.3526 | 726.1337 | 1089.2006
와동 | AD7 | AW5 | 안산직접7 | 823 | 237.4958 | 292.1198 | 438.1797
와동 | AD7 | AW5 | 안산직접7 | 825 | 71.878 | 88.41 | 132.615
와동 | AD7 | AW5 | 안산직접7 | 827 | 375.1849 | 461.4774 | 692.2161
와동 | AD7 | AW5 | 안산직접7 | 830 | 63.3447 | 77.914 | 116.871
와동 | AD7 | AW5 | 안산직접7 | 831 | 97.3686 | 119.7633 | 179.645
와동 | AD7 | AW5 | 안산직접7 | 835 | 405.7354 | 499.0545 | 748.5817
와동 | AD7 | AW5 | 안산직접7 | 836 | 350.8851 | 431.5887 | 647.3831
와동 | AD7 | AW5 | 안산직접7 | 846 | 437.6745 | 538.3396 | 807.5094
와동 | AD7 | AW5 | 안산직접7 | 851 | 79.8354 | 98.1976 | 147.2964
와동 | AD8 | AW6 | 안산직접8 | 846-1 | 63.6521 | 78.2921 | 117.4381
원곡1동 | YM1 | YM1 | 연성목내26 | 854-1 | 125.2832 | 154.0983 | 231.1474
원곡1동 | YS13 | YS13 | 연성선부8 | 810 | 596.6274 | 733.8517 | 1100.7775
원곡1동 | YS13 | YS13 | 연성선부8 | 812 | 606.3108 | 745.7622 | 1118.6433
원곡1동 | YS15 | YS15 | 연성선부7 | 820 | 14.9139 | 18.3441 | 27.5161
원곡1동 | YS15 | YS15 | 연성선부7 | 821 | 27.3208 | 33.6046 | 50.4068
원곡1동 | YS15 | YS15 | 연성선부7 | 822 | 26.1165 | 32.1233 | 48.185
원곡1동 | YS15 | YS15 | 연성선부7 | 823 | 30.0936 | 37.0151 | 55.5226
원곡1동 | YS15 | YS15 | 연성선부7 | 824 | 66.8155 | 82.1831 | 123.2746
원곡1동 | YS15 | YS15 | 연성선부7 | 825 | 69.0829 | 84.972 | 127.458
원곡1동 | YS15 | YS15 | 연성선부7 | 826 | 50.9074 | 62.616 | 93.9241
원곡1동 | YS15 | YS15 | 연성선부7 | 827 | 27.498 | 33.8225 | 50.7338
원곡1동 | YS15 | YS15 | 연성선부7 | 828 | 34.5562 | 42.5042 | 63.7562
원곡1동 | YS15 | YS15 | 연성선부7 | 829 | 42.087 | 51.767 | 77.6505
원곡1동 | YS15 | YS15 | 연성선부7 | 830 | 38.973 | 47.9368 | 71.9051
원곡1동 | YS15 | YS15 | 연성선부7 | 831 | 23.6588 | 29.1003 | 43.6504
원곡1동 | YS15 | YS15 | 연성선부7 | 832 | 29.4602 | 36.2361 | 54.3542
원곡1동 | YS15 | YS15 | 연성선부7 | 833 | 37.9984 | 46.738 | 70.107
원곡1동 | YS15 | YS15 | 연성선부7 | 834 | 36.1444 | 44.4576 | 66.6865
원곡1동 | YS15 | YS15 | 연성선부7 | 835 | 51.9147 | 63.8551 | 95.7827
원곡1동 | YS15 | YS15 | 연성선부7 | 836 | 54.5234 | 67.0638 | 100.5957
원곡1동 | YS15 | YS15 | 연성선부7 | 837 | 74.6416 | 91.8092 | 137.7137
원곡1동 | YS15 | YS15 | 연성선부7 | 838 | 67.7507 | 83.3333 | 125
원곡1동 | YS15 | YS15 | 연성선부7 | 839 | 33.5784 | 41.3014 | 61.9521
원곡1동 | YS15 | YS15 | 연성선부7 | 840 | 79.7343 | 98.0732 | 147.1098
원곡1동 | YS15 | YS15 | 연성선부7 | 841 | 58.0509 | 71.4026 | 107.104
원곡1동 | YS15 | YS15 | 연성선부7 | 842 | 81.8672 | 100.6966 | 151.045
원곡1동 | YS15 | YS15 | 연성선부7 | 843 | 33.7359 | 41.4951 | 62.2427
원곡1동 | YS15 | YS15 | 연성선부7 | 844 | 52.2757 | 64.2991 | 96.4487
원곡1동 | YS15 | YS15 | 연성선부7 | 845 | 79.6785 | 98.0046 | 147.0069
원곡1동 | YS15 | YS15 | 연성선부7 | 846 | 24.676 | 30.3515 | 45.5272
원곡1동 | YS15 | YS15 | 연성선부7 | 847 | 26.087 | 32.087 | 48.1305
원곡1동 | YS15 | YS15 | 연성선부7 | 848 | 24.6432 | 30.3111 | 45.4667
원곡1동 | YS15 | YS15 | 연성선부7 | 849 | 168.5744 | 207.3465 | 311.0198
원곡1동 | YS15 | YS15 | 연성선부7 | 850 | 112.9222 | 138.8943 | 208.3414
원곡1동 | YS15 | YS15 | 연성선부7 | 851 | 71.1404 | 87.5026 | 131.254
원곡1동 | YS16 | YS16 | 연성선부6 | 756 | 34.9139 | 42.9441 | 64.4161
원곡1동 | YS16 | YS16 | 연성선부6 | 757 | 51.8786 | 63.8107 | 95.7161
원곡1동 | YS16 | YS16 | 연성선부6 | 758 | 42.7039 | 52.5258 | 78.7887
원곡1동 | YS16 | YS16 | 연성선부6 | 806 | 43.9607 | 54.0716 | 81.1074
원곡1동 | YS16 | YS16 | 연성선부6 | 807 | 171.8755 | 211.4069 | 317.1103
원곡1동 | YS16 | YS16 | 연성선부6 | 852 | 101.6736 | 125.0585 | 187.5878
원곡1동 | YS16 | YS16 | 연성선부6 | 853 | 70.0575 | 86.1707 | 129.2561
원곡1동 | YS16 | YS16 | 연성선부6 | 854 | 72.384 | 89.0323 | 133.5485
원곡2동 | YS14 | YS14 | 연성선부14 | 748-828 | 1332.0365 | 1638.4049 | 2457.6074
원곡2동 | YS14 | YS14 | 연성선부14 | 748-846 | 842.8131 | 1036.6601 | 1554.9902
원곡2동 | YS14 | YS14 | 연성선부14 | 748-847 | 522.7059 | 642.9283 | 964.3924
원곡2동 | YS14 | YS14 | 연성선부14 | 748-937 | 1035.151 | 1273.2358 | 1909.8536
원곡2동 | YS14 | YS14 | 연성선부14 | 748-938 | 1239.8783 | 1525.0504 | 2287.5755
원곡2동 | YS14 | YS14 | 연성선부14 | 778 | 94.4868 | 116.2187 | 174.3281
원곡본동 | YH1 | YH1 | 연성성곡30 | 283 | 663.0961 | 663.0961 | 663.0961
원곡본동 | YH1 | YH1 | 연성성곡30 | 322 | 2033.6516 | 2033.6516 | 2033.6516
원곡본동 | YH1 | YH1 | 연성성곡30 | 323 | 1396.6025 | 1396.6025 | 1396.6025
원곡본동 | YH1 | YH1 | 연성성곡30 | 324 | 3040.1522 | 3040.1522 | 3040.1522
원곡본동 | YH1 | YH1 | 연성성곡30 | 325-1 | 82.3273 | 82.3273 | 82.3273
원곡본동 | YH1 | YH1 | 연성성곡30 | 946-2 | 5.6023 | 6.8909 | 10.3363
원곡본동 | YM1 | YM1 | 연성목내26 | 322-1 | 200.4548 | 200.4548 | 200.4548
원곡본동 | YM1 | YM1 | 연성목내26 | 325 | 1608.2579 | 1608.2579 | 1608.2579
원곡본동 | YM1 | YM1 | 연성목내26 | 946-1 | 390.4348 | 480.2348 | 720.3522
원곡본동 | YS1 | YS1 | 연성선부18 | 944-1 | 139.9791 | 172.1742 | 258.2614
원곡본동 | YS10 | YS10 | 연성선부12 | 753 | 383.4725 | 471.6712 | 707.5067
원곡본동 | YS10 | YS10 | 연성선부12 | 755 | 343.3225 | 422.2867 | 633.4301
원곡본동 | YS11 | YS11 | 연성선부9 | 800 | 411.7998 | 506.5138 | 759.7707
원곡본동 | YS11 | YS11 | 연성선부9 | 805 | 360.4182 | 443.3144 | 664.9715
원곡본동 | YS12 | YS12 | 연성선부13 | 764 | 424.0668 | 521.6021 | 782.4032
원곡본동 | YS12 | YS12 | 연성선부13 | 769 | 356.8547 | 438.9313 | 658.3969
원곡본동 | YS12 | YS12 | 연성선부13 | 778-1 | 244.3888 | 300.5982 | 450.8973
원곡본동 | YS19 | YS19 | 연성선부24 | 384 | 168.3357 | 207.053 | 310.5794
원곡본동 | YS19 | YS19 | 연성선부24 | 390 | 109.2565 | 134.3855 | 201.5783
원곡본동 | YS19 | YS19 | 연성선부24 | 396 | 326.263 | 401.3035 | 601.9552
원곡본동 | YS19 | YS19 | 연성선부24 | 421 | 109.0693 | 134.1553 | 201.2329
원곡본동 | YS19 | YS19 | 연성선부24 | 423 | 82.9139 | 101.9841 | 152.9761
원곡본동 | YS20 | YS20 | 연성선부23 | 946 | 1196.0998 | 1471.2028 | 2206.8042
원곡본동 | YS5 | YS5 | 연성선부19 | 778-2 | 98.2436 | 120.8396 | 181.2594
원곡본동 | YS5 | YS5 | 연성선부19 | 944 | 389.3319 | 478.8783 | 718.3174
원곡본동 | YS8 | YS8 | 연성선부11 | 741 | 245.9743 | 302.5484 | 453.8226
원곡본동 | YS8 | YS8 | 연성선부11 | 744 | 244.1994 | 300.3652 | 450.5478
원곡본동 | YS8 | YS8 | 연성선부11 | 747 | 396.5017 | 487.6971 | 731.5457
원곡본동 | YS9 | YS9 | 연성선부10 | 785 | 365.0214 | 448.9763 | 673.4644
원곡본동 | YS9 | YS9 | 연성선부10 | 787 | 379.8481 | 467.2132 | 700.8198
원곡본동 | YS9 | YS9 | 연성선부10 | 792 | 400.5118 | 492.6295 | 738.9442
초지동 | BK1 | BK1 | 반월고잔37 | 621-723 | 661.4938 | 813.6374 | 1220.4561
초지동 | BK1 | BK1 | 반월고잔37 | 621-724 | 622.0069 | 765.0685 | 1147.6027
초지동 | BK1 | BK1 | 반월고잔37 | 621-725 | 744.8933 | 916.2188 | 1374.3282
초지동 | BK1 | BK1 | 반월고잔37 | 621-726 | 195.7691 | 240.796 | 361.1939
초지동 | BK1 | BK1 | 반월고잔37 | 621-730 | 480.1718 | 590.6113 | 885.9169
초지동 | BK1 | BK1 | 반월고잔37 | 675 | 72.147 | 88.7409 | 133.1113
초지동 | BK1 | BK1 | 반월고잔37 | 687 | 202.2707 | 248.793 | 373.1894
초지동 | BK1 | BK1 | 반월고잔37 | 689 | 175.7262 | 216.1432 | 324.2148
초지동 | BK1 | BK1 | 반월고잔37 | 705 | 136.0721 | 167.3687 | 251.053
초지동 | BK1 | BK1 | 반월고잔37 | 708 | 229.2559 | 281.9848 | 422.9772
초지동 | BK2 | BK2 | 반월고잔38 | 731-731 | 1583.1772 | 1947.308 | 2920.962
초지동 | BK2 | BK2 | 반월고잔38 | 731-735 | 365.8994 | 450.0563 | 675.0845
초지동 | BK2 | BK2 | 반월고잔38 | 731-736 | 611.8335 | 752.5552 | 1128.8327
초지동 | BK2 | BK2 | 반월고잔38 | 731-737 | 491.7282 | 604.8257 | 907.2385
초지동 | BK2 | BK2 | 반월고잔38 | 731-738 | 763.9635 | 939.6752 | 1409.5127
초지동 | BK2 | BK2 | 반월고잔38 | 731-739 | 557.2642 | 685.435 | 1028.1525
초지동 | BK2 | BK2 | 반월고잔38 | 731-740 | 715.6102 | 880.2005 | 1320.3008
초지동 | BK2 | BK2 | 반월고잔38 | 741-741 | 1583.8763 | 1948.1679 | 2922.2518
초지동 | BK2 | BK2 | 반월고잔38 | 741-742 | 330.446 | 406.4486 | 609.6729
초지동 | BK2 | BK2 | 반월고잔38 | 741-743 | 204.8908 | 252.0157 | 378.0235
초지동 | BK2 | BK2 | 반월고잔38 | 741-744 | 510.1145 | 627.4409 | 941.1613
초지동 | BK2 | BK2 | 반월고잔38 | 741-745 | 130.1753 | 160.1157 | 240.1735
초지동 | BK2 | BK2 | 반월고잔38 | 741-746 | 34.0218 | 41.8468 | 62.7703
초지동 | SL1 | SL1 | 시흥직접1 | 341 | 965.2315 | 965.2315 | 965.2315
초지동 | SL1 | SL1 | 시흥직접1 | 342-1 | 50.066 | 50.066 | 50.066
초지동 | SL1 | SL1 | 시흥직접1 | 343 | 680.0949 | 680.0949 | 680.0949
초지동 | SL1-1 | SL1-1 | 시흥직접1 | 344 | 283.8568 | 283.8568 | 283.8568
초지동 | SL1-1 | SL1-1 | 시흥직접1 | 345 | 345.3198 | 345.3198 | 345.3198
초지동 | SL1-1 | SL1-1 | 시흥직접1 | 346 | 1033.9604 | 1033.9604 | 1033.9604
초지동 | SL1-1 | SL1-1 | 시흥직접1 | 350 | 164.4754 | 164.4754 | 164.4754
초지동 | SL1-1 | SL1-1 | 시흥직접1 | 352 | 484.0169 | 484.0169 | 484.0169
초지동 | SL1-1 | SL1-1 | 시흥직접1 | 354 | 179.2641 | 179.2641 | 179.2641
초지동 | SL1-1 | SL1-1 | 시흥직접1 | 356 | 156.0916 | 156.0916 | 156.0916
초지동 | SL1-1 | SL1-1 | 시흥직접1 | 360 | 184.4816 | 184.4816 | 184.4816
초지동 | SL1-2 | SL1-2 | 시흥직접2 | 332 | 422.1812 | 422.1812 | 422.1812
초지동 | SL1-2 | SL1-2 | 시흥직접2 | 342 | 197.5832 | 197.5832 | 197.5832
초지동 | SL1-2 | SL1-2 | 시흥직접2 | 364 | 317.0338 | 317.0338 | 317.0338
초지동 | SL1-2 | SL1-2 | 시흥직접2 | 365 | 360.0854 | 360.0854 | 360.0854
초지동 | SL1-2 | SL1-2 | 시흥직접2 | 367 | 467.5757 | 467.5757 | 467.5757
초지동 | SL1-2 | SL1-2 | 시흥직접2 | 369 | 368.6021 | 368.6021 | 368.6021
초지동 | SL1-2 | SL1-2 | 시흥직접2 | 371 | 968.5018 | 968.5018 | 968.5018
초지동 | YH1 | YH1 | 연성성곡30 | 338 | 3058.9132 | 3058.9132 | 3058.9132
초지동 | YH1 | YH1 | 연성성곡30 | 339 | 1605.106 | 1605.106 | 1605.106
초지동 | YH2 | YH2 | 연성성곡31 | 329-1 | 2302.5724 | 2302.5724 | 2302.5724
초지동 | YH2 | YH2 | 연성성곡31 | 332-1 | 0.2629 | 0.2629 | 0.2629
초지동 | YH2 | YH2 | 연성성곡31 | 334 | 1467.9632 | 1467.9632 | 1467.9632
초지동 | YH2 | YH2 | 연성성곡31 | 335 | 932.1382 | 932.1382 | 932.1382
초지동 | YH2 | YH2 | 연성성곡31 | 336 | 3693.2149 | 3693.2149 | 3693.2149
초지동 | YH2 | YH2 | 연성성곡31 | 340 | 4408.5814 | 4408.5814 | 4408.5814
초지동 | YH2-1 | YH2-1 | 연성성곡32 | 329 | 409.7354 | 409.7354 | 409.7354
초지동 | YH2-1 | YH2-1 | 연성성곡32 | 330 | 1202.1915 | 1202.1915 | 1202.1915
초지동 | YH2-1 | YH2-1 | 연성성곡32 | 331 | 215.8097 | 215.8097 | 215.8097
초지동 | YH2-1 | YH2-1 | 연성성곡32 | 333 | 1298.747 | 1298.747 | 1298.747
초지동 | YH2-1 | YH2-1 | 연성성곡32 | 334-1 | 512.5716 | 512.5716 | 512.5716
초지동 | YH2-1 | YH2-1 | 연성성곡32 | 336-1 | 165.4432 | 165.4432 | 165.4432
초지동 | YM1 | YM1 | 연성목내26 | 318 | 1765.0458 | 1765.0458 | 1765.0458
초지동 | YM1 | YM1 | 연성목내26 | 319 | 2110.5158 | 2110.5158 | 2110.5158
초지동 | YM1 | YM1 | 연성목내26 | 320 | 1804.5121 | 1804.5121 | 1804.5121
초지동 | YM1 | YM1 | 연성목내26 | 321-1 | 698.4428 | 698.4428 | 698.4428
초지동 | YM1 | YM1 | 연성목내26 | 321-2 | 180.2377 | 180.2377 | 180.2377
초지동 | YM1 | YM1 | 연성목내26 | 337-1 | 68.5006 | 68.5006 | 68.5006
초지동 | YM1-1 | YM1-1 | 연성목내27 | 311-1 | 118.6591 | 118.6591 | 118.6591
초지동 | YM1-1 | YM1-1 | 연성목내27 | 313 | 784.7656 | 784.7656 | 784.7656
초지동 | YM1-1 | YM1-1 | 연성목내27 | 314 | 989.4729 | 989.4729 | 989.4729
초지동 | YM1-1 | YM1-1 | 연성목내27 | 317 | 478.0916 | 478.0916 | 478.0916
초지동 | YM2 | YM2 | 연성목내29 | 316-1 | 574.2253 | 574.2253 | 574.2253
초지동 | YM2 | YM2 | 연성목내29 | 321 | 515.7321 | 515.7321 | 515.7321
초지동 | YM2 | YM2 | 연성목내29 | 326 | 1153.3388 | 1153.3388 | 1153.3388
초지동 | YM2 | YM2 | 연성목내29 | 328 | 934.0536 | 934.0536 | 934.0536
초지동 | YM2 | YM2 | 연성목내29 | 337 | 2175.177 | 2175.177 | 2175.177
초지동 | YM2-1 | YM2-1 | 연성목내28 | 315 | 1306.1803 | 1306.1803 | 1306.1803
초지동 | YM2-1 | YM2-1 | 연성목내28 | 316 | 687.0342 | 687.0342 | 687.0342
초지동 | YM2-1 | YM2-1 | 연성목내28 | 327 | 1786.3924 | 1786.3924 | 1786.3924
초지동 | YM2-1 | YM2-1 | 연성목내28 | 330-1 | 1117.4779 | 1117.4779 | 1117.4779
초지동 | YM2-1 | YM2-1 | 연성목내28 | 331-1 | 1070.6591 | 1070.6591 | 1070.6591
초지동 | YS14 | YS14 | 연성선부14 | 620-1 | 298.8315 | 367.5628 | 551.3441
초지동 | YS16 | YS16 | 연성선부6 | 588 | 59.5511 | 73.2479 | 109.8718
초지동 | YS16 | YS16 | 연성선부6 | 589 | 89.7279 | 110.3653 | 165.5479
초지동 | YS16 | YS16 | 연성선부6 | 590 | 28.8485 | 35.4836 | 53.2255
초지동 | YS16 | YS16 | 연성선부6 | 591 | 31.0643 | 38.2091 | 57.3137
초지동 | YS16 | YS16 | 연성선부6 | 592 | 30.9306 | 38.0446 | 57.0669
초지동 | YS16 | YS16 | 연성선부6 | 593 | 28.1494 | 34.6237 | 51.9356
초지동 | YS16 | YS16 | 연성선부6 | 594 | 28.1251 | 34.5938 | 51.8908
초지동 | YS16 | YS16 | 연성선부6 | 595 | 61.2988 | 75.3976 | 113.0964
초지동 | YS16 | YS16 | 연성선부6 | 596 | 20.6964 | 25.4565 | 38.1848
초지동 | YS16 | YS16 | 연성선부6 | 597 | 23.9396 | 29.4457 | 44.1685
초지동 | YS16 | YS16 | 연성선부6 | 598 | 28.0035 | 34.4443 | 51.6664
초지동 | YS16 | YS16 | 연성선부6 | 599 | 23.742 | 29.2027 | 43.804
초지동 | YS16 | YS16 | 연성선부6 | 600 | 23.4685 | 28.8662 | 43.2993
초지동 | YS16 | YS16 | 연성선부6 | 601 | 21.1189 | 25.9762 | 38.9643
초지동 | YS16 | YS16 | 연성선부6 | 602 | 52.3261 | 64.3611 | 96.5416
초지동 | YS16 | YS16 | 연성선부6 | 603 | 35.9185 | 44.1798 | 66.2696
초지동 | YS16 | YS16 | 연성선부6 | 604 | 31.0613 | 38.2054 | 57.3081
초지동 | YS16 | YS16 | 연성선부6 | 605 | 29.809 | 36.6651 | 54.9976
초지동 | YS16 | YS16 | 연성선부6 | 606 | 29.1646 | 35.8725 | 53.8087
초지동 | YS16 | YS16 | 연성선부6 | 607 | 47.715 | 58.6895 | 88.0343
초지동 | YS16 | YS16 | 연성선부6 | 608 | 54.6726 | 67.2473 | 100.871
초지동 | YS16 | YS16 | 연성선부6 | 609 | 38.4626 | 47.309 | 70.9635
초지동 | YS16 | YS16 | 연성선부6 | 609-1 | 18.0702 | 22.2263 | 33.3395
초지동 | YS16 | YS16 | 연성선부6 | 610 | 74.062 | 91.0962 | 136.6443
초지동 | YS16 | YS16 | 연성선부6 | 611 | 34.5021 | 42.4375 | 63.6563
초지동 | YS16 | YS16 | 연성선부6 | 612 | 52.8337 | 64.9854 | 97.4781
초지동 | YS16 | YS16 | 연성선부6 | 613 | 28.7482 | 35.3603 | 53.0404
초지동 | YS16 | YS16 | 연성선부6 | 614 | 19.5869 | 24.0919 | 36.1379
초지동 | YS16 | YS16 | 연성선부6 | 615 | 23.7998 | 29.2737 | 43.9106
초지동 | YS16 | YS16 | 연성선부6 | 616 | 24.1828 | 29.7448 | 44.6172
초지동 | YS16 | YS16 | 연성선부6 | 617 | 32.0978 | 39.4803 | 59.2204
초지동 | YS16 | YS16 | 연성선부6 | 618 | 21.4076 | 26.3314 | 39.4971
초지동 | YS16 | YS16 | 연성선부6 | 619 | 21.6478 | 26.6267 | 39.9401
초지동 | YS16 | YS16 | 연성선부6 | 620 | 600.7178 | 738.8829 | 1108.3243
초지동 | YS16 | YS16 | 연성선부6 | 709 | 34.341 | 42.2394 | 63.3591
초지동 | YS16 | YS16 | 연성선부6 | 710 | 74.2595 | 91.3392 | 137.0089
초지동 | YS21 | YS21 | 연성선부25 | 300 | 259.0664 | 259.0664 | 259.0664
초지동 | YS21 | YS21 | 연성선부25 | 310 | 596.2134 | 596.2134 | 596.2134
초지동 | YS21 | YS21 | 연성선부25 | 311 | 499.2101 | 499.2101 | 499.2101
초지동 | YS21 | YS21 | 연성선부25 | 312 | 226.9872 | 226.9872 | 226.9872
초지동 | YS21 | YS21 | 연성선부25 | 313-1 | 173.7924 | 173.7924 | 173.7924
초지동 | YS22 | YS22 | 연성선부5 | 620-2 | 214.2223 | 263.4934 | 395.2401
호수동 | BK3 | BK3 | 반월고잔36 | 681 | 583.7198 | 717.9753 | 1076.963
호수동 | BK3 | BK3 | 반월고잔36 | 693 | 177.7885 | 218.6799 | 328.0198
호수동 | BK3 | BK3 | 반월고잔36 | 702-702 | 515.8539 | 634.5003 | 951.7504
호수동 | BK3 | BK3 | 반월고잔36 | 702-703 | 332.0849 | 408.4644 | 612.6966
호수동 | BK3 | BK3 | 반월고잔36 | 702-707 | 932.5393 | 1147.0233 | 1720.535
호수동 | BK3 | BK3 | 반월고잔36 | 702-711 | 59.8263 | 73.5863 | 110.3795
호수동 | BK3 | BK3 | 반월고잔36 | 702-712 | 1050.2186 | 1291.7689 | 1937.6533
호수동 | BK3 | BK3 | 반월고잔36 | 702-713 | 92.8228 | 114.172 | 171.258
호수동 | BK3 | BK3 | 반월고잔36 | 702-714 | 351.3298 | 432.1357 | 648.2036
호수동 | BK3 | BK3 | 반월고잔36 | 702-715 | 557.3555 | 685.5473 | 1028.321
호수동 | BK3 | BK3 | 반월고잔36 | 702-719 | 15.4239 | 18.9714 | 28.4571
호수동 | BK3 | BK3 | 반월고잔36 | 702-720 | 2185.7575 | 2688.4818 | 4032.7227
호수동 | BK4 | BK4 | 반월고잔35 | 724-724 | 579.8379 | 713.2006 | 1069.8008
호수동 | BK4 | BK4 | 반월고잔35 | 724-728 | 1095.1044 | 1346.9785 | 2020.4677
호수동 | BK4 | BK4 | 반월고잔35 | 729 | 306.5085 | 377.0054 | 565.5082
호수동 | BK4 | BK4 | 반월고잔35 | 738 | 141.39 | 173.9097 | 260.8645
호수동 | BK4 | BK4 | 반월고잔35 | 747 | 258.4641 | 317.9109 | 476.8663
호수동 | BK4 | BK4 | 반월고잔35 | 765-765 | 752.885 | 926.0485 | 1389.0728
호수동 | BK4 | BK4 | 반월고잔35 | 765-766 | 665.7419 | 818.8625 | 1228.2938
호수동 | BK4 | BK4 | 반월고잔35 | 765-767 | 1064.3855 | 1309.1942 | 1963.7913
호수동 | BK4 | BK4 | 반월고잔35 | 765-768 | 1210.7497 | 1489.2221 | 2233.8332
호수동 | BK5 | BK5 | 반월고잔34 | 765-772 | 433.7494 | 533.5118 | 800.2677
호수동 | BK5 | BK5 | 반월고잔34 | 765-776 | 619.9715 | 762.565 | 1143.8475
호수동 | BK5 | BK5 | 반월고잔34 | 765-777 | 2.7467 | 3.3785 | 5.0677
호수동 | BK5 | BK5 | 반월고잔34 | 765-778 | 622.1882 | 765.2915 | 1147.9373
호수동 | BK5 | BK5 | 반월고잔34 | 765-779 | 38.2536 | 47.0519 | 70.5778
호수동 | BK5 | BK5 | 반월고잔34 | 765-780 | 601.7221 | 740.1182 | 1110.1773
호수동 | BK5 | BK5 | 반월고잔34 | 765-781 | 1003.6783 | 1234.5243 | 1851.7865
호수동 | BK5 | BK5 | 반월고잔34 | 765-782 | 0.56582 | 0.69596 | 1.0439
반월동 | BB1 | BB1 | 반월반월14 | 306 | 91.5198 | 112.5694 | 168.854
반월동 | BB1 | BB1 | 반월반월14 | 307 | 164.1068 | 201.8514 | 302.7771
반월동 | BB1 | BB1 | 반월반월14 | 352 | 424.7589 | 522.4535 | 783.6802
반월동 | BB1 | BB1 | 반월반월14 | 353 | 872.812 | 1073.5588 | 1610.3381
반월동 | BB1 | BB1 | 반월반월14 | 354 | 1536.0806 | 1889.3792 | 2834.0688
반월동 | BB1 | BB1 | 반월반월14 | 355 | 159.5345 | 196.2274 | 294.3411
반월동 | BB1 | BB1 | 반월반월14 | 356 | 172.6428 | 212.3507 | 318.526
반월동 | BB1 | BB1 | 반월반월14 | 357 | 96.5625 | 118.7719 | 178.1579
반월동 | BB1 | BB1 | 반월반월14 | 358-1 | 39.9684 | 49.1611 | 73.7416
반월동 | BB2 | BB2 | 반월반월15 | 304 | 725.8947 | 892.8505 | 1339.2758
반월동 | BB2 | BB2 | 반월반월15 | 305 | 127.9603 | 157.3912 | 236.0868
반월동 | BB2 | BB2 | 반월반월15 | 351 | 90.1778 | 110.9187 | 166.3781
반월동 | BB3 | BB3 | 반월반월16 | 301 | 499.2621 | 614.0924 | 921.1386
반월동 | BB3 | BB3 | 반월반월16 | 302 | 62.7852 | 77.2258 | 115.8387
반월동 | BB3 | BB3 | 반월반월16 | 303 | 413.9644 | 509.1763 | 763.7644
반월동 | BB3 | BB3 | 반월반월16 | 304-1 | 26.86 | 33.0378 | 49.5567
반월동 | BB4 | BB4 | 반월반월13 | 358 | 907.5993 | 1116.3471 | 1674.5207
반월동 | BI4 | BI4 | 반월반월17 | 353 | 0.65369 | 0.80404 | 1.2061
반월동 | BI4 | BI4 | 반월반월17 | 550 | 313.5939 | 385.7205 | 578.5808
반월동 | BI4 | BI4 | 반월반월17 | 990 | 23.2907 | 28.6475 | 42.9713
본오1동 | BI3 | BI3 | 반월일동22 | 729 | 30.464 | 37.4707 | 56.206
본오1동 | BI4 | BI4 | 반월반월17 | 300 | 426.7515 | 524.9043 | 787.3565
본오1동 | BI4 | BI4 | 반월반월17 | 400 | 424.7684 | 522.4652 | 783.6978
본오1동 | BI4 | BI4 | 반월반월17 | 550 | 48.0066 | 59.0481 | 88.5722
본오1동 | BI4 | BI4 | 반월반월17 | 990 | 4979.9796 | 6125.3749 | 9188.0623
본오1동 | BS10 | BS10 | 반월성포25 | 673 | 133.9749 | 164.7892 | 247.1838
본오1동 | BS10 | BS10 | 반월성포25 | 677 | 152.9856 | 188.1723 | 282.2584
본오1동 | BS10 | BS10 | 반월성포25 | 949 | 235.5379 | 289.7116 | 434.5674
본오1동 | BS10 | BS10 | 반월성포25 | 954 | 372.5014 | 458.1768 | 687.2651
본오1동 | BS10 | BS10 | 반월성포25 | 959 | 295.0749 | 362.9421 | 544.4132
본오1동 | BS10 | BS10 | 반월성포25 | 965 | 572.6598 | 704.3715 | 1056.5573
본오1동 | BS10 | BS10 | 반월성포25 | 970 | 405.6702 | 498.9743 | 748.4615
본오1동 | BS10 | BS10 | 반월성포25 | 975 | 233.0188 | 286.6131 | 429.9197
본오1동 | BS10 | BS10 | 반월성포25 | 981 | 281.4598 | 346.1956 | 519.2934
본오1동 | BS10 | BS10 | 반월성포25 | 985 | 237.9098 | 292.6291 | 438.9437
본오1동 | BS10 | BS10 | 반월성포25 | 988 | 194.8889 | 239.7133 | 359.57
본오1동 | BS19 | BS19 | 안산직접18 | 485 | 132.4088 | 162.8629 | 244.2943
본오1동 | BS6 | BS6 | 반월성포27 | 862 | 476.114 | 585.6202 | 878.4303
본오1동 | BS6 | BS6 | 반월성포27 | 867 | 417.8838 | 513.9971 | 770.9957
본오1동 | BS6 | BS6 | 반월성포27 | 882 | 617.1382 | 759.08 | 1138.62
본오1동 | BS6 | BS6 | 반월성포27 | 888 | 405.7613 | 499.0864 | 748.6296
본오1동 | BS6 | BS6 | 반월성포27 | 894 | 398.8802 | 490.6226 | 735.9339
본오1동 | BS6 | BS6 | 반월성포27 | 898 | 494.5185 | 608.2578 | 912.3867
본오1동 | BS6 | BS6 | 반월성포27 | 903 | 452.4435 | 556.5055 | 834.7583
본오1동 | BS6 | BS6 | 반월성포27 | 908 | 448.9644 | 552.2263 | 828.3394
본오1동 | BS7 | BS7 | 반월일동23 | 828 | 333.7234 | 410.4797 | 615.7196
본오1동 | BS7 | BS7 | 반월일동23 | 834 | 279.5924 | 343.8987 | 515.848
본오1동 | BS7 | BS7 | 반월일동23 | 839 | 287.2899 | 353.3665 | 530.0498
본오1동 | BS7 | BS7 | 반월일동23 | 843 | 386.9293 | 475.9231 | 713.8846
본오1동 | BS7 | BS7 | 반월일동23 | 849 | 333.2469 | 409.8936 | 614.8405
본오1동 | BS7 | BS7 | 반월일동23 | 853 | 392.8154 | 483.163 | 724.7444
본오1동 | BS7 | BS7 | 반월일동23 | 856 | 549.1435 | 675.4465 | 1013.1697
본오1동 | BS8 | BS8 | 반월성포26 | 666 | 193.1546 | 237.5802 | 356.3702
본오1동 | BS8 | BS8 | 반월성포26 | 670 | 130.2086 | 160.1565 | 240.2348
본오1동 | BS8 | BS8 | 반월성포26 | 914 | 312.2286 | 384.0412 | 576.0618
본오1동 | BS8 | BS8 | 반월성포26 | 919 | 298.2632 | 366.8637 | 550.2956
본오1동 | BS8 | BS8 | 반월성포26 | 924 | 305.0988 | 375.2715 | 562.9072
본오1동 | BS8 | BS8 | 반월성포26 | 928 | 296.2241 | 364.3556 | 546.5335
본오1동 | BS8 | BS8 | 반월성포26 | 932 | 398.9432 | 490.7002 | 736.0503
본오1동 | BS8 | BS8 | 반월성포26 | 937 | 254.8604 | 313.4782 | 470.2174
본오1동 | BS8 | BS8 | 반월성포26 | 944 | 343.4389 | 422.4298 | 633.6448
본오1동 | BS9 | BS9 | 반월성포24 | 681 | 260.8901 | 320.8948 | 481.3422
본오1동 | BS9 | BS9 | 반월성포24 | 715 | 173.734 | 213.6929 | 320.5393
본오1동 | BS9 | BS9 | 반월성포24 | 717 | 253.8899 | 312.2845 | 468.4268
본오1동 | BS9 | BS9 | 반월성포24 | 979 | 167.0386 | 205.4575 | 308.1862
본오1동 | BS9 | BS9 | 반월성포24 | 980 | 231.5333 | 284.7859 | 427.1789
본오2동 | BI2 | BI2 | 반월일동20 | 752 | 318.3614 | 391.5845 | 587.3767
본오2동 | BI2 | BI2 | 반월일동20 | 758 | 301.2288 | 370.5115 | 555.7672
본오2동 | BI3 | BI3 | 반월일동22 | 729 | 206.5811 | 254.0948 | 381.1422
본오2동 | BI3 | BI3 | 반월일동22 | 736 | 346.7243 | 426.4709 | 639.7063
본오2동 | BI3 | BI3 | 반월일동22 | 741 | 403.885 | 496.7785 | 745.1678
본오2동 | BI3 | BI3 | 반월일동22 | 762 | 316.0411 | 388.7306 | 583.0959
본오2동 | BI3 | BI3 | 반월일동22 | 766 | 521.6243 | 641.5979 | 962.3969
본오2동 | BI3 | BI3 | 반월일동22 | 770 | 392.6368 | 482.9432 | 724.4148
본오2동 | BI3 | BI3 | 반월일동22 | 773 | 476.8488 | 586.524 | 879.7861
본오2동 | BI3 | BI3 | 반월일동22 | 843-1 | 6.8003 | 8.3643 | 12.5465
본오2동 | BS3 | BS3 | 반월성포28 | 871-871 | 2632.8457 | 3238.4002 | 4857.6003
본오2동 | BS3 | BS3 | 반월성포28 | 877-880 | 2541.4164 | 3125.9421 | 4688.9132
본오2동 | BS5 | BS5 | 반월일동21 | 778 | 622.9903 | 766.2781 | 1149.4171
본오2동 | BS5 | BS5 | 반월일동21 | 785 | 308.0041 | 378.8451 | 568.2676
본오2동 | BS5 | BS5 | 반월일동21 | 790 | 389.3329 | 478.8794 | 718.3191
본오2동 | BS5 | BS5 | 반월일동21 | 794 | 363.3222 | 446.8863 | 670.3295
본오2동 | BS5 | BS5 | 반월일동21 | 814 | 392.9575 | 483.3378 | 725.0066
본오2동 | BS5 | BS5 | 반월일동21 | 818 | 390.5446 | 480.3699 | 720.5549
본오2동 | BS5 | BS5 | 반월일동21 | 821 | 624.1237 | 767.6721 | 1151.5082
본오3동 | BI1 | BI1 | 반월일동18 | 112 | 416.8328 | 512.7043 | 769.0565
본오3동 | BI1 | BI1 | 반월일동18 | 117 | 281.1551 | 345.8208 | 518.7312
본오3동 | BI1 | BI1 | 반월일동18 | 122 | 412.0645 | 506.8393 | 760.259
본오3동 | BI1 | BI1 | 반월일동18 | 127 | 519.8151 | 639.3726 | 959.0589
본오3동 | BI1 | BI1 | 반월일동18 | 134 | 709.5619 | 872.7612 | 1309.1418
본오3동 | BS2 | BS2 | 반월성포29 | 871-875 | 0.20979 | 0.25804 | 0.38706
본오3동 | BS3 | BS3 | 반월성포28 | 871-872 | 2541.3619 | 3125.8751 | 4688.8127
본오3동 | BS3 | BS3 | 반월성포28 | 871-873 | 1234.1809 | 1518.0425 | 2277.0638
본오3동 | BS3 | BS3 | 반월성포28 | 877-877 | 891.5358 | 1096.589 | 1644.8836
본오3동 | BS3 | BS3 | 반월성포28 | 877-879 | 2032.4665 | 2499.9338 | 3749.9008
본오3동 | BS4 | BS4 | 반월일동19 | 798 | 837.8792 | 1030.5914 | 1545.8871
본오3동 | BS4 | BS4 | 반월일동19 | 807 | 565.137 | 695.1186 | 1042.6778
부곡동 | BD1 | BD1 | 반월직접4 | 563 | 328.7833 | 404.4034 | 606.6051
부곡동 | BD1 | BD1 | 반월직접4 | 564 | 100.81 | 123.9963 | 185.9945
부곡동 | BD1 | BD1 | 반월직접4 | 637 | 307.5817 | 378.3255 | 567.4883
부곡동 | BD1 | BD1 | 반월직접4 | 641 | 485.4793 | 597.1395 | 895.7092
부곡동 | BD1 | BD1 | 반월직접4 | 647 | 240.0151 | 295.2186 | 442.8278
부곡동 | BD1 | BD1 | 반월직접4 | 652 | 295.03 | 362.887 | 544.3304
부곡동 | BD1 | BD1 | 반월직접4 | 656 | 269.4522 | 331.4262 | 497.1394
부곡동 | BD1 | BD1 | 반월직접4 | 660 | 147.0866 | 180.9165 | 271.3748
부곡동 | BD12 | BD12 | 반월직접2 | 654 | 40.1123 | 49.3381 | 74.0071
부곡동 | BD12 | BD12 | 반월직접2 | 654-1 | 39.9919 | 49.19 | 73.785
부곡동 | BD2 | BD2 | 반월직접6 | 533 | 290.6927 | 357.552 | 536.3281
부곡동 | BD2 | BD2 | 반월직접6 | 538 | 305.2166 | 375.4164 | 563.1246
부곡동 | BD2 | BD2 | 반월직접6 | 545 | 209.3989 | 257.5606 | 386.341
부곡동 | BD2 | BD2 | 반월직접6 | 551 | 175.2845 | 215.6 | 323.3999
부곡동 | BD2 | BD2 | 반월직접6 | 626 | 420.6177 | 517.3598 | 776.0396
부곡동 | BD2 | BD2 | 반월직접6 | 660-1 | 81.0212 | 99.6561 | 149.4841
부곡동 | BD2 | BD2 | 반월직접6 | 664 | 234.3288 | 288.2244 | 432.3366
부곡동 | BD2 | BD2 | 반월직접6 | 668 | 222.9561 | 274.236 | 411.354
부곡동 | BD3 | BD3 | 반월직접8 | 613 | 203.4364 | 250.2268 | 375.3402
부곡동 | BD3 | BD3 | 반월직접8 | 617 | 211.2011 | 259.7773 | 389.666
부곡동 | BD3 | BD3 | 반월직접8 | 621 | 266.2798 | 327.5241 | 491.2862
부곡동 | BD3 | BD3 | 반월직접8 | 673 | 444.9209 | 547.2527 | 820.879
부곡동 | BD3 | BD3 | 반월직접8 | 681 | 376.2956 | 462.8435 | 694.2653
부곡동 | BD4 | BD4 | 반월직접10 | 606 | 273.1629 | 335.9903 | 503.9855
부곡동 | BD4 | BD4 | 반월직접10 | 610 | 198.1218 | 243.6899 | 365.5348
부곡동 | BD4 | BD4 | 반월직접10 | 686 | 277.702 | 341.5735 | 512.3602
부곡동 | BD4 | BD4 | 반월직접10 | 689 | 230.6323 | 283.6777 | 425.5166
부곡동 | BD4 | BD4 | 반월직접10 | 693 | 378.4235 | 465.4609 | 698.1914
부곡동 | BD4 | BD4 | 반월직접10 | 698 | 212.3589 | 261.2014 | 391.8022
부곡동 | BD4 | BD4 | 반월직접10 | 700 | 183.421 | 225.6078 | 338.4117
부곡동 | BD4 | BD4 | 반월직접10 | 701 | 209.891 | 258.166 | 387.249
사1동 | BK7 | BK7 | 반월고잔33 | 177 | 204.9253 | 252.0581 | 378.0871
사1동 | BK7 | BK7 | 반월고잔33 | 178 | 225.5216 | 277.3915 | 416.0873
사1동 | BK7 | BK7 | 반월고잔33 | 179 | 108.1244 | 132.9931 | 199.4896
사1동 | BK7 | BK7 | 반월고잔33 | 180 | 146.6861 | 180.424 | 270.6359
사1동 | BK8 | BK8 | 반월고잔31 | 197-1532 | 219.5191 | 270.0085 | 405.0128
사1동 | BK8 | BK8 | 반월고잔31 | 197-1533 | 661.4013 | 813.5237 | 1220.2855
사1동 | BK8 | BK8 | 반월고잔31 | 197-1534 | 190.3244 | 234.0991 | 351.1486
사1동 | BK8 | BK8 | 반월고잔31 | 197-1535 | 48.3236 | 59.438 | 89.157
사1동 | BK8 | BK8 | 반월고잔31 | 197-1536 | 980.3033 | 1205.773 | 1808.6595
사1동 | BK8 | BK8 | 반월고잔31 | 197-1537 | 260.4077 | 320.3015 | 480.4523
사1동 | BK8 | BK8 | 반월고잔31 | 197-1538 | 137.6999 | 169.3709 | 254.0564
사1동 | BS11 | BS11 | 안산직접11 | 176 | 247.4875 | 304.4096 | 456.6143
사1동 | BS12 | BS12 | 안산직접12 | 182 | 457.1818 | 562.3337 | 843.5005
사1동 | BS12 | BS12 | 안산직접12 | 191 | 349.8261 | 430.286 | 645.4291
사1동 | BS12 | BS12 | 안산직접12 | 197-1200 | 326.9797 | 402.185 | 603.2776
사1동 | BS12 | BS12 | 안산직접12 | 201 | 275.0924 | 338.3637 | 507.5455
사1동 | BS12 | BS12 | 안산직접12 | 205 | 214.5089 | 263.846 | 395.769
사1동 | BS12 | BS12 | 안산직접12 | 207 | 183.452 | 225.646 | 338.469
사1동 | BS13 | BS13 | 안산직접13 | 208 | 249.6047 | 307.0138 | 460.5207
사1동 | BS13 | BS13 | 안산직접13 | 209 | 213.3734 | 262.4493 | 393.674
사1동 | BS13 | BS13 | 안산직접13 | 210 | 340.6477 | 418.9967 | 628.495
사1동 | BS13 | BS13 | 안산직접13 | 240 | 170.6016 | 209.84 | 314.76
사1동 | BS13 | BS13 | 안산직접13 | 241 | 345.3749 | 424.8111 | 637.2167
사1동 | BS13 | BS13 | 안산직접13 | 242 | 286.9331 | 352.9277 | 529.3916
사1동 | BS13 | BS13 | 안산직접13 | 243 | 298.6131 | 367.2941 | 550.9411
사1동 | BS14 | BS14 | 안산직접14 | 244 | 181.6387 | 223.4156 | 335.1234
사1동 | BS14 | BS14 | 안산직접14 | 245 | 245.171 | 301.5604 | 452.3405
사1동 | BS14 | BS14 | 안산직접14 | 246 | 177.177 | 217.9278 | 326.8917
사1동 | BS14 | BS14 | 안산직접14 | 250 | 466.0737 | 573.2707 | 859.906
사1동 | BS14 | BS14 | 안산직접14 | 251 | 241.23 | 296.7128 | 445.0693
사1동 | BS14 | BS14 | 안산직접14 | 252 | 319.3841 | 392.8424 | 589.2636
사1동 | BS14 | BS14 | 안산직접14 | 253 | 189.3601 | 232.913 | 349.3694
사1동 | BS14 | BS14 | 안산직접14 | 262-1 | 27.1403 | 33.3826 | 50.0738
사1동 | BS15 | BS15 | 안산직접15 | 260 | 245.6008 | 302.0889 | 453.1334
사1동 | BS15 | BS15 | 안산직접15 | 261 | 168.942 | 207.7987 | 311.698
사1동 | BS15 | BS15 | 안산직접15 | 262 | 244.3744 | 300.5805 | 450.8708
사1동 | BS15 | BS15 | 안산직접15 | 263 | 275.8471 | 339.2919 | 508.9379
사1동 | BS15 | BS15 | 안산직접15 | 264 | 238.6235 | 293.5069 | 440.2604
사1동 | BS15 | BS15 | 안산직접15 | 265 | 161.542 | 198.6967 | 298.045
사1동 | BS15 | BS15 | 안산직접15 | 270 | 356.9361 | 439.0313 | 658.547
사1동 | BS15 | BS15 | 안산직접15 | 271 | 377.8188 | 464.7172 | 697.0758
사1동 | BS15 | BS15 | 안산직접15 | 272 | 193.441 | 237.9324 | 356.8986
사1동 | BS15 | BS15 | 안산직접15 | 273 | 245.5379 | 302.0116 | 453.0174
사1동 | BS16 | BS16 | 안산직접16 | 300 | 204.202 | 251.1685 | 376.7528
사1동 | BS16 | BS16 | 안산직접16 | 301 | 107.3698 | 132.0648 | 198.0972
사1동 | BS20 | BS20 | 안산직접19 | 251-1 | 96.993 | 119.3014 | 178.9521
사2동 | BK9 | BK9 | 반월고잔39 | 498-3 | 6.5434 | 8.0484 | 12.0726
사2동 | BS11 | BS11 | 안산직접11 | 498-2 | 127.3063 | 156.5867 | 234.8801
사2동 | BS17 | BS17 | 안산직접16 | 302 | 107.0598 | 131.6836 | 197.5253
사2동 | BS17 | BS17 | 안산직접16 | 303 | 185.9833 | 228.7594 | 343.1391
사2동 | BS17 | BS17 | 안산직접16 | 304 | 161.6262 | 198.8003 | 298.2004
사2동 | BS17 | BS17 | 안산직접16 | 305 | 97.5884 | 120.0338 | 180.0506
사2동 | BS17 | BS17 | 안산직접16 | 377 | 243.1856 | 299.1183 | 448.6775
사2동 | BS17 | BS17 | 안산직접16 | 378 | 318.9496 | 392.308 | 588.462
사2동 | BS17 | BS17 | 안산직접16 | 379 | 276.006 | 339.4874 | 509.231
사2동 | BS17 | BS17 | 안산직접16 | 380 | 386.5886 | 475.504 | 713.256
사2동 | BS17 | BS17 | 안산직접16 | 498 | 261.8862 | 322.12 | 483.18
사2동 | BS18 | BS18 | 안산직접17 | 397 | 199.7398 | 245.6799 | 368.5199
사2동 | BS18 | BS18 | 안산직접17 | 401 | 213.9807 | 263.1962 | 394.7944
사2동 | BS18 | BS18 | 안산직접17 | 404 | 321.8776 | 395.9094 | 593.8641
사2동 | BS18 | BS18 | 안산직접17 | 407 | 390.6742 | 480.5293 | 720.794
사2동 | BS18 | BS18 | 안산직접17 | 410 | 168.6327 | 207.4182 | 311.1274
사2동 | BS18 | BS18 | 안산직접17 | 413 | 281.292 | 345.9892 | 518.9838
사2동 | BS18 | BS18 | 안산직접17 | 416 | 307.3339 | 378.0207 | 567.031
사2동 | BS18 | BS18 | 안산직접17 | 417 | 334.1416 | 410.9941 | 616.4912
사2동 | BS19 | BS19 | 안산직접18 | 418 | 272.7325 | 335.461 | 503.1915
사2동 | BS19 | BS19 | 안산직접18 | 419 | 1496.0482 | 1840.1393 | 2760.2089
사2동 | BS19 | BS19 | 안산직접18 | 475 | 118.8429 | 146.1768 | 219.2652
사2동 | BS19 | BS19 | 안산직접18 | 478 | 173.7478 | 213.7098 | 320.5646
사2동 | BS19 | BS19 | 안산직접18 | 481 | 209.8986 | 258.1753 | 387.263
사2동 | BS19 | BS19 | 안산직접18 | 485 | 223.3488 | 274.719 | 412.0785
사2동 | BS19 | BS19 | 안산직접18 | 494 | 268.6148 | 330.3962 | 495.5943
사2동 | BS20 | BS20 | 안산직접19 | 389-1343 | 533.2972 | 655.9555 | 983.9333
사2동 | BS20 | BS20 | 안산직접19 | 389-1344 | 1346.7821 | 1656.542 | 2484.813
사2동 | BS20 | BS20 | 안산직접19 | 389-1345 | 1764.6701 | 2170.5442 | 3255.8163
사2동 | BS20 | BS20 | 안산직접19 | 389-1346 | 856.6066 | 1053.6262 | 1580.4393
사2동 | BS20 | BS20 | 안산직접19 | 390 | 264.5007 | 325.3358 | 488.0038
사2동 | BS20 | BS20 | 안산직접19 | 393 | 234.1203 | 287.968 | 431.9519
사3동 | BK3 | BK3 | 반월고잔36 | 498-1 | 56.978 | 70.083 | 105.1245
사3동 | BK7 | BK7 | 반월고잔33 | 173-1 | 116.7889 | 143.6503 | 215.4755
사3동 | BK7 | BK7 | 반월고잔33 | 177 | 345.8865 | 425.4404 | 638.1605
사3동 | BK7 | BK7 | 반월고잔33 | 180 | 554.8645 | 682.4833 | 1023.725
사3동 | BK9 | BK9 | 반월고잔39 | 498-3 | 2957.0711 | 3637.1975 | 5455.7962
사3동 | BS11 | BS11 | 안산직접11 | 149 | 1609.3451 | 1979.4945 | 2969.2418
사3동 | BS11 | BS11 | 안산직접11 | 157 | 241.1593 | 296.626 | 444.9389
사3동 | BS11 | BS11 | 안산직접11 | 163 | 423.4604 | 520.8563 | 781.2845
사3동 | BS11 | BS11 | 안산직접11 | 172 | 309.3611 | 380.5141 | 570.7712
사3동 | BS11 | BS11 | 안산직접11 | 173 | 337.9181 | 415.6393 | 623.459
사3동 | BS11 | BS11 | 안산직접11 | 176 | 315.5674 | 388.1479 | 582.2219
사3동 | BS11 | BS11 | 안산직접11 | 498-2 | 219.5141 | 270.0024 | 405.0035
사3동 | BS16 | BS16 | 안산직접16 | 299 | 15.711 | 19.3246 | 28.9869
성포동 | BD10 | BD10 | 반월직접7 | 444 | 2.0675 | 2.5431 | 3.8146
성포동 | BD11 | BD11 | 반월직접9 | 582-582 | 4.5279 | 5.5693 | 8.354
성포동 | BD11 | BD11 | 반월직접9 | 582-583 | 1637.3266 | 2013.9117 | 3020.8675
성포동 | BD11 | BD11 | 반월직접9 | 582-584 | 1349.7696 | 1660.2166 | 2490.3249
성포동 | BD11 | BD11 | 반월직접9 | 582-586 | 607.4127 | 747.1177 | 1120.6765
성포동 | BD11 | BD11 | 반월직접9 | 582-587 | 592.4185 | 728.6748 | 1093.0122
성포동 | BD11 | BD11 | 반월직접9 | 582-588 | 676.7059 | 832.3483 | 1248.5225
성포동 | BD11 | BD11 | 반월직접9 | 582-589 | 7.6953 | 9.4652 | 14.1978
성포동 | BD11 | BD11 | 반월직접9 | 582-590 | 522.9718 | 643.2553 | 964.883
성포동 | BD11 | BD11 | 반월직접9 | 582-591 | 1827.4874 | 2247.8095 | 3371.7143
성포동 | BD11 | BD11 | 반월직접9 | 582-592 | 2263.1008 | 2783.614 | 4175.4211
성포동 | BD11 | BD11 | 반월직접9 | 582-593 | 643.6145 | 791.6458 | 1187.4687
성포동 | BD11 | BD11 | 반월직접9 | 582-594 | 151.8237 | 186.7432 | 280.1148
성포동 | BD11 | BD11 | 반월직접9 | 585 | 240.5176 | 295.8367 | 443.755
성포동 | BD11 | BD11 | 반월직접9 | 586 | 116.0326 | 142.7202 | 214.0802
안산동 | BD12 | BD12 | 반월직접2 | 400 | 81.5194 | 100.2689 | 150.4034
안산동 | BD12 | BD12 | 반월직접2 | 401 | 37.6813 | 46.348 | 69.522
안산동 | BD12 | BD12 | 반월직접2 | 403 | 178.314 | 219.3262 | 328.9894
안산동 | BD12 | BD12 | 반월직접2 | 405 | 174.2862 | 214.3721 | 321.5581
안산동 | BD12 | BD12 | 반월직접2 | 410 | 615.8982 | 757.5548 | 1136.3322
안산동 | BD12 | BD12 | 반월직접2 | 412 | 231.986 | 285.3428 | 428.0143
안산동 | BD12 | BD12 | 반월직접2 | 414 | 247.0664 | 303.8916 | 455.8374
안산동 | BD12 | BD12 | 반월직접2 | 416 | 185.0447 | 227.605 | 341.4075
안산동 | BD12 | BD12 | 반월직접2 | 418 | 241.8235 | 297.4429 | 446.1644
안산동 | BD12 | BD12 | 반월직접2 | 422 | 36.5194 | 44.9188 | 67.3782
안산동 | BD12 | BD12 | 반월직접2 | 424 | 229.8181 | 282.6762 | 424.0143
안산동 | BD12 | BD12 | 반월직접2 | 425 | 492.7476 | 606.0796 | 909.1194
안산동 | BD12 | BD12 | 반월직접2 | 427 | 0.21963 | 0.27015 | 0.40522
안산동 | BD13 | BD13 | 반월직접1 | 427 | 65.8475 | 80.9925 | 121.4887
안산동 | BD13 | BD13 | 반월직접1 | 429 | 45.5633 | 56.0429 | 84.0643
월피동 | AD1 | AD1 | 안산직접1 | 481 | 490.3898 | 603.1795 | 904.7692
월피동 | AD1 | AD1 | 안산직접1 | 490 | 367.4613 | 451.9774 | 677.966
월피동 | AD1 | AD1 | 안산직접1 | 493 | 385.17 | 473.7591 | 710.6386
월피동 | AD1 | AD1 | 안산직접1 | 496 | 246.1775 | 302.7984 | 454.1976
월피동 | AD1 | AD1 | 안산직접1 | 500 | 235.981 | 290.2566 | 435.3849
월피동 | AD1 | AD1 | 안산직접1 | 503 | 185.1939 | 227.7885 | 341.6827
월피동 | AD1 | AD1 | 안산직접1 | 506 | 119.5677 | 147.0682 | 220.6024
월피동 | AD1 | AD1 | 안산직접1 | 508 | 514.094 | 632.3357 | 948.5035
월피동 | AD1 | AD1 | 안산직접1 | 512 | 250.8344 | 308.5263 | 462.7894
월피동 | AD1 | AD1 | 안산직접1 | 515 | 242.8558 | 298.7127 | 448.069
월피동 | AD1 | AD1 | 안산직접1 | 518 | 292.1049 | 359.289 | 538.9335
월피동 | AD1 | AD1 | 안산직접1 | 522 | 411.4696 | 506.1076 | 759.1614
월피동 | AD1 | AD1 | 안산직접1 | 526 | 347.9333 | 427.9579 | 641.9369
월피동 | BD10 | BD10 | 반월직접7 | 436 | 259.4787 | 319.1588 | 478.7381
월피동 | BD10 | BD10 | 반월직접7 | 439 | 362.0354 | 445.3036 | 667.9554
월피동 | BD10 | BD10 | 반월직접7 | 441 | 323.218 | 397.5581 | 596.3371
월피동 | BD10 | BD10 | 반월직접7 | 442 | 144.9737 | 178.3176 | 267.4764
월피동 | BD10 | BD10 | 반월직접7 | 443 | 91.1248 | 112.0835 | 168.1252
월피동 | BD10 | BD10 | 반월직접7 | 444-444 | 736.457 | 905.8421 | 1358.7632
월피동 | BD10 | BD10 | 반월직접7 | 444-445 | 884.1044 | 1087.4485 | 1631.1727
월피동 | BD10 | BD10 | 반월직접7 | 444-446 | 1387.5711 | 1706.7125 | 2560.0687
월피동 | BD10 | BD10 | 반월직접7 | 444-447 | 1268.2455 | 1559.942 | 2339.913
월피동 | BD10 | BD10 | 반월직접7 | 444-448 | 819.9023 | 1008.4799 | 1512.7198
월피동 | BD13 | BD13 | 반월직접1 | 504 | 5.0627 | 6.2271 | 9.3407
월피동 | BD13 | BD13 | 반월직접1 | 505 | 73.8931 | 90.8886 | 136.3328
월피동 | BD8 | BD8 | 반월직접3 | 713 | 187.3692 | 230.4641 | 345.6962
월피동 | BD8 | BD8 | 반월직접3 | 715 | 228.33 | 280.8459 | 421.2688
월피동 | BD8 | BD8 | 반월직접3 | 720 | 403.8934 | 496.7889 | 745.1833
월피동 | BD8 | BD8 | 반월직접3 | 725 | 431.4177 | 530.6438 | 795.9657
월피동 | BD8 | BD8 | 반월직접3 | 728 | 501.2201 | 616.5008 | 924.7512
월피동 | BD8 | BD8 | 반월직접3 | 734 | 456.6137 | 561.6348 | 842.4522
월피동 | BD9 | BD9 | 반월직접5 | 434 | 424.8384 | 522.5512 | 783.8268
월피동 | BD9 | BD9 | 반월직접5 | 449 | 519.4131 | 638.8781 | 958.3171
월피동 | BD9 | BD9 | 반월직접5 | 453 | 409.4189 | 503.5853 | 755.3779
월피동 | BD9 | BD9 | 반월직접5 | 455 | 352.3871 | 433.4362 | 650.1543
월피동 | BD9 | BD9 | 반월직접5 | 457 | 264.3491 | 325.1494 | 487.7241
월피동 | BD9 | BD9 | 반월직접5 | 464 | 297.8369 | 366.3394 | 549.509
월피동 | BD9 | BD9 | 반월직접5 | 469 | 282.9799 | 348.0653 | 522.098
월피동 | BD9 | BD9 | 반월직접5 | 474 | 349.2363 | 429.5607 | 644.341
월피동 | BD9 | BD9 | 반월직접5 | 477 | 240.3458 | 295.6254 | 443.4381
월피동 | BD9 | BD9 | 반월직접5 | 505-1 | 35.1433 | 43.2263 | 64.8394
이동 | BD5 | BD5 | 반월직접11 | 556 | 10.3021 | 12.6716 | 19.0075
이동 | BK6 | BK6 | 반월고잔32 | 622 | 130.3797 | 160.367 | 240.5505
이동 | BK6 | BK6 | 반월고잔32 | 638 | 155.948 | 191.8161 | 287.7241
이동 | BK6 | BK6 | 반월고잔32 | 648 | 154.4239 | 189.9413 | 284.912
이동 | BK6 | BK6 | 반월고잔32 | 655 | 277.9867 | 341.9237 | 512.8855
이동 | BK6 | BK6 | 반월고잔32 | 664 | 819.5819 | 1008.0857 | 1512.1286
이동 | BK6 | BK6 | 반월고잔32 | 676 | 204.7705 | 251.8677 | 377.8016
이동 | BK6 | BK6 | 반월고잔32 | 686 | 137.1476 | 168.6915 | 253.0373
이동 | BK6 | BK6 | 반월고잔32 | 695 | 186.823 | 229.7923 | 344.6885
이동 | BK6 | BK6 | 반월고잔32 | 705 | 201.1314 | 247.3916 | 371.0874
이동 | BK6 | BK6 | 반월고잔32 | 712 | 768.4172 | 945.1532 | 1417.7298
이동 | BK8 | BK8 | 반월고잔31 | 712-1 | 619.0448 | 761.4251 | 1142.1377
이동 | BS1 | BS1 | 반월성포30 | 521 | 418.5812 | 514.8548 | 772.2822
이동 | BS1 | BS1 | 반월성포30 | 526 | 468.2426 | 575.9384 | 863.9076
이동 | BS1 | BS1 | 반월성포30 | 530 | 378.7779 | 465.8968 | 698.8452
이동 | BS1 | BS1 | 반월성포30 | 534 | 424.2374 | 521.812 | 782.718
이동 | BS1 | BS1 | 반월성포30 | 538 | 406.0312 | 499.4184 | 749.1276
이동 | BS1 | BS1 | 반월성포30 | 543 | 308.8512 | 379.887 | 569.8305
이동 | BS1 | BS1 | 반월성포30 | 546 | 398.4942 | 490.1479 | 735.2219
이동 | BS1 | BS1 | 반월성포30 | 548 | 381.9381 | 469.7838 | 704.6758
이동 | BS1 | BS1 | 반월성포30 | 554 | 280.3674 | 344.8519 | 517.2778
이동 | BS1 | BS1 | 반월성포30 | 559 | 323.635 | 398.071 | 597.1066
이동 | BS2 | BS2 | 반월성포29 | 569 | 386.4267 | 475.3049 | 712.9573
이동 | BS2 | BS2 | 반월성포29 | 574 | 285.2825 | 350.8974 | 526.3462
이동 | BS2 | BS2 | 반월성포29 | 578 | 346.8961 | 426.6822 | 640.0233
이동 | BS2 | BS2 | 반월성포29 | 584 | 274.2812 | 337.3658 | 506.0487
이동 | BS2 | BS2 | 반월성포29 | 599 | 282.4509 | 347.4146 | 521.1218
이동 | BS2 | BS2 | 반월성포29 | 602 | 466.5961 | 573.9132 | 860.8698
이동 | BS2 | BS2 | 반월성포29 | 650 | 4.6005 | 5.6586 | 8.4879
일동 | BD5 | BD5 | 반월직접11 | 533 | 244.0751 | 300.2124 | 450.3185
일동 | BD5 | BD5 | 반월직접11 | 538 | 184.11 | 226.4554 | 339.683
일동 | BD5 | BD5 | 반월직접11 | 541 | 172.4291 | 212.0878 | 318.1317
일동 | BD5 | BD5 | 반월직접11 | 544 | 148.3047 | 182.4148 | 273.6222
일동 | BD5 | BD5 | 반월직접11 | 548 | 139.3631 | 171.4166 | 257.1248
일동 | BD5 | BD5 | 반월직접11 | 551 | 158.1077 | 194.4724 | 291.7086
일동 | BD5 | BD5 | 반월직접11 | 556 | 131.6817 | 161.9684 | 242.9527
일동 | BD5 | BD5 | 반월직접11 | 559 | 105.2768 | 129.4905 | 194.2358
일동 | BD5 | BD5 | 반월직접11 | 563 | 174.0035 | 214.0243 | 321.0364
일동 | BD5 | BD5 | 반월직접11 | 566 | 144.7746 | 178.0728 | 267.1092
일동 | BD5 | BD5 | 반월직접11 | 569 | 235.6983 | 289.9089 | 434.8633
일동 | BD5 | BD5 | 반월직접11 | 572 | 223.0042 | 274.2952 | 411.4427
일동 | BD5 | BD5 | 반월직접11 | 575 | 411.495 | 506.1389 | 759.2083
일동 | BD5 | BD5 | 반월직접11 | 581 | 226.919 | 279.1104 | 418.6656
일동 | BD5 | BD5 | 반월직접11 | 584 | 278.5426 | 342.6073 | 513.911
일동 | BD5 | BD5 | 반월직접11 | 587 | 181.1872 | 222.8602 | 334.2903
일동 | BD5 | BD5 | 반월직접11 | 590 | 225.5847 | 277.4691 | 416.2037
일동 | BD5 | BD5 | 반월직접11 | 594 | 179.7045 | 221.0366 | 331.5549
일동 | BD5 | BD5 | 반월직접11 | 594-1 | 48.4041 | 59.5371 | 89.3056
일동 | BD5 | BD5 | 반월직접11 | 597 | 298.5333 | 367.1959 | 550.7939
일동 | BD6 | BD6 | 반월반월12 | 083-1 | 130.7603 | 160.8352 | 241.2528
일동 | BD6 | BD6 | 반월반월12 | 121 | 177.1205 | 217.8583 | 326.7874
일동 | BD6 | BD6 | 반월반월12 | 126-1 | 84.2695 | 103.6515 | 155.4772
일동 | BD6 | BD6 | 반월반월12 | 597-1 | 2.4569 | 3.022 | 4.533
일동 | BD6 | BD6 | 반월반월12 | 601 | 308.3362 | 379.2536 | 568.8803
일동 | BD6 | BD6 | 반월반월12 | 603 | 240.4815 | 295.7922 | 443.6884
일동 | BD6 | BD6 | 반월반월12 | 606 | 379.7316 | 467.0699 | 700.6048
일동 | BD6 | BD6 | 반월반월12 | 608 | 348.7201 | 428.9257 | 643.3885
일동 | BD6 | BD6 | 반월반월12 | 609 | 116.1212 | 142.829 | 214.2436
일동 | BD6 | BD6 | 반월반월12 | 610 | 402.7723 | 495.4099 | 743.1148
일동 | BD6 | BD6 | 반월반월12 | 612 | 308.0326 | 378.8801 | 568.3202
일동 | BD6 | BD6 | 반월반월12 | 614 | 292.3627 | 359.6061 | 539.4092
일동 | BD6 | BD6 | 반월반월12 | 617 | 347.3928 | 427.2931 | 640.9396
일동 | BD6 | BD6 | 반월반월12 | 620 | 354.0363 | 435.4647 | 653.197
일동 | BD6 | BD6 | 반월반월12 | 623 | 379.4315 | 466.7008 | 700.0512
일동 | BD6 | BD6 | 반월반월12 | 628 | 371.7784 | 457.2874 | 685.9311
일동 | BD7 | BD7 | 반월반월12 | 083 | 258.5342 | 317.9971 | 476.9956
일동 | BD7 | BD7 | 반월반월12 | 095 | 487.7301 | 599.908 | 899.8621
일동 | BD7 | BD7 | 반월반월12 | 104 | 246.1366 | 302.7481 | 454.1221
일동 | BD7 | BD7 | 반월반월12 | 126 | 121.3562 | 149.2682 | 223.9023
일동 | BS2 | BS2 | 반월성포29 | 650 | 446.5767 | 549.2894 | 823.9341
일동 | BS2 | BS2 | 반월성포29 | 654 | 529.6283 | 651.4429 | 977.1643
일동 | BS2 | BS2 | 반월성포29 | 660 | 498.3591 | 612.9817 | 919.4726
일동 | BS2 | BS2 | 반월성포29 | 665 | 290.7848 | 357.6653 | 536.4979
대부동 | YT1 | YT1 | 연성대부41 | 220 | 23.5654 | 28.9855 | 43.4782
대부동 | YT1 | YT1 | 연성대부41 | 230 | 15.6195 | 19.212 | 28.818
대부동 | YT1 | YT1 | 연성대부41 | 500 | 511.7005 | 629.3916 | 944.0874
대부동 | YT1 | YT1 | 연성대부41 | 510 | 130.6152 | 160.6568 | 240.9851
대부동 | YT1 | YT1 | 연성대부41 | 520 | 85.8652 | 105.6141 | 158.4212
대부동 | YT1 | YT1 | 연성대부41 | 530 | 41.0478 | 50.4888 | 75.7332
대부동 | YT1 | YT1 | 연성대부41 | 540 | 25.5225 | 31.3927 | 47.089
대부동 | YT1 | YT1 | 연성대부41 | 550 | 55.8098 | 68.6461 | 102.9691
대부동 | YT1 | YT1 | 연성대부41 | 630 | 22.8559 | 28.1128 | 42.1691
대부동 | YT1 | YT1 | 연성대부41 | 640 | 30.8186 | 37.9069 | 56.8604
대부동 | YT1 | YT1 | 연성대부41 | 650 | 23.5284 | 28.94 | 43.41
대부동 | YT1 | YT1 | 연성대부41 | 660 | 54.7338 | 67.3226 | 100.9838
대부동 | YT1 | YT1 | 연성대부41 | 670 | 21.067 | 25.9124 | 38.8686
대부동 | YT1 | YT1 | 연성대부41 | 700 | 47.5613 | 58.5003 | 87.7505
대부동 | YT1 | YT1 | 연성대부41 | 710 | 52.7263 | 64.8533 | 97.28
대부동 | YT1 | YT1 | 연성대부41 | 730 | 23.3401 | 28.7084 | 43.0625
대부동 | YT1 | YT1 | 연성대부41 | 740 | 74.755 | 91.9486 | 137.9229
대부동 | YT1 | YT1 | 연성대부41 | 750 | 67.6833 | 83.2505 | 124.8757
대부동 | YT1-1 | YT1-1 | 연성대부42 | 300 | 28.0915 | 34.5526 | 51.8289
대부동 | YT1-1 | YT1-1 | 연성대부42 | 310 | 35.8391 | 44.0821 | 66.1231
대부동 | YT1-1 | YT1-1 | 연성대부42 | 320 | 17.7985 | 21.8921 | 32.8382
대부동 | YT1-1 | YT1-1 | 연성대부42 | 400 | 3.8267 | 4.7068 | 7.0602
대부동 | YT1-1 | YT1-1 | 연성대부42 | 410 | 15.986 | 19.6628 | 29.4942
대부동 | YT1-1 | YT1-1 | 연성대부42 | 420 | 16.2618 | 20.002 | 30.0029
대부동 | YT1-1 | YT1-1 | 연성대부42 | 430 | 14.2812 | 17.5658 | 26.3487
대부동 | YT1-1 | YT1-1 | 연성대부42 | 440 | 13.3531 | 16.4243 | 24.6364
대부동 | YT1-1 | YT1-1 | 연성대부42 | 450 | 9.1935 | 11.308 | 16.962
대부동 | YT1-1 | YT1-1 | 연성대부42 | 460 | 15.1622 | 18.6495 | 27.9742
대부동 | YT1-1 | YT1-1 | 연성대부42 | 470 | 13.464 | 16.5608 | 24.8411
대부동 | YT1-1 | YT1-1 | 연성대부42 | 480 | 11.1035 | 13.6573 | 20.4859
대부동 | YT1-1 | YT1-1 | 연성대부42 | 490 | 18.6829 | 22.9799 | 34.4699
대부동 | YT1-1 | YT1-1 | 연성대부42 | 720 | 29.709 | 36.542 | 54.8131
대부동 | YT2 | YT2 | 연성대부43 | 100 | 84.51 | 103.9473 | 155.921
대부동 | YT2 | YT2 | 연성대부43 | 110 | 29.8872 | 36.7612 | 55.1419
대부동 | YT2 | YT2 | 연성대부43 | 120 | 183.8695 | 226.1594 | 339.2392
대부동 | YT2 | YT2 | 연성대부43 | 130 | 48.375 | 59.5013 | 89.2519
대부동 | YT2 | YT2 | 연성대부43 | 140 | 54.9086 | 67.5376 | 101.3064
대부동 | YT2 | YT2 | 연성대부43 | 150 | 17.2235 | 21.1849 | 31.7773
대부동 | YT2 | YT2 | 연성대부43 | 160 | 19.7724 | 24.32 | 36.48
대부동 | YT2 | YT2 | 연성대부43 | 200 | 50.8903 | 62.595 | 93.8926
대부동 | YT2 | YT2 | 연성대부43 | 210 | 23.061 | 28.3651 | 42.5476
대부동 | YT2 | YT2 | 연성대부43 | 600 | 23.9656 | 29.4777 | 44.2165
대부동 | YT2 | YT2 | 연성대부43 | 610 | 33.3305 | 40.9966 | 61.4949
대부동 | YT2 | YT2 | 연성대부43 | 620 | 29.7325 | 36.571 | 54.8565
|  |  |  | 계 | 312940.3484 | 371116.6285 | 526674.9428
|  |  |  | 대부동 | 2151.0945 | 2645.8462 | 3968.7694
|  |  |  | 시가지 | 310789.2539 | 368470.7823 | 522706.1734

## 생활용수격점량산정(생활용수)
# 검침분구별 수요량산정(생활용수)
행정동 | 소블럭명 | 소블럭명 | 수정블럭명 | 검침분구 | 2020년 용수수요량(㎥/일) |  |  | 비고
[5 empty] | 일평균 | 일최대 | 시간최대
고잔1동 | AD3 | AW1 | 안산직접3 | 100 | 269.8726 | 331.9433 | 497.9149
고잔1동 | AD3 | AW1 | 안산직접3 | 101 | 64.6267 | 79.4908 | 119.2362
고잔1동 | AD3 | AW1 | 안산직접3 | 103 | 412.3328 | 507.1694 | 760.7541
고잔1동 | AD3 | AW1 | 안산직접3 | 105 | 494.5382 | 608.282 | 912.423
고잔1동 | AD3 | AW1 | 안산직접3 | 107 | 192.3523 | 236.5933 | 354.89
고잔1동 | AD3 | AW1 | 안산직접3 | 110 | 105.4724 | 129.731 | 194.5966
고잔1동 | AD3 | AW1 | 안산직접3 | 111 | 109.8195 | 135.078 | 202.6171
고잔1동 | AD3 | AW1 | 안산직접3 | 112 | 62.0888 | 76.3692 | 114.5538
고잔1동 | AD8 | AW6 | 안산직접8 | 191 | 486.3578 | 598.2201 | 897.3301
고잔1동 | AD8 | AW6 | 안산직접8 | 193 | 386.5174 | 475.4164 | 713.1245
고잔1동 | AD8 | AW6 | 안산직접8 | 195 | 87.0383 | 107.0571 | 160.5857
고잔1동 | AD8 | AW6 | 안산직접8 | 197 | 86.4434 | 106.3254 | 159.4881
고잔1동 | AD8 | AW6 | 안산직접8 | 200 | 118.2604 | 145.4603 | 218.1905
고잔1동 | AD8 | AW6 | 안산직접8 | 201 | 63.451 | 78.0447 | 117.0671
고잔1동 | AD8 | AW6 | 안산직접8 | 202 | 125.3954 | 154.2364 | 231.3545
고잔1동 | AD8 | AW6 | 안산직접8 | 203 | 102.5191 | 126.0985 | 189.1478
고잔1동 | AD8 | AW6 | 안산직접8 | 204 | 89.5692 | 110.1701 | 165.2551
고잔1동 | AD8 | AW6 | 안산직접8 | 205 | 69.4279 | 85.3963 | 128.0945
고잔1동 | AD8 | AW6 | 안산직접8 | 211 | 152.6329 | 187.7385 | 281.6078
고잔1동 | AD8 | AW6 | 안산직접8 | 213 | 39.5469 | 48.6426 | 72.964
고잔1동 | AD8 | AW6 | 안산직접8 | 214 | 94.7998 | 116.6038 | 174.9057
고잔1동 | AD8 | AW6 | 안산직접8 | 215 | 75.3027 | 92.6223 | 138.9335
고잔1동 | AD8 | AW6 | 안산직접8 | 217 | 94.0254 | 115.6513 | 173.4769
고잔1동 | AD8 | AW6 | 안산직접8 | 219 | 80.5616 | 99.0907 | 148.6361
고잔1동 | AD8 | AW6 | 안산직접8 | 221 | 101.8187 | 125.2369 | 187.8554
고잔1동 | AD8 | AW6 | 안산직접8 | 223 | 105.7153 | 130.0298 | 195.0447
고잔1동 | AD8 | AW6 | 안산직접8 | 225 | 109.8829 | 135.156 | 202.734
고잔1동 | AD9 | AW7 | 안산직접9 | 120 | 39.4448 | 48.5171 | 72.7756
고잔1동 | AD9 | AW7 | 안산직접9 | 120-1 | 1.7635 | 2.1691 | 3.2537
고잔1동 | AD9 | AW7 | 안산직접9 | 121 | 37.8467 | 46.5515 | 69.8272
고잔1동 | AD9 | AW7 | 안산직접9 | 122 | 55.8021 | 68.6366 | 102.9549
고잔1동 | AD9 | AW7 | 안산직접9 | 123 | 105.0183 | 129.1725 | 193.7588
고잔1동 | AD9 | AW7 | 안산직접9 | 124 | 41.9334 | 51.5781 | 77.3671
고잔1동 | AD9 | AW7 | 안산직접9 | 125 | 35.2842 | 43.3995 | 65.0993
고잔1동 | AD9 | AW7 | 안산직접9 | 126 | 40.8669 | 50.2662 | 75.3993
고잔1동 | AD9 | AW7 | 안산직접9 | 127 | 16.5263 | 20.3273 | 30.4909
고잔1동 | AD9 | AW7 | 안산직접9 | 128 | 25.9246 | 31.8872 | 47.8309
고잔1동 | AD9 | AW7 | 안산직접9 | 129 | 30.8033 | 37.888 | 56.832
고잔1동 | AD9 | AW7 | 안산직접9 | 130 | 40.6345 | 49.9805 | 74.9707
고잔1동 | AD9 | AW7 | 안산직접9 | 140 | 11.5701 | 14.2313 | 21.3469
고잔1동 | AD9 | AW7 | 안산직접9 | 141 | 64.9857 | 79.9324 | 119.8986
고잔1동 | AD9 | AW7 | 안산직접9 | 143 | 71.9376 | 88.4833 | 132.7249
고잔1동 | AD9 | AW7 | 안산직접9 | 145 | 21.2113 | 26.0899 | 39.1349
고잔1동 | AD9 | AW7 | 안산직접9 | 147 | 142.9354 | 175.8106 | 263.7159
고잔1동 | AD9 | AW7 | 안산직접9 | 149 | 116.8278 | 143.6982 | 215.5473
고잔1동 | AD9 | AW7 | 안산직접9 | 151 | 70.6176 | 86.8597 | 130.2895
고잔1동 | AD9 | AW7 | 안산직접9 | 152 | 41.0534 | 50.4957 | 75.7435
고잔1동 | AD9 | AW7 | 안산직접9 | 153 | 45.6188 | 56.1111 | 84.1667
고잔1동 | AD9 | AW7 | 안산직접9 | 154 | 40.1171 | 49.344 | 74.016
고잔1동 | AD9 | AW7 | 안산직접9 | 155 | 75.4576 | 92.8128 | 139.2193
고잔1동 | AD9 | AW7 | 안산직접9 | 156 | 73.1344 | 89.9553 | 134.933
고잔1동 | AD9 | AW7 | 안산직접9 | 157 | 307.2441 | 377.9103 | 566.8654
고잔1동 | AD9 | AW7 | 안산직접9 | 163 | 199.9519 | 245.9408 | 368.9113
고잔1동 | AD9 | AW7 | 안산직접9 | 166 | 74.3523 | 91.4534 | 137.18
고잔1동 | AD9 | AW7 | 안산직접9 | 167 | 386.3836 | 475.2518 | 712.8778
고잔1동 | AD9 | AW7 | 안산직접9 | 168 | 114.839 | 141.252 | 211.878
고잔1동 | AD9 | AW7 | 안산직접9 | 169 | 107.8343 | 132.6362 | 198.9543
고잔1동 | AD9 | AW7 | 안산직접9 | 171 | 72.5008 | 89.176 | 133.764
고잔1동 | AD9 | AW7 | 안산직접9 | 172 | 65.0561 | 80.019 | 120.0285
고잔1동 | AD9 | AW7 | 안산직접9 | 173 | 55.2354 | 67.9395 | 101.9093
고잔1동 | AD9 | AW7 | 안산직접9 | 174 | 74.8205 | 92.0292 | 138.0438
고잔1동 | AD9 | AW7 | 안산직접9 | 175 | 48.3609 | 59.4839 | 89.2258
고잔1동 | AD9 | AW7 | 안산직접9 | 177 | 175.2452 | 215.5516 | 323.3275
고잔1동 | AD9 | AW7 | 안산직접9 | 179 | 79.495 | 97.7789 | 146.6683
고잔1동 | AD10 | AW8 | 안산직접10 | 227-514 | 83.7647 | 103.0306 | 154.5459
고잔1동 | AD10 | AW8 | 안산직접10 | 227-516 | 627.5508 | 771.8875 | 1157.8313
고잔1동 | AD10 | AW8 | 안산직접10 | 227-517 | 23.3902 | 28.7699 | 43.1549
고잔1동 | AD10 | AW8 | 안산직접10 | 227-518 | 67.1434 | 82.5864 | 123.8796
고잔1동 | AD10 | AW8 | 안산직접10 | 227-519 | 50.9234 | 62.6358 | 93.9537
고잔1동 | AD10 | AW8 | 안산직접10 | 227-520 | 127.4018 | 156.7042 | 235.0563
고잔1동 | AD10 | AW8 | 안산직접10 | 227-521 | 36.5021 | 44.8976 | 67.3464
고잔1동 | AD10 | AW8 | 안산직접10 | 227-522 | 14.8789 | 18.3011 | 27.4516
고잔1동 | AD10 | AW8 | 안산직접10 | 227-523 | 249.9108 | 307.3903 | 461.0855
고잔1동 | AD10 | AW8 | 안산직접10 | 227-524 | 138.0814 | 169.8401 | 254.7602
고잔1동 | AD10 | AW8 | 안산직접10 | 227-525 | 104.177 | 128.1378 | 192.2066
고잔1동 | AD10 | AW8 | 안산직접10 | 227-526 | 48.5017 | 59.6571 | 89.4856
고잔2동 | AD1 | AD1 | 안산직접1 | 180 | 165.6718 | 203.7764 | 305.6645
고잔2동 | AD1 | AD1 | 안산직접1 | 183 | 168.9445 | 207.8017 | 311.7025
고잔2동 | AD1 | AD1 | 안산직접1 | 186-632 | 480.4134 | 590.9084 | 886.3627
고잔2동 | AD1 | AD1 | 안산직접1 | 186-640 | 71.7297 | 88.2276 | 132.3414
고잔2동 | AD1 | AD1 | 안산직접1 | 186-641 | 37.8474 | 46.5522 | 69.8284
고잔2동 | AD1 | AD1 | 안산직접1 | 187 | 472.4799 | 581.1502 | 871.7254
고잔2동 | AD1 | AD1 | 안산직접1 | 189 | 306.3334 | 376.7901 | 565.1851
고잔2동 | AD2 | AD2 | 안산직접2 | 115-533 | 2166.96 | 2665.3608 | 3998.0412
고잔2동 | AD2 | AD2 | 안산직접2 | 115-538 | 465.5028 | 572.5685 | 858.8527
고잔2동 | AD2 | AD2 | 안산직접2 | 115-539 | 2293.9351 | 2821.5402 | 4232.3103
고잔2동 | AD2 | AD2 | 안산직접2 | 117-532 | 580.9043 | 714.5122 | 1071.7683
고잔2동 | AD2 | AD2 | 안산직접2 | 117-670 | 928.2827 | 1141.7877 | 1712.6815
고잔2동 | AD2 | AD2 | 안산직접2 | 117-671 | 1003.0352 | 1233.7333 | 1850.5999
고잔2동 | AD2 | AD2 | 안산직접2 | 117-672 | 1316.7596 | 1619.6143 | 2429.4215
고잔2동 | AD2 | AD2 | 안산직접2 | 117-673 | 85.8694 | 105.6194 | 158.4291
고잔2동 | AD2 | AD2 | 안산직접2 | 117-674 | 807.2925 | 992.9697 | 1489.4546
고잔2동 | AD2 | AD2 | 안산직접2 | 117-675 | 7.077 | 8.7047 | 13.057
고잔2동 | AD2 | AD2 | 안산직접2 | 117-676 | 426.8953 | 525.0812 | 787.6219
고잔2동 | AD2 | AD2 | 안산직접2 | 117-677 | 132.6174 | 163.1194 | 244.6791
고잔2동 | AD10 | AW8 | 안산직접10 | 227-515 | 159.9617 | 196.7529 | 295.1294
고잔2동 | AD10 | AW8 | 안산직접10 | 227-527 | 315.2947 | 387.8125 | 581.7187
고잔2동 | AD10 | AW8 | 안산직접10 | 227-528 | 67.854 | 83.4604 | 125.1906
고잔2동 | AD10 | AW8 | 안산직접10 | 227-529 | 188.8763 | 232.3179 | 348.4768
고잔2동 | AD10 | AW8 | 안산직접10 | 227-530 | 148.8877 | 183.1318 | 274.6978
고잔2동 | AD10 | AW8 | 안산직접10 | 227-531 | 58.543 | 72.0078 | 108.0117
선부1동 | YS14 | YS14 | 연성선부14 | 069-1071 | 493.8226 | 607.4018 | 911.1026
선부1동 | YS14 | YS14 | 연성선부14 | 069-1072 | 99.4528 | 122.3269 | 183.4904
선부1동 | YS14 | YS14 | 연성선부14 | 953-954 | 983.9079 | 1210.2067 | 1815.3101
선부1동 | YS14 | YS14 | 연성선부14 | 953-959 | 102.3331 | 125.8697 | 188.8046
선부1동 | YS14 | YS14 | 연성선부14 | 953-960 | 117.7466 | 144.8283 | 217.2424
선부1동 | YS14 | YS14 | 연성선부14 | 953-961 | 376.0072 | 462.4888 | 693.7332
선부1동 | YS14 | YS14 | 연성선부14 | 955 | 105.4956 | 129.7596 | 194.6395
선부1동 | YS14 | YS14 | 연성선부14 | 957 | 64.135 | 78.886 | 118.3291
선부1동 | YS14 | YS14 | 연성선부14 | 958 | 65.7868 | 80.9178 | 121.3766
선부1동 | YS14 | YS14 | 연성선부14 | 959 | 62.2285 | 76.5411 | 114.8116
선부1동 | YS14 | YS14 | 연성선부14 | 960 | 57.3454 | 70.5348 | 105.8022
선부1동 | YS14 | YS14 | 연성선부14 | 964 | 76.8987 | 94.5854 | 141.878
선부1동 | YS14 | YS14 | 연성선부14 | 965 | 150.5419 | 185.1665 | 277.7498
선부1동 | YS6 | YS6 | 연성선부15 | 967-1 | 133.2702 | 163.9223 | 245.8834
선부1동 | YS17 | YS17 | 연성선부4 | 076-1077 | 558.9727 | 687.5365 | 1031.3047
선부1동 | YS17 | YS17 | 연성선부4 | 076-1078 | 2053.4209 | 2525.7077 | 3788.5616
선부1동 | YS17 | YS17 | 연성선부4 | 076-1079 | 884.3554 | 1087.7571 | 1631.6356
선부1동 | YS7 | YS7 | 연성선부3 | 076-1073 | 2.4777 | 3.0476 | 4.5714
선부2동 | YS1 | YS1 | 연성선부18 | 972-1 | 268.4018 | 330.1342 | 495.2013
선부2동 | YS1 | YS1 | 연성선부18 | 979 | 519.7483 | 639.2904 | 958.9356
선부2동 | YS1 | YS1 | 연성선부18 | 985 | 482.1832 | 593.0853 | 889.6279
선부2동 | YS6 | YS6 | 연성선부15 | 967-1 | 48.0241 | 59.0697 | 88.6045
선부2동 | YS2 | YS2 | 연성선부17 | 002 | 433.0474 | 532.6483 | 798.9724
선부2동 | YS2 | YS2 | 연성선부17 | 011 | 339.0853 | 417.0749 | 625.6123
선부2동 | YS3 | YS3 | 연성선부16 | 017 | 220.5641 | 271.2938 | 406.9408
선부2동 | YS3 | YS3 | 연성선부16 | 021 | 449.6558 | 553.0766 | 829.615
선부2동 | YS3 | YS3 | 연성선부16 | 028 | 633.7031 | 779.4548 | 1169.1823
선부2동 | YS3 | YS3 | 연성선부16 | 033 | 437.8283 | 538.5288 | 807.7932
선부2동 | YS3 | YS3 | 연성선부16 | 038 | 294.5792 | 362.3324 | 543.4985
선부2동 | YS3 | YS3 | 연성선부16 | 043 | 307.1349 | 377.7759 | 566.6638
선부2동 | YS3 | YS3 | 연성선부16 | 046 | 364.1264 | 447.8754 | 671.8131
선부2동 | YS3 | YS3 | 연성선부16 | 050 | 351.0148 | 431.7482 | 647.6223
선부2동 | YS3 | YS3 | 연성선부16 | 053 | 25.9452 | 31.9126 | 47.8689
선부2동 | YS3 | YS3 | 연성선부16 | 054 | 406.2825 | 499.7274 | 749.5912
선부2동 | YS3 | YS3 | 연성선부16 | 058 | 302.5685 | 372.1593 | 558.2389
선부2동 | YS3 | YS3 | 연성선부16 | 059 | 397.3644 | 488.7582 | 733.1372
선부2동 | YS3 | YS3 | 연성선부16 | 063 | 328.3132 | 403.8252 | 605.7378
선부2동 | YS6 | YS6 | 연성선부15 | 967 | 289.179 | 355.6902 | 533.5353
선부2동 | YS6 | YS6 | 연성선부15 | 972 | 429.6912 | 528.5202 | 792.7803
선부2동 | YS6 | YS6 | 연성선부15 | 993 | 288.3453 | 354.6647 | 531.997
선부2동 | YS6 | YS6 | 연성선부15 | 998 | 322.505 | 396.6811 | 595.0217
선부2동 | YS7 | YS7 | 연성선부3 | 069-1069 | 3.138 | 3.8598 | 5.7897
선부2동 | YS7 | YS7 | 연성선부3 | 069-1070 | 865.5811 | 1064.6647 | 1596.9971
선부2동 | YS7 | YS7 | 연성선부3 | 069-1083 | 11.4792 | 14.1194 | 21.1791
선부2동 | YS7 | YS7 | 연성선부3 | 069-967 | 944.3454 | 1161.5449 | 1742.3173
선부2동 | YS7 | YS7 | 연성선부3 | 076-1084 | 38.1773 | 46.958 | 70.437
선부3동 | YS18 | YS18 | 연성선부1 | 145 | 165.4858 | 203.5475 | 305.3212
선부3동 | YS4 | YS4 | 연성선부2 | 087 | 758.5553 | 933.0231 | 1399.5346
선부3동 | YS4 | YS4 | 연성선부2 | 091 | 349.3655 | 429.7196 | 644.5794
선부3동 | YS4 | YS4 | 연성선부2 | 094 | 425.5139 | 523.3821 | 785.0732
선부3동 | YS4 | YS4 | 연성선부2 | 097 | 484.6185 | 596.0808 | 894.1212
선부3동 | YS4 | YS4 | 연성선부2 | 103 | 423.8038 | 521.2787 | 781.9181
선부3동 | YS4 | YS4 | 연성선부2 | 106 | 402.7307 | 495.3587 | 743.0381
선부3동 | YS4 | YS4 | 연성선부2 | 111 | 485.0603 | 596.6242 | 894.9362
선부3동 | YS4 | YS4 | 연성선부2 | 116 | 292.11 | 359.2953 | 538.9429
선부3동 | YS4 | YS4 | 연성선부2 | 118 | 395.698 | 486.7085 | 730.0628
선부3동 | YS4 | YS4 | 연성선부2 | 123 | 186.5553 | 229.4631 | 344.1946
선부3동 | YS4 | YS4 | 연성선부2 | 127 | 340.1988 | 418.4445 | 627.6668
선부3동 | YS4 | YS4 | 연성선부2 | 133 | 496.4287 | 610.6074 | 915.911
선부3동 | YS4 | YS4 | 연성선부2 | 139 | 571.4656 | 702.9027 | 1054.354
선부3동 | YS7 | YS7 | 연성선부3 | 069-1074 | 3.9474 | 4.8553 | 7.283
선부3동 | YS7 | YS7 | 연성선부3 | 076-1076 | 840.5215 | 1033.8415 | 1550.7622
선부3동 | YS7 | YS7 | 연성선부3 | 076-1080 | 1083.5629 | 1332.7824 | 1999.1736
선부3동 | YS7 | YS7 | 연성선부3 | 076-1081 | 945.0572 | 1162.4204 | 1743.6306
선부3동 | YS7 | YS7 | 연성선부3 | 076-1082 | 463.9337 | 570.6384 | 855.9577
선부3동 | YS7 | YS7 | 연성선부3 | 076-1085 | 2292.9307 | 2820.3047 | 4230.4571
선부3동 | YS7 | YS7 | 연성선부3 | 076-1086 | 2003.3466 | 2464.1163 | 3696.1745
와동 | AD3 | AW1 | 안산직접3 | 697 | 445.0842 | 547.4535 | 821.1803
와동 | AD3 | AW1 | 안산직접3 | 719 | 478.9632 | 589.1247 | 883.6871
와동 | AD3 | AW1 | 안산직접3 | 722 | 84.2664 | 103.6477 | 155.4716
와동 | AD3 | AW1 | 안산직접3 | 723 | 81.104 | 99.7579 | 149.6368
와동 | AD3 | AW1 | 안산직접3 | 724 | 65.6945 | 80.8042 | 121.2063
와동 | AD3 | AW1 | 안산직접3 | 725 | 64.5496 | 79.396 | 119.094
와동 | AD3 | AW1 | 안산직접3 | 727 | 249.0361 | 306.3144 | 459.4717
와동 | AD3 | AW1 | 안산직접3 | 728 | 522.2589 | 642.3785 | 963.5677
와동 | AD3 | AW1 | 안산직접3 | 736 | 107.0008 | 131.611 | 197.4165
와동 | AD3 | AW1 | 안산직접3 | 737 | 394.2091 | 484.8772 | 727.3159
와동 | AD3 | AW1 | 안산직접3 | 900 | 548.919 | 675.1704 | 1012.7556
와동 | AD4 | AW2 | 안산직접4 | 100 | 391.6792 | 481.7654 | 722.6481
와동 | AD4 | AW2 | 안산직접4 | 105 | 348.7015 | 428.9028 | 643.3542
와동 | AD4 | AW2 | 안산직접4 | 117 | 267.9685 | 329.6013 | 494.4019
와동 | AD4 | AW2 | 안산직접4 | 129 | 193.451 | 237.9447 | 356.917
와동 | AD4 | AW2 | 안산직접4 | 259 | 127.9084 | 157.3274 | 235.9911
와동 | AD4 | AW2 | 안산직접4 | 700 | 108.4778 | 133.4277 | 200.1416
와동 | AD4 | AW2 | 안산직접4 | 701 | 417.9259 | 514.0488 | 771.0732
와동 | AD4 | AW2 | 안산직접4 | 705 | 367.6798 | 452.2461 | 678.3692
와동 | AD4 | AW2 | 안산직접4 | 709 | 314.5292 | 386.8709 | 580.3063
와동 | AD4 | AW2 | 안산직접4 | 713 | 383.2978 | 471.4562 | 707.1844
와동 | AD4 | AW2 | 안산직접4 | 780 | 141.1272 | 173.5864 | 260.3797
와동 | AD5 | AW3 | 안산직접5 | 763 | 290.5792 | 357.4125 | 536.1187
와동 | AD5 | AW3 | 안산직접5 | 764 | 632.1537 | 777.549 | 1166.3235
와동 | AD5 | AW3 | 안산직접5 | 770 | 424.0882 | 521.6285 | 782.4428
와동 | AD5 | AW3 | 안산직접5 | 775 | 396.5766 | 487.7892 | 731.6838
와동 | AD5 | AW3 | 안산직접5 | 778 | 149.6782 | 184.1042 | 276.1563
와동 | AD5 | AW3 | 안산직접5 | 781 | 291.7241 | 358.8206 | 538.231
와동 | AD5 | AW3 | 안산직접5 | 784 | 343.9772 | 423.0919 | 634.6379
와동 | AD5 | AW3 | 안산직접5 | 788 | 441.3846 | 542.9031 | 814.3546
와동 | AD5 | AW3 | 안산직접5 | 791 | 318.5079 | 391.7647 | 587.647
와동 | AD5 | AW3 | 안산직접5 | 794 | 448.8756 | 552.117 | 828.1755
와동 | AD5 | AW3 | 안산직접5 | 798 | 454.3914 | 558.9014 | 838.3521
와동 | AD5 | AW3 | 안산직접5 | 801 | 318.3665 | 391.5908 | 587.3863
와동 | AD5 | AW3 | 안산직접5 | 804 | 384.7182 | 473.2034 | 709.8051
와동 | AD5 | AW3 | 안산직접5 | 807 | 321.5749 | 395.5372 | 593.3058
와동 | AD5 | AW3 | 안산직접5 | 810 | 369.7257 | 454.7626 | 682.1438
와동 | AD6 | AW4 | 안산직접6 | 741 | 214.3056 | 263.5958 | 395.3937
와동 | AD6 | AW4 | 안산직접6 | 745 | 309.4127 | 380.5776 | 570.8664
와동 | AD6 | AW4 | 안산직접6 | 750 | 360.5492 | 443.4755 | 665.2133
와동 | AD6 | AW4 | 안산직접6 | 756 | 628.3623 | 772.8856 | 1159.3284
와동 | AD6 | AW4 | 안산직접6 | 813 | 439.6921 | 540.8213 | 811.2319
와동 | AD6 | AW4 | 안산직접6 | 821 | 590.3526 | 726.1337 | 1089.2006
와동 | AD7 | AW5 | 안산직접7 | 823 | 237.4958 | 292.1198 | 438.1797
와동 | AD7 | AW5 | 안산직접7 | 825 | 71.878 | 88.41 | 132.615
와동 | AD7 | AW5 | 안산직접7 | 827 | 375.1849 | 461.4774 | 692.2161
와동 | AD7 | AW5 | 안산직접7 | 830 | 63.3447 | 77.914 | 116.871
와동 | AD7 | AW5 | 안산직접7 | 831 | 97.3686 | 119.7633 | 179.645
와동 | AD7 | AW5 | 안산직접7 | 835 | 405.7354 | 499.0545 | 748.5817
와동 | AD7 | AW5 | 안산직접7 | 836 | 350.8851 | 431.5887 | 647.3831
와동 | AD7 | AW5 | 안산직접7 | 846 | 437.6745 | 538.3396 | 807.5094
와동 | AD7 | AW5 | 안산직접7 | 851 | 79.8354 | 98.1976 | 147.2964
와동 | AD8 | AW6 | 안산직접8 | 846-1 | 63.6521 | 78.2921 | 117.4381
원곡1동 | YM1 | YM1 | 연성목내26 | 854-1 | 125.2832 | 154.0983 | 231.1474
원곡1동 | YS13 | YS13 | 연성선부8 | 810 | 596.6274 | 733.8517 | 1100.7775
원곡1동 | YS13 | YS13 | 연성선부8 | 812 | 606.3108 | 745.7622 | 1118.6433
원곡1동 | YS15 | YS15 | 연성선부7 | 820 | 14.9139 | 18.3441 | 27.5161
원곡1동 | YS15 | YS15 | 연성선부7 | 821 | 27.3208 | 33.6046 | 50.4068
원곡1동 | YS15 | YS15 | 연성선부7 | 822 | 26.1165 | 32.1233 | 48.185
원곡1동 | YS15 | YS15 | 연성선부7 | 823 | 30.0936 | 37.0151 | 55.5226
원곡1동 | YS15 | YS15 | 연성선부7 | 824 | 66.8155 | 82.1831 | 123.2746
원곡1동 | YS15 | YS15 | 연성선부7 | 825 | 69.0829 | 84.972 | 127.458
원곡1동 | YS15 | YS15 | 연성선부7 | 826 | 50.9074 | 62.616 | 93.9241
원곡1동 | YS15 | YS15 | 연성선부7 | 827 | 27.498 | 33.8225 | 50.7338
원곡1동 | YS15 | YS15 | 연성선부7 | 828 | 34.5562 | 42.5042 | 63.7562
원곡1동 | YS15 | YS15 | 연성선부7 | 829 | 42.087 | 51.767 | 77.6505
원곡1동 | YS15 | YS15 | 연성선부7 | 830 | 38.973 | 47.9368 | 71.9051
원곡1동 | YS15 | YS15 | 연성선부7 | 831 | 23.6588 | 29.1003 | 43.6504
원곡1동 | YS15 | YS15 | 연성선부7 | 832 | 29.4602 | 36.2361 | 54.3542
원곡1동 | YS15 | YS15 | 연성선부7 | 833 | 37.9984 | 46.738 | 70.107
원곡1동 | YS15 | YS15 | 연성선부7 | 834 | 36.1444 | 44.4576 | 66.6865
원곡1동 | YS15 | YS15 | 연성선부7 | 835 | 51.9147 | 63.8551 | 95.7827
원곡1동 | YS15 | YS15 | 연성선부7 | 836 | 54.5234 | 67.0638 | 100.5957
원곡1동 | YS15 | YS15 | 연성선부7 | 837 | 74.6416 | 91.8092 | 137.7137
원곡1동 | YS15 | YS15 | 연성선부7 | 838 | 67.7507 | 83.3333 | 125
원곡1동 | YS15 | YS15 | 연성선부7 | 839 | 33.5784 | 41.3014 | 61.9521
원곡1동 | YS15 | YS15 | 연성선부7 | 840 | 79.7343 | 98.0732 | 147.1098
원곡1동 | YS15 | YS15 | 연성선부7 | 841 | 58.0509 | 71.4026 | 107.104
원곡1동 | YS15 | YS15 | 연성선부7 | 842 | 81.8672 | 100.6966 | 151.045
원곡1동 | YS15 | YS15 | 연성선부7 | 843 | 33.7359 | 41.4951 | 62.2427
원곡1동 | YS15 | YS15 | 연성선부7 | 844 | 52.2757 | 64.2991 | 96.4487
원곡1동 | YS15 | YS15 | 연성선부7 | 845 | 79.6785 | 98.0046 | 147.0069
원곡1동 | YS15 | YS15 | 연성선부7 | 846 | 24.676 | 30.3515 | 45.5272
원곡1동 | YS15 | YS15 | 연성선부7 | 847 | 26.087 | 32.087 | 48.1305
원곡1동 | YS15 | YS15 | 연성선부7 | 848 | 24.6432 | 30.3111 | 45.4667
원곡1동 | YS15 | YS15 | 연성선부7 | 849 | 168.5744 | 207.3465 | 311.0198
원곡1동 | YS15 | YS15 | 연성선부7 | 850 | 112.9222 | 138.8943 | 208.3414
원곡1동 | YS15 | YS15 | 연성선부7 | 851 | 71.1404 | 87.5026 | 131.254
원곡1동 | YS16 | YS16 | 연성선부6 | 756 | 34.9139 | 42.9441 | 64.4161
원곡1동 | YS16 | YS16 | 연성선부6 | 757 | 51.8786 | 63.8107 | 95.7161
원곡1동 | YS16 | YS16 | 연성선부6 | 758 | 42.7039 | 52.5258 | 78.7887
원곡1동 | YS16 | YS16 | 연성선부6 | 806 | 43.9607 | 54.0716 | 81.1074
원곡1동 | YS16 | YS16 | 연성선부6 | 807 | 171.8755 | 211.4069 | 317.1103
원곡1동 | YS16 | YS16 | 연성선부6 | 852 | 101.6736 | 125.0585 | 187.5878
원곡1동 | YS16 | YS16 | 연성선부6 | 853 | 70.0575 | 86.1707 | 129.2561
원곡1동 | YS16 | YS16 | 연성선부6 | 854 | 72.384 | 89.0323 | 133.5485
원곡2동 | YS14 | YS14 | 연성선부14 | 748-828 | 1332.0365 | 1638.4049 | 2457.6074
원곡2동 | YS14 | YS14 | 연성선부14 | 748-846 | 842.8131 | 1036.6601 | 1554.9902
원곡2동 | YS14 | YS14 | 연성선부14 | 748-847 | 522.7059 | 642.9283 | 964.3924
원곡2동 | YS14 | YS14 | 연성선부14 | 748-937 | 1035.151 | 1273.2358 | 1909.8536
원곡2동 | YS14 | YS14 | 연성선부14 | 748-938 | 1239.8783 | 1525.0504 | 2287.5755
원곡2동 | YS14 | YS14 | 연성선부14 | 778 | 94.4868 | 116.2187 | 174.3281
원곡본동 | YH1 | YH1 | 연성성곡30 | 283 | 0 | 0 | 0
원곡본동 | YH1 | YH1 | 연성성곡30 | 322 | 0 | 0 | 0
원곡본동 | YH1 | YH1 | 연성성곡30 | 323 | 0 | 0 | 0
원곡본동 | YH1 | YH1 | 연성성곡30 | 324 | 0 | 0 | 0
원곡본동 | YH1 | YH1 | 연성성곡30 | 325-1 | 0 | 0 | 0
원곡본동 | YH1 | YH1 | 연성성곡30 | 946-2 | 5.6023 | 6.8909 | 10.3363
원곡본동 | YM1 | YM1 | 연성목내26 | 322-1 | 0 | 0 | 0
원곡본동 | YM1 | YM1 | 연성목내26 | 325 | 0 | 0 | 0
원곡본동 | YM1 | YM1 | 연성목내26 | 946-1 | 390.4348 | 480.2348 | 720.3522
원곡본동 | YS1 | YS1 | 연성선부18 | 944-1 | 139.9791 | 172.1742 | 258.2614
원곡본동 | YS10 | YS10 | 연성선부12 | 753 | 383.4725 | 471.6712 | 707.5067
원곡본동 | YS10 | YS10 | 연성선부12 | 755 | 343.3225 | 422.2867 | 633.4301
원곡본동 | YS11 | YS11 | 연성선부9 | 800 | 411.7998 | 506.5138 | 759.7707
원곡본동 | YS11 | YS11 | 연성선부9 | 805 | 360.4182 | 443.3144 | 664.9715
원곡본동 | YS12 | YS12 | 연성선부13 | 764 | 424.0668 | 521.6021 | 782.4032
원곡본동 | YS12 | YS12 | 연성선부13 | 769 | 356.8547 | 438.9313 | 658.3969
원곡본동 | YS12 | YS12 | 연성선부13 | 778-1 | 244.3888 | 300.5982 | 450.8973
원곡본동 | YS19 | YS19 | 연성선부24 | 384 | 168.3357 | 207.053 | 310.5794
원곡본동 | YS19 | YS19 | 연성선부24 | 390 | 109.2565 | 134.3855 | 201.5783
원곡본동 | YS19 | YS19 | 연성선부24 | 396 | 326.263 | 401.3035 | 601.9552
원곡본동 | YS19 | YS19 | 연성선부24 | 421 | 109.0693 | 134.1553 | 201.2329
원곡본동 | YS19 | YS19 | 연성선부24 | 423 | 82.9139 | 101.9841 | 152.9761
원곡본동 | YS20 | YS20 | 연성선부23 | 946 | 1196.0998 | 1471.2028 | 2206.8042
원곡본동 | YS5 | YS5 | 연성선부19 | 778-2 | 98.2436 | 120.8396 | 181.2594
원곡본동 | YS5 | YS5 | 연성선부19 | 944 | 389.3319 | 478.8783 | 718.3174
원곡본동 | YS8 | YS8 | 연성선부11 | 741 | 245.9743 | 302.5484 | 453.8226
원곡본동 | YS8 | YS8 | 연성선부11 | 744 | 244.1994 | 300.3652 | 450.5478
원곡본동 | YS8 | YS8 | 연성선부11 | 747 | 396.5017 | 487.6971 | 731.5457
원곡본동 | YS9 | YS9 | 연성선부10 | 785 | 365.0214 | 448.9763 | 673.4644
원곡본동 | YS9 | YS9 | 연성선부10 | 787 | 379.8481 | 467.2132 | 700.8198
원곡본동 | YS9 | YS9 | 연성선부10 | 792 | 400.5118 | 492.6295 | 738.9442
초지동 | BK1 | BK1 | 반월고잔37 | 621-723 | 661.4938 | 813.6374 | 1220.4561
초지동 | BK1 | BK1 | 반월고잔37 | 621-724 | 622.0069 | 765.0685 | 1147.6027
초지동 | BK1 | BK1 | 반월고잔37 | 621-725 | 744.8933 | 916.2188 | 1374.3282
초지동 | BK1 | BK1 | 반월고잔37 | 621-726 | 195.7691 | 240.796 | 361.1939
초지동 | BK1 | BK1 | 반월고잔37 | 621-730 | 480.1718 | 590.6113 | 885.9169
초지동 | BK1 | BK1 | 반월고잔37 | 675 | 72.147 | 88.7409 | 133.1113
초지동 | BK1 | BK1 | 반월고잔37 | 687 | 202.2707 | 248.793 | 373.1894
초지동 | BK1 | BK1 | 반월고잔37 | 689 | 175.7262 | 216.1432 | 324.2148
초지동 | BK1 | BK1 | 반월고잔37 | 705 | 136.0721 | 167.3687 | 251.053
초지동 | BK1 | BK1 | 반월고잔37 | 708 | 229.2559 | 281.9848 | 422.9772
초지동 | BK2 | BK2 | 반월고잔38 | 731-731 | 1583.1772 | 1947.308 | 2920.962
초지동 | BK2 | BK2 | 반월고잔38 | 731-735 | 365.8994 | 450.0563 | 675.0845
초지동 | BK2 | BK2 | 반월고잔38 | 731-736 | 611.8335 | 752.5552 | 1128.8327
초지동 | BK2 | BK2 | 반월고잔38 | 731-737 | 491.7282 | 604.8257 | 907.2385
초지동 | BK2 | BK2 | 반월고잔38 | 731-738 | 763.9635 | 939.6752 | 1409.5127
초지동 | BK2 | BK2 | 반월고잔38 | 731-739 | 557.2642 | 685.435 | 1028.1525
초지동 | BK2 | BK2 | 반월고잔38 | 731-740 | 715.6102 | 880.2005 | 1320.3008
초지동 | BK2 | BK2 | 반월고잔38 | 741-741 | 1583.8763 | 1948.1679 | 2922.2518
초지동 | BK2 | BK2 | 반월고잔38 | 741-742 | 330.446 | 406.4486 | 609.6729
초지동 | BK2 | BK2 | 반월고잔38 | 741-743 | 204.8908 | 252.0157 | 378.0235
초지동 | BK2 | BK2 | 반월고잔38 | 741-744 | 510.1145 | 627.4409 | 941.1613
초지동 | BK2 | BK2 | 반월고잔38 | 741-745 | 130.1753 | 160.1157 | 240.1735
초지동 | BK2 | BK2 | 반월고잔38 | 741-746 | 34.0218 | 41.8468 | 62.7703
초지동 | SL1 | SL1 | 시흥직접1 | 341 | 0 | 0 | 0
초지동 | SL1 | SL1 | 시흥직접1 | 342-1 | 0 | 0 | 0
초지동 | SL1 | SL1 | 시흥직접1 | 343 | 0 | 0 | 0
초지동 | SL1-1 | SL1-1 | 시흥직접1 | 344 | 0 | 0 | 0
초지동 | SL1-1 | SL1-1 | 시흥직접1 | 345 | 0 | 0 | 0
초지동 | SL1-1 | SL1-1 | 시흥직접1 | 346 | 0 | 0 | 0
초지동 | SL1-1 | SL1-1 | 시흥직접1 | 350 | 0 | 0 | 0
초지동 | SL1-1 | SL1-1 | 시흥직접1 | 352 | 0 | 0 | 0
초지동 | SL1-1 | SL1-1 | 시흥직접1 | 354 | 0 | 0 | 0
초지동 | SL1-1 | SL1-1 | 시흥직접1 | 356 | 0 | 0 | 0
초지동 | SL1-1 | SL1-1 | 시흥직접1 | 360 | 0 | 0 | 0
초지동 | SL1-2 | SL1-2 | 시흥직접2 | 332 | 0 | 0 | 0
초지동 | SL1-2 | SL1-2 | 시흥직접2 | 342 | 0 | 0 | 0
초지동 | SL1-2 | SL1-2 | 시흥직접2 | 364 | 0 | 0 | 0
초지동 | SL1-2 | SL1-2 | 시흥직접2 | 365 | 0 | 0 | 0
초지동 | SL1-2 | SL1-2 | 시흥직접2 | 367 | 0 | 0 | 0
초지동 | SL1-2 | SL1-2 | 시흥직접2 | 369 | 0 | 0 | 0
초지동 | SL1-2 | SL1-2 | 시흥직접2 | 371 | 0 | 0 | 0
초지동 | YH1 | YH1 | 연성성곡30 | 338 | 0 | 0 | 0
초지동 | YH1 | YH1 | 연성성곡30 | 339 | 0 | 0 | 0
초지동 | YH2 | YH2 | 연성성곡31 | 329-1 | 0 | 0 | 0
초지동 | YH2 | YH2 | 연성성곡31 | 332-1 | 0 | 0 | 0
초지동 | YH2 | YH2 | 연성성곡31 | 334 | 0 | 0 | 0
초지동 | YH2 | YH2 | 연성성곡31 | 335 | 0 | 0 | 0
초지동 | YH2 | YH2 | 연성성곡31 | 336 | 0 | 0 | 0
초지동 | YH2 | YH2 | 연성성곡31 | 340 | 0 | 0 | 0
초지동 | YH2-1 | YH2-1 | 연성성곡32 | 329 | 0 | 0 | 0
초지동 | YH2-1 | YH2-1 | 연성성곡32 | 330 | 0 | 0 | 0
초지동 | YH2-1 | YH2-1 | 연성성곡32 | 331 | 0 | 0 | 0
초지동 | YH2-1 | YH2-1 | 연성성곡32 | 333 | 0 | 0 | 0
초지동 | YH2-1 | YH2-1 | 연성성곡32 | 334-1 | 0 | 0 | 0
초지동 | YH2-1 | YH2-1 | 연성성곡32 | 336-1 | 0 | 0 | 0
초지동 | YM1 | YM1 | 연성목내26 | 318 | 0 | 0 | 0
초지동 | YM1 | YM1 | 연성목내26 | 319 | 0 | 0 | 0
초지동 | YM1 | YM1 | 연성목내26 | 320 | 0 | 0 | 0
초지동 | YM1 | YM1 | 연성목내26 | 321-1 | 0 | 0 | 0
초지동 | YM1 | YM1 | 연성목내26 | 321-2 | 0 | 0 | 0
초지동 | YM1 | YM1 | 연성목내26 | 337-1 | 0 | 0 | 0
초지동 | YM1-1 | YM1-1 | 연성목내27 | 311-1 | 0 | 0 | 0
초지동 | YM1-1 | YM1-1 | 연성목내27 | 313 | 0 | 0 | 0
초지동 | YM1-1 | YM1-1 | 연성목내27 | 314 | 0 | 0 | 0
초지동 | YM1-1 | YM1-1 | 연성목내27 | 317 | 0 | 0 | 0
초지동 | YM2 | YM2 | 연성목내29 | 316-1 | 0 | 0 | 0
초지동 | YM2 | YM2 | 연성목내29 | 321 | 0 | 0 | 0
초지동 | YM2 | YM2 | 연성목내29 | 326 | 0 | 0 | 0
초지동 | YM2 | YM2 | 연성목내29 | 328 | 0 | 0 | 0
초지동 | YM2 | YM2 | 연성목내29 | 337 | 0 | 0 | 0
초지동 | YM2-1 | YM2-1 | 연성목내28 | 315 | 0 | 0 | 0
초지동 | YM2-1 | YM2-1 | 연성목내28 | 316 | 0 | 0 | 0
초지동 | YM2-1 | YM2-1 | 연성목내28 | 327 | 0 | 0 | 0
초지동 | YM2-1 | YM2-1 | 연성목내28 | 330-1 | 0 | 0 | 0
초지동 | YM2-1 | YM2-1 | 연성목내28 | 331-1 | 0 | 0 | 0
초지동 | YS14 | YS14 | 연성선부14 | 620-1 | 298.8315 | 367.5628 | 551.3441
초지동 | YS16 | YS16 | 연성선부6 | 588 | 59.5511 | 73.2479 | 109.8718
초지동 | YS16 | YS16 | 연성선부6 | 589 | 89.7279 | 110.3653 | 165.5479
초지동 | YS16 | YS16 | 연성선부6 | 590 | 28.8485 | 35.4836 | 53.2255
초지동 | YS16 | YS16 | 연성선부6 | 591 | 31.0643 | 38.2091 | 57.3137
초지동 | YS16 | YS16 | 연성선부6 | 592 | 30.9306 | 38.0446 | 57.0669
초지동 | YS16 | YS16 | 연성선부6 | 593 | 28.1494 | 34.6237 | 51.9356
초지동 | YS16 | YS16 | 연성선부6 | 594 | 28.1251 | 34.5938 | 51.8908
초지동 | YS16 | YS16 | 연성선부6 | 595 | 61.2988 | 75.3976 | 113.0964
초지동 | YS16 | YS16 | 연성선부6 | 596 | 20.6964 | 25.4565 | 38.1848
초지동 | YS16 | YS16 | 연성선부6 | 597 | 23.9396 | 29.4457 | 44.1685
초지동 | YS16 | YS16 | 연성선부6 | 598 | 28.0035 | 34.4443 | 51.6664
초지동 | YS16 | YS16 | 연성선부6 | 599 | 23.742 | 29.2027 | 43.804
초지동 | YS16 | YS16 | 연성선부6 | 600 | 23.4685 | 28.8662 | 43.2993
초지동 | YS16 | YS16 | 연성선부6 | 601 | 21.1189 | 25.9762 | 38.9643
초지동 | YS16 | YS16 | 연성선부6 | 602 | 52.3261 | 64.3611 | 96.5416
초지동 | YS16 | YS16 | 연성선부6 | 603 | 35.9185 | 44.1798 | 66.2696
초지동 | YS16 | YS16 | 연성선부6 | 604 | 31.0613 | 38.2054 | 57.3081
초지동 | YS16 | YS16 | 연성선부6 | 605 | 29.809 | 36.6651 | 54.9976
초지동 | YS16 | YS16 | 연성선부6 | 606 | 29.1646 | 35.8725 | 53.8087
초지동 | YS16 | YS16 | 연성선부6 | 607 | 47.715 | 58.6895 | 88.0343
초지동 | YS16 | YS16 | 연성선부6 | 608 | 54.6726 | 67.2473 | 100.871
초지동 | YS16 | YS16 | 연성선부6 | 609 | 38.4626 | 47.309 | 70.9635
초지동 | YS16 | YS16 | 연성선부6 | 609-1 | 18.0702 | 22.2263 | 33.3395
초지동 | YS16 | YS16 | 연성선부6 | 610 | 74.062 | 91.0962 | 136.6443
초지동 | YS16 | YS16 | 연성선부6 | 611 | 34.5021 | 42.4375 | 63.6563
초지동 | YS16 | YS16 | 연성선부6 | 612 | 52.8337 | 64.9854 | 97.4781
초지동 | YS16 | YS16 | 연성선부6 | 613 | 28.7482 | 35.3603 | 53.0404
초지동 | YS16 | YS16 | 연성선부6 | 614 | 19.5869 | 24.0919 | 36.1379
초지동 | YS16 | YS16 | 연성선부6 | 615 | 23.7998 | 29.2737 | 43.9106
초지동 | YS16 | YS16 | 연성선부6 | 616 | 24.1828 | 29.7448 | 44.6172
초지동 | YS16 | YS16 | 연성선부6 | 617 | 32.0978 | 39.4803 | 59.2204
초지동 | YS16 | YS16 | 연성선부6 | 618 | 21.4076 | 26.3314 | 39.4971
초지동 | YS16 | YS16 | 연성선부6 | 619 | 21.6478 | 26.6267 | 39.9401
초지동 | YS16 | YS16 | 연성선부6 | 620 | 600.7178 | 738.8829 | 1108.3243
초지동 | YS16 | YS16 | 연성선부6 | 709 | 34.341 | 42.2394 | 63.3591
초지동 | YS16 | YS16 | 연성선부6 | 710 | 74.2595 | 91.3392 | 137.0089
초지동 | YS21 | YS21 | 연성선부25 | 300 | 0 | 0 | 0
초지동 | YS21 | YS21 | 연성선부25 | 310 | 0 | 0 | 0
초지동 | YS21 | YS21 | 연성선부25 | 311 | 0 | 0 | 0
초지동 | YS21 | YS21 | 연성선부25 | 312 | 0 | 0 | 0
초지동 | YS21 | YS21 | 연성선부25 | 313-1 | 0 | 0 | 0
초지동 | YS22 | YS22 | 연성선부5 | 620-2 | 214.2223 | 263.4934 | 395.2401
호수동 | BK3 | BK3 | 반월고잔36 | 681 | 583.7198 | 717.9753 | 1076.963
호수동 | BK3 | BK3 | 반월고잔36 | 693 | 177.7885 | 218.6799 | 328.0198
호수동 | BK3 | BK3 | 반월고잔36 | 702-702 | 515.8539 | 634.5003 | 951.7504
호수동 | BK3 | BK3 | 반월고잔36 | 702-703 | 332.0849 | 408.4644 | 612.6966
호수동 | BK3 | BK3 | 반월고잔36 | 702-707 | 932.5393 | 1147.0233 | 1720.535
호수동 | BK3 | BK3 | 반월고잔36 | 702-711 | 59.8263 | 73.5863 | 110.3795
호수동 | BK3 | BK3 | 반월고잔36 | 702-712 | 1050.2186 | 1291.7689 | 1937.6533
호수동 | BK3 | BK3 | 반월고잔36 | 702-713 | 92.8228 | 114.172 | 171.258
호수동 | BK3 | BK3 | 반월고잔36 | 702-714 | 351.3298 | 432.1357 | 648.2036
호수동 | BK3 | BK3 | 반월고잔36 | 702-715 | 557.3555 | 685.5473 | 1028.321
호수동 | BK3 | BK3 | 반월고잔36 | 702-719 | 15.4239 | 18.9714 | 28.4571
호수동 | BK3 | BK3 | 반월고잔36 | 702-720 | 2185.7575 | 2688.4818 | 4032.7227
호수동 | BK4 | BK4 | 반월고잔35 | 724-724 | 579.8379 | 713.2006 | 1069.8008
호수동 | BK4 | BK4 | 반월고잔35 | 724-728 | 1095.1044 | 1346.9785 | 2020.4677
호수동 | BK4 | BK4 | 반월고잔35 | 729 | 306.5085 | 377.0054 | 565.5082
호수동 | BK4 | BK4 | 반월고잔35 | 738 | 141.39 | 173.9097 | 260.8645
호수동 | BK4 | BK4 | 반월고잔35 | 747 | 258.4641 | 317.9109 | 476.8663
호수동 | BK4 | BK4 | 반월고잔35 | 765-765 | 752.885 | 926.0485 | 1389.0728
호수동 | BK4 | BK4 | 반월고잔35 | 765-766 | 665.7419 | 818.8625 | 1228.2938
호수동 | BK4 | BK4 | 반월고잔35 | 765-767 | 1064.3855 | 1309.1942 | 1963.7913
호수동 | BK4 | BK4 | 반월고잔35 | 765-768 | 1210.7497 | 1489.2221 | 2233.8332
호수동 | BK5 | BK5 | 반월고잔34 | 765-772 | 433.7494 | 533.5118 | 800.2677
호수동 | BK5 | BK5 | 반월고잔34 | 765-776 | 619.9715 | 762.565 | 1143.8475
호수동 | BK5 | BK5 | 반월고잔34 | 765-777 | 2.7467 | 3.3785 | 5.0677
호수동 | BK5 | BK5 | 반월고잔34 | 765-778 | 622.1882 | 765.2915 | 1147.9373
호수동 | BK5 | BK5 | 반월고잔34 | 765-779 | 38.2536 | 47.0519 | 70.5778
호수동 | BK5 | BK5 | 반월고잔34 | 765-780 | 601.7221 | 740.1182 | 1110.1773
호수동 | BK5 | BK5 | 반월고잔34 | 765-781 | 1003.6783 | 1234.5243 | 1851.7865
호수동 | BK5 | BK5 | 반월고잔34 | 765-782 | 0.56582 | 0.69596 | 1.0439
반월동 | BB1 | BB1 | 반월반월14 | 306 | 91.5198 | 112.5694 | 168.854
반월동 | BB1 | BB1 | 반월반월14 | 307 | 164.1068 | 201.8514 | 302.7771
반월동 | BB1 | BB1 | 반월반월14 | 352 | 424.7589 | 522.4535 | 783.6802
반월동 | BB1 | BB1 | 반월반월14 | 353 | 872.812 | 1073.5588 | 1610.3381
반월동 | BB1 | BB1 | 반월반월14 | 354 | 1536.0806 | 1889.3792 | 2834.0688
반월동 | BB1 | BB1 | 반월반월14 | 355 | 159.5345 | 196.2274 | 294.3411
반월동 | BB1 | BB1 | 반월반월14 | 356 | 172.6428 | 212.3507 | 318.526
반월동 | BB1 | BB1 | 반월반월14 | 357 | 96.5625 | 118.7719 | 178.1579
반월동 | BB1 | BB1 | 반월반월14 | 358-1 | 39.9684 | 49.1611 | 73.7416
반월동 | BB2 | BB2 | 반월반월15 | 304 | 725.8947 | 892.8505 | 1339.2758
반월동 | BB2 | BB2 | 반월반월15 | 305 | 127.9603 | 157.3912 | 236.0868
반월동 | BB2 | BB2 | 반월반월15 | 351 | 90.1778 | 110.9187 | 166.3781
반월동 | BB3 | BB3 | 반월반월16 | 301 | 499.2621 | 614.0924 | 921.1386
반월동 | BB3 | BB3 | 반월반월16 | 302 | 62.7852 | 77.2258 | 115.8387
반월동 | BB3 | BB3 | 반월반월16 | 303 | 413.9644 | 509.1763 | 763.7644
반월동 | BB3 | BB3 | 반월반월16 | 304-1 | 26.86 | 33.0378 | 49.5567
반월동 | BB4 | BB4 | 반월반월13 | 358 | 907.5993 | 1116.3471 | 1674.5207
반월동 | BI4 | BI4 | 반월반월17 | 353 | 0.65369 | 0.80404 | 1.2061
반월동 | BI4 | BI4 | 반월반월17 | 550 | 313.5939 | 385.7205 | 578.5808
반월동 | BI4 | BI4 | 반월반월17 | 990 | 23.2907 | 28.6475 | 42.9713
본오1동 | BI3 | BI3 | 반월일동22 | 729 | 30.464 | 37.4707 | 56.206
본오1동 | BI4 | BI4 | 반월반월17 | 300 | 426.7515 | 524.9043 | 787.3565
본오1동 | BI4 | BI4 | 반월반월17 | 400 | 424.7684 | 522.4652 | 783.6978
본오1동 | BI4 | BI4 | 반월반월17 | 550 | 48.0066 | 59.0481 | 88.5722
본오1동 | BI4 | BI4 | 반월반월17 | 990 | 4979.9796 | 6125.3749 | 9188.0623
본오1동 | BS10 | BS10 | 반월성포25 | 673 | 133.9749 | 164.7892 | 247.1838
본오1동 | BS10 | BS10 | 반월성포25 | 677 | 152.9856 | 188.1723 | 282.2584
본오1동 | BS10 | BS10 | 반월성포25 | 949 | 235.5379 | 289.7116 | 434.5674
본오1동 | BS10 | BS10 | 반월성포25 | 954 | 372.5014 | 458.1768 | 687.2651
본오1동 | BS10 | BS10 | 반월성포25 | 959 | 295.0749 | 362.9421 | 544.4132
본오1동 | BS10 | BS10 | 반월성포25 | 965 | 572.6598 | 704.3715 | 1056.5573
본오1동 | BS10 | BS10 | 반월성포25 | 970 | 405.6702 | 498.9743 | 748.4615
본오1동 | BS10 | BS10 | 반월성포25 | 975 | 233.0188 | 286.6131 | 429.9197
본오1동 | BS10 | BS10 | 반월성포25 | 981 | 281.4598 | 346.1956 | 519.2934
본오1동 | BS10 | BS10 | 반월성포25 | 985 | 237.9098 | 292.6291 | 438.9437
본오1동 | BS10 | BS10 | 반월성포25 | 988 | 194.8889 | 239.7133 | 359.57
본오1동 | BS19 | BS19 | 안산직접18 | 485 | 132.4088 | 162.8629 | 244.2943
본오1동 | BS6 | BS6 | 반월성포27 | 862 | 476.114 | 585.6202 | 878.4303
본오1동 | BS6 | BS6 | 반월성포27 | 867 | 417.8838 | 513.9971 | 770.9957
본오1동 | BS6 | BS6 | 반월성포27 | 882 | 617.1382 | 759.08 | 1138.62
본오1동 | BS6 | BS6 | 반월성포27 | 888 | 405.7613 | 499.0864 | 748.6296
본오1동 | BS6 | BS6 | 반월성포27 | 894 | 398.8802 | 490.6226 | 735.9339
본오1동 | BS6 | BS6 | 반월성포27 | 898 | 494.5185 | 608.2578 | 912.3867
본오1동 | BS6 | BS6 | 반월성포27 | 903 | 452.4435 | 556.5055 | 834.7583
본오1동 | BS6 | BS6 | 반월성포27 | 908 | 448.9644 | 552.2263 | 828.3394
본오1동 | BS7 | BS7 | 반월일동23 | 828 | 333.7234 | 410.4797 | 615.7196
본오1동 | BS7 | BS7 | 반월일동23 | 834 | 279.5924 | 343.8987 | 515.848
본오1동 | BS7 | BS7 | 반월일동23 | 839 | 287.2899 | 353.3665 | 530.0498
본오1동 | BS7 | BS7 | 반월일동23 | 843 | 386.9293 | 475.9231 | 713.8846
본오1동 | BS7 | BS7 | 반월일동23 | 849 | 333.2469 | 409.8936 | 614.8405
본오1동 | BS7 | BS7 | 반월일동23 | 853 | 392.8154 | 483.163 | 724.7444
본오1동 | BS7 | BS7 | 반월일동23 | 856 | 549.1435 | 675.4465 | 1013.1697
본오1동 | BS8 | BS8 | 반월성포26 | 666 | 193.1546 | 237.5802 | 356.3702
본오1동 | BS8 | BS8 | 반월성포26 | 670 | 130.2086 | 160.1565 | 240.2348
본오1동 | BS8 | BS8 | 반월성포26 | 914 | 312.2286 | 384.0412 | 576.0618
본오1동 | BS8 | BS8 | 반월성포26 | 919 | 298.2632 | 366.8637 | 550.2956
본오1동 | BS8 | BS8 | 반월성포26 | 924 | 305.0988 | 375.2715 | 562.9072
본오1동 | BS8 | BS8 | 반월성포26 | 928 | 296.2241 | 364.3556 | 546.5335
본오1동 | BS8 | BS8 | 반월성포26 | 932 | 398.9432 | 490.7002 | 736.0503
본오1동 | BS8 | BS8 | 반월성포26 | 937 | 254.8604 | 313.4782 | 470.2174
본오1동 | BS8 | BS8 | 반월성포26 | 944 | 343.4389 | 422.4298 | 633.6448
본오1동 | BS9 | BS9 | 반월성포24 | 681 | 260.8901 | 320.8948 | 481.3422
본오1동 | BS9 | BS9 | 반월성포24 | 715 | 173.734 | 213.6929 | 320.5393
본오1동 | BS9 | BS9 | 반월성포24 | 717 | 253.8899 | 312.2845 | 468.4268
본오1동 | BS9 | BS9 | 반월성포24 | 979 | 167.0386 | 205.4575 | 308.1862
본오1동 | BS9 | BS9 | 반월성포24 | 980 | 231.5333 | 284.7859 | 427.1789
본오2동 | BI2 | BI2 | 반월일동20 | 752 | 318.3614 | 391.5845 | 587.3767
본오2동 | BI2 | BI2 | 반월일동20 | 758 | 301.2288 | 370.5115 | 555.7672
본오2동 | BI3 | BI3 | 반월일동22 | 729 | 206.5811 | 254.0948 | 381.1422
본오2동 | BI3 | BI3 | 반월일동22 | 736 | 346.7243 | 426.4709 | 639.7063
본오2동 | BI3 | BI3 | 반월일동22 | 741 | 403.885 | 496.7785 | 745.1678
본오2동 | BI3 | BI3 | 반월일동22 | 762 | 316.0411 | 388.7306 | 583.0959
본오2동 | BI3 | BI3 | 반월일동22 | 766 | 521.6243 | 641.5979 | 962.3969
본오2동 | BI3 | BI3 | 반월일동22 | 770 | 392.6368 | 482.9432 | 724.4148
본오2동 | BI3 | BI3 | 반월일동22 | 773 | 476.8488 | 586.524 | 879.7861
본오2동 | BI3 | BI3 | 반월일동22 | 843-1 | 6.8003 | 8.3643 | 12.5465
본오2동 | BS3 | BS3 | 반월성포28 | 871-871 | 2632.8457 | 3238.4002 | 4857.6003
본오2동 | BS3 | BS3 | 반월성포28 | 877-880 | 2541.4164 | 3125.9421 | 4688.9132
본오2동 | BS5 | BS5 | 반월일동21 | 778 | 622.9903 | 766.2781 | 1149.4171
본오2동 | BS5 | BS5 | 반월일동21 | 785 | 308.0041 | 378.8451 | 568.2676
본오2동 | BS5 | BS5 | 반월일동21 | 790 | 389.3329 | 478.8794 | 718.3191
본오2동 | BS5 | BS5 | 반월일동21 | 794 | 363.3222 | 446.8863 | 670.3295
본오2동 | BS5 | BS5 | 반월일동21 | 814 | 392.9575 | 483.3378 | 725.0066
본오2동 | BS5 | BS5 | 반월일동21 | 818 | 390.5446 | 480.3699 | 720.5549
본오2동 | BS5 | BS5 | 반월일동21 | 821 | 624.1237 | 767.6721 | 1151.5082
본오3동 | BI1 | BI1 | 반월일동18 | 112 | 416.8328 | 512.7043 | 769.0565
본오3동 | BI1 | BI1 | 반월일동18 | 117 | 281.1551 | 345.8208 | 518.7312
본오3동 | BI1 | BI1 | 반월일동18 | 122 | 412.0645 | 506.8393 | 760.259
본오3동 | BI1 | BI1 | 반월일동18 | 127 | 519.8151 | 639.3726 | 959.0589
본오3동 | BI1 | BI1 | 반월일동18 | 134 | 709.5619 | 872.7612 | 1309.1418
본오3동 | BS2 | BS2 | 반월성포29 | 871-875 | 0.20979 | 0.25804 | 0.38706
본오3동 | BS3 | BS3 | 반월성포28 | 871-872 | 2541.3619 | 3125.8751 | 4688.8127
본오3동 | BS3 | BS3 | 반월성포28 | 871-873 | 1234.1809 | 1518.0425 | 2277.0638
본오3동 | BS3 | BS3 | 반월성포28 | 877-877 | 891.5358 | 1096.589 | 1644.8836
본오3동 | BS3 | BS3 | 반월성포28 | 877-879 | 2032.4665 | 2499.9338 | 3749.9008
본오3동 | BS4 | BS4 | 반월일동19 | 798 | 837.8792 | 1030.5914 | 1545.8871
본오3동 | BS4 | BS4 | 반월일동19 | 807 | 565.137 | 695.1186 | 1042.6778
부곡동 | BD1 | BD1 | 반월직접4 | 563 | 328.7833 | 404.4034 | 606.6051
부곡동 | BD1 | BD1 | 반월직접4 | 564 | 100.81 | 123.9963 | 185.9945
부곡동 | BD1 | BD1 | 반월직접4 | 637 | 307.5817 | 378.3255 | 567.4883
부곡동 | BD1 | BD1 | 반월직접4 | 641 | 485.4793 | 597.1395 | 895.7092
부곡동 | BD1 | BD1 | 반월직접4 | 647 | 240.0151 | 295.2186 | 442.8278
부곡동 | BD1 | BD1 | 반월직접4 | 652 | 295.03 | 362.887 | 544.3304
부곡동 | BD1 | BD1 | 반월직접4 | 656 | 269.4522 | 331.4262 | 497.1394
부곡동 | BD1 | BD1 | 반월직접4 | 660 | 147.0866 | 180.9165 | 271.3748
부곡동 | BD12 | BD12 | 반월직접2 | 654 | 40.1123 | 49.3381 | 74.0071
부곡동 | BD12 | BD12 | 반월직접2 | 654-1 | 39.9919 | 49.19 | 73.785
부곡동 | BD2 | BD2 | 반월직접6 | 533 | 290.6927 | 357.552 | 536.3281
부곡동 | BD2 | BD2 | 반월직접6 | 538 | 305.2166 | 375.4164 | 563.1246
부곡동 | BD2 | BD2 | 반월직접6 | 545 | 209.3989 | 257.5606 | 386.341
부곡동 | BD2 | BD2 | 반월직접6 | 551 | 175.2845 | 215.6 | 323.3999
부곡동 | BD2 | BD2 | 반월직접6 | 626 | 420.6177 | 517.3598 | 776.0396
부곡동 | BD2 | BD2 | 반월직접6 | 660-1 | 81.0212 | 99.6561 | 149.4841
부곡동 | BD2 | BD2 | 반월직접6 | 664 | 234.3288 | 288.2244 | 432.3366
부곡동 | BD2 | BD2 | 반월직접6 | 668 | 222.9561 | 274.236 | 411.354
부곡동 | BD3 | BD3 | 반월직접8 | 613 | 203.4364 | 250.2268 | 375.3402
부곡동 | BD3 | BD3 | 반월직접8 | 617 | 211.2011 | 259.7773 | 389.666
부곡동 | BD3 | BD3 | 반월직접8 | 621 | 266.2798 | 327.5241 | 491.2862
부곡동 | BD3 | BD3 | 반월직접8 | 673 | 444.9209 | 547.2527 | 820.879
부곡동 | BD3 | BD3 | 반월직접8 | 681 | 376.2956 | 462.8435 | 694.2653
부곡동 | BD4 | BD4 | 반월직접10 | 606 | 273.1629 | 335.9903 | 503.9855
부곡동 | BD4 | BD4 | 반월직접10 | 610 | 198.1218 | 243.6899 | 365.5348
부곡동 | BD4 | BD4 | 반월직접10 | 686 | 277.702 | 341.5735 | 512.3602
부곡동 | BD4 | BD4 | 반월직접10 | 689 | 230.6323 | 283.6777 | 425.5166
부곡동 | BD4 | BD4 | 반월직접10 | 693 | 378.4235 | 465.4609 | 698.1914
부곡동 | BD4 | BD4 | 반월직접10 | 698 | 212.3589 | 261.2014 | 391.8022
부곡동 | BD4 | BD4 | 반월직접10 | 700 | 183.421 | 225.6078 | 338.4117
부곡동 | BD4 | BD4 | 반월직접10 | 701 | 209.891 | 258.166 | 387.249
사1동 | BK7 | BK7 | 반월고잔33 | 177 | 204.9253 | 252.0581 | 378.0871
사1동 | BK7 | BK7 | 반월고잔33 | 178 | 225.5216 | 277.3915 | 416.0873
사1동 | BK7 | BK7 | 반월고잔33 | 179 | 108.1244 | 132.9931 | 199.4896
사1동 | BK7 | BK7 | 반월고잔33 | 180 | 146.6861 | 180.424 | 270.6359
사1동 | BK8 | BK8 | 반월고잔31 | 197-1532 | 219.5191 | 270.0085 | 405.0128
사1동 | BK8 | BK8 | 반월고잔31 | 197-1533 | 661.4013 | 813.5237 | 1220.2855
사1동 | BK8 | BK8 | 반월고잔31 | 197-1534 | 190.3244 | 234.0991 | 351.1486
사1동 | BK8 | BK8 | 반월고잔31 | 197-1535 | 48.3236 | 59.438 | 89.157
사1동 | BK8 | BK8 | 반월고잔31 | 197-1536 | 980.3033 | 1205.773 | 1808.6595
사1동 | BK8 | BK8 | 반월고잔31 | 197-1537 | 260.4077 | 320.3015 | 480.4523
사1동 | BK8 | BK8 | 반월고잔31 | 197-1538 | 137.6999 | 169.3709 | 254.0564
사1동 | BS11 | BS11 | 안산직접11 | 176 | 247.4875 | 304.4096 | 456.6143
사1동 | BS12 | BS12 | 안산직접12 | 182 | 457.1818 | 562.3337 | 843.5005
사1동 | BS12 | BS12 | 안산직접12 | 191 | 349.8261 | 430.286 | 645.4291
사1동 | BS12 | BS12 | 안산직접12 | 197-1200 | 326.9797 | 402.185 | 603.2776
사1동 | BS12 | BS12 | 안산직접12 | 201 | 275.0924 | 338.3637 | 507.5455
사1동 | BS12 | BS12 | 안산직접12 | 205 | 214.5089 | 263.846 | 395.769
사1동 | BS12 | BS12 | 안산직접12 | 207 | 183.452 | 225.646 | 338.469
사1동 | BS13 | BS13 | 안산직접13 | 208 | 249.6047 | 307.0138 | 460.5207
사1동 | BS13 | BS13 | 안산직접13 | 209 | 213.3734 | 262.4493 | 393.674
사1동 | BS13 | BS13 | 안산직접13 | 210 | 340.6477 | 418.9967 | 628.495
사1동 | BS13 | BS13 | 안산직접13 | 240 | 170.6016 | 209.84 | 314.76
사1동 | BS13 | BS13 | 안산직접13 | 241 | 345.3749 | 424.8111 | 637.2167
사1동 | BS13 | BS13 | 안산직접13 | 242 | 286.9331 | 352.9277 | 529.3916
사1동 | BS13 | BS13 | 안산직접13 | 243 | 298.6131 | 367.2941 | 550.9411
사1동 | BS14 | BS14 | 안산직접14 | 244 | 181.6387 | 223.4156 | 335.1234
사1동 | BS14 | BS14 | 안산직접14 | 245 | 245.171 | 301.5604 | 452.3405
사1동 | BS14 | BS14 | 안산직접14 | 246 | 177.177 | 217.9278 | 326.8917
사1동 | BS14 | BS14 | 안산직접14 | 250 | 466.0737 | 573.2707 | 859.906
사1동 | BS14 | BS14 | 안산직접14 | 251 | 241.23 | 296.7128 | 445.0693
사1동 | BS14 | BS14 | 안산직접14 | 252 | 319.3841 | 392.8424 | 589.2636
사1동 | BS14 | BS14 | 안산직접14 | 253 | 189.3601 | 232.913 | 349.3694
사1동 | BS14 | BS14 | 안산직접14 | 262-1 | 27.1403 | 33.3826 | 50.0738
사1동 | BS15 | BS15 | 안산직접15 | 260 | 245.6008 | 302.0889 | 453.1334
사1동 | BS15 | BS15 | 안산직접15 | 261 | 168.942 | 207.7987 | 311.698
사1동 | BS15 | BS15 | 안산직접15 | 262 | 244.3744 | 300.5805 | 450.8708
사1동 | BS15 | BS15 | 안산직접15 | 263 | 275.8471 | 339.2919 | 508.9379
사1동 | BS15 | BS15 | 안산직접15 | 264 | 238.6235 | 293.5069 | 440.2604
사1동 | BS15 | BS15 | 안산직접15 | 265 | 161.542 | 198.6967 | 298.045
사1동 | BS15 | BS15 | 안산직접15 | 270 | 356.9361 | 439.0313 | 658.547
사1동 | BS15 | BS15 | 안산직접15 | 271 | 377.8188 | 464.7172 | 697.0758
사1동 | BS15 | BS15 | 안산직접15 | 272 | 193.441 | 237.9324 | 356.8986
사1동 | BS15 | BS15 | 안산직접15 | 273 | 245.5379 | 302.0116 | 453.0174
사1동 | BS16 | BS16 | 안산직접16 | 300 | 204.202 | 251.1685 | 376.7528
사1동 | BS16 | BS16 | 안산직접16 | 301 | 107.3698 | 132.0648 | 198.0972
사1동 | BS20 | BS20 | 안산직접19 | 251-1 | 96.993 | 119.3014 | 178.9521
사2동 | BK9 | BK9 | 반월고잔39 | 498-3 | 6.5434 | 8.0484 | 12.0726
사2동 | BS11 | BS11 | 안산직접11 | 498-2 | 127.3063 | 156.5867 | 234.8801
사2동 | BS17 | BS17 | 안산직접16 | 302 | 107.0598 | 131.6836 | 197.5253
사2동 | BS17 | BS17 | 안산직접16 | 303 | 185.9833 | 228.7594 | 343.1391
사2동 | BS17 | BS17 | 안산직접16 | 304 | 161.6262 | 198.8003 | 298.2004
사2동 | BS17 | BS17 | 안산직접16 | 305 | 97.5884 | 120.0338 | 180.0506
사2동 | BS17 | BS17 | 안산직접16 | 377 | 243.1856 | 299.1183 | 448.6775
사2동 | BS17 | BS17 | 안산직접16 | 378 | 318.9496 | 392.308 | 588.462
사2동 | BS17 | BS17 | 안산직접16 | 379 | 276.006 | 339.4874 | 509.231
사2동 | BS17 | BS17 | 안산직접16 | 380 | 386.5886 | 475.504 | 713.256
사2동 | BS17 | BS17 | 안산직접16 | 498 | 261.8862 | 322.12 | 483.18
사2동 | BS18 | BS18 | 안산직접17 | 397 | 199.7398 | 245.6799 | 368.5199
사2동 | BS18 | BS18 | 안산직접17 | 401 | 213.9807 | 263.1962 | 394.7944
사2동 | BS18 | BS18 | 안산직접17 | 404 | 321.8776 | 395.9094 | 593.8641
사2동 | BS18 | BS18 | 안산직접17 | 407 | 390.6742 | 480.5293 | 720.794
사2동 | BS18 | BS18 | 안산직접17 | 410 | 168.6327 | 207.4182 | 311.1274
사2동 | BS18 | BS18 | 안산직접17 | 413 | 281.292 | 345.9892 | 518.9838
사2동 | BS18 | BS18 | 안산직접17 | 416 | 307.3339 | 378.0207 | 567.031
사2동 | BS18 | BS18 | 안산직접17 | 417 | 334.1416 | 410.9941 | 616.4912
사2동 | BS19 | BS19 | 안산직접18 | 418 | 272.7325 | 335.461 | 503.1915
사2동 | BS19 | BS19 | 안산직접18 | 419 | 1496.0482 | 1840.1393 | 2760.2089
사2동 | BS19 | BS19 | 안산직접18 | 475 | 118.8429 | 146.1768 | 219.2652
사2동 | BS19 | BS19 | 안산직접18 | 478 | 173.7478 | 213.7098 | 320.5646
사2동 | BS19 | BS19 | 안산직접18 | 481 | 209.8986 | 258.1753 | 387.263
사2동 | BS19 | BS19 | 안산직접18 | 485 | 223.3488 | 274.719 | 412.0785
사2동 | BS19 | BS19 | 안산직접18 | 494 | 268.6148 | 330.3962 | 495.5943
사2동 | BS20 | BS20 | 안산직접19 | 389-1343 | 533.2972 | 655.9555 | 983.9333
사2동 | BS20 | BS20 | 안산직접19 | 389-1344 | 1346.7821 | 1656.542 | 2484.813
사2동 | BS20 | BS20 | 안산직접19 | 389-1345 | 1764.6701 | 2170.5442 | 3255.8163
사2동 | BS20 | BS20 | 안산직접19 | 389-1346 | 856.6066 | 1053.6262 | 1580.4393
사2동 | BS20 | BS20 | 안산직접19 | 390 | 264.5007 | 325.3358 | 488.0038
사2동 | BS20 | BS20 | 안산직접19 | 393 | 234.1203 | 287.968 | 431.9519
사3동 | BK3 | BK3 | 반월고잔36 | 498-1 | 56.978 | 70.083 | 105.1245
사3동 | BK7 | BK7 | 반월고잔33 | 173-1 | 116.7889 | 143.6503 | 215.4755
사3동 | BK7 | BK7 | 반월고잔33 | 177 | 345.8865 | 425.4404 | 638.1605
사3동 | BK7 | BK7 | 반월고잔33 | 180 | 554.8645 | 682.4833 | 1023.725
사3동 | BK9 | BK9 | 반월고잔39 | 498-3 | 2957.0711 | 3637.1975 | 5455.7962
사3동 | BS11 | BS11 | 안산직접11 | 149 | 1609.3451 | 1979.4945 | 2969.2418
사3동 | BS11 | BS11 | 안산직접11 | 157 | 241.1593 | 296.626 | 444.9389
사3동 | BS11 | BS11 | 안산직접11 | 163 | 423.4604 | 520.8563 | 781.2845
사3동 | BS11 | BS11 | 안산직접11 | 172 | 309.3611 | 380.5141 | 570.7712
사3동 | BS11 | BS11 | 안산직접11 | 173 | 337.9181 | 415.6393 | 623.459
사3동 | BS11 | BS11 | 안산직접11 | 176 | 315.5674 | 388.1479 | 582.2219
사3동 | BS11 | BS11 | 안산직접11 | 498-2 | 219.5141 | 270.0024 | 405.0035
사3동 | BS16 | BS16 | 안산직접16 | 299 | 15.711 | 19.3246 | 28.9869
성포동 | BD10 | BD10 | 반월직접7 | 444 | 2.0675 | 2.5431 | 3.8146
성포동 | BD11 | BD11 | 반월직접9 | 582-582 | 4.5279 | 5.5693 | 8.354
성포동 | BD11 | BD11 | 반월직접9 | 582-583 | 1637.3266 | 2013.9117 | 3020.8675
성포동 | BD11 | BD11 | 반월직접9 | 582-584 | 1349.7696 | 1660.2166 | 2490.3249
성포동 | BD11 | BD11 | 반월직접9 | 582-586 | 607.4127 | 747.1177 | 1120.6765
성포동 | BD11 | BD11 | 반월직접9 | 582-587 | 592.4185 | 728.6748 | 1093.0122
성포동 | BD11 | BD11 | 반월직접9 | 582-588 | 676.7059 | 832.3483 | 1248.5225
성포동 | BD11 | BD11 | 반월직접9 | 582-589 | 7.6953 | 9.4652 | 14.1978
성포동 | BD11 | BD11 | 반월직접9 | 582-590 | 522.9718 | 643.2553 | 964.883
성포동 | BD11 | BD11 | 반월직접9 | 582-591 | 1827.4874 | 2247.8095 | 3371.7143
성포동 | BD11 | BD11 | 반월직접9 | 582-592 | 2263.1008 | 2783.614 | 4175.4211
성포동 | BD11 | BD11 | 반월직접9 | 582-593 | 643.6145 | 791.6458 | 1187.4687
성포동 | BD11 | BD11 | 반월직접9 | 582-594 | 151.8237 | 186.7432 | 280.1148
성포동 | BD11 | BD11 | 반월직접9 | 585 | 240.5176 | 295.8367 | 443.755
성포동 | BD11 | BD11 | 반월직접9 | 586 | 116.0326 | 142.7202 | 214.0802
안산동 | BD12 | BD12 | 반월직접2 | 400 | 81.5194 | 100.2689 | 150.4034
안산동 | BD12 | BD12 | 반월직접2 | 401 | 37.6813 | 46.348 | 69.522
안산동 | BD12 | BD12 | 반월직접2 | 403 | 178.314 | 219.3262 | 328.9894
안산동 | BD12 | BD12 | 반월직접2 | 405 | 174.2862 | 214.3721 | 321.5581
안산동 | BD12 | BD12 | 반월직접2 | 410 | 615.8982 | 757.5548 | 1136.3322
안산동 | BD12 | BD12 | 반월직접2 | 412 | 231.986 | 285.3428 | 428.0143
안산동 | BD12 | BD12 | 반월직접2 | 414 | 247.0664 | 303.8916 | 455.8374
안산동 | BD12 | BD12 | 반월직접2 | 416 | 185.0447 | 227.605 | 341.4075
안산동 | BD12 | BD12 | 반월직접2 | 418 | 241.8235 | 297.4429 | 446.1644
안산동 | BD12 | BD12 | 반월직접2 | 422 | 36.5194 | 44.9188 | 67.3782
안산동 | BD12 | BD12 | 반월직접2 | 424 | 229.8181 | 282.6762 | 424.0143
안산동 | BD12 | BD12 | 반월직접2 | 425 | 492.7476 | 606.0796 | 909.1194
안산동 | BD12 | BD12 | 반월직접2 | 427 | 0.21963 | 0.27015 | 0.40522
안산동 | BD13 | BD13 | 반월직접1 | 427 | 65.8475 | 80.9925 | 121.4887
안산동 | BD13 | BD13 | 반월직접1 | 429 | 45.5633 | 56.0429 | 84.0643
월피동 | AD1 | AD1 | 안산직접1 | 481 | 490.3898 | 603.1795 | 904.7692
월피동 | AD1 | AD1 | 안산직접1 | 490 | 367.4613 | 451.9774 | 677.966
월피동 | AD1 | AD1 | 안산직접1 | 493 | 385.17 | 473.7591 | 710.6386
월피동 | AD1 | AD1 | 안산직접1 | 496 | 246.1775 | 302.7984 | 454.1976
월피동 | AD1 | AD1 | 안산직접1 | 500 | 235.981 | 290.2566 | 435.3849
월피동 | AD1 | AD1 | 안산직접1 | 503 | 185.1939 | 227.7885 | 341.6827
월피동 | AD1 | AD1 | 안산직접1 | 506 | 119.5677 | 147.0682 | 220.6024
월피동 | AD1 | AD1 | 안산직접1 | 508 | 514.094 | 632.3357 | 948.5035
월피동 | AD1 | AD1 | 안산직접1 | 512 | 250.8344 | 308.5263 | 462.7894
월피동 | AD1 | AD1 | 안산직접1 | 515 | 242.8558 | 298.7127 | 448.069
월피동 | AD1 | AD1 | 안산직접1 | 518 | 292.1049 | 359.289 | 538.9335
월피동 | AD1 | AD1 | 안산직접1 | 522 | 411.4696 | 506.1076 | 759.1614
월피동 | AD1 | AD1 | 안산직접1 | 526 | 347.9333 | 427.9579 | 641.9369
월피동 | BD10 | BD10 | 반월직접7 | 436 | 259.4787 | 319.1588 | 478.7381
월피동 | BD10 | BD10 | 반월직접7 | 439 | 362.0354 | 445.3036 | 667.9554
월피동 | BD10 | BD10 | 반월직접7 | 441 | 323.218 | 397.5581 | 596.3371
월피동 | BD10 | BD10 | 반월직접7 | 442 | 144.9737 | 178.3176 | 267.4764
월피동 | BD10 | BD10 | 반월직접7 | 443 | 91.1248 | 112.0835 | 168.1252
월피동 | BD10 | BD10 | 반월직접7 | 444-444 | 736.457 | 905.8421 | 1358.7632
월피동 | BD10 | BD10 | 반월직접7 | 444-445 | 884.1044 | 1087.4485 | 1631.1727
월피동 | BD10 | BD10 | 반월직접7 | 444-446 | 1387.5711 | 1706.7125 | 2560.0687
월피동 | BD10 | BD10 | 반월직접7 | 444-447 | 1268.2455 | 1559.942 | 2339.913
월피동 | BD10 | BD10 | 반월직접7 | 444-448 | 819.9023 | 1008.4799 | 1512.7198
월피동 | BD13 | BD13 | 반월직접1 | 504 | 5.0627 | 6.2271 | 9.3407
월피동 | BD13 | BD13 | 반월직접1 | 505 | 73.8931 | 90.8886 | 136.3328
월피동 | BD8 | BD8 | 반월직접3 | 713 | 187.3692 | 230.4641 | 345.6962
월피동 | BD8 | BD8 | 반월직접3 | 715 | 228.33 | 280.8459 | 421.2688
월피동 | BD8 | BD8 | 반월직접3 | 720 | 403.8934 | 496.7889 | 745.1833
월피동 | BD8 | BD8 | 반월직접3 | 725 | 431.4177 | 530.6438 | 795.9657
월피동 | BD8 | BD8 | 반월직접3 | 728 | 501.2201 | 616.5008 | 924.7512
월피동 | BD8 | BD8 | 반월직접3 | 734 | 456.6137 | 561.6348 | 842.4522
월피동 | BD9 | BD9 | 반월직접5 | 434 | 424.8384 | 522.5512 | 783.8268
월피동 | BD9 | BD9 | 반월직접5 | 449 | 519.4131 | 638.8781 | 958.3171
월피동 | BD9 | BD9 | 반월직접5 | 453 | 409.4189 | 503.5853 | 755.3779
월피동 | BD9 | BD9 | 반월직접5 | 455 | 352.3871 | 433.4362 | 650.1543
월피동 | BD9 | BD9 | 반월직접5 | 457 | 264.3491 | 325.1494 | 487.7241
월피동 | BD9 | BD9 | 반월직접5 | 464 | 297.8369 | 366.3394 | 549.509
월피동 | BD9 | BD9 | 반월직접5 | 469 | 282.9799 | 348.0653 | 522.098
월피동 | BD9 | BD9 | 반월직접5 | 474 | 349.2363 | 429.5607 | 644.341
월피동 | BD9 | BD9 | 반월직접5 | 477 | 240.3458 | 295.6254 | 443.4381
월피동 | BD9 | BD9 | 반월직접5 | 505-1 | 35.1433 | 43.2263 | 64.8394
이동 | BD5 | BD5 | 반월직접11 | 556 | 10.3021 | 12.6716 | 19.0075
이동 | BK6 | BK6 | 반월고잔32 | 622 | 130.3797 | 160.367 | 240.5505
이동 | BK6 | BK6 | 반월고잔32 | 638 | 155.948 | 191.8161 | 287.7241
이동 | BK6 | BK6 | 반월고잔32 | 648 | 154.4239 | 189.9413 | 284.912
이동 | BK6 | BK6 | 반월고잔32 | 655 | 277.9867 | 341.9237 | 512.8855
이동 | BK6 | BK6 | 반월고잔32 | 664 | 819.5819 | 1008.0857 | 1512.1286
이동 | BK6 | BK6 | 반월고잔32 | 676 | 204.7705 | 251.8677 | 377.8016
이동 | BK6 | BK6 | 반월고잔32 | 686 | 137.1476 | 168.6915 | 253.0373
이동 | BK6 | BK6 | 반월고잔32 | 695 | 186.823 | 229.7923 | 344.6885
이동 | BK6 | BK6 | 반월고잔32 | 705 | 201.1314 | 247.3916 | 371.0874
이동 | BK6 | BK6 | 반월고잔32 | 712 | 768.4172 | 945.1532 | 1417.7298
이동 | BK8 | BK8 | 반월고잔31 | 712-1 | 619.0448 | 761.4251 | 1142.1377
이동 | BS1 | BS1 | 반월성포30 | 521 | 418.5812 | 514.8548 | 772.2822
이동 | BS1 | BS1 | 반월성포30 | 526 | 468.2426 | 575.9384 | 863.9076
이동 | BS1 | BS1 | 반월성포30 | 530 | 378.7779 | 465.8968 | 698.8452
이동 | BS1 | BS1 | 반월성포30 | 534 | 424.2374 | 521.812 | 782.718
이동 | BS1 | BS1 | 반월성포30 | 538 | 406.0312 | 499.4184 | 749.1276
이동 | BS1 | BS1 | 반월성포30 | 543 | 308.8512 | 379.887 | 569.8305
이동 | BS1 | BS1 | 반월성포30 | 546 | 398.4942 | 490.1479 | 735.2219
이동 | BS1 | BS1 | 반월성포30 | 548 | 381.9381 | 469.7838 | 704.6758
이동 | BS1 | BS1 | 반월성포30 | 554 | 280.3674 | 344.8519 | 517.2778
이동 | BS1 | BS1 | 반월성포30 | 559 | 323.635 | 398.071 | 597.1066
이동 | BS2 | BS2 | 반월성포29 | 569 | 386.4267 | 475.3049 | 712.9573
이동 | BS2 | BS2 | 반월성포29 | 574 | 285.2825 | 350.8974 | 526.3462
이동 | BS2 | BS2 | 반월성포29 | 578 | 346.8961 | 426.6822 | 640.0233
이동 | BS2 | BS2 | 반월성포29 | 584 | 274.2812 | 337.3658 | 506.0487
이동 | BS2 | BS2 | 반월성포29 | 599 | 282.4509 | 347.4146 | 521.1218
이동 | BS2 | BS2 | 반월성포29 | 602 | 466.5961 | 573.9132 | 860.8698
이동 | BS2 | BS2 | 반월성포29 | 650 | 4.6005 | 5.6586 | 8.4879
일동 | BD5 | BD5 | 반월직접11 | 533 | 244.0751 | 300.2124 | 450.3185
일동 | BD5 | BD5 | 반월직접11 | 538 | 184.11 | 226.4554 | 339.683
일동 | BD5 | BD5 | 반월직접11 | 541 | 172.4291 | 212.0878 | 318.1317
일동 | BD5 | BD5 | 반월직접11 | 544 | 148.3047 | 182.4148 | 273.6222
일동 | BD5 | BD5 | 반월직접11 | 548 | 139.3631 | 171.4166 | 257.1248
일동 | BD5 | BD5 | 반월직접11 | 551 | 158.1077 | 194.4724 | 291.7086
일동 | BD5 | BD5 | 반월직접11 | 556 | 131.6817 | 161.9684 | 242.9527
일동 | BD5 | BD5 | 반월직접11 | 559 | 105.2768 | 129.4905 | 194.2358
일동 | BD5 | BD5 | 반월직접11 | 563 | 174.0035 | 214.0243 | 321.0364
일동 | BD5 | BD5 | 반월직접11 | 566 | 144.7746 | 178.0728 | 267.1092
일동 | BD5 | BD5 | 반월직접11 | 569 | 235.6983 | 289.9089 | 434.8633
일동 | BD5 | BD5 | 반월직접11 | 572 | 223.0042 | 274.2952 | 411.4427
일동 | BD5 | BD5 | 반월직접11 | 575 | 411.495 | 506.1389 | 759.2083
일동 | BD5 | BD5 | 반월직접11 | 581 | 226.919 | 279.1104 | 418.6656
일동 | BD5 | BD5 | 반월직접11 | 584 | 278.5426 | 342.6073 | 513.911
일동 | BD5 | BD5 | 반월직접11 | 587 | 181.1872 | 222.8602 | 334.2903
일동 | BD5 | BD5 | 반월직접11 | 590 | 225.5847 | 277.4691 | 416.2037
일동 | BD5 | BD5 | 반월직접11 | 594 | 179.7045 | 221.0366 | 331.5549
일동 | BD5 | BD5 | 반월직접11 | 594-1 | 48.4041 | 59.5371 | 89.3056
일동 | BD5 | BD5 | 반월직접11 | 597 | 298.5333 | 367.1959 | 550.7939
일동 | BD6 | BD6 | 반월반월12 | 083-1 | 130.7603 | 160.8352 | 241.2528
일동 | BD6 | BD6 | 반월반월12 | 121 | 177.1205 | 217.8583 | 326.7874
일동 | BD6 | BD6 | 반월반월12 | 126-1 | 84.2695 | 103.6515 | 155.4772
일동 | BD6 | BD6 | 반월반월12 | 597-1 | 2.4569 | 3.022 | 4.533
일동 | BD6 | BD6 | 반월반월12 | 601 | 308.3362 | 379.2536 | 568.8803
일동 | BD6 | BD6 | 반월반월12 | 603 | 240.4815 | 295.7922 | 443.6884
일동 | BD6 | BD6 | 반월반월12 | 606 | 379.7316 | 467.0699 | 700.6048
일동 | BD6 | BD6 | 반월반월12 | 608 | 348.7201 | 428.9257 | 643.3885
일동 | BD6 | BD6 | 반월반월12 | 609 | 116.1212 | 142.829 | 214.2436
일동 | BD6 | BD6 | 반월반월12 | 610 | 402.7723 | 495.4099 | 743.1148
일동 | BD6 | BD6 | 반월반월12 | 612 | 308.0326 | 378.8801 | 568.3202
일동 | BD6 | BD6 | 반월반월12 | 614 | 292.3627 | 359.6061 | 539.4092
일동 | BD6 | BD6 | 반월반월12 | 617 | 347.3928 | 427.2931 | 640.9396
일동 | BD6 | BD6 | 반월반월12 | 620 | 354.0363 | 435.4647 | 653.197
일동 | BD6 | BD6 | 반월반월12 | 623 | 379.4315 | 466.7008 | 700.0512
일동 | BD6 | BD6 | 반월반월12 | 628 | 371.7784 | 457.2874 | 685.9311
일동 | BD7 | BD7 | 반월반월12 | 083 | 258.5342 | 317.9971 | 476.9956
일동 | BD7 | BD7 | 반월반월12 | 095 | 487.7301 | 599.908 | 899.8621
일동 | BD7 | BD7 | 반월반월12 | 104 | 246.1366 | 302.7481 | 454.1221
일동 | BD7 | BD7 | 반월반월12 | 126 | 121.3562 | 149.2682 | 223.9023
일동 | BS2 | BS2 | 반월성포29 | 650 | 446.5767 | 549.2894 | 823.9341
일동 | BS2 | BS2 | 반월성포29 | 654 | 529.6283 | 651.4429 | 977.1643
일동 | BS2 | BS2 | 반월성포29 | 660 | 498.3591 | 612.9817 | 919.4726
일동 | BS2 | BS2 | 반월성포29 | 665 | 290.7848 | 357.6653 | 536.4979
대부동 | YT1 | YT1 | 연성대부41 | 220 | 23.5654 | 28.9855 | 43.4782
대부동 | YT1 | YT1 | 연성대부41 | 230 | 15.6195 | 19.212 | 28.818
대부동 | YT1 | YT1 | 연성대부41 | 500 | 511.7005 | 629.3916 | 944.0874
대부동 | YT1 | YT1 | 연성대부41 | 510 | 130.6152 | 160.6568 | 240.9851
대부동 | YT1 | YT1 | 연성대부41 | 520 | 85.8652 | 105.6141 | 158.4212
대부동 | YT1 | YT1 | 연성대부41 | 530 | 41.0478 | 50.4888 | 75.7332
대부동 | YT1 | YT1 | 연성대부41 | 540 | 25.5225 | 31.3927 | 47.089
대부동 | YT1 | YT1 | 연성대부41 | 550 | 55.8098 | 68.6461 | 102.9691
대부동 | YT1 | YT1 | 연성대부41 | 630 | 22.8559 | 28.1128 | 42.1691
대부동 | YT1 | YT1 | 연성대부41 | 640 | 30.8186 | 37.9069 | 56.8604
대부동 | YT1 | YT1 | 연성대부41 | 650 | 23.5284 | 28.94 | 43.41
대부동 | YT1 | YT1 | 연성대부41 | 660 | 54.7338 | 67.3226 | 100.9838
대부동 | YT1 | YT1 | 연성대부41 | 670 | 21.067 | 25.9124 | 38.8686
대부동 | YT1 | YT1 | 연성대부41 | 700 | 47.5613 | 58.5003 | 87.7505
대부동 | YT1 | YT1 | 연성대부41 | 710 | 52.7263 | 64.8533 | 97.28
대부동 | YT1 | YT1 | 연성대부41 | 730 | 23.3401 | 28.7084 | 43.0625
대부동 | YT1 | YT1 | 연성대부41 | 740 | 74.755 | 91.9486 | 137.9229
대부동 | YT1 | YT1 | 연성대부41 | 750 | 67.6833 | 83.2505 | 124.8757
대부동 | YT1-1 | YT1-1 | 연성대부42 | 300 | 28.0915 | 34.5526 | 51.8289
대부동 | YT1-1 | YT1-1 | 연성대부42 | 310 | 35.8391 | 44.0821 | 66.1231
대부동 | YT1-1 | YT1-1 | 연성대부42 | 320 | 17.7985 | 21.8921 | 32.8382
대부동 | YT1-1 | YT1-1 | 연성대부42 | 400 | 3.8267 | 4.7068 | 7.0602
대부동 | YT1-1 | YT1-1 | 연성대부42 | 410 | 15.986 | 19.6628 | 29.4942
대부동 | YT1-1 | YT1-1 | 연성대부42 | 420 | 16.2618 | 20.002 | 30.0029
대부동 | YT1-1 | YT1-1 | 연성대부42 | 430 | 14.2812 | 17.5658 | 26.3487
대부동 | YT1-1 | YT1-1 | 연성대부42 | 440 | 13.3531 | 16.4243 | 24.6364
대부동 | YT1-1 | YT1-1 | 연성대부42 | 450 | 9.1935 | 11.308 | 16.962
대부동 | YT1-1 | YT1-1 | 연성대부42 | 460 | 15.1622 | 18.6495 | 27.9742
대부동 | YT1-1 | YT1-1 | 연성대부42 | 470 | 13.464 | 16.5608 | 24.8411
대부동 | YT1-1 | YT1-1 | 연성대부42 | 480 | 11.1035 | 13.6573 | 20.4859
대부동 | YT1-1 | YT1-1 | 연성대부42 | 490 | 18.6829 | 22.9799 | 34.4699
대부동 | YT1-1 | YT1-1 | 연성대부42 | 720 | 29.709 | 36.542 | 54.8131
대부동 | YT2 | YT2 | 연성대부43 | 100 | 84.51 | 103.9473 | 155.921
대부동 | YT2 | YT2 | 연성대부43 | 110 | 29.8872 | 36.7612 | 55.1419
대부동 | YT2 | YT2 | 연성대부43 | 120 | 183.8695 | 226.1594 | 339.2392
대부동 | YT2 | YT2 | 연성대부43 | 130 | 48.375 | 59.5013 | 89.2519
대부동 | YT2 | YT2 | 연성대부43 | 140 | 54.9086 | 67.5376 | 101.3064
대부동 | YT2 | YT2 | 연성대부43 | 150 | 17.2235 | 21.1849 | 31.7773
대부동 | YT2 | YT2 | 연성대부43 | 160 | 19.7724 | 24.32 | 36.48
대부동 | YT2 | YT2 | 연성대부43 | 200 | 50.8903 | 62.595 | 93.8926
대부동 | YT2 | YT2 | 연성대부43 | 210 | 23.061 | 28.3651 | 42.5476
대부동 | YT2 | YT2 | 연성대부43 | 600 | 23.9656 | 29.4777 | 44.2165
대부동 | YT2 | YT2 | 연성대부43 | 610 | 33.3305 | 40.9966 | 61.4949
대부동 | YT2 | YT2 | 연성대부43 | 620 | 29.7325 | 36.571 | 54.8565
|  |  |  | 계 | 252940.3484 | 311116.6285 | 466674.9428
|  |  |  | 대부동 | 2151.0945 | 2645.8462 | 3968.7694
|  |  |  | 시가지 | 250789.2539 | 308470.7823 | 462706.1734

## 생활용수격점량산정(공단생활제조용수)
# 검침분구별 수요량산정(공단생활제조용수)
행정동 | 소블럭명 | 소블럭명 | 수정블럭명 | 검침분구 | 2020년 용수수요량(㎥/일) |  |  | 비고
[5 empty] | 일평균 | 일최대 | 시간최대
고잔1동 | AD3 | AW1 | 안산직접3 | 100 | 0 | 0 | 0
고잔1동 | AD3 | AW1 | 안산직접3 | 101 | 0 | 0 | 0
고잔1동 | AD3 | AW1 | 안산직접3 | 103 | 0 | 0 | 0
고잔1동 | AD3 | AW1 | 안산직접3 | 105 | 0 | 0 | 0
고잔1동 | AD3 | AW1 | 안산직접3 | 107 | 0 | 0 | 0
고잔1동 | AD3 | AW1 | 안산직접3 | 110 | 0 | 0 | 0
고잔1동 | AD3 | AW1 | 안산직접3 | 111 | 0 | 0 | 0
고잔1동 | AD3 | AW1 | 안산직접3 | 112 | 0 | 0 | 0
고잔1동 | AD8 | AW6 | 안산직접8 | 191 | 0 | 0 | 0
고잔1동 | AD8 | AW6 | 안산직접8 | 193 | 0 | 0 | 0
고잔1동 | AD8 | AW6 | 안산직접8 | 195 | 0 | 0 | 0
고잔1동 | AD8 | AW6 | 안산직접8 | 197 | 0 | 0 | 0
고잔1동 | AD8 | AW6 | 안산직접8 | 200 | 0 | 0 | 0
고잔1동 | AD8 | AW6 | 안산직접8 | 201 | 0 | 0 | 0
고잔1동 | AD8 | AW6 | 안산직접8 | 202 | 0 | 0 | 0
고잔1동 | AD8 | AW6 | 안산직접8 | 203 | 0 | 0 | 0
고잔1동 | AD8 | AW6 | 안산직접8 | 204 | 0 | 0 | 0
고잔1동 | AD8 | AW6 | 안산직접8 | 205 | 0 | 0 | 0
고잔1동 | AD8 | AW6 | 안산직접8 | 211 | 0 | 0 | 0
고잔1동 | AD8 | AW6 | 안산직접8 | 213 | 0 | 0 | 0
고잔1동 | AD8 | AW6 | 안산직접8 | 214 | 0 | 0 | 0
고잔1동 | AD8 | AW6 | 안산직접8 | 215 | 0 | 0 | 0
고잔1동 | AD8 | AW6 | 안산직접8 | 217 | 0 | 0 | 0
고잔1동 | AD8 | AW6 | 안산직접8 | 219 | 0 | 0 | 0
고잔1동 | AD8 | AW6 | 안산직접8 | 221 | 0 | 0 | 0
고잔1동 | AD8 | AW6 | 안산직접8 | 223 | 0 | 0 | 0
고잔1동 | AD8 | AW6 | 안산직접8 | 225 | 0 | 0 | 0
고잔1동 | AD9 | AW7 | 안산직접9 | 120 | 0 | 0 | 0
고잔1동 | AD9 | AW7 | 안산직접9 | 120-1 | 0 | 0 | 0
고잔1동 | AD9 | AW7 | 안산직접9 | 121 | 0 | 0 | 0
고잔1동 | AD9 | AW7 | 안산직접9 | 122 | 0 | 0 | 0
고잔1동 | AD9 | AW7 | 안산직접9 | 123 | 0 | 0 | 0
고잔1동 | AD9 | AW7 | 안산직접9 | 124 | 0 | 0 | 0
고잔1동 | AD9 | AW7 | 안산직접9 | 125 | 0 | 0 | 0
고잔1동 | AD9 | AW7 | 안산직접9 | 126 | 0 | 0 | 0
고잔1동 | AD9 | AW7 | 안산직접9 | 127 | 0 | 0 | 0
고잔1동 | AD9 | AW7 | 안산직접9 | 128 | 0 | 0 | 0
고잔1동 | AD9 | AW7 | 안산직접9 | 129 | 0 | 0 | 0
고잔1동 | AD9 | AW7 | 안산직접9 | 130 | 0 | 0 | 0
고잔1동 | AD9 | AW7 | 안산직접9 | 140 | 0 | 0 | 0
고잔1동 | AD9 | AW7 | 안산직접9 | 141 | 0 | 0 | 0
고잔1동 | AD9 | AW7 | 안산직접9 | 143 | 0 | 0 | 0
고잔1동 | AD9 | AW7 | 안산직접9 | 145 | 0 | 0 | 0
고잔1동 | AD9 | AW7 | 안산직접9 | 147 | 0 | 0 | 0
고잔1동 | AD9 | AW7 | 안산직접9 | 149 | 0 | 0 | 0
고잔1동 | AD9 | AW7 | 안산직접9 | 151 | 0 | 0 | 0
고잔1동 | AD9 | AW7 | 안산직접9 | 152 | 0 | 0 | 0
고잔1동 | AD9 | AW7 | 안산직접9 | 153 | 0 | 0 | 0
고잔1동 | AD9 | AW7 | 안산직접9 | 154 | 0 | 0 | 0
고잔1동 | AD9 | AW7 | 안산직접9 | 155 | 0 | 0 | 0
고잔1동 | AD9 | AW7 | 안산직접9 | 156 | 0 | 0 | 0
고잔1동 | AD9 | AW7 | 안산직접9 | 157 | 0 | 0 | 0
고잔1동 | AD9 | AW7 | 안산직접9 | 163 | 0 | 0 | 0
고잔1동 | AD9 | AW7 | 안산직접9 | 166 | 0 | 0 | 0
고잔1동 | AD9 | AW7 | 안산직접9 | 167 | 0 | 0 | 0
고잔1동 | AD9 | AW7 | 안산직접9 | 168 | 0 | 0 | 0
고잔1동 | AD9 | AW7 | 안산직접9 | 169 | 0 | 0 | 0
고잔1동 | AD9 | AW7 | 안산직접9 | 171 | 0 | 0 | 0
고잔1동 | AD9 | AW7 | 안산직접9 | 172 | 0 | 0 | 0
고잔1동 | AD9 | AW7 | 안산직접9 | 173 | 0 | 0 | 0
고잔1동 | AD9 | AW7 | 안산직접9 | 174 | 0 | 0 | 0
고잔1동 | AD9 | AW7 | 안산직접9 | 175 | 0 | 0 | 0
고잔1동 | AD9 | AW7 | 안산직접9 | 177 | 0 | 0 | 0
고잔1동 | AD9 | AW7 | 안산직접9 | 179 | 0 | 0 | 0
고잔1동 | AD10 | AW8 | 안산직접10 | 227-514 | 0 | 0 | 0
고잔1동 | AD10 | AW8 | 안산직접10 | 227-516 | 0 | 0 | 0
고잔1동 | AD10 | AW8 | 안산직접10 | 227-517 | 0 | 0 | 0
고잔1동 | AD10 | AW8 | 안산직접10 | 227-518 | 0 | 0 | 0
고잔1동 | AD10 | AW8 | 안산직접10 | 227-519 | 0 | 0 | 0
고잔1동 | AD10 | AW8 | 안산직접10 | 227-520 | 0 | 0 | 0
고잔1동 | AD10 | AW8 | 안산직접10 | 227-521 | 0 | 0 | 0
고잔1동 | AD10 | AW8 | 안산직접10 | 227-522 | 0 | 0 | 0
고잔1동 | AD10 | AW8 | 안산직접10 | 227-523 | 0 | 0 | 0
고잔1동 | AD10 | AW8 | 안산직접10 | 227-524 | 0 | 0 | 0
고잔1동 | AD10 | AW8 | 안산직접10 | 227-525 | 0 | 0 | 0
고잔1동 | AD10 | AW8 | 안산직접10 | 227-526 | 0 | 0 | 0
고잔2동 | AD1 | AD1 | 안산직접1 | 180 | 0 | 0 | 0
고잔2동 | AD1 | AD1 | 안산직접1 | 183 | 0 | 0 | 0
고잔2동 | AD1 | AD1 | 안산직접1 | 186-632 | 0 | 0 | 0
고잔2동 | AD1 | AD1 | 안산직접1 | 186-640 | 0 | 0 | 0
고잔2동 | AD1 | AD1 | 안산직접1 | 186-641 | 0 | 0 | 0
고잔2동 | AD1 | AD1 | 안산직접1 | 187 | 0 | 0 | 0
고잔2동 | AD1 | AD1 | 안산직접1 | 189 | 0 | 0 | 0
고잔2동 | AD2 | AD2 | 안산직접2 | 115-533 | 0 | 0 | 0
고잔2동 | AD2 | AD2 | 안산직접2 | 115-538 | 0 | 0 | 0
고잔2동 | AD2 | AD2 | 안산직접2 | 115-539 | 0 | 0 | 0
고잔2동 | AD2 | AD2 | 안산직접2 | 117-532 | 0 | 0 | 0
고잔2동 | AD2 | AD2 | 안산직접2 | 117-670 | 0 | 0 | 0
고잔2동 | AD2 | AD2 | 안산직접2 | 117-671 | 0 | 0 | 0
고잔2동 | AD2 | AD2 | 안산직접2 | 117-672 | 0 | 0 | 0
고잔2동 | AD2 | AD2 | 안산직접2 | 117-673 | 0 | 0 | 0
고잔2동 | AD2 | AD2 | 안산직접2 | 117-674 | 0 | 0 | 0
고잔2동 | AD2 | AD2 | 안산직접2 | 117-675 | 0 | 0 | 0
고잔2동 | AD2 | AD2 | 안산직접2 | 117-676 | 0 | 0 | 0
고잔2동 | AD2 | AD2 | 안산직접2 | 117-677 | 0 | 0 | 0
고잔2동 | AD10 | AW8 | 안산직접10 | 227-515 | 0 | 0 | 0
고잔2동 | AD10 | AW8 | 안산직접10 | 227-527 | 0 | 0 | 0
고잔2동 | AD10 | AW8 | 안산직접10 | 227-528 | 0 | 0 | 0
고잔2동 | AD10 | AW8 | 안산직접10 | 227-529 | 0 | 0 | 0
고잔2동 | AD10 | AW8 | 안산직접10 | 227-530 | 0 | 0 | 0
고잔2동 | AD10 | AW8 | 안산직접10 | 227-531 | 0 | 0 | 0
선부1동 | YS14 | YS14 | 연성선부14 | 069-1071 | 0 | 0 | 0
선부1동 | YS14 | YS14 | 연성선부14 | 069-1072 | 0 | 0 | 0
선부1동 | YS14 | YS14 | 연성선부14 | 953-954 | 0 | 0 | 0
선부1동 | YS14 | YS14 | 연성선부14 | 953-959 | 0 | 0 | 0
선부1동 | YS14 | YS14 | 연성선부14 | 953-960 | 0 | 0 | 0
선부1동 | YS14 | YS14 | 연성선부14 | 953-961 | 0 | 0 | 0
선부1동 | YS14 | YS14 | 연성선부14 | 955 | 0 | 0 | 0
선부1동 | YS14 | YS14 | 연성선부14 | 957 | 0 | 0 | 0
선부1동 | YS14 | YS14 | 연성선부14 | 958 | 0 | 0 | 0
선부1동 | YS14 | YS14 | 연성선부14 | 959 | 0 | 0 | 0
선부1동 | YS14 | YS14 | 연성선부14 | 960 | 0 | 0 | 0
선부1동 | YS14 | YS14 | 연성선부14 | 964 | 0 | 0 | 0
선부1동 | YS14 | YS14 | 연성선부14 | 965 | 0 | 0 | 0
선부1동 | YS6 | YS6 | 연성선부14 | 967-1 | 0 | 0 | 0
선부1동 | YS17 | YS17 | 연성선부4 | 076-1077 | 0 | 0 | 0
선부1동 | YS17 | YS17 | 연성선부4 | 076-1078 | 0 | 0 | 0
선부1동 | YS17 | YS17 | 연성선부4 | 076-1079 | 0 | 0 | 0
선부1동 | YS7 | YS7 | 연성선부3 | 076-1073 | 0 | 0 | 0
선부2동 | YS1 | YS1 | 연성선부18 | 972-1 | 0 | 0 | 0
선부2동 | YS1 | YS1 | 연성선부18 | 979 | 0 | 0 | 0
선부2동 | YS1 | YS1 | 연성선부18 | 985 | 0 | 0 | 0
선부2동 | YS6 | YS6 | 연성선부14 | 967-1 | 0 | 0 | 0
선부2동 | YS2 | YS2 | 연성선부17 | 002 | 0 | 0 | 0
선부2동 | YS2 | YS2 | 연성선부17 | 011 | 0 | 0 | 0
선부2동 | YS3 | YS3 | 연성선부16 | 017 | 0 | 0 | 0
선부2동 | YS3 | YS3 | 연성선부16 | 021 | 0 | 0 | 0
선부2동 | YS3 | YS3 | 연성선부16 | 028 | 0 | 0 | 0
선부2동 | YS3 | YS3 | 연성선부16 | 033 | 0 | 0 | 0
선부2동 | YS3 | YS3 | 연성선부16 | 038 | 0 | 0 | 0
선부2동 | YS3 | YS3 | 연성선부16 | 043 | 0 | 0 | 0
선부2동 | YS3 | YS3 | 연성선부16 | 046 | 0 | 0 | 0
선부2동 | YS3 | YS3 | 연성선부16 | 050 | 0 | 0 | 0
선부2동 | YS3 | YS3 | 연성선부16 | 053 | 0 | 0 | 0
선부2동 | YS3 | YS3 | 연성선부16 | 054 | 0 | 0 | 0
선부2동 | YS3 | YS3 | 연성선부16 | 058 | 0 | 0 | 0
선부2동 | YS3 | YS3 | 연성선부16 | 059 | 0 | 0 | 0
선부2동 | YS3 | YS3 | 연성선부16 | 063 | 0 | 0 | 0
선부2동 | YS6 | YS6 | 연성선부15 | 967 | 0 | 0 | 0
선부2동 | YS6 | YS6 | 연성선부15 | 972 | 0 | 0 | 0
선부2동 | YS6 | YS6 | 연성선부15 | 993 | 0 | 0 | 0
선부2동 | YS6 | YS6 | 연성선부15 | 998 | 0 | 0 | 0
선부2동 | YS7 | YS7 | 연성선부3 | 069-1069 | 0 | 0 | 0
선부2동 | YS7 | YS7 | 연성선부3 | 069-1070 | 0 | 0 | 0
선부2동 | YS7 | YS7 | 연성선부3 | 069-1083 | 0 | 0 | 0
선부2동 | YS7 | YS7 | 연성선부3 | 069-967 | 0 | 0 | 0
선부2동 | YS7 | YS7 | 연성선부3 | 076-1084 | 0 | 0 | 0
선부3동 | YS18 | YS18 | 연성선부1 | 145 | 0 | 0 | 0
선부3동 | YS4 | YS4 | 연성선부2 | 087 | 0 | 0 | 0
선부3동 | YS4 | YS4 | 연성선부2 | 091 | 0 | 0 | 0
선부3동 | YS4 | YS4 | 연성선부2 | 094 | 0 | 0 | 0
선부3동 | YS4 | YS4 | 연성선부2 | 097 | 0 | 0 | 0
선부3동 | YS4 | YS4 | 연성선부2 | 103 | 0 | 0 | 0
선부3동 | YS4 | YS4 | 연성선부2 | 106 | 0 | 0 | 0
선부3동 | YS4 | YS4 | 연성선부2 | 111 | 0 | 0 | 0
선부3동 | YS4 | YS4 | 연성선부2 | 116 | 0 | 0 | 0
선부3동 | YS4 | YS4 | 연성선부2 | 118 | 0 | 0 | 0
선부3동 | YS4 | YS4 | 연성선부2 | 123 | 0 | 0 | 0
선부3동 | YS4 | YS4 | 연성선부2 | 127 | 0 | 0 | 0
선부3동 | YS4 | YS4 | 연성선부2 | 133 | 0 | 0 | 0
선부3동 | YS4 | YS4 | 연성선부2 | 139 | 0 | 0 | 0
선부3동 | YS7 | YS7 | 연성선부3 | 069-1074 | 0 | 0 | 0
선부3동 | YS7 | YS7 | 연성선부3 | 076-1076 | 0 | 0 | 0
선부3동 | YS7 | YS7 | 연성선부3 | 076-1080 | 0 | 0 | 0
선부3동 | YS7 | YS7 | 연성선부3 | 076-1081 | 0 | 0 | 0
선부3동 | YS7 | YS7 | 연성선부3 | 076-1082 | 0 | 0 | 0
선부3동 | YS7 | YS7 | 연성선부3 | 076-1085 | 0 | 0 | 0
선부3동 | YS7 | YS7 | 연성선부3 | 076-1086 | 0 | 0 | 0
와동 | AD3 | AW1 | 안산직접3 | 697 | 0 | 0 | 0
와동 | AD3 | AW1 | 안산직접3 | 719 | 0 | 0 | 0
와동 | AD3 | AW1 | 안산직접3 | 722 | 0 | 0 | 0
와동 | AD3 | AW1 | 안산직접3 | 723 | 0 | 0 | 0
와동 | AD3 | AW1 | 안산직접3 | 724 | 0 | 0 | 0
와동 | AD3 | AW1 | 안산직접3 | 725 | 0 | 0 | 0
와동 | AD3 | AW1 | 안산직접3 | 727 | 0 | 0 | 0
와동 | AD3 | AW1 | 안산직접3 | 728 | 0 | 0 | 0
와동 | AD3 | AW1 | 안산직접3 | 736 | 0 | 0 | 0
와동 | AD3 | AW1 | 안산직접3 | 737 | 0 | 0 | 0
와동 | AD3 | AW1 | 안산직접3 | 900 | 0 | 0 | 0
와동 | AD4 | AW2 | 안산직접4 | 100 | 0 | 0 | 0
와동 | AD4 | AW2 | 안산직접4 | 105 | 0 | 0 | 0
와동 | AD4 | AW2 | 안산직접4 | 117 | 0 | 0 | 0
와동 | AD4 | AW2 | 안산직접4 | 129 | 0 | 0 | 0
와동 | AD4 | AW2 | 안산직접4 | 259 | 0 | 0 | 0
와동 | AD4 | AW2 | 안산직접4 | 700 | 0 | 0 | 0
와동 | AD4 | AW2 | 안산직접4 | 701 | 0 | 0 | 0
와동 | AD4 | AW2 | 안산직접4 | 705 | 0 | 0 | 0
와동 | AD4 | AW2 | 안산직접4 | 709 | 0 | 0 | 0
와동 | AD4 | AW2 | 안산직접4 | 713 | 0 | 0 | 0
와동 | AD4 | AW2 | 안산직접4 | 780 | 0 | 0 | 0
와동 | AD5 | AW3 | 안산직접5 | 763 | 0 | 0 | 0
와동 | AD5 | AW3 | 안산직접5 | 764 | 0 | 0 | 0
와동 | AD5 | AW3 | 안산직접5 | 770 | 0 | 0 | 0
와동 | AD5 | AW3 | 안산직접5 | 775 | 0 | 0 | 0
와동 | AD5 | AW3 | 안산직접5 | 778 | 0 | 0 | 0
와동 | AD5 | AW3 | 안산직접5 | 781 | 0 | 0 | 0
와동 | AD5 | AW3 | 안산직접5 | 784 | 0 | 0 | 0
와동 | AD5 | AW3 | 안산직접5 | 788 | 0 | 0 | 0
와동 | AD5 | AW3 | 안산직접5 | 791 | 0 | 0 | 0
와동 | AD5 | AW3 | 안산직접5 | 794 | 0 | 0 | 0
와동 | AD5 | AW3 | 안산직접5 | 798 | 0 | 0 | 0
와동 | AD5 | AW3 | 안산직접5 | 801 | 0 | 0 | 0
와동 | AD5 | AW3 | 안산직접5 | 804 | 0 | 0 | 0
와동 | AD5 | AW3 | 안산직접5 | 807 | 0 | 0 | 0
와동 | AD5 | AW3 | 안산직접5 | 810 | 0 | 0 | 0
와동 | AD6 | AW4 | 안산직접6 | 741 | 0 | 0 | 0
와동 | AD6 | AW4 | 안산직접6 | 745 | 0 | 0 | 0
와동 | AD6 | AW4 | 안산직접6 | 750 | 0 | 0 | 0
와동 | AD6 | AW4 | 안산직접6 | 756 | 0 | 0 | 0
와동 | AD6 | AW4 | 안산직접6 | 813 | 0 | 0 | 0
와동 | AD6 | AW4 | 안산직접6 | 821 | 0 | 0 | 0
와동 | AD7 | AW5 | 안산직접7 | 823 | 0 | 0 | 0
와동 | AD7 | AW5 | 안산직접7 | 825 | 0 | 0 | 0
와동 | AD7 | AW5 | 안산직접7 | 827 | 0 | 0 | 0
와동 | AD7 | AW5 | 안산직접7 | 830 | 0 | 0 | 0
와동 | AD7 | AW5 | 안산직접7 | 831 | 0 | 0 | 0
와동 | AD7 | AW5 | 안산직접7 | 835 | 0 | 0 | 0
와동 | AD7 | AW5 | 안산직접7 | 836 | 0 | 0 | 0
와동 | AD7 | AW5 | 안산직접7 | 846 | 0 | 0 | 0
와동 | AD7 | AW5 | 안산직접7 | 851 | 0 | 0 | 0
와동 | AD8 | AW6 | 안산직접8 | 846-1 | 0 | 0 | 0
원곡1동 | YM1 | YM1 | 연성목내26 | 854-1 | 0 | 0 | 0
원곡1동 | YS13 | YS13 | 연성선부8 | 810 | 0 | 0 | 0
원곡1동 | YS13 | YS13 | 연성선부8 | 812 | 0 | 0 | 0
원곡1동 | YS15 | YS15 | 연성선부7 | 820 | 0 | 0 | 0
원곡1동 | YS15 | YS15 | 연성선부7 | 821 | 0 | 0 | 0
원곡1동 | YS15 | YS15 | 연성선부7 | 822 | 0 | 0 | 0
원곡1동 | YS15 | YS15 | 연성선부7 | 823 | 0 | 0 | 0
원곡1동 | YS15 | YS15 | 연성선부7 | 824 | 0 | 0 | 0
원곡1동 | YS15 | YS15 | 연성선부7 | 825 | 0 | 0 | 0
원곡1동 | YS15 | YS15 | 연성선부7 | 826 | 0 | 0 | 0
원곡1동 | YS15 | YS15 | 연성선부7 | 827 | 0 | 0 | 0
원곡1동 | YS15 | YS15 | 연성선부7 | 828 | 0 | 0 | 0
원곡1동 | YS15 | YS15 | 연성선부7 | 829 | 0 | 0 | 0
원곡1동 | YS15 | YS15 | 연성선부7 | 830 | 0 | 0 | 0
원곡1동 | YS15 | YS15 | 연성선부7 | 831 | 0 | 0 | 0
원곡1동 | YS15 | YS15 | 연성선부7 | 832 | 0 | 0 | 0
원곡1동 | YS15 | YS15 | 연성선부7 | 833 | 0 | 0 | 0
원곡1동 | YS15 | YS15 | 연성선부7 | 834 | 0 | 0 | 0
원곡1동 | YS15 | YS15 | 연성선부7 | 835 | 0 | 0 | 0
원곡1동 | YS15 | YS15 | 연성선부7 | 836 | 0 | 0 | 0
원곡1동 | YS15 | YS15 | 연성선부7 | 837 | 0 | 0 | 0
원곡1동 | YS15 | YS15 | 연성선부7 | 838 | 0 | 0 | 0
원곡1동 | YS15 | YS15 | 연성선부7 | 839 | 0 | 0 | 0
원곡1동 | YS15 | YS15 | 연성선부7 | 840 | 0 | 0 | 0
원곡1동 | YS15 | YS15 | 연성선부7 | 841 | 0 | 0 | 0
원곡1동 | YS15 | YS15 | 연성선부7 | 842 | 0 | 0 | 0
원곡1동 | YS15 | YS15 | 연성선부7 | 843 | 0 | 0 | 0
원곡1동 | YS15 | YS15 | 연성선부7 | 844 | 0 | 0 | 0
원곡1동 | YS15 | YS15 | 연성선부7 | 845 | 0 | 0 | 0
원곡1동 | YS15 | YS15 | 연성선부7 | 846 | 0 | 0 | 0
원곡1동 | YS15 | YS15 | 연성선부7 | 847 | 0 | 0 | 0
원곡1동 | YS15 | YS15 | 연성선부7 | 848 | 0 | 0 | 0
원곡1동 | YS15 | YS15 | 연성선부7 | 849 | 0 | 0 | 0
원곡1동 | YS15 | YS15 | 연성선부7 | 850 | 0 | 0 | 0
원곡1동 | YS15 | YS15 | 연성선부7 | 851 | 0 | 0 | 0
원곡1동 | YS16 | YS16 | 연성선부6 | 756 | 0 | 0 | 0
원곡1동 | YS16 | YS16 | 연성선부6 | 757 | 0 | 0 | 0
원곡1동 | YS16 | YS16 | 연성선부6 | 758 | 0 | 0 | 0
원곡1동 | YS16 | YS16 | 연성선부6 | 806 | 0 | 0 | 0
원곡1동 | YS16 | YS16 | 연성선부6 | 807 | 0 | 0 | 0
원곡1동 | YS16 | YS16 | 연성선부6 | 852 | 0 | 0 | 0
원곡1동 | YS16 | YS16 | 연성선부6 | 853 | 0 | 0 | 0
원곡1동 | YS16 | YS16 | 연성선부6 | 854 | 0 | 0 | 0
원곡2동 | YS14 | YS14 | 연성선부14 | 748-828 | 0 | 0 | 0
원곡2동 | YS14 | YS14 | 연성선부14 | 748-846 | 0 | 0 | 0
원곡2동 | YS14 | YS14 | 연성선부14 | 748-847 | 0 | 0 | 0
원곡2동 | YS14 | YS14 | 연성선부14 | 748-937 | 0 | 0 | 0
원곡2동 | YS14 | YS14 | 연성선부14 | 748-938 | 0 | 0 | 0
원곡2동 | YS14 | YS14 | 연성선부14 | 778 | 0 | 0 | 0
원곡본동 | YH1 | YH1 | 연성성곡30 | 283 | 663.0961 | 663.0961 | 663.0961
원곡본동 | YH1 | YH1 | 연성성곡30 | 322 | 2033.6516 | 2033.6516 | 2033.6516
원곡본동 | YH1 | YH1 | 연성성곡30 | 323 | 1396.6025 | 1396.6025 | 1396.6025
원곡본동 | YH1 | YH1 | 연성성곡30 | 324 | 3040.1522 | 3040.1522 | 3040.1522
원곡본동 | YH1 | YH1 | 연성성곡30 | 325-1 | 82.3273 | 82.3273 | 82.3273
원곡본동 | YH1 | YH1 | 연성성곡30 | 946-2 | 0 | 0 | 0
원곡본동 | YM1 | YM1 | 연성목내26 | 322-1 | 200.4548 | 200.4548 | 200.4548
원곡본동 | YM1 | YM1 | 연성목내26 | 325 | 1608.2579 | 1608.2579 | 1608.2579
원곡본동 | YM1 | YM1 | 연성목내26 | 946-1 | 0 | 0 | 0
원곡본동 | YS1 | YS1 | 연성선부18 | 944-1 | 0 | 0 | 0
원곡본동 | YS10 | YS10 | 연성선부12 | 753 | 0 | 0 | 0
원곡본동 | YS10 | YS10 | 연성선부12 | 755 | 0 | 0 | 0
원곡본동 | YS11 | YS11 | 연성선부9 | 800 | 0 | 0 | 0
원곡본동 | YS11 | YS11 | 연성선부9 | 805 | 0 | 0 | 0
원곡본동 | YS12 | YS12 | 연성선부13 | 764 | 0 | 0 | 0
원곡본동 | YS12 | YS12 | 연성선부13 | 769 | 0 | 0 | 0
원곡본동 | YS12 | YS12 | 연성선부13 | 778-1 | 0 | 0 | 0
원곡본동 | YS19 | YS19 | 연성선부24 | 384 | 0 | 0 | 0
원곡본동 | YS19 | YS19 | 연성선부24 | 390 | 0 | 0 | 0
원곡본동 | YS19 | YS19 | 연성선부24 | 396 | 0 | 0 | 0
원곡본동 | YS19 | YS19 | 연성선부24 | 421 | 0 | 0 | 0
원곡본동 | YS19 | YS19 | 연성선부24 | 423 | 0 | 0 | 0
원곡본동 | YS20 | YS20 | 연성선부23 | 946 | 0 | 0 | 0
원곡본동 | YS5 | YS5 | 연성선부19 | 778-2 | 0 | 0 | 0
원곡본동 | YS5 | YS5 | 연성선부19 | 944 | 0 | 0 | 0
원곡본동 | YS8 | YS8 | 연성선부11 | 741 | 0 | 0 | 0
원곡본동 | YS8 | YS8 | 연성선부11 | 744 | 0 | 0 | 0
원곡본동 | YS8 | YS8 | 연성선부11 | 747 | 0 | 0 | 0
원곡본동 | YS9 | YS9 | 연성선부10 | 785 | 0 | 0 | 0
원곡본동 | YS9 | YS9 | 연성선부10 | 787 | 0 | 0 | 0
원곡본동 | YS9 | YS9 | 연성선부10 | 792 | 0 | 0 | 0
초지동 | BK1 | BK1 | 반월고잔37 | 621-723 | 0 | 0 | 0
초지동 | BK1 | BK1 | 반월고잔37 | 621-724 | 0 | 0 | 0
초지동 | BK1 | BK1 | 반월고잔37 | 621-725 | 0 | 0 | 0
초지동 | BK1 | BK1 | 반월고잔37 | 621-726 | 0 | 0 | 0
초지동 | BK1 | BK1 | 반월고잔37 | 621-730 | 0 | 0 | 0
초지동 | BK1 | BK1 | 반월고잔37 | 675 | 0 | 0 | 0
초지동 | BK1 | BK1 | 반월고잔37 | 687 | 0 | 0 | 0
초지동 | BK1 | BK1 | 반월고잔37 | 689 | 0 | 0 | 0
초지동 | BK1 | BK1 | 반월고잔37 | 705 | 0 | 0 | 0
초지동 | BK1 | BK1 | 반월고잔37 | 708 | 0 | 0 | 0
초지동 | BK2 | BK2 | 반월고잔38 | 731-731 | 0 | 0 | 0
초지동 | BK2 | BK2 | 반월고잔38 | 731-735 | 0 | 0 | 0
초지동 | BK2 | BK2 | 반월고잔38 | 731-736 | 0 | 0 | 0
초지동 | BK2 | BK2 | 반월고잔38 | 731-737 | 0 | 0 | 0
초지동 | BK2 | BK2 | 반월고잔38 | 731-738 | 0 | 0 | 0
초지동 | BK2 | BK2 | 반월고잔38 | 731-739 | 0 | 0 | 0
초지동 | BK2 | BK2 | 반월고잔38 | 731-740 | 0 | 0 | 0
초지동 | BK2 | BK2 | 반월고잔38 | 741-741 | 0 | 0 | 0
초지동 | BK2 | BK2 | 반월고잔38 | 741-742 | 0 | 0 | 0
초지동 | BK2 | BK2 | 반월고잔38 | 741-743 | 0 | 0 | 0
초지동 | BK2 | BK2 | 반월고잔38 | 741-744 | 0 | 0 | 0
초지동 | BK2 | BK2 | 반월고잔38 | 741-745 | 0 | 0 | 0
초지동 | BK2 | BK2 | 반월고잔38 | 741-746 | 0 | 0 | 0
초지동 | SL1 | SL1 | 시흥직접1 | 341 | 965.2315 | 965.2315 | 965.2315
초지동 | SL1 | SL1 | 시흥직접1 | 342-1 | 50.066 | 50.066 | 50.066
초지동 | SL1 | SL1 | 시흥직접1 | 343 | 680.0949 | 680.0949 | 680.0949
초지동 | SL1-1 | SL1-1 | 시흥직접1 | 344 | 283.8568 | 283.8568 | 283.8568
초지동 | SL1-1 | SL1-1 | 시흥직접1 | 345 | 345.3198 | 345.3198 | 345.3198
초지동 | SL1-1 | SL1-1 | 시흥직접1 | 346 | 1033.9604 | 1033.9604 | 1033.9604
초지동 | SL1-1 | SL1-1 | 시흥직접1 | 350 | 164.4754 | 164.4754 | 164.4754
초지동 | SL1-1 | SL1-1 | 시흥직접1 | 352 | 484.0169 | 484.0169 | 484.0169
초지동 | SL1-1 | SL1-1 | 시흥직접1 | 354 | 179.2641 | 179.2641 | 179.2641
초지동 | SL1-1 | SL1-1 | 시흥직접1 | 356 | 156.0916 | 156.0916 | 156.0916
초지동 | SL1-1 | SL1-1 | 시흥직접1 | 360 | 184.4816 | 184.4816 | 184.4816
초지동 | SL1-2 | SL1-2 | 시흥직접2 | 332 | 422.1812 | 422.1812 | 422.1812
초지동 | SL1-2 | SL1-2 | 시흥직접2 | 342 | 197.5832 | 197.5832 | 197.5832
초지동 | SL1-2 | SL1-2 | 시흥직접2 | 364 | 317.0338 | 317.0338 | 317.0338
초지동 | SL1-2 | SL1-2 | 시흥직접2 | 365 | 360.0854 | 360.0854 | 360.0854
초지동 | SL1-2 | SL1-2 | 시흥직접2 | 367 | 467.5757 | 467.5757 | 467.5757
초지동 | SL1-2 | SL1-2 | 시흥직접2 | 369 | 368.6021 | 368.6021 | 368.6021
초지동 | SL1-2 | SL1-2 | 시흥직접2 | 371 | 968.5018 | 968.5018 | 968.5018
초지동 | YH1 | YH1 | 연성성곡30 | 338 | 3058.9132 | 3058.9132 | 3058.9132
초지동 | YH1 | YH1 | 연성성곡30 | 339 | 1605.106 | 1605.106 | 1605.106
초지동 | YH2 | YH2 | 연성성곡31 | 329-1 | 2302.5724 | 2302.5724 | 2302.5724
초지동 | YH2 | YH2 | 연성성곡31 | 332-1 | 0.2629 | 0.2629 | 0.2629
초지동 | YH2 | YH2 | 연성성곡31 | 334 | 1467.9632 | 1467.9632 | 1467.9632
초지동 | YH2 | YH2 | 연성성곡31 | 335 | 932.1382 | 932.1382 | 932.1382
초지동 | YH2 | YH2 | 연성성곡31 | 336 | 3693.2149 | 3693.2149 | 3693.2149
초지동 | YH2 | YH2 | 연성성곡31 | 340 | 4408.5814 | 4408.5814 | 4408.5814
초지동 | YH2-1 | YH2-1 | 연성성곡32 | 329 | 409.7354 | 409.7354 | 409.7354
초지동 | YH2-1 | YH2-1 | 연성성곡32 | 330 | 1202.1915 | 1202.1915 | 1202.1915
초지동 | YH2-1 | YH2-1 | 연성성곡32 | 331 | 215.8097 | 215.8097 | 215.8097
초지동 | YH2-1 | YH2-1 | 연성성곡32 | 333 | 1298.747 | 1298.747 | 1298.747
초지동 | YH2-1 | YH2-1 | 연성성곡32 | 334-1 | 512.5716 | 512.5716 | 512.5716
초지동 | YH2-1 | YH2-1 | 연성성곡32 | 336-1 | 165.4432 | 165.4432 | 165.4432
초지동 | YM1 | YM1 | 연성목내26 | 318 | 1765.0458 | 1765.0458 | 1765.0458
초지동 | YM1 | YM1 | 연성목내26 | 319 | 2110.5158 | 2110.5158 | 2110.5158
초지동 | YM1 | YM1 | 연성목내26 | 320 | 1804.5121 | 1804.5121 | 1804.5121
초지동 | YM1 | YM1 | 연성목내26 | 321-1 | 698.4428 | 698.4428 | 698.4428
초지동 | YM1 | YM1 | 연성목내26 | 321-2 | 180.2377 | 180.2377 | 180.2377
초지동 | YM1 | YM1 | 연성목내26 | 337-1 | 68.5006 | 68.5006 | 68.5006
초지동 | YM1-1 | YM1-1 | 연성목내27 | 311-1 | 118.6591 | 118.6591 | 118.6591
초지동 | YM1-1 | YM1-1 | 연성목내27 | 313 | 784.7656 | 784.7656 | 784.7656
초지동 | YM1-1 | YM1-1 | 연성목내27 | 314 | 989.4729 | 989.4729 | 989.4729
초지동 | YM1-1 | YM1-1 | 연성목내27 | 317 | 478.0916 | 478.0916 | 478.0916
초지동 | YM2 | YM2 | 연성목내29 | 316-1 | 574.2253 | 574.2253 | 574.2253
초지동 | YM2 | YM2 | 연성목내29 | 321 | 515.7321 | 515.7321 | 515.7321
초지동 | YM2 | YM2 | 연성목내29 | 326 | 1153.3388 | 1153.3388 | 1153.3388
초지동 | YM2 | YM2 | 연성목내29 | 328 | 934.0536 | 934.0536 | 934.0536
초지동 | YM2 | YM2 | 연성목내29 | 337 | 2175.177 | 2175.177 | 2175.177
초지동 | YM2-1 | YM2-1 | 연성목내28 | 315 | 1306.1803 | 1306.1803 | 1306.1803
초지동 | YM2-1 | YM2-1 | 연성목내28 | 316 | 687.0342 | 687.0342 | 687.0342
초지동 | YM2-1 | YM2-1 | 연성목내28 | 327 | 1786.3924 | 1786.3924 | 1786.3924
초지동 | YM2-1 | YM2-1 | 연성목내28 | 330-1 | 1117.4779 | 1117.4779 | 1117.4779
초지동 | YM2-1 | YM2-1 | 연성목내28 | 331-1 | 1070.6591 | 1070.6591 | 1070.6591
초지동 | YS14 | YS14 | 연성선부14 | 620-1 | 0 | 0 | 0
초지동 | YS16 | YS16 | 연성선부6 | 588 | 0 | 0 | 0
초지동 | YS16 | YS16 | 연성선부6 | 589 | 0 | 0 | 0
초지동 | YS16 | YS16 | 연성선부6 | 590 | 0 | 0 | 0
초지동 | YS16 | YS16 | 연성선부6 | 591 | 0 | 0 | 0
초지동 | YS16 | YS16 | 연성선부6 | 592 | 0 | 0 | 0
초지동 | YS16 | YS16 | 연성선부6 | 593 | 0 | 0 | 0
초지동 | YS16 | YS16 | 연성선부6 | 594 | 0 | 0 | 0
초지동 | YS16 | YS16 | 연성선부6 | 595 | 0 | 0 | 0
초지동 | YS16 | YS16 | 연성선부6 | 596 | 0 | 0 | 0
초지동 | YS16 | YS16 | 연성선부6 | 597 | 0 | 0 | 0
초지동 | YS16 | YS16 | 연성선부6 | 598 | 0 | 0 | 0
초지동 | YS16 | YS16 | 연성선부6 | 599 | 0 | 0 | 0
초지동 | YS16 | YS16 | 연성선부6 | 600 | 0 | 0 | 0
초지동 | YS16 | YS16 | 연성선부6 | 601 | 0 | 0 | 0
초지동 | YS16 | YS16 | 연성선부6 | 602 | 0 | 0 | 0
초지동 | YS16 | YS16 | 연성선부6 | 603 | 0 | 0 | 0
초지동 | YS16 | YS16 | 연성선부6 | 604 | 0 | 0 | 0
초지동 | YS16 | YS16 | 연성선부6 | 605 | 0 | 0 | 0
초지동 | YS16 | YS16 | 연성선부6 | 606 | 0 | 0 | 0
초지동 | YS16 | YS16 | 연성선부6 | 607 | 0 | 0 | 0
초지동 | YS16 | YS16 | 연성선부6 | 608 | 0 | 0 | 0
초지동 | YS16 | YS16 | 연성선부6 | 609 | 0 | 0 | 0
초지동 | YS16 | YS16 | 연성선부6 | 609-1 | 0 | 0 | 0
초지동 | YS16 | YS16 | 연성선부6 | 610 | 0 | 0 | 0
초지동 | YS16 | YS16 | 연성선부6 | 611 | 0 | 0 | 0
초지동 | YS16 | YS16 | 연성선부6 | 612 | 0 | 0 | 0
초지동 | YS16 | YS16 | 연성선부6 | 613 | 0 | 0 | 0
초지동 | YS16 | YS16 | 연성선부6 | 614 | 0 | 0 | 0
초지동 | YS16 | YS16 | 연성선부6 | 615 | 0 | 0 | 0
초지동 | YS16 | YS16 | 연성선부6 | 616 | 0 | 0 | 0
초지동 | YS16 | YS16 | 연성선부6 | 617 | 0 | 0 | 0
초지동 | YS16 | YS16 | 연성선부6 | 618 | 0 | 0 | 0
초지동 | YS16 | YS16 | 연성선부6 | 619 | 0 | 0 | 0
초지동 | YS16 | YS16 | 연성선부6 | 620 | 0 | 0 | 0
초지동 | YS16 | YS16 | 연성선부6 | 709 | 0 | 0 | 0
초지동 | YS16 | YS16 | 연성선부6 | 710 | 0 | 0 | 0
초지동 | YS21 | YS21 | 연성선부25 | 300 | 259.0664 | 259.0664 | 259.0664
초지동 | YS21 | YS21 | 연성선부25 | 310 | 596.2134 | 596.2134 | 596.2134
초지동 | YS21 | YS21 | 연성선부25 | 311 | 499.2101 | 499.2101 | 499.2101
초지동 | YS21 | YS21 | 연성선부25 | 312 | 226.9872 | 226.9872 | 226.9872
초지동 | YS21 | YS21 | 연성선부25 | 313-1 | 173.7924 | 173.7924 | 173.7924
초지동 | YS22 | YS22 | 연성선부5 | 620-2 | 0 | 0 | 0
호수동 | BK3 | BK3 | 반월고잔36 | 681 | 0 | 0 | 0
호수동 | BK3 | BK3 | 반월고잔36 | 693 | 0 | 0 | 0
호수동 | BK3 | BK3 | 반월고잔36 | 702-702 | 0 | 0 | 0
호수동 | BK3 | BK3 | 반월고잔36 | 702-703 | 0 | 0 | 0
호수동 | BK3 | BK3 | 반월고잔36 | 702-707 | 0 | 0 | 0
호수동 | BK3 | BK3 | 반월고잔36 | 702-711 | 0 | 0 | 0
호수동 | BK3 | BK3 | 반월고잔36 | 702-712 | 0 | 0 | 0
호수동 | BK3 | BK3 | 반월고잔36 | 702-713 | 0 | 0 | 0
호수동 | BK3 | BK3 | 반월고잔36 | 702-714 | 0 | 0 | 0
호수동 | BK3 | BK3 | 반월고잔36 | 702-715 | 0 | 0 | 0
호수동 | BK3 | BK3 | 반월고잔36 | 702-719 | 0 | 0 | 0
호수동 | BK3 | BK3 | 반월고잔36 | 702-720 | 0 | 0 | 0
호수동 | BK4 | BK4 | 반월고잔35 | 724-724 | 0 | 0 | 0
호수동 | BK4 | BK4 | 반월고잔35 | 724-728 | 0 | 0 | 0
호수동 | BK4 | BK4 | 반월고잔35 | 729 | 0 | 0 | 0
호수동 | BK4 | BK4 | 반월고잔35 | 738 | 0 | 0 | 0
호수동 | BK4 | BK4 | 반월고잔35 | 747 | 0 | 0 | 0
호수동 | BK4 | BK4 | 반월고잔35 | 765-765 | 0 | 0 | 0
호수동 | BK4 | BK4 | 반월고잔35 | 765-766 | 0 | 0 | 0
호수동 | BK4 | BK4 | 반월고잔35 | 765-767 | 0 | 0 | 0
호수동 | BK4 | BK4 | 반월고잔35 | 765-768 | 0 | 0 | 0
호수동 | BK5 | BK5 | 반월고잔34 | 765-772 | 0 | 0 | 0
호수동 | BK5 | BK5 | 반월고잔34 | 765-776 | 0 | 0 | 0
호수동 | BK5 | BK5 | 반월고잔34 | 765-777 | 0 | 0 | 0
호수동 | BK5 | BK5 | 반월고잔34 | 765-778 | 0 | 0 | 0
호수동 | BK5 | BK5 | 반월고잔34 | 765-779 | 0 | 0 | 0
호수동 | BK5 | BK5 | 반월고잔34 | 765-780 | 0 | 0 | 0
호수동 | BK5 | BK5 | 반월고잔34 | 765-781 | 0 | 0 | 0
호수동 | BK5 | BK5 | 반월고잔34 | 765-782 | 0 | 0 | 0
반월동 | BB1 | BB1 | 반월반월14 | 306 | 0 | 0 | 0
반월동 | BB1 | BB1 | 반월반월14 | 307 | 0 | 0 | 0
반월동 | BB1 | BB1 | 반월반월14 | 352 | 0 | 0 | 0
반월동 | BB1 | BB1 | 반월반월14 | 353 | 0 | 0 | 0
반월동 | BB1 | BB1 | 반월반월14 | 354 | 0 | 0 | 0
반월동 | BB1 | BB1 | 반월반월14 | 355 | 0 | 0 | 0
반월동 | BB1 | BB1 | 반월반월14 | 356 | 0 | 0 | 0
반월동 | BB1 | BB1 | 반월반월14 | 357 | 0 | 0 | 0
반월동 | BB1 | BB1 | 반월반월14 | 358-1 | 0 | 0 | 0
반월동 | BB2 | BB2 | 반월반월15 | 304 | 0 | 0 | 0
반월동 | BB2 | BB2 | 반월반월15 | 305 | 0 | 0 | 0
반월동 | BB2 | BB2 | 반월반월15 | 351 | 0 | 0 | 0
반월동 | BB3 | BB3 | 반월반월16 | 301 | 0 | 0 | 0
반월동 | BB3 | BB3 | 반월반월16 | 302 | 0 | 0 | 0
반월동 | BB3 | BB3 | 반월반월16 | 303 | 0 | 0 | 0
반월동 | BB3 | BB3 | 반월반월16 | 304-1 | 0 | 0 | 0
반월동 | BB4 | BB4 | 반월반월13 | 358 | 0 | 0 | 0
반월동 | BI4 | BI4 | 반월반월17 | 353 | 0 | 0 | 0
반월동 | BI4 | BI4 | 반월반월17 | 550 | 0 | 0 | 0
반월동 | BI4 | BI4 | 반월반월17 | 990 | 0 | 0 | 0
본오1동 | BI3 | BI3 | 반월일동22 | 729 | 0 | 0 | 0
본오1동 | BI4 | BI4 | 반월반월17 | 300 | 0 | 0 | 0
본오1동 | BI4 | BI4 | 반월반월17 | 400 | 0 | 0 | 0
본오1동 | BI4 | BI4 | 반월반월17 | 550 | 0 | 0 | 0
본오1동 | BI4 | BI4 | 반월반월17 | 990 | 0 | 0 | 0
본오1동 | BS10 | BS10 | 반월성포25 | 673 | 0 | 0 | 0
본오1동 | BS10 | BS10 | 반월성포25 | 677 | 0 | 0 | 0
본오1동 | BS10 | BS10 | 반월성포25 | 949 | 0 | 0 | 0
본오1동 | BS10 | BS10 | 반월성포25 | 954 | 0 | 0 | 0
본오1동 | BS10 | BS10 | 반월성포25 | 959 | 0 | 0 | 0
본오1동 | BS10 | BS10 | 반월성포25 | 965 | 0 | 0 | 0
본오1동 | BS10 | BS10 | 반월성포25 | 970 | 0 | 0 | 0
본오1동 | BS10 | BS10 | 반월성포25 | 975 | 0 | 0 | 0
본오1동 | BS10 | BS10 | 반월성포25 | 981 | 0 | 0 | 0
본오1동 | BS10 | BS10 | 반월성포25 | 985 | 0 | 0 | 0
본오1동 | BS10 | BS10 | 반월성포25 | 988 | 0 | 0 | 0
본오1동 | BS19 | BS19 | 안산직접18 | 485 | 0 | 0 | 0
본오1동 | BS6 | BS6 | 반월성포27 | 862 | 0 | 0 | 0
본오1동 | BS6 | BS6 | 반월성포27 | 867 | 0 | 0 | 0
본오1동 | BS6 | BS6 | 반월성포27 | 882 | 0 | 0 | 0
본오1동 | BS6 | BS6 | 반월성포27 | 888 | 0 | 0 | 0
본오1동 | BS6 | BS6 | 반월성포27 | 894 | 0 | 0 | 0
본오1동 | BS6 | BS6 | 반월성포27 | 898 | 0 | 0 | 0
본오1동 | BS6 | BS6 | 반월성포27 | 903 | 0 | 0 | 0
본오1동 | BS6 | BS6 | 반월성포27 | 908 | 0 | 0 | 0
본오1동 | BS7 | BS7 | 반월일동23 | 828 | 0 | 0 | 0
본오1동 | BS7 | BS7 | 반월일동23 | 834 | 0 | 0 | 0
본오1동 | BS7 | BS7 | 반월일동23 | 839 | 0 | 0 | 0
본오1동 | BS7 | BS7 | 반월일동23 | 843 | 0 | 0 | 0
본오1동 | BS7 | BS7 | 반월일동23 | 849 | 0 | 0 | 0
본오1동 | BS7 | BS7 | 반월일동23 | 853 | 0 | 0 | 0
본오1동 | BS7 | BS7 | 반월일동23 | 856 | 0 | 0 | 0
본오1동 | BS8 | BS8 | 반월성포26 | 666 | 0 | 0 | 0
본오1동 | BS8 | BS8 | 반월성포26 | 670 | 0 | 0 | 0
본오1동 | BS8 | BS8 | 반월성포26 | 914 | 0 | 0 | 0
본오1동 | BS8 | BS8 | 반월성포26 | 919 | 0 | 0 | 0
본오1동 | BS8 | BS8 | 반월성포26 | 924 | 0 | 0 | 0
본오1동 | BS8 | BS8 | 반월성포26 | 928 | 0 | 0 | 0
본오1동 | BS8 | BS8 | 반월성포26 | 932 | 0 | 0 | 0
본오1동 | BS8 | BS8 | 반월성포26 | 937 | 0 | 0 | 0
본오1동 | BS8 | BS8 | 반월성포26 | 944 | 0 | 0 | 0
본오1동 | BS9 | BS9 | 반월성포24 | 681 | 0 | 0 | 0
본오1동 | BS9 | BS9 | 반월성포24 | 715 | 0 | 0 | 0
본오1동 | BS9 | BS9 | 반월성포24 | 717 | 0 | 0 | 0
본오1동 | BS9 | BS9 | 반월성포24 | 979 | 0 | 0 | 0
본오1동 | BS9 | BS9 | 반월성포24 | 980 | 0 | 0 | 0
본오2동 | BI2 | BI2 | 반월일동20 | 752 | 0 | 0 | 0
본오2동 | BI2 | BI2 | 반월일동20 | 758 | 0 | 0 | 0
본오2동 | BI3 | BI3 | 반월일동22 | 729 | 0 | 0 | 0
본오2동 | BI3 | BI3 | 반월일동22 | 736 | 0 | 0 | 0
본오2동 | BI3 | BI3 | 반월일동22 | 741 | 0 | 0 | 0
본오2동 | BI3 | BI3 | 반월일동22 | 762 | 0 | 0 | 0
본오2동 | BI3 | BI3 | 반월일동22 | 766 | 0 | 0 | 0
본오2동 | BI3 | BI3 | 반월일동22 | 770 | 0 | 0 | 0
본오2동 | BI3 | BI3 | 반월일동22 | 773 | 0 | 0 | 0
본오2동 | BI3 | BI3 | 반월일동22 | 843-1 | 0 | 0 | 0
본오2동 | BS3 | BS3 | 반월성포28 | 871-871 | 0 | 0 | 0
본오2동 | BS3 | BS3 | 반월성포28 | 877-880 | 0 | 0 | 0
본오2동 | BS5 | BS5 | 반월일동21 | 778 | 0 | 0 | 0
본오2동 | BS5 | BS5 | 반월일동21 | 785 | 0 | 0 | 0
본오2동 | BS5 | BS5 | 반월일동21 | 790 | 0 | 0 | 0
본오2동 | BS5 | BS5 | 반월일동21 | 794 | 0 | 0 | 0
본오2동 | BS5 | BS5 | 반월일동21 | 814 | 0 | 0 | 0
본오2동 | BS5 | BS5 | 반월일동21 | 818 | 0 | 0 | 0
본오2동 | BS5 | BS5 | 반월일동21 | 821 | 0 | 0 | 0
본오3동 | BI1 | BI1 | 반월일동18 | 112 | 0 | 0 | 0
본오3동 | BI1 | BI1 | 반월일동18 | 117 | 0 | 0 | 0
본오3동 | BI1 | BI1 | 반월일동18 | 122 | 0 | 0 | 0
본오3동 | BI1 | BI1 | 반월일동18 | 127 | 0 | 0 | 0
본오3동 | BI1 | BI1 | 반월일동18 | 134 | 0 | 0 | 0
본오3동 | BS2 | BS2 | 반월성포29 | 871-875 | 0 | 0 | 0
본오3동 | BS3 | BS3 | 반월성포28 | 871-872 | 0 | 0 | 0
본오3동 | BS3 | BS3 | 반월성포28 | 871-873 | 0 | 0 | 0
본오3동 | BS3 | BS3 | 반월성포28 | 877-877 | 0 | 0 | 0
본오3동 | BS3 | BS3 | 반월성포28 | 877-879 | 0 | 0 | 0
본오3동 | BS4 | BS4 | 반월일동19 | 798 | 0 | 0 | 0
본오3동 | BS4 | BS4 | 반월일동19 | 807 | 0 | 0 | 0
부곡동 | BD1 | BD1 | 반월직접4 | 563 | 0 | 0 | 0
부곡동 | BD1 | BD1 | 반월직접4 | 564 | 0 | 0 | 0
부곡동 | BD1 | BD1 | 반월직접4 | 637 | 0 | 0 | 0
부곡동 | BD1 | BD1 | 반월직접4 | 641 | 0 | 0 | 0
부곡동 | BD1 | BD1 | 반월직접4 | 647 | 0 | 0 | 0
부곡동 | BD1 | BD1 | 반월직접4 | 652 | 0 | 0 | 0
부곡동 | BD1 | BD1 | 반월직접4 | 656 | 0 | 0 | 0
부곡동 | BD1 | BD1 | 반월직접4 | 660 | 0 | 0 | 0
부곡동 | BD12 | BD12 | 반월직접2 | 654 | 0 | 0 | 0
부곡동 | BD12 | BD12 | 반월직접2 | 654-1 | 0 | 0 | 0
부곡동 | BD2 | BD2 | 반월직접6 | 533 | 0 | 0 | 0
부곡동 | BD2 | BD2 | 반월직접6 | 538 | 0 | 0 | 0
부곡동 | BD2 | BD2 | 반월직접6 | 545 | 0 | 0 | 0
부곡동 | BD2 | BD2 | 반월직접6 | 551 | 0 | 0 | 0
부곡동 | BD2 | BD2 | 반월직접6 | 626 | 0 | 0 | 0
부곡동 | BD2 | BD2 | 반월직접6 | 660-1 | 0 | 0 | 0
부곡동 | BD2 | BD2 | 반월직접6 | 664 | 0 | 0 | 0
부곡동 | BD2 | BD2 | 반월직접6 | 668 | 0 | 0 | 0
부곡동 | BD3 | BD3 | 반월직접8 | 613 | 0 | 0 | 0
부곡동 | BD3 | BD3 | 반월직접8 | 617 | 0 | 0 | 0
부곡동 | BD3 | BD3 | 반월직접8 | 621 | 0 | 0 | 0
부곡동 | BD3 | BD3 | 반월직접8 | 673 | 0 | 0 | 0
부곡동 | BD3 | BD3 | 반월직접8 | 681 | 0 | 0 | 0
부곡동 | BD4 | BD4 | 반월직접10 | 606 | 0 | 0 | 0
부곡동 | BD4 | BD4 | 반월직접10 | 610 | 0 | 0 | 0
부곡동 | BD4 | BD4 | 반월직접10 | 686 | 0 | 0 | 0
부곡동 | BD4 | BD4 | 반월직접10 | 689 | 0 | 0 | 0
부곡동 | BD4 | BD4 | 반월직접10 | 693 | 0 | 0 | 0
부곡동 | BD4 | BD4 | 반월직접10 | 698 | 0 | 0 | 0
부곡동 | BD4 | BD4 | 반월직접10 | 700 | 0 | 0 | 0
부곡동 | BD4 | BD4 | 반월직접10 | 701 | 0 | 0 | 0
사1동 | BK7 | BK7 | 반월고잔33 | 177 | 0 | 0 | 0
사1동 | BK7 | BK7 | 반월고잔33 | 178 | 0 | 0 | 0
사1동 | BK7 | BK7 | 반월고잔33 | 179 | 0 | 0 | 0
사1동 | BK7 | BK7 | 반월고잔33 | 180 | 0 | 0 | 0
사1동 | BK8 | BK8 | 반월고잔31 | 197-1532 | 0 | 0 | 0
사1동 | BK8 | BK8 | 반월고잔31 | 197-1533 | 0 | 0 | 0
사1동 | BK8 | BK8 | 반월고잔31 | 197-1534 | 0 | 0 | 0
사1동 | BK8 | BK8 | 반월고잔31 | 197-1535 | 0 | 0 | 0
사1동 | BK8 | BK8 | 반월고잔31 | 197-1536 | 0 | 0 | 0
사1동 | BK8 | BK8 | 반월고잔31 | 197-1537 | 0 | 0 | 0
사1동 | BK8 | BK8 | 반월고잔31 | 197-1538 | 0 | 0 | 0
사1동 | BS11 | BS11 | 안산직접11 | 176 | 0 | 0 | 0
사1동 | BS12 | BS12 | 안산직접12 | 182 | 0 | 0 | 0
사1동 | BS12 | BS12 | 안산직접12 | 191 | 0 | 0 | 0
사1동 | BS12 | BS12 | 안산직접12 | 197-1200 | 0 | 0 | 0
사1동 | BS12 | BS12 | 안산직접12 | 201 | 0 | 0 | 0
사1동 | BS12 | BS12 | 안산직접12 | 205 | 0 | 0 | 0
사1동 | BS12 | BS12 | 안산직접12 | 207 | 0 | 0 | 0
사1동 | BS13 | BS13 | 안산직접13 | 208 | 0 | 0 | 0
사1동 | BS13 | BS13 | 안산직접13 | 209 | 0 | 0 | 0
사1동 | BS13 | BS13 | 안산직접13 | 210 | 0 | 0 | 0
사1동 | BS13 | BS13 | 안산직접13 | 240 | 0 | 0 | 0
사1동 | BS13 | BS13 | 안산직접13 | 241 | 0 | 0 | 0
사1동 | BS13 | BS13 | 안산직접13 | 242 | 0 | 0 | 0
사1동 | BS13 | BS13 | 안산직접13 | 243 | 0 | 0 | 0
사1동 | BS14 | BS14 | 안산직접14 | 244 | 0 | 0 | 0
사1동 | BS14 | BS14 | 안산직접14 | 245 | 0 | 0 | 0
사1동 | BS14 | BS14 | 안산직접14 | 246 | 0 | 0 | 0
사1동 | BS14 | BS14 | 안산직접14 | 250 | 0 | 0 | 0
사1동 | BS14 | BS14 | 안산직접14 | 251 | 0 | 0 | 0
사1동 | BS14 | BS14 | 안산직접14 | 252 | 0 | 0 | 0
사1동 | BS14 | BS14 | 안산직접14 | 253 | 0 | 0 | 0
사1동 | BS14 | BS14 | 안산직접14 | 262-1 | 0 | 0 | 0
사1동 | BS15 | BS15 | 안산직접15 | 260 | 0 | 0 | 0
사1동 | BS15 | BS15 | 안산직접15 | 261 | 0 | 0 | 0
사1동 | BS15 | BS15 | 안산직접15 | 262 | 0 | 0 | 0
사1동 | BS15 | BS15 | 안산직접15 | 263 | 0 | 0 | 0
사1동 | BS15 | BS15 | 안산직접15 | 264 | 0 | 0 | 0
사1동 | BS15 | BS15 | 안산직접15 | 265 | 0 | 0 | 0
사1동 | BS15 | BS15 | 안산직접15 | 270 | 0 | 0 | 0
사1동 | BS15 | BS15 | 안산직접15 | 271 | 0 | 0 | 0
사1동 | BS15 | BS15 | 안산직접15 | 272 | 0 | 0 | 0
사1동 | BS15 | BS15 | 안산직접15 | 273 | 0 | 0 | 0
사1동 | BS16 | BS16 | 안산직접16 | 300 | 0 | 0 | 0
사1동 | BS16 | BS16 | 안산직접16 | 301 | 0 | 0 | 0
사1동 | BS20 | BS20 | 안산직접19 | 251-1 | 0 | 0 | 0
사2동 | BK9 | BK9 | 반월고잔39 | 498-3 | 0 | 0 | 0
사2동 | BS11 | BS11 | 안산직접11 | 498-2 | 0 | 0 | 0
사2동 | BS17 | BS17 | 안산직접16 | 302 | 0 | 0 | 0
사2동 | BS17 | BS17 | 안산직접16 | 303 | 0 | 0 | 0
사2동 | BS17 | BS17 | 안산직접16 | 304 | 0 | 0 | 0
사2동 | BS17 | BS17 | 안산직접16 | 305 | 0 | 0 | 0
사2동 | BS17 | BS17 | 안산직접16 | 377 | 0 | 0 | 0
사2동 | BS17 | BS17 | 안산직접16 | 378 | 0 | 0 | 0
사2동 | BS17 | BS17 | 안산직접16 | 379 | 0 | 0 | 0
사2동 | BS17 | BS17 | 안산직접16 | 380 | 0 | 0 | 0
사2동 | BS17 | BS17 | 안산직접16 | 498 | 0 | 0 | 0
사2동 | BS18 | BS18 | 안산직접17 | 397 | 0 | 0 | 0
사2동 | BS18 | BS18 | 안산직접17 | 401 | 0 | 0 | 0
사2동 | BS18 | BS18 | 안산직접17 | 404 | 0 | 0 | 0
사2동 | BS18 | BS18 | 안산직접17 | 407 | 0 | 0 | 0
사2동 | BS18 | BS18 | 안산직접17 | 410 | 0 | 0 | 0
사2동 | BS18 | BS18 | 안산직접17 | 413 | 0 | 0 | 0
사2동 | BS18 | BS18 | 안산직접17 | 416 | 0 | 0 | 0
사2동 | BS18 | BS18 | 안산직접17 | 417 | 0 | 0 | 0
사2동 | BS19 | BS19 | 안산직접18 | 418 | 0 | 0 | 0
사2동 | BS19 | BS19 | 안산직접18 | 419 | 0 | 0 | 0
사2동 | BS19 | BS19 | 안산직접18 | 475 | 0 | 0 | 0
사2동 | BS19 | BS19 | 안산직접18 | 478 | 0 | 0 | 0
사2동 | BS19 | BS19 | 안산직접18 | 481 | 0 | 0 | 0
사2동 | BS19 | BS19 | 안산직접18 | 485 | 0 | 0 | 0
사2동 | BS19 | BS19 | 안산직접18 | 494 | 0 | 0 | 0
사2동 | BS20 | BS20 | 안산직접19 | 389-1343 | 0 | 0 | 0
사2동 | BS20 | BS20 | 안산직접19 | 389-1344 | 0 | 0 | 0
사2동 | BS20 | BS20 | 안산직접19 | 389-1345 | 0 | 0 | 0
사2동 | BS20 | BS20 | 안산직접19 | 389-1346 | 0 | 0 | 0
사2동 | BS20 | BS20 | 안산직접19 | 390 | 0 | 0 | 0
사2동 | BS20 | BS20 | 안산직접19 | 393 | 0 | 0 | 0
사3동 | BK3 | BK3 | 반월고잔36 | 498-1 | 0 | 0 | 0
사3동 | BK7 | BK7 | 반월고잔33 | 173-1 | 0 | 0 | 0
사3동 | BK7 | BK7 | 반월고잔33 | 177 | 0 | 0 | 0
사3동 | BK7 | BK7 | 반월고잔33 | 180 | 0 | 0 | 0
사3동 | BK9 | BK9 | 반월고잔39 | 498-3 | 0 | 0 | 0
사3동 | BS11 | BS11 | 안산직접11 | 149 | 0 | 0 | 0
사3동 | BS11 | BS11 | 안산직접11 | 157 | 0 | 0 | 0
사3동 | BS11 | BS11 | 안산직접11 | 163 | 0 | 0 | 0
사3동 | BS11 | BS11 | 안산직접11 | 172 | 0 | 0 | 0
사3동 | BS11 | BS11 | 안산직접11 | 173 | 0 | 0 | 0
사3동 | BS11 | BS11 | 안산직접11 | 176 | 0 | 0 | 0
사3동 | BS11 | BS11 | 안산직접11 | 498-2 | 0 | 0 | 0
사3동 | BS16 | BS16 | 안산직접16 | 299 | 0 | 0 | 0
성포동 | BD10 | BD10 | 반월직접7 | 444 | 0 | 0 | 0
성포동 | BD11 | BD11 | 반월직접9 | 582-582 | 0 | 0 | 0
성포동 | BD11 | BD11 | 반월직접9 | 582-583 | 0 | 0 | 0
성포동 | BD11 | BD11 | 반월직접9 | 582-584 | 0 | 0 | 0
성포동 | BD11 | BD11 | 반월직접9 | 582-586 | 0 | 0 | 0
성포동 | BD11 | BD11 | 반월직접9 | 582-587 | 0 | 0 | 0
성포동 | BD11 | BD11 | 반월직접9 | 582-588 | 0 | 0 | 0
성포동 | BD11 | BD11 | 반월직접9 | 582-589 | 0 | 0 | 0
성포동 | BD11 | BD11 | 반월직접9 | 582-590 | 0 | 0 | 0
성포동 | BD11 | BD11 | 반월직접9 | 582-591 | 0 | 0 | 0
성포동 | BD11 | BD11 | 반월직접9 | 582-592 | 0 | 0 | 0
성포동 | BD11 | BD11 | 반월직접9 | 582-593 | 0 | 0 | 0
성포동 | BD11 | BD11 | 반월직접9 | 582-594 | 0 | 0 | 0
성포동 | BD11 | BD11 | 반월직접9 | 585 | 0 | 0 | 0
성포동 | BD11 | BD11 | 반월직접9 | 586 | 0 | 0 | 0
안산동 | BD12 | BD12 | 반월직접2 | 400 | 0 | 0 | 0
안산동 | BD12 | BD12 | 반월직접2 | 401 | 0 | 0 | 0
안산동 | BD12 | BD12 | 반월직접2 | 403 | 0 | 0 | 0
안산동 | BD12 | BD12 | 반월직접2 | 405 | 0 | 0 | 0
안산동 | BD12 | BD12 | 반월직접2 | 410 | 0 | 0 | 0
안산동 | BD12 | BD12 | 반월직접2 | 412 | 0 | 0 | 0
안산동 | BD12 | BD12 | 반월직접2 | 414 | 0 | 0 | 0
안산동 | BD12 | BD12 | 반월직접2 | 416 | 0 | 0 | 0
안산동 | BD12 | BD12 | 반월직접2 | 418 | 0 | 0 | 0
안산동 | BD12 | BD12 | 반월직접2 | 422 | 0 | 0 | 0
안산동 | BD12 | BD12 | 반월직접2 | 424 | 0 | 0 | 0
안산동 | BD12 | BD12 | 반월직접2 | 425 | 0 | 0 | 0
안산동 | BD12 | BD12 | 반월직접2 | 427 | 0 | 0 | 0
안산동 | BD13 | BD13 | 반월직접1 | 427 | 0 | 0 | 0
안산동 | BD13 | BD13 | 반월직접1 | 429 | 0 | 0 | 0
월피동 | AD1 | AD1 | 안산직접1 | 481 | 0 | 0 | 0
월피동 | AD1 | AD1 | 안산직접1 | 490 | 0 | 0 | 0
월피동 | AD1 | AD1 | 안산직접1 | 493 | 0 | 0 | 0
월피동 | AD1 | AD1 | 안산직접1 | 496 | 0 | 0 | 0
월피동 | AD1 | AD1 | 안산직접1 | 500 | 0 | 0 | 0
월피동 | AD1 | AD1 | 안산직접1 | 503 | 0 | 0 | 0
월피동 | AD1 | AD1 | 안산직접1 | 506 | 0 | 0 | 0
월피동 | AD1 | AD1 | 안산직접1 | 508 | 0 | 0 | 0
월피동 | AD1 | AD1 | 안산직접1 | 512 | 0 | 0 | 0
월피동 | AD1 | AD1 | 안산직접1 | 515 | 0 | 0 | 0
월피동 | AD1 | AD1 | 안산직접1 | 518 | 0 | 0 | 0
월피동 | AD1 | AD1 | 안산직접1 | 522 | 0 | 0 | 0
월피동 | AD1 | AD1 | 안산직접1 | 526 | 0 | 0 | 0
월피동 | BD10 | BD10 | 반월직접7 | 436 | 0 | 0 | 0
월피동 | BD10 | BD10 | 반월직접7 | 439 | 0 | 0 | 0
월피동 | BD10 | BD10 | 반월직접7 | 441 | 0 | 0 | 0
월피동 | BD10 | BD10 | 반월직접7 | 442 | 0 | 0 | 0
월피동 | BD10 | BD10 | 반월직접7 | 443 | 0 | 0 | 0
월피동 | BD10 | BD10 | 반월직접7 | 444-444 | 0 | 0 | 0
월피동 | BD10 | BD10 | 반월직접7 | 444-445 | 0 | 0 | 0
월피동 | BD10 | BD10 | 반월직접7 | 444-446 | 0 | 0 | 0
월피동 | BD10 | BD10 | 반월직접7 | 444-447 | 0 | 0 | 0
월피동 | BD10 | BD10 | 반월직접7 | 444-448 | 0 | 0 | 0
월피동 | BD13 | BD13 | 반월직접1 | 504 | 0 | 0 | 0
월피동 | BD13 | BD13 | 반월직접1 | 505 | 0 | 0 | 0
월피동 | BD8 | BD8 | 반월직접3 | 713 | 0 | 0 | 0
월피동 | BD8 | BD8 | 반월직접3 | 715 | 0 | 0 | 0
월피동 | BD8 | BD8 | 반월직접3 | 720 | 0 | 0 | 0
월피동 | BD8 | BD8 | 반월직접3 | 725 | 0 | 0 | 0
월피동 | BD8 | BD8 | 반월직접3 | 728 | 0 | 0 | 0
월피동 | BD8 | BD8 | 반월직접3 | 734 | 0 | 0 | 0
월피동 | BD9 | BD9 | 반월직접5 | 434 | 0 | 0 | 0
월피동 | BD9 | BD9 | 반월직접5 | 449 | 0 | 0 | 0
월피동 | BD9 | BD9 | 반월직접5 | 453 | 0 | 0 | 0
월피동 | BD9 | BD9 | 반월직접5 | 455 | 0 | 0 | 0
월피동 | BD9 | BD9 | 반월직접5 | 457 | 0 | 0 | 0
월피동 | BD9 | BD9 | 반월직접5 | 464 | 0 | 0 | 0
월피동 | BD9 | BD9 | 반월직접5 | 469 | 0 | 0 | 0
월피동 | BD9 | BD9 | 반월직접5 | 474 | 0 | 0 | 0
월피동 | BD9 | BD9 | 반월직접5 | 477 | 0 | 0 | 0
월피동 | BD9 | BD9 | 반월직접5 | 505-1 | 0 | 0 | 0
이동 | BD5 | BD5 | 반월직접11 | 556 | 0 | 0 | 0
이동 | BK6 | BK6 | 반월고잔32 | 622 | 0 | 0 | 0
이동 | BK6 | BK6 | 반월고잔32 | 638 | 0 | 0 | 0
이동 | BK6 | BK6 | 반월고잔32 | 648 | 0 | 0 | 0
이동 | BK6 | BK6 | 반월고잔32 | 655 | 0 | 0 | 0
이동 | BK6 | BK6 | 반월고잔32 | 664 | 0 | 0 | 0
이동 | BK6 | BK6 | 반월고잔32 | 676 | 0 | 0 | 0
이동 | BK6 | BK6 | 반월고잔32 | 686 | 0 | 0 | 0
이동 | BK6 | BK6 | 반월고잔32 | 695 | 0 | 0 | 0
이동 | BK6 | BK6 | 반월고잔32 | 705 | 0 | 0 | 0
이동 | BK6 | BK6 | 반월고잔32 | 712 | 0 | 0 | 0
이동 | BK8 | BK8 | 반월고잔31 | 712-1 | 0 | 0 | 0
이동 | BS1 | BS1 | 반월성포30 | 521 | 0 | 0 | 0
이동 | BS1 | BS1 | 반월성포30 | 526 | 0 | 0 | 0
이동 | BS1 | BS1 | 반월성포30 | 530 | 0 | 0 | 0
이동 | BS1 | BS1 | 반월성포30 | 534 | 0 | 0 | 0
이동 | BS1 | BS1 | 반월성포30 | 538 | 0 | 0 | 0
이동 | BS1 | BS1 | 반월성포30 | 543 | 0 | 0 | 0
이동 | BS1 | BS1 | 반월성포30 | 546 | 0 | 0 | 0
이동 | BS1 | BS1 | 반월성포30 | 548 | 0 | 0 | 0
이동 | BS1 | BS1 | 반월성포30 | 554 | 0 | 0 | 0
이동 | BS1 | BS1 | 반월성포30 | 559 | 0 | 0 | 0
이동 | BS2 | BS2 | 반월성포29 | 569 | 0 | 0 | 0
이동 | BS2 | BS2 | 반월성포29 | 574 | 0 | 0 | 0
이동 | BS2 | BS2 | 반월성포29 | 578 | 0 | 0 | 0
이동 | BS2 | BS2 | 반월성포29 | 584 | 0 | 0 | 0
이동 | BS2 | BS2 | 반월성포29 | 599 | 0 | 0 | 0
이동 | BS2 | BS2 | 반월성포29 | 602 | 0 | 0 | 0
이동 | BS2 | BS2 | 반월성포29 | 650 | 0 | 0 | 0
일동 | BD5 | BD5 | 반월직접11 | 533 | 0 | 0 | 0
일동 | BD5 | BD5 | 반월직접11 | 538 | 0 | 0 | 0
일동 | BD5 | BD5 | 반월직접11 | 541 | 0 | 0 | 0
일동 | BD5 | BD5 | 반월직접11 | 544 | 0 | 0 | 0
일동 | BD5 | BD5 | 반월직접11 | 548 | 0 | 0 | 0
일동 | BD5 | BD5 | 반월직접11 | 551 | 0 | 0 | 0
일동 | BD5 | BD5 | 반월직접11 | 556 | 0 | 0 | 0
일동 | BD5 | BD5 | 반월직접11 | 559 | 0 | 0 | 0
일동 | BD5 | BD5 | 반월직접11 | 563 | 0 | 0 | 0
일동 | BD5 | BD5 | 반월직접11 | 566 | 0 | 0 | 0
일동 | BD5 | BD5 | 반월직접11 | 569 | 0 | 0 | 0
일동 | BD5 | BD5 | 반월직접11 | 572 | 0 | 0 | 0
일동 | BD5 | BD5 | 반월직접11 | 575 | 0 | 0 | 0
일동 | BD5 | BD5 | 반월직접11 | 581 | 0 | 0 | 0
일동 | BD5 | BD5 | 반월직접11 | 584 | 0 | 0 | 0
일동 | BD5 | BD5 | 반월직접11 | 587 | 0 | 0 | 0
일동 | BD5 | BD5 | 반월직접11 | 590 | 0 | 0 | 0
일동 | BD5 | BD5 | 반월직접11 | 594 | 0 | 0 | 0
일동 | BD5 | BD5 | 반월직접11 | 594-1 | 0 | 0 | 0
일동 | BD5 | BD5 | 반월직접11 | 597 | 0 | 0 | 0
일동 | BD6 | BD6 | 반월반월12 | 083-1 | 0 | 0 | 0
일동 | BD6 | BD6 | 반월반월12 | 121 | 0 | 0 | 0
일동 | BD6 | BD6 | 반월반월12 | 126-1 | 0 | 0 | 0
일동 | BD6 | BD6 | 반월반월12 | 597-1 | 0 | 0 | 0
일동 | BD6 | BD6 | 반월반월12 | 601 | 0 | 0 | 0
일동 | BD6 | BD6 | 반월반월12 | 603 | 0 | 0 | 0
일동 | BD6 | BD6 | 반월반월12 | 606 | 0 | 0 | 0
일동 | BD6 | BD6 | 반월반월12 | 608 | 0 | 0 | 0
일동 | BD6 | BD6 | 반월반월12 | 609 | 0 | 0 | 0
일동 | BD6 | BD6 | 반월반월12 | 610 | 0 | 0 | 0
일동 | BD6 | BD6 | 반월반월12 | 612 | 0 | 0 | 0
일동 | BD6 | BD6 | 반월반월12 | 614 | 0 | 0 | 0
일동 | BD6 | BD6 | 반월반월12 | 617 | 0 | 0 | 0
일동 | BD6 | BD6 | 반월반월12 | 620 | 0 | 0 | 0
일동 | BD6 | BD6 | 반월반월12 | 623 | 0 | 0 | 0
일동 | BD6 | BD6 | 반월반월12 | 628 | 0 | 0 | 0
일동 | BD7 | BD7 | 반월반월12 | 083 | 0 | 0 | 0
일동 | BD7 | BD7 | 반월반월12 | 095 | 0 | 0 | 0
일동 | BD7 | BD7 | 반월반월12 | 104 | 0 | 0 | 0
일동 | BD7 | BD7 | 반월반월12 | 126 | 0 | 0 | 0
일동 | BS2 | BS2 | 반월성포29 | 650 | 0 | 0 | 0
일동 | BS2 | BS2 | 반월성포29 | 654 | 0 | 0 | 0
일동 | BS2 | BS2 | 반월성포29 | 660 | 0 | 0 | 0
일동 | BS2 | BS2 | 반월성포29 | 665 | 0 | 0 | 0
대부동 | YT1 | YT1 | 연성대부41 | 220
대부동 | YT1 | YT1 | 연성대부41 | 230
대부동 | YT1 | YT1 | 연성대부41 | 500
대부동 | YT1 | YT1 | 연성대부41 | 510
대부동 | YT1 | YT1 | 연성대부41 | 520
대부동 | YT1 | YT1 | 연성대부41 | 530
대부동 | YT1 | YT1 | 연성대부41 | 540
대부동 | YT1 | YT1 | 연성대부41 | 550
대부동 | YT1 | YT1 | 연성대부41 | 630
대부동 | YT1 | YT1 | 연성대부41 | 640
대부동 | YT1 | YT1 | 연성대부41 | 650
대부동 | YT1 | YT1 | 연성대부41 | 660
대부동 | YT1 | YT1 | 연성대부41 | 670
대부동 | YT1 | YT1 | 연성대부41 | 700
대부동 | YT1 | YT1 | 연성대부41 | 710
대부동 | YT1 | YT1 | 연성대부41 | 730
대부동 | YT1 | YT1 | 연성대부41 | 740
대부동 | YT1 | YT1 | 연성대부41 | 750
대부동 | YT1-1 | YT1-1 | 연성대부42 | 300
대부동 | YT1-1 | YT1-1 | 연성대부42 | 310
대부동 | YT1-1 | YT1-1 | 연성대부42 | 320
대부동 | YT1-1 | YT1-1 | 연성대부42 | 400
대부동 | YT1-1 | YT1-1 | 연성대부42 | 410
대부동 | YT1-1 | YT1-1 | 연성대부42 | 420
대부동 | YT1-1 | YT1-1 | 연성대부42 | 430
대부동 | YT1-1 | YT1-1 | 연성대부42 | 440
대부동 | YT1-1 | YT1-1 | 연성대부42 | 450
대부동 | YT1-1 | YT1-1 | 연성대부42 | 460
대부동 | YT1-1 | YT1-1 | 연성대부42 | 470
대부동 | YT1-1 | YT1-1 | 연성대부42 | 480
대부동 | YT1-1 | YT1-1 | 연성대부42 | 490
대부동 | YT1-1 | YT1-1 | 연성대부42 | 720
대부동 | YT2 | YT2 | 연성대부43 | 100
대부동 | YT2 | YT2 | 연성대부43 | 110
대부동 | YT2 | YT2 | 연성대부43 | 120
대부동 | YT2 | YT2 | 연성대부43 | 130
대부동 | YT2 | YT2 | 연성대부43 | 140
대부동 | YT2 | YT2 | 연성대부43 | 150
대부동 | YT2 | YT2 | 연성대부43 | 160
대부동 | YT2 | YT2 | 연성대부43 | 200
대부동 | YT2 | YT2 | 연성대부43 | 210
대부동 | YT2 | YT2 | 연성대부43 | 600
대부동 | YT2 | YT2 | 연성대부43 | 610
대부동 | YT2 | YT2 | 연성대부43 | 620
|  |  |  | 계 | 60000 | 60000 | 60000
|  |  |  | 대부동 | 0 | 0 | 0
|  |  |  | 시가지 | 60000 | 60000 | 60000

## 공업용수격점량산정
# 검침분구별 수요량산정(공업용수)
행정동 | 소블럭명 | 수정블럭명 | 검침분구 | 2020년 용수수요량(㎥/일) |  |  | 비고
|  |  |  | 일평균 | 일최대 | 시간최대
원곡본동 | YK1 | 연성공단34 | 325-2 | 96.8904 | 96.8904 | 96.8904
원곡본동 | YK2 | 연성공단35 | 325 | 500.4998 | 500.4998 | 500.4998
원곡본동 | YK3 | 연성공단39 | 322 | 1818.1729 | 1818.1729 | 1818.1729
원곡본동 | YK3 | 연성공단39 | 323 | 558.7266 | 558.7266 | 558.7266
원곡본동 | YK3 | 연성공단39 | 324 | 8310.6862 | 8310.6862 | 8310.6862
원곡본동 | YK3 | 연성공단39 | 325-1 | 83.3299 | 83.3299 | 83.3299
초지동 | YK2 | 연성공단35 | 326 | 1594.7127 | 1594.7127 | 1594.7127
초지동 | YK2 | 연성공단35 | 328 | 236.2834 | 236.2834 | 236.2834
초지동 | YK2 | 연성공단35 | 337 | 3914.7211 | 3914.7211 | 3914.7211
초지동 | YK2-1 | 연성공단37 | 329 | 450.9501 | 450.9501 | 450.9501
초지동 | YK2-1 | 연성공단37 | 330 | 8325.1652 | 8325.1652 | 8325.1652
초지동 | YK2-1 | 연성공단37 | 331 | 182.9305 | 182.9305 | 182.9305
초지동 | YK2-2 | 연성공단36 | 327 | 499.4034 | 499.4034 | 499.4034
초지동 | YK2-2 | 연성공단36 | 330-1 | 1902.8837 | 1902.8837 | 1902.8837
초지동 | YK2-2 | 연성공단36 | 331-1 | 2274.0648 | 2274.0648 | 2274.0648
초지동 | YK4 | 연성공단38 | 329-1 | 2208.7812 | 2208.7812 | 2208.7812
초지동 | SK1 | 시흥직접3 | 341 | 1651.6167 | 1651.6167 | 1651.6167
초지동 | SK1 | 시흥직접3 | 342-1 | 19.0327 | 19.0327 | 19.0327
초지동 | SK1 | 시흥직접3 | 343 | 1942.605 | 1942.605 | 1942.605
초지동 | SK1-1 | 시흥직접3 | 344 | 164.0013 | 164.0013 | 164.0013
초지동 | SK1-1 | 시흥직접3 | 345 | 669.2487 | 669.2487 | 669.2487
초지동 | SK1-1 | 시흥직접3 | 346 | 382.8497 | 382.8497 | 382.8497
초지동 | SK1-1 | 시흥직접3 | 350 | 65.0345 | 65.0345 | 65.0345
초지동 | SK1-1 | 시흥직접3 | 352 | 159.9263 | 159.9263 | 159.9263
초지동 | SK1-1 | 시흥직접3 | 354 | 59.7015 | 59.7015 | 59.7015
초지동 | SK1-1 | 시흥직접3 | 356 | 4.4663 | 4.4663 | 4.4663
초지동 | SK1-1 | 시흥직접3 | 360 | 35.0318 | 35.0318 | 35.0318
초지동 | SK1-2 | 시흥직접4 | 332 | 563.3804 | 563.3804 | 563.3804
초지동 | SK1-2 | 시흥직접4 | 342 | 447.37 | 447.37 | 447.37
초지동 | SK1-2 | 시흥직접4 | 364 | 87.2981 | 87.2981 | 87.2981
초지동 | SK1-2 | 시흥직접4 | 365 | 170.4274 | 170.4274 | 170.4274
초지동 | SK1-2 | 시흥직접4 | 367 | 3234.761 | 3234.761 | 3234.761
초지동 | SK1-2 | 시흥직접4 | 369 | 1426.7044 | 1426.7044 | 1426.7044
초지동 | SK1-2 | 시흥직접4 | 371 | 5493.8745 | 5493.8745 | 5493.8745
초지동 | YK2-1 | 연성공단37 | 333 | 9203.0717 | 9203.0717 | 9203.0717
초지동 | YK2-1 | 연성공단37 | 334-1 | 2404.9585 | 2404.9585 | 2404.9585
초지동 | YK2-1 | 연성공단37 | 336-1 | 42.053 | 42.053 | 42.053
초지동 | YK3 | 연성공단39 | 338-1 | 181.4331 | 181.4331 | 181.4331
초지동 | YK3 | 연성공단39 | 339 | 4056.323 | 4056.323 | 4056.323
초지동 | YK3-1 | 연성공단40 | 334 | 2526.8389 | 2526.8389 | 2526.8389
초지동 | YK3-1 | 연성공단40 | 336 | 570.0524 | 570.0524 | 570.0524
초지동 | YK3-1 | 연성공단40 | 340 | 5696.326 | 5696.326 | 5696.326
초지동 | YK4 | 연성공단38 | 335 | 3193.8949 | 3193.8949 | 3193.8949
초지동 | YK4 | 연성공단38 | 336-2 | 570.586 | 570.586 | 570.586
초지동 | YK4 | 연성공단38 | 338 | 6892.9176 | 6892.9176 | 6892.9176
초지동 | YK1 | 연성공단34 | 318 | 5001.3338 | 5001.3338 | 5001.3338
초지동 | YK1 | 연성공단34 | 320 | 3399.7616 | 3399.7616 | 3399.7616
초지동 | YK1 | 연성공단34 | 321-1 | 395.8605 | 395.8605 | 395.8605
초지동 | YK1 | 연성공단34 | 321-2 | 42.6707 | 42.6707 | 42.6707
초지동 | YK1-1 | 연성공단33 | 319 | 2176.0877 | 2176.0877 | 2176.0877
초지동 | YK1-2 | 연성공단33 | 314 | 1903.0454 | 1903.0454 | 1903.0454
초지동 | YK1-2 | 연성공단33 | 317 | 1172.5978 | 1172.5978 | 1172.5978
초지동 | YK2 | 연성공단35 | 316-1 | 139.3865 | 139.3865 | 139.3865
초지동 | YK2 | 연성공단35 | 321 | 491.1468 | 491.1468 | 491.1468
초지동 | YK2-2 | 연성공단36 | 315 | 889.9632 | 889.9632 | 889.9632
초지동 | YK2-2 | 연성공단36 | 316 | 2967.3138 | 2967.3138 | 2967.3138
초지동 | AC1 | 안산초지20 | 300 | 26860.2555 | 26860.2555 | 26860.2555
초지동 | AC1 | 안산초지20 | 310 | 33894.2835 | 33894.2835 | 33894.2835
초지동 | AC1 | 안산초지20 | 311 | 6805.7877 | 6805.7877 | 6805.7877
초지동 | YK1-2 | 연성공단33 | 312 | 19177.5866 | 19177.5866 | 19177.5866
초지동 | YK1-2 | 연성공단33 | 313 | 17178.9314 | 17178.9314 | 17178.9314
|  |  | 계 | 207370 | 207370 | 207370