## 2020(생활용수)
▶ 시가지 격점별 수요량(생활용수)-2020년
소블럭명 | 수정블럭명 | 격점번호 | 지반고 | 검침분구1 | 검침분구2 | 검침분구3 | 검침분구4 | 검침분구5 | 검침분구6 | 검침분구1 | 검침분구2 | 검침분구3 | 검침분구4 | 검침분구5 | 검침분구6 | 검침분구1 |  |  |  |  | 검침분구2 |  |  |  |  | 검침분구3 |  |  |  |  | 검침분구4 |  |  |  |  | 검침분구5 |  |  |  |  | 검침분구6 |  |  |  |  | 급수량 (㎥/년) | 일평균급수량 (㎥/일) | 일최대급수량 (㎥/일) | 시간최대급수량 (㎥/일) | 시간최대급수량 (ℓ/sec) | 비고
|  |  |  | 검침분구1: 검침분구 | 소비량 | 급수량 | 개소수 | 급수량/개소수 | 검침분구 | 소비량 | 급수량 | 개소수 | 급수량/개소수 | 검침분구 | 소비량 | 급수량 | 개소수 | 급수량/개소수 | 검침분구 | 소비량 | 급수량 | 개소수 | 급수량/개소수 | 검침분구 | 소비량 | 급수량 | 개소수 | 급수량/개소수 | 검침분구 | 소비량 | 급수량 | 개소수 | 급수량/개소수
AD1 | 안산직접1 | J1451 | 6.9 | 526 | [5 empty] | AD1526 | AD1 | AD1 | AD1 | AD1 | AD1 | 526 | 97727 | 126995.6399 | 9 | 14110.6267 | [25 empty] | 14110.6267 | 38.6593 | 47.5509 | 71.3263 | 0.87
AD1 | 안산직접1 | J1452 | 12.4 | 186-641 | 187 |  |  |  |  | AD1186-641 | AD1187 | AD1 | AD1 | AD1 | AD1 | 186-641 | 10605 | 13814.2844 | 5 | 2762.8569 | 187 | 132391 | 172455.1552 | 20 | 8622.7578 | [20 empty] | 11385.6146 | 31.1935 | 38.368 | 57.5519 | 0.70189
AD1 | 안산직접1 | J1453 | 13 | 187 | [5 empty] | AD1187 | AD1 | AD1 | AD1 | AD1 | AD1 | 187 | 132391 | 172455.1552 | 20 | 8622.7578 | [25 empty] | 8622.7578 | 23.624 | 29.0575 | 43.5863 | 0.53157 |  | 일최대/일평균 | 1.23
AD1 | 안산직접1 | J1454 | 7.3 | 187 | [5 empty] | AD1187 | AD1 | AD1 | AD1 | AD1 | AD1 | 187 | 132391 | 172455.1552 | 20 | 8622.7578 | [25 empty] | 8622.7578 | 23.624 | 29.0575 | 43.5863 | 0.53157 |  | 시간최대/일최대 | 1.5
AD1 | 안산직접1 | J1455 | 10.6 | 187 | [5 empty] | AD1187 | AD1 | AD1 | AD1 | AD1 | AD1 | 187 | 132391 | 172455.1552 | 20 | 8622.7578 | [25 empty] | 8622.7578 | 23.624 | 29.0575 | 43.5863 | 0.53157 |  | 1년 | 365
AD1 | 안산직접1 | J18 | 10.5 | 검침분구1: AD1; 검침분구2: AD1; 검침분구3: AD1; 검침분구4: AD1; 검침분구5: AD1; 검침분구6: AD1 | [29 empty] | 0 | 0 | 0 | 0 | 0
AD1 | 안산직접1 | J19 | 10.6 | 검침분구1: AD1; 검침분구2: AD1; 검침분구3: AD1; 검침분구4: AD1; 검침분구5: AD1; 검침분구6: AD1 | [29 empty] | 0 | 0 | 0 | 0 | 0
AD1 | 안산직접1 | J844 | 12.7 | 186-632 | 187 |  |  |  |  | AD1186-632 | AD1187 | AD1 | AD1 | AD1 | AD1 | 186-632 | 134614 | 175350.8793 | 17 | 10314.7576 | 187 | 132391 | 172455.1552 | 20 | 8622.7578 | [20 empty] | 18937.5154 | 51.8836 | 63.8168 | 95.7252 | 1.1674
AD1 | 안산직접1 | J845 | 13.1 | 186-641 | 186-632 | 187 |  |  |  | AD1186-641 | AD1186-632 | AD1187 | AD1 | AD1 | AD1 | 186-641 | 10605 | 13814.2844 | 5 | 2762.8569 | 186-632 | 134614 | 175350.8793 | 17 | 10314.7576 | 187 | 132391 | 172455.1552 | 20 | 8622.7578 | [15 empty] | 21700.3722 | 59.4531 | 73.1273 | 109.6909 | 1.3378
AD1 | 안산직접1 | J846 | 20.4 | 500 | 503 |  |  |  |  | AD1500 | AD1503 | AD1 | AD1 | AD1 | AD1 | 500 | 66282 | 86133.0543 | 7 | 12304.722 | 503 | 52017 | 67595.7739 | 5 | 13519.1548 | [20 empty] | 25823.8768 | 70.7503 | 87.0229 | 130.5344 | 1.592
AD1 | 안산직접1 | J847 | 20.7 | 496 | 500 | 506 |  |  |  | AD1496 | AD1500 | AD1506 | AD1 | AD1 | AD1 | 496 | 69146 | 89854.8048 | 7 | 12836.4007 | 500 | 66282 | 86133.0543 | 7 | 12304.722 | 506 | 33584 | 43642.203 | 10 | 4364.2203 | [15 empty] | 29505.343 | 80.8366 | 99.429 | 149.1434 | 1.8189
AD1 | 안산직접1 | J848 | 10.7 | 186-632 | 187 | 183 | 189 |  |  | AD1186-632 | AD1187 | AD1183 | AD1189 | AD1 | AD1 | 186-632 | 134614 | 175350.8793 | 17 | 10314.7576 | 187 | 132391 | 172455.1552 | 20 | 8622.7578 | 183 | 47339 | 61664.7249 | 5 | 12332.945 | 189 | 85836 | 111811.6843 | 8 | 13976.4605 | [10 empty] | 45246.9209 | 123.9642 | 152.4759 | 228.7139 | 2.7893
AD1 | 안산직접1 | J849 | 10.7 | 183 | [5 empty] | AD1183 | AD1 | AD1 | AD1 | AD1 | AD1 | 183 | 47339 | 61664.7249 | 5 | 12332.945 | [25 empty] | 12332.945 | 33.7889 | 41.5603 | 62.3405 | 0.76029
AD1 | 안산직접1 | J850 | 6.9 | 512 | [5 empty] | AD1512 | AD1 | AD1 | AD1 | AD1 | AD1 | 512 | 70454 | 91554.5429 | 10 | 9155.4543 | [25 empty] | 9155.4543 | 25.0834 | 30.8526 | 46.2789 | 0.5644
AD1 | 안산직접1 | J851 | 6.9 | 522 | [5 empty] | AD1522 | AD1 | AD1 | AD1 | AD1 | AD1 | 522 | 115573 | 150186.4079 | 10 | 15018.6408 | [25 empty] | 15018.6408 | 41.147 | 50.6108 | 75.9161 | 0.92585
AD1 | 안산직접1 | J852 | 10.9 | 187 | 189 |  |  |  |  | AD1187 | AD1189 | AD1 | AD1 | AD1 | AD1 | 187 | 132391 | 172455.1552 | 20 | 8622.7578 | 189 | 85836 | 111811.6843 | 8 | 13976.4605 | [20 empty] | 22599.2183 | 61.9157 | 76.1563 | 114.2344 | 1.3932
AD1 | 안산직접1 | J853 | 10.6 | 189 | [5 empty] | AD1189 | AD1 | AD1 | AD1 | AD1 | AD1 | 189 | 85836 | 111811.6843 | 8 | 13976.4605 | [25 empty] | 13976.4605 | 38.2917 | 47.0988 | 70.6481 | 0.86161
AD1 | 안산직접1 | J854 | 11.5 | 508 | 512 | 515 |  |  |  | AD1508 | AD1512 | AD1515 | AD1 | AD1 | AD1 | 508 | 144398 | 187644.3194 | 15 | 12509.6213 | 512 | 70454 | 91554.5429 | 10 | 9155.4543 | 515 | 68213 | 88642.377 | 8 | 11080.2971 | [15 empty] | 32745.3727 | 89.7133 | 110.3474 | 165.5211 | 2.0186
AD1 | 안산직접1 | J855 | 13.3 | 186-632 | 186-640 |  |  |  |  | AD1186-632 | AD1186-640 | AD1 | AD1 | AD1 | AD1 | 186-632 | 134614 | 175350.8793 | 17 | 10314.7576 | 186-640 | 20099 | 26181.358 | 3 | 8727.1193 | [20 empty] | 19041.8769 | 52.1695 | 64.1685 | 96.2528 | 1.1739
AD1 | 안산직접1 | J856 | 11.2 | 512 | 515 |  |  |  |  | AD1512 | AD1515 | AD1 | AD1 | AD1 | AD1 | 512 | 70454 | 91554.5429 | 10 | 9155.4543 | 515 | 68213 | 88642.377 | 8 | 11080.2971 | [20 empty] | 20235.7514 | 55.4404 | 68.1917 | 102.2876 | 1.2475
AD1 | 안산직접1 | J857 | 13.9 | 508 | 515 |  |  |  |  | AD1508 | AD1515 | AD1 | AD1 | AD1 | AD1 | 508 | 144398 | 187644.3194 | 15 | 12509.6213 | 515 | 68213 | 88642.377 | 8 | 11080.2971 | [20 empty] | 23589.9184 | 64.6299 | 79.4948 | 119.2422 | 1.4542
AD1 | 안산직접1 | J858 | 15.9 | 508 | 515 | 518 |  |  |  | AD1508 | AD1515 | AD1518 | AD1 | AD1 | AD1 | 508 | 144398 | 187644.3194 | 15 | 12509.6213 | 515 | 68213 | 88642.377 | 8 | 11080.2971 | 518 | 82046 | 106618.2761 | 13 | 8201.4059 | [15 empty] | 31791.3243 | 87.0995 | 107.1324 | 160.6986 | 1.9598
AD1 | 안산직접1 | J859 | 6.8 | 526 | [5 empty] | AD1526 | AD1 | AD1 | AD1 | AD1 | AD1 | 526 | 97727 | 126995.6399 | 9 | 14110.6267 | [25 empty] | 14110.6267 | 38.6593 | 47.5509 | 71.3263 | 0.86987
AD1 | 안산직접1 | J860 | 15.9 | 518 | 515 |  |  |  |  | AD1518 | AD1515 | AD1 | AD1 | AD1 | AD1 | 518 | 82046 | 106618.2761 | 13 | 8201.4059 | 515 | 68213 | 88642.377 | 8 | 11080.2971 | [20 empty] | 19281.703 | 52.8266 | 64.9767 | 97.465 | 1.1887
AD1 | 안산직접1 | J861 | 15.5 | 515 | [5 empty] | AD1515 | AD1 | AD1 | AD1 | AD1 | AD1 | 515 | 68213 | 88642.377 | 8 | 11080.2971 | [25 empty] | 11080.2971 | 30.357 | 37.3391 | 56.0086 | 0.68306
AD1 | 안산직접1 | J862 | 13.1 | 515 | [5 empty] | AD1515 | AD1 | AD1 | AD1 | AD1 | AD1 | 515 | 68213 | 88642.377 | 8 | 11080.2971 | [25 empty] | 11080.2971 | 30.357 | 37.3391 | 56.0086 | 0.68306
AD1 | 안산직접1 | J863 | 26.2 | 496 | [5 empty] | AD1496 | AD1 | AD1 | AD1 | AD1 | AD1 | 496 | 69146 | 89854.8048 | 7 | 12836.4007 | [25 empty] | 12836.4007 | 35.1682 | 43.2569 | 64.8854 | 0.79132
AD1 | 안산직접1 | J864 | 25.1 | 496 | 500 | 503 |  |  |  | AD1496 | AD1500 | AD1503 | AD1 | AD1 | AD1 | 496 | 69146 | 89854.8048 | 7 | 12836.4007 | 500 | 66282 | 86133.0543 | 7 | 12304.722 | 503 | 52017 | 67595.7739 | 5 | 13519.1548 | [15 empty] | 38660.2775 | 105.9186 | 130.2798 | 195.4198 | 2.3833
AD1 | 안산직접1 | J865 | 16.9 | 186-632 | 180 | 183 |  |  |  | AD1186-632 | AD1180 | AD1183 | AD1 | AD1 | AD1 | 186-632 | 134614 | 175350.8793 | 17 | 10314.7576 | 180 | 46422 | 60470.2224 | 2 | 30235.1112 | 183 | 47339 | 61664.7249 | 5 | 12332.945 | [15 empty] | 52882.8138 | 144.8844 | 178.2078 | 267.3118 | 3.2601
AD1 | 안산직접1 | J866 | 17.4 | 180 | [5 empty] | AD1180 | AD1 | AD1 | AD1 | AD1 | AD1 | 180 | 46422 | 60470.2224 | 2 | 30235.1112 | [25 empty] | 30235.1112 | 82.8359 | 101.8882 | 152.8323 | 1.8639
AD1 | 안산직접1 | J867 | 7 | 508 | 512 |  |  |  |  | AD1508 | AD1512 | AD1 | AD1 | AD1 | AD1 | 508 | 144398 | 187644.3194 | 15 | 12509.6213 | 512 | 70454 | 91554.5429 | 10 | 9155.4543 | [20 empty] | 21665.0756 | 59.3564 | 73.0083 | 109.5125 | 1.3356
AD1 | 안산직접1 | J868 | 8.2 | 508 | 512 |  |  |  |  | AD1508 | AD1512 | AD1 | AD1 | AD1 | AD1 | 508 | 144398 | 187644.3194 | 15 | 12509.6213 | 512 | 70454 | 91554.5429 | 10 | 9155.4543 | [20 empty] | 21665.0756 | 59.3564 | 73.0083 | 109.5125 | 1.3356
AD1 | 안산직접1 | J869 | 13.5 | 490 | [5 empty] | AD1490 | AD1 | AD1 | AD1 | AD1 | AD1 | 490 | 103212 | 134123.3639 | 10 | 13412.3364 | [25 empty] | 13412.3364 | 36.7461 | 45.1977 | 67.7966 | 0.82683
AD1 | 안산직접1 | J870 | 11.8 | 481 | 490 | 508 |  |  |  | AD1481 | AD1490 | AD1508 | AD1 | AD1 | AD1 | 481 | 137740 | 178992.2891 | 13 | 13768.6376 | 490 | 103212 | 134123.3639 | 10 | 13412.3364 | 508 | 144398 | 187644.3194 | 15 | 12509.6213 | [15 empty] | 39690.5953 | 108.7414 | 133.7519 | 200.6278 | 2.4468
AD1 | 안산직접1 | J871 | 12.7 | 187 | [5 empty] | AD1187 | AD1 | AD1 | AD1 | AD1 | AD1 | 187 | 132391 | 172455.1552 | 20 | 8622.7578 | [25 empty] | 8622.7578 | 23.624 | 29.0575 | 43.5863 | 0.53157
AD1 | 안산직접1 | J872 | 9.6 | 508 | 512 |  |  |  |  | AD1508 | AD1512 | AD1 | AD1 | AD1 | AD1 | 508 | 144398 | 187644.3194 | 15 | 12509.6213 | 512 | 70454 | 91554.5429 | 10 | 9155.4543 | [20 empty] | 21665.0756 | 59.3564 | 73.0083 | 109.5125 | 1.3356
AD1 | 안산직접1 | J873 | 14 | 186-632 | 186-640 |  |  |  |  | AD1186-632 | AD1186-640 | AD1 | AD1 | AD1 | AD1 | 186-632 | 134614 | 175350.8793 | 17 | 10314.7576 | 186-640 | 20099 | 26181.358 | 3 | 8727.1193 | [20 empty] | 19041.8769 | 52.1695 | 64.1685 | 96.2528 | 1.1739
AD1 | 안산직접1 | J874 | 8.9 | 512 | [5 empty] | AD1512 | AD1 | AD1 | AD1 | AD1 | AD1 | 512 | 70454 | 91554.5429 | 10 | 9155.4543 | [25 empty] | 9155.4543 | 25.0834 | 30.8526 | 46.2789 | 0.5644
AD1 | 안산직접1 | J875 | 17.8 | 518 | [5 empty] | AD1518 | AD1 | AD1 | AD1 | AD1 | AD1 | 518 | 82046 | 106618.2761 | 13 | 8201.4059 | [25 empty] | 8201.4059 | 22.4696 | 27.6376 | 41.4564 | 0.50559
AD1 | 안산직접1 | J876 | 19.9 | 518 | [5 empty] | AD1518 | AD1 | AD1 | AD1 | AD1 | AD1 | 518 | 82046 | 106618.2761 | 13 | 8201.4059 | [25 empty] | 8201.4059 | 22.4696 | 27.6376 | 41.4564 | 0.50559
AD1 | 안산직접1 | J877 | 19.7 | 522 | [5 empty] | AD1522 | AD1 | AD1 | AD1 | AD1 | AD1 | 522 | 115573 | 150186.4079 | 10 | 15018.6408 | [25 empty] | 15018.6408 | 41.147 | 50.6108 | 75.9161 | 0.92585
AD1 | 안산직접1 | J878 | 13.3 | 186-641 | [5 empty] | AD1186-641 | AD1 | AD1 | AD1 | AD1 | AD1 | 186-641 | 10605 | 13814.2844 | 5 | 2762.8569 | [25 empty] | 2762.8569 | 7.5695 | 9.3104 | 13.9657 | 0.17032
AD1 | 안산직접1 | J879 | 7.4 | 526 | [5 empty] | AD1526 | AD1 | AD1 | AD1 | AD1 | AD1 | 526 | 97727 | 126995.6399 | 9 | 14110.6267 | [25 empty] | 14110.6267 | 38.6593 | 47.5509 | 71.3263 | 0.86987
AD1 | 안산직접1 | J880 | 20.4 | 506 | 518 |  |  |  |  | AD1506 | AD1518 | AD1 | AD1 | AD1 | AD1 | 506 | 33584 | 43642.203 | 10 | 4364.2203 | 518 | 82046 | 106618.2761 | 13 | 8201.4059 | [20 empty] | 12565.6261 | 34.4264 | 42.3444 | 63.5167 | 0.77463
AD1 | 안산직접1 | J881 | 22.7 | 500 | 503 |  |  |  |  | AD1500 | AD1503 | AD1 | AD1 | AD1 | AD1 | 500 | 66282 | 86133.0543 | 7 | 12304.722 | 503 | 52017 | 67595.7739 | 5 | 13519.1548 | [20 empty] | 25823.8768 | 70.7503 | 87.0229 | 130.5344 | 1.592
AD1 | 안산직접1 | J882 | 11.6 | 522 | 526 |  |  |  |  | AD1522 | AD1526 | AD1 | AD1 | AD1 | AD1 | 522 | 115573 | 150186.4079 | 10 | 15018.6408 | 526 | 97727 | 126995.6399 | 9 | 14110.6267 | [20 empty] | 29129.2674 | 79.8062 | 98.1616 | 147.2425 | 1.7957
AD1 | 안산직접1 | J883 | 9.9 | 526 | [5 empty] | AD1526 | AD1 | AD1 | AD1 | AD1 | AD1 | 526 | 97727 | 126995.6399 | 9 | 14110.6267 | [25 empty] | 14110.6267 | 38.6593 | 47.5509 | 71.3263 | 0.86987
AD1 | 안산직접1 | J884 | 16.4 | 508 | 518 |  |  |  |  | AD1508 | AD1518 | AD1 | AD1 | AD1 | AD1 | 508 | 144398 | 187644.3194 | 15 | 12509.6213 | 518 | 82046 | 106618.2761 | 13 | 8201.4059 | [20 empty] | 20711.0271 | 56.7425 | 69.7933 | 104.69 | 1.2768
AD1 | 안산직접1 | J885 | 23.5 | 496 |  | 500 |  |  |  | AD1496 | AD1 | AD1500 | AD1 | AD1 | AD1 | 496 | 69146 | 89854.8048 | 7 | 12836.4007 | [5 empty] | 500 | 66282 | 86133.0543 | 7 | 12304.722 | [15 empty] | 25141.1227 | 68.8798 | 84.7221 | 127.0832 | 1.5499
AD1 | 안산직접1 | J886 | 23 | 493 | [5 empty] | AD1493 | AD1 | AD1 | AD1 | AD1 | AD1 | 493 | 108186 | 140587.0465 | 11 | 12780.6406 | [25 empty] | 12780.6406 | 35.0155 | 43.069 | 64.6035 | 0.78789
AD1 | 안산직접1 | J887 | 24.9 | 496 | [5 empty] | AD1496 | AD1 | AD1 | AD1 | AD1 | AD1 | 496 | 69146 | 89854.8048 | 7 | 12836.4007 | [25 empty] | 12836.4007 | 35.1682 | 43.2569 | 64.8854 | 0.79132
AD1 | 안산직접1 | J888 | 17.6 | 506 | 518 |  |  |  |  | AD1506 | AD1518 | AD1 | AD1 | AD1 | AD1 | 506 | 33584 | 43642.203 | 10 | 4364.2203 | 518 | 82046 | 106618.2761 | 13 | 8201.4059 | [20 empty] | 12565.6261 | 34.4264 | 42.3444 | 63.5167 | 0.77463
AD1 | 안산직접1 | J889 | 11.8 | 508 | [5 empty] | AD1508 | AD1 | AD1 | AD1 | AD1 | AD1 | 508 | 144398 | 187644.3194 | 15 | 12509.6213 | [25 empty] | 12509.6213 | 34.2729 | 42.1557 | 63.2336 | 0.77118
AD1 | 안산직접1 | J890 | 12.9 | 186-641 | 187 |  |  |  |  | AD1186-641 | AD1187 | AD1 | AD1 | AD1 | AD1 | 186-641 | 10605 | 13814.2844 | 5 | 2762.8569 | 187 | 132391 | 172455.1552 | 20 | 8622.7578 | [20 empty] | 11385.6146 | 31.1935 | 38.368 | 57.5519 | 0.70189
AD1 | 안산직접1 | J891 | 12.7 | 508 | 515 |  |  |  |  | AD1508 | AD1515 | AD1 | AD1 | AD1 | AD1 | 508 | 144398 | 187644.3194 | 15 | 12509.6213 | 515 | 68213 | 88642.377 | 8 | 11080.2971 | [20 empty] | 23589.9184 | 64.6299 | 79.4948 | 119.2422 | 1.4542
AD1 | 안산직접1 | J892 | 15.2 | 186-632 | 186-640 |  |  |  |  | AD1186-632 | AD1186-640 | AD1 | AD1 | AD1 | AD1 | 186-632 | 134614 | 175350.8793 | 17 | 10314.7576 | 186-640 | 20099 | 26181.358 | 3 | 8727.1193 | [20 empty] | 19041.8769 | 52.1695 | 64.1685 | 96.2528 | 1.1739
AD1 | 안산직접1 | J893 | 20.6 | 506 | [5 empty] | AD1506 | AD1 | AD1 | AD1 | AD1 | AD1 | 506 | 33584 | 43642.203 | 10 | 4364.2203 | [25 empty] | 4364.2203 | 11.9568 | 14.7068 | 22.0602 | 0.26904
AD1 | 안산직접1 | J894 | 18.9 | 506 | 518 |  |  |  |  | AD1506 | AD1518 | AD1 | AD1 | AD1 | AD1 | 506 | 33584 | 43642.203 | 10 | 4364.2203 | 518 | 82046 | 106618.2761 | 13 | 8201.4059 | [20 empty] | 12565.6261 | 34.4264 | 42.3444 | 63.5167 | 0.77463
AD1 | 안산직접1 | J895 | 14.6 | 522 | [5 empty] | AD1522 | AD1 | AD1 | AD1 | AD1 | AD1 | 522 | 115573 | 150186.4079 | 10 | 15018.6408 | [25 empty] | 15018.6408 | 41.147 | 50.6108 | 75.9161 | 0.92585
AD1 | 안산직접1 | J896 | 7.5 | 508 | [5 empty] | AD1508 | AD1 | AD1 | AD1 | AD1 | AD1 | 508 | 144398 | 187644.3194 | 15 | 12509.6213 | [25 empty] | 12509.6213 | 34.2729 | 42.1557 | 63.2336 | 0.77118
AD1 | 안산직접1 | J897 | 16.3 | 186-632 | [5 empty] | AD1186-632 | AD1 | AD1 | AD1 | AD1 | AD1 | 186-632 | 134614 | 175350.8793 | 17 | 10314.7576 | [25 empty] | 10314.7576 | 28.2596 | 34.7593 | 52.139 | 0.63587
AD1 | 안산직접1 | J898 | 14.9 | 490 | 481 |  |  |  |  | AD1490 | AD1481 | AD1 | AD1 | AD1 | AD1 | 490 | 103212 | 134123.3639 | 10 | 13412.3364 | 481 | 137740 | 178992.2891 | 13 | 13768.6376 | [20 empty] | 27180.974 | 74.4684 | 91.5962 | 137.3942 | 1.6756
AD1 | 안산직접1 | J899 | 22.4 | 503 | [5 empty] | AD1503 | AD1 | AD1 | AD1 | AD1 | AD1 | 503 | 52017 | 67595.7739 | 5 | 13519.1548 | [25 empty] | 13519.1548 | 37.0388 | 45.5577 | 68.3365 | 0.83341
AD1 | 안산직접1 | J900 | 19.7 | 503 | [5 empty] | AD1503 | AD1 | AD1 | AD1 | AD1 | AD1 | 503 | 52017 | 67595.7739 | 5 | 13519.1548 | [25 empty] | 13519.1548 | 37.0388 | 45.5577 | 68.3365 | 0.83341
AD1 | 안산직접1 | J901 | 19.1 | 506 | [5 empty] | AD1506 | AD1 | AD1 | AD1 | AD1 | AD1 | 506 | 33584 | 43642.203 | 10 | 4364.2203 | [25 empty] | 4364.2203 | 11.9568 | 14.7068 | 22.0602 | 0.26904
AD1 | 안산직접1 | J902 | 17.4 | 518 | [5 empty] | AD1518 | AD1 | AD1 | AD1 | AD1 | AD1 | 518 | 82046 | 106618.2761 | 13 | 8201.4059 | [25 empty] | 8201.4059 | 22.4696 | 27.6376 | 41.4564 | 0.50559
AD1 | 안산직접1 | J903 | 18.3 | 518 | [5 empty] | AD1518 | AD1 | AD1 | AD1 | AD1 | AD1 | 518 | 82046 | 106618.2761 | 13 | 8201.4059 | [25 empty] | 8201.4059 | 22.4696 | 27.6376 | 41.4564 | 0.50559
AD1 | 안산직접1 | J904 | 18.9 | 493 | 490 |  |  |  |  | AD1493 | AD1490 | AD1 | AD1 | AD1 | AD1 | 493 | 108186 | 140587.0465 | 11 | 12780.6406 | 490 | 103212 | 134123.3639 | 10 | 13412.3364 | [20 empty] | 26192.977 | 71.7616 | 88.2667 | 132.4001 | 1.6147
AD1 | 안산직접1 | J905 | 7.7 | 481 | [5 empty] | AD1481 | AD1 | AD1 | AD1 | AD1 | AD1 | 481 | 137740 | 178992.2891 | 13 | 13768.6376 | [25 empty] | 13768.6376 | 37.7223 | 46.3984 | 69.5976 | 0.84879
AD1 | 안산직접1 | J906 | 7.7 | 481 | [5 empty] | AD1481 | AD1 | AD1 | AD1 | AD1 | AD1 | 481 | 137740 | 178992.2891 | 13 | 13768.6376 | [25 empty] | 13768.6376 | 37.7223 | 46.3984 | 69.5976 | 0.84879
AD1 | 안산직접1 | J907 | 18.8 | 506 | 518 |  |  |  |  | AD1506 | AD1518 | AD1 | AD1 | AD1 | AD1 | 506 | 33584 | 43642.203 | 10 | 4364.2203 | 518 | 82046 | 106618.2761 | 13 | 8201.4059 | [20 empty] | 12565.6261 | 34.4264 | 42.3444 | 63.5167 | 0.77463
AD1 | 안산직접1 | J908 | 18.4 | 506 | 518 |  |  |  |  | AD1506 | AD1518 | AD1 | AD1 | AD1 | AD1 | 506 | 33584 | 43642.203 | 10 | 4364.2203 | 518 | 82046 | 106618.2761 | 13 | 8201.4059 | [20 empty] | 12565.6261 | 34.4264 | 42.3444 | 63.5167 | 0.77463
AD1 | 안산직접1 | J909 | 17.7 | 506 | 518 |  |  |  |  | AD1506 | AD1518 | AD1 | AD1 | AD1 | AD1 | 506 | 33584 | 43642.203 | 10 | 4364.2203 | 518 | 82046 | 106618.2761 | 13 | 8201.4059 | [20 empty] | 12565.6261 | 34.4264 | 42.3444 | 63.5167 | 0.77463
AD1 | 안산직접1 | J910 | 9.9 | 187 | 189 |  |  |  |  | AD1187 | AD1189 | AD1 | AD1 | AD1 | AD1 | 187 | 132391 | 172455.1552 | 20 | 8622.7578 | 189 | 85836 | 111811.6843 | 8 | 13976.4605 | [20 empty] | 22599.2183 | 61.9157 | 76.1563 | 114.2344 | 1.3932
AD1 | 안산직접1 | J911 | 7.2 | 187 | 189 |  |  |  |  | AD1187 | AD1189 | AD1 | AD1 | AD1 | AD1 | 187 | 132391 | 172455.1552 | 20 | 8622.7578 | 189 | 85836 | 111811.6843 | 8 | 13976.4605 | [20 empty] | 22599.2183 | 61.9157 | 76.1563 | 114.2344 | 1.3932
AD1 | 안산직접1 | J912 | 20.6 | 493 | [5 empty] | AD1493 | AD1 | AD1 | AD1 | AD1 | AD1 | 493 | 108186 | 140587.0465 | 11 | 12780.6406 | [25 empty] | 12780.6406 | 35.0155 | 43.069 | 64.6035 | 0.78789
AD1 | 안산직접1 | J913 | 26.2 | 496 | 500 |  |  |  |  | AD1496 | AD1500 | AD1 | AD1 | AD1 | AD1 | 496 | 69146 | 89854.8048 | 7 | 12836.4007 | 500 | 66282 | 86133.0543 | 7 | 12304.722 | [20 empty] | 25141.1227 | 68.8798 | 84.7221 | 127.0832 | 1.5499
AD1 | 안산직접1 | J914 | 7.5 | 481 | [5 empty] | AD1481 | AD1 | AD1 | AD1 | AD1 | AD1 | 481 | 137740 | 178992.2891 | 13 | 13768.6376 | [25 empty] | 13768.6376 | 37.7223 | 46.3984 | 69.5976 | 0.84879
AD1 | 안산직접1 | J915 | 21.8 | 493 | [5 empty] | AD1493 | AD1 | AD1 | AD1 | AD1 | AD1 | 493 | 108186 | 140587.0465 | 11 | 12780.6406 | [25 empty] | 12780.6406 | 35.0155 | 43.069 | 64.6035 | 0.78789
AD1 | 안산직접1 | J916 | 6.7 | 187 | 189 |  |  |  |  | AD1187 | AD1189 | AD1 | AD1 | AD1 | AD1 | 187 | 132391 | 172455.1552 | 20 | 8622.7578 | 189 | 85836 | 111811.6843 | 8 | 13976.4605 | [20 empty] | 22599.2183 | 61.9157 | 76.1563 | 114.2344 | 1.3932
AD1 | 안산직접1 | J917 | 20.2 | 493 | 506 |  |  |  |  | AD1493 | AD1506 | AD1 | AD1 | AD1 | AD1 | 493 | 108186 | 140587.0465 | 11 | 12780.6406 | 506 | 33584 | 43642.203 | 10 | 4364.2203 | [20 empty] | 17144.8609 | 46.9722 | 57.7758 | 86.6637 | 1.0569
AD1 | 안산직접1 | J918 | 9.9 | 508 | [5 empty] | AD1508 | AD1 | AD1 | AD1 | AD1 | AD1 | 508 | 144398 | 187644.3194 | 15 | 12509.6213 | [25 empty] | 12509.6213 | 34.2729 | 42.1557 | 63.2336 | 0.77118
AD1 | 안산직접1 | J919 | 22.9 | 496 | 500 |  |  |  |  | AD1496 | AD1500 | AD1 | AD1 | AD1 | AD1 | 496 | 69146 | 89854.8048 | 7 | 12836.4007 | 500 | 66282 | 86133.0543 | 7 | 12304.722 | [20 empty] | 25141.1227 | 68.8798 | 84.7221 | 127.0832 | 1.5499
AD1 | 안산직접1 | J920 | 17 | 493 | 490 |  |  |  |  | AD1493 | AD1490 | AD1 | AD1 | AD1 | AD1 | 493 | 108186 | 140587.0465 | 11 | 12780.6406 | 490 | 103212 | 134123.3639 | 10 | 13412.3364 | [20 empty] | 26192.977 | 71.7616 | 88.2667 | 132.4001 | 1.6147
AD1 | 안산직접1 | J921 | 16.3 | 493 | 490 |  |  |  |  | AD1493 | AD1490 | AD1 | AD1 | AD1 | AD1 | 493 | 108186 | 140587.0465 | 11 | 12780.6406 | 490 | 103212 | 134123.3639 | 10 | 13412.3364 | [20 empty] | 26192.977 | 71.7616 | 88.2667 | 132.4001 | 1.6147
AD1 | 안산직접1 | J922 | 8.8 | 481 | [5 empty] | AD1481 | AD1 | AD1 | AD1 | AD1 | AD1 | 481 | 137740 | 178992.2891 | 13 | 13768.6376 | [25 empty] | 13768.6376 | 37.7223 | 46.3984 | 69.5976 | 0.84879
AD1 | 안산직접1 | J923 | 8.3 | 481 | [5 empty] | AD1481 | AD1 | AD1 | AD1 | AD1 | AD1 | 481 | 137740 | 178992.2891 | 13 | 13768.6376 | [25 empty] | 13768.6376 | 37.7223 | 46.3984 | 69.5976 | 0.84879
AD1 | 안산직접1 | J924 | 10.4 | 187 | [5 empty] | AD1187 | AD1 | AD1 | AD1 | AD1 | AD1 | 187 | 132391 | 172455.1552 | 20 | 8622.7578 | [25 empty] | 8622.7578 | 23.624 | 29.0575 | 43.5863 | 0.53157
AD1 | 안산직접1 | J925 | 7.7 | 187 | [5 empty] | AD1187 | AD1 | AD1 | AD1 | AD1 | AD1 | 187 | 132391 | 172455.1552 | 20 | 8622.7578 | [25 empty] | 8622.7578 | 23.624 | 29.0575 | 43.5863 | 0.53157
AD1 | 안산직접1 | J926 | 9.9 | 481 | [5 empty] | AD1481 | AD1 | AD1 | AD1 | AD1 | AD1 | 481 | 137740 | 178992.2891 | 13 | 13768.6376 | [25 empty] | 13768.6376 | 37.7223 | 46.3984 | 69.5976 | 0.84879
AD1 | 안산직접1 | J927 | 6.8 | 526 | [5 empty] | AD1526 | AD1 | AD1 | AD1 | AD1 | AD1 | 526 | 97727 | 126995.6399 | 9 | 14110.6267 | [25 empty] | 14110.6267 | 38.6593 | 47.5509 | 71.3263 | 0.86987
AD1 | 안산직접1 | J928 | 13.1 | 186-632 | [5 empty] | AD1186-632 | AD1 | AD1 | AD1 | AD1 | AD1 | 186-632 | 134614 | 175350.8793 | 17 | 10314.7576 | [25 empty] | 10314.7576 | 28.2596 | 34.7593 | 52.139 | 0.63587
AD1 | 안산직접1 | J929 | 13.5 | 186-632 | [5 empty] | AD1186-632 | AD1 | AD1 | AD1 | AD1 | AD1 | 186-632 | 134614 | 175350.8793 | 17 | 10314.7576 | [25 empty] | 10314.7576 | 28.2596 | 34.7593 | 52.139 | 0.63587
AD1 | 안산직접1 | J930 | 10.1 | 508 | [5 empty] | AD1508 | AD1 | AD1 | AD1 | AD1 | AD1 | 508 | 144398 | 187644.3194 | 15 | 12509.6213 | [25 empty] | 12509.6213 | 34.2729 | 42.1557 | 63.2336 | 0.77118
AD1 | 안산직접1 | J931 | 9.7 | 187 | [5 empty] | AD1187 | AD1 | AD1 | AD1 | AD1 | AD1 | 187 | 132391 | 172455.1552 | 20 | 8622.7578 | [25 empty] | 8622.7578 | 23.624 | 29.0575 | 43.5863 | 0.53157
AD1 | 안산직접1 | J932 | 10.7 | 481 | [5 empty] | AD1481 | AD1 | AD1 | AD1 | AD1 | AD1 | 481 | 137740 | 178992.2891 | 13 | 13768.6376 | [25 empty] | 13768.6376 | 37.7223 | 46.3984 | 69.5976 | 0.84879
AD1 | 안산직접1 | J933 | 9.6 | 481 | [5 empty] | AD1481 | AD1 | AD1 | AD1 | AD1 | AD1 | 481 | 137740 | 178992.2891 | 13 | 13768.6376 | [25 empty] | 13768.6376 | 37.7223 | 46.3984 | 69.5976 | 0.84879
AD1 | 안산직접1 | J934 | 9.4 | 512 | [5 empty] | AD1512 | AD1 | AD1 | AD1 | AD1 | AD1 | 512 | 70454 | 91554.5429 | 10 | 9155.4543 | [25 empty] | 9155.4543 | 25.0834 | 30.8526 | 46.2789 | 0.5644
AD1 | 안산직접1 | J935 | 17.8 | 493 | 490 |  |  |  |  | AD1493 | AD1490 | AD1 | AD1 | AD1 | AD1 | 493 | 108186 | 140587.0465 | 11 | 12780.6406 | 490 | 103212 | 134123.3639 | 10 | 13412.3364 | [20 empty] | 26192.977 | 71.7616 | 88.2667 | 132.4001 | 1.6147
AD1 | 안산직접1 | J936 | 9.6 | 512 | [5 empty] | AD1512 | AD1 | AD1 | AD1 | AD1 | AD1 | 512 | 70454 | 91554.5429 | 10 | 9155.4543 | [25 empty] | 9155.4543 | 25.0834 | 30.8526 | 46.2789 | 0.5644
AD1 | 안산직접1 | J937 | 9.9 | 512 | [5 empty] | AD1512 | AD1 | AD1 | AD1 | AD1 | AD1 | 512 | 70454 | 91554.5429 | 10 | 9155.4543 | [25 empty] | 9155.4543 | 25.0834 | 30.8526 | 46.2789 | 0.5644
AD1 | 안산직접1 | J938 | 9.5 | 508 | [5 empty] | AD1508 | AD1 | AD1 | AD1 | AD1 | AD1 | 508 | 144398 | 187644.3194 | 15 | 12509.6213 | [25 empty] | 12509.6213 | 34.2729 | 42.1557 | 63.2336 | 0.77118
AD1 | 안산직접1 | J939 | 14.3 | 490 | [5 empty] | AD1490 | AD1 | AD1 | AD1 | AD1 | AD1 | 490 | 103212 | 134123.3639 | 10 | 13412.3364 | [25 empty] | 13412.3364 | 36.7461 | 45.1977 | 67.7966 | 0.82683
AD1 | 안산직접1 | J940 | 14 | 490 | [5 empty] | AD1490 | AD1 | AD1 | AD1 | AD1 | AD1 | 490 | 103212 | 134123.3639 | 10 | 13412.3364 | [25 empty] | 13412.3364 | 36.7461 | 45.1977 | 67.7966 | 0.82683
AD1 | 안산직접1 | J941 | 6.8 | 187 | [5 empty] | AD1187 | AD1 | AD1 | AD1 | AD1 | AD1 | 187 | 132391 | 172455.1552 | 20 | 8622.7578 | [25 empty] | 8622.7578 | 23.624 | 29.0575 | 43.5863 | 0.53157
AD1 | 안산직접1 | J942 | 9.7 | 187 | [5 empty] | AD1187 | AD1 | AD1 | AD1 | AD1 | AD1 | 187 | 132391 | 172455.1552 | 20 | 8622.7578 | [25 empty] | 8622.7578 | 23.624 | 29.0575 | 43.5863 | 0.53157
AD1 | 안산직접1 | J943 | 8.9 | 522 | [5 empty] | AD1522 | AD1 | AD1 | AD1 | AD1 | AD1 | 522 | 115573 | 150186.4079 | 10 | 15018.6408 | [25 empty] | 15018.6408 | 41.147 | 50.6108 | 75.9161 | 0.92585
AD1 | 안산직접1 | J944 | 10.9 | 186-632 | 183 |  |  |  |  | AD1186-632 | AD1183 | AD1 | AD1 | AD1 | AD1 | 186-632 | 134614 | 175350.8793 | 17 | 10314.7576 | 183 | 47339 | 61664.7249 | 5 | 12332.945 | [20 empty] | 22647.7026 | 62.0485 | 76.3197 | 114.4795 | 1.3962
AD1 | 안산직접1 | J945 | 12.7 | 186-632 | [5 empty] | AD1186-632 | AD1 | AD1 | AD1 | AD1 | AD1 | 186-632 | 134614 | 175350.8793 | 17 | 10314.7576 | [25 empty] | 10314.7576 | 28.2596 | 34.7593 | 52.139 | 0.63587
AD1 | 안산직접1 | J946 | 8.2 | 522 | 526 |  |  |  |  | AD1522 | AD1526 | AD1 | AD1 | AD1 | AD1 | 522 | 115573 | 150186.4079 | 10 | 15018.6408 | 526 | 97727 | 126995.6399 | 9 | 14110.6267 | [20 empty] | 29129.2674 | 79.8062 | 98.1616 | 147.2425 | 1.7957
AD1 | 안산직접1 | J947 | 11.5 | 522 | [5 empty] | AD1522 | AD1 | AD1 | AD1 | AD1 | AD1 | 522 | 115573 | 150186.4079 | 10 | 15018.6408 | [25 empty] | 15018.6408 | 41.147 | 50.6108 | 75.9161 | 0.92585
AD1 | 안산직접1 | J948 | 14.6 | 186-632 | [5 empty] | AD1186-632 | AD1 | AD1 | AD1 | AD1 | AD1 | 186-632 | 134614 | 175350.8793 | 17 | 10314.7576 | [25 empty] | 10314.7576 | 28.2596 | 34.7593 | 52.139 | 0.63587
AD1 | 안산직접1 | J949 | 12.5 | 186-632 | [5 empty] | AD1186-632 | AD1 | AD1 | AD1 | AD1 | AD1 | 186-632 | 134614 | 175350.8793 | 17 | 10314.7576 | [25 empty] | 10314.7576 | 28.2596 | 34.7593 | 52.139 | 0.63587
AD1 | 안산직접1 | J950 | 21 | 493 | [5 empty] | AD1493 | AD1 | AD1 | AD1 | AD1 | AD1 | 493 | 108186 | 140587.0465 | 11 | 12780.6406 | [25 empty] | 12780.6406 | 35.0155 | 43.069 | 64.6035 | 0.78789
AD1 | 안산직접1 | J951 | 20.6 | 493 | [5 empty] | AD1493 | AD1 | AD1 | AD1 | AD1 | AD1 | 493 | 108186 | 140587.0465 | 11 | 12780.6406 | [25 empty] | 12780.6406 | 35.0155 | 43.069 | 64.6035 | 0.78789
AD1 | 안산직접1 | J952 | 12.7 | 186-632 | [5 empty] | AD1186-632 | AD1 | AD1 | AD1 | AD1 | AD1 | 186-632 | 134614 | 175350.8793 | 17 | 10314.7576 | [25 empty] | 10314.7576 | 28.2596 | 34.7593 | 52.139 | 0.63587
AD1 | 안산직접1 | J953 | 12.2 | 186-632 | 183 |  |  |  |  | AD1186-632 | AD1183 | AD1 | AD1 | AD1 | AD1 | 186-632 | 134614 | 175350.8793 | 17 | 10314.7576 | 183 | 47339 | 61664.7249 | 5 | 12332.945 | [20 empty] | 22647.7026 | 62.0485 | 76.3197 | 114.4795 | 1.3962
AD1 | 안산직접1 | J954 | 12.5 | 186-641 | 187 |  |  |  |  | AD1186-641 | AD1187 | AD1 | AD1 | AD1 | AD1 | 186-641 | 10605 | 13814.2844 | 5 | 2762.8569 | 187 | 132391 | 172455.1552 | 20 | 8622.7578 | [20 empty] | 11385.6146 | 31.1935 | 38.368 | 57.5519 | 0.70189
AD1 | 안산직접1 | J955 | 7.7 | 526 | [5 empty] | AD1526 | AD1 | AD1 | AD1 | AD1 | AD1 | 526 | 97727 | 126995.6399 | 9 | 14110.6267 | [25 empty] | 14110.6267 | 38.6593 | 47.5509 | 71.3263 | 0.86987
AD1 | 안산직접1 | J956 | 8.1 | 522 | 526 |  |  |  |  | AD1522 | AD1526 | AD1 | AD1 | AD1 | AD1 | 522 | 115573 | 150186.4079 | 10 | 15018.6408 | 526 | 97727 | 126995.6399 | 9 | 14110.6267 | [20 empty] | 29129.2674 | 79.8062 | 98.1616 | 147.2425 | 1.7957
AD1 | 안산직접1 | J957 | 14.7 | 490 | [5 empty] | AD1490 | AD1 | AD1 | AD1 | AD1 | AD1 | 490 | 103212 | 134123.3639 | 10 | 13412.3364 | [25 empty] | 13412.3364 | 36.7461 | 45.1977 | 67.7966 | 0.82683
AD1 | 안산직접1 | J958 | 15.5 | 522 | [5 empty] | AD1522 | AD1 | AD1 | AD1 | AD1 | AD1 | 522 | 115573 | 150186.4079 | 10 | 15018.6408 | [25 empty] | 15018.6408 | 41.147 | 50.6108 | 75.9161 | 0.92585
AD1 | 안산직접1 | J959 | 15.4 | 186-632 | [5 empty] | AD1186-632 | AD1 | AD1 | AD1 | AD1 | AD1 | 186-632 | 134614 | 175350.8793 | 17 | 10314.7576 | [25 empty] | 10314.7576 | 28.2596 | 34.7593 | 52.139 | 0.63587
AD1 | 안산직접1 | J960 | 20.2 | 493 | [5 empty] | AD1493 | AD1 | AD1 | AD1 | AD1 | AD1 | 493 | 108186 | 140587.0465 | 11 | 12780.6406 | [25 empty] | 12780.6406 | 35.0155 | 43.069 | 64.6035 | 0.78789
AD1 | 안산직접1 | J961 | 8.9 | 187 | [5 empty] | AD1187 | AD1 | AD1 | AD1 | AD1 | AD1 | 187 | 132391 | 172455.1552 | 20 | 8622.7578 | [25 empty] | 8622.7578 | 23.624 | 29.0575 | 43.5863 | 0.53157
AD1 | 안산직접1 | J962 | 12 | 481 | [5 empty] | AD1481 | AD1 | AD1 | AD1 | AD1 | AD1 | 481 | 137740 | 178992.2891 | 13 | 13768.6376 | [25 empty] | 13768.6376 | 37.7223 | 46.3984 | 69.5976 | 0.84879
AD1 | 안산직접1 | J963 | 19.9 | 522 | [5 empty] | AD1522 | AD1 | AD1 | AD1 | AD1 | AD1 | 522 | 115573 | 150186.4079 | 10 | 15018.6408 | [25 empty] | 15018.6408 | 41.147 | 50.6108 | 75.9161 | 0.92585
AD1 | 안산직접1 | J964 | 8.9 | 508 | [5 empty] | AD1508 | AD1 | AD1 | AD1 | AD1 | AD1 | 508 | 144398 | 187644.3194 | 15 | 12509.6213 | [25 empty] | 12509.6213 | 34.2729 | 42.1557 | 63.2336 | 0.77118
AD1 | 안산직접1 | J965 | 6.8 | 189 | [5 empty] | AD1189 | AD1 | AD1 | AD1 | AD1 | AD1 | 189 | 85836 | 111811.6843 | 8 | 13976.4605 | [25 empty] | 13976.4605 | 38.2917 | 47.0988 | 70.6481 | 0.86161
AD1 | 안산직접1 | J966 | 6.8 | 189 | [5 empty] | AD1189 | AD1 | AD1 | AD1 | AD1 | AD1 | 189 | 85836 | 111811.6843 | 8 | 13976.4605 | [25 empty] | 13976.4605 | 38.2917 | 47.0988 | 70.6481 | 0.86161
AD1 | 안산직접1 | J967 | 7.8 | 481 | [5 empty] | AD1481 | AD1 | AD1 | AD1 | AD1 | AD1 | 481 | 137740 | 178992.2891 | 13 | 13768.6376 | [25 empty] | 13768.6376 | 37.7223 | 46.3984 | 69.5976 | 0.84879
AD1 | 안산직접1 | J968 | 8.8 | 481 | [5 empty] | AD1481 | AD1 | AD1 | AD1 | AD1 | AD1 | 481 | 137740 | 178992.2891 | 13 | 13768.6376 | [25 empty] | 13768.6376 | 37.7223 | 46.3984 | 69.5976 | 0.84879
AD2 | 안산직접2 | J1000 | 6.9 | 115-533 | 117-532 |  |  |  |  | AD2115-533 | AD2117-532 | AD2 | AD2 | AD2 | AD2 | 115-533 | 607192 | 790940.4006 | 15 | 52729.36 | 117-532 | 162772 | 212030.0513 | 5 | 42406.0103 | [20 empty] | 95135.3703 | 260.6449 | 320.5932 | 480.8897 | 5.8648
AD2 | 안산직접2 | J1001 | 6.9 | 117-532 | 115-533 |  |  |  |  | AD2117-532 | AD2115-533 | AD2 | AD2 | AD2 | AD2 | 117-532 | 162772 | 212030.0513 | 5 | 42406.0103 | 115-533 | 607192 | 790940.4006 | 15 | 52729.36 | [20 empty] | 95135.3703 | 260.6449 | 320.5932 | 480.8897 | 5.8648
AD2 | 안산직접2 | J1002 | 6.7 | 115-533 | [5 empty] | AD2115-533 | AD2 | AD2 | AD2 | AD2 | AD2 | 115-533 | 607192 | 790940.4006 | 15 | 52729.36 | [25 empty] | 52729.36 | 144.464 | 177.6907 | 266.5361 | 3.2506
AD2 | 안산직접2 | J1003 | 6.9 | 115-533 | [5 empty] | AD2115-533 | AD2 | AD2 | AD2 | AD2 | AD2 | 115-533 | 607192 | 790940.4006 | 15 | 52729.36 | [25 empty] | 52729.36 | 144.464 | 177.6907 | 266.5361 | 3.2506
AD2 | 안산직접2 | J1004 | 6.8 | 115-533 | [5 empty] | AD2115-533 | AD2 | AD2 | AD2 | AD2 | AD2 | 115-533 | 607192 | 790940.4006 | 15 | 52729.36 | [25 empty] | 52729.36 | 144.464 | 177.6907 | 266.5361 | 3.2506
AD2 | 안산직접2 | J1005 | 6.8 | 115-533 | [5 empty] | AD2115-533 | AD2 | AD2 | AD2 | AD2 | AD2 | 115-533 | 607192 | 790940.4006 | 15 | 52729.36 | [25 empty] | 52729.36 | 144.464 | 177.6907 | 266.5361 | 3.2506
AD2 | 안산직접2 | J20 | 10.2 | 117-670 | 117-676 |  |  |  |  | AD2117-670 | AD2117-676 | AD2 | AD2 | AD2 | AD2 | 117-670 | 260109 | 338823.1674 | 4 | 84705.7918 | 117-676 | 119618 | 155816.7908 | 7 | 22259.5415 | [20 empty] | 106965.3334 | 293.0557 | 360.4585 | 540.6878 | 6.5941
AD2 | 안산직접2 | J9431 | 6.7 | 검침분구1: AD2; 검침분구2: AD2; 검침분구3: AD2; 검침분구4: AD2; 검침분구5: AD2; 검침분구6: AD2 | [29 empty] | 0 | 0 | 0 | 0 | 0
AD2 | 안산직접2 | J969 | 8.6 | 117-670 | 117-671 | 117-676 |  |  |  | AD2117-670 | AD2117-671 | AD2117-676 | AD2 | AD2 | AD2 | 117-670 | 260109 | 338823.1674 | 4 | 84705.7918 | 117-671 | 281055 | 366107.8444 | 4 | 91526.9611 | 117-676 | 119618 | 155816.7908 | 7 | 22259.5415 | [15 empty] | 198492.2945 | 543.8145 | 668.8918 | 1003.3378 | 12.2365
AD2 | 안산직접2 | J970 | 6.9 | 117-675 | 117-672 | 117-676 | 117-676 |  |  | AD2117-675 | AD2117-672 | AD2117-676 | AD2117-676 | AD2 | AD2 | 117-675 | 1983 | 2583.0953 | 4 | 645.7738 | 117-672 | 368962 | 480617.2546 | 4 | 120154.3137 | 117-676 | 119618 | 155816.7908 | 7 | 22259.5415 | 117-676 | 119618 | 155816.7908 | 7 | 22259.5415 | [10 empty] | 165319.1706 | 452.9292 | 557.103 | 835.6544 | 10.1914
AD2 | 안산직접2 | J971 | 6.9 | 117-672 | 117-673 | 117-671 | 117-676 |  |  | AD2117-672 | AD2117-673 | AD2117-671 | AD2117-676 | AD2 | AD2 | 117-672 | 368962 | 480617.2546 | 4 | 120154.3137 | 117-673 | 24061 | 31342.3381 | 4 | 7835.5845 | 117-671 | 281055 | 366107.8444 | 4 | 91526.9611 | 117-676 | 119618 | 155816.7908 | 7 | 22259.5415 | [10 empty] | 241776.4008 | 662.4011 | 814.7534 | 1222.13 | 14.9048
AD2 | 안산직접2 | J972 | 6.9 | 117-673 | 117-674 | 117-674 | 117-675 |  |  | AD2117-673 | AD2117-674 | AD2117-674 | AD2117-675 | AD2 | AD2 | 117-673 | 24061 | 31342.3381 | 4 | 7835.5845 | 117-674 | 226207 | 294661.7465 | 4 | 73665.4366 | 117-674 | 226207 | 294661.7465 | 4 | 73665.4366 | 117-675 | 1983 | 2583.0953 | 4 | 645.7738 | [10 empty] | 155812.2316 | 426.8828 | 525.0659 | 787.5988 | 9.6054
AD2 | 안산직접2 | J973 | 6.9 | 117-532 | 115-538 | 117-532 | 115-538 |  |  | AD2117-532 | AD2115-538 | AD2117-532 | AD2115-538 | AD2 | AD2 | 117-532 | 162772 | 212030.0513 | 5 | 42406.0103 | 115-538 | 130436 | 169908.5332 | 4 | 42477.1333 | 117-532 | 162772 | 212030.0513 | 5 | 42406.0103 | 115-538 | 130436 | 169908.5332 | 4 | 42477.1333 | [10 empty] | 169766.2871 | 465.1131 | 572.0891 | 858.1337 | 10.4656
AD2 | 안산직접2 | J974 | 6.9 | 115-533 | 115-539 | 115-533 | 115-539 |  |  | AD2115-533 | AD2115-539 | AD2115-533 | AD2115-539 | AD2 | AD2 | 115-533 | 607192 | 790940.4006 | 15 | 52729.36 | 115-539 | 642771 | 837286.3151 | 12 | 69773.8596 | 115-533 | 607192 | 790940.4006 | 15 | 52729.36 | 115-539 | 642771 | 837286.3151 | 12 | 69773.8596 | [10 empty] | 245006.4393 | 671.2505 | 825.6381 | 1238.4572 | 15.1039
AD2 | 안산직접2 | J975 | 6.3 | 115-533 | 115-539 |  |  |  |  | AD2115-533 | AD2115-539 | AD2 | AD2 | AD2 | AD2 | 115-533 | 607192 | 790940.4006 | 15 | 52729.36 | 115-539 | 642771 | 837286.3151 | 12 | 69773.8596 | [20 empty] | 122503.2196 | 335.6253 | 412.8191 | 619.2286 | 7.552
AD2 | 안산직접2 | J976 | 6.2 | 115-533 | 115-539 |  |  |  |  | AD2115-533 | AD2115-539 | AD2 | AD2 | AD2 | AD2 | 115-533 | 607192 | 790940.4006 | 15 | 52729.36 | 115-539 | 642771 | 837286.3151 | 12 | 69773.8596 | [20 empty] | 122503.2196 | 335.6253 | 412.8191 | 619.2286 | 7.552
AD2 | 안산직접2 | J978 | 6.4 | 115-533 | [5 empty] | AD2115-533 | AD2 | AD2 | AD2 | AD2 | AD2 | 115-533 | 607192 | 790940.4006 | 15 | 52729.36 | [25 empty] | 52729.36 | 144.464 | 177.6907 | 266.5361 | 3.2506
AD2 | 안산직접2 | J979 | 6.5 | 115-533 | [5 empty] | AD2115-533 | AD2 | AD2 | AD2 | AD2 | AD2 | 115-533 | 607192 | 790940.4006 | 15 | 52729.36 | [25 empty] | 52729.36 | 144.464 | 177.6907 | 266.5361 | 3.2506
AD2 | 안산직접2 | J980 | 6.7 | 117-670 | [5 empty] | AD2117-670 | AD2 | AD2 | AD2 | AD2 | AD2 | 117-670 | 260109 | 338823.1674 | 4 | 84705.7918 | [25 empty] | 84705.7918 | 232.0707 | 285.4469 | 428.1704 | 5.2219
AD2 | 안산직접2 | J981 | 6.6 | 117-670 | 117-671 |  |  |  |  | AD2117-670 | AD2117-671 | AD2 | AD2 | AD2 | AD2 | 117-670 | 260109 | 338823.1674 | 4 | 84705.7918 | 117-671 | 281055 | 366107.8444 | 4 | 91526.9611 | [20 empty] | 176232.753 | 482.8295 | 593.8802 | 890.8204 | 10.8642
AD2 | 안산직접2 | J982 | 6.2 | 115-539 | [5 empty] | AD2115-539 | AD2 | AD2 | AD2 | AD2 | AD2 | 115-539 | 642771 | 837286.3151 | 12 | 69773.8596 | [25 empty] | 69773.8596 | 191.1613 | 235.1283 | 352.6925 | 4.3013
AD2 | 안산직접2 | J983 | 6.6 | 117-671 | 117-672 |  |  |  |  | AD2117-671 | AD2117-672 | AD2 | AD2 | AD2 | AD2 | 117-671 | 281055 | 366107.8444 | 4 | 91526.9611 | 117-672 | 368962 | 480617.2546 | 4 | 120154.3137 | [20 empty] | 211681.2748 | 579.9487 | 713.3369 | 1070.0053 | 13.0495
AD2 | 안산직접2 | J984 | 7 | 115-533 | [5 empty] | AD2115-533 | AD2 | AD2 | AD2 | AD2 | AD2 | 115-533 | 607192 | 790940.4006 | 15 | 52729.36 | [25 empty] | 52729.36 | 144.464 | 177.6907 | 266.5361 | 3.2506
AD2 | 안산직접2 | J985 | 6.5 | 117-673 | 115-538 |  |  |  |  | AD2117-673 | AD2115-538 | AD2 | AD2 | AD2 | AD2 | 117-673 | 24061 | 31342.3381 | 4 | 7835.5845 | 115-538 | 130436 | 169908.5332 | 4 | 42477.1333 | [20 empty] | 50312.7178 | 137.8431 | 169.547 | 254.3205 | 3.1016
AD2 | 안산직접2 | J986 | 6.5 | 117-672 | 117-673 |  |  |  |  | AD2117-672 | AD2117-673 | AD2 | AD2 | AD2 | AD2 | 117-672 | 368962 | 480617.2546 | 4 | 120154.3137 | 117-673 | 24061 | 31342.3381 | 4 | 7835.5845 | [20 empty] | 127989.8982 | 350.6573 | 431.3084 | 646.9626 | 7.8902
AD2 | 안산직접2 | J987 | 6.9 | 115-538 | 115-539 |  |  |  |  | AD2115-538 | AD2115-539 | AD2 | AD2 | AD2 | AD2 | 115-538 | 130436 | 169908.5332 | 4 | 42477.1333 | 115-539 | 642771 | 837286.3151 | 12 | 69773.8596 | [20 empty] | 112250.9929 | 307.537 | 378.2705 | 567.4057 | 6.9199
AD2 | 안산직접2 | J988 | 6.9 | 115-533 | [5 empty] | AD2115-533 | AD2 | AD2 | AD2 | AD2 | AD2 | 115-533 | 607192 | 790940.4006 | 15 | 52729.36 | [25 empty] | 52729.36 | 144.464 | 177.6907 | 266.5361 | 3.2506
AD2 | 안산직접2 | J989 | 6.9 | 117-674 | 117-532 |  |  |  |  | AD2117-674 | AD2117-532 | AD2 | AD2 | AD2 | AD2 | 117-674 | 226207 | 294661.7465 | 4 | 73665.4366 | 117-532 | 162772 | 212030.0513 | 5 | 42406.0103 | [20 empty] | 116071.4469 | 318.004 | 391.1449 | 586.7173 | 7.1555
AD2 | 안산직접2 | J990 | 7.5 | 117-674 | 117-675 | 117-677 |  |  |  | AD2117-674 | AD2117-675 | AD2117-677 | AD2 | AD2 | AD2 | 117-674 | 226207 | 294661.7465 | 4 | 73665.4366 | 117-675 | 1983 | 2583.0953 | 4 | 645.7738 | 117-677 | 37160 | 48405.3566 | 2 | 24202.6783 | [15 empty] | 98513.8888 | 269.9011 | 331.9783 | 497.9675 | 6.0731
AD2 | 안산직접2 | J991 | 7.5 | 117-675 | 117-676 | 117-677 |  |  |  | AD2117-675 | AD2117-676 | AD2117-677 | AD2 | AD2 | AD2 | 117-675 | 1983 | 2583.0953 | 4 | 645.7738 | 117-676 | 119618 | 155816.7908 | 7 | 22259.5415 | 117-677 | 37160 | 48405.3566 | 2 | 24202.6783 | [15 empty] | 47107.9937 | 129.063 | 158.7475 | 238.1212 | 2.9041
AD2 | 안산직접2 | J992 | 6.9 | 115-539 | [5 empty] | AD2115-539 | AD2 | AD2 | AD2 | AD2 | AD2 | 115-539 | 642771 | 837286.3151 | 12 | 69773.8596 | [25 empty] | 69773.8596 | 191.1613 | 235.1283 | 352.6925 | 4.3013
AD2 | 안산직접2 | J993 | 6.9 | 115-539 | [5 empty] | AD2115-539 | AD2 | AD2 | AD2 | AD2 | AD2 | 115-539 | 642771 | 837286.3151 | 12 | 69773.8596 | [25 empty] | 69773.8596 | 191.1613 | 235.1283 | 352.6925 | 4.3013
AD2 | 안산직접2 | J994 | 6.7 | 115-539 | [5 empty] | AD2115-539 | AD2 | AD2 | AD2 | AD2 | AD2 | 115-539 | 642771 | 837286.3151 | 12 | 69773.8596 | [25 empty] | 69773.8596 | 191.1613 | 235.1283 | 352.6925 | 4.3013
AD2 | 안산직접2 | J995 | 12.8 | 117-676 | [5 empty] | AD2117-676 | AD2 | AD2 | AD2 | AD2 | AD2 | 117-676 | 119618 | 155816.7908 | 7 | 22259.5415 | [25 empty] | 22259.5415 | 60.985 | 75.0116 | 112.5174 | 1.3722
AD2 | 안산직접2 | J996 | 6.7 | 115-539 | [5 empty] | AD2115-539 | AD2 | AD2 | AD2 | AD2 | AD2 | 115-539 | 642771 | 837286.3151 | 12 | 69773.8596 | [25 empty] | 69773.8596 | 191.1613 | 235.1283 | 352.6925 | 4.3013
AD2 | 안산직접2 | J997 | 6.9 | 115-539 | [5 empty] | AD2115-539 | AD2 | AD2 | AD2 | AD2 | AD2 | 115-539 | 642771 | 837286.3151 | 12 | 69773.8596 | [25 empty] | 69773.8596 | 191.1613 | 235.1283 | 352.6925 | 4.3013
AD2 | 안산직접2 | J998 | 6.9 | 115-533 | [5 empty] | AD2115-533 | AD2 | AD2 | AD2 | AD2 | AD2 | 115-533 | 607192 | 790940.4006 | 15 | 52729.36 | [25 empty] | 52729.36 | 144.464 | 177.6907 | 266.5361 | 3.2506
AD2 | 안산직접2 | J999 | 6.9 | 115-539 | [5 empty] | AD2115-539 | AD2 | AD2 | AD2 | AD2 | AD2 | 115-539 | 642771 | 837286.3151 | 12 | 69773.8596 | [25 empty] | 69773.8596 | 191.1613 | 235.1283 | 352.6925 | 4.3013
AD3 | 안산직접3 | J1006 | 24.7 | 900 | [5 empty] | AW1900 | AW1 | AW1 | AW1 | AW1 | AW1 | 900 | 155348 | 200355.4442 | 15 | 13357.0296 | [25 empty] | 13357.0296 | 36.5946 | 45.0114 | 67.517 | 0.82343
AD3 | 안산직접3 | J1007 | 27.7 | 900 | 105 |  |  |  |  | AW1900 | AW1105 | AW1 | AW1 | AW1 | AW1 | 900 | 155348 | 200355.4442 | 15 | 13357.0296 | 105 | 140495 | 180506.4467 | 10 | 18050.6447 | [20 empty] | 31407.6743 | 86.0484 | 105.8396 | 158.7593 | 1.9362
AD3 | 안산직접3 | J1008 | 20.9 | 107 | 100 |  |  |  |  | AW1107 | AW1100 | AW1 | AW1 | AW1 | AW1 | 107 | 54646 | 70208.586 | 9 | 7800.954 | 100 | 76669 | 98503.4967 | 8 | 12312.9371 | [20 empty] | 20113.8911 | 55.1066 | 67.7811 | 101.6716 | 1.24
AD3 | 안산직접3 | J1009 | 20.8 | 103 | [5 empty] | AW1103 | AW1 | AW1 | AW1 | AW1 | AW1 | 103 | 117141 | 150501.4818 | 14 | 10750.1058 | [25 empty] | 10750.1058 | 29.4523 | 36.2264 | 54.3396 | 0.66273
AD3 | 안산직접3 | J1010 | 22.5 | 103 | 105 |  |  |  |  | AW1103 | AW1105 | AW1 | AW1 | AW1 | AW1 | 103 | 117141 | 150501.4818 | 14 | 10750.1058 | 105 | 140495 | 180506.4467 | 10 | 18050.6447 | [20 empty] | 28800.7505 | 78.9062 | 97.0546 | 145.5819 | 1.7755
AD3 | 안산직접3 | J1011 | 26.3 | 105 | [5 empty] | AW1105 | AW1 | AW1 | AW1 | AW1 | AW1 | 105 | 140495 | 180506.4467 | 10 | 18050.6447 | [25 empty] | 18050.6447 | 49.4538 | 60.8282 | 91.2423 | 1.1128
AD3 | 안산직접3 | J1012 | 25.5 | 100 | 103 |  |  |  |  | AW1100 | AW1103 | AW1 | AW1 | AW1 | AW1 | 100 | 76669 | 98503.4967 | 8 | 12312.9371 | 103 | 117141 | 150501.4818 | 14 | 10750.1058 | [20 empty] | 23063.0429 | 63.1864 | 77.7193 | 116.5789 | 1.4218
AD3 | 안산직접3 | J1013 | 24.7 | 100 | [5 empty] | AW1100 | AW1 | AW1 | AW1 | AW1 | AW1 | 100 | 76669 | 98503.4967 | 8 | 12312.9371 | [25 empty] | 12312.9371 | 33.7341 | 41.4929 | 62.2394 | 0.75908
AD3 | 안산직접3 | J1014 | 16 | 697 | 107 |  |  |  |  | AW1697 | AW1107 | AW1 | AW1 | AW1 | AW1 | 697 | 125962 | 162455.7282 | 17 | 9556.2193 | 107 | 54646 | 70208.586 | 9 | 7800.954 | [20 empty] | 17357.1733 | 47.5539 | 58.4913 | 87.7369 | 1.07
AD3 | 안산직접3 | J1015 | 18.5 | 107 | 110 |  |  |  |  | AW1107 | AW1110 | AW1 | AW1 | AW1 | AW1 | 107 | 54646 | 70208.586 | 9 | 7800.954 | 110 | 29964 | 38497.421 | 3 | 12832.4737 | [20 empty] | 20633.4277 | 56.5299 | 69.5318 | 104.2977 | 1.272
AD3 | 안산직접3 | J1016 | 18.4 | 697 | [5 empty] | AW1697 | AW1 | AW1 | AW1 | AW1 | AW1 | 697 | 125962 | 162455.7282 | 17 | 9556.2193 | [25 empty] | 9556.2193 | 26.1814 | 32.2031 | 48.3047 | 0.58912
AD3 | 안산직접3 | J1017 | 18.5 | 697 | [5 empty] | AW1697 | AW1 | AW1 | AW1 | AW1 | AW1 | 697 | 125962 | 162455.7282 | 17 | 9556.2193 | [25 empty] | 9556.2193 | 26.1814 | 32.2031 | 48.3047 | 0.58912
AD3 | 안산직접3 | J1018 | 17.7 | 697 | [5 empty] | AW1697 | AW1 | AW1 | AW1 | AW1 | AW1 | 697 | 125962 | 162455.7282 | 17 | 9556.2193 | [25 empty] | 9556.2193 | 26.1814 | 32.2031 | 48.3047 | 0.58912
AD3 | 안산직접3 | J1019 | 17.8 | 697 | 107 |  |  |  |  | AW1697 | AW1107 | AW1 | AW1 | AW1 | AW1 | 697 | 125962 | 162455.7282 | 17 | 9556.2193 | 107 | 54646 | 70208.586 | 9 | 7800.954 | [20 empty] | 17357.1733 | 47.5539 | 58.4913 | 87.7369 | 1.07
AD3 | 안산직접3 | J1020 | 18.6 | 697 | 107 |  |  |  |  | AW1697 | AW1107 | AW1 | AW1 | AW1 | AW1 | 697 | 125962 | 162455.7282 | 17 | 9556.2193 | 107 | 54646 | 70208.586 | 9 | 7800.954 | [20 empty] | 17357.1733 | 47.5539 | 58.4913 | 87.7369 | 1.07
AD3 | 안산직접3 | J1021 | 20.3 | 103 | [5 empty] | AW1103 | AW1 | AW1 | AW1 | AW1 | AW1 | 103 | 117141 | 150501.4818 | 14 | 10750.1058 | [25 empty] | 10750.1058 | 29.4523 | 36.2264 | 54.3396 | 0.66273
AD3 | 안산직접3 | J1022 | 19.6 | 697 | 107 |  |  |  |  | AW1697 | AW1107 | AW1 | AW1 | AW1 | AW1 | 697 | 125962 | 162455.7282 | 17 | 9556.2193 | 107 | 54646 | 70208.586 | 9 | 7800.954 | [20 empty] | 17357.1733 | 47.5539 | 58.4913 | 87.7369 | 1.07
AD3 | 안산직접3 | J1023 | 20.3 | 107 | 100 |  |  |  |  | AW1107 | AW1100 | AW1 | AW1 | AW1 | AW1 | 107 | 54646 | 70208.586 | 9 | 7800.954 | 100 | 76669 | 98503.4967 | 8 | 12312.9371 | [20 empty] | 20113.8911 | 55.1066 | 67.7811 | 101.6716 | 1.24
AD3 | 안산직접3 | J1024 | 15.8 | 697 | [5 empty] | AW1697 | AW1 | AW1 | AW1 | AW1 | AW1 | 697 | 125962 | 162455.7282 | 17 | 9556.2193 | [25 empty] | 9556.2193 | 26.1814 | 32.2031 | 48.3047 | 0.58912
AD3 | 안산직접3 | J1025 | 21.8 | 900 | 105 |  |  |  |  | AW1900 | AW1105 | AW1 | AW1 | AW1 | AW1 | 900 | 155348 | 200355.4442 | 15 | 13357.0296 | 105 | 140495 | 180506.4467 | 10 | 18050.6447 | [20 empty] | 31407.6743 | 86.0484 | 105.8396 | 158.7593 | 1.9362
AD3 | 안산직접3 | J1026 | 21.6 | 900 | 697 |  |  |  |  | AW1900 | AW1697 | AW1 | AW1 | AW1 | AW1 | 900 | 155348 | 200355.4442 | 15 | 13357.0296 | 697 | 125962 | 162455.7282 | 17 | 9556.2193 | [20 empty] | 22913.2489 | 62.776 | 77.2145 | 115.8218 | 1.4125
AD3 | 안산직접3 | J1027 | 23.9 | 900 | [5 empty] | AW1900 | AW1 | AW1 | AW1 | AW1 | AW1 | 900 | 155348 | 200355.4442 | 15 | 13357.0296 | [25 empty] | 13357.0296 | 36.5946 | 45.0114 | 67.517 | 0.82343
AD3 | 안산직접3 | J1028 | 21.5 | 900 | 697 |  |  |  |  | AW1900 | AW1697 | AW1 | AW1 | AW1 | AW1 | 900 | 155348 | 200355.4442 | 15 | 13357.0296 | 697 | 125962 | 162455.7282 | 17 | 9556.2193 | [20 empty] | 22913.2489 | 62.776 | 77.2145 | 115.8218 | 1.4125
AD3 | 안산직접3 | J1029 | 24 | 100 | 112 | 111 |  |  |  | AW1100 | AW1112 | AW1111 | AW1 | AW1 | AW1 | 100 | 76669 | 98503.4967 | 8 | 12312.9371 | 112 | 17639 | 22662.3952 | 3 | 7554.1317 | 111 | 31199 | 40084.1356 | 1 | 40084.1356 | [15 empty] | 59951.2044 | 164.2499 | 202.0273 | 303.041 | 3.6959
AD3 | 안산직접3 | J1030 | 25.7 | 100 | 112 |  |  |  |  | AW1100 | AW1112 | AW1 | AW1 | AW1 | AW1 | 100 | 76669 | 98503.4967 | 8 | 12312.9371 | 112 | 17639 | 22662.3952 | 3 | 7554.1317 | [20 empty] | 19867.0688 | 54.4303 | 66.9493 | 100.424 | 1.2248
AD3 | 안산직접3 | J1031 | 23.3 | 900 | [5 empty] | AW1900 | AW1 | AW1 | AW1 | AW1 | AW1 | 900 | 155348 | 200355.4442 | 15 | 13357.0296 | [25 empty] | 13357.0296 | 36.5946 | 45.0114 | 67.517 | 0.82343
AD3 | 안산직접3 | J1032 | 19.3 | 107 | 100 | 110 |  |  |  | AW1107 | AW1100 | AW1110 | AW1 | AW1 | AW1 | 107 | 54646 | 70208.586 | 9 | 7800.954 | 100 | 76669 | 98503.4967 | 8 | 12312.9371 | 110 | 29964 | 38497.421 | 3 | 12832.4737 | [15 empty] | 32946.3648 | 90.264 | 111.0247 | 166.5371 | 2.0311
AD3 | 안산직접3 | J1033 | 18.6 | 697 | [5 empty] | AW1697 | AW1 | AW1 | AW1 | AW1 | AW1 | 697 | 125962 | 162455.7282 | 17 | 9556.2193 | [25 empty] | 9556.2193 | 26.1814 | 32.2031 | 48.3047 | 0.58912
AD3 | 안산직접3 | J1034 | 26.5 | 105 | 103 |  |  |  |  | AW1105 | AW1103 | AW1 | AW1 | AW1 | AW1 | 105 | 140495 | 180506.4467 | 10 | 18050.6447 | 103 | 117141 | 150501.4818 | 14 | 10750.1058 | [20 empty] | 28800.7505 | 78.9062 | 97.0546 | 145.5819 | 1.7755
AD3 | 안산직접3 | J1035 | 25.3 | 103 | 105 |  |  |  |  | AW1103 | AW1105 | AW1 | AW1 | AW1 | AW1 | 103 | 117141 | 150501.4818 | 14 | 10750.1058 | 105 | 140495 | 180506.4467 | 10 | 18050.6447 | [20 empty] | 28800.7505 | 78.9062 | 97.0546 | 145.5819 | 1.7755
AD3 | 안산직접3 | J1036 | 19.5 | 697 | [5 empty] | AW1697 | AW1 | AW1 | AW1 | AW1 | AW1 | 697 | 125962 | 162455.7282 | 17 | 9556.2193 | [25 empty] | 9556.2193 | 26.1814 | 32.2031 | 48.3047 | 0.58912
AD3 | 안산직접3 | J1037 | 27.4 | 105 | [5 empty] | AW1105 | AW1 | AW1 | AW1 | AW1 | AW1 | 105 | 140495 | 180506.4467 | 10 | 18050.6447 | [25 empty] | 18050.6447 | 49.4538 | 60.8282 | 91.2423 | 1.1128
AD3 | 안산직접3 | J1038 | 21.6 | 900 | 697 |  |  |  |  | AW1900 | AW1697 | AW1 | AW1 | AW1 | AW1 | 900 | 155348 | 200355.4442 | 15 | 13357.0296 | 697 | 125962 | 162455.7282 | 17 | 9556.2193 | [20 empty] | 22913.2489 | 62.776 | 77.2145 | 115.8218 | 1.4125
AD3 | 안산직접3 | J1039 | 25.4 | 900 | [5 empty] | AW1900 | AW1 | AW1 | AW1 | AW1 | AW1 | 900 | 155348 | 200355.4442 | 15 | 13357.0296 | [25 empty] | 13357.0296 | 36.5946 | 45.0114 | 67.517 | 0.82343
AD3 | 안산직접3 | J1040 | 26.5 | 900 | 105 |  |  |  |  | AW1900 | AW1105 | AW1 | AW1 | AW1 | AW1 | 900 | 155348 | 200355.4442 | 15 | 13357.0296 | 105 | 140495 | 180506.4467 | 10 | 18050.6447 | [20 empty] | 31407.6743 | 86.0484 | 105.8396 | 158.7593 | 1.9362
AD3 | 안산직접3 | J1041 | 16.8 | 697 | [5 empty] | AW1697 | AW1 | AW1 | AW1 | AW1 | AW1 | 697 | 125962 | 162455.7282 | 17 | 9556.2193 | [25 empty] | 9556.2193 | 26.1814 | 32.2031 | 48.3047 | 0.58912
AD3 | 안산직접3 | J1042 | 23.5 | 103 | 105 |  |  |  |  | AW1103 | AW1105 | AW1 | AW1 | AW1 | AW1 | 103 | 117141 | 150501.4818 | 14 | 10750.1058 | 105 | 140495 | 180506.4467 | 10 | 18050.6447 | [20 empty] | 28800.7505 | 78.9062 | 97.0546 | 145.5819 | 1.7755
AD3 | 안산직접3 | J1043 | 24.6 | 900 | [5 empty] | AW1900 | AW1 | AW1 | AW1 | AW1 | AW1 | 900 | 155348 | 200355.4442 | 15 | 13357.0296 | [25 empty] | 13357.0296 | 36.5946 | 45.0114 | 67.517 | 0.82343
AD3 | 안산직접3 | J1044 | 21.7 | 900 | 697 |  |  |  |  | AW1900 | AW1697 | AW1 | AW1 | AW1 | AW1 | 900 | 155348 | 200355.4442 | 15 | 13357.0296 | 697 | 125962 | 162455.7282 | 17 | 9556.2193 | [20 empty] | 22913.2489 | 62.776 | 77.2145 | 115.8218 | 1.4125
AD3 | 안산직접3 | J1045 | 25 | 900 | [5 empty] | AW1900 | AW1 | AW1 | AW1 | AW1 | AW1 | 900 | 155348 | 200355.4442 | 15 | 13357.0296 | [25 empty] | 13357.0296 | 36.5946 | 45.0114 | 67.517 | 0.82343
AD3 | 안산직접3 | J1046 | 27.8 | 900 | 105 |  |  |  |  | AW1900 | AW1105 | AW1 | AW1 | AW1 | AW1 | 900 | 155348 | 200355.4442 | 15 | 13357.0296 | 105 | 140495 | 180506.4467 | 10 | 18050.6447 | [20 empty] | 31407.6743 | 86.0484 | 105.8396 | 158.7593 | 1.9362
AD3 | 안산직접3 | J1047 | 20.1 | 697 | 103 |  |  |  |  | AW1697 | AW1103 | AW1 | AW1 | AW1 | AW1 | 697 | 125962 | 162455.7282 | 17 | 9556.2193 | 103 | 117141 | 150501.4818 | 14 | 10750.1058 | [20 empty] | 20306.3251 | 55.6338 | 68.4295 | 102.6443 | 1.2519
AD3 | 안산직접3 | J1048 | 26.9 | 103 | 100 |  |  |  |  | AW1103 | AW1100 | AW1 | AW1 | AW1 | AW1 | 103 | 117141 | 150501.4818 | 14 | 10750.1058 | 100 | 76669 | 98503.4967 | 8 | 12312.9371 | [20 empty] | 23063.0429 | 63.1864 | 77.7193 | 116.5789 | 1.4218
AD3 | 안산직접3 | J1049 | 28.7 | 103 | [5 empty] | AW1103 | AW1 | AW1 | AW1 | AW1 | AW1 | 103 | 117141 | 150501.4818 | 14 | 10750.1058 | [25 empty] | 10750.1058 | 29.4523 | 36.2264 | 54.3396 | 0.66273
AD3 | 안산직접3 | J1050 | 28 | 103 | [5 empty] | AW1103 | AW1 | AW1 | AW1 | AW1 | AW1 | 103 | 117141 | 150501.4818 | 14 | 10750.1058 | [25 empty] | 10750.1058 | 29.4523 | 36.2264 | 54.3396 | 0.66273
AD3 | 안산직접3 | J1051 | 25.7 | 103 | 101 |  |  |  |  | AW1103 | AW1101 | AW1 | AW1 | AW1 | AW1 | 103 | 117141 | 150501.4818 | 14 | 10750.1058 | 101 | 18360 | 23588.7282 | 2 | 11794.3641 | [20 empty] | 22544.4699 | 61.7657 | 75.9718 | 113.9577 | 1.3898
AD3 | 안산직접3 | J1052 | 17.7 | 107 | 110 |  |  |  |  | AW1107 | AW1110 | AW1 | AW1 | AW1 | AW1 | 107 | 54646 | 70208.586 | 9 | 7800.954 | 110 | 29964 | 38497.421 | 3 | 12832.4737 | [20 empty] | 20633.4277 | 56.5299 | 69.5318 | 104.2977 | 1.272
AD3 | 안산직접3 | J1060 | 15.5 | 728 | [5 empty] | AW1728 | AW1 | AW1 | AW1 | AW1 | AW1 | 728 | 147803 | 190624.5057 | 14 | 13616.0361 | [25 empty] | 13616.0361 | 37.3042 | 45.8842 | 68.8263 | 0.8394
AD3 | 안산직접3 | J1061 | 15.6 | 728 | [5 empty] | AW1728 | AW1 | AW1 | AW1 | AW1 | AW1 | 728 | 147803 | 190624.5057 | 14 | 13616.0361 | [25 empty] | 13616.0361 | 37.3042 | 45.8842 | 68.8263 | 0.8394
AD3 | 안산직접3 | J1062 | 17.5 | 737 | 728 |  |  |  |  | AW1737 | AW1728 | AW1 | AW1 | AW1 | AW1 | 737 | 111564 | 143886.3376 | 11 | 13080.5761 | 728 | 147803 | 190624.5057 | 14 | 13616.0361 | [20 empty] | 26696.6123 | 73.1414 | 89.9639 | 134.9459 | 1.6458
AD3 | 안산직접3 | J1063 | 17.9 | 728 | [5 empty] | AW1728 | AW1 | AW1 | AW1 | AW1 | AW1 | 728 | 147803 | 190624.5057 | 14 | 13616.0361 | [25 empty] | 13616.0361 | 37.3042 | 45.8842 | 68.8263 | 0.8394
AD3 | 안산직접3 | J1064 | 15.1 | 728 | 727 |  |  |  |  | AW1728 | AW1727 | AW1 | AW1 | AW1 | AW1 | 728 | 147803 | 190624.5057 | 14 | 13616.0361 | 727 | 70479 | 90898.1857 | 7 | 12985.4551 | [20 empty] | 26601.4912 | 72.8808 | 89.6434 | 134.4651 | 1.6399
AD3 | 안산직접3 | J1065 | 15.6 | 728 | 727 |  |  |  |  | AW1728 | AW1727 | AW1 | AW1 | AW1 | AW1 | 728 | 147803 | 190624.5057 | 14 | 13616.0361 | 727 | 70479 | 90898.1857 | 7 | 12985.4551 | [20 empty] | 26601.4912 | 72.8808 | 89.6434 | 134.4651 | 1.6399
AD3 | 안산직접3 | J1066 | 16.5 | 728 | [5 empty] | AW1728 | AW1 | AW1 | AW1 | AW1 | AW1 | 728 | 147803 | 190624.5057 | 14 | 13616.0361 | [25 empty] | 13616.0361 | 37.3042 | 45.8842 | 68.8263 | 0.8394
AD3 | 안산직접3 | J1067 | 15.4 | 737 | 736 |  |  |  |  | AW1737 | AW1736 | AW1 | AW1 | AW1 | AW1 | 737 | 111564 | 143886.3376 | 11 | 13080.5761 | 736 | 30282 | 39055.3052 | 3 | 13018.4351 | [20 empty] | 26099.0112 | 71.5041 | 87.9501 | 131.9251 | 1.6089
AD3 | 안산직접3 | J1068 | 15.4 | 737 | 736 |  |  |  |  | AW1737 | AW1736 | AW1 | AW1 | AW1 | AW1 | 737 | 111564 | 143886.3376 | 11 | 13080.5761 | 736 | 30282 | 39055.3052 | 3 | 13018.4351 | [20 empty] | 26099.0112 | 71.5041 | 87.9501 | 131.9251 | 1.6089
AD3 | 안산직접3 | J1069 | 16.9 | 727 | 719 |  |  |  |  | AW1727 | AW1719 | AW1 | AW1 | AW1 | AW1 | 727 | 70479 | 90898.1857 | 7 | 12985.4551 | 719 | 135550 | 174821.5648 | 11 | 15892.8695 | [20 empty] | 28878.3246 | 79.1187 | 97.316 | 145.974 | 1.7803
AD3 | 안산직접3 | J1070 | 15.4 | 728 | 727 | 722 | 723 |  |  | AW1728 | AW1727 | AW1722 | AW1723 | AW1 | AW1 | 728 | 147803 | 190624.5057 | 14 | 13616.0361 | 727 | 70479 | 90898.1857 | 7 | 12985.4551 | 722 | 23848 | 30757.2459 | 1 | 30757.2459 | 723 | 22953 | 29602.9464 | 1 | 29602.9464 | [10 empty] | 86961.6834 | 238.2512 | 293.049 | 439.5734 | 5.361
AD3 | 안산직접3 | J1071 | 15.3 | 728 | [5 empty] | AW1728 | AW1 | AW1 | AW1 | AW1 | AW1 | 728 | 147803 | 190624.5057 | 14 | 13616.0361 | [25 empty] | 13616.0361 | 37.3042 | 45.8842 | 68.8263 | 0.8394
AD3 | 안산직접3 | J1072 | 17.1 | 737 | [5 empty] | AW1737 | AW1 | AW1 | AW1 | AW1 | AW1 | 737 | 111564 | 143886.3376 | 11 | 13080.5761 | [25 empty] | 13080.5761 | 35.8372 | 44.0797 | 66.1196 | 0.80639
AD3 | 안산직접3 | J1073 | 17.1 | 737 | [5 empty] | AW1737 | AW1 | AW1 | AW1 | AW1 | AW1 | 737 | 111564 | 143886.3376 | 11 | 13080.5761 | [25 empty] | 13080.5761 | 35.8372 | 44.0797 | 66.1196 | 0.80639
AD3 | 안산직접3 | J1074 | 15.3 | 737 | [5 empty] | AW1737 | AW1 | AW1 | AW1 | AW1 | AW1 | 737 | 111564 | 143886.3376 | 11 | 13080.5761 | [25 empty] | 13080.5761 | 35.8372 | 44.0797 | 66.1196 | 0.80639
AD3 | 안산직접3 | J1075 | 18.4 | 719 | [5 empty] | AW1719 | AW1 | AW1 | AW1 | AW1 | AW1 | 719 | 135550 | 174821.5648 | 11 | 15892.8695 | [25 empty] | 15892.8695 | 43.5421 | 53.5568 | 80.3352 | 0.97976
AD3 | 안산직접3 | J1076 | 16.9 | 725 | [5 empty] | AW1725 | AW1 | AW1 | AW1 | AW1 | AW1 | 725 | 18268 | 23560.6075 | 5 | 4712.1215 | [25 empty] | 4712.1215 | 12.9099 | 15.8792 | 23.8188 | 0.29049
AD3 | 안산직접3 | J1077 | 15.8 | 728 | 727 | 719 |  |  |  | AW1728 | AW1727 | AW1719 | AW1 | AW1 | AW1 | 728 | 147803 | 190624.5057 | 14 | 13616.0361 | 727 | 70479 | 90898.1857 | 7 | 12985.4551 | 719 | 135550 | 174821.5648 | 11 | 15892.8695 | [15 empty] | 42494.3607 | 116.4229 | 143.2002 | 214.8003 | 2.6197
AD3 | 안산직접3 | J1078 | 18.4 | 719 | [5 empty] | AW1719 | AW1 | AW1 | AW1 | AW1 | AW1 | 719 | 135550 | 174821.5648 | 11 | 15892.8695 | [25 empty] | 15892.8695 | 43.5421 | 53.5568 | 80.3352 | 0.97976
AD3 | 안산직접3 | J1079 | 16.8 | 719 | 725 |  |  |  |  | AW1719 | AW1725 | AW1 | AW1 | AW1 | AW1 | 719 | 135550 | 174821.5648 | 11 | 15892.8695 | 725 | 18268 | 23560.6075 | 5 | 4712.1215 | [20 empty] | 20604.991 | 56.452 | 69.436 | 104.154 | 1.2702
AD3 | 안산직접3 | J1080 | 16.4 | 727 | 725 | 719 | 724 |  |  | AW1727 | AW1725 | AW1719 | AW1724 | AW1 | AW1 | 727 | 70479 | 90898.1857 | 7 | 12985.4551 | 725 | 18268 | 23560.6075 | 5 | 4712.1215 | 719 | 135550 | 174821.5648 | 11 | 15892.8695 | 724 | 18592 | 23978.4768 | 1 | 23978.4768 | [10 empty] | 57568.923 | 157.7231 | 193.9994 | 290.9991 | 3.549
AD3 | 안산직접3 | J1081 | 16.5 | 728 | [5 empty] | AW1728 | AW1 | AW1 | AW1 | AW1 | AW1 | 728 | 147803 | 190624.5057 | 14 | 13616.0361 | [25 empty] | 13616.0361 | 37.3042 | 45.8842 | 68.8263 | 0.8394
AD3 | 안산직접3 | J1082 | 15.4 | 728 | [5 empty] | AW1728 | AW1 | AW1 | AW1 | AW1 | AW1 | 728 | 147803 | 190624.5057 | 14 | 13616.0361 | [25 empty] | 13616.0361 | 37.3042 | 45.8842 | 68.8263 | 0.8394
AD3 | 안산직접3 | J1083 | 17.5 | 727 | 719 |  |  |  |  | AW1727 | AW1719 | AW1 | AW1 | AW1 | AW1 | 727 | 70479 | 90898.1857 | 7 | 12985.4551 | 719 | 135550 | 174821.5648 | 11 | 15892.8695 | [20 empty] | 28878.3246 | 79.1187 | 97.316 | 145.974 | 1.7803
AD3 | 안산직접3 | J1084 | 16.9 | 737 | [5 empty] | AW1737 | AW1 | AW1 | AW1 | AW1 | AW1 | 737 | 111564 | 143886.3376 | 11 | 13080.5761 | [25 empty] | 13080.5761 | 35.8372 | 44.0797 | 66.1196 | 0.80639
AD3 | 안산직접3 | J1085 | 15.5 | 737 | 736 |  |  |  |  | AW1737 | AW1736 | AW1 | AW1 | AW1 | AW1 | 737 | 111564 | 143886.3376 | 11 | 13080.5761 | 736 | 30282 | 39055.3052 | 3 | 13018.4351 | [20 empty] | 26099.0112 | 71.5041 | 87.9501 | 131.9251 | 1.6089
AD3 | 안산직접3 | J1086 | 18.4 | 719 | [5 empty] | AW1719 | AW1 | AW1 | AW1 | AW1 | AW1 | 719 | 135550 | 174821.5648 | 11 | 15892.8695 | [25 empty] | 15892.8695 | 43.5421 | 53.5568 | 80.3352 | 0.97976
AD3 | 안산직접3 | J1087 | 21.3 | 719 | [5 empty] | AW1719 | AW1 | AW1 | AW1 | AW1 | AW1 | 719 | 135550 | 174821.5648 | 11 | 15892.8695 | [25 empty] | 15892.8695 | 43.5421 | 53.5568 | 80.3352 | 0.97976
AD3 | 안산직접3 | J1088 | 18.3 | 검침분구1: AW1; 검침분구2: AW1; 검침분구3: AW1; 검침분구4: AW1; 검침분구5: AW1; 검침분구6: AW1 | [29 empty] | 0 | 0 | 0 | 0 | 0
AD3 | 안산직접3 | J1089 | 16.4 | 725 | [5 empty] | AW1725 | AW1 | AW1 | AW1 | AW1 | AW1 | 725 | 18268 | 23560.6075 | 5 | 4712.1215 | [25 empty] | 4712.1215 | 12.9099 | 15.8792 | 23.8188 | 0.29049
AD3 | 안산직접3 | J1090 | 14.9 | 728 | [5 empty] | AW1728 | AW1 | AW1 | AW1 | AW1 | AW1 | 728 | 147803 | 190624.5057 | 14 | 13616.0361 | [25 empty] | 13616.0361 | 37.3042 | 45.8842 | 68.8263 | 0.8394
AD3 | 안산직접3 | J1091 | 17.3 | 737 | [5 empty] | AW1737 | AW1 | AW1 | AW1 | AW1 | AW1 | 737 | 111564 | 143886.3376 | 11 | 13080.5761 | [25 empty] | 13080.5761 | 35.8372 | 44.0797 | 66.1196 | 0.80639
AD3 | 안산직접3 | J1092 | 16.8 | 725 | 719 |  |  |  |  | AW1725 | AW1719 | AW1 | AW1 | AW1 | AW1 | 725 | 18268 | 23560.6075 | 5 | 4712.1215 | 719 | 135550 | 174821.5648 | 11 | 15892.8695 | [20 empty] | 20604.991 | 56.452 | 69.436 | 104.154 | 1.2702
AD3 | 안산직접3 | J1093 | 23.9 | 900 | [5 empty] | AW1900 | AW1 | AW1 | AW1 | AW1 | AW1 | 900 | 155348 | 200355.4442 | 15 | 13357.0296 | [25 empty] | 13357.0296 | 36.5946 | 45.0114 | 67.517 | 0.82343
AD3 | 안산직접3 | J1094 | 14.9 | 728 | [5 empty] | AW1728 | AW1 | AW1 | AW1 | AW1 | AW1 | 728 | 147803 | 190624.5057 | 14 | 13616.0361 | [25 empty] | 13616.0361 | 37.3042 | 45.8842 | 68.8263 | 0.8394
AD3 | 안산직접3 | J1095 | 16.3 | 737 | [5 empty] | AW1737 | AW1 | AW1 | AW1 | AW1 | AW1 | 737 | 111564 | 143886.3376 | 11 | 13080.5761 | [25 empty] | 13080.5761 | 35.8372 | 44.0797 | 66.1196 | 0.80639
AD3 | 안산직접3 | J1096 | 16.7 | 737 | [5 empty] | AW1737 | AW1 | AW1 | AW1 | AW1 | AW1 | 737 | 111564 | 143886.3376 | 11 | 13080.5761 | [25 empty] | 13080.5761 | 35.8372 | 44.0797 | 66.1196 | 0.80639
AD3 | 안산직접3 | J1318 | 15.7 | 697 | [5 empty] | AW1697 | AW1 | AW1 | AW1 | AW1 | AW1 | 697 | 125962 | 162455.7282 | 17 | 9556.2193 | [25 empty] | 9556.2193 | 26.1814 | 32.2031 | 48.3047 | 0.58912
AD3 | 안산직접3 | J1449 | 27.9 | 103 | [5 empty] | AW1103 | AW1 | AW1 | AW1 | AW1 | AW1 | 103 | 117141 | 150501.4818 | 14 | 10750.1058 | [25 empty] | 10750.1058 | 29.4523 | 36.2264 | 54.3396 | 0.66273
AD3 | 안산직접3 | J1450 | 29.9 | 103 | [5 empty] | AW1103 | AW1 | AW1 | AW1 | AW1 | AW1 | 103 | 117141 | 150501.4818 | 14 | 10750.1058 | [25 empty] | 10750.1058 | 29.4523 | 36.2264 | 54.3396 | 0.66273
AD3 | 안산직접3 | J21 | 23.6 | 검침분구1: AW1; 검침분구2: AW1; 검침분구3: AW1; 검침분구4: AW1; 검침분구5: AW1; 검침분구6: AW1 | [29 empty] | 0 | 0 | 0 | 0 | 0
AD3 | 안산직접3 | J22 | 18.7 | 검침분구1: AW1; 검침분구2: AW1; 검침분구3: AW1; 검침분구4: AW1; 검침분구5: AW1; 검침분구6: AW1 | [29 empty] | 0 | 0 | 0 | 0 | 0
AD3 | 안산직접3 | J24 | 15.7 | 검침분구1: AW1; 검침분구2: AW1; 검침분구3: AW1; 검침분구4: AW1; 검침분구5: AW1; 검침분구6: AW1 | [29 empty] | 0 | 0 | 0 | 0 | 0
AD3 | 안산직접3 | J25 | 18.3 | 검침분구1: AW1; 검침분구2: AW1; 검침분구3: AW1; 검침분구4: AW1; 검침분구5: AW1; 검침분구6: AW1 | [29 empty] | 0 | 0 | 0 | 0 | 0
AD3 | 안산직접3 | J9478 | 24.8 | 101 | 112 |  |  |  |  | AW1101 | AW1112 | AW1 | AW1 | AW1 | AW1 | 101 | 18360 | 23588.7282 | 2 | 11794.3641 | 112 | 17639 | 22662.3952 | 3 | 7554.1317 | [20 empty] | 19348.4958 | 53.0096 | 65.2018 | 97.8027 | 1.1928
AD3 | 안산직접3 | J9539 | 21.4 | 검침분구1: AW1; 검침분구2: AW1; 검침분구3: AW1; 검침분구4: AW1; 검침분구5: AW1; 검침분구6: AW1 | [29 empty] | 0 | 0 | 0 | 0 | 0
AD3 | 안산직접3 | J9540 | 20.5 | 검침분구1: AW1; 검침분구2: AW1; 검침분구3: AW1; 검침분구4: AW1; 검침분구5: AW1; 검침분구6: AW1 | [29 empty] | 0 | 0 | 0 | 0 | 0
AD3 | 안산직접3 | J9545 | 18.5 | 719 | [5 empty] | AW1719 | AW1 | AW1 | AW1 | AW1 | AW1 | 719 | 135550 | 174821.5648 | 11 | 15892.8695 | [25 empty] | 15892.8695 | 43.5421 | 53.5568 | 80.3352 | 0.97976
AD4 | 안산직접4 | J1053 | 15.3 | 117 | [5 empty] | AW2117 | AW2 | AW2 | AW2 | AW2 | AW2 | 117 | 75837 | 97808.5062 | 17 | 5753.4415 | [25 empty] | 5753.4415 | 15.7629 | 19.3883 | 29.0825 | 0.35469
AD4 | 안산직접4 | J1054 | 15.5 | 117 | [5 empty] | AW2117 | AW2 | AW2 | AW2 | AW2 | AW2 | 117 | 75837 | 97808.5062 | 17 | 5753.4415 | [25 empty] | 5753.4415 | 15.7629 | 19.3883 | 29.0825 | 0.35469
AD4 | 안산직접4 | J1055 | 14.9 | 117 | [5 empty] | AW2117 | AW2 | AW2 | AW2 | AW2 | AW2 | 117 | 75837 | 97808.5062 | 17 | 5753.4415 | [25 empty] | 5753.4415 | 15.7629 | 19.3883 | 29.0825 | 0.35469
AD4 | 안산직접4 | J1056 | 14.3 | 100 | 105 |  |  |  |  | AW2100 | AW2105 | AW2 | AW2 | AW2 | AW2 | 100 | 110848 | 142962.898 | 18 | 7942.3832 | 105 | 98685 | 127276.0319 | 19 | 6698.7385 | [20 empty] | 14641.1217 | 40.1127 | 49.3386 | 74.0079 | 0.90259
AD4 | 안산직접4 | J1057 | 20.6 | 705 | 709 |  |  |  |  | AW2705 | AW2709 | AW2 | AW2 | AW2 | AW2 | 705 | 104056 | 134203.1188 | 9 | 14911.4576 | 709 | 89014 | 114803.1485 | 10 | 11480.3148 | [20 empty] | 26391.7725 | 72.3062 | 88.9367 | 133.405 | 1.627
AD4 | 안산직접4 | J1058 | 14.4 | 100 | [5 empty] | AW2100 | AW2 | AW2 | AW2 | AW2 | AW2 | 100 | 110848 | 142962.898 | 18 | 7942.3832 | [25 empty] | 7942.3832 | 21.76 | 26.7647 | 40.1471 | 0.48963
AD4 | 안산직접4 | J1059 | 15.5 | 709 | [5 empty] | AW2709 | AW2 | AW2 | AW2 | AW2 | AW2 | 709 | 89014 | 114803.1485 | 10 | 11480.3148 | [25 empty] | 11480.3148 | 31.4529 | 38.6871 | 58.0306 | 0.70773
AD4 | 안산직접4 | J1097 | 18.7 | 709 | [5 empty] | AW2709 | AW2 | AW2 | AW2 | AW2 | AW2 | 709 | 89014 | 114803.1485 | 10 | 11480.3148 | [25 empty] | 11480.3148 | 31.4529 | 38.6871 | 58.0306 | 0.70773
AD4 | 안산직접4 | J1098 | 19.4 | 709 | [5 empty] | AW2709 | AW2 | AW2 | AW2 | AW2 | AW2 | 709 | 89014 | 114803.1485 | 10 | 11480.3148 | [25 empty] | 11480.3148 | 31.4529 | 38.6871 | 58.0306 | 0.70773
AD4 | 안산직접4 | J1099 | 17.1 | 117 | [5 empty] | AW2117 | AW2 | AW2 | AW2 | AW2 | AW2 | 117 | 75837 | 97808.5062 | 17 | 5753.4415 | [25 empty] | 5753.4415 | 15.7629 | 19.3883 | 29.0825 | 0.35469
AD4 | 안산직접4 | J1100 | 15.7 | 117 | [5 empty] | AW2117 | AW2 | AW2 | AW2 | AW2 | AW2 | 117 | 75837 | 97808.5062 | 17 | 5753.4415 | [25 empty] | 5753.4415 | 15.7629 | 19.3883 | 29.0825 | 0.35469
AD4 | 안산직접4 | J1101 | 15.3 | 700 | [5 empty] | AW2700 | AW2 | AW2 | AW2 | AW2 | AW2 | 700 | 30700 | 39594.4083 | 7 | 5656.344 | [25 empty] | 5656.344 | 15.4968 | 19.0611 | 28.5917 | 0.3487
AD4 | 안산직접4 | J1102 | 14.7 | 700 | [5 empty] | AW2700 | AW2 | AW2 | AW2 | AW2 | AW2 | 700 | 30700 | 39594.4083 | 7 | 5656.344 | [25 empty] | 5656.344 | 15.4968 | 19.0611 | 28.5917 | 0.3487
AD4 | 안산직접4 | J1103 | 23.4 | 701 | [5 empty] | AW2701 | AW2 | AW2 | AW2 | AW2 | AW2 | 701 | 118276 | 152542.9392 | 9 | 16949.2155 | [25 empty] | 16949.2155 | 46.4362 | 57.1165 | 85.6748 | 1.0449
AD4 | 안산직접4 | J1104 | 23.7 | 701 | [5 empty] | AW2701 | AW2 | AW2 | AW2 | AW2 | AW2 | 701 | 118276 | 152542.9392 | 9 | 16949.2155 | [25 empty] | 16949.2155 | 46.4362 | 57.1165 | 85.6748 | 1.0449
AD4 | 안산직접4 | J1105 | 24.1 | 701 | [5 empty] | AW2701 | AW2 | AW2 | AW2 | AW2 | AW2 | 701 | 118276 | 152542.9392 | 9 | 16949.2155 | [25 empty] | 16949.2155 | 46.4362 | 57.1165 | 85.6748 | 1.0449
AD4 | 안산직접4 | J1106 | 24.5 | 701 | [5 empty] | AW2701 | AW2 | AW2 | AW2 | AW2 | AW2 | 701 | 118276 | 152542.9392 | 9 | 16949.2155 | [25 empty] | 16949.2155 | 46.4362 | 57.1165 | 85.6748 | 1.0449
AD4 | 안산직접4 | J1107 | 24.1 | 713 | [5 empty] | AW2713 | AW2 | AW2 | AW2 | AW2 | AW2 | 713 | 108476 | 139903.6818 | 7 | 19986.2403 | [25 empty] | 19986.2403 | 54.7568 | 67.3509 | 101.0263 | 1.2321
AD4 | 안산직접4 | J1108 | 22.5 | 713 | [5 empty] | AW2713 | AW2 | AW2 | AW2 | AW2 | AW2 | 713 | 108476 | 139903.6818 | 7 | 19986.2403 | [25 empty] | 19986.2403 | 54.7568 | 67.3509 | 101.0263 | 1.2321
AD4 | 안산직접4 | J1109 | 14.9 | 100 | 105 |  |  |  |  | AW2100 | AW2105 | AW2 | AW2 | AW2 | AW2 | 100 | 110848 | 142962.898 | 18 | 7942.3832 | 105 | 98685 | 127276.0319 | 19 | 6698.7385 | [20 empty] | 14641.1217 | 40.1127 | 49.3386 | 74.0079 | 0.90259
AD4 | 안산직접4 | J1110 | 15.3 | 100 | 105 |  |  |  |  | AW2100 | AW2105 | AW2 | AW2 | AW2 | AW2 | 100 | 110848 | 142962.898 | 18 | 7942.3832 | 105 | 98685 | 127276.0319 | 19 | 6698.7385 | [20 empty] | 14641.1217 | 40.1127 | 49.3386 | 74.0079 | 0.90259
AD4 | 안산직접4 | J1111 | 17.8 | 709 | [5 empty] | AW2709 | AW2 | AW2 | AW2 | AW2 | AW2 | 709 | 89014 | 114803.1485 | 10 | 11480.3148 | [25 empty] | 11480.3148 | 31.4529 | 38.6871 | 58.0306 | 0.70773
AD4 | 안산직접4 | J1112 | 16.9 | 117 | [5 empty] | AW2117 | AW2 | AW2 | AW2 | AW2 | AW2 | 117 | 75837 | 97808.5062 | 17 | 5753.4415 | [25 empty] | 5753.4415 | 15.7629 | 19.3883 | 29.0825 | 0.35469
AD4 | 안산직접4 | J1113 | 19.4 | 129 | 259 |  |  |  |  | AW2129 | AW2259 | AW2 | AW2 | AW2 | AW2 | 129 | 54748 | 70609.5982 | 3 | 23536.5327 | 259 | 36199 | 46686.5793 | 6 | 7781.0966 | [20 empty] | 31317.6293 | 85.8017 | 105.5361 | 158.3042 | 1.9307
AD4 | 안산직접4 | J1114 | 20.6 | 713 | [5 empty] | AW2713 | AW2 | AW2 | AW2 | AW2 | AW2 | 713 | 108476 | 139903.6818 | 7 | 19986.2403 | [25 empty] | 19986.2403 | 54.7568 | 67.3509 | 101.0263 | 1.2321
AD4 | 안산직접4 | J1115 | 20.1 | 713 | [5 empty] | AW2713 | AW2 | AW2 | AW2 | AW2 | AW2 | 713 | 108476 | 139903.6818 | 7 | 19986.2403 | [25 empty] | 19986.2403 | 54.7568 | 67.3509 | 101.0263 | 1.2321
AD4 | 안산직접4 | J1116 | 15.7 | 100 | [5 empty] | AW2100 | AW2 | AW2 | AW2 | AW2 | AW2 | 100 | 110848 | 142962.898 | 18 | 7942.3832 | [25 empty] | 7942.3832 | 21.76 | 26.7647 | 40.1471 | 0.48963
AD4 | 안산직접4 | J1117 | 14.9 | 100 | [5 empty] | AW2100 | AW2 | AW2 | AW2 | AW2 | AW2 | 100 | 110848 | 142962.898 | 18 | 7942.3832 | [25 empty] | 7942.3832 | 21.76 | 26.7647 | 40.1471 | 0.48963
AD4 | 안산직접4 | J1118 | 14.6 | 105 | [5 empty] | AW2105 | AW2 | AW2 | AW2 | AW2 | AW2 | 105 | 98685 | 127276.0319 | 19 | 6698.7385 | [25 empty] | 6698.7385 | 18.3527 | 22.5738 | 33.8607 | 0.41296
AD4 | 안산직접4 | J1119 | 14.6 | 117 | [5 empty] | AW2117 | AW2 | AW2 | AW2 | AW2 | AW2 | 117 | 75837 | 97808.5062 | 17 | 5753.4415 | [25 empty] | 5753.4415 | 15.7629 | 19.3883 | 29.0825 | 0.35469
AD4 | 안산직접4 | J1120 | 17.3 | 117 | [5 empty] | AW2117 | AW2 | AW2 | AW2 | AW2 | AW2 | 117 | 75837 | 97808.5062 | 17 | 5753.4415 | [25 empty] | 5753.4415 | 15.7629 | 19.3883 | 29.0825 | 0.35469
AD4 | 안산직접4 | J1121 | 15.1 | 117 | [5 empty] | AW2117 | AW2 | AW2 | AW2 | AW2 | AW2 | 117 | 75837 | 97808.5062 | 17 | 5753.4415 | [25 empty] | 5753.4415 | 15.7629 | 19.3883 | 29.0825 | 0.35469
AD4 | 안산직접4 | J1122 | 15.1 | 105 | [5 empty] | AW2105 | AW2 | AW2 | AW2 | AW2 | AW2 | 105 | 98685 | 127276.0319 | 19 | 6698.7385 | [25 empty] | 6698.7385 | 18.3527 | 22.5738 | 33.8607 | 0.41296
AD4 | 안산직접4 | J1123 | 15.1 | 105 | [5 empty] | AW2105 | AW2 | AW2 | AW2 | AW2 | AW2 | 105 | 98685 | 127276.0319 | 19 | 6698.7385 | [25 empty] | 6698.7385 | 18.3527 | 22.5738 | 33.8607 | 0.41296
AD4 | 안산직접4 | J1124 | 21.7 | 705 | [5 empty] | AW2705 | AW2 | AW2 | AW2 | AW2 | AW2 | 705 | 104056 | 134203.1188 | 9 | 14911.4576 | [25 empty] | 14911.4576 | 40.8533 | 50.2496 | 75.3744 | 0.91926
AD4 | 안산직접4 | J1125 | 22.6 | 705 | [5 empty] | AW2705 | AW2 | AW2 | AW2 | AW2 | AW2 | 705 | 104056 | 134203.1188 | 9 | 14911.4576 | [25 empty] | 14911.4576 | 40.8533 | 50.2496 | 75.3744 | 0.91926
AD4 | 안산직접4 | J1126 | 16.5 | 700 | [5 empty] | AW2700 | AW2 | AW2 | AW2 | AW2 | AW2 | 700 | 30700 | 39594.4083 | 7 | 5656.344 | [25 empty] | 5656.344 | 15.4968 | 19.0611 | 28.5917 | 0.3487
AD4 | 안산직접4 | J1127 | 16.5 | 713 | [5 empty] | AW2713 | AW2 | AW2 | AW2 | AW2 | AW2 | 713 | 108476 | 139903.6818 | 7 | 19986.2403 | [25 empty] | 19986.2403 | 54.7568 | 67.3509 | 101.0263 | 1.2321
AD4 | 안산직접4 | J1128 | 14.9 | 105 | [5 empty] | AW2105 | AW2 | AW2 | AW2 | AW2 | AW2 | 105 | 98685 | 127276.0319 | 19 | 6698.7385 | [25 empty] | 6698.7385 | 18.3527 | 22.5738 | 33.8607 | 0.41296
AD4 | 안산직접4 | J1129 | 15.4 | 105 | [5 empty] | AW2105 | AW2 | AW2 | AW2 | AW2 | AW2 | 105 | 98685 | 127276.0319 | 19 | 6698.7385 | [25 empty] | 6698.7385 | 18.3527 | 22.5738 | 33.8607 | 0.41296
AD4 | 안산직접4 | J1130 | 15.7 | 105 | [5 empty] | AW2105 | AW2 | AW2 | AW2 | AW2 | AW2 | 105 | 98685 | 127276.0319 | 19 | 6698.7385 | [25 empty] | 6698.7385 | 18.3527 | 22.5738 | 33.8607 | 0.41296
AD4 | 안산직접4 | J1131 | 23.2 | 701 | [5 empty] | AW2701 | AW2 | AW2 | AW2 | AW2 | AW2 | 701 | 118276 | 152542.9392 | 9 | 16949.2155 | [25 empty] | 16949.2155 | 46.4362 | 57.1165 | 85.6748 | 1.0449
AD4 | 안산직접4 | J1132 | 20.2 | 709 | [5 empty] | AW2709 | AW2 | AW2 | AW2 | AW2 | AW2 | 709 | 89014 | 114803.1485 | 10 | 11480.3148 | [25 empty] | 11480.3148 | 31.4529 | 38.6871 | 58.0306 | 0.70773
AD4 | 안산직접4 | J1133 | 19.3 | 709 | [5 empty] | AW2709 | AW2 | AW2 | AW2 | AW2 | AW2 | 709 | 89014 | 114803.1485 | 10 | 11480.3148 | [25 empty] | 11480.3148 | 31.4529 | 38.6871 | 58.0306 | 0.70773
AD4 | 안산직접4 | J1134 | 22.8 | 705 | [5 empty] | AW2705 | AW2 | AW2 | AW2 | AW2 | AW2 | 705 | 104056 | 134203.1188 | 9 | 14911.4576 | [25 empty] | 14911.4576 | 40.8533 | 50.2496 | 75.3744 | 0.91926
AD4 | 안산직접4 | J1135 | 14.9 | 100 | 105 |  |  |  |  | AW2100 | AW2105 | AW2 | AW2 | AW2 | AW2 | 100 | 110848 | 142962.898 | 18 | 7942.3832 | 105 | 98685 | 127276.0319 | 19 | 6698.7385 | [20 empty] | 14641.1217 | 40.1127 | 49.3386 | 74.0079 | 0.90259
AD4 | 안산직접4 | J1136 | 14.9 | 117 | [5 empty] | AW2117 | AW2 | AW2 | AW2 | AW2 | AW2 | 117 | 75837 | 97808.5062 | 17 | 5753.4415 | [25 empty] | 5753.4415 | 15.7629 | 19.3883 | 29.0825 | 0.35469
AD4 | 안산직접4 | J1137 | 16.7 | 117 | [5 empty] | AW2117 | AW2 | AW2 | AW2 | AW2 | AW2 | 117 | 75837 | 97808.5062 | 17 | 5753.4415 | [25 empty] | 5753.4415 | 15.7629 | 19.3883 | 29.0825 | 0.35469
AD4 | 안산직접4 | J1138 | 18.2 | 117 | [5 empty] | AW2117 | AW2 | AW2 | AW2 | AW2 | AW2 | 117 | 75837 | 97808.5062 | 17 | 5753.4415 | [25 empty] | 5753.4415 | 15.7629 | 19.3883 | 29.0825 | 0.35469
AD4 | 안산직접4 | J1139 | 22.8 | 705 | [5 empty] | AW2705 | AW2 | AW2 | AW2 | AW2 | AW2 | 705 | 104056 | 134203.1188 | 9 | 14911.4576 | [25 empty] | 14911.4576 | 40.8533 | 50.2496 | 75.3744 | 0.91926
AD4 | 안산직접4 | J1140 | 14.9 | 100 | 105 |  |  |  |  | AW2100 | AW2105 | AW2 | AW2 | AW2 | AW2 | 100 | 110848 | 142962.898 | 18 | 7942.3832 | 105 | 98685 | 127276.0319 | 19 | 6698.7385 | [20 empty] | 14641.1217 | 40.1127 | 49.3386 | 74.0079 | 0.90259
AD4 | 안산직접4 | J1141 | 14.9 | 100 | [5 empty] | AW2100 | AW2 | AW2 | AW2 | AW2 | AW2 | 100 | 110848 | 142962.898 | 18 | 7942.3832 | [25 empty] | 7942.3832 | 21.76 | 26.7647 | 40.1471 | 0.48963
AD4 | 안산직접4 | J1142 | 23.2 | 705 | [5 empty] | AW2705 | AW2 | AW2 | AW2 | AW2 | AW2 | 705 | 104056 | 134203.1188 | 9 | 14911.4576 | [25 empty] | 14911.4576 | 40.8533 | 50.2496 | 75.3744 | 0.91926
AD4 | 안산직접4 | J1143 | 14.9 | 100 | 105 |  |  |  |  | AW2100 | AW2105 | AW2 | AW2 | AW2 | AW2 | 100 | 110848 | 142962.898 | 18 | 7942.3832 | 105 | 98685 | 127276.0319 | 19 | 6698.7385 | [20 empty] | 14641.1217 | 40.1127 | 49.3386 | 74.0079 | 0.90259
AD4 | 안산직접4 | J1144 | 21.1 | 705 | 709 |  |  |  |  | AW2705 | AW2709 | AW2 | AW2 | AW2 | AW2 | 705 | 104056 | 134203.1188 | 9 | 14911.4576 | 709 | 89014 | 114803.1485 | 10 | 11480.3148 | [20 empty] | 26391.7725 | 72.3062 | 88.9367 | 133.405 | 1.627
AD4 | 안산직접4 | J1145 | 21.9 | 705 | 709 |  |  |  |  | AW2705 | AW2709 | AW2 | AW2 | AW2 | AW2 | 705 | 104056 | 134203.1188 | 9 | 14911.4576 | 709 | 89014 | 114803.1485 | 10 | 11480.3148 | [20 empty] | 26391.7725 | 72.3062 | 88.9367 | 133.405 | 1.627
AD4 | 안산직접4 | J1146 | 22.8 | 701 | [5 empty] | AW2701 | AW2 | AW2 | AW2 | AW2 | AW2 | 701 | 118276 | 152542.9392 | 9 | 16949.2155 | [25 empty] | 16949.2155 | 46.4362 | 57.1165 | 85.6748 | 1.0449
AD4 | 안산직접4 | J1147 | 17.1 | 117 | [5 empty] | AW2117 | AW2 | AW2 | AW2 | AW2 | AW2 | 117 | 75837 | 97808.5062 | 17 | 5753.4415 | [25 empty] | 5753.4415 | 15.7629 | 19.3883 | 29.0825 | 0.35469
AD4 | 안산직접4 | J1148 | 16.1 | 105 | [5 empty] | AW2105 | AW2 | AW2 | AW2 | AW2 | AW2 | 105 | 98685 | 127276.0319 | 19 | 6698.7385 | [25 empty] | 6698.7385 | 18.3527 | 22.5738 | 33.8607 | 0.41296
AD4 | 안산직접4 | J1149 | 22.2 | 259 | [5 empty] | AW2259 | AW2 | AW2 | AW2 | AW2 | AW2 | 259 | 36199 | 46686.5793 | 6 | 7781.0966 | [25 empty] | 7781.0966 | 21.3181 | 26.2212 | 39.3318 | 0.47969
AD4 | 안산직접4 | J1150 | 21.5 | 259 | [5 empty] | AW2259 | AW2 | AW2 | AW2 | AW2 | AW2 | 259 | 36199 | 46686.5793 | 6 | 7781.0966 | [25 empty] | 7781.0966 | 21.3181 | 26.2212 | 39.3318 | 0.47969
AD4 | 안산직접4 | J1151 | 16.6 | 100 | [5 empty] | AW2100 | AW2 | AW2 | AW2 | AW2 | AW2 | 100 | 110848 | 142962.898 | 18 | 7942.3832 | [25 empty] | 7942.3832 | 21.76 | 26.7647 | 40.1471 | 0.48963
AD4 | 안산직접4 | J1152 | 14.9 | 100 | [5 empty] | AW2100 | AW2 | AW2 | AW2 | AW2 | AW2 | 100 | 110848 | 142962.898 | 18 | 7942.3832 | [25 empty] | 7942.3832 | 21.76 | 26.7647 | 40.1471 | 0.48963
AD4 | 안산직접4 | J1153 | 23.2 | 701 | [5 empty] | AW2701 | AW2 | AW2 | AW2 | AW2 | AW2 | 701 | 118276 | 152542.9392 | 9 | 16949.2155 | [25 empty] | 16949.2155 | 46.4362 | 57.1165 | 85.6748 | 1.0449
AD4 | 안산직접4 | J1154 | 15.1 | 117 | [5 empty] | AW2117 | AW2 | AW2 | AW2 | AW2 | AW2 | 117 | 75837 | 97808.5062 | 17 | 5753.4415 | [25 empty] | 5753.4415 | 15.7629 | 19.3883 | 29.0825 | 0.35469
AD4 | 안산직접4 | J1155 | 15.1 | 117 | [5 empty] | AW2117 | AW2 | AW2 | AW2 | AW2 | AW2 | 117 | 75837 | 97808.5062 | 17 | 5753.4415 | [25 empty] | 5753.4415 | 15.7629 | 19.3883 | 29.0825 | 0.35469
AD4 | 안산직접4 | J1156 | 21.7 | 705 | [5 empty] | AW2705 | AW2 | AW2 | AW2 | AW2 | AW2 | 705 | 104056 | 134203.1188 | 9 | 14911.4576 | [25 empty] | 14911.4576 | 40.8533 | 50.2496 | 75.3744 | 0.91926
AD4 | 안산직접4 | J1157 | 23.9 | 713 | [5 empty] | AW2713 | AW2 | AW2 | AW2 | AW2 | AW2 | 713 | 108476 | 139903.6818 | 7 | 19986.2403 | [25 empty] | 19986.2403 | 54.7568 | 67.3509 | 101.0263 | 1.2321
AD4 | 안산직접4 | J1158 | 14.9 | 100 | 105 |  |  |  |  | AW2100 | AW2105 | AW2 | AW2 | AW2 | AW2 | 100 | 110848 | 142962.898 | 18 | 7942.3832 | 105 | 98685 | 127276.0319 | 19 | 6698.7385 | [20 empty] | 14641.1217 | 40.1127 | 49.3386 | 74.0079 | 0.90259
AD4 | 안산직접4 | J1159 | 15.2 | 700 | [5 empty] | AW2700 | AW2 | AW2 | AW2 | AW2 | AW2 | 700 | 30700 | 39594.4083 | 7 | 5656.344 | [25 empty] | 5656.344 | 15.4968 | 19.0611 | 28.5917 | 0.3487
AD4 | 안산직접4 | J1160 | 15.5 | 700 | 713 |  |  |  |  | AW2700 | AW2713 | AW2 | AW2 | AW2 | AW2 | 700 | 30700 | 39594.4083 | 7 | 5656.344 | 713 | 108476 | 139903.6818 | 7 | 19986.2403 | [20 empty] | 25642.5843 | 70.2537 | 86.412 | 129.618 | 1.5808
AD4 | 안산직접4 | J1161 | 14.9 | 100 | 105 |  |  |  |  | AW2100 | AW2105 | AW2 | AW2 | AW2 | AW2 | 100 | 110848 | 142962.898 | 18 | 7942.3832 | 105 | 98685 | 127276.0319 | 19 | 6698.7385 | [20 empty] | 14641.1217 | 40.1127 | 49.3386 | 74.0079 | 0.90259
AD4 | 안산직접4 | J1162 | 14.9 | 100 | 105 |  |  |  |  | AW2100 | AW2105 | AW2 | AW2 | AW2 | AW2 | 100 | 110848 | 142962.898 | 18 | 7942.3832 | 105 | 98685 | 127276.0319 | 19 | 6698.7385 | [20 empty] | 14641.1217 | 40.1127 | 49.3386 | 74.0079 | 0.90259
AD4 | 안산직접4 | J1163 | 22.8 | 701 | [5 empty] | AW2701 | AW2 | AW2 | AW2 | AW2 | AW2 | 701 | 118276 | 152542.9392 | 9 | 16949.2155 | [25 empty] | 16949.2155 | 46.4362 | 57.1165 | 85.6748 | 1.0449
AD4 | 안산직접4 | J1164 | 16.7 | 100 | 105 |  |  |  |  | AW2100 | AW2105 | AW2 | AW2 | AW2 | AW2 | 100 | 110848 | 142962.898 | 18 | 7942.3832 | 105 | 98685 | 127276.0319 | 19 | 6698.7385 | [20 empty] | 14641.1217 | 40.1127 | 49.3386 | 74.0079 | 0.90259
AD4 | 안산직접4 | J1165 | 23.3 | 701 | [5 empty] | AW2701 | AW2 | AW2 | AW2 | AW2 | AW2 | 701 | 118276 | 152542.9392 | 9 | 16949.2155 | [25 empty] | 16949.2155 | 46.4362 | 57.1165 | 85.6748 | 1.0449
AD4 | 안산직접4 | J1166 | 16.8 | 105 | [5 empty] | AW2105 | AW2 | AW2 | AW2 | AW2 | AW2 | 105 | 98685 | 127276.0319 | 19 | 6698.7385 | [25 empty] | 6698.7385 | 18.3527 | 22.5738 | 33.8607 | 0.41296
AD4 | 안산직접4 | J1167 | 16.8 | 105 | [5 empty] | AW2105 | AW2 | AW2 | AW2 | AW2 | AW2 | 105 | 98685 | 127276.0319 | 19 | 6698.7385 | [25 empty] | 6698.7385 | 18.3527 | 22.5738 | 33.8607 | 0.41296
AD4 | 안산직접4 | J1168 | 20.1 | 709 | [5 empty] | AW2709 | AW2 | AW2 | AW2 | AW2 | AW2 | 709 | 89014 | 114803.1485 | 10 | 11480.3148 | [25 empty] | 11480.3148 | 31.4529 | 38.6871 | 58.0306 | 0.70773
AD4 | 안산직접4 | J1169 | 16.8 | 100 | [5 empty] | AW2100 | AW2 | AW2 | AW2 | AW2 | AW2 | 100 | 110848 | 142962.898 | 18 | 7942.3832 | [25 empty] | 7942.3832 | 21.76 | 26.7647 | 40.1471 | 0.48963
AD4 | 안산직접4 | J1170 | 17 | 100 | [5 empty] | AW2100 | AW2 | AW2 | AW2 | AW2 | AW2 | 100 | 110848 | 142962.898 | 18 | 7942.3832 | [25 empty] | 7942.3832 | 21.76 | 26.7647 | 40.1471 | 0.48963
AD4 | 안산직접4 | J1171 | 19.6 | 129 | 259 |  |  |  |  | AW2129 | AW2259 | AW2 | AW2 | AW2 | AW2 | 129 | 54748 | 70609.5982 | 3 | 23536.5327 | 259 | 36199 | 46686.5793 | 6 | 7781.0966 | [20 empty] | 31317.6293 | 85.8017 | 105.5361 | 158.3042 | 1.9307
AD4 | 안산직접4 | J1172 | 17.3 | 117 | [5 empty] | AW2117 | AW2 | AW2 | AW2 | AW2 | AW2 | 117 | 75837 | 97808.5062 | 17 | 5753.4415 | [25 empty] | 5753.4415 | 15.7629 | 19.3883 | 29.0825 | 0.35469
AD4 | 안산직접4 | J1173 | 19.2 | 117 | [5 empty] | AW2117 | AW2 | AW2 | AW2 | AW2 | AW2 | 117 | 75837 | 97808.5062 | 17 | 5753.4415 | [25 empty] | 5753.4415 | 15.7629 | 19.3883 | 29.0825 | 0.35469
AD4 | 안산직접4 | J1174 | 20.6 | 780 | [5 empty] | AW2780 | AW2 | AW2 | AW2 | AW2 | AW2 | 780 | 39940 | 51511.4224 | 1 | 51511.4224 | [25 empty] | 51511.4224 | 141.1272 | 173.5864 | 260.3797 | 3.1756
AD4 | 안산직접4 | J1175 | 19.2 | 129 | 259 |  |  |  |  | AW2129 | AW2259 | AW2 | AW2 | AW2 | AW2 | 129 | 54748 | 70609.5982 | 3 | 23536.5327 | 259 | 36199 | 46686.5793 | 6 | 7781.0966 | [20 empty] | 31317.6293 | 85.8017 | 105.5361 | 158.3042 | 1.9307
AD4 | 안산직접4 | J1176 | 21.8 | 259 | [5 empty] | AW2259 | AW2 | AW2 | AW2 | AW2 | AW2 | 259 | 36199 | 46686.5793 | 6 | 7781.0966 | [25 empty] | 7781.0966 | 21.3181 | 26.2212 | 39.3318 | 0.47969
AD4 | 안산직접4 | J1447 | 17.5 | 700 | [5 empty] | AW2700 | AW2 | AW2 | AW2 | AW2 | AW2 | 700 | 30700 | 39594.4083 | 7 | 5656.344 | [25 empty] | 5656.344 | 15.4968 | 19.0611 | 28.5917 | 0.3487
AD4 | 안산직접4 | J1448 | 17.4 | 700 | [5 empty] | AW2700 | AW2 | AW2 | AW2 | AW2 | AW2 | 700 | 30700 | 39594.4083 | 7 | 5656.344 | [25 empty] | 5656.344 | 15.4968 | 19.0611 | 28.5917 | 0.3487
AD4 | 안산직접4 | J26 | 23.3 | 검침분구1: AW2; 검침분구2: AW2; 검침분구3: AW2; 검침분구4: AW2; 검침분구5: AW2; 검침분구6: AW2 | [29 empty] | 0 | 0 | 0 | 0 | 0
AD4 | 안산직접4 | J9546 | 23.9 | 검침분구1: AW2; 검침분구2: AW2; 검침분구3: AW2; 검침분구4: AW2; 검침분구5: AW2; 검침분구6: AW2 | [29 empty] | 0 | 0 | 0 | 0 | 0
AD5 | 안산직접5 | J1177 | 12.2 | 763 | [5 empty] | AW3763 | AW3 | AW3 | AW3 | AW3 | AW3 | 763 | 82236 | 106061.4254 | 7 | 15151.6322 | [25 empty] | 15151.6322 | 41.5113 | 51.0589 | 76.5884 | 0.93406
AD5 | 안산직접5 | J1178 | 11.7 | 763 | 764 |  |  |  |  | AW3763 | AW3764 | AW3 | AW3 | AW3 | AW3 | 763 | 82236 | 106061.4254 | 7 | 15151.6322 | 764 | 178904 | 230736.0917 | 11 | 20976.0083 | [20 empty] | 36127.6405 | 98.9798 | 121.7452 | 182.6178 | 2.2272
AD5 | 안산직접5 | J1179 | 9.3 | 810 | [5 empty] | AW3810 | AW3 | AW3 | AW3 | AW3 | AW3 | 810 | 104635 | 134949.8667 | 11 | 12268.1697 | [25 empty] | 12268.1697 | 33.6114 | 41.3421 | 62.0131 | 0.7563
AD5 | 안산직접5 | J1180 | 10.3 | 810 | [5 empty] | AW3810 | AW3 | AW3 | AW3 | AW3 | AW3 | 810 | 104635 | 134949.8667 | 11 | 12268.1697 | [25 empty] | 12268.1697 | 33.6114 | 41.3421 | 62.0131 | 0.7563
AD5 | 안산직접5 | J1181 | 9.1 | 810 | [5 empty] | AW3810 | AW3 | AW3 | AW3 | AW3 | AW3 | 810 | 104635 | 134949.8667 | 11 | 12268.1697 | [25 empty] | 12268.1697 | 33.6114 | 41.3421 | 62.0131 | 0.7563
AD5 | 안산직접5 | J1182 | 10.8 | 764 | [5 empty] | AW3764 | AW3 | AW3 | AW3 | AW3 | AW3 | 764 | 178904 | 230736.0917 | 11 | 20976.0083 | [25 empty] | 20976.0083 | 57.4685 | 70.6863 | 106.0294 | 1.2931
AD5 | 안산직접5 | J1183 | 14.4 | 763 | [5 empty] | AW3763 | AW3 | AW3 | AW3 | AW3 | AW3 | 763 | 82236 | 106061.4254 | 7 | 15151.6322 | [25 empty] | 15151.6322 | 41.5113 | 51.0589 | 76.5884 | 0.93406
AD5 | 안산직접5 | J1184 | 12.1 | 775 | 770 |  |  |  |  | AW3775 | AW3770 | AW3 | AW3 | AW3 | AW3 | 775 | 112234 | 144750.4501 | 12 | 12062.5375 | 770 | 120020 | 154792.2111 | 7 | 22113.173 | [20 empty] | 34175.7105 | 93.6321 | 115.1675 | 172.7512 | 2.1069
AD5 | 안산직접5 | J1185 | 11.3 | 770 | [5 empty] | AW3770 | AW3 | AW3 | AW3 | AW3 | AW3 | 770 | 120020 | 154792.2111 | 7 | 22113.173 | [25 empty] | 22113.173 | 60.584 | 74.5184 | 111.7775 | 1.3632
AD5 | 안산직접5 | J1186 | 12.2 | 775 | [5 empty] | AW3775 | AW3 | AW3 | AW3 | AW3 | AW3 | 775 | 112234 | 144750.4501 | 12 | 12062.5375 | [25 empty] | 12062.5375 | 33.048 | 40.6491 | 60.9736 | 0.74363
AD5 | 안산직접5 | J1187 | 11.5 | 781 | [5 empty] | AW3781 | AW3 | AW3 | AW3 | AW3 | AW3 | 781 | 82560 | 106479.2947 | 8 | 13309.9118 | [25 empty] | 13309.9118 | 36.4655 | 44.8526 | 67.2789 | 0.82052
AD5 | 안산직접5 | J1188 | 10.9 | 764 | [5 empty] | AW3764 | AW3 | AW3 | AW3 | AW3 | AW3 | 764 | 178904 | 230736.0917 | 11 | 20976.0083 | [25 empty] | 20976.0083 | 57.4685 | 70.6863 | 106.0294 | 1.2931
AD5 | 안산직접5 | J1189 | 15.7 | 784 | 781 |  |  |  |  | AW3784 | AW3781 | AW3 | AW3 | AW3 | AW3 | 784 | 97348 | 125551.6761 | 7 | 17935.9537 | 781 | 82560 | 106479.2947 | 8 | 13309.9118 | [20 empty] | 31245.8656 | 85.6051 | 105.2943 | 157.9414 | 1.9262
AD5 | 안산직접5 | J1190 | 16.2 | 781 | [5 empty] | AW3781 | AW3 | AW3 | AW3 | AW3 | AW3 | 781 | 82560 | 106479.2947 | 8 | 13309.9118 | [25 empty] | 13309.9118 | 36.4655 | 44.8526 | 67.2789 | 0.82052
AD5 | 안산직접5 | J1191 | 10.9 | 807 | 810 |  |  |  |  | AW3807 | AW3810 | AW3 | AW3 | AW3 | AW3 | 807 | 91008 | 117374.8504 | 9 | 13041.65 | 810 | 104635 | 134949.8667 | 11 | 12268.1697 | [20 empty] | 25309.8197 | 69.342 | 85.2906 | 127.9359 | 1.5603
AD5 | 안산직접5 | J1192 | 12.7 | 770 | [5 empty] | AW3770 | AW3 | AW3 | AW3 | AW3 | AW3 | 770 | 120020 | 154792.2111 | 7 | 22113.173 | [25 empty] | 22113.173 | 60.584 | 74.5184 | 111.7775 | 1.3632
AD5 | 안산직접5 | J1193 | 14.1 | 778 | [5 empty] | AW3778 | AW3 | AW3 | AW3 | AW3 | AW3 | 778 | 42360 | 54632.5451 | 6 | 9105.4242 | [25 empty] | 9105.4242 | 24.9464 | 30.684 | 46.026 | 0.56133
AD5 | 안산직접5 | J1194 | 11.6 | 791 | 794 |  |  |  |  | AW3791 | AW3794 | AW3 | AW3 | AW3 | AW3 | 791 | 90140 | 116255.3733 | 8 | 14531.9217 | 794 | 127035 | 163839.5979 | 10 | 16383.9598 | [20 empty] | 30915.8815 | 84.701 | 104.1823 | 156.2734 | 1.9059
AD5 | 안산직접5 | J1195 | 11.9 | 794 | 798 |  |  |  |  | AW3794 | AW3798 | AW3 | AW3 | AW3 | AW3 | 794 | 127035 | 163839.5979 | 10 | 16383.9598 | 798 | 128596 | 165852.851 | 10 | 16585.2851 | [20 empty] | 32969.2449 | 90.3267 | 111.1018 | 166.6528 | 2.0325
AD5 | 안산직접5 | J1196 | 11.4 | 784 | 781 |  |  |  |  | AW3784 | AW3781 | AW3 | AW3 | AW3 | AW3 | 784 | 97348 | 125551.6761 | 7 | 17935.9537 | 781 | 82560 | 106479.2947 | 8 | 13309.9118 | [20 empty] | 31245.8656 | 85.6051 | 105.2943 | 157.9414 | 1.9262
AD5 | 안산직접5 | J1197 | 9.1 | 807 | 810 |  |  |  |  | AW3807 | AW3810 | AW3 | AW3 | AW3 | AW3 | 807 | 91008 | 117374.8504 | 9 | 13041.65 | 810 | 104635 | 134949.8667 | 11 | 12268.1697 | [20 empty] | 25309.8197 | 69.342 | 85.2906 | 127.9359 | 1.5603
AD5 | 안산직접5 | J1198 | 8.4 | 804 | 807 |  |  |  |  | AW3804 | AW3807 | AW3 | AW3 | AW3 | AW3 | 804 | 108878 | 140422.1493 | 10 | 14042.2149 | 807 | 91008 | 117374.8504 | 9 | 13041.65 | [20 empty] | 27083.865 | 74.2024 | 91.2689 | 136.9034 | 1.6697
AD5 | 안산직접5 | J1199 | 9.3 | 801 | 804 |  |  |  |  | AW3801 | AW3804 | AW3 | AW3 | AW3 | AW3 | 801 | 90100 | 116203.7845 | 11 | 10563.9804 | 804 | 108878 | 140422.1493 | 10 | 14042.2149 | [20 empty] | 24606.1953 | 67.4142 | 82.9195 | 124.3793 | 1.5169
AD5 | 안산직접5 | J1200 | 10.1 | 798 | 801 |  |  |  |  | AW3798 | AW3801 | AW3 | AW3 | AW3 | AW3 | 798 | 128596 | 165852.851 | 10 | 16585.2851 | 801 | 90100 | 116203.7845 | 11 | 10563.9804 | [20 empty] | 27149.2655 | 74.3815 | 91.4893 | 137.234 | 1.6737
AD5 | 안산직접5 | J1201 | 16.2 | 775 | [5 empty] | AW3775 | AW3 | AW3 | AW3 | AW3 | AW3 | 775 | 112234 | 144750.4501 | 12 | 12062.5375 | [25 empty] | 12062.5375 | 33.048 | 40.6491 | 60.9736 | 0.74363
AD5 | 안산직접5 | J1202 | 11.3 | 788 | [5 empty] | AW3788 | AW3 | AW3 | AW3 | AW3 | AW3 | 788 | 124915 | 161105.3912 | 7 | 23015.0559 | [25 empty] | 23015.0559 | 63.0549 | 77.5576 | 116.3364 | 1.4188
AD5 | 안산직접5 | J1203 | 11.4 | 788 | 791 |  |  |  |  | AW3788 | AW3791 | AW3 | AW3 | AW3 | AW3 | 788 | 124915 | 161105.3912 | 7 | 23015.0559 | 791 | 90140 | 116255.3733 | 8 | 14531.9217 | [20 empty] | 37546.9775 | 102.8684 | 126.5282 | 189.7923 | 2.3147
AD5 | 안산직접5 | J1204 | 16.6 | 775 | [5 empty] | AW3775 | AW3 | AW3 | AW3 | AW3 | AW3 | 775 | 112234 | 144750.4501 | 12 | 12062.5375 | [25 empty] | 12062.5375 | 33.048 | 40.6491 | 60.9736 | 0.74363
AD5 | 안산직접5 | J1205 | 12 | 798 | 801 |  |  |  |  | AW3798 | AW3801 | AW3 | AW3 | AW3 | AW3 | 798 | 128596 | 165852.851 | 10 | 16585.2851 | 801 | 90100 | 116203.7845 | 11 | 10563.9804 | [20 empty] | 27149.2655 | 74.3815 | 91.4893 | 137.234 | 1.6737
AD5 | 안산직접5 | J1206 | 11.9 | 801 | 804 |  |  |  |  | AW3801 | AW3804 | AW3 | AW3 | AW3 | AW3 | 801 | 90100 | 116203.7845 | 11 | 10563.9804 | 804 | 108878 | 140422.1493 | 10 | 14042.2149 | [20 empty] | 24606.1953 | 67.4142 | 82.9195 | 124.3793 | 1.5169
AD5 | 안산직접5 | J1207 | 11.3 | 784 | [5 empty] | AW3784 | AW3 | AW3 | AW3 | AW3 | AW3 | 784 | 97348 | 125551.6761 | 7 | 17935.9537 | [25 empty] | 17935.9537 | 49.1396 | 60.4417 | 90.6626 | 1.1057
AD5 | 안산직접5 | J1208 | 9.3 | 794 | 798 |  |  |  |  | AW3794 | AW3798 | AW3 | AW3 | AW3 | AW3 | 794 | 127035 | 163839.5979 | 10 | 16383.9598 | 798 | 128596 | 165852.851 | 10 | 16585.2851 | [20 empty] | 32969.2449 | 90.3267 | 111.1018 | 166.6528 | 2.0325
AD5 | 안산직접5 | J1209 | 11.3 | 804 | [5 empty] | AW3804 | AW3 | AW3 | AW3 | AW3 | AW3 | 804 | 108878 | 140422.1493 | 10 | 14042.2149 | [25 empty] | 14042.2149 | 38.4718 | 47.3203 | 70.9805 | 0.86567
AD5 | 안산직접5 | J1210 | 9.5 | 788 | 791 |  |  |  |  | AW3788 | AW3791 | AW3 | AW3 | AW3 | AW3 | 788 | 124915 | 161105.3912 | 7 | 23015.0559 | 791 | 90140 | 116255.3733 | 8 | 14531.9217 | [20 empty] | 37546.9775 | 102.8684 | 126.5282 | 189.7923 | 2.3147
AD5 | 안산직접5 | J1211 | 9.5 | 791 | 794 |  |  |  |  | AW3791 | AW3794 | AW3 | AW3 | AW3 | AW3 | 791 | 90140 | 116255.3733 | 8 | 14531.9217 | 794 | 127035 | 163839.5979 | 10 | 16383.9598 | [20 empty] | 30915.8815 | 84.701 | 104.1823 | 156.2734 | 1.9059
AD5 | 안산직접5 | J1212 | 11.7 | 788 | 791 |  |  |  |  | AW3788 | AW3791 | AW3 | AW3 | AW3 | AW3 | 788 | 124915 | 161105.3912 | 7 | 23015.0559 | 791 | 90140 | 116255.3733 | 8 | 14531.9217 | [20 empty] | 37546.9775 | 102.8684 | 126.5282 | 189.7923 | 2.3147
AD5 | 안산직접5 | J1213 | 10.1 | 788 | [5 empty] | AW3788 | AW3 | AW3 | AW3 | AW3 | AW3 | 788 | 124915 | 161105.3912 | 7 | 23015.0559 | [25 empty] | 23015.0559 | 63.0549 | 77.5576 | 116.3364 | 1.4188
AD5 | 안산직접5 | J1214 | 10.5 | 798 | [5 empty] | AW3798 | AW3 | AW3 | AW3 | AW3 | AW3 | 798 | 128596 | 165852.851 | 10 | 16585.2851 | [25 empty] | 16585.2851 | 45.4391 | 55.8901 | 83.8352 | 1.0224
AD5 | 안산직접5 | J1215 | 10.3 | 798 | 801 |  |  |  |  | AW3798 | AW3801 | AW3 | AW3 | AW3 | AW3 | 798 | 128596 | 165852.851 | 10 | 16585.2851 | 801 | 90100 | 116203.7845 | 11 | 10563.9804 | [20 empty] | 27149.2655 | 74.3815 | 91.4893 | 137.234 | 1.6737
AD5 | 안산직접5 | J1216 | 10.6 | 801 | [5 empty] | AW3801 | AW3 | AW3 | AW3 | AW3 | AW3 | 801 | 90100 | 116203.7845 | 11 | 10563.9804 | [25 empty] | 10563.9804 | 28.9424 | 35.5992 | 53.3988 | 0.65124
AD5 | 안산직접5 | J1217 | 9.7 | 801 | 804 |  |  |  |  | AW3801 | AW3804 | AW3 | AW3 | AW3 | AW3 | 801 | 90100 | 116203.7845 | 11 | 10563.9804 | 804 | 108878 | 140422.1493 | 10 | 14042.2149 | [20 empty] | 24606.1953 | 67.4142 | 82.9195 | 124.3793 | 1.5169
AD5 | 안산직접5 | J1218 | 10.1 | 810 | [5 empty] | AW3810 | AW3 | AW3 | AW3 | AW3 | AW3 | 810 | 104635 | 134949.8667 | 11 | 12268.1697 | [25 empty] | 12268.1697 | 33.6114 | 41.3421 | 62.0131 | 0.7563
AD5 | 안산직접5 | J1219 | 10.6 | 810 | [5 empty] | AW3810 | AW3 | AW3 | AW3 | AW3 | AW3 | 810 | 104635 | 134949.8667 | 11 | 12268.1697 | [25 empty] | 12268.1697 | 33.6114 | 41.3421 | 62.0131 | 0.7563
AD5 | 안산직접5 | J1220 | 16.8 | 778 | [5 empty] | AW3778 | AW3 | AW3 | AW3 | AW3 | AW3 | 778 | 42360 | 54632.5451 | 6 | 9105.4242 | [25 empty] | 9105.4242 | 24.9464 | 30.684 | 46.026 | 0.56133
AD5 | 안산직접5 | J1221 | 17.4 | 778 | [5 empty] | AW3778 | AW3 | AW3 | AW3 | AW3 | AW3 | 778 | 42360 | 54632.5451 | 6 | 9105.4242 | [25 empty] | 9105.4242 | 24.9464 | 30.684 | 46.026 | 0.56133
AD5 | 안산직접5 | J1222 | 15.5 | 775 | [5 empty] | AW3775 | AW3 | AW3 | AW3 | AW3 | AW3 | 775 | 112234 | 144750.4501 | 12 | 12062.5375 | [25 empty] | 12062.5375 | 33.048 | 40.6491 | 60.9736 | 0.74363
AD5 | 안산직접5 | J1223 | 13.4 | 770 | [5 empty] | AW3770 | AW3 | AW3 | AW3 | AW3 | AW3 | 770 | 120020 | 154792.2111 | 7 | 22113.173 | [25 empty] | 22113.173 | 60.584 | 74.5184 | 111.7775 | 1.3632
AD5 | 안산직접5 | J1224 | 9.1 | 807 | 810 |  |  |  |  | AW3807 | AW3810 | AW3 | AW3 | AW3 | AW3 | 807 | 91008 | 117374.8504 | 9 | 13041.65 | 810 | 104635 | 134949.8667 | 11 | 12268.1697 | [20 empty] | 25309.8197 | 69.342 | 85.2906 | 127.9359 | 1.5603
AD5 | 안산직접5 | J1225 | 10.1 | 794 | [5 empty] | AW3794 | AW3 | AW3 | AW3 | AW3 | AW3 | 794 | 127035 | 163839.5979 | 10 | 16383.9598 | [25 empty] | 16383.9598 | 44.8876 | 55.2117 | 82.8176 | 1.01
AD5 | 안산직접5 | J1226 | 10.5 | 807 | 810 |  |  |  |  | AW3807 | AW3810 | AW3 | AW3 | AW3 | AW3 | 807 | 91008 | 117374.8504 | 9 | 13041.65 | 810 | 104635 | 134949.8667 | 11 | 12268.1697 | [20 empty] | 25309.8197 | 69.342 | 85.2906 | 127.9359 | 1.5603
AD5 | 안산직접5 | J1227 | 12.5 | 763 | 764 |  |  |  |  | AW3763 | AW3764 | AW3 | AW3 | AW3 | AW3 | 763 | 82236 | 106061.4254 | 7 | 15151.6322 | 764 | 178904 | 230736.0917 | 11 | 20976.0083 | [20 empty] | 36127.6405 | 98.9798 | 121.7452 | 182.6178 | 2.2272
AD5 | 안산직접5 | J1228 | 12.4 | 763 | [5 empty] | AW3763 | AW3 | AW3 | AW3 | AW3 | AW3 | 763 | 82236 | 106061.4254 | 7 | 15151.6322 | [25 empty] | 15151.6322 | 41.5113 | 51.0589 | 76.5884 | 0.93406
AD5 | 안산직접5 | J1229 | 16.8 | 778 | [5 empty] | AW3778 | AW3 | AW3 | AW3 | AW3 | AW3 | 778 | 42360 | 54632.5451 | 6 | 9105.4242 | [25 empty] | 9105.4242 | 24.9464 | 30.684 | 46.026 | 0.56133
AD5 | 안산직접5 | J1230 | 10.5 | 807 | [5 empty] | AW3807 | AW3 | AW3 | AW3 | AW3 | AW3 | 807 | 91008 | 117374.8504 | 9 | 13041.65 | [25 empty] | 13041.65 | 35.7305 | 43.9486 | 65.9229 | 0.80399
AD5 | 안산직접5 | J1231 | 10.4 | 794 | [5 empty] | AW3794 | AW3 | AW3 | AW3 | AW3 | AW3 | 794 | 127035 | 163839.5979 | 10 | 16383.9598 | [25 empty] | 16383.9598 | 44.8876 | 55.2117 | 82.8176 | 1.01
AD5 | 안산직접5 | J1232 | 13.9 | 775 | [5 empty] | AW3775 | AW3 | AW3 | AW3 | AW3 | AW3 | 775 | 112234 | 144750.4501 | 12 | 12062.5375 | [25 empty] | 12062.5375 | 33.048 | 40.6491 | 60.9736 | 0.74363
AD5 | 안산직접5 | J1233 | 10.1 | 807 | [5 empty] | AW3807 | AW3 | AW3 | AW3 | AW3 | AW3 | 807 | 91008 | 117374.8504 | 9 | 13041.65 | [25 empty] | 13041.65 | 35.7305 | 43.9486 | 65.9229 | 0.80399
AD5 | 안산직접5 | J1234 | 11.8 | 764 | [5 empty] | AW3764 | AW3 | AW3 | AW3 | AW3 | AW3 | 764 | 178904 | 230736.0917 | 11 | 20976.0083 | [25 empty] | 20976.0083 | 57.4685 | 70.6863 | 106.0294 | 1.2931
AD5 | 안산직접5 | J1235 | 10.3 | 801 | [5 empty] | AW3801 | AW3 | AW3 | AW3 | AW3 | AW3 | 801 | 90100 | 116203.7845 | 11 | 10563.9804 | [25 empty] | 10563.9804 | 28.9424 | 35.5992 | 53.3988 | 0.65124
AD5 | 안산직접5 | J1236 | 13.5 | 775 | [5 empty] | AW3775 | AW3 | AW3 | AW3 | AW3 | AW3 | 775 | 112234 | 144750.4501 | 12 | 12062.5375 | [25 empty] | 12062.5375 | 33.048 | 40.6491 | 60.9736 | 0.74363
AD5 | 안산직접5 | J1237 | 14 | 775 | [5 empty] | AW3775 | AW3 | AW3 | AW3 | AW3 | AW3 | 775 | 112234 | 144750.4501 | 12 | 12062.5375 | [25 empty] | 12062.5375 | 33.048 | 40.6491 | 60.9736 | 0.74363
AD5 | 안산직접5 | J1238 | 14.1 | 764 | [5 empty] | AW3764 | AW3 | AW3 | AW3 | AW3 | AW3 | 764 | 178904 | 230736.0917 | 11 | 20976.0083 | [25 empty] | 20976.0083 | 57.4685 | 70.6863 | 106.0294 | 1.2931
AD5 | 안산직접5 | J1239 | 13.1 | 763 | 764 |  |  |  |  | AW3763 | AW3764 | AW3 | AW3 | AW3 | AW3 | 763 | 82236 | 106061.4254 | 7 | 15151.6322 | 764 | 178904 | 230736.0917 | 11 | 20976.0083 | [20 empty] | 36127.6405 | 98.9798 | 121.7452 | 182.6178 | 2.2272
AD5 | 안산직접5 | J1240 | 12.3 | 784 | 781 |  |  |  |  | AW3784 | AW3781 | AW3 | AW3 | AW3 | AW3 | 784 | 97348 | 125551.6761 | 7 | 17935.9537 | 781 | 82560 | 106479.2947 | 8 | 13309.9118 | [20 empty] | 31245.8656 | 85.6051 | 105.2943 | 157.9414 | 1.9262
AD5 | 안산직접5 | J1241 | 15.1 | 784 | 781 |  |  |  |  | AW3784 | AW3781 | AW3 | AW3 | AW3 | AW3 | 784 | 97348 | 125551.6761 | 7 | 17935.9537 | 781 | 82560 | 106479.2947 | 8 | 13309.9118 | [20 empty] | 31245.8656 | 85.6051 | 105.2943 | 157.9414 | 1.9262
AD5 | 안산직접5 | J1242 | 16.2 | 778 | [5 empty] | AW3778 | AW3 | AW3 | AW3 | AW3 | AW3 | 778 | 42360 | 54632.5451 | 6 | 9105.4242 | [25 empty] | 9105.4242 | 24.9464 | 30.684 | 46.026 | 0.56133
AD5 | 안산직접5 | J1243 | 14.6 | 775 | [5 empty] | AW3775 | AW3 | AW3 | AW3 | AW3 | AW3 | 775 | 112234 | 144750.4501 | 12 | 12062.5375 | [25 empty] | 12062.5375 | 33.048 | 40.6491 | 60.9736 | 0.74363
AD5 | 안산직접5 | J1244 | 11.3 | 764 | [5 empty] | AW3764 | AW3 | AW3 | AW3 | AW3 | AW3 | 764 | 178904 | 230736.0917 | 11 | 20976.0083 | [25 empty] | 20976.0083 | 57.4685 | 70.6863 | 106.0294 | 1.2931
AD5 | 안산직접5 | J1245 | 9.5 | 788 | 791 |  |  |  |  | AW3788 | AW3791 | AW3 | AW3 | AW3 | AW3 | 788 | 124915 | 161105.3912 | 7 | 23015.0559 | 791 | 90140 | 116255.3733 | 8 | 14531.9217 | [20 empty] | 37546.9775 | 102.8684 | 126.5282 | 189.7923 | 2.3147
AD5 | 안산직접5 | J1246 | 9.6 | 794 | 798 |  |  |  |  | AW3794 | AW3798 | AW3 | AW3 | AW3 | AW3 | 794 | 127035 | 163839.5979 | 10 | 16383.9598 | 798 | 128596 | 165852.851 | 10 | 16585.2851 | [20 empty] | 32969.2449 | 90.3267 | 111.1018 | 166.6528 | 2.0325
AD5 | 안산직접5 | J1247 | 11.3 | 794 | 798 |  |  |  |  | AW3794 | AW3798 | AW3 | AW3 | AW3 | AW3 | 794 | 127035 | 163839.5979 | 10 | 16383.9598 | 798 | 128596 | 165852.851 | 10 | 16585.2851 | [20 empty] | 32969.2449 | 90.3267 | 111.1018 | 166.6528 | 2.0325
AD5 | 안산직접5 | J1248 | 11.4 | 801 | 804 |  |  |  |  | AW3801 | AW3804 | AW3 | AW3 | AW3 | AW3 | 801 | 90100 | 116203.7845 | 11 | 10563.9804 | 804 | 108878 | 140422.1493 | 10 | 14042.2149 | [20 empty] | 24606.1953 | 67.4142 | 82.9195 | 124.3793 | 1.5169
AD5 | 안산직접5 | J1249 | 9.6 | 810 | [5 empty] | AW3810 | AW3 | AW3 | AW3 | AW3 | AW3 | 810 | 104635 | 134949.8667 | 11 | 12268.1697 | [25 empty] | 12268.1697 | 33.6114 | 41.3421 | 62.0131 | 0.7563
AD5 | 안산직접5 | J1250 | 9.5 | 807 | [5 empty] | AW3807 | AW3 | AW3 | AW3 | AW3 | AW3 | 807 | 91008 | 117374.8504 | 9 | 13041.65 | [25 empty] | 13041.65 | 35.7305 | 43.9486 | 65.9229 | 0.80399
AD5 | 안산직접5 | J1251 | 10.1 | 804 | [5 empty] | AW3804 | AW3 | AW3 | AW3 | AW3 | AW3 | 804 | 108878 | 140422.1493 | 10 | 14042.2149 | [25 empty] | 14042.2149 | 38.4718 | 47.3203 | 70.9805 | 0.86567
AD5 | 안산직접5 | J1252 | 10.7 | 807 | [5 empty] | AW3807 | AW3 | AW3 | AW3 | AW3 | AW3 | 807 | 91008 | 117374.8504 | 9 | 13041.65 | [25 empty] | 13041.65 | 35.7305 | 43.9486 | 65.9229 | 0.80399
AD5 | 안산직접5 | J1253 | 9.7 | 794 | [5 empty] | AW3794 | AW3 | AW3 | AW3 | AW3 | AW3 | 794 | 127035 | 163839.5979 | 10 | 16383.9598 | [25 empty] | 16383.9598 | 44.8876 | 55.2117 | 82.8176 | 1.01
AD5 | 안산직접5 | J1254 | 10.5 | 804 | [5 empty] | AW3804 | AW3 | AW3 | AW3 | AW3 | AW3 | 804 | 108878 | 140422.1493 | 10 | 14042.2149 | [25 empty] | 14042.2149 | 38.4718 | 47.3203 | 70.9805 | 0.86567
AD5 | 안산직접5 | J1255 | 12.7 | 764 | [5 empty] | AW3764 | AW3 | AW3 | AW3 | AW3 | AW3 | 764 | 178904 | 230736.0917 | 11 | 20976.0083 | [25 empty] | 20976.0083 | 57.4685 | 70.6863 | 106.0294 | 1.2931
AD5 | 안산직접5 | J1256 | 15.5 | 775 | [5 empty] | AW3775 | AW3 | AW3 | AW3 | AW3 | AW3 | 775 | 112234 | 144750.4501 | 12 | 12062.5375 | [25 empty] | 12062.5375 | 33.048 | 40.6491 | 60.9736 | 0.74363
AD5 | 안산직접5 | J1257 | 11.8 | 763 | 764 |  |  |  |  | AW3763 | AW3764 | AW3 | AW3 | AW3 | AW3 | 763 | 82236 | 106061.4254 | 7 | 15151.6322 | 764 | 178904 | 230736.0917 | 11 | 20976.0083 | [20 empty] | 36127.6405 | 98.9798 | 121.7452 | 182.6178 | 2.2272
AD5 | 안산직접5 | J1427 | 10.7 | 788 | [5 empty] | AW3788 | AW3 | AW3 | AW3 | AW3 | AW3 | 788 | 124915 | 161105.3912 | 7 | 23015.0559 | [25 empty] | 23015.0559 | 63.0549 | 77.5576 | 116.3364 | 1.4188
AD5 | 안산직접5 | J1428 | 9.3 | 791 | [5 empty] | AW3791 | AW3 | AW3 | AW3 | AW3 | AW3 | 791 | 90140 | 116255.3733 | 8 | 14531.9217 | [25 empty] | 14531.9217 | 39.8135 | 48.9706 | 73.4559 | 0.89586
AD5 | 안산직접5 | J1429 | 11.6 | 791 | [5 empty] | AW3791 | AW3 | AW3 | AW3 | AW3 | AW3 | 791 | 90140 | 116255.3733 | 8 | 14531.9217 | [25 empty] | 14531.9217 | 39.8135 | 48.9706 | 73.4559 | 0.89586
AD5 | 안산직접5 | J1430 | 12.1 | 784 | [5 empty] | AW3784 | AW3 | AW3 | AW3 | AW3 | AW3 | 784 | 97348 | 125551.6761 | 7 | 17935.9537 | [25 empty] | 17935.9537 | 49.1396 | 60.4417 | 90.6626 | 1.1057
AD5 | 안산직접5 | J1431 | 13.9 | 784 | [5 empty] | AW3784 | AW3 | AW3 | AW3 | AW3 | AW3 | 784 | 97348 | 125551.6761 | 7 | 17935.9537 | [25 empty] | 17935.9537 | 49.1396 | 60.4417 | 90.6626 | 1.1057
AD5 | 안산직접5 | J1432 | 12.4 | 781 | [5 empty] | AW3781 | AW3 | AW3 | AW3 | AW3 | AW3 | 781 | 82560 | 106479.2947 | 8 | 13309.9118 | [25 empty] | 13309.9118 | 36.4655 | 44.8526 | 67.2789 | 0.82052
AD5 | 안산직접5 | J1433 | 15.5 | 781 | [5 empty] | AW3781 | AW3 | AW3 | AW3 | AW3 | AW3 | 781 | 82560 | 106479.2947 | 8 | 13309.9118 | [25 empty] | 13309.9118 | 36.4655 | 44.8526 | 67.2789 | 0.82052
AD5 | 안산직접5 | J1434 | 11.4 | 794 | [5 empty] | AW3794 | AW3 | AW3 | AW3 | AW3 | AW3 | 794 | 127035 | 163839.5979 | 10 | 16383.9598 | [25 empty] | 16383.9598 | 44.8876 | 55.2117 | 82.8176 | 1.01
AD5 | 안산직접5 | J1435 | 9.6 | 798 | [5 empty] | AW3798 | AW3 | AW3 | AW3 | AW3 | AW3 | 798 | 128596 | 165852.851 | 10 | 16585.2851 | [25 empty] | 16585.2851 | 45.4391 | 55.8901 | 83.8352 | 1.0224
AD5 | 안산직접5 | J1436 | 11.2 | 798 | [5 empty] | AW3798 | AW3 | AW3 | AW3 | AW3 | AW3 | 798 | 128596 | 165852.851 | 10 | 16585.2851 | [25 empty] | 16585.2851 | 45.4391 | 55.8901 | 83.8352 | 1.0224
AD5 | 안산직접5 | J1437 | 11.3 | 801 | [5 empty] | AW3801 | AW3 | AW3 | AW3 | AW3 | AW3 | 801 | 90100 | 116203.7845 | 11 | 10563.9804 | [25 empty] | 10563.9804 | 28.9424 | 35.5992 | 53.3988 | 0.65124
AD5 | 안산직접5 | J1438 | 10.8 | 804 | [5 empty] | AW3804 | AW3 | AW3 | AW3 | AW3 | AW3 | 804 | 108878 | 140422.1493 | 10 | 14042.2149 | [25 empty] | 14042.2149 | 38.4718 | 47.3203 | 70.9805 | 0.86567
AD5 | 안산직접5 | J1439 | 10 | 801 | [5 empty] | AW3801 | AW3 | AW3 | AW3 | AW3 | AW3 | 801 | 90100 | 116203.7845 | 11 | 10563.9804 | [25 empty] | 10563.9804 | 28.9424 | 35.5992 | 53.3988 | 0.65124
AD5 | 안산직접5 | J1440 | 9.6 | 804 | [5 empty] | AW3804 | AW3 | AW3 | AW3 | AW3 | AW3 | 804 | 108878 | 140422.1493 | 10 | 14042.2149 | [25 empty] | 14042.2149 | 38.4718 | 47.3203 | 70.9805 | 0.86567
AD5 | 안산직접5 | J1441 | 13.2 | 770 | [5 empty] | AW3770 | AW3 | AW3 | AW3 | AW3 | AW3 | 770 | 120020 | 154792.2111 | 7 | 22113.173 | [25 empty] | 22113.173 | 60.584 | 74.5184 | 111.7775 | 1.3632
AD5 | 안산직접5 | J1442 | 15 | 775 | 770 |  |  |  |  | AW3775 | AW3770 | AW3 | AW3 | AW3 | AW3 | 775 | 112234 | 144750.4501 | 12 | 12062.5375 | 770 | 120020 | 154792.2111 | 7 | 22113.173 | [20 empty] | 34175.7105 | 93.6321 | 115.1675 | 172.7512 | 2.1069
AD5 | 안산직접5 | J1443 | 14.4 | 775 | 770 |  |  |  |  | AW3775 | AW3770 | AW3 | AW3 | AW3 | AW3 | 775 | 112234 | 144750.4501 | 12 | 12062.5375 | 770 | 120020 | 154792.2111 | 7 | 22113.173 | [20 empty] | 34175.7105 | 93.6321 | 115.1675 | 172.7512 | 2.1069
AD5 | 안산직접5 | J1444 | 12.1 | 764 | [5 empty] | AW3764 | AW3 | AW3 | AW3 | AW3 | AW3 | 764 | 178904 | 230736.0917 | 11 | 20976.0083 | [25 empty] | 20976.0083 | 57.4685 | 70.6863 | 106.0294 | 1.2931
AD5 | 안산직접5 | J1445 | 9.6 | 810 | [5 empty] | AW3810 | AW3 | AW3 | AW3 | AW3 | AW3 | 810 | 104635 | 134949.8667 | 11 | 12268.1697 | [25 empty] | 12268.1697 | 33.6114 | 41.3421 | 62.0131 | 0.7563
AD5 | 안산직접5 | J1446 | 17.5 | 778 | [5 empty] | AW3778 | AW3 | AW3 | AW3 | AW3 | AW3 | 778 | 42360 | 54632.5451 | 6 | 9105.4242 | [25 empty] | 9105.4242 | 24.9464 | 30.684 | 46.026 | 0.56133
AD6 | 안산직접6 | J1258 | 7.6 | 821 | [5 empty] | AW4821 | AW4 | AW4 | AW4 | AW4 | AW4 | 821 | 167074 | 215478.7025 | 14 | 15391.3359 | [25 empty] | 15391.3359 | 42.168 | 51.8667 | 77.8 | 0.94884
AD6 | 안산직접6 | J1259 | 8.3 | 821 | [5 empty] | AW4821 | AW4 | AW4 | AW4 | AW4 | AW4 | 821 | 167074 | 215478.7025 | 14 | 15391.3359 | [25 empty] | 15391.3359 | 42.168 | 51.8667 | 77.8 | 0.94884
AD6 | 안산직접6 | J1260 | 8.3 | 813 | [5 empty] | AW4813 | AW4 | AW4 | AW4 | AW4 | AW4 | 813 | 124436 | 160487.6152 | 13 | 12345.2012 | [25 empty] | 12345.2012 | 33.8225 | 41.6016 | 62.4025 | 0.76105
AD6 | 안산직접6 | J1261 | 8.4 | 813 | [5 empty] | AW4813 | AW4 | AW4 | AW4 | AW4 | AW4 | 813 | 124436 | 160487.6152 | 13 | 12345.2012 | [25 empty] | 12345.2012 | 33.8225 | 41.6016 | 62.4025 | 0.76105
AD6 | 안산직접6 | J1262 | 7.5 | 821 | [5 empty] | AW4821 | AW4 | AW4 | AW4 | AW4 | AW4 | 821 | 167074 | 215478.7025 | 14 | 15391.3359 | [25 empty] | 15391.3359 | 42.168 | 51.8667 | 77.8 | 0.94884
AD6 | 안산직접6 | J1263 | 8.3 | 821 | [5 empty] | AW4821 | AW4 | AW4 | AW4 | AW4 | AW4 | 821 | 167074 | 215478.7025 | 14 | 15391.3359 | [25 empty] | 15391.3359 | 42.168 | 51.8667 | 77.8 | 0.94884
AD6 | 안산직접6 | J1264 | 7.7 | 821 | [5 empty] | AW4821 | AW4 | AW4 | AW4 | AW4 | AW4 | 821 | 167074 | 215478.7025 | 14 | 15391.3359 | [25 empty] | 15391.3359 | 42.168 | 51.8667 | 77.8 | 0.94884
AD6 | 안산직접6 | J1265 | 9.1 | 813 | [5 empty] | AW4813 | AW4 | AW4 | AW4 | AW4 | AW4 | 813 | 124436 | 160487.6152 | 13 | 12345.2012 | [25 empty] | 12345.2012 | 33.8225 | 41.6016 | 62.4025 | 0.76105
AD6 | 안산직접6 | J1266 | 9.9 | 750 | 821 |  |  |  |  | AW4750 | AW4821 | AW4 | AW4 | AW4 | AW4 | 750 | 102038 | 131600.4635 | 15 | 8773.3642 | 821 | 167074 | 215478.7025 | 14 | 15391.3359 | [20 empty] | 24164.7001 | 66.2047 | 81.4317 | 122.1476 | 1.4897
AD6 | 안산직접6 | J1267 | 12.2 | 750 | [5 empty] | AW4750 | AW4 | AW4 | AW4 | AW4 | AW4 | 750 | 102038 | 131600.4635 | 15 | 8773.3642 | [25 empty] | 8773.3642 | 24.0366 | 29.565 | 44.3476 | 0.54086
AD6 | 안산직접6 | J1268 | 11.5 | 756 | [5 empty] | AW4756 | AW4 | AW4 | AW4 | AW4 | AW4 | 756 | 177831 | 229352.222 | 14 | 16382.3016 | [25 empty] | 16382.3016 | 44.883 | 55.2061 | 82.8092 | 1.0099
AD6 | 안산직접6 | J1269 | 12.3 | 756 | [5 empty] | AW4756 | AW4 | AW4 | AW4 | AW4 | AW4 | 756 | 177831 | 229352.222 | 14 | 16382.3016 | [25 empty] | 16382.3016 | 44.883 | 55.2061 | 82.8092 | 1.0099
AD6 | 안산직접6 | J1270 | 10.3 | 756 | [5 empty] | AW4756 | AW4 | AW4 | AW4 | AW4 | AW4 | 756 | 177831 | 229352.222 | 14 | 16382.3016 | [25 empty] | 16382.3016 | 44.883 | 55.2061 | 82.8092 | 1.0099
AD6 | 안산직접6 | J1271 | 13.2 | 756 | [5 empty] | AW4756 | AW4 | AW4 | AW4 | AW4 | AW4 | 756 | 177831 | 229352.222 | 14 | 16382.3016 | [25 empty] | 16382.3016 | 44.883 | 55.2061 | 82.8092 | 1.0099
AD6 | 안산직접6 | J1272 | 11.6 | 756 | [5 empty] | AW4756 | AW4 | AW4 | AW4 | AW4 | AW4 | 756 | 177831 | 229352.222 | 14 | 16382.3016 | [25 empty] | 16382.3016 | 44.883 | 55.2061 | 82.8092 | 1.0099
AD6 | 안산직접6 | J1273 | 9 | 813 | [5 empty] | AW4813 | AW4 | AW4 | AW4 | AW4 | AW4 | 813 | 124436 | 160487.6152 | 13 | 12345.2012 | [25 empty] | 12345.2012 | 33.8225 | 41.6016 | 62.4025 | 0.76105
AD6 | 안산직접6 | J1274 | 11.8 | 813 | [5 empty] | AW4813 | AW4 | AW4 | AW4 | AW4 | AW4 | 813 | 124436 | 160487.6152 | 13 | 12345.2012 | [25 empty] | 12345.2012 | 33.8225 | 41.6016 | 62.4025 | 0.76105
AD6 | 안산직접6 | J1275 | 11.5 | 813 | [5 empty] | AW4813 | AW4 | AW4 | AW4 | AW4 | AW4 | 813 | 124436 | 160487.6152 | 13 | 12345.2012 | [25 empty] | 12345.2012 | 33.8225 | 41.6016 | 62.4025 | 0.76105
AD6 | 안산직접6 | J1276 | 15.7 | 756 | 750 |  |  |  |  | AW4756 | AW4750 | AW4 | AW4 | AW4 | AW4 | 756 | 177831 | 229352.222 | 14 | 16382.3016 | 750 | 102038 | 131600.4635 | 15 | 8773.3642 | [20 empty] | 25155.6658 | 68.9196 | 84.7711 | 127.1567 | 1.5508
AD6 | 안산직접6 | J1277 | 12.9 | 756 | [5 empty] | AW4756 | AW4 | AW4 | AW4 | AW4 | AW4 | 756 | 177831 | 229352.222 | 14 | 16382.3016 | [25 empty] | 16382.3016 | 44.883 | 55.2061 | 82.8092 | 1.0099
AD6 | 안산직접6 | J1278 | 14.6 | 745 | 750 |  |  |  |  | AW4745 | AW4750 | AW4 | AW4 | AW4 | AW4 | 745 | 87566 | 112935.6337 | 10 | 11293.5634 | 750 | 102038 | 131600.4635 | 15 | 8773.3642 | [20 empty] | 20066.9276 | 54.9779 | 67.6228 | 101.4342 | 1.2371
AD6 | 안산직접6 | J1279 | 15.1 | 745 | 750 |  |  |  |  | AW4745 | AW4750 | AW4 | AW4 | AW4 | AW4 | 745 | 87566 | 112935.6337 | 10 | 11293.5634 | 750 | 102038 | 131600.4635 | 15 | 8773.3642 | [20 empty] | 20066.9276 | 54.9779 | 67.6228 | 101.4342 | 1.2371
AD6 | 안산직접6 | J1280 | 8.4 | 821 | [5 empty] | AW4821 | AW4 | AW4 | AW4 | AW4 | AW4 | 821 | 167074 | 215478.7025 | 14 | 15391.3359 | [25 empty] | 15391.3359 | 42.168 | 51.8667 | 77.8 | 0.94884
AD6 | 안산직접6 | J1281 | 8.6 | 821 | [5 empty] | AW4821 | AW4 | AW4 | AW4 | AW4 | AW4 | 821 | 167074 | 215478.7025 | 14 | 15391.3359 | [25 empty] | 15391.3359 | 42.168 | 51.8667 | 77.8 | 0.94884
AD6 | 안산직접6 | J1282 | 14.5 | 756 | [5 empty] | AW4756 | AW4 | AW4 | AW4 | AW4 | AW4 | 756 | 177831 | 229352.222 | 14 | 16382.3016 | [25 empty] | 16382.3016 | 44.883 | 55.2061 | 82.8092 | 1.0099
AD6 | 안산직접6 | J1283 | 15.6 | 756 | 750 |  |  |  |  | AW4756 | AW4750 | AW4 | AW4 | AW4 | AW4 | 756 | 177831 | 229352.222 | 14 | 16382.3016 | 750 | 102038 | 131600.4635 | 15 | 8773.3642 | [20 empty] | 25155.6658 | 68.9196 | 84.7711 | 127.1567 | 1.5508
AD6 | 안산직접6 | J1284 | 12.2 | 756 | [5 empty] | AW4756 | AW4 | AW4 | AW4 | AW4 | AW4 | 756 | 177831 | 229352.222 | 14 | 16382.3016 | [25 empty] | 16382.3016 | 44.883 | 55.2061 | 82.8092 | 1.0099
AD6 | 안산직접6 | J1285 | 15.9 | 756 | 750 |  |  |  |  | AW4756 | AW4750 | AW4 | AW4 | AW4 | AW4 | 756 | 177831 | 229352.222 | 14 | 16382.3016 | 750 | 102038 | 131600.4635 | 15 | 8773.3642 | [20 empty] | 25155.6658 | 68.9196 | 84.7711 | 127.1567 | 1.5508
AD6 | 안산직접6 | J1286 | 14 | 750 | [5 empty] | AW4750 | AW4 | AW4 | AW4 | AW4 | AW4 | 750 | 102038 | 131600.4635 | 15 | 8773.3642 | [25 empty] | 8773.3642 | 24.0366 | 29.565 | 44.3476 | 0.54086
AD6 | 안산직접6 | J1287 | 16.5 | 745 | 750 |  |  |  |  | AW4745 | AW4750 | AW4 | AW4 | AW4 | AW4 | 745 | 87566 | 112935.6337 | 10 | 11293.5634 | 750 | 102038 | 131600.4635 | 15 | 8773.3642 | [20 empty] | 20066.9276 | 54.9779 | 67.6228 | 101.4342 | 1.2371
AD6 | 안산직접6 | J1288 | 9.5 | 813 | [5 empty] | AW4813 | AW4 | AW4 | AW4 | AW4 | AW4 | 813 | 124436 | 160487.6152 | 13 | 12345.2012 | [25 empty] | 12345.2012 | 33.8225 | 41.6016 | 62.4025 | 0.76105
AD6 | 안산직접6 | J1289 | 9.2 | 813 | [5 empty] | AW4813 | AW4 | AW4 | AW4 | AW4 | AW4 | 813 | 124436 | 160487.6152 | 13 | 12345.2012 | [25 empty] | 12345.2012 | 33.8225 | 41.6016 | 62.4025 | 0.76105
AD6 | 안산직접6 | J1290 | 9.9 | 813 | [5 empty] | AW4813 | AW4 | AW4 | AW4 | AW4 | AW4 | 813 | 124436 | 160487.6152 | 13 | 12345.2012 | [25 empty] | 12345.2012 | 33.8225 | 41.6016 | 62.4025 | 0.76105
AD6 | 안산직접6 | J1291 | 8.8 | 813 | [5 empty] | AW4813 | AW4 | AW4 | AW4 | AW4 | AW4 | 813 | 124436 | 160487.6152 | 13 | 12345.2012 | [25 empty] | 12345.2012 | 33.8225 | 41.6016 | 62.4025 | 0.76105
AD6 | 안산직접6 | J1292 | 17.6 | 745 | [5 empty] | AW4745 | AW4 | AW4 | AW4 | AW4 | AW4 | 745 | 87566 | 112935.6337 | 10 | 11293.5634 | [25 empty] | 11293.5634 | 30.9413 | 38.0578 | 57.0866 | 0.69622
AD6 | 안산직접6 | J1293 | 18.3 | 741 | 745 |  |  |  |  | AW4741 | AW4745 | AW4 | AW4 | AW4 | AW4 | 741 | 60650 | 78221.5264 | 8 | 9777.6908 | 745 | 87566 | 112935.6337 | 10 | 11293.5634 | [20 empty] | 21071.2542 | 57.7295 | 71.0072 | 106.5109 | 1.299
AD6 | 안산직접6 | J1294 | 8.9 | 813 | [5 empty] | AW4813 | AW4 | AW4 | AW4 | AW4 | AW4 | 813 | 124436 | 160487.6152 | 13 | 12345.2012 | [25 empty] | 12345.2012 | 33.8225 | 41.6016 | 62.4025 | 0.76105
AD6 | 안산직접6 | J1295 | 20.1 | 741 | [5 empty] | AW4741 | AW4 | AW4 | AW4 | AW4 | AW4 | 741 | 60650 | 78221.5264 | 8 | 9777.6908 | [25 empty] | 9777.6908 | 26.7882 | 32.9495 | 49.4242 | 0.60277
AD6 | 안산직접6 | J1296 | 20.9 | 741 | [5 empty] | AW4741 | AW4 | AW4 | AW4 | AW4 | AW4 | 741 | 60650 | 78221.5264 | 8 | 9777.6908 | [25 empty] | 9777.6908 | 26.7882 | 32.9495 | 49.4242 | 0.60277
AD6 | 안산직접6 | J1297 | 8.4 | 821 | [5 empty] | AW4821 | AW4 | AW4 | AW4 | AW4 | AW4 | 821 | 167074 | 215478.7025 | 14 | 15391.3359 | [25 empty] | 15391.3359 | 42.168 | 51.8667 | 77.8 | 0.94884
AD6 | 안산직접6 | J1298 | 20.2 | 741 | [5 empty] | AW4741 | AW4 | AW4 | AW4 | AW4 | AW4 | 741 | 60650 | 78221.5264 | 8 | 9777.6908 | [25 empty] | 9777.6908 | 26.7882 | 32.9495 | 49.4242 | 0.60277
AD6 | 안산직접6 | J1299 | 8.4 | 821 | [5 empty] | AW4821 | AW4 | AW4 | AW4 | AW4 | AW4 | 821 | 167074 | 215478.7025 | 14 | 15391.3359 | [25 empty] | 15391.3359 | 42.168 | 51.8667 | 77.8 | 0.94884
AD6 | 안산직접6 | J1300 | 12.9 | 756 | [5 empty] | AW4756 | AW4 | AW4 | AW4 | AW4 | AW4 | 756 | 177831 | 229352.222 | 14 | 16382.3016 | [25 empty] | 16382.3016 | 44.883 | 55.2061 | 82.8092 | 1.0099
AD6 | 안산직접6 | J1301 | 13.3 | 756 | [5 empty] | AW4756 | AW4 | AW4 | AW4 | AW4 | AW4 | 756 | 177831 | 229352.222 | 14 | 16382.3016 | [25 empty] | 16382.3016 | 44.883 | 55.2061 | 82.8092 | 1.0099
AD6 | 안산직접6 | J1302 | 15.7 | 756 | 750 |  |  |  |  | AW4756 | AW4750 | AW4 | AW4 | AW4 | AW4 | 756 | 177831 | 229352.222 | 14 | 16382.3016 | 750 | 102038 | 131600.4635 | 15 | 8773.3642 | [20 empty] | 25155.6658 | 68.9196 | 84.7711 | 127.1567 | 1.5508
AD6 | 안산직접6 | J1303 | 16.8 | 745 | 750 |  |  |  |  | AW4745 | AW4750 | AW4 | AW4 | AW4 | AW4 | 745 | 87566 | 112935.6337 | 10 | 11293.5634 | 750 | 102038 | 131600.4635 | 15 | 8773.3642 | [20 empty] | 20066.9276 | 54.9779 | 67.6228 | 101.4342 | 1.2371
AD6 | 안산직접6 | J1304 | 10.9 | 813 | [5 empty] | AW4813 | AW4 | AW4 | AW4 | AW4 | AW4 | 813 | 124436 | 160487.6152 | 13 | 12345.2012 | [25 empty] | 12345.2012 | 33.8225 | 41.6016 | 62.4025 | 0.76105
AD6 | 안산직접6 | J1305 | 19.4 | 741 | [5 empty] | AW4741 | AW4 | AW4 | AW4 | AW4 | AW4 | 741 | 60650 | 78221.5264 | 8 | 9777.6908 | [25 empty] | 9777.6908 | 26.7882 | 32.9495 | 49.4242 | 0.60277
AD6 | 안산직접6 | J1306 | 8.4 | 821 | [5 empty] | AW4821 | AW4 | AW4 | AW4 | AW4 | AW4 | 821 | 167074 | 215478.7025 | 14 | 15391.3359 | [25 empty] | 15391.3359 | 42.168 | 51.8667 | 77.8 | 0.94884
AD6 | 안산직접6 | J1307 | 12.7 | 750 | [5 empty] | AW4750 | AW4 | AW4 | AW4 | AW4 | AW4 | 750 | 102038 | 131600.4635 | 15 | 8773.3642 | [25 empty] | 8773.3642 | 24.0366 | 29.565 | 44.3476 | 0.54086
AD6 | 안산직접6 | J1308 | 14.2 | 750 | [5 empty] | AW4750 | AW4 | AW4 | AW4 | AW4 | AW4 | 750 | 102038 | 131600.4635 | 15 | 8773.3642 | [25 empty] | 8773.3642 | 24.0366 | 29.565 | 44.3476 | 0.54086
AD6 | 안산직접6 | J1309 | 11.2 | 813 | [5 empty] | AW4813 | AW4 | AW4 | AW4 | AW4 | AW4 | 813 | 124436 | 160487.6152 | 13 | 12345.2012 | [25 empty] | 12345.2012 | 33.8225 | 41.6016 | 62.4025 | 0.76105
AD6 | 안산직접6 | J1310 | 10.9 | 821 | [5 empty] | AW4821 | AW4 | AW4 | AW4 | AW4 | AW4 | 821 | 167074 | 215478.7025 | 14 | 15391.3359 | [25 empty] | 15391.3359 | 42.168 | 51.8667 | 77.8 | 0.94884
AD6 | 안산직접6 | J1311 | 16.5 | 745 | 750 |  |  |  |  | AW4745 | AW4750 | AW4 | AW4 | AW4 | AW4 | 745 | 87566 | 112935.6337 | 10 | 11293.5634 | 750 | 102038 | 131600.4635 | 15 | 8773.3642 | [20 empty] | 20066.9276 | 54.9779 | 67.6228 | 101.4342 | 1.2371
AD6 | 안산직접6 | J1312 | 16.9 | 745 | 750 |  |  |  |  | AW4745 | AW4750 | AW4 | AW4 | AW4 | AW4 | 745 | 87566 | 112935.6337 | 10 | 11293.5634 | 750 | 102038 | 131600.4635 | 15 | 8773.3642 | [20 empty] | 20066.9276 | 54.9779 | 67.6228 | 101.4342 | 1.2371
AD6 | 안산직접6 | J1313 | 9.9 | 821 | [5 empty] | AW4821 | AW4 | AW4 | AW4 | AW4 | AW4 | 821 | 167074 | 215478.7025 | 14 | 15391.3359 | [25 empty] | 15391.3359 | 42.168 | 51.8667 | 77.8 | 0.94884
AD6 | 안산직접6 | J1314 | 18.7 | 741 | 745 |  |  |  |  | AW4741 | AW4745 | AW4 | AW4 | AW4 | AW4 | 741 | 60650 | 78221.5264 | 8 | 9777.6908 | 745 | 87566 | 112935.6337 | 10 | 11293.5634 | [20 empty] | 21071.2542 | 57.7295 | 71.0072 | 106.5109 | 1.299
AD6 | 안산직접6 | J1315 | 9.4 | 821 | [5 empty] | AW4821 | AW4 | AW4 | AW4 | AW4 | AW4 | 821 | 167074 | 215478.7025 | 14 | 15391.3359 | [25 empty] | 15391.3359 | 42.168 | 51.8667 | 77.8 | 0.94884
AD6 | 안산직접6 | J1316 | 19.3 | 741 | [5 empty] | AW4741 | AW4 | AW4 | AW4 | AW4 | AW4 | 741 | 60650 | 78221.5264 | 8 | 9777.6908 | [25 empty] | 9777.6908 | 26.7882 | 32.9495 | 49.4242 | 0.60277
AD6 | 안산직접6 | J1317 | 17.6 | 741 | 745 |  |  |  |  | AW4741 | AW4745 | AW4 | AW4 | AW4 | AW4 | 741 | 60650 | 78221.5264 | 8 | 9777.6908 | 745 | 87566 | 112935.6337 | 10 | 11293.5634 | [20 empty] | 21071.2542 | 57.7295 | 71.0072 | 106.5109 | 1.299
AD6 | 안산직접6 | J41 | 7.7 | 검침분구1: AW4; 검침분구2: AW4; 검침분구3: AW4; 검침분구4: AW4; 검침분구5: AW4; 검침분구6: AW4 | [29 empty] | 0 | 0 | 0 | 0 | 0
AD6 | 안산직접6 | J42 | 11.3 | 검침분구1: AW4; 검침분구2: AW4; 검침분구3: AW4; 검침분구4: AW4; 검침분구5: AW4; 검침분구6: AW4 | [29 empty] | 0 | 0 | 0 | 0 | 0
AD6 | 안산직접6 | J43 | 8.3 | 검침분구1: AW4; 검침분구2: AW4; 검침분구3: AW4; 검침분구4: AW4; 검침분구5: AW4; 검침분구6: AW4 | [29 empty] | 0 | 0 | 0 | 0 | 0
AD6 | 안산직접6 | J44 | 9.1 | 검침분구1: AW4; 검침분구2: AW4; 검침분구3: AW4; 검침분구4: AW4; 검침분구5: AW4; 검침분구6: AW4 | [29 empty] | 0 | 0 | 0 | 0 | 0
AD7 | 안산직접7 | J1503 | 10.8 | 823 | 825 |  |  |  |  | AW5823 | AW5825 | AW5 | AW5 | AW5 | AW5 | 823 | 67213 | 86685.9597 | 8 | 10835.745 | 825 | 20342 | 26235.4871 | 4 | 6558.8718 | [20 empty] | 17394.6167 | 47.6565 | 58.6175 | 87.9262 | 1.0723
AD7 | 안산직접7 | J3147 | 12.9 | 831 | 835 |  |  |  |  | AW5831 | AW5835 | AW5 | AW5 | AW5 | AW5 | 831 | 27556 | 35539.5282 | 3 | 11846.5094 | 835 | 114826 | 148093.4047 | 12 | 12341.1171 | [20 empty] | 24187.6264 | 66.2675 | 81.509 | 122.2635 | 1.4911
AD7 | 안산직접7 | J3148 | 13.6 | 835 | [5 empty] | AW5835 | AW5 | AW5 | AW5 | AW5 | AW5 | 835 | 114826 | 148093.4047 | 12 | 12341.1171 | [25 empty] | 12341.1171 | 33.8113 | 41.5879 | 62.3818 | 0.7608
AD7 | 안산직접7 | J3149 | 11.7 | 835 | [5 empty] | AW5835 | AW5 | AW5 | AW5 | AW5 | AW5 | 835 | 114826 | 148093.4047 | 12 | 12341.1171 | [25 empty] | 12341.1171 | 33.8113 | 41.5879 | 62.3818 | 0.7608
AD7 | 안산직접7 | J3150 | 9 | 827 | 836 |  |  |  |  | AW5827 | AW5836 | AW5 | AW5 | AW5 | AW5 | 827 | 106180 | 136942.4844 | 12 | 11411.8737 | 836 | 99303 | 128073.079 | 10 | 12807.3079 | [20 empty] | 24219.1816 | 66.3539 | 81.6153 | 122.423 | 1.4931
AD7 | 안산직접7 | J3151 | 7.8 | 827 | [5 empty] | AW5827 | AW5 | AW5 | AW5 | AW5 | AW5 | 827 | 106180 | 136942.4844 | 12 | 11411.8737 | [25 empty] | 11411.8737 | 31.2654 | 38.4565 | 57.6847 | 0.70352
AD7 | 안산직접7 | J3152 | 7.1 | 823 | 827 |  |  |  |  | AW5823 | AW5827 | AW5 | AW5 | AW5 | AW5 | 823 | 67213 | 86685.9597 | 8 | 10835.745 | 827 | 106180 | 136942.4844 | 12 | 11411.8737 | [20 empty] | 22247.6187 | 60.9524 | 74.9714 | 112.4571 | 1.3715
AD7 | 안산직접7 | J3153 | 11 | 830 | 835 | 836 |  |  |  | AW5830 | AW5835 | AW5836 | AW5 | AW5 | AW5 | 830 | 17927 | 23120.8129 | 3 | 7706.9376 | 835 | 114826 | 148093.4047 | 12 | 12341.1171 | 836 | 99303 | 128073.079 | 10 | 12807.3079 | [15 empty] | 32855.3626 | 90.0147 | 110.7181 | 166.0771 | 2.0255
AD7 | 안산직접7 | J3154 | 11.9 | 830 | 831 | 835 |  |  |  | AW5830 | AW5831 | AW5835 | AW5 | AW5 | AW5 | 830 | 17927 | 23120.8129 | 3 | 7706.9376 | 831 | 27556 | 35539.5282 | 3 | 11846.5094 | 835 | 114826 | 148093.4047 | 12 | 12341.1171 | [15 empty] | 31894.5641 | 87.3824 | 107.4803 | 161.2205 | 1.9662
AD7 | 안산직접7 | J3155 | 14.5 | 835 | [5 empty] | AW5835 | AW5 | AW5 | AW5 | AW5 | AW5 | 835 | 114826 | 148093.4047 | 12 | 12341.1171 | [25 empty] | 12341.1171 | 33.8113 | 41.5879 | 62.3818 | 0.7608
AD7 | 안산직접7 | J3156 | 10.9 | 823 | 825 | 827 | 836 |  |  | AW5823 | AW5825 | AW5827 | AW5836 | AW5 | AW5 | 823 | 67213 | 86685.9597 | 8 | 10835.745 | 825 | 20342 | 26235.4871 | 4 | 6558.8718 | 827 | 106180 | 136942.4844 | 12 | 11411.8737 | 836 | 99303 | 128073.079 | 10 | 12807.3079 | [10 empty] | 41613.7983 | 114.0104 | 140.2328 | 210.3492 | 2.5654
AD7 | 안산직접7 | J3157 | 7.9 | 823 | 827 |  |  |  |  | AW5823 | AW5827 | AW5 | AW5 | AW5 | AW5 | 823 | 67213 | 86685.9597 | 8 | 10835.745 | 827 | 106180 | 136942.4844 | 12 | 11411.8737 | [20 empty] | 22247.6187 | 60.9524 | 74.9714 | 112.4571 | 1.3715
AD7 | 안산직접7 | J3158 | 8.5 | 823 | 827 |  |  |  |  | AW5823 | AW5827 | AW5 | AW5 | AW5 | AW5 | 823 | 67213 | 86685.9597 | 8 | 10835.745 | 827 | 106180 | 136942.4844 | 12 | 11411.8737 | [20 empty] | 22247.6187 | 60.9524 | 74.9714 | 112.4571 | 1.3715
AD7 | 안산직접7 | J3159 | 9.9 | 835 | 836 |  |  |  |  | AW5835 | AW5836 | AW5 | AW5 | AW5 | AW5 | 835 | 114826 | 148093.4047 | 12 | 12341.1171 | 836 | 99303 | 128073.079 | 10 | 12807.3079 | [20 empty] | 25148.425 | 68.8998 | 84.7467 | 127.1201 | 1.5503
AD7 | 안산직접7 | J3160 | 9.1 | 823 | 827 |  |  |  |  | AW5823 | AW5827 | AW5 | AW5 | AW5 | AW5 | 823 | 67213 | 86685.9597 | 8 | 10835.745 | 827 | 106180 | 136942.4844 | 12 | 11411.8737 | [20 empty] | 22247.6187 | 60.9524 | 74.9714 | 112.4571 | 1.3715
AD7 | 안산직접7 | J3161 | 12.6 | 831 | 835 |  |  |  |  | AW5831 | AW5835 | AW5 | AW5 | AW5 | AW5 | 831 | 27556 | 35539.5282 | 3 | 11846.5094 | 835 | 114826 | 148093.4047 | 12 | 12341.1171 | [20 empty] | 24187.6264 | 66.2675 | 81.509 | 122.2635 | 1.4911
AD7 | 안산직접7 | J3162 | 9.6 | 823 | 827 |  |  |  |  | AW5823 | AW5827 | AW5 | AW5 | AW5 | AW5 | 823 | 67213 | 86685.9597 | 8 | 10835.745 | 827 | 106180 | 136942.4844 | 12 | 11411.8737 | [20 empty] | 22247.6187 | 60.9524 | 74.9714 | 112.4571 | 1.3715
AD7 | 안산직접7 | J3163 | 10.9 | 825 | 836 |  |  |  |  | AW5825 | AW5836 | AW5 | AW5 | AW5 | AW5 | 825 | 20342 | 26235.4871 | 4 | 6558.8718 | 836 | 99303 | 128073.079 | 10 | 12807.3079 | [20 empty] | 19366.1797 | 53.058 | 65.2614 | 97.8921 | 1.1939
AD7 | 안산직접7 | J3164 | 10.9 | 825 | 830 | 836 |  |  |  | AW5825 | AW5830 | AW5836 | AW5 | AW5 | AW5 | 825 | 20342 | 26235.4871 | 4 | 6558.8718 | 830 | 17927 | 23120.8129 | 3 | 7706.9376 | 836 | 99303 | 128073.079 | 10 | 12807.3079 | [15 empty] | 27073.1173 | 74.1729 | 91.2327 | 136.849 | 1.669
AD7 | 안산직접7 | J3165 | 7.2 | 823 | [5 empty] | AW5823 | AW5 | AW5 | AW5 | AW5 | AW5 | 823 | 67213 | 86685.9597 | 8 | 10835.745 | [25 empty] | 10835.745 | 29.687 | 36.515 | 54.7725 | 0.668
AD7 | 안산직접7 | J3185 | 9.5 | 836 | 827 |  |  |  |  | AW5836 | AW5827 | AW5 | AW5 | AW5 | AW5 | 836 | 99303 | 128073.079 | 10 | 12807.3079 | 827 | 106180 | 136942.4844 | 12 | 11411.8737 | [20 empty] | 24219.1816 | 66.3539 | 81.6153 | 122.423 | 1.4931
AD7 | 안산직접7 | J3186 | 9.8 | 836 | [5 empty] | AW5836 | AW5 | AW5 | AW5 | AW5 | AW5 | 836 | 99303 | 128073.079 | 10 | 12807.3079 | [25 empty] | 12807.3079 | 35.0885 | 43.1589 | 64.7383 | 0.78954
AD7 | 안산직접7 | J3187 | 11.3 | 835 | [5 empty] | AW5835 | AW5 | AW5 | AW5 | AW5 | AW5 | 835 | 114826 | 148093.4047 | 12 | 12341.1171 | [25 empty] | 12341.1171 | 33.8113 | 41.5879 | 62.3818 | 0.7608
AD7 | 안산직접7 | J3188 | 10.5 | 835 | 836 |  |  |  |  | AW5835 | AW5836 | AW5 | AW5 | AW5 | AW5 | 835 | 114826 | 148093.4047 | 12 | 12341.1171 | 836 | 99303 | 128073.079 | 10 | 12807.3079 | [20 empty] | 25148.425 | 68.8998 | 84.7467 | 127.1201 | 1.5503
AD7 | 안산직접7 | J3189 | 10.1 | 836 | [5 empty] | AW5836 | AW5 | AW5 | AW5 | AW5 | AW5 | 836 | 99303 | 128073.079 | 10 | 12807.3079 | [25 empty] | 12807.3079 | 35.0885 | 43.1589 | 64.7383 | 0.78954
AD7 | 안산직접7 | J3190 | 11.2 | 835 | [5 empty] | AW5835 | AW5 | AW5 | AW5 | AW5 | AW5 | 835 | 114826 | 148093.4047 | 12 | 12341.1171 | [25 empty] | 12341.1171 | 33.8113 | 41.5879 | 62.3818 | 0.7608
AD7 | 안산직접7 | J3191 | 10.5 | 835 | [5 empty] | AW5835 | AW5 | AW5 | AW5 | AW5 | AW5 | 835 | 114826 | 148093.4047 | 12 | 12341.1171 | [25 empty] | 12341.1171 | 33.8113 | 41.5879 | 62.3818 | 0.7608
AD7 | 안산직접7 | J3192 | 8.5 | 827 | [5 empty] | AW5827 | AW5 | AW5 | AW5 | AW5 | AW5 | 827 | 106180 | 136942.4844 | 12 | 11411.8737 | [25 empty] | 11411.8737 | 31.2654 | 38.4565 | 57.6847 | 0.70352
AD7 | 안산직접7 | J3193 | 9.9 | 846 | [5 empty] | AW5846 | AW5 | AW5 | AW5 | AW5 | AW5 | 846 | 123865 | 159751.185 | 11 | 14522.835 | [25 empty] | 14522.835 | 39.7886 | 48.94 | 73.4099 | 0.8953
AD7 | 안산직접7 | J3194 | 11.7 | 846 | [5 empty] | AW5846 | AW5 | AW5 | AW5 | AW5 | AW5 | 846 | 123865 | 159751.185 | 11 | 14522.835 | [25 empty] | 14522.835 | 39.7886 | 48.94 | 73.4099 | 0.8953
AD7 | 안산직접7 | J3195 | 8.9 | 827 | [5 empty] | AW5827 | AW5 | AW5 | AW5 | AW5 | AW5 | 827 | 106180 | 136942.4844 | 12 | 11411.8737 | [25 empty] | 11411.8737 | 31.2654 | 38.4565 | 57.6847 | 0.70352
AD7 | 안산직접7 | J3196 | 8 | 827 | [5 empty] | AW5827 | AW5 | AW5 | AW5 | AW5 | AW5 | 827 | 106180 | 136942.4844 | 12 | 11411.8737 | [25 empty] | 11411.8737 | 31.2654 | 38.4565 | 57.6847 | 0.70352
AD7 | 안산직접7 | J3209 | 9.9 | 846 | [5 empty] | AW5846 | AW5 | AW5 | AW5 | AW5 | AW5 | 846 | 123865 | 159751.185 | 11 | 14522.835 | [25 empty] | 14522.835 | 39.7886 | 48.94 | 73.4099 | 0.8953
AD7 | 안산직접7 | J3219 | 10.9 | 846 | [5 empty] | AW5846 | AW5 | AW5 | AW5 | AW5 | AW5 | 846 | 123865 | 159751.185 | 11 | 14522.835 | [25 empty] | 14522.835 | 39.7886 | 48.94 | 73.4099 | 0.8953
AD7 | 안산직접7 | J3220 | 12.5 | 851 | 846 |  |  |  |  | AW5851 | AW5846 | AW5 | AW5 | AW5 | AW5 | 851 | 22594 | 29139.9368 | 3 | 9713.3123 | 846 | 123865 | 159751.185 | 11 | 14522.835 | [20 empty] | 24236.1473 | 66.4004 | 81.6725 | 122.5087 | 1.4941
AD7 | 안산직접7 | J3221 | 13.6 | 846 | [5 empty] | AW5846 | AW5 | AW5 | AW5 | AW5 | AW5 | 846 | 123865 | 159751.185 | 11 | 14522.835 | [25 empty] | 14522.835 | 39.7886 | 48.94 | 73.4099 | 0.8953
AD7 | 안산직접7 | J3222 | 9.9 | 846 | [5 empty] | AW5846 | AW5 | AW5 | AW5 | AW5 | AW5 | 846 | 123865 | 159751.185 | 11 | 14522.835 | [25 empty] | 14522.835 | 39.7886 | 48.94 | 73.4099 | 0.8953
AD7 | 안산직접7 | J3223 | 13.6 | 851 | 846 |  |  |  |  | AW5851 | AW5846 | AW5 | AW5 | AW5 | AW5 | 851 | 22594 | 29139.9368 | 3 | 9713.3123 | 846 | 123865 | 159751.185 | 11 | 14522.835 | [20 empty] | 24236.1473 | 66.4004 | 81.6725 | 122.5087 | 1.4941
AD7 | 안산직접7 | J3224 | 11.2 | 846 | [5 empty] | AW5846 | AW5 | AW5 | AW5 | AW5 | AW5 | 846 | 123865 | 159751.185 | 11 | 14522.835 | [25 empty] | 14522.835 | 39.7886 | 48.94 | 73.4099 | 0.8953
AD7 | 안산직접7 | J3225 | 10.7 | 846 | [5 empty] | AW5846 | AW5 | AW5 | AW5 | AW5 | AW5 | 846 | 123865 | 159751.185 | 11 | 14522.835 | [25 empty] | 14522.835 | 39.7886 | 48.94 | 73.4099 | 0.8953
AD7 | 안산직접7 | J3226 | 14.9 | 851 | 846 |  |  |  |  | AW5851 | AW5846 | AW5 | AW5 | AW5 | AW5 | 851 | 22594 | 29139.9368 | 3 | 9713.3123 | 846 | 123865 | 159751.185 | 11 | 14522.835 | [20 empty] | 24236.1473 | 66.4004 | 81.6725 | 122.5087 | 1.4941
AD8 | 안산직접8 | J28 | 10.1 | 검침분구1: AW6; 검침분구2: AW6; 검침분구3: AW6; 검침분구4: AW6; 검침분구5: AW6; 검침분구6: AW6 | [29 empty] | 0 | 0 | 0 | 0 | 0
AD8 | 안산직접8 | J3235 | 8.3 | 203 | 204 | 205 | 213 |  |  | AW6203 | AW6204 | AW6205 | AW6213 | AW6 | AW6 | 203 | 29125 | 37419.483 | 5 | 7483.8966 | 204 | 25446 | 32692.7438 | 11 | 2972.0676 | 205 | 19724 | 25341.1805 | 8 | 3167.6476 | 213 | 11235 | 14434.6057 | 5 | 2886.9211 | [10 empty] | 16510.5329 | 45.2343 | 55.6382 | 83.4574 | 1.0179
AD8 | 안산직접8 | J3236 | 9.8 | 202 | 203 | 204 |  |  |  | AW6202 | AW6203 | AW6204 | AW6 | AW6 | AW6 | 202 | 35624 | 45769.3274 | 2 | 22884.6637 | 203 | 29125 | 37419.483 | 5 | 7483.8966 | 204 | 25446 | 32692.7438 | 11 | 2972.0676 | [15 empty] | 33340.6279 | 91.3442 | 112.3533 | 168.53 | 2.0554
AD8 | 안산직접8 | J3237 | 8.8 | 225 | 217 |  |  |  |  | AW6225 | AW6217 | AW6 | AW6 | AW6 | AW6 | 225 | 31217 | 40107.2618 | 6 | 6684.5436 | 217 | 26712 | 34319.2868 | 7 | 4902.7553 | [20 empty] | 11587.2989 | 31.746 | 39.0476 | 58.5714 | 0.71435
AD8 | 안산직접8 | J3238 | 8.3 | 214 | 215 | 221 | 223 |  |  | AW6214 | AW6215 | AW6221 | AW6223 | AW6 | AW6 | 214 | 26932 | 34601.9405 | 4 | 8650.4851 | 215 | 21393 | 27485.4935 | 1 | 27485.4935 | 221 | 28926 | 37163.8099 | 3 | 12387.9366 | 223 | 30033 | 38586.0715 | 3 | 12862.0238 | [10 empty] | 61385.9391 | 168.1807 | 206.8622 | 310.2933 | 3.7844
AD8 | 안산직접8 | J3239 | 9.5 | 197 | 200 | 203 | 205 |  |  | AW6197 | AW6200 | AW6203 | AW6205 | AW6 | AW6 | 197 | 24558 | 31551.8511 | 7 | 4507.4073 | 200 | 33597 | 43165.0599 | 11 | 3924.0964 | 203 | 29125 | 37419.483 | 5 | 7483.8966 | 205 | 19724 | 25341.1805 | 8 | 3167.6476 | [10 empty] | 19083.0478 | 52.2823 | 64.3073 | 96.4609 | 1.1765
AD8 | 안산직접8 | J3240 | 8.8 | 197 | 200 |  |  |  |  | AW6197 | AW6200 | AW6 | AW6 | AW6 | AW6 | 197 | 24558 | 31551.8511 | 7 | 4507.4073 | 200 | 33597 | 43165.0599 | 11 | 3924.0964 | [20 empty] | 8431.5037 | 23.1 | 28.413 | 42.6195 | 0.51979
AD8 | 안산직접8 | J3241 | 8.4 | 203 | 205 |  |  |  |  | AW6203 | AW6205 | AW6 | AW6 | AW6 | AW6 | 203 | 29125 | 37419.483 | 5 | 7483.8966 | 205 | 19724 | 25341.1805 | 8 | 3167.6476 | [20 empty] | 10651.5442 | 29.1823 | 35.8942 | 53.8414 | 0.65666
AD8 | 안산직접8 | J3242 | 9.9 | 201 | [5 empty] | AW6201 | AW6 | AW6 | AW6 | AW6 | AW6 | 201 | 18026 | 23159.6086 | 3 | 7719.8695 | [25 empty] | 7719.8695 | 21.1503 | 26.0149 | 39.0224 | 0.47592
AD8 | 안산직접8 | J3243 | 8.3 | 204 | 213 | 214 | 221 |  |  | AW6204 | AW6213 | AW6214 | AW6221 | AW6 | AW6 | 204 | 25446 | 32692.7438 | 11 | 2972.0676 | 213 | 11235 | 14434.6057 | 5 | 2886.9211 | 214 | 26932 | 34601.9405 | 4 | 8650.4851 | 221 | 28926 | 37163.8099 | 3 | 12387.9366 | [10 empty] | 26897.4105 | 73.6915 | 90.6406 | 135.9609 | 1.6582
AD8 | 안산직접8 | J3244 | 8.2 | 197 | 200 |  |  |  |  | AW6197 | AW6200 | AW6 | AW6 | AW6 | AW6 | 197 | 24558 | 31551.8511 | 7 | 4507.4073 | 200 | 33597 | 43165.0599 | 11 | 3924.0964 | [20 empty] | 8431.5037 | 23.1 | 28.413 | 42.6195 | 0.51979
AD8 | 안산직접8 | J3245 | 8.1 | 204 | 213 |  |  |  |  | AW6204 | AW6213 | AW6 | AW6 | AW6 | AW6 | 204 | 25446 | 32692.7438 | 11 | 2972.0676 | 213 | 11235 | 14434.6057 | 5 | 2886.9211 | [20 empty] | 5858.9888 | 16.052 | 19.744 | 29.616 | 0.3612
AD8 | 안산직접8 | J3246 | 7.9 | 219 | [5 empty] | AW6219 | AW6 | AW6 | AW6 | AW6 | AW6 | 219 | 22887 | 29404.9685 | 3 | 9801.6562 | [25 empty] | 9801.6562 | 26.8539 | 33.0302 | 49.5454 | 0.60426
AD8 | 안산직접8 | J3247 | 6.9 | 225 | [5 empty] | AW6225 | AW6 | AW6 | AW6 | AW6 | AW6 | 225 | 31217 | 40107.2618 | 6 | 6684.5436 | [25 empty] | 6684.5436 | 18.3138 | 22.526 | 33.789 | 0.4121
AD8 | 안산직접8 | J3248 | 10.2 | 201 | [5 empty] | AW6201 | AW6 | AW6 | AW6 | AW6 | AW6 | 201 | 18026 | 23159.6086 | 3 | 7719.8695 | [25 empty] | 7719.8695 | 21.1503 | 26.0149 | 39.0224 | 0.47592
AD8 | 안산직접8 | J3249 | 10.1 | 202 | 204 |  |  |  |  | AW6202 | AW6204 | AW6 | AW6 | AW6 | AW6 | 202 | 35624 | 45769.3274 | 2 | 22884.6637 | 204 | 25446 | 32692.7438 | 11 | 2972.0676 | [20 empty] | 25856.7313 | 70.8404 | 87.1336 | 130.7005 | 1.594
AD8 | 안산직접8 | J3266 | 7.9 | 219 | 225 |  |  |  |  | AW6219 | AW6225 | AW6 | AW6 | AW6 | AW6 | 219 | 22887 | 29404.9685 | 3 | 9801.6562 | 225 | 31217 | 40107.2618 | 6 | 6684.5436 | [20 empty] | 16486.1998 | 45.1677 | 55.5562 | 83.3344 | 1.0164
AD8 | 안산직접8 | J3267 | 7.9 | 219 | [5 empty] | AW6219 | AW6 | AW6 | AW6 | AW6 | AW6 | 219 | 22887 | 29404.9685 | 3 | 9801.6562 | [25 empty] | 9801.6562 | 26.8539 | 33.0302 | 49.5454 | 0.60426
AD8 | 안산직접8 | J3270 | 6.7 | 193 | 195 |  |  |  |  | AW6193 | AW6195 | AW6 | AW6 | AW6 | AW6 | 193 | 109807 | 141078.8384 | 11 | 12825.3489 | 195 | 24727 | 31768.9805 | 6 | 5294.8301 | [20 empty] | 18120.179 | 49.6443 | 61.0625 | 91.5938 | 1.1171
AD8 | 안산직접8 | J3271 | 7.3 | 193 | 195 | 197 |  |  |  | AW6193 | AW6195 | AW6197 | AW6 | AW6 | AW6 | 193 | 109807 | 141078.8384 | 11 | 12825.3489 | 195 | 24727 | 31768.9805 | 6 | 5294.8301 | 197 | 24558 | 31551.8511 | 7 | 4507.4073 | [15 empty] | 22627.5863 | 61.9934 | 76.2519 | 114.3778 | 1.395
AD8 | 안산직접8 | J3272 | 8.7 | 200 | [5 empty] | AW6200 | AW6 | AW6 | AW6 | AW6 | AW6 | 200 | 33597 | 43165.0599 | 11 | 3924.0964 | [25 empty] | 3924.0964 | 10.7509 | 13.2237 | 19.8355 | 0.24192
AD8 | 안산직접8 | J3273 | 7.8 | 195 | 197 | 205 | 211 |  |  | AW6195 | AW6197 | AW6205 | AW6211 | AW6 | AW6 | 195 | 24727 | 31768.9805 | 6 | 5294.8301 | 197 | 24558 | 31551.8511 | 7 | 4507.4073 | 205 | 19724 | 25341.1805 | 8 | 3167.6476 | 211 | 43362 | 55711.0256 | 7 | 7958.7179 | [10 empty] | 20928.6029 | 57.3386 | 70.5265 | 105.7898 | 1.2902
AD8 | 안산직접8 | J3274 | 7.6 | 205 | 211 | 213 |  |  |  | AW6205 | AW6211 | AW6213 | AW6 | AW6 | AW6 | 205 | 19724 | 25341.1805 | 8 | 3167.6476 | 211 | 43362 | 55711.0256 | 7 | 7958.7179 | 213 | 11235 | 14434.6057 | 5 | 2886.9211 | [15 empty] | 14013.2867 | 38.3926 | 47.2229 | 70.8343 | 0.8639
AD8 | 안산직접8 | J3275 | 10.2 | 204 | [5 empty] | AW6204 | AW6 | AW6 | AW6 | AW6 | AW6 | 204 | 25446 | 32692.7438 | 11 | 2972.0676 | [25 empty] | 2972.0676 | 8.1427 | 10.0155 | 15.0232 | 0.18322
AD8 | 안산직접8 | J3276 | 10.1 | 204 | 221 |  |  |  |  | AW6204 | AW6221 | AW6 | AW6 | AW6 | AW6 | 204 | 25446 | 32692.7438 | 11 | 2972.0676 | 221 | 28926 | 37163.8099 | 3 | 12387.9366 | [20 empty] | 15360.0043 | 42.0822 | 51.7611 | 77.6417 | 0.94693
AD8 | 안산직접8 | J3277 | 6.5 | 193 | 195 |  |  |  |  | AW6193 | AW6195 | AW6 | AW6 | AW6 | AW6 | 193 | 109807 | 141078.8384 | 11 | 12825.3489 | 195 | 24727 | 31768.9805 | 6 | 5294.8301 | [20 empty] | 18120.179 | 49.6443 | 61.0625 | 91.5938 | 1.1171
AD8 | 안산직접8 | J3278 | 7.3 | 193 | 197 |  |  |  |  | AW6193 | AW6197 | AW6 | AW6 | AW6 | AW6 | 193 | 109807 | 141078.8384 | 11 | 12825.3489 | 197 | 24558 | 31551.8511 | 7 | 4507.4073 | [20 empty] | 17332.7562 | 47.487 | 58.409 | 87.6135 | 1.0685
AD8 | 안산직접8 | J3279 | 6.4 | 211 | 214 |  |  |  |  | AW6211 | AW6214 | AW6 | AW6 | AW6 | AW6 | 211 | 43362 | 55711.0256 | 7 | 7958.7179 | 214 | 26932 | 34601.9405 | 4 | 8650.4851 | [20 empty] | 16609.2031 | 45.5047 | 55.9707 | 83.9561 | 1.0239
AD8 | 안산직접8 | J3280 | 6.6 | 195 | 211 |  |  |  |  | AW6195 | AW6211 | AW6 | AW6 | AW6 | AW6 | 195 | 24727 | 31768.9805 | 6 | 5294.8301 | 211 | 43362 | 55711.0256 | 7 | 7958.7179 | [20 empty] | 13253.548 | 36.3111 | 44.6626 | 66.994 | 0.81707
AD8 | 안산직접8 | J3281 | 6.9 | 191 | 846-1 |  |  |  |  | AW6191 | AW6846-1 | AW6 | AW6 | AW6 | AW6 | 191 | 138171 | 177520.5968 | 10 | 17752.0597 | 846-1 | 18014 | 23233.0186 | 3 | 7744.3395 | [20 empty] | 25496.3992 | 69.8531 | 85.9194 | 128.8791 | 1.5718
AD8 | 안산직접8 | J3282 | 6.6 | 191 | 193 |  |  |  |  | AW6191 | AW6193 | AW6 | AW6 | AW6 | AW6 | 191 | 138171 | 177520.5968 | 10 | 17752.0597 | 193 | 109807 | 141078.8384 | 11 | 12825.3489 | [20 empty] | 30577.4086 | 83.7737 | 103.0417 | 154.5625 | 1.8851
AD8 | 안산직접8 | J3283 | 9.9 | 201 | [5 empty] | AW6201 | AW6 | AW6 | AW6 | AW6 | AW6 | 201 | 18026 | 23159.6086 | 3 | 7719.8695 | [25 empty] | 7719.8695 | 21.1503 | 26.0149 | 39.0224 | 0.47592
AD8 | 안산직접8 | J3284 | 6.6 | 195 | [5 empty] | AW6195 | AW6 | AW6 | AW6 | AW6 | AW6 | 195 | 24727 | 31768.9805 | 6 | 5294.8301 | [25 empty] | 5294.8301 | 14.5064 | 17.8429 | 26.7643 | 0.32642
AD8 | 안산직접8 | J3285 | 7.9 | 846-1 | [5 empty] | AW6846-1 | AW6 | AW6 | AW6 | AW6 | AW6 | 846-1 | 18014 | 23233.0186 | 3 | 7744.3395 | [25 empty] | 7744.3395 | 21.2174 | 26.0974 | 39.146 | 0.47742
AD8 | 안산직접8 | J3286 | 6.4 | 211 | 214 |  |  |  |  | AW6211 | AW6214 | AW6 | AW6 | AW6 | AW6 | 211 | 43362 | 55711.0256 | 7 | 7958.7179 | 214 | 26932 | 34601.9405 | 4 | 8650.4851 | [20 empty] | 16609.2031 | 45.5047 | 55.9707 | 83.9561 | 1.0239
AD8 | 안산직접8 | J3304 | 10.3 | 225 | [5 empty] | AW6225 | AW6 | AW6 | AW6 | AW6 | AW6 | 225 | 31217 | 40107.2618 | 6 | 6684.5436 | [25 empty] | 6684.5436 | 18.3138 | 22.526 | 33.789 | 0.4121
AD8 | 안산직접8 | J3305 | 10.8 | 225 | [5 empty] | AW6225 | AW6 | AW6 | AW6 | AW6 | AW6 | 225 | 31217 | 40107.2618 | 6 | 6684.5436 | [25 empty] | 6684.5436 | 18.3138 | 22.526 | 33.789 | 0.4121
AD8 | 안산직접8 | J3306 | 7 | 193 | [5 empty] | AW6193 | AW6 | AW6 | AW6 | AW6 | AW6 | 193 | 109807 | 141078.8384 | 11 | 12825.3489 | [25 empty] | 12825.3489 | 35.1379 | 43.2197 | 64.8295 | 0.79067
AD8 | 안산직접8 | J3307 | 7.5 | 193 | [5 empty] | AW6193 | AW6 | AW6 | AW6 | AW6 | AW6 | 193 | 109807 | 141078.8384 | 11 | 12825.3489 | [25 empty] | 12825.3489 | 35.1379 | 43.2197 | 64.8295 | 0.79067
AD8 | 안산직접8 | J3308 | 7.1 | 191 | 846-1 |  |  |  |  | AW6191 | AW6846-1 | AW6 | AW6 | AW6 | AW6 | 191 | 138171 | 177520.5968 | 10 | 17752.0597 | 846-1 | 18014 | 23233.0186 | 3 | 7744.3395 | [20 empty] | 25496.3992 | 69.8531 | 85.9194 | 128.8791 | 1.5718
AD8 | 안산직접8 | J3309 | 6.5 | 191 | 193 |  |  |  |  | AW6191 | AW6193 | AW6 | AW6 | AW6 | AW6 | 191 | 138171 | 177520.5968 | 10 | 17752.0597 | 193 | 109807 | 141078.8384 | 11 | 12825.3489 | [20 empty] | 30577.4086 | 83.7737 | 103.0417 | 154.5625 | 1.8851
AD8 | 안산직접8 | J3310 | 6.3 | 217 | [5 empty] | AW6217 | AW6 | AW6 | AW6 | AW6 | AW6 | 217 | 26712 | 34319.2868 | 7 | 4902.7553 | [25 empty] | 4902.7553 | 13.4322 | 16.5216 | 24.7824 | 0.30225
AD8 | 안산직접8 | J3311 | 7.1 | 191 | [5 empty] | AW6191 | AW6 | AW6 | AW6 | AW6 | AW6 | 191 | 138171 | 177520.5968 | 10 | 17752.0597 | [25 empty] | 17752.0597 | 48.6358 | 59.822 | 89.733 | 1.0944
AD8 | 안산직접8 | J3312 | 6.8 | 217 | [5 empty] | AW6217 | AW6 | AW6 | AW6 | AW6 | AW6 | 217 | 26712 | 34319.2868 | 7 | 4902.7553 | [25 empty] | 4902.7553 | 13.4322 | 16.5216 | 24.7824 | 0.30225
AD8 | 안산직접8 | J3313 | 10.3 | 223 | [5 empty] | AW6223 | AW6 | AW6 | AW6 | AW6 | AW6 | 223 | 30033 | 38586.0715 | 3 | 12862.0238 | [25 empty] | 12862.0238 | 35.2384 | 43.3433 | 65.0149 | 0.79293
AD8 | 안산직접8 | J3314 | 8.5 | 197 | 205 |  |  |  |  | AW6197 | AW6205 | AW6 | AW6 | AW6 | AW6 | 197 | 24558 | 31551.8511 | 7 | 4507.4073 | 205 | 19724 | 25341.1805 | 8 | 3167.6476 | [20 empty] | 7675.0549 | 21.0275 | 25.8639 | 38.7958 | 0.47316
AD8 | 안산직접8 | J3315 | 7.2 | 191 | 193 |  |  |  |  | AW6191 | AW6193 | AW6 | AW6 | AW6 | AW6 | 191 | 138171 | 177520.5968 | 10 | 17752.0597 | 193 | 109807 | 141078.8384 | 11 | 12825.3489 | [20 empty] | 30577.4086 | 83.7737 | 103.0417 | 154.5625 | 1.8851
AD8 | 안산직접8 | J3316 | 8.6 | 191 | 193 |  |  |  |  | AW6191 | AW6193 | AW6 | AW6 | AW6 | AW6 | 191 | 138171 | 177520.5968 | 10 | 17752.0597 | 193 | 109807 | 141078.8384 | 11 | 12825.3489 | [20 empty] | 30577.4086 | 83.7737 | 103.0417 | 154.5625 | 1.8851
AD8 | 안산직접8 | J3317 | 10.8 | 191 | 193 |  |  |  |  | AW6191 | AW6193 | AW6 | AW6 | AW6 | AW6 | 191 | 138171 | 177520.5968 | 10 | 17752.0597 | 193 | 109807 | 141078.8384 | 11 | 12825.3489 | [20 empty] | 30577.4086 | 83.7737 | 103.0417 | 154.5625 | 1.8851
AD8 | 안산직접8 | J3318 | 6.6 | 211 | [5 empty] | AW6211 | AW6 | AW6 | AW6 | AW6 | AW6 | 211 | 43362 | 55711.0256 | 7 | 7958.7179 | [25 empty] | 7958.7179 | 21.8047 | 26.8198 | 40.2297 | 0.49065
AD8 | 안산직접8 | J3334 | 10.4 | 225 | [5 empty] | AW6225 | AW6 | AW6 | AW6 | AW6 | AW6 | 225 | 31217 | 40107.2618 | 6 | 6684.5436 | [25 empty] | 6684.5436 | 18.3138 | 22.526 | 33.789 | 0.4121
AD8 | 안산직접8 | J3335 | 9.8 | 204 | [5 empty] | AW6204 | AW6 | AW6 | AW6 | AW6 | AW6 | 204 | 25446 | 32692.7438 | 11 | 2972.0676 | [25 empty] | 2972.0676 | 8.1427 | 10.0155 | 15.0232 | 0.18322
AD8 | 안산직접8 | J3336 | 9.6 | 204 | [5 empty] | AW6204 | AW6 | AW6 | AW6 | AW6 | AW6 | 204 | 25446 | 32692.7438 | 11 | 2972.0676 | [25 empty] | 2972.0676 | 8.1427 | 10.0155 | 15.0232 | 0.18322
AD8 | 안산직접8 | J3337 | 7.5 | 211 | 213 |  |  |  |  | AW6211 | AW6213 | AW6 | AW6 | AW6 | AW6 | 211 | 43362 | 55711.0256 | 7 | 7958.7179 | 213 | 11235 | 14434.6057 | 5 | 2886.9211 | [20 empty] | 10845.6391 | 29.7141 | 36.5483 | 54.8225 | 0.66862
AD8 | 안산직접8 | J3338 | 7.2 | 217 | [5 empty] | AW6217 | AW6 | AW6 | AW6 | AW6 | AW6 | 217 | 26712 | 34319.2868 | 7 | 4902.7553 | [25 empty] | 4902.7553 | 13.4322 | 16.5216 | 24.7824 | 0.30225
AD8 | 안산직접8 | J3339 | 10.3 | 223 | [5 empty] | AW6223 | AW6 | AW6 | AW6 | AW6 | AW6 | 223 | 30033 | 38586.0715 | 3 | 12862.0238 | [25 empty] | 12862.0238 | 35.2384 | 43.3433 | 65.0149 | 0.79293
AD8 | 안산직접8 | J3340 | 9.6 | 191 | [5 empty] | AW6191 | AW6 | AW6 | AW6 | AW6 | AW6 | 191 | 138171 | 177520.5968 | 10 | 17752.0597 | [25 empty] | 17752.0597 | 48.6358 | 59.822 | 89.733 | 1.0944
AD8 | 안산직접8 | J3341 | 11.7 | 191 | [5 empty] | AW6191 | AW6 | AW6 | AW6 | AW6 | AW6 | 191 | 138171 | 177520.5968 | 10 | 17752.0597 | [25 empty] | 17752.0597 | 48.6358 | 59.822 | 89.733 | 1.0944
AD8 | 안산직접8 | J3342 | 9.8 | 200 | [5 empty] | AW6200 | AW6 | AW6 | AW6 | AW6 | AW6 | 200 | 33597 | 43165.0599 | 11 | 3924.0964 | [25 empty] | 3924.0964 | 10.7509 | 13.2237 | 19.8355 | 0.24192
AD8 | 안산직접8 | J3343 | 9.5 | 200 | [5 empty] | AW6200 | AW6 | AW6 | AW6 | AW6 | AW6 | 200 | 33597 | 43165.0599 | 11 | 3924.0964 | [25 empty] | 3924.0964 | 10.7509 | 13.2237 | 19.8355 | 0.24192
AD8 | 안산직접8 | J3344 | 9.3 | 203 | [5 empty] | AW6203 | AW6 | AW6 | AW6 | AW6 | AW6 | 203 | 29125 | 37419.483 | 5 | 7483.8966 | [25 empty] | 7483.8966 | 20.5038 | 25.2197 | 37.8296 | 0.46137
AD8 | 안산직접8 | J3345 | 9.8 | 200 | [5 empty] | AW6200 | AW6 | AW6 | AW6 | AW6 | AW6 | 200 | 33597 | 43165.0599 | 11 | 3924.0964 | [25 empty] | 3924.0964 | 10.7509 | 13.2237 | 19.8355 | 0.24192
AD8 | 안산직접8 | J3346 | 9.8 | 204 | [5 empty] | AW6204 | AW6 | AW6 | AW6 | AW6 | AW6 | 204 | 25446 | 32692.7438 | 11 | 2972.0676 | [25 empty] | 2972.0676 | 8.1427 | 10.0155 | 15.0232 | 0.18322
AD8 | 안산직접8 | J3347 | 8.5 | 205 | [5 empty] | AW6205 | AW6 | AW6 | AW6 | AW6 | AW6 | 205 | 19724 | 25341.1805 | 8 | 3167.6476 | [25 empty] | 3167.6476 | 8.6785 | 10.6745 | 16.0118 | 0.19528
AD8 | 안산직접8 | J3348 | 8 | 217 | [5 empty] | AW6217 | AW6 | AW6 | AW6 | AW6 | AW6 | 217 | 26712 | 34319.2868 | 7 | 4902.7553 | [25 empty] | 4902.7553 | 13.4322 | 16.5216 | 24.7824 | 0.30225
AD8 | 안산직접8 | J3349 | 9.9 | 200 | [5 empty] | AW6200 | AW6 | AW6 | AW6 | AW6 | AW6 | 200 | 33597 | 43165.0599 | 11 | 3924.0964 | [25 empty] | 3924.0964 | 10.7509 | 13.2237 | 19.8355 | 0.24192
AD8 | 안산직접8 | J3350 | 9.5 | 200 | [5 empty] | AW6200 | AW6 | AW6 | AW6 | AW6 | AW6 | 200 | 33597 | 43165.0599 | 11 | 3924.0964 | [25 empty] | 3924.0964 | 10.7509 | 13.2237 | 19.8355 | 0.24192
AD8 | 안산직접8 | J3351 | 6.7 | 217 | [5 empty] | AW6217 | AW6 | AW6 | AW6 | AW6 | AW6 | 217 | 26712 | 34319.2868 | 7 | 4902.7553 | [25 empty] | 4902.7553 | 13.4322 | 16.5216 | 24.7824 | 0.30225
AD8 | 안산직접8 | J3353 | 8.1 | 217 | [5 empty] | AW6217 | AW6 | AW6 | AW6 | AW6 | AW6 | 217 | 26712 | 34319.2868 | 7 | 4902.7553 | [25 empty] | 4902.7553 | 13.4322 | 16.5216 | 24.7824 | 0.30225
AD8 | 안산직접8 | J3354 | 9.5 | 200 | [5 empty] | AW6200 | AW6 | AW6 | AW6 | AW6 | AW6 | 200 | 33597 | 43165.0599 | 11 | 3924.0964 | [25 empty] | 3924.0964 | 10.7509 | 13.2237 | 19.8355 | 0.24192
AD8 | 안산직접8 | J3355 | 9.8 | 204 | [5 empty] | AW6204 | AW6 | AW6 | AW6 | AW6 | AW6 | 204 | 25446 | 32692.7438 | 11 | 2972.0676 | [25 empty] | 2972.0676 | 8.1427 | 10.0155 | 15.0232 | 0.18322
AD8 | 안산직접8 | J3356 | 9.8 | 200 | [5 empty] | AW6200 | AW6 | AW6 | AW6 | AW6 | AW6 | 200 | 33597 | 43165.0599 | 11 | 3924.0964 | [25 empty] | 3924.0964 | 10.7509 | 13.2237 | 19.8355 | 0.24192
AD8 | 안산직접8 | J3357 | 8.4 | 205 | [5 empty] | AW6205 | AW6 | AW6 | AW6 | AW6 | AW6 | 205 | 19724 | 25341.1805 | 8 | 3167.6476 | [25 empty] | 3167.6476 | 8.6785 | 10.6745 | 16.0118 | 0.19528
AD9 | 안산직접9 | J23 | 10.2 | 검침분구1: AW7; 검침분구2: AW7; 검침분구3: AW7; 검침분구4: AW7; 검침분구5: AW7; 검침분구6: AW7 | [29 empty] | 0 | 0 | 0 | 0 | 0
AD9 | 안산직접9 | J27 | 9.1 | 검침분구1: AW7; 검침분구2: AW7; 검침분구3: AW7; 검침분구4: AW7; 검침분구5: AW7; 검침분구6: AW7 | [29 empty] | 0 | 0 | 0 | 0 | 0
AD9 | 안산직접9 | J3382 | 14.8 | 172 | 173 | 166 |  |  |  | AW7172 | AW7173 | AW7166 | AW7 | AW7 | AW7 | 172 | 18482 | 23745.4724 | 2 | 11872.7362 | 173 | 15692 | 20160.9108 | 5 | 4032.1822 | 166 | 21123 | 27138.6005 | 2 | 13569.3002 | [15 empty] | 29474.2186 | 80.7513 | 99.3241 | 148.9861 | 1.8171
AD9 | 안산직접9 | J3383 | 11.5 | 167 | 163 | 174 |  |  |  | AW7167 | AW7163 | AW7174 | AW7 | AW7 | AW7 | 167 | 109769 | 141030.0164 | 3 | 47010.0055 | 163 | 56805 | 72982.4457 | 9 | 8109.1606 | 174 | 21256 | 27309.4774 | 2 | 13654.7387 | [15 empty] | 68773.9048 | 188.4217 | 231.7586 | 347.638 | 4.2398
AD9 | 안산직접9 | J3384 | 16.9 | 166 | 168 | 171 | 179 |  |  | AW7166 | AW7168 | AW7171 | AW7179 | AW7 | AW7 | 166 | 21123 | 27138.6005 | 2 | 13569.3002 | 168 | 32625 | 41916.2449 | 6 | 6986.0408 | 171 | 20597 | 26462.8014 | 2 | 13231.4007 | 179 | 22584 | 29015.6774 | 3 | 9671.8925 | [10 empty] | 43458.6342 | 119.0648 | 146.4496 | 219.6745 | 2.6792
AD9 | 안산직접9 | J3385 | 10.2 | 167 | 163 |  |  |  |  | AW7167 | AW7163 | AW7 | AW7 | AW7 | AW7 | 167 | 109769 | 141030.0164 | 3 | 47010.0055 | 163 | 56805 | 72982.4457 | 9 | 8109.1606 | [20 empty] | 55119.1661 | 151.0114 | 185.744 | 278.6161 | 3.398
AD9 | 안산직접9 | J3386 | 17.3 | 168 | 179 |  |  |  |  | AW7168 | AW7179 | AW7 | AW7 | AW7 | AW7 | 168 | 32625 | 41916.2449 | 6 | 6986.0408 | 179 | 22584 | 29015.6774 | 3 | 9671.8925 | [20 empty] | 16657.9333 | 45.6382 | 56.135 | 84.2024 | 1.0269
AD9 | 안산직접9 | J3387 | 18.5 | 168 | 179 |  |  |  |  | AW7168 | AW7179 | AW7 | AW7 | AW7 | AW7 | 168 | 32625 | 41916.2449 | 6 | 6986.0408 | 179 | 22584 | 29015.6774 | 3 | 9671.8925 | [20 empty] | 16657.9333 | 45.6382 | 56.135 | 84.2024 | 1.0269
AD9 | 안산직접9 | J3388 | 9.6 | 167 | 122 | 163 |  |  |  | AW7167 | AW7122 | AW7163 | AW7 | AW7 | AW7 | 167 | 109769 | 141030.0164 | 3 | 47010.0055 | 122 | 15853 | 20367.7618 | 4 | 5091.9405 | 163 | 56805 | 72982.4457 | 9 | 8109.1606 | [15 empty] | 60211.1066 | 164.9619 | 202.9032 | 304.3548 | 3.712
AD9 | 안산직접9 | J3389 | 8.1 | 151 | 124 |  |  |  |  | AW7151 | AW7124 | AW7 | AW7 | AW7 | AW7 | 151 | 20062 | 25775.4392 | 2 | 12887.7196 | 124 | 11913 | 15305.6927 | 2 | 7652.8464 | [20 empty] | 20540.566 | 56.2755 | 69.2189 | 103.8283 | 1.2663
AD9 | 안산직접9 | J3390 | 7.7 | 152 | 149 |  |  |  |  | AW7152 | AW7149 | AW7 | AW7 | AW7 | AW7 | 152 | 11663 | 14984.4955 | 3 | 4994.8318 | 149 | 33190 | 42642.1507 | 7 | 6091.7358 | [20 empty] | 11086.5676 | 30.3742 | 37.3602 | 56.0403 | 0.68348
AD9 | 안산직접9 | J3400 | 15.8 | 157 | [5 empty] | AW7157 | AW7 | AW7 | AW7 | AW7 | AW7 | 157 | 87286 | 112144.1027 | 2 | 56072.0514 | [25 empty] | 56072.0514 | 153.6221 | 188.9551 | 283.4327 | 3.4568
AD9 | 안산직접9 | J3402 | 16.6 | 171 | 177 | 157 |  |  |  | AW7171 | AW7177 | AW7157 | AW7 | AW7 | AW7 | 171 | 20597 | 26462.8014 | 2 | 13231.4007 | 177 | 49786 | 63964.5109 | 1 | 63964.5109 | 157 | 87286 | 112144.1027 | 2 | 56072.0514 | [15 empty] | 133267.963 | 365.1177 | 449.0948 | 673.6422 | 8.2158
AD9 | 안산직접9 | J3403 | 15.3 | 173 | 175 | 172 |  |  |  | AW7173 | AW7175 | AW7172 | AW7 | AW7 | AW7 | 173 | 15692 | 20160.9108 | 5 | 4032.1822 | 175 | 13739 | 17651.7177 | 2 | 8825.8588 | 172 | 18482 | 23745.4724 | 2 | 11872.7362 | [15 empty] | 24730.7772 | 67.7556 | 83.3393 | 125.009 | 1.5246
AD9 | 안산직접9 | J3404 | 11.9 | 163 | 174 |  |  |  |  | AW7163 | AW7174 | AW7 | AW7 | AW7 | AW7 | 163 | 56805 | 72982.4457 | 9 | 8109.1606 | 174 | 21256 | 27309.4774 | 2 | 13654.7387 | [20 empty] | 21763.8993 | 59.6271 | 73.3414 | 110.012 | 1.3417
AD9 | 안산직접9 | J3405 | 11.4 | 163 | [5 empty] | AW7163 | AW7 | AW7 | AW7 | AW7 | AW7 | 163 | 56805 | 72982.4457 | 9 | 8109.1606 | [25 empty] | 8109.1606 | 22.2169 | 27.3268 | 40.9901 | 0.49992
AD9 | 안산직접9 | J3406 | 11.3 | 163 | [5 empty] | AW7163 | AW7 | AW7 | AW7 | AW7 | AW7 | 163 | 56805 | 72982.4457 | 9 | 8109.1606 | [25 empty] | 8109.1606 | 22.2169 | 27.3268 | 40.9901 | 0.49992
AD9 | 안산직접9 | J3407 | 11.3 | 163 | 120 | 122 |  |  |  | AW7163 | AW7120 | AW7122 | AW7 | AW7 | AW7 | 163 | 56805 | 72982.4457 | 9 | 8109.1606 | 120 | 11206 | 14397.3468 | 3 | 4799.1156 | 122 | 15853 | 20367.7618 | 4 | 5091.9405 | [15 empty] | 18000.2167 | 49.3157 | 60.6583 | 90.9874 | 1.1097
AD9 | 안산직접9 | J3408 | 9.1 | 163 | 122 |  |  |  |  | AW7163 | AW7122 | AW7 | AW7 | AW7 | AW7 | 163 | 56805 | 72982.4457 | 9 | 8109.1606 | 122 | 15853 | 20367.7618 | 4 | 5091.9405 | [20 empty] | 13201.1011 | 36.1674 | 44.4859 | 66.7289 | 0.81383
AD9 | 안산직접9 | J3416 | 8.5 | 130 | 140 | 143 | 128 |  |  | AW7130 | AW7140 | AW7143 | AW7128 | AW7 | AW7 | 130 | 11544 | 14831.6055 | 6 | 2471.9343 | 140 | 3287 | 4223.1018 | 2 | 2111.5509 | 143 | 20437 | 26257.2351 | 1 | 26257.2351 | 128 | 7365 | 9462.4718 | 2 | 4731.2359 | [10 empty] | 35571.9562 | 97.4574 | 119.8726 | 179.8089 | 2.193
AD9 | 안산직접9 | J3417 | 7.2 | 141 | 145 |  |  |  |  | AW7141 | AW7145 | AW7 | AW7 | AW7 | AW7 | 141 | 18462 | 23719.7766 | 1 | 23719.7766 | 145 | 6026 | 7742.1392 | 4 | 1935.5348 | [20 empty] | 25655.3114 | 70.2885 | 86.4549 | 129.6823 | 1.5816
AD9 | 안산직접9 | J3418 | 8.4 | 127 | 128 | 130 |  |  |  | AW7127 | AW7128 | AW7130 | AW7 | AW7 | AW7 | 127 | 4695 | 6032.0849 | 1 | 6032.0849 | 128 | 7365 | 9462.4718 | 2 | 4731.2359 | 130 | 11544 | 14831.6055 | 6 | 2471.9343 | [15 empty] | 13235.2551 | 36.261 | 44.601 | 66.9015 | 0.81594
AD9 | 안산직접9 | J3419 | 11.3 | 120 | 122 | 121 | 120-1 |  |  | AW7120 | AW7122 | AW7121 | AW7120-1 | AW7 | AW7 | 120 | 11206 | 14397.3468 | 3 | 4799.1156 | 122 | 15853 | 20367.7618 | 4 | 5091.9405 | 121 | 10752 | 13814.0526 | 2 | 6907.0263 | 120-1 | 501 | 643.6793 | 2 | 321.8397 | [10 empty] | 17119.922 | 46.9039 | 57.6918 | 86.5377 | 1.0554
AD9 | 안산직접9 | J3424 | 7.1 | 147 | 149 |  |  |  |  | AW7147 | AW7149 | AW7 | AW7 | AW7 | AW7 | 147 | 40607 | 52171.4316 | 10 | 5217.1432 | 149 | 33190 | 42642.1507 | 7 | 6091.7358 | [20 empty] | 11308.879 | 30.9832 | 38.1094 | 57.1641 | 0.69718
AD9 | 안산직접9 | J3425 | 7.3 | 145 | [5 empty] | AW7145 | AW7 | AW7 | AW7 | AW7 | AW7 | 145 | 6026 | 7742.1392 | 4 | 1935.5348 | [25 empty] | 1935.5348 | 5.3028 | 6.5225 | 9.7837 | 0.11932
AD9 | 안산직접9 | J3426 | 7.2 | 145 | [5 empty] | AW7145 | AW7 | AW7 | AW7 | AW7 | AW7 | 145 | 6026 | 7742.1392 | 4 | 1935.5348 | [25 empty] | 1935.5348 | 5.3028 | 6.5225 | 9.7837 | 0.11932
AD9 | 안산직접9 | J3427 | 7.1 | 147 | [5 empty] | AW7147 | AW7 | AW7 | AW7 | AW7 | AW7 | 147 | 40607 | 52171.4316 | 10 | 5217.1432 | [25 empty] | 5217.1432 | 14.2935 | 17.5811 | 26.3716 | 0.32163
AD9 | 안산직접9 | J3428 | 7.2 | 147 | [5 empty] | AW7147 | AW7 | AW7 | AW7 | AW7 | AW7 | 147 | 40607 | 52171.4316 | 10 | 5217.1432 | [25 empty] | 5217.1432 | 14.2935 | 17.5811 | 26.3716 | 0.32163
AD9 | 안산직접9 | J3433 | 7.3 | 149 | [5 empty] | AW7149 | AW7 | AW7 | AW7 | AW7 | AW7 | 149 | 33190 | 42642.1507 | 7 | 6091.7358 | [25 empty] | 6091.7358 | 16.6897 | 20.5283 | 30.7925 | 0.37555
AD9 | 안산직접9 | J3435 | 8.5 | 152 | 149 |  |  |  |  | AW7152 | AW7149 | AW7 | AW7 | AW7 | AW7 | 152 | 11663 | 14984.4955 | 3 | 4994.8318 | 149 | 33190 | 42642.1507 | 7 | 6091.7358 | [20 empty] | 11086.5676 | 30.3742 | 37.3602 | 56.0403 | 0.68348
AD9 | 안산직접9 | J3436 | 11.5 | 154 | 155 |  |  |  |  | AW7154 | AW7155 | AW7 | AW7 | AW7 | AW7 | 154 | 11397 | 14642.7415 | 3 | 4880.9138 | 155 | 21437 | 27542.0243 | 4 | 6885.5061 | [20 empty] | 11766.4199 | 32.2368 | 39.6512 | 59.4768 | 0.72539
AD9 | 안산직접9 | J3437 | 13.2 | 154 | 155 |  |  |  |  | AW7154 | AW7155 | AW7 | AW7 | AW7 | AW7 | 154 | 11397 | 14642.7415 | 3 | 4880.9138 | 155 | 21437 | 27542.0243 | 4 | 6885.5061 | [20 empty] | 11766.4199 | 32.2368 | 39.6512 | 59.4768 | 0.72539
AD9 | 안산직접9 | J3438 | 8.9 | 151 | 153 |  |  |  |  | AW7151 | AW7153 | AW7 | AW7 | AW7 | AW7 | 151 | 20062 | 25775.4392 | 2 | 12887.7196 | 153 | 12960 | 16650.8669 | 4 | 4162.7167 | [20 empty] | 17050.4363 | 46.7135 | 57.4576 | 86.1865 | 1.0511
AD9 | 안산직접9 | J3439 | 8.6 | 152 | 153 | 149 | 147 |  |  | AW7152 | AW7153 | AW7149 | AW7147 | AW7 | AW7 | 152 | 11663 | 14984.4955 | 3 | 4994.8318 | 153 | 12960 | 16650.8669 | 4 | 4162.7167 | 149 | 33190 | 42642.1507 | 7 | 6091.7358 | 147 | 40607 | 52171.4316 | 10 | 5217.1432 | [10 empty] | 20466.4275 | 56.0724 | 68.9691 | 103.4536 | 1.2617
AD9 | 안산직접9 | J3441 | 9.6 | 147 | 156 |  |  |  |  | AW7147 | AW7156 | AW7 | AW7 | AW7 | AW7 | 147 | 40607 | 52171.4316 | 10 | 5217.1432 | 156 | 20777 | 26694.0634 | 5 | 5338.8127 | [20 empty] | 10555.9558 | 28.9204 | 35.5721 | 53.3582 | 0.65076
AD9 | 안산직접9 | J3442 | 10.1 | 147 | 156 |  |  |  |  | AW7147 | AW7156 | AW7 | AW7 | AW7 | AW7 | 147 | 40607 | 52171.4316 | 10 | 5217.1432 | 156 | 20777 | 26694.0634 | 5 | 5338.8127 | [20 empty] | 10555.9558 | 28.9204 | 35.5721 | 53.3582 | 0.65076
AD9 | 안산직접9 | J3443 | 10.7 | 147 | 156 | 154 |  |  |  | AW7147 | AW7156 | AW7154 | AW7 | AW7 | AW7 | 147 | 40607 | 52171.4316 | 10 | 5217.1432 | 156 | 20777 | 26694.0634 | 5 | 5338.8127 | 154 | 11397 | 14642.7415 | 3 | 4880.9138 | [15 empty] | 15436.8697 | 42.2928 | 52.0201 | 78.0302 | 0.95167
AD9 | 안산직접9 | J3444 | 15.2 | 155 | [5 empty] | AW7155 | AW7 | AW7 | AW7 | AW7 | AW7 | 155 | 21437 | 27542.0243 | 4 | 6885.5061 | [25 empty] | 6885.5061 | 18.8644 | 23.2032 | 34.8048 | 0.42448
AD9 | 안산직접9 | J3445 | 12.8 | 156 | [5 empty] | AW7156 | AW7 | AW7 | AW7 | AW7 | AW7 | 156 | 20777 | 26694.0634 | 5 | 5338.8127 | [25 empty] | 5338.8127 | 14.6269 | 17.9911 | 26.9866 | 0.32913
AD9 | 안산직접9 | J3446 | 8.4 | 147 | 149 |  |  |  |  | AW7147 | AW7149 | AW7 | AW7 | AW7 | AW7 | 147 | 40607 | 52171.4316 | 10 | 5217.1432 | 149 | 33190 | 42642.1507 | 7 | 6091.7358 | [20 empty] | 11308.879 | 30.9832 | 38.1094 | 57.1641 | 0.69718
AD9 | 안산직접9 | J3447 | 8.6 | 147 | 153 |  |  |  |  | AW7147 | AW7153 | AW7 | AW7 | AW7 | AW7 | 147 | 40607 | 52171.4316 | 10 | 5217.1432 | 153 | 12960 | 16650.8669 | 4 | 4162.7167 | [20 empty] | 9379.8599 | 25.6982 | 31.6088 | 47.4133 | 0.57826
AD9 | 안산직접9 | J3460 | 17.1 | 155 | [5 empty] | AW7155 | AW7 | AW7 | AW7 | AW7 | AW7 | 155 | 21437 | 27542.0243 | 4 | 6885.5061 | [25 empty] | 6885.5061 | 18.8644 | 23.2032 | 34.8048 | 0.42448
AD9 | 안산직접9 | J3461 | 17 | 169 | [5 empty] | AW7169 | AW7 | AW7 | AW7 | AW7 | AW7 | 169 | 30635 | 39359.5145 | 9 | 4373.2794 | [25 empty] | 4373.2794 | 11.9816 | 14.7374 | 22.106 | 0.26961
AD9 | 안산직접9 | J3462 | 20 | 169 | [5 empty] | AW7169 | AW7 | AW7 | AW7 | AW7 | AW7 | 169 | 30635 | 39359.5145 | 9 | 4373.2794 | [25 empty] | 4373.2794 | 11.9816 | 14.7374 | 22.106 | 0.26961
AD9 | 안산직접9 | J3463 | 7.5 | 149 | [5 empty] | AW7149 | AW7 | AW7 | AW7 | AW7 | AW7 | 149 | 33190 | 42642.1507 | 7 | 6091.7358 | [25 empty] | 6091.7358 | 16.6897 | 20.5283 | 30.7925 | 0.37555
AD9 | 안산직접9 | J3464 | 19.8 | 169 | [5 empty] | AW7169 | AW7 | AW7 | AW7 | AW7 | AW7 | 169 | 30635 | 39359.5145 | 9 | 4373.2794 | [25 empty] | 4373.2794 | 11.9816 | 14.7374 | 22.106 | 0.26961
AD9 | 안산직접9 | J3466 | 18.5 | 168 | 169 |  |  |  |  | AW7168 | AW7169 | AW7 | AW7 | AW7 | AW7 | 168 | 32625 | 41916.2449 | 6 | 6986.0408 | 169 | 30635 | 39359.5145 | 9 | 4373.2794 | [20 empty] | 11359.3202 | 31.1214 | 38.2794 | 57.419 | 0.70029
AD9 | 안산직접9 | J3467 | 21.3 | 169 | [5 empty] | AW7169 | AW7 | AW7 | AW7 | AW7 | AW7 | 169 | 30635 | 39359.5145 | 9 | 4373.2794 | [25 empty] | 4373.2794 | 11.9816 | 14.7374 | 22.106 | 0.26961
AD9 | 안산직접9 | J3468 | 8.2 | 147 | [5 empty] | AW7147 | AW7 | AW7 | AW7 | AW7 | AW7 | 147 | 40607 | 52171.4316 | 10 | 5217.1432 | [25 empty] | 5217.1432 | 14.2935 | 17.5811 | 26.3716 | 0.32163
AD9 | 안산직접9 | J3469 | 20.3 | 169 | [5 empty] | AW7169 | AW7 | AW7 | AW7 | AW7 | AW7 | 169 | 30635 | 39359.5145 | 9 | 4373.2794 | [25 empty] | 4373.2794 | 11.9816 | 14.7374 | 22.106 | 0.26961
AD9 | 안산직접9 | J3470 | 13.2 | 156 | [5 empty] | AW7156 | AW7 | AW7 | AW7 | AW7 | AW7 | 156 | 20777 | 26694.0634 | 5 | 5338.8127 | [25 empty] | 5338.8127 | 14.6269 | 17.9911 | 26.9866 | 0.32913
AD9 | 안산직접9 | J3471 | 8.4 | 130 | [5 empty] | AW7130 | AW7 | AW7 | AW7 | AW7 | AW7 | 130 | 11544 | 14831.6055 | 6 | 2471.9343 | [25 empty] | 2471.9343 | 6.7724 | 8.3301 | 12.4951 | 0.15239
AD9 | 안산직접9 | J3472 | 21.3 | 169 | [5 empty] | AW7169 | AW7 | AW7 | AW7 | AW7 | AW7 | 169 | 30635 | 39359.5145 | 9 | 4373.2794 | [25 empty] | 4373.2794 | 11.9816 | 14.7374 | 22.106 | 0.26961
AD9 | 안산직접9 | J3485 | 7.7 | 140 | [5 empty] | AW7140 | AW7 | AW7 | AW7 | AW7 | AW7 | 140 | 3287 | 4223.1018 | 2 | 2111.5509 | [25 empty] | 2111.5509 | 5.7851 | 7.1156 | 10.6735 | 0.13017
AD9 | 안산직접9 | J3486 | 8.8 | 153 | [5 empty] | AW7153 | AW7 | AW7 | AW7 | AW7 | AW7 | 153 | 12960 | 16650.8669 | 4 | 4162.7167 | [25 empty] | 4162.7167 | 11.4047 | 14.0278 | 21.0417 | 0.25663
AD9 | 안산직접9 | J3487 | 16.6 | 168 | 169 |  |  |  |  | AW7168 | AW7169 | AW7 | AW7 | AW7 | AW7 | 168 | 32625 | 41916.2449 | 6 | 6986.0408 | 169 | 30635 | 39359.5145 | 9 | 4373.2794 | [20 empty] | 11359.3202 | 31.1214 | 38.2794 | 57.419 | 0.70029
AD9 | 안산직접9 | J3488 | 16.3 | 175 | [5 empty] | AW7175 | AW7 | AW7 | AW7 | AW7 | AW7 | 175 | 13739 | 17651.7177 | 2 | 8825.8588 | [25 empty] | 8825.8588 | 24.1804 | 29.7419 | 44.6129 | 0.54411
AD9 | 안산직접9 | J3489 | 8.1 | 130 | [5 empty] | AW7130 | AW7 | AW7 | AW7 | AW7 | AW7 | 130 | 11544 | 14831.6055 | 6 | 2471.9343 | [25 empty] | 2471.9343 | 6.7724 | 8.3301 | 12.4951 | 0.15239
AD9 | 안산직접9 | J3490 | 15.1 | 173 | [5 empty] | AW7173 | AW7 | AW7 | AW7 | AW7 | AW7 | 173 | 15692 | 20160.9108 | 5 | 4032.1822 | [25 empty] | 4032.1822 | 11.0471 | 13.5879 | 20.3819 | 0.24858
AD9 | 안산직접9 | J3491 | 15.1 | 173 | [5 empty] | AW7173 | AW7 | AW7 | AW7 | AW7 | AW7 | 173 | 15692 | 20160.9108 | 5 | 4032.1822 | [25 empty] | 4032.1822 | 11.0471 | 13.5879 | 20.3819 | 0.24858
AD9 | 안산직접9 | J3492 | 11.2 | 163 | [5 empty] | AW7163 | AW7 | AW7 | AW7 | AW7 | AW7 | 163 | 56805 | 72982.4457 | 9 | 8109.1606 | [25 empty] | 8109.1606 | 22.2169 | 27.3268 | 40.9901 | 0.49992
AD9 | 안산직접9 | J3493 | 7.3 | 145 | [5 empty] | AW7145 | AW7 | AW7 | AW7 | AW7 | AW7 | 145 | 6026 | 7742.1392 | 4 | 1935.5348 | [25 empty] | 1935.5348 | 5.3028 | 6.5225 | 9.7837 | 0.11932
AD9 | 안산직접9 | J3494 | 8.1 | 130 | [5 empty] | AW7130 | AW7 | AW7 | AW7 | AW7 | AW7 | 130 | 11544 | 14831.6055 | 6 | 2471.9343 | [25 empty] | 2471.9343 | 6.7724 | 8.3301 | 12.4951 | 0.15239
AD9 | 안산직접9 | J3495 | 10.3 | 120 | 121 | 120-1 |  |  |  | AW7120 | AW7121 | AW7120-1 | AW7 | AW7 | AW7 | 120 | 11206 | 14397.3468 | 3 | 4799.1156 | 121 | 10752 | 13814.0526 | 2 | 6907.0263 | 120-1 | 501 | 643.6793 | 2 | 321.8397 | [15 empty] | 12027.9816 | 32.9534 | 40.5327 | 60.799 | 0.74151
AD9 | 안산직접9 | J3496 | 8.1 | 130 | [5 empty] | AW7130 | AW7 | AW7 | AW7 | AW7 | AW7 | 130 | 11544 | 14831.6055 | 6 | 2471.9343 | [25 empty] | 2471.9343 | 6.7724 | 8.3301 | 12.4951 | 0.15239
AD9 | 안산직접9 | J3497 | 15.1 | 173 | [5 empty] | AW7173 | AW7 | AW7 | AW7 | AW7 | AW7 | 173 | 15692 | 20160.9108 | 5 | 4032.1822 | [25 empty] | 4032.1822 | 11.0471 | 13.5879 | 20.3819 | 0.24858
AD9 | 안산직접9 | J3498 | 19.9 | 168 | 169 |  |  |  |  | AW7168 | AW7169 | AW7 | AW7 | AW7 | AW7 | 168 | 32625 | 41916.2449 | 6 | 6986.0408 | 169 | 30635 | 39359.5145 | 9 | 4373.2794 | [20 empty] | 11359.3202 | 31.1214 | 38.2794 | 57.419 | 0.70029
AD9 | 안산직접9 | J9522 | 9.1 | 123 | 125 | 126 | 129 | 124 |  | AW7123 | AW7125 | AW7126 | AW7129 | AW7124 | AW7 | 123 | 29835 | 38331.6833 | 1 | 38331.6833 | 125 | 10024 | 12878.7261 | 1 | 12878.7261 | 126 | 11610 | 14916.4016 | 1 | 14916.4016 | 129 | 8751 | 11243.1895 | 1 | 11243.1895 | 124 | 11913 | 15305.6927 | 2 | 7652.8464 | [5 empty] | 85022.8469 | 232.9393 | 286.5153 | 429.773 | 5.2416
AD10 | 안산직접10 | J29 | 7.2 | 검침분구1: AW8; 검침분구2: AW8; 검침분구3: AW8; 검침분구4: AW8; 검침분구5: AW8; 검침분구6: AW8 | [29 empty] | 0 | 0 | 0 | 0 | 0
AD10 | 안산직접10 | J30 | 6.9 | 검침분구1: AW8; 검침분구2: AW8; 검침분구3: AW8; 검침분구4: AW8; 검침분구5: AW8; 검침분구6: AW8 | [29 empty] | 0 | 0 | 0 | 0 | 0
AD10 | 안산직접10 | J3513 | 7.1 | 227-517 | 227-518 |  |  |  |  | AW8227-517 | AW8227-518 | AW8 | AW8 | AW8 | AW8 | 227-517 | 6645 | 8537.4237 | 4 | 2134.3559 | 227-518 | 19075 | 24507.3524 | 4 | 6126.8381 | [20 empty] | 8261.194 | 22.6334 | 27.8391 | 41.7586 | 0.50929
AD10 | 안산직접10 | J3514 | 7.7 | 227-514 | 227-518 | 227-522 |  |  |  | AW8227-514 | AW8227-518 | AW8227-522 | AW8 | AW8 | AW8 | 227-514 | 23797 | 30574.1266 | 2 | 15287.0633 | 227-518 | 19075 | 24507.3524 | 4 | 6126.8381 | 227-522 | 4227 | 5430.8036 | 5 | 1086.1607 | [15 empty] | 22500.0621 | 61.644 | 75.8221 | 113.7332 | 1.3871
AD10 | 안산직접10 | J3515 | 9.5 | 227-514 | 227-522 | 227-523 |  |  |  | AW8227-514 | AW8227-522 | AW8227-523 | AW8 | AW8 | AW8 | 227-514 | 23797 | 30574.1266 | 2 | 15287.0633 | 227-522 | 4227 | 5430.8036 | 5 | 1086.1607 | 227-523 | 70998 | 91217.4576 | 6 | 15202.9096 | [15 empty] | 31576.1336 | 86.51 | 106.4072 | 159.6109 | 1.9466
AD10 | 안산직접10 | J3516 | 13.5 | 227-515 | 227-523 |  |  |  |  | AW8227-515 | AW8227-523 | AW8 | AW8 | AW8 | AW8 | 227-515 | 44822 | 58386.0305 | 4 | 14596.5076 | 227-523 | 70998 | 91217.4576 | 6 | 15202.9096 | [20 empty] | 29799.4172 | 81.6422 | 100.42 | 150.6299 | 1.8371
AD10 | 안산직접10 | J3517 | 13.2 | 227-515 | 227-527 |  |  |  |  | AW8227-515 | AW8227-527 | AW8 | AW8 | AW8 | AW8 | 227-515 | 44822 | 58386.0305 | 4 | 14596.5076 | 227-527 | 88347 | 115082.563 | 4 | 28770.6407 | [20 empty] | 43367.1484 | 118.8141 | 146.1413 | 219.212 | 2.6735
AD10 | 안산직접10 | J3518 | 9.6 | 227-515 | 227-527 | 227-528 |  |  |  | AW8227-515 | AW8227-527 | AW8227-528 | AW8 | AW8 | AW8 | 227-515 | 44822 | 58386.0305 | 4 | 14596.5076 | 227-527 | 88347 | 115082.563 | 4 | 28770.6407 | 227-528 | 19013 | 24766.7127 | 4 | 6191.6782 | [15 empty] | 49558.8265 | 135.7776 | 167.0065 | 250.5097 | 3.0552
AD10 | 안산직접10 | J3519 | 7.3 | 227-515 | 227-528 |  |  |  |  | AW8227-515 | AW8227-528 | AW8 | AW8 | AW8 | AW8 | 227-515 | 44822 | 58386.0305 | 4 | 14596.5076 | 227-528 | 19013 | 24766.7127 | 4 | 6191.6782 | [20 empty] | 20788.1858 | 56.9539 | 70.0533 | 105.08 | 1.2815
AD10 | 안산직접10 | J3520 | 6.6 | 227-516 | [5 empty] | AW8227-516 | AW8 | AW8 | AW8 | AW8 | AW8 | 227-516 | 178283 | 229056.0578 | 2 | 114528.0289 | [25 empty] | 114528.0289 | 313.7754 | 385.9438 | 578.9157 | 7.0605
AD10 | 안산직접10 | J3521 | 6.7 | 227-519 | 227-521 |  |  |  |  | AW8227-519 | AW8227-521 | AW8 | AW8 | AW8 | AW8 | 227-519 | 14467 | 18587.0441 | 4 | 4646.761 | 227-521 | 10370 | 13323.2631 | 5 | 2664.6526 | [20 empty] | 7311.4137 | 20.0313 | 24.6385 | 36.9577 | 0.45074
AD10 | 안산직접10 | J3522 | 7.3 | 227-517 | 227-519 |  |  |  |  | AW8227-517 | AW8227-519 | AW8 | AW8 | AW8 | AW8 | 227-517 | 6645 | 8537.4237 | 4 | 2134.3559 | 227-519 | 14467 | 18587.0441 | 4 | 4646.761 | [20 empty] | 6781.117 | 18.5784 | 22.8514 | 34.2772 | 0.41805
AD10 | 안산직접10 | J3523 | 7.2 | 227-517 | [5 empty] | AW8227-517 | AW8 | AW8 | AW8 | AW8 | AW8 | 227-517 | 6645 | 8537.4237 | 4 | 2134.3559 | [25 empty] | 2134.3559 | 5.8476 | 7.1925 | 10.7887 | 0.13158
AD10 | 안산직접10 | J3535 | 9.5 | 227-522 | 227-523 |  |  |  |  | AW8227-522 | AW8227-523 | AW8 | AW8 | AW8 | AW8 | 227-522 | 4227 | 5430.8036 | 5 | 1086.1607 | 227-523 | 70998 | 91217.4576 | 6 | 15202.9096 | [20 empty] | 16289.0703 | 44.6276 | 54.8919 | 82.3379 | 1.0042
AD10 | 안산직접10 | J3536 | 6.9 | 227-530 | 227-528 |  |  |  |  | AW8227-530 | AW8227-528 | AW8 | AW8 | AW8 | AW8 | 227-530 | 41719 | 54344.0009 | 6 | 9057.3335 | 227-528 | 19013 | 24766.7127 | 4 | 6191.6782 | [20 empty] | 15249.0117 | 41.7781 | 51.3871 | 77.0806 | 0.94006
AD10 | 안산직접10 | J3537 | 6.9 | 227-530 | [5 empty] | AW8227-530 | AW8 | AW8 | AW8 | AW8 | AW8 | 227-530 | 41719 | 54344.0009 | 6 | 9057.3335 | [25 empty] | 9057.3335 | 24.8146 | 30.522 | 45.783 | 0.55836
AD10 | 안산직접10 | J3538 | 8.9 | 227-522 | 227-523 | 227-524 | 227-525 |  |  | AW8227-522 | AW8227-523 | AW8227-524 | AW8227-525 | AW8 | AW8 | 227-522 | 4227 | 5430.8036 | 5 | 1086.1607 | 227-523 | 70998 | 91217.4576 | 6 | 15202.9096 | 227-524 | 39228 | 50399.7074 | 4 | 12599.9269 | 227-525 | 29596 | 38024.6187 | 4 | 9506.1547 | [10 empty] | 38395.1518 | 105.1922 | 129.3864 | 194.0796 | 2.367
AD10 | 안산직접10 | J3539 | 10.1 | 227-523 | 227-525 |  |  |  |  | AW8227-523 | AW8227-525 | AW8 | AW8 | AW8 | AW8 | 227-523 | 70998 | 91217.4576 | 6 | 15202.9096 | 227-525 | 29596 | 38024.6187 | 4 | 9506.1547 | [20 empty] | 24709.0643 | 67.6961 | 83.2662 | 124.8992 | 1.5233
AD10 | 안산직접10 | J3540 | 8.6 | 227-527 | 227-528 | 227-529 | 227-530 |  |  | AW8227-527 | AW8227-528 | AW8227-529 | AW8227-530 | AW8 | AW8 | 227-527 | 88347 | 115082.563 | 4 | 28770.6407 | 227-528 | 19013 | 24766.7127 | 4 | 6191.6782 | 227-529 | 52924 | 68939.8572 | 4 | 17234.9643 | 227-530 | 41719 | 54344.0009 | 6 | 9057.3335 | [10 empty] | 61254.6167 | 167.8209 | 206.4197 | 309.6295 | 3.7762
AD10 | 안산직접10 | J3541 | 6.7 | 227-529 | 227-530 | 227-531 |  |  |  | AW8227-529 | AW8227-530 | AW8227-531 | AW8 | AW8 | AW8 | 227-529 | 52924 | 68939.8572 | 4 | 17234.9643 | 227-530 | 41719 | 54344.0009 | 6 | 9057.3335 | 227-531 | 16404 | 21368.1773 | 6 | 3561.3629 | [15 empty] | 29853.6607 | 81.7909 | 100.6027 | 150.9041 | 1.8404
AD10 | 안산직접10 | J3542 | 6.5 | 227-520 | 227-521 | 227-524 | 227-526 |  |  | AW8227-520 | AW8227-521 | AW8227-524 | AW8227-526 | AW8 | AW8 | 227-520 | 36194 | 46501.6572 | 4 | 11625.4143 | 227-521 | 10370 | 13323.2631 | 5 | 2664.6526 | 227-524 | 39228 | 50399.7074 | 4 | 12599.9269 | 227-526 | 13779 | 17703.1092 | 6 | 2950.5182 | [10 empty] | 29840.512 | 81.7548 | 100.5584 | 150.8377 | 1.8396
AD10 | 안산직접10 | J3543 | 7.4 | 227-524 | 227-525 | 227-526 |  |  |  | AW8227-524 | AW8227-525 | AW8227-526 | AW8 | AW8 | AW8 | 227-524 | 39228 | 50399.7074 | 4 | 12599.9269 | 227-525 | 29596 | 38024.6187 | 4 | 9506.1547 | 227-526 | 13779 | 17703.1092 | 6 | 2950.5182 | [15 empty] | 25056.5997 | 68.6482 | 84.4373 | 126.656 | 1.5447
AD10 | 안산직접10 | J3544 | 7.1 | 227-519 | 227-520 | 227-521 |  |  |  | AW8227-519 | AW8227-520 | AW8227-521 | AW8 | AW8 | AW8 | 227-519 | 14467 | 18587.0441 | 4 | 4646.761 | 227-520 | 36194 | 46501.6572 | 4 | 11625.4143 | 227-521 | 10370 | 13323.2631 | 5 | 2664.6526 | [15 empty] | 18936.828 | 51.8817 | 63.8145 | 95.7218 | 1.1674
AD10 | 안산직접10 | J3545 | 7.1 | 227-517 | 227-518 | 227-519 | 227-520 |  |  | AW8227-517 | AW8227-518 | AW8227-519 | AW8227-520 | AW8 | AW8 | 227-517 | 6645 | 8537.4237 | 4 | 2134.3559 | 227-518 | 19075 | 24507.3524 | 4 | 6126.8381 | 227-519 | 14467 | 18587.0441 | 4 | 4646.761 | 227-520 | 36194 | 46501.6572 | 4 | 11625.4143 | [10 empty] | 24533.3694 | 67.2147 | 82.6741 | 124.0111 | 1.5125
AD10 | 안산직접10 | J3547 | 7.1 | 227-518 | 227-522 | 227-520 | 227-524 |  |  | AW8227-518 | AW8227-522 | AW8227-520 | AW8227-524 | AW8 | AW8 | 227-518 | 19075 | 24507.3524 | 4 | 6126.8381 | 227-522 | 4227 | 5430.8036 | 5 | 1086.1607 | 227-520 | 36194 | 46501.6572 | 4 | 11625.4143 | 227-524 | 39228 | 50399.7074 | 4 | 12599.9269 | [10 empty] | 31438.34 | 86.1324 | 105.9429 | 158.9143 | 1.9381
AD10 | 안산직접10 | J3548 | 8.6 | 227-525 | 227-526 |  |  |  |  | AW8227-525 | AW8227-526 | AW8 | AW8 | AW8 | AW8 | 227-525 | 29596 | 38024.6187 | 4 | 9506.1547 | 227-526 | 13779 | 17703.1092 | 6 | 2950.5182 | [20 empty] | 12456.6729 | 34.1279 | 41.9773 | 62.9659 | 0.76794
AD10 | 안산직접10 | J3549 | 6.9 | 227-530 | 227-531 |  |  |  |  | AW8227-530 | AW8227-531 | AW8 | AW8 | AW8 | AW8 | 227-530 | 41719 | 54344.0009 | 6 | 9057.3335 | 227-531 | 16404 | 21368.1773 | 6 | 3561.3629 | [20 empty] | 12618.6964 | 34.5718 | 42.5233 | 63.7849 | 0.7779
AD10 | 안산직접10 | J3550 | 6.5 | 227-521 | 227-526 |  |  |  |  | AW8227-521 | AW8227-526 | AW8 | AW8 | AW8 | AW8 | 227-521 | 10370 | 13323.2631 | 5 | 2664.6526 | 227-526 | 13779 | 17703.1092 | 6 | 2950.5182 | [20 empty] | 5615.1708 | 15.384 | 18.9224 | 28.3835 | 0.34617
AD10 | 안산직접10 | J3567 | 8.5 | 227-529 | 227-531 |  |  |  |  | AW8227-529 | AW8227-531 | AW8 | AW8 | AW8 | AW8 | 227-529 | 52924 | 68939.8572 | 4 | 17234.9643 | 227-531 | 16404 | 21368.1773 | 6 | 3561.3629 | [20 empty] | 20796.3272 | 56.9762 | 70.0808 | 105.1212 | 1.282
AD10 | 안산직접10 | J3568 | 7.6 | 227-531 | [5 empty] | AW8227-531 | AW8 | AW8 | AW8 | AW8 | AW8 | 227-531 | 16404 | 21368.1773 | 6 | 3561.3629 | [25 empty] | 3561.3629 | 9.7572 | 12.0013 | 18.002 | 0.21955
AD10 | 안산직접10 | J3569 | 6.9 | 227-530 | 227-531 |  |  |  |  | AW8227-530 | AW8227-531 | AW8 | AW8 | AW8 | AW8 | 227-530 | 41719 | 54344.0009 | 6 | 9057.3335 | 227-531 | 16404 | 21368.1773 | 6 | 3561.3629 | [20 empty] | 12618.6964 | 34.5718 | 42.5233 | 63.7849 | 0.7779
AD10 | 안산직접10 | J3570 | 6.8 | 227-531 | [5 empty] | AW8227-531 | AW8 | AW8 | AW8 | AW8 | AW8 | 227-531 | 16404 | 21368.1773 | 6 | 3561.3629 | [25 empty] | 3561.3629 | 9.7572 | 12.0013 | 18.002 | 0.21955
AD10 | 안산직접10 | J3571 | 7.8 | 227-526 | [5 empty] | AW8227-526 | AW8 | AW8 | AW8 | AW8 | AW8 | 227-526 | 13779 | 17703.1092 | 6 | 2950.5182 | [25 empty] | 2950.5182 | 8.0836 | 9.9428 | 14.9143 | 0.1819
AD10 | 안산직접10 | J3572 | 6.9 | 227-516 | [5 empty] | AW8227-516 | AW8 | AW8 | AW8 | AW8 | AW8 | 227-516 | 178283 | 229056.0578 | 2 | 114528.0289 | [25 empty] | 114528.0289 | 313.7754 | 385.9438 | 578.9157 | 7.0605
AD10 | 안산직접10 | J3573 | 6.5 | 227-521 | 227-526 |  |  |  |  | AW8227-521 | AW8227-526 | AW8 | AW8 | AW8 | AW8 | 227-521 | 10370 | 13323.2631 | 5 | 2664.6526 | 227-526 | 13779 | 17703.1092 | 6 | 2950.5182 | [20 empty] | 5615.1708 | 15.384 | 18.9224 | 28.3835 | 0.34617
AD10 | 안산직접10 | J3579 | 11.5 | 227-523 | [5 empty] | AW8227-523 | AW8 | AW8 | AW8 | AW8 | AW8 | 227-523 | 70998 | 91217.4576 | 6 | 15202.9096 | [25 empty] | 15202.9096 | 41.6518 | 51.2317 | 76.8476 | 0.93724
AD10 | 안산직접10 | J3580 | 10.4 | 227-527 | 227-529 |  |  |  |  | AW8227-527 | AW8227-529 | AW8 | AW8 | AW8 | AW8 | 227-527 | 88347 | 115082.563 | 4 | 28770.6407 | 227-529 | 52924 | 68939.8572 | 4 | 17234.9643 | [20 empty] | 46005.605 | 126.0428 | 155.0326 | 232.5489 | 2.8361
BB1 | 반월반월14 | J132 | 14.9 | 검침분구1: BB1; 검침분구2: BB1; 검침분구3: BB1; 검침분구4: BB1; 검침분구5: BB1; 검침분구6: BB1 | [29 empty] | 0 | 0 | 0 | 0 | 0
BB1 | 반월반월14 | J133 | 15.3 | 357 | 356 |  |  |  |  | BB1357 | BB1356 | BB1 | BB1 | BB1 | BB1 | 357 | 27919 | 35245.3249 | 5 | 7049.065 | 356 | 49916 | 63014.6365 | 5 | 12602.9273 | [20 empty] | 19651.9923 | 53.8411 | 66.2245 | 99.3368 | 1.2116
BB1 | 반월반월14 | J7945 | 18 | 307 | 356 |  |  |  |  | BB1307 | BB1356 | BB1 | BB1 | BB1 | BB1 | 307 | 47448 | 59898.9998 | 6 | 9983.1666 | 356 | 49916 | 63014.6365 | 5 | 12602.9273 | [20 empty] | 22586.0939 | 61.8797 | 76.112 | 114.1681 | 1.3925
BB1 | 반월반월14 | J7946 | 18.8 | 307 | [5 empty] | BB1307 | BB1 | BB1 | BB1 | BB1 | BB1 | 307 | 47448 | 59898.9998 | 6 | 9983.1666 | [25 empty] | 9983.1666 | 27.3511 | 33.6419 | 50.4629 | 0.61548
BB1 | 반월반월14 | J7947 | 20 | 352 | 353 |  |  |  |  | BB1352 | BB1353 | BB1 | BB1 | BB1 | BB1 | 352 | 122810 | 155037.0125 | 10 | 15503.7012 | 353 | 252355 | 318576.3804 | 10 | 31857.638 | [20 empty] | 47361.3393 | 129.7571 | 159.6012 | 239.4018 | 2.9199
BB1 | 반월반월14 | J7948 | 18.9 | 352 | [5 empty] | BB1352 | BB1 | BB1 | BB1 | BB1 | BB1 | 352 | 122810 | 155037.0125 | 10 | 15503.7012 | [25 empty] | 15503.7012 | 42.4759 | 52.2453 | 78.368 | 0.95583
BB1 | 반월반월14 | J7957 | 15.2 | 357 | 356 |  |  |  |  | BB1357 | BB1356 | BB1 | BB1 | BB1 | BB1 | 357 | 27919 | 35245.3249 | 5 | 7049.065 | 356 | 49916 | 63014.6365 | 5 | 12602.9273 | [20 empty] | 19651.9923 | 53.8411 | 66.2245 | 99.3368 | 1.2116
BB1 | 반월반월14 | J7971 | 36.6 | 검침분구1: BB1; 검침분구2: BB1; 검침분구3: BB1; 검침분구4: BB1; 검침분구5: BB1; 검침분구6: BB1 | [29 empty] | 0 | 0 | 0 | 0 | 0
BB1 | 반월반월14 | J7972 | 29.2 | 358-1 | [5 empty] | BB1358-1 | BB1 | BB1 | BB1 | BB1 | BB1 | 358-1 | 11556 | 14588.4514 | 6 | 2431.4086 | [25 empty] | 2431.4086 | 6.6614 | 8.1935 | 12.2903 | 0.1499
BB1 | 반월반월14 | J7978 | 21 | 검침분구1: BB1; 검침분구2: BB1; 검침분구3: BB1; 검침분구4: BB1; 검침분구5: BB1; 검침분구6: BB1 | [29 empty] | 0 | 0 | 0 | 0 | 0
BB1 | 반월반월14 | J7979 | 29.6 | 358-1 | [5 empty] | BB1358-1 | BB1 | BB1 | BB1 | BB1 | BB1 | 358-1 | 11556 | 14588.4514 | 6 | 2431.4086 | [25 empty] | 2431.4086 | 6.6614 | 8.1935 | 12.2903 | 0.1499
BB1 | 반월반월14 | J7981 | 19.1 | 307 | [5 empty] | BB1307 | BB1 | BB1 | BB1 | BB1 | BB1 | 307 | 47448 | 59898.9998 | 6 | 9983.1666 | [25 empty] | 9983.1666 | 27.3511 | 33.6419 | 50.4629 | 0.61548
BB1 | 반월반월14 | J7982 | 16.7 | 352 | [5 empty] | BB1352 | BB1 | BB1 | BB1 | BB1 | BB1 | 352 | 122810 | 155037.0125 | 10 | 15503.7012 | [25 empty] | 15503.7012 | 42.4759 | 52.2453 | 78.368 | 0.95583
BB1 | 반월반월14 | J7987 | 16.9 | 307 | 306 | 356 | 357 |  |  | BB1307 | BB1306 | BB1356 | BB1357 | BB1 | BB1 | 307 | 47448 | 59898.9998 | 6 | 9983.1666 | 306 | 26461 | 33404.7259 | 3 | 11134.9086 | 356 | 49916 | 63014.6365 | 5 | 12602.9273 | 357 | 27919 | 35245.3249 | 5 | 7049.065 | [10 empty] | 40770.0676 | 111.6988 | 137.3895 | 206.0843 | 2.5136
BB1 | 반월반월14 | J7989 | 21.5 | 352 | 353 |  |  |  |  | BB1352 | BB1353 | BB1 | BB1 | BB1 | BB1 | 352 | 122810 | 155037.0125 | 10 | 15503.7012 | 353 | 252355 | 318576.3804 | 10 | 31857.638 | [20 empty] | 47361.3393 | 129.7571 | 159.6012 | 239.4018 | 2.9199
BB1 | 반월반월14 | J7990 | 23.3 | 353 | [5 empty] | BB1353 | BB1 | BB1 | BB1 | BB1 | BB1 | 353 | 252355 | 318576.3804 | 10 | 31857.638 | [25 empty] | 31857.638 | 87.2812 | 107.3559 | 161.0338 | 1.9641
BB1 | 반월반월14 | J7999 | 22.9 | 358-1 | [5 empty] | BB1358-1 | BB1 | BB1 | BB1 | BB1 | BB1 | 358-1 | 11556 | 14588.4514 | 6 | 2431.4086 | [25 empty] | 2431.4086 | 6.6614 | 8.1935 | 12.2903 | 0.1499
BB1 | 반월반월14 | J8005 | 18.9 | 307 | 356 |  |  |  |  | BB1307 | BB1356 | BB1 | BB1 | BB1 | BB1 | 307 | 47448 | 59898.9998 | 6 | 9983.1666 | 356 | 49916 | 63014.6365 | 5 | 12602.9273 | [20 empty] | 22586.0939 | 61.8797 | 76.112 | 114.1681 | 1.3925
BB1 | 반월반월14 | J8006 | 19.2 | 307 | [5 empty] | BB1307 | BB1 | BB1 | BB1 | BB1 | BB1 | 307 | 47448 | 59898.9998 | 6 | 9983.1666 | [25 empty] | 9983.1666 | 27.3511 | 33.6419 | 50.4629 | 0.61548
BB1 | 반월반월14 | J8007 | 16.3 | 352 | [5 empty] | BB1352 | BB1 | BB1 | BB1 | BB1 | BB1 | 352 | 122810 | 155037.0125 | 10 | 15503.7012 | [25 empty] | 15503.7012 | 42.4759 | 52.2453 | 78.368 | 0.95583
BB1 | 반월반월14 | J8011 | 16.6 | 357 | [5 empty] | BB1357 | BB1 | BB1 | BB1 | BB1 | BB1 | 357 | 27919 | 35245.3249 | 5 | 7049.065 | [25 empty] | 7049.065 | 19.3125 | 23.7544 | 35.6316 | 0.43459
BB1 | 반월반월14 | J8118 | 29.6 | 354 | [5 empty] | BB1354 | BB1 | BB1 | BB1 | BB1 | BB1 | 354 | 444125 | 560669.4337 | 8 | 70083.6792 | [25 empty] | 70083.6792 | 192.0101 | 236.1724 | 354.2586 | 4.3208
BB1 | 반월반월14 | J8119 | 37.1 | 354 | [5 empty] | BB1354 | BB1 | BB1 | BB1 | BB1 | BB1 | 354 | 444125 | 560669.4337 | 8 | 70083.6792 | [25 empty] | 70083.6792 | 192.0101 | 236.1724 | 354.2586 | 4.3208
BB1 | 반월반월14 | J8125 | 39.4 | 354 | 355 |  |  |  |  | BB1354 | BB1355 | BB1 | BB1 | BB1 | BB1 | 354 | 444125 | 560669.4337 | 8 | 70083.6792 | 355 | 46126 | 58230.0891 | 5 | 11646.0178 | [20 empty] | 81729.697 | 223.917 | 275.4179 | 413.1268 | 5.0388
BB1 | 반월반월14 | J8126 | 41 | 354 | [5 empty] | BB1354 | BB1 | BB1 | BB1 | BB1 | BB1 | 354 | 444125 | 560669.4337 | 8 | 70083.6792 | [25 empty] | 70083.6792 | 192.0101 | 236.1724 | 354.2586 | 4.3208
BB1 | 반월반월14 | J8137 | 35.9 | 354 | [5 empty] | BB1354 | BB1 | BB1 | BB1 | BB1 | BB1 | 354 | 444125 | 560669.4337 | 8 | 70083.6792 | [25 empty] | 70083.6792 | 192.0101 | 236.1724 | 354.2586 | 4.3208
BB1 | 반월반월14 | J8186 | 33.2 | 353 | 354 | 355 |  |  |  | BB1353 | BB1354 | BB1355 | BB1 | BB1 | BB1 | 353 | 252355 | 318576.3804 | 10 | 31857.638 | 354 | 444125 | 560669.4337 | 8 | 70083.6792 | 355 | 46126 | 58230.0891 | 5 | 11646.0178 | [15 empty] | 113587.3351 | 311.1982 | 382.7738 | 574.1606 | 7.0029
BB1 | 반월반월14 | J8187 | 25 | 353 | 354 |  |  |  |  | BB1353 | BB1354 | BB1 | BB1 | BB1 | BB1 | 353 | 252355 | 318576.3804 | 10 | 31857.638 | 354 | 444125 | 560669.4337 | 8 | 70083.6792 | [20 empty] | 101941.3173 | 279.2913 | 343.5283 | 515.2924 | 6.2849
BB1 | 반월반월14 | J8189 | 16.3 | 357 | 306 | 352 |  |  |  | BB1357 | BB1306 | BB1352 | BB1 | BB1 | BB1 | 357 | 27919 | 35245.3249 | 5 | 7049.065 | 306 | 26461 | 33404.7259 | 3 | 11134.9086 | 352 | 122810 | 155037.0125 | 10 | 15503.7012 | [15 empty] | 33687.6749 | 92.295 | 113.5228 | 170.2843 | 2.0769
BB1 | 반월반월14 | J8208 | 32.6 | 검침분구1: BB1; 검침분구2: BB1; 검침분구3: BB1; 검침분구4: BB1; 검침분구5: BB1; 검침분구6: BB1 | [29 empty] | 0 | 0 | 0 | 0 | 0
BB1 | 반월반월14 | J8215 | 22.3 | 352 | 353 | 355 |  |  |  | BB1352 | BB1353 | BB1355 | BB1 | BB1 | BB1 | 352 | 122810 | 155037.0125 | 10 | 15503.7012 | 353 | 252355 | 318576.3804 | 10 | 31857.638 | 355 | 46126 | 58230.0891 | 5 | 11646.0178 | [15 empty] | 59007.3571 | 161.664 | 198.8467 | 298.2701 | 3.6379
BB1 | 반월반월14 | J8216 | 27.4 | 353 | 355 |  |  |  |  | BB1353 | BB1355 | BB1 | BB1 | BB1 | BB1 | 353 | 252355 | 318576.3804 | 10 | 31857.638 | 355 | 46126 | 58230.0891 | 5 | 11646.0178 | [20 empty] | 43503.6559 | 119.1881 | 146.6014 | 219.902 | 2.6821
BB1 | 반월반월14 | J8218 | 22.6 | 353 | [5 empty] | BB1353 | BB1 | BB1 | BB1 | BB1 | BB1 | 353 | 252355 | 318576.3804 | 10 | 31857.638 | [25 empty] | 31857.638 | 87.2812 | 107.3559 | 161.0338 | 1.9641
BB1 | 반월반월14 | J8220 | 17.2 | 352 | [5 empty] | BB1352 | BB1 | BB1 | BB1 | BB1 | BB1 | 352 | 122810 | 155037.0125 | 10 | 15503.7012 | [25 empty] | 15503.7012 | 42.4759 | 52.2453 | 78.368 | 0.95583
BB1 | 반월반월14 | J8221 | 19.3 | 306 | 352 | 355 |  |  |  | BB1306 | BB1352 | BB1355 | BB1 | BB1 | BB1 | 306 | 26461 | 33404.7259 | 3 | 11134.9086 | 352 | 122810 | 155037.0125 | 10 | 15503.7012 | 355 | 46126 | 58230.0891 | 5 | 11646.0178 | [15 empty] | 38284.6277 | 104.8894 | 129.014 | 193.5209 | 2.3603
BB1 | 반월반월14 | J8233 | 38 | 358-1 | [5 empty] | BB1358-1 | BB1 | BB1 | BB1 | BB1 | BB1 | 358-1 | 11556 | 14588.4514 | 6 | 2431.4086 | [25 empty] | 2431.4086 | 6.6614 | 8.1935 | 12.2903 | 0.1499
BB1 | 반월반월14 | J8237 | 30.8 | 358-1 | [5 empty] | BB1358-1 | BB1 | BB1 | BB1 | BB1 | BB1 | 358-1 | 11556 | 14588.4514 | 6 | 2431.4086 | [25 empty] | 2431.4086 | 6.6614 | 8.1935 | 12.2903 | 0.1499
BB1 | 반월반월14 | J8247 | 29.1 | 353 | [5 empty] | BB1353 | BB1 | BB1 | BB1 | BB1 | BB1 | 353 | 252355 | 318576.3804 | 10 | 31857.638 | [25 empty] | 31857.638 | 87.2812 | 107.3559 | 161.0338 | 1.9641
BB1 | 반월반월14 | J8248 | 26 | 358-1 | [5 empty] | BB1358-1 | BB1 | BB1 | BB1 | BB1 | BB1 | 358-1 | 11556 | 14588.4514 | 6 | 2431.4086 | [25 empty] | 2431.4086 | 6.6614 | 8.1935 | 12.2903 | 0.1499
BB1 | 반월반월14 | J8249 | 35.6 | 354 | [5 empty] | BB1354 | BB1 | BB1 | BB1 | BB1 | BB1 | 354 | 444125 | 560669.4337 | 8 | 70083.6792 | [25 empty] | 70083.6792 | 192.0101 | 236.1724 | 354.2586 | 4.3208
BB1 | 반월반월14 | J9487 | 17.2 | 352 | 353 |  |  |  |  | BB1352 | BB1353 | BB1 | BB1 | BB1 | BB1 | 352 | 122810 | 155037.0125 | 10 | 15503.7012 | 353 | 252355 | 318576.3804 | 10 | 31857.638 | [20 empty] | 47361.3393 | 129.7571 | 159.6012 | 239.4018 | 2.9199
BB2 | 반월반월15 | J134 | 18 | 검침분구1: BB2; 검침분구2: BB2; 검침분구3: BB2; 검침분구4: BB2; 검침분구5: BB2; 검침분구6: BB2 | [29 empty] | 0 | 0 | 0 | 0 | 0
BB2 | 반월반월15 | J135 | 17.6 | 검침분구1: BB2; 검침분구2: BB2; 검침분구3: BB2; 검침분구4: BB2; 검침분구5: BB2; 검침분구6: BB2 | [29 empty] | 0 | 0 | 0 | 0 | 0
BB2 | 반월반월15 | J7935 | 21.8 | 351 | [5 empty] | BB2351 | BB2 | BB2 | BB2 | BB2 | BB2 | 351 | 26073 | 32914.9094 | 2 | 16457.4547 | [25 empty] | 16457.4547 | 45.0889 | 55.4594 | 83.1891 | 1.0146
BB2 | 반월반월15 | J7936 | 23.9 | 351 | [5 empty] | BB2351 | BB2 | BB2 | BB2 | BB2 | BB2 | 351 | 26073 | 32914.9094 | 2 | 16457.4547 | [25 empty] | 16457.4547 | 45.0889 | 55.4594 | 83.1891 | 1.0146
BB2 | 반월반월15 | J7960 | 23.6 | 304 | [5 empty] | BB2304 | BB2 | BB2 | BB2 | BB2 | BB2 | 304 | 209877 | 264951.5761 | 7 | 37850.2252 | [25 empty] | 37850.2252 | 103.6992 | 127.5501 | 191.3251 | 2.3335
BB2 | 반월반월15 | J7961 | 33.4 | 304 | [5 empty] | BB2304 | BB2 | BB2 | BB2 | BB2 | BB2 | 304 | 209877 | 264951.5761 | 7 | 37850.2252 | [25 empty] | 37850.2252 | 103.6992 | 127.5501 | 191.3251 | 2.3335
BB2 | 반월반월15 | J7968 | 16.9 | 305 | [5 empty] | BB2305 | BB2 | BB2 | BB2 | BB2 | BB2 | 305 | 36997 | 46705.5154 | 12 | 3892.1263 | [25 empty] | 3892.1263 | 10.6634 | 13.1159 | 19.6739 | 0.23996
BB2 | 반월반월15 | J7969 | 17.3 | 305 | [5 empty] | BB2305 | BB2 | BB2 | BB2 | BB2 | BB2 | 305 | 36997 | 46705.5154 | 12 | 3892.1263 | [25 empty] | 3892.1263 | 10.6634 | 13.1159 | 19.6739 | 0.23996
BB2 | 반월반월15 | J8013 | 16.9 | 305 | 304 |  |  |  |  | BB2305 | BB2304 | BB2 | BB2 | BB2 | BB2 | 305 | 36997 | 46705.5154 | 12 | 3892.1263 | 304 | 209877 | 264951.5761 | 7 | 37850.2252 | [20 empty] | 41742.3514 | 114.3626 | 140.666 | 210.999 | 2.5735
BB2 | 반월반월15 | J8014 | 19.7 | 304 | [5 empty] | BB2304 | BB2 | BB2 | BB2 | BB2 | BB2 | 304 | 209877 | 264951.5761 | 7 | 37850.2252 | [25 empty] | 37850.2252 | 103.6992 | 127.5501 | 191.3251 | 2.3335
BB2 | 반월반월15 | J8015 | 35.4 | 304 | [5 empty] | BB2304 | BB2 | BB2 | BB2 | BB2 | BB2 | 304 | 209877 | 264951.5761 | 7 | 37850.2252 | [25 empty] | 37850.2252 | 103.6992 | 127.5501 | 191.3251 | 2.3335
BB2 | 반월반월15 | J8018 | 16.9 | 305 | [5 empty] | BB2305 | BB2 | BB2 | BB2 | BB2 | BB2 | 305 | 36997 | 46705.5154 | 12 | 3892.1263 | [25 empty] | 3892.1263 | 10.6634 | 13.1159 | 19.6739 | 0.23996
BB2 | 반월반월15 | J8019 | 16.8 | 305 | [5 empty] | BB2305 | BB2 | BB2 | BB2 | BB2 | BB2 | 305 | 36997 | 46705.5154 | 12 | 3892.1263 | [25 empty] | 3892.1263 | 10.6634 | 13.1159 | 19.6739 | 0.23996
BB2 | 반월반월15 | J8112 | 16.5 | 305 | [5 empty] | BB2305 | BB2 | BB2 | BB2 | BB2 | BB2 | 305 | 36997 | 46705.5154 | 12 | 3892.1263 | [25 empty] | 3892.1263 | 10.6634 | 13.1159 | 19.6739 | 0.23996
BB2 | 반월반월15 | J8123 | 18.7 | 305 | [5 empty] | BB2305 | BB2 | BB2 | BB2 | BB2 | BB2 | 305 | 36997 | 46705.5154 | 12 | 3892.1263 | [25 empty] | 3892.1263 | 10.6634 | 13.1159 | 19.6739 | 0.23996
BB2 | 반월반월15 | J8129 | 16.2 | 305 | [5 empty] | BB2305 | BB2 | BB2 | BB2 | BB2 | BB2 | 305 | 36997 | 46705.5154 | 12 | 3892.1263 | [25 empty] | 3892.1263 | 10.6634 | 13.1159 | 19.6739 | 0.23996
BB2 | 반월반월15 | J8134 | 34.3 | 304 | [5 empty] | BB2304 | BB2 | BB2 | BB2 | BB2 | BB2 | 304 | 209877 | 264951.5761 | 7 | 37850.2252 | [25 empty] | 37850.2252 | 103.6992 | 127.5501 | 191.3251 | 2.3335
BB2 | 반월반월15 | J8135 | 16.4 | 305 | [5 empty] | BB2305 | BB2 | BB2 | BB2 | BB2 | BB2 | 305 | 36997 | 46705.5154 | 12 | 3892.1263 | [25 empty] | 3892.1263 | 10.6634 | 13.1159 | 19.6739 | 0.23996
BB2 | 반월반월15 | J8144 | 16.5 | 305 | [5 empty] | BB2305 | BB2 | BB2 | BB2 | BB2 | BB2 | 305 | 36997 | 46705.5154 | 12 | 3892.1263 | [25 empty] | 3892.1263 | 10.6634 | 13.1159 | 19.6739 | 0.23996
BB2 | 반월반월15 | J8206 | 16.9 | 305 | 304 |  |  |  |  | BB2305 | BB2304 | BB2 | BB2 | BB2 | BB2 | 305 | 36997 | 46705.5154 | 12 | 3892.1263 | 304 | 209877 | 264951.5761 | 7 | 37850.2252 | [20 empty] | 41742.3514 | 114.3626 | 140.666 | 210.999 | 2.5735
BB2 | 반월반월15 | J8246 | 15.6 | 305 | [5 empty] | BB2305 | BB2 | BB2 | BB2 | BB2 | BB2 | 305 | 36997 | 46705.5154 | 12 | 3892.1263 | [25 empty] | 3892.1263 | 10.6634 | 13.1159 | 19.6739 | 0.23996
BB3 | 반월반월16 | J155 | 19.4 | 검침분구1: BB3; 검침분구2: BB3; 검침분구3: BB3; 검침분구4: BB3; 검침분구5: BB3; 검침분구6: BB3 | [29 empty] | 0 | 0 | 0 | 0 | 0
BB3 | 반월반월16 | J7929 | 19.5 | 304-1 | [5 empty] | BB3304-1 | BB3 | BB3 | BB3 | BB3 | BB3 | 304-1 | 7766 | 9803.9039 | 5 | 1960.7808 | [25 empty] | 1960.7808 | 5.372 | 6.6076 | 9.9113 | 0.12089
BB3 | 반월반월16 | J7930 | 19.7 | 304-1 | [5 empty] | BB3304-1 | BB3 | BB3 | BB3 | BB3 | BB3 | 304-1 | 7766 | 9803.9039 | 5 | 1960.7808 | [25 empty] | 1960.7808 | 5.372 | 6.6076 | 9.9113 | 0.12089
BB3 | 반월반월16 | J7937 | 36.3 | 303 | [5 empty] | BB3303 | BB3 | BB3 | BB3 | BB3 | BB3 | 303 | 119689 | 151097.0197 | 17 | 8888.06 | [25 empty] | 8888.06 | 24.3508 | 29.9515 | 44.9273 | 0.54797
BB3 | 반월반월16 | J7938 | 35 | 303 | [5 empty] | BB3303 | BB3 | BB3 | BB3 | BB3 | BB3 | 303 | 119689 | 151097.0197 | 17 | 8888.06 | [25 empty] | 8888.06 | 24.3508 | 29.9515 | 44.9273 | 0.54797
BB3 | 반월반월16 | J7949 | 41 | 303 | [5 empty] | BB3303 | BB3 | BB3 | BB3 | BB3 | BB3 | 303 | 119689 | 151097.0197 | 17 | 8888.06 | [25 empty] | 8888.06 | 24.3508 | 29.9515 | 44.9273 | 0.54797
BB3 | 반월반월16 | J7950 | 41 | 303 | [5 empty] | BB3303 | BB3 | BB3 | BB3 | BB3 | BB3 | 303 | 119689 | 151097.0197 | 17 | 8888.06 | [25 empty] | 8888.06 | 24.3508 | 29.9515 | 44.9273 | 0.54797
BB3 | 반월반월16 | J7962 | 34.5 | 303 | [5 empty] | BB3303 | BB3 | BB3 | BB3 | BB3 | BB3 | 303 | 119689 | 151097.0197 | 17 | 8888.06 | [25 empty] | 8888.06 | 24.3508 | 29.9515 | 44.9273 | 0.54797
BB3 | 반월반월16 | J7965 | 28.1 | 303 | [5 empty] | BB3303 | BB3 | BB3 | BB3 | BB3 | BB3 | 303 | 119689 | 151097.0197 | 17 | 8888.06 | [25 empty] | 8888.06 | 24.3508 | 29.9515 | 44.9273 | 0.54797
BB3 | 반월반월16 | J7966 | 30 | 303 | [5 empty] | BB3303 | BB3 | BB3 | BB3 | BB3 | BB3 | 303 | 119689 | 151097.0197 | 17 | 8888.06 | [25 empty] | 8888.06 | 24.3508 | 29.9515 | 44.9273 | 0.54797
BB3 | 반월반월16 | J7967 | 18.4 | 304-1 | [5 empty] | BB3304-1 | BB3 | BB3 | BB3 | BB3 | BB3 | 304-1 | 7766 | 9803.9039 | 5 | 1960.7808 | [25 empty] | 1960.7808 | 5.372 | 6.6076 | 9.9113 | 0.12089
BB3 | 반월반월16 | J7975 | 26.2 | 303 | [5 empty] | BB3303 | BB3 | BB3 | BB3 | BB3 | BB3 | 303 | 119689 | 151097.0197 | 17 | 8888.06 | [25 empty] | 8888.06 | 24.3508 | 29.9515 | 44.9273 | 0.54797
BB3 | 반월반월16 | J7976 | 33.5 | 303 | [5 empty] | BB3303 | BB3 | BB3 | BB3 | BB3 | BB3 | 303 | 119689 | 151097.0197 | 17 | 8888.06 | [25 empty] | 8888.06 | 24.3508 | 29.9515 | 44.9273 | 0.54797
BB3 | 반월반월16 | J7983 | 40.9 | 303 | [5 empty] | BB3303 | BB3 | BB3 | BB3 | BB3 | BB3 | 303 | 119689 | 151097.0197 | 17 | 8888.06 | [25 empty] | 8888.06 | 24.3508 | 29.9515 | 44.9273 | 0.54797
BB3 | 반월반월16 | J7993 | 41.8 | 303 | [5 empty] | BB3303 | BB3 | BB3 | BB3 | BB3 | BB3 | 303 | 119689 | 151097.0197 | 17 | 8888.06 | [25 empty] | 8888.06 | 24.3508 | 29.9515 | 44.9273 | 0.54797
BB3 | 반월반월16 | J7994 | 42 | 303 | [5 empty] | BB3303 | BB3 | BB3 | BB3 | BB3 | BB3 | 303 | 119689 | 151097.0197 | 17 | 8888.06 | [25 empty] | 8888.06 | 24.3508 | 29.9515 | 44.9273 | 0.54797
BB3 | 반월반월16 | J7998 | 20.4 | 304-1 | [5 empty] | BB3304-1 | BB3 | BB3 | BB3 | BB3 | BB3 | 304-1 | 7766 | 9803.9039 | 5 | 1960.7808 | [25 empty] | 1960.7808 | 5.372 | 6.6076 | 9.9113 | 0.12089
BB3 | 반월반월16 | J8002 | 17.8 | 304-1 | [5 empty] | BB3304-1 | BB3 | BB3 | BB3 | BB3 | BB3 | 304-1 | 7766 | 9803.9039 | 5 | 1960.7808 | [25 empty] | 1960.7808 | 5.372 | 6.6076 | 9.9113 | 0.12089
BB3 | 반월반월16 | J8020 | 29 | 303 | [5 empty] | BB3303 | BB3 | BB3 | BB3 | BB3 | BB3 | 303 | 119689 | 151097.0197 | 17 | 8888.06 | [25 empty] | 8888.06 | 24.3508 | 29.9515 | 44.9273 | 0.54797
BB3 | 반월반월16 | J8116 | 37.4 | 301 | [5 empty] | BB3301 | BB3 | BB3 | BB3 | BB3 | BB3 | 301 | 144351 | 182230.6635 | 4 | 45557.6659 | [25 empty] | 45557.6659 | 124.8155 | 153.5231 | 230.2846 | 2.8087
BB3 | 반월반월16 | J8117 | 44.4 | 301 | [5 empty] | BB3301 | BB3 | BB3 | BB3 | BB3 | BB3 | 301 | 144351 | 182230.6635 | 4 | 45557.6659 | [25 empty] | 45557.6659 | 124.8155 | 153.5231 | 230.2846 | 2.8087
BB3 | 반월반월16 | J8120 | 40 | 303 | [5 empty] | BB3303 | BB3 | BB3 | BB3 | BB3 | BB3 | 303 | 119689 | 151097.0197 | 17 | 8888.06 | [25 empty] | 8888.06 | 24.3508 | 29.9515 | 44.9273 | 0.54797
BB3 | 반월반월16 | J8141 | 34.5 | 303 | [5 empty] | BB3303 | BB3 | BB3 | BB3 | BB3 | BB3 | 303 | 119689 | 151097.0197 | 17 | 8888.06 | [25 empty] | 8888.06 | 24.3508 | 29.9515 | 44.9273 | 0.54797
BB3 | 반월반월16 | J8145 | 32.6 | 301 | [5 empty] | BB3301 | BB3 | BB3 | BB3 | BB3 | BB3 | 301 | 144351 | 182230.6635 | 4 | 45557.6659 | [25 empty] | 45557.6659 | 124.8155 | 153.5231 | 230.2846 | 2.8087
BB3 | 반월반월16 | J8188 | 32.6 | 301 | [5 empty] | BB3301 | BB3 | BB3 | BB3 | BB3 | BB3 | 301 | 144351 | 182230.6635 | 4 | 45557.6659 | [25 empty] | 45557.6659 | 124.8155 | 153.5231 | 230.2846 | 2.8087
BB3 | 반월반월16 | J8209 | 32.5 | 검침분구1: BB3; 검침분구2: BB3; 검침분구3: BB3; 검침분구4: BB3; 검침분구5: BB3; 검침분구6: BB3 | [29 empty] | 0 | 0 | 0 | 0 | 0
BB3 | 반월반월16 | J8210 | 39.1 | 검침분구1: BB3; 검침분구2: BB3; 검침분구3: BB3; 검침분구4: BB3; 검침분구5: BB3; 검침분구6: BB3 | [29 empty] | 0 | 0 | 0 | 0 | 0
BB3 | 반월반월16 | J8217 | 36 | 303 | [5 empty] | BB3303 | BB3 | BB3 | BB3 | BB3 | BB3 | 303 | 119689 | 151097.0197 | 17 | 8888.06 | [25 empty] | 8888.06 | 24.3508 | 29.9515 | 44.9273 | 0.54797
BB3 | 반월반월16 | J8222 | 33.4 | 302 | [5 empty] | BB3302 | BB3 | BB3 | BB3 | BB3 | BB3 | 302 | 18153 | 22916.5938 | 2 | 11458.2969 | [25 empty] | 11458.2969 | 31.3926 | 38.6129 | 57.9193 | 0.70643
BB3 | 반월반월16 | J8240 | 28 | 302 | [5 empty] | BB3302 | BB3 | BB3 | BB3 | BB3 | BB3 | 302 | 18153 | 22916.5938 | 2 | 11458.2969 | [25 empty] | 11458.2969 | 31.3926 | 38.6129 | 57.9193 | 0.70643
BB3 | 반월반월16 | J8244 | 25.9 | 303 | [5 empty] | BB3303 | BB3 | BB3 | BB3 | BB3 | BB3 | 303 | 119689 | 151097.0197 | 17 | 8888.06 | [25 empty] | 8888.06 | 24.3508 | 29.9515 | 44.9273 | 0.54797
BB3 | 반월반월16 | J9547 | 32.6 | 검침분구1: BB3; 검침분구2: BB3; 검침분구3: BB3; 검침분구4: BB3; 검침분구5: BB3; 검침분구6: BB3 | [29 empty] | 0 | 0 | 0 | 0 | 0
BB4 | 반월반월13 | J129 | 21 | 검침분구1: BB4; 검침분구2: BB4; 검침분구3: BB4; 검침분구4: BB4; 검침분구5: BB4; 검침분구6: BB4 | [29 empty] | 0 | 0 | 0 | 0 | 0
BB4 | 반월반월13 | J130 | 16.9 | 검침분구1: BB4; 검침분구2: BB4; 검침분구3: BB4; 검침분구4: BB4; 검침분구5: BB4; 검침분구6: BB4 | [29 empty] | 0 | 0 | 0 | 0 | 0
BB4 | 반월반월13 | J131 | 17.8 | 검침분구1: BB4; 검침분구2: BB4; 검침분구3: BB4; 검침분구4: BB4; 검침분구5: BB4; 검침분구6: BB4 | [29 empty] | 0 | 0 | 0 | 0 | 0
BB4 | 반월반월13 | J8004 | 18 | 358 | [5 empty] | BB4358 | BB4 | BB4 | BB4 | BB4 | BB4 | 358 | 262413 | 331273.7362 | 10 | 33127.3736 | [25 empty] | 33127.3736 | 90.7599 | 111.6347 | 167.4521 | 2.0424
BB4 | 반월반월13 | J8124 | 19.5 | 358 | [5 empty] | BB4358 | BB4 | BB4 | BB4 | BB4 | BB4 | 358 | 262413 | 331273.7362 | 10 | 33127.3736 | [25 empty] | 33127.3736 | 90.7599 | 111.6347 | 167.4521 | 2.0424
BB4 | 반월반월13 | J8128 | 17 | 358 | [5 empty] | BB4358 | BB4 | BB4 | BB4 | BB4 | BB4 | 358 | 262413 | 331273.7362 | 10 | 33127.3736 | [25 empty] | 33127.3736 | 90.7599 | 111.6347 | 167.4521 | 2.0424
BB4 | 반월반월13 | J8236 | 29.3 | 검침분구1: BB4; 검침분구2: BB4; 검침분구3: BB4; 검침분구4: BB4; 검침분구5: BB4; 검침분구6: BB4 | [29 empty] | 0 | 0 | 0 | 0 | 0
BB4 | 반월반월13 | J8239 | 45.3 | 358 | [5 empty] | BB4358 | BB4 | BB4 | BB4 | BB4 | BB4 | 358 | 262413 | 331273.7362 | 10 | 33127.3736 | [25 empty] | 33127.3736 | 90.7599 | 111.6347 | 167.4521 | 2.0424
BB4 | 반월반월13 | J8242 | 34.4 | 검침분구1: BB4; 검침분구2: BB4; 검침분구3: BB4; 검침분구4: BB4; 검침분구5: BB4; 검침분구6: BB4 | [29 empty] | 0 | 0 | 0 | 0 | 0
BB4 | 반월반월13 | J8243 | 43.7 | 358 | [5 empty] | BB4358 | BB4 | BB4 | BB4 | BB4 | BB4 | 358 | 262413 | 331273.7362 | 10 | 33127.3736 | [25 empty] | 33127.3736 | 90.7599 | 111.6347 | 167.4521 | 2.0424
BB4 | 반월반월13 | J9486 | 33 | 검침분구1: BB4; 검침분구2: BB4; 검침분구3: BB4; 검침분구4: BB4; 검침분구5: BB4; 검침분구6: BB4 | [29 empty] | 0 | 0 | 0 | 0 | 0
BB4 | 반월반월13 | J9523 | 18.1 | 358 | [5 empty] | BB4358 | BB4 | BB4 | BB4 | BB4 | BB4 | 358 | 262413 | 331273.7362 | 10 | 33127.3736 | [25 empty] | 33127.3736 | 90.7599 | 111.6347 | 167.4521 | 2.0424
BB4 | 반월반월13 | J9524 | 18.6 | 358 | [5 empty] | BB4358 | BB4 | BB4 | BB4 | BB4 | BB4 | 358 | 262413 | 331273.7362 | 10 | 33127.3736 | [25 empty] | 33127.3736 | 90.7599 | 111.6347 | 167.4521 | 2.0424
BB4 | 반월반월13 | J9525 | 18.2 | 358 | [5 empty] | BB4358 | BB4 | BB4 | BB4 | BB4 | BB4 | 358 | 262413 | 331273.7362 | 10 | 33127.3736 | [25 empty] | 33127.3736 | 90.7599 | 111.6347 | 167.4521 | 2.0424
BB4 | 반월반월13 | J9526 | 18.4 | 358 | [5 empty] | BB4358 | BB4 | BB4 | BB4 | BB4 | BB4 | 358 | 262413 | 331273.7362 | 10 | 33127.3736 | [25 empty] | 33127.3736 | 90.7599 | 111.6347 | 167.4521 | 2.0424
BB4 | 반월반월13 | J9527 | 19.3 | 358 | [5 empty] | BB4358 | BB4 | BB4 | BB4 | BB4 | BB4 | 358 | 262413 | 331273.7362 | 10 | 33127.3736 | [25 empty] | 33127.3736 | 90.7599 | 111.6347 | 167.4521 | 2.0424
BD1 | 반월직접4 | J1 | 25 | 검침분구1: BD1; 검침분구2: BD1; 검침분구3: BD1; 검침분구4: BD1; 검침분구5: BD1; 검침분구6: BD1 | [29 empty] | 0 | 0 | 0 | 0 | 0
BD1 | 반월직접4 | J160 | 24.9 | 652 | [5 empty] | BD1652 | BD1 | BD1 | BD1 | BD1 | BD1 | 652 | 83326 | 107685.9667 | 11 | 9789.6333 | [25 empty] | 9789.6333 | 26.8209 | 32.9897 | 49.4846 | 0.6035
BD1 | 반월직접4 | J161 | 24.2 | 652 | 656 |  |  |  |  | BD1652 | BD1656 | BD1 | BD1 | BD1 | BD1 | 652 | 83326 | 107685.9667 | 11 | 9789.6333 | 656 | 76102 | 98350.064 | 10 | 9835.0064 | [20 empty] | 19624.6397 | 53.7661 | 66.1323 | 99.1985 | 1.2098
BD1 | 반월직접4 | J162 | 21.5 | 660 | [5 empty] | BD1660 | BD1 | BD1 | BD1 | BD1 | BD1 | 660 | 41542 | 53686.6095 | 7 | 7669.5156 | [25 empty] | 7669.5156 | 21.0124 | 25.8452 | 38.7678 | 0.4728
BD1 | 반월직접4 | J163 | 22.2 | 660 | [5 empty] | BD1660 | BD1 | BD1 | BD1 | BD1 | BD1 | 660 | 41542 | 53686.6095 | 7 | 7669.5156 | [25 empty] | 7669.5156 | 21.0124 | 25.8452 | 38.7678 | 0.4728
BD1 | 반월직접4 | J164 | 22.8 | 660 | [5 empty] | BD1660 | BD1 | BD1 | BD1 | BD1 | BD1 | 660 | 41542 | 53686.6095 | 7 | 7669.5156 | [25 empty] | 7669.5156 | 21.0124 | 25.8452 | 38.7678 | 0.4728
BD1 | 반월직접4 | J165 | 22.8 | 641 | [5 empty] | BD1641 | BD1 | BD1 | BD1 | BD1 | BD1 | 641 | 137115 | 177199.9294 | 13 | 13630.7638 | [25 empty] | 13630.7638 | 37.3446 | 45.9338 | 68.9007 | 0.84029
BD1 | 반월직접4 | J166 | 22.8 | 641 | [5 empty] | BD1641 | BD1 | BD1 | BD1 | BD1 | BD1 | 641 | 137115 | 177199.9294 | 13 | 13630.7638 | [25 empty] | 13630.7638 | 37.3446 | 45.9338 | 68.9007 | 0.84029
BD1 | 반월직접4 | J167 | 22.9 | 641 | [5 empty] | BD1641 | BD1 | BD1 | BD1 | BD1 | BD1 | 641 | 137115 | 177199.9294 | 13 | 13630.7638 | [25 empty] | 13630.7638 | 37.3446 | 45.9338 | 68.9007 | 0.84029
BD1 | 반월직접4 | J168 | 24.7 | 637 | 641 |  |  |  |  | BD1637 | BD1641 | BD1 | BD1 | BD1 | BD1 | 637 | 86871 | 112267.3308 | 9 | 12474.1479 | 641 | 137115 | 177199.9294 | 13 | 13630.7638 | [20 empty] | 26104.9117 | 71.5203 | 87.97 | 131.955 | 1.6093
BD1 | 반월직접4 | J169 | 29.1 | 563 | [5 empty] | BD1563 | BD1 | BD1 | BD1 | BD1 | BD1 | 563 | 92859 | 120005.8947 | 11 | 10909.6268 | [25 empty] | 10909.6268 | 29.8894 | 36.7639 | 55.1459 | 0.67254
BD1 | 반월직접4 | J170 | 30.4 | 563 | [5 empty] | BD1563 | BD1 | BD1 | BD1 | BD1 | BD1 | 563 | 92859 | 120005.8947 | 11 | 10909.6268 | [25 empty] | 10909.6268 | 29.8894 | 36.7639 | 55.1459 | 0.67254
BD1 | 반월직접4 | J171 | 29.6 | 563 | [5 empty] | BD1563 | BD1 | BD1 | BD1 | BD1 | BD1 | 563 | 92859 | 120005.8947 | 11 | 10909.6268 | [25 empty] | 10909.6268 | 29.8894 | 36.7639 | 55.1459 | 0.67254
BD1 | 반월직접4 | J172 | 28.7 | 563 | 637 |  |  |  |  | BD1563 | BD1637 | BD1 | BD1 | BD1 | BD1 | 563 | 92859 | 120005.8947 | 11 | 10909.6268 | 637 | 86871 | 112267.3308 | 9 | 12474.1479 | [20 empty] | 23383.7747 | 64.0651 | 78.8001 | 118.2002 | 1.4415
BD1 | 반월직접4 | J173 | 27.9 | 637 | [5 empty] | BD1637 | BD1 | BD1 | BD1 | BD1 | BD1 | 637 | 86871 | 112267.3308 | 9 | 12474.1479 | [25 empty] | 12474.1479 | 34.1757 | 42.0362 | 63.0543 | 0.76899
BD1 | 반월직접4 | J174 | 27.1 | 637 | 641 |  |  |  |  | BD1637 | BD1641 | BD1 | BD1 | BD1 | BD1 | 637 | 86871 | 112267.3308 | 9 | 12474.1479 | 641 | 137115 | 177199.9294 | 13 | 13630.7638 | [20 empty] | 26104.9117 | 71.5203 | 87.97 | 131.955 | 1.6093
BD1 | 반월직접4 | J175 | 27.8 | 641 | [5 empty] | BD1641 | BD1 | BD1 | BD1 | BD1 | BD1 | 641 | 137115 | 177199.9294 | 13 | 13630.7638 | [25 empty] | 13630.7638 | 37.3446 | 45.9338 | 68.9007 | 0.84029
BD1 | 반월직접4 | J176 | 27.1 | 641 | [5 empty] | BD1641 | BD1 | BD1 | BD1 | BD1 | BD1 | 641 | 137115 | 177199.9294 | 13 | 13630.7638 | [25 empty] | 13630.7638 | 37.3446 | 45.9338 | 68.9007 | 0.84029
BD1 | 반월직접4 | J177 | 26.1 | 641 | [5 empty] | BD1641 | BD1 | BD1 | BD1 | BD1 | BD1 | 641 | 137115 | 177199.9294 | 13 | 13630.7638 | [25 empty] | 13630.7638 | 37.3446 | 45.9338 | 68.9007 | 0.84029
BD1 | 반월직접4 | J178 | 26.1 | 656 | 660 |  |  |  |  | BD1656 | BD1660 | BD1 | BD1 | BD1 | BD1 | 656 | 76102 | 98350.064 | 10 | 9835.0064 | 660 | 41542 | 53686.6095 | 7 | 7669.5156 | [20 empty] | 17504.5221 | 47.9576 | 58.9878 | 88.4818 | 1.0791
BD1 | 반월직접4 | J179 | 23.4 | 660 | 656 |  |  |  |  | BD1660 | BD1656 | BD1 | BD1 | BD1 | BD1 | 660 | 41542 | 53686.6095 | 7 | 7669.5156 | 656 | 76102 | 98350.064 | 10 | 9835.0064 | [20 empty] | 17504.5221 | 47.9576 | 58.9878 | 88.4818 | 1.0791
BD1 | 반월직접4 | J180 | 24.6 | 656 | [5 empty] | BD1656 | BD1 | BD1 | BD1 | BD1 | BD1 | 656 | 76102 | 98350.064 | 10 | 9835.0064 | [25 empty] | 9835.0064 | 26.9452 | 33.1426 | 49.7139 | 0.6063
BD1 | 반월직접4 | J181 | 24.9 | 652 | 656 |  |  |  |  | BD1652 | BD1656 | BD1 | BD1 | BD1 | BD1 | 652 | 83326 | 107685.9667 | 11 | 9789.6333 | 656 | 76102 | 98350.064 | 10 | 9835.0064 | [20 empty] | 19624.6397 | 53.7661 | 66.1323 | 99.1985 | 1.2098
BD1 | 반월직접4 | J182 | 25.5 | 652 | 656 |  |  |  |  | BD1652 | BD1656 | BD1 | BD1 | BD1 | BD1 | 652 | 83326 | 107685.9667 | 11 | 9789.6333 | 656 | 76102 | 98350.064 | 10 | 9835.0064 | [20 empty] | 19624.6397 | 53.7661 | 66.1323 | 99.1985 | 1.2098
BD1 | 반월직접4 | J183 | 25.5 | 647 | 641 |  |  |  |  | BD1647 | BD1641 | BD1 | BD1 | BD1 | BD1 | 647 | 67788 | 87605.505 | 16 | 5475.3441 | 641 | 137115 | 177199.9294 | 13 | 13630.7638 | [20 empty] | 19106.1079 | 52.3455 | 64.385 | 96.5774 | 1.1778
BD1 | 반월직접4 | J184 | 25.1 | 652 | [5 empty] | BD1652 | BD1 | BD1 | BD1 | BD1 | BD1 | 652 | 83326 | 107685.9667 | 11 | 9789.6333 | [25 empty] | 9789.6333 | 26.8209 | 32.9897 | 49.4846 | 0.6035
BD1 | 반월직접4 | J185 | 28.5 | 637 | 641 |  |  |  |  | BD1637 | BD1641 | BD1 | BD1 | BD1 | BD1 | 637 | 86871 | 112267.3308 | 9 | 12474.1479 | 641 | 137115 | 177199.9294 | 13 | 13630.7638 | [20 empty] | 26104.9117 | 71.5203 | 87.97 | 131.955 | 1.6093
BD1 | 반월직접4 | J186 | 28.8 | 637 | [5 empty] | BD1637 | BD1 | BD1 | BD1 | BD1 | BD1 | 637 | 86871 | 112267.3308 | 9 | 12474.1479 | [25 empty] | 12474.1479 | 34.1757 | 42.0362 | 63.0543 | 0.76899
BD1 | 반월직접4 | J187 | 29.9 | 563 | 637 |  |  |  |  | BD1563 | BD1637 | BD1 | BD1 | BD1 | BD1 | 563 | 92859 | 120005.8947 | 11 | 10909.6268 | 637 | 86871 | 112267.3308 | 9 | 12474.1479 | [20 empty] | 23383.7747 | 64.0651 | 78.8001 | 118.2002 | 1.4415
BD1 | 반월직접4 | J188 | 31.3 | 563 | [5 empty] | BD1563 | BD1 | BD1 | BD1 | BD1 | BD1 | 563 | 92859 | 120005.8947 | 11 | 10909.6268 | [25 empty] | 10909.6268 | 29.8894 | 36.7639 | 55.1459 | 0.67254
BD1 | 반월직접4 | J189 | 32.5 | 563 | [5 empty] | BD1563 | BD1 | BD1 | BD1 | BD1 | BD1 | 563 | 92859 | 120005.8947 | 11 | 10909.6268 | [25 empty] | 10909.6268 | 29.8894 | 36.7639 | 55.1459 | 0.67254
BD1 | 반월직접4 | J190 | 32.6 | 563 | [5 empty] | BD1563 | BD1 | BD1 | BD1 | BD1 | BD1 | 563 | 92859 | 120005.8947 | 11 | 10909.6268 | [25 empty] | 10909.6268 | 29.8894 | 36.7639 | 55.1459 | 0.67254
BD1 | 반월직접4 | J191 | 32.7 | 563 | [5 empty] | BD1563 | BD1 | BD1 | BD1 | BD1 | BD1 | 563 | 92859 | 120005.8947 | 11 | 10909.6268 | [25 empty] | 10909.6268 | 29.8894 | 36.7639 | 55.1459 | 0.67254
BD1 | 반월직접4 | J192 | 29.8 | 563 | 637 |  |  |  |  | BD1563 | BD1637 | BD1 | BD1 | BD1 | BD1 | 563 | 92859 | 120005.8947 | 11 | 10909.6268 | 637 | 86871 | 112267.3308 | 9 | 12474.1479 | [20 empty] | 23383.7747 | 64.0651 | 78.8001 | 118.2002 | 1.4415
BD1 | 반월직접4 | J193 | 32.5 | 563 | [5 empty] | BD1563 | BD1 | BD1 | BD1 | BD1 | BD1 | 563 | 92859 | 120005.8947 | 11 | 10909.6268 | [25 empty] | 10909.6268 | 29.8894 | 36.7639 | 55.1459 | 0.67254
BD1 | 반월직접4 | J194 | 27.2 | 564 | 647 |  |  |  |  | BD1564 | BD1647 | BD1 | BD1 | BD1 | BD1 | 564 | 28472 | 36795.6561 | 8 | 4599.457 | 647 | 67788 | 87605.505 | 16 | 5475.3441 | [20 empty] | 10074.8011 | 27.6022 | 33.9507 | 50.926 | 0.62108
BD1 | 반월직접4 | J195 | 27.2 | 564 | 647 |  |  |  |  | BD1564 | BD1647 | BD1 | BD1 | BD1 | BD1 | 564 | 28472 | 36795.6561 | 8 | 4599.457 | 647 | 67788 | 87605.505 | 16 | 5475.3441 | [20 empty] | 10074.8011 | 27.6022 | 33.9507 | 50.926 | 0.62108
BD1 | 반월직접4 | J196 | 25.1 | 647 | [5 empty] | BD1647 | BD1 | BD1 | BD1 | BD1 | BD1 | 647 | 67788 | 87605.505 | 16 | 5475.3441 | [25 empty] | 5475.3441 | 15.0009 | 18.4512 | 27.6767 | 0.33754
BD1 | 반월직접4 | J197 | 26.9 | 647 | 641 |  |  |  |  | BD1647 | BD1641 | BD1 | BD1 | BD1 | BD1 | 647 | 67788 | 87605.505 | 16 | 5475.3441 | 641 | 137115 | 177199.9294 | 13 | 13630.7638 | [20 empty] | 19106.1079 | 52.3455 | 64.385 | 96.5774 | 1.1778
BD1 | 반월직접4 | J198 | 26.1 | 647 | 641 |  |  |  |  | BD1647 | BD1641 | BD1 | BD1 | BD1 | BD1 | 647 | 67788 | 87605.505 | 16 | 5475.3441 | 641 | 137115 | 177199.9294 | 13 | 13630.7638 | [20 empty] | 19106.1079 | 52.3455 | 64.385 | 96.5774 | 1.1778
BD1 | 반월직접4 | J199 | 27.6 | 637 | 641 | 647 |  |  |  | BD1637 | BD1641 | BD1647 | BD1 | BD1 | BD1 | 637 | 86871 | 112267.3308 | 9 | 12474.1479 | 641 | 137115 | 177199.9294 | 13 | 13630.7638 | 647 | 67788 | 87605.505 | 16 | 5475.3441 | [15 empty] | 31580.2557 | 86.5212 | 106.4211 | 159.6317 | 1.9468
BD1 | 반월직접4 | J200 | 32.5 | 564 | [5 empty] | BD1564 | BD1 | BD1 | BD1 | BD1 | BD1 | 564 | 28472 | 36795.6561 | 8 | 4599.457 | [25 empty] | 4599.457 | 12.6013 | 15.4995 | 23.2493 | 0.28354
BD1 | 반월직접4 | J201 | 30.5 | 564 | [5 empty] | BD1564 | BD1 | BD1 | BD1 | BD1 | BD1 | 564 | 28472 | 36795.6561 | 8 | 4599.457 | [25 empty] | 4599.457 | 12.6013 | 15.4995 | 23.2493 | 0.28354
BD1 | 반월직접4 | J202 | 25.1 | 647 | [5 empty] | BD1647 | BD1 | BD1 | BD1 | BD1 | BD1 | 647 | 67788 | 87605.505 | 16 | 5475.3441 | [25 empty] | 5475.3441 | 15.0009 | 18.4512 | 27.6767 | 0.33754
BD1 | 반월직접4 | J203 | 24.9 | 652 | [5 empty] | BD1652 | BD1 | BD1 | BD1 | BD1 | BD1 | 652 | 83326 | 107685.9667 | 11 | 9789.6333 | [25 empty] | 9789.6333 | 26.8209 | 32.9897 | 49.4846 | 0.6035
BD1 | 반월직접4 | J204 | 26.5 | 652 | [5 empty] | BD1652 | BD1 | BD1 | BD1 | BD1 | BD1 | 652 | 83326 | 107685.9667 | 11 | 9789.6333 | [25 empty] | 9789.6333 | 26.8209 | 32.9897 | 49.4846 | 0.6035
BD1 | 반월직접4 | J205 | 25.5 | 647 | [5 empty] | BD1647 | BD1 | BD1 | BD1 | BD1 | BD1 | 647 | 67788 | 87605.505 | 16 | 5475.3441 | [25 empty] | 5475.3441 | 15.0009 | 18.4512 | 27.6767 | 0.33754
BD1 | 반월직접4 | J206 | 26.6 | 647 | [5 empty] | BD1647 | BD1 | BD1 | BD1 | BD1 | BD1 | 647 | 67788 | 87605.505 | 16 | 5475.3441 | [25 empty] | 5475.3441 | 15.0009 | 18.4512 | 27.6767 | 0.33754
BD1 | 반월직접4 | J207 | 28.5 | 564 | 647 |  |  |  |  | BD1564 | BD1647 | BD1 | BD1 | BD1 | BD1 | 564 | 28472 | 36795.6561 | 8 | 4599.457 | 647 | 67788 | 87605.505 | 16 | 5475.3441 | [20 empty] | 10074.8011 | 27.6022 | 33.9507 | 50.926 | 0.62108
BD1 | 반월직접4 | J208 | 29.6 | 564 | [5 empty] | BD1564 | BD1 | BD1 | BD1 | BD1 | BD1 | 564 | 28472 | 36795.6561 | 8 | 4599.457 | [25 empty] | 4599.457 | 12.6013 | 15.4995 | 23.2493 | 0.28354
BD1 | 반월직접4 | J209 | 26.8 | 647 | [5 empty] | BD1647 | BD1 | BD1 | BD1 | BD1 | BD1 | 647 | 67788 | 87605.505 | 16 | 5475.3441 | [25 empty] | 5475.3441 | 15.0009 | 18.4512 | 27.6767 | 0.33754
BD1 | 반월직접4 | J210 | 26.6 | 647 | [5 empty] | BD1647 | BD1 | BD1 | BD1 | BD1 | BD1 | 647 | 67788 | 87605.505 | 16 | 5475.3441 | [25 empty] | 5475.3441 | 15.0009 | 18.4512 | 27.6767 | 0.33754
BD1 | 반월직접4 | J211 | 26.7 | 652 | 647 |  |  |  |  | BD1652 | BD1647 | BD1 | BD1 | BD1 | BD1 | 652 | 83326 | 107685.9667 | 11 | 9789.6333 | 647 | 67788 | 87605.505 | 16 | 5475.3441 | [20 empty] | 15264.9774 | 41.8219 | 51.4409 | 77.1613 | 0.94104
BD1 | 반월직접4 | J212 | 26.7 | 652 | [5 empty] | BD1652 | BD1 | BD1 | BD1 | BD1 | BD1 | 652 | 83326 | 107685.9667 | 11 | 9789.6333 | [25 empty] | 9789.6333 | 26.8209 | 32.9897 | 49.4846 | 0.6035
BD1 | 반월직접4 | J213 | 29.5 | 652 | [5 empty] | BD1652 | BD1 | BD1 | BD1 | BD1 | BD1 | 652 | 83326 | 107685.9667 | 11 | 9789.6333 | [25 empty] | 9789.6333 | 26.8209 | 32.9897 | 49.4846 | 0.6035
BD1 | 반월직접4 | J214 | 29.5 | 647 | [5 empty] | BD1647 | BD1 | BD1 | BD1 | BD1 | BD1 | 647 | 67788 | 87605.505 | 16 | 5475.3441 | [25 empty] | 5475.3441 | 15.0009 | 18.4512 | 27.6767 | 0.33754
BD1 | 반월직접4 | J215 | 29.3 | 652 | 647 |  |  |  |  | BD1652 | BD1647 | BD1 | BD1 | BD1 | BD1 | 652 | 83326 | 107685.9667 | 11 | 9789.6333 | 647 | 67788 | 87605.505 | 16 | 5475.3441 | [20 empty] | 15264.9774 | 41.8219 | 51.4409 | 77.1613 | 0.94104
BD1 | 반월직접4 | J216 | 33.8 | 564 | [5 empty] | BD1564 | BD1 | BD1 | BD1 | BD1 | BD1 | 564 | 28472 | 36795.6561 | 8 | 4599.457 | [25 empty] | 4599.457 | 12.6013 | 15.4995 | 23.2493 | 0.28354
BD1 | 반월직접4 | J217 | 24.1 | 656 | [5 empty] | BD1656 | BD1 | BD1 | BD1 | BD1 | BD1 | 656 | 76102 | 98350.064 | 10 | 9835.0064 | [25 empty] | 9835.0064 | 26.9452 | 33.1426 | 49.7139 | 0.6063
BD1 | 반월직접4 | J218 | 25.3 | 656 | [5 empty] | BD1656 | BD1 | BD1 | BD1 | BD1 | BD1 | 656 | 76102 | 98350.064 | 10 | 9835.0064 | [25 empty] | 9835.0064 | 26.9452 | 33.1426 | 49.7139 | 0.6063
BD1 | 반월직접4 | J219 | 23.2 | 660 | 656 |  |  |  |  | BD1660 | BD1656 | BD1 | BD1 | BD1 | BD1 | 660 | 41542 | 53686.6095 | 7 | 7669.5156 | 656 | 76102 | 98350.064 | 10 | 9835.0064 | [20 empty] | 17504.5221 | 47.9576 | 58.9878 | 88.4818 | 1.0791
BD1 | 반월직접4 | J220 | 23.7 | 660 | 656 |  |  |  |  | BD1660 | BD1656 | BD1 | BD1 | BD1 | BD1 | 660 | 41542 | 53686.6095 | 7 | 7669.5156 | 656 | 76102 | 98350.064 | 10 | 9835.0064 | [20 empty] | 17504.5221 | 47.9576 | 58.9878 | 88.4818 | 1.0791
BD1 | 반월직접4 | J221 | 32.2 | 564 | [5 empty] | BD1564 | BD1 | BD1 | BD1 | BD1 | BD1 | 564 | 28472 | 36795.6561 | 8 | 4599.457 | [25 empty] | 4599.457 | 12.6013 | 15.4995 | 23.2493 | 0.28354
BD1 | 반월직접4 | J4 | 24.9 | 검침분구1: BD1; 검침분구2: BD1; 검침분구3: BD1; 검침분구4: BD1; 검침분구5: BD1; 검침분구6: BD1 | [29 empty] | 0 | 0 | 0 | 0 | 0
BD10 | 반월직접7 | J12 | 7.5 | 검침분구1: BD10; 검침분구2: BD10; 검침분구3: BD10; 검침분구4: BD10; 검침분구5: BD10; 검침분구6: BD10 | [29 empty] | 0 | 0 | 0 | 0 | 0
BD10 | 반월직접7 | J14 | 7.5 | 검침분구1: BD10; 검침분구2: BD10; 검침분구3: BD10; 검침분구4: BD10; 검침분구5: BD10; 검침분구6: BD10 | [29 empty] | 0 | 0 | 0 | 0 | 0
BD10 | 반월직접7 | J16 | 7.9 | 검침분구1: BD10; 검침분구2: BD10; 검침분구3: BD10; 검침분구4: BD10; 검침분구5: BD10; 검침분구6: BD10 | [29 empty] | 0 | 0 | 0 | 0 | 0
BD10 | 반월직접7 | J17 | 6.7 | 검침분구1: BD10; 검침분구2: BD10; 검침분구3: BD10; 검침분구4: BD10; 검침분구5: BD10; 검침분구6: BD10 | [29 empty] | 0 | 0 | 0 | 0 | 0
BD10 | 반월직접7 | J778 | 7.5 | 444-446 | [5 empty] | BD10444-446 | BD10 | BD10 | BD10 | BD10 | BD10 | 444-446 | 389739 | 506463.4511 | 12 | 42205.2876 | [25 empty] | 42205.2876 | 115.6309 | 142.226 | 213.3391 | 2.6018
BD10 | 반월직접7 | J779 | 6.9 | 444-446 | [5 empty] | BD10444-446 | BD10 | BD10 | BD10 | BD10 | BD10 | 444-446 | 389739 | 506463.4511 | 12 | 42205.2876 | [25 empty] | 42205.2876 | 115.6309 | 142.226 | 213.3391 | 2.6018
BD10 | 반월직접7 | J780 | 6.9 | 444-446 | [5 empty] | BD10444-446 | BD10 | BD10 | BD10 | BD10 | BD10 | 444-446 | 389739 | 506463.4511 | 12 | 42205.2876 | [25 empty] | 42205.2876 | 115.6309 | 142.226 | 213.3391 | 2.6018
BD10 | 반월직접7 | J781 | 6.9 | 444-446 | [5 empty] | BD10444-446 | BD10 | BD10 | BD10 | BD10 | BD10 | 444-446 | 389739 | 506463.4511 | 12 | 42205.2876 | [25 empty] | 42205.2876 | 115.6309 | 142.226 | 213.3391 | 2.6018
BD10 | 반월직접7 | J782 | 7.5 | 444-447 | 444-448 | 444-446 | 444-444 |  |  | BD10444-447 | BD10444-448 | BD10444-446 | BD10444-444 | BD10 | BD10 | 444-447 | 356223 | 462909.6137 | 5 | 92581.9227 | 444-448 | 230293 | 299264.3475 | 7 | 42752.0496 | 444-446 | 389739 | 506463.4511 | 12 | 42205.2876 | 444-444 | 206855 | 268806.8096 | 9 | 29867.4233 | [10 empty] | 207406.6833 | 568.2375 | 698.9321 | 1048.3982 | 12.786
BD10 | 반월직접7 | J783 | 7.7 | 444-444 | 444-448 |  |  |  |  | BD10444-444 | BD10444-448 | BD10 | BD10 | BD10 | BD10 | 444-444 | 206855 | 268806.8096 | 9 | 29867.4233 | 444-448 | 230293 | 299264.3475 | 7 | 42752.0496 | [20 empty] | 72619.4729 | 198.9575 | 244.7177 | 367.0765 | 4.4768
BD10 | 반월직접7 | J784 | 7.5 | 444-446 | 444-444 |  |  |  |  | BD10444-446 | BD10444-444 | BD10 | BD10 | BD10 | BD10 | 444-446 | 389739 | 506463.4511 | 12 | 42205.2876 | 444-444 | 206855 | 268806.8096 | 9 | 29867.4233 | [20 empty] | 72072.7109 | 197.4595 | 242.8752 | 364.3127 | 4.443
BD10 | 반월직접7 | J785 | 7.5 | 444-446 | [5 empty] | BD10444-446 | BD10 | BD10 | BD10 | BD10 | BD10 | 444-446 | 389739 | 506463.4511 | 12 | 42205.2876 | [25 empty] | 42205.2876 | 115.6309 | 142.226 | 213.3391 | 2.6018
BD10 | 반월직접7 | J786 | 6.7 | 444-446 | [5 empty] | BD10444-446 | BD10 | BD10 | BD10 | BD10 | BD10 | 444-446 | 389739 | 506463.4511 | 12 | 42205.2876 | [25 empty] | 42205.2876 | 115.6309 | 142.226 | 213.3391 | 2.6018
BD10 | 반월직접7 | J787 | 7.9 | 444-447 | 444-448 |  |  |  |  | BD10444-447 | BD10444-448 | BD10 | BD10 | BD10 | BD10 | 444-447 | 356223 | 462909.6137 | 5 | 92581.9227 | 444-448 | 230293 | 299264.3475 | 7 | 42752.0496 | [20 empty] | 135333.9724 | 370.778 | 456.0569 | 684.0854 | 8.3429
BD10 | 반월직접7 | J788 | 7.8 | 444 | 444-445 |  |  |  |  | BD10444 | BD10444-445 | BD10 | BD10 | BD10 | BD10 | 444 | 579 | 754.655 | 2 | 377.3275 | 444-445 | 248326 | 322698.1209 | 10 | 32269.8121 | [20 empty] | 32647.1396 | 89.4442 | 110.0164 | 165.0246 | 2.0126
BD10 | 반월직접7 | J789 | 7.9 | 444-445 | [5 empty] | BD10444-445 | BD10 | BD10 | BD10 | BD10 | BD10 | 444-445 | 248326 | 322698.1209 | 10 | 32269.8121 | [25 empty] | 32269.8121 | 88.4104 | 108.7448 | 163.1173 | 1.9893
BD10 | 반월직접7 | J790 | 8.2 | 439 | 441 |  |  |  |  | BD10439 | BD10441 | BD10 | BD10 | BD10 | BD10 | 439 | 101688 | 132142.9352 | 5 | 26428.587 | 441 | 90785 | 117974.5532 | 7 | 16853.5076 | [20 empty] | 43282.0946 | 118.5811 | 145.8547 | 218.7821 | 2.6682
BD10 | 반월직접7 | J791 | 8.4 | 436 | 441 |  |  |  |  | BD10436 | BD10441 | BD10 | BD10 | BD10 | BD10 | 436 | 72882 | 94709.714 | 7 | 13529.9591 | 441 | 90785 | 117974.5532 | 7 | 16853.5076 | [20 empty] | 30383.4668 | 83.2424 | 102.3881 | 153.5822 | 1.873
BD10 | 반월직접7 | J792 | 8.7 | 436 | [5 empty] | BD10436 | BD10 | BD10 | BD10 | BD10 | BD10 | 436 | 72882 | 94709.714 | 7 | 13529.9591 | [25 empty] | 13529.9591 | 37.0684 | 45.5941 | 68.3912 | 0.83408
BD10 | 반월직접7 | J793 | 8.9 | 436 | 444-448 |  |  |  |  | BD10436 | BD10444-448 | BD10 | BD10 | BD10 | BD10 | 436 | 72882 | 94709.714 | 7 | 13529.9591 | 444-448 | 230293 | 299264.3475 | 7 | 42752.0496 | [20 empty] | 56282.0088 | 154.1973 | 189.6627 | 284.494 | 3.4696
BD10 | 반월직접7 | J794 | 8.5 | 436 | 441 |  |  |  |  | BD10436 | BD10441 | BD10 | BD10 | BD10 | BD10 | 436 | 72882 | 94709.714 | 7 | 13529.9591 | 441 | 90785 | 117974.5532 | 7 | 16853.5076 | [20 empty] | 30383.4668 | 83.2424 | 102.3881 | 153.5822 | 1.873
BD10 | 반월직접7 | J795 | 6.9 | 444-445 | [5 empty] | BD10444-445 | BD10 | BD10 | BD10 | BD10 | BD10 | 444-445 | 248326 | 322698.1209 | 10 | 32269.8121 | [25 empty] | 32269.8121 | 88.4104 | 108.7448 | 163.1173 | 1.9893
BD10 | 반월직접7 | J796 | 6.9 | 444-446 | 444-447 |  |  |  |  | BD10444-446 | BD10444-447 | BD10 | BD10 | BD10 | BD10 | 444-446 | 389739 | 506463.4511 | 12 | 42205.2876 | 444-447 | 356223 | 462909.6137 | 5 | 92581.9227 | [20 empty] | 134787.2103 | 369.28 | 454.2144 | 681.3217 | 8.3092
BD10 | 반월직접7 | J797 | 7.7 | 444-447 | [5 empty] | BD10444-447 | BD10 | BD10 | BD10 | BD10 | BD10 | 444-447 | 356223 | 462909.6137 | 5 | 92581.9227 | [25 empty] | 92581.9227 | 253.6491 | 311.9884 | 467.9826 | 5.7074
BD10 | 반월직접7 | J798 | 8.5 | 436 | 439 |  |  |  |  | BD10436 | BD10439 | BD10 | BD10 | BD10 | BD10 | 436 | 72882 | 94709.714 | 7 | 13529.9591 | 439 | 101688 | 132142.9352 | 5 | 26428.587 | [20 empty] | 39958.5462 | 109.4755 | 134.6548 | 201.9822 | 2.4633
BD10 | 반월직접7 | J799 | 8.5 | 436 | 439 | 439 |  |  |  | BD10436 | BD10439 | BD10439 | BD10 | BD10 | BD10 | 436 | 72882 | 94709.714 | 7 | 13529.9591 | 439 | 101688 | 132142.9352 | 5 | 26428.587 | 439 | 101688 | 132142.9352 | 5 | 26428.587 | [15 empty] | 66387.1332 | 181.8826 | 223.7155 | 335.5733 | 4.0926
BD10 | 반월직접7 | J800 | 7.8 | 441 | 442 | 444-444 |  |  |  | BD10441 | BD10442 | BD10444-444 | BD10 | BD10 | BD10 | 441 | 90785 | 117974.5532 | 7 | 16853.5076 | 442 | 40720 | 52915.3914 | 4 | 13228.8478 | 444-444 | 206855 | 268806.8096 | 9 | 29867.4233 | [15 empty] | 59949.7787 | 164.246 | 202.0225 | 303.0338 | 3.6957
BD10 | 반월직접7 | J801 | 6.7 | 444-445 | 444 |  |  |  |  | BD10444-445 | BD10444 | BD10 | BD10 | BD10 | BD10 | 444-445 | 248326 | 322698.1209 | 10 | 32269.8121 | 444 | 579 | 754.655 | 2 | 377.3275 | [20 empty] | 32647.1396 | 89.4442 | 110.0164 | 165.0246 | 2.0126
BD10 | 반월직접7 | J802 | 8.5 | 436 | 441 | 444-448 |  |  |  | BD10436 | BD10441 | BD10444-448 | BD10 | BD10 | BD10 | 436 | 72882 | 94709.714 | 7 | 13529.9591 | 441 | 90785 | 117974.5532 | 7 | 16853.5076 | 444-448 | 230293 | 299264.3475 | 7 | 42752.0496 | [15 empty] | 73135.5164 | 200.3713 | 246.4567 | 369.685 | 4.5086
BD10 | 반월직접7 | J803 | 8.3 | 439 | 443 | 442 | 443 |  |  | BD10439 | BD10443 | BD10442 | BD10443 | BD10 | BD10 | 439 | 101688 | 132142.9352 | 5 | 26428.587 | 443 | 25595 | 33260.5462 | 2 | 16630.2731 | 442 | 40720 | 52915.3914 | 4 | 13228.8478 | 443 | 25595 | 33260.5462 | 2 | 16630.2731 | [10 empty] | 72917.9811 | 199.7753 | 245.7236 | 368.5854 | 4.4952
BD10 | 반월직접7 | J804 | 6.7 | 검침분구1: BD10; 검침분구2: BD10; 검침분구3: BD10; 검침분구4: BD10; 검침분구5: BD10; 검침분구6: BD10 | [29 empty] | 0 | 0 | 0 | 0 | 0
BD10 | 반월직접7 | J805 | 7.9 | 441 | 442 |  |  |  |  | BD10441 | BD10442 | BD10 | BD10 | BD10 | BD10 | 441 | 90785 | 117974.5532 | 7 | 16853.5076 | 442 | 40720 | 52915.3914 | 4 | 13228.8478 | [20 empty] | 30082.3555 | 82.4174 | 101.3734 | 152.0601 | 1.8545
BD10 | 반월직접7 | J806 | 6.9 | 444-445 | [5 empty] | BD10444-445 | BD10 | BD10 | BD10 | BD10 | BD10 | 444-445 | 248326 | 322698.1209 | 10 | 32269.8121 | [25 empty] | 32269.8121 | 88.4104 | 108.7448 | 163.1173 | 1.9893
BD10 | 반월직접7 | J807 | 7.9 | 441 | 444-444 | 444-448 |  |  |  | BD10441 | BD10444-444 | BD10444-448 | BD10 | BD10 | BD10 | 441 | 90785 | 117974.5532 | 7 | 16853.5076 | 444-444 | 206855 | 268806.8096 | 9 | 29867.4233 | 444-448 | 230293 | 299264.3475 | 7 | 42752.0496 | [15 empty] | 89472.9805 | 245.1315 | 301.5117 | 452.2675 | 5.5157
BD10 | 반월직접7 | J808 | 7.9 | 442 | 444-444 |  |  |  |  | BD10442 | BD10444-444 | BD10 | BD10 | BD10 | BD10 | 442 | 40720 | 52915.3914 | 4 | 13228.8478 | 444-444 | 206855 | 268806.8096 | 9 | 29867.4233 | [20 empty] | 43096.2711 | 118.072 | 145.2285 | 217.8428 | 2.6567
BD10 | 반월직접7 | J809 | 7.5 | 444-444 | [5 empty] | BD10444-444 | BD10 | BD10 | BD10 | BD10 | BD10 | 444-444 | 206855 | 268806.8096 | 9 | 29867.4233 | [25 empty] | 29867.4233 | 81.8286 | 100.6491 | 150.9737 | 1.8412
BD10 | 반월직접7 | J810 | 7.8 | 444-444 | [5 empty] | BD10444-444 | BD10 | BD10 | BD10 | BD10 | BD10 | 444-444 | 206855 | 268806.8096 | 9 | 29867.4233 | [25 empty] | 29867.4233 | 81.8286 | 100.6491 | 150.9737 | 1.8412
BD10 | 반월직접7 | J811 | 8.6 | 444-447 | 444-448 |  |  |  |  | BD10444-447 | BD10444-448 | BD10 | BD10 | BD10 | BD10 | 444-447 | 356223 | 462909.6137 | 5 | 92581.9227 | 444-448 | 230293 | 299264.3475 | 7 | 42752.0496 | [20 empty] | 135333.9724 | 370.778 | 456.0569 | 684.0854 | 8.3429
BD10 | 반월직접7 | J815 | 7.5 | 444-444 | [5 empty] | BD10444-444 | BD10 | BD10 | BD10 | BD10 | BD10 | 444-444 | 206855 | 268806.8096 | 9 | 29867.4233 | [25 empty] | 29867.4233 | 81.8286 | 100.6491 | 150.9737 | 1.8412
BD10 | 반월직접7 | J9416 | 6.9 | 444-445 | [5 empty] | BD10444-445 | BD10 | BD10 | BD10 | BD10 | BD10 | 444-445 | 248326 | 322698.1209 | 10 | 32269.8121 | [25 empty] | 32269.8121 | 88.4104 | 108.7448 | 163.1173 | 1.9893
BD10 | 반월직접7 | J9417 | 6.9 | 444-445 | [5 empty] | BD10444-445 | BD10 | BD10 | BD10 | BD10 | BD10 | 444-445 | 248326 | 322698.1209 | 10 | 32269.8121 | [25 empty] | 32269.8121 | 88.4104 | 108.7448 | 163.1173 | 1.9893
BD10 | 반월직접7 | J9418 | 6.9 | 444-446 | [5 empty] | BD10444-446 | BD10 | BD10 | BD10 | BD10 | BD10 | 444-446 | 389739 | 506463.4511 | 12 | 42205.2876 | [25 empty] | 42205.2876 | 115.6309 | 142.226 | 213.3391 | 2.6018
BD10 | 반월직접7 | J9419 | 6.9 | 444-445 | [5 empty] | BD10444-445 | BD10 | BD10 | BD10 | BD10 | BD10 | 444-445 | 248326 | 322698.1209 | 10 | 32269.8121 | [25 empty] | 32269.8121 | 88.4104 | 108.7448 | 163.1173 | 1.9893
BD10 | 반월직접7 | J9420 | 6.9 | 444-445 | [5 empty] | BD10444-445 | BD10 | BD10 | BD10 | BD10 | BD10 | 444-445 | 248326 | 322698.1209 | 10 | 32269.8121 | [25 empty] | 32269.8121 | 88.4104 | 108.7448 | 163.1173 | 1.9893
BD10 | 반월직접7 | J9421 | 6.9 | 444-445 | [5 empty] | BD10444-445 | BD10 | BD10 | BD10 | BD10 | BD10 | 444-445 | 248326 | 322698.1209 | 10 | 32269.8121 | [25 empty] | 32269.8121 | 88.4104 | 108.7448 | 163.1173 | 1.9893
BD10 | 반월직접7 | J9430 | 7.8 | 검침분구1: BD10; 검침분구2: BD10; 검침분구3: BD10; 검침분구4: BD10; 검침분구5: BD10; 검침분구6: BD10 | [29 empty] | 0 | 0 | 0 | 0 | 0
BD10 | 반월직접7 | J9501 | 6.5 | 444-446 | [5 empty] | BD10444-446 | BD10 | BD10 | BD10 | BD10 | BD10 | 444-446 | 389739 | 506463.4511 | 12 | 42205.2876 | [25 empty] | 42205.2876 | 115.6309 | 142.226 | 213.3391 | 2.6018
BD10 | 반월직접7 | J9502 | 6.7 | 444-446 | [5 empty] | BD10444-446 | BD10 | BD10 | BD10 | BD10 | BD10 | 444-446 | 389739 | 506463.4511 | 12 | 42205.2876 | [25 empty] | 42205.2876 | 115.6309 | 142.226 | 213.3391 | 2.6018
BD11 | 반월직접9 | J31 | 6.9 | 검침분구1: BD11; 검침분구2: BD11; 검침분구3: BD11; 검침분구4: BD11; 검침분구5: BD11; 검침분구6: BD11 | [29 empty] | 0 | 0 | 0 | 0 | 0
BD11 | 반월직접9 | J32 | 9 | 검침분구1: BD11; 검침분구2: BD11; 검침분구3: BD11; 검침분구4: BD11; 검침분구5: BD11; 검침분구6: BD11 | [29 empty] | 0 | 0 | 0 | 0 | 0
BD11 | 반월직접9 | J33 | 11.5 | 검침분구1: BD11; 검침분구2: BD11; 검침분구3: BD11; 검침분구4: BD11; 검침분구5: BD11; 검침분구6: BD11 | [29 empty] | 0 | 0 | 0 | 0 | 0
BD11 | 반월직접9 | J816 | 8.5 | 582-593 | 582-591 |  |  |  |  | BD11582-593 | BD11582-591 | BD11 | BD11 | BD11 | BD11 | 582-593 | 180239 | 234919.2792 | 14 | 16779.9485 | 582-591 | 511773 | 667032.9079 | 10 | 66703.2908 | [20 empty] | 83483.2393 | 228.7212 | 281.3271 | 421.9906 | 5.1465
BD11 | 반월직접9 | J817 | 8.8 | 582-591 | 582-592 | 582-593 |  |  |  | BD11582-591 | BD11582-592 | BD11582-593 | BD11 | BD11 | BD11 | 582-591 | 511773 | 667032.9079 | 10 | 66703.2908 | 582-592 | 633763 | 826031.8087 | 7 | 118004.5441 | 582-593 | 180239 | 234919.2792 | 14 | 16779.9485 | [15 empty] | 201487.7834 | 552.0213 | 678.9862 | 1018.4793 | 12.4212
BD11 | 반월직접9 | J818 | 6.7 | 582-592 | [5 empty] | BD11582-592 | BD11 | BD11 | BD11 | BD11 | BD11 | 582-592 | 633763 | 826031.8087 | 7 | 118004.5441 | [25 empty] | 118004.5441 | 323.3001 | 397.6591 | 596.4887 | 7.2747
BD11 | 반월직접9 | J819 | 12.7 | 582-591 | 582-592 | 582-583 | 582-584 |  |  | BD11582-591 | BD11582-592 | BD11582-583 | BD11582-584 | BD11 | BD11 | 582-591 | 511773 | 667032.9079 | 10 | 66703.2908 | 582-592 | 633763 | 826031.8087 | 7 | 118004.5441 | 582-583 | 458520 | 597624.1985 | 7 | 85374.8855 | 582-584 | 377992 | 492665.8947 | 5 | 98533.1789 | [10 empty] | 368615.8993 | 1009.9066 | 1242.1851 | 1863.2776 | 22.7242
BD11 | 반월직접9 | J820 | 7.9 | 582-583 | 582-584 |  |  |  |  | BD11582-583 | BD11582-584 | BD11 | BD11 | BD11 | BD11 | 582-583 | 458520 | 597624.1985 | 7 | 85374.8855 | 582-584 | 377992 | 492665.8947 | 5 | 98533.1789 | [20 empty] | 183908.0644 | 503.8577 | 619.745 | 929.6175 | 11.3374
BD11 | 반월직접9 | J821 | 7.8 | 582-587 | 582-588 | 582-589 | 582-590 |  |  | BD11582-587 | BD11582-588 | BD11582-589 | BD11582-590 | BD11 | BD11 | 582-587 | 165902 | 216232.7702 | 4 | 54058.1925 | 582-588 | 189506 | 246997.6694 | 5 | 49399.5339 | 582-589 | 2155 | 2808.7764 | 3 | 936.2588 | 582-590 | 146454 | 190884.7038 | 4 | 47721.1759 | [10 empty] | 152115.1611 | 416.7539 | 512.6073 | 768.9109 | 9.3775
BD11 | 반월직접9 | J822 | 7.5 | 582-589 | 582-590 |  |  |  |  | BD11582-589 | BD11582-590 | BD11 | BD11 | BD11 | BD11 | 582-589 | 2155 | 2808.7764 | 3 | 936.2588 | 582-590 | 146454 | 190884.7038 | 4 | 47721.1759 | [20 empty] | 48657.4347 | 133.308 | 163.9689 | 245.9533 | 2.9996
BD11 | 반월직접9 | J823 | 7.5 | 검침분구1: BD11; 검침분구2: BD11; 검침분구3: BD11; 검침분구4: BD11; 검침분구5: BD11; 검침분구6: BD11 | [29 empty] | 0 | 0 | 0 | 0 | 0
BD11 | 반월직접9 | J824 | 7.7 | 582-593 | 582-591 |  |  |  |  | BD11582-593 | BD11582-591 | BD11 | BD11 | BD11 | BD11 | 582-593 | 180239 | 234919.2792 | 14 | 16779.9485 | 582-591 | 511773 | 667032.9079 | 10 | 66703.2908 | [20 empty] | 83483.2393 | 228.7212 | 281.3271 | 421.9906 | 5.1465
BD11 | 반월직접9 | J825 | 7.6 | 582-593 | [5 empty] | BD11582-593 | BD11 | BD11 | BD11 | BD11 | BD11 | 582-593 | 180239 | 234919.2792 | 14 | 16779.9485 | [25 empty] | 16779.9485 | 45.9725 | 56.5461 | 84.8192 | 1.0344
BD11 | 반월직접9 | J826 | 7.7 | 582-593 | [5 empty] | BD11582-593 | BD11 | BD11 | BD11 | BD11 | BD11 | 582-593 | 180239 | 234919.2792 | 14 | 16779.9485 | [25 empty] | 16779.9485 | 45.9725 | 56.5461 | 84.8192 | 1.0344
BD11 | 반월직접9 | J827 | 6.7 | 582-593 | [5 empty] | BD11582-593 | BD11 | BD11 | BD11 | BD11 | BD11 | 582-593 | 180239 | 234919.2792 | 14 | 16779.9485 | [25 empty] | 16779.9485 | 45.9725 | 56.5461 | 84.8192 | 1.0344
BD11 | 반월직접9 | J828 | 6.8 | 582-593 | [5 empty] | BD11582-593 | BD11 | BD11 | BD11 | BD11 | BD11 | 582-593 | 180239 | 234919.2792 | 14 | 16779.9485 | [25 empty] | 16779.9485 | 45.9725 | 56.5461 | 84.8192 | 1.0344
BD11 | 반월직접9 | J829 | 7.8 | 582-594 | 582-591 |  |  |  |  | BD11582-594 | BD11582-591 | BD11 | BD11 | BD11 | BD11 | 582-594 | 42517 | 55415.6592 | 3 | 18471.8864 | 582-591 | 511773 | 667032.9079 | 10 | 66703.2908 | [20 empty] | 85175.1772 | 233.3566 | 287.0287 | 430.543 | 5.2508
BD11 | 반월직접9 | J830 | 9.7 | 582-594 | [5 empty] | BD11582-594 | BD11 | BD11 | BD11 | BD11 | BD11 | 582-594 | 42517 | 55415.6592 | 3 | 18471.8864 | [25 empty] | 18471.8864 | 50.6079 | 62.2477 | 93.3716 | 1.1387
BD11 | 반월직접9 | J831 | 7.9 | 582-594 | 582-591 |  |  |  |  | BD11582-594 | BD11582-591 | BD11 | BD11 | BD11 | BD11 | 582-594 | 42517 | 55415.6592 | 3 | 18471.8864 | 582-591 | 511773 | 667032.9079 | 10 | 66703.2908 | [20 empty] | 85175.1772 | 233.3566 | 287.0287 | 430.543 | 5.2508
BD11 | 반월직접9 | J832 | 8.5 | 582-591 | [5 empty] | BD11582-591 | BD11 | BD11 | BD11 | BD11 | BD11 | 582-591 | 511773 | 667032.9079 | 10 | 66703.2908 | [25 empty] | 66703.2908 | 182.7487 | 224.781 | 337.1714 | 4.1121
BD11 | 반월직접9 | J833 | 12.9 | 582-584 | 582-587 | 582-587 | 582-588 |  |  | BD11582-584 | BD11582-587 | BD11582-587 | BD11582-588 | BD11 | BD11 | 582-584 | 377992 | 492665.8947 | 5 | 98533.1789 | 582-587 | 165902 | 216232.7702 | 4 | 54058.1925 | 582-587 | 165902 | 216232.7702 | 4 | 54058.1925 | 582-588 | 189506 | 246997.6694 | 5 | 49399.5339 | [10 empty] | 256049.0979 | 701.5044 | 862.8504 | 1294.2756 | 15.7847
BD11 | 반월직접9 | J834 | 12.8 | 582-590 | 582-587 | 585 | 586 | 582-586 |  | BD11582-590 | BD11582-587 | BD11585 | BD11586 | BD11582-586 | BD11 | 582-590 | 146454 | 190884.7038 | 4 | 47721.1759 | 582-587 | 165902 | 216232.7702 | 4 | 54058.1925 | 585 | 67355 | 87788.925 | 1 | 87788.925 | 586 | 32494 | 42351.9164 | 1 | 42351.9164 | 582-586 | 170101 | 221705.6481 | 2 | 110852.8241 | [5 empty] | 342773.0339 | 939.1042 | 1155.0982 | 1732.6473 | 21.131
BD11 | 반월직접9 | J835 | 15.4 | 582-591 | 582-584 |  |  |  |  | BD11582-591 | BD11582-584 | BD11 | BD11 | BD11 | BD11 | 582-591 | 511773 | 667032.9079 | 10 | 66703.2908 | 582-584 | 377992 | 492665.8947 | 5 | 98533.1789 | [20 empty] | 165236.4697 | 452.7027 | 556.8243 | 835.2364 | 10.1864
BD11 | 반월직접9 | J836 | 11.4 | 582-586 | 582-590 |  |  |  |  | BD11582-586 | BD11582-590 | BD11 | BD11 | BD11 | BD11 | 582-586 | 170101 | 221705.6481 | 2 | 110852.8241 | 582-590 | 146454 | 190884.7038 | 4 | 47721.1759 | [20 empty] | 158574 | 434.4493 | 534.3727 | 801.559 | 9.7757
BD11 | 반월직접9 | J837 | 7.8 | 582-591 | [5 empty] | BD11582-591 | BD11 | BD11 | BD11 | BD11 | BD11 | 582-591 | 511773 | 667032.9079 | 10 | 66703.2908 | [25 empty] | 66703.2908 | 182.7487 | 224.781 | 337.1714 | 4.1121
BD11 | 반월직접9 | J838 | 6.8 | 582-582 | 582-583 |  |  |  |  | BD11582-582 | BD11582-583 | BD11 | BD11 | BD11 | BD11 | 582-582 | 1268 | 1652.6814 | 3 | 550.8938 | 582-583 | 458520 | 597624.1985 | 7 | 85374.8855 | [20 empty] | 85925.7793 | 235.4131 | 289.5581 | 434.3372 | 5.2971
BD11 | 반월직접9 | J839 | 6.7 | 582-583 | 582-588 |  |  |  |  | BD11582-583 | BD11582-588 | BD11 | BD11 | BD11 | BD11 | 582-583 | 458520 | 597624.1985 | 7 | 85374.8855 | 582-588 | 189506 | 246997.6694 | 5 | 49399.5339 | [20 empty] | 134774.4194 | 369.245 | 454.1713 | 681.257 | 8.3085
BD11 | 반월직접9 | J840 | 7.6 | 582-583 |  | 582-588 |  |  |  | BD11582-583 | BD11 | BD11582-588 | BD11 | BD11 | BD11 | 582-583 | 458520 | 597624.1985 | 7 | 85374.8855 | [5 empty] | 582-588 | 189506 | 246997.6694 | 5 | 49399.5339 | [15 empty] | 134774.4194 | 369.245 | 454.1713 | 681.257 | 8.3085
BD11 | 반월직접9 | J841 | 6.8 | 582-588 | 582-589 |  |  |  |  | BD11582-588 | BD11582-589 | BD11 | BD11 | BD11 | BD11 | 582-588 | 189506 | 246997.6694 | 5 | 49399.5339 | 582-589 | 2155 | 2808.7764 | 3 | 936.2588 | [20 empty] | 50335.7927 | 137.9063 | 169.6247 | 254.4371 | 3.1031
BD11 | 반월직접9 | J842 | 10.6 | 582-592 | 582-582 | 582-583 | 582-584 |  |  | BD11582-592 | BD11582-582 | BD11582-583 | BD11582-584 | BD11 | BD11 | 582-592 | 633763 | 826031.8087 | 7 | 118004.5441 | 582-582 | 1268 | 1652.6814 | 3 | 550.8938 | 582-583 | 458520 | 597624.1985 | 7 | 85374.8855 | 582-584 | 377992 | 492665.8947 | 5 | 98533.1789 | [10 empty] | 302463.5023 | 828.6671 | 1019.2606 | 1528.8909 | 18.6461
BD11 | 반월직접9 | J843 | 6.5 | 582-592 | 582-582 | 582-583 |  |  |  | BD11582-592 | BD11582-582 | BD11582-583 | BD11 | BD11 | BD11 | 582-592 | 633763 | 826031.8087 | 7 | 118004.5441 | 582-582 | 1268 | 1652.6814 | 3 | 550.8938 | 582-583 | 458520 | 597624.1985 | 7 | 85374.8855 | [15 empty] | 203930.3234 | 558.7132 | 687.2173 | 1030.8259 | 12.5717
BD11 | 반월직접9 | J9422 | 7.6 | 582-593 | [5 empty] | BD11582-593 | BD11 | BD11 | BD11 | BD11 | BD11 | 582-593 | 180239 | 234919.2792 | 14 | 16779.9485 | [25 empty] | 16779.9485 | 45.9725 | 56.5461 | 84.8192 | 1.0344
BD11 | 반월직접9 | J9423 | 7.6 | 582-592 | [5 empty] | BD11582-592 | BD11 | BD11 | BD11 | BD11 | BD11 | 582-592 | 633763 | 826031.8087 | 7 | 118004.5441 | [25 empty] | 118004.5441 | 323.3001 | 397.6591 | 596.4887 | 7.2747
BD11 | 반월직접9 | J9424 | 8.8 | 582-593 | [5 empty] | BD11582-593 | BD11 | BD11 | BD11 | BD11 | BD11 | 582-593 | 180239 | 234919.2792 | 14 | 16779.9485 | [25 empty] | 16779.9485 | 45.9725 | 56.5461 | 84.8192 | 1.0344
BD11 | 반월직접9 | J9425 | 7.8 | 582-593 | [5 empty] | BD11582-593 | BD11 | BD11 | BD11 | BD11 | BD11 | 582-593 | 180239 | 234919.2792 | 14 | 16779.9485 | [25 empty] | 16779.9485 | 45.9725 | 56.5461 | 84.8192 | 1.0344
BD11 | 반월직접9 | J9426 | 7.6 | 582-593 | [5 empty] | BD11582-593 | BD11 | BD11 | BD11 | BD11 | BD11 | 582-593 | 180239 | 234919.2792 | 14 | 16779.9485 | [25 empty] | 16779.9485 | 45.9725 | 56.5461 | 84.8192 | 1.0344
BD11 | 반월직접9 | J9427 | 7.4 | 582-593 | [5 empty] | BD11582-593 | BD11 | BD11 | BD11 | BD11 | BD11 | 582-593 | 180239 | 234919.2792 | 14 | 16779.9485 | [25 empty] | 16779.9485 | 45.9725 | 56.5461 | 84.8192 | 1.0344
BD11 | 반월직접9 | J9428 | 7.8 | 582-593 | [5 empty] | BD11582-593 | BD11 | BD11 | BD11 | BD11 | BD11 | 582-593 | 180239 | 234919.2792 | 14 | 16779.9485 | [25 empty] | 16779.9485 | 45.9725 | 56.5461 | 84.8192 | 1.0344
BD11 | 반월직접9 | J9429 | 7.8 | 582-593 | 582-591 |  |  |  |  | BD11582-593 | BD11582-591 | BD11 | BD11 | BD11 | BD11 | 582-593 | 180239 | 234919.2792 | 14 | 16779.9485 | 582-591 | 511773 | 667032.9079 | 10 | 66703.2908 | [20 empty] | 83483.2393 | 228.7212 | 281.3271 | 421.9906 | 5.1465
BD11 | 반월직접9 | J977 | 6.7 | 582-592 | [5 empty] | BD11582-592 | BD11 | BD11 | BD11 | BD11 | BD11 | 582-592 | 633763 | 826031.8087 | 7 | 118004.5441 | [25 empty] | 118004.5441 | 323.3001 | 397.6591 | 596.4887 | 7.2747
BD12 | 반월직접2 | J2 | 24.5 | 검침분구1: BD12; 검침분구2: BD12; 검침분구3: BD12; 검침분구4: BD12; 검침분구5: BD12; 검침분구6: BD12 | [29 empty] | 0 | 0 | 0 | 0 | 0
BD12 | 반월직접2 | J3 | 27.7 | 검침분구1: BD12; 검침분구2: BD12; 검침분구3: BD12; 검침분구4: BD12; 검침분구5: BD12; 검침분구6: BD12 | [29 empty] | 0 | 0 | 0 | 0 | 0
BD12 | 반월직접2 | J8267 | 68.3 | 412 | 416 | 418 | 422 |  |  | BD12412 | BD12416 | BD12418 | BD12422 | BD12 | BD12 | 412 | 65487 | 84674.9082 | 30 | 2822.4969 | 416 | 52236 | 67541.3212 | 30 | 2251.3774 | 418 | 68264 | 88265.5784 | 30 | 2942.1859 | 422 | 10309 | 13329.5712 | 30 | 444.319 | [10 empty] | 8460.3793 | 23.1791 | 28.5103 | 42.7655 | 0.52155
BD12 | 반월직접2 | J8268 | 61 | 412 | 416 | 418 | 422 |  |  | BD12412 | BD12416 | BD12418 | BD12422 | BD12 | BD12 | 412 | 65487 | 84674.9082 | 30 | 2822.4969 | 416 | 52236 | 67541.3212 | 30 | 2251.3774 | 418 | 68264 | 88265.5784 | 30 | 2942.1859 | 422 | 10309 | 13329.5712 | 30 | 444.319 | [10 empty] | 8460.3793 | 23.1791 | 28.5103 | 42.7655 | 0.52155
BD12 | 반월직접2 | J8269 | 43.5 | 400 | [5 empty] | BD12400 | BD12 | BD12 | BD12 | BD12 | BD12 | 400 | 23012 | 29754.5923 | 11 | 2704.9629 | [25 empty] | 2704.9629 | 7.4109 | 9.1154 | 13.673 | 0.16675
BD12 | 반월직접2 | J8270 | 53.1 | 400 | [5 empty] | BD12400 | BD12 | BD12 | BD12 | BD12 | BD12 | 400 | 23012 | 29754.5923 | 11 | 2704.9629 | [25 empty] | 2704.9629 | 7.4109 | 9.1154 | 13.673 | 0.16675
BD12 | 반월직접2 | J8271 | 61 | 414 | 412 | 416 | 418 | 422 |  | BD12414 | BD12412 | BD12416 | BD12418 | BD12422 | BD12 | 414 | 69744 | 90179.2233 | 14 | 6441.3731 | 412 | 65487 | 84674.9082 | 30 | 2822.4969 | 416 | 52236 | 67541.3212 | 30 | 2251.3774 | 418 | 68264 | 88265.5784 | 30 | 2942.1859 | 422 | 10309 | 13329.5712 | 30 | 444.319 | [5 empty] | 14901.7524 | 40.8267 | 50.2169 | 75.3253 | 0.91864
BD12 | 반월직접2 | J8272 | 63.1 | 414 | 412 | 416 | 418 | 422 |  | BD12414 | BD12412 | BD12416 | BD12418 | BD12422 | BD12 | 414 | 69744 | 90179.2233 | 14 | 6441.3731 | 412 | 65487 | 84674.9082 | 30 | 2822.4969 | 416 | 52236 | 67541.3212 | 30 | 2251.3774 | 418 | 68264 | 88265.5784 | 30 | 2942.1859 | 422 | 10309 | 13329.5712 | 30 | 444.319 | [5 empty] | 14901.7524 | 40.8267 | 50.2169 | 75.3253 | 0.91864
BD12 | 반월직접2 | J8273 | 34.6 | 400 | 427 |  |  |  |  | BD12400 | BD12427 | BD12 | BD12 | BD12 | BD12 | 400 | 23012 | 29754.5923 | 11 | 2704.9629 | 427 | 62 | 80.1662 | 1 | 80.1662 | [20 empty] | 2785.1291 | 7.6305 | 9.3855 | 14.0783 | 0.17169
BD12 | 반월직접2 | J8274 | 42.3 | 400 | [5 empty] | BD12400 | BD12 | BD12 | BD12 | BD12 | BD12 | 400 | 23012 | 29754.5923 | 11 | 2704.9629 | [25 empty] | 2704.9629 | 7.4109 | 9.1154 | 13.673 | 0.16675
BD12 | 반월직접2 | J8275 | 53 | 424 | 425 |  |  |  |  | BD12424 | BD12425 | BD12 | BD12 | BD12 | BD12 | 424 | 64875 | 83883.5901 | 30 | 2796.1197 | 425 | 139097 | 179852.8823 | 30 | 5995.0961 | [20 empty] | 8791.2157 | 24.0855 | 29.6252 | 44.4378 | 0.54195
BD12 | 반월직접2 | J8276 | 52 | 424 | 425 |  |  |  |  | BD12424 | BD12425 | BD12 | BD12 | BD12 | BD12 | 424 | 64875 | 83883.5901 | 30 | 2796.1197 | 425 | 139097 | 179852.8823 | 30 | 5995.0961 | [20 empty] | 8791.2157 | 24.0855 | 29.6252 | 44.4378 | 0.54195
BD12 | 반월직접2 | J8277 | 55.5 | 405 | [5 empty] | BD12405 | BD12 | BD12 | BD12 | BD12 | BD12 | 405 | 49199 | 63614.4702 | 23 | 2765.8465 | [25 empty] | 2765.8465 | 7.5777 | 9.3205 | 13.9808 | 0.17051
BD12 | 반월직접2 | J8278 | 56 | 405 | [5 empty] | BD12405 | BD12 | BD12 | BD12 | BD12 | BD12 | 405 | 49199 | 63614.4702 | 23 | 2765.8465 | [25 empty] | 2765.8465 | 7.5777 | 9.3205 | 13.9808 | 0.17051
BD12 | 반월직접2 | J8279 | 63.4 | 412 | 416 | 418 | 422 |  |  | BD12412 | BD12416 | BD12418 | BD12422 | BD12 | BD12 | 412 | 65487 | 84674.9082 | 30 | 2822.4969 | 416 | 52236 | 67541.3212 | 30 | 2251.3774 | 418 | 68264 | 88265.5784 | 30 | 2942.1859 | 422 | 10309 | 13329.5712 | 30 | 444.319 | [10 empty] | 8460.3793 | 23.1791 | 28.5103 | 42.7655 | 0.52155
BD12 | 반월직접2 | J8280 | 62.1 | 414 | 410 |  |  |  |  | BD12414 | BD12410 | BD12 | BD12 | BD12 | BD12 | 414 | 69744 | 90179.2233 | 14 | 6441.3731 | 410 | 173861 | 224802.8496 | 18 | 12489.0472 | [20 empty] | 18930.4203 | 51.8642 | 63.7929 | 95.6894 | 1.167
BD12 | 반월직접2 | J8281 | 61.2 | 410 | [5 empty] | BD12410 | BD12 | BD12 | BD12 | BD12 | BD12 | 410 | 173861 | 224802.8496 | 18 | 12489.0472 | [25 empty] | 12489.0472 | 34.2166 | 42.0864 | 63.1296 | 0.76991
BD12 | 반월직접2 | J8282 | 36.6 | 401 | [5 empty] | BD12401 | BD12 | BD12 | BD12 | BD12 | BD12 | 401 | 10637 | 13753.6763 | 2 | 6876.8381 | [25 empty] | 6876.8381 | 18.8407 | 23.174 | 34.761 | 0.42393
BD12 | 반월직접2 | J8283 | 37.4 | 401 | [5 empty] | BD12401 | BD12 | BD12 | BD12 | BD12 | BD12 | 401 | 10637 | 13753.6763 | 2 | 6876.8381 | [25 empty] | 6876.8381 | 18.8407 | 23.174 | 34.761 | 0.42393
BD12 | 반월직접2 | J8284 | 45.8 | 424 | 425 |  |  |  |  | BD12424 | BD12425 | BD12 | BD12 | BD12 | BD12 | 424 | 64875 | 83883.5901 | 30 | 2796.1197 | 425 | 139097 | 179852.8823 | 30 | 5995.0961 | [20 empty] | 8791.2157 | 24.0855 | 29.6252 | 44.4378 | 0.54195
BD12 | 반월직접2 | J8285 | 49.1 | 424 | 425 |  |  |  |  | BD12424 | BD12425 | BD12 | BD12 | BD12 | BD12 | 424 | 64875 | 83883.5901 | 30 | 2796.1197 | 425 | 139097 | 179852.8823 | 30 | 5995.0961 | [20 empty] | 8791.2157 | 24.0855 | 29.6252 | 44.4378 | 0.54195
BD12 | 반월직접2 | J8286 | 59 | 412 | 416 | 418 | 422 |  |  | BD12412 | BD12416 | BD12418 | BD12422 | BD12 | BD12 | 412 | 65487 | 84674.9082 | 30 | 2822.4969 | 416 | 52236 | 67541.3212 | 30 | 2251.3774 | 418 | 68264 | 88265.5784 | 30 | 2942.1859 | 422 | 10309 | 13329.5712 | 30 | 444.319 | [10 empty] | 8460.3793 | 23.1791 | 28.5103 | 42.7655 | 0.52155
BD12 | 반월직접2 | J8287 | 68 | 412 | 416 | 418 | 422 |  |  | BD12412 | BD12416 | BD12418 | BD12422 | BD12 | BD12 | 412 | 65487 | 84674.9082 | 30 | 2822.4969 | 416 | 52236 | 67541.3212 | 30 | 2251.3774 | 418 | 68264 | 88265.5784 | 30 | 2942.1859 | 422 | 10309 | 13329.5712 | 30 | 444.319 | [10 empty] | 8460.3793 | 23.1791 | 28.5103 | 42.7655 | 0.52155
BD12 | 반월직접2 | J8288 | 67 | 412 | 416 | 418 | 422 |  |  | BD12412 | BD12416 | BD12418 | BD12422 | BD12 | BD12 | 412 | 65487 | 84674.9082 | 30 | 2822.4969 | 416 | 52236 | 67541.3212 | 30 | 2251.3774 | 418 | 68264 | 88265.5784 | 30 | 2942.1859 | 422 | 10309 | 13329.5712 | 30 | 444.319 | [10 empty] | 8460.3793 | 23.1791 | 28.5103 | 42.7655 | 0.52155
BD12 | 반월직접2 | J8293 | 55.6 | 405 | 414 | 410 |  |  |  | BD12405 | BD12414 | BD12410 | BD12 | BD12 | BD12 | 405 | 49199 | 63614.4702 | 23 | 2765.8465 | 414 | 69744 | 90179.2233 | 14 | 6441.3731 | 410 | 173861 | 224802.8496 | 18 | 12489.0472 | [15 empty] | 21696.2668 | 59.4418 | 73.1134 | 109.6702 | 1.3375
BD12 | 반월직접2 | J8294 | 54.7 | 405 | 410 |  |  |  |  | BD12405 | BD12410 | BD12 | BD12 | BD12 | BD12 | 405 | 49199 | 63614.4702 | 23 | 2765.8465 | 410 | 173861 | 224802.8496 | 18 | 12489.0472 | [20 empty] | 15254.8937 | 41.7942 | 51.4069 | 77.1104 | 0.94041
BD12 | 반월직접2 | J8297 | 59.4 | 405 | [5 empty] | BD12405 | BD12 | BD12 | BD12 | BD12 | BD12 | 405 | 49199 | 63614.4702 | 23 | 2765.8465 | [25 empty] | 2765.8465 | 7.5777 | 9.3205 | 13.9808 | 0.17051
BD12 | 반월직접2 | J8298 | 70.1 | 405 | [5 empty] | BD12405 | BD12 | BD12 | BD12 | BD12 | BD12 | 405 | 49199 | 63614.4702 | 23 | 2765.8465 | [25 empty] | 2765.8465 | 7.5777 | 9.3205 | 13.9808 | 0.17051
BD12 | 반월직접2 | J8300 | 57 | 405 | [5 empty] | BD12405 | BD12 | BD12 | BD12 | BD12 | BD12 | 405 | 49199 | 63614.4702 | 23 | 2765.8465 | [25 empty] | 2765.8465 | 7.5777 | 9.3205 | 13.9808 | 0.17051
BD12 | 반월직접2 | J8301 | 72.7 | 412 | 416 | 418 | 422 |  |  | BD12412 | BD12416 | BD12418 | BD12422 | BD12 | BD12 | 412 | 65487 | 84674.9082 | 30 | 2822.4969 | 416 | 52236 | 67541.3212 | 30 | 2251.3774 | 418 | 68264 | 88265.5784 | 30 | 2942.1859 | 422 | 10309 | 13329.5712 | 30 | 444.319 | [10 empty] | 8460.3793 | 23.1791 | 28.5103 | 42.7655 | 0.52155
BD12 | 반월직접2 | J8302 | 63.5 | 412 | 416 | 418 | 422 |  |  | BD12412 | BD12416 | BD12418 | BD12422 | BD12 | BD12 | 412 | 65487 | 84674.9082 | 30 | 2822.4969 | 416 | 52236 | 67541.3212 | 30 | 2251.3774 | 418 | 68264 | 88265.5784 | 30 | 2942.1859 | 422 | 10309 | 13329.5712 | 30 | 444.319 | [10 empty] | 8460.3793 | 23.1791 | 28.5103 | 42.7655 | 0.52155
BD12 | 반월직접2 | J8303 | 67 | 412 | 416 | 418 | 422 |  |  | BD12412 | BD12416 | BD12418 | BD12422 | BD12 | BD12 | 412 | 65487 | 84674.9082 | 30 | 2822.4969 | 416 | 52236 | 67541.3212 | 30 | 2251.3774 | 418 | 68264 | 88265.5784 | 30 | 2942.1859 | 422 | 10309 | 13329.5712 | 30 | 444.319 | [10 empty] | 8460.3793 | 23.1791 | 28.5103 | 42.7655 | 0.52155
BD12 | 반월직접2 | J8304 | 60 | 403 | [5 empty] | BD12403 | BD12 | BD12 | BD12 | BD12 | BD12 | 403 | 50336 | 65084.6149 | 11 | 5916.7832 | [25 empty] | 5916.7832 | 16.2104 | 19.9387 | 29.9081 | 0.36475
BD12 | 반월직접2 | J8305 | 60 | 403 | [5 empty] | BD12403 | BD12 | BD12 | BD12 | BD12 | BD12 | 403 | 50336 | 65084.6149 | 11 | 5916.7832 | [25 empty] | 5916.7832 | 16.2104 | 19.9387 | 29.9081 | 0.36475
BD12 | 반월직접2 | J8306 | 22.5 | 검침분구1: BD12; 검침분구2: BD12; 검침분구3: BD12; 검침분구4: BD12; 검침분구5: BD12; 검침분구6: BD12 | [29 empty] | 0 | 0 | 0 | 0 | 0
BD12 | 반월직접2 | J8307 | 25.4 | 654 | [5 empty] | BD12654 | BD12 | BD12 | BD12 | BD12 | BD12 | 654 | 11329 | 14640.9802 | 5 | 2928.196 | [25 empty] | 2928.196 | 8.0225 | 9.8676 | 14.8014 | 0.18051
BD12 | 반월직접2 | J8308 | 63.2 | 403 | [5 empty] | BD12403 | BD12 | BD12 | BD12 | BD12 | BD12 | 403 | 50336 | 65084.6149 | 11 | 5916.7832 | [25 empty] | 5916.7832 | 16.2104 | 19.9387 | 29.9081 | 0.36475
BD12 | 반월직접2 | J8309 | 61.8 | 403 | [5 empty] | BD12403 | BD12 | BD12 | BD12 | BD12 | BD12 | 403 | 50336 | 65084.6149 | 11 | 5916.7832 | [25 empty] | 5916.7832 | 16.2104 | 19.9387 | 29.9081 | 0.36475
BD12 | 반월직접2 | J8310 | 55.5 | 405 | [5 empty] | BD12405 | BD12 | BD12 | BD12 | BD12 | BD12 | 405 | 49199 | 63614.4702 | 23 | 2765.8465 | [25 empty] | 2765.8465 | 7.5777 | 9.3205 | 13.9808 | 0.17051
BD12 | 반월직접2 | J8311 | 64.3 | 414 | [5 empty] | BD12414 | BD12 | BD12 | BD12 | BD12 | BD12 | 414 | 69744 | 90179.2233 | 14 | 6441.3731 | [25 empty] | 6441.3731 | 17.6476 | 21.7065 | 32.5598 | 0.39709
BD12 | 반월직접2 | J8312 | 65.1 | 414 | 412 | 416 | 418 | 422 |  | BD12414 | BD12412 | BD12416 | BD12418 | BD12422 | BD12 | 414 | 69744 | 90179.2233 | 14 | 6441.3731 | 412 | 65487 | 84674.9082 | 30 | 2822.4969 | 416 | 52236 | 67541.3212 | 30 | 2251.3774 | 418 | 68264 | 88265.5784 | 30 | 2942.1859 | 422 | 10309 | 13329.5712 | 30 | 444.319 | [5 empty] | 14901.7524 | 40.8267 | 50.2169 | 75.3253 | 0.91864
BD12 | 반월직접2 | J8313 | 53.4 | 400 | [5 empty] | BD12400 | BD12 | BD12 | BD12 | BD12 | BD12 | 400 | 23012 | 29754.5923 | 11 | 2704.9629 | [25 empty] | 2704.9629 | 7.4109 | 9.1154 | 13.673 | 0.16675
BD12 | 반월직접2 | J8314 | 52 | 400 | [5 empty] | BD12400 | BD12 | BD12 | BD12 | BD12 | BD12 | 400 | 23012 | 29754.5923 | 11 | 2704.9629 | [25 empty] | 2704.9629 | 7.4109 | 9.1154 | 13.673 | 0.16675
BD12 | 반월직접2 | J8315 | 52.5 | 424 | 425 |  |  |  |  | BD12424 | BD12425 | BD12 | BD12 | BD12 | BD12 | 424 | 64875 | 83883.5901 | 30 | 2796.1197 | 425 | 139097 | 179852.8823 | 30 | 5995.0961 | [20 empty] | 8791.2157 | 24.0855 | 29.6252 | 44.4378 | 0.54195
BD12 | 반월직접2 | J8316 | 51 | 424 | 425 |  |  |  |  | BD12424 | BD12425 | BD12 | BD12 | BD12 | BD12 | 424 | 64875 | 83883.5901 | 30 | 2796.1197 | 425 | 139097 | 179852.8823 | 30 | 5995.0961 | [20 empty] | 8791.2157 | 24.0855 | 29.6252 | 44.4378 | 0.54195
BD12 | 반월직접2 | J8317 | 55 | 405 | [5 empty] | BD12405 | BD12 | BD12 | BD12 | BD12 | BD12 | 405 | 49199 | 63614.4702 | 23 | 2765.8465 | [25 empty] | 2765.8465 | 7.5777 | 9.3205 | 13.9808 | 0.17051
BD12 | 반월직접2 | J8318 | 56.2 | 405 | 414 |  |  |  |  | BD12405 | BD12414 | BD12 | BD12 | BD12 | BD12 | 405 | 49199 | 63614.4702 | 23 | 2765.8465 | 414 | 69744 | 90179.2233 | 14 | 6441.3731 | [20 empty] | 9207.2196 | 25.2253 | 31.0271 | 46.5406 | 0.56759
BD12 | 반월직접2 | J8320 | 60 | 403 | [5 empty] | BD12403 | BD12 | BD12 | BD12 | BD12 | BD12 | 403 | 50336 | 65084.6149 | 11 | 5916.7832 | [25 empty] | 5916.7832 | 16.2104 | 19.9387 | 29.9081 | 0.36475
BD12 | 반월직접2 | J8321 | 47.4 | 424 | 425 |  |  |  |  | BD12424 | BD12425 | BD12 | BD12 | BD12 | BD12 | 424 | 64875 | 83883.5901 | 30 | 2796.1197 | 425 | 139097 | 179852.8823 | 30 | 5995.0961 | [20 empty] | 8791.2157 | 24.0855 | 29.6252 | 44.4378 | 0.54195
BD12 | 반월직접2 | J8322 | 60.4 | 405 | 412 | 416 | 418 | 422 |  | BD12405 | BD12412 | BD12416 | BD12418 | BD12422 | BD12 | 405 | 49199 | 63614.4702 | 23 | 2765.8465 | 412 | 65487 | 84674.9082 | 30 | 2822.4969 | 416 | 52236 | 67541.3212 | 30 | 2251.3774 | 418 | 68264 | 88265.5784 | 30 | 2942.1859 | 422 | 10309 | 13329.5712 | 30 | 444.319 | [5 empty] | 11226.2258 | 30.7568 | 37.8308 | 56.7463 | 0.69206
BD12 | 반월직접2 | J8326 | 54 | 405 | 410 |  |  |  |  | BD12405 | BD12410 | BD12 | BD12 | BD12 | BD12 | 405 | 49199 | 63614.4702 | 23 | 2765.8465 | 410 | 173861 | 224802.8496 | 18 | 12489.0472 | [20 empty] | 15254.8937 | 41.7942 | 51.4069 | 77.1104 | 0.94041
BD12 | 반월직접2 | J8329 | 29.8 | 654-1 | [5 empty] | BD12654-1 | BD12 | BD12 | BD12 | BD12 | BD12 | 654-1 | 11295 | 14597.0405 | 9 | 1621.8934 | [25 empty] | 1621.8934 | 4.4435 | 5.4656 | 8.1983 | 0.099984
BD12 | 반월직접2 | J8330 | 23 | 654-1 | [5 empty] | BD12654-1 | BD12 | BD12 | BD12 | BD12 | BD12 | 654-1 | 11295 | 14597.0405 | 9 | 1621.8934 | [25 empty] | 1621.8934 | 4.4435 | 5.4656 | 8.1983 | 0.099984
BD12 | 반월직접2 | J8331 | 68.3 | 412 | 416 | 418 | 422 |  |  | BD12412 | BD12416 | BD12418 | BD12422 | BD12 | BD12 | 412 | 65487 | 84674.9082 | 30 | 2822.4969 | 416 | 52236 | 67541.3212 | 30 | 2251.3774 | 418 | 68264 | 88265.5784 | 30 | 2942.1859 | 422 | 10309 | 13329.5712 | 30 | 444.319 | [10 empty] | 8460.3793 | 23.1791 | 28.5103 | 42.7655 | 0.52155
BD12 | 반월직접2 | J8332 | 50.4 | 424 | 425 |  |  |  |  | BD12424 | BD12425 | BD12 | BD12 | BD12 | BD12 | 424 | 64875 | 83883.5901 | 30 | 2796.1197 | 425 | 139097 | 179852.8823 | 30 | 5995.0961 | [20 empty] | 8791.2157 | 24.0855 | 29.6252 | 44.4378 | 0.54195
BD12 | 반월직접2 | J8333 | 48.5 | 424 | 425 |  |  |  |  | BD12424 | BD12425 | BD12 | BD12 | BD12 | BD12 | 424 | 64875 | 83883.5901 | 30 | 2796.1197 | 425 | 139097 | 179852.8823 | 30 | 5995.0961 | [20 empty] | 8791.2157 | 24.0855 | 29.6252 | 44.4378 | 0.54195
BD12 | 반월직접2 | J8334 | 27.2 | 654 | [5 empty] | BD12654 | BD12 | BD12 | BD12 | BD12 | BD12 | 654 | 11329 | 14640.9802 | 5 | 2928.196 | [25 empty] | 2928.196 | 8.0225 | 9.8676 | 14.8014 | 0.18051
BD12 | 반월직접2 | J8335 | 51 | 405 | [5 empty] | BD12405 | BD12 | BD12 | BD12 | BD12 | BD12 | 405 | 49199 | 63614.4702 | 23 | 2765.8465 | [25 empty] | 2765.8465 | 7.5777 | 9.3205 | 13.9808 | 0.17051
BD12 | 반월직접2 | J8336 | 67.8 | 403 | [5 empty] | BD12403 | BD12 | BD12 | BD12 | BD12 | BD12 | 403 | 50336 | 65084.6149 | 11 | 5916.7832 | [25 empty] | 5916.7832 | 16.2104 | 19.9387 | 29.9081 | 0.36475
BD12 | 반월직접2 | J8337 | 58.1 | 414 | 412 | 416 | 418 | 422 |  | BD12414 | BD12412 | BD12416 | BD12418 | BD12422 | BD12 | 414 | 69744 | 90179.2233 | 14 | 6441.3731 | 412 | 65487 | 84674.9082 | 30 | 2822.4969 | 416 | 52236 | 67541.3212 | 30 | 2251.3774 | 418 | 68264 | 88265.5784 | 30 | 2942.1859 | 422 | 10309 | 13329.5712 | 30 | 444.319 | [5 empty] | 14901.7524 | 40.8267 | 50.2169 | 75.3253 | 0.91864
BD12 | 반월직접2 | J8338 | 50.7 | 424 | 425 |  |  |  |  | BD12424 | BD12425 | BD12 | BD12 | BD12 | BD12 | 424 | 64875 | 83883.5901 | 30 | 2796.1197 | 425 | 139097 | 179852.8823 | 30 | 5995.0961 | [20 empty] | 8791.2157 | 24.0855 | 29.6252 | 44.4378 | 0.54195
BD12 | 반월직접2 | J8339 | 70.4 | 412 | 416 | 418 | 422 |  |  | BD12412 | BD12416 | BD12418 | BD12422 | BD12 | BD12 | 412 | 65487 | 84674.9082 | 30 | 2822.4969 | 416 | 52236 | 67541.3212 | 30 | 2251.3774 | 418 | 68264 | 88265.5784 | 30 | 2942.1859 | 422 | 10309 | 13329.5712 | 30 | 444.319 | [10 empty] | 8460.3793 | 23.1791 | 28.5103 | 42.7655 | 0.52155
BD12 | 반월직접2 | J8341 | 39.4 | 424 | 425 |  |  |  |  | BD12424 | BD12425 | BD12 | BD12 | BD12 | BD12 | 424 | 64875 | 83883.5901 | 30 | 2796.1197 | 425 | 139097 | 179852.8823 | 30 | 5995.0961 | [20 empty] | 8791.2157 | 24.0855 | 29.6252 | 44.4378 | 0.54195
BD12 | 반월직접2 | J8342 | 57.2 | 405 | 414 | 412 | 416 | 418 | 422 | BD12405 | BD12414 | BD12412 | BD12416 | BD12418 | BD12422 | 405 | 49199 | 63614.4702 | 23 | 2765.8465 | 414 | 69744 | 90179.2233 | 14 | 6441.3731 | 412 | 65487 | 84674.9082 | 30 | 2822.4969 | 416 | 52236 | 67541.3212 | 30 | 2251.3774 | 418 | 68264 | 88265.5784 | 30 | 2942.1859 | 422 | 10309 | 13329.5712 | 30 | 444.319 | 17667.5989 | 48.4044 | 59.5374 | 89.3061 | 1.0891
BD12 | 반월직접2 | J8344 | 35.1 | 654-1 | [5 empty] | BD12654-1 | BD12 | BD12 | BD12 | BD12 | BD12 | 654-1 | 11295 | 14597.0405 | 9 | 1621.8934 | [25 empty] | 1621.8934 | 4.4435 | 5.4656 | 8.1983 | 0.099984
BD12 | 반월직접2 | J8345 | 46.7 | 424 | 425 |  |  |  |  | BD12424 | BD12425 | BD12 | BD12 | BD12 | BD12 | 424 | 64875 | 83883.5901 | 30 | 2796.1197 | 425 | 139097 | 179852.8823 | 30 | 5995.0961 | [20 empty] | 8791.2157 | 24.0855 | 29.6252 | 44.4378 | 0.54195
BD12 | 반월직접2 | J8346 | 53.9 | 405 | [5 empty] | BD12405 | BD12 | BD12 | BD12 | BD12 | BD12 | 405 | 49199 | 63614.4702 | 23 | 2765.8465 | [25 empty] | 2765.8465 | 7.5777 | 9.3205 | 13.9808 | 0.17051
BD12 | 반월직접2 | J8347 | 53 | 405 | [5 empty] | BD12405 | BD12 | BD12 | BD12 | BD12 | BD12 | 405 | 49199 | 63614.4702 | 23 | 2765.8465 | [25 empty] | 2765.8465 | 7.5777 | 9.3205 | 13.9808 | 0.17051
BD12 | 반월직접2 | J8429 | 51.8 | 424 | 425 |  |  |  |  | BD12424 | BD12425 | BD12 | BD12 | BD12 | BD12 | 424 | 64875 | 83883.5901 | 30 | 2796.1197 | 425 | 139097 | 179852.8823 | 30 | 5995.0961 | [20 empty] | 8791.2157 | 24.0855 | 29.6252 | 44.4378 | 0.54195
BD12 | 반월직접2 | J8430 | 50.7 | 424 | 425 |  |  |  |  | BD12424 | BD12425 | BD12 | BD12 | BD12 | BD12 | 424 | 64875 | 83883.5901 | 30 | 2796.1197 | 425 | 139097 | 179852.8823 | 30 | 5995.0961 | [20 empty] | 8791.2157 | 24.0855 | 29.6252 | 44.4378 | 0.54195
BD12 | 반월직접2 | J8432 | 49.9 | 424 | 425 |  |  |  |  | BD12424 | BD12425 | BD12 | BD12 | BD12 | BD12 | 424 | 64875 | 83883.5901 | 30 | 2796.1197 | 425 | 139097 | 179852.8823 | 30 | 5995.0961 | [20 empty] | 8791.2157 | 24.0855 | 29.6252 | 44.4378 | 0.54195
BD12 | 반월직접2 | J8433 | 60 | 414 | [5 empty] | BD12414 | BD12 | BD12 | BD12 | BD12 | BD12 | 414 | 69744 | 90179.2233 | 14 | 6441.3731 | [25 empty] | 6441.3731 | 17.6476 | 21.7065 | 32.5598 | 0.39709
BD12 | 반월직접2 | J8435 | 58.4 | 410 | [5 empty] | BD12410 | BD12 | BD12 | BD12 | BD12 | BD12 | 410 | 173861 | 224802.8496 | 18 | 12489.0472 | [25 empty] | 12489.0472 | 34.2166 | 42.0864 | 63.1296 | 0.76991
BD12 | 반월직접2 | J8436 | 51.5 | 405 | 403 | 424 | 425 |  |  | BD12405 | BD12403 | BD12424 | BD12425 | BD12 | BD12 | 405 | 49199 | 63614.4702 | 23 | 2765.8465 | 403 | 50336 | 65084.6149 | 11 | 5916.7832 | 424 | 64875 | 83883.5901 | 30 | 2796.1197 | 425 | 139097 | 179852.8823 | 30 | 5995.0961 | [10 empty] | 17473.8455 | 47.8735 | 58.8845 | 88.3267 | 1.0772
BD12 | 반월직접2 | J8447 | 59.7 | 410 | [5 empty] | BD12410 | BD12 | BD12 | BD12 | BD12 | BD12 | 410 | 173861 | 224802.8496 | 18 | 12489.0472 | [25 empty] | 12489.0472 | 34.2166 | 42.0864 | 63.1296 | 0.76991
BD12 | 반월직접2 | J8448 | 66 | 410 | [5 empty] | BD12410 | BD12 | BD12 | BD12 | BD12 | BD12 | 410 | 173861 | 224802.8496 | 18 | 12489.0472 | [25 empty] | 12489.0472 | 34.2166 | 42.0864 | 63.1296 | 0.76991
BD12 | 반월직접2 | J8450 | 20.4 | 654 | [5 empty] | BD12654 | BD12 | BD12 | BD12 | BD12 | BD12 | 654 | 11329 | 14640.9802 | 5 | 2928.196 | [25 empty] | 2928.196 | 8.0225 | 9.8676 | 14.8014 | 0.18051
BD12 | 반월직접2 | J8451 | 17.5 | 654 | [5 empty] | BD12654 | BD12 | BD12 | BD12 | BD12 | BD12 | 654 | 11329 | 14640.9802 | 5 | 2928.196 | [25 empty] | 2928.196 | 8.0225 | 9.8676 | 14.8014 | 0.18051
BD12 | 반월직접2 | J8452 | 72 | 410 | [5 empty] | BD12410 | BD12 | BD12 | BD12 | BD12 | BD12 | 410 | 173861 | 224802.8496 | 18 | 12489.0472 | [25 empty] | 12489.0472 | 34.2166 | 42.0864 | 63.1296 | 0.76991
BD12 | 반월직접2 | J8454 | 73.8 | 410 | [5 empty] | BD12410 | BD12 | BD12 | BD12 | BD12 | BD12 | 410 | 173861 | 224802.8496 | 18 | 12489.0472 | [25 empty] | 12489.0472 | 34.2166 | 42.0864 | 63.1296 | 0.76991
BD12 | 반월직접2 | J8455 | 24 | 654-1 | [5 empty] | BD12654-1 | BD12 | BD12 | BD12 | BD12 | BD12 | 654-1 | 11295 | 14597.0405 | 9 | 1621.8934 | [25 empty] | 1621.8934 | 4.4435 | 5.4656 | 8.1983 | 0.099984
BD12 | 반월직접2 | J8456 | 69.6 | 412 | 416 | 418 | 422 |  |  | BD12412 | BD12416 | BD12418 | BD12422 | BD12 | BD12 | 412 | 65487 | 84674.9082 | 30 | 2822.4969 | 416 | 52236 | 67541.3212 | 30 | 2251.3774 | 418 | 68264 | 88265.5784 | 30 | 2942.1859 | 422 | 10309 | 13329.5712 | 30 | 444.319 | [10 empty] | 8460.3793 | 23.1791 | 28.5103 | 42.7655 | 0.52155
BD12 | 반월직접2 | J8457 | 12.2 | 검침분구1: BD12; 검침분구2: BD12; 검침분구3: BD12; 검침분구4: BD12; 검침분구5: BD12; 검침분구6: BD12 | [29 empty] | 0 | 0 | 0 | 0 | 0
BD12 | 반월직접2 | J8471 | 57.3 | 405 | [5 empty] | BD12405 | BD12 | BD12 | BD12 | BD12 | BD12 | 405 | 49199 | 63614.4702 | 23 | 2765.8465 | [25 empty] | 2765.8465 | 7.5777 | 9.3205 | 13.9808 | 0.17051
BD12 | 반월직접2 | J8472 | 38.9 | 654-1 | [5 empty] | BD12654-1 | BD12 | BD12 | BD12 | BD12 | BD12 | 654-1 | 11295 | 14597.0405 | 9 | 1621.8934 | [25 empty] | 1621.8934 | 4.4435 | 5.4656 | 8.1983 | 0.099984
BD12 | 반월직접2 | J8473 | 45.3 | 424 | 425 |  |  |  |  | BD12424 | BD12425 | BD12 | BD12 | BD12 | BD12 | 424 | 64875 | 83883.5901 | 30 | 2796.1197 | 425 | 139097 | 179852.8823 | 30 | 5995.0961 | [20 empty] | 8791.2157 | 24.0855 | 29.6252 | 44.4378 | 0.54195
BD12 | 반월직접2 | J8474 | 47 | 424 | 425 |  |  |  |  | BD12424 | BD12425 | BD12 | BD12 | BD12 | BD12 | 424 | 64875 | 83883.5901 | 30 | 2796.1197 | 425 | 139097 | 179852.8823 | 30 | 5995.0961 | [20 empty] | 8791.2157 | 24.0855 | 29.6252 | 44.4378 | 0.54195
BD12 | 반월직접2 | J8475 | 48.2 | 424 | 425 |  |  |  |  | BD12424 | BD12425 | BD12 | BD12 | BD12 | BD12 | 424 | 64875 | 83883.5901 | 30 | 2796.1197 | 425 | 139097 | 179852.8823 | 30 | 5995.0961 | [20 empty] | 8791.2157 | 24.0855 | 29.6252 | 44.4378 | 0.54195
BD12 | 반월직접2 | J8476 | 48.9 | 424 | 425 |  |  |  |  | BD12424 | BD12425 | BD12 | BD12 | BD12 | BD12 | 424 | 64875 | 83883.5901 | 30 | 2796.1197 | 425 | 139097 | 179852.8823 | 30 | 5995.0961 | [20 empty] | 8791.2157 | 24.0855 | 29.6252 | 44.4378 | 0.54195
BD12 | 반월직접2 | J8477 | 62.8 | 412 | 416 | 418 | 422 |  |  | BD12412 | BD12416 | BD12418 | BD12422 | BD12 | BD12 | 412 | 65487 | 84674.9082 | 30 | 2822.4969 | 416 | 52236 | 67541.3212 | 30 | 2251.3774 | 418 | 68264 | 88265.5784 | 30 | 2942.1859 | 422 | 10309 | 13329.5712 | 30 | 444.319 | [10 empty] | 8460.3793 | 23.1791 | 28.5103 | 42.7655 | 0.52155
BD12 | 반월직접2 | J8478 | 72.1 | 412 | 416 | 418 | 422 |  |  | BD12412 | BD12416 | BD12418 | BD12422 | BD12 | BD12 | 412 | 65487 | 84674.9082 | 30 | 2822.4969 | 416 | 52236 | 67541.3212 | 30 | 2251.3774 | 418 | 68264 | 88265.5784 | 30 | 2942.1859 | 422 | 10309 | 13329.5712 | 30 | 444.319 | [10 empty] | 8460.3793 | 23.1791 | 28.5103 | 42.7655 | 0.52155
BD12 | 반월직접2 | J8479 | 68 | 412 | 416 | 418 | 422 |  |  | BD12412 | BD12416 | BD12418 | BD12422 | BD12 | BD12 | 412 | 65487 | 84674.9082 | 30 | 2822.4969 | 416 | 52236 | 67541.3212 | 30 | 2251.3774 | 418 | 68264 | 88265.5784 | 30 | 2942.1859 | 422 | 10309 | 13329.5712 | 30 | 444.319 | [10 empty] | 8460.3793 | 23.1791 | 28.5103 | 42.7655 | 0.52155
BD12 | 반월직접2 | J8480 | 63.1 | 414 | 410 |  |  |  |  | BD12414 | BD12410 | BD12 | BD12 | BD12 | BD12 | 414 | 69744 | 90179.2233 | 14 | 6441.3731 | 410 | 173861 | 224802.8496 | 18 | 12489.0472 | [20 empty] | 18930.4203 | 51.8642 | 63.7929 | 95.6894 | 1.167
BD12 | 반월직접2 | J8481 | 67.8 | 414 | 412 | 416 | 418 | 422 |  | BD12414 | BD12412 | BD12416 | BD12418 | BD12422 | BD12 | 414 | 69744 | 90179.2233 | 14 | 6441.3731 | 412 | 65487 | 84674.9082 | 30 | 2822.4969 | 416 | 52236 | 67541.3212 | 30 | 2251.3774 | 418 | 68264 | 88265.5784 | 30 | 2942.1859 | 422 | 10309 | 13329.5712 | 30 | 444.319 | [5 empty] | 14901.7524 | 40.8267 | 50.2169 | 75.3253 | 0.91864
BD12 | 반월직접2 | J8482 | 60.8 | 414 | 410 |  |  |  |  | BD12414 | BD12410 | BD12 | BD12 | BD12 | BD12 | 414 | 69744 | 90179.2233 | 14 | 6441.3731 | 410 | 173861 | 224802.8496 | 18 | 12489.0472 | [20 empty] | 18930.4203 | 51.8642 | 63.7929 | 95.6894 | 1.167
BD12 | 반월직접2 | J8483 | 70 | 410 | [5 empty] | BD12410 | BD12 | BD12 | BD12 | BD12 | BD12 | 410 | 173861 | 224802.8496 | 18 | 12489.0472 | [25 empty] | 12489.0472 | 34.2166 | 42.0864 | 63.1296 | 0.76991
BD12 | 반월직접2 | J8484 | 70 | 403 | [5 empty] | BD12403 | BD12 | BD12 | BD12 | BD12 | BD12 | 403 | 50336 | 65084.6149 | 11 | 5916.7832 | [25 empty] | 5916.7832 | 16.2104 | 19.9387 | 29.9081 | 0.36475
BD12 | 반월직접2 | J8485 | 72 | 412 | 416 | 418 | 422 |  |  | BD12412 | BD12416 | BD12418 | BD12422 | BD12 | BD12 | 412 | 65487 | 84674.9082 | 30 | 2822.4969 | 416 | 52236 | 67541.3212 | 30 | 2251.3774 | 418 | 68264 | 88265.5784 | 30 | 2942.1859 | 422 | 10309 | 13329.5712 | 30 | 444.319 | [10 empty] | 8460.3793 | 23.1791 | 28.5103 | 42.7655 | 0.52155
BD12 | 반월직접2 | J8486 | 73 | 412 | 416 | 418 | 422 |  |  | BD12412 | BD12416 | BD12418 | BD12422 | BD12 | BD12 | 412 | 65487 | 84674.9082 | 30 | 2822.4969 | 416 | 52236 | 67541.3212 | 30 | 2251.3774 | 418 | 68264 | 88265.5784 | 30 | 2942.1859 | 422 | 10309 | 13329.5712 | 30 | 444.319 | [10 empty] | 8460.3793 | 23.1791 | 28.5103 | 42.7655 | 0.52155
BD12 | 반월직접2 | J8487 | 64 | 412 | 416 | 418 | 422 |  |  | BD12412 | BD12416 | BD12418 | BD12422 | BD12 | BD12 | 412 | 65487 | 84674.9082 | 30 | 2822.4969 | 416 | 52236 | 67541.3212 | 30 | 2251.3774 | 418 | 68264 | 88265.5784 | 30 | 2942.1859 | 422 | 10309 | 13329.5712 | 30 | 444.319 | [10 empty] | 8460.3793 | 23.1791 | 28.5103 | 42.7655 | 0.52155
BD12 | 반월직접2 | J8488 | 70.8 | 403 | [5 empty] | BD12403 | BD12 | BD12 | BD12 | BD12 | BD12 | 403 | 50336 | 65084.6149 | 11 | 5916.7832 | [25 empty] | 5916.7832 | 16.2104 | 19.9387 | 29.9081 | 0.36475
BD12 | 반월직접2 | J8489 | 64 | 403 | [5 empty] | BD12403 | BD12 | BD12 | BD12 | BD12 | BD12 | 403 | 50336 | 65084.6149 | 11 | 5916.7832 | [25 empty] | 5916.7832 | 16.2104 | 19.9387 | 29.9081 | 0.36475
BD12 | 반월직접2 | J8490 | 56.5 | 405 | [5 empty] | BD12405 | BD12 | BD12 | BD12 | BD12 | BD12 | 405 | 49199 | 63614.4702 | 23 | 2765.8465 | [25 empty] | 2765.8465 | 7.5777 | 9.3205 | 13.9808 | 0.17051
BD12 | 반월직접2 | J8491 | 62.7 | 410 | [5 empty] | BD12410 | BD12 | BD12 | BD12 | BD12 | BD12 | 410 | 173861 | 224802.8496 | 18 | 12489.0472 | [25 empty] | 12489.0472 | 34.2166 | 42.0864 | 63.1296 | 0.76991
BD12 | 반월직접2 | J8492 | 72.4 | 412 | 416 | 418 | 422 |  |  | BD12412 | BD12416 | BD12418 | BD12422 | BD12 | BD12 | 412 | 65487 | 84674.9082 | 30 | 2822.4969 | 416 | 52236 | 67541.3212 | 30 | 2251.3774 | 418 | 68264 | 88265.5784 | 30 | 2942.1859 | 422 | 10309 | 13329.5712 | 30 | 444.319 | [10 empty] | 8460.3793 | 23.1791 | 28.5103 | 42.7655 | 0.52155
BD12 | 반월직접2 | J8493 | 73.7 | 412 | 416 | 418 | 422 |  |  | BD12412 | BD12416 | BD12418 | BD12422 | BD12 | BD12 | 412 | 65487 | 84674.9082 | 30 | 2822.4969 | 416 | 52236 | 67541.3212 | 30 | 2251.3774 | 418 | 68264 | 88265.5784 | 30 | 2942.1859 | 422 | 10309 | 13329.5712 | 30 | 444.319 | [10 empty] | 8460.3793 | 23.1791 | 28.5103 | 42.7655 | 0.52155
BD12 | 반월직접2 | J8494 | 67 | 412 | 416 | 418 | 422 | 410 |  | BD12412 | BD12416 | BD12418 | BD12422 | BD12410 | BD12 | 412 | 65487 | 84674.9082 | 30 | 2822.4969 | 416 | 52236 | 67541.3212 | 30 | 2251.3774 | 418 | 68264 | 88265.5784 | 30 | 2942.1859 | 422 | 10309 | 13329.5712 | 30 | 444.319 | 410 | 173861 | 224802.8496 | 18 | 12489.0472 | [5 empty] | 20949.4265 | 57.3957 | 70.5967 | 105.895 | 1.2915
BD12 | 반월직접2 | J8495 | 37.2 | 654-1 | [5 empty] | BD12654-1 | BD12 | BD12 | BD12 | BD12 | BD12 | 654-1 | 11295 | 14597.0405 | 9 | 1621.8934 | [25 empty] | 1621.8934 | 4.4435 | 5.4656 | 8.1983 | 0.099984
BD12 | 반월직접2 | J8496 | 35.4 | 654-1 | [5 empty] | BD12654-1 | BD12 | BD12 | BD12 | BD12 | BD12 | 654-1 | 11295 | 14597.0405 | 9 | 1621.8934 | [25 empty] | 1621.8934 | 4.4435 | 5.4656 | 8.1983 | 0.099984
BD12 | 반월직접2 | J8497 | 47.7 | 424 | 425 |  |  |  |  | BD12424 | BD12425 | BD12 | BD12 | BD12 | BD12 | 424 | 64875 | 83883.5901 | 30 | 2796.1197 | 425 | 139097 | 179852.8823 | 30 | 5995.0961 | [20 empty] | 8791.2157 | 24.0855 | 29.6252 | 44.4378 | 0.54195
BD12 | 반월직접2 | J8498 | 42.5 | 424 | 425 |  |  |  |  | BD12424 | BD12425 | BD12 | BD12 | BD12 | BD12 | 424 | 64875 | 83883.5901 | 30 | 2796.1197 | 425 | 139097 | 179852.8823 | 30 | 5995.0961 | [20 empty] | 8791.2157 | 24.0855 | 29.6252 | 44.4378 | 0.54195
BD12 | 반월직접2 | J8499 | 41.6 | 400 | [5 empty] | BD12400 | BD12 | BD12 | BD12 | BD12 | BD12 | 400 | 23012 | 29754.5923 | 11 | 2704.9629 | [25 empty] | 2704.9629 | 7.4109 | 9.1154 | 13.673 | 0.16675
BD12 | 반월직접2 | J8500 | 36.6 | 400 | [5 empty] | BD12400 | BD12 | BD12 | BD12 | BD12 | BD12 | 400 | 23012 | 29754.5923 | 11 | 2704.9629 | [25 empty] | 2704.9629 | 7.4109 | 9.1154 | 13.673 | 0.16675
BD12 | 반월직접2 | J8501 | 44.6 | 424 | 425 |  |  |  |  | BD12424 | BD12425 | BD12 | BD12 | BD12 | BD12 | 424 | 64875 | 83883.5901 | 30 | 2796.1197 | 425 | 139097 | 179852.8823 | 30 | 5995.0961 | [20 empty] | 8791.2157 | 24.0855 | 29.6252 | 44.4378 | 0.54195
BD12 | 반월직접2 | J8502 | 47.7 | 424 | 425 |  |  |  |  | BD12424 | BD12425 | BD12 | BD12 | BD12 | BD12 | 424 | 64875 | 83883.5901 | 30 | 2796.1197 | 425 | 139097 | 179852.8823 | 30 | 5995.0961 | [20 empty] | 8791.2157 | 24.0855 | 29.6252 | 44.4378 | 0.54195
BD12 | 반월직접2 | J8504 | 25 | 654 | [5 empty] | BD12654 | BD12 | BD12 | BD12 | BD12 | BD12 | 654 | 11329 | 14640.9802 | 5 | 2928.196 | [25 empty] | 2928.196 | 8.0225 | 9.8676 | 14.8014 | 0.18051
BD12 | 반월직접2 | J8505 | 56.4 | 405 | [5 empty] | BD12405 | BD12 | BD12 | BD12 | BD12 | BD12 | 405 | 49199 | 63614.4702 | 23 | 2765.8465 | [25 empty] | 2765.8465 | 7.5777 | 9.3205 | 13.9808 | 0.17051
BD12 | 반월직접2 | J8506 | 39.8 | 424 | 425 |  |  |  |  | BD12424 | BD12425 | BD12 | BD12 | BD12 | BD12 | 424 | 64875 | 83883.5901 | 30 | 2796.1197 | 425 | 139097 | 179852.8823 | 30 | 5995.0961 | [20 empty] | 8791.2157 | 24.0855 | 29.6252 | 44.4378 | 0.54195
BD12 | 반월직접2 | J8507 | 49 | 424 | 425 |  |  |  |  | BD12424 | BD12425 | BD12 | BD12 | BD12 | BD12 | 424 | 64875 | 83883.5901 | 30 | 2796.1197 | 425 | 139097 | 179852.8823 | 30 | 5995.0961 | [20 empty] | 8791.2157 | 24.0855 | 29.6252 | 44.4378 | 0.54195
BD12 | 반월직접2 | J8508 | 48.5 | 424 | 425 |  |  |  |  | BD12424 | BD12425 | BD12 | BD12 | BD12 | BD12 | 424 | 64875 | 83883.5901 | 30 | 2796.1197 | 425 | 139097 | 179852.8823 | 30 | 5995.0961 | [20 empty] | 8791.2157 | 24.0855 | 29.6252 | 44.4378 | 0.54195
BD12 | 반월직접2 | J8509 | 68.5 | 414 | 412 | 416 | 418 | 422 |  | BD12414 | BD12412 | BD12416 | BD12418 | BD12422 | BD12 | 414 | 69744 | 90179.2233 | 14 | 6441.3731 | 412 | 65487 | 84674.9082 | 30 | 2822.4969 | 416 | 52236 | 67541.3212 | 30 | 2251.3774 | 418 | 68264 | 88265.5784 | 30 | 2942.1859 | 422 | 10309 | 13329.5712 | 30 | 444.319 | [5 empty] | 14901.7524 | 40.8267 | 50.2169 | 75.3253 | 0.91864
BD12 | 반월직접2 | J8510 | 38.1 | 654-1 | [5 empty] | BD12654-1 | BD12 | BD12 | BD12 | BD12 | BD12 | 654-1 | 11295 | 14597.0405 | 9 | 1621.8934 | [25 empty] | 1621.8934 | 4.4435 | 5.4656 | 8.1983 | 0.099984
BD12 | 반월직접2 | J8511 | 60 | 405 | [5 empty] | BD12405 | BD12 | BD12 | BD12 | BD12 | BD12 | 405 | 49199 | 63614.4702 | 23 | 2765.8465 | [25 empty] | 2765.8465 | 7.5777 | 9.3205 | 13.9808 | 0.17051
BD12 | 반월직접2 | J8512 | 75 | 412 | 416 | 418 | 422 |  |  | BD12412 | BD12416 | BD12418 | BD12422 | BD12 | BD12 | 412 | 65487 | 84674.9082 | 30 | 2822.4969 | 416 | 52236 | 67541.3212 | 30 | 2251.3774 | 418 | 68264 | 88265.5784 | 30 | 2942.1859 | 422 | 10309 | 13329.5712 | 30 | 444.319 | [10 empty] | 8460.3793 | 23.1791 | 28.5103 | 42.7655 | 0.52155
BD12 | 반월직접2 | J8513 | 45 | 424 | 425 |  |  |  |  | BD12424 | BD12425 | BD12 | BD12 | BD12 | BD12 | 424 | 64875 | 83883.5901 | 30 | 2796.1197 | 425 | 139097 | 179852.8823 | 30 | 5995.0961 | [20 empty] | 8791.2157 | 24.0855 | 29.6252 | 44.4378 | 0.54195
BD12 | 반월직접2 | J8516 | 49.2 | 400 | [5 empty] | BD12400 | BD12 | BD12 | BD12 | BD12 | BD12 | 400 | 23012 | 29754.5923 | 11 | 2704.9629 | [25 empty] | 2704.9629 | 7.4109 | 9.1154 | 13.673 | 0.16675
BD12 | 반월직접2 | J8518 | 40.6 | 654-1 | [5 empty] | BD12654-1 | BD12 | BD12 | BD12 | BD12 | BD12 | 654-1 | 11295 | 14597.0405 | 9 | 1621.8934 | [25 empty] | 1621.8934 | 4.4435 | 5.4656 | 8.1983 | 0.099984
BD12 | 반월직접2 | J8519 | 48.8 | 424 | 425 |  |  |  |  | BD12424 | BD12425 | BD12 | BD12 | BD12 | BD12 | 424 | 64875 | 83883.5901 | 30 | 2796.1197 | 425 | 139097 | 179852.8823 | 30 | 5995.0961 | [20 empty] | 8791.2157 | 24.0855 | 29.6252 | 44.4378 | 0.54195
BD12 | 반월직접2 | J8520 | 53 | 405 | 424 | 425 |  |  |  | BD12405 | BD12424 | BD12425 | BD12 | BD12 | BD12 | 405 | 49199 | 63614.4702 | 23 | 2765.8465 | 424 | 64875 | 83883.5901 | 30 | 2796.1197 | 425 | 139097 | 179852.8823 | 30 | 5995.0961 | [15 empty] | 11557.0623 | 31.6632 | 38.9457 | 58.4186 | 0.71245
BD12 | 반월직접2 | J8521 | 64 | 410 | 403 |  |  |  |  | BD12410 | BD12403 | BD12 | BD12 | BD12 | BD12 | 410 | 173861 | 224802.8496 | 18 | 12489.0472 | 403 | 50336 | 65084.6149 | 11 | 5916.7832 | [20 empty] | 18405.8304 | 50.4269 | 62.0251 | 93.0377 | 1.1347
BD12 | 반월직접2 | J8522 | 60 | 400 | [5 empty] | BD12400 | BD12 | BD12 | BD12 | BD12 | BD12 | 400 | 23012 | 29754.5923 | 11 | 2704.9629 | [25 empty] | 2704.9629 | 7.4109 | 9.1154 | 13.673 | 0.16675
BD12 | 반월직접2 | J8524 | 58 | 400 | [5 empty] | BD12400 | BD12 | BD12 | BD12 | BD12 | BD12 | 400 | 23012 | 29754.5923 | 11 | 2704.9629 | [25 empty] | 2704.9629 | 7.4109 | 9.1154 | 13.673 | 0.16675
BD12 | 반월직접2 | J8525 | 57 | 410 | [5 empty] | BD12410 | BD12 | BD12 | BD12 | BD12 | BD12 | 410 | 173861 | 224802.8496 | 18 | 12489.0472 | [25 empty] | 12489.0472 | 34.2166 | 42.0864 | 63.1296 | 0.76991
BD12 | 반월직접2 | J8581 | 55 | 410 | [5 empty] | BD12410 | BD12 | BD12 | BD12 | BD12 | BD12 | 410 | 173861 | 224802.8496 | 18 | 12489.0472 | [25 empty] | 12489.0472 | 34.2166 | 42.0864 | 63.1296 | 0.76991
BD12 | 반월직접2 | J8582 | 55 | 405 | [5 empty] | BD12405 | BD12 | BD12 | BD12 | BD12 | BD12 | 405 | 49199 | 63614.4702 | 23 | 2765.8465 | [25 empty] | 2765.8465 | 7.5777 | 9.3205 | 13.9808 | 0.17051
BD13 | 반월직접1 | J10 | 9.5 | 검침분구1: BD13; 검침분구2: BD13; 검침분구3: BD13; 검침분구4: BD13; 검침분구5: BD13; 검침분구6: BD13 | [29 empty] | 0 | 0 | 0 | 0 | 0
BD13 | 반월직접1 | J8289 | 16.1 | 504 | [5 empty] | BD13504 | BD13 | BD13 | BD13 | BD13 | BD13 | 504 | 1422 | 1847.8803 | 3 | 615.9601 | [25 empty] | 615.9601 | 1.6876 | 2.0757 | 3.1136 | 0.037972
BD13 | 반월직접1 | J8290 | 21.9 | 검침분구1: BD13; 검침분구2: BD13; 검침분구3: BD13; 검침분구4: BD13; 검침분구5: BD13; 검침분구6: BD13 | [29 empty] | 0 | 0 | 0 | 0 | 0
BD13 | 반월직접1 | J8319 | 30.9 | 505 | [5 empty] | BD13505 | BD13 | BD13 | BD13 | BD13 | BD13 | 505 | 20755 | 26970.9958 | 3 | 8990.3319 | [25 empty] | 8990.3319 | 24.631 | 30.2962 | 45.4443 | 0.55422
BD13 | 반월직접1 | J8323 | 15.9 | 504 | [5 empty] | BD13504 | BD13 | BD13 | BD13 | BD13 | BD13 | 504 | 1422 | 1847.8803 | 3 | 615.9601 | [25 empty] | 615.9601 | 1.6876 | 2.0757 | 3.1136 | 0.037972
BD13 | 반월직접1 | J8324 | 12.8 | 504 | [5 empty] | BD13504 | BD13 | BD13 | BD13 | BD13 | BD13 | 504 | 1422 | 1847.8803 | 3 | 615.9601 | [25 empty] | 615.9601 | 1.6876 | 2.0757 | 3.1136 | 0.037972
BD13 | 반월직접1 | J8340 | 19 | 검침분구1: BD13; 검침분구2: BD13; 검침분구3: BD13; 검침분구4: BD13; 검침분구5: BD13; 검침분구6: BD13 | [29 empty] | 0 | 0 | 0 | 0 | 0
BD13 | 반월직접1 | J8449 | 21.5 | 427 | [5 empty] | BD13427 | BD13 | BD13 | BD13 | BD13 | BD13 | 427 | 18588 | 24034.3456 | 3 | 8011.4485 | [25 empty] | 8011.4485 | 21.9492 | 26.9975 | 40.4962 | 0.49388
BD13 | 반월직접1 | J8453 | 12.2 | 검침분구1: BD13; 검침분구2: BD13; 검침분구3: BD13; 검침분구4: BD13; 검침분구5: BD13; 검침분구6: BD13 | [29 empty] | 0 | 0 | 0 | 0 | 0
BD13 | 반월직접1 | J8458 | 44.4 | 검침분구1: BD13; 검침분구2: BD13; 검침분구3: BD13; 검침분구4: BD13; 검침분구5: BD13; 검침분구6: BD13 | [29 empty] | 0 | 0 | 0 | 0 | 0
BD13 | 반월직접1 | J8503 | 38.7 | 505 | [5 empty] | BD13505 | BD13 | BD13 | BD13 | BD13 | BD13 | 505 | 20755 | 26970.9958 | 3 | 8990.3319 | [25 empty] | 8990.3319 | 24.631 | 30.2962 | 45.4443 | 0.55422
BD13 | 반월직접1 | J8517 | 31.2 | 505 | [5 empty] | BD13505 | BD13 | BD13 | BD13 | BD13 | BD13 | 505 | 20755 | 26970.9958 | 3 | 8990.3319 | [25 empty] | 8990.3319 | 24.631 | 30.2962 | 45.4443 | 0.55422
BD13 | 반월직접1 | J8585 | 32.2 | 429 | [5 empty] | BD13429 | BD13 | BD13 | BD13 | BD13 | BD13 | 429 | 12862 | 16630.6087 | 7 | 2375.8012 | [25 empty] | 2375.8012 | 6.509 | 8.0061 | 12.0092 | 0.14646
BD13 | 반월직접1 | J8586 | 32.2 | 429 | [5 empty] | BD13429 | BD13 | BD13 | BD13 | BD13 | BD13 | 429 | 12862 | 16630.6087 | 7 | 2375.8012 | [25 empty] | 2375.8012 | 6.509 | 8.0061 | 12.0092 | 0.14646
BD13 | 반월직접1 | J8587 | 24.2 | 427 | [5 empty] | BD13427 | BD13 | BD13 | BD13 | BD13 | BD13 | 427 | 18588 | 24034.3456 | 3 | 8011.4485 | [25 empty] | 8011.4485 | 21.9492 | 26.9975 | 40.4962 | 0.49388
BD13 | 반월직접1 | J8588 | 33.7 | 429 | [5 empty] | BD13429 | BD13 | BD13 | BD13 | BD13 | BD13 | 429 | 12862 | 16630.6087 | 7 | 2375.8012 | [25 empty] | 2375.8012 | 6.509 | 8.0061 | 12.0092 | 0.14646
BD13 | 반월직접1 | J8589 | 33.2 | 429 | [5 empty] | BD13429 | BD13 | BD13 | BD13 | BD13 | BD13 | 429 | 12862 | 16630.6087 | 7 | 2375.8012 | [25 empty] | 2375.8012 | 6.509 | 8.0061 | 12.0092 | 0.14646
BD13 | 반월직접1 | J8590 | 32.4 | 429 | [5 empty] | BD13429 | BD13 | BD13 | BD13 | BD13 | BD13 | 429 | 12862 | 16630.6087 | 7 | 2375.8012 | [25 empty] | 2375.8012 | 6.509 | 8.0061 | 12.0092 | 0.14646
BD13 | 반월직접1 | J8591 | 34 | 429 | [5 empty] | BD13429 | BD13 | BD13 | BD13 | BD13 | BD13 | 429 | 12862 | 16630.6087 | 7 | 2375.8012 | [25 empty] | 2375.8012 | 6.509 | 8.0061 | 12.0092 | 0.14646
BD13 | 반월직접1 | J8592 | 33.7 | 429 | [5 empty] | BD13429 | BD13 | BD13 | BD13 | BD13 | BD13 | 429 | 12862 | 16630.6087 | 7 | 2375.8012 | [25 empty] | 2375.8012 | 6.509 | 8.0061 | 12.0092 | 0.14646
BD13 | 반월직접1 | J8601 | 40 | 427 | [5 empty] | BD13427 | BD13 | BD13 | BD13 | BD13 | BD13 | 427 | 18588 | 24034.3456 | 3 | 8011.4485 | [25 empty] | 8011.4485 | 21.9492 | 26.9975 | 40.4962 | 0.49388
BD13 | 반월직접1 | J9 | 8.9 | 검침분구1: BD13; 검침분구2: BD13; 검침분구3: BD13; 검침분구4: BD13; 검침분구5: BD13; 검침분구6: BD13 | [29 empty] | 0 | 0 | 0 | 0 | 0
BD13 | 반월직접1 | J9553 | 21 | 검침분구1: BD13; 검침분구2: BD13; 검침분구3: BD13; 검침분구4: BD13; 검침분구5: BD13; 검침분구6: BD13 | [29 empty] | 0 | 0 | 0 | 0 | 0
BD2 | 반월직접6 | J1474 | 21.9 | 668 | [5 empty] | BD2668 | BD2 | BD2 | BD2 | BD2 | BD2 | 668 | 62970 | 81378.9852 | 15 | 5425.2657 | [25 empty] | 5425.2657 | 14.8637 | 18.2824 | 27.4236 | 0.33445
BD2 | 반월직접6 | J1475 | 20.8 | 664 | 668 |  |  |  |  | BD2664 | BD2668 | BD2 | BD2 | BD2 | BD2 | 664 | 66182 | 85529.9984 | 13 | 6579.2306 | 668 | 62970 | 81378.9852 | 15 | 5425.2657 | [20 empty] | 12004.4963 | 32.889 | 40.4535 | 60.6803 | 0.74004
BD2 | 반월직접6 | J1476 | 21.9 | 668 | [5 empty] | BD2668 | BD2 | BD2 | BD2 | BD2 | BD2 | 668 | 62970 | 81378.9852 | 15 | 5425.2657 | [25 empty] | 5425.2657 | 14.8637 | 18.2824 | 27.4236 | 0.33445
BD2 | 반월직접6 | J1477 | 20.8 | 664 | 668 |  |  |  |  | BD2664 | BD2668 | BD2 | BD2 | BD2 | BD2 | 664 | 66182 | 85529.9984 | 13 | 6579.2306 | 668 | 62970 | 81378.9852 | 15 | 5425.2657 | [20 empty] | 12004.4963 | 32.889 | 40.4535 | 60.6803 | 0.74004
BD2 | 반월직접6 | J222 | 21 | 660-1 | [5 empty] | BD2660-1 | BD2 | BD2 | BD2 | BD2 | BD2 | 660-1 | 22883 | 29572.7381 | 5 | 5914.5476 | [25 empty] | 5914.5476 | 16.2042 | 19.9312 | 29.8968 | 0.36461
BD2 | 반월직접6 | J223 | 21.4 | 660-1 | [5 empty] | BD2660-1 | BD2 | BD2 | BD2 | BD2 | BD2 | 660-1 | 22883 | 29572.7381 | 5 | 5914.5476 | [25 empty] | 5914.5476 | 16.2042 | 19.9312 | 29.8968 | 0.36461
BD2 | 반월직접6 | J224 | 20.5 | 660-1 | [5 empty] | BD2660-1 | BD2 | BD2 | BD2 | BD2 | BD2 | 660-1 | 22883 | 29572.7381 | 5 | 5914.5476 | [25 empty] | 5914.5476 | 16.2042 | 19.9312 | 29.8968 | 0.36461
BD2 | 반월직접6 | J225 | 22.8 | 660-1 | [5 empty] | BD2660-1 | BD2 | BD2 | BD2 | BD2 | BD2 | 660-1 | 22883 | 29572.7381 | 5 | 5914.5476 | [25 empty] | 5914.5476 | 16.2042 | 19.9312 | 29.8968 | 0.36461
BD2 | 반월직접6 | J226 | 21.3 | 660-1 | [5 empty] | BD2660-1 | BD2 | BD2 | BD2 | BD2 | BD2 | 660-1 | 22883 | 29572.7381 | 5 | 5914.5476 | [25 empty] | 5914.5476 | 16.2042 | 19.9312 | 29.8968 | 0.36461
BD2 | 반월직접6 | J227 | 20.5 | 664 | [5 empty] | BD2664 | BD2 | BD2 | BD2 | BD2 | BD2 | 664 | 66182 | 85529.9984 | 13 | 6579.2306 | [25 empty] | 6579.2306 | 18.0253 | 22.1711 | 33.2567 | 0.40559
BD2 | 반월직접6 | J228 | 20.3 | 664 | [5 empty] | BD2664 | BD2 | BD2 | BD2 | BD2 | BD2 | 664 | 66182 | 85529.9984 | 13 | 6579.2306 | [25 empty] | 6579.2306 | 18.0253 | 22.1711 | 33.2567 | 0.40559
BD2 | 반월직접6 | J229 | 21.6 | 664 | [5 empty] | BD2664 | BD2 | BD2 | BD2 | BD2 | BD2 | 664 | 66182 | 85529.9984 | 13 | 6579.2306 | [25 empty] | 6579.2306 | 18.0253 | 22.1711 | 33.2567 | 0.40559
BD2 | 반월직접6 | J230 | 20.2 | 664 | [5 empty] | BD2664 | BD2 | BD2 | BD2 | BD2 | BD2 | 664 | 66182 | 85529.9984 | 13 | 6579.2306 | [25 empty] | 6579.2306 | 18.0253 | 22.1711 | 33.2567 | 0.40559
BD2 | 반월직접6 | J231 | 21.3 | 664 | [5 empty] | BD2664 | BD2 | BD2 | BD2 | BD2 | BD2 | 664 | 66182 | 85529.9984 | 13 | 6579.2306 | [25 empty] | 6579.2306 | 18.0253 | 22.1711 | 33.2567 | 0.40559
BD2 | 반월직접6 | J232 | 21.3 | 538 | [5 empty] | BD2538 | BD2 | BD2 | BD2 | BD2 | BD2 | 538 | 86203 | 111404.0442 | 15 | 7426.9363 | [25 empty] | 7426.9363 | 20.3478 | 25.0278 | 37.5416 | 0.45785
BD2 | 반월직접6 | J233 | 23.4 | 533 | [5 empty] | BD2533 | BD2 | BD2 | BD2 | BD2 | BD2 | 533 | 82101 | 106102.8436 | 10 | 10610.2844 | [25 empty] | 10610.2844 | 29.0693 | 35.7552 | 53.6328 | 0.65409
BD2 | 반월직접6 | J234 | 21.6 | 533 | [5 empty] | BD2533 | BD2 | BD2 | BD2 | BD2 | BD2 | 533 | 82101 | 106102.8436 | 10 | 10610.2844 | [25 empty] | 10610.2844 | 29.0693 | 35.7552 | 53.6328 | 0.65409
BD2 | 반월직접6 | J235 | 21.3 | 533 | [5 empty] | BD2533 | BD2 | BD2 | BD2 | BD2 | BD2 | 533 | 82101 | 106102.8436 | 10 | 10610.2844 | [25 empty] | 10610.2844 | 29.0693 | 35.7552 | 53.6328 | 0.65409
BD2 | 반월직접6 | J236 | 26.6 | 533 | [5 empty] | BD2533 | BD2 | BD2 | BD2 | BD2 | BD2 | 533 | 82101 | 106102.8436 | 10 | 10610.2844 | [25 empty] | 10610.2844 | 29.0693 | 35.7552 | 53.6328 | 0.65409
BD2 | 반월직접6 | J237 | 25.4 | 533 | [5 empty] | BD2533 | BD2 | BD2 | BD2 | BD2 | BD2 | 533 | 82101 | 106102.8436 | 10 | 10610.2844 | [25 empty] | 10610.2844 | 29.0693 | 35.7552 | 53.6328 | 0.65409
BD2 | 반월직접6 | J238 | 29.1 | 545 | 533 |  |  |  |  | BD2545 | BD2533 | BD2 | BD2 | BD2 | BD2 | 545 | 59141 | 76430.5949 | 14 | 5459.3282 | 533 | 82101 | 106102.8436 | 10 | 10610.2844 | [20 empty] | 16069.6126 | 44.0263 | 54.1524 | 81.2286 | 0.99064
BD2 | 반월직접6 | J239 | 27.9 | 545 | 533 |  |  |  |  | BD2545 | BD2533 | BD2 | BD2 | BD2 | BD2 | 545 | 59141 | 76430.5949 | 14 | 5459.3282 | 533 | 82101 | 106102.8436 | 10 | 10610.2844 | [20 empty] | 16069.6126 | 44.0263 | 54.1524 | 81.2286 | 0.99064
BD2 | 반월직접6 | J240 | 30.4 | 545 | [5 empty] | BD2545 | BD2 | BD2 | BD2 | BD2 | BD2 | 545 | 59141 | 76430.5949 | 14 | 5459.3282 | [25 empty] | 5459.3282 | 14.9571 | 18.3972 | 27.5958 | 0.33655
BD2 | 반월직접6 | J241 | 29.7 | 545 | [5 empty] | BD2545 | BD2 | BD2 | BD2 | BD2 | BD2 | 545 | 59141 | 76430.5949 | 14 | 5459.3282 | [25 empty] | 5459.3282 | 14.9571 | 18.3972 | 27.5958 | 0.33655
BD2 | 반월직접6 | J242 | 31.7 | 545 | [5 empty] | BD2545 | BD2 | BD2 | BD2 | BD2 | BD2 | 545 | 59141 | 76430.5949 | 14 | 5459.3282 | [25 empty] | 5459.3282 | 14.9571 | 18.3972 | 27.5958 | 0.33655
BD2 | 반월직접6 | J243 | 28.1 | 545 | [5 empty] | BD2545 | BD2 | BD2 | BD2 | BD2 | BD2 | 545 | 59141 | 76430.5949 | 14 | 5459.3282 | [25 empty] | 5459.3282 | 14.9571 | 18.3972 | 27.5958 | 0.33655
BD2 | 반월직접6 | J244 | 26.7 | 545 | 533 |  |  |  |  | BD2545 | BD2533 | BD2 | BD2 | BD2 | BD2 | 545 | 59141 | 76430.5949 | 14 | 5459.3282 | 533 | 82101 | 106102.8436 | 10 | 10610.2844 | [20 empty] | 16069.6126 | 44.0263 | 54.1524 | 81.2286 | 0.99064
BD2 | 반월직접6 | J245 | 29.5 | 545 | 551 |  |  |  |  | BD2545 | BD2551 | BD2 | BD2 | BD2 | BD2 | 545 | 59141 | 76430.5949 | 14 | 5459.3282 | 551 | 49506 | 63978.8477 | 7 | 9139.8354 | [20 empty] | 14599.1636 | 39.9977 | 49.1972 | 73.7958 | 0.89999
BD2 | 반월직접6 | J246 | 33.7 | 551 | [5 empty] | BD2551 | BD2 | BD2 | BD2 | BD2 | BD2 | 551 | 49506 | 63978.8477 | 7 | 9139.8354 | [25 empty] | 9139.8354 | 25.0406 | 30.8 | 46.2 | 0.56344
BD2 | 반월직접6 | J247 | 33.6 | 551 | [5 empty] | BD2551 | BD2 | BD2 | BD2 | BD2 | BD2 | 551 | 49506 | 63978.8477 | 7 | 9139.8354 | [25 empty] | 9139.8354 | 25.0406 | 30.8 | 46.2 | 0.56344
BD2 | 반월직접6 | J248 | 29.4 | 545 | 551 |  |  |  |  | BD2545 | BD2551 | BD2 | BD2 | BD2 | BD2 | 545 | 59141 | 76430.5949 | 14 | 5459.3282 | 551 | 49506 | 63978.8477 | 7 | 9139.8354 | [20 empty] | 14599.1636 | 39.9977 | 49.1972 | 73.7958 | 0.89999
BD2 | 반월직접6 | J249 | 29.2 | 545 | 551 |  |  |  |  | BD2545 | BD2551 | BD2 | BD2 | BD2 | BD2 | 545 | 59141 | 76430.5949 | 14 | 5459.3282 | 551 | 49506 | 63978.8477 | 7 | 9139.8354 | [20 empty] | 14599.1636 | 39.9977 | 49.1972 | 73.7958 | 0.89999
BD2 | 반월직접6 | J250 | 33.2 | 551 | [5 empty] | BD2551 | BD2 | BD2 | BD2 | BD2 | BD2 | 551 | 49506 | 63978.8477 | 7 | 9139.8354 | [25 empty] | 9139.8354 | 25.0406 | 30.8 | 46.2 | 0.56344
BD2 | 반월직접6 | J251 | 36.7 | 551 | [5 empty] | BD2551 | BD2 | BD2 | BD2 | BD2 | BD2 | 551 | 49506 | 63978.8477 | 7 | 9139.8354 | [25 empty] | 9139.8354 | 25.0406 | 30.8 | 46.2 | 0.56344
BD2 | 반월직접6 | J252 | 27.9 | 545 | [5 empty] | BD2545 | BD2 | BD2 | BD2 | BD2 | BD2 | 545 | 59141 | 76430.5949 | 14 | 5459.3282 | [25 empty] | 5459.3282 | 14.9571 | 18.3972 | 27.5958 | 0.33655
BD2 | 반월직접6 | J253 | 26.6 | 545 | 538 |  |  |  |  | BD2545 | BD2538 | BD2 | BD2 | BD2 | BD2 | 545 | 59141 | 76430.5949 | 14 | 5459.3282 | 538 | 86203 | 111404.0442 | 15 | 7426.9363 | [20 empty] | 12886.2645 | 35.3048 | 43.4249 | 65.1374 | 0.7944
BD2 | 반월직접6 | J254 | 26.7 | 545 | 538 |  |  |  |  | BD2545 | BD2538 | BD2 | BD2 | BD2 | BD2 | 545 | 59141 | 76430.5949 | 14 | 5459.3282 | 538 | 86203 | 111404.0442 | 15 | 7426.9363 | [20 empty] | 12886.2645 | 35.3048 | 43.4249 | 65.1374 | 0.7944
BD2 | 반월직접6 | J255 | 26.7 | 545 | 538 |  |  |  |  | BD2545 | BD2538 | BD2 | BD2 | BD2 | BD2 | 545 | 59141 | 76430.5949 | 14 | 5459.3282 | 538 | 86203 | 111404.0442 | 15 | 7426.9363 | [20 empty] | 12886.2645 | 35.3048 | 43.4249 | 65.1374 | 0.7944
BD2 | 반월직접6 | J256 | 24.4 | 533 | [5 empty] | BD2533 | BD2 | BD2 | BD2 | BD2 | BD2 | 533 | 82101 | 106102.8436 | 10 | 10610.2844 | [25 empty] | 10610.2844 | 29.0693 | 35.7552 | 53.6328 | 0.65409
BD2 | 반월직접6 | J257 | 22.6 | 533 | [5 empty] | BD2533 | BD2 | BD2 | BD2 | BD2 | BD2 | 533 | 82101 | 106102.8436 | 10 | 10610.2844 | [25 empty] | 10610.2844 | 29.0693 | 35.7552 | 53.6328 | 0.65409
BD2 | 반월직접6 | J258 | 24.4 | 538 | [5 empty] | BD2538 | BD2 | BD2 | BD2 | BD2 | BD2 | 538 | 86203 | 111404.0442 | 15 | 7426.9363 | [25 empty] | 7426.9363 | 20.3478 | 25.0278 | 37.5416 | 0.45785
BD2 | 반월직접6 | J259 | 24.3 | 538 | [5 empty] | BD2538 | BD2 | BD2 | BD2 | BD2 | BD2 | 538 | 86203 | 111404.0442 | 15 | 7426.9363 | [25 empty] | 7426.9363 | 20.3478 | 25.0278 | 37.5416 | 0.45785
BD2 | 반월직접6 | J260 | 24.3 | 538 | 626 |  |  |  |  | BD2538 | BD2626 | BD2 | BD2 | BD2 | BD2 | 538 | 86203 | 111404.0442 | 15 | 7426.9363 | 626 | 118796 | 153525.4554 | 11 | 13956.8596 | [20 empty] | 21383.7959 | 58.5857 | 72.0605 | 108.0907 | 1.3182
BD2 | 반월직접6 | J261 | 22.6 | 538 | [5 empty] | BD2538 | BD2 | BD2 | BD2 | BD2 | BD2 | 538 | 86203 | 111404.0442 | 15 | 7426.9363 | [25 empty] | 7426.9363 | 20.3478 | 25.0278 | 37.5416 | 0.45785
BD2 | 반월직접6 | J262 | 22.6 | 538 | [5 empty] | BD2538 | BD2 | BD2 | BD2 | BD2 | BD2 | 538 | 86203 | 111404.0442 | 15 | 7426.9363 | [25 empty] | 7426.9363 | 20.3478 | 25.0278 | 37.5416 | 0.45785
BD2 | 반월직접6 | J263 | 22.4 | 538 | 626 |  |  |  |  | BD2538 | BD2626 | BD2 | BD2 | BD2 | BD2 | 538 | 86203 | 111404.0442 | 15 | 7426.9363 | 626 | 118796 | 153525.4554 | 11 | 13956.8596 | [20 empty] | 21383.7959 | 58.5857 | 72.0605 | 108.0907 | 1.3182
BD2 | 반월직접6 | J264 | 21.6 | 538 | [5 empty] | BD2538 | BD2 | BD2 | BD2 | BD2 | BD2 | 538 | 86203 | 111404.0442 | 15 | 7426.9363 | [25 empty] | 7426.9363 | 20.3478 | 25.0278 | 37.5416 | 0.45785
BD2 | 반월직접6 | J265 | 21.3 | 538 | [5 empty] | BD2538 | BD2 | BD2 | BD2 | BD2 | BD2 | 538 | 86203 | 111404.0442 | 15 | 7426.9363 | [25 empty] | 7426.9363 | 20.3478 | 25.0278 | 37.5416 | 0.45785
BD2 | 반월직접6 | J266 | 20.3 | 538 | 626 |  |  |  |  | BD2538 | BD2626 | BD2 | BD2 | BD2 | BD2 | 538 | 86203 | 111404.0442 | 15 | 7426.9363 | 626 | 118796 | 153525.4554 | 11 | 13956.8596 | [20 empty] | 21383.7959 | 58.5857 | 72.0605 | 108.0907 | 1.3182
BD2 | 반월직접6 | J267 | 20.6 | 538 | 626 |  |  |  |  | BD2538 | BD2626 | BD2 | BD2 | BD2 | BD2 | 538 | 86203 | 111404.0442 | 15 | 7426.9363 | 626 | 118796 | 153525.4554 | 11 | 13956.8596 | [20 empty] | 21383.7959 | 58.5857 | 72.0605 | 108.0907 | 1.3182
BD2 | 반월직접6 | J268 | 20.8 | 538 | 626 |  |  |  |  | BD2538 | BD2626 | BD2 | BD2 | BD2 | BD2 | 538 | 86203 | 111404.0442 | 15 | 7426.9363 | 626 | 118796 | 153525.4554 | 11 | 13956.8596 | [20 empty] | 21383.7959 | 58.5857 | 72.0605 | 108.0907 | 1.3182
BD2 | 반월직접6 | J269 | 20.9 | 664 | [5 empty] | BD2664 | BD2 | BD2 | BD2 | BD2 | BD2 | 664 | 66182 | 85529.9984 | 13 | 6579.2306 | [25 empty] | 6579.2306 | 18.0253 | 22.1711 | 33.2567 | 0.40559
BD2 | 반월직접6 | J270 | 19.9 | 664 | 668 |  |  |  |  | BD2664 | BD2668 | BD2 | BD2 | BD2 | BD2 | 664 | 66182 | 85529.9984 | 13 | 6579.2306 | 668 | 62970 | 81378.9852 | 15 | 5425.2657 | [20 empty] | 12004.4963 | 32.889 | 40.4535 | 60.6803 | 0.74004
BD2 | 반월직접6 | J271 | 18.9 | 664 | 668 |  |  |  |  | BD2664 | BD2668 | BD2 | BD2 | BD2 | BD2 | 664 | 66182 | 85529.9984 | 13 | 6579.2306 | 668 | 62970 | 81378.9852 | 15 | 5425.2657 | [20 empty] | 12004.4963 | 32.889 | 40.4535 | 60.6803 | 0.74004
BD2 | 반월직접6 | J272 | 20.8 | 664 | 668 |  |  |  |  | BD2664 | BD2668 | BD2 | BD2 | BD2 | BD2 | 664 | 66182 | 85529.9984 | 13 | 6579.2306 | 668 | 62970 | 81378.9852 | 15 | 5425.2657 | [20 empty] | 12004.4963 | 32.889 | 40.4535 | 60.6803 | 0.74004
BD2 | 반월직접6 | J273 | 21.9 | 664 | 668 |  |  |  |  | BD2664 | BD2668 | BD2 | BD2 | BD2 | BD2 | 664 | 66182 | 85529.9984 | 13 | 6579.2306 | 668 | 62970 | 81378.9852 | 15 | 5425.2657 | [20 empty] | 12004.4963 | 32.889 | 40.4535 | 60.6803 | 0.74004
BD2 | 반월직접6 | J274 | 19.8 | 664 | 668 |  |  |  |  | BD2664 | BD2668 | BD2 | BD2 | BD2 | BD2 | 664 | 66182 | 85529.9984 | 13 | 6579.2306 | 668 | 62970 | 81378.9852 | 15 | 5425.2657 | [20 empty] | 12004.4963 | 32.889 | 40.4535 | 60.6803 | 0.74004
BD2 | 반월직접6 | J275 | 21.9 | 668 | [5 empty] | BD2668 | BD2 | BD2 | BD2 | BD2 | BD2 | 668 | 62970 | 81378.9852 | 15 | 5425.2657 | [25 empty] | 5425.2657 | 14.8637 | 18.2824 | 27.4236 | 0.33445
BD2 | 반월직접6 | J276 | 19.9 | 626 | [5 empty] | BD2626 | BD2 | BD2 | BD2 | BD2 | BD2 | 626 | 118796 | 153525.4554 | 11 | 13956.8596 | [25 empty] | 13956.8596 | 38.238 | 47.0327 | 70.5491 | 0.86039
BD2 | 반월직접6 | J277 | 20.2 | 626 | [5 empty] | BD2626 | BD2 | BD2 | BD2 | BD2 | BD2 | 626 | 118796 | 153525.4554 | 11 | 13956.8596 | [25 empty] | 13956.8596 | 38.238 | 47.0327 | 70.5491 | 0.86039
BD2 | 반월직접6 | J278 | 20.8 | 626 | [5 empty] | BD2626 | BD2 | BD2 | BD2 | BD2 | BD2 | 626 | 118796 | 153525.4554 | 11 | 13956.8596 | [25 empty] | 13956.8596 | 38.238 | 47.0327 | 70.5491 | 0.86039
BD2 | 반월직접6 | J279 | 18.4 | 668 | [5 empty] | BD2668 | BD2 | BD2 | BD2 | BD2 | BD2 | 668 | 62970 | 81378.9852 | 15 | 5425.2657 | [25 empty] | 5425.2657 | 14.8637 | 18.2824 | 27.4236 | 0.33445
BD2 | 반월직접6 | J280 | 17.7 | 668 | [5 empty] | BD2668 | BD2 | BD2 | BD2 | BD2 | BD2 | 668 | 62970 | 81378.9852 | 15 | 5425.2657 | [25 empty] | 5425.2657 | 14.8637 | 18.2824 | 27.4236 | 0.33445
BD2 | 반월직접6 | J281 | 18.9 | 668 | [5 empty] | BD2668 | BD2 | BD2 | BD2 | BD2 | BD2 | 668 | 62970 | 81378.9852 | 15 | 5425.2657 | [25 empty] | 5425.2657 | 14.8637 | 18.2824 | 27.4236 | 0.33445
BD2 | 반월직접6 | J282 | 18.9 | 668 | [5 empty] | BD2668 | BD2 | BD2 | BD2 | BD2 | BD2 | 668 | 62970 | 81378.9852 | 15 | 5425.2657 | [25 empty] | 5425.2657 | 14.8637 | 18.2824 | 27.4236 | 0.33445
BD2 | 반월직접6 | J283 | 18.9 | 626 | [5 empty] | BD2626 | BD2 | BD2 | BD2 | BD2 | BD2 | 626 | 118796 | 153525.4554 | 11 | 13956.8596 | [25 empty] | 13956.8596 | 38.238 | 47.0327 | 70.5491 | 0.86039
BD2 | 반월직접6 | J284 | 19.9 | 626 | [5 empty] | BD2626 | BD2 | BD2 | BD2 | BD2 | BD2 | 626 | 118796 | 153525.4554 | 11 | 13956.8596 | [25 empty] | 13956.8596 | 38.238 | 47.0327 | 70.5491 | 0.86039
BD2 | 반월직접6 | J285 | 20.6 | 626 | [5 empty] | BD2626 | BD2 | BD2 | BD2 | BD2 | BD2 | 626 | 118796 | 153525.4554 | 11 | 13956.8596 | [25 empty] | 13956.8596 | 38.238 | 47.0327 | 70.5491 | 0.86039
BD2 | 반월직접6 | J286 | 17.7 | 668 | [5 empty] | BD2668 | BD2 | BD2 | BD2 | BD2 | BD2 | 668 | 62970 | 81378.9852 | 15 | 5425.2657 | [25 empty] | 5425.2657 | 14.8637 | 18.2824 | 27.4236 | 0.33445
BD2 | 반월직접6 | J5 | 20.5 | 검침분구1: BD2; 검침분구2: BD2; 검침분구3: BD2; 검침분구4: BD2; 검침분구5: BD2; 검침분구6: BD2 | [29 empty] | 0 | 0 | 0 | 0 | 0
BD3 | 반월직접8 | J1478 | 20.7 | 673 | [5 empty] | BD3673 | BD3 | BD3 | BD3 | BD3 | BD3 | 673 | 125660 | 162396.1137 | 12 | 13533.0095 | [25 empty] | 13533.0095 | 37.0767 | 45.6044 | 68.4066 | 0.83427
BD3 | 반월직접8 | J1479 | 21.2 | 673 | [5 empty] | BD3673 | BD3 | BD3 | BD3 | BD3 | BD3 | 673 | 125660 | 162396.1137 | 12 | 13533.0095 | [25 empty] | 13533.0095 | 37.0767 | 45.6044 | 68.4066 | 0.83427
BD3 | 반월직접8 | J1480 | 24.2 | 613 | [5 empty] | BD3613 | BD3 | BD3 | BD3 | BD3 | BD3 | 613 | 57457 | 74254.2854 | 12 | 6187.8571 | [25 empty] | 6187.8571 | 16.953 | 20.8522 | 31.2783 | 0.38146
BD3 | 반월직접8 | J1481 | 23 | 681 | [5 empty] | BD3681 | BD3 | BD3 | BD3 | BD3 | BD3 | 681 | 106278 | 137347.8766 | 18 | 7630.4376 | [25 empty] | 7630.4376 | 20.9053 | 25.7135 | 38.5703 | 0.47039
BD3 | 반월직접8 | J15 | 15.6 | 검침분구1: BD3; 검침분구2: BD3; 검침분구3: BD3; 검침분구4: BD3; 검침분구5: BD3; 검침분구6: BD3 | [29 empty] | 0 | 0 | 0 | 0 | 0
BD3 | 반월직접8 | J287 | 24.5 | 617 | 613 |  |  |  |  | BD3617 | BD3613 | BD3 | BD3 | BD3 | BD3 | 617 | 59650 | 77088.3987 | 12 | 6424.0332 | 613 | 57457 | 74254.2854 | 12 | 6187.8571 | [20 empty] | 12611.8903 | 34.5531 | 42.5003 | 63.7505 | 0.77748
BD3 | 반월직접8 | J288 | 22.1 | 613 | [5 empty] | BD3613 | BD3 | BD3 | BD3 | BD3 | BD3 | 613 | 57457 | 74254.2854 | 12 | 6187.8571 | [25 empty] | 6187.8571 | 16.953 | 20.8522 | 31.2783 | 0.38146
BD3 | 반월직접8 | J289 | 18.8 | 681 | [5 empty] | BD3681 | BD3 | BD3 | BD3 | BD3 | BD3 | 681 | 106278 | 137347.8766 | 18 | 7630.4376 | [25 empty] | 7630.4376 | 20.9053 | 25.7135 | 38.5703 | 0.47039
BD3 | 반월직접8 | J290 | 20.1 | 681 | [5 empty] | BD3681 | BD3 | BD3 | BD3 | BD3 | BD3 | 681 | 106278 | 137347.8766 | 18 | 7630.4376 | [25 empty] | 7630.4376 | 20.9053 | 25.7135 | 38.5703 | 0.47039
BD3 | 반월직접8 | J291 | 19.9 | 613 | [5 empty] | BD3613 | BD3 | BD3 | BD3 | BD3 | BD3 | 613 | 57457 | 74254.2854 | 12 | 6187.8571 | [25 empty] | 6187.8571 | 16.953 | 20.8522 | 31.2783 | 0.38146
BD3 | 반월직접8 | J292 | 22.9 | 617 | 613 |  |  |  |  | BD3617 | BD3613 | BD3 | BD3 | BD3 | BD3 | 617 | 59650 | 77088.3987 | 12 | 6424.0332 | 613 | 57457 | 74254.2854 | 12 | 6187.8571 | [20 empty] | 12611.8903 | 34.5531 | 42.5003 | 63.7505 | 0.77748
BD3 | 반월직접8 | J293 | 23.8 | 621 | [5 empty] | BD3621 | BD3 | BD3 | BD3 | BD3 | BD3 | 621 | 75206 | 97192.1226 | 11 | 8835.6475 | [25 empty] | 8835.6475 | 24.2073 | 29.7749 | 44.6624 | 0.54469
BD3 | 반월직접8 | J294 | 21.3 | 621 | [5 empty] | BD3621 | BD3 | BD3 | BD3 | BD3 | BD3 | 621 | 75206 | 97192.1226 | 11 | 8835.6475 | [25 empty] | 8835.6475 | 24.2073 | 29.7749 | 44.6624 | 0.54469
BD3 | 반월직접8 | J295 | 23.4 | 681 | [5 empty] | BD3681 | BD3 | BD3 | BD3 | BD3 | BD3 | 681 | 106278 | 137347.8766 | 18 | 7630.4376 | [25 empty] | 7630.4376 | 20.9053 | 25.7135 | 38.5703 | 0.47039
BD3 | 반월직접8 | J296 | 24.1 | 681 | [5 empty] | BD3681 | BD3 | BD3 | BD3 | BD3 | BD3 | 681 | 106278 | 137347.8766 | 18 | 7630.4376 | [25 empty] | 7630.4376 | 20.9053 | 25.7135 | 38.5703 | 0.47039
BD3 | 반월직접8 | J297 | 20.5 | 681 | [5 empty] | BD3681 | BD3 | BD3 | BD3 | BD3 | BD3 | 681 | 106278 | 137347.8766 | 18 | 7630.4376 | [25 empty] | 7630.4376 | 20.9053 | 25.7135 | 38.5703 | 0.47039
BD3 | 반월직접8 | J298 | 21.6 | 681 | [5 empty] | BD3681 | BD3 | BD3 | BD3 | BD3 | BD3 | 681 | 106278 | 137347.8766 | 18 | 7630.4376 | [25 empty] | 7630.4376 | 20.9053 | 25.7135 | 38.5703 | 0.47039
BD3 | 반월직접8 | J299 | 22.9 | 681 | [5 empty] | BD3681 | BD3 | BD3 | BD3 | BD3 | BD3 | 681 | 106278 | 137347.8766 | 18 | 7630.4376 | [25 empty] | 7630.4376 | 20.9053 | 25.7135 | 38.5703 | 0.47039
BD3 | 반월직접8 | J300 | 24.9 | 613 | [5 empty] | BD3613 | BD3 | BD3 | BD3 | BD3 | BD3 | 613 | 57457 | 74254.2854 | 12 | 6187.8571 | [25 empty] | 6187.8571 | 16.953 | 20.8522 | 31.2783 | 0.38146
BD3 | 반월직접8 | J301 | 22.1 | 681 | [5 empty] | BD3681 | BD3 | BD3 | BD3 | BD3 | BD3 | 681 | 106278 | 137347.8766 | 18 | 7630.4376 | [25 empty] | 7630.4376 | 20.9053 | 25.7135 | 38.5703 | 0.47039
BD3 | 반월직접8 | J302 | 19.8 | 681 | [5 empty] | BD3681 | BD3 | BD3 | BD3 | BD3 | BD3 | 681 | 106278 | 137347.8766 | 18 | 7630.4376 | [25 empty] | 7630.4376 | 20.9053 | 25.7135 | 38.5703 | 0.47039
BD3 | 반월직접8 | J303 | 28.7 | 617 | 613 |  |  |  |  | BD3617 | BD3613 | BD3 | BD3 | BD3 | BD3 | 617 | 59650 | 77088.3987 | 12 | 6424.0332 | 613 | 57457 | 74254.2854 | 12 | 6187.8571 | [20 empty] | 12611.8903 | 34.5531 | 42.5003 | 63.7505 | 0.77748
BD3 | 반월직접8 | J304 | 26.8 | 617 | 613 |  |  |  |  | BD3617 | BD3613 | BD3 | BD3 | BD3 | BD3 | 617 | 59650 | 77088.3987 | 12 | 6424.0332 | 613 | 57457 | 74254.2854 | 12 | 6187.8571 | [20 empty] | 12611.8903 | 34.5531 | 42.5003 | 63.7505 | 0.77748
BD3 | 반월직접8 | J305 | 24.7 | 617 | [5 empty] | BD3617 | BD3 | BD3 | BD3 | BD3 | BD3 | 617 | 59650 | 77088.3987 | 12 | 6424.0332 | [25 empty] | 6424.0332 | 17.6001 | 21.6481 | 32.4722 | 0.39602
BD3 | 반월직접8 | J306 | 24.6 | 673 | [5 empty] | BD3673 | BD3 | BD3 | BD3 | BD3 | BD3 | 673 | 125660 | 162396.1137 | 12 | 13533.0095 | [25 empty] | 13533.0095 | 37.0767 | 45.6044 | 68.4066 | 0.83427
BD3 | 반월직접8 | J307 | 19.9 | 673 | [5 empty] | BD3673 | BD3 | BD3 | BD3 | BD3 | BD3 | 673 | 125660 | 162396.1137 | 12 | 13533.0095 | [25 empty] | 13533.0095 | 37.0767 | 45.6044 | 68.4066 | 0.83427
BD3 | 반월직접8 | J308 | 21.4 | 673 | [5 empty] | BD3673 | BD3 | BD3 | BD3 | BD3 | BD3 | 673 | 125660 | 162396.1137 | 12 | 13533.0095 | [25 empty] | 13533.0095 | 37.0767 | 45.6044 | 68.4066 | 0.83427
BD3 | 반월직접8 | J309 | 24.3 | 617 | [5 empty] | BD3617 | BD3 | BD3 | BD3 | BD3 | BD3 | 617 | 59650 | 77088.3987 | 12 | 6424.0332 | [25 empty] | 6424.0332 | 17.6001 | 21.6481 | 32.4722 | 0.39602
BD3 | 반월직접8 | J310 | 25.8 | 617 | 613 |  |  |  |  | BD3617 | BD3613 | BD3 | BD3 | BD3 | BD3 | 617 | 59650 | 77088.3987 | 12 | 6424.0332 | 613 | 57457 | 74254.2854 | 12 | 6187.8571 | [20 empty] | 12611.8903 | 34.5531 | 42.5003 | 63.7505 | 0.77748
BD3 | 반월직접8 | J311 | 25.3 | 617 | [5 empty] | BD3617 | BD3 | BD3 | BD3 | BD3 | BD3 | 617 | 59650 | 77088.3987 | 12 | 6424.0332 | [25 empty] | 6424.0332 | 17.6001 | 21.6481 | 32.4722 | 0.39602
BD3 | 반월직접8 | J312 | 22.9 | 613 | 617 |  |  |  |  | BD3613 | BD3617 | BD3 | BD3 | BD3 | BD3 | 613 | 57457 | 74254.2854 | 12 | 6187.8571 | 617 | 59650 | 77088.3987 | 12 | 6424.0332 | [20 empty] | 12611.8903 | 34.5531 | 42.5003 | 63.7505 | 0.77748
BD3 | 반월직접8 | J313 | 19.7 | 673 | [5 empty] | BD3673 | BD3 | BD3 | BD3 | BD3 | BD3 | 673 | 125660 | 162396.1137 | 12 | 13533.0095 | [25 empty] | 13533.0095 | 37.0767 | 45.6044 | 68.4066 | 0.83427
BD3 | 반월직접8 | J314 | 29.6 | 621 | [5 empty] | BD3621 | BD3 | BD3 | BD3 | BD3 | BD3 | 621 | 75206 | 97192.1226 | 11 | 8835.6475 | [25 empty] | 8835.6475 | 24.2073 | 29.7749 | 44.6624 | 0.54469
BD3 | 반월직접8 | J315 | 27.5 | 621 | [5 empty] | BD3621 | BD3 | BD3 | BD3 | BD3 | BD3 | 621 | 75206 | 97192.1226 | 11 | 8835.6475 | [25 empty] | 8835.6475 | 24.2073 | 29.7749 | 44.6624 | 0.54469
BD3 | 반월직접8 | J316 | 26.3 | 617 | [5 empty] | BD3617 | BD3 | BD3 | BD3 | BD3 | BD3 | 617 | 59650 | 77088.3987 | 12 | 6424.0332 | [25 empty] | 6424.0332 | 17.6001 | 21.6481 | 32.4722 | 0.39602
BD3 | 반월직접8 | J317 | 27.2 | 621 | [5 empty] | BD3621 | BD3 | BD3 | BD3 | BD3 | BD3 | 621 | 75206 | 97192.1226 | 11 | 8835.6475 | [25 empty] | 8835.6475 | 24.2073 | 29.7749 | 44.6624 | 0.54469
BD3 | 반월직접8 | J318 | 27.2 | 621 | [5 empty] | BD3621 | BD3 | BD3 | BD3 | BD3 | BD3 | 621 | 75206 | 97192.1226 | 11 | 8835.6475 | [25 empty] | 8835.6475 | 24.2073 | 29.7749 | 44.6624 | 0.54469
BD3 | 반월직접8 | J319 | 21.5 | 613 | [5 empty] | BD3613 | BD3 | BD3 | BD3 | BD3 | BD3 | 613 | 57457 | 74254.2854 | 12 | 6187.8571 | [25 empty] | 6187.8571 | 16.953 | 20.8522 | 31.2783 | 0.38146
BD3 | 반월직접8 | J320 | 23.9 | 613 | [5 empty] | BD3613 | BD3 | BD3 | BD3 | BD3 | BD3 | 613 | 57457 | 74254.2854 | 12 | 6187.8571 | [25 empty] | 6187.8571 | 16.953 | 20.8522 | 31.2783 | 0.38146
BD3 | 반월직접8 | J321 | 23.6 | 621 | [5 empty] | BD3621 | BD3 | BD3 | BD3 | BD3 | BD3 | 621 | 75206 | 97192.1226 | 11 | 8835.6475 | [25 empty] | 8835.6475 | 24.2073 | 29.7749 | 44.6624 | 0.54469
BD3 | 반월직접8 | J322 | 27.5 | 617 | [5 empty] | BD3617 | BD3 | BD3 | BD3 | BD3 | BD3 | 617 | 59650 | 77088.3987 | 12 | 6424.0332 | [25 empty] | 6424.0332 | 17.6001 | 21.6481 | 32.4722 | 0.39602
BD3 | 반월직접8 | J323 | 17.8 | 673 | [5 empty] | BD3673 | BD3 | BD3 | BD3 | BD3 | BD3 | 673 | 125660 | 162396.1137 | 12 | 13533.0095 | [25 empty] | 13533.0095 | 37.0767 | 45.6044 | 68.4066 | 0.83427
BD3 | 반월직접8 | J324 | 18.9 | 673 | [5 empty] | BD3673 | BD3 | BD3 | BD3 | BD3 | BD3 | 673 | 125660 | 162396.1137 | 12 | 13533.0095 | [25 empty] | 13533.0095 | 37.0767 | 45.6044 | 68.4066 | 0.83427
BD3 | 반월직접8 | J325 | 18.9 | 621 | [5 empty] | BD3621 | BD3 | BD3 | BD3 | BD3 | BD3 | 621 | 75206 | 97192.1226 | 11 | 8835.6475 | [25 empty] | 8835.6475 | 24.2073 | 29.7749 | 44.6624 | 0.54469
BD3 | 반월직접8 | J326 | 19.9 | 681 | [5 empty] | BD3681 | BD3 | BD3 | BD3 | BD3 | BD3 | 681 | 106278 | 137347.8766 | 18 | 7630.4376 | [25 empty] | 7630.4376 | 20.9053 | 25.7135 | 38.5703 | 0.47039
BD3 | 반월직접8 | J327 | 26.7 | 621 | [5 empty] | BD3621 | BD3 | BD3 | BD3 | BD3 | BD3 | 621 | 75206 | 97192.1226 | 11 | 8835.6475 | [25 empty] | 8835.6475 | 24.2073 | 29.7749 | 44.6624 | 0.54469
BD3 | 반월직접8 | J328 | 26.6 | 617 | [5 empty] | BD3617 | BD3 | BD3 | BD3 | BD3 | BD3 | 617 | 59650 | 77088.3987 | 12 | 6424.0332 | [25 empty] | 6424.0332 | 17.6001 | 21.6481 | 32.4722 | 0.39602
BD3 | 반월직접8 | J329 | 17.7 | 673 | [5 empty] | BD3673 | BD3 | BD3 | BD3 | BD3 | BD3 | 673 | 125660 | 162396.1137 | 12 | 13533.0095 | [25 empty] | 13533.0095 | 37.0767 | 45.6044 | 68.4066 | 0.83427
BD3 | 반월직접8 | J330 | 19.9 | 621 | [5 empty] | BD3621 | BD3 | BD3 | BD3 | BD3 | BD3 | 621 | 75206 | 97192.1226 | 11 | 8835.6475 | [25 empty] | 8835.6475 | 24.2073 | 29.7749 | 44.6624 | 0.54469
BD3 | 반월직접8 | J331 | 21.2 | 673 | [5 empty] | BD3673 | BD3 | BD3 | BD3 | BD3 | BD3 | 673 | 125660 | 162396.1137 | 12 | 13533.0095 | [25 empty] | 13533.0095 | 37.0767 | 45.6044 | 68.4066 | 0.83427
BD3 | 반월직접8 | J332 | 17.7 | 681 | [5 empty] | BD3681 | BD3 | BD3 | BD3 | BD3 | BD3 | 681 | 106278 | 137347.8766 | 18 | 7630.4376 | [25 empty] | 7630.4376 | 20.9053 | 25.7135 | 38.5703 | 0.47039
BD3 | 반월직접8 | J333 | 15.3 | 681 | [5 empty] | BD3681 | BD3 | BD3 | BD3 | BD3 | BD3 | 681 | 106278 | 137347.8766 | 18 | 7630.4376 | [25 empty] | 7630.4376 | 20.9053 | 25.7135 | 38.5703 | 0.47039
BD3 | 반월직접8 | J334 | 14.8 | 681 | [5 empty] | BD3681 | BD3 | BD3 | BD3 | BD3 | BD3 | 681 | 106278 | 137347.8766 | 18 | 7630.4376 | [25 empty] | 7630.4376 | 20.9053 | 25.7135 | 38.5703 | 0.47039
BD3 | 반월직접8 | J335 | 25.3 | 681 | [5 empty] | BD3681 | BD3 | BD3 | BD3 | BD3 | BD3 | 681 | 106278 | 137347.8766 | 18 | 7630.4376 | [25 empty] | 7630.4376 | 20.9053 | 25.7135 | 38.5703 | 0.47039
BD3 | 반월직접8 | J336 | 21.5 | 673 | [5 empty] | BD3673 | BD3 | BD3 | BD3 | BD3 | BD3 | 673 | 125660 | 162396.1137 | 12 | 13533.0095 | [25 empty] | 13533.0095 | 37.0767 | 45.6044 | 68.4066 | 0.83427
BD3 | 반월직접8 | J337 | 25.7 | 673 | [5 empty] | BD3673 | BD3 | BD3 | BD3 | BD3 | BD3 | 673 | 125660 | 162396.1137 | 12 | 13533.0095 | [25 empty] | 13533.0095 | 37.0767 | 45.6044 | 68.4066 | 0.83427
BD3 | 반월직접8 | J338 | 26.4 | 681 | [5 empty] | BD3681 | BD3 | BD3 | BD3 | BD3 | BD3 | 681 | 106278 | 137347.8766 | 18 | 7630.4376 | [25 empty] | 7630.4376 | 20.9053 | 25.7135 | 38.5703 | 0.47039
BD3 | 반월직접8 | J339 | 26.4 | 621 | [5 empty] | BD3621 | BD3 | BD3 | BD3 | BD3 | BD3 | 621 | 75206 | 97192.1226 | 11 | 8835.6475 | [25 empty] | 8835.6475 | 24.2073 | 29.7749 | 44.6624 | 0.54469
BD3 | 반월직접8 | J340 | 24.6 | 681 | [5 empty] | BD3681 | BD3 | BD3 | BD3 | BD3 | BD3 | 681 | 106278 | 137347.8766 | 18 | 7630.4376 | [25 empty] | 7630.4376 | 20.9053 | 25.7135 | 38.5703 | 0.47039
BD3 | 반월직접8 | J341 | 24.5 | 681 | [5 empty] | BD3681 | BD3 | BD3 | BD3 | BD3 | BD3 | 681 | 106278 | 137347.8766 | 18 | 7630.4376 | [25 empty] | 7630.4376 | 20.9053 | 25.7135 | 38.5703 | 0.47039
BD3 | 반월직접8 | J6 | 24.7 | 검침분구1: BD3; 검침분구2: BD3; 검침분구3: BD3; 검침분구4: BD3; 검침분구5: BD3; 검침분구6: BD3 | [29 empty] | 0 | 0 | 0 | 0 | 0
BD3 | 반월직접8 | J7 | 14.8 | 검침분구1: BD3; 검침분구2: BD3; 검침분구3: BD3; 검침분구4: BD3; 검침분구5: BD3; 검침분구6: BD3 | [29 empty] | 0 | 0 | 0 | 0 | 0
BD4 | 반월직접10 | J13 | 26.3 | 검침분구1: BD4; 검침분구2: BD4; 검침분구3: BD4; 검침분구4: BD4; 검침분구5: BD4; 검침분구6: BD4 | [29 empty] | 0 | 0 | 0 | 0 | 0
BD4 | 반월직접10 | J1482 | 18.4 | 686 | [5 empty] | BD4686 | BD4 | BD4 | BD4 | BD4 | BD4 | 686 | 78432 | 101361.2286 | 9 | 11262.3587 | [25 empty] | 11262.3587 | 30.8558 | 37.9526 | 56.9289 | 0.69429
BD4 | 반월직접10 | J1483 | 21.4 | 606 | [5 empty] | BD4606 | BD4 | BD4 | BD4 | BD4 | BD4 | 606 | 77150 | 99704.4419 | 12 | 8308.7035 | [25 empty] | 8308.7035 | 22.7636 | 27.9992 | 41.9988 | 0.5122
BD4 | 반월직접10 | J1484 | 20.8 | 610 | [5 empty] | BD4610 | BD4 | BD4 | BD4 | BD4 | BD4 | 610 | 55956 | 72314.4751 | 10 | 7231.4475 | [25 empty] | 7231.4475 | 19.8122 | 24.369 | 36.5535 | 0.44579
BD4 | 반월직접10 | J1485 | 18.6 | 693 | [5 empty] | BD4693 | BD4 | BD4 | BD4 | BD4 | BD4 | 693 | 106879 | 138124.5761 | 17 | 8124.9751 | [25 empty] | 8124.9751 | 22.2602 | 27.3801 | 41.0701 | 0.50088
BD4 | 반월직접10 | J1486 | 22.5 | 701 | 700 |  |  |  |  | BD4701 | BD4700 | BD4 | BD4 | BD4 | BD4 | 701 | 59280 | 76610.2309 | 12 | 6384.1859 | 700 | 51804 | 66948.6573 | 14 | 4782.0469 | [20 empty] | 11166.2329 | 30.5924 | 37.6287 | 56.443 | 0.68836
BD4 | 반월직접10 | J1487 | 25.3 | 698 | [5 empty] | BD4698 | BD4 | BD4 | BD4 | BD4 | BD4 | 698 | 59977 | 77510.9956 | 13 | 5962.3843 | [25 empty] | 5962.3843 | 16.3353 | 20.0924 | 30.1386 | 0.36756
BD4 | 반월직접10 | J1488 | 23.1 | 693 | 698 |  |  |  |  | BD4693 | BD4698 | BD4 | BD4 | BD4 | BD4 | 693 | 106879 | 138124.5761 | 17 | 8124.9751 | 698 | 59977 | 77510.9956 | 13 | 5962.3843 | [20 empty] | 14087.3593 | 38.5955 | 47.4725 | 71.2087 | 0.86844
BD4 | 반월직접10 | J158 | 24.5 | 검침분구1: BD4; 검침분구2: BD4; 검침분구3: BD4; 검침분구4: BD4; 검침분구5: BD4; 검침분구6: BD4 | [29 empty] | 0 | 0 | 0 | 0 | 0
BD4 | 반월직접10 | J342 | 22.1 | 700 | 701 |  |  |  |  | BD4700 | BD4701 | BD4 | BD4 | BD4 | BD4 | 700 | 51804 | 66948.6573 | 14 | 4782.0469 | 701 | 59280 | 76610.2309 | 12 | 6384.1859 | [20 empty] | 11166.2329 | 30.5924 | 37.6287 | 56.443 | 0.68836
BD4 | 반월직접10 | J343 | 22.5 | 700 | 701 |  |  |  |  | BD4700 | BD4701 | BD4 | BD4 | BD4 | BD4 | 700 | 51804 | 66948.6573 | 14 | 4782.0469 | 701 | 59280 | 76610.2309 | 12 | 6384.1859 | [20 empty] | 11166.2329 | 30.5924 | 37.6287 | 56.443 | 0.68836
BD4 | 반월직접10 | J344 | 23.5 | 698 | [5 empty] | BD4698 | BD4 | BD4 | BD4 | BD4 | BD4 | 698 | 59977 | 77510.9956 | 13 | 5962.3843 | [25 empty] | 5962.3843 | 16.3353 | 20.0924 | 30.1386 | 0.36756
BD4 | 반월직접10 | J345 | 23.9 | 698 | [5 empty] | BD4698 | BD4 | BD4 | BD4 | BD4 | BD4 | 698 | 59977 | 77510.9956 | 13 | 5962.3843 | [25 empty] | 5962.3843 | 16.3353 | 20.0924 | 30.1386 | 0.36756
BD4 | 반월직접10 | J346 | 19.6 | 606 | 610 |  |  |  |  | BD4606 | BD4610 | BD4 | BD4 | BD4 | BD4 | 606 | 77150 | 99704.4419 | 12 | 8308.7035 | 610 | 55956 | 72314.4751 | 10 | 7231.4475 | [20 empty] | 15540.151 | 42.5758 | 52.3682 | 78.5523 | 0.958
BD4 | 반월직접10 | J347 | 19.9 | 610 | 686 |  |  |  |  | BD4610 | BD4686 | BD4 | BD4 | BD4 | BD4 | 610 | 55956 | 72314.4751 | 10 | 7231.4475 | 686 | 78432 | 101361.2286 | 9 | 11262.3587 | [20 empty] | 18493.8062 | 50.668 | 62.3216 | 93.4824 | 1.1401
BD4 | 반월직접10 | J348 | 21.7 | 693 | 698 |  |  |  |  | BD4693 | BD4698 | BD4 | BD4 | BD4 | BD4 | 693 | 106879 | 138124.5761 | 17 | 8124.9751 | 698 | 59977 | 77510.9956 | 13 | 5962.3843 | [20 empty] | 14087.3593 | 38.5955 | 47.4725 | 71.2087 | 0.86844
BD4 | 반월직접10 | J349 | 15.5 | 689 | 686 |  |  |  |  | BD4689 | BD4686 | BD4 | BD4 | BD4 | BD4 | 689 | 65138 | 84180.7899 | 11 | 7652.7991 | 686 | 78432 | 101361.2286 | 9 | 11262.3587 | [20 empty] | 18915.1578 | 51.8224 | 63.7415 | 95.6122 | 1.1661
BD4 | 반월직접10 | J350 | 15.9 | 686 | 689 |  |  |  |  | BD4686 | BD4689 | BD4 | BD4 | BD4 | BD4 | 686 | 78432 | 101361.2286 | 9 | 11262.3587 | 689 | 65138 | 84180.7899 | 11 | 7652.7991 | [20 empty] | 18915.1578 | 51.8224 | 63.7415 | 95.6122 | 1.1661
BD4 | 반월직접10 | J351 | 19.9 | 693 | [5 empty] | BD4693 | BD4 | BD4 | BD4 | BD4 | BD4 | 693 | 106879 | 138124.5761 | 17 | 8124.9751 | [25 empty] | 8124.9751 | 22.2602 | 27.3801 | 41.0701 | 0.50088
BD4 | 반월직접10 | J352 | 22.5 | 701 | [5 empty] | BD4701 | BD4 | BD4 | BD4 | BD4 | BD4 | 701 | 59280 | 76610.2309 | 12 | 6384.1859 | [25 empty] | 6384.1859 | 17.4909 | 21.5138 | 32.2707 | 0.39356
BD4 | 반월직접10 | J353 | 24.9 | 606 | 610 |  |  |  |  | BD4606 | BD4610 | BD4 | BD4 | BD4 | BD4 | 606 | 77150 | 99704.4419 | 12 | 8308.7035 | 610 | 55956 | 72314.4751 | 10 | 7231.4475 | [20 empty] | 15540.151 | 42.5758 | 52.3682 | 78.5523 | 0.958
BD4 | 반월직접10 | J354 | 23 | 606 | 610 |  |  |  |  | BD4606 | BD4610 | BD4 | BD4 | BD4 | BD4 | 606 | 77150 | 99704.4419 | 12 | 8308.7035 | 610 | 55956 | 72314.4751 | 10 | 7231.4475 | [20 empty] | 15540.151 | 42.5758 | 52.3682 | 78.5523 | 0.958
BD4 | 반월직접10 | J355 | 20.5 | 693 | 698 |  |  |  |  | BD4693 | BD4698 | BD4 | BD4 | BD4 | BD4 | 693 | 106879 | 138124.5761 | 17 | 8124.9751 | 698 | 59977 | 77510.9956 | 13 | 5962.3843 | [20 empty] | 14087.3593 | 38.5955 | 47.4725 | 71.2087 | 0.86844
BD4 | 반월직접10 | J356 | 21.2 | 693 | 698 |  |  |  |  | BD4693 | BD4698 | BD4 | BD4 | BD4 | BD4 | 693 | 106879 | 138124.5761 | 17 | 8124.9751 | 698 | 59977 | 77510.9956 | 13 | 5962.3843 | [20 empty] | 14087.3593 | 38.5955 | 47.4725 | 71.2087 | 0.86844
BD4 | 반월직접10 | J357 | 19.6 | 693 | [5 empty] | BD4693 | BD4 | BD4 | BD4 | BD4 | BD4 | 693 | 106879 | 138124.5761 | 17 | 8124.9751 | [25 empty] | 8124.9751 | 22.2602 | 27.3801 | 41.0701 | 0.50088
BD4 | 반월직접10 | J358 | 19.1 | 693 | [5 empty] | BD4693 | BD4 | BD4 | BD4 | BD4 | BD4 | 693 | 106879 | 138124.5761 | 17 | 8124.9751 | [25 empty] | 8124.9751 | 22.2602 | 27.3801 | 41.0701 | 0.50088
BD4 | 반월직접10 | J359 | 16.3 | 689 | 693 |  |  |  |  | BD4689 | BD4693 | BD4 | BD4 | BD4 | BD4 | 689 | 65138 | 84180.7899 | 11 | 7652.7991 | 693 | 106879 | 138124.5761 | 17 | 8124.9751 | [20 empty] | 15777.7741 | 43.2268 | 53.1689 | 79.7534 | 0.97265
BD4 | 반월직접10 | J360 | 20.2 | 606 | 610 |  |  |  |  | BD4606 | BD4610 | BD4 | BD4 | BD4 | BD4 | 606 | 77150 | 99704.4419 | 12 | 8308.7035 | 610 | 55956 | 72314.4751 | 10 | 7231.4475 | [20 empty] | 15540.151 | 42.5758 | 52.3682 | 78.5523 | 0.958
BD4 | 반월직접10 | J361 | 21.5 | 610 | [5 empty] | BD4610 | BD4 | BD4 | BD4 | BD4 | BD4 | 610 | 55956 | 72314.4751 | 10 | 7231.4475 | [25 empty] | 7231.4475 | 19.8122 | 24.369 | 36.5535 | 0.44579
BD4 | 반월직접10 | J362 | 23.9 | 610 | [5 empty] | BD4610 | BD4 | BD4 | BD4 | BD4 | BD4 | 610 | 55956 | 72314.4751 | 10 | 7231.4475 | [25 empty] | 7231.4475 | 19.8122 | 24.369 | 36.5535 | 0.44579
BD4 | 반월직접10 | J363 | 23.5 | 693 | 689 |  |  |  |  | BD4693 | BD4689 | BD4 | BD4 | BD4 | BD4 | 693 | 106879 | 138124.5761 | 17 | 8124.9751 | 689 | 65138 | 84180.7899 | 11 | 7652.7991 | [20 empty] | 15777.7741 | 43.2268 | 53.1689 | 79.7534 | 0.97265
BD4 | 반월직접10 | J364 | 15.8 | 686 | [5 empty] | BD4686 | BD4 | BD4 | BD4 | BD4 | BD4 | 686 | 78432 | 101361.2286 | 9 | 11262.3587 | [25 empty] | 11262.3587 | 30.8558 | 37.9526 | 56.9289 | 0.69429
BD4 | 반월직접10 | J365 | 16.8 | 689 | [5 empty] | BD4689 | BD4 | BD4 | BD4 | BD4 | BD4 | 689 | 65138 | 84180.7899 | 11 | 7652.7991 | [25 empty] | 7652.7991 | 20.9666 | 25.7889 | 38.6833 | 0.47177
BD4 | 반월직접10 | J366 | 19.9 | 689 | [5 empty] | BD4689 | BD4 | BD4 | BD4 | BD4 | BD4 | 689 | 65138 | 84180.7899 | 11 | 7652.7991 | [25 empty] | 7652.7991 | 20.9666 | 25.7889 | 38.6833 | 0.47177
BD4 | 반월직접10 | J367 | 22.5 | 606 | [5 empty] | BD4606 | BD4 | BD4 | BD4 | BD4 | BD4 | 606 | 77150 | 99704.4419 | 12 | 8308.7035 | [25 empty] | 8308.7035 | 22.7636 | 27.9992 | 41.9988 | 0.5122
BD4 | 반월직접10 | J368 | 24.9 | 701 | 606 |  |  |  |  | BD4701 | BD4606 | BD4 | BD4 | BD4 | BD4 | 701 | 59280 | 76610.2309 | 12 | 6384.1859 | 606 | 77150 | 99704.4419 | 12 | 8308.7035 | [20 empty] | 14692.8894 | 40.2545 | 49.513 | 74.2695 | 0.90577
BD4 | 반월직접10 | J369 | 15.7 | 686 | [5 empty] | BD4686 | BD4 | BD4 | BD4 | BD4 | BD4 | 686 | 78432 | 101361.2286 | 9 | 11262.3587 | [25 empty] | 11262.3587 | 30.8558 | 37.9526 | 56.9289 | 0.69429
BD4 | 반월직접10 | J370 | 18.9 | 686 | 689 |  |  |  |  | BD4686 | BD4689 | BD4 | BD4 | BD4 | BD4 | 686 | 78432 | 101361.2286 | 9 | 11262.3587 | 689 | 65138 | 84180.7899 | 11 | 7652.7991 | [20 empty] | 18915.1578 | 51.8224 | 63.7415 | 95.6122 | 1.1661
BD4 | 반월직접10 | J371 | 24.9 | 698 | [5 empty] | BD4698 | BD4 | BD4 | BD4 | BD4 | BD4 | 698 | 59977 | 77510.9956 | 13 | 5962.3843 | [25 empty] | 5962.3843 | 16.3353 | 20.0924 | 30.1386 | 0.36756
BD4 | 반월직접10 | J372 | 21.5 | 700 | 693 |  |  |  |  | BD4700 | BD4693 | BD4 | BD4 | BD4 | BD4 | 700 | 51804 | 66948.6573 | 14 | 4782.0469 | 693 | 106879 | 138124.5761 | 17 | 8124.9751 | [20 empty] | 12907.022 | 35.3617 | 43.4949 | 65.2423 | 0.79568
BD4 | 반월직접10 | J373 | 21 | 700 | 701 |  |  |  |  | BD4700 | BD4701 | BD4 | BD4 | BD4 | BD4 | 700 | 51804 | 66948.6573 | 14 | 4782.0469 | 701 | 59280 | 76610.2309 | 12 | 6384.1859 | [20 empty] | 11166.2329 | 30.5924 | 37.6287 | 56.443 | 0.68836
BD4 | 반월직접10 | J374 | 19.8 | 686 | 689 |  |  |  |  | BD4686 | BD4689 | BD4 | BD4 | BD4 | BD4 | 686 | 78432 | 101361.2286 | 9 | 11262.3587 | 689 | 65138 | 84180.7899 | 11 | 7652.7991 | [20 empty] | 18915.1578 | 51.8224 | 63.7415 | 95.6122 | 1.1661
BD4 | 반월직접10 | J375 | 19.9 | 606 | 689 |  |  |  |  | BD4606 | BD4689 | BD4 | BD4 | BD4 | BD4 | 606 | 77150 | 99704.4419 | 12 | 8308.7035 | 689 | 65138 | 84180.7899 | 11 | 7652.7991 | [20 empty] | 15961.5026 | 43.7301 | 53.7881 | 80.6821 | 0.98397
BD4 | 반월직접10 | J376 | 22.7 | 700 | [5 empty] | BD4700 | BD4 | BD4 | BD4 | BD4 | BD4 | 700 | 51804 | 66948.6573 | 14 | 4782.0469 | [25 empty] | 4782.0469 | 13.1015 | 16.1148 | 24.1723 | 0.2948
BD4 | 반월직접10 | J377 | 24.3 | 700 | 701 |  |  |  |  | BD4700 | BD4701 | BD4 | BD4 | BD4 | BD4 | 700 | 51804 | 66948.6573 | 14 | 4782.0469 | 701 | 59280 | 76610.2309 | 12 | 6384.1859 | [20 empty] | 11166.2329 | 30.5924 | 37.6287 | 56.443 | 0.68836
BD4 | 반월직접10 | J378 | 21.3 | 693 | 698 |  |  |  |  | BD4693 | BD4698 | BD4 | BD4 | BD4 | BD4 | 693 | 106879 | 138124.5761 | 17 | 8124.9751 | 698 | 59977 | 77510.9956 | 13 | 5962.3843 | [20 empty] | 14087.3593 | 38.5955 | 47.4725 | 71.2087 | 0.86844
BD4 | 반월직접10 | J379 | 22.9 | 698 | [5 empty] | BD4698 | BD4 | BD4 | BD4 | BD4 | BD4 | 698 | 59977 | 77510.9956 | 13 | 5962.3843 | [25 empty] | 5962.3843 | 16.3353 | 20.0924 | 30.1386 | 0.36756
BD4 | 반월직접10 | J380 | 21.5 | 693 | [5 empty] | BD4693 | BD4 | BD4 | BD4 | BD4 | BD4 | 693 | 106879 | 138124.5761 | 17 | 8124.9751 | [25 empty] | 8124.9751 | 22.2602 | 27.3801 | 41.0701 | 0.50088
BD4 | 반월직접10 | J381 | 24.1 | 700 | 701 |  |  |  |  | BD4700 | BD4701 | BD4 | BD4 | BD4 | BD4 | 700 | 51804 | 66948.6573 | 14 | 4782.0469 | 701 | 59280 | 76610.2309 | 12 | 6384.1859 | [20 empty] | 11166.2329 | 30.5924 | 37.6287 | 56.443 | 0.68836
BD4 | 반월직접10 | J382 | 16.8 | 689 | [5 empty] | BD4689 | BD4 | BD4 | BD4 | BD4 | BD4 | 689 | 65138 | 84180.7899 | 11 | 7652.7991 | [25 empty] | 7652.7991 | 20.9666 | 25.7889 | 38.6833 | 0.47177
BD4 | 반월직접10 | J383 | 19.7 | 701 | [5 empty] | BD4701 | BD4 | BD4 | BD4 | BD4 | BD4 | 701 | 59280 | 76610.2309 | 12 | 6384.1859 | [25 empty] | 6384.1859 | 17.4909 | 21.5138 | 32.2707 | 0.39356
BD4 | 반월직접10 | J384 | 24.3 | 606 | [5 empty] | BD4606 | BD4 | BD4 | BD4 | BD4 | BD4 | 606 | 77150 | 99704.4419 | 12 | 8308.7035 | [25 empty] | 8308.7035 | 22.7636 | 27.9992 | 41.9988 | 0.5122
BD4 | 반월직접10 | J385 | 19.6 | 693 | [5 empty] | BD4693 | BD4 | BD4 | BD4 | BD4 | BD4 | 693 | 106879 | 138124.5761 | 17 | 8124.9751 | [25 empty] | 8124.9751 | 22.2602 | 27.3801 | 41.0701 | 0.50088
BD4 | 반월직접10 | J386 | 14.8 | 686 | [5 empty] | BD4686 | BD4 | BD4 | BD4 | BD4 | BD4 | 686 | 78432 | 101361.2286 | 9 | 11262.3587 | [25 empty] | 11262.3587 | 30.8558 | 37.9526 | 56.9289 | 0.69429
BD4 | 반월직접10 | J387 | 24 | 700 | 701 |  |  |  |  | BD4700 | BD4701 | BD4 | BD4 | BD4 | BD4 | 700 | 51804 | 66948.6573 | 14 | 4782.0469 | 701 | 59280 | 76610.2309 | 12 | 6384.1859 | [20 empty] | 11166.2329 | 30.5924 | 37.6287 | 56.443 | 0.68836
BD4 | 반월직접10 | J388 | 25.6 | 701 | [5 empty] | BD4701 | BD4 | BD4 | BD4 | BD4 | BD4 | 701 | 59280 | 76610.2309 | 12 | 6384.1859 | [25 empty] | 6384.1859 | 17.4909 | 21.5138 | 32.2707 | 0.39356
BD4 | 반월직접10 | J389 | 19.1 | 689 | [5 empty] | BD4689 | BD4 | BD4 | BD4 | BD4 | BD4 | 689 | 65138 | 84180.7899 | 11 | 7652.7991 | [25 empty] | 7652.7991 | 20.9666 | 25.7889 | 38.6833 | 0.47177
BD4 | 반월직접10 | J390 | 24.2 | 606 | 610 |  |  |  |  | BD4606 | BD4610 | BD4 | BD4 | BD4 | BD4 | 606 | 77150 | 99704.4419 | 12 | 8308.7035 | 610 | 55956 | 72314.4751 | 10 | 7231.4475 | [20 empty] | 15540.151 | 42.5758 | 52.3682 | 78.5523 | 0.958
BD4 | 반월직접10 | J391 | 23.2 | 606 | [5 empty] | BD4606 | BD4 | BD4 | BD4 | BD4 | BD4 | 606 | 77150 | 99704.4419 | 12 | 8308.7035 | [25 empty] | 8308.7035 | 22.7636 | 27.9992 | 41.9988 | 0.5122
BD4 | 반월직접10 | J392 | 23.3 | 698 | [5 empty] | BD4698 | BD4 | BD4 | BD4 | BD4 | BD4 | 698 | 59977 | 77510.9956 | 13 | 5962.3843 | [25 empty] | 5962.3843 | 16.3353 | 20.0924 | 30.1386 | 0.36756
BD4 | 반월직접10 | J393 | 24.7 | 698 | [5 empty] | BD4698 | BD4 | BD4 | BD4 | BD4 | BD4 | 698 | 59977 | 77510.9956 | 13 | 5962.3843 | [25 empty] | 5962.3843 | 16.3353 | 20.0924 | 30.1386 | 0.36756
BD4 | 반월직접10 | J394 | 25.6 | 701 | 700 |  |  |  |  | BD4701 | BD4700 | BD4 | BD4 | BD4 | BD4 | 701 | 59280 | 76610.2309 | 12 | 6384.1859 | 700 | 51804 | 66948.6573 | 14 | 4782.0469 | [20 empty] | 11166.2329 | 30.5924 | 37.6287 | 56.443 | 0.68836
BD4 | 반월직접10 | J395 | 25.4 | 700 | [5 empty] | BD4700 | BD4 | BD4 | BD4 | BD4 | BD4 | 700 | 51804 | 66948.6573 | 14 | 4782.0469 | [25 empty] | 4782.0469 | 13.1015 | 16.1148 | 24.1723 | 0.2948
BD4 | 반월직접10 | J396 | 18.2 | 693 | [5 empty] | BD4693 | BD4 | BD4 | BD4 | BD4 | BD4 | 693 | 106879 | 138124.5761 | 17 | 8124.9751 | [25 empty] | 8124.9751 | 22.2602 | 27.3801 | 41.0701 | 0.50088
BD4 | 반월직접10 | J397 | 21.7 | 698 | [5 empty] | BD4698 | BD4 | BD4 | BD4 | BD4 | BD4 | 698 | 59977 | 77510.9956 | 13 | 5962.3843 | [25 empty] | 5962.3843 | 16.3353 | 20.0924 | 30.1386 | 0.36756
BD4 | 반월직접10 | J398 | 24.9 | 606 | [5 empty] | BD4606 | BD4 | BD4 | BD4 | BD4 | BD4 | 606 | 77150 | 99704.4419 | 12 | 8308.7035 | [25 empty] | 8308.7035 | 22.7636 | 27.9992 | 41.9988 | 0.5122
BD4 | 반월직접10 | J399 | 20.8 | 610 | [5 empty] | BD4610 | BD4 | BD4 | BD4 | BD4 | BD4 | 610 | 55956 | 72314.4751 | 10 | 7231.4475 | [25 empty] | 7231.4475 | 19.8122 | 24.369 | 36.5535 | 0.44579
BD4 | 반월직접10 | J400 | 19.5 | 693 | [5 empty] | BD4693 | BD4 | BD4 | BD4 | BD4 | BD4 | 693 | 106879 | 138124.5761 | 17 | 8124.9751 | [25 empty] | 8124.9751 | 22.2602 | 27.3801 | 41.0701 | 0.50088
BD4 | 반월직접10 | J401 | 22.9 | 700 | [5 empty] | BD4700 | BD4 | BD4 | BD4 | BD4 | BD4 | 700 | 51804 | 66948.6573 | 14 | 4782.0469 | [25 empty] | 4782.0469 | 13.1015 | 16.1148 | 24.1723 | 0.2948
BD4 | 반월직접10 | J402 | 18.9 | 검침분구1: BD4; 검침분구2: BD4; 검침분구3: BD4; 검침분구4: BD4; 검침분구5: BD4; 검침분구6: BD4 | [29 empty] | 0 | 0 | 0 | 0 | 0
BD4 | 반월직접10 | J403 | 19.9 | 693 | [5 empty] | BD4693 | BD4 | BD4 | BD4 | BD4 | BD4 | 693 | 106879 | 138124.5761 | 17 | 8124.9751 | [25 empty] | 8124.9751 | 22.2602 | 27.3801 | 41.0701 | 0.50088
BD4 | 반월직접10 | J404 | 23.2 | 700 | [5 empty] | BD4700 | BD4 | BD4 | BD4 | BD4 | BD4 | 700 | 51804 | 66948.6573 | 14 | 4782.0469 | [25 empty] | 4782.0469 | 13.1015 | 16.1148 | 24.1723 | 0.2948
BD4 | 반월직접10 | J405 | 23.5 | 700 | [5 empty] | BD4700 | BD4 | BD4 | BD4 | BD4 | BD4 | 700 | 51804 | 66948.6573 | 14 | 4782.0469 | [25 empty] | 4782.0469 | 13.1015 | 16.1148 | 24.1723 | 0.2948
BD5 | 반월직접11 | J1489 | 23.7 | 541 | [5 empty] | BD5541 | BD5 | BD5 | BD5 | BD5 | BD5 | 541 | 48846 | 62936.617 | 8 | 7867.0771 | [25 empty] | 7867.0771 | 21.5536 | 26.511 | 39.7665 | 0.48499
BD5 | 반월직접11 | J1490 | 31.9 | 533 | [5 empty] | BD5533 | BD5 | BD5 | BD5 | BD5 | BD5 | 533 | 69142 | 89087.4089 | 10 | 8908.7409 | [25 empty] | 8908.7409 | 24.4075 | 30.0212 | 45.0319 | 0.5492
BD5 | 반월직접11 | J1491 | 27.4 | 590 | [5 empty] | BD5590 | BD5 | BD5 | BD5 | BD5 | BD5 | 590 | 63904 | 82338.4018 | 10 | 8233.8402 | [25 empty] | 8233.8402 | 22.5585 | 27.7469 | 41.6204 | 0.5076
BD5 | 반월직접11 | J1492 | 15.8 | 597 | [5 empty] | BD5597 | BD5 | BD5 | BD5 | BD5 | BD5 | 597 | 84569 | 108964.6392 | 11 | 9905.8763 | [25 empty] | 9905.8763 | 27.1394 | 33.3814 | 50.0722 | 0.61068
BD5 | 반월직접11 | J406 | 12.9 | 569 | 566 |  |  |  |  | BD5569 | BD5566 | BD5 | BD5 | BD5 | BD5 | 569 | 66769 | 86029.869 | 10 | 8602.9869 | 566 | 41012 | 52842.7412 | 8 | 6605.3427 | [20 empty] | 15208.3296 | 41.6667 | 51.25 | 76.875 | 0.93756
BD5 | 반월직접11 | J407 | 12.7 | 569 | [5 empty] | BD5569 | BD5 | BD5 | BD5 | BD5 | BD5 | 569 | 66769 | 86029.869 | 10 | 8602.9869 | [25 empty] | 8602.9869 | 23.5698 | 28.9909 | 43.4863 | 0.53036
BD5 | 반월직접11 | J408 | 16.4 | 563 | 566 |  |  |  |  | BD5563 | BD5566 | BD5 | BD5 | BD5 | BD5 | 563 | 49292 | 63511.2747 | 8 | 7938.9093 | 566 | 41012 | 52842.7412 | 8 | 6605.3427 | [20 empty] | 14544.252 | 39.8473 | 49.0121 | 73.5182 | 0.89662
BD5 | 반월직접11 | J409 | 17.8 | 572 | 563 |  |  |  |  | BD5572 | BD5563 | BD5 | BD5 | BD5 | BD5 | 572 | 63173 | 81396.53 | 10 | 8139.653 | 563 | 49292 | 63511.2747 | 8 | 7938.9093 | [20 empty] | 16078.5623 | 44.0509 | 54.1826 | 81.2738 | 0.99121
BD5 | 반월직접11 | J410 | 16.1 | 569 | 572 |  |  |  |  | BD5569 | BD5572 | BD5 | BD5 | BD5 | BD5 | 569 | 66769 | 86029.869 | 10 | 8602.9869 | 572 | 63173 | 81396.53 | 10 | 8139.653 | [20 empty] | 16742.6399 | 45.8702 | 56.4204 | 84.6306 | 1.0321
BD5 | 반월직접11 | J411 | 19 | 572 | [5 empty] | BD5572 | BD5 | BD5 | BD5 | BD5 | BD5 | 572 | 63173 | 81396.53 | 10 | 8139.653 | [25 empty] | 8139.653 | 22.3004 | 27.4295 | 41.1443 | 0.50179
BD5 | 반월직접11 | J412 | 23.6 | 544 | 548 |  |  |  |  | BD5544 | BD5548 | BD5 | BD5 | BD5 | BD5 | 544 | 42012 | 54131.2114 | 8 | 6766.4014 | 548 | 39479 | 50867.5163 | 10 | 5086.7516 | [20 empty] | 11853.1531 | 32.4744 | 39.9435 | 59.9153 | 0.73072
BD5 | 반월직접11 | J413 | 23.2 | 544 | 548 |  |  |  |  | BD5544 | BD5548 | BD5 | BD5 | BD5 | BD5 | 544 | 42012 | 54131.2114 | 8 | 6766.4014 | 548 | 39479 | 50867.5163 | 10 | 5086.7516 | [20 empty] | 11853.1531 | 32.4744 | 39.9435 | 59.9153 | 0.73072
BD5 | 반월직접11 | J414 | 17.6 | 559 | 556 |  |  |  |  | BD5559 | BD5556 | BD5 | BD5 | BD5 | BD5 | 559 | 29823 | 38426.0478 | 11 | 3493.2771 | 556 | 40250 | 51824.0893 | 8 | 6478.0112 | [20 empty] | 9971.2882 | 27.3186 | 33.6019 | 50.4028 | 0.61471
BD5 | 반월직접11 | J415 | 20.6 | 559 | [5 empty] | BD5559 | BD5 | BD5 | BD5 | BD5 | BD5 | 559 | 29823 | 38426.0478 | 11 | 3493.2771 | [25 empty] | 3493.2771 | 9.5706 | 11.7719 | 17.6578 | 0.21535
BD5 | 반월직접11 | J416 | 19.6 | 551 | [5 empty] | BD5551 | BD5 | BD5 | BD5 | BD5 | BD5 | 551 | 44789 | 57709.2933 | 8 | 7213.6617 | [25 empty] | 7213.6617 | 19.7635 | 24.3091 | 36.4636 | 0.44471
BD5 | 반월직접11 | J417 | 22.9 | 548 | [5 empty] | BD5548 | BD5 | BD5 | BD5 | BD5 | BD5 | 548 | 39479 | 50867.5163 | 10 | 5086.7516 | [25 empty] | 5086.7516 | 13.9363 | 17.1417 | 25.7125 | 0.31359
BD5 | 반월직접11 | J418 | 21.1 | 538 | [5 empty] | BD5538 | BD5 | BD5 | BD5 | BD5 | BD5 | 538 | 52155 | 67200.165 | 13 | 5169.2435 | [25 empty] | 5169.2435 | 14.1623 | 17.4196 | 26.1295 | 0.31867
BD5 | 반월직접11 | J419 | 22.9 | 538 | 541 |  |  |  |  | BD5538 | BD5541 | BD5 | BD5 | BD5 | BD5 | 538 | 52155 | 67200.165 | 13 | 5169.2435 | 541 | 48846 | 62936.617 | 8 | 7867.0771 | [20 empty] | 13036.3206 | 35.7159 | 43.9306 | 65.8959 | 0.80366
BD5 | 반월직접11 | J420 | 20.9 | 551 | 559 |  |  |  |  | BD5551 | BD5559 | BD5 | BD5 | BD5 | BD5 | 551 | 44789 | 57709.2933 | 8 | 7213.6617 | 559 | 29823 | 38426.0478 | 11 | 3493.2771 | [20 empty] | 10706.9387 | 29.3341 | 36.0809 | 54.1214 | 0.66006
BD5 | 반월직접11 | J421 | 21.2 | 541 | [5 empty] | BD5541 | BD5 | BD5 | BD5 | BD5 | BD5 | 541 | 48846 | 62936.617 | 8 | 7867.0771 | [25 empty] | 7867.0771 | 21.5536 | 26.511 | 39.7665 | 0.48499
BD5 | 반월직접11 | J422 | 18.3 | 563 | [5 empty] | BD5563 | BD5 | BD5 | BD5 | BD5 | BD5 | 563 | 49292 | 63511.2747 | 8 | 7938.9093 | [25 empty] | 7938.9093 | 21.7504 | 26.753 | 40.1296 | 0.48942
BD5 | 반월직접11 | J423 | 12.6 | 569 | 575 |  |  |  |  | BD5569 | BD5575 | BD5 | BD5 | BD5 | BD5 | 569 | 66769 | 86029.869 | 10 | 8602.9869 | 575 | 116569 | 150195.6866 | 17 | 8835.0404 | [20 empty] | 17438.0273 | 47.7754 | 58.7638 | 88.1456 | 1.075
BD5 | 반월직접11 | J424 | 25.6 | 544 | [5 empty] | BD5544 | BD5 | BD5 | BD5 | BD5 | BD5 | 544 | 42012 | 54131.2114 | 8 | 6766.4014 | [25 empty] | 6766.4014 | 18.5381 | 22.8018 | 34.2028 | 0.41713
BD5 | 반월직접11 | J425 | 24.2 | 541 | 544 |  |  |  |  | BD5541 | BD5544 | BD5 | BD5 | BD5 | BD5 | 541 | 48846 | 62936.617 | 8 | 7867.0771 | 544 | 42012 | 54131.2114 | 8 | 6766.4014 | [20 empty] | 14633.4786 | 40.0917 | 49.3128 | 73.9692 | 0.90212
BD5 | 반월직접11 | J426 | 11.9 | 566 | [5 empty] | BD5566 | BD5 | BD5 | BD5 | BD5 | BD5 | 566 | 41012 | 52842.7412 | 8 | 6605.3427 | [25 empty] | 6605.3427 | 18.0968 | 22.2591 | 33.3886 | 0.4072
BD5 | 반월직접11 | J427 | 13.6 | 566 | [5 empty] | BD5566 | BD5 | BD5 | BD5 | BD5 | BD5 | 566 | 41012 | 52842.7412 | 8 | 6605.3427 | [25 empty] | 6605.3427 | 18.0968 | 22.2591 | 33.3886 | 0.4072
BD5 | 반월직접11 | J428 | 16.9 | 563 | 566 |  |  |  |  | BD5563 | BD5566 | BD5 | BD5 | BD5 | BD5 | 563 | 49292 | 63511.2747 | 8 | 7938.9093 | 566 | 41012 | 52842.7412 | 8 | 6605.3427 | [20 empty] | 14544.252 | 39.8473 | 49.0121 | 73.5182 | 0.89662
BD5 | 반월직접11 | J429 | 19.6 | 572 | [5 empty] | BD5572 | BD5 | BD5 | BD5 | BD5 | BD5 | 572 | 63173 | 81396.53 | 10 | 8139.653 | [25 empty] | 8139.653 | 22.3004 | 27.4295 | 41.1443 | 0.50179
BD5 | 반월직접11 | J430 | 22.9 | 541 | 544 | 548 |  |  |  | BD5541 | BD5544 | BD5548 | BD5 | BD5 | BD5 | 541 | 48846 | 62936.617 | 8 | 7867.0771 | 544 | 42012 | 54131.2114 | 8 | 6766.4014 | 548 | 39479 | 50867.5163 | 10 | 5086.7516 | [15 empty] | 19720.2302 | 54.028 | 66.4545 | 99.6817 | 1.2157
BD5 | 반월직접11 | J431 | 17.4 | 559 | 556 |  |  |  |  | BD5559 | BD5556 | BD5 | BD5 | BD5 | BD5 | 559 | 29823 | 38426.0478 | 11 | 3493.2771 | 556 | 40250 | 51824.0893 | 8 | 6478.0112 | [20 empty] | 9971.2882 | 27.3186 | 33.6019 | 50.4028 | 0.61471
BD5 | 반월직접11 | J432 | 20.4 | 559 | [5 empty] | BD5559 | BD5 | BD5 | BD5 | BD5 | BD5 | 559 | 29823 | 38426.0478 | 11 | 3493.2771 | [25 empty] | 3493.2771 | 9.5706 | 11.7719 | 17.6578 | 0.21535
BD5 | 반월직접11 | J433 | 17.6 | 548 | [5 empty] | BD5548 | BD5 | BD5 | BD5 | BD5 | BD5 | 548 | 39479 | 50867.5163 | 10 | 5086.7516 | [25 empty] | 5086.7516 | 13.9363 | 17.1417 | 25.7125 | 0.31359
BD5 | 반월직접11 | J434 | 22.9 | 548 | [5 empty] | BD5548 | BD5 | BD5 | BD5 | BD5 | BD5 | 548 | 39479 | 50867.5163 | 10 | 5086.7516 | [25 empty] | 5086.7516 | 13.9363 | 17.1417 | 25.7125 | 0.31359
BD5 | 반월직접11 | J435 | 23.1 | 541 | [5 empty] | BD5541 | BD5 | BD5 | BD5 | BD5 | BD5 | 541 | 48846 | 62936.617 | 8 | 7867.0771 | [25 empty] | 7867.0771 | 21.5536 | 26.511 | 39.7665 | 0.48499
BD5 | 반월직접11 | J436 | 20.4 | 563 | 559 |  |  |  |  | BD5563 | BD5559 | BD5 | BD5 | BD5 | BD5 | 563 | 49292 | 63511.2747 | 8 | 7938.9093 | 559 | 29823 | 38426.0478 | 11 | 3493.2771 | [20 empty] | 11432.1864 | 31.3211 | 38.5249 | 57.7874 | 0.70477
BD5 | 반월직접11 | J437 | 12.1 | 566 | 556 |  |  |  |  | BD5566 | BD5556 | BD5 | BD5 | BD5 | BD5 | 566 | 41012 | 52842.7412 | 8 | 6605.3427 | 556 | 40250 | 51824.0893 | 8 | 6478.0112 | [20 empty] | 13083.3538 | 35.8448 | 44.0891 | 66.1337 | 0.80656
BD5 | 반월직접11 | J438 | 18.5 | 563 | 559 |  |  |  |  | BD5563 | BD5559 | BD5 | BD5 | BD5 | BD5 | 563 | 49292 | 63511.2747 | 8 | 7938.9093 | 559 | 29823 | 38426.0478 | 11 | 3493.2771 | [20 empty] | 11432.1864 | 31.3211 | 38.5249 | 57.7874 | 0.70477
BD5 | 반월직접11 | J439 | 24.6 | 544 | [5 empty] | BD5544 | BD5 | BD5 | BD5 | BD5 | BD5 | 544 | 42012 | 54131.2114 | 8 | 6766.4014 | [25 empty] | 6766.4014 | 18.5381 | 22.8018 | 34.2028 | 0.41713
BD5 | 반월직접11 | J440 | 19.2 | 575 | 572 |  |  |  |  | BD5575 | BD5572 | BD5 | BD5 | BD5 | BD5 | 575 | 116569 | 150195.6866 | 17 | 8835.0404 | 572 | 63173 | 81396.53 | 10 | 8139.653 | [20 empty] | 16974.6934 | 46.506 | 57.2024 | 85.8036 | 1.0465
BD5 | 반월직접11 | J441 | 24.6 | 544 | 548 |  |  |  |  | BD5544 | BD5548 | BD5 | BD5 | BD5 | BD5 | 544 | 42012 | 54131.2114 | 8 | 6766.4014 | 548 | 39479 | 50867.5163 | 10 | 5086.7516 | [20 empty] | 11853.1531 | 32.4744 | 39.9435 | 59.9153 | 0.73072
BD5 | 반월직접11 | J442 | 22.9 | 541 | 548 |  |  |  |  | BD5541 | BD5548 | BD5 | BD5 | BD5 | BD5 | 541 | 48846 | 62936.617 | 8 | 7867.0771 | 548 | 39479 | 50867.5163 | 10 | 5086.7516 | [20 empty] | 12953.8288 | 35.4899 | 43.6526 | 65.4789 | 0.79857
BD5 | 반월직접11 | J443 | 21.6 | 541 | [5 empty] | BD5541 | BD5 | BD5 | BD5 | BD5 | BD5 | 541 | 48846 | 62936.617 | 8 | 7867.0771 | [25 empty] | 7867.0771 | 21.5536 | 26.511 | 39.7665 | 0.48499
BD5 | 반월직접11 | J444 | 16.6 | 551 | [5 empty] | BD5551 | BD5 | BD5 | BD5 | BD5 | BD5 | 551 | 44789 | 57709.2933 | 8 | 7213.6617 | [25 empty] | 7213.6617 | 19.7635 | 24.3091 | 36.4636 | 0.44471
BD5 | 반월직접11 | J445 | 24.3 | 544 | [5 empty] | BD5544 | BD5 | BD5 | BD5 | BD5 | BD5 | 544 | 42012 | 54131.2114 | 8 | 6766.4014 | [25 empty] | 6766.4014 | 18.5381 | 22.8018 | 34.2028 | 0.41713
BD5 | 반월직접11 | J446 | 20.3 | 584 | [5 empty] | BD5584 | BD5 | BD5 | BD5 | BD5 | BD5 | 584 | 78906 | 101668.0322 | 7 | 14524.0046 | [25 empty] | 14524.0046 | 39.7918 | 48.9439 | 73.4159 | 0.89537
BD5 | 반월직접11 | J447 | 20.3 | 587 | [5 empty] | BD5587 | BD5 | BD5 | BD5 | BD5 | BD5 | 587 | 51327 | 66133.3117 | 9 | 7348.1457 | [25 empty] | 7348.1457 | 20.1319 | 24.7622 | 37.1434 | 0.453
BD5 | 반월직접11 | J448 | 12.4 | 581 | [5 empty] | BD5581 | BD5 | BD5 | BD5 | BD5 | BD5 | 581 | 64282 | 82825.4435 | 8 | 10353.1804 | [25 empty] | 10353.1804 | 28.3649 | 34.8888 | 52.3332 | 0.63825
BD5 | 반월직접11 | J449 | 14.1 | 581 | [5 empty] | BD5581 | BD5 | BD5 | BD5 | BD5 | BD5 | 581 | 64282 | 82825.4435 | 8 | 10353.1804 | [25 empty] | 10353.1804 | 28.3649 | 34.8888 | 52.3332 | 0.63825
BD5 | 반월직접11 | J450 | 15 | 581 | 584 |  |  |  |  | BD5581 | BD5584 | BD5 | BD5 | BD5 | BD5 | 581 | 64282 | 82825.4435 | 8 | 10353.1804 | 584 | 78906 | 101668.0322 | 7 | 14524.0046 | [20 empty] | 24877.185 | 68.1567 | 83.8327 | 125.7491 | 1.5336
BD5 | 반월직접11 | J451 | 16.8 | 584 | [5 empty] | BD5584 | BD5 | BD5 | BD5 | BD5 | BD5 | 584 | 78906 | 101668.0322 | 7 | 14524.0046 | [25 empty] | 14524.0046 | 39.7918 | 48.9439 | 73.4159 | 0.89537
BD5 | 반월직접11 | J452 | 16.6 | 597 | 581 |  |  |  |  | BD5597 | BD5581 | BD5 | BD5 | BD5 | BD5 | 597 | 84569 | 108964.6392 | 11 | 9905.8763 | 581 | 64282 | 82825.4435 | 8 | 10353.1804 | [20 empty] | 20259.0567 | 55.5043 | 68.2702 | 102.4054 | 1.2489
BD5 | 반월직접11 | J453 | 17.9 | 581 | 597 | 584 |  |  |  | BD5581 | BD5597 | BD5584 | BD5 | BD5 | BD5 | 581 | 64282 | 82825.4435 | 8 | 10353.1804 | 597 | 84569 | 108964.6392 | 11 | 9905.8763 | 584 | 78906 | 101668.0322 | 7 | 14524.0046 | [15 empty] | 34783.0613 | 95.2961 | 117.2142 | 175.8212 | 2.1443
BD5 | 반월직접11 | J454 | 24.5 | 533 | 538 |  |  |  |  | BD5533 | BD5538 | BD5 | BD5 | BD5 | BD5 | 533 | 69142 | 89087.4089 | 10 | 8908.7409 | 538 | 52155 | 67200.165 | 13 | 5169.2435 | [20 empty] | 14077.9843 | 38.5698 | 47.4409 | 71.1613 | 0.86788
BD5 | 반월직접11 | J455 | 26.6 | 533 | [5 empty] | BD5533 | BD5 | BD5 | BD5 | BD5 | BD5 | 533 | 69142 | 89087.4089 | 10 | 8908.7409 | [25 empty] | 8908.7409 | 24.4075 | 30.0212 | 45.0319 | 0.5492
BD5 | 반월직접11 | J456 | 17.9 | 551 | 559 | 556 |  |  |  | BD5551 | BD5559 | BD5556 | BD5 | BD5 | BD5 | 551 | 44789 | 57709.2933 | 8 | 7213.6617 | 559 | 29823 | 38426.0478 | 11 | 3493.2771 | 556 | 40250 | 51824.0893 | 8 | 6478.0112 | [15 empty] | 17184.9499 | 47.0821 | 57.9109 | 86.8664 | 1.0594
BD5 | 반월직접11 | J457 | 23.9 | 587 | 590 |  |  |  |  | BD5587 | BD5590 | BD5 | BD5 | BD5 | BD5 | 587 | 51327 | 66133.3117 | 9 | 7348.1457 | 590 | 63904 | 82338.4018 | 10 | 8233.8402 | [20 empty] | 15581.9859 | 42.6904 | 52.5092 | 78.7637 | 0.9606
BD5 | 반월직접11 | J458 | 26.7 | 587 | 590 |  |  |  |  | BD5587 | BD5590 | BD5 | BD5 | BD5 | BD5 | 587 | 51327 | 66133.3117 | 9 | 7348.1457 | 590 | 63904 | 82338.4018 | 10 | 8233.8402 | [20 empty] | 15581.9859 | 42.6904 | 52.5092 | 78.7637 | 0.9606
BD5 | 반월직접11 | J459 | 15.4 | 581 | [5 empty] | BD5581 | BD5 | BD5 | BD5 | BD5 | BD5 | 581 | 64282 | 82825.4435 | 8 | 10353.1804 | [25 empty] | 10353.1804 | 28.3649 | 34.8888 | 52.3332 | 0.63825
BD5 | 반월직접11 | J460 | 14.9 | 569 | 575 |  |  |  |  | BD5569 | BD5575 | BD5 | BD5 | BD5 | BD5 | 569 | 66769 | 86029.869 | 10 | 8602.9869 | 575 | 116569 | 150195.6866 | 17 | 8835.0404 | [20 empty] | 17438.0273 | 47.7754 | 58.7638 | 88.1456 | 1.075
BD5 | 반월직접11 | J461 | 14.4 | 575 | [5 empty] | BD5575 | BD5 | BD5 | BD5 | BD5 | BD5 | 575 | 116569 | 150195.6866 | 17 | 8835.0404 | [25 empty] | 8835.0404 | 24.2056 | 29.7729 | 44.6593 | 0.54466
BD5 | 반월직접11 | J462 | 19.2 | 597 | 594 | 584 |  |  |  | BD5597 | BD5594 | BD5584 | BD5 | BD5 | BD5 | 597 | 84569 | 108964.6392 | 11 | 9905.8763 | 594 | 50907 | 65592.1542 | 4 | 16398.0385 | 584 | 78906 | 101668.0322 | 7 | 14524.0046 | [15 empty] | 40827.9194 | 111.8573 | 137.5845 | 206.3767 | 2.517
BD5 | 반월직접11 | J463 | 19.5 | 597 | 594 |  |  |  |  | BD5597 | BD5594 | BD5 | BD5 | BD5 | BD5 | 597 | 84569 | 108964.6392 | 11 | 9905.8763 | 594 | 50907 | 65592.1542 | 4 | 16398.0385 | [20 empty] | 26303.9148 | 72.0655 | 88.6406 | 132.9609 | 1.6216
BD5 | 반월직접11 | J464 | 24.2 | 538 | [5 empty] | BD5538 | BD5 | BD5 | BD5 | BD5 | BD5 | 538 | 52155 | 67200.165 | 13 | 5169.2435 | [25 empty] | 5169.2435 | 14.1623 | 17.4196 | 26.1295 | 0.31867
BD5 | 반월직접11 | J465 | 25 | 587 | [5 empty] | BD5587 | BD5 | BD5 | BD5 | BD5 | BD5 | 587 | 51327 | 66133.3117 | 9 | 7348.1457 | [25 empty] | 7348.1457 | 20.1319 | 24.7622 | 37.1434 | 0.453
BD5 | 반월직접11 | J466 | 13.4 | 556 | 551 |  |  |  |  | BD5556 | BD5551 | BD5 | BD5 | BD5 | BD5 | 556 | 40250 | 51824.0893 | 8 | 6478.0112 | 551 | 44789 | 57709.2933 | 8 | 7213.6617 | [20 empty] | 13691.6728 | 37.5114 | 46.1391 | 69.2086 | 0.84406
BD5 | 반월직접11 | J467 | 14.2 | 556 | [5 empty] | BD5556 | BD5 | BD5 | BD5 | BD5 | BD5 | 556 | 40250 | 51824.0893 | 8 | 6478.0112 | [25 empty] | 6478.0112 | 17.748 | 21.83 | 32.745 | 0.39936
BD5 | 반월직접11 | J468 | 17.6 | 575 | [5 empty] | BD5575 | BD5 | BD5 | BD5 | BD5 | BD5 | 575 | 116569 | 150195.6866 | 17 | 8835.0404 | [25 empty] | 8835.0404 | 24.2056 | 29.7729 | 44.6593 | 0.54466
BD5 | 반월직접11 | J469 | 21.5 | 597 | 594 |  |  |  |  | BD5597 | BD5594 | BD5 | BD5 | BD5 | BD5 | 597 | 84569 | 108964.6392 | 11 | 9905.8763 | 594 | 50907 | 65592.1542 | 4 | 16398.0385 | [20 empty] | 26303.9148 | 72.0655 | 88.6406 | 132.9609 | 1.6216
BD5 | 반월직접11 | J470 | 25.5 | 590 | 594 | 594-1 |  |  |  | BD5590 | BD5594 | BD5594-1 | BD5 | BD5 | BD5 | 590 | 63904 | 82338.4018 | 10 | 8233.8402 | 594 | 50907 | 65592.1542 | 4 | 16398.0385 | 594-1 | 13712 | 17667.5038 | 3 | 5889.1679 | [15 empty] | 30521.0467 | 83.6193 | 102.8517 | 154.2776 | 1.8816
BD5 | 반월직접11 | J471 | 17.7 | 548 | [5 empty] | BD5548 | BD5 | BD5 | BD5 | BD5 | BD5 | 548 | 39479 | 50867.5163 | 10 | 5086.7516 | [25 empty] | 5086.7516 | 13.9363 | 17.1417 | 25.7125 | 0.31359
BD5 | 반월직접11 | J472 | 24.1 | 548 | [5 empty] | BD5548 | BD5 | BD5 | BD5 | BD5 | BD5 | 548 | 39479 | 50867.5163 | 10 | 5086.7516 | [25 empty] | 5086.7516 | 13.9363 | 17.1417 | 25.7125 | 0.31359
BD5 | 반월직접11 | J473 | 27.2 | 590 | [5 empty] | BD5590 | BD5 | BD5 | BD5 | BD5 | BD5 | 590 | 63904 | 82338.4018 | 10 | 8233.8402 | [25 empty] | 8233.8402 | 22.5585 | 27.7469 | 41.6204 | 0.5076
BD5 | 반월직접11 | J474 | 26.5 | 590 | [5 empty] | BD5590 | BD5 | BD5 | BD5 | BD5 | BD5 | 590 | 63904 | 82338.4018 | 10 | 8233.8402 | [25 empty] | 8233.8402 | 22.5585 | 27.7469 | 41.6204 | 0.5076
BD5 | 반월직접11 | J475 | 21.6 | 587 | [5 empty] | BD5587 | BD5 | BD5 | BD5 | BD5 | BD5 | 587 | 51327 | 66133.3117 | 9 | 7348.1457 | [25 empty] | 7348.1457 | 20.1319 | 24.7622 | 37.1434 | 0.453
BD5 | 반월직접11 | J476 | 23 | 587 | [5 empty] | BD5587 | BD5 | BD5 | BD5 | BD5 | BD5 | 587 | 51327 | 66133.3117 | 9 | 7348.1457 | [25 empty] | 7348.1457 | 20.1319 | 24.7622 | 37.1434 | 0.453
BD5 | 반월직접11 | J477 | 19.2 | 551 | 559 |  |  |  |  | BD5551 | BD5559 | BD5 | BD5 | BD5 | BD5 | 551 | 44789 | 57709.2933 | 8 | 7213.6617 | 559 | 29823 | 38426.0478 | 11 | 3493.2771 | [20 empty] | 10706.9387 | 29.3341 | 36.0809 | 54.1214 | 0.66006
BD5 | 반월직접11 | J478 | 15.9 | 569 | 575 | 572 |  |  |  | BD5569 | BD5575 | BD5572 | BD5 | BD5 | BD5 | 569 | 66769 | 86029.869 | 10 | 8602.9869 | 575 | 116569 | 150195.6866 | 17 | 8835.0404 | 572 | 63173 | 81396.53 | 10 | 8139.653 | [15 empty] | 25577.6803 | 70.0758 | 86.1933 | 129.2899 | 1.5768
BD5 | 반월직접11 | J479 | 17.9 | 575 | 572 |  |  |  |  | BD5575 | BD5572 | BD5 | BD5 | BD5 | BD5 | 575 | 116569 | 150195.6866 | 17 | 8835.0404 | 572 | 63173 | 81396.53 | 10 | 8139.653 | [20 empty] | 16974.6934 | 46.506 | 57.2024 | 85.8036 | 1.0465
BD5 | 반월직접11 | J480 | 22.3 | 533 | 538 |  |  |  |  | BD5533 | BD5538 | BD5 | BD5 | BD5 | BD5 | 533 | 69142 | 89087.4089 | 10 | 8908.7409 | 538 | 52155 | 67200.165 | 13 | 5169.2435 | [20 empty] | 14077.9843 | 38.5698 | 47.4409 | 71.1613 | 0.86788
BD5 | 반월직접11 | J481 | 22.1 | 533 | 538 |  |  |  |  | BD5533 | BD5538 | BD5 | BD5 | BD5 | BD5 | 533 | 69142 | 89087.4089 | 10 | 8908.7409 | 538 | 52155 | 67200.165 | 13 | 5169.2435 | [20 empty] | 14077.9843 | 38.5698 | 47.4409 | 71.1613 | 0.86788
BD5 | 반월직접11 | J482 | 22.8 | 587 | 590 |  |  |  |  | BD5587 | BD5590 | BD5 | BD5 | BD5 | BD5 | 587 | 51327 | 66133.3117 | 9 | 7348.1457 | 590 | 63904 | 82338.4018 | 10 | 8233.8402 | [20 empty] | 15581.9859 | 42.6904 | 52.5092 | 78.7637 | 0.9606
BD5 | 반월직접11 | J483 | 24.5 | 533 | 538 |  |  |  |  | BD5533 | BD5538 | BD5 | BD5 | BD5 | BD5 | 533 | 69142 | 89087.4089 | 10 | 8908.7409 | 538 | 52155 | 67200.165 | 13 | 5169.2435 | [20 empty] | 14077.9843 | 38.5698 | 47.4409 | 71.1613 | 0.86788
BD5 | 반월직접11 | J484 | 25.1 | 533 | 538 |  |  |  |  | BD5533 | BD5538 | BD5 | BD5 | BD5 | BD5 | 533 | 69142 | 89087.4089 | 10 | 8908.7409 | 538 | 52155 | 67200.165 | 13 | 5169.2435 | [20 empty] | 14077.9843 | 38.5698 | 47.4409 | 71.1613 | 0.86788
BD5 | 반월직접11 | J485 | 22.6 | 533 | 538 |  |  |  |  | BD5533 | BD5538 | BD5 | BD5 | BD5 | BD5 | 533 | 69142 | 89087.4089 | 10 | 8908.7409 | 538 | 52155 | 67200.165 | 13 | 5169.2435 | [20 empty] | 14077.9843 | 38.5698 | 47.4409 | 71.1613 | 0.86788
BD5 | 반월직접11 | J486 | 17.1 | 563 | 566 | 559 | 556 |  |  | BD5563 | BD5566 | BD5559 | BD5556 | BD5 | BD5 | 563 | 49292 | 63511.2747 | 8 | 7938.9093 | 566 | 41012 | 52842.7412 | 8 | 6605.3427 | 559 | 29823 | 38426.0478 | 11 | 3493.2771 | 556 | 40250 | 51824.0893 | 8 | 6478.0112 | [10 empty] | 24515.5402 | 67.1659 | 82.614 | 123.921 | 1.5113
BD5 | 반월직접11 | J487 | 13.3 | 597 | 581 |  |  |  |  | BD5597 | BD5581 | BD5 | BD5 | BD5 | BD5 | 597 | 84569 | 108964.6392 | 11 | 9905.8763 | 581 | 64282 | 82825.4435 | 8 | 10353.1804 | [20 empty] | 20259.0567 | 55.5043 | 68.2702 | 102.4054 | 1.2489
BD5 | 반월직접11 | J488 | 25.4 | 587 | [5 empty] | BD5587 | BD5 | BD5 | BD5 | BD5 | BD5 | 587 | 51327 | 66133.3117 | 9 | 7348.1457 | [25 empty] | 7348.1457 | 20.1319 | 24.7622 | 37.1434 | 0.453
BD5 | 반월직접11 | J489 | 14.3 | 597 | [5 empty] | BD5597 | BD5 | BD5 | BD5 | BD5 | BD5 | 597 | 84569 | 108964.6392 | 11 | 9905.8763 | [25 empty] | 9905.8763 | 27.1394 | 33.3814 | 50.0722 | 0.61068
BD5 | 반월직접11 | J490 | 17.6 | 597 | [5 empty] | BD5597 | BD5 | BD5 | BD5 | BD5 | BD5 | 597 | 84569 | 108964.6392 | 11 | 9905.8763 | [25 empty] | 9905.8763 | 27.1394 | 33.3814 | 50.0722 | 0.61068
BD5 | 반월직접11 | J491 | 10.9 | 575 | [5 empty] | BD5575 | BD5 | BD5 | BD5 | BD5 | BD5 | 575 | 116569 | 150195.6866 | 17 | 8835.0404 | [25 empty] | 8835.0404 | 24.2056 | 29.7729 | 44.6593 | 0.54466
BD5 | 반월직접11 | J492 | 28.9 | 533 | [5 empty] | BD5533 | BD5 | BD5 | BD5 | BD5 | BD5 | 533 | 69142 | 89087.4089 | 10 | 8908.7409 | [25 empty] | 8908.7409 | 24.4075 | 30.0212 | 45.0319 | 0.5492
BD5 | 반월직접11 | J493 | 29.3 | 533 | [5 empty] | BD5533 | BD5 | BD5 | BD5 | BD5 | BD5 | 533 | 69142 | 89087.4089 | 10 | 8908.7409 | [25 empty] | 8908.7409 | 24.4075 | 30.0212 | 45.0319 | 0.5492
BD5 | 반월직접11 | J494 | 21.8 | 538 | [5 empty] | BD5538 | BD5 | BD5 | BD5 | BD5 | BD5 | 538 | 52155 | 67200.165 | 13 | 5169.2435 | [25 empty] | 5169.2435 | 14.1623 | 17.4196 | 26.1295 | 0.31867
BD5 | 반월직접11 | J495 | 20.1 | 538 | [5 empty] | BD5538 | BD5 | BD5 | BD5 | BD5 | BD5 | 538 | 52155 | 67200.165 | 13 | 5169.2435 | [25 empty] | 5169.2435 | 14.1623 | 17.4196 | 26.1295 | 0.31867
BD5 | 반월직접11 | J496 | 13.9 | 566 | 556 |  |  |  |  | BD5566 | BD5556 | BD5 | BD5 | BD5 | BD5 | 566 | 41012 | 52842.7412 | 8 | 6605.3427 | 556 | 40250 | 51824.0893 | 8 | 6478.0112 | [20 empty] | 13083.3538 | 35.8448 | 44.0891 | 66.1337 | 0.80656
BD5 | 반월직접11 | J497 | 22.1 | 594-1 | [5 empty] | BD5594-1 | BD5 | BD5 | BD5 | BD5 | BD5 | 594-1 | 13712 | 17667.5038 | 3 | 5889.1679 | [25 empty] | 5889.1679 | 16.1347 | 19.8457 | 29.7685 | 0.36305
BD5 | 반월직접11 | J498 | 25.3 | 594-1 | [5 empty] | BD5594-1 | BD5 | BD5 | BD5 | BD5 | BD5 | 594-1 | 13712 | 17667.5038 | 3 | 5889.1679 | [25 empty] | 5889.1679 | 16.1347 | 19.8457 | 29.7685 | 0.36305
BD5 | 반월직접11 | J499 | 23.5 | 590 | [5 empty] | BD5590 | BD5 | BD5 | BD5 | BD5 | BD5 | 590 | 63904 | 82338.4018 | 10 | 8233.8402 | [25 empty] | 8233.8402 | 22.5585 | 27.7469 | 41.6204 | 0.5076
BD5 | 반월직접11 | J500 | 25.2 | 590 | [5 empty] | BD5590 | BD5 | BD5 | BD5 | BD5 | BD5 | 590 | 63904 | 82338.4018 | 10 | 8233.8402 | [25 empty] | 8233.8402 | 22.5585 | 27.7469 | 41.6204 | 0.5076
BD5 | 반월직접11 | J501 | 19.7 | 551 | [5 empty] | BD5551 | BD5 | BD5 | BD5 | BD5 | BD5 | 551 | 44789 | 57709.2933 | 8 | 7213.6617 | [25 empty] | 7213.6617 | 19.7635 | 24.3091 | 36.4636 | 0.44471
BD5 | 반월직접11 | J502 | 18.8 | 575 | [5 empty] | BD5575 | BD5 | BD5 | BD5 | BD5 | BD5 | 575 | 116569 | 150195.6866 | 17 | 8835.0404 | [25 empty] | 8835.0404 | 24.2056 | 29.7729 | 44.6593 | 0.54466
BD5 | 반월직접11 | J503 | 19.7 | 597 | [5 empty] | BD5597 | BD5 | BD5 | BD5 | BD5 | BD5 | 597 | 84569 | 108964.6392 | 11 | 9905.8763 | [25 empty] | 9905.8763 | 27.1394 | 33.3814 | 50.0722 | 0.61068
BD5 | 반월직접11 | J504 | 17.8 | 584 | [5 empty] | BD5584 | BD5 | BD5 | BD5 | BD5 | BD5 | 584 | 78906 | 101668.0322 | 7 | 14524.0046 | [25 empty] | 14524.0046 | 39.7918 | 48.9439 | 73.4159 | 0.89537
BD5 | 반월직접11 | J505 | 21.1 | 584 | [5 empty] | BD5584 | BD5 | BD5 | BD5 | BD5 | BD5 | 584 | 78906 | 101668.0322 | 7 | 14524.0046 | [25 empty] | 14524.0046 | 39.7918 | 48.9439 | 73.4159 | 0.89537
BD5 | 반월직접11 | J506 | 11.1 | 569 | 575 |  |  |  |  | BD5569 | BD5575 | BD5 | BD5 | BD5 | BD5 | 569 | 66769 | 86029.869 | 10 | 8602.9869 | 575 | 116569 | 150195.6866 | 17 | 8835.0404 | [20 empty] | 17438.0273 | 47.7754 | 58.7638 | 88.1456 | 1.075
BD5 | 반월직접11 | J507 | 21.6 | 563 | 559 |  |  |  |  | BD5563 | BD5559 | BD5 | BD5 | BD5 | BD5 | 563 | 49292 | 63511.2747 | 8 | 7938.9093 | 559 | 29823 | 38426.0478 | 11 | 3493.2771 | [20 empty] | 11432.1864 | 31.3211 | 38.5249 | 57.7874 | 0.70477
BD5 | 반월직접11 | J508 | 20.1 | 597 | [5 empty] | BD5597 | BD5 | BD5 | BD5 | BD5 | BD5 | 597 | 84569 | 108964.6392 | 11 | 9905.8763 | [25 empty] | 9905.8763 | 27.1394 | 33.3814 | 50.0722 | 0.61068
BD5 | 반월직접11 | J509 | 20.5 | 538 | 575 | 572 |  |  |  | BD5538 | BD5575 | BD5572 | BD5 | BD5 | BD5 | 538 | 52155 | 67200.165 | 13 | 5169.2435 | 575 | 116569 | 150195.6866 | 17 | 8835.0404 | 572 | 63173 | 81396.53 | 10 | 8139.653 | [15 empty] | 22143.9369 | 60.6683 | 74.622 | 111.9331 | 1.3651
BD5 | 반월직접11 | J510 | 12.1 | 581 | [5 empty] | BD5581 | BD5 | BD5 | BD5 | BD5 | BD5 | 581 | 64282 | 82825.4435 | 8 | 10353.1804 | [25 empty] | 10353.1804 | 28.3649 | 34.8888 | 52.3332 | 0.63825
BD5 | 반월직접11 | J511 | 14.1 | 575 | [5 empty] | BD5575 | BD5 | BD5 | BD5 | BD5 | BD5 | 575 | 116569 | 150195.6866 | 17 | 8835.0404 | [25 empty] | 8835.0404 | 24.2056 | 29.7729 | 44.6593 | 0.54466
BD5 | 반월직접11 | J512 | 16.4 | 569 | 572 |  |  |  |  | BD5569 | BD5572 | BD5 | BD5 | BD5 | BD5 | 569 | 66769 | 86029.869 | 10 | 8602.9869 | 572 | 63173 | 81396.53 | 10 | 8139.653 | [20 empty] | 16742.6399 | 45.8702 | 56.4204 | 84.6306 | 1.0321
BD5 | 반월직접11 | J513 | 17.5 | 551 | [5 empty] | BD5551 | BD5 | BD5 | BD5 | BD5 | BD5 | 551 | 44789 | 57709.2933 | 8 | 7213.6617 | [25 empty] | 7213.6617 | 19.7635 | 24.3091 | 36.4636 | 0.44471
BD5 | 반월직접11 | J514 | 17.6 | 575 | [5 empty] | BD5575 | BD5 | BD5 | BD5 | BD5 | BD5 | 575 | 116569 | 150195.6866 | 17 | 8835.0404 | [25 empty] | 8835.0404 | 24.2056 | 29.7729 | 44.6593 | 0.54466
BD5 | 반월직접11 | J515 | 25.1 | 590 | [5 empty] | BD5590 | BD5 | BD5 | BD5 | BD5 | BD5 | 590 | 63904 | 82338.4018 | 10 | 8233.8402 | [25 empty] | 8233.8402 | 22.5585 | 27.7469 | 41.6204 | 0.5076
BD5 | 반월직접11 | J516 | 20 | 575 | [5 empty] | BD5575 | BD5 | BD5 | BD5 | BD5 | BD5 | 575 | 116569 | 150195.6866 | 17 | 8835.0404 | [25 empty] | 8835.0404 | 24.2056 | 29.7729 | 44.6593 | 0.54466
BD5 | 반월직접11 | J517 | 20.2 | 538 | [5 empty] | BD5538 | BD5 | BD5 | BD5 | BD5 | BD5 | 538 | 52155 | 67200.165 | 13 | 5169.2435 | [25 empty] | 5169.2435 | 14.1623 | 17.4196 | 26.1295 | 0.31867
BD5 | 반월직접11 | J518 | 16.4 | 569 | 572 |  |  |  |  | BD5569 | BD5572 | BD5 | BD5 | BD5 | BD5 | 569 | 66769 | 86029.869 | 10 | 8602.9869 | 572 | 63173 | 81396.53 | 10 | 8139.653 | [20 empty] | 16742.6399 | 45.8702 | 56.4204 | 84.6306 | 1.0321
BD5 | 반월직접11 | J519 | 15.5 | 575 | [5 empty] | BD5575 | BD5 | BD5 | BD5 | BD5 | BD5 | 575 | 116569 | 150195.6866 | 17 | 8835.0404 | [25 empty] | 8835.0404 | 24.2056 | 29.7729 | 44.6593 | 0.54466
BD5 | 반월직접11 | J520 | 16.5 | 575 | [5 empty] | BD5575 | BD5 | BD5 | BD5 | BD5 | BD5 | 575 | 116569 | 150195.6866 | 17 | 8835.0404 | [25 empty] | 8835.0404 | 24.2056 | 29.7729 | 44.6593 | 0.54466
BD5 | 반월직접11 | J521 | 11.9 | 569 | [5 empty] | BD5569 | BD5 | BD5 | BD5 | BD5 | BD5 | 569 | 66769 | 86029.869 | 10 | 8602.9869 | [25 empty] | 8602.9869 | 23.5698 | 28.9909 | 43.4863 | 0.53036
BD5 | 반월직접11 | J522 | 11.6 | 575 | [5 empty] | BD5575 | BD5 | BD5 | BD5 | BD5 | BD5 | 575 | 116569 | 150195.6866 | 17 | 8835.0404 | [25 empty] | 8835.0404 | 24.2056 | 29.7729 | 44.6593 | 0.54466
BD5 | 반월직접11 | J523 | 21.2 | 587 | [5 empty] | BD5587 | BD5 | BD5 | BD5 | BD5 | BD5 | 587 | 51327 | 66133.3117 | 9 | 7348.1457 | [25 empty] | 7348.1457 | 20.1319 | 24.7622 | 37.1434 | 0.453
BD5 | 반월직접11 | J8 | 11.9 | 검침분구1: BD5; 검침분구2: BD5; 검침분구3: BD5; 검침분구4: BD5; 검침분구5: BD5; 검침분구6: BD5 | [29 empty] | 0 | 0 | 0 | 0 | 0
BD6 | 반월반월12 | J1493 | 19.6 | 601 | 083-1 | 597-1 |  |  |  | BD6601 | BD6083-1 | BD6597-1 | BD6 | BD6 | BD6 | 601 | 87346 | 112542.721 | 9 | 12504.7468 | 083-1 | 37042 | 47727.5144 | 6 | 7954.5857 | 597-1 | 696 | 896.7753 | 3 | 298.9251 | [15 empty] | 20758.2576 | 56.8719 | 69.9525 | 104.9287 | 1.2797
BD6 | 반월반월12 | J1494 | 33.5 | 603 | [5 empty] | BD6603 | BD6 | BD6 | BD6 | BD6 | BD6 | 603 | 68124 | 87775.7462 | 10 | 8777.5746 | [25 empty] | 8777.5746 | 24.0481 | 29.5792 | 44.3688 | 0.54112
BD6 | 반월반월12 | J1495 | 28.6 | 623 | 628 |  |  |  |  | BD6623 | BD6628 | BD6 | BD6 | BD6 | BD6 | 623 | 107486 | 138492.5115 | 14 | 9892.3222 | 628 | 105318 | 135699.108 | 7 | 19385.5869 | [20 empty] | 29277.9091 | 80.2134 | 98.6625 | 147.9938 | 1.8049
BD6 | 반월반월12 | J1496 | 18.7 | 620 | [5 empty] | BD6620 | BD6 | BD6 | BD6 | BD6 | BD6 | 620 | 100292 | 129223.2566 | 11 | 11747.5688 | [25 empty] | 11747.5688 | 32.1851 | 39.5877 | 59.3815 | 0.72421
BD6 | 반월반월12 | J1497 | 20.8 | 617 | [5 empty] | BD6617 | BD6 | BD6 | BD6 | BD6 | BD6 | 617 | 98410 | 126798.3556 | 10 | 12679.8356 | [25 empty] | 12679.8356 | 34.7393 | 42.7293 | 64.094 | 0.78168
BD6 | 반월반월12 | J1498 | 22.1 | 620 | [5 empty] | BD6620 | BD6 | BD6 | BD6 | BD6 | BD6 | 620 | 100292 | 129223.2566 | 11 | 11747.5688 | [25 empty] | 11747.5688 | 32.1851 | 39.5877 | 59.3815 | 0.72421
BD6 | 반월반월12 | J1499 | 26.3 | 614 | [5 empty] | BD6614 | BD6 | BD6 | BD6 | BD6 | BD6 | 614 | 82821 | 106712.3932 | 11 | 9701.1267 | [25 empty] | 9701.1267 | 26.5784 | 32.6915 | 49.0372 | 0.59805
BD6 | 반월반월12 | J1500 | 23.1 | 614 | [5 empty] | BD6614 | BD6 | BD6 | BD6 | BD6 | BD6 | 614 | 82821 | 106712.3932 | 11 | 9701.1267 | [25 empty] | 9701.1267 | 26.5784 | 32.6915 | 49.0372 | 0.59805
BD6 | 반월반월12 | J1501 | 25.2 | 612 | [5 empty] | BD6612 | BD6 | BD6 | BD6 | BD6 | BD6 | 612 | 87260 | 112431.9125 | 10 | 11243.1913 | [25 empty] | 11243.1913 | 30.8033 | 37.888 | 56.832 | 0.69312
BD6 | 반월반월12 | J1502 | 28.5 | 612 | [5 empty] | BD6612 | BD6 | BD6 | BD6 | BD6 | BD6 | 612 | 87260 | 112431.9125 | 10 | 11243.1913 | [25 empty] | 11243.1913 | 30.8033 | 37.888 | 56.832 | 0.69312
BD6 | 반월반월12 | J154 | 17.1 | 검침분구1: BD6; 검침분구2: BD6; 검침분구3: BD6; 검침분구4: BD6; 검침분구5: BD6; 검침분구6: BD6 | [29 empty] | 0 | 0 | 0 | 0 | 0
BD6 | 반월반월12 | J526 | 25.3 | 597-1 | [5 empty] | BD6597-1 | BD6 | BD6 | BD6 | BD6 | BD6 | 597-1 | 696 | 896.7753 | 3 | 298.9251 | [25 empty] | 298.9251 | 0.81897 | 1.0073 | 1.511 | 0.018428
BD6 | 반월반월12 | J564 | 17.2 | 610 | [5 empty] | BD6610 | BD6 | BD6 | BD6 | BD6 | BD6 | 610 | 114098 | 147011.8767 | 20 | 7350.5938 | [25 empty] | 7350.5938 | 20.1386 | 24.7705 | 37.1557 | 0.45315
BD6 | 반월반월12 | J565 | 17.3 | 609 | 610 |  |  |  |  | BD6609 | BD6610 | BD6 | BD6 | BD6 | BD6 | 609 | 32895 | 42384.2283 | 9 | 4709.3587 | 610 | 114098 | 147011.8767 | 20 | 7350.5938 | [20 empty] | 12059.9525 | 33.041 | 40.6404 | 60.9606 | 0.74347
BD6 | 반월반월12 | J566 | 17.9 | 609 | [5 empty] | BD6609 | BD6 | BD6 | BD6 | BD6 | BD6 | 609 | 32895 | 42384.2283 | 9 | 4709.3587 | [25 empty] | 4709.3587 | 12.9024 | 15.8699 | 23.8048 | 0.29032
BD6 | 반월반월12 | J567 | 18.7 | 609 | [5 empty] | BD6609 | BD6 | BD6 | BD6 | BD6 | BD6 | 609 | 32895 | 42384.2283 | 9 | 4709.3587 | [25 empty] | 4709.3587 | 12.9024 | 15.8699 | 23.8048 | 0.29032
BD6 | 반월반월12 | J568 | 19 | 609 | 601 |  |  |  |  | BD6609 | BD6601 | BD6 | BD6 | BD6 | BD6 | 609 | 32895 | 42384.2283 | 9 | 4709.3587 | 601 | 87346 | 112542.721 | 9 | 12504.7468 | [20 empty] | 17214.1055 | 47.1619 | 58.0092 | 87.0138 | 1.0612
BD6 | 반월반월12 | J569 | 19.2 | 609 | [5 empty] | BD6609 | BD6 | BD6 | BD6 | BD6 | BD6 | 609 | 32895 | 42384.2283 | 9 | 4709.3587 | [25 empty] | 4709.3587 | 12.9024 | 15.8699 | 23.8048 | 0.29032
BD6 | 반월반월12 | J570 | 19.4 | 121 | [5 empty] | BD6121 | BD6 | BD6 | BD6 | BD6 | BD6 | 121 | 50175 | 64648.994 | 12 | 5387.4162 | [25 empty] | 5387.4162 | 14.76 | 18.1549 | 27.2323 | 0.33212
BD6 | 반월반월12 | J571 | 20.1 | 121 | 126-1 |  |  |  |  | BD6121 | BD6126-1 | BD6 | BD6 | BD6 | BD6 | 121 | 50175 | 64648.994 | 12 | 5387.4162 | 126-1 | 23872 | 30758.3614 | 6 | 5126.3936 | [20 empty] | 10513.8097 | 28.805 | 35.4301 | 53.1451 | 0.64815
BD6 | 반월반월12 | J572 | 20.1 | 126-1 | [5 empty] | BD6126-1 | BD6 | BD6 | BD6 | BD6 | BD6 | 126-1 | 23872 | 30758.3614 | 6 | 5126.3936 | [25 empty] | 5126.3936 | 14.0449 | 17.2752 | 25.9129 | 0.31603
BD6 | 반월반월12 | J573 | 24.5 | 126-1 | [5 empty] | BD6126-1 | BD6 | BD6 | BD6 | BD6 | BD6 | 126-1 | 23872 | 30758.3614 | 6 | 5126.3936 | [25 empty] | 5126.3936 | 14.0449 | 17.2752 | 25.9129 | 0.31603
BD6 | 반월반월12 | J574 | 31.1 | 606 | [5 empty] | BD6606 | BD6 | BD6 | BD6 | BD6 | BD6 | 606 | 107571 | 138602.0315 | 9 | 15400.2257 | [25 empty] | 15400.2257 | 42.1924 | 51.8967 | 77.845 | 0.94939
BD6 | 반월반월12 | J575 | 32.2 | 603 | 606 |  |  |  |  | BD6603 | BD6606 | BD6 | BD6 | BD6 | BD6 | 603 | 68124 | 87775.7462 | 10 | 8777.5746 | 606 | 107571 | 138602.0315 | 9 | 15400.2257 | [20 empty] | 24177.8003 | 66.2405 | 81.4759 | 122.2138 | 1.4905
BD6 | 반월반월12 | J576 | 30 | 606 | [5 empty] | BD6606 | BD6 | BD6 | BD6 | BD6 | BD6 | 606 | 107571 | 138602.0315 | 9 | 15400.2257 | [25 empty] | 15400.2257 | 42.1924 | 51.8967 | 77.845 | 0.94939
BD6 | 반월반월12 | J577 | 19.6 | 617 | 620 |  |  |  |  | BD6617 | BD6620 | BD6 | BD6 | BD6 | BD6 | 617 | 98410 | 126798.3556 | 10 | 12679.8356 | 620 | 100292 | 129223.2566 | 11 | 11747.5688 | [20 empty] | 24427.4043 | 66.9244 | 82.317 | 123.4755 | 1.5059
BD6 | 반월반월12 | J578 | 20.2 | 620 | [5 empty] | BD6620 | BD6 | BD6 | BD6 | BD6 | BD6 | 620 | 100292 | 129223.2566 | 11 | 11747.5688 | [25 empty] | 11747.5688 | 32.1851 | 39.5877 | 59.3815 | 0.72421
BD6 | 반월반월12 | J579 | 33.3 | 603 | [5 empty] | BD6603 | BD6 | BD6 | BD6 | BD6 | BD6 | 603 | 68124 | 87775.7462 | 10 | 8777.5746 | [25 empty] | 8777.5746 | 24.0481 | 29.5792 | 44.3688 | 0.54112
BD6 | 반월반월12 | J580 | 31.3 | 603 | [5 empty] | BD6603 | BD6 | BD6 | BD6 | BD6 | BD6 | 603 | 68124 | 87775.7462 | 10 | 8777.5746 | [25 empty] | 8777.5746 | 24.0481 | 29.5792 | 44.3688 | 0.54112
BD6 | 반월반월12 | J581 | 27.3 | 623 | 628 |  |  |  |  | BD6623 | BD6628 | BD6 | BD6 | BD6 | BD6 | 623 | 107486 | 138492.5115 | 14 | 9892.3222 | 628 | 105318 | 135699.108 | 7 | 19385.5869 | [20 empty] | 29277.9091 | 80.2134 | 98.6625 | 147.9938 | 1.8049
BD6 | 반월반월12 | J582 | 27.3 | 623 | 628 |  |  |  |  | BD6623 | BD6628 | BD6 | BD6 | BD6 | BD6 | 623 | 107486 | 138492.5115 | 14 | 9892.3222 | 628 | 105318 | 135699.108 | 7 | 19385.5869 | [20 empty] | 29277.9091 | 80.2134 | 98.6625 | 147.9938 | 1.8049
BD6 | 반월반월12 | J583 | 30.2 | 603 | 606 |  |  |  |  | BD6603 | BD6606 | BD6 | BD6 | BD6 | BD6 | 603 | 68124 | 87775.7462 | 10 | 8777.5746 | 606 | 107571 | 138602.0315 | 9 | 15400.2257 | [20 empty] | 24177.8003 | 66.2405 | 81.4759 | 122.2138 | 1.4905
BD6 | 반월반월12 | J584 | 23.1 | 617 | 620 |  |  |  |  | BD6617 | BD6620 | BD6 | BD6 | BD6 | BD6 | 617 | 98410 | 126798.3556 | 10 | 12679.8356 | 620 | 100292 | 129223.2566 | 11 | 11747.5688 | [20 empty] | 24427.4043 | 66.9244 | 82.317 | 123.4755 | 1.5059
BD6 | 반월반월12 | J585 | 23.9 | 617 | 620 |  |  |  |  | BD6617 | BD6620 | BD6 | BD6 | BD6 | BD6 | 617 | 98410 | 126798.3556 | 10 | 12679.8356 | 620 | 100292 | 129223.2566 | 11 | 11747.5688 | [20 empty] | 24427.4043 | 66.9244 | 82.317 | 123.4755 | 1.5059
BD6 | 반월반월12 | J586 | 19.5 | 601 | [5 empty] | BD6601 | BD6 | BD6 | BD6 | BD6 | BD6 | 601 | 87346 | 112542.721 | 9 | 12504.7468 | [25 empty] | 12504.7468 | 34.2596 | 42.1393 | 63.2089 | 0.77089
BD6 | 반월반월12 | J587 | 19.5 | 601 | 083-1 | 597-1 |  |  |  | BD6601 | BD6083-1 | BD6597-1 | BD6 | BD6 | BD6 | 601 | 87346 | 112542.721 | 9 | 12504.7468 | 083-1 | 37042 | 47727.5144 | 6 | 7954.5857 | 597-1 | 696 | 896.7753 | 3 | 298.9251 | [15 empty] | 20758.2576 | 56.8719 | 69.9525 | 104.9287 | 1.2797
BD6 | 반월반월12 | J588 | 22.5 | 617 | [5 empty] | BD6617 | BD6 | BD6 | BD6 | BD6 | BD6 | 617 | 98410 | 126798.3556 | 10 | 12679.8356 | [25 empty] | 12679.8356 | 34.7393 | 42.7293 | 64.094 | 0.78168
BD6 | 반월반월12 | J589 | 19.6 | 609 | 610 |  |  |  |  | BD6609 | BD6610 | BD6 | BD6 | BD6 | BD6 | 609 | 32895 | 42384.2283 | 9 | 4709.3587 | 610 | 114098 | 147011.8767 | 20 | 7350.5938 | [20 empty] | 12059.9525 | 33.041 | 40.6404 | 60.9606 | 0.74347
BD6 | 반월반월12 | J590 | 24.2 | 617 | [5 empty] | BD6617 | BD6 | BD6 | BD6 | BD6 | BD6 | 617 | 98410 | 126798.3556 | 10 | 12679.8356 | [25 empty] | 12679.8356 | 34.7393 | 42.7293 | 64.094 | 0.78168
BD6 | 반월반월12 | J591 | 20.8 | 121 | 610 |  |  |  |  | BD6121 | BD6610 | BD6 | BD6 | BD6 | BD6 | 121 | 50175 | 64648.994 | 12 | 5387.4162 | 610 | 114098 | 147011.8767 | 20 | 7350.5938 | [20 empty] | 12738.01 | 34.8987 | 42.9253 | 64.388 | 0.78527
BD6 | 반월반월12 | J592 | 20.9 | 121 | 610 |  |  |  |  | BD6121 | BD6610 | BD6 | BD6 | BD6 | BD6 | 121 | 50175 | 64648.994 | 12 | 5387.4162 | 610 | 114098 | 147011.8767 | 20 | 7350.5938 | [20 empty] | 12738.01 | 34.8987 | 42.9253 | 64.388 | 0.78527
BD6 | 반월반월12 | J593 | 27.3 | 614 | [5 empty] | BD6614 | BD6 | BD6 | BD6 | BD6 | BD6 | 614 | 82821 | 106712.3932 | 11 | 9701.1267 | [25 empty] | 9701.1267 | 26.5784 | 32.6915 | 49.0372 | 0.59805
BD6 | 반월반월12 | J594 | 29.1 | 603 | 606 |  |  |  |  | BD6603 | BD6606 | BD6 | BD6 | BD6 | BD6 | 603 | 68124 | 87775.7462 | 10 | 8777.5746 | 606 | 107571 | 138602.0315 | 9 | 15400.2257 | [20 empty] | 24177.8003 | 66.2405 | 81.4759 | 122.2138 | 1.4905
BD6 | 반월반월12 | J595 | 23.2 | 623 | [5 empty] | BD6623 | BD6 | BD6 | BD6 | BD6 | BD6 | 623 | 107486 | 138492.5115 | 14 | 9892.3222 | [25 empty] | 9892.3222 | 27.1023 | 33.3358 | 50.0037 | 0.60984
BD6 | 반월반월12 | J596 | 24.3 | 623 | 628 |  |  |  |  | BD6623 | BD6628 | BD6 | BD6 | BD6 | BD6 | 623 | 107486 | 138492.5115 | 14 | 9892.3222 | 628 | 105318 | 135699.108 | 7 | 19385.5869 | [20 empty] | 29277.9091 | 80.2134 | 98.6625 | 147.9938 | 1.8049
BD6 | 반월반월12 | J597 | 18.5 | 609 | 610 |  |  |  |  | BD6609 | BD6610 | BD6 | BD6 | BD6 | BD6 | 609 | 32895 | 42384.2283 | 9 | 4709.3587 | 610 | 114098 | 147011.8767 | 20 | 7350.5938 | [20 empty] | 12059.9525 | 33.041 | 40.6404 | 60.9606 | 0.74347
BD6 | 반월반월12 | J598 | 17.1 | 601 | [5 empty] | BD6601 | BD6 | BD6 | BD6 | BD6 | BD6 | 601 | 87346 | 112542.721 | 9 | 12504.7468 | [25 empty] | 12504.7468 | 34.2596 | 42.1393 | 63.2089 | 0.77089
BD6 | 반월반월12 | J599 | 19.3 | 601 | [5 empty] | BD6601 | BD6 | BD6 | BD6 | BD6 | BD6 | 601 | 87346 | 112542.721 | 9 | 12504.7468 | [25 empty] | 12504.7468 | 34.2596 | 42.1393 | 63.2089 | 0.77089
BD6 | 반월반월12 | J600 | 19.2 | 620 | [5 empty] | BD6620 | BD6 | BD6 | BD6 | BD6 | BD6 | 620 | 100292 | 129223.2566 | 11 | 11747.5688 | [25 empty] | 11747.5688 | 32.1851 | 39.5877 | 59.3815 | 0.72421
BD6 | 반월반월12 | J601 | 19.7 | 610 | [5 empty] | BD6610 | BD6 | BD6 | BD6 | BD6 | BD6 | 610 | 114098 | 147011.8767 | 20 | 7350.5938 | [25 empty] | 7350.5938 | 20.1386 | 24.7705 | 37.1557 | 0.45315
BD6 | 반월반월12 | J602 | 20.9 | 610 | [5 empty] | BD6610 | BD6 | BD6 | BD6 | BD6 | BD6 | 610 | 114098 | 147011.8767 | 20 | 7350.5938 | [25 empty] | 7350.5938 | 20.1386 | 24.7705 | 37.1557 | 0.45315
BD6 | 반월반월12 | J603 | 27.7 | 603 | 606 |  |  |  |  | BD6603 | BD6606 | BD6 | BD6 | BD6 | BD6 | 603 | 68124 | 87775.7462 | 10 | 8777.5746 | 606 | 107571 | 138602.0315 | 9 | 15400.2257 | [20 empty] | 24177.8003 | 66.2405 | 81.4759 | 122.2138 | 1.4905
BD6 | 반월반월12 | J604 | 30 | 608 | 606 |  |  |  |  | BD6608 | BD6606 | BD6 | BD6 | BD6 | BD6 | 608 | 98786 | 127282.8205 | 9 | 14142.5356 | 606 | 107571 | 138602.0315 | 9 | 15400.2257 | [20 empty] | 29542.7613 | 80.9391 | 99.5551 | 149.3326 | 1.8212
BD6 | 반월반월12 | J605 | 27.1 | 623 | [5 empty] | BD6623 | BD6 | BD6 | BD6 | BD6 | BD6 | 623 | 107486 | 138492.5115 | 14 | 9892.3222 | [25 empty] | 9892.3222 | 27.1023 | 33.3358 | 50.0037 | 0.60984
BD6 | 반월반월12 | J606 | 27.8 | 623 | 628 |  |  |  |  | BD6623 | BD6628 | BD6 | BD6 | BD6 | BD6 | 623 | 107486 | 138492.5115 | 14 | 9892.3222 | 628 | 105318 | 135699.108 | 7 | 19385.5869 | [20 empty] | 29277.9091 | 80.2134 | 98.6625 | 147.9938 | 1.8049
BD6 | 반월반월12 | J607 | 17.3 | 610 | [5 empty] | BD6610 | BD6 | BD6 | BD6 | BD6 | BD6 | 610 | 114098 | 147011.8767 | 20 | 7350.5938 | [25 empty] | 7350.5938 | 20.1386 | 24.7705 | 37.1557 | 0.45315
BD6 | 반월반월12 | J608 | 18.8 | 617 | 620 |  |  |  |  | BD6617 | BD6620 | BD6 | BD6 | BD6 | BD6 | 617 | 98410 | 126798.3556 | 10 | 12679.8356 | 620 | 100292 | 129223.2566 | 11 | 11747.5688 | [20 empty] | 24427.4043 | 66.9244 | 82.317 | 123.4755 | 1.5059
BD6 | 반월반월12 | J609 | 18.3 | 610 | [5 empty] | BD6610 | BD6 | BD6 | BD6 | BD6 | BD6 | 610 | 114098 | 147011.8767 | 20 | 7350.5938 | [25 empty] | 7350.5938 | 20.1386 | 24.7705 | 37.1557 | 0.45315
BD6 | 반월반월12 | J610 | 21.8 | 121 | [5 empty] | BD6121 | BD6 | BD6 | BD6 | BD6 | BD6 | 121 | 50175 | 64648.994 | 12 | 5387.4162 | [25 empty] | 5387.4162 | 14.76 | 18.1549 | 27.2323 | 0.33212
BD6 | 반월반월12 | J611 | 21.8 | 121 | 126-1 |  |  |  |  | BD6121 | BD6126-1 | BD6 | BD6 | BD6 | BD6 | 121 | 50175 | 64648.994 | 12 | 5387.4162 | 126-1 | 23872 | 30758.3614 | 6 | 5126.3936 | [20 empty] | 10513.8097 | 28.805 | 35.4301 | 53.1451 | 0.64815
BD6 | 반월반월12 | J612 | 26.3 | 623 | 628 |  |  |  |  | BD6623 | BD6628 | BD6 | BD6 | BD6 | BD6 | 623 | 107486 | 138492.5115 | 14 | 9892.3222 | 628 | 105318 | 135699.108 | 7 | 19385.5869 | [20 empty] | 29277.9091 | 80.2134 | 98.6625 | 147.9938 | 1.8049
BD6 | 반월반월12 | J613 | 23 | 603 | 610 |  |  |  |  | BD6603 | BD6610 | BD6 | BD6 | BD6 | BD6 | 603 | 68124 | 87775.7462 | 10 | 8777.5746 | 610 | 114098 | 147011.8767 | 20 | 7350.5938 | [20 empty] | 16128.1684 | 44.1868 | 54.3497 | 81.5246 | 0.99427
BD6 | 반월반월12 | J614 | 25.6 | 623 | [5 empty] | BD6623 | BD6 | BD6 | BD6 | BD6 | BD6 | 623 | 107486 | 138492.5115 | 14 | 9892.3222 | [25 empty] | 9892.3222 | 27.1023 | 33.3358 | 50.0037 | 0.60984
BD6 | 반월반월12 | J615 | 28.8 | 608 | [5 empty] | BD6608 | BD6 | BD6 | BD6 | BD6 | BD6 | 608 | 98786 | 127282.8205 | 9 | 14142.5356 | [25 empty] | 14142.5356 | 38.7467 | 47.6584 | 71.4876 | 0.87186
BD6 | 반월반월12 | J616 | 30.8 | 608 | 606 |  |  |  |  | BD6608 | BD6606 | BD6 | BD6 | BD6 | BD6 | 608 | 98786 | 127282.8205 | 9 | 14142.5356 | 606 | 107571 | 138602.0315 | 9 | 15400.2257 | [20 empty] | 29542.7613 | 80.9391 | 99.5551 | 149.3326 | 1.8212
BD6 | 반월반월12 | J617 | 23.9 | 623 | [5 empty] | BD6623 | BD6 | BD6 | BD6 | BD6 | BD6 | 623 | 107486 | 138492.5115 | 14 | 9892.3222 | [25 empty] | 9892.3222 | 27.1023 | 33.3358 | 50.0037 | 0.60984
BD6 | 반월반월12 | J618 | 21.7 | 623 | [5 empty] | BD6623 | BD6 | BD6 | BD6 | BD6 | BD6 | 623 | 107486 | 138492.5115 | 14 | 9892.3222 | [25 empty] | 9892.3222 | 27.1023 | 33.3358 | 50.0037 | 0.60984
BD6 | 반월반월12 | J619 | 28.1 | 608 | 612 |  |  |  |  | BD6608 | BD6612 | BD6 | BD6 | BD6 | BD6 | 608 | 98786 | 127282.8205 | 9 | 14142.5356 | 612 | 87260 | 112431.9125 | 10 | 11243.1913 | [20 empty] | 25385.7269 | 69.5499 | 85.5464 | 128.3196 | 1.565
BD6 | 반월반월12 | J620 | 24.8 | 623 | [5 empty] | BD6623 | BD6 | BD6 | BD6 | BD6 | BD6 | 623 | 107486 | 138492.5115 | 14 | 9892.3222 | [25 empty] | 9892.3222 | 27.1023 | 33.3358 | 50.0037 | 0.60984
BD6 | 반월반월12 | J621 | 26.9 | 612 | [5 empty] | BD6612 | BD6 | BD6 | BD6 | BD6 | BD6 | 612 | 87260 | 112431.9125 | 10 | 11243.1913 | [25 empty] | 11243.1913 | 30.8033 | 37.888 | 56.832 | 0.69312
BD6 | 반월반월12 | J622 | 27.4 | 612 | 614 |  |  |  |  | BD6612 | BD6614 | BD6 | BD6 | BD6 | BD6 | 612 | 87260 | 112431.9125 | 10 | 11243.1913 | 614 | 82821 | 106712.3932 | 11 | 9701.1267 | [20 empty] | 20944.3179 | 57.3817 | 70.5795 | 105.8692 | 1.2912
BD6 | 반월반월12 | J623 | 27.7 | 608 | [5 empty] | BD6608 | BD6 | BD6 | BD6 | BD6 | BD6 | 608 | 98786 | 127282.8205 | 9 | 14142.5356 | [25 empty] | 14142.5356 | 38.7467 | 47.6584 | 71.4876 | 0.87186
BD6 | 반월반월12 | J624 | 28.5 | 608 | [5 empty] | BD6608 | BD6 | BD6 | BD6 | BD6 | BD6 | 608 | 98786 | 127282.8205 | 9 | 14142.5356 | [25 empty] | 14142.5356 | 38.7467 | 47.6584 | 71.4876 | 0.87186
BD6 | 반월반월12 | J625 | 21.1 | 610 | [5 empty] | BD6610 | BD6 | BD6 | BD6 | BD6 | BD6 | 610 | 114098 | 147011.8767 | 20 | 7350.5938 | [25 empty] | 7350.5938 | 20.1386 | 24.7705 | 37.1557 | 0.45315
BD6 | 반월반월12 | J626 | 23.9 | 612 | 614 |  |  |  |  | BD6612 | BD6614 | BD6 | BD6 | BD6 | BD6 | 612 | 87260 | 112431.9125 | 10 | 11243.1913 | 614 | 82821 | 106712.3932 | 11 | 9701.1267 | [20 empty] | 20944.3179 | 57.3817 | 70.5795 | 105.8692 | 1.2912
BD6 | 반월반월12 | J627 | 23.3 | 614 | [5 empty] | BD6614 | BD6 | BD6 | BD6 | BD6 | BD6 | 614 | 82821 | 106712.3932 | 11 | 9701.1267 | [25 empty] | 9701.1267 | 26.5784 | 32.6915 | 49.0372 | 0.59805
BD6 | 반월반월12 | J628 | 26.1 | 614 | [5 empty] | BD6614 | BD6 | BD6 | BD6 | BD6 | BD6 | 614 | 82821 | 106712.3932 | 11 | 9701.1267 | [25 empty] | 9701.1267 | 26.5784 | 32.6915 | 49.0372 | 0.59805
BD6 | 반월반월12 | J629 | 17.6 | 601 | [5 empty] | BD6601 | BD6 | BD6 | BD6 | BD6 | BD6 | 601 | 87346 | 112542.721 | 9 | 12504.7468 | [25 empty] | 12504.7468 | 34.2596 | 42.1393 | 63.2089 | 0.77089
BD6 | 반월반월12 | J630 | 20.3 | 610 | [5 empty] | BD6610 | BD6 | BD6 | BD6 | BD6 | BD6 | 610 | 114098 | 147011.8767 | 20 | 7350.5938 | [25 empty] | 7350.5938 | 20.1386 | 24.7705 | 37.1557 | 0.45315
BD6 | 반월반월12 | J631 | 22.3 | 603 | 610 |  |  |  |  | BD6603 | BD6610 | BD6 | BD6 | BD6 | BD6 | 603 | 68124 | 87775.7462 | 10 | 8777.5746 | 610 | 114098 | 147011.8767 | 20 | 7350.5938 | [20 empty] | 16128.1684 | 44.1868 | 54.3497 | 81.5246 | 0.99427
BD6 | 반월반월12 | J632 | 24.3 | 083-1 | [5 empty] | BD6083-1 | BD6 | BD6 | BD6 | BD6 | BD6 | 083-1 | 37042 | 47727.5144 | 6 | 7954.5857 | [25 empty] | 7954.5857 | 21.7934 | 26.8059 | 40.2088 | 0.49038
BD6 | 반월반월12 | J633 | 19.1 | 083-1 | 601 |  |  |  |  | BD6083-1 | BD6601 | BD6 | BD6 | BD6 | BD6 | 083-1 | 37042 | 47727.5144 | 6 | 7954.5857 | 601 | 87346 | 112542.721 | 9 | 12504.7468 | [20 empty] | 20459.3325 | 56.053 | 68.9451 | 103.4177 | 1.2613
BD6 | 반월반월12 | J634 | 23.8 | 121 | 126-1 |  |  |  |  | BD6121 | BD6126-1 | BD6 | BD6 | BD6 | BD6 | 121 | 50175 | 64648.994 | 12 | 5387.4162 | 126-1 | 23872 | 30758.3614 | 6 | 5126.3936 | [20 empty] | 10513.8097 | 28.805 | 35.4301 | 53.1451 | 0.64815
BD6 | 반월반월12 | J635 | 23.7 | 623 | [5 empty] | BD6623 | BD6 | BD6 | BD6 | BD6 | BD6 | 623 | 107486 | 138492.5115 | 14 | 9892.3222 | [25 empty] | 9892.3222 | 27.1023 | 33.3358 | 50.0037 | 0.60984
BD6 | 반월반월12 | J636 | 31.4 | 606 | 608 | 628 |  |  |  | BD6606 | BD6608 | BD6628 | BD6 | BD6 | BD6 | 606 | 107571 | 138602.0315 | 9 | 15400.2257 | 608 | 98786 | 127282.8205 | 9 | 14142.5356 | 628 | 105318 | 135699.108 | 7 | 19385.5869 | [15 empty] | 48928.3482 | 134.0503 | 164.8818 | 247.3227 | 3.0163
BD6 | 반월반월12 | J637 | 26.1 | 623 | [5 empty] | BD6623 | BD6 | BD6 | BD6 | BD6 | BD6 | 623 | 107486 | 138492.5115 | 14 | 9892.3222 | [25 empty] | 9892.3222 | 27.1023 | 33.3358 | 50.0037 | 0.60984
BD6 | 반월반월12 | J638 | 21.2 | 614 | [5 empty] | BD6614 | BD6 | BD6 | BD6 | BD6 | BD6 | 614 | 82821 | 106712.3932 | 11 | 9701.1267 | [25 empty] | 9701.1267 | 26.5784 | 32.6915 | 49.0372 | 0.59805
BD6 | 반월반월12 | J639 | 24.7 | 614 | [5 empty] | BD6614 | BD6 | BD6 | BD6 | BD6 | BD6 | 614 | 82821 | 106712.3932 | 11 | 9701.1267 | [25 empty] | 9701.1267 | 26.5784 | 32.6915 | 49.0372 | 0.59805
BD6 | 반월반월12 | J640 | 20.9 | 121 | [5 empty] | BD6121 | BD6 | BD6 | BD6 | BD6 | BD6 | 121 | 50175 | 64648.994 | 12 | 5387.4162 | [25 empty] | 5387.4162 | 14.76 | 18.1549 | 27.2323 | 0.33212
BD6 | 반월반월12 | J641 | 18.2 | 601 | [5 empty] | BD6601 | BD6 | BD6 | BD6 | BD6 | BD6 | 601 | 87346 | 112542.721 | 9 | 12504.7468 | [25 empty] | 12504.7468 | 34.2596 | 42.1393 | 63.2089 | 0.77089
BD6 | 반월반월12 | J642 | 17.1 | 610 | [5 empty] | BD6610 | BD6 | BD6 | BD6 | BD6 | BD6 | 610 | 114098 | 147011.8767 | 20 | 7350.5938 | [25 empty] | 7350.5938 | 20.1386 | 24.7705 | 37.1557 | 0.45315
BD6 | 반월반월12 | J643 | 19.8 | 121 | 610 |  |  |  |  | BD6121 | BD6610 | BD6 | BD6 | BD6 | BD6 | 121 | 50175 | 64648.994 | 12 | 5387.4162 | 610 | 114098 | 147011.8767 | 20 | 7350.5938 | [20 empty] | 12738.01 | 34.8987 | 42.9253 | 64.388 | 0.78527
BD6 | 반월반월12 | J644 | 26.1 | 617 | [5 empty] | BD6617 | BD6 | BD6 | BD6 | BD6 | BD6 | 617 | 98410 | 126798.3556 | 10 | 12679.8356 | [25 empty] | 12679.8356 | 34.7393 | 42.7293 | 64.094 | 0.78168
BD6 | 반월반월12 | J645 | 30.2 | 608 | 612 |  |  |  |  | BD6608 | BD6612 | BD6 | BD6 | BD6 | BD6 | 608 | 98786 | 127282.8205 | 9 | 14142.5356 | 612 | 87260 | 112431.9125 | 10 | 11243.1913 | [20 empty] | 25385.7269 | 69.5499 | 85.5464 | 128.3196 | 1.565
BD6 | 반월반월12 | J646 | 18.1 | 609 | 610 |  |  |  |  | BD6609 | BD6610 | BD6 | BD6 | BD6 | BD6 | 609 | 32895 | 42384.2283 | 9 | 4709.3587 | 610 | 114098 | 147011.8767 | 20 | 7350.5938 | [20 empty] | 12059.9525 | 33.041 | 40.6404 | 60.9606 | 0.74347
BD6 | 반월반월12 | J647 | 21.5 | 620 | [5 empty] | BD6620 | BD6 | BD6 | BD6 | BD6 | BD6 | 620 | 100292 | 129223.2566 | 11 | 11747.5688 | [25 empty] | 11747.5688 | 32.1851 | 39.5877 | 59.3815 | 0.72421
BD6 | 반월반월12 | J648 | 20.9 | 121 | 126-1 |  |  |  |  | BD6121 | BD6126-1 | BD6 | BD6 | BD6 | BD6 | 121 | 50175 | 64648.994 | 12 | 5387.4162 | 126-1 | 23872 | 30758.3614 | 6 | 5126.3936 | [20 empty] | 10513.8097 | 28.805 | 35.4301 | 53.1451 | 0.64815
BD6 | 반월반월12 | J649 | 17.3 | 610 | [5 empty] | BD6610 | BD6 | BD6 | BD6 | BD6 | BD6 | 610 | 114098 | 147011.8767 | 20 | 7350.5938 | [25 empty] | 7350.5938 | 20.1386 | 24.7705 | 37.1557 | 0.45315
BD6 | 반월반월12 | J650 | 17.4 | 620 | [5 empty] | BD6620 | BD6 | BD6 | BD6 | BD6 | BD6 | 620 | 100292 | 129223.2566 | 11 | 11747.5688 | [25 empty] | 11747.5688 | 32.1851 | 39.5877 | 59.3815 | 0.72421
BD6 | 반월반월12 | J651 | 21 | 617 | [5 empty] | BD6617 | BD6 | BD6 | BD6 | BD6 | BD6 | 617 | 98410 | 126798.3556 | 10 | 12679.8356 | [25 empty] | 12679.8356 | 34.7393 | 42.7293 | 64.094 | 0.78168
BD6 | 반월반월12 | J652 | 23.3 | 617 | [5 empty] | BD6617 | BD6 | BD6 | BD6 | BD6 | BD6 | 617 | 98410 | 126798.3556 | 10 | 12679.8356 | [25 empty] | 12679.8356 | 34.7393 | 42.7293 | 64.094 | 0.78168
BD6 | 반월반월12 | J653 | 19.6 | 121 | [5 empty] | BD6121 | BD6 | BD6 | BD6 | BD6 | BD6 | 121 | 50175 | 64648.994 | 12 | 5387.4162 | [25 empty] | 5387.4162 | 14.76 | 18.1549 | 27.2323 | 0.33212
BD6 | 반월반월12 | J654 | 24.4 | 121 | [5 empty] | BD6121 | BD6 | BD6 | BD6 | BD6 | BD6 | 121 | 50175 | 64648.994 | 12 | 5387.4162 | [25 empty] | 5387.4162 | 14.76 | 18.1549 | 27.2323 | 0.33212
BD6 | 반월반월12 | J655 | 19.2 | 609 | 610 |  |  |  |  | BD6609 | BD6610 | BD6 | BD6 | BD6 | BD6 | 609 | 32895 | 42384.2283 | 9 | 4709.3587 | 610 | 114098 | 147011.8767 | 20 | 7350.5938 | [20 empty] | 12059.9525 | 33.041 | 40.6404 | 60.9606 | 0.74347
BD6 | 반월반월12 | J656 | 24.6 | 083-1 | [5 empty] | BD6083-1 | BD6 | BD6 | BD6 | BD6 | BD6 | 083-1 | 37042 | 47727.5144 | 6 | 7954.5857 | [25 empty] | 7954.5857 | 21.7934 | 26.8059 | 40.2088 | 0.49038
BD6 | 반월반월12 | J657 | 22 | 083-1 | [5 empty] | BD6083-1 | BD6 | BD6 | BD6 | BD6 | BD6 | 083-1 | 37042 | 47727.5144 | 6 | 7954.5857 | [25 empty] | 7954.5857 | 21.7934 | 26.8059 | 40.2088 | 0.49038
BD6 | 반월반월12 | J658 | 23.4 | 612 | 614 |  |  |  |  | BD6612 | BD6614 | BD6 | BD6 | BD6 | BD6 | 612 | 87260 | 112431.9125 | 10 | 11243.1913 | 614 | 82821 | 106712.3932 | 11 | 9701.1267 | [20 empty] | 20944.3179 | 57.3817 | 70.5795 | 105.8692 | 1.2912
BD6 | 반월반월12 | J659 | 28.1 | 612 | 614 |  |  |  |  | BD6612 | BD6614 | BD6 | BD6 | BD6 | BD6 | 612 | 87260 | 112431.9125 | 10 | 11243.1913 | 614 | 82821 | 106712.3932 | 11 | 9701.1267 | [20 empty] | 20944.3179 | 57.3817 | 70.5795 | 105.8692 | 1.2912
BD6 | 반월반월12 | J660 | 17 | 620 | [5 empty] | BD6620 | BD6 | BD6 | BD6 | BD6 | BD6 | 620 | 100292 | 129223.2566 | 11 | 11747.5688 | [25 empty] | 11747.5688 | 32.1851 | 39.5877 | 59.3815 | 0.72421
BD6 | 반월반월12 | J661 | 25.7 | 608 | 612 |  |  |  |  | BD6608 | BD6612 | BD6 | BD6 | BD6 | BD6 | 608 | 98786 | 127282.8205 | 9 | 14142.5356 | 612 | 87260 | 112431.9125 | 10 | 11243.1913 | [20 empty] | 25385.7269 | 69.5499 | 85.5464 | 128.3196 | 1.565
BD6 | 반월반월12 | J662 | 22.8 | 603 | 610 |  |  |  |  | BD6603 | BD6610 | BD6 | BD6 | BD6 | BD6 | 603 | 68124 | 87775.7462 | 10 | 8777.5746 | 610 | 114098 | 147011.8767 | 20 | 7350.5938 | [20 empty] | 16128.1684 | 44.1868 | 54.3497 | 81.5246 | 0.99427
BD7 | 반월반월12 | J159 | 16.6 | 검침분구1: BD7; 검침분구2: BD7; 검침분구3: BD7; 검침분구4: BD7; 검침분구5: BD7; 검침분구6: BD7 | [29 empty] | 0 | 0 | 0 | 0 | 0
BD7 | 반월반월12 | J524 | 35.3 | 095 | [5 empty] | BD7095 | BD7 | BD7 | BD7 | BD7 | BD7 | 095 | 138165 | 178021.4898 | 16 | 11126.3431 | [25 empty] | 11126.3431 | 30.4831 | 37.4943 | 56.2414 | 0.68591
BD7 | 반월반월12 | J525 | 35.3 | 095 | 104 |  |  |  |  | BD7095 | BD7104 | BD7 | BD7 | BD7 | BD7 | 095 | 138165 | 178021.4898 | 16 | 11126.3431 | 104 | 69726 | 89839.8755 | 13 | 6910.7597 | [20 empty] | 18037.1028 | 49.4167 | 60.7826 | 91.1738 | 1.1119
BD7 | 반월반월12 | J527 | 24.7 | 083 | [5 empty] | BD7083 | BD7 | BD7 | BD7 | BD7 | BD7 | 083 | 73238 | 94364.9829 | 9 | 10484.9981 | [25 empty] | 10484.9981 | 28.726 | 35.333 | 52.9995 | 0.64638
BD7 | 반월반월12 | J528 | 37.6 | 095 | 104 |  |  |  |  | BD7095 | BD7104 | BD7 | BD7 | BD7 | BD7 | 095 | 138165 | 178021.4898 | 16 | 11126.3431 | 104 | 69726 | 89839.8755 | 13 | 6910.7597 | [20 empty] | 18037.1028 | 49.4167 | 60.7826 | 91.1738 | 1.1119
BD7 | 반월반월12 | J529 | 39.3 | 104 | [5 empty] | BD7104 | BD7 | BD7 | BD7 | BD7 | BD7 | 104 | 69726 | 89839.8755 | 13 | 6910.7597 | [25 empty] | 6910.7597 | 18.9336 | 23.2883 | 34.9325 | 0.42603
BD7 | 반월반월12 | J530 | 29.6 | 095 | 126 |  |  |  |  | BD7095 | BD7126 | BD7 | BD7 | BD7 | BD7 | 095 | 138165 | 178021.4898 | 16 | 11126.3431 | 126 | 34378 | 44295.0297 | 6 | 7382.5049 | [20 empty] | 18508.8481 | 50.7092 | 62.3723 | 93.5584 | 1.141
BD7 | 반월반월12 | J531 | 33 | 095 | [5 empty] | BD7095 | BD7 | BD7 | BD7 | BD7 | BD7 | 095 | 138165 | 178021.4898 | 16 | 11126.3431 | [25 empty] | 11126.3431 | 30.4831 | 37.4943 | 56.2414 | 0.68591
BD7 | 반월반월12 | J532 | 32.9 | 095 | [5 empty] | BD7095 | BD7 | BD7 | BD7 | BD7 | BD7 | 095 | 138165 | 178021.4898 | 16 | 11126.3431 | [25 empty] | 11126.3431 | 30.4831 | 37.4943 | 56.2414 | 0.68591
BD7 | 반월반월12 | J533 | 26.8 | 126 | [5 empty] | BD7126 | BD7 | BD7 | BD7 | BD7 | BD7 | 126 | 34378 | 44295.0297 | 6 | 7382.5049 | [25 empty] | 7382.5049 | 20.226 | 24.878 | 37.317 | 0.45512
BD7 | 반월반월12 | J534 | 20.7 | 검침분구1: BD7; 검침분구2: BD7; 검침분구3: BD7; 검침분구4: BD7; 검침분구5: BD7; 검침분구6: BD7 | [29 empty] | 0 | 0 | 0 | 0 | 0
BD7 | 반월반월12 | J535 | 24.5 | 126 | [5 empty] | BD7126 | BD7 | BD7 | BD7 | BD7 | BD7 | 126 | 34378 | 44295.0297 | 6 | 7382.5049 | [25 empty] | 7382.5049 | 20.226 | 24.878 | 37.317 | 0.45512
BD7 | 반월반월12 | J536 | 37.7 | 095 | [5 empty] | BD7095 | BD7 | BD7 | BD7 | BD7 | BD7 | 095 | 138165 | 178021.4898 | 16 | 11126.3431 | [25 empty] | 11126.3431 | 30.4831 | 37.4943 | 56.2414 | 0.68591
BD7 | 반월반월12 | J537 | 39.7 | 095 | [5 empty] | BD7095 | BD7 | BD7 | BD7 | BD7 | BD7 | 095 | 138165 | 178021.4898 | 16 | 11126.3431 | [25 empty] | 11126.3431 | 30.4831 | 37.4943 | 56.2414 | 0.68591
BD7 | 반월반월12 | J538 | 21.2 | 검침분구1: BD7; 검침분구2: BD7; 검침분구3: BD7; 검침분구4: BD7; 검침분구5: BD7; 검침분구6: BD7 | [29 empty] | 0 | 0 | 0 | 0 | 0
BD7 | 반월반월12 | J539 | 37.7 | 095 | [5 empty] | BD7095 | BD7 | BD7 | BD7 | BD7 | BD7 | 095 | 138165 | 178021.4898 | 16 | 11126.3431 | [25 empty] | 11126.3431 | 30.4831 | 37.4943 | 56.2414 | 0.68591
BD7 | 반월반월12 | J540 | 29.7 | 104 | 083 |  |  |  |  | BD7104 | BD7083 | BD7 | BD7 | BD7 | BD7 | 104 | 69726 | 89839.8755 | 13 | 6910.7597 | 083 | 73238 | 94364.9829 | 9 | 10484.9981 | [20 empty] | 17395.7578 | 47.6596 | 58.6213 | 87.932 | 1.0724
BD7 | 반월반월12 | J541 | 24 | 083 | [5 empty] | BD7083 | BD7 | BD7 | BD7 | BD7 | BD7 | 083 | 73238 | 94364.9829 | 9 | 10484.9981 | [25 empty] | 10484.9981 | 28.726 | 35.333 | 52.9995 | 0.64638
BD7 | 반월반월12 | J542 | 26.7 | 126 | [5 empty] | BD7126 | BD7 | BD7 | BD7 | BD7 | BD7 | 126 | 34378 | 44295.0297 | 6 | 7382.5049 | [25 empty] | 7382.5049 | 20.226 | 24.878 | 37.317 | 0.45512
BD7 | 반월반월12 | J543 | 29.8 | 095 | 126 |  |  |  |  | BD7095 | BD7126 | BD7 | BD7 | BD7 | BD7 | 095 | 138165 | 178021.4898 | 16 | 11126.3431 | 126 | 34378 | 44295.0297 | 6 | 7382.5049 | [20 empty] | 18508.8481 | 50.7092 | 62.3723 | 93.5584 | 1.141
BD7 | 반월반월12 | J544 | 24.5 | 083 | [5 empty] | BD7083 | BD7 | BD7 | BD7 | BD7 | BD7 | 083 | 73238 | 94364.9829 | 9 | 10484.9981 | [25 empty] | 10484.9981 | 28.726 | 35.333 | 52.9995 | 0.64638
BD7 | 반월반월12 | J545 | 39.7 | 095 | [5 empty] | BD7095 | BD7 | BD7 | BD7 | BD7 | BD7 | 095 | 138165 | 178021.4898 | 16 | 11126.3431 | [25 empty] | 11126.3431 | 30.4831 | 37.4943 | 56.2414 | 0.68591
BD7 | 반월반월12 | J546 | 35.4 | 095 | 104 |  |  |  |  | BD7095 | BD7104 | BD7 | BD7 | BD7 | BD7 | 095 | 138165 | 178021.4898 | 16 | 11126.3431 | 104 | 69726 | 89839.8755 | 13 | 6910.7597 | [20 empty] | 18037.1028 | 49.4167 | 60.7826 | 91.1738 | 1.1119
BD7 | 반월반월12 | J547 | 39.9 | 095 | [5 empty] | BD7095 | BD7 | BD7 | BD7 | BD7 | BD7 | 095 | 138165 | 178021.4898 | 16 | 11126.3431 | [25 empty] | 11126.3431 | 30.4831 | 37.4943 | 56.2414 | 0.68591
BD7 | 반월반월12 | J548 | 24.6 | 126 | [5 empty] | BD7126 | BD7 | BD7 | BD7 | BD7 | BD7 | 126 | 34378 | 44295.0297 | 6 | 7382.5049 | [25 empty] | 7382.5049 | 20.226 | 24.878 | 37.317 | 0.45512
BD7 | 반월반월12 | J549 | 32.9 | 095 | [5 empty] | BD7095 | BD7 | BD7 | BD7 | BD7 | BD7 | 095 | 138165 | 178021.4898 | 16 | 11126.3431 | [25 empty] | 11126.3431 | 30.4831 | 37.4943 | 56.2414 | 0.68591
BD7 | 반월반월12 | J550 | 29.9 | 104 | 083 |  |  |  |  | BD7104 | BD7083 | BD7 | BD7 | BD7 | BD7 | 104 | 69726 | 89839.8755 | 13 | 6910.7597 | 083 | 73238 | 94364.9829 | 9 | 10484.9981 | [20 empty] | 17395.7578 | 47.6596 | 58.6213 | 87.932 | 1.0724
BD7 | 반월반월12 | J551 | 24.6 | 083 | [5 empty] | BD7083 | BD7 | BD7 | BD7 | BD7 | BD7 | 083 | 73238 | 94364.9829 | 9 | 10484.9981 | [25 empty] | 10484.9981 | 28.726 | 35.333 | 52.9995 | 0.64638
BD7 | 반월반월12 | J552 | 39.4 | 104 | [5 empty] | BD7104 | BD7 | BD7 | BD7 | BD7 | BD7 | 104 | 69726 | 89839.8755 | 13 | 6910.7597 | [25 empty] | 6910.7597 | 18.9336 | 23.2883 | 34.9325 | 0.42603
BD7 | 반월반월12 | J553 | 37.6 | 104 | [5 empty] | BD7104 | BD7 | BD7 | BD7 | BD7 | BD7 | 104 | 69726 | 89839.8755 | 13 | 6910.7597 | [25 empty] | 6910.7597 | 18.9336 | 23.2883 | 34.9325 | 0.42603
BD7 | 반월반월12 | J554 | 37.4 | 104 | [5 empty] | BD7104 | BD7 | BD7 | BD7 | BD7 | BD7 | 104 | 69726 | 89839.8755 | 13 | 6910.7597 | [25 empty] | 6910.7597 | 18.9336 | 23.2883 | 34.9325 | 0.42603
BD7 | 반월반월12 | J555 | 39.5 | 104 | [5 empty] | BD7104 | BD7 | BD7 | BD7 | BD7 | BD7 | 104 | 69726 | 89839.8755 | 13 | 6910.7597 | [25 empty] | 6910.7597 | 18.9336 | 23.2883 | 34.9325 | 0.42603
BD7 | 반월반월12 | J556 | 31.7 | 104 | [5 empty] | BD7104 | BD7 | BD7 | BD7 | BD7 | BD7 | 104 | 69726 | 89839.8755 | 13 | 6910.7597 | [25 empty] | 6910.7597 | 18.9336 | 23.2883 | 34.9325 | 0.42603
BD7 | 반월반월12 | J557 | 37.9 | 095 | [5 empty] | BD7095 | BD7 | BD7 | BD7 | BD7 | BD7 | 095 | 138165 | 178021.4898 | 16 | 11126.3431 | [25 empty] | 11126.3431 | 30.4831 | 37.4943 | 56.2414 | 0.68591
BD7 | 반월반월12 | J558 | 37.7 | 095 | [5 empty] | BD7095 | BD7 | BD7 | BD7 | BD7 | BD7 | 095 | 138165 | 178021.4898 | 16 | 11126.3431 | [25 empty] | 11126.3431 | 30.4831 | 37.4943 | 56.2414 | 0.68591
BD7 | 반월반월12 | J559 | 26.9 | 083 | [5 empty] | BD7083 | BD7 | BD7 | BD7 | BD7 | BD7 | 083 | 73238 | 94364.9829 | 9 | 10484.9981 | [25 empty] | 10484.9981 | 28.726 | 35.333 | 52.9995 | 0.64638
BD7 | 반월반월12 | J560 | 26.9 | 083 | [5 empty] | BD7083 | BD7 | BD7 | BD7 | BD7 | BD7 | 083 | 73238 | 94364.9829 | 9 | 10484.9981 | [25 empty] | 10484.9981 | 28.726 | 35.333 | 52.9995 | 0.64638
BD7 | 반월반월12 | J561 | 27.7 | 083 | [5 empty] | BD7083 | BD7 | BD7 | BD7 | BD7 | BD7 | 083 | 73238 | 94364.9829 | 9 | 10484.9981 | [25 empty] | 10484.9981 | 28.726 | 35.333 | 52.9995 | 0.64638
BD7 | 반월반월12 | J562 | 31.7 | 104 | [5 empty] | BD7104 | BD7 | BD7 | BD7 | BD7 | BD7 | 104 | 69726 | 89839.8755 | 13 | 6910.7597 | [25 empty] | 6910.7597 | 18.9336 | 23.2883 | 34.9325 | 0.42603
BD7 | 반월반월12 | J563 | 37.7 | 104 | [5 empty] | BD7104 | BD7 | BD7 | BD7 | BD7 | BD7 | 104 | 69726 | 89839.8755 | 13 | 6910.7597 | [25 empty] | 6910.7597 | 18.9336 | 23.2883 | 34.9325 | 0.42603
BD8 | 반월직접3 | J1473 | 15.5 | 720 | [5 empty] | BD8720 | BD8 | BD8 | BD8 | BD8 | BD8 | 720 | 113445 | 147421.0849 | 14 | 10530.0775 | [25 empty] | 10530.0775 | 28.8495 | 35.4849 | 53.2274 | 0.64915
BD8 | 반월직접3 | J156 | 14.2 | 검침분구1: BD8; 검침분구2: BD8; 검침분구3: BD8; 검침분구4: BD8; 검침분구5: BD8; 검침분구6: BD8 | [29 empty] | 0 | 0 | 0 | 0 | 0
BD8 | 반월직접3 | J663 | 13.7 | 720 | [5 empty] | BD8720 | BD8 | BD8 | BD8 | BD8 | BD8 | 720 | 113445 | 147421.0849 | 14 | 10530.0775 | [25 empty] | 10530.0775 | 28.8495 | 35.4849 | 53.2274 | 0.64915
BD8 | 반월직접3 | J664 | 13.9 | 720 | [5 empty] | BD8720 | BD8 | BD8 | BD8 | BD8 | BD8 | 720 | 113445 | 147421.0849 | 14 | 10530.0775 | [25 empty] | 10530.0775 | 28.8495 | 35.4849 | 53.2274 | 0.64915
BD8 | 반월직접3 | J665 | 12.7 | 715 | [5 empty] | BD8715 | BD8 | BD8 | BD8 | BD8 | BD8 | 715 | 64133 | 83340.442 | 17 | 4902.3789 | [25 empty] | 4902.3789 | 13.4312 | 16.5203 | 24.7805 | 0.30222
BD8 | 반월직접3 | J666 | 13 | 713 | 715 |  |  |  |  | BD8713 | BD8715 | BD8 | BD8 | BD8 | BD8 | 713 | 52628 | 68389.7647 | 8 | 8548.7206 | 715 | 64133 | 83340.442 | 17 | 4902.3789 | [20 empty] | 13451.0995 | 36.8523 | 45.3284 | 67.9925 | 0.82922
BD8 | 반월직접3 | J667 | 13.8 | 734 | [5 empty] | BD8734 | BD8 | BD8 | BD8 | BD8 | BD8 | 734 | 128253 | 166663.9905 | 12 | 13888.6659 | [25 empty] | 13888.6659 | 38.0511 | 46.8029 | 70.2044 | 0.85619
BD8 | 반월직접3 | J668 | 15.2 | 734 | [5 empty] | BD8734 | BD8 | BD8 | BD8 | BD8 | BD8 | 734 | 128253 | 166663.9905 | 12 | 13888.6659 | [25 empty] | 13888.6659 | 38.0511 | 46.8029 | 70.2044 | 0.85619
BD8 | 반월직접3 | J669 | 11.6 | 713 | 715 |  |  |  |  | BD8713 | BD8715 | BD8 | BD8 | BD8 | BD8 | 713 | 52628 | 68389.7647 | 8 | 8548.7206 | 715 | 64133 | 83340.442 | 17 | 4902.3789 | [20 empty] | 13451.0995 | 36.8523 | 45.3284 | 67.9925 | 0.82922
BD8 | 반월직접3 | J670 | 9.9 | 713 | 715 |  |  |  |  | BD8713 | BD8715 | BD8 | BD8 | BD8 | BD8 | 713 | 52628 | 68389.7647 | 8 | 8548.7206 | 715 | 64133 | 83340.442 | 17 | 4902.3789 | [20 empty] | 13451.0995 | 36.8523 | 45.3284 | 67.9925 | 0.82922
BD8 | 반월직접3 | J671 | 13.5 | 720 | 725 |  |  |  |  | BD8720 | BD8725 | BD8 | BD8 | BD8 | BD8 | 720 | 113445 | 147421.0849 | 14 | 10530.0775 | 725 | 121176 | 157467.4722 | 10 | 15746.7472 | [20 empty] | 26276.8247 | 71.9913 | 88.5493 | 132.8239 | 1.6199
BD8 | 반월직접3 | J672 | 13.9 | 713 | 715 |  |  |  |  | BD8713 | BD8715 | BD8 | BD8 | BD8 | BD8 | 713 | 52628 | 68389.7647 | 8 | 8548.7206 | 715 | 64133 | 83340.442 | 17 | 4902.3789 | [20 empty] | 13451.0995 | 36.8523 | 45.3284 | 67.9925 | 0.82922
BD8 | 반월직접3 | J673 | 12 | 713 | [5 empty] | BD8713 | BD8 | BD8 | BD8 | BD8 | BD8 | 713 | 52628 | 68389.7647 | 8 | 8548.7206 | [25 empty] | 8548.7206 | 23.4212 | 28.808 | 43.212 | 0.527
BD8 | 반월직접3 | J674 | 12 | 734 | [5 empty] | BD8734 | BD8 | BD8 | BD8 | BD8 | BD8 | 734 | 128253 | 166663.9905 | 12 | 13888.6659 | [25 empty] | 13888.6659 | 38.0511 | 46.8029 | 70.2044 | 0.85619
BD8 | 반월직접3 | J675 | 11.5 | 715 | 734 |  |  |  |  | BD8715 | BD8734 | BD8 | BD8 | BD8 | BD8 | 715 | 64133 | 83340.442 | 17 | 4902.3789 | 734 | 128253 | 166663.9905 | 12 | 13888.6659 | [20 empty] | 18791.0448 | 51.4823 | 63.3232 | 94.9849 | 1.1584
BD8 | 반월직접3 | J676 | 12.5 | 715 | 728 |  |  |  |  | BD8715 | BD8728 | BD8 | BD8 | BD8 | BD8 | 715 | 64133 | 83340.442 | 17 | 4902.3789 | 728 | 140782 | 182945.3495 | 12 | 15245.4458 | [20 empty] | 20147.8247 | 55.1995 | 67.8954 | 101.8431 | 1.242
BD8 | 반월직접3 | J677 | 12.9 | 715 | 725 | 728 |  |  |  | BD8715 | BD8725 | BD8728 | BD8 | BD8 | BD8 | 715 | 64133 | 83340.442 | 17 | 4902.3789 | 725 | 121176 | 157467.4722 | 10 | 15746.7472 | 728 | 140782 | 182945.3495 | 12 | 15245.4458 | [15 empty] | 35894.5719 | 98.3413 | 120.9598 | 181.4397 | 2.2128
BD8 | 반월직접3 | J678 | 13.8 | 720 | 725 |  |  |  |  | BD8720 | BD8725 | BD8 | BD8 | BD8 | BD8 | 720 | 113445 | 147421.0849 | 14 | 10530.0775 | 725 | 121176 | 157467.4722 | 10 | 15746.7472 | [20 empty] | 26276.8247 | 71.9913 | 88.5493 | 132.8239 | 1.6199
BD8 | 반월직접3 | J679 | 16.2 | 725 | [5 empty] | BD8725 | BD8 | BD8 | BD8 | BD8 | BD8 | 725 | 121176 | 157467.4722 | 10 | 15746.7472 | [25 empty] | 15746.7472 | 43.1418 | 53.0644 | 79.5966 | 0.97074
BD8 | 반월직접3 | J680 | 15.5 | 725 | 728 |  |  |  |  | BD8725 | BD8728 | BD8 | BD8 | BD8 | BD8 | 725 | 121176 | 157467.4722 | 10 | 15746.7472 | 728 | 140782 | 182945.3495 | 12 | 15245.4458 | [20 empty] | 30992.193 | 84.9101 | 104.4394 | 156.6592 | 1.9106
BD8 | 반월직접3 | J681 | 17.7 | 728 | 725 |  |  |  |  | BD8728 | BD8725 | BD8 | BD8 | BD8 | BD8 | 728 | 140782 | 182945.3495 | 12 | 15245.4458 | 725 | 121176 | 157467.4722 | 10 | 15746.7472 | [20 empty] | 30992.193 | 84.9101 | 104.4394 | 156.6592 | 1.9106
BD8 | 반월직접3 | J682 | 12.9 | 713 | 715 | 720 | 725 |  |  | BD8713 | BD8715 | BD8720 | BD8725 | BD8 | BD8 | 713 | 52628 | 68389.7647 | 8 | 8548.7206 | 715 | 64133 | 83340.442 | 17 | 4902.3789 | 720 | 113445 | 147421.0849 | 14 | 10530.0775 | 725 | 121176 | 157467.4722 | 10 | 15746.7472 | [10 empty] | 39727.9242 | 108.8436 | 133.8777 | 200.8165 | 2.4491
BD8 | 반월직접3 | J683 | 17.6 | 728 | [5 empty] | BD8728 | BD8 | BD8 | BD8 | BD8 | BD8 | 728 | 140782 | 182945.3495 | 12 | 15245.4458 | [25 empty] | 15245.4458 | 41.7683 | 51.3751 | 77.0626 | 0.93983
BD8 | 반월직접3 | J684 | 17.3 | 728 | 734 |  |  |  |  | BD8728 | BD8734 | BD8 | BD8 | BD8 | BD8 | 728 | 140782 | 182945.3495 | 12 | 15245.4458 | 734 | 128253 | 166663.9905 | 12 | 13888.6659 | [20 empty] | 29134.1117 | 79.8195 | 98.178 | 147.2669 | 1.796
BD8 | 반월직접3 | J685 | 16 | 720 | 725 |  |  |  |  | BD8720 | BD8725 | BD8 | BD8 | BD8 | BD8 | 720 | 113445 | 147421.0849 | 14 | 10530.0775 | 725 | 121176 | 157467.4722 | 10 | 15746.7472 | [20 empty] | 26276.8247 | 71.9913 | 88.5493 | 132.8239 | 1.6199
BD8 | 반월직접3 | J686 | 16.2 | 720 | [5 empty] | BD8720 | BD8 | BD8 | BD8 | BD8 | BD8 | 720 | 113445 | 147421.0849 | 14 | 10530.0775 | [25 empty] | 10530.0775 | 28.8495 | 35.4849 | 53.2274 | 0.64915
BD8 | 반월직접3 | J687 | 11.8 | 715 | 728 | 734 |  |  |  | BD8715 | BD8728 | BD8734 | BD8 | BD8 | BD8 | 715 | 64133 | 83340.442 | 17 | 4902.3789 | 728 | 140782 | 182945.3495 | 12 | 15245.4458 | 734 | 128253 | 166663.9905 | 12 | 13888.6659 | [15 empty] | 34036.4906 | 93.2507 | 114.6983 | 172.0475 | 2.0982
BD8 | 반월직접3 | J688 | 10.1 | 713 | 715 |  |  |  |  | BD8713 | BD8715 | BD8 | BD8 | BD8 | BD8 | 713 | 52628 | 68389.7647 | 8 | 8548.7206 | 715 | 64133 | 83340.442 | 17 | 4902.3789 | [20 empty] | 13451.0995 | 36.8523 | 45.3284 | 67.9925 | 0.82922
BD8 | 반월직접3 | J689 | 14.5 | 728 | [5 empty] | BD8728 | BD8 | BD8 | BD8 | BD8 | BD8 | 728 | 140782 | 182945.3495 | 12 | 15245.4458 | [25 empty] | 15245.4458 | 41.7683 | 51.3751 | 77.0626 | 0.93983
BD8 | 반월직접3 | J690 | 16.8 | 728 | [5 empty] | BD8728 | BD8 | BD8 | BD8 | BD8 | BD8 | 728 | 140782 | 182945.3495 | 12 | 15245.4458 | [25 empty] | 15245.4458 | 41.7683 | 51.3751 | 77.0626 | 0.93983
BD8 | 반월직접3 | J691 | 12 | 715 | [5 empty] | BD8715 | BD8 | BD8 | BD8 | BD8 | BD8 | 715 | 64133 | 83340.442 | 17 | 4902.3789 | [25 empty] | 4902.3789 | 13.4312 | 16.5203 | 24.7805 | 0.30222
BD8 | 반월직접3 | J692 | 10.9 | 715 | 734 |  |  |  |  | BD8715 | BD8734 | BD8 | BD8 | BD8 | BD8 | 715 | 64133 | 83340.442 | 17 | 4902.3789 | 734 | 128253 | 166663.9905 | 12 | 13888.6659 | [20 empty] | 18791.0448 | 51.4823 | 63.3232 | 94.9849 | 1.1584
BD8 | 반월직접3 | J693 | 12.7 | 715 | [5 empty] | BD8715 | BD8 | BD8 | BD8 | BD8 | BD8 | 715 | 64133 | 83340.442 | 17 | 4902.3789 | [25 empty] | 4902.3789 | 13.4312 | 16.5203 | 24.7805 | 0.30222
BD8 | 반월직접3 | J694 | 16.7 | 734 | [5 empty] | BD8734 | BD8 | BD8 | BD8 | BD8 | BD8 | 734 | 128253 | 166663.9905 | 12 | 13888.6659 | [25 empty] | 13888.6659 | 38.0511 | 46.8029 | 70.2044 | 0.85619
BD8 | 반월직접3 | J695 | 14.2 | 720 | [5 empty] | BD8720 | BD8 | BD8 | BD8 | BD8 | BD8 | 720 | 113445 | 147421.0849 | 14 | 10530.0775 | [25 empty] | 10530.0775 | 28.8495 | 35.4849 | 53.2274 | 0.64915
BD8 | 반월직접3 | J696 | 17.5 | 720 | 725 |  |  |  |  | BD8720 | BD8725 | BD8 | BD8 | BD8 | BD8 | 720 | 113445 | 147421.0849 | 14 | 10530.0775 | 725 | 121176 | 157467.4722 | 10 | 15746.7472 | [20 empty] | 26276.8247 | 71.9913 | 88.5493 | 132.8239 | 1.6199
BD8 | 반월직접3 | J697 | 18 | 720 | 725 |  |  |  |  | BD8720 | BD8725 | BD8 | BD8 | BD8 | BD8 | 720 | 113445 | 147421.0849 | 14 | 10530.0775 | 725 | 121176 | 157467.4722 | 10 | 15746.7472 | [20 empty] | 26276.8247 | 71.9913 | 88.5493 | 132.8239 | 1.6199
BD8 | 반월직접3 | J698 | 15 | 720 | [5 empty] | BD8720 | BD8 | BD8 | BD8 | BD8 | BD8 | 720 | 113445 | 147421.0849 | 14 | 10530.0775 | [25 empty] | 10530.0775 | 28.8495 | 35.4849 | 53.2274 | 0.64915
BD8 | 반월직접3 | J699 | 12.9 | 728 | [5 empty] | BD8728 | BD8 | BD8 | BD8 | BD8 | BD8 | 728 | 140782 | 182945.3495 | 12 | 15245.4458 | [25 empty] | 15245.4458 | 41.7683 | 51.3751 | 77.0626 | 0.93983
BD8 | 반월직접3 | J700 | 18.4 | 720 | [5 empty] | BD8720 | BD8 | BD8 | BD8 | BD8 | BD8 | 720 | 113445 | 147421.0849 | 14 | 10530.0775 | [25 empty] | 10530.0775 | 28.8495 | 35.4849 | 53.2274 | 0.64915
BD8 | 반월직접3 | J701 | 14.6 | 713 | [5 empty] | BD8713 | BD8 | BD8 | BD8 | BD8 | BD8 | 713 | 52628 | 68389.7647 | 8 | 8548.7206 | [25 empty] | 8548.7206 | 23.4212 | 28.808 | 43.212 | 0.527
BD8 | 반월직접3 | J702 | 14.8 | 728 | [5 empty] | BD8728 | BD8 | BD8 | BD8 | BD8 | BD8 | 728 | 140782 | 182945.3495 | 12 | 15245.4458 | [25 empty] | 15245.4458 | 41.7683 | 51.3751 | 77.0626 | 0.93983
BD8 | 반월직접3 | J703 | 14.3 | 728 | 734 |  |  |  |  | BD8728 | BD8734 | BD8 | BD8 | BD8 | BD8 | 728 | 140782 | 182945.3495 | 12 | 15245.4458 | 734 | 128253 | 166663.9905 | 12 | 13888.6659 | [20 empty] | 29134.1117 | 79.8195 | 98.178 | 147.2669 | 1.796
BD8 | 반월직접3 | J704 | 13.9 | 734 | [5 empty] | BD8734 | BD8 | BD8 | BD8 | BD8 | BD8 | 734 | 128253 | 166663.9905 | 12 | 13888.6659 | [25 empty] | 13888.6659 | 38.0511 | 46.8029 | 70.2044 | 0.85619
BD8 | 반월직접3 | J705 | 14.7 | 720 | [5 empty] | BD8720 | BD8 | BD8 | BD8 | BD8 | BD8 | 720 | 113445 | 147421.0849 | 14 | 10530.0775 | [25 empty] | 10530.0775 | 28.8495 | 35.4849 | 53.2274 | 0.64915
BD8 | 반월직접3 | J706 | 11.5 | 715 | [5 empty] | BD8715 | BD8 | BD8 | BD8 | BD8 | BD8 | 715 | 64133 | 83340.442 | 17 | 4902.3789 | [25 empty] | 4902.3789 | 13.4312 | 16.5203 | 24.7805 | 0.30222
BD8 | 반월직접3 | J707 | 12.7 | 715 | [5 empty] | BD8715 | BD8 | BD8 | BD8 | BD8 | BD8 | 715 | 64133 | 83340.442 | 17 | 4902.3789 | [25 empty] | 4902.3789 | 13.4312 | 16.5203 | 24.7805 | 0.30222
BD8 | 반월직접3 | J708 | 13.3 | 734 | [5 empty] | BD8734 | BD8 | BD8 | BD8 | BD8 | BD8 | 734 | 128253 | 166663.9905 | 12 | 13888.6659 | [25 empty] | 13888.6659 | 38.0511 | 46.8029 | 70.2044 | 0.85619
BD8 | 반월직접3 | J709 | 9.7 | 715 | [5 empty] | BD8715 | BD8 | BD8 | BD8 | BD8 | BD8 | 715 | 64133 | 83340.442 | 17 | 4902.3789 | [25 empty] | 4902.3789 | 13.4312 | 16.5203 | 24.7805 | 0.30222
BD8 | 반월직접3 | J710 | 16.5 | 734 | [5 empty] | BD8734 | BD8 | BD8 | BD8 | BD8 | BD8 | 734 | 128253 | 166663.9905 | 12 | 13888.6659 | [25 empty] | 13888.6659 | 38.0511 | 46.8029 | 70.2044 | 0.85619
BD9 | 반월직접5 | J11 | 7.9 | 검침분구1: BD9; 검침분구2: BD9; 검침분구3: BD9; 검침분구4: BD9; 검침분구5: BD9; 검침분구6: BD9 | [29 empty] | 0 | 0 | 0 | 0 | 0
BD9 | 반월직접5 | J1456 | 8.3 | 449 | [5 empty] | BD9449 | BD9 | BD9 | BD9 | BD9 | BD9 | 449 | 145892 | 189585.7633 | 14 | 13541.8402 | [25 empty] | 13541.8402 | 37.1009 | 45.6341 | 68.4512 | 0.83481
BD9 | 반월직접5 | J1457 | 8.3 | 449 | [5 empty] | BD9449 | BD9 | BD9 | BD9 | BD9 | BD9 | 449 | 145892 | 189585.7633 | 14 | 13541.8402 | [25 empty] | 13541.8402 | 37.1009 | 45.6341 | 68.4512 | 0.83481
BD9 | 반월직접5 | J1458 | 8.3 | 449 | [5 empty] | BD9449 | BD9 | BD9 | BD9 | BD9 | BD9 | 449 | 145892 | 189585.7633 | 14 | 13541.8402 | [25 empty] | 13541.8402 | 37.1009 | 45.6341 | 68.4512 | 0.83481
BD9 | 반월직접5 | J1459 | 7.5 | 453 | [5 empty] | BD9453 | BD9 | BD9 | BD9 | BD9 | BD9 | 453 | 114997 | 149437.8994 | 15 | 9962.5266 | [25 empty] | 9962.5266 | 27.2946 | 33.5724 | 50.3585 | 0.61416
BD9 | 반월직접5 | J1460 | 7.5 | 453 | [5 empty] | BD9453 | BD9 | BD9 | BD9 | BD9 | BD9 | 453 | 114997 | 149437.8994 | 15 | 9962.5266 | [25 empty] | 9962.5266 | 27.2946 | 33.5724 | 50.3585 | 0.61416
BD9 | 반월직접5 | J1461 | 7.1 | 453 | [5 empty] | BD9453 | BD9 | BD9 | BD9 | BD9 | BD9 | 453 | 114997 | 149437.8994 | 15 | 9962.5266 | [25 empty] | 9962.5266 | 27.2946 | 33.5724 | 50.3585 | 0.61416
BD9 | 반월직접5 | J1462 | 8.3 | 455 | [5 empty] | BD9455 | BD9 | BD9 | BD9 | BD9 | BD9 | 455 | 98978 | 128621.3067 | 16 | 8038.8317 | [25 empty] | 8038.8317 | 22.0242 | 27.0898 | 40.6346 | 0.49557
BD9 | 반월직접5 | J1463 | 8.3 | 455 | [5 empty] | BD9455 | BD9 | BD9 | BD9 | BD9 | BD9 | 455 | 98978 | 128621.3067 | 16 | 8038.8317 | [25 empty] | 8038.8317 | 22.0242 | 27.0898 | 40.6346 | 0.49557
BD9 | 반월직접5 | J1464 | 8.2 | 455 | [5 empty] | BD9455 | BD9 | BD9 | BD9 | BD9 | BD9 | 455 | 98978 | 128621.3067 | 16 | 8038.8317 | [25 empty] | 8038.8317 | 22.0242 | 27.0898 | 40.6346 | 0.49557
BD9 | 반월직접5 | J1465 | 8.8 | 469 | [5 empty] | BD9469 | BD9 | BD9 | BD9 | BD9 | BD9 | 469 | 79483 | 103287.6732 | 10 | 10328.7673 | [25 empty] | 10328.7673 | 28.298 | 34.8065 | 52.2098 | 0.63674
BD9 | 반월직접5 | J1466 | 8.8 | 469 | [5 empty] | BD9469 | BD9 | BD9 | BD9 | BD9 | BD9 | 469 | 79483 | 103287.6732 | 10 | 10328.7673 | [25 empty] | 10328.7673 | 28.298 | 34.8065 | 52.2098 | 0.63674
BD9 | 반월직접5 | J1467 | 9.2 | 469 | [5 empty] | BD9469 | BD9 | BD9 | BD9 | BD9 | BD9 | 469 | 79483 | 103287.6732 | 10 | 10328.7673 | [25 empty] | 10328.7673 | 28.298 | 34.8065 | 52.2098 | 0.63674
BD9 | 반월직접5 | J1468 | 7.9 | 474 | [5 empty] | BD9474 | BD9 | BD9 | BD9 | BD9 | BD9 | 474 | 98093 | 127471.2546 | 12 | 10622.6046 | [25 empty] | 10622.6046 | 29.103 | 35.7967 | 53.6951 | 0.65485
BD9 | 반월직접5 | J1469 | 8.7 | 464 | [5 empty] | BD9464 | BD9 | BD9 | BD9 | BD9 | BD9 | 464 | 83656 | 108710.4613 | 12 | 9059.2051 | [25 empty] | 9059.2051 | 24.8197 | 30.5283 | 45.7924 | 0.55847
BD9 | 반월직접5 | J1470 | 8.5 | 457 | [5 empty] | BD9457 | BD9 | BD9 | BD9 | BD9 | BD9 | 457 | 74250 | 96487.4217 | 14 | 6891.9587 | [25 empty] | 6891.9587 | 18.8821 | 23.225 | 34.8374 | 0.42487
BD9 | 반월직접5 | J1471 | 7.7 | 457 | [5 empty] | BD9457 | BD9 | BD9 | BD9 | BD9 | BD9 | 457 | 74250 | 96487.4217 | 14 | 6891.9587 | [25 empty] | 6891.9587 | 18.8821 | 23.225 | 34.8374 | 0.42487
BD9 | 반월직접5 | J1472 | 7.7 | 457 | [5 empty] | BD9457 | BD9 | BD9 | BD9 | BD9 | BD9 | 457 | 74250 | 96487.4217 | 14 | 6891.9587 | [25 empty] | 6891.9587 | 18.8821 | 23.225 | 34.8374 | 0.42487
BD9 | 반월직접5 | J711 | 8.2 | 477 | [5 empty] | BD9477 | BD9 | BD9 | BD9 | BD9 | BD9 | 477 | 67508 | 87726.2338 | 11 | 7975.1122 | [25 empty] | 7975.1122 | 21.8496 | 26.875 | 40.3126 | 0.49164
BD9 | 반월직접5 | J712 | 8.9 | 505-1 | [5 empty] | BD9505-1 | BD9 | BD9 | BD9 | BD9 | BD9 | 505-1 | 9871 | 12827.3042 | 1 | 12827.3042 | [25 empty] | 12827.3042 | 35.1433 | 43.2263 | 64.8394 | 0.79076
BD9 | 반월직접5 | J713 | 9.4 | 469 | [5 empty] | BD9469 | BD9 | BD9 | BD9 | BD9 | BD9 | 469 | 79483 | 103287.6732 | 10 | 10328.7673 | [25 empty] | 10328.7673 | 28.298 | 34.8065 | 52.2098 | 0.63674
BD9 | 반월직접5 | J714 | 10.5 | 469 | [5 empty] | BD9469 | BD9 | BD9 | BD9 | BD9 | BD9 | 469 | 79483 | 103287.6732 | 10 | 10328.7673 | [25 empty] | 10328.7673 | 28.298 | 34.8065 | 52.2098 | 0.63674
BD9 | 반월직접5 | J715 | 7.9 | 474 | 477 |  |  |  |  | BD9474 | BD9477 | BD9 | BD9 | BD9 | BD9 | 474 | 98093 | 127471.2546 | 12 | 10622.6046 | 477 | 67508 | 87726.2338 | 11 | 7975.1122 | [20 empty] | 18597.7167 | 50.9526 | 62.6718 | 94.0076 | 1.1465
BD9 | 반월직접5 | J716 | 8.5 | 455 | 449 |  |  |  |  | BD9455 | BD9449 | BD9 | BD9 | BD9 | BD9 | 455 | 98978 | 128621.3067 | 16 | 8038.8317 | 449 | 145892 | 189585.7633 | 14 | 13541.8402 | [20 empty] | 21580.6719 | 59.1251 | 72.7239 | 109.0859 | 1.3304
BD9 | 반월직접5 | J717 | 8.1 | 455 | [5 empty] | BD9455 | BD9 | BD9 | BD9 | BD9 | BD9 | 455 | 98978 | 128621.3067 | 16 | 8038.8317 | [25 empty] | 8038.8317 | 22.0242 | 27.0898 | 40.6346 | 0.49557
BD9 | 반월직접5 | J718 | 7.9 | 474 | 457 |  |  |  |  | BD9474 | BD9457 | BD9 | BD9 | BD9 | BD9 | 474 | 98093 | 127471.2546 | 12 | 10622.6046 | 457 | 74250 | 96487.4217 | 14 | 6891.9587 | [20 empty] | 17514.5632 | 47.9851 | 59.0217 | 88.5325 | 1.0797
BD9 | 반월직접5 | J719 | 8.2 | 449 | [5 empty] | BD9449 | BD9 | BD9 | BD9 | BD9 | BD9 | 449 | 145892 | 189585.7633 | 14 | 13541.8402 | [25 empty] | 13541.8402 | 37.1009 | 45.6341 | 68.4512 | 0.83481
BD9 | 반월직접5 | J720 | 7.9 | 457 | [5 empty] | BD9457 | BD9 | BD9 | BD9 | BD9 | BD9 | 457 | 74250 | 96487.4217 | 14 | 6891.9587 | [25 empty] | 6891.9587 | 18.8821 | 23.225 | 34.8374 | 0.42487
BD9 | 반월직접5 | J721 | 7.3 | 457 | [5 empty] | BD9457 | BD9 | BD9 | BD9 | BD9 | BD9 | 457 | 74250 | 96487.4217 | 14 | 6891.9587 | [25 empty] | 6891.9587 | 18.8821 | 23.225 | 34.8374 | 0.42487
BD9 | 반월직접5 | J722 | 9.4 | 469 | [5 empty] | BD9469 | BD9 | BD9 | BD9 | BD9 | BD9 | 469 | 79483 | 103287.6732 | 10 | 10328.7673 | [25 empty] | 10328.7673 | 28.298 | 34.8065 | 52.2098 | 0.63674
BD9 | 반월직접5 | J723 | 8.5 | 449 | [5 empty] | BD9449 | BD9 | BD9 | BD9 | BD9 | BD9 | 449 | 145892 | 189585.7633 | 14 | 13541.8402 | [25 empty] | 13541.8402 | 37.1009 | 45.6341 | 68.4512 | 0.83481
BD9 | 반월직접5 | J724 | 8.3 | 449 | [5 empty] | BD9449 | BD9 | BD9 | BD9 | BD9 | BD9 | 449 | 145892 | 189585.7633 | 14 | 13541.8402 | [25 empty] | 13541.8402 | 37.1009 | 45.6341 | 68.4512 | 0.83481
BD9 | 반월직접5 | J725 | 7.7 | 457 | [5 empty] | BD9457 | BD9 | BD9 | BD9 | BD9 | BD9 | 457 | 74250 | 96487.4217 | 14 | 6891.9587 | [25 empty] | 6891.9587 | 18.8821 | 23.225 | 34.8374 | 0.42487
BD9 | 반월직접5 | J726 | 7.7 | 474 | [5 empty] | BD9474 | BD9 | BD9 | BD9 | BD9 | BD9 | 474 | 98093 | 127471.2546 | 12 | 10622.6046 | [25 empty] | 10622.6046 | 29.103 | 35.7967 | 53.6951 | 0.65485
BD9 | 반월직접5 | J727 | 7.9 | 474 | 457 |  |  |  |  | BD9474 | BD9457 | BD9 | BD9 | BD9 | BD9 | 474 | 98093 | 127471.2546 | 12 | 10622.6046 | 457 | 74250 | 96487.4217 | 14 | 6891.9587 | [20 empty] | 17514.5632 | 47.9851 | 59.0217 | 88.5325 | 1.0797
BD9 | 반월직접5 | J728 | 8.5 | 464 | [5 empty] | BD9464 | BD9 | BD9 | BD9 | BD9 | BD9 | 464 | 83656 | 108710.4613 | 12 | 9059.2051 | [25 empty] | 9059.2051 | 24.8197 | 30.5283 | 45.7924 | 0.55847
BD9 | 반월직접5 | J729 | 8.9 | 464 | 469 |  |  |  |  | BD9464 | BD9469 | BD9 | BD9 | BD9 | BD9 | 464 | 83656 | 108710.4613 | 12 | 9059.2051 | 469 | 79483 | 103287.6732 | 10 | 10328.7673 | [20 empty] | 19387.9724 | 53.1177 | 65.3348 | 98.0022 | 1.1952
BD9 | 반월직접5 | J730 | 7.9 | 455 | [5 empty] | BD9455 | BD9 | BD9 | BD9 | BD9 | BD9 | 455 | 98978 | 128621.3067 | 16 | 8038.8317 | [25 empty] | 8038.8317 | 22.0242 | 27.0898 | 40.6346 | 0.49557
BD9 | 반월직접5 | J731 | 8.8 | 455 | [5 empty] | BD9455 | BD9 | BD9 | BD9 | BD9 | BD9 | 455 | 98978 | 128621.3067 | 16 | 8038.8317 | [25 empty] | 8038.8317 | 22.0242 | 27.0898 | 40.6346 | 0.49557
BD9 | 반월직접5 | J732 | 8.9 | 455 | 449 |  |  |  |  | BD9455 | BD9449 | BD9 | BD9 | BD9 | BD9 | 455 | 98978 | 128621.3067 | 16 | 8038.8317 | 449 | 145892 | 189585.7633 | 14 | 13541.8402 | [20 empty] | 21580.6719 | 59.1251 | 72.7239 | 109.0859 | 1.3304
BD9 | 반월직접5 | J733 | 8.9 | 434 | [5 empty] | BD9434 | BD9 | BD9 | BD9 | BD9 | BD9 | 434 | 119328 | 155066.0075 | 4 | 38766.5019 | [25 empty] | 38766.5019 | 106.2096 | 130.6378 | 195.9567 | 2.3898
BD9 | 반월직접5 | J734 | 7.9 | 457 | [5 empty] | BD9457 | BD9 | BD9 | BD9 | BD9 | BD9 | 457 | 74250 | 96487.4217 | 14 | 6891.9587 | [25 empty] | 6891.9587 | 18.8821 | 23.225 | 34.8374 | 0.42487
BD9 | 반월직접5 | J735 | 7.6 | 453 | [5 empty] | BD9453 | BD9 | BD9 | BD9 | BD9 | BD9 | 453 | 114997 | 149437.8994 | 15 | 9962.5266 | [25 empty] | 9962.5266 | 27.2946 | 33.5724 | 50.3585 | 0.61416
BD9 | 반월직접5 | J736 | 7.4 | 453 | 457 |  |  |  |  | BD9453 | BD9457 | BD9 | BD9 | BD9 | BD9 | 453 | 114997 | 149437.8994 | 15 | 9962.5266 | 457 | 74250 | 96487.4217 | 14 | 6891.9587 | [20 empty] | 16854.4853 | 46.1767 | 56.7973 | 85.196 | 1.039
BD9 | 반월직접5 | J737 | 9.9 | 464 | 469 |  |  |  |  | BD9464 | BD9469 | BD9 | BD9 | BD9 | BD9 | 464 | 83656 | 108710.4613 | 12 | 9059.2051 | 469 | 79483 | 103287.6732 | 10 | 10328.7673 | [20 empty] | 19387.9724 | 53.1177 | 65.3348 | 98.0022 | 1.1952
BD9 | 반월직접5 | J738 | 8.6 | 455 | [5 empty] | BD9455 | BD9 | BD9 | BD9 | BD9 | BD9 | 455 | 98978 | 128621.3067 | 16 | 8038.8317 | [25 empty] | 8038.8317 | 22.0242 | 27.0898 | 40.6346 | 0.49557
BD9 | 반월직접5 | J739 | 7.9 | 453 | [5 empty] | BD9453 | BD9 | BD9 | BD9 | BD9 | BD9 | 453 | 114997 | 149437.8994 | 15 | 9962.5266 | [25 empty] | 9962.5266 | 27.2946 | 33.5724 | 50.3585 | 0.61416
BD9 | 반월직접5 | J740 | 7.5 | 453 | [5 empty] | BD9453 | BD9 | BD9 | BD9 | BD9 | BD9 | 453 | 114997 | 149437.8994 | 15 | 9962.5266 | [25 empty] | 9962.5266 | 27.2946 | 33.5724 | 50.3585 | 0.61416
BD9 | 반월직접5 | J741 | 7.9 | 453 | 457 |  |  |  |  | BD9453 | BD9457 | BD9 | BD9 | BD9 | BD9 | 453 | 114997 | 149437.8994 | 15 | 9962.5266 | 457 | 74250 | 96487.4217 | 14 | 6891.9587 | [20 empty] | 16854.4853 | 46.1767 | 56.7973 | 85.196 | 1.039
BD9 | 반월직접5 | J742 | 8.3 | 449 | [5 empty] | BD9449 | BD9 | BD9 | BD9 | BD9 | BD9 | 449 | 145892 | 189585.7633 | 14 | 13541.8402 | [25 empty] | 13541.8402 | 37.1009 | 45.6341 | 68.4512 | 0.83481
BD9 | 반월직접5 | J743 | 8.8 | 449 | [5 empty] | BD9449 | BD9 | BD9 | BD9 | BD9 | BD9 | 449 | 145892 | 189585.7633 | 14 | 13541.8402 | [25 empty] | 13541.8402 | 37.1009 | 45.6341 | 68.4512 | 0.83481
BD9 | 반월직접5 | J744 | 7.9 | 453 | [5 empty] | BD9453 | BD9 | BD9 | BD9 | BD9 | BD9 | 453 | 114997 | 149437.8994 | 15 | 9962.5266 | [25 empty] | 9962.5266 | 27.2946 | 33.5724 | 50.3585 | 0.61416
BD9 | 반월직접5 | J745 | 8.4 | 477 | [5 empty] | BD9477 | BD9 | BD9 | BD9 | BD9 | BD9 | 477 | 67508 | 87726.2338 | 11 | 7975.1122 | [25 empty] | 7975.1122 | 21.8496 | 26.875 | 40.3126 | 0.49164
BD9 | 반월직접5 | J746 | 8.4 | 477 | [5 empty] | BD9477 | BD9 | BD9 | BD9 | BD9 | BD9 | 477 | 67508 | 87726.2338 | 11 | 7975.1122 | [25 empty] | 7975.1122 | 21.8496 | 26.875 | 40.3126 | 0.49164
BD9 | 반월직접5 | J747 | 9.2 | 469 | [5 empty] | BD9469 | BD9 | BD9 | BD9 | BD9 | BD9 | 469 | 79483 | 103287.6732 | 10 | 10328.7673 | [25 empty] | 10328.7673 | 28.298 | 34.8065 | 52.2098 | 0.63674
BD9 | 반월직접5 | J748 | 8.5 | 464 | [5 empty] | BD9464 | BD9 | BD9 | BD9 | BD9 | BD9 | 464 | 83656 | 108710.4613 | 12 | 9059.2051 | [25 empty] | 9059.2051 | 24.8197 | 30.5283 | 45.7924 | 0.55847
BD9 | 반월직접5 | J749 | 8.6 | 464 | [5 empty] | BD9464 | BD9 | BD9 | BD9 | BD9 | BD9 | 464 | 83656 | 108710.4613 | 12 | 9059.2051 | [25 empty] | 9059.2051 | 24.8197 | 30.5283 | 45.7924 | 0.55847
BD9 | 반월직접5 | J750 | 8.2 | 477 | [5 empty] | BD9477 | BD9 | BD9 | BD9 | BD9 | BD9 | 477 | 67508 | 87726.2338 | 11 | 7975.1122 | [25 empty] | 7975.1122 | 21.8496 | 26.875 | 40.3126 | 0.49164
BD9 | 반월직접5 | J751 | 8.1 | 477 | [5 empty] | BD9477 | BD9 | BD9 | BD9 | BD9 | BD9 | 477 | 67508 | 87726.2338 | 11 | 7975.1122 | [25 empty] | 7975.1122 | 21.8496 | 26.875 | 40.3126 | 0.49164
BD9 | 반월직접5 | J752 | 9.5 | 469 | [5 empty] | BD9469 | BD9 | BD9 | BD9 | BD9 | BD9 | 469 | 79483 | 103287.6732 | 10 | 10328.7673 | [25 empty] | 10328.7673 | 28.298 | 34.8065 | 52.2098 | 0.63674
BD9 | 반월직접5 | J753 | 7.8 | 453 | [5 empty] | BD9453 | BD9 | BD9 | BD9 | BD9 | BD9 | 453 | 114997 | 149437.8994 | 15 | 9962.5266 | [25 empty] | 9962.5266 | 27.2946 | 33.5724 | 50.3585 | 0.61416
BD9 | 반월직접5 | J754 | 8.2 | 477 | 474 |  |  |  |  | BD9477 | BD9474 | BD9 | BD9 | BD9 | BD9 | 477 | 67508 | 87726.2338 | 11 | 7975.1122 | 474 | 98093 | 127471.2546 | 12 | 10622.6046 | [20 empty] | 18597.7167 | 50.9526 | 62.6718 | 94.0076 | 1.1465
BD9 | 반월직접5 | J755 | 7.9 | 453 | [5 empty] | BD9453 | BD9 | BD9 | BD9 | BD9 | BD9 | 453 | 114997 | 149437.8994 | 15 | 9962.5266 | [25 empty] | 9962.5266 | 27.2946 | 33.5724 | 50.3585 | 0.61416
BD9 | 반월직접5 | J756 | 8.6 | 449 | 455 | 455 | 457 |  |  | BD9449 | BD9455 | BD9455 | BD9457 | BD9 | BD9 | 449 | 145892 | 189585.7633 | 14 | 13541.8402 | 455 | 98978 | 128621.3067 | 16 | 8038.8317 | 455 | 98978 | 128621.3067 | 16 | 8038.8317 | 457 | 74250 | 96487.4217 | 14 | 6891.9587 | [10 empty] | 36511.4623 | 100.0314 | 123.0386 | 184.5579 | 2.2508
BD9 | 반월직접5 | J757 | 8.3 | 455 | [5 empty] | BD9455 | BD9 | BD9 | BD9 | BD9 | BD9 | 455 | 98978 | 128621.3067 | 16 | 8038.8317 | [25 empty] | 8038.8317 | 22.0242 | 27.0898 | 40.6346 | 0.49557
BD9 | 반월직접5 | J758 | 8.7 | 464 | [5 empty] | BD9464 | BD9 | BD9 | BD9 | BD9 | BD9 | 464 | 83656 | 108710.4613 | 12 | 9059.2051 | [25 empty] | 9059.2051 | 24.8197 | 30.5283 | 45.7924 | 0.55847
BD9 | 반월직접5 | J759 | 8.9 | 455 | [5 empty] | BD9455 | BD9 | BD9 | BD9 | BD9 | BD9 | 455 | 98978 | 128621.3067 | 16 | 8038.8317 | [25 empty] | 8038.8317 | 22.0242 | 27.0898 | 40.6346 | 0.49557
BD9 | 반월직접5 | J760 | 9.7 | 455 | [5 empty] | BD9455 | BD9 | BD9 | BD9 | BD9 | BD9 | 455 | 98978 | 128621.3067 | 16 | 8038.8317 | [25 empty] | 8038.8317 | 22.0242 | 27.0898 | 40.6346 | 0.49557
BD9 | 반월직접5 | J761 | 7.9 | 474 | 464 | 457 | 455 |  |  | BD9474 | BD9464 | BD9457 | BD9455 | BD9 | BD9 | 474 | 98093 | 127471.2546 | 12 | 10622.6046 | 464 | 83656 | 108710.4613 | 12 | 9059.2051 | 457 | 74250 | 96487.4217 | 14 | 6891.9587 | 455 | 98978 | 128621.3067 | 16 | 8038.8317 | [10 empty] | 34612.6 | 94.829 | 116.6397 | 174.9596 | 2.1338
BD9 | 반월직접5 | J762 | 8.3 | 455 | [5 empty] | BD9455 | BD9 | BD9 | BD9 | BD9 | BD9 | 455 | 98978 | 128621.3067 | 16 | 8038.8317 | [25 empty] | 8038.8317 | 22.0242 | 27.0898 | 40.6346 | 0.49557
BD9 | 반월직접5 | J763 | 8.9 | 449 | [5 empty] | BD9449 | BD9 | BD9 | BD9 | BD9 | BD9 | 449 | 145892 | 189585.7633 | 14 | 13541.8402 | [25 empty] | 13541.8402 | 37.1009 | 45.6341 | 68.4512 | 0.83481
BD9 | 반월직접5 | J764 | 7.8 | 474 | 477 |  |  |  |  | BD9474 | BD9477 | BD9 | BD9 | BD9 | BD9 | 474 | 98093 | 127471.2546 | 12 | 10622.6046 | 477 | 67508 | 87726.2338 | 11 | 7975.1122 | [20 empty] | 18597.7167 | 50.9526 | 62.6718 | 94.0076 | 1.1465
BD9 | 반월직접5 | J765 | 7.8 | 474 | 477 |  |  |  |  | BD9474 | BD9477 | BD9 | BD9 | BD9 | BD9 | 474 | 98093 | 127471.2546 | 12 | 10622.6046 | 477 | 67508 | 87726.2338 | 11 | 7975.1122 | [20 empty] | 18597.7167 | 50.9526 | 62.6718 | 94.0076 | 1.1465
BD9 | 반월직접5 | J766 | 8.4 | 477 | 474 |  |  |  |  | BD9477 | BD9474 | BD9 | BD9 | BD9 | BD9 | 477 | 67508 | 87726.2338 | 11 | 7975.1122 | 474 | 98093 | 127471.2546 | 12 | 10622.6046 | [20 empty] | 18597.7167 | 50.9526 | 62.6718 | 94.0076 | 1.1465
BD9 | 반월직접5 | J767 | 8.6 | 477 | 474 |  |  |  |  | BD9477 | BD9474 | BD9 | BD9 | BD9 | BD9 | 477 | 67508 | 87726.2338 | 11 | 7975.1122 | 474 | 98093 | 127471.2546 | 12 | 10622.6046 | [20 empty] | 18597.7167 | 50.9526 | 62.6718 | 94.0076 | 1.1465
BD9 | 반월직접5 | J768 | 8.4 | 464 | [5 empty] | BD9464 | BD9 | BD9 | BD9 | BD9 | BD9 | 464 | 83656 | 108710.4613 | 12 | 9059.2051 | [25 empty] | 9059.2051 | 24.8197 | 30.5283 | 45.7924 | 0.55847
BD9 | 반월직접5 | J770 | 8.9 | 474 | [5 empty] | BD9474 | BD9 | BD9 | BD9 | BD9 | BD9 | 474 | 98093 | 127471.2546 | 12 | 10622.6046 | [25 empty] | 10622.6046 | 29.103 | 35.7967 | 53.6951 | 0.65485
BD9 | 반월직접5 | J771 | 8.8 | 464 | [5 empty] | BD9464 | BD9 | BD9 | BD9 | BD9 | BD9 | 464 | 83656 | 108710.4613 | 12 | 9059.2051 | [25 empty] | 9059.2051 | 24.8197 | 30.5283 | 45.7924 | 0.55847
BD9 | 반월직접5 | J772 | 9.7 | 464 | [5 empty] | BD9464 | BD9 | BD9 | BD9 | BD9 | BD9 | 464 | 83656 | 108710.4613 | 12 | 9059.2051 | [25 empty] | 9059.2051 | 24.8197 | 30.5283 | 45.7924 | 0.55847
BD9 | 반월직접5 | J773 | 8.6 | 453 | [5 empty] | BD9453 | BD9 | BD9 | BD9 | BD9 | BD9 | 453 | 114997 | 149437.8994 | 15 | 9962.5266 | [25 empty] | 9962.5266 | 27.2946 | 33.5724 | 50.3585 | 0.61416
BD9 | 반월직접5 | J774 | 8.6 | 453 | [5 empty] | BD9453 | BD9 | BD9 | BD9 | BD9 | BD9 | 453 | 114997 | 149437.8994 | 15 | 9962.5266 | [25 empty] | 9962.5266 | 27.2946 | 33.5724 | 50.3585 | 0.61416
BD9 | 반월직접5 | J775 | 8.6 | 453 | 449 |  |  |  |  | BD9453 | BD9449 | BD9 | BD9 | BD9 | BD9 | 453 | 114997 | 149437.8994 | 15 | 9962.5266 | 449 | 145892 | 189585.7633 | 14 | 13541.8402 | [20 empty] | 23504.3669 | 64.3955 | 79.2065 | 118.8097 | 1.449
BD9 | 반월직접5 | J776 | 9.7 | 464 | [5 empty] | BD9464 | BD9 | BD9 | BD9 | BD9 | BD9 | 464 | 83656 | 108710.4613 | 12 | 9059.2051 | [25 empty] | 9059.2051 | 24.8197 | 30.5283 | 45.7924 | 0.55847
BD9 | 반월직접5 | J777 | 7.8 | 449 | 453 |  |  |  |  | BD9449 | BD9453 | BD9 | BD9 | BD9 | BD9 | 449 | 145892 | 189585.7633 | 14 | 13541.8402 | 453 | 114997 | 149437.8994 | 15 | 9962.5266 | [20 empty] | 23504.3669 | 64.3955 | 79.2065 | 118.8097 | 1.449
BD9 | 반월직접5 | J812 | 9.7 | 434 | [5 empty] | BD9434 | BD9 | BD9 | BD9 | BD9 | BD9 | 434 | 119328 | 155066.0075 | 4 | 38766.5019 | [25 empty] | 38766.5019 | 106.2096 | 130.6378 | 195.9567 | 2.3898
BD9 | 반월직접5 | J813 | 8.9 | 434 | [5 empty] | BD9434 | BD9 | BD9 | BD9 | BD9 | BD9 | 434 | 119328 | 155066.0075 | 4 | 38766.5019 | [25 empty] | 38766.5019 | 106.2096 | 130.6378 | 195.9567 | 2.3898
BD9 | 반월직접5 | J814 | 10.5 | 434 | [5 empty] | BD9434 | BD9 | BD9 | BD9 | BD9 | BD9 | 434 | 119328 | 155066.0075 | 4 | 38766.5019 | [25 empty] | 38766.5019 | 106.2096 | 130.6378 | 195.9567 | 2.3898
BD9 | 반월직접5 | J9415 | 8.6 | 457 | [5 empty] | BD9457 | BD9 | BD9 | BD9 | BD9 | BD9 | 457 | 74250 | 96487.4217 | 14 | 6891.9587 | [25 empty] | 6891.9587 | 18.8821 | 23.225 | 34.8374 | 0.42487
BI1 | 반월일동18 | J102 | 48.5 | 검침분구1: BI1; 검침분구2: BI1; 검침분구3: BI1; 검침분구4: BI1; 검침분구5: BI1; 검침분구6: BI1 | [29 empty] | 0 | 0 | 0 | 0 | 0
BI1 | 반월일동18 | J103 | 28.5 | 검침분구1: BI1; 검침분구2: BI1; 검침분구3: BI1; 검침분구4: BI1; 검침분구5: BI1; 검침분구6: BI1 | [29 empty] | 0 | 0 | 0 | 0 | 0
BI1 | 반월일동18 | J105 | 28.3 | 검침분구1: BI1; 검침분구2: BI1; 검침분구3: BI1; 검침분구4: BI1; 검침분구5: BI1; 검침분구6: BI1 | [29 empty] | 0 | 0 | 0 | 0 | 0
BI1 | 반월일동18 | J106 | 28.3 | 검침분구1: BI1; 검침분구2: BI1; 검침분구3: BI1; 검침분구4: BI1; 검침분구5: BI1; 검침분구6: BI1 | [29 empty] | 0 | 0 | 0 | 0 | 0
BI1 | 반월일동18 | J5802 | 22 | 112 | 117 |  |  |  |  | BI1112 | BI1117 | BI1 | BI1 | BI1 | BI1 | 112 | 117227 | 152143.9681 | 5 | 30428.7936 | 117 | 79070 | 102621.6107 | 13 | 7893.9701 | [20 empty] | 38322.7637 | 104.9939 | 129.1425 | 193.7137 | 2.3624
BI1 | 반월일동18 | J5803 | 25 | 112 | 117 |  |  |  |  | BI1112 | BI1117 | BI1 | BI1 | BI1 | BI1 | 112 | 117227 | 152143.9681 | 5 | 30428.7936 | 117 | 79070 | 102621.6107 | 13 | 7893.9701 | [20 empty] | 38322.7637 | 104.9939 | 129.1425 | 193.7137 | 2.3624
BI1 | 반월일동18 | J5811 | 30.3 | 127 | 112 |  |  |  |  | BI1127 | BI1112 | BI1 | BI1 | BI1 | BI1 | 127 | 146189 | 189732.5237 | 15 | 12648.8349 | 112 | 117227 | 152143.9681 | 5 | 30428.7936 | [20 empty] | 43077.6285 | 118.0209 | 145.1657 | 217.7486 | 2.6556
BI1 | 반월일동18 | J5812 | 35.4 | 134 | [5 empty] | BI1134 | BI1 | BI1 | BI1 | BI1 | BI1 | 134 | 199552 | 258990.1058 | 19 | 13631.0582 | [25 empty] | 13631.0582 | 37.3454 | 45.9348 | 68.9022 | 0.8403
BI1 | 반월일동18 | J5820 | 14.3 | 112 | [5 empty] | BI1112 | BI1 | BI1 | BI1 | BI1 | BI1 | 112 | 117227 | 152143.9681 | 5 | 30428.7936 | [25 empty] | 30428.7936 | 83.3666 | 102.5409 | 153.8113 | 1.8758
BI1 | 반월일동18 | J5823 | 28 | 112 | 117 |  |  |  |  | BI1112 | BI1117 | BI1 | BI1 | BI1 | BI1 | 112 | 117227 | 152143.9681 | 5 | 30428.7936 | 117 | 79070 | 102621.6107 | 13 | 7893.9701 | [20 empty] | 38322.7637 | 104.9939 | 129.1425 | 193.7137 | 2.3624
BI1 | 반월일동18 | J5824 | 28.2 | 127 | [5 empty] | BI1127 | BI1 | BI1 | BI1 | BI1 | BI1 | 127 | 146189 | 189732.5237 | 15 | 12648.8349 | [25 empty] | 12648.8349 | 34.6543 | 42.6248 | 63.9373 | 0.77975
BI1 | 반월일동18 | J5871 | 25.1 | 117 | [5 empty] | BI1117 | BI1 | BI1 | BI1 | BI1 | BI1 | 117 | 79070 | 102621.6107 | 13 | 7893.9701 | [25 empty] | 7893.9701 | 21.6273 | 26.6016 | 39.9024 | 0.48663
BI1 | 반월일동18 | J5872 | 31.9 | 127 | [5 empty] | BI1127 | BI1 | BI1 | BI1 | BI1 | BI1 | 127 | 146189 | 189732.5237 | 15 | 12648.8349 | [25 empty] | 12648.8349 | 34.6543 | 42.6248 | 63.9373 | 0.77975
BI1 | 반월일동18 | J5873 | 31.8 | 127 | [5 empty] | BI1127 | BI1 | BI1 | BI1 | BI1 | BI1 | 127 | 146189 | 189732.5237 | 15 | 12648.8349 | [25 empty] | 12648.8349 | 34.6543 | 42.6248 | 63.9373 | 0.77975
BI1 | 반월일동18 | J5877 | 31.6 | 127 | 134 |  |  |  |  | BI1127 | BI1134 | BI1 | BI1 | BI1 | BI1 | 127 | 146189 | 189732.5237 | 15 | 12648.8349 | 134 | 199552 | 258990.1058 | 19 | 13631.0582 | [20 empty] | 26279.8931 | 71.9997 | 88.5596 | 132.8395 | 1.62
BI1 | 반월일동18 | J5878 | 30.6 | 134 | [5 empty] | BI1134 | BI1 | BI1 | BI1 | BI1 | BI1 | 134 | 199552 | 258990.1058 | 19 | 13631.0582 | [25 empty] | 13631.0582 | 37.3454 | 45.9348 | 68.9022 | 0.8403
BI1 | 반월일동18 | J5879 | 32.3 | 134 | [5 empty] | BI1134 | BI1 | BI1 | BI1 | BI1 | BI1 | 134 | 199552 | 258990.1058 | 19 | 13631.0582 | [25 empty] | 13631.0582 | 37.3454 | 45.9348 | 68.9022 | 0.8403
BI1 | 반월일동18 | J5880 | 29.7 | 134 | [5 empty] | BI1134 | BI1 | BI1 | BI1 | BI1 | BI1 | 134 | 199552 | 258990.1058 | 19 | 13631.0582 | [25 empty] | 13631.0582 | 37.3454 | 45.9348 | 68.9022 | 0.8403
BI1 | 반월일동18 | J5881 | 28.6 | 117 | 122 |  |  |  |  | BI1117 | BI1122 | BI1 | BI1 | BI1 | BI1 | 117 | 79070 | 102621.6107 | 13 | 7893.9701 | 122 | 115886 | 150403.5409 | 11 | 13673.0492 | [20 empty] | 21567.0192 | 59.0877 | 72.6779 | 109.0169 | 1.3295
BI1 | 반월일동18 | J5882 | 30.1 | 122 | 134 |  |  |  |  | BI1122 | BI1134 | BI1 | BI1 | BI1 | BI1 | 122 | 115886 | 150403.5409 | 11 | 13673.0492 | 134 | 199552 | 258990.1058 | 19 | 13631.0582 | [20 empty] | 27304.1074 | 74.8058 | 92.0111 | 138.0167 | 1.6832
BI1 | 반월일동18 | J5885 | 22.2 | 117 | [5 empty] | BI1117 | BI1 | BI1 | BI1 | BI1 | BI1 | 117 | 79070 | 102621.6107 | 13 | 7893.9701 | [25 empty] | 7893.9701 | 21.6273 | 26.6016 | 39.9024 | 0.48663
BI1 | 반월일동18 | J5886 | 22.8 | 117 | [5 empty] | BI1117 | BI1 | BI1 | BI1 | BI1 | BI1 | 117 | 79070 | 102621.6107 | 13 | 7893.9701 | [25 empty] | 7893.9701 | 21.6273 | 26.6016 | 39.9024 | 0.48663
BI1 | 반월일동18 | J5889 | 27.9 | 117 | 122 |  |  |  |  | BI1117 | BI1122 | BI1 | BI1 | BI1 | BI1 | 117 | 79070 | 102621.6107 | 13 | 7893.9701 | 122 | 115886 | 150403.5409 | 11 | 13673.0492 | [20 empty] | 21567.0192 | 59.0877 | 72.6779 | 109.0169 | 1.3295
BI1 | 반월일동18 | J5890 | 30.7 | 127 | 134 |  |  |  |  | BI1127 | BI1134 | BI1 | BI1 | BI1 | BI1 | 127 | 146189 | 189732.5237 | 15 | 12648.8349 | 134 | 199552 | 258990.1058 | 19 | 13631.0582 | [20 empty] | 26279.8931 | 71.9997 | 88.5596 | 132.8395 | 1.62
BI1 | 반월일동18 | J5895 | 33.6 | 134 | [5 empty] | BI1134 | BI1 | BI1 | BI1 | BI1 | BI1 | 134 | 199552 | 258990.1058 | 19 | 13631.0582 | [25 empty] | 13631.0582 | 37.3454 | 45.9348 | 68.9022 | 0.8403
BI1 | 반월일동18 | J5897 | 31.7 | 127 | 134 |  |  |  |  | BI1127 | BI1134 | BI1 | BI1 | BI1 | BI1 | 127 | 146189 | 189732.5237 | 15 | 12648.8349 | 134 | 199552 | 258990.1058 | 19 | 13631.0582 | [20 empty] | 26279.8931 | 71.9997 | 88.5596 | 132.8395 | 1.62
BI1 | 반월일동18 | J5900 | 29.3 | 134 | [5 empty] | BI1134 | BI1 | BI1 | BI1 | BI1 | BI1 | 134 | 199552 | 258990.1058 | 19 | 13631.0582 | [25 empty] | 13631.0582 | 37.3454 | 45.9348 | 68.9022 | 0.8403
BI1 | 반월일동18 | J5902 | 25.6 | 117 | 122 |  |  |  |  | BI1117 | BI1122 | BI1 | BI1 | BI1 | BI1 | 117 | 79070 | 102621.6107 | 13 | 7893.9701 | 122 | 115886 | 150403.5409 | 11 | 13673.0492 | [20 empty] | 21567.0192 | 59.0877 | 72.6779 | 109.0169 | 1.3295
BI1 | 반월일동18 | J5903 | 26.8 | 117 | 122 |  |  |  |  | BI1117 | BI1122 | BI1 | BI1 | BI1 | BI1 | 117 | 79070 | 102621.6107 | 13 | 7893.9701 | 122 | 115886 | 150403.5409 | 11 | 13673.0492 | [20 empty] | 21567.0192 | 59.0877 | 72.6779 | 109.0169 | 1.3295
BI1 | 반월일동18 | J5907 | 32 | 134 | [5 empty] | BI1134 | BI1 | BI1 | BI1 | BI1 | BI1 | 134 | 199552 | 258990.1058 | 19 | 13631.0582 | [25 empty] | 13631.0582 | 37.3454 | 45.9348 | 68.9022 | 0.8403
BI1 | 반월일동18 | J5912 | 29.9 | 127 | [5 empty] | BI1127 | BI1 | BI1 | BI1 | BI1 | BI1 | 127 | 146189 | 189732.5237 | 15 | 12648.8349 | [25 empty] | 12648.8349 | 34.6543 | 42.6248 | 63.9373 | 0.77975
BI1 | 반월일동18 | J5917 | 31.6 | 127 | 134 |  |  |  |  | BI1127 | BI1134 | BI1 | BI1 | BI1 | BI1 | 127 | 146189 | 189732.5237 | 15 | 12648.8349 | 134 | 199552 | 258990.1058 | 19 | 13631.0582 | [20 empty] | 26279.8931 | 71.9997 | 88.5596 | 132.8395 | 1.62
BI1 | 반월일동18 | J5921 | 25.7 | 117 | 122 |  |  |  |  | BI1117 | BI1122 | BI1 | BI1 | BI1 | BI1 | 117 | 79070 | 102621.6107 | 13 | 7893.9701 | 122 | 115886 | 150403.5409 | 11 | 13673.0492 | [20 empty] | 21567.0192 | 59.0877 | 72.6779 | 109.0169 | 1.3295
BI1 | 반월일동18 | J5923 | 23.1 | 117 | 122 |  |  |  |  | BI1117 | BI1122 | BI1 | BI1 | BI1 | BI1 | 117 | 79070 | 102621.6107 | 13 | 7893.9701 | 122 | 115886 | 150403.5409 | 11 | 13673.0492 | [20 empty] | 21567.0192 | 59.0877 | 72.6779 | 109.0169 | 1.3295
BI1 | 반월일동18 | J5924 | 26.1 | 122 | [5 empty] | BI1122 | BI1 | BI1 | BI1 | BI1 | BI1 | 122 | 115886 | 150403.5409 | 11 | 13673.0492 | [25 empty] | 13673.0492 | 37.4604 | 46.0763 | 69.1145 | 0.84289
BI1 | 반월일동18 | J5925 | 30.8 | 127 | 134 |  |  |  |  | BI1127 | BI1134 | BI1 | BI1 | BI1 | BI1 | 127 | 146189 | 189732.5237 | 15 | 12648.8349 | 134 | 199552 | 258990.1058 | 19 | 13631.0582 | [20 empty] | 26279.8931 | 71.9997 | 88.5596 | 132.8395 | 1.62
BI1 | 반월일동18 | J5928 | 29.1 | 122 | [5 empty] | BI1122 | BI1 | BI1 | BI1 | BI1 | BI1 | 122 | 115886 | 150403.5409 | 11 | 13673.0492 | [25 empty] | 13673.0492 | 37.4604 | 46.0763 | 69.1145 | 0.84289
BI1 | 반월일동18 | J5929 | 29.3 | 127 | [5 empty] | BI1127 | BI1 | BI1 | BI1 | BI1 | BI1 | 127 | 146189 | 189732.5237 | 15 | 12648.8349 | [25 empty] | 12648.8349 | 34.6543 | 42.6248 | 63.9373 | 0.77975
BI1 | 반월일동18 | J5998 | 28.1 | 127 | [5 empty] | BI1127 | BI1 | BI1 | BI1 | BI1 | BI1 | 127 | 146189 | 189732.5237 | 15 | 12648.8349 | [25 empty] | 12648.8349 | 34.6543 | 42.6248 | 63.9373 | 0.77975
BI1 | 반월일동18 | J6004 | 32.1 | 134 | [5 empty] | BI1134 | BI1 | BI1 | BI1 | BI1 | BI1 | 134 | 199552 | 258990.1058 | 19 | 13631.0582 | [25 empty] | 13631.0582 | 37.3454 | 45.9348 | 68.9022 | 0.8403
BI1 | 반월일동18 | J6020 | 32.2 | 134 | [5 empty] | BI1134 | BI1 | BI1 | BI1 | BI1 | BI1 | 134 | 199552 | 258990.1058 | 19 | 13631.0582 | [25 empty] | 13631.0582 | 37.3454 | 45.9348 | 68.9022 | 0.8403
BI1 | 반월일동18 | J6035 | 24.8 | 117 | 122 |  |  |  |  | BI1117 | BI1122 | BI1 | BI1 | BI1 | BI1 | 117 | 79070 | 102621.6107 | 13 | 7893.9701 | 122 | 115886 | 150403.5409 | 11 | 13673.0492 | [20 empty] | 21567.0192 | 59.0877 | 72.6779 | 109.0169 | 1.3295
BI1 | 반월일동18 | J6036 | 29.1 | 127 | 134 |  |  |  |  | BI1127 | BI1134 | BI1 | BI1 | BI1 | BI1 | 127 | 146189 | 189732.5237 | 15 | 12648.8349 | 134 | 199552 | 258990.1058 | 19 | 13631.0582 | [20 empty] | 26279.8931 | 71.9997 | 88.5596 | 132.8395 | 1.62
BI1 | 반월일동18 | J6037 | 27.5 | 122 | [5 empty] | BI1122 | BI1 | BI1 | BI1 | BI1 | BI1 | 122 | 115886 | 150403.5409 | 11 | 13673.0492 | [25 empty] | 13673.0492 | 37.4604 | 46.0763 | 69.1145 | 0.84289
BI1 | 반월일동18 | J6038 | 29.7 | 127 | 134 |  |  |  |  | BI1127 | BI1134 | BI1 | BI1 | BI1 | BI1 | 127 | 146189 | 189732.5237 | 15 | 12648.8349 | 134 | 199552 | 258990.1058 | 19 | 13631.0582 | [20 empty] | 26279.8931 | 71.9997 | 88.5596 | 132.8395 | 1.62
BI1 | 반월일동18 | J6041 | 30 | 127 | 134 |  |  |  |  | BI1127 | BI1134 | BI1 | BI1 | BI1 | BI1 | 127 | 146189 | 189732.5237 | 15 | 12648.8349 | 134 | 199552 | 258990.1058 | 19 | 13631.0582 | [20 empty] | 26279.8931 | 71.9997 | 88.5596 | 132.8395 | 1.62
BI1 | 반월일동18 | J6042 | 32.3 | 134 | [5 empty] | BI1134 | BI1 | BI1 | BI1 | BI1 | BI1 | 134 | 199552 | 258990.1058 | 19 | 13631.0582 | [25 empty] | 13631.0582 | 37.3454 | 45.9348 | 68.9022 | 0.8403
BI2 | 반월일동20 | J104 | 27.8 | 검침분구1: BI2; 검침분구2: BI2; 검침분구3: BI2; 검침분구4: BI2; 검침분구5: BI2; 검침분구6: BI2 | [29 empty] | 0 | 0 | 0 | 0 | 0
BI2 | 반월일동20 | J107 | 24.8 | 검침분구1: BI2; 검침분구2: BI2; 검침분구3: BI2; 검침분구4: BI2; 검침분구5: BI2; 검침분구6: BI2 | [29 empty] | 0 | 0 | 0 | 0 | 0
BI2 | 반월일동20 | J5883 | 28.1 | 758 | [5 empty] | BI2758 | BI2 | BI2 | BI2 | BI2 | BI2 | 758 | 84518 | 109948.5203 | 9 | 12216.5023 | [25 empty] | 12216.5023 | 33.4699 | 41.1679 | 61.7519 | 0.75311
BI2 | 반월일동20 | J5884 | 26.6 | 752 | 758 |  |  |  |  | BI2752 | BI2758 | BI2 | BI2 | BI2 | BI2 | 752 | 89325 | 116201.8928 | 11 | 10563.8084 | 758 | 84518 | 109948.5203 | 9 | 12216.5023 | [20 empty] | 22780.3107 | 62.4118 | 76.7665 | 115.1498 | 1.4043
BI2 | 반월일동20 | J5887 | 31.1 | 758 | [5 empty] | BI2758 | BI2 | BI2 | BI2 | BI2 | BI2 | 758 | 84518 | 109948.5203 | 9 | 12216.5023 | [25 empty] | 12216.5023 | 33.4699 | 41.1679 | 61.7519 | 0.75311
BI2 | 반월일동20 | J5892 | 25.4 | 752 | 758 |  |  |  |  | BI2752 | BI2758 | BI2 | BI2 | BI2 | BI2 | 752 | 89325 | 116201.8928 | 11 | 10563.8084 | 758 | 84518 | 109948.5203 | 9 | 12216.5023 | [20 empty] | 22780.3107 | 62.4118 | 76.7665 | 115.1498 | 1.4043
BI2 | 반월일동20 | J5898 | 25 | 758 | [5 empty] | BI2758 | BI2 | BI2 | BI2 | BI2 | BI2 | 758 | 84518 | 109948.5203 | 9 | 12216.5023 | [25 empty] | 12216.5023 | 33.4699 | 41.1679 | 61.7519 | 0.75311
BI2 | 반월일동20 | J5904 | 31.1 | 758 | 752 |  |  |  |  | BI2758 | BI2752 | BI2 | BI2 | BI2 | BI2 | 758 | 84518 | 109948.5203 | 9 | 12216.5023 | 752 | 89325 | 116201.8928 | 11 | 10563.8084 | [20 empty] | 22780.3107 | 62.4118 | 76.7665 | 115.1498 | 1.4043
BI2 | 반월일동20 | J5905 | 29.7 | 758 | 752 |  |  |  |  | BI2758 | BI2752 | BI2 | BI2 | BI2 | BI2 | 758 | 84518 | 109948.5203 | 9 | 12216.5023 | 752 | 89325 | 116201.8928 | 11 | 10563.8084 | [20 empty] | 22780.3107 | 62.4118 | 76.7665 | 115.1498 | 1.4043
BI2 | 반월일동20 | J5922 | 30.3 | 752 | [5 empty] | BI2752 | BI2 | BI2 | BI2 | BI2 | BI2 | 752 | 89325 | 116201.8928 | 11 | 10563.8084 | [25 empty] | 10563.8084 | 28.9419 | 35.5986 | 53.3979 | 0.65123
BI2 | 반월일동20 | J5926 | 28.5 | 752 | 758 |  |  |  |  | BI2752 | BI2758 | BI2 | BI2 | BI2 | BI2 | 752 | 89325 | 116201.8928 | 11 | 10563.8084 | 758 | 84518 | 109948.5203 | 9 | 12216.5023 | [20 empty] | 22780.3107 | 62.4118 | 76.7665 | 115.1498 | 1.4043
BI2 | 반월일동20 | J5931 | 27.5 | 752 | [5 empty] | BI2752 | BI2 | BI2 | BI2 | BI2 | BI2 | 752 | 89325 | 116201.8928 | 11 | 10563.8084 | [25 empty] | 10563.8084 | 28.9419 | 35.5986 | 53.3979 | 0.65123
BI2 | 반월일동20 | J6005 | 30.1 | 752 | [5 empty] | BI2752 | BI2 | BI2 | BI2 | BI2 | BI2 | 752 | 89325 | 116201.8928 | 11 | 10563.8084 | [25 empty] | 10563.8084 | 28.9419 | 35.5986 | 53.3979 | 0.65123
BI2 | 반월일동20 | J6033 | 26.4 | 752 | [5 empty] | BI2752 | BI2 | BI2 | BI2 | BI2 | BI2 | 752 | 89325 | 116201.8928 | 11 | 10563.8084 | [25 empty] | 10563.8084 | 28.9419 | 35.5986 | 53.3979 | 0.65123
BI2 | 반월일동20 | J6034 | 27.6 | 758 | 752 |  |  |  |  | BI2758 | BI2752 | BI2 | BI2 | BI2 | BI2 | 758 | 84518 | 109948.5203 | 9 | 12216.5023 | 752 | 89325 | 116201.8928 | 11 | 10563.8084 | [20 empty] | 22780.3107 | 62.4118 | 76.7665 | 115.1498 | 1.4043
BI2 | 반월일동20 | J6039 | 28.5 | 752 | [5 empty] | BI2752 | BI2 | BI2 | BI2 | BI2 | BI2 | 752 | 89325 | 116201.8928 | 11 | 10563.8084 | [25 empty] | 10563.8084 | 28.9419 | 35.5986 | 53.3979 | 0.65123
BI3 | 반월일동22 | J109 | 26.9 | 검침분구1: BI3; 검침분구2: BI3; 검침분구3: BI3; 검침분구4: BI3; 검침분구5: BI3; 검침분구6: BI3 | [29 empty] | 0 | 0 | 0 | 0 | 0
BI3 | 반월일동22 | J111 | 13.8 | 검침분구1: BI3; 검침분구2: BI3; 검침분구3: BI3; 검침분구4: BI3; 검침분구5: BI3; 검침분구6: BI3 | [29 empty] | 0 | 0 | 0 | 0 | 0
BI3 | 반월일동22 | J6069 | 25.7 | 762 | 766 |  |  |  |  | BI3762 | BI3766 | BI3 | BI3 | BI3 | BI3 | 762 | 88674 | 115355.0142 | 10 | 11535.5014 | 766 | 146356 | 190392.8825 | 9 | 21154.7647 | [20 empty] | 32690.2661 | 89.5624 | 110.1617 | 165.2426 | 2.0153
BI3 | 반월일동22 | J6070 | 25.1 | 762 | 766 |  |  |  |  | BI3762 | BI3766 | BI3 | BI3 | BI3 | BI3 | 762 | 88674 | 115355.0142 | 10 | 11535.5014 | 766 | 146356 | 190392.8825 | 9 | 21154.7647 | [20 empty] | 32690.2661 | 89.5624 | 110.1617 | 165.2426 | 2.0153
BI3 | 반월일동22 | J6073 | 22.4 | 729 | [5 empty] | BI3729 | BI3 | BI3 | BI3 | BI3 | BI3 | 729 | 66657 | 86521.4698 | 16 | 5407.5919 | [25 empty] | 5407.5919 | 14.8153 | 18.2228 | 27.3343 | 0.33336
BI3 | 반월일동22 | J6074 | 22.4 | 729 | [5 empty] | BI3729 | BI3 | BI3 | BI3 | BI3 | BI3 | 729 | 66657 | 86521.4698 | 16 | 5407.5919 | [25 empty] | 5407.5919 | 14.8153 | 18.2228 | 27.3343 | 0.33336
BI3 | 반월일동22 | J6075 | 26.7 | 741 | [5 empty] | BI3741 | BI3 | BI3 | BI3 | BI3 | BI3 | 741 | 113321 | 147418.0207 | 19 | 7758.8432 | [25 empty] | 7758.8432 | 21.2571 | 26.1462 | 39.2194 | 0.47831
BI3 | 반월일동22 | J6076 | 26.8 | 741 | [5 empty] | BI3741 | BI3 | BI3 | BI3 | BI3 | BI3 | 741 | 113321 | 147418.0207 | 19 | 7758.8432 | [25 empty] | 7758.8432 | 21.2571 | 26.1462 | 39.2194 | 0.47831
BI3 | 반월일동22 | J6077 | 25.4 | 773 | 770 |  |  |  |  | BI3773 | BI3770 | BI3 | BI3 | BI3 | BI3 | 773 | 133793 | 174049.8164 | 11 | 15822.7106 | 770 | 110165 | 143312.4156 | 10 | 14331.2416 | [20 empty] | 30153.9521 | 82.6136 | 101.6147 | 152.422 | 1.8589
BI3 | 반월일동22 | J6078 | 23.2 | 773 | 770 |  |  |  |  | BI3773 | BI3770 | BI3 | BI3 | BI3 | BI3 | 773 | 133793 | 174049.8164 | 11 | 15822.7106 | 770 | 110165 | 143312.4156 | 10 | 14331.2416 | [20 empty] | 30153.9521 | 82.6136 | 101.6147 | 152.422 | 1.8589
BI3 | 반월일동22 | J6103 | 18.3 | 729 | 736 |  |  |  |  | BI3729 | BI3736 | BI3 | BI3 | BI3 | BI3 | 729 | 66657 | 86521.4698 | 16 | 5407.5919 | 736 | 97283 | 126554.366 | 14 | 9039.5976 | [20 empty] | 14447.1894 | 39.5813 | 48.685 | 73.0276 | 0.89063
BI3 | 반월일동22 | J6104 | 19.4 | 729 | 736 |  |  |  |  | BI3729 | BI3736 | BI3 | BI3 | BI3 | BI3 | 729 | 66657 | 86521.4698 | 16 | 5407.5919 | 736 | 97283 | 126554.366 | 14 | 9039.5976 | [20 empty] | 14447.1894 | 39.5813 | 48.685 | 73.0276 | 0.89063
BI3 | 반월일동22 | J6105 | 27.1 | 741 | [5 empty] | BI3741 | BI3 | BI3 | BI3 | BI3 | BI3 | 741 | 113321 | 147418.0207 | 19 | 7758.8432 | [25 empty] | 7758.8432 | 21.2571 | 26.1462 | 39.2194 | 0.47831
BI3 | 반월일동22 | J6106 | 27.5 | 741 | [5 empty] | BI3741 | BI3 | BI3 | BI3 | BI3 | BI3 | 741 | 113321 | 147418.0207 | 19 | 7758.8432 | [25 empty] | 7758.8432 | 21.2571 | 26.1462 | 39.2194 | 0.47831
BI3 | 반월일동22 | J6107 | 20.7 | 729 | 736 |  |  |  |  | BI3729 | BI3736 | BI3 | BI3 | BI3 | BI3 | 729 | 66657 | 86521.4698 | 16 | 5407.5919 | 736 | 97283 | 126554.366 | 14 | 9039.5976 | [20 empty] | 14447.1894 | 39.5813 | 48.685 | 73.0276 | 0.89063
BI3 | 반월일동22 | J6108 | 20.4 | 729 | 736 |  |  |  |  | BI3729 | BI3736 | BI3 | BI3 | BI3 | BI3 | 729 | 66657 | 86521.4698 | 16 | 5407.5919 | 736 | 97283 | 126554.366 | 14 | 9039.5976 | [20 empty] | 14447.1894 | 39.5813 | 48.685 | 73.0276 | 0.89063
BI3 | 반월일동22 | J6128 | 19.9 | 729 | 736 |  |  |  |  | BI3729 | BI3736 | BI3 | BI3 | BI3 | BI3 | 729 | 66657 | 86521.4698 | 16 | 5407.5919 | 736 | 97283 | 126554.366 | 14 | 9039.5976 | [20 empty] | 14447.1894 | 39.5813 | 48.685 | 73.0276 | 0.89063
BI3 | 반월일동22 | J6129 | 22.1 | 736 | [5 empty] | BI3736 | BI3 | BI3 | BI3 | BI3 | BI3 | 736 | 97283 | 126554.366 | 14 | 9039.5976 | [25 empty] | 9039.5976 | 24.766 | 30.4622 | 45.6933 | 0.55726
BI3 | 반월일동22 | J6132 | 24.5 | 741 | [5 empty] | BI3741 | BI3 | BI3 | BI3 | BI3 | BI3 | 741 | 113321 | 147418.0207 | 19 | 7758.8432 | [25 empty] | 7758.8432 | 21.2571 | 26.1462 | 39.2194 | 0.47831
BI3 | 반월일동22 | J6133 | 26.3 | 741 | [5 empty] | BI3741 | BI3 | BI3 | BI3 | BI3 | BI3 | 741 | 113321 | 147418.0207 | 19 | 7758.8432 | [25 empty] | 7758.8432 | 21.2571 | 26.1462 | 39.2194 | 0.47831
BI3 | 반월일동22 | J6156 | 19.9 | 773 | 770 |  |  |  |  | BI3773 | BI3770 | BI3 | BI3 | BI3 | BI3 | 773 | 133793 | 174049.8164 | 11 | 15822.7106 | 770 | 110165 | 143312.4156 | 10 | 14331.2416 | [20 empty] | 30153.9521 | 82.6136 | 101.6147 | 152.422 | 1.8589
BI3 | 반월일동22 | J6157 | 18.1 | 773 | 736 |  |  |  |  | BI3773 | BI3736 | BI3 | BI3 | BI3 | BI3 | 773 | 133793 | 174049.8164 | 11 | 15822.7106 | 736 | 97283 | 126554.366 | 14 | 9039.5976 | [20 empty] | 24862.3081 | 68.1159 | 83.7826 | 125.6739 | 1.5327
BI3 | 반월일동22 | J6186 | 23.9 | 766 | [5 empty] | BI3766 | BI3 | BI3 | BI3 | BI3 | BI3 | 766 | 146356 | 190392.8825 | 9 | 21154.7647 | [25 empty] | 21154.7647 | 57.9583 | 71.2887 | 106.933 | 1.3041
BI3 | 반월일동22 | J6187 | 24.5 | 762 | 766 |  |  |  |  | BI3762 | BI3766 | BI3 | BI3 | BI3 | BI3 | 762 | 88674 | 115355.0142 | 10 | 11535.5014 | 766 | 146356 | 190392.8825 | 9 | 21154.7647 | [20 empty] | 32690.2661 | 89.5624 | 110.1617 | 165.2426 | 2.0153
BI3 | 반월일동22 | J6207 | 21.2 | 736 | [5 empty] | BI3736 | BI3 | BI3 | BI3 | BI3 | BI3 | 736 | 97283 | 126554.366 | 14 | 9039.5976 | [25 empty] | 9039.5976 | 24.766 | 30.4622 | 45.6933 | 0.55726
BI3 | 반월일동22 | J6208 | 21.5 | 736 | [5 empty] | BI3736 | BI3 | BI3 | BI3 | BI3 | BI3 | 736 | 97283 | 126554.366 | 14 | 9039.5976 | [25 empty] | 9039.5976 | 24.766 | 30.4622 | 45.6933 | 0.55726
BI3 | 반월일동22 | J6209 | 20.5 | 773 | 770 |  |  |  |  | BI3773 | BI3770 | BI3 | BI3 | BI3 | BI3 | 773 | 133793 | 174049.8164 | 11 | 15822.7106 | 770 | 110165 | 143312.4156 | 10 | 14331.2416 | [20 empty] | 30153.9521 | 82.6136 | 101.6147 | 152.422 | 1.8589
BI3 | 반월일동22 | J6244 | 18 | 773 | 729 |  |  |  |  | BI3773 | BI3729 | BI3 | BI3 | BI3 | BI3 | 773 | 133793 | 174049.8164 | 11 | 15822.7106 | 729 | 66657 | 86521.4698 | 16 | 5407.5919 | [20 empty] | 21230.3024 | 58.1652 | 71.5432 | 107.3148 | 1.3088
BI3 | 반월일동22 | J6245 | 14.2 | 729 | [5 empty] | BI3729 | BI3 | BI3 | BI3 | BI3 | BI3 | 729 | 66657 | 86521.4698 | 16 | 5407.5919 | [25 empty] | 5407.5919 | 14.8153 | 18.2228 | 27.3343 | 0.33336
BI3 | 반월일동22 | J6249 | 19.1 | 729 | [5 empty] | BI3729 | BI3 | BI3 | BI3 | BI3 | BI3 | 729 | 66657 | 86521.4698 | 16 | 5407.5919 | [25 empty] | 5407.5919 | 14.8153 | 18.2228 | 27.3343 | 0.33336
BI3 | 반월일동22 | J6270 | 27.7 | 741 | [5 empty] | BI3741 | BI3 | BI3 | BI3 | BI3 | BI3 | 741 | 113321 | 147418.0207 | 19 | 7758.8432 | [25 empty] | 7758.8432 | 21.2571 | 26.1462 | 39.2194 | 0.47831
BI3 | 반월일동22 | J6275 | 23.1 | 773 | 770 |  |  |  |  | BI3773 | BI3770 | BI3 | BI3 | BI3 | BI3 | 773 | 133793 | 174049.8164 | 11 | 15822.7106 | 770 | 110165 | 143312.4156 | 10 | 14331.2416 | [20 empty] | 30153.9521 | 82.6136 | 101.6147 | 152.422 | 1.8589
BI3 | 반월일동22 | J6276 | 21.4 | 773 | 770 |  |  |  |  | BI3773 | BI3770 | BI3 | BI3 | BI3 | BI3 | 773 | 133793 | 174049.8164 | 11 | 15822.7106 | 770 | 110165 | 143312.4156 | 10 | 14331.2416 | [20 empty] | 30153.9521 | 82.6136 | 101.6147 | 152.422 | 1.8589
BI3 | 반월일동22 | J6280 | 23.3 | 770 | [5 empty] | BI3770 | BI3 | BI3 | BI3 | BI3 | BI3 | 770 | 110165 | 143312.4156 | 10 | 14331.2416 | [25 empty] | 14331.2416 | 39.2637 | 48.2943 | 72.4415 | 0.88348
BI3 | 반월일동22 | J6281 | 24.5 | 770 | [5 empty] | BI3770 | BI3 | BI3 | BI3 | BI3 | BI3 | 770 | 110165 | 143312.4156 | 10 | 14331.2416 | [25 empty] | 14331.2416 | 39.2637 | 48.2943 | 72.4415 | 0.88348
BI3 | 반월일동22 | J6319 | 19.1 | 729 | [5 empty] | BI3729 | BI3 | BI3 | BI3 | BI3 | BI3 | 729 | 66657 | 86521.4698 | 16 | 5407.5919 | [25 empty] | 5407.5919 | 14.8153 | 18.2228 | 27.3343 | 0.33336
BI3 | 반월일동22 | J6329 | 26.9 | 741 | [5 empty] | BI3741 | BI3 | BI3 | BI3 | BI3 | BI3 | 741 | 113321 | 147418.0207 | 19 | 7758.8432 | [25 empty] | 7758.8432 | 21.2571 | 26.1462 | 39.2194 | 0.47831
BI3 | 반월일동22 | J6338 | 22.7 | 736 | [5 empty] | BI3736 | BI3 | BI3 | BI3 | BI3 | BI3 | 736 | 97283 | 126554.366 | 14 | 9039.5976 | [25 empty] | 9039.5976 | 24.766 | 30.4622 | 45.6933 | 0.55726
BI3 | 반월일동22 | J6340 | 24.4 | 766 | [5 empty] | BI3766 | BI3 | BI3 | BI3 | BI3 | BI3 | 766 | 146356 | 190392.8825 | 9 | 21154.7647 | [25 empty] | 21154.7647 | 57.9583 | 71.2887 | 106.933 | 1.3041
BI3 | 반월일동22 | J6341 | 24.9 | 762 | [5 empty] | BI3762 | BI3 | BI3 | BI3 | BI3 | BI3 | 762 | 88674 | 115355.0142 | 10 | 11535.5014 | [25 empty] | 11535.5014 | 31.6041 | 38.8731 | 58.3096 | 0.71113
BI3 | 반월일동22 | J6352 | 18.3 | 729 | [5 empty] | BI3729 | BI3 | BI3 | BI3 | BI3 | BI3 | 729 | 66657 | 86521.4698 | 16 | 5407.5919 | [25 empty] | 5407.5919 | 14.8153 | 18.2228 | 27.3343 | 0.33336
BI3 | 반월일동22 | J6353 | 14.5 | 729 | [5 empty] | BI3729 | BI3 | BI3 | BI3 | BI3 | BI3 | 729 | 66657 | 86521.4698 | 16 | 5407.5919 | [25 empty] | 5407.5919 | 14.8153 | 18.2228 | 27.3343 | 0.33336
BI3 | 반월일동22 | J6364 | 24.5 | 736 | [5 empty] | BI3736 | BI3 | BI3 | BI3 | BI3 | BI3 | 736 | 97283 | 126554.366 | 14 | 9039.5976 | [25 empty] | 9039.5976 | 24.766 | 30.4622 | 45.6933 | 0.55726
BI3 | 반월일동22 | J6365 | 25.6 | 736 | 741 |  |  |  |  | BI3736 | BI3741 | BI3 | BI3 | BI3 | BI3 | 736 | 97283 | 126554.366 | 14 | 9039.5976 | 741 | 113321 | 147418.0207 | 19 | 7758.8432 | [20 empty] | 16798.4408 | 46.0231 | 56.6084 | 84.9127 | 1.0356
BI3 | 반월일동22 | J6366 | 25.3 | 762 | [5 empty] | BI3762 | BI3 | BI3 | BI3 | BI3 | BI3 | 762 | 88674 | 115355.0142 | 10 | 11535.5014 | [25 empty] | 11535.5014 | 31.6041 | 38.8731 | 58.3096 | 0.71113
BI3 | 반월일동22 | J6372 | 24.9 | 741 | [5 empty] | BI3741 | BI3 | BI3 | BI3 | BI3 | BI3 | 741 | 113321 | 147418.0207 | 19 | 7758.8432 | [25 empty] | 7758.8432 | 21.2571 | 26.1462 | 39.2194 | 0.47831
BI3 | 반월일동22 | J6375 | 27.1 | 741 | [5 empty] | BI3741 | BI3 | BI3 | BI3 | BI3 | BI3 | 741 | 113321 | 147418.0207 | 19 | 7758.8432 | [25 empty] | 7758.8432 | 21.2571 | 26.1462 | 39.2194 | 0.47831
BI3 | 반월일동22 | J6376 | 26.6 | 741 | [5 empty] | BI3741 | BI3 | BI3 | BI3 | BI3 | BI3 | 741 | 113321 | 147418.0207 | 19 | 7758.8432 | [25 empty] | 7758.8432 | 21.2571 | 26.1462 | 39.2194 | 0.47831
BI3 | 반월일동22 | J6391 | 24.8 | 762 | 766 |  |  |  |  | BI3762 | BI3766 | BI3 | BI3 | BI3 | BI3 | 762 | 88674 | 115355.0142 | 10 | 11535.5014 | 766 | 146356 | 190392.8825 | 9 | 21154.7647 | [20 empty] | 32690.2661 | 89.5624 | 110.1617 | 165.2426 | 2.0153
BI3 | 반월일동22 | J6392 | 24.5 | 762 | 766 |  |  |  |  | BI3762 | BI3766 | BI3 | BI3 | BI3 | BI3 | 762 | 88674 | 115355.0142 | 10 | 11535.5014 | 766 | 146356 | 190392.8825 | 9 | 21154.7647 | [20 empty] | 32690.2661 | 89.5624 | 110.1617 | 165.2426 | 2.0153
BI3 | 반월일동22 | J6396 | 24.5 | 741 | [5 empty] | BI3741 | BI3 | BI3 | BI3 | BI3 | BI3 | 741 | 113321 | 147418.0207 | 19 | 7758.8432 | [25 empty] | 7758.8432 | 21.2571 | 26.1462 | 39.2194 | 0.47831
BI3 | 반월일동22 | J6397 | 25.4 | 741 | [5 empty] | BI3741 | BI3 | BI3 | BI3 | BI3 | BI3 | 741 | 113321 | 147418.0207 | 19 | 7758.8432 | [25 empty] | 7758.8432 | 21.2571 | 26.1462 | 39.2194 | 0.47831
BI3 | 반월일동22 | J6408 | 22.2 | 770 | 736 | 741 |  |  |  | BI3770 | BI3736 | BI3741 | BI3 | BI3 | BI3 | 770 | 110165 | 143312.4156 | 10 | 14331.2416 | 736 | 97283 | 126554.366 | 14 | 9039.5976 | 741 | 113321 | 147418.0207 | 19 | 7758.8432 | [15 empty] | 31129.6823 | 85.2868 | 104.9028 | 157.3541 | 1.9191
BI3 | 반월일동22 | J6428 | 25.7 | 773 | 770 |  |  |  |  | BI3773 | BI3770 | BI3 | BI3 | BI3 | BI3 | 773 | 133793 | 174049.8164 | 11 | 15822.7106 | 770 | 110165 | 143312.4156 | 10 | 14331.2416 | [20 empty] | 30153.9521 | 82.6136 | 101.6147 | 152.422 | 1.8589
BI3 | 반월일동22 | J6439 | 27.2 | 741 | [5 empty] | BI3741 | BI3 | BI3 | BI3 | BI3 | BI3 | 741 | 113321 | 147418.0207 | 19 | 7758.8432 | [25 empty] | 7758.8432 | 21.2571 | 26.1462 | 39.2194 | 0.47831
BI3 | 반월일동22 | J6447 | 26.6 | 741 | [5 empty] | BI3741 | BI3 | BI3 | BI3 | BI3 | BI3 | 741 | 113321 | 147418.0207 | 19 | 7758.8432 | [25 empty] | 7758.8432 | 21.2571 | 26.1462 | 39.2194 | 0.47831
BI3 | 반월일동22 | J6452 | 23.6 | 741 | [5 empty] | BI3741 | BI3 | BI3 | BI3 | BI3 | BI3 | 741 | 113321 | 147418.0207 | 19 | 7758.8432 | [25 empty] | 7758.8432 | 21.2571 | 26.1462 | 39.2194 | 0.47831
BI3 | 반월일동22 | J6456 | 27.2 | 741 | 762 |  |  |  |  | BI3741 | BI3762 | BI3 | BI3 | BI3 | BI3 | 741 | 113321 | 147418.0207 | 19 | 7758.8432 | 762 | 88674 | 115355.0142 | 10 | 11535.5014 | [20 empty] | 19294.3446 | 52.8612 | 65.0193 | 97.5289 | 1.1894
BI3 | 반월일동22 | J6457 | 24.6 | 762 | 766 |  |  |  |  | BI3762 | BI3766 | BI3 | BI3 | BI3 | BI3 | 762 | 88674 | 115355.0142 | 10 | 11535.5014 | 766 | 146356 | 190392.8825 | 9 | 21154.7647 | [20 empty] | 32690.2661 | 89.5624 | 110.1617 | 165.2426 | 2.0153
BI3 | 반월일동22 | J6863 | 26.1 | 762 | [5 empty] | BI3762 | BI3 | BI3 | BI3 | BI3 | BI3 | 762 | 88674 | 115355.0142 | 10 | 11535.5014 | [25 empty] | 11535.5014 | 31.6041 | 38.8731 | 58.3096 | 0.71113
BI3 | 반월일동22 | J6874 | 22.4 | 773 | [5 empty] | BI3773 | BI3 | BI3 | BI3 | BI3 | BI3 | 773 | 133793 | 174049.8164 | 11 | 15822.7106 | [25 empty] | 15822.7106 | 43.3499 | 53.3204 | 79.9806 | 0.97542
BI3 | 반월일동22 | J6875 | 23.1 | 773 | [5 empty] | BI3773 | BI3 | BI3 | BI3 | BI3 | BI3 | 773 | 133793 | 174049.8164 | 11 | 15822.7106 | [25 empty] | 15822.7106 | 43.3499 | 53.3204 | 79.9806 | 0.97542
BI3 | 반월일동22 | J6885 | 23.3 | 766 | [5 empty] | BI3766 | BI3 | BI3 | BI3 | BI3 | BI3 | 766 | 146356 | 190392.8825 | 9 | 21154.7647 | [25 empty] | 21154.7647 | 57.9583 | 71.2887 | 106.933 | 1.3041
BI3 | 반월일동22 | J6929 | 18.1 | 729 | 736 |  |  |  |  | BI3729 | BI3736 | BI3 | BI3 | BI3 | BI3 | 729 | 66657 | 86521.4698 | 16 | 5407.5919 | 736 | 97283 | 126554.366 | 14 | 9039.5976 | [20 empty] | 14447.1894 | 39.5813 | 48.685 | 73.0276 | 0.89063
BI3 | 반월일동22 | J6939 | 19.1 | 729 | [5 empty] | BI3729 | BI3 | BI3 | BI3 | BI3 | BI3 | 729 | 66657 | 86521.4698 | 16 | 5407.5919 | [25 empty] | 5407.5919 | 14.8153 | 18.2228 | 27.3343 | 0.33336
BI3 | 반월일동22 | J6940 | 13.8 | 729 | 843-1 |  |  |  |  | BI3729 | BI3843-1 | BI3 | BI3 | BI3 | BI3 | 729 | 66657 | 86521.4698 | 16 | 5407.5919 | 843-1 | 1908 | 2482.0958 | 1 | 2482.0958 | [20 empty] | 7889.6877 | 21.6156 | 26.5872 | 39.8808 | 0.48638
BI3 | 반월일동22 | J91 | 13.7 | 검침분구1: BI3; 검침분구2: BI3; 검침분구3: BI3; 검침분구4: BI3; 검침분구5: BI3; 검침분구6: BI3 | [29 empty] | 0 | 0 | 0 | 0 | 0
BI4 | 반월반월17 | J136 | 21.3 | 검침분구1: BI4; 검침분구2: BI4; 검침분구3: BI4; 검침분구4: BI4; 검침분구5: BI4; 검침분구6: BI4 | [29 empty] | 0 | 0 | 0 | 0 | 0
BI4 | 반월반월17 | J137 | 15.1 | 550 | [5 empty] | BI4550 | BI4 | BI4 | BI4 | BI4 | BI4 | 550 | 104371 | 131984.1892 | 15 | 8798.9459 | [25 empty] | 8798.9459 | 24.1067 | 29.6512 | 44.4769 | 0.54247
BI4 | 반월반월17 | J7931 | 25.5 | 300 | [5 empty] | BI4300 | BI4 | BI4 | BI4 | BI4 | BI4 | 300 | 121803 | 155764.292 | 24 | 6490.1788 | [25 empty] | 6490.1788 | 17.7813 | 21.871 | 32.8065 | 0.40011
BI4 | 반월반월17 | J7932 | 26.5 | 300 | [5 empty] | BI4300 | BI4 | BI4 | BI4 | BI4 | BI4 | 300 | 121803 | 155764.292 | 24 | 6490.1788 | [25 empty] | 6490.1788 | 17.7813 | 21.871 | 32.8065 | 0.40011
BI4 | 반월반월17 | J7933 | 18 | 400 | [5 empty] | BI4400 | BI4 | BI4 | BI4 | BI4 | BI4 | 400 | 121237 | 155040.4791 | 32 | 4845.015 | [25 empty] | 4845.015 | 13.274 | 16.327 | 24.4906 | 0.29869
BI4 | 반월반월17 | J7934 | 28 | 400 | [5 empty] | BI4400 | BI4 | BI4 | BI4 | BI4 | BI4 | 400 | 121237 | 155040.4791 | 32 | 4845.015 | [25 empty] | 4845.015 | 13.274 | 16.327 | 24.4906 | 0.29869
BI4 | 반월반월17 | J7939 | 18.5 | 550 | [5 empty] | BI4550 | BI4 | BI4 | BI4 | BI4 | BI4 | 550 | 104371 | 131984.1892 | 15 | 8798.9459 | [25 empty] | 8798.9459 | 24.1067 | 29.6512 | 44.4769 | 0.54247
BI4 | 반월반월17 | J7940 | 17.4 | 550 | [5 empty] | BI4550 | BI4 | BI4 | BI4 | BI4 | BI4 | 550 | 104371 | 131984.1892 | 15 | 8798.9459 | [25 empty] | 8798.9459 | 24.1067 | 29.6512 | 44.4769 | 0.54247
BI4 | 반월반월17 | J7941 | 25.2 | 300 | 400 |  |  |  |  | BI4300 | BI4400 | BI4 | BI4 | BI4 | BI4 | 300 | 121803 | 155764.292 | 24 | 6490.1788 | 400 | 121237 | 155040.4791 | 32 | 4845.015 | [20 empty] | 11335.1938 | 31.0553 | 38.1981 | 57.2971 | 0.69879
BI4 | 반월반월17 | J7942 | 24.8 | 300 | 400 |  |  |  |  | BI4300 | BI4400 | BI4 | BI4 | BI4 | BI4 | 300 | 121803 | 155764.292 | 24 | 6490.1788 | 400 | 121237 | 155040.4791 | 32 | 4845.015 | [20 empty] | 11335.1938 | 31.0553 | 38.1981 | 57.2971 | 0.69879
BI4 | 반월반월17 | J7943 | 13.8 | 400 | [5 empty] | BI4400 | BI4 | BI4 | BI4 | BI4 | BI4 | 400 | 121237 | 155040.4791 | 32 | 4845.015 | [25 empty] | 4845.015 | 13.274 | 16.327 | 24.4906 | 0.29869
BI4 | 반월반월17 | J7944 | 13 | 400 | [5 empty] | BI4400 | BI4 | BI4 | BI4 | BI4 | BI4 | 400 | 121237 | 155040.4791 | 32 | 4845.015 | [25 empty] | 4845.015 | 13.274 | 16.327 | 24.4906 | 0.29869
BI4 | 반월반월17 | J7951 | 18.5 | 300 | [5 empty] | BI4300 | BI4 | BI4 | BI4 | BI4 | BI4 | 300 | 121803 | 155764.292 | 24 | 6490.1788 | [25 empty] | 6490.1788 | 17.7813 | 21.871 | 32.8065 | 0.40011
BI4 | 반월반월17 | J7952 | 19.4 | 550 | 300 |  |  |  |  | BI4550 | BI4300 | BI4 | BI4 | BI4 | BI4 | 550 | 104371 | 131984.1892 | 15 | 8798.9459 | 300 | 121803 | 155764.292 | 24 | 6490.1788 | [20 empty] | 15289.1248 | 41.888 | 51.5223 | 77.2834 | 0.94257
BI4 | 반월반월17 | J7953 | 16.9 | 400 | [5 empty] | BI4400 | BI4 | BI4 | BI4 | BI4 | BI4 | 400 | 121237 | 155040.4791 | 32 | 4845.015 | [25 empty] | 4845.015 | 13.274 | 16.327 | 24.4906 | 0.29869
BI4 | 반월반월17 | J7954 | 19 | 400 | [5 empty] | BI4400 | BI4 | BI4 | BI4 | BI4 | BI4 | 400 | 121237 | 155040.4791 | 32 | 4845.015 | [25 empty] | 4845.015 | 13.274 | 16.327 | 24.4906 | 0.29869
BI4 | 반월반월17 | J7955 | 26.4 | 300 | [5 empty] | BI4300 | BI4 | BI4 | BI4 | BI4 | BI4 | 300 | 121803 | 155764.292 | 24 | 6490.1788 | [25 empty] | 6490.1788 | 17.7813 | 21.871 | 32.8065 | 0.40011
BI4 | 반월반월17 | J7956 | 32 | 300 | [5 empty] | BI4300 | BI4 | BI4 | BI4 | BI4 | BI4 | 300 | 121803 | 155764.292 | 24 | 6490.1788 | [25 empty] | 6490.1788 | 17.7813 | 21.871 | 32.8065 | 0.40011
BI4 | 반월반월17 | J7958 | 19.4 | 400 | [5 empty] | BI4400 | BI4 | BI4 | BI4 | BI4 | BI4 | 400 | 121237 | 155040.4791 | 32 | 4845.015 | [25 empty] | 4845.015 | 13.274 | 16.327 | 24.4906 | 0.29869
BI4 | 반월반월17 | J7959 | 16.3 | 400 | [5 empty] | BI4400 | BI4 | BI4 | BI4 | BI4 | BI4 | 400 | 121237 | 155040.4791 | 32 | 4845.015 | [25 empty] | 4845.015 | 13.274 | 16.327 | 24.4906 | 0.29869
BI4 | 반월반월17 | J7963 | 6.9 | 990 | [5 empty] | BI4990 | BI4 | BI4 | BI4 | BI4 | BI4 | 990 | 1428115 | 1826193.6392 | 10 | 182619.3639 | [25 empty] | 182619.3639 | 500.327 | 615.4022 | 923.1034 | 11.2581
BI4 | 반월반월17 | J7964 | 7.2 | 990 | [5 empty] | BI4990 | BI4 | BI4 | BI4 | BI4 | BI4 | 990 | 1428115 | 1826193.6392 | 10 | 182619.3639 | [25 empty] | 182619.3639 | 500.327 | 615.4022 | 923.1034 | 11.2581
BI4 | 반월반월17 | J7970 | 29 | 400 | [5 empty] | BI4400 | BI4 | BI4 | BI4 | BI4 | BI4 | 400 | 121237 | 155040.4791 | 32 | 4845.015 | [25 empty] | 4845.015 | 13.274 | 16.327 | 24.4906 | 0.29869
BI4 | 반월반월17 | J7973 | 20.5 | 550 | [5 empty] | BI4550 | BI4 | BI4 | BI4 | BI4 | BI4 | 550 | 104371 | 131984.1892 | 15 | 8798.9459 | [25 empty] | 8798.9459 | 24.1067 | 29.6512 | 44.4769 | 0.54247
BI4 | 반월반월17 | J7974 | 20 | 550 | [5 empty] | BI4550 | BI4 | BI4 | BI4 | BI4 | BI4 | 550 | 104371 | 131984.1892 | 15 | 8798.9459 | [25 empty] | 8798.9459 | 24.1067 | 29.6512 | 44.4769 | 0.54247
BI4 | 반월반월17 | J7977 | 23 | 550 | 353 |  |  |  |  | BI4550 | BI4353 | BI4 | BI4 | BI4 | BI4 | 550 | 104371 | 131984.1892 | 15 | 8798.9459 | 353 | 189 | 238.5962 | 1 | 238.5962 | [20 empty] | 9037.5421 | 24.7604 | 30.4553 | 45.6829 | 0.55718
BI4 | 반월반월17 | J7980 | 13 | 400 | [5 empty] | BI4400 | BI4 | BI4 | BI4 | BI4 | BI4 | 400 | 121237 | 155040.4791 | 32 | 4845.015 | [25 empty] | 4845.015 | 13.274 | 16.327 | 24.4906 | 0.29869
BI4 | 반월반월17 | J7984 | 17 | 550 | [5 empty] | BI4550 | BI4 | BI4 | BI4 | BI4 | BI4 | 550 | 104371 | 131984.1892 | 15 | 8798.9459 | [25 empty] | 8798.9459 | 24.1067 | 29.6512 | 44.4769 | 0.54247
BI4 | 반월반월17 | J7985 | 20 | 300 | 400 |  |  |  |  | BI4300 | BI4400 | BI4 | BI4 | BI4 | BI4 | 300 | 121803 | 155764.292 | 24 | 6490.1788 | 400 | 121237 | 155040.4791 | 32 | 4845.015 | [20 empty] | 11335.1938 | 31.0553 | 38.1981 | 57.2971 | 0.69879
BI4 | 반월반월17 | J7986 | 14.1 | 300 | 400 |  |  |  |  | BI4300 | BI4400 | BI4 | BI4 | BI4 | BI4 | 300 | 121803 | 155764.292 | 24 | 6490.1788 | 400 | 121237 | 155040.4791 | 32 | 4845.015 | [20 empty] | 11335.1938 | 31.0553 | 38.1981 | 57.2971 | 0.69879
BI4 | 반월반월17 | J7988 | 20.5 | 300 | 400 |  |  |  |  | BI4300 | BI4400 | BI4 | BI4 | BI4 | BI4 | 300 | 121803 | 155764.292 | 24 | 6490.1788 | 400 | 121237 | 155040.4791 | 32 | 4845.015 | [20 empty] | 11335.1938 | 31.0553 | 38.1981 | 57.2971 | 0.69879
BI4 | 반월반월17 | J7991 | 20.3 | 300 | [5 empty] | BI4300 | BI4 | BI4 | BI4 | BI4 | BI4 | 300 | 121803 | 155764.292 | 24 | 6490.1788 | [25 empty] | 6490.1788 | 17.7813 | 21.871 | 32.8065 | 0.40011
BI4 | 반월반월17 | J7992 | 20.8 | 550 | 300 |  |  |  |  | BI4550 | BI4300 | BI4 | BI4 | BI4 | BI4 | 550 | 104371 | 131984.1892 | 15 | 8798.9459 | 300 | 121803 | 155764.292 | 24 | 6490.1788 | [20 empty] | 15289.1248 | 41.888 | 51.5223 | 77.2834 | 0.94257
BI4 | 반월반월17 | J7996 | 13.4 | 400 | [5 empty] | BI4400 | BI4 | BI4 | BI4 | BI4 | BI4 | 400 | 121237 | 155040.4791 | 32 | 4845.015 | [25 empty] | 4845.015 | 13.274 | 16.327 | 24.4906 | 0.29869
BI4 | 반월반월17 | J7997 | 21.8 | 300 | [5 empty] | BI4300 | BI4 | BI4 | BI4 | BI4 | BI4 | 300 | 121803 | 155764.292 | 24 | 6490.1788 | [25 empty] | 6490.1788 | 17.7813 | 21.871 | 32.8065 | 0.40011
BI4 | 반월반월17 | J8000 | 21.9 | 300 | [5 empty] | BI4300 | BI4 | BI4 | BI4 | BI4 | BI4 | 300 | 121803 | 155764.292 | 24 | 6490.1788 | [25 empty] | 6490.1788 | 17.7813 | 21.871 | 32.8065 | 0.40011
BI4 | 반월반월17 | J8001 | 28.8 | 400 | [5 empty] | BI4400 | BI4 | BI4 | BI4 | BI4 | BI4 | 400 | 121237 | 155040.4791 | 32 | 4845.015 | [25 empty] | 4845.015 | 13.274 | 16.327 | 24.4906 | 0.29869
BI4 | 반월반월17 | J8003 | 29 | 300 | 400 |  |  |  |  | BI4300 | BI4400 | BI4 | BI4 | BI4 | BI4 | 300 | 121803 | 155764.292 | 24 | 6490.1788 | 400 | 121237 | 155040.4791 | 32 | 4845.015 | [20 empty] | 11335.1938 | 31.0553 | 38.1981 | 57.2971 | 0.69879
BI4 | 반월반월17 | J8008 | 16.3 | 300 | [5 empty] | BI4300 | BI4 | BI4 | BI4 | BI4 | BI4 | 300 | 121803 | 155764.292 | 24 | 6490.1788 | [25 empty] | 6490.1788 | 17.7813 | 21.871 | 32.8065 | 0.40011
BI4 | 반월반월17 | J8009 | 16.9 | 550 | 300 |  |  |  |  | BI4550 | BI4300 | BI4 | BI4 | BI4 | BI4 | 550 | 104371 | 131984.1892 | 15 | 8798.9459 | 300 | 121803 | 155764.292 | 24 | 6490.1788 | [20 empty] | 15289.1248 | 41.888 | 51.5223 | 77.2834 | 0.94257
BI4 | 반월반월17 | J8010 | 19.2 | 400 | [5 empty] | BI4400 | BI4 | BI4 | BI4 | BI4 | BI4 | 400 | 121237 | 155040.4791 | 32 | 4845.015 | [25 empty] | 4845.015 | 13.274 | 16.327 | 24.4906 | 0.29869
BI4 | 반월반월17 | J8012 | 26 | 550 | [5 empty] | BI4550 | BI4 | BI4 | BI4 | BI4 | BI4 | 550 | 104371 | 131984.1892 | 15 | 8798.9459 | [25 empty] | 8798.9459 | 24.1067 | 29.6512 | 44.4769 | 0.54247
BI4 | 반월반월17 | J8016 | 7 | 990 | [5 empty] | BI4990 | BI4 | BI4 | BI4 | BI4 | BI4 | 990 | 1428115 | 1826193.6392 | 10 | 182619.3639 | [25 empty] | 182619.3639 | 500.327 | 615.4022 | 923.1034 | 11.2581
BI4 | 반월반월17 | J8017 | 7.5 | 990 | [5 empty] | BI4990 | BI4 | BI4 | BI4 | BI4 | BI4 | 990 | 1428115 | 1826193.6392 | 10 | 182619.3639 | [25 empty] | 182619.3639 | 500.327 | 615.4022 | 923.1034 | 11.2581
BI4 | 반월반월17 | J8113 | 17.5 | 550 | [5 empty] | BI4550 | BI4 | BI4 | BI4 | BI4 | BI4 | 550 | 104371 | 131984.1892 | 15 | 8798.9459 | [25 empty] | 8798.9459 | 24.1067 | 29.6512 | 44.4769 | 0.54247
BI4 | 반월반월17 | J8114 | 14.8 | 300 | [5 empty] | BI4300 | BI4 | BI4 | BI4 | BI4 | BI4 | 300 | 121803 | 155764.292 | 24 | 6490.1788 | [25 empty] | 6490.1788 | 17.7813 | 21.871 | 32.8065 | 0.40011
BI4 | 반월반월17 | J8115 | 28.5 | 400 | [5 empty] | BI4400 | BI4 | BI4 | BI4 | BI4 | BI4 | 400 | 121237 | 155040.4791 | 32 | 4845.015 | [25 empty] | 4845.015 | 13.274 | 16.327 | 24.4906 | 0.29869
BI4 | 반월반월17 | J8121 | 29 | 300 | [5 empty] | BI4300 | BI4 | BI4 | BI4 | BI4 | BI4 | 300 | 121803 | 155764.292 | 24 | 6490.1788 | [25 empty] | 6490.1788 | 17.7813 | 21.871 | 32.8065 | 0.40011
BI4 | 반월반월17 | J8122 | 30 | 300 | [5 empty] | BI4300 | BI4 | BI4 | BI4 | BI4 | BI4 | 300 | 121803 | 155764.292 | 24 | 6490.1788 | [25 empty] | 6490.1788 | 17.7813 | 21.871 | 32.8065 | 0.40011
BI4 | 반월반월17 | J8127 | 15.7 | 400 | [5 empty] | BI4400 | BI4 | BI4 | BI4 | BI4 | BI4 | 400 | 121237 | 155040.4791 | 32 | 4845.015 | [25 empty] | 4845.015 | 13.274 | 16.327 | 24.4906 | 0.29869
BI4 | 반월반월17 | J8130 | 8 | 990 | [5 empty] | BI4990 | BI4 | BI4 | BI4 | BI4 | BI4 | 990 | 1428115 | 1826193.6392 | 10 | 182619.3639 | [25 empty] | 182619.3639 | 500.327 | 615.4022 | 923.1034 | 11.2581
BI4 | 반월반월17 | J8131 | 8 | 990 | [5 empty] | BI4990 | BI4 | BI4 | BI4 | BI4 | BI4 | 990 | 1428115 | 1826193.6392 | 10 | 182619.3639 | [25 empty] | 182619.3639 | 500.327 | 615.4022 | 923.1034 | 11.2581
BI4 | 반월반월17 | J8132 | 17.4 | 400 | [5 empty] | BI4400 | BI4 | BI4 | BI4 | BI4 | BI4 | 400 | 121237 | 155040.4791 | 32 | 4845.015 | [25 empty] | 4845.015 | 13.274 | 16.327 | 24.4906 | 0.29869
BI4 | 반월반월17 | J8133 | 17.3 | 400 | [5 empty] | BI4400 | BI4 | BI4 | BI4 | BI4 | BI4 | 400 | 121237 | 155040.4791 | 32 | 4845.015 | [25 empty] | 4845.015 | 13.274 | 16.327 | 24.4906 | 0.29869
BI4 | 반월반월17 | J8136 | 30 | 550 | 300 |  |  |  |  | BI4550 | BI4300 | BI4 | BI4 | BI4 | BI4 | 550 | 104371 | 131984.1892 | 15 | 8798.9459 | 300 | 121803 | 155764.292 | 24 | 6490.1788 | [20 empty] | 15289.1248 | 41.888 | 51.5223 | 77.2834 | 0.94257
BI4 | 반월반월17 | J8138 | 24.5 | 300 | 400 |  |  |  |  | BI4300 | BI4400 | BI4 | BI4 | BI4 | BI4 | 300 | 121803 | 155764.292 | 24 | 6490.1788 | 400 | 121237 | 155040.4791 | 32 | 4845.015 | [20 empty] | 11335.1938 | 31.0553 | 38.1981 | 57.2971 | 0.69879
BI4 | 반월반월17 | J8139 | 11.5 | 990 | [5 empty] | BI4990 | BI4 | BI4 | BI4 | BI4 | BI4 | 990 | 1428115 | 1826193.6392 | 10 | 182619.3639 | [25 empty] | 182619.3639 | 500.327 | 615.4022 | 923.1034 | 11.2581
BI4 | 반월반월17 | J8140 | 16 | 990 | [5 empty] | BI4990 | BI4 | BI4 | BI4 | BI4 | BI4 | 990 | 1428115 | 1826193.6392 | 10 | 182619.3639 | [25 empty] | 182619.3639 | 500.327 | 615.4022 | 923.1034 | 11.2581
BI4 | 반월반월17 | J8142 | 13.3 | 400 | [5 empty] | BI4400 | BI4 | BI4 | BI4 | BI4 | BI4 | 400 | 121237 | 155040.4791 | 32 | 4845.015 | [25 empty] | 4845.015 | 13.274 | 16.327 | 24.4906 | 0.29869
BI4 | 반월반월17 | J8143 | 15 | 400 | [5 empty] | BI4400 | BI4 | BI4 | BI4 | BI4 | BI4 | 400 | 121237 | 155040.4791 | 32 | 4845.015 | [25 empty] | 4845.015 | 13.274 | 16.327 | 24.4906 | 0.29869
BI4 | 반월반월17 | J8180 | 10.4 | 990 | [5 empty] | BI4990 | BI4 | BI4 | BI4 | BI4 | BI4 | 990 | 1428115 | 1826193.6392 | 10 | 182619.3639 | [25 empty] | 182619.3639 | 500.327 | 615.4022 | 923.1034 | 11.2581
BI4 | 반월반월17 | J8181 | 8.5 | 검침분구1: BI4; 검침분구2: BI4; 검침분구3: BI4; 검침분구4: BI4; 검침분구5: BI4; 검침분구6: BI4 | [29 empty] | 0 | 0 | 0 | 0 | 0
BI4 | 반월반월17 | J8182 | 19.4 | 400 | [5 empty] | BI4400 | BI4 | BI4 | BI4 | BI4 | BI4 | 400 | 121237 | 155040.4791 | 32 | 4845.015 | [25 empty] | 4845.015 | 13.274 | 16.327 | 24.4906 | 0.29869
BI4 | 반월반월17 | J8183 | 24.5 | 400 | [5 empty] | BI4400 | BI4 | BI4 | BI4 | BI4 | BI4 | 400 | 121237 | 155040.4791 | 32 | 4845.015 | [25 empty] | 4845.015 | 13.274 | 16.327 | 24.4906 | 0.29869
BI4 | 반월반월17 | J8184 | 24.4 | 400 | [5 empty] | BI4400 | BI4 | BI4 | BI4 | BI4 | BI4 | 400 | 121237 | 155040.4791 | 32 | 4845.015 | [25 empty] | 4845.015 | 13.274 | 16.327 | 24.4906 | 0.29869
BI4 | 반월반월17 | J8185 | 10.4 | 990 | [5 empty] | BI4990 | BI4 | BI4 | BI4 | BI4 | BI4 | 990 | 1428115 | 1826193.6392 | 10 | 182619.3639 | [25 empty] | 182619.3639 | 500.327 | 615.4022 | 923.1034 | 11.2581
BI4 | 반월반월17 | J8190 | 12.5 | 400 | [5 empty] | BI4400 | BI4 | BI4 | BI4 | BI4 | BI4 | 400 | 121237 | 155040.4791 | 32 | 4845.015 | [25 empty] | 4845.015 | 13.274 | 16.327 | 24.4906 | 0.29869
BI4 | 반월반월17 | J8202 | 15.1 | 550 | 300 |  |  |  |  | BI4550 | BI4300 | BI4 | BI4 | BI4 | BI4 | 550 | 104371 | 131984.1892 | 15 | 8798.9459 | 300 | 121803 | 155764.292 | 24 | 6490.1788 | [20 empty] | 15289.1248 | 41.888 | 51.5223 | 77.2834 | 0.94257
BI4 | 반월반월17 | J8203 | 12.6 | 400 | [5 empty] | BI4400 | BI4 | BI4 | BI4 | BI4 | BI4 | 400 | 121237 | 155040.4791 | 32 | 4845.015 | [25 empty] | 4845.015 | 13.274 | 16.327 | 24.4906 | 0.29869
BI4 | 반월반월17 | J8219 | 17.5 | 550 | [5 empty] | BI4550 | BI4 | BI4 | BI4 | BI4 | BI4 | 550 | 104371 | 131984.1892 | 15 | 8798.9459 | [25 empty] | 8798.9459 | 24.1067 | 29.6512 | 44.4769 | 0.54247
BI4 | 반월반월17 | J8223 | 13 | 400 | [5 empty] | BI4400 | BI4 | BI4 | BI4 | BI4 | BI4 | 400 | 121237 | 155040.4791 | 32 | 4845.015 | [25 empty] | 4845.015 | 13.274 | 16.327 | 24.4906 | 0.29869
BI4 | 반월반월17 | J9549 | 15.1 | 검침분구1: BI4; 검침분구2: BI4; 검침분구3: BI4; 검침분구4: BI4; 검침분구5: BI4; 검침분구6: BI4 | [29 empty] | 0 | 0 | 0 | 0 | 0
BK1 | 반월고잔37 | J120 | 4.8 | 검침분구1: BK1; 검침분구2: BK1; 검침분구3: BK1; 검침분구4: BK1; 검침분구5: BK1; 검침분구6: BK1 | [29 empty] | 0 | 0 | 0 | 0 | 0
BK1 | 반월고잔37 | J121 | 4.9 | 검침분구1: BK1; 검침분구2: BK1; 검침분구3: BK1; 검침분구4: BK1; 검침분구5: BK1; 검침분구6: BK1 | [29 empty] | 0 | 0 | 0 | 0 | 0
BK1 | 반월고잔37 | J122 | 5 | 검침분구1: BK1; 검침분구2: BK1; 검침분구3: BK1; 검침분구4: BK1; 검침분구5: BK1; 검침분구6: BK1 | [29 empty] | 0 | 0 | 0 | 0 | 0
BK1 | 반월고잔37 | J123 | 4.8 | 검침분구1: BK1; 검침분구2: BK1; 검침분구3: BK1; 검침분구4: BK1; 검침분구5: BK1; 검침분구6: BK1 | [29 empty] | 0 | 0 | 0 | 0 | 0
BK1 | 반월고잔37 | J4751 | 5.4 | 675 | [5 empty] | BK1675 | BK1 | BK1 | BK1 | BK1 | BK1 | 675 | 23736 | 26333.6721 | 20 | 1316.6836 | [25 empty] | 1316.6836 | 3.6074 | 4.437 | 6.6556 | 0.081178
BK1 | 반월고잔37 | J4752 | 5.2 | 675 | [5 empty] | BK1675 | BK1 | BK1 | BK1 | BK1 | BK1 | 675 | 23736 | 26333.6721 | 20 | 1316.6836 | [25 empty] | 1316.6836 | 3.6074 | 4.437 | 6.6556 | 0.081178
BK1 | 반월고잔37 | J4755 | 4.8 | 687 | [5 empty] | BK1687 | BK1 | BK1 | BK1 | BK1 | BK1 | 687 | 66546 | 73828.8061 | 8 | 9228.6008 | [25 empty] | 9228.6008 | 25.2838 | 31.0991 | 46.6487 | 0.56898
BK1 | 반월고잔37 | J4756 | 4.9 | 687 | [5 empty] | BK1687 | BK1 | BK1 | BK1 | BK1 | BK1 | 687 | 66546 | 73828.8061 | 8 | 9228.6008 | [25 empty] | 9228.6008 | 25.2838 | 31.0991 | 46.6487 | 0.56898
BK1 | 반월고잔37 | J4757 | 4.8 | 708 | 689 |  |  |  |  | BK1708 | BK1689 | BK1 | BK1 | BK1 | BK1 | 708 | 75424 | 83678.416 | 9 | 9297.6018 | 689 | 57813 | 64140.065 | 9 | 7126.6739 | [20 empty] | 16424.2757 | 44.998 | 55.3476 | 83.0213 | 1.0126
BK1 | 반월고잔37 | J4758 | 4.8 | 708 | [5 empty] | BK1708 | BK1 | BK1 | BK1 | BK1 | BK1 | 708 | 75424 | 83678.416 | 9 | 9297.6018 | [25 empty] | 9297.6018 | 25.4729 | 31.3316 | 46.9975 | 0.57323
BK1 | 반월고잔37 | J4770 | 4.3 | 621-726 | [5 empty] | BK1621-726 | BK1 | BK1 | BK1 | BK1 | BK1 | 621-726 | 64407 | 71455.7135 | 7 | 10207.9591 | [25 empty] | 10207.9591 | 27.967 | 34.3994 | 51.5991 | 0.62936
BK1 | 반월고잔37 | J4771 | 4.3 | 621-726 | [5 empty] | BK1621-726 | BK1 | BK1 | BK1 | BK1 | BK1 | 621-726 | 64407 | 71455.7135 | 7 | 10207.9591 | [25 empty] | 10207.9591 | 27.967 | 34.3994 | 51.5991 | 0.62936
BK1 | 반월고잔37 | J4780 | 4.4 | 621-726 | 621-723 |  |  |  |  | BK1621-726 | BK1621-723 | BK1 | BK1 | BK1 | BK1 | 621-726 | 64407 | 71455.7135 | 7 | 10207.9591 | 621-723 | 217628 | 241445.247 | 5 | 48289.0494 | [20 empty] | 58497.0085 | 160.2658 | 197.1269 | 295.6904 | 3.6065
BK1 | 반월고잔37 | J4781 | 4.9 | 705 | 687 | 689 | 708 |  |  | BK1705 | BK1687 | BK1689 | BK1708 | BK1 | BK1 | 705 | 44767 | 49666.3084 | 8 | 6208.2886 | 687 | 66546 | 73828.8061 | 8 | 9228.6008 | 689 | 57813 | 64140.065 | 9 | 7126.6739 | 708 | 75424 | 83678.416 | 9 | 9297.6018 | [10 empty] | 31861.165 | 87.2909 | 107.3678 | 161.0516 | 1.9644
BK1 | 반월고잔37 | J4782 | 4.9 | 705 | 687 |  |  |  |  | BK1705 | BK1687 | BK1 | BK1 | BK1 | BK1 | 705 | 44767 | 49666.3084 | 8 | 6208.2886 | 687 | 66546 | 73828.8061 | 8 | 9228.6008 | [20 empty] | 15436.8893 | 42.2928 | 52.0202 | 78.0303 | 0.95174
BK1 | 반월고잔37 | J4784 | 4.7 | 705 | 708 |  |  |  |  | BK1705 | BK1708 | BK1 | BK1 | BK1 | BK1 | 705 | 44767 | 49666.3084 | 8 | 6208.2886 | 708 | 75424 | 83678.416 | 9 | 9297.6018 | [20 empty] | 15505.8903 | 42.4819 | 52.2527 | 78.3791 | 0.95599
BK1 | 반월고잔37 | J4785 | 4.6 | 708 | [5 empty] | BK1708 | BK1 | BK1 | BK1 | BK1 | BK1 | 708 | 75424 | 83678.416 | 9 | 9297.6018 | [25 empty] | 9297.6018 | 25.4729 | 31.3316 | 46.9975 | 0.57323
BK1 | 반월고잔37 | J4786 | 5.1 | 687 | 689 |  |  |  |  | BK1687 | BK1689 | BK1 | BK1 | BK1 | BK1 | 687 | 66546 | 73828.8061 | 8 | 9228.6008 | 689 | 57813 | 64140.065 | 9 | 7126.6739 | [20 empty] | 16355.2746 | 44.809 | 55.115 | 82.6726 | 1.0084
BK1 | 반월고잔37 | J4816 | 5.3 | 675 | [5 empty] | BK1675 | BK1 | BK1 | BK1 | BK1 | BK1 | 675 | 23736 | 26333.6721 | 20 | 1316.6836 | [25 empty] | 1316.6836 | 3.6074 | 4.437 | 6.6556 | 0.081178
BK1 | 반월고잔37 | J4817 | 5.1 | 675 | [5 empty] | BK1675 | BK1 | BK1 | BK1 | BK1 | BK1 | 675 | 23736 | 26333.6721 | 20 | 1316.6836 | [25 empty] | 1316.6836 | 3.6074 | 4.437 | 6.6556 | 0.081178
BK1 | 반월고잔37 | J4820 | 4.9 | 687 | [5 empty] | BK1687 | BK1 | BK1 | BK1 | BK1 | BK1 | 687 | 66546 | 73828.8061 | 8 | 9228.6008 | [25 empty] | 9228.6008 | 25.2838 | 31.0991 | 46.6487 | 0.56898
BK1 | 반월고잔37 | J4836 | 4.8 | 689 | [5 empty] | BK1689 | BK1 | BK1 | BK1 | BK1 | BK1 | 689 | 57813 | 64140.065 | 9 | 7126.6739 | [25 empty] | 7126.6739 | 19.5251 | 24.0159 | 36.0239 | 0.43938
BK1 | 반월고잔37 | J4837 | 4.9 | 689 | [5 empty] | BK1689 | BK1 | BK1 | BK1 | BK1 | BK1 | 689 | 57813 | 64140.065 | 9 | 7126.6739 | [25 empty] | 7126.6739 | 19.5251 | 24.0159 | 36.0239 | 0.43938
BK1 | 반월고잔37 | J4839 | 4.2 | 621-726 | 621-730 |  |  |  |  | BK1621-726 | BK1621-730 | BK1 | BK1 | BK1 | BK1 | 621-726 | 64407 | 71455.7135 | 7 | 10207.9591 | 621-730 | 157974 | 175262.7026 | 5 | 35052.5405 | [20 empty] | 45260.4996 | 124.0014 | 152.5217 | 228.7825 | 2.7905
BK1 | 반월고잔37 | J4841 | 5.2 | 675 | [5 empty] | BK1675 | BK1 | BK1 | BK1 | BK1 | BK1 | 675 | 23736 | 26333.6721 | 20 | 1316.6836 | [25 empty] | 1316.6836 | 3.6074 | 4.437 | 6.6556 | 0.081178
BK1 | 반월고잔37 | J4842 | 5.1 | 675 | [5 empty] | BK1675 | BK1 | BK1 | BK1 | BK1 | BK1 | 675 | 23736 | 26333.6721 | 20 | 1316.6836 | [25 empty] | 1316.6836 | 3.6074 | 4.437 | 6.6556 | 0.081178
BK1 | 반월고잔37 | J4844 | 4.7 | 705 | 708 |  |  |  |  | BK1705 | BK1708 | BK1 | BK1 | BK1 | BK1 | 705 | 44767 | 49666.3084 | 8 | 6208.2886 | 708 | 75424 | 83678.416 | 9 | 9297.6018 | [20 empty] | 15505.8903 | 42.4819 | 52.2527 | 78.3791 | 0.95599
BK1 | 반월고잔37 | J4859 | 4.9 | 687 | 689 |  |  |  |  | BK1687 | BK1689 | BK1 | BK1 | BK1 | BK1 | 687 | 66546 | 73828.8061 | 8 | 9228.6008 | 689 | 57813 | 64140.065 | 9 | 7126.6739 | [20 empty] | 16355.2746 | 44.809 | 55.115 | 82.6726 | 1.0084
BK1 | 반월고잔37 | J4862 | 4.9 | 687 | 689 |  |  |  |  | BK1687 | BK1689 | BK1 | BK1 | BK1 | BK1 | 687 | 66546 | 73828.8061 | 8 | 9228.6008 | 689 | 57813 | 64140.065 | 9 | 7126.6739 | [20 empty] | 16355.2746 | 44.809 | 55.115 | 82.6726 | 1.0084
BK1 | 반월고잔37 | J4863 | 4.6 | 705 | 708 |  |  |  |  | BK1705 | BK1708 | BK1 | BK1 | BK1 | BK1 | 705 | 44767 | 49666.3084 | 8 | 6208.2886 | 708 | 75424 | 83678.416 | 9 | 9297.6018 | [20 empty] | 15505.8903 | 42.4819 | 52.2527 | 78.3791 | 0.95599
BK1 | 반월고잔37 | J4875 | 5.3 | 675 | [5 empty] | BK1675 | BK1 | BK1 | BK1 | BK1 | BK1 | 675 | 23736 | 26333.6721 | 20 | 1316.6836 | [25 empty] | 1316.6836 | 3.6074 | 4.437 | 6.6556 | 0.081178
BK1 | 반월고잔37 | J4876 | 5.4 | 675 | [5 empty] | BK1675 | BK1 | BK1 | BK1 | BK1 | BK1 | 675 | 23736 | 26333.6721 | 20 | 1316.6836 | [25 empty] | 1316.6836 | 3.6074 | 4.437 | 6.6556 | 0.081178
BK1 | 반월고잔37 | J4878 | 4.8 | 705 | [5 empty] | BK1705 | BK1 | BK1 | BK1 | BK1 | BK1 | 705 | 44767 | 49666.3084 | 8 | 6208.2886 | [25 empty] | 6208.2886 | 17.009 | 20.9211 | 31.3816 | 0.38276
BK1 | 반월고잔37 | J4879 | 4.8 | 689 | [5 empty] | BK1689 | BK1 | BK1 | BK1 | BK1 | BK1 | 689 | 57813 | 64140.065 | 9 | 7126.6739 | [25 empty] | 7126.6739 | 19.5251 | 24.0159 | 36.0239 | 0.43938
BK1 | 반월고잔37 | J4881 | 4.3 | 621-726 | 621-723 |  |  |  |  | BK1621-726 | BK1621-723 | BK1 | BK1 | BK1 | BK1 | 621-726 | 64407 | 71455.7135 | 7 | 10207.9591 | 621-723 | 217628 | 241445.247 | 5 | 48289.0494 | [20 empty] | 58497.0085 | 160.2658 | 197.1269 | 295.6904 | 3.6065
BK1 | 반월고잔37 | J4882 | 5.2 | 675 | [5 empty] | BK1675 | BK1 | BK1 | BK1 | BK1 | BK1 | 675 | 23736 | 26333.6721 | 20 | 1316.6836 | [25 empty] | 1316.6836 | 3.6074 | 4.437 | 6.6556 | 0.081178
BK1 | 반월고잔37 | J4887 | 5.1 | 675 | [5 empty] | BK1675 | BK1 | BK1 | BK1 | BK1 | BK1 | 675 | 23736 | 26333.6721 | 20 | 1316.6836 | [25 empty] | 1316.6836 | 3.6074 | 4.437 | 6.6556 | 0.081178
BK1 | 반월고잔37 | J4888 | 4.9 | 675 | [5 empty] | BK1675 | BK1 | BK1 | BK1 | BK1 | BK1 | 675 | 23736 | 26333.6721 | 20 | 1316.6836 | [25 empty] | 1316.6836 | 3.6074 | 4.437 | 6.6556 | 0.081178
BK1 | 반월고잔37 | J4898 | 4.8 | 705 | [5 empty] | BK1705 | BK1 | BK1 | BK1 | BK1 | BK1 | 705 | 44767 | 49666.3084 | 8 | 6208.2886 | [25 empty] | 6208.2886 | 17.009 | 20.9211 | 31.3816 | 0.38276
BK1 | 반월고잔37 | J4907 | 4.3 | 621-726 | 621-730 |  |  |  |  | BK1621-726 | BK1621-730 | BK1 | BK1 | BK1 | BK1 | 621-726 | 64407 | 71455.7135 | 7 | 10207.9591 | 621-730 | 157974 | 175262.7026 | 5 | 35052.5405 | [20 empty] | 45260.4996 | 124.0014 | 152.5217 | 228.7825 | 2.7905
BK1 | 반월고잔37 | J4908 | 5.1 | 675 | [5 empty] | BK1675 | BK1 | BK1 | BK1 | BK1 | BK1 | 675 | 23736 | 26333.6721 | 20 | 1316.6836 | [25 empty] | 1316.6836 | 3.6074 | 4.437 | 6.6556 | 0.081178
BK1 | 반월고잔37 | J4911 | 5.9 | 675 | [5 empty] | BK1675 | BK1 | BK1 | BK1 | BK1 | BK1 | 675 | 23736 | 26333.6721 | 20 | 1316.6836 | [25 empty] | 1316.6836 | 3.6074 | 4.437 | 6.6556 | 0.081178
BK1 | 반월고잔37 | J5140 | 4.9 | 675 | [5 empty] | BK1675 | BK1 | BK1 | BK1 | BK1 | BK1 | 675 | 23736 | 26333.6721 | 20 | 1316.6836 | [25 empty] | 1316.6836 | 3.6074 | 4.437 | 6.6556 | 0.081178
BK1 | 반월고잔37 | J5190 | 5.1 | 621-724 | 675 |  |  |  |  | BK1621-724 | BK1675 | BK1 | BK1 | BK1 | BK1 | 621-724 | 204637 | 227032.5096 | 4 | 56758.1274 | 675 | 23736 | 26333.6721 | 20 | 1316.6836 | [20 empty] | 58074.811 | 159.1091 | 195.7042 | 293.5562 | 3.5805
BK1 | 반월고잔37 | J5304 | 4.7 | 621-723 | 705 | 708 |  |  |  | BK1621-723 | BK1705 | BK1708 | BK1 | BK1 | BK1 | 621-723 | 217628 | 241445.247 | 5 | 48289.0494 | 705 | 44767 | 49666.3084 | 8 | 6208.2886 | 708 | 75424 | 83678.416 | 9 | 9297.6018 | [15 empty] | 63794.9397 | 174.7807 | 214.9802 | 322.4703 | 3.9332
BK1 | 반월고잔37 | J5322 | 5.4 | 621-725 | [5 empty] | BK1621-725 | BK1 | BK1 | BK1 | BK1 | BK1 | 621-725 | 245066 | 271886.0666 | 3 | 90628.6889 | [25 empty] | 90628.6889 | 248.2978 | 305.4063 | 458.1094 | 5.5876
BK1 | 반월고잔37 | J5323 | 4.9 | 621-725 | [5 empty] | BK1621-725 | BK1 | BK1 | BK1 | BK1 | BK1 | 621-725 | 245066 | 271886.0666 | 3 | 90628.6889 | [25 empty] | 90628.6889 | 248.2978 | 305.4063 | 458.1094 | 5.5876
BK1 | 반월고잔37 | J5326 | 4.9 | 708 | 689 |  |  |  |  | BK1708 | BK1689 | BK1 | BK1 | BK1 | BK1 | 708 | 75424 | 83678.416 | 9 | 9297.6018 | 689 | 57813 | 64140.065 | 9 | 7126.6739 | [20 empty] | 16424.2757 | 44.998 | 55.3476 | 83.0213 | 1.0126
BK1 | 반월고잔37 | J5384 | 4.9 | 675 | [5 empty] | BK1675 | BK1 | BK1 | BK1 | BK1 | BK1 | 675 | 23736 | 26333.6721 | 20 | 1316.6836 | [25 empty] | 1316.6836 | 3.6074 | 4.437 | 6.6556 | 0.081178
BK1 | 반월고잔37 | J5385 | 5.8 | 675 | [5 empty] | BK1675 | BK1 | BK1 | BK1 | BK1 | BK1 | 675 | 23736 | 26333.6721 | 20 | 1316.6836 | [25 empty] | 1316.6836 | 3.6074 | 4.437 | 6.6556 | 0.081178
BK1 | 반월고잔37 | J5390 | 5.9 | 621-724 | 675 |  |  |  |  | BK1621-724 | BK1675 | BK1 | BK1 | BK1 | BK1 | 621-724 | 204637 | 227032.5096 | 4 | 56758.1274 | 675 | 23736 | 26333.6721 | 20 | 1316.6836 | [20 empty] | 58074.811 | 159.1091 | 195.7042 | 293.5562 | 3.5805
BK1 | 반월고잔37 | J5391 | 7.8 | 675 | [5 empty] | BK1675 | BK1 | BK1 | BK1 | BK1 | BK1 | 675 | 23736 | 26333.6721 | 20 | 1316.6836 | [25 empty] | 1316.6836 | 3.6074 | 4.437 | 6.6556 | 0.081178
BK1 | 반월고잔37 | J5392 | 5.7 | 621-725 | 621-724 |  |  |  |  | BK1621-725 | BK1621-724 | BK1 | BK1 | BK1 | BK1 | 621-725 | 245066 | 271886.0666 | 3 | 90628.6889 | 621-724 | 204637 | 227032.5096 | 4 | 56758.1274 | [20 empty] | 147386.8163 | 403.7995 | 496.6734 | 745.0101 | 9.0869
BK1 | 반월고잔37 | J5396 | 4.4 | 621-726 | 621-723 | 621-730 |  |  |  | BK1621-726 | BK1621-723 | BK1621-730 | BK1 | BK1 | BK1 | 621-726 | 64407 | 71455.7135 | 7 | 10207.9591 | 621-723 | 217628 | 241445.247 | 5 | 48289.0494 | 621-730 | 157974 | 175262.7026 | 5 | 35052.5405 | [15 empty] | 93549.549 | 256.3001 | 315.2492 | 472.8737 | 5.7677
BK1 | 반월고잔37 | J5400 | 4.1 | 621-730 | [5 empty] | BK1621-730 | BK1 | BK1 | BK1 | BK1 | BK1 | 621-730 | 157974 | 175262.7026 | 5 | 35052.5405 | [25 empty] | 35052.5405 | 96.0344 | 118.1223 | 177.1834 | 2.1611
BK1 | 반월고잔37 | J5420 | 4.9 | 621-724 | 675 |  |  |  |  | BK1621-724 | BK1675 | BK1 | BK1 | BK1 | BK1 | 621-724 | 204637 | 227032.5096 | 4 | 56758.1274 | 675 | 23736 | 26333.6721 | 20 | 1316.6836 | [20 empty] | 58074.811 | 159.1091 | 195.7042 | 293.5562 | 3.5805
BK1 | 반월고잔37 | J5424 | 4.8 | 621-723 | [5 empty] | BK1621-723 | BK1 | BK1 | BK1 | BK1 | BK1 | 621-723 | 217628 | 241445.247 | 5 | 48289.0494 | [25 empty] | 48289.0494 | 132.2988 | 162.7275 | 244.0912 | 2.9772
BK1 | 반월고잔37 | J5433 | 4.1 | 621-730 | [5 empty] | BK1621-730 | BK1 | BK1 | BK1 | BK1 | BK1 | 621-730 | 157974 | 175262.7026 | 5 | 35052.5405 | [25 empty] | 35052.5405 | 96.0344 | 118.1223 | 177.1834 | 2.1611
BK2 | 반월고잔38 | J124 | 4.4 | 검침분구1: BK2; 검침분구2: BK2; 검침분구3: BK2; 검침분구4: BK2; 검침분구5: BK2; 검침분구6: BK2 | [29 empty] | 0 | 0 | 0 | 0 | 0
BK2 | 반월고잔38 | J4748 | 4.5 | 731-735 | [5 empty] | BK2731-735 | BK2 | BK2 | BK2 | BK2 | BK2 | 731-735 | 120379 | 133553.2991 | 11 | 12141.209 | [25 empty] | 12141.209 | 33.2636 | 40.9142 | 61.3713 | 0.74855
BK2 | 반월고잔38 | J4749 | 4.5 | 731-735 | 731-731 |  |  |  |  | BK2731-735 | BK2731-731 | BK2 | BK2 | BK2 | BK2 | 731-735 | 120379 | 133553.2991 | 11 | 12141.209 | 731-731 | 520857 | 577859.6826 | 5 | 115571.9365 | [20 empty] | 127713.1455 | 349.899 | 430.3758 | 645.5637 | 7.874
BK2 | 반월고잔38 | J4787 | 3.6 | 741-742 | 741-743 | 741-744 | 741-745 |  |  | BK2741-742 | BK2741-743 | BK2741-744 | BK2741-745 | BK2 | BK2 | 741-742 | 108715 | 120612.7889 | 6 | 20102.1315 | 741-743 | 67408 | 74785.1435 | 3 | 24928.3812 | 741-744 | 167825 | 186191.7978 | 4 | 46547.9495 | 741-745 | 42827 | 47513.9945 | 6 | 7918.9991 | [10 empty] | 99497.4612 | 272.5958 | 335.2928 | 502.9392 | 6.1344
BK2 | 반월고잔38 | J4788 | 3.8 | 741-744 | 741-745 |  |  |  |  | BK2741-744 | BK2741-745 | BK2 | BK2 | BK2 | BK2 | 741-744 | 167825 | 186191.7978 | 4 | 46547.9495 | 741-745 | 42827 | 47513.9945 | 6 | 7918.9991 | [20 empty] | 54466.9485 | 149.2245 | 183.5462 | 275.3192 | 3.3581
BK2 | 반월고잔38 | J4890 | 4.6 | 731-735 | 731-740 |  |  |  |  | BK2731-735 | BK2731-740 | BK2 | BK2 | BK2 | BK2 | 731-735 | 120379 | 133553.2991 | 11 | 12141.209 | 731-740 | 235432 | 261197.7199 | 7 | 37313.96 | [20 empty] | 49455.169 | 135.4936 | 166.6571 | 249.9857 | 3.0491
BK2 | 반월고잔38 | J4903 | 4.5 | 731-735 | [5 empty] | BK2731-735 | BK2 | BK2 | BK2 | BK2 | BK2 | 731-735 | 120379 | 133553.2991 | 11 | 12141.209 | [25 empty] | 12141.209 | 33.2636 | 40.9142 | 61.3713 | 0.74855
BK2 | 반월고잔38 | J4910 | 4.2 | 741-745 | 741-744 | 741-746 |  |  |  | BK2741-745 | BK2741-744 | BK2741-746 | BK2 | BK2 | BK2 | 741-745 | 42827 | 47513.9945 | 6 | 7918.9991 | 741-744 | 167825 | 186191.7978 | 4 | 46547.9495 | 741-746 | 11193 | 12417.9639 | 7 | 1773.9948 | [15 empty] | 56240.9434 | 154.0848 | 189.5243 | 284.2864 | 3.4674
BK2 | 반월고잔38 | J4912 | 4.5 | 741-746 | 741-743 | 741-742 |  |  |  | BK2741-746 | BK2741-743 | BK2741-742 | BK2 | BK2 | BK2 | 741-746 | 11193 | 12417.9639 | 7 | 1773.9948 | 741-743 | 67408 | 74785.1435 | 3 | 24928.3812 | 741-742 | 108715 | 120612.7889 | 6 | 20102.1315 | [15 empty] | 46804.5075 | 128.2315 | 157.7248 | 236.5872 | 2.8857
BK2 | 반월고잔38 | J5142 | 6.3 | 741-745 | 741-746 |  |  |  |  | BK2741-745 | BK2741-746 | BK2 | BK2 | BK2 | BK2 | 741-745 | 42827 | 47513.9945 | 6 | 7918.9991 | 741-746 | 11193 | 12417.9639 | 7 | 1773.9948 | [20 empty] | 9692.9939 | 26.5561 | 32.6641 | 48.9961 | 0.59761
BK2 | 반월고잔38 | J5161 | 4.6 | 731-735 | 731-740 |  |  |  |  | BK2731-735 | BK2731-740 | BK2 | BK2 | BK2 | BK2 | 731-735 | 120379 | 133553.2991 | 11 | 12141.209 | 731-740 | 235432 | 261197.7199 | 7 | 37313.96 | [20 empty] | 49455.169 | 135.4936 | 166.6571 | 249.9857 | 3.0491
BK2 | 반월고잔38 | J5166 | 4.2 | 741-744 | 741-743 | 741-746 |  |  |  | BK2741-744 | BK2741-743 | BK2741-746 | BK2 | BK2 | BK2 | 741-744 | 167825 | 186191.7978 | 4 | 46547.9495 | 741-743 | 67408 | 74785.1435 | 3 | 24928.3812 | 741-746 | 11193 | 12417.9639 | 7 | 1773.9948 | [15 empty] | 73250.3255 | 200.6858 | 246.8436 | 370.2653 | 4.5161
BK2 | 반월고잔38 | J5179 | 4.6 | 731-735 | [5 empty] | BK2731-735 | BK2 | BK2 | BK2 | BK2 | BK2 | 731-735 | 120379 | 133553.2991 | 11 | 12141.209 | [25 empty] | 12141.209 | 33.2636 | 40.9142 | 61.3713 | 0.74855
BK2 | 반월고잔38 | J5197 | 4.1 | 741-741 | 741-745 | 741-742 |  |  |  | BK2741-741 | BK2741-745 | BK2741-742 | BK2 | BK2 | BK2 | 741-741 | 521087 | 578114.8538 | 6 | 96352.4756 | 741-745 | 42827 | 47513.9945 | 6 | 7918.9991 | 741-742 | 108715 | 120612.7889 | 6 | 20102.1315 | [15 empty] | 124373.6062 | 340.7496 | 419.122 | 628.683 | 7.6681
BK2 | 반월고잔38 | J5287 | 6.5 | 741-741 | 741-745 |  |  |  |  | BK2741-741 | BK2741-745 | BK2 | BK2 | BK2 | BK2 | 741-741 | 521087 | 578114.8538 | 6 | 96352.4756 | 741-745 | 42827 | 47513.9945 | 6 | 7918.9991 | [20 empty] | 104271.4747 | 285.6753 | 351.3806 | 527.0709 | 6.4287
BK2 | 반월고잔38 | J5296 | 4.9 | 731-737 | 731-736 | 731-739 | 731-738 |  |  | BK2731-737 | BK2731-736 | BK2731-739 | BK2731-738 | BK2 | BK2 | 731-737 | 161776 | 179480.7942 | 4 | 44870.1985 | 731-736 | 201290 | 223319.2134 | 4 | 55829.8033 | 731-739 | 183337 | 203401.4338 | 3 | 67800.4779 | 731-738 | 251340 | 278846.6942 | 5 | 55769.3388 | [10 empty] | 224269.8187 | 614.4379 | 755.7586 | 1133.6379 | 13.827
BK2 | 반월고잔38 | J5297 | 5.7 | 731-737 | 731-738 |  |  |  |  | BK2731-737 | BK2731-738 | BK2 | BK2 | BK2 | BK2 | 731-737 | 161776 | 179480.7942 | 4 | 44870.1985 | 731-738 | 251340 | 278846.6942 | 5 | 55769.3388 | [20 empty] | 100639.5374 | 275.7248 | 339.1415 | 508.7122 | 6.2048
BK2 | 반월고잔38 | J5305 | 4.5 | 741-746 | 731-738 | 741-742 |  |  |  | BK2741-746 | BK2731-738 | BK2741-742 | BK2 | BK2 | BK2 | 741-746 | 11193 | 12417.9639 | 7 | 1773.9948 | 731-738 | 251340 | 278846.6942 | 5 | 55769.3388 | 741-742 | 108715 | 120612.7889 | 6 | 20102.1315 | [15 empty] | 77645.4652 | 212.7273 | 261.6546 | 392.4819 | 4.7871
BK2 | 반월고잔38 | J5306 | 4.2 | 731-740 | 731-739 | 741-741 | 741-742 |  |  | BK2731-740 | BK2731-739 | BK2741-741 | BK2741-742 | BK2 | BK2 | 731-740 | 235432 | 261197.7199 | 7 | 37313.96 | 731-739 | 183337 | 203401.4338 | 3 | 67800.4779 | 741-741 | 521087 | 578114.8538 | 6 | 96352.4756 | 741-742 | 108715 | 120612.7889 | 6 | 20102.1315 | [10 empty] | 221569.0451 | 607.0385 | 746.6573 | 1119.986 | 13.6605
BK2 | 반월고잔38 | J5310 | 4.7 | 731-735 | 731-735 | 731-735 | 731-736 |  |  | BK2731-735 | BK2731-735 | BK2731-735 | BK2731-736 | BK2 | BK2 | 731-735 | 120379 | 133553.2991 | 11 | 12141.209 | 731-735 | 120379 | 133553.2991 | 11 | 12141.209 | 731-735 | 120379 | 133553.2991 | 11 | 12141.209 | 731-736 | 201290 | 223319.2134 | 4 | 55829.8033 | [10 empty] | 92253.4304 | 252.7491 | 310.8814 | 466.3221 | 5.6877
BK2 | 반월고잔38 | J5311 | 6 | 741-746 | [5 empty] | BK2741-746 | BK2 | BK2 | BK2 | BK2 | BK2 | 741-746 | 11193 | 12417.9639 | 7 | 1773.9948 | [25 empty] | 1773.9948 | 4.8603 | 5.9781 | 8.9672 | 0.10937
BK2 | 반월고잔38 | J5314 | 4.4 | 741-742 | 731-739 | 731-738 |  |  |  | BK2741-742 | BK2731-739 | BK2731-738 | BK2 | BK2 | BK2 | 741-742 | 108715 | 120612.7889 | 6 | 20102.1315 | 731-739 | 183337 | 203401.4338 | 3 | 67800.4779 | 731-738 | 251340 | 278846.6942 | 5 | 55769.3388 | [15 empty] | 143671.9483 | 393.6218 | 484.1548 | 726.2322 | 8.8579
BK2 | 반월고잔38 | J5315 | 4.4 | 731-740 | 731-740 | 731-740 |  |  |  | BK2731-740 | BK2731-740 | BK2731-740 | BK2 | BK2 | BK2 | 731-740 | 235432 | 261197.7199 | 7 | 37313.96 | 731-740 | 235432 | 261197.7199 | 7 | 37313.96 | 731-740 | 235432 | 261197.7199 | 7 | 37313.96 | [15 empty] | 111941.88 | 306.6901 | 377.2288 | 565.8432 | 6.9016
BK2 | 반월고잔38 | J5318 | 5.5 | 731-737 | [5 empty] | BK2731-737 | BK2 | BK2 | BK2 | BK2 | BK2 | 731-737 | 161776 | 179480.7942 | 4 | 44870.1985 | [25 empty] | 44870.1985 | 122.9321 | 151.2064 | 226.8096 | 2.7664
BK2 | 반월고잔38 | J5319 | 4.8 | 731-737 | 731-736 |  |  |  |  | BK2731-737 | BK2731-736 | BK2 | BK2 | BK2 | BK2 | 731-737 | 161776 | 179480.7942 | 4 | 44870.1985 | 731-736 | 201290 | 223319.2134 | 4 | 55829.8033 | [20 empty] | 100700.0019 | 275.8904 | 339.3452 | 509.0178 | 6.2085
BK2 | 반월고잔38 | J5320 | 3.8 | 731-731 | 741-741 |  |  |  |  | BK2731-731 | BK2741-741 | BK2 | BK2 | BK2 | BK2 | 731-731 | 520857 | 577859.6826 | 5 | 115571.9365 | 741-741 | 521087 | 578114.8538 | 6 | 96352.4756 | [20 empty] | 211924.4122 | 580.6148 | 714.1562 | 1071.2344 | 13.0659
BK2 | 반월고잔38 | J5321 | 8.3 | 741-741 | [5 empty] | BK2741-741 | BK2 | BK2 | BK2 | BK2 | BK2 | 741-741 | 521087 | 578114.8538 | 6 | 96352.4756 | [25 empty] | 96352.4756 | 263.9794 | 324.6946 | 487.042 | 5.9405
BK2 | 반월고잔38 | J5393 | 4.6 | 731-735 | 731-731 |  |  |  |  | BK2731-735 | BK2731-731 | BK2 | BK2 | BK2 | BK2 | 731-735 | 120379 | 133553.2991 | 11 | 12141.209 | 731-731 | 520857 | 577859.6826 | 5 | 115571.9365 | [20 empty] | 127713.1455 | 349.899 | 430.3758 | 645.5637 | 7.874
BK2 | 반월고잔38 | J5394 | 5.5 | 741-746 | 731-738 |  |  |  |  | BK2741-746 | BK2731-738 | BK2 | BK2 | BK2 | BK2 | 741-746 | 11193 | 12417.9639 | 7 | 1773.9948 | 731-738 | 251340 | 278846.6942 | 5 | 55769.3388 | [20 empty] | 57543.3337 | 157.653 | 193.9132 | 290.8697 | 3.5477
BK2 | 반월고잔38 | J5397 | 4.2 | 731-740 | 741-741 | 731-731 |  |  |  | BK2731-740 | BK2741-741 | BK2731-731 | BK2 | BK2 | BK2 | 731-740 | 235432 | 261197.7199 | 7 | 37313.96 | 741-741 | 521087 | 578114.8538 | 6 | 96352.4756 | 731-731 | 520857 | 577859.6826 | 5 | 115571.9365 | [15 empty] | 249238.3721 | 682.8449 | 839.8992 | 1259.8488 | 15.3664
BK2 | 반월고잔38 | J5432 | 4.6 | 731-735 | 731-736 |  |  |  |  | BK2731-735 | BK2731-736 | BK2 | BK2 | BK2 | BK2 | 731-735 | 120379 | 133553.2991 | 11 | 12141.209 | 731-736 | 201290 | 223319.2134 | 4 | 55829.8033 | [20 empty] | 67971.0124 | 186.222 | 229.053 | 343.5795 | 4.1906
BK2 | 반월고잔38 | J5434 | 4.3 | 731-731 | [5 empty] | BK2731-731 | BK2 | BK2 | BK2 | BK2 | BK2 | 731-731 | 520857 | 577859.6826 | 5 | 115571.9365 | [25 empty] | 115571.9365 | 316.6354 | 389.4616 | 584.1924 | 7.1254
BK9 | 반월고잔39 | J9441 | 3.7 | 498-3 | [5 empty] | BK9498-3 | BK9 | BK9 | BK9 | BK9 | BK9 | 498-3 | 827541 | 1081719.3115 | 14 | 77265.6651 | [25 empty] | 77265.6651 | 211.6868 | 260.3747 | 390.5621 | 4.7632
BK9 | 반월고잔39 | J9442 | 3.7 | 498-3 | [5 empty] | BK9498-3 | BK9 | BK9 | BK9 | BK9 | BK9 | 498-3 | 827541 | 1081719.3115 | 14 | 77265.6651 | [25 empty] | 77265.6651 | 211.6868 | 260.3747 | 390.5621 | 4.7632
BK9 | 반월고잔39 | J9443 | 7 | 498-3 | [5 empty] | BK9498-3 | BK9 | BK9 | BK9 | BK9 | BK9 | 498-3 | 827541 | 1081719.3115 | 14 | 77265.6651 | [25 empty] | 77265.6651 | 211.6868 | 260.3747 | 390.5621 | 4.7632
BK9 | 반월고잔39 | J9444 | 13.2 | 498-3 | [5 empty] | BK9498-3 | BK9 | BK9 | BK9 | BK9 | BK9 | 498-3 | 827541 | 1081719.3115 | 14 | 77265.6651 | [25 empty] | 77265.6651 | 211.6868 | 260.3747 | 390.5621 | 4.7632
BK9 | 반월고잔39 | J9456 | 6.1 | 498-3 | [5 empty] | BK9498-3 | BK9 | BK9 | BK9 | BK9 | BK9 | 498-3 | 827541 | 1081719.3115 | 14 | 77265.6651 | [25 empty] | 77265.6651 | 211.6868 | 260.3747 | 390.5621 | 4.7632
BK9 | 반월고잔39 | J9457 | 7.5 | 498-3 | [5 empty] | BK9498-3 | BK9 | BK9 | BK9 | BK9 | BK9 | 498-3 | 827541 | 1081719.3115 | 14 | 77265.6651 | [25 empty] | 77265.6651 | 211.6868 | 260.3747 | 390.5621 | 4.7632
BK9 | 반월고잔39 | J9462 | 8.3 | 498-3 | [5 empty] | BK9498-3 | BK9 | BK9 | BK9 | BK9 | BK9 | 498-3 | 827541 | 1081719.3115 | 14 | 77265.6651 | [25 empty] | 77265.6651 | 211.6868 | 260.3747 | 390.5621 | 4.7632
BK9 | 반월고잔39 | J9463 | 0.5 | 498-3 | [5 empty] | BK9498-3 | BK9 | BK9 | BK9 | BK9 | BK9 | 498-3 | 827541 | 1081719.3115 | 14 | 77265.6651 | [25 empty] | 77265.6651 | 211.6868 | 260.3747 | 390.5621 | 4.7632
BK9 | 반월고잔39 | J9476 | 1.5 | 498-3 | [5 empty] | BK9498-3 | BK9 | BK9 | BK9 | BK9 | BK9 | 498-3 | 827541 | 1081719.3115 | 14 | 77265.6651 | [25 empty] | 77265.6651 | 211.6868 | 260.3747 | 390.5621 | 4.7632
BK9 | 반월고잔39 | J9477 | 0.5 | 498-3 | [5 empty] | BK9498-3 | BK9 | BK9 | BK9 | BK9 | BK9 | 498-3 | 827541 | 1081719.3115 | 14 | 77265.6651 | [25 empty] | 77265.6651 | 211.6868 | 260.3747 | 390.5621 | 4.7632
BK3 | 반월고잔36 | J118 | 6.5 | 검침분구1: BK3; 검침분구2: BK3; 검침분구3: BK3; 검침분구4: BK3; 검침분구5: BK3; 검침분구6: BK3 | [29 empty] | 0 | 0 | 0 | 0 | 0
BK3 | 반월고잔36 | J119 | 5.4 | 검침분구1: BK3; 검침분구2: BK3; 검침분구3: BK3; 검침분구4: BK3; 검침분구5: BK3; 검침분구6: BK3 | [29 empty] | 0 | 0 | 0 | 0 | 0
BK3 | 반월고잔36 | J125 | 6 | 검침분구1: BK3; 검침분구2: BK3; 검침분구3: BK3; 검침분구4: BK3; 검침분구5: BK3; 검침분구6: BK3 | [29 empty] | 0 | 0 | 0 | 0 | 0
BK3 | 반월고잔36 | J126 | 5.5 | 검침분구1: BK3; 검침분구2: BK3; 검침분구3: BK3; 검침분구4: BK3; 검침분구5: BK3; 검침분구6: BK3 | [29 empty] | 0 | 0 | 0 | 0 | 0
BK3 | 반월고잔36 | J4761 | 5.1 | 681 | 693 |  |  |  |  | BK3681 | BK3693 | BK3 | BK3 | BK3 | BK3 | 681 | 162999 | 213057.7235 | 19 | 11213.5644 | 693 | 49646 | 64892.8137 | 19 | 3415.4112 | [20 empty] | 14628.9756 | 40.0794 | 49.2976 | 73.9465 | 0.90182
BK3 | 반월고잔36 | J4762 | 5.1 | 681 | [5 empty] | BK3681 | BK3 | BK3 | BK3 | BK3 | BK3 | 681 | 162999 | 213057.7235 | 19 | 11213.5644 | [25 empty] | 11213.5644 | 30.7221 | 37.7882 | 56.6823 | 0.69128
BK3 | 반월고잔36 | J4765 | 4.9 | 681 | [5 empty] | BK3681 | BK3 | BK3 | BK3 | BK3 | BK3 | 681 | 162999 | 213057.7235 | 19 | 11213.5644 | [25 empty] | 11213.5644 | 30.7221 | 37.7882 | 56.6823 | 0.69128
BK3 | 반월고잔36 | J4766 | 4.9 | 681 | [5 empty] | BK3681 | BK3 | BK3 | BK3 | BK3 | BK3 | 681 | 162999 | 213057.7235 | 19 | 11213.5644 | [25 empty] | 11213.5644 | 30.7221 | 37.7882 | 56.6823 | 0.69128
BK3 | 반월고잔36 | J4768 | 5.1 | 702-707 | 702-715 |  |  |  |  | BK3702-707 | BK3702-715 | BK3 | BK3 | BK3 | BK3 | 702-707 | 260404 | 340376.8332 | 11 | 30943.3485 | 702-715 | 155637 | 203434.7752 | 10 | 20343.4775 | [20 empty] | 51286.826 | 140.5119 | 172.8296 | 259.2444 | 3.1617
BK3 | 반월고잔36 | J4769 | 5.3 | 702-707 | [5 empty] | BK3702-707 | BK3 | BK3 | BK3 | BK3 | BK3 | 702-707 | 260404 | 340376.8332 | 11 | 30943.3485 | [25 empty] | 30943.3485 | 84.7763 | 104.2748 | 156.4123 | 1.9075
BK3 | 반월고잔36 | J4818 | 4.6 | 693 | [5 empty] | BK3693 | BK3 | BK3 | BK3 | BK3 | BK3 | 693 | 49646 | 64892.8137 | 19 | 3415.4112 | [25 empty] | 3415.4112 | 9.3573 | 11.5095 | 17.2642 | 0.21055
BK3 | 반월고잔36 | J4819 | 4.9 | 693 | [5 empty] | BK3693 | BK3 | BK3 | BK3 | BK3 | BK3 | 693 | 49646 | 64892.8137 | 19 | 3415.4112 | [25 empty] | 3415.4112 | 9.3573 | 11.5095 | 17.2642 | 0.21055
BK3 | 반월고잔36 | J4823 | 5.1 | 681 | 693 |  |  |  |  | BK3681 | BK3693 | BK3 | BK3 | BK3 | BK3 | 681 | 162999 | 213057.7235 | 19 | 11213.5644 | 693 | 49646 | 64892.8137 | 19 | 3415.4112 | [20 empty] | 14628.9756 | 40.0794 | 49.2976 | 73.9465 | 0.90182
BK3 | 반월고잔36 | J4824 | 5.1 | 681 | [5 empty] | BK3681 | BK3 | BK3 | BK3 | BK3 | BK3 | 681 | 162999 | 213057.7235 | 19 | 11213.5644 | [25 empty] | 11213.5644 | 30.7221 | 37.7882 | 56.6823 | 0.69128
BK3 | 반월고잔36 | J4827 | 4.7 | 681 | 693 |  |  |  |  | BK3681 | BK3693 | BK3 | BK3 | BK3 | BK3 | 681 | 162999 | 213057.7235 | 19 | 11213.5644 | 693 | 49646 | 64892.8137 | 19 | 3415.4112 | [20 empty] | 14628.9756 | 40.0794 | 49.2976 | 73.9465 | 0.90182
BK3 | 반월고잔36 | J4828 | 6 | 702-703 | [5 empty] | BK3702-703 | BK3 | BK3 | BK3 | BK3 | BK3 | 702-703 | 92732 | 121210.9818 | 8 | 15151.3727 | [25 empty] | 15151.3727 | 41.5106 | 51.0581 | 76.5871 | 0.93403
BK3 | 반월고잔36 | J4829 | 5.5 | 702-703 | 702-707 |  |  |  |  | BK3702-703 | BK3702-707 | BK3 | BK3 | BK3 | BK3 | 702-703 | 92732 | 121210.9818 | 8 | 15151.3727 | 702-707 | 260404 | 340376.8332 | 11 | 30943.3485 | [20 empty] | 46094.7212 | 126.2869 | 155.3329 | 232.9993 | 2.8416
BK3 | 반월고잔36 | J4838 | 4.8 | 693 | [5 empty] | BK3693 | BK3 | BK3 | BK3 | BK3 | BK3 | 693 | 49646 | 64892.8137 | 19 | 3415.4112 | [25 empty] | 3415.4112 | 9.3573 | 11.5095 | 17.2642 | 0.21055
BK3 | 반월고잔36 | J4840 | 5.1 | 681 | [5 empty] | BK3681 | BK3 | BK3 | BK3 | BK3 | BK3 | 681 | 162999 | 213057.7235 | 19 | 11213.5644 | [25 empty] | 11213.5644 | 30.7221 | 37.7882 | 56.6823 | 0.69128
BK3 | 반월고잔36 | J4845 | 4.9 | 681 | 693 |  |  |  |  | BK3681 | BK3693 | BK3 | BK3 | BK3 | BK3 | 681 | 162999 | 213057.7235 | 19 | 11213.5644 | 693 | 49646 | 64892.8137 | 19 | 3415.4112 | [20 empty] | 14628.9756 | 40.0794 | 49.2976 | 73.9465 | 0.90182
BK3 | 반월고잔36 | J4846 | 4.9 | 693 | [5 empty] | BK3693 | BK3 | BK3 | BK3 | BK3 | BK3 | 693 | 49646 | 64892.8137 | 19 | 3415.4112 | [25 empty] | 3415.4112 | 9.3573 | 11.5095 | 17.2642 | 0.21055
BK3 | 반월고잔36 | J4847 | 5.1 | 681 | 693 |  |  |  |  | BK3681 | BK3693 | BK3 | BK3 | BK3 | BK3 | 681 | 162999 | 213057.7235 | 19 | 11213.5644 | 693 | 49646 | 64892.8137 | 19 | 3415.4112 | [20 empty] | 14628.9756 | 40.0794 | 49.2976 | 73.9465 | 0.90182
BK3 | 반월고잔36 | J4860 | 5.1 | 681 | [5 empty] | BK3681 | BK3 | BK3 | BK3 | BK3 | BK3 | 681 | 162999 | 213057.7235 | 19 | 11213.5644 | [25 empty] | 11213.5644 | 30.7221 | 37.7882 | 56.6823 | 0.69128
BK3 | 반월고잔36 | J4861 | 4.8 | 693 | [5 empty] | BK3693 | BK3 | BK3 | BK3 | BK3 | BK3 | 693 | 49646 | 64892.8137 | 19 | 3415.4112 | [25 empty] | 3415.4112 | 9.3573 | 11.5095 | 17.2642 | 0.21055
BK3 | 반월고잔36 | J4865 | 5.1 | 681 | 693 |  |  |  |  | BK3681 | BK3693 | BK3 | BK3 | BK3 | BK3 | 681 | 162999 | 213057.7235 | 19 | 11213.5644 | 693 | 49646 | 64892.8137 | 19 | 3415.4112 | [20 empty] | 14628.9756 | 40.0794 | 49.2976 | 73.9465 | 0.90182
BK3 | 반월고잔36 | J4868 | 4.8 | 681 | 693 |  |  |  |  | BK3681 | BK3693 | BK3 | BK3 | BK3 | BK3 | 681 | 162999 | 213057.7235 | 19 | 11213.5644 | 693 | 49646 | 64892.8137 | 19 | 3415.4112 | [20 empty] | 14628.9756 | 40.0794 | 49.2976 | 73.9465 | 0.90182
BK3 | 반월고잔36 | J4880 | 4.8 | 693 | [5 empty] | BK3693 | BK3 | BK3 | BK3 | BK3 | BK3 | 693 | 49646 | 64892.8137 | 19 | 3415.4112 | [25 empty] | 3415.4112 | 9.3573 | 11.5095 | 17.2642 | 0.21055
BK3 | 반월고잔36 | J4883 | 4.2 | 702-719 | 702-720 | 498-1 |  |  |  | BK3702-719 | BK3702-720 | BK3498-1 | BK3 | BK3 | BK3 | 702-719 | 4307 | 5629.7254 | 4 | 1407.4314 | 702-720 | 610355 | 797801.5009 | 5 | 159560.3002 | 498-1 | 15910 | 20796.9874 | 2 | 10398.4937 | [15 empty] | 171366.2252 | 469.4965 | 577.4807 | 866.2211 | 10.5641
BK3 | 반월고잔36 | J4884 | 5.1 | 702-719 | 702-720 | 702-714 | 702-715 |  |  | BK3702-719 | BK3702-720 | BK3702-714 | BK3702-715 | BK3 | BK3 | 702-719 | 4307 | 5629.7254 | 4 | 1407.4314 | 702-720 | 610355 | 797801.5009 | 5 | 159560.3002 | 702-714 | 98106 | 128235.3942 | 5 | 25647.0788 | 702-715 | 155637 | 203434.7752 | 10 | 20343.4775 | [10 empty] | 206958.2879 | 567.009 | 697.4211 | 1046.1316 | 12.7582
BK3 | 반월고잔36 | J4901 | 4.9 | 681 | 693 |  |  |  |  | BK3681 | BK3693 | BK3 | BK3 | BK3 | BK3 | 681 | 162999 | 213057.7235 | 19 | 11213.5644 | 693 | 49646 | 64892.8137 | 19 | 3415.4112 | [20 empty] | 14628.9756 | 40.0794 | 49.2976 | 73.9465 | 0.90182
BK3 | 반월고잔36 | J4909 | 5.4 | 702-715 | [5 empty] | BK3702-715 | BK3 | BK3 | BK3 | BK3 | BK3 | 702-715 | 155637 | 203434.7752 | 10 | 20343.4775 | [25 empty] | 20343.4775 | 55.7356 | 68.5547 | 102.8321 | 1.2541
BK3 | 반월고잔36 | J5137 | 5.3 | 702-711 | 702-707 |  |  |  |  | BK3702-711 | BK3702-707 | BK3 | BK3 | BK3 | BK3 | 702-711 | 16706 | 21836.59 | 5 | 4367.318 | 702-707 | 260404 | 340376.8332 | 11 | 30943.3485 | [20 empty] | 35310.6665 | 96.7416 | 118.9921 | 178.4882 | 2.1768
BK3 | 반월고잔36 | J5143 | 5.1 | 693 | 681 | 702-702 |  |  |  | BK3693 | BK3681 | BK3702-702 | BK3 | BK3 | BK3 | 693 | 49646 | 64892.8137 | 19 | 3415.4112 | 681 | 162999 | 213057.7235 | 19 | 11213.5644 | 702-702 | 144048 | 188286.6702 | 7 | 26898.0957 | [15 empty] | 41527.0714 | 113.7728 | 139.9405 | 209.9108 | 2.56
BK3 | 반월고잔36 | J5144 | 5.5 | 702-711 | 702-707 | 702-702 | 702-703 |  |  | BK3702-711 | BK3702-707 | BK3702-702 | BK3702-703 | BK3 | BK3 | 702-711 | 16706 | 21836.59 | 5 | 4367.318 | 702-707 | 260404 | 340376.8332 | 11 | 30943.3485 | 702-702 | 144048 | 188286.6702 | 7 | 26898.0957 | 702-703 | 92732 | 121210.9818 | 8 | 15151.3727 | [10 empty] | 77360.1349 | 211.9456 | 260.6931 | 391.0396 | 4.769
BK3 | 반월고잔36 | J5149 | 5.7 | 702-715 | [5 empty] | BK3702-715 | BK3 | BK3 | BK3 | BK3 | BK3 | 702-715 | 155637 | 203434.7752 | 10 | 20343.4775 | [25 empty] | 20343.4775 | 55.7356 | 68.5547 | 102.8321 | 1.2541
BK3 | 반월고잔36 | J5155 | 6.5 | 702-703 | [5 empty] | BK3702-703 | BK3 | BK3 | BK3 | BK3 | BK3 | 702-703 | 92732 | 121210.9818 | 8 | 15151.3727 | [25 empty] | 15151.3727 | 41.5106 | 51.0581 | 76.5871 | 0.93403
BK3 | 반월고잔36 | J5156 | 4.8 | 702-714 | 702-715 |  |  |  |  | BK3702-714 | BK3702-715 | BK3 | BK3 | BK3 | BK3 | 702-714 | 98106 | 128235.3942 | 5 | 25647.0788 | 702-715 | 155637 | 203434.7752 | 10 | 20343.4775 | [20 empty] | 45990.5564 | 126.0015 | 154.9819 | 232.4728 | 2.8352
BK3 | 반월고잔36 | J5162 | 5.7 | 702-707 | [5 empty] | BK3702-707 | BK3 | BK3 | BK3 | BK3 | BK3 | 702-707 | 260404 | 340376.8332 | 11 | 30943.3485 | [25 empty] | 30943.3485 | 84.7763 | 104.2748 | 156.4123 | 1.9075
BK3 | 반월고잔36 | J5163 | 5.3 | 702-707 | [5 empty] | BK3702-707 | BK3 | BK3 | BK3 | BK3 | BK3 | 702-707 | 260404 | 340376.8332 | 11 | 30943.3485 | [25 empty] | 30943.3485 | 84.7763 | 104.2748 | 156.4123 | 1.9075
BK3 | 반월고잔36 | J5167 | 5 | 702-715 | 702-714 | 702-711 | 702-707 |  |  | BK3702-715 | BK3702-714 | BK3702-711 | BK3702-707 | BK3 | BK3 | 702-715 | 155637 | 203434.7752 | 10 | 20343.4775 | 702-714 | 98106 | 128235.3942 | 5 | 25647.0788 | 702-711 | 16706 | 21836.59 | 5 | 4367.318 | 702-707 | 260404 | 340376.8332 | 11 | 30943.3485 | [10 empty] | 81301.2228 | 222.7431 | 273.974 | 410.961 | 5.0119
BK3 | 반월고잔36 | J5168 | 4.7 | 681 | 693 |  |  |  |  | BK3681 | BK3693 | BK3 | BK3 | BK3 | BK3 | 681 | 162999 | 213057.7235 | 19 | 11213.5644 | 693 | 49646 | 64892.8137 | 19 | 3415.4112 | [20 empty] | 14628.9756 | 40.0794 | 49.2976 | 73.9465 | 0.90182
BK3 | 반월고잔36 | J5173 | 6.7 | 702-703 | [5 empty] | BK3702-703 | BK3 | BK3 | BK3 | BK3 | BK3 | 702-703 | 92732 | 121210.9818 | 8 | 15151.3727 | [25 empty] | 15151.3727 | 41.5106 | 51.0581 | 76.5871 | 0.93403
BK3 | 반월고잔36 | J5185 | 5.1 | 681 | [5 empty] | BK3681 | BK3 | BK3 | BK3 | BK3 | BK3 | 681 | 162999 | 213057.7235 | 19 | 11213.5644 | [25 empty] | 11213.5644 | 30.7221 | 37.7882 | 56.6823 | 0.69128
BK3 | 반월고잔36 | J5186 | 5.8 | 702-703 | 702-707 |  |  |  |  | BK3702-703 | BK3702-707 | BK3 | BK3 | BK3 | BK3 | 702-703 | 92732 | 121210.9818 | 8 | 15151.3727 | 702-707 | 260404 | 340376.8332 | 11 | 30943.3485 | [20 empty] | 46094.7212 | 126.2869 | 155.3329 | 232.9993 | 2.8416
BK3 | 반월고잔36 | J5191 | 5.5 | 702-707 | 702-715 |  |  |  |  | BK3702-707 | BK3702-715 | BK3 | BK3 | BK3 | BK3 | 702-707 | 260404 | 340376.8332 | 11 | 30943.3485 | 702-715 | 155637 | 203434.7752 | 10 | 20343.4775 | [20 empty] | 51286.826 | 140.5119 | 172.8296 | 259.2444 | 3.1617
BK3 | 반월고잔36 | J5198 | 4.7 | 693 | 702-712 |  |  |  |  | BK3693 | BK3702-712 | BK3 | BK3 | BK3 | BK3 | 693 | 49646 | 64892.8137 | 19 | 3415.4112 | 702-712 | 293265 | 383329.7952 | 5 | 76665.959 | [20 empty] | 80081.3703 | 219.401 | 269.8632 | 404.7949 | 4.9367
BK3 | 반월고잔36 | J5199 | 5.4 | 702-715 | [5 empty] | BK3702-715 | BK3 | BK3 | BK3 | BK3 | BK3 | 702-715 | 155637 | 203434.7752 | 10 | 20343.4775 | [25 empty] | 20343.4775 | 55.7356 | 68.5547 | 102.8321 | 1.2541
BK3 | 반월고잔36 | J5205 | 5.5 | 702-702 | 702-703 |  |  |  |  | BK3702-702 | BK3702-703 | BK3 | BK3 | BK3 | BK3 | 702-702 | 144048 | 188286.6702 | 7 | 26898.0957 | 702-703 | 92732 | 121210.9818 | 8 | 15151.3727 | [20 empty] | 42049.4685 | 115.204 | 141.7009 | 212.5514 | 2.5922
BK3 | 반월고잔36 | J5290 | 5.7 | 702-707 | 702-715 |  |  |  |  | BK3702-707 | BK3702-715 | BK3 | BK3 | BK3 | BK3 | 702-707 | 260404 | 340376.8332 | 11 | 30943.3485 | 702-715 | 155637 | 203434.7752 | 10 | 20343.4775 | [20 empty] | 51286.826 | 140.5119 | 172.8296 | 259.2444 | 3.1617
BK3 | 반월고잔36 | J5300 | 4.9 | 702-712 | 693 |  |  |  |  | BK3702-712 | BK3693 | BK3 | BK3 | BK3 | BK3 | 702-712 | 293265 | 383329.7952 | 5 | 76665.959 | 693 | 49646 | 64892.8137 | 19 | 3415.4112 | [20 empty] | 80081.3703 | 219.401 | 269.8632 | 404.7949 | 4.9367
BK3 | 반월고잔36 | J5301 | 4.2 | 702-712 | 702-713 |  |  |  |  | BK3702-712 | BK3702-713 | BK3 | BK3 | BK3 | BK3 | 702-712 | 293265 | 383329.7952 | 5 | 76665.959 | 702-713 | 25920 | 33880.3072 | 4 | 8470.0768 | [20 empty] | 85136.0358 | 233.2494 | 286.8968 | 430.3452 | 5.2483
BK3 | 반월고잔36 | J5312 | 5.8 | 702-703 | 702-702 |  |  |  |  | BK3702-703 | BK3702-702 | BK3 | BK3 | BK3 | BK3 | 702-703 | 92732 | 121210.9818 | 8 | 15151.3727 | 702-702 | 144048 | 188286.6702 | 7 | 26898.0957 | [20 empty] | 42049.4685 | 115.204 | 141.7009 | 212.5514 | 2.5922
BK3 | 반월고잔36 | J5317 | 4.7 | 702-711 | 702-712 | 702-713 | 702-714 |  |  | BK3702-711 | BK3702-712 | BK3702-713 | BK3702-714 | BK3 | BK3 | 702-711 | 16706 | 21836.59 | 5 | 4367.318 | 702-712 | 293265 | 383329.7952 | 5 | 76665.959 | 702-713 | 25920 | 33880.3072 | 4 | 8470.0768 | 702-714 | 98106 | 128235.3942 | 5 | 25647.0788 | [10 empty] | 115150.4327 | 315.4806 | 388.0412 | 582.0618 | 7.0986
BK3 | 반월고잔36 | J5328 | 5.3 | 681 | 702-702 |  |  |  |  | BK3681 | BK3702-702 | BK3 | BK3 | BK3 | BK3 | 681 | 162999 | 213057.7235 | 19 | 11213.5644 | 702-702 | 144048 | 188286.6702 | 7 | 26898.0957 | [20 empty] | 38111.6601 | 104.4155 | 128.4311 | 192.6466 | 2.3494
BK3 | 반월고잔36 | J5331 | 4.1 | 702-720 | 702-713 |  |  |  |  | BK3702-720 | BK3702-713 | BK3 | BK3 | BK3 | BK3 | 702-720 | 610355 | 797801.5009 | 5 | 159560.3002 | 702-713 | 25920 | 33880.3072 | 4 | 8470.0768 | [20 empty] | 168030.377 | 460.3572 | 566.2394 | 849.359 | 10.3585
BK3 | 반월고잔36 | J5332 | 3.9 | 702-720 | [5 empty] | BK3702-720 | BK3 | BK3 | BK3 | BK3 | BK3 | 702-720 | 610355 | 797801.5009 | 5 | 159560.3002 | [25 empty] | 159560.3002 | 437.1515 | 537.6964 | 806.5445 | 9.8363
BK3 | 반월고잔36 | J5421 | 4.9 | 693 | 702-702 | 702-711 | 702-712 |  |  | BK3693 | BK3702-702 | BK3702-711 | BK3702-712 | BK3 | BK3 | 693 | 49646 | 64892.8137 | 19 | 3415.4112 | 702-702 | 144048 | 188286.6702 | 7 | 26898.0957 | 702-711 | 16706 | 21836.59 | 5 | 4367.318 | 702-712 | 293265 | 383329.7952 | 5 | 76665.959 | [10 empty] | 111346.784 | 305.0597 | 375.2234 | 562.8351 | 6.8641
BK3 | 반월고잔36 | J5423 | 4.2 | 702-719 | 498-1 |  |  |  |  | BK3702-719 | BK3498-1 | BK3 | BK3 | BK3 | BK3 | 702-719 | 4307 | 5629.7254 | 4 | 1407.4314 | 498-1 | 15910 | 20796.9874 | 2 | 10398.4937 | [20 empty] | 11805.925 | 32.345 | 39.7844 | 59.6765 | 0.7278
BK3 | 반월고잔36 | J5425 | 4.8 | 702-713 | 702-714 | 702-720 |  |  |  | BK3702-713 | BK3702-714 | BK3702-720 | BK3 | BK3 | BK3 | 702-713 | 25920 | 33880.3072 | 4 | 8470.0768 | 702-714 | 98106 | 128235.3942 | 5 | 25647.0788 | 702-720 | 610355 | 797801.5009 | 5 | 159560.3002 | [15 empty] | 193677.4558 | 530.6232 | 652.6665 | 978.9997 | 11.9395
BK3 | 반월고잔36 | J5435 | 5.3 | 681 | 702-702 |  |  |  |  | BK3681 | BK3702-702 | BK3 | BK3 | BK3 | BK3 | 681 | 162999 | 213057.7235 | 19 | 11213.5644 | 702-702 | 144048 | 188286.6702 | 7 | 26898.0957 | [20 empty] | 38111.6601 | 104.4155 | 128.4311 | 192.6466 | 2.3494
BK3 | 반월고잔36 | J5436 | 5.6 | 702-715 | 702-719 |  |  |  |  | BK3702-715 | BK3702-719 | BK3 | BK3 | BK3 | BK3 | 702-715 | 155637 | 203434.7752 | 10 | 20343.4775 | 702-719 | 4307 | 5629.7254 | 4 | 1407.4314 | [20 empty] | 21750.9089 | 59.5915 | 73.2976 | 109.9464 | 1.3409
BK3 | 반월고잔36 | J9432 | 4.1 | 검침분구1: BK3; 검침분구2: BK3; 검침분구3: BK3; 검침분구4: BK3; 검침분구5: BK3; 검침분구6: BK3 | [29 empty] | 0 | 0 | 0 | 0 | 0
BK9 | 반월고잔39 | J9433 | 7 | 498-3 | [5 empty] | BK9498-3 | BK9 | BK9 | BK9 | BK9 | BK9 | 498-3 | 827541 | 1081719.3115 | 14 | 77265.6651 | [25 empty] | 77265.6651 | 211.6868 | 260.3747 | 390.5621 | 4.7632
BK3 | 반월고잔36 | J9434 | 4.2 | 검침분구1: BK3; 검침분구2: BK3; 검침분구3: BK3; 검침분구4: BK3; 검침분구5: BK3; 검침분구6: BK3 | [29 empty] | 0 | 0 | 0 | 0 | 0
BK9 | 반월고잔39 | J9458 | 5.8 | 498-3 | [5 empty] | BK9498-3 | BK9 | BK9 | BK9 | BK9 | BK9 | 498-3 | 827541 | 1081719.3115 | 14 | 77265.6651 | [25 empty] | 77265.6651 | 211.6868 | 260.3747 | 390.5621 | 4.7632
BK9 | 반월고잔39 | J9471 | 0.4 | 498-3 | [5 empty] | BK9498-3 | BK9 | BK9 | BK9 | BK9 | BK9 | 498-3 | 827541 | 1081719.3115 | 14 | 77265.6651 | [25 empty] | 77265.6651 | 211.6868 | 260.3747 | 390.5621 | 4.7632
BK3 | 반월고잔36 | J9472 | 5.8 | 검침분구1: BK3; 검침분구2: BK3; 검침분구3: BK3; 검침분구4: BK3; 검침분구5: BK3; 검침분구6: BK3 | [29 empty] | 0 | 0 | 0 | 0 | 0
BK9 | 반월고잔39 | J9475 | 3.2 | 498-3 | [5 empty] | BK9498-3 | BK9 | BK9 | BK9 | BK9 | BK9 | 498-3 | 827541 | 1081719.3115 | 14 | 77265.6651 | [25 empty] | 77265.6651 | 211.6868 | 260.3747 | 390.5621 | 4.7632
BK4 | 반월고잔35 | J117 | 5.8 | 검침분구1: BK4; 검침분구2: BK4; 검침분구3: BK4; 검침분구4: BK4; 검침분구5: BK4; 검침분구6: BK4 | [29 empty] | 0 | 0 | 0 | 0 | 0
BK4 | 반월고잔35 | J4716 | 5.7 | 729 | [5 empty] | BK4729 | BK4 | BK4 | BK4 | BK4 | BK4 | 729 | 85590 | 111875.5977 | 17 | 6580.9175 | [25 empty] | 6580.9175 | 18.0299 | 22.1768 | 33.2652 | 0.40569
BK4 | 반월고잔35 | J4717 | 5.7 | 729 | 738 |  |  |  |  | BK4729 | BK4738 | BK4 | BK4 | BK4 | BK4 | 729 | 85590 | 111875.5977 | 17 | 6580.9175 | 738 | 39482 | 51607.3414 | 14 | 3686.2387 | [20 empty] | 10267.1562 | 28.1292 | 34.5989 | 51.8984 | 0.63293
BK4 | 반월고잔35 | J4722 | 5.8 | 747 | [5 empty] | BK4747 | BK4 | BK4 | BK4 | BK4 | BK4 | 747 | 72174 | 94339.4017 | 22 | 4288.1546 | [25 empty] | 4288.1546 | 11.7484 | 14.4505 | 21.6757 | 0.26435
BK4 | 반월고잔35 | J4723 | 5.8 | 747 | [5 empty] | BK4747 | BK4 | BK4 | BK4 | BK4 | BK4 | 747 | 72174 | 94339.4017 | 22 | 4288.1546 | [25 empty] | 4288.1546 | 11.7484 | 14.4505 | 21.6757 | 0.26435
BK4 | 반월고잔35 | J4726 | 5.7 | 747 | 738 |  |  |  |  | BK4747 | BK4738 | BK4 | BK4 | BK4 | BK4 | 747 | 72174 | 94339.4017 | 22 | 4288.1546 | 738 | 39482 | 51607.3414 | 14 | 3686.2387 | [20 empty] | 7974.3933 | 21.8477 | 26.8726 | 40.3089 | 0.49159
BK4 | 반월고잔35 | J4727 | 5.5 | 747 | [5 empty] | BK4747 | BK4 | BK4 | BK4 | BK4 | BK4 | 747 | 72174 | 94339.4017 | 22 | 4288.1546 | [25 empty] | 4288.1546 | 11.7484 | 14.4505 | 21.6757 | 0.26435
BK4 | 반월고잔35 | J4730 | 5.8 | 729 | [5 empty] | BK4729 | BK4 | BK4 | BK4 | BK4 | BK4 | 729 | 85590 | 111875.5977 | 17 | 6580.9175 | [25 empty] | 6580.9175 | 18.0299 | 22.1768 | 33.2652 | 0.40569
BK4 | 반월고잔35 | J4759 | 5.7 | 738 | [5 empty] | BK4738 | BK4 | BK4 | BK4 | BK4 | BK4 | 738 | 39482 | 51607.3414 | 14 | 3686.2387 | [25 empty] | 3686.2387 | 10.0993 | 12.4221 | 18.6332 | 0.22724
BK4 | 반월고잔35 | J4760 | 5.7 | 738 | [5 empty] | BK4738 | BK4 | BK4 | BK4 | BK4 | BK4 | 738 | 39482 | 51607.3414 | 14 | 3686.2387 | [25 empty] | 3686.2387 | 10.0993 | 12.4221 | 18.6332 | 0.22724
BK4 | 반월고잔35 | J4772 | 5.5 | 747 | [5 empty] | BK4747 | BK4 | BK4 | BK4 | BK4 | BK4 | 747 | 72174 | 94339.4017 | 22 | 4288.1546 | [25 empty] | 4288.1546 | 11.7484 | 14.4505 | 21.6757 | 0.26435
BK4 | 반월고잔35 | J4773 | 5.8 | 747 | [5 empty] | BK4747 | BK4 | BK4 | BK4 | BK4 | BK4 | 747 | 72174 | 94339.4017 | 22 | 4288.1546 | [25 empty] | 4288.1546 | 11.7484 | 14.4505 | 21.6757 | 0.26435
BK4 | 반월고잔35 | J4776 | 5.8 | 729 | 738 |  |  |  |  | BK4729 | BK4738 | BK4 | BK4 | BK4 | BK4 | 729 | 85590 | 111875.5977 | 17 | 6580.9175 | 738 | 39482 | 51607.3414 | 14 | 3686.2387 | [20 empty] | 10267.1562 | 28.1292 | 34.5989 | 51.8984 | 0.63293
BK4 | 반월고잔35 | J4783 | 5.7 | 747 | [5 empty] | BK4747 | BK4 | BK4 | BK4 | BK4 | BK4 | 747 | 72174 | 94339.4017 | 22 | 4288.1546 | [25 empty] | 4288.1546 | 11.7484 | 14.4505 | 21.6757 | 0.26435
BK4 | 반월고잔35 | J4802 | 5.5 | 747 | [5 empty] | BK4747 | BK4 | BK4 | BK4 | BK4 | BK4 | 747 | 72174 | 94339.4017 | 22 | 4288.1546 | [25 empty] | 4288.1546 | 11.7484 | 14.4505 | 21.6757 | 0.26435
BK4 | 반월고잔35 | J4803 | 5.9 | 747 | [5 empty] | BK4747 | BK4 | BK4 | BK4 | BK4 | BK4 | 747 | 72174 | 94339.4017 | 22 | 4288.1546 | [25 empty] | 4288.1546 | 11.7484 | 14.4505 | 21.6757 | 0.26435
BK4 | 반월고잔35 | J4821 | 5.9 | 747 | [5 empty] | BK4747 | BK4 | BK4 | BK4 | BK4 | BK4 | 747 | 72174 | 94339.4017 | 22 | 4288.1546 | [25 empty] | 4288.1546 | 11.7484 | 14.4505 | 21.6757 | 0.26435
BK4 | 반월고잔35 | J4822 | 5.7 | 738 | [5 empty] | BK4738 | BK4 | BK4 | BK4 | BK4 | BK4 | 738 | 39482 | 51607.3414 | 14 | 3686.2387 | [25 empty] | 3686.2387 | 10.0993 | 12.4221 | 18.6332 | 0.22724
BK4 | 반월고잔35 | J4832 | 5.7 | 729 | 738 |  |  |  |  | BK4729 | BK4738 | BK4 | BK4 | BK4 | BK4 | 729 | 85590 | 111875.5977 | 17 | 6580.9175 | 738 | 39482 | 51607.3414 | 14 | 3686.2387 | [20 empty] | 10267.1562 | 28.1292 | 34.5989 | 51.8984 | 0.63293
BK4 | 반월고잔35 | J4843 | 5.6 | 747 | [5 empty] | BK4747 | BK4 | BK4 | BK4 | BK4 | BK4 | 747 | 72174 | 94339.4017 | 22 | 4288.1546 | [25 empty] | 4288.1546 | 11.7484 | 14.4505 | 21.6757 | 0.26435
BK4 | 반월고잔35 | J4864 | 5.6 | 729 | 738 |  |  |  |  | BK4729 | BK4738 | BK4 | BK4 | BK4 | BK4 | 729 | 85590 | 111875.5977 | 17 | 6580.9175 | 738 | 39482 | 51607.3414 | 14 | 3686.2387 | [20 empty] | 10267.1562 | 28.1292 | 34.5989 | 51.8984 | 0.63293
BK4 | 반월고잔35 | J4866 | 6.1 | 724-724 | [5 empty] | BK4724-724 | BK4 | BK4 | BK4 | BK4 | BK4 | 724-724 | 161915 | 211640.8156 | 7 | 30234.4022 | [25 empty] | 30234.4022 | 82.834 | 101.8858 | 152.8287 | 1.8638
BK4 | 반월고잔35 | J4867 | 5.9 | 724-724 | 765-768 |  |  |  |  | BK4724-724 | BK4765-768 | BK4 | BK4 | BK4 | BK4 | 724-724 | 161915 | 211640.8156 | 7 | 30234.4022 | 765-768 | 338092 | 441923.6429 | 8 | 55240.4554 | [20 empty] | 85474.8576 | 234.1777 | 288.0386 | 432.0578 | 5.2692
BK4 | 반월고잔35 | J4871 | 5.8 | 747 | [5 empty] | BK4747 | BK4 | BK4 | BK4 | BK4 | BK4 | 747 | 72174 | 94339.4017 | 22 | 4288.1546 | [25 empty] | 4288.1546 | 11.7484 | 14.4505 | 21.6757 | 0.26435
BK4 | 반월고잔35 | J4885 | 5.3 | 747 | [5 empty] | BK4747 | BK4 | BK4 | BK4 | BK4 | BK4 | 747 | 72174 | 94339.4017 | 22 | 4288.1546 | [25 empty] | 4288.1546 | 11.7484 | 14.4505 | 21.6757 | 0.26435
BK4 | 반월고잔35 | J4886 | 5.8 | 729 | [5 empty] | BK4729 | BK4 | BK4 | BK4 | BK4 | BK4 | 729 | 85590 | 111875.5977 | 17 | 6580.9175 | [25 empty] | 6580.9175 | 18.0299 | 22.1768 | 33.2652 | 0.40569
BK4 | 반월고잔35 | J4897 | 5.6 | 747 | [5 empty] | BK4747 | BK4 | BK4 | BK4 | BK4 | BK4 | 747 | 72174 | 94339.4017 | 22 | 4288.1546 | [25 empty] | 4288.1546 | 11.7484 | 14.4505 | 21.6757 | 0.26435
BK4 | 반월고잔35 | J4899 | 5.7 | 738 | [5 empty] | BK4738 | BK4 | BK4 | BK4 | BK4 | BK4 | 738 | 39482 | 51607.3414 | 14 | 3686.2387 | [25 empty] | 3686.2387 | 10.0993 | 12.4221 | 18.6332 | 0.22724
BK4 | 반월고잔35 | J4900 | 5.9 | 729 | [5 empty] | BK4729 | BK4 | BK4 | BK4 | BK4 | BK4 | 729 | 85590 | 111875.5977 | 17 | 6580.9175 | [25 empty] | 6580.9175 | 18.0299 | 22.1768 | 33.2652 | 0.40569
BK4 | 반월고잔35 | J5132 | 5.5 | 729 | 738 |  |  |  |  | BK4729 | BK4738 | BK4 | BK4 | BK4 | BK4 | 729 | 85590 | 111875.5977 | 17 | 6580.9175 | 738 | 39482 | 51607.3414 | 14 | 3686.2387 | [20 empty] | 10267.1562 | 28.1292 | 34.5989 | 51.8984 | 0.63293
BK4 | 반월고잔35 | J5133 | 5.6 | 747 | [5 empty] | BK4747 | BK4 | BK4 | BK4 | BK4 | BK4 | 747 | 72174 | 94339.4017 | 22 | 4288.1546 | [25 empty] | 4288.1546 | 11.7484 | 14.4505 | 21.6757 | 0.26435
BK4 | 반월고잔35 | J5138 | 5.7 | 765-768 | [5 empty] | BK4765-768 | BK4 | BK4 | BK4 | BK4 | BK4 | 765-768 | 338092 | 441923.6429 | 8 | 55240.4554 | [25 empty] | 55240.4554 | 151.3437 | 186.1528 | 279.2292 | 3.4054
BK4 | 반월고잔35 | J5139 | 5.6 | 765-768 | [5 empty] | BK4765-768 | BK4 | BK4 | BK4 | BK4 | BK4 | 765-768 | 338092 | 441923.6429 | 8 | 55240.4554 | [25 empty] | 55240.4554 | 151.3437 | 186.1528 | 279.2292 | 3.4054
BK4 | 반월고잔35 | J5141 | 5.7 | 729 | 738 |  |  |  |  | BK4729 | BK4738 | BK4 | BK4 | BK4 | BK4 | 729 | 85590 | 111875.5977 | 17 | 6580.9175 | 738 | 39482 | 51607.3414 | 14 | 3686.2387 | [20 empty] | 10267.1562 | 28.1292 | 34.5989 | 51.8984 | 0.63293
BK4 | 반월고잔35 | J5145 | 5.9 | 729 | [5 empty] | BK4729 | BK4 | BK4 | BK4 | BK4 | BK4 | 729 | 85590 | 111875.5977 | 17 | 6580.9175 | [25 empty] | 6580.9175 | 18.0299 | 22.1768 | 33.2652 | 0.40569
BK4 | 반월고잔35 | J5146 | 6.1 | 729 | 747 |  |  |  |  | BK4729 | BK4747 | BK4 | BK4 | BK4 | BK4 | 729 | 85590 | 111875.5977 | 17 | 6580.9175 | 747 | 72174 | 94339.4017 | 22 | 4288.1546 | [20 empty] | 10869.0721 | 29.7783 | 36.6273 | 54.9409 | 0.67004
BK4 | 반월고잔35 | J5150 | 5.9 | 729 | [5 empty] | BK4729 | BK4 | BK4 | BK4 | BK4 | BK4 | 729 | 85590 | 111875.5977 | 17 | 6580.9175 | [25 empty] | 6580.9175 | 18.0299 | 22.1768 | 33.2652 | 0.40569
BK4 | 반월고잔35 | J5151 | 5.9 | 729 | 747 |  |  |  |  | BK4729 | BK4747 | BK4 | BK4 | BK4 | BK4 | 729 | 85590 | 111875.5977 | 17 | 6580.9175 | 747 | 72174 | 94339.4017 | 22 | 4288.1546 | [20 empty] | 10869.0721 | 29.7783 | 36.6273 | 54.9409 | 0.67004
BK4 | 반월고잔35 | J5152 | 5.6 | 738 | 765-766 |  |  |  |  | BK4738 | BK4765-766 | BK4 | BK4 | BK4 | BK4 | 738 | 39482 | 51607.3414 | 14 | 3686.2387 | 765-766 | 185903 | 242995.7851 | 5 | 48599.157 | [20 empty] | 52285.3957 | 143.2477 | 176.1946 | 264.2919 | 3.2232
BK4 | 반월고잔35 | J5170 | 5.8 | 729 | 724-728 |  |  |  |  | BK4729 | BK4724-728 | BK4 | BK4 | BK4 | BK4 | 729 | 85590 | 111875.5977 | 17 | 6580.9175 | 724-728 | 305799 | 399713.1197 | 5 | 79942.6239 | [20 empty] | 86523.5415 | 237.0508 | 291.5725 | 437.3587 | 5.3339
BK4 | 반월고잔35 | J5180 | 5.3 | 747 | 765-765 |  |  |  |  | BK4747 | BK4765-765 | BK4 | BK4 | BK4 | BK4 | 747 | 72174 | 94339.4017 | 22 | 4288.1546 | 765-765 | 210237 | 274803.0149 | 5 | 54960.603 | [20 empty] | 59248.7576 | 162.3254 | 199.6602 | 299.4903 | 3.6525
BK4 | 반월고잔35 | J5202 | 5.7 | 747 | [5 empty] | BK4747 | BK4 | BK4 | BK4 | BK4 | BK4 | 747 | 72174 | 94339.4017 | 22 | 4288.1546 | [25 empty] | 4288.1546 | 11.7484 | 14.4505 | 21.6757 | 0.26435
BK4 | 반월고잔35 | J5203 | 5.9 | 729 | 747 |  |  |  |  | BK4729 | BK4747 | BK4 | BK4 | BK4 | BK4 | 729 | 85590 | 111875.5977 | 17 | 6580.9175 | 747 | 72174 | 94339.4017 | 22 | 4288.1546 | [20 empty] | 10869.0721 | 29.7783 | 36.6273 | 54.9409 | 0.67004
BK4 | 반월고잔35 | J5204 | 5.5 | 738 | 747 | 765-765 | 765-766 |  |  | BK4738 | BK4747 | BK4765-765 | BK4765-766 | BK4 | BK4 | 738 | 39482 | 51607.3414 | 14 | 3686.2387 | 747 | 72174 | 94339.4017 | 22 | 4288.1546 | 765-765 | 210237 | 274803.0149 | 5 | 54960.603 | 765-766 | 185903 | 242995.7851 | 5 | 48599.157 | [10 empty] | 111534.1533 | 305.573 | 375.8548 | 563.7822 | 6.8757
BK4 | 반월고잔35 | J5291 | 5.6 | 765-768 | 765-767 |  |  |  |  | BK4765-768 | BK4765-767 | BK4 | BK4 | BK4 | BK4 | 765-768 | 338092 | 441923.6429 | 8 | 55240.4554 | 765-767 | 297221 | 388500.7248 | 5 | 77700.145 | [20 empty] | 132940.6003 | 364.2208 | 447.9916 | 671.9874 | 8.1953
BK4 | 반월고잔35 | J5292 | 5.1 | 765-767 | 765-766 |  |  |  |  | BK4765-767 | BK4765-766 | BK4 | BK4 | BK4 | BK4 | 765-767 | 297221 | 388500.7248 | 5 | 77700.145 | 765-766 | 185903 | 242995.7851 | 5 | 48599.157 | [20 empty] | 126299.302 | 346.0255 | 425.6113 | 638.417 | 7.7859
BK4 | 반월고잔35 | J5295 | 5.9 | 724-724 | 765-768 |  |  |  |  | BK4724-724 | BK4765-768 | BK4 | BK4 | BK4 | BK4 | 724-724 | 161915 | 211640.8156 | 7 | 30234.4022 | 765-768 | 338092 | 441923.6429 | 8 | 55240.4554 | [20 empty] | 85474.8576 | 234.1777 | 288.0386 | 432.0578 | 5.2692
BK4 | 반월고잔35 | J5299 | 4.8 | 765-766 | 765-765 |  |  |  |  | BK4765-766 | BK4765-765 | BK4 | BK4 | BK4 | BK4 | 765-766 | 185903 | 242995.7851 | 5 | 48599.157 | 765-765 | 210237 | 274803.0149 | 5 | 54960.603 | [20 empty] | 103559.76 | 283.7254 | 348.9822 | 523.4733 | 6.3841
BK4 | 반월고잔35 | J5309 | 5.6 | 765-767 | 765-768 |  |  |  |  | BK4765-767 | BK4765-768 | BK4 | BK4 | BK4 | BK4 | 765-767 | 297221 | 388500.7248 | 5 | 77700.145 | 765-768 | 338092 | 441923.6429 | 8 | 55240.4554 | [20 empty] | 132940.6003 | 364.2208 | 447.9916 | 671.9874 | 8.1953
BK4 | 반월고잔35 | J5329 | 4.6 | 765-765 | [5 empty] | BK4765-765 | BK4 | BK4 | BK4 | BK4 | BK4 | 765-765 | 210237 | 274803.0149 | 5 | 54960.603 | [25 empty] | 54960.603 | 150.577 | 185.2097 | 277.8146 | 3.3881
BK4 | 반월고잔35 | J5333 | 5.9 | 724-724 | 724-728 |  |  |  |  | BK4724-724 | BK4724-728 | BK4 | BK4 | BK4 | BK4 | 724-724 | 161915 | 211640.8156 | 7 | 30234.4022 | 724-728 | 305799 | 399713.1197 | 5 | 79942.6239 | [20 empty] | 110177.0262 | 301.8549 | 371.2815 | 556.9222 | 6.792
BK4 | 반월고잔35 | J5388 | 5.8 | 724-728 | 724-724 | 765-767 | 765-768 |  |  | BK4724-728 | BK4724-724 | BK4765-767 | BK4765-768 | BK4 | BK4 | 724-728 | 305799 | 399713.1197 | 5 | 79942.6239 | 724-724 | 161915 | 211640.8156 | 7 | 30234.4022 | 765-767 | 297221 | 388500.7248 | 5 | 77700.145 | 765-768 | 338092 | 441923.6429 | 8 | 55240.4554 | [10 empty] | 243117.6265 | 666.0757 | 819.2731 | 1228.9096 | 14.9873
BK4 | 반월고잔35 | J5401 | 6.1 | 724-724 | 724-728 |  |  |  |  | BK4724-724 | BK4724-728 | BK4 | BK4 | BK4 | BK4 | 724-724 | 161915 | 211640.8156 | 7 | 30234.4022 | 724-728 | 305799 | 399713.1197 | 5 | 79942.6239 | [20 empty] | 110177.0262 | 301.8549 | 371.2815 | 556.9222 | 6.792
BK4 | 반월고잔35 | J5440 | 5.5 | 765-765 | 747 |  |  |  |  | BK4765-765 | BK4747 | BK4 | BK4 | BK4 | BK4 | 765-765 | 210237 | 274803.0149 | 5 | 54960.603 | 747 | 72174 | 94339.4017 | 22 | 4288.1546 | [20 empty] | 59248.7576 | 162.3254 | 199.6602 | 299.4903 | 3.6525
BK4 | 반월고잔35 | J5450 | 5.8 | 724-724 | 765-768 |  |  |  |  | BK4724-724 | BK4765-768 | BK4 | BK4 | BK4 | BK4 | 724-724 | 161915 | 211640.8156 | 7 | 30234.4022 | 765-768 | 338092 | 441923.6429 | 8 | 55240.4554 | [20 empty] | 85474.8576 | 234.1777 | 288.0386 | 432.0578 | 5.2692
BK4 | 반월고잔35 | J5451 | 5.6 | 738 | 724-728 | 765-766 | 765-767 |  |  | BK4738 | BK4724-728 | BK4765-766 | BK4765-767 | BK4 | BK4 | 738 | 39482 | 51607.3414 | 14 | 3686.2387 | 724-728 | 305799 | 399713.1197 | 5 | 79942.6239 | 765-766 | 185903 | 242995.7851 | 5 | 48599.157 | 765-767 | 297221 | 388500.7248 | 5 | 77700.145 | [10 empty] | 209928.1646 | 575.1457 | 707.4292 | 1061.1437 | 12.9413
BK4 | 반월고잔35 | J5454 | 5.9 | 729 | [5 empty] | BK4729 | BK4 | BK4 | BK4 | BK4 | BK4 | 729 | 85590 | 111875.5977 | 17 | 6580.9175 | [25 empty] | 6580.9175 | 18.0299 | 22.1768 | 33.2652 | 0.40569
BK5 | 반월고잔34 | J127 | 5.5 | 검침분구1: BK5; 검침분구2: BK5; 검침분구3: BK5; 검침분구4: BK5; 검침분구5: BK5; 검침분구6: BK5 | [29 empty] | 0 | 0 | 0 | 0 | 0
BK5 | 반월고잔34 | J5164 | 5.7 | 765-772 | [5 empty] | BK5765-772 | BK5 | BK5 | BK5 | BK5 | BK5 | 765-772 | 121121 | 158318.5451 | 7 | 22616.935 | [25 empty] | 22616.935 | 61.9642 | 76.216 | 114.324 | 1.3943
BK5 | 반월고잔34 | J5165 | 5.4 | 765-772 | [5 empty] | BK5765-772 | BK5 | BK5 | BK5 | BK5 | BK5 | 765-772 | 121121 | 158318.5451 | 7 | 22616.935 | [25 empty] | 22616.935 | 61.9642 | 76.216 | 114.324 | 1.3943
BK5 | 반월고잔34 | J5181 | 5.5 | 765-772 | 765-776 |  |  |  |  | BK5765-772 | BK5765-776 | BK5 | BK5 | BK5 | BK5 | 765-772 | 121121 | 158318.5451 | 7 | 22616.935 | 765-776 | 173122 | 226289.6043 | 5 | 45257.9209 | [20 empty] | 67874.8559 | 185.9585 | 228.729 | 343.0934 | 4.1842
BK5 | 반월고잔34 | J5193 | 5.6 | 765-772 | [5 empty] | BK5765-772 | BK5 | BK5 | BK5 | BK5 | BK5 | 765-772 | 121121 | 158318.5451 | 7 | 22616.935 | [25 empty] | 22616.935 | 61.9642 | 76.216 | 114.324 | 1.3943
BK5 | 반월고잔34 | J5285 | 5.6 | 765-772 | [5 empty] | BK5765-772 | BK5 | BK5 | BK5 | BK5 | BK5 | 765-772 | 121121 | 158318.5451 | 7 | 22616.935 | [25 empty] | 22616.935 | 61.9642 | 76.216 | 114.324 | 1.3943
BK5 | 반월고잔34 | J5293 | 5 | 765-777 | 765-778 |  |  |  |  | BK5765-777 | BK5765-778 | BK5 | BK5 | BK5 | BK5 | 765-777 | 767 | 1002.5538 | 4 | 250.6385 | 765-778 | 173741 | 227098.7058 | 3 | 75699.5686 | [20 empty] | 75950.2071 | 208.0828 | 255.9418 | 383.9127 | 4.6821
BK5 | 반월고잔34 | J5294 | 4.6 | 765-778 | [5 empty] | BK5765-778 | BK5 | BK5 | BK5 | BK5 | BK5 | 765-778 | 173741 | 227098.7058 | 3 | 75699.5686 | [25 empty] | 75699.5686 | 207.3961 | 255.0972 | 382.6458 | 4.6666
BK5 | 반월고잔34 | J5316 | 5.1 | 765-776 | 765-777 |  |  |  |  | BK5765-776 | BK5765-777 | BK5 | BK5 | BK5 | BK5 | 765-776 | 173122 | 226289.6043 | 5 | 45257.9209 | 765-777 | 767 | 1002.5538 | 4 | 250.6385 | [20 empty] | 45508.5593 | 124.681 | 153.3576 | 230.0364 | 2.8054
BK5 | 반월고잔34 | J5324 | 4.7 | 765-777 | 765-778 | 765-779 | 765-780 |  |  | BK5765-777 | BK5765-778 | BK5765-779 | BK5765-780 | BK5 | BK5 | 765-777 | 767 | 1002.5538 | 4 | 250.6385 | 765-778 | 173741 | 227098.7058 | 3 | 75699.5686 | 765-779 | 10682 | 13962.5556 | 3 | 4654.1852 | 765-780 | 168026 | 219628.5686 | 4 | 54907.1422 | [10 empty] | 135511.5344 | 371.2645 | 456.6553 | 684.983 | 8.3538
BK5 | 반월고잔34 | J5325 | 4.4 | 765-779 | 765-780 |  |  |  |  | BK5765-779 | BK5765-780 | BK5 | BK5 | BK5 | BK5 | 765-779 | 10682 | 13962.5556 | 3 | 4654.1852 | 765-780 | 168026 | 219628.5686 | 4 | 54907.1422 | [20 empty] | 59561.3274 | 163.1817 | 200.7135 | 301.0703 | 3.6717
BK5 | 반월고잔34 | J5330 | 5.5 | 765-772 | 765-776 |  |  |  |  | BK5765-772 | BK5765-776 | BK5 | BK5 | BK5 | BK5 | 765-772 | 121121 | 158318.5451 | 7 | 22616.935 | 765-776 | 173122 | 226289.6043 | 5 | 45257.9209 | [20 empty] | 67874.8559 | 185.9585 | 228.729 | 343.0934 | 4.1842
BK5 | 반월고잔34 | J5386 | 5.4 | 765-780 | 765-781 |  |  |  |  | BK5765-780 | BK5765-781 | BK5 | BK5 | BK5 | BK5 | 765-780 | 168026 | 219628.5686 | 4 | 54907.1422 | 765-781 | 280269 | 366342.5856 | 4 | 91585.6464 | [20 empty] | 146492.7886 | 401.3501 | 493.6606 | 740.4909 | 9.0308
BK5 | 반월고잔34 | J5387 | 4.8 | 765-776 | 765-777 | 765-780 | 765-781 |  |  | BK5765-776 | BK5765-777 | BK5765-780 | BK5765-781 | BK5 | BK5 | 765-776 | 173122 | 226289.6043 | 5 | 45257.9209 | 765-777 | 767 | 1002.5538 | 4 | 250.6385 | 765-780 | 168026 | 219628.5686 | 4 | 54907.1422 | 765-781 | 280269 | 366342.5856 | 4 | 91585.6464 | [10 empty] | 192001.3479 | 526.0311 | 647.0182 | 970.5274 | 11.8362
BK5 | 반월고잔34 | J5398 | 5.3 | 765-772 | 765-776 | 765-781 | 765-782 |  |  | BK5765-772 | BK5765-776 | BK5765-781 | BK5765-782 | BK5 | BK5 | 765-772 | 121121 | 158318.5451 | 7 | 22616.935 | 765-776 | 173122 | 226289.6043 | 5 | 45257.9209 | 765-781 | 280269 | 366342.5856 | 4 | 91585.6464 | 765-782 | 158 | 206.5235 | 3 | 68.8412 | [10 empty] | 159529.3434 | 437.0667 | 537.592 | 806.3881 | 9.8344
BK5 | 반월고잔34 | J5399 | 4.2 | 765-781 | 765-782 |  |  |  |  | BK5765-781 | BK5765-782 | BK5 | BK5 | BK5 | BK5 | 765-781 | 280269 | 366342.5856 | 4 | 91585.6464 | 765-782 | 158 | 206.5235 | 3 | 68.8412 | [20 empty] | 91654.4876 | 251.1082 | 308.8631 | 463.2946 | 5.6502
BK5 | 반월고잔34 | J5422 | 4.7 | 765-779 | [5 empty] | BK5765-779 | BK5 | BK5 | BK5 | BK5 | BK5 | 765-779 | 10682 | 13962.5556 | 3 | 4654.1852 | [25 empty] | 4654.1852 | 12.7512 | 15.684 | 23.5259 | 0.28691
BK5 | 반월고잔34 | J5438 | 4.1 | 765-782 | [5 empty] | BK5765-782 | BK5 | BK5 | BK5 | BK5 | BK5 | 765-782 | 158 | 206.5235 | 3 | 68.8412 | [25 empty] | 68.8412 | 0.18861 | 0.23199 | 0.34798 | 0.0042438
BK6 | 반월고잔32 | J113 | 6.3 | 검침분구1: BK6; 검침분구2: BK6; 검침분구3: BK6; 검침분구4: BK6; 검침분구5: BK6; 검침분구6: BK6 | [29 empty] | 0 | 0 | 0 | 0 | 0
BK6 | 반월고잔32 | J115 | 5.2 | 검침분구1: BK6; 검침분구2: BK6; 검침분구3: BK6; 검침분구4: BK6; 검침분구5: BK6; 검침분구6: BK6 | [29 empty] | 0 | 0 | 0 | 0 | 0
BK6 | 반월고잔32 | J4694 | 5.8 | 695 | [5 empty] | BK6695 | BK6 | BK6 | BK6 | BK6 | BK6 | 695 | 53442 | 68190.4005 | 14 | 4870.7429 | [25 empty] | 4870.7429 | 13.3445 | 16.4137 | 24.6206 | 0.30027
BK6 | 반월고잔32 | J4695 | 5.8 | 695 | 705 |  |  |  |  | BK6695 | BK6705 | BK6 | BK6 | BK6 | BK6 | 695 | 53442 | 68190.4005 | 14 | 4870.7429 | 705 | 57535 | 73412.9466 | 19 | 3863.8393 | [20 empty] | 8734.5822 | 23.9304 | 29.4343 | 44.1515 | 0.53847
BK6 | 반월고잔32 | J4696 | 6.3 | 638 | [5 empty] | BK6638 | BK6 | BK6 | BK6 | BK6 | BK6 | 638 | 44610 | 56921.0315 | 13 | 4378.5409 | [25 empty] | 4378.5409 | 11.996 | 14.7551 | 22.1326 | 0.26993
BK6 | 반월고잔32 | J4697 | 6.3 | 638 | [5 empty] | BK6638 | BK6 | BK6 | BK6 | BK6 | BK6 | 638 | 44610 | 56921.0315 | 13 | 4378.5409 | [25 empty] | 4378.5409 | 11.996 | 14.7551 | 22.1326 | 0.26993
BK6 | 반월고잔32 | J4698 | 5.9 | 695 | [5 empty] | BK6695 | BK6 | BK6 | BK6 | BK6 | BK6 | 695 | 53442 | 68190.4005 | 14 | 4870.7429 | [25 empty] | 4870.7429 | 13.3445 | 16.4137 | 24.6206 | 0.30027
BK6 | 반월고잔32 | J4699 | 5.8 | 695 | [5 empty] | BK6695 | BK6 | BK6 | BK6 | BK6 | BK6 | 695 | 53442 | 68190.4005 | 14 | 4870.7429 | [25 empty] | 4870.7429 | 13.3445 | 16.4137 | 24.6206 | 0.30027
BK6 | 반월고잔32 | J4700 | 4.8 | 676 | 686 |  |  |  |  | BK6676 | BK6686 | BK6 | BK6 | BK6 | BK6 | 676 | 58576 | 74741.2316 | 19 | 3933.749 | 686 | 39232 | 50058.8637 | 11 | 4550.8058 | [20 empty] | 8484.5548 | 23.2454 | 28.5918 | 42.8877 | 0.52306
BK6 | 반월고잔32 | J4701 | 5.1 | 676 | [5 empty] | BK6676 | BK6 | BK6 | BK6 | BK6 | BK6 | 676 | 58576 | 74741.2316 | 19 | 3933.749 | [25 empty] | 3933.749 | 10.7774 | 13.2562 | 19.8843 | 0.24251
BK6 | 반월고잔32 | J4702 | 5.6 | 648 | [5 empty] | BK6648 | BK6 | BK6 | BK6 | BK6 | BK6 | 648 | 44174 | 56364.7085 | 16 | 3522.7943 | [25 empty] | 3522.7943 | 9.6515 | 11.8713 | 17.807 | 0.21717
BK6 | 반월고잔32 | J4703 | 5.1 | 648 | 655 |  |  |  |  | BK6648 | BK6655 | BK6 | BK6 | BK6 | BK6 | 648 | 44174 | 56364.7085 | 16 | 3522.7943 | 655 | 79520 | 101465.1519 | 13 | 7805.0117 | [20 empty] | 11327.806 | 31.0351 | 38.1732 | 57.2597 | 0.69834
BK6 | 반월고잔32 | J4704 | 5.4 | 664 | [5 empty] | BK6664 | BK6 | BK6 | BK6 | BK6 | BK6 | 664 | 234447 | 299147.3903 | 27 | 11079.533 | [25 empty] | 11079.533 | 30.3549 | 37.3365 | 56.0048 | 0.68303
BK6 | 반월고잔32 | J4705 | 5.2 | 664 | [5 empty] | BK6664 | BK6 | BK6 | BK6 | BK6 | BK6 | 664 | 234447 | 299147.3903 | 27 | 11079.533 | [25 empty] | 11079.533 | 30.3549 | 37.3365 | 56.0048 | 0.68303
BK6 | 반월고잔32 | J4706 | 5.2 | 622 | [5 empty] | BK6622 | BK6 | BK6 | BK6 | BK6 | BK6 | 622 | 37296 | 47588.5853 | 14 | 3399.1847 | [25 empty] | 3399.1847 | 9.3128 | 11.4548 | 17.1822 | 0.20955
BK6 | 반월고잔32 | J4707 | 5.6 | 622 | [5 empty] | BK6622 | BK6 | BK6 | BK6 | BK6 | BK6 | 622 | 37296 | 47588.5853 | 14 | 3399.1847 | [25 empty] | 3399.1847 | 9.3128 | 11.4548 | 17.1822 | 0.20955
BK6 | 반월고잔32 | J4708 | 5.4 | 664 | [5 empty] | BK6664 | BK6 | BK6 | BK6 | BK6 | BK6 | 664 | 234447 | 299147.3903 | 27 | 11079.533 | [25 empty] | 11079.533 | 30.3549 | 37.3365 | 56.0048 | 0.68303
BK6 | 반월고잔32 | J4709 | 5.9 | 622 | [5 empty] | BK6622 | BK6 | BK6 | BK6 | BK6 | BK6 | 622 | 37296 | 47588.5853 | 14 | 3399.1847 | [25 empty] | 3399.1847 | 9.3128 | 11.4548 | 17.1822 | 0.20955
BK6 | 반월고잔32 | J4710 | 5.6 | 622 | [5 empty] | BK6622 | BK6 | BK6 | BK6 | BK6 | BK6 | 622 | 37296 | 47588.5853 | 14 | 3399.1847 | [25 empty] | 3399.1847 | 9.3128 | 11.4548 | 17.1822 | 0.20955
BK6 | 반월고잔32 | J4711 | 6.1 | 655 | [5 empty] | BK6655 | BK6 | BK6 | BK6 | BK6 | BK6 | 655 | 79520 | 101465.1519 | 13 | 7805.0117 | [25 empty] | 7805.0117 | 21.3836 | 26.3018 | 39.4527 | 0.48117
BK6 | 반월고잔32 | J4712 | 5.5 | 648 | 655 |  |  |  |  | BK6648 | BK6655 | BK6 | BK6 | BK6 | BK6 | 648 | 44174 | 56364.7085 | 16 | 3522.7943 | 655 | 79520 | 101465.1519 | 13 | 7805.0117 | [20 empty] | 11327.806 | 31.0351 | 38.1732 | 57.2597 | 0.69834
BK6 | 반월고잔32 | J4713 | 5.6 | 648 | 655 |  |  |  |  | BK6648 | BK6655 | BK6 | BK6 | BK6 | BK6 | 648 | 44174 | 56364.7085 | 16 | 3522.7943 | 655 | 79520 | 101465.1519 | 13 | 7805.0117 | [20 empty] | 11327.806 | 31.0351 | 38.1732 | 57.2597 | 0.69834
BK6 | 반월고잔32 | J4714 | 5.9 | 638 | 648 |  |  |  |  | BK6638 | BK6648 | BK6 | BK6 | BK6 | BK6 | 638 | 44610 | 56921.0315 | 13 | 4378.5409 | 648 | 44174 | 56364.7085 | 16 | 3522.7943 | [20 empty] | 7901.3352 | 21.6475 | 26.6264 | 39.9396 | 0.4871
BK6 | 반월고잔32 | J4715 | 6.1 | 655 | [5 empty] | BK6655 | BK6 | BK6 | BK6 | BK6 | BK6 | 655 | 79520 | 101465.1519 | 13 | 7805.0117 | [25 empty] | 7805.0117 | 21.3836 | 26.3018 | 39.4527 | 0.48117
BK6 | 반월고잔32 | J4728 | 5.1 | 676 | [5 empty] | BK6676 | BK6 | BK6 | BK6 | BK6 | BK6 | 676 | 58576 | 74741.2316 | 19 | 3933.749 | [25 empty] | 3933.749 | 10.7774 | 13.2562 | 19.8843 | 0.24251
BK6 | 반월고잔32 | J4729 | 5.1 | 676 | [5 empty] | BK6676 | BK6 | BK6 | BK6 | BK6 | BK6 | 676 | 58576 | 74741.2316 | 19 | 3933.749 | [25 empty] | 3933.749 | 10.7774 | 13.2562 | 19.8843 | 0.24251
BK6 | 반월고잔32 | J4731 | 5.1 | 664 | [5 empty] | BK6664 | BK6 | BK6 | BK6 | BK6 | BK6 | 664 | 234447 | 299147.3903 | 27 | 11079.533 | [25 empty] | 11079.533 | 30.3549 | 37.3365 | 56.0048 | 0.68303
BK6 | 반월고잔32 | J4732 | 5.2 | 664 | 676 |  |  |  |  | BK6664 | BK6676 | BK6 | BK6 | BK6 | BK6 | 664 | 234447 | 299147.3903 | 27 | 11079.533 | 676 | 58576 | 74741.2316 | 19 | 3933.749 | [20 empty] | 15013.282 | 41.1323 | 50.5927 | 75.8891 | 0.92554
BK6 | 반월고잔32 | J4735 | 5.4 | 705 | 712 |  |  |  |  | BK6705 | BK6712 | BK6 | BK6 | BK6 | BK6 | 705 | 57535 | 73412.9466 | 19 | 3863.8393 | 712 | 219811 | 280472.2902 | 9 | 31163.5878 | [20 empty] | 35027.4271 | 95.9656 | 118.0376 | 177.0564 | 2.1594
BK6 | 반월고잔32 | J4736 | 5.3 | 712 | [5 empty] | BK6712 | BK6 | BK6 | BK6 | BK6 | BK6 | 712 | 219811 | 280472.2902 | 9 | 31163.5878 | [25 empty] | 31163.5878 | 85.3797 | 105.017 | 157.5255 | 1.9212
BK6 | 반월고잔32 | J4739 | 5.3 | 705 | 712 |  |  |  |  | BK6705 | BK6712 | BK6 | BK6 | BK6 | BK6 | 705 | 57535 | 73412.9466 | 19 | 3863.8393 | 712 | 219811 | 280472.2902 | 9 | 31163.5878 | [20 empty] | 35027.4271 | 95.9656 | 118.0376 | 177.0564 | 2.1594
BK6 | 반월고잔32 | J4740 | 5.4 | 705 | [5 empty] | BK6705 | BK6 | BK6 | BK6 | BK6 | BK6 | 705 | 57535 | 73412.9466 | 19 | 3863.8393 | [25 empty] | 3863.8393 | 10.5859 | 13.0206 | 19.5309 | 0.2382
BK6 | 반월고잔32 | J4741 | 5.1 | 676 | 686 |  |  |  |  | BK6676 | BK6686 | BK6 | BK6 | BK6 | BK6 | 676 | 58576 | 74741.2316 | 19 | 3933.749 | 686 | 39232 | 50058.8637 | 11 | 4550.8058 | [20 empty] | 8484.5548 | 23.2454 | 28.5918 | 42.8877 | 0.52306
BK6 | 반월고잔32 | J4742 | 5 | 676 | 686 |  |  |  |  | BK6676 | BK6686 | BK6 | BK6 | BK6 | BK6 | 676 | 58576 | 74741.2316 | 19 | 3933.749 | 686 | 39232 | 50058.8637 | 11 | 4550.8058 | [20 empty] | 8484.5548 | 23.2454 | 28.5918 | 42.8877 | 0.52306
BK6 | 반월고잔32 | J4743 | 5.3 | 712 | [5 empty] | BK6712 | BK6 | BK6 | BK6 | BK6 | BK6 | 712 | 219811 | 280472.2902 | 9 | 31163.5878 | [25 empty] | 31163.5878 | 85.3797 | 105.017 | 157.5255 | 1.9212
BK6 | 반월고잔32 | J4744 | 5.6 | 622 | [5 empty] | BK6622 | BK6 | BK6 | BK6 | BK6 | BK6 | 622 | 37296 | 47588.5853 | 14 | 3399.1847 | [25 empty] | 3399.1847 | 9.3128 | 11.4548 | 17.1822 | 0.20955
BK6 | 반월고잔32 | J4745 | 5.8 | 622 | [5 empty] | BK6622 | BK6 | BK6 | BK6 | BK6 | BK6 | 622 | 37296 | 47588.5853 | 14 | 3399.1847 | [25 empty] | 3399.1847 | 9.3128 | 11.4548 | 17.1822 | 0.20955
BK6 | 반월고잔32 | J4746 | 5.5 | 648 | 655 |  |  |  |  | BK6648 | BK6655 | BK6 | BK6 | BK6 | BK6 | 648 | 44174 | 56364.7085 | 16 | 3522.7943 | 655 | 79520 | 101465.1519 | 13 | 7805.0117 | [20 empty] | 11327.806 | 31.0351 | 38.1732 | 57.2597 | 0.69834
BK6 | 반월고잔32 | J4747 | 5.6 | 648 | 655 |  |  |  |  | BK6648 | BK6655 | BK6 | BK6 | BK6 | BK6 | 648 | 44174 | 56364.7085 | 16 | 3522.7943 | 655 | 79520 | 101465.1519 | 13 | 7805.0117 | [20 empty] | 11327.806 | 31.0351 | 38.1732 | 57.2597 | 0.69834
BK6 | 반월고잔32 | J4750 | 5.7 | 622 | [5 empty] | BK6622 | BK6 | BK6 | BK6 | BK6 | BK6 | 622 | 37296 | 47588.5853 | 14 | 3399.1847 | [25 empty] | 3399.1847 | 9.3128 | 11.4548 | 17.1822 | 0.20955
BK6 | 반월고잔32 | J4753 | 6.2 | 638 | [5 empty] | BK6638 | BK6 | BK6 | BK6 | BK6 | BK6 | 638 | 44610 | 56921.0315 | 13 | 4378.5409 | [25 empty] | 4378.5409 | 11.996 | 14.7551 | 22.1326 | 0.26993
BK6 | 반월고잔32 | J4754 | 6.1 | 638 | [5 empty] | BK6638 | BK6 | BK6 | BK6 | BK6 | BK6 | 638 | 44610 | 56921.0315 | 13 | 4378.5409 | [25 empty] | 4378.5409 | 11.996 | 14.7551 | 22.1326 | 0.26993
BK6 | 반월고잔32 | J4777 | 5.1 | 676 | [5 empty] | BK6676 | BK6 | BK6 | BK6 | BK6 | BK6 | 676 | 58576 | 74741.2316 | 19 | 3933.749 | [25 empty] | 3933.749 | 10.7774 | 13.2562 | 19.8843 | 0.24251
BK6 | 반월고잔32 | J4778 | 4.9 | 676 | 686 |  |  |  |  | BK6676 | BK6686 | BK6 | BK6 | BK6 | BK6 | 676 | 58576 | 74741.2316 | 19 | 3933.749 | 686 | 39232 | 50058.8637 | 11 | 4550.8058 | [20 empty] | 8484.5548 | 23.2454 | 28.5918 | 42.8877 | 0.52306
BK6 | 반월고잔32 | J4789 | 5.9 | 622 | [5 empty] | BK6622 | BK6 | BK6 | BK6 | BK6 | BK6 | 622 | 37296 | 47588.5853 | 14 | 3399.1847 | [25 empty] | 3399.1847 | 9.3128 | 11.4548 | 17.1822 | 0.20955
BK6 | 반월고잔32 | J4790 | 5.9 | 622 | [5 empty] | BK6622 | BK6 | BK6 | BK6 | BK6 | BK6 | 622 | 37296 | 47588.5853 | 14 | 3399.1847 | [25 empty] | 3399.1847 | 9.3128 | 11.4548 | 17.1822 | 0.20955
BK6 | 반월고잔32 | J4791 | 5.4 | 622 | [5 empty] | BK6622 | BK6 | BK6 | BK6 | BK6 | BK6 | 622 | 37296 | 47588.5853 | 14 | 3399.1847 | [25 empty] | 3399.1847 | 9.3128 | 11.4548 | 17.1822 | 0.20955
BK6 | 반월고잔32 | J4792 | 5.9 | 638 | 648 |  |  |  |  | BK6638 | BK6648 | BK6 | BK6 | BK6 | BK6 | 638 | 44610 | 56921.0315 | 13 | 4378.5409 | 648 | 44174 | 56364.7085 | 16 | 3522.7943 | [20 empty] | 7901.3352 | 21.6475 | 26.6264 | 39.9396 | 0.4871
BK6 | 반월고잔32 | J4793 | 5.9 | 638 | 648 |  |  |  |  | BK6638 | BK6648 | BK6 | BK6 | BK6 | BK6 | 638 | 44610 | 56921.0315 | 13 | 4378.5409 | 648 | 44174 | 56364.7085 | 16 | 3522.7943 | [20 empty] | 7901.3352 | 21.6475 | 26.6264 | 39.9396 | 0.4871
BK6 | 반월고잔32 | J4794 | 5.8 | 695 | 705 |  |  |  |  | BK6695 | BK6705 | BK6 | BK6 | BK6 | BK6 | 695 | 53442 | 68190.4005 | 14 | 4870.7429 | 705 | 57535 | 73412.9466 | 19 | 3863.8393 | [20 empty] | 8734.5822 | 23.9304 | 29.4343 | 44.1515 | 0.53847
BK6 | 반월고잔32 | J4795 | 5.8 | 648 | [5 empty] | BK6648 | BK6 | BK6 | BK6 | BK6 | BK6 | 648 | 44174 | 56364.7085 | 16 | 3522.7943 | [25 empty] | 3522.7943 | 9.6515 | 11.8713 | 17.807 | 0.21717
BK6 | 반월고잔32 | J4796 | 5.6 | 622 | [5 empty] | BK6622 | BK6 | BK6 | BK6 | BK6 | BK6 | 622 | 37296 | 47588.5853 | 14 | 3399.1847 | [25 empty] | 3399.1847 | 9.3128 | 11.4548 | 17.1822 | 0.20955
BK6 | 반월고잔32 | J4797 | 5.3 | 622 | [5 empty] | BK6622 | BK6 | BK6 | BK6 | BK6 | BK6 | 622 | 37296 | 47588.5853 | 14 | 3399.1847 | [25 empty] | 3399.1847 | 9.3128 | 11.4548 | 17.1822 | 0.20955
BK6 | 반월고잔32 | J4804 | 5.2 | 664 | [5 empty] | BK6664 | BK6 | BK6 | BK6 | BK6 | BK6 | 664 | 234447 | 299147.3903 | 27 | 11079.533 | [25 empty] | 11079.533 | 30.3549 | 37.3365 | 56.0048 | 0.68303
BK6 | 반월고잔32 | J4805 | 5.4 | 664 | [5 empty] | BK6664 | BK6 | BK6 | BK6 | BK6 | BK6 | 664 | 234447 | 299147.3903 | 27 | 11079.533 | [25 empty] | 11079.533 | 30.3549 | 37.3365 | 56.0048 | 0.68303
BK6 | 반월고잔32 | J4806 | 5 | 686 | [5 empty] | BK6686 | BK6 | BK6 | BK6 | BK6 | BK6 | 686 | 39232 | 50058.8637 | 11 | 4550.8058 | [25 empty] | 4550.8058 | 12.468 | 15.3356 | 23.0034 | 0.28055
BK6 | 반월고잔32 | J4807 | 5.1 | 686 | [5 empty] | BK6686 | BK6 | BK6 | BK6 | BK6 | BK6 | 686 | 39232 | 50058.8637 | 11 | 4550.8058 | [25 empty] | 4550.8058 | 12.468 | 15.3356 | 23.0034 | 0.28055
BK6 | 반월고잔32 | J4808 | 5.9 | 638 | 648 |  |  |  |  | BK6638 | BK6648 | BK6 | BK6 | BK6 | BK6 | 638 | 44610 | 56921.0315 | 13 | 4378.5409 | 648 | 44174 | 56364.7085 | 16 | 3522.7943 | [20 empty] | 7901.3352 | 21.6475 | 26.6264 | 39.9396 | 0.4871
BK6 | 반월고잔32 | J4809 | 5.9 | 638 | 648 |  |  |  |  | BK6638 | BK6648 | BK6 | BK6 | BK6 | BK6 | 638 | 44610 | 56921.0315 | 13 | 4378.5409 | 648 | 44174 | 56364.7085 | 16 | 3522.7943 | [20 empty] | 7901.3352 | 21.6475 | 26.6264 | 39.9396 | 0.4871
BK6 | 반월고잔32 | J4810 | 5.4 | 705 | [5 empty] | BK6705 | BK6 | BK6 | BK6 | BK6 | BK6 | 705 | 57535 | 73412.9466 | 19 | 3863.8393 | [25 empty] | 3863.8393 | 10.5859 | 13.0206 | 19.5309 | 0.2382
BK6 | 반월고잔32 | J4811 | 5.5 | 622 | [5 empty] | BK6622 | BK6 | BK6 | BK6 | BK6 | BK6 | 622 | 37296 | 47588.5853 | 14 | 3399.1847 | [25 empty] | 3399.1847 | 9.3128 | 11.4548 | 17.1822 | 0.20955
BK6 | 반월고잔32 | J4812 | 5.3 | 705 | 712 |  |  |  |  | BK6705 | BK6712 | BK6 | BK6 | BK6 | BK6 | 705 | 57535 | 73412.9466 | 19 | 3863.8393 | 712 | 219811 | 280472.2902 | 9 | 31163.5878 | [20 empty] | 35027.4271 | 95.9656 | 118.0376 | 177.0564 | 2.1594
BK6 | 반월고잔32 | J4813 | 5.6 | 648 | 655 |  |  |  |  | BK6648 | BK6655 | BK6 | BK6 | BK6 | BK6 | 648 | 44174 | 56364.7085 | 16 | 3522.7943 | 655 | 79520 | 101465.1519 | 13 | 7805.0117 | [20 empty] | 11327.806 | 31.0351 | 38.1732 | 57.2597 | 0.69834
BK6 | 반월고잔32 | J4814 | 6.1 | 638 | 648 | 655 |  |  |  | BK6638 | BK6648 | BK6655 | BK6 | BK6 | BK6 | 638 | 44610 | 56921.0315 | 13 | 4378.5409 | 648 | 44174 | 56364.7085 | 16 | 3522.7943 | 655 | 79520 | 101465.1519 | 13 | 7805.0117 | [15 empty] | 15706.3469 | 43.0311 | 52.9282 | 79.3924 | 0.96827
BK6 | 반월고잔32 | J4815 | 5.9 | 638 | 648 |  |  |  |  | BK6638 | BK6648 | BK6 | BK6 | BK6 | BK6 | 638 | 44610 | 56921.0315 | 13 | 4378.5409 | 648 | 44174 | 56364.7085 | 16 | 3522.7943 | [20 empty] | 7901.3352 | 21.6475 | 26.6264 | 39.9396 | 0.4871
BK6 | 반월고잔32 | J4831 | 4.9 | 676 | 686 |  |  |  |  | BK6676 | BK6686 | BK6 | BK6 | BK6 | BK6 | 676 | 58576 | 74741.2316 | 19 | 3933.749 | 686 | 39232 | 50058.8637 | 11 | 4550.8058 | [20 empty] | 8484.5548 | 23.2454 | 28.5918 | 42.8877 | 0.52306
BK6 | 반월고잔32 | J4833 | 5.2 | 664 | [5 empty] | BK6664 | BK6 | BK6 | BK6 | BK6 | BK6 | 664 | 234447 | 299147.3903 | 27 | 11079.533 | [25 empty] | 11079.533 | 30.3549 | 37.3365 | 56.0048 | 0.68303
BK6 | 반월고잔32 | J4834 | 5.8 | 695 | [5 empty] | BK6695 | BK6 | BK6 | BK6 | BK6 | BK6 | 695 | 53442 | 68190.4005 | 14 | 4870.7429 | [25 empty] | 4870.7429 | 13.3445 | 16.4137 | 24.6206 | 0.30027
BK6 | 반월고잔32 | J4835 | 6.1 | 638 | 648 |  |  |  |  | BK6638 | BK6648 | BK6 | BK6 | BK6 | BK6 | 638 | 44610 | 56921.0315 | 13 | 4378.5409 | 648 | 44174 | 56364.7085 | 16 | 3522.7943 | [20 empty] | 7901.3352 | 21.6475 | 26.6264 | 39.9396 | 0.4871
BK6 | 반월고잔32 | J4848 | 5.5 | 622 | [5 empty] | BK6622 | BK6 | BK6 | BK6 | BK6 | BK6 | 622 | 37296 | 47588.5853 | 14 | 3399.1847 | [25 empty] | 3399.1847 | 9.3128 | 11.4548 | 17.1822 | 0.20955
BK6 | 반월고잔32 | J4849 | 6 | 655 | [5 empty] | BK6655 | BK6 | BK6 | BK6 | BK6 | BK6 | 655 | 79520 | 101465.1519 | 13 | 7805.0117 | [25 empty] | 7805.0117 | 21.3836 | 26.3018 | 39.4527 | 0.48117
BK6 | 반월고잔32 | J4851 | 5.5 | 705 | [5 empty] | BK6705 | BK6 | BK6 | BK6 | BK6 | BK6 | 705 | 57535 | 73412.9466 | 19 | 3863.8393 | [25 empty] | 3863.8393 | 10.5859 | 13.0206 | 19.5309 | 0.2382
BK6 | 반월고잔32 | J4852 | 5.9 | 695 | [5 empty] | BK6695 | BK6 | BK6 | BK6 | BK6 | BK6 | 695 | 53442 | 68190.4005 | 14 | 4870.7429 | [25 empty] | 4870.7429 | 13.3445 | 16.4137 | 24.6206 | 0.30027
BK6 | 반월고잔32 | J4853 | 6.2 | 695 | 705 |  |  |  |  | BK6695 | BK6705 | BK6 | BK6 | BK6 | BK6 | 695 | 53442 | 68190.4005 | 14 | 4870.7429 | 705 | 57535 | 73412.9466 | 19 | 3863.8393 | [20 empty] | 8734.5822 | 23.9304 | 29.4343 | 44.1515 | 0.53847
BK6 | 반월고잔32 | J4854 | 5.1 | 676 | 686 |  |  |  |  | BK6676 | BK6686 | BK6 | BK6 | BK6 | BK6 | 676 | 58576 | 74741.2316 | 19 | 3933.749 | 686 | 39232 | 50058.8637 | 11 | 4550.8058 | [20 empty] | 8484.5548 | 23.2454 | 28.5918 | 42.8877 | 0.52306
BK6 | 반월고잔32 | J4855 | 5.4 | 664 | [5 empty] | BK6664 | BK6 | BK6 | BK6 | BK6 | BK6 | 664 | 234447 | 299147.3903 | 27 | 11079.533 | [25 empty] | 11079.533 | 30.3549 | 37.3365 | 56.0048 | 0.68303
BK6 | 반월고잔32 | J4856 | 5 | 686 | [5 empty] | BK6686 | BK6 | BK6 | BK6 | BK6 | BK6 | 686 | 39232 | 50058.8637 | 11 | 4550.8058 | [25 empty] | 4550.8058 | 12.468 | 15.3356 | 23.0034 | 0.28055
BK6 | 반월고잔32 | J4857 | 5.5 | 705 | [5 empty] | BK6705 | BK6 | BK6 | BK6 | BK6 | BK6 | 705 | 57535 | 73412.9466 | 19 | 3863.8393 | [25 empty] | 3863.8393 | 10.5859 | 13.0206 | 19.5309 | 0.2382
BK6 | 반월고잔32 | J4858 | 6.2 | 695 | 705 |  |  |  |  | BK6695 | BK6705 | BK6 | BK6 | BK6 | BK6 | 695 | 53442 | 68190.4005 | 14 | 4870.7429 | 705 | 57535 | 73412.9466 | 19 | 3863.8393 | [20 empty] | 8734.5822 | 23.9304 | 29.4343 | 44.1515 | 0.53847
BK6 | 반월고잔32 | J4872 | 5.1 | 676 | [5 empty] | BK6676 | BK6 | BK6 | BK6 | BK6 | BK6 | 676 | 58576 | 74741.2316 | 19 | 3933.749 | [25 empty] | 3933.749 | 10.7774 | 13.2562 | 19.8843 | 0.24251
BK6 | 반월고잔32 | J4873 | 5.1 | 676 | [5 empty] | BK6676 | BK6 | BK6 | BK6 | BK6 | BK6 | 676 | 58576 | 74741.2316 | 19 | 3933.749 | [25 empty] | 3933.749 | 10.7774 | 13.2562 | 19.8843 | 0.24251
BK6 | 반월고잔32 | J4874 | 5.1 | 664 | [5 empty] | BK6664 | BK6 | BK6 | BK6 | BK6 | BK6 | 664 | 234447 | 299147.3903 | 27 | 11079.533 | [25 empty] | 11079.533 | 30.3549 | 37.3365 | 56.0048 | 0.68303
BK6 | 반월고잔32 | J4877 | 4.8 | 686 | [5 empty] | BK6686 | BK6 | BK6 | BK6 | BK6 | BK6 | 686 | 39232 | 50058.8637 | 11 | 4550.8058 | [25 empty] | 4550.8058 | 12.468 | 15.3356 | 23.0034 | 0.28055
BK6 | 반월고잔32 | J4889 | 6.2 | 638 | [5 empty] | BK6638 | BK6 | BK6 | BK6 | BK6 | BK6 | 638 | 44610 | 56921.0315 | 13 | 4378.5409 | [25 empty] | 4378.5409 | 11.996 | 14.7551 | 22.1326 | 0.26993
BK6 | 반월고잔32 | J4891 | 5.4 | 664 | 676 |  |  |  |  | BK6664 | BK6676 | BK6 | BK6 | BK6 | BK6 | 664 | 234447 | 299147.3903 | 27 | 11079.533 | 676 | 58576 | 74741.2316 | 19 | 3933.749 | [20 empty] | 15013.282 | 41.1323 | 50.5927 | 75.8891 | 0.92554
BK6 | 반월고잔32 | J4893 | 4.7 | 664 | [5 empty] | BK6664 | BK6 | BK6 | BK6 | BK6 | BK6 | 664 | 234447 | 299147.3903 | 27 | 11079.533 | [25 empty] | 11079.533 | 30.3549 | 37.3365 | 56.0048 | 0.68303
BK6 | 반월고잔32 | J4894 | 4.7 | 664 | [5 empty] | BK6664 | BK6 | BK6 | BK6 | BK6 | BK6 | 664 | 234447 | 299147.3903 | 27 | 11079.533 | [25 empty] | 11079.533 | 30.3549 | 37.3365 | 56.0048 | 0.68303
BK6 | 반월고잔32 | J4895 | 5.2 | 664 | [5 empty] | BK6664 | BK6 | BK6 | BK6 | BK6 | BK6 | 664 | 234447 | 299147.3903 | 27 | 11079.533 | [25 empty] | 11079.533 | 30.3549 | 37.3365 | 56.0048 | 0.68303
BK6 | 반월고잔32 | J4896 | 5.6 | 705 | [5 empty] | BK6705 | BK6 | BK6 | BK6 | BK6 | BK6 | 705 | 57535 | 73412.9466 | 19 | 3863.8393 | [25 empty] | 3863.8393 | 10.5859 | 13.0206 | 19.5309 | 0.2382
BK6 | 반월고잔32 | J4904 | 5.2 | 664 | [5 empty] | BK6664 | BK6 | BK6 | BK6 | BK6 | BK6 | 664 | 234447 | 299147.3903 | 27 | 11079.533 | [25 empty] | 11079.533 | 30.3549 | 37.3365 | 56.0048 | 0.68303
BK6 | 반월고잔32 | J4905 | 5.8 | 695 | 705 |  |  |  |  | BK6695 | BK6705 | BK6 | BK6 | BK6 | BK6 | 695 | 53442 | 68190.4005 | 14 | 4870.7429 | 705 | 57535 | 73412.9466 | 19 | 3863.8393 | [20 empty] | 8734.5822 | 23.9304 | 29.4343 | 44.1515 | 0.53847
BK6 | 반월고잔32 | J4906 | 5.3 | 712 | [5 empty] | BK6712 | BK6 | BK6 | BK6 | BK6 | BK6 | 712 | 219811 | 280472.2902 | 9 | 31163.5878 | [25 empty] | 31163.5878 | 85.3797 | 105.017 | 157.5255 | 1.9212
BK6 | 반월고잔32 | J5147 | 5.2 | 676 | 712 | 705 |  |  |  | BK6676 | BK6712 | BK6705 | BK6 | BK6 | BK6 | 676 | 58576 | 74741.2316 | 19 | 3933.749 | 712 | 219811 | 280472.2902 | 9 | 31163.5878 | 705 | 57535 | 73412.9466 | 19 | 3863.8393 | [15 empty] | 38961.1761 | 106.7429 | 131.2938 | 196.9407 | 2.4019
BK6 | 반월고잔32 | J5157 | 5.3 | 664 | 676 | 705 |  |  |  | BK6664 | BK6676 | BK6705 | BK6 | BK6 | BK6 | 664 | 234447 | 299147.3903 | 27 | 11079.533 | 676 | 58576 | 74741.2316 | 19 | 3933.749 | 705 | 57535 | 73412.9466 | 19 | 3863.8393 | [15 empty] | 18877.1213 | 51.7181 | 63.6133 | 95.42 | 1.1637
BK6 | 반월고잔32 | J5171 | 5.3 | 664 | 676 |  |  |  |  | BK6664 | BK6676 | BK6 | BK6 | BK6 | BK6 | 664 | 234447 | 299147.3903 | 27 | 11079.533 | 676 | 58576 | 74741.2316 | 19 | 3933.749 | [20 empty] | 15013.282 | 41.1323 | 50.5927 | 75.8891 | 0.92554
BK6 | 반월고잔32 | J5172 | 5.3 | 705 | 712 |  |  |  |  | BK6705 | BK6712 | BK6 | BK6 | BK6 | BK6 | 705 | 57535 | 73412.9466 | 19 | 3863.8393 | 712 | 219811 | 280472.2902 | 9 | 31163.5878 | [20 empty] | 35027.4271 | 95.9656 | 118.0376 | 177.0564 | 2.1594
BK6 | 반월고잔32 | J5174 | 5.8 | 695 | 705 |  |  |  |  | BK6695 | BK6705 | BK6 | BK6 | BK6 | BK6 | 695 | 53442 | 68190.4005 | 14 | 4870.7429 | 705 | 57535 | 73412.9466 | 19 | 3863.8393 | [20 empty] | 8734.5822 | 23.9304 | 29.4343 | 44.1515 | 0.53847
BK6 | 반월고잔32 | J5183 | 6.1 | 655 | 695 |  |  |  |  | BK6655 | BK6695 | BK6 | BK6 | BK6 | BK6 | 655 | 79520 | 101465.1519 | 13 | 7805.0117 | 695 | 53442 | 68190.4005 | 14 | 4870.7429 | [20 empty] | 12675.7546 | 34.7281 | 42.7156 | 64.0733 | 0.78144
BK6 | 반월고잔32 | J5187 | 5.1 | 664 | 676 |  |  |  |  | BK6664 | BK6676 | BK6 | BK6 | BK6 | BK6 | 664 | 234447 | 299147.3903 | 27 | 11079.533 | 676 | 58576 | 74741.2316 | 19 | 3933.749 | [20 empty] | 15013.282 | 41.1323 | 50.5927 | 75.8891 | 0.92554
BK6 | 반월고잔32 | J5192 | 5.5 | 664 | 655 |  |  |  |  | BK6664 | BK6655 | BK6 | BK6 | BK6 | BK6 | 664 | 234447 | 299147.3903 | 27 | 11079.533 | 655 | 79520 | 101465.1519 | 13 | 7805.0117 | [20 empty] | 18884.5447 | 51.7385 | 63.6383 | 95.4575 | 1.1642
BK6 | 반월고잔32 | J5194 | 5.5 | 705 | 664 |  |  |  |  | BK6705 | BK6664 | BK6 | BK6 | BK6 | BK6 | 705 | 57535 | 73412.9466 | 19 | 3863.8393 | 664 | 234447 | 299147.3903 | 27 | 11079.533 | [20 empty] | 14943.3723 | 40.9407 | 50.3571 | 75.5357 | 0.92123
BK6 | 반월고잔32 | J5195 | 4.8 | 686 | 712 |  |  |  |  | BK6686 | BK6712 | BK6 | BK6 | BK6 | BK6 | 686 | 39232 | 50058.8637 | 11 | 4550.8058 | 712 | 219811 | 280472.2902 | 9 | 31163.5878 | [20 empty] | 35714.3936 | 97.8477 | 120.3526 | 180.5289 | 2.2017
BK6 | 반월고잔32 | J5200 | 4.9 | 664 | [5 empty] | BK6664 | BK6 | BK6 | BK6 | BK6 | BK6 | 664 | 234447 | 299147.3903 | 27 | 11079.533 | [25 empty] | 11079.533 | 30.3549 | 37.3365 | 56.0048 | 0.68303
BK6 | 반월고잔32 | J5201 | 5.2 | 664 | [5 empty] | BK6664 | BK6 | BK6 | BK6 | BK6 | BK6 | 664 | 234447 | 299147.3903 | 27 | 11079.533 | [25 empty] | 11079.533 | 30.3549 | 37.3365 | 56.0048 | 0.68303
BK6 | 반월고잔32 | J5206 | 5.6 | 664 | 655 | 695 |  |  |  | BK6664 | BK6655 | BK6695 | BK6 | BK6 | BK6 | 664 | 234447 | 299147.3903 | 27 | 11079.533 | 655 | 79520 | 101465.1519 | 13 | 7805.0117 | 695 | 53442 | 68190.4005 | 14 | 4870.7429 | [15 empty] | 23755.2876 | 65.083 | 80.0521 | 120.0781 | 1.4645
BK6 | 반월고잔32 | J5207 | 5.6 | 664 | 695 | 705 |  |  |  | BK6664 | BK6695 | BK6705 | BK6 | BK6 | BK6 | 664 | 234447 | 299147.3903 | 27 | 11079.533 | 695 | 53442 | 68190.4005 | 14 | 4870.7429 | 705 | 57535 | 73412.9466 | 19 | 3863.8393 | [15 empty] | 19814.1152 | 54.2852 | 66.7709 | 100.1563 | 1.2215
BK6 | 반월고잔32 | J5286 | 5.2 | 664 | 664 |  |  |  |  | BK6664 | BK6664 | BK6 | BK6 | BK6 | BK6 | 664 | 234447 | 299147.3903 | 27 | 11079.533 | 664 | 234447 | 299147.3903 | 27 | 11079.533 | [20 empty] | 22159.0659 | 60.7098 | 74.673 | 112.0095 | 1.3661
BK6 | 반월고잔32 | J5459 | 5.2 | 검침분구1: BK6; 검침분구2: BK6; 검침분구3: BK6; 검침분구4: BK6; 검침분구5: BK6; 검침분구6: BK6 | [29 empty] | 0 | 0 | 0 | 0 | 0
BK6 | 반월고잔32 | J9505 | 4.9 | 664 | 676 |  |  |  |  | BK6664 | BK6676 | BK6 | BK6 | BK6 | BK6 | 664 | 234447 | 299147.3903 | 27 | 11079.533 | 676 | 58576 | 74741.2316 | 19 | 3933.749 | [20 empty] | 15013.282 | 41.1323 | 50.5927 | 75.8891 | 0.92554
BK7 | 반월고잔33 | J116 | 4.6 | 검침분구1: BK7; 검침분구2: BK7; 검침분구3: BK7; 검침분구4: BK7; 검침분구5: BK7; 검침분구6: BK7 | [29 empty] | 0 | 0 | 0 | 0 | 0
BK7 | 반월고잔33 | J4718 | 5 | 177 | [5 empty] | BK7177 | BK7 | BK7 | BK7 | BK7 | BK7 | 177 | 155235 | 201046.2861 | 13 | 15465.0989 | [25 empty] | 15465.0989 | 42.3701 | 52.1153 | 78.1729 | 0.95339
BK7 | 반월고잔33 | J4719 | 4.9 | 177 | 178 |  |  |  |  | BK7177 | BK7178 | BK7 | BK7 | BK7 | BK7 | 177 | 155235 | 201046.2861 | 13 | 15465.0989 | 178 | 64548 | 82315.3709 | 18 | 4573.0762 | [20 empty] | 20038.1751 | 54.8991 | 67.5259 | 101.2889 | 1.2353
BK7 | 반월고잔33 | J4720 | 5.9 | 179 | 180 |  |  |  |  | BK7179 | BK7180 | BK7 | BK7 | BK7 | BK7 | 179 | 30947 | 39465.4177 | 10 | 3946.5418 | 180 | 196919 | 256065.9767 | 15 | 17071.0651 | [20 empty] | 21017.6069 | 57.5825 | 70.8265 | 106.2397 | 1.2957
BK7 | 반월고잔33 | J4721 | 6.1 | 179 | [5 empty] | BK7179 | BK7 | BK7 | BK7 | BK7 | BK7 | 179 | 30947 | 39465.4177 | 10 | 3946.5418 | [25 empty] | 3946.5418 | 10.8124 | 13.2993 | 19.949 | 0.2433
BK7 | 반월고잔33 | J4733 | 4.6 | 177 | [5 empty] | BK7177 | BK7 | BK7 | BK7 | BK7 | BK7 | 177 | 155235 | 201046.2861 | 13 | 15465.0989 | [25 empty] | 15465.0989 | 42.3701 | 52.1153 | 78.1729 | 0.95339
BK7 | 반월고잔33 | J4734 | 4.6 | 177 | 178 |  |  |  |  | BK7177 | BK7178 | BK7 | BK7 | BK7 | BK7 | 177 | 155235 | 201046.2861 | 13 | 15465.0989 | 178 | 64548 | 82315.3709 | 18 | 4573.0762 | [20 empty] | 20038.1751 | 54.8991 | 67.5259 | 101.2889 | 1.2353
BK7 | 반월고잔33 | J4737 | 5.9 | 180 | [5 empty] | BK7180 | BK7 | BK7 | BK7 | BK7 | BK7 | 180 | 196919 | 256065.9767 | 15 | 17071.0651 | [25 empty] | 17071.0651 | 46.77 | 57.5272 | 86.2907 | 1.0524
BK7 | 반월고잔33 | J4738 | 5.9 | 179 | 180 |  |  |  |  | BK7179 | BK7180 | BK7 | BK7 | BK7 | BK7 | 179 | 30947 | 39465.4177 | 10 | 3946.5418 | 180 | 196919 | 256065.9767 | 15 | 17071.0651 | [20 empty] | 21017.6069 | 57.5825 | 70.8265 | 106.2397 | 1.2957
BK7 | 반월고잔33 | J4763 | 4.9 | 178 | [5 empty] | BK7178 | BK7 | BK7 | BK7 | BK7 | BK7 | 178 | 64548 | 82315.3709 | 18 | 4573.0762 | [25 empty] | 4573.0762 | 12.529 | 15.4106 | 23.116 | 0.28192
BK7 | 반월고잔33 | J4764 | 4.9 | 178 | [5 empty] | BK7178 | BK7 | BK7 | BK7 | BK7 | BK7 | 178 | 64548 | 82315.3709 | 18 | 4573.0762 | [25 empty] | 4573.0762 | 12.529 | 15.4106 | 23.116 | 0.28192
BK7 | 반월고잔33 | J4767 | 6.6 | 179 | 180 |  |  |  |  | BK7179 | BK7180 | BK7 | BK7 | BK7 | BK7 | 179 | 30947 | 39465.4177 | 10 | 3946.5418 | 180 | 196919 | 256065.9767 | 15 | 17071.0651 | [20 empty] | 21017.6069 | 57.5825 | 70.8265 | 106.2397 | 1.2957
BK7 | 반월고잔33 | J4779 | 6.7 | 179 | [5 empty] | BK7179 | BK7 | BK7 | BK7 | BK7 | BK7 | 179 | 30947 | 39465.4177 | 10 | 3946.5418 | [25 empty] | 3946.5418 | 10.8124 | 13.2993 | 19.949 | 0.2433
BK7 | 반월고잔33 | J4798 | 4.7 | 177 | 178 |  |  |  |  | BK7177 | BK7178 | BK7 | BK7 | BK7 | BK7 | 177 | 155235 | 201046.2861 | 13 | 15465.0989 | 178 | 64548 | 82315.3709 | 18 | 4573.0762 | [20 empty] | 20038.1751 | 54.8991 | 67.5259 | 101.2889 | 1.2353
BK7 | 반월고잔33 | J4799 | 5 | 179 | 180 |  |  |  |  | BK7179 | BK7180 | BK7 | BK7 | BK7 | BK7 | 179 | 30947 | 39465.4177 | 10 | 3946.5418 | 180 | 196919 | 256065.9767 | 15 | 17071.0651 | [20 empty] | 21017.6069 | 57.5825 | 70.8265 | 106.2397 | 1.2957
BK7 | 반월고잔33 | J4825 | 4.7 | 178 | [5 empty] | BK7178 | BK7 | BK7 | BK7 | BK7 | BK7 | 178 | 64548 | 82315.3709 | 18 | 4573.0762 | [25 empty] | 4573.0762 | 12.529 | 15.4106 | 23.116 | 0.28192
BK7 | 반월고잔33 | J4826 | 4.7 | 178 | [5 empty] | BK7178 | BK7 | BK7 | BK7 | BK7 | BK7 | 178 | 64548 | 82315.3709 | 18 | 4573.0762 | [25 empty] | 4573.0762 | 12.529 | 15.4106 | 23.116 | 0.28192
BK7 | 반월고잔33 | J4850 | 5 | 180 | [5 empty] | BK7180 | BK7 | BK7 | BK7 | BK7 | BK7 | 180 | 196919 | 256065.9767 | 15 | 17071.0651 | [25 empty] | 17071.0651 | 46.77 | 57.5272 | 86.2907 | 1.0524
BK7 | 반월고잔33 | J4869 | 4.8 | 177 | 178 |  |  |  |  | BK7177 | BK7178 | BK7 | BK7 | BK7 | BK7 | 177 | 155235 | 201046.2861 | 13 | 15465.0989 | 178 | 64548 | 82315.3709 | 18 | 4573.0762 | [20 empty] | 20038.1751 | 54.8991 | 67.5259 | 101.2889 | 1.2353
BK7 | 반월고잔33 | J4902 | 4.8 | 177 | 178 |  |  |  |  | BK7177 | BK7178 | BK7 | BK7 | BK7 | BK7 | 177 | 155235 | 201046.2861 | 13 | 15465.0989 | 178 | 64548 | 82315.3709 | 18 | 4573.0762 | [20 empty] | 20038.1751 | 54.8991 | 67.5259 | 101.2889 | 1.2353
BK7 | 반월고잔33 | J5136 | 4.4 | 177 | 180 |  |  |  |  | BK7177 | BK7180 | BK7 | BK7 | BK7 | BK7 | 177 | 155235 | 201046.2861 | 13 | 15465.0989 | 180 | 196919 | 256065.9767 | 15 | 17071.0651 | [20 empty] | 32536.164 | 89.1402 | 109.6424 | 164.4636 | 2.0058
BK7 | 반월고잔33 | J5158 | 5 | 178 | 179 | 180 |  |  |  | BK7178 | BK7179 | BK7180 | BK7 | BK7 | BK7 | 178 | 64548 | 82315.3709 | 18 | 4573.0762 | 179 | 30947 | 39465.4177 | 10 | 3946.5418 | 180 | 196919 | 256065.9767 | 15 | 17071.0651 | [15 empty] | 25590.683 | 70.1115 | 86.2371 | 129.3556 | 1.5776
BK7 | 반월고잔33 | J5160 | 4.4 | 177 | [5 empty] | BK7177 | BK7 | BK7 | BK7 | BK7 | BK7 | 177 | 155235 | 201046.2861 | 13 | 15465.0989 | [25 empty] | 15465.0989 | 42.3701 | 52.1153 | 78.1729 | 0.95339
BK7 | 반월고잔33 | J5175 | 4.7 | 178 | 180 |  |  |  |  | BK7178 | BK7180 | BK7 | BK7 | BK7 | BK7 | 178 | 64548 | 82315.3709 | 18 | 4573.0762 | 180 | 196919 | 256065.9767 | 15 | 17071.0651 | [20 empty] | 21644.1413 | 59.299 | 72.9378 | 109.4067 | 1.3343
BK7 | 반월고잔33 | J5176 | 4.8 | 178 | [5 empty] | BK7178 | BK7 | BK7 | BK7 | BK7 | BK7 | 178 | 64548 | 82315.3709 | 18 | 4573.0762 | [25 empty] | 4573.0762 | 12.529 | 15.4106 | 23.116 | 0.28192
BK7 | 반월고잔33 | J5177 | 4.9 | 178 | [5 empty] | BK7178 | BK7 | BK7 | BK7 | BK7 | BK7 | 178 | 64548 | 82315.3709 | 18 | 4573.0762 | [25 empty] | 4573.0762 | 12.529 | 15.4106 | 23.116 | 0.28192
BK7 | 반월고잔33 | J5178 | 4.4 | 177 | 178 |  |  |  |  | BK7177 | BK7178 | BK7 | BK7 | BK7 | BK7 | 177 | 155235 | 201046.2861 | 13 | 15465.0989 | 178 | 64548 | 82315.3709 | 18 | 4573.0762 | [20 empty] | 20038.1751 | 54.8991 | 67.5259 | 101.2889 | 1.2353
BK7 | 반월고잔33 | J5189 | 7.2 | 179 | [5 empty] | BK7179 | BK7 | BK7 | BK7 | BK7 | BK7 | 179 | 30947 | 39465.4177 | 10 | 3946.5418 | [25 empty] | 3946.5418 | 10.8124 | 13.2993 | 19.949 | 0.2433
BK7 | 반월고잔33 | J5284 | 4.4 | 177 | 180 |  |  |  |  | BK7177 | BK7180 | BK7 | BK7 | BK7 | BK7 | 177 | 155235 | 201046.2861 | 13 | 15465.0989 | 180 | 196919 | 256065.9767 | 15 | 17071.0651 | [20 empty] | 32536.164 | 89.1402 | 109.6424 | 164.4636 | 2.0058
BK7 | 반월고잔33 | J5289 | 4.7 | 178 | 180 |  |  |  |  | BK7178 | BK7180 | BK7 | BK7 | BK7 | BK7 | 178 | 64548 | 82315.3709 | 18 | 4573.0762 | 180 | 196919 | 256065.9767 | 15 | 17071.0651 | [20 empty] | 21644.1413 | 59.299 | 72.9378 | 109.4067 | 1.3343
BK7 | 반월고잔33 | J5298 | 4.3 | 178 | 180 |  |  |  |  | BK7178 | BK7180 | BK7 | BK7 | BK7 | BK7 | 178 | 64548 | 82315.3709 | 18 | 4573.0762 | 180 | 196919 | 256065.9767 | 15 | 17071.0651 | [20 empty] | 21644.1413 | 59.299 | 72.9378 | 109.4067 | 1.3343
BK7 | 반월고잔33 | J5302 | 4.8 | 177 | [5 empty] | BK7177 | BK7 | BK7 | BK7 | BK7 | BK7 | 177 | 155235 | 201046.2861 | 13 | 15465.0989 | [25 empty] | 15465.0989 | 42.3701 | 52.1153 | 78.1729 | 0.95339
BK7 | 반월고잔33 | J5308 | 5 | 179 | 178 |  |  |  |  | BK7179 | BK7178 | BK7 | BK7 | BK7 | BK7 | 179 | 30947 | 39465.4177 | 10 | 3946.5418 | 178 | 64548 | 82315.3709 | 18 | 4573.0762 | [20 empty] | 8519.6179 | 23.3414 | 28.7099 | 43.0649 | 0.52522
BK7 | 반월고잔33 | J5313 | 4.9 | 177 | [5 empty] | BK7177 | BK7 | BK7 | BK7 | BK7 | BK7 | 177 | 155235 | 201046.2861 | 13 | 15465.0989 | [25 empty] | 15465.0989 | 42.3701 | 52.1153 | 78.1729 | 0.95339
BK7 | 반월고잔33 | J5389 | 6.5 | 179 | [5 empty] | BK7179 | BK7 | BK7 | BK7 | BK7 | BK7 | 179 | 30947 | 39465.4177 | 10 | 3946.5418 | [25 empty] | 3946.5418 | 10.8124 | 13.2993 | 19.949 | 0.2433
BK7 | 반월고잔33 | J5395 | 5 | 178 | [5 empty] | BK7178 | BK7 | BK7 | BK7 | BK7 | BK7 | 178 | 64548 | 82315.3709 | 18 | 4573.0762 | [25 empty] | 4573.0762 | 12.529 | 15.4106 | 23.116 | 0.28192
BK7 | 반월고잔33 | J5437 | 6.6 | 180 | [5 empty] | BK7180 | BK7 | BK7 | BK7 | BK7 | BK7 | 180 | 196919 | 256065.9767 | 15 | 17071.0651 | [25 empty] | 17071.0651 | 46.77 | 57.5272 | 86.2907 | 1.0524
BK7 | 반월고잔33 | J5439 | 7 | 180 | [5 empty] | BK7180 | BK7 | BK7 | BK7 | BK7 | BK7 | 180 | 196919 | 256065.9767 | 15 | 17071.0651 | [25 empty] | 17071.0651 | 46.77 | 57.5272 | 86.2907 | 1.0524
BK7 | 반월고잔33 | J5455 | 6.2 | 173-1 | 180 |  |  |  |  | BK7173-1 | BK7180 | BK7 | BK7 | BK7 | BK7 | 173-1 | 32611 | 42627.9419 | 2 | 21313.9709 | 180 | 196919 | 256065.9767 | 15 | 17071.0651 | [20 empty] | 38385.036 | 105.1645 | 129.3523 | 194.0285 | 2.3663
BK7 | 반월고잔33 | J5456 | 6.6 | 173-1 | [5 empty] | BK7173-1 | BK7 | BK7 | BK7 | BK7 | BK7 | 173-1 | 32611 | 42627.9419 | 2 | 21313.9709 | [25 empty] | 21313.9709 | 58.3944 | 71.8252 | 107.7377 | 1.314
BK8 | 반월고잔31 | J114 | 5.9 | 검침분구1: BK8; 검침분구2: BK8; 검침분구3: BK8; 검침분구4: BK8; 검침분구5: BK8; 검침분구6: BK8 | [29 empty] | 0 | 0 | 0 | 0 | 0
BK8 | 반월고잔31 | J4724 | 5.4 | 712-1 | [5 empty] | BK8712-1 | BK8 | BK8 | BK8 | BK8 | BK8 | 712-1 | 177082 | 225951.3586 | 11 | 20541.0326 | [25 empty] | 20541.0326 | 56.2768 | 69.2205 | 103.8307 | 1.2663
BK8 | 반월고잔31 | J4725 | 5.7 | 712-1 | [5 empty] | BK8712-1 | BK8 | BK8 | BK8 | BK8 | BK8 | 712-1 | 177082 | 225951.3586 | 11 | 20541.0326 | [25 empty] | 20541.0326 | 56.2768 | 69.2205 | 103.8307 | 1.2663
BK8 | 반월고잔31 | J4774 | 5.1 | 712-1 | 197-1533 | 197-1532 |  |  |  | BK8712-1 | BK8197-1533 | BK8197-1532 | BK8 | BK8 | BK8 | 712-1 | 177082 | 225951.3586 | 11 | 20541.0326 | 197-1533 | 189304 | 241411.4917 | 5 | 48282.2983 | 197-1532 | 62830 | 80124.4771 | 5 | 16024.8954 | [15 empty] | 84848.2264 | 232.4609 | 285.9269 | 428.8903 | 5.2307
BK8 | 반월고잔31 | J4775 | 5.1 | 712-1 | 197-1532 |  |  |  |  | BK8712-1 | BK8197-1532 | BK8 | BK8 | BK8 | BK8 | 712-1 | 177082 | 225951.3586 | 11 | 20541.0326 | 197-1532 | 62830 | 80124.4771 | 5 | 16024.8954 | [20 empty] | 36565.928 | 100.1806 | 123.2222 | 184.8333 | 2.2542
BK8 | 반월고잔31 | J4800 | 5.9 | 712-1 | 197-1534 |  |  |  |  | BK8712-1 | BK8197-1534 | BK8 | BK8 | BK8 | BK8 | 712-1 | 177082 | 225951.3586 | 11 | 20541.0326 | 197-1534 | 54474 | 69468.419 | 4 | 17367.1048 | [20 empty] | 37908.1374 | 103.8579 | 127.7452 | 191.6178 | 2.337
BK8 | 반월고잔31 | J4801 | 5.7 | 712-1 | 197-1534 | 197-1533 |  |  |  | BK8712-1 | BK8197-1534 | BK8197-1533 | BK8 | BK8 | BK8 | 712-1 | 177082 | 225951.3586 | 11 | 20541.0326 | 197-1534 | 54474 | 69468.419 | 4 | 17367.1048 | 197-1533 | 189304 | 241411.4917 | 5 | 48282.2983 | [15 empty] | 86190.4357 | 236.1382 | 290.45 | 435.6749 | 5.3135
BK8 | 반월고잔31 | J4830 | 4.9 | 712-1 | 197-1532 |  |  |  |  | BK8712-1 | BK8197-1532 | BK8 | BK8 | BK8 | BK8 | 712-1 | 177082 | 225951.3586 | 11 | 20541.0326 | 197-1532 | 62830 | 80124.4771 | 5 | 16024.8954 | [20 empty] | 36565.928 | 100.1806 | 123.2222 | 184.8333 | 2.2542
BK8 | 반월고잔31 | J4870 | 5.3 | 712-1 | [5 empty] | BK8712-1 | BK8 | BK8 | BK8 | BK8 | BK8 | 712-1 | 177082 | 225951.3586 | 11 | 20541.0326 | [25 empty] | 20541.0326 | 56.2768 | 69.2205 | 103.8307 | 1.2663
BK8 | 반월고잔31 | J4892 | 5.3 | 712-1 | [5 empty] | BK8712-1 | BK8 | BK8 | BK8 | BK8 | BK8 | 712-1 | 177082 | 225951.3586 | 11 | 20541.0326 | [25 empty] | 20541.0326 | 56.2768 | 69.2205 | 103.8307 | 1.2663
BK8 | 반월고잔31 | J5134 | 4.9 | 712-1 | [5 empty] | BK8712-1 | BK8 | BK8 | BK8 | BK8 | BK8 | 712-1 | 177082 | 225951.3586 | 11 | 20541.0326 | [25 empty] | 20541.0326 | 56.2768 | 69.2205 | 103.8307 | 1.2663
BK8 | 반월고잔31 | J5148 | 5.6 | 197-1533 | 197-1534 | 197-1535 |  |  |  | BK8197-1533 | BK8197-1534 | BK8197-1535 | BK8 | BK8 | BK8 | 197-1533 | 189304 | 241411.4917 | 5 | 48282.2983 | 197-1534 | 54474 | 69468.419 | 4 | 17367.1048 | 197-1535 | 13831 | 17638.0971 | 4 | 4409.5243 | [15 empty] | 70058.9274 | 191.9423 | 236.089 | 354.1335 | 4.319
BK8 | 반월고잔31 | J5153 | 5.6 | 197-1533 | 197-1535 | 197-1536 | 197-1537 |  |  | BK8197-1533 | BK8197-1535 | BK8197-1536 | BK8197-1537 | BK8 | BK8 | 197-1533 | 189304 | 241411.4917 | 5 | 48282.2983 | 197-1535 | 13831 | 17638.0971 | 4 | 4409.5243 | 197-1536 | 280579 | 357810.6903 | 3 | 119270.2301 | 197-1537 | 74533 | 95048.8247 | 4 | 23762.2062 | [10 empty] | 195724.2589 | 536.2308 | 659.5639 | 989.3459 | 12.066
BK8 | 반월고잔31 | J5154 | 5.3 | 197-1532 | 197-1533 | 197-1537 | 197-1538 |  |  | BK8197-1532 | BK8197-1533 | BK8197-1537 | BK8197-1538 | BK8 | BK8 | 197-1532 | 62830 | 80124.4771 | 5 | 16024.8954 | 197-1533 | 189304 | 241411.4917 | 5 | 48282.2983 | 197-1537 | 74533 | 95048.8247 | 4 | 23762.2062 | 197-1538 | 39412 | 50260.479 | 4 | 12565.1197 | [10 empty] | 100634.5197 | 275.711 | 339.1245 | 508.6868 | 6.2039
BK8 | 반월고잔31 | J5159 | 4.9 | 197-1532 | 197-1538 |  |  |  |  | BK8197-1532 | BK8197-1538 | BK8 | BK8 | BK8 | BK8 | 197-1532 | 62830 | 80124.4771 | 5 | 16024.8954 | 197-1538 | 39412 | 50260.479 | 4 | 12565.1197 | [20 empty] | 28590.0152 | 78.3288 | 96.3444 | 144.5167 | 1.7625
BK8 | 반월고잔31 | J5169 | 5.9 | 197-1535 | 197-1536 |  |  |  |  | BK8197-1535 | BK8197-1536 | BK8 | BK8 | BK8 | BK8 | 197-1535 | 13831 | 17638.0971 | 4 | 4409.5243 | 197-1536 | 280579 | 357810.6903 | 3 | 119270.2301 | [20 empty] | 123679.7544 | 338.8486 | 416.7838 | 625.1757 | 7.6246
BK8 | 반월고잔31 | J5182 | 5.4 | 712-1 | [5 empty] | BK8712-1 | BK8 | BK8 | BK8 | BK8 | BK8 | 712-1 | 177082 | 225951.3586 | 11 | 20541.0326 | [25 empty] | 20541.0326 | 56.2768 | 69.2205 | 103.8307 | 1.2663
BK8 | 반월고잔31 | J5188 | 7.9 | 197-1537 | 197-1538 |  |  |  |  | BK8197-1537 | BK8197-1538 | BK8 | BK8 | BK8 | BK8 | 197-1537 | 74533 | 95048.8247 | 4 | 23762.2062 | 197-1538 | 39412 | 50260.479 | 4 | 12565.1197 | [20 empty] | 36327.3259 | 99.5269 | 122.4181 | 183.6272 | 2.2395
BK8 | 반월고잔31 | J5196 | 6.5 | 197-1538 | [5 empty] | BK8197-1538 | BK8 | BK8 | BK8 | BK8 | BK8 | 197-1538 | 39412 | 50260.479 | 4 | 12565.1197 | [25 empty] | 12565.1197 | 34.425 | 42.3427 | 63.5141 | 0.77461
BK8 | 반월고잔31 | J5288 | 5.8 | 197-1534 | 197-1535 |  |  |  |  | BK8197-1534 | BK8197-1535 | BK8 | BK8 | BK8 | BK8 | 197-1534 | 54474 | 69468.419 | 4 | 17367.1048 | 197-1535 | 13831 | 17638.0971 | 4 | 4409.5243 | [20 empty] | 21776.629 | 59.662 | 73.3843 | 110.0764 | 1.3425
BK8 | 반월고잔31 | J5307 | 7.6 | 197-1536 | 197-1537 |  |  |  |  | BK8197-1536 | BK8197-1537 | BK8 | BK8 | BK8 | BK8 | 197-1536 | 280579 | 357810.6903 | 3 | 119270.2301 | 197-1537 | 74533 | 95048.8247 | 4 | 23762.2062 | [20 empty] | 143032.4363 | 391.8697 | 481.9997 | 722.9996 | 8.8177
BK8 | 반월고잔31 | J74 | 6.8 | 검침분구1: BK8; 검침분구2: BK8; 검침분구3: BK8; 검침분구4: BK8; 검침분구5: BK8; 검침분구6: BK8 | [29 empty] | 0 | 0 | 0 | 0 | 0
BS1 | 반월성포30 | J5464 | 13.9 | 546 | [5 empty] | BS1546 | BS1 | BS1 | BS1 | BS1 | BS1 | 546 | 113992 | 145450.3974 | 11 | 13222.7634 | [25 empty] | 13222.7634 | 36.2267 | 44.5589 | 66.8384 | 0.81516
BS1 | 반월성포30 | J5465 | 15.5 | 546 | [5 empty] | BS1546 | BS1 | BS1 | BS1 | BS1 | BS1 | 546 | 113992 | 145450.3974 | 11 | 13222.7634 | [25 empty] | 13222.7634 | 36.2267 | 44.5589 | 66.8384 | 0.81516
BS1 | 반월성포30 | J5468 | 9.6 | 538 | [5 empty] | BS1538 | BS1 | BS1 | BS1 | BS1 | BS1 | 538 | 116148 | 148201.3892 | 12 | 12350.1158 | [25 empty] | 12350.1158 | 33.8359 | 41.6182 | 62.4273 | 0.76136
BS1 | 반월성포30 | J5469 | 9.7 | 538 | [5 empty] | BS1538 | BS1 | BS1 | BS1 | BS1 | BS1 | 538 | 116148 | 148201.3892 | 12 | 12350.1158 | [25 empty] | 12350.1158 | 33.8359 | 41.6182 | 62.4273 | 0.76136
BS1 | 반월성포30 | J5474 | 8.9 | 554 | 548 |  |  |  |  | BS1554 | BS1548 | BS1 | BS1 | BS1 | BS1 | 554 | 80201 | 102334.0877 | 12 | 8527.8406 | 548 | 109256 | 139407.4024 | 13 | 10723.6463 | [20 empty] | 19251.487 | 52.7438 | 64.8749 | 97.3123 | 1.1868
BS1 | 반월성포30 | J5475 | 11.5 | 554 | 559 |  |  |  |  | BS1554 | BS1559 | BS1 | BS1 | BS1 | BS1 | 554 | 80201 | 102334.0877 | 12 | 8527.8406 | 559 | 92578 | 118126.7711 | 11 | 10738.7974 | [20 empty] | 19266.638 | 52.7853 | 64.9259 | 97.3889 | 1.1878
BS1 | 반월성포30 | J5476 | 14.5 | 546 | [5 empty] | BS1546 | BS1 | BS1 | BS1 | BS1 | BS1 | 546 | 113992 | 145450.3974 | 11 | 13222.7634 | [25 empty] | 13222.7634 | 36.2267 | 44.5589 | 66.8384 | 0.81516
BS1 | 반월성포30 | J5481 | 10.1 | 538 | [5 empty] | BS1538 | BS1 | BS1 | BS1 | BS1 | BS1 | 538 | 116148 | 148201.3892 | 12 | 12350.1158 | [25 empty] | 12350.1158 | 33.8359 | 41.6182 | 62.4273 | 0.76136
BS1 | 반월성포30 | J5482 | 10.6 | 538 | 543 |  |  |  |  | BS1538 | BS1543 | BS1 | BS1 | BS1 | BS1 | 538 | 116148 | 148201.3892 | 12 | 12350.1158 | 543 | 88349 | 112730.693 | 7 | 16104.3847 | [20 empty] | 28454.5005 | 77.9575 | 95.8878 | 143.8317 | 1.7542
BS1 | 반월성포30 | J5483 | 9.6 | 559 | [5 empty] | BS1559 | BS1 | BS1 | BS1 | BS1 | BS1 | 559 | 92578 | 118126.7711 | 11 | 10738.7974 | [25 empty] | 10738.7974 | 29.4214 | 36.1883 | 54.2824 | 0.66203
BS1 | 반월성포30 | J5484 | 9.6 | 559 | [5 empty] | BS1559 | BS1 | BS1 | BS1 | BS1 | BS1 | 559 | 92578 | 118126.7711 | 11 | 10738.7974 | [25 empty] | 10738.7974 | 29.4214 | 36.1883 | 54.2824 | 0.66203
BS1 | 반월성포30 | J5485 | 14.5 | 546 | [5 empty] | BS1546 | BS1 | BS1 | BS1 | BS1 | BS1 | 546 | 113992 | 145450.3974 | 11 | 13222.7634 | [25 empty] | 13222.7634 | 36.2267 | 44.5589 | 66.8384 | 0.81516
BS1 | 반월성포30 | J5490 | 9.4 | 530 | [5 empty] | BS1530 | BS1 | BS1 | BS1 | BS1 | BS1 | 530 | 108352 | 138253.9253 | 13 | 10634.9173 | [25 empty] | 10634.9173 | 29.1368 | 35.8382 | 53.7573 | 0.65562
BS1 | 반월성포30 | J5494 | 8.8 | 526 | 548 | 554 |  |  |  | BS1526 | BS1548 | BS1554 | BS1 | BS1 | BS1 | 526 | 133944 | 170908.5552 | 8 | 21363.5694 | 548 | 109256 | 139407.4024 | 13 | 10723.6463 | 554 | 80201 | 102334.0877 | 12 | 8527.8406 | [15 empty] | 40615.0564 | 111.2741 | 136.8672 | 205.3008 | 2.5038
BS1 | 반월성포30 | J5495 | 8.7 | 554 | [5 empty] | BS1554 | BS1 | BS1 | BS1 | BS1 | BS1 | 554 | 80201 | 102334.0877 | 12 | 8527.8406 | [25 empty] | 8527.8406 | 23.3639 | 28.7377 | 43.1065 | 0.52573
BS1 | 반월성포30 | J5496 | 11.8 | 546 | [5 empty] | BS1546 | BS1 | BS1 | BS1 | BS1 | BS1 | 546 | 113992 | 145450.3974 | 11 | 13222.7634 | [25 empty] | 13222.7634 | 36.2267 | 44.5589 | 66.8384 | 0.81516
BS1 | 반월성포30 | J5499 | 9.4 | 521 | 530 |  |  |  |  | BS1521 | BS1530 | BS1 | BS1 | BS1 | BS1 | 521 | 119738 | 152782.1223 | 11 | 13889.2838 | 530 | 108352 | 138253.9253 | 13 | 10634.9173 | [20 empty] | 24524.2012 | 67.1896 | 82.6432 | 123.9648 | 1.5119
BS1 | 반월성포30 | J5500 | 9.5 | 521 | [5 empty] | BS1521 | BS1 | BS1 | BS1 | BS1 | BS1 | 521 | 119738 | 152782.1223 | 11 | 13889.2838 | [25 empty] | 13889.2838 | 38.0528 | 46.805 | 70.2075 | 0.85625
BS1 | 반월성포30 | J5501 | 9.2 | 530 | [5 empty] | BS1530 | BS1 | BS1 | BS1 | BS1 | BS1 | 530 | 108352 | 138253.9253 | 13 | 10634.9173 | [25 empty] | 10634.9173 | 29.1368 | 35.8382 | 53.7573 | 0.65562
BS1 | 반월성포30 | J5502 | 9.2 | 530 | 534 |  |  |  |  | BS1530 | BS1534 | BS1 | BS1 | BS1 | BS1 | 530 | 108352 | 138253.9253 | 13 | 10634.9173 | 534 | 121356 | 154846.6421 | 11 | 14076.9675 | [20 empty] | 24711.8848 | 67.7038 | 83.2757 | 124.9135 | 1.5234
BS1 | 반월성포30 | J5503 | 9.1 | 526 | [5 empty] | BS1526 | BS1 | BS1 | BS1 | BS1 | BS1 | 526 | 133944 | 170908.5552 | 8 | 21363.5694 | [25 empty] | 21363.5694 | 58.5303 | 71.9923 | 107.9885 | 1.317
BS1 | 반월성포30 | J5504 | 9.3 | 521 | 526 |  |  |  |  | BS1521 | BS1526 | BS1 | BS1 | BS1 | BS1 | 521 | 119738 | 152782.1223 | 11 | 13889.2838 | 526 | 133944 | 170908.5552 | 8 | 21363.5694 | [20 empty] | 35252.8532 | 96.5832 | 118.7973 | 178.1959 | 2.1733
BS1 | 반월성포30 | J5505 | 10.4 | 546 | [5 empty] | BS1546 | BS1 | BS1 | BS1 | BS1 | BS1 | 546 | 113992 | 145450.3974 | 11 | 13222.7634 | [25 empty] | 13222.7634 | 36.2267 | 44.5589 | 66.8384 | 0.81516
BS1 | 반월성포30 | J5506 | 10.9 | 546 | [5 empty] | BS1546 | BS1 | BS1 | BS1 | BS1 | BS1 | 546 | 113992 | 145450.3974 | 11 | 13222.7634 | [25 empty] | 13222.7634 | 36.2267 | 44.5589 | 66.8384 | 0.81516
BS1 | 반월성포30 | J5511 | 8.5 | 548 | [5 empty] | BS1548 | BS1 | BS1 | BS1 | BS1 | BS1 | 548 | 109256 | 139407.4024 | 13 | 10723.6463 | [25 empty] | 10723.6463 | 29.3799 | 36.1372 | 54.2058 | 0.66109
BS1 | 반월성포30 | J5512 | 8.6 | 548 | [5 empty] | BS1548 | BS1 | BS1 | BS1 | BS1 | BS1 | 548 | 109256 | 139407.4024 | 13 | 10723.6463 | [25 empty] | 10723.6463 | 29.3799 | 36.1372 | 54.2058 | 0.66109
BS1 | 반월성포30 | J5517 | 9.2 | 530 | [5 empty] | BS1530 | BS1 | BS1 | BS1 | BS1 | BS1 | 530 | 108352 | 138253.9253 | 13 | 10634.9173 | [25 empty] | 10634.9173 | 29.1368 | 35.8382 | 53.7573 | 0.65562
BS1 | 반월성포30 | J5518 | 9.2 | 530 | [5 empty] | BS1530 | BS1 | BS1 | BS1 | BS1 | BS1 | 530 | 108352 | 138253.9253 | 13 | 10634.9173 | [25 empty] | 10634.9173 | 29.1368 | 35.8382 | 53.7573 | 0.65562
BS1 | 반월성포30 | J5519 | 11.8 | 543 | [5 empty] | BS1543 | BS1 | BS1 | BS1 | BS1 | BS1 | 543 | 88349 | 112730.693 | 7 | 16104.3847 | [25 empty] | 16104.3847 | 44.1216 | 54.2696 | 81.4044 | 0.99281
BS1 | 반월성포30 | J5520 | 12.4 | 543 | [5 empty] | BS1543 | BS1 | BS1 | BS1 | BS1 | BS1 | 543 | 88349 | 112730.693 | 7 | 16104.3847 | [25 empty] | 16104.3847 | 44.1216 | 54.2696 | 81.4044 | 0.99281
BS1 | 반월성포30 | J5521 | 8.6 | 548 | [5 empty] | BS1548 | BS1 | BS1 | BS1 | BS1 | BS1 | 548 | 109256 | 139407.4024 | 13 | 10723.6463 | [25 empty] | 10723.6463 | 29.3799 | 36.1372 | 54.2058 | 0.66109
BS1 | 반월성포30 | J5522 | 14.5 | 546 | [5 empty] | BS1546 | BS1 | BS1 | BS1 | BS1 | BS1 | 546 | 113992 | 145450.3974 | 11 | 13222.7634 | [25 empty] | 13222.7634 | 36.2267 | 44.5589 | 66.8384 | 0.81516
BS1 | 반월성포30 | J5523 | 9.3 | 554 | [5 empty] | BS1554 | BS1 | BS1 | BS1 | BS1 | BS1 | 554 | 80201 | 102334.0877 | 12 | 8527.8406 | [25 empty] | 8527.8406 | 23.3639 | 28.7377 | 43.1065 | 0.52573
BS1 | 반월성포30 | J5524 | 9.7 | 554 | [5 empty] | BS1554 | BS1 | BS1 | BS1 | BS1 | BS1 | 554 | 80201 | 102334.0877 | 12 | 8527.8406 | [25 empty] | 8527.8406 | 23.3639 | 28.7377 | 43.1065 | 0.52573
BS1 | 반월성포30 | J5525 | 9.3 | 526 | 534 | 538 | 559 |  |  | BS1526 | BS1534 | BS1538 | BS1559 | BS1 | BS1 | 526 | 133944 | 170908.5552 | 8 | 21363.5694 | 534 | 121356 | 154846.6421 | 11 | 14076.9675 | 538 | 116148 | 148201.3892 | 12 | 12350.1158 | 559 | 92578 | 118126.7711 | 11 | 10738.7974 | [10 empty] | 58529.45 | 160.3547 | 197.2362 | 295.8543 | 3.6082
BS1 | 반월성포30 | J5526 | 9.1 | 526 | 554 | 559 |  |  |  | BS1526 | BS1554 | BS1559 | BS1 | BS1 | BS1 | 526 | 133944 | 170908.5552 | 8 | 21363.5694 | 554 | 80201 | 102334.0877 | 12 | 8527.8406 | 559 | 92578 | 118126.7711 | 11 | 10738.7974 | [15 empty] | 40630.2074 | 111.3156 | 136.9182 | 205.3773 | 2.5048
BS1 | 반월성포30 | J5527 | 8.4 | 548 | [5 empty] | BS1548 | BS1 | BS1 | BS1 | BS1 | BS1 | 548 | 109256 | 139407.4024 | 13 | 10723.6463 | [25 empty] | 10723.6463 | 29.3799 | 36.1372 | 54.2058 | 0.66109
BS1 | 반월성포30 | J5528 | 8.3 | 548 | [5 empty] | BS1548 | BS1 | BS1 | BS1 | BS1 | BS1 | 548 | 109256 | 139407.4024 | 13 | 10723.6463 | [25 empty] | 10723.6463 | 29.3799 | 36.1372 | 54.2058 | 0.66109
BS1 | 반월성포30 | J5533 | 9.9 | 538 | [5 empty] | BS1538 | BS1 | BS1 | BS1 | BS1 | BS1 | 538 | 116148 | 148201.3892 | 12 | 12350.1158 | [25 empty] | 12350.1158 | 33.8359 | 41.6182 | 62.4273 | 0.76136
BS1 | 반월성포30 | J5534 | 10.5 | 538 | [5 empty] | BS1538 | BS1 | BS1 | BS1 | BS1 | BS1 | 538 | 116148 | 148201.3892 | 12 | 12350.1158 | [25 empty] | 12350.1158 | 33.8359 | 41.6182 | 62.4273 | 0.76136
BS1 | 반월성포30 | J5535 | 9.8 | 530 | [5 empty] | BS1530 | BS1 | BS1 | BS1 | BS1 | BS1 | 530 | 108352 | 138253.9253 | 13 | 10634.9173 | [25 empty] | 10634.9173 | 29.1368 | 35.8382 | 53.7573 | 0.65562
BS1 | 반월성포30 | J5536 | 8.2 | 548 | [5 empty] | BS1548 | BS1 | BS1 | BS1 | BS1 | BS1 | 548 | 109256 | 139407.4024 | 13 | 10723.6463 | [25 empty] | 10723.6463 | 29.3799 | 36.1372 | 54.2058 | 0.66109
BS1 | 반월성포30 | J5537 | 10.4 | 559 | [5 empty] | BS1559 | BS1 | BS1 | BS1 | BS1 | BS1 | 559 | 92578 | 118126.7711 | 11 | 10738.7974 | [25 empty] | 10738.7974 | 29.4214 | 36.1883 | 54.2824 | 0.66203
BS1 | 반월성포30 | J5538 | 10.1 | 559 | [5 empty] | BS1559 | BS1 | BS1 | BS1 | BS1 | BS1 | 559 | 92578 | 118126.7711 | 11 | 10738.7974 | [25 empty] | 10738.7974 | 29.4214 | 36.1883 | 54.2824 | 0.66203
BS1 | 반월성포30 | J5543 | 8.8 | 554 | [5 empty] | BS1554 | BS1 | BS1 | BS1 | BS1 | BS1 | 554 | 80201 | 102334.0877 | 12 | 8527.8406 | [25 empty] | 8527.8406 | 23.3639 | 28.7377 | 43.1065 | 0.52573
BS1 | 반월성포30 | J5544 | 9.1 | 554 | [5 empty] | BS1554 | BS1 | BS1 | BS1 | BS1 | BS1 | 554 | 80201 | 102334.0877 | 12 | 8527.8406 | [25 empty] | 8527.8406 | 23.3639 | 28.7377 | 43.1065 | 0.52573
BS1 | 반월성포30 | J5545 | 13.3 | 543 | 546 |  |  |  |  | BS1543 | BS1546 | BS1 | BS1 | BS1 | BS1 | 543 | 88349 | 112730.693 | 7 | 16104.3847 | 546 | 113992 | 145450.3974 | 11 | 13222.7634 | [20 empty] | 29327.1481 | 80.3484 | 98.8285 | 148.2427 | 1.808
BS1 | 반월성포30 | J5550 | 9.5 | 530 | [5 empty] | BS1530 | BS1 | BS1 | BS1 | BS1 | BS1 | 530 | 108352 | 138253.9253 | 13 | 10634.9173 | [25 empty] | 10634.9173 | 29.1368 | 35.8382 | 53.7573 | 0.65562
BS1 | 반월성포30 | J5552 | 9.4 | 521 | [5 empty] | BS1521 | BS1 | BS1 | BS1 | BS1 | BS1 | 521 | 119738 | 152782.1223 | 11 | 13889.2838 | [25 empty] | 13889.2838 | 38.0528 | 46.805 | 70.2075 | 0.85625
BS1 | 반월성포30 | J5553 | 9.7 | 559 | [5 empty] | BS1559 | BS1 | BS1 | BS1 | BS1 | BS1 | 559 | 92578 | 118126.7711 | 11 | 10738.7974 | [25 empty] | 10738.7974 | 29.4214 | 36.1883 | 54.2824 | 0.66203
BS1 | 반월성포30 | J5554 | 7.9 | 548 | [5 empty] | BS1548 | BS1 | BS1 | BS1 | BS1 | BS1 | 548 | 109256 | 139407.4024 | 13 | 10723.6463 | [25 empty] | 10723.6463 | 29.3799 | 36.1372 | 54.2058 | 0.66109
BS1 | 반월성포30 | J5556 | 9.3 | 530 | 534 |  |  |  |  | BS1530 | BS1534 | BS1 | BS1 | BS1 | BS1 | 530 | 108352 | 138253.9253 | 13 | 10634.9173 | 534 | 121356 | 154846.6421 | 11 | 14076.9675 | [20 empty] | 24711.8848 | 67.7038 | 83.2757 | 124.9135 | 1.5234
BS1 | 반월성포30 | J5558 | 8.7 | 548 | [5 empty] | BS1548 | BS1 | BS1 | BS1 | BS1 | BS1 | 548 | 109256 | 139407.4024 | 13 | 10723.6463 | [25 empty] | 10723.6463 | 29.3799 | 36.1372 | 54.2058 | 0.66109
BS1 | 반월성포30 | J5559 | 8.8 | 548 | [5 empty] | BS1548 | BS1 | BS1 | BS1 | BS1 | BS1 | 548 | 109256 | 139407.4024 | 13 | 10723.6463 | [25 empty] | 10723.6463 | 29.3799 | 36.1372 | 54.2058 | 0.66109
BS1 | 반월성포30 | J5560 | 9.1 | 526 | [5 empty] | BS1526 | BS1 | BS1 | BS1 | BS1 | BS1 | 526 | 133944 | 170908.5552 | 8 | 21363.5694 | [25 empty] | 21363.5694 | 58.5303 | 71.9923 | 107.9885 | 1.317
BS1 | 반월성포30 | J5561 | 8.8 | 548 | [5 empty] | BS1548 | BS1 | BS1 | BS1 | BS1 | BS1 | 548 | 109256 | 139407.4024 | 13 | 10723.6463 | [25 empty] | 10723.6463 | 29.3799 | 36.1372 | 54.2058 | 0.66109
BS1 | 반월성포30 | J5564 | 10.6 | 559 | [5 empty] | BS1559 | BS1 | BS1 | BS1 | BS1 | BS1 | 559 | 92578 | 118126.7711 | 11 | 10738.7974 | [25 empty] | 10738.7974 | 29.4214 | 36.1883 | 54.2824 | 0.66203
BS1 | 반월성포30 | J5565 | 10.6 | 538 | 543 | 559 | 546 |  |  | BS1538 | BS1543 | BS1559 | BS1546 | BS1 | BS1 | 538 | 116148 | 148201.3892 | 12 | 12350.1158 | 543 | 88349 | 112730.693 | 7 | 16104.3847 | 559 | 92578 | 118126.7711 | 11 | 10738.7974 | 546 | 113992 | 145450.3974 | 11 | 13222.7634 | [10 empty] | 52416.0613 | 143.6056 | 176.6349 | 264.9524 | 3.2314
BS1 | 반월성포30 | J5568 | 10.9 | 538 | 543 |  |  |  |  | BS1538 | BS1543 | BS1 | BS1 | BS1 | BS1 | 538 | 116148 | 148201.3892 | 12 | 12350.1158 | 543 | 88349 | 112730.693 | 7 | 16104.3847 | [20 empty] | 28454.5005 | 77.9575 | 95.8878 | 143.8317 | 1.7542
BS1 | 반월성포30 | J5569 | 9.3 | 530 | [5 empty] | BS1530 | BS1 | BS1 | BS1 | BS1 | BS1 | 530 | 108352 | 138253.9253 | 13 | 10634.9173 | [25 empty] | 10634.9173 | 29.1368 | 35.8382 | 53.7573 | 0.65562
BS1 | 반월성포30 | J5570 | 8.6 | 548 | [5 empty] | BS1548 | BS1 | BS1 | BS1 | BS1 | BS1 | 548 | 109256 | 139407.4024 | 13 | 10723.6463 | [25 empty] | 10723.6463 | 29.3799 | 36.1372 | 54.2058 | 0.66109
BS1 | 반월성포30 | J5572 | 12.1 | 546 | [5 empty] | BS1546 | BS1 | BS1 | BS1 | BS1 | BS1 | 546 | 113992 | 145450.3974 | 11 | 13222.7634 | [25 empty] | 13222.7634 | 36.2267 | 44.5589 | 66.8384 | 0.81516
BS1 | 반월성포30 | J5685 | 9.1 | 526 | 530 | 534 |  |  |  | BS1526 | BS1530 | BS1534 | BS1 | BS1 | BS1 | 526 | 133944 | 170908.5552 | 8 | 21363.5694 | 530 | 108352 | 138253.9253 | 13 | 10634.9173 | 534 | 121356 | 154846.6421 | 11 | 14076.9675 | [15 empty] | 46075.4542 | 126.2341 | 155.268 | 232.902 | 2.8405
BS1 | 반월성포30 | J5689 | 9.3 | 521 | [5 empty] | BS1521 | BS1 | BS1 | BS1 | BS1 | BS1 | 521 | 119738 | 152782.1223 | 11 | 13889.2838 | [25 empty] | 13889.2838 | 38.0528 | 46.805 | 70.2075 | 0.85625
BS1 | 반월성포30 | J5690 | 10.8 | 554 | 559 |  |  |  |  | BS1554 | BS1559 | BS1 | BS1 | BS1 | BS1 | 554 | 80201 | 102334.0877 | 12 | 8527.8406 | 559 | 92578 | 118126.7711 | 11 | 10738.7974 | [20 empty] | 19266.638 | 52.7853 | 64.9259 | 97.3889 | 1.1878
BS1 | 반월성포30 | J5692 | 9.3 | 530 | 534 |  |  |  |  | BS1530 | BS1534 | BS1 | BS1 | BS1 | BS1 | 530 | 108352 | 138253.9253 | 13 | 10634.9173 | 534 | 121356 | 154846.6421 | 11 | 14076.9675 | [20 empty] | 24711.8848 | 67.7038 | 83.2757 | 124.9135 | 1.5234
BS1 | 반월성포30 | J5696 | 9.5 | 534 | 538 |  |  |  |  | BS1534 | BS1538 | BS1 | BS1 | BS1 | BS1 | 534 | 121356 | 154846.6421 | 11 | 14076.9675 | 538 | 116148 | 148201.3892 | 12 | 12350.1158 | [20 empty] | 26427.0832 | 72.403 | 89.0557 | 133.5835 | 1.6292
BS1 | 반월성포30 | J5697 | 9.5 | 534 | [5 empty] | BS1534 | BS1 | BS1 | BS1 | BS1 | BS1 | 534 | 121356 | 154846.6421 | 11 | 14076.9675 | [25 empty] | 14076.9675 | 38.567 | 47.4375 | 71.1562 | 0.86782
BS1 | 반월성포30 | J5700 | 10.9 | 538 | 543 |  |  |  |  | BS1538 | BS1543 | BS1 | BS1 | BS1 | BS1 | 538 | 116148 | 148201.3892 | 12 | 12350.1158 | 543 | 88349 | 112730.693 | 7 | 16104.3847 | [20 empty] | 28454.5005 | 77.9575 | 95.8878 | 143.8317 | 1.7542
BS1 | 반월성포30 | J5701 | 9.2 | 521 | 526 |  |  |  |  | BS1521 | BS1526 | BS1 | BS1 | BS1 | BS1 | 521 | 119738 | 152782.1223 | 11 | 13889.2838 | 526 | 133944 | 170908.5552 | 8 | 21363.5694 | [20 empty] | 35252.8532 | 96.5832 | 118.7973 | 178.1959 | 2.1733
BS1 | 반월성포30 | J5735 | 9.6 | 534 | [5 empty] | BS1534 | BS1 | BS1 | BS1 | BS1 | BS1 | 534 | 121356 | 154846.6421 | 11 | 14076.9675 | [25 empty] | 14076.9675 | 38.567 | 47.4375 | 71.1562 | 0.86782
BS1 | 반월성포30 | J5736 | 9.4 | 521 | [5 empty] | BS1521 | BS1 | BS1 | BS1 | BS1 | BS1 | 521 | 119738 | 152782.1223 | 11 | 13889.2838 | [25 empty] | 13889.2838 | 38.0528 | 46.805 | 70.2075 | 0.85625
BS1 | 반월성포30 | J5740 | 9.4 | 534 | [5 empty] | BS1534 | BS1 | BS1 | BS1 | BS1 | BS1 | 534 | 121356 | 154846.6421 | 11 | 14076.9675 | [25 empty] | 14076.9675 | 38.567 | 47.4375 | 71.1562 | 0.86782
BS1 | 반월성포30 | J5741 | 9.5 | 521 | [5 empty] | BS1521 | BS1 | BS1 | BS1 | BS1 | BS1 | 521 | 119738 | 152782.1223 | 11 | 13889.2838 | [25 empty] | 13889.2838 | 38.0528 | 46.805 | 70.2075 | 0.85625
BS1 | 반월성포30 | J5746 | 9.4 | 521 | [5 empty] | BS1521 | BS1 | BS1 | BS1 | BS1 | BS1 | 521 | 119738 | 152782.1223 | 11 | 13889.2838 | [25 empty] | 13889.2838 | 38.0528 | 46.805 | 70.2075 | 0.85625
BS1 | 반월성포30 | J5747 | 9.5 | 521 | [5 empty] | BS1521 | BS1 | BS1 | BS1 | BS1 | BS1 | 521 | 119738 | 152782.1223 | 11 | 13889.2838 | [25 empty] | 13889.2838 | 38.0528 | 46.805 | 70.2075 | 0.85625
BS1 | 반월성포30 | J5751 | 9.5 | 554 | [5 empty] | BS1554 | BS1 | BS1 | BS1 | BS1 | BS1 | 554 | 80201 | 102334.0877 | 12 | 8527.8406 | [25 empty] | 8527.8406 | 23.3639 | 28.7377 | 43.1065 | 0.52573
BS1 | 반월성포30 | J5756 | 9.3 | 534 | 538 |  |  |  |  | BS1534 | BS1538 | BS1 | BS1 | BS1 | BS1 | 534 | 121356 | 154846.6421 | 11 | 14076.9675 | 538 | 116148 | 148201.3892 | 12 | 12350.1158 | [20 empty] | 26427.0832 | 72.403 | 89.0557 | 133.5835 | 1.6292
BS1 | 반월성포30 | J5758 | 9.6 | 521 | [5 empty] | BS1521 | BS1 | BS1 | BS1 | BS1 | BS1 | 521 | 119738 | 152782.1223 | 11 | 13889.2838 | [25 empty] | 13889.2838 | 38.0528 | 46.805 | 70.2075 | 0.85625
BS1 | 반월성포30 | J5759 | 10 | 554 | [5 empty] | BS1554 | BS1 | BS1 | BS1 | BS1 | BS1 | 554 | 80201 | 102334.0877 | 12 | 8527.8406 | [25 empty] | 8527.8406 | 23.3639 | 28.7377 | 43.1065 | 0.52573
BS1 | 반월성포30 | J5792 | 9.3 | 530 | 534 |  |  |  |  | BS1530 | BS1534 | BS1 | BS1 | BS1 | BS1 | 530 | 108352 | 138253.9253 | 13 | 10634.9173 | 534 | 121356 | 154846.6421 | 11 | 14076.9675 | [20 empty] | 24711.8848 | 67.7038 | 83.2757 | 124.9135 | 1.5234
BS1 | 반월성포30 | J81 | 8.4 | 검침분구1: BS1; 검침분구2: BS1; 검침분구3: BS1; 검침분구4: BS1; 검침분구5: BS1; 검침분구6: BS1 | [29 empty] | 0 | 0 | 0 | 0 | 0
BS10 | 반월성포25 | J6057 | 17.6 | 975 | [5 empty] | BS10975 | BS10 | BS10 | BS10 | BS10 | BS10 | 975 | 66508 | 85051.8586 | 15 | 5670.1239 | [25 empty] | 5670.1239 | 15.5346 | 19.1075 | 28.6613 | 0.34955
BS10 | 반월성포25 | J6058 | 15.3 | 975 | [5 empty] | BS10975 | BS10 | BS10 | BS10 | BS10 | BS10 | 975 | 66508 | 85051.8586 | 15 | 5670.1239 | [25 empty] | 5670.1239 | 15.5346 | 19.1075 | 28.6613 | 0.34955
BS10 | 반월성포25 | J6059 | 12 | 988 | [5 empty] | BS10988 | BS10 | BS10 | BS10 | BS10 | BS10 | 988 | 55625 | 71134.4445 | 19 | 3743.9181 | [25 empty] | 3743.9181 | 10.2573 | 12.6165 | 18.9247 | 0.23081
BS10 | 반월성포25 | J6060 | 11.5 | 988 | [5 empty] | BS10988 | BS10 | BS10 | BS10 | BS10 | BS10 | 988 | 55625 | 71134.4445 | 19 | 3743.9181 | [25 empty] | 3743.9181 | 10.2573 | 12.6165 | 18.9247 | 0.23081
BS10 | 반월성포25 | J6071 | 14.5 | 970 | 975 |  |  |  |  | BS10970 | BS10975 | BS10 | BS10 | BS10 | BS10 | 970 | 115786 | 148069.6232 | 10 | 14806.9623 | 975 | 66508 | 85051.8586 | 15 | 5670.1239 | [20 empty] | 20477.0862 | 56.1016 | 69.005 | 103.5075 | 1.2624
BS10 | 반월성포25 | J6072 | 13.2 | 970 | 975 |  |  |  |  | BS10970 | BS10975 | BS10 | BS10 | BS10 | BS10 | 970 | 115786 | 148069.6232 | 10 | 14806.9623 | 975 | 66508 | 85051.8586 | 15 | 5670.1239 | [20 empty] | 20477.0862 | 56.1016 | 69.005 | 103.5075 | 1.2624
BS10 | 반월성포25 | J6079 | 16 | 965 | 975 |  |  |  |  | BS10965 | BS10975 | BS10 | BS10 | BS10 | BS10 | 965 | 163448 | 209020.8123 | 14 | 14930.058 | 975 | 66508 | 85051.8586 | 15 | 5670.1239 | [20 empty] | 20600.1819 | 56.4389 | 69.4198 | 104.1297 | 1.27
BS10 | 반월성포25 | J6080 | 12.1 | 965 | [5 empty] | BS10965 | BS10 | BS10 | BS10 | BS10 | BS10 | 965 | 163448 | 209020.8123 | 14 | 14930.058 | [25 empty] | 14930.058 | 40.9043 | 50.3123 | 75.4684 | 0.92041
BS10 | 반월성포25 | J6083 | 14.9 | 981 | [5 empty] | BS10981 | BS10 | BS10 | BS10 | BS10 | BS10 | 981 | 80334 | 102732.8443 | 13 | 7902.5265 | [25 empty] | 7902.5265 | 21.6508 | 26.6304 | 39.9456 | 0.48718
BS10 | 반월성포25 | J6084 | 14 | 981 | 988 |  |  |  |  | BS10981 | BS10988 | BS10 | BS10 | BS10 | BS10 | 981 | 80334 | 102732.8443 | 13 | 7902.5265 | 988 | 55625 | 71134.4445 | 19 | 3743.9181 | [20 empty] | 11646.4446 | 31.9081 | 39.2469 | 58.8704 | 0.71798
BS10 | 반월성포25 | J6085 | 12.5 | 954 | 949 |  |  |  |  | BS10954 | BS10949 | BS10 | BS10 | BS10 | BS10 | 954 | 106319 | 135963.0203 | 12 | 11330.2517 | 949 | 67227 | 85971.3313 | 11 | 7815.5756 | [20 empty] | 19145.8273 | 52.4543 | 64.5188 | 96.7782 | 1.1803
BS10 | 반월성포25 | J6086 | 13.6 | 954 | 949 |  |  |  |  | BS10954 | BS10949 | BS10 | BS10 | BS10 | BS10 | 954 | 106319 | 135963.0203 | 12 | 11330.2517 | 949 | 67227 | 85971.3313 | 11 | 7815.5756 | [20 empty] | 19145.8273 | 52.4543 | 64.5188 | 96.7782 | 1.1803
BS10 | 반월성포25 | J6091 | 14 | 981 | 985 | 988 |  |  |  | BS10981 | BS10985 | BS10988 | BS10 | BS10 | BS10 | 981 | 80334 | 102732.8443 | 13 | 7902.5265 | 985 | 67904 | 86837.0934 | 10 | 8683.7093 | 988 | 55625 | 71134.4445 | 19 | 3743.9181 | [15 empty] | 20330.154 | 55.6991 | 68.5098 | 102.7648 | 1.2533
BS10 | 반월성포25 | J6092 | 14.9 | 981 | 985 |  |  |  |  | BS10981 | BS10985 | BS10 | BS10 | BS10 | BS10 | 981 | 80334 | 102732.8443 | 13 | 7902.5265 | 985 | 67904 | 86837.0934 | 10 | 8683.7093 | [20 empty] | 16586.2358 | 45.4417 | 55.8933 | 83.84 | 1.0225
BS10 | 반월성포25 | J6093 | 19.1 | 954 | [5 empty] | BS10954 | BS10 | BS10 | BS10 | BS10 | BS10 | 954 | 106319 | 135963.0203 | 12 | 11330.2517 | [25 empty] | 11330.2517 | 31.0418 | 38.1814 | 57.2721 | 0.69849
BS10 | 반월성포25 | J6094 | 15.7 | 954 | 949 |  |  |  |  | BS10954 | BS10949 | BS10 | BS10 | BS10 | BS10 | 954 | 106319 | 135963.0203 | 12 | 11330.2517 | 949 | 67227 | 85971.3313 | 11 | 7815.5756 | [20 empty] | 19145.8273 | 52.4543 | 64.5188 | 96.7782 | 1.1803
BS10 | 반월성포25 | J6111 | 17.3 | 981 | [5 empty] | BS10981 | BS10 | BS10 | BS10 | BS10 | BS10 | 981 | 80334 | 102732.8443 | 13 | 7902.5265 | [25 empty] | 7902.5265 | 21.6508 | 26.6304 | 39.9456 | 0.48718
BS10 | 반월성포25 | J6112 | 18.1 | 981 | [5 empty] | BS10981 | BS10 | BS10 | BS10 | BS10 | BS10 | 981 | 80334 | 102732.8443 | 13 | 7902.5265 | [25 empty] | 7902.5265 | 21.6508 | 26.6304 | 39.9456 | 0.48718
BS10 | 반월성포25 | J6114 | 8.5 | 673 | 677 | 949 |  |  |  | BS10673 | BS10677 | BS10949 | BS10 | BS10 | BS10 | 673 | 38239 | 48900.8544 | 8 | 6112.6068 | 677 | 43665 | 55839.7397 | 9 | 6204.4155 | 949 | 67227 | 85971.3313 | 11 | 7815.5756 | [15 empty] | 20132.5979 | 55.1578 | 67.8441 | 101.7661 | 1.2411
BS10 | 반월성포25 | J6116 | 13.6 | 981 | 985 |  |  |  |  | BS10981 | BS10985 | BS10 | BS10 | BS10 | BS10 | 981 | 80334 | 102732.8443 | 13 | 7902.5265 | 985 | 67904 | 86837.0934 | 10 | 8683.7093 | [20 empty] | 16586.2358 | 45.4417 | 55.8933 | 83.84 | 1.0225
BS10 | 반월성포25 | J6117 | 12.1 | 985 | [5 empty] | BS10985 | BS10 | BS10 | BS10 | BS10 | BS10 | 985 | 67904 | 86837.0934 | 10 | 8683.7093 | [25 empty] | 8683.7093 | 23.791 | 29.2629 | 43.8944 | 0.53533
BS10 | 반월성포25 | J6136 | 13.6 | 985 | [5 empty] | BS10985 | BS10 | BS10 | BS10 | BS10 | BS10 | 985 | 67904 | 86837.0934 | 10 | 8683.7093 | [25 empty] | 8683.7093 | 23.791 | 29.2629 | 43.8944 | 0.53533
BS10 | 반월성포25 | J6141 | 14.3 | 988 | [5 empty] | BS10988 | BS10 | BS10 | BS10 | BS10 | BS10 | 988 | 55625 | 71134.4445 | 19 | 3743.9181 | [25 empty] | 3743.9181 | 10.2573 | 12.6165 | 18.9247 | 0.23081
BS10 | 반월성포25 | J6142 | 13 | 988 | [5 empty] | BS10988 | BS10 | BS10 | BS10 | BS10 | BS10 | 988 | 55625 | 71134.4445 | 19 | 3743.9181 | [25 empty] | 3743.9181 | 10.2573 | 12.6165 | 18.9247 | 0.23081
BS10 | 반월성포25 | J6160 | 8.7 | 673 | [5 empty] | BS10673 | BS10 | BS10 | BS10 | BS10 | BS10 | 673 | 38239 | 48900.8544 | 8 | 6112.6068 | [25 empty] | 6112.6068 | 16.7469 | 20.5986 | 30.898 | 0.37683
BS10 | 반월성포25 | J6161 | 8.6 | 673 | [5 empty] | BS10673 | BS10 | BS10 | BS10 | BS10 | BS10 | 673 | 38239 | 48900.8544 | 8 | 6112.6068 | [25 empty] | 6112.6068 | 16.7469 | 20.5986 | 30.898 | 0.37683
BS10 | 반월성포25 | J6164 | 9.8 | 988 | [5 empty] | BS10988 | BS10 | BS10 | BS10 | BS10 | BS10 | 988 | 55625 | 71134.4445 | 19 | 3743.9181 | [25 empty] | 3743.9181 | 10.2573 | 12.6165 | 18.9247 | 0.23081
BS10 | 반월성포25 | J6170 | 14.4 | 975 | [5 empty] | BS10975 | BS10 | BS10 | BS10 | BS10 | BS10 | 975 | 66508 | 85051.8586 | 15 | 5670.1239 | [25 empty] | 5670.1239 | 15.5346 | 19.1075 | 28.6613 | 0.34955
BS10 | 반월성포25 | J6171 | 15.9 | 975 | [5 empty] | BS10975 | BS10 | BS10 | BS10 | BS10 | BS10 | 975 | 66508 | 85051.8586 | 15 | 5670.1239 | [25 empty] | 5670.1239 | 15.5346 | 19.1075 | 28.6613 | 0.34955
BS10 | 반월성포25 | J6190 | 17.4 | 975 | [5 empty] | BS10975 | BS10 | BS10 | BS10 | BS10 | BS10 | 975 | 66508 | 85051.8586 | 15 | 5670.1239 | [25 empty] | 5670.1239 | 15.5346 | 19.1075 | 28.6613 | 0.34955
BS10 | 반월성포25 | J6191 | 17.9 | 954 | [5 empty] | BS10954 | BS10 | BS10 | BS10 | BS10 | BS10 | 954 | 106319 | 135963.0203 | 12 | 11330.2517 | [25 empty] | 11330.2517 | 31.0418 | 38.1814 | 57.2721 | 0.69849
BS10 | 반월성포25 | J6192 | 17.2 | 954 | [5 empty] | BS10954 | BS10 | BS10 | BS10 | BS10 | BS10 | 954 | 106319 | 135963.0203 | 12 | 11330.2517 | [25 empty] | 11330.2517 | 31.0418 | 38.1814 | 57.2721 | 0.69849
BS10 | 반월성포25 | J6198 | 16.2 | 981 | 985 |  |  |  |  | BS10981 | BS10985 | BS10 | BS10 | BS10 | BS10 | 981 | 80334 | 102732.8443 | 13 | 7902.5265 | 985 | 67904 | 86837.0934 | 10 | 8683.7093 | [20 empty] | 16586.2358 | 45.4417 | 55.8933 | 83.84 | 1.0225
BS10 | 반월성포25 | J6211 | 11.6 | 954 | 949 |  |  |  |  | BS10954 | BS10949 | BS10 | BS10 | BS10 | BS10 | 954 | 106319 | 135963.0203 | 12 | 11330.2517 | 949 | 67227 | 85971.3313 | 11 | 7815.5756 | [20 empty] | 19145.8273 | 52.4543 | 64.5188 | 96.7782 | 1.1803
BS10 | 반월성포25 | J6212 | 18.1 | 954 | [5 empty] | BS10954 | BS10 | BS10 | BS10 | BS10 | BS10 | 954 | 106319 | 135963.0203 | 12 | 11330.2517 | [25 empty] | 11330.2517 | 31.0418 | 38.1814 | 57.2721 | 0.69849
BS10 | 반월성포25 | J6214 | 8.1 | 677 | 673 |  |  |  |  | BS10677 | BS10673 | BS10 | BS10 | BS10 | BS10 | 677 | 43665 | 55839.7397 | 9 | 6204.4155 | 673 | 38239 | 48900.8544 | 8 | 6112.6068 | [20 empty] | 12317.0223 | 33.7453 | 41.5067 | 62.26 | 0.75932
BS10 | 반월성포25 | J6229 | 14.6 | 954 | 949 |  |  |  |  | BS10954 | BS10949 | BS10 | BS10 | BS10 | BS10 | 954 | 106319 | 135963.0203 | 12 | 11330.2517 | 949 | 67227 | 85971.3313 | 11 | 7815.5756 | [20 empty] | 19145.8273 | 52.4543 | 64.5188 | 96.7782 | 1.1803
BS10 | 반월성포25 | J6230 | 12.1 | 970 | [5 empty] | BS10970 | BS10 | BS10 | BS10 | BS10 | BS10 | 970 | 115786 | 148069.6232 | 10 | 14806.9623 | [25 empty] | 14806.9623 | 40.567 | 49.8974 | 74.8462 | 0.91282
BS10 | 반월성포25 | J6231 | 14.6 | 970 | [5 empty] | BS10970 | BS10 | BS10 | BS10 | BS10 | BS10 | 970 | 115786 | 148069.6232 | 10 | 14806.9623 | [25 empty] | 14806.9623 | 40.567 | 49.8974 | 74.8462 | 0.91282
BS10 | 반월성포25 | J6232 | 13.3 | 985 | 988 |  |  |  |  | BS10985 | BS10988 | BS10 | BS10 | BS10 | BS10 | 985 | 67904 | 86837.0934 | 10 | 8683.7093 | 988 | 55625 | 71134.4445 | 19 | 3743.9181 | [20 empty] | 12427.6275 | 34.0483 | 41.8794 | 62.8191 | 0.76614
BS10 | 반월성포25 | J6247 | 17 | 988 | [5 empty] | BS10988 | BS10 | BS10 | BS10 | BS10 | BS10 | 988 | 55625 | 71134.4445 | 19 | 3743.9181 | [25 empty] | 3743.9181 | 10.2573 | 12.6165 | 18.9247 | 0.23081
BS10 | 반월성포25 | J6248 | 7.6 | 677 | [5 empty] | BS10677 | BS10 | BS10 | BS10 | BS10 | BS10 | 677 | 43665 | 55839.7397 | 9 | 6204.4155 | [25 empty] | 6204.4155 | 16.9984 | 20.908 | 31.362 | 0.38249
BS10 | 반월성포25 | J6252 | 12.1 | 988 | [5 empty] | BS10988 | BS10 | BS10 | BS10 | BS10 | BS10 | 988 | 55625 | 71134.4445 | 19 | 3743.9181 | [25 empty] | 3743.9181 | 10.2573 | 12.6165 | 18.9247 | 0.23081
BS10 | 반월성포25 | J6253 | 9 | 673 | [5 empty] | BS10673 | BS10 | BS10 | BS10 | BS10 | BS10 | 673 | 38239 | 48900.8544 | 8 | 6112.6068 | [25 empty] | 6112.6068 | 16.7469 | 20.5986 | 30.898 | 0.37683
BS10 | 반월성포25 | J6265 | 10.5 | 949 | [5 empty] | BS10949 | BS10 | BS10 | BS10 | BS10 | BS10 | 949 | 67227 | 85971.3313 | 11 | 7815.5756 | [25 empty] | 7815.5756 | 21.4125 | 26.3374 | 39.5061 | 0.48181
BS10 | 반월성포25 | J6271 | 16.4 | 954 | [5 empty] | BS10954 | BS10 | BS10 | BS10 | BS10 | BS10 | 954 | 106319 | 135963.0203 | 12 | 11330.2517 | [25 empty] | 11330.2517 | 31.0418 | 38.1814 | 57.2721 | 0.69849
BS10 | 반월성포25 | J6283 | 10.9 | 949 | [5 empty] | BS10949 | BS10 | BS10 | BS10 | BS10 | BS10 | 949 | 67227 | 85971.3313 | 11 | 7815.5756 | [25 empty] | 7815.5756 | 21.4125 | 26.3374 | 39.5061 | 0.48181
BS10 | 반월성포25 | J6284 | 20.8 | 959 | 965 |  |  |  |  | BS10959 | BS10965 | BS10 | BS10 | BS10 | BS10 | 959 | 84220 | 107702.3446 | 8 | 13462.7931 | 965 | 163448 | 209020.8123 | 14 | 14930.058 | [20 empty] | 28392.8511 | 77.7886 | 95.68 | 143.52 | 1.7504
BS10 | 반월성포25 | J6285 | 19.8 | 959 | 965 |  |  |  |  | BS10959 | BS10965 | BS10 | BS10 | BS10 | BS10 | 959 | 84220 | 107702.3446 | 8 | 13462.7931 | 965 | 163448 | 209020.8123 | 14 | 14930.058 | [20 empty] | 28392.8511 | 77.7886 | 95.68 | 143.52 | 1.7504
BS10 | 반월성포25 | J6287 | 8.5 | 988 | [5 empty] | BS10988 | BS10 | BS10 | BS10 | BS10 | BS10 | 988 | 55625 | 71134.4445 | 19 | 3743.9181 | [25 empty] | 3743.9181 | 10.2573 | 12.6165 | 18.9247 | 0.23081
BS10 | 반월성포25 | J6289 | 14.2 | 959 | [5 empty] | BS10959 | BS10 | BS10 | BS10 | BS10 | BS10 | 959 | 84220 | 107702.3446 | 8 | 13462.7931 | [25 empty] | 13462.7931 | 36.8844 | 45.3678 | 68.0517 | 0.82995
BS10 | 반월성포25 | J6290 | 12.1 | 965 | [5 empty] | BS10965 | BS10 | BS10 | BS10 | BS10 | BS10 | 965 | 163448 | 209020.8123 | 14 | 14930.058 | [25 empty] | 14930.058 | 40.9043 | 50.3123 | 75.4684 | 0.92041
BS10 | 반월성포25 | J6303 | 8.7 | 949 | [5 empty] | BS10949 | BS10 | BS10 | BS10 | BS10 | BS10 | 949 | 67227 | 85971.3313 | 11 | 7815.5756 | [25 empty] | 7815.5756 | 21.4125 | 26.3374 | 39.5061 | 0.48181
BS10 | 반월성포25 | J6304 | 14.3 | 970 | [5 empty] | BS10970 | BS10 | BS10 | BS10 | BS10 | BS10 | 970 | 115786 | 148069.6232 | 10 | 14806.9623 | [25 empty] | 14806.9623 | 40.567 | 49.8974 | 74.8462 | 0.91282
BS10 | 반월성포25 | J6305 | 13.6 | 970 | [5 empty] | BS10970 | BS10 | BS10 | BS10 | BS10 | BS10 | 970 | 115786 | 148069.6232 | 10 | 14806.9623 | [25 empty] | 14806.9623 | 40.567 | 49.8974 | 74.8462 | 0.91282
BS10 | 반월성포25 | J6307 | 16.1 | 970 | 975 |  |  |  |  | BS10970 | BS10975 | BS10 | BS10 | BS10 | BS10 | 970 | 115786 | 148069.6232 | 10 | 14806.9623 | 975 | 66508 | 85051.8586 | 15 | 5670.1239 | [20 empty] | 20477.0862 | 56.1016 | 69.005 | 103.5075 | 1.2624
BS10 | 반월성포25 | J6308 | 15.2 | 970 | 975 |  |  |  |  | BS10970 | BS10975 | BS10 | BS10 | BS10 | BS10 | 970 | 115786 | 148069.6232 | 10 | 14806.9623 | 975 | 66508 | 85051.8586 | 15 | 5670.1239 | [20 empty] | 20477.0862 | 56.1016 | 69.005 | 103.5075 | 1.2624
BS10 | 반월성포25 | J6311 | 14.9 | 975 | [5 empty] | BS10975 | BS10 | BS10 | BS10 | BS10 | BS10 | 975 | 66508 | 85051.8586 | 15 | 5670.1239 | [25 empty] | 5670.1239 | 15.5346 | 19.1075 | 28.6613 | 0.34955
BS10 | 반월성포25 | J6315 | 7.6 | 949 | 677 |  |  |  |  | BS10949 | BS10677 | BS10 | BS10 | BS10 | BS10 | 949 | 67227 | 85971.3313 | 11 | 7815.5756 | 677 | 43665 | 55839.7397 | 9 | 6204.4155 | [20 empty] | 14019.9911 | 38.4109 | 47.2454 | 70.8682 | 0.8643
BS10 | 반월성포25 | J6316 | 7.2 | 677 | [5 empty] | BS10677 | BS10 | BS10 | BS10 | BS10 | BS10 | 677 | 43665 | 55839.7397 | 9 | 6204.4155 | [25 empty] | 6204.4155 | 16.9984 | 20.908 | 31.362 | 0.38249
BS10 | 반월성포25 | J6321 | 17.1 | 975 | [5 empty] | BS10975 | BS10 | BS10 | BS10 | BS10 | BS10 | 975 | 66508 | 85051.8586 | 15 | 5670.1239 | [25 empty] | 5670.1239 | 15.5346 | 19.1075 | 28.6613 | 0.34955
BS10 | 반월성포25 | J6322 | 13.3 | 985 | 988 |  |  |  |  | BS10985 | BS10988 | BS10 | BS10 | BS10 | BS10 | 985 | 67904 | 86837.0934 | 10 | 8683.7093 | 988 | 55625 | 71134.4445 | 19 | 3743.9181 | [20 empty] | 12427.6275 | 34.0483 | 41.8794 | 62.8191 | 0.76614
BS10 | 반월성포25 | J6332 | 14.6 | 959 | 965 |  |  |  |  | BS10959 | BS10965 | BS10 | BS10 | BS10 | BS10 | 959 | 84220 | 107702.3446 | 8 | 13462.7931 | 965 | 163448 | 209020.8123 | 14 | 14930.058 | [20 empty] | 28392.8511 | 77.7886 | 95.68 | 143.52 | 1.7504
BS10 | 반월성포25 | J6335 | 21.4 | 954 | 959 |  |  |  |  | BS10954 | BS10959 | BS10 | BS10 | BS10 | BS10 | 954 | 106319 | 135963.0203 | 12 | 11330.2517 | 959 | 84220 | 107702.3446 | 8 | 13462.7931 | [20 empty] | 24793.0448 | 67.9262 | 83.5492 | 125.3237 | 1.5284
BS10 | 반월성포25 | J6342 | 18.7 | 965 | [5 empty] | BS10965 | BS10 | BS10 | BS10 | BS10 | BS10 | 965 | 163448 | 209020.8123 | 14 | 14930.058 | [25 empty] | 14930.058 | 40.9043 | 50.3123 | 75.4684 | 0.92041
BS10 | 반월성포25 | J6343 | 17.1 | 965 | [5 empty] | BS10965 | BS10 | BS10 | BS10 | BS10 | BS10 | 965 | 163448 | 209020.8123 | 14 | 14930.058 | [25 empty] | 14930.058 | 40.9043 | 50.3123 | 75.4684 | 0.92041
BS10 | 반월성포25 | J6345 | 15.1 | 981 | 985 |  |  |  |  | BS10981 | BS10985 | BS10 | BS10 | BS10 | BS10 | 981 | 80334 | 102732.8443 | 13 | 7902.5265 | 985 | 67904 | 86837.0934 | 10 | 8683.7093 | [20 empty] | 16586.2358 | 45.4417 | 55.8933 | 83.84 | 1.0225
BS10 | 반월성포25 | J6354 | 12.9 | 970 | [5 empty] | BS10970 | BS10 | BS10 | BS10 | BS10 | BS10 | 970 | 115786 | 148069.6232 | 10 | 14806.9623 | [25 empty] | 14806.9623 | 40.567 | 49.8974 | 74.8462 | 0.91282
BS10 | 반월성포25 | J6357 | 12.7 | 988 | [5 empty] | BS10988 | BS10 | BS10 | BS10 | BS10 | BS10 | 988 | 55625 | 71134.4445 | 19 | 3743.9181 | [25 empty] | 3743.9181 | 10.2573 | 12.6165 | 18.9247 | 0.23081
BS10 | 반월성포25 | J6369 | 8.1 | 677 | [5 empty] | BS10677 | BS10 | BS10 | BS10 | BS10 | BS10 | 677 | 43665 | 55839.7397 | 9 | 6204.4155 | [25 empty] | 6204.4155 | 16.9984 | 20.908 | 31.362 | 0.38249
BS10 | 반월성포25 | J6370 | 16.7 | 965 | 975 |  |  |  |  | BS10965 | BS10975 | BS10 | BS10 | BS10 | BS10 | 965 | 163448 | 209020.8123 | 14 | 14930.058 | 975 | 66508 | 85051.8586 | 15 | 5670.1239 | [20 empty] | 20600.1819 | 56.4389 | 69.4198 | 104.1297 | 1.27
BS10 | 반월성포25 | J6373 | 14.2 | 981 | 988 |  |  |  |  | BS10981 | BS10988 | BS10 | BS10 | BS10 | BS10 | 981 | 80334 | 102732.8443 | 13 | 7902.5265 | 988 | 55625 | 71134.4445 | 19 | 3743.9181 | [20 empty] | 11646.4446 | 31.9081 | 39.2469 | 58.8704 | 0.71798
BS10 | 반월성포25 | J6377 | 16.3 | 981 | [5 empty] | BS10981 | BS10 | BS10 | BS10 | BS10 | BS10 | 981 | 80334 | 102732.8443 | 13 | 7902.5265 | [25 empty] | 7902.5265 | 21.6508 | 26.6304 | 39.9456 | 0.48718
BS10 | 반월성포25 | J6380 | 15.7 | 981 | [5 empty] | BS10981 | BS10 | BS10 | BS10 | BS10 | BS10 | 981 | 80334 | 102732.8443 | 13 | 7902.5265 | [25 empty] | 7902.5265 | 21.6508 | 26.6304 | 39.9456 | 0.48718
BS10 | 반월성포25 | J6388 | 15.6 | 965 | [5 empty] | BS10965 | BS10 | BS10 | BS10 | BS10 | BS10 | 965 | 163448 | 209020.8123 | 14 | 14930.058 | [25 empty] | 14930.058 | 40.9043 | 50.3123 | 75.4684 | 0.92041
BS10 | 반월성포25 | J6394 | 11 | 988 | [5 empty] | BS10988 | BS10 | BS10 | BS10 | BS10 | BS10 | 988 | 55625 | 71134.4445 | 19 | 3743.9181 | [25 empty] | 3743.9181 | 10.2573 | 12.6165 | 18.9247 | 0.23081
BS10 | 반월성포25 | J6398 | 11.1 | 981 | 985 | 988 |  |  |  | BS10981 | BS10985 | BS10988 | BS10 | BS10 | BS10 | 981 | 80334 | 102732.8443 | 13 | 7902.5265 | 985 | 67904 | 86837.0934 | 10 | 8683.7093 | 988 | 55625 | 71134.4445 | 19 | 3743.9181 | [15 empty] | 20330.154 | 55.6991 | 68.5098 | 102.7648 | 1.2533
BS10 | 반월성포25 | J6399 | 12.9 | 949 | 954 |  |  |  |  | BS10949 | BS10954 | BS10 | BS10 | BS10 | BS10 | 949 | 67227 | 85971.3313 | 11 | 7815.5756 | 954 | 106319 | 135963.0203 | 12 | 11330.2517 | [20 empty] | 19145.8273 | 52.4543 | 64.5188 | 96.7782 | 1.1803
BS10 | 반월성포25 | J6409 | 7.6 | 988 | [5 empty] | BS10988 | BS10 | BS10 | BS10 | BS10 | BS10 | 988 | 55625 | 71134.4445 | 19 | 3743.9181 | [25 empty] | 3743.9181 | 10.2573 | 12.6165 | 18.9247 | 0.23081
BS10 | 반월성포25 | J6416 | 7.5 | 677 | [5 empty] | BS10677 | BS10 | BS10 | BS10 | BS10 | BS10 | 677 | 43665 | 55839.7397 | 9 | 6204.4155 | [25 empty] | 6204.4155 | 16.9984 | 20.908 | 31.362 | 0.38249
BS10 | 반월성포25 | J6422 | 19.1 | 959 | 965 |  |  |  |  | BS10959 | BS10965 | BS10 | BS10 | BS10 | BS10 | 959 | 84220 | 107702.3446 | 8 | 13462.7931 | 965 | 163448 | 209020.8123 | 14 | 14930.058 | [20 empty] | 28392.8511 | 77.7886 | 95.68 | 143.52 | 1.7504
BS10 | 반월성포25 | J6423 | 7.8 | 673 | 677 |  |  |  |  | BS10673 | BS10677 | BS10 | BS10 | BS10 | BS10 | 673 | 38239 | 48900.8544 | 8 | 6112.6068 | 677 | 43665 | 55839.7397 | 9 | 6204.4155 | [20 empty] | 12317.0223 | 33.7453 | 41.5067 | 62.26 | 0.75932
BS10 | 반월성포25 | J6426 | 8.1 | 673 | [5 empty] | BS10673 | BS10 | BS10 | BS10 | BS10 | BS10 | 673 | 38239 | 48900.8544 | 8 | 6112.6068 | [25 empty] | 6112.6068 | 16.7469 | 20.5986 | 30.898 | 0.37683
BS10 | 반월성포25 | J6442 | 7.3 | 677 | [5 empty] | BS10677 | BS10 | BS10 | BS10 | BS10 | BS10 | 677 | 43665 | 55839.7397 | 9 | 6204.4155 | [25 empty] | 6204.4155 | 16.9984 | 20.908 | 31.362 | 0.38249
BS10 | 반월성포25 | J6444 | 16 | 965 | 975 |  |  |  |  | BS10965 | BS10975 | BS10 | BS10 | BS10 | BS10 | 965 | 163448 | 209020.8123 | 14 | 14930.058 | 975 | 66508 | 85051.8586 | 15 | 5670.1239 | [20 empty] | 20600.1819 | 56.4389 | 69.4198 | 104.1297 | 1.27
BS10 | 반월성포25 | J6446 | 18.1 | 959 | 965 |  |  |  |  | BS10959 | BS10965 | BS10 | BS10 | BS10 | BS10 | 959 | 84220 | 107702.3446 | 8 | 13462.7931 | 965 | 163448 | 209020.8123 | 14 | 14930.058 | [20 empty] | 28392.8511 | 77.7886 | 95.68 | 143.52 | 1.7504
BS10 | 반월성포25 | J6448 | 20.5 | 959 | [5 empty] | BS10959 | BS10 | BS10 | BS10 | BS10 | BS10 | 959 | 84220 | 107702.3446 | 8 | 13462.7931 | [25 empty] | 13462.7931 | 36.8844 | 45.3678 | 68.0517 | 0.82995
BS10 | 반월성포25 | J6450 | 16 | 975 | [5 empty] | BS10975 | BS10 | BS10 | BS10 | BS10 | BS10 | 975 | 66508 | 85051.8586 | 15 | 5670.1239 | [25 empty] | 5670.1239 | 15.5346 | 19.1075 | 28.6613 | 0.34955
BS10 | 반월성포25 | J6453 | 17.3 | 965 | [5 empty] | BS10965 | BS10 | BS10 | BS10 | BS10 | BS10 | 965 | 163448 | 209020.8123 | 14 | 14930.058 | [25 empty] | 14930.058 | 40.9043 | 50.3123 | 75.4684 | 0.92041
BS10 | 반월성포25 | J6878 | 8.2 | 673 | [5 empty] | BS10673 | BS10 | BS10 | BS10 | BS10 | BS10 | 673 | 38239 | 48900.8544 | 8 | 6112.6068 | [25 empty] | 6112.6068 | 16.7469 | 20.5986 | 30.898 | 0.37683
BS10 | 반월성포25 | J6927 | 7.6 | 988 | [5 empty] | BS10988 | BS10 | BS10 | BS10 | BS10 | BS10 | 988 | 55625 | 71134.4445 | 19 | 3743.9181 | [25 empty] | 3743.9181 | 10.2573 | 12.6165 | 18.9247 | 0.23081
BS10 | 반월성포25 | J6928 | 7.2 | 988 | [5 empty] | BS10988 | BS10 | BS10 | BS10 | BS10 | BS10 | 988 | 55625 | 71134.4445 | 19 | 3743.9181 | [25 empty] | 3743.9181 | 10.2573 | 12.6165 | 18.9247 | 0.23081
BS10 | 반월성포25 | J9414 | 12.1 | 970 | [5 empty] | BS10970 | BS10 | BS10 | BS10 | BS10 | BS10 | 970 | 115786 | 148069.6232 | 10 | 14806.9623 | [25 empty] | 14806.9623 | 40.567 | 49.8974 | 74.8462 | 0.91282
BS10 | 반월성포25 | J97 | 9.3 | 검침분구1: BS10; 검침분구2: BS10; 검침분구3: BS10; 검침분구4: BS10; 검침분구5: BS10; 검침분구6: BS10 | [29 empty] | 0 | 0 | 0 | 0 | 0
BS11 | 안산직접11 | J5461 | 10.3 | 176 | [5 empty] | BS11176 | BS11 | BS11 | BS11 | BS11 | BS11 | 176 | 158951 | 205515.0276 | 27 | 7611.6677 | [25 empty] | 7611.6677 | 20.8539 | 25.6503 | 38.4754 | 0.46924
BS11 | 안산직접11 | J6990 | 7.7 | 176 | 173 |  |  |  |  | BS11176 | BS11173 | BS11 | BS11 | BS11 | BS11 | 176 | 158951 | 205515.0276 | 27 | 7611.6677 | 173 | 94357 | 123340.1218 | 19 | 6491.5854 | [20 empty] | 14103.253 | 38.639 | 47.526 | 71.289 | 0.86943
BS11 | 안산직접11 | J6991 | 7.4 | 176 | [5 empty] | BS11176 | BS11 | BS11 | BS11 | BS11 | BS11 | 176 | 158951 | 205515.0276 | 27 | 7611.6677 | [25 empty] | 7611.6677 | 20.8539 | 25.6503 | 38.4754 | 0.46924
BS11 | 안산직접11 | J6994 | 6.9 | 163 | 172 |  |  |  |  | BS11163 | BS11172 | BS11 | BS11 | BS11 | BS11 | 163 | 118243 | 154563.0533 | 12 | 12880.2544 | 172 | 86383 | 112916.7919 | 12 | 9409.7327 | [20 empty] | 22289.9871 | 61.0685 | 75.1142 | 112.6713 | 1.3741
BS11 | 안산직접11 | J6995 | 9.4 | 172 | [5 empty] | BS11172 | BS11 | BS11 | BS11 | BS11 | BS11 | 172 | 86383 | 112916.7919 | 12 | 9409.7327 | [25 empty] | 9409.7327 | 25.7801 | 31.7095 | 47.5643 | 0.58009
BS11 | 안산직접11 | J7002 | 6.7 | 173 | [5 empty] | BS11173 | BS11 | BS11 | BS11 | BS11 | BS11 | 173 | 94357 | 123340.1218 | 19 | 6491.5854 | [25 empty] | 6491.5854 | 17.7852 | 21.8758 | 32.8136 | 0.40019
BS11 | 안산직접11 | J7006 | 9.5 | 157 | 163 |  |  |  |  | BS11157 | BS11163 | BS11 | BS11 | BS11 | BS11 | 157 | 67339 | 88023.151 | 14 | 6287.3679 | 163 | 118243 | 154563.0533 | 12 | 12880.2544 | [20 empty] | 19167.6224 | 52.514 | 64.5923 | 96.8884 | 1.1816
BS11 | 안산직접11 | J7007 | 7.9 | 163 | 172 |  |  |  |  | BS11163 | BS11172 | BS11 | BS11 | BS11 | BS11 | 163 | 118243 | 154563.0533 | 12 | 12880.2544 | 172 | 86383 | 112916.7919 | 12 | 9409.7327 | [20 empty] | 22289.9871 | 61.0685 | 75.1142 | 112.6713 | 1.3741
BS11 | 안산직접11 | J7016 | 7.9 | 173 | [5 empty] | BS11173 | BS11 | BS11 | BS11 | BS11 | BS11 | 173 | 94357 | 123340.1218 | 19 | 6491.5854 | [25 empty] | 6491.5854 | 17.7852 | 21.8758 | 32.8136 | 0.40019
BS11 | 안산직접11 | J7017 | 6.7 | 173 | [5 empty] | BS11173 | BS11 | BS11 | BS11 | BS11 | BS11 | 173 | 94357 | 123340.1218 | 19 | 6491.5854 | [25 empty] | 6491.5854 | 17.7852 | 21.8758 | 32.8136 | 0.40019
BS11 | 안산직접11 | J7021 | 12.3 | 157 | [5 empty] | BS11157 | BS11 | BS11 | BS11 | BS11 | BS11 | 157 | 67339 | 88023.151 | 14 | 6287.3679 | [25 empty] | 6287.3679 | 17.2257 | 21.1876 | 31.7814 | 0.3876
BS11 | 안산직접11 | J7030 | 7.6 | 176 | 173 |  |  |  |  | BS11176 | BS11173 | BS11 | BS11 | BS11 | BS11 | 176 | 158951 | 205515.0276 | 27 | 7611.6677 | 173 | 94357 | 123340.1218 | 19 | 6491.5854 | [20 empty] | 14103.253 | 38.639 | 47.526 | 71.289 | 0.86943
BS11 | 안산직접11 | J7033 | 12.2 | 157 | [5 empty] | BS11157 | BS11 | BS11 | BS11 | BS11 | BS11 | 157 | 67339 | 88023.151 | 14 | 6287.3679 | [25 empty] | 6287.3679 | 17.2257 | 21.1876 | 31.7814 | 0.3876
BS11 | 안산직접11 | J7046 | 8 | 176 | [5 empty] | BS11176 | BS11 | BS11 | BS11 | BS11 | BS11 | 176 | 158951 | 205515.0276 | 27 | 7611.6677 | [25 empty] | 7611.6677 | 20.8539 | 25.6503 | 38.4754 | 0.46924
BS11 | 안산직접11 | J7050 | 10.4 | 157 | [5 empty] | BS11157 | BS11 | BS11 | BS11 | BS11 | BS11 | 157 | 67339 | 88023.151 | 14 | 6287.3679 | [25 empty] | 6287.3679 | 17.2257 | 21.1876 | 31.7814 | 0.3876
BS11 | 안산직접11 | J7062 | 8.4 | 176 | [5 empty] | BS11176 | BS11 | BS11 | BS11 | BS11 | BS11 | 176 | 158951 | 205515.0276 | 27 | 7611.6677 | [25 empty] | 7611.6677 | 20.8539 | 25.6503 | 38.4754 | 0.46924
BS11 | 안산직접11 | J7067 | 12.3 | 157 | [5 empty] | BS11157 | BS11 | BS11 | BS11 | BS11 | BS11 | 157 | 67339 | 88023.151 | 14 | 6287.3679 | [25 empty] | 6287.3679 | 17.2257 | 21.1876 | 31.7814 | 0.3876
BS11 | 안산직접11 | J7081 | 11.9 | 157 | 163 |  |  |  |  | BS11157 | BS11163 | BS11 | BS11 | BS11 | BS11 | 157 | 67339 | 88023.151 | 14 | 6287.3679 | 163 | 118243 | 154563.0533 | 12 | 12880.2544 | [20 empty] | 19167.6224 | 52.514 | 64.5923 | 96.8884 | 1.1816
BS11 | 안산직접11 | J7085 | 6.4 | 157 | [5 empty] | BS11157 | BS11 | BS11 | BS11 | BS11 | BS11 | 157 | 67339 | 88023.151 | 14 | 6287.3679 | [25 empty] | 6287.3679 | 17.2257 | 21.1876 | 31.7814 | 0.3876
BS11 | 안산직접11 | J7086 | 9.4 | 157 | [5 empty] | BS11157 | BS11 | BS11 | BS11 | BS11 | BS11 | 157 | 67339 | 88023.151 | 14 | 6287.3679 | [25 empty] | 6287.3679 | 17.2257 | 21.1876 | 31.7814 | 0.3876
BS11 | 안산직접11 | J7097 | 7.5 | 157 | 163 |  |  |  |  | BS11157 | BS11163 | BS11 | BS11 | BS11 | BS11 | 157 | 67339 | 88023.151 | 14 | 6287.3679 | 163 | 118243 | 154563.0533 | 12 | 12880.2544 | [20 empty] | 19167.6224 | 52.514 | 64.5923 | 96.8884 | 1.1816
BS11 | 안산직접11 | J7103 | 6.3 | 검침분구1: BS11; 검침분구2: BS11; 검침분구3: BS11; 검침분구4: BS11; 검침분구5: BS11; 검침분구6: BS11 | [29 empty] | 0 | 0 | 0 | 0 | 0
BS11 | 안산직접11 | J7104 | 6.4 | 157 | [5 empty] | BS11157 | BS11 | BS11 | BS11 | BS11 | BS11 | 157 | 67339 | 88023.151 | 14 | 6287.3679 | [25 empty] | 6287.3679 | 17.2257 | 21.1876 | 31.7814 | 0.3876
BS11 | 안산직접11 | J7114 | 6.5 | 157 | 163 |  |  |  |  | BS11157 | BS11163 | BS11 | BS11 | BS11 | BS11 | 157 | 67339 | 88023.151 | 14 | 6287.3679 | 163 | 118243 | 154563.0533 | 12 | 12880.2544 | [20 empty] | 19167.6224 | 52.514 | 64.5923 | 96.8884 | 1.1816
BS11 | 안산직접11 | J7119 | 6.2 | 검침분구1: BS11; 검침분구2: BS11; 검침분구3: BS11; 검침분구4: BS11; 검침분구5: BS11; 검침분구6: BS11 | [29 empty] | 0 | 0 | 0 | 0 | 0
BS11 | 안산직접11 | J7120 | 6.4 | 157 | [5 empty] | BS11157 | BS11 | BS11 | BS11 | BS11 | BS11 | 157 | 67339 | 88023.151 | 14 | 6287.3679 | [25 empty] | 6287.3679 | 17.2257 | 21.1876 | 31.7814 | 0.3876
BS11 | 안산직접11 | J7127 | 6.4 | 157 |  | 163 |  |  |  | BS11157 | BS11 | BS11163 | BS11 | BS11 | BS11 | 157 | 67339 | 88023.151 | 14 | 6287.3679 | [5 empty] | 163 | 118243 | 154563.0533 | 12 | 12880.2544 | [15 empty] | 19167.6224 | 52.514 | 64.5923 | 96.8884 | 1.1816
BS11 | 안산직접11 | J7129 | 7.1 | 163 | 172 |  |  |  |  | BS11163 | BS11172 | BS11 | BS11 | BS11 | BS11 | 163 | 118243 | 154563.0533 | 12 | 12880.2544 | 172 | 86383 | 112916.7919 | 12 | 9409.7327 | [20 empty] | 22289.9871 | 61.0685 | 75.1142 | 112.6713 | 1.3741
BS11 | 안산직접11 | J7137 | 6.5 | 163 | [5 empty] | BS11163 | BS11 | BS11 | BS11 | BS11 | BS11 | 163 | 118243 | 154563.0533 | 12 | 12880.2544 | [25 empty] | 12880.2544 | 35.2884 | 43.4047 | 65.107 | 0.79404
BS11 | 안산직접11 | J7143 | 12.3 | 172 | [5 empty] | BS11172 | BS11 | BS11 | BS11 | BS11 | BS11 | 172 | 86383 | 112916.7919 | 12 | 9409.7327 | [25 empty] | 9409.7327 | 25.7801 | 31.7095 | 47.5643 | 0.58009
BS11 | 안산직접11 | J7144 | 9.6 | 172 | [5 empty] | BS11172 | BS11 | BS11 | BS11 | BS11 | BS11 | 172 | 86383 | 112916.7919 | 12 | 9409.7327 | [25 empty] | 9409.7327 | 25.7801 | 31.7095 | 47.5643 | 0.58009
BS11 | 안산직접11 | J7151 | 8.2 | 176 | [5 empty] | BS11176 | BS11 | BS11 | BS11 | BS11 | BS11 | 176 | 158951 | 205515.0276 | 27 | 7611.6677 | [25 empty] | 7611.6677 | 20.8539 | 25.6503 | 38.4754 | 0.46924
BS11 | 안산직접11 | J7152 | 7 | 176 | [5 empty] | BS11176 | BS11 | BS11 | BS11 | BS11 | BS11 | 176 | 158951 | 205515.0276 | 27 | 7611.6677 | [25 empty] | 7611.6677 | 20.8539 | 25.6503 | 38.4754 | 0.46924
BS11 | 안산직접11 | J7157 | 9.5 | 172 | [5 empty] | BS11172 | BS11 | BS11 | BS11 | BS11 | BS11 | 172 | 86383 | 112916.7919 | 12 | 9409.7327 | [25 empty] | 9409.7327 | 25.7801 | 31.7095 | 47.5643 | 0.58009
BS11 | 안산직접11 | J7158 | 9.4 | 172 | [5 empty] | BS11172 | BS11 | BS11 | BS11 | BS11 | BS11 | 172 | 86383 | 112916.7919 | 12 | 9409.7327 | [25 empty] | 9409.7327 | 25.7801 | 31.7095 | 47.5643 | 0.58009
BS11 | 안산직접11 | J7165 | 9.5 | 172 | [5 empty] | BS11172 | BS11 | BS11 | BS11 | BS11 | BS11 | 172 | 86383 | 112916.7919 | 12 | 9409.7327 | [25 empty] | 9409.7327 | 25.7801 | 31.7095 | 47.5643 | 0.58009
BS11 | 안산직접11 | J7173 | 7.2 | 176 | [5 empty] | BS11176 | BS11 | BS11 | BS11 | BS11 | BS11 | 176 | 158951 | 205515.0276 | 27 | 7611.6677 | [25 empty] | 7611.6677 | 20.8539 | 25.6503 | 38.4754 | 0.46924
BS11 | 안산직접11 | J7209 | 7.5 | 157 | [5 empty] | BS11157 | BS11 | BS11 | BS11 | BS11 | BS11 | 157 | 67339 | 88023.151 | 14 | 6287.3679 | [25 empty] | 6287.3679 | 17.2257 | 21.1876 | 31.7814 | 0.3876
BS11 | 안산직접11 | J7211 | 6.4 | 검침분구1: BS11; 검침분구2: BS11; 검침분구3: BS11; 검침분구4: BS11; 검침분구5: BS11; 검침분구6: BS11 | [29 empty] | 0 | 0 | 0 | 0 | 0
BS11 | 안산직접11 | J7212 | 6.4 | 검침분구1: BS11; 검침분구2: BS11; 검침분구3: BS11; 검침분구4: BS11; 검침분구5: BS11; 검침분구6: BS11 | [29 empty] | 0 | 0 | 0 | 0 | 0
BS11 | 안산직접11 | J7218 | 6.3 | 검침분구1: BS11; 검침분구2: BS11; 검침분구3: BS11; 검침분구4: BS11; 검침분구5: BS11; 검침분구6: BS11 | [29 empty] | 0 | 0 | 0 | 0 | 0
BS11 | 안산직접11 | J7229 | 6 | 149 | [5 empty] | BS11149 | BS11 | BS11 | BS11 | BS11 | BS11 | 149 | 449378 | 587410.9736 | 1 | 587410.9736 | [25 empty] | 587410.9736 | 1609.3451 | 1979.4945 | 2969.2418 | 36.2124
BS11 | 안산직접11 | J7237 | 6.1 | 173 | [5 empty] | BS11173 | BS11 | BS11 | BS11 | BS11 | BS11 | 173 | 94357 | 123340.1218 | 19 | 6491.5854 | [25 empty] | 6491.5854 | 17.7852 | 21.8758 | 32.8136 | 0.40019
BS11 | 안산직접11 | J7238 | 6.9 | 173 | [5 empty] | BS11173 | BS11 | BS11 | BS11 | BS11 | BS11 | 173 | 94357 | 123340.1218 | 19 | 6491.5854 | [25 empty] | 6491.5854 | 17.7852 | 21.8758 | 32.8136 | 0.40019
BS11 | 안산직접11 | J7247 | 6.8 | 173 | [5 empty] | BS11173 | BS11 | BS11 | BS11 | BS11 | BS11 | 173 | 94357 | 123340.1218 | 19 | 6491.5854 | [25 empty] | 6491.5854 | 17.7852 | 21.8758 | 32.8136 | 0.40019
BS11 | 안산직접11 | J7248 | 6.3 | 173 | [5 empty] | BS11173 | BS11 | BS11 | BS11 | BS11 | BS11 | 173 | 94357 | 123340.1218 | 19 | 6491.5854 | [25 empty] | 6491.5854 | 17.7852 | 21.8758 | 32.8136 | 0.40019
BS11 | 안산직접11 | J7257 | 7.5 | 173 | [5 empty] | BS11173 | BS11 | BS11 | BS11 | BS11 | BS11 | 173 | 94357 | 123340.1218 | 19 | 6491.5854 | [25 empty] | 6491.5854 | 17.7852 | 21.8758 | 32.8136 | 0.40019
BS11 | 안산직접11 | J7258 | 6.9 | 173 | [5 empty] | BS11173 | BS11 | BS11 | BS11 | BS11 | BS11 | 173 | 94357 | 123340.1218 | 19 | 6491.5854 | [25 empty] | 6491.5854 | 17.7852 | 21.8758 | 32.8136 | 0.40019
BS11 | 안산직접11 | J7271 | 9 | 176 | [5 empty] | BS11176 | BS11 | BS11 | BS11 | BS11 | BS11 | 176 | 158951 | 205515.0276 | 27 | 7611.6677 | [25 empty] | 7611.6677 | 20.8539 | 25.6503 | 38.4754 | 0.46924
BS11 | 안산직접11 | J7277 | 7.1 | 176 | 173 |  |  |  |  | BS11176 | BS11173 | BS11 | BS11 | BS11 | BS11 | 176 | 158951 | 205515.0276 | 27 | 7611.6677 | 173 | 94357 | 123340.1218 | 19 | 6491.5854 | [20 empty] | 14103.253 | 38.639 | 47.526 | 71.289 | 0.86943
BS11 | 안산직접11 | J7283 | 7.2 | 163 | 172 |  |  |  |  | BS11163 | BS11172 | BS11 | BS11 | BS11 | BS11 | 163 | 118243 | 154563.0533 | 12 | 12880.2544 | 172 | 86383 | 112916.7919 | 12 | 9409.7327 | [20 empty] | 22289.9871 | 61.0685 | 75.1142 | 112.6713 | 1.3741
BS11 | 안산직접11 | J7285 | 6.7 | 173 | [5 empty] | BS11173 | BS11 | BS11 | BS11 | BS11 | BS11 | 173 | 94357 | 123340.1218 | 19 | 6491.5854 | [25 empty] | 6491.5854 | 17.7852 | 21.8758 | 32.8136 | 0.40019
BS11 | 안산직접11 | J7291 | 6.7 | 176 | 173 |  |  |  |  | BS11176 | BS11173 | BS11 | BS11 | BS11 | BS11 | 176 | 158951 | 205515.0276 | 27 | 7611.6677 | 173 | 94357 | 123340.1218 | 19 | 6491.5854 | [20 empty] | 14103.253 | 38.639 | 47.526 | 71.289 | 0.86943
BS11 | 안산직접11 | J7292 | 6.7 | 176 | [5 empty] | BS11176 | BS11 | BS11 | BS11 | BS11 | BS11 | 176 | 158951 | 205515.0276 | 27 | 7611.6677 | [25 empty] | 7611.6677 | 20.8539 | 25.6503 | 38.4754 | 0.46924
BS11 | 안산직접11 | J73 | 6.9 | 검침분구1: BS11; 검침분구2: BS11; 검침분구3: BS11; 검침분구4: BS11; 검침분구5: BS11; 검침분구6: BS11 | [29 empty] | 0 | 0 | 0 | 0 | 0
BS11 | 안산직접11 | J7301 | 9.2 | 163 | 172 |  |  |  |  | BS11163 | BS11172 | BS11 | BS11 | BS11 | BS11 | 163 | 118243 | 154563.0533 | 12 | 12880.2544 | 172 | 86383 | 112916.7919 | 12 | 9409.7327 | [20 empty] | 22289.9871 | 61.0685 | 75.1142 | 112.6713 | 1.3741
BS11 | 안산직접11 | J75 | 7.4 | 검침분구1: BS11; 검침분구2: BS11; 검침분구3: BS11; 검침분구4: BS11; 검침분구5: BS11; 검침분구6: BS11 | [29 empty] | 0 | 0 | 0 | 0 | 0
BS11 | 안산직접11 | J7671 | 7 | 176 | 173 |  |  |  |  | BS11176 | BS11173 | BS11 | BS11 | BS11 | BS11 | 176 | 158951 | 205515.0276 | 27 | 7611.6677 | 173 | 94357 | 123340.1218 | 19 | 6491.5854 | [20 empty] | 14103.253 | 38.639 | 47.526 | 71.289 | 0.86943
BS11 | 안산직접11 | J7682 | 6.5 | 176 | 173 |  |  |  |  | BS11176 | BS11173 | BS11 | BS11 | BS11 | BS11 | 176 | 158951 | 205515.0276 | 27 | 7611.6677 | 173 | 94357 | 123340.1218 | 19 | 6491.5854 | [20 empty] | 14103.253 | 38.639 | 47.526 | 71.289 | 0.86943
BS11 | 안산직접11 | J7686 | 10 | 176 | [5 empty] | BS11176 | BS11 | BS11 | BS11 | BS11 | BS11 | 176 | 158951 | 205515.0276 | 27 | 7611.6677 | [25 empty] | 7611.6677 | 20.8539 | 25.6503 | 38.4754 | 0.46924
BS11 | 안산직접11 | J7690 | 11.7 | 176 | [5 empty] | BS11176 | BS11 | BS11 | BS11 | BS11 | BS11 | 176 | 158951 | 205515.0276 | 27 | 7611.6677 | [25 empty] | 7611.6677 | 20.8539 | 25.6503 | 38.4754 | 0.46924
BS11 | 안산직접11 | J7691 | 6.2 | 176 | 173 |  |  |  |  | BS11176 | BS11173 | BS11 | BS11 | BS11 | BS11 | 176 | 158951 | 205515.0276 | 27 | 7611.6677 | 173 | 94357 | 123340.1218 | 19 | 6491.5854 | [20 empty] | 14103.253 | 38.639 | 47.526 | 71.289 | 0.86943
BS11 | 안산직접11 | J7765 | 9.5 | 163 | 172 |  |  |  |  | BS11163 | BS11172 | BS11 | BS11 | BS11 | BS11 | 163 | 118243 | 154563.0533 | 12 | 12880.2544 | 172 | 86383 | 112916.7919 | 12 | 9409.7327 | [20 empty] | 22289.9871 | 61.0685 | 75.1142 | 112.6713 | 1.3741
BS11 | 안산직접11 | J7766 | 13.9 | 176 | [5 empty] | BS11176 | BS11 | BS11 | BS11 | BS11 | BS11 | 176 | 158951 | 205515.0276 | 27 | 7611.6677 | [25 empty] | 7611.6677 | 20.8539 | 25.6503 | 38.4754 | 0.46924
BS11 | 안산직접11 | J7767 | 12.1 | 176 | [5 empty] | BS11176 | BS11 | BS11 | BS11 | BS11 | BS11 | 176 | 158951 | 205515.0276 | 27 | 7611.6677 | [25 empty] | 7611.6677 | 20.8539 | 25.6503 | 38.4754 | 0.46924
BS11 | 안산직접11 | J7769 | 15 | 176 | [5 empty] | BS11176 | BS11 | BS11 | BS11 | BS11 | BS11 | 176 | 158951 | 205515.0276 | 27 | 7611.6677 | [25 empty] | 7611.6677 | 20.8539 | 25.6503 | 38.4754 | 0.46924
BS11 | 안산직접11 | J7771 | 6.5 | 173 | [5 empty] | BS11173 | BS11 | BS11 | BS11 | BS11 | BS11 | 173 | 94357 | 123340.1218 | 19 | 6491.5854 | [25 empty] | 6491.5854 | 17.7852 | 21.8758 | 32.8136 | 0.40019
BS11 | 안산직접11 | J7772 | 9.8 | 176 | [5 empty] | BS11176 | BS11 | BS11 | BS11 | BS11 | BS11 | 176 | 158951 | 205515.0276 | 27 | 7611.6677 | [25 empty] | 7611.6677 | 20.8539 | 25.6503 | 38.4754 | 0.46924
BS11 | 안산직접11 | J7777 | 10.8 | 176 | [5 empty] | BS11176 | BS11 | BS11 | BS11 | BS11 | BS11 | 176 | 158951 | 205515.0276 | 27 | 7611.6677 | [25 empty] | 7611.6677 | 20.8539 | 25.6503 | 38.4754 | 0.46924
BS11 | 안산직접11 | J7782 | 9.5 | 176 | [5 empty] | BS11176 | BS11 | BS11 | BS11 | BS11 | BS11 | 176 | 158951 | 205515.0276 | 27 | 7611.6677 | [25 empty] | 7611.6677 | 20.8539 | 25.6503 | 38.4754 | 0.46924
BS11 | 안산직접11 | J9438 | 7.7 | 498-2 | [5 empty] | BS11498-2 | BS11 | BS11 | BS11 | BS11 | BS11 | 498-2 | 97035 | 126589.4381 | 2 | 63294.719 | [25 empty] | 63294.719 | 173.4102 | 213.2945 | 319.9418 | 3.9019
BS11 | 안산직접11 | J9439 | 6.6 | 검침분구1: BS11; 검침분구2: BS11; 검침분구3: BS11; 검침분구4: BS11; 검침분구5: BS11; 검침분구6: BS11 | [29 empty] | 0 | 0 | 0 | 0 | 0
BS11 | 안산직접11 | J9440 | 7.7 | 498-2 | [5 empty] | BS11498-2 | BS11 | BS11 | BS11 | BS11 | BS11 | 498-2 | 97035 | 126589.4381 | 2 | 63294.719 | [25 empty] | 63294.719 | 173.4102 | 213.2945 | 319.9418 | 3.9019
BS11 | 안산직접11 | J9446 | 7.3 | 검침분구1: BS11; 검침분구2: BS11; 검침분구3: BS11; 검침분구4: BS11; 검침분구5: BS11; 검침분구6: BS11 | [29 empty] | 0 | 0 | 0 | 0 | 0
BS11 | 안산직접11 | J9464 | 6.5 | 검침분구1: BS11; 검침분구2: BS11; 검침분구3: BS11; 검침분구4: BS11; 검침분구5: BS11; 검침분구6: BS11 | [29 empty] | 0 | 0 | 0 | 0 | 0
BS11 | 안산직접11 | J9465 | 8.3 | 173 | 176 | 176 |  |  |  | BS11173 | BS11176 | BS11176 | BS11 | BS11 | BS11 | 173 | 94357 | 123340.1218 | 19 | 6491.5854 | 176 | 158951 | 205515.0276 | 27 | 7611.6677 | 176 | 158951 | 205515.0276 | 27 | 7611.6677 | [15 empty] | 21714.9207 | 59.4929 | 73.1763 | 109.7645 | 1.3387
BS11 | 안산직접11 | J9503 | 11.3 | 176 | [5 empty] | BS11176 | BS11 | BS11 | BS11 | BS11 | BS11 | 176 | 158951 | 205515.0276 | 27 | 7611.6677 | [25 empty] | 7611.6677 | 20.8539 | 25.6503 | 38.4754 | 0.46924
BS12 | 안산직접12 | J6971 | 13.1 | 197-1200 | 182 |  |  |  |  | BS12197-1200 | BS12182 | BS12 | BS12 | BS12 | BS12 | 197-1200 | 93587 | 119347.5958 | 15 | 7956.5064 | 182 | 130853 | 166871.3705 | 15 | 11124.758 | [20 empty] | 19081.2644 | 52.2774 | 64.3012 | 96.4519 | 1.1763
BS12 | 안산직접12 | J6972 | 13.6 | 197-1200 | 182 |  |  |  |  | BS12197-1200 | BS12182 | BS12 | BS12 | BS12 | BS12 | 197-1200 | 93587 | 119347.5958 | 15 | 7956.5064 | 182 | 130853 | 166871.3705 | 15 | 11124.758 | [20 empty] | 19081.2644 | 52.2774 | 64.3012 | 96.4519 | 1.1763
BS12 | 안산직접12 | J6977 | 11.4 | 197-1200 | 182 |  |  |  |  | BS12197-1200 | BS12182 | BS12 | BS12 | BS12 | BS12 | 197-1200 | 93587 | 119347.5958 | 15 | 7956.5064 | 182 | 130853 | 166871.3705 | 15 | 11124.758 | [20 empty] | 19081.2644 | 52.2774 | 64.3012 | 96.4519 | 1.1763
BS12 | 안산직접12 | J6986 | 10.9 | 197-1200 | 182 | 191 |  |  |  | BS12197-1200 | BS12182 | BS12191 | BS12 | BS12 | BS12 | 197-1200 | 93587 | 119347.5958 | 15 | 7956.5064 | 182 | 130853 | 166871.3705 | 15 | 11124.758 | 191 | 100126 | 127686.5096 | 10 | 12768.651 | [15 empty] | 31849.9154 | 87.26 | 107.3299 | 160.9948 | 1.9635
BS12 | 안산직접12 | J7010 | 8.7 | 182 | [5 empty] | BS12182 | BS12 | BS12 | BS12 | BS12 | BS12 | 182 | 130853 | 166871.3705 | 15 | 11124.758 | [25 empty] | 11124.758 | 30.4788 | 37.4889 | 56.2334 | 0.68582
BS12 | 안산직접12 | J7027 | 7.3 | 182 | [5 empty] | BS12182 | BS12 | BS12 | BS12 | BS12 | BS12 | 182 | 130853 | 166871.3705 | 15 | 11124.758 | [25 empty] | 11124.758 | 30.4788 | 37.4889 | 56.2334 | 0.68582
BS12 | 안산직접12 | J7036 | 11.6 | 201 | 207 |  |  |  |  | BS12201 | BS12207 | BS12 | BS12 | BS12 | BS12 | 201 | 78736 | 100408.7352 | 10 | 10040.8735 | 207 | 52507 | 66959.986 | 7 | 9565.7123 | [20 empty] | 19606.5858 | 53.7167 | 66.0715 | 99.1073 | 1.2087
BS12 | 안산직접12 | J7037 | 12 | 207 | [5 empty] | BS12207 | BS12 | BS12 | BS12 | BS12 | BS12 | 207 | 52507 | 66959.986 | 7 | 9565.7123 | [25 empty] | 9565.7123 | 26.2074 | 32.2351 | 48.3527 | 0.58971
BS12 | 안산직접12 | J7053 | 9.9 | 197-1200 | 182 |  |  |  |  | BS12197-1200 | BS12182 | BS12 | BS12 | BS12 | BS12 | 197-1200 | 93587 | 119347.5958 | 15 | 7956.5064 | 182 | 130853 | 166871.3705 | 15 | 11124.758 | [20 empty] | 19081.2644 | 52.2774 | 64.3012 | 96.4519 | 1.1763
BS12 | 안산직접12 | J7054 | 9.2 | 201 | 207 |  |  |  |  | BS12201 | BS12207 | BS12 | BS12 | BS12 | BS12 | 201 | 78736 | 100408.7352 | 10 | 10040.8735 | 207 | 52507 | 66959.986 | 7 | 9565.7123 | [20 empty] | 19606.5858 | 53.7167 | 66.0715 | 99.1073 | 1.2087
BS12 | 안산직접12 | J7070 | 9.7 | 182 | [5 empty] | BS12182 | BS12 | BS12 | BS12 | BS12 | BS12 | 182 | 130853 | 166871.3705 | 15 | 11124.758 | [25 empty] | 11124.758 | 30.4788 | 37.4889 | 56.2334 | 0.68582
BS12 | 안산직접12 | J7079 | 15.2 | 197-1200 | 191 |  |  |  |  | BS12197-1200 | BS12191 | BS12 | BS12 | BS12 | BS12 | 197-1200 | 93587 | 119347.5958 | 15 | 7956.5064 | 191 | 100126 | 127686.5096 | 10 | 12768.651 | [20 empty] | 20725.1573 | 56.7813 | 69.8409 | 104.7614 | 1.2777
BS12 | 안산직접12 | J7080 | 16.8 | 191 | [5 empty] | BS12191 | BS12 | BS12 | BS12 | BS12 | BS12 | 191 | 100126 | 127686.5096 | 10 | 12768.651 | [25 empty] | 12768.651 | 34.9826 | 43.0286 | 64.5429 | 0.78716
BS12 | 안산직접12 | J7083 | 9.1 | 182 | [5 empty] | BS12182 | BS12 | BS12 | BS12 | BS12 | BS12 | 182 | 130853 | 166871.3705 | 15 | 11124.758 | [25 empty] | 11124.758 | 30.4788 | 37.4889 | 56.2334 | 0.68582
BS12 | 안산직접12 | J7095 | 7.7 | 182 | [5 empty] | BS12182 | BS12 | BS12 | BS12 | BS12 | BS12 | 182 | 130853 | 166871.3705 | 15 | 11124.758 | [25 empty] | 11124.758 | 30.4788 | 37.4889 | 56.2334 | 0.68582
BS12 | 안산직접12 | J7096 | 8.7 | 182 | 191 |  |  |  |  | BS12182 | BS12191 | BS12 | BS12 | BS12 | BS12 | 182 | 130853 | 166871.3705 | 15 | 11124.758 | 191 | 100126 | 127686.5096 | 10 | 12768.651 | [20 empty] | 23893.409 | 65.4614 | 80.5175 | 120.7763 | 1.473
BS12 | 안산직접12 | J7111 | 16.6 | 201 | 205 |  |  |  |  | BS12201 | BS12205 | BS12 | BS12 | BS12 | BS12 | 201 | 78736 | 100408.7352 | 10 | 10040.8735 | 205 | 61396 | 78295.7568 | 3 | 26098.5856 | [20 empty] | 36139.4591 | 99.0122 | 121.785 | 182.6775 | 2.2279
BS12 | 안산직접12 | J7112 | 11.6 | 201 | [5 empty] | BS12201 | BS12 | BS12 | BS12 | BS12 | BS12 | 201 | 78736 | 100408.7352 | 10 | 10040.8735 | [25 empty] | 10040.8735 | 27.5092 | 33.8364 | 50.7546 | 0.619
BS12 | 안산직접12 | J7113 | 9.4 | 182 | 191 |  |  |  |  | BS12182 | BS12191 | BS12 | BS12 | BS12 | BS12 | 182 | 130853 | 166871.3705 | 15 | 11124.758 | 191 | 100126 | 127686.5096 | 10 | 12768.651 | [20 empty] | 23893.409 | 65.4614 | 80.5175 | 120.7763 | 1.473
BS12 | 안산직접12 | J7126 | 20.1 | 205 | [5 empty] | BS12205 | BS12 | BS12 | BS12 | BS12 | BS12 | 205 | 61396 | 78295.7568 | 3 | 26098.5856 | [25 empty] | 26098.5856 | 71.503 | 87.9487 | 131.923 | 1.6089
BS12 | 안산직접12 | J7135 | 14.2 | 197-1200 | 201 |  |  |  |  | BS12197-1200 | BS12201 | BS12 | BS12 | BS12 | BS12 | 197-1200 | 93587 | 119347.5958 | 15 | 7956.5064 | 201 | 78736 | 100408.7352 | 10 | 10040.8735 | [20 empty] | 17997.3799 | 49.3079 | 60.6487 | 90.9731 | 1.1095
BS12 | 안산직접12 | J7136 | 17.1 | 197-1200 | [5 empty] | BS12197-1200 | BS12 | BS12 | BS12 | BS12 | BS12 | 197-1200 | 93587 | 119347.5958 | 15 | 7956.5064 | [25 empty] | 7956.5064 | 21.7986 | 26.8123 | 40.2185 | 0.4905
BS12 | 안산직접12 | J7148 | 11.6 | 197-1200 | 201 |  |  |  |  | BS12197-1200 | BS12201 | BS12 | BS12 | BS12 | BS12 | 197-1200 | 93587 | 119347.5958 | 15 | 7956.5064 | 201 | 78736 | 100408.7352 | 10 | 10040.8735 | [20 empty] | 17997.3799 | 49.3079 | 60.6487 | 90.9731 | 1.1095
BS12 | 안산직접12 | J7196 | 12.2 | 197-1200 | 182 |  |  |  |  | BS12197-1200 | BS12182 | BS12 | BS12 | BS12 | BS12 | 197-1200 | 93587 | 119347.5958 | 15 | 7956.5064 | 182 | 130853 | 166871.3705 | 15 | 11124.758 | [20 empty] | 19081.2644 | 52.2774 | 64.3012 | 96.4519 | 1.1763
BS12 | 안산직접12 | J7299 | 8.2 | 182 | 197-1200 |  |  |  |  | BS12182 | BS12197-1200 | BS12 | BS12 | BS12 | BS12 | 182 | 130853 | 166871.3705 | 15 | 11124.758 | 197-1200 | 93587 | 119347.5958 | 15 | 7956.5064 | [20 empty] | 19081.2644 | 52.2774 | 64.3012 | 96.4519 | 1.1763
BS12 | 안산직접12 | J7681 | 15.7 | 201 | 205 | 207 |  |  |  | BS12201 | BS12205 | BS12207 | BS12 | BS12 | BS12 | 201 | 78736 | 100408.7352 | 10 | 10040.8735 | 205 | 61396 | 78295.7568 | 3 | 26098.5856 | 207 | 52507 | 66959.986 | 7 | 9565.7123 | [15 empty] | 45705.1714 | 125.2196 | 154.0202 | 231.0302 | 2.8176
BS12 | 안산직접12 | J7688 | 13.8 | 201 | 207 |  |  |  |  | BS12201 | BS12207 | BS12 | BS12 | BS12 | BS12 | 201 | 78736 | 100408.7352 | 10 | 10040.8735 | 207 | 52507 | 66959.986 | 7 | 9565.7123 | [20 empty] | 19606.5858 | 53.7167 | 66.0715 | 99.1073 | 1.2087
BS12 | 안산직접12 | J7696 | 12 | 197-1200 | 191 |  |  |  |  | BS12197-1200 | BS12191 | BS12 | BS12 | BS12 | BS12 | 197-1200 | 93587 | 119347.5958 | 15 | 7956.5064 | 191 | 100126 | 127686.5096 | 10 | 12768.651 | [20 empty] | 20725.1573 | 56.7813 | 69.8409 | 104.7614 | 1.2777
BS12 | 안산직접12 | J7703 | 15.7 | 197-1200 | 191 |  |  |  |  | BS12197-1200 | BS12191 | BS12 | BS12 | BS12 | BS12 | 197-1200 | 93587 | 119347.5958 | 15 | 7956.5064 | 191 | 100126 | 127686.5096 | 10 | 12768.651 | [20 empty] | 20725.1573 | 56.7813 | 69.8409 | 104.7614 | 1.2777
BS12 | 안산직접12 | J7707 | 11.2 | 191 | 197-1200 |  |  |  |  | BS12191 | BS12197-1200 | BS12 | BS12 | BS12 | BS12 | 191 | 100126 | 127686.5096 | 10 | 12768.651 | 197-1200 | 93587 | 119347.5958 | 15 | 7956.5064 | [20 empty] | 20725.1573 | 56.7813 | 69.8409 | 104.7614 | 1.2777
BS12 | 안산직접12 | J7711 | 11.7 | 201 | 207 |  |  |  |  | BS12201 | BS12207 | BS12 | BS12 | BS12 | BS12 | 201 | 78736 | 100408.7352 | 10 | 10040.8735 | 207 | 52507 | 66959.986 | 7 | 9565.7123 | [20 empty] | 19606.5858 | 53.7167 | 66.0715 | 99.1073 | 1.2087
BS12 | 안산직접12 | J7716 | 17.5 | 197-1200 | 191 |  |  |  |  | BS12197-1200 | BS12191 | BS12 | BS12 | BS12 | BS12 | 197-1200 | 93587 | 119347.5958 | 15 | 7956.5064 | 191 | 100126 | 127686.5096 | 10 | 12768.651 | [20 empty] | 20725.1573 | 56.7813 | 69.8409 | 104.7614 | 1.2777
BS12 | 안산직접12 | J7776 | 7.4 | 201 | 207 |  |  |  |  | BS12201 | BS12207 | BS12 | BS12 | BS12 | BS12 | 201 | 78736 | 100408.7352 | 10 | 10040.8735 | 207 | 52507 | 66959.986 | 7 | 9565.7123 | [20 empty] | 19606.5858 | 53.7167 | 66.0715 | 99.1073 | 1.2087
BS12 | 안산직접12 | J7780 | 7 | 182 | [5 empty] | BS12182 | BS12 | BS12 | BS12 | BS12 | BS12 | 182 | 130853 | 166871.3705 | 15 | 11124.758 | [25 empty] | 11124.758 | 30.4788 | 37.4889 | 56.2334 | 0.68582
BS12 | 안산직접12 | J7783 | 7.2 | 검침분구1: BS12; 검침분구2: BS12; 검침분구3: BS12; 검침분구4: BS12; 검침분구5: BS12; 검침분구6: BS12 | [29 empty] | 0 | 0 | 0 | 0 | 0
BS12 | 안산직접12 | J78 | 8.2 | 검침분구1: BS12; 검침분구2: BS12; 검침분구3: BS12; 검침분구4: BS12; 검침분구5: BS12; 검침분구6: BS12 | [29 empty] | 0 | 0 | 0 | 0 | 0
BS12 | 안산직접12 | J9504 | 11.1 | 191 | [5 empty] | BS12191 | BS12 | BS12 | BS12 | BS12 | BS12 | 191 | 100126 | 127686.5096 | 10 | 12768.651 | [25 empty] | 12768.651 | 34.9826 | 43.0286 | 64.5429 | 0.78716
BS13 | 안산직접13 | J6979 | 19.4 | 243 | [5 empty] | BS13243 | BS13 | BS13 | BS13 | BS13 | BS13 | 243 | 85468 | 108993.7739 | 12 | 9082.8145 | [25 empty] | 9082.8145 | 24.8844 | 30.6078 | 45.9118 | 0.55994
BS13 | 안산직접13 | J6980 | 20.6 | 243 | [5 empty] | BS13243 | BS13 | BS13 | BS13 | BS13 | BS13 | 243 | 85468 | 108993.7739 | 12 | 9082.8145 | [25 empty] | 9082.8145 | 24.8844 | 30.6078 | 45.9118 | 0.55994
BS13 | 안산직접13 | J6983 | 17.1 | 209 | [5 empty] | BS13209 | BS13 | BS13 | BS13 | BS13 | BS13 | 209 | 61071 | 77881.2978 | 10 | 7788.1298 | [25 empty] | 7788.1298 | 21.3373 | 26.2449 | 39.3674 | 0.48012
BS13 | 안산직접13 | J6984 | 16.7 | 209 | 208 |  |  |  |  | BS13209 | BS13208 | BS13 | BS13 | BS13 | BS13 | 209 | 61071 | 77881.2978 | 10 | 7788.1298 | 208 | 71441 | 91105.7261 | 13 | 7008.1328 | [20 empty] | 14796.2626 | 40.5377 | 49.8614 | 74.7921 | 0.91216
BS13 | 안산직접13 | J6987 | 18.8 | 243 | [5 empty] | BS13243 | BS13 | BS13 | BS13 | BS13 | BS13 | 243 | 85468 | 108993.7739 | 12 | 9082.8145 | [25 empty] | 9082.8145 | 24.8844 | 30.6078 | 45.9118 | 0.55994
BS13 | 안산직접13 | J6996 | 16.8 | 209 | [5 empty] | BS13209 | BS13 | BS13 | BS13 | BS13 | BS13 | 209 | 61071 | 77881.2978 | 10 | 7788.1298 | [25 empty] | 7788.1298 | 21.3373 | 26.2449 | 39.3674 | 0.48012
BS13 | 안산직접13 | J6999 | 12.8 | 241 | 242 |  |  |  |  | BS13241 | BS13242 | BS13 | BS13 | BS13 | BS13 | 241 | 98852 | 126061.8306 | 12 | 10505.1525 | 242 | 82125 | 104730.5855 | 13 | 8056.1989 | [20 empty] | 18561.3514 | 50.853 | 62.5492 | 93.8238 | 1.1443
BS13 | 안산직접13 | J7000 | 12.9 | 242 | [5 empty] | BS13242 | BS13 | BS13 | BS13 | BS13 | BS13 | 242 | 82125 | 104730.5855 | 13 | 8056.1989 | [25 empty] | 8056.1989 | 22.0718 | 27.1483 | 40.7224 | 0.49665
BS13 | 안산직접13 | J7004 | 16.6 | 209 | [5 empty] | BS13209 | BS13 | BS13 | BS13 | BS13 | BS13 | 209 | 61071 | 77881.2978 | 10 | 7788.1298 | [25 empty] | 7788.1298 | 21.3373 | 26.2449 | 39.3674 | 0.48012
BS13 | 안산직접13 | J7013 | 15.2 | 242 | 210 | 243 |  |  |  | BS13242 | BS13210 | BS13243 | BS13 | BS13 | BS13 | 242 | 82125 | 104730.5855 | 13 | 8056.1989 | 210 | 97499 | 124336.4061 | 9 | 13815.1562 | 243 | 85468 | 108993.7739 | 12 | 9082.8145 | [15 empty] | 30954.1696 | 84.8059 | 104.3113 | 156.467 | 1.9083
BS13 | 안산직접13 | J7014 | 14.8 | 242 | 243 |  |  |  |  | BS13242 | BS13243 | BS13 | BS13 | BS13 | BS13 | 242 | 82125 | 104730.5855 | 13 | 8056.1989 | 243 | 85468 | 108993.7739 | 12 | 9082.8145 | [20 empty] | 17139.0134 | 46.9562 | 57.7561 | 86.6342 | 1.0566
BS13 | 안산직접13 | J7018 | 16.5 | 209 | 210 |  |  |  |  | BS13209 | BS13210 | BS13 | BS13 | BS13 | BS13 | 209 | 61071 | 77881.2978 | 10 | 7788.1298 | 210 | 97499 | 124336.4061 | 9 | 13815.1562 | [20 empty] | 21603.286 | 59.1871 | 72.8001 | 109.2002 | 1.3318
BS13 | 안산직접13 | J7031 | 15.6 | 209 | 210 |  |  |  |  | BS13209 | BS13210 | BS13 | BS13 | BS13 | BS13 | 209 | 61071 | 77881.2978 | 10 | 7788.1298 | 210 | 97499 | 124336.4061 | 9 | 13815.1562 | [20 empty] | 21603.286 | 59.1871 | 72.8001 | 109.2002 | 1.3318
BS13 | 안산직접13 | J7043 | 8.1 | 241 | 242 |  |  |  |  | BS13241 | BS13242 | BS13 | BS13 | BS13 | BS13 | 241 | 98852 | 126061.8306 | 12 | 10505.1525 | 242 | 82125 | 104730.5855 | 13 | 8056.1989 | [20 empty] | 18561.3514 | 50.853 | 62.5492 | 93.8238 | 1.1443
BS13 | 안산직접13 | J7044 | 9.4 | 241 | 242 |  |  |  |  | BS13241 | BS13242 | BS13 | BS13 | BS13 | BS13 | 241 | 98852 | 126061.8306 | 12 | 10505.1525 | 242 | 82125 | 104730.5855 | 13 | 8056.1989 | [20 empty] | 18561.3514 | 50.853 | 62.5492 | 93.8238 | 1.1443
BS13 | 안산직접13 | J7047 | 11.9 | 208 | 209 | 240 |  |  |  | BS13208 | BS13209 | BS13240 | BS13 | BS13 | BS13 | 208 | 71441 | 91105.7261 | 13 | 7008.1328 | 209 | 61071 | 77881.2978 | 10 | 7788.1298 | 240 | 48829 | 62269.5861 | 11 | 5660.8715 | [15 empty] | 20457.134 | 56.0469 | 68.9377 | 103.4066 | 1.2611
BS13 | 안산직접13 | J7060 | 7 | 241 | 242 |  |  |  |  | BS13241 | BS13242 | BS13 | BS13 | BS13 | BS13 | 241 | 98852 | 126061.8306 | 12 | 10505.1525 | 242 | 82125 | 104730.5855 | 13 | 8056.1989 | [20 empty] | 18561.3514 | 50.853 | 62.5492 | 93.8238 | 1.1443
BS13 | 안산직접13 | J7065 | 9.9 | 208 | [5 empty] | BS13208 | BS13 | BS13 | BS13 | BS13 | BS13 | 208 | 71441 | 91105.7261 | 13 | 7008.1328 | [25 empty] | 7008.1328 | 19.2004 | 23.6164 | 35.4247 | 0.43204
BS13 | 안산직접13 | J7066 | 9.1 | 208 | [5 empty] | BS13208 | BS13 | BS13 | BS13 | BS13 | BS13 | 208 | 71441 | 91105.7261 | 13 | 7008.1328 | [25 empty] | 7008.1328 | 19.2004 | 23.6164 | 35.4247 | 0.43204
BS13 | 안산직접13 | J7084 | 11 | 208 | [5 empty] | BS13208 | BS13 | BS13 | BS13 | BS13 | BS13 | 208 | 71441 | 91105.7261 | 13 | 7008.1328 | [25 empty] | 7008.1328 | 19.2004 | 23.6164 | 35.4247 | 0.43204
BS13 | 안산직접13 | J7098 | 12.8 | 209 | 208 |  |  |  |  | BS13209 | BS13208 | BS13 | BS13 | BS13 | BS13 | 209 | 61071 | 77881.2978 | 10 | 7788.1298 | 208 | 71441 | 91105.7261 | 13 | 7008.1328 | [20 empty] | 14796.2626 | 40.5377 | 49.8614 | 74.7921 | 0.91216
BS13 | 안산직접13 | J7128 | 19.2 | 210 | [5 empty] | BS13210 | BS13 | BS13 | BS13 | BS13 | BS13 | 210 | 97499 | 124336.4061 | 9 | 13815.1562 | [25 empty] | 13815.1562 | 37.8497 | 46.5552 | 69.8328 | 0.85168
BS13 | 안산직접13 | J7138 | 22.7 | 243 | [5 empty] | BS13243 | BS13 | BS13 | BS13 | BS13 | BS13 | 243 | 85468 | 108993.7739 | 12 | 9082.8145 | [25 empty] | 9082.8145 | 24.8844 | 30.6078 | 45.9118 | 0.55994
BS13 | 안산직접13 | J7139 | 15.4 | 209 | 208 |  |  |  |  | BS13209 | BS13208 | BS13 | BS13 | BS13 | BS13 | 209 | 61071 | 77881.2978 | 10 | 7788.1298 | 208 | 71441 | 91105.7261 | 13 | 7008.1328 | [20 empty] | 14796.2626 | 40.5377 | 49.8614 | 74.7921 | 0.91216
BS13 | 안산직접13 | J7162 | 14.3 | 209 | 208 |  |  |  |  | BS13209 | BS13208 | BS13 | BS13 | BS13 | BS13 | 209 | 61071 | 77881.2978 | 10 | 7788.1298 | 208 | 71441 | 91105.7261 | 13 | 7008.1328 | [20 empty] | 14796.2626 | 40.5377 | 49.8614 | 74.7921 | 0.91216
BS13 | 안산직접13 | J7185 | 14.1 | 242 | [5 empty] | BS13242 | BS13 | BS13 | BS13 | BS13 | BS13 | 242 | 82125 | 104730.5855 | 13 | 8056.1989 | [25 empty] | 8056.1989 | 22.0718 | 27.1483 | 40.7224 | 0.49665
BS13 | 안산직접13 | J7190 | 11.8 | 241 | 242 |  |  |  |  | BS13241 | BS13242 | BS13 | BS13 | BS13 | BS13 | 241 | 98852 | 126061.8306 | 12 | 10505.1525 | 242 | 82125 | 104730.5855 | 13 | 8056.1989 | [20 empty] | 18561.3514 | 50.853 | 62.5492 | 93.8238 | 1.1443
BS13 | 안산직접13 | J7192 | 8.3 | 208 | [5 empty] | BS13208 | BS13 | BS13 | BS13 | BS13 | BS13 | 208 | 71441 | 91105.7261 | 13 | 7008.1328 | [25 empty] | 7008.1328 | 19.2004 | 23.6164 | 35.4247 | 0.43204
BS13 | 안산직접13 | J7194 | 10.5 | 241 | 242 |  |  |  |  | BS13241 | BS13242 | BS13 | BS13 | BS13 | BS13 | 241 | 98852 | 126061.8306 | 12 | 10505.1525 | 242 | 82125 | 104730.5855 | 13 | 8056.1989 | [20 empty] | 18561.3514 | 50.853 | 62.5492 | 93.8238 | 1.1443
BS13 | 안산직접13 | J7201 | 8.3 | 208 | 240 |  |  |  |  | BS13208 | BS13240 | BS13 | BS13 | BS13 | BS13 | 208 | 71441 | 91105.7261 | 13 | 7008.1328 | 240 | 48829 | 62269.5861 | 11 | 5660.8715 | [20 empty] | 12669.0042 | 34.7096 | 42.6928 | 64.0392 | 0.78102
BS13 | 안산직접13 | J7203 | 11.8 | 240 | 241 |  |  |  |  | BS13240 | BS13241 | BS13 | BS13 | BS13 | BS13 | 240 | 48829 | 62269.5861 | 11 | 5660.8715 | 241 | 98852 | 126061.8306 | 12 | 10505.1525 | [20 empty] | 16166.024 | 44.2905 | 54.4773 | 81.7159 | 0.9966
BS13 | 안산직접13 | J7213 | 13.3 | 240 | 241 | 242 |  |  |  | BS13240 | BS13241 | BS13242 | BS13 | BS13 | BS13 | 240 | 48829 | 62269.5861 | 11 | 5660.8715 | 241 | 98852 | 126061.8306 | 12 | 10505.1525 | 242 | 82125 | 104730.5855 | 13 | 8056.1989 | [15 empty] | 24222.2229 | 66.3623 | 81.6256 | 122.4384 | 1.4933
BS13 | 안산직접13 | J7221 | 15 | 240 | 242 |  |  |  |  | BS13240 | BS13242 | BS13 | BS13 | BS13 | BS13 | 240 | 48829 | 62269.5861 | 11 | 5660.8715 | 242 | 82125 | 104730.5855 | 13 | 8056.1989 | [20 empty] | 13717.0703 | 37.581 | 46.2246 | 69.337 | 0.84563
BS13 | 안산직접13 | J7230 | 16.4 | 240 | 242 | 210 |  |  |  | BS13240 | BS13242 | BS13210 | BS13 | BS13 | BS13 | 240 | 48829 | 62269.5861 | 11 | 5660.8715 | 242 | 82125 | 104730.5855 | 13 | 8056.1989 | 210 | 97499 | 124336.4061 | 9 | 13815.1562 | [15 empty] | 27532.2266 | 75.4308 | 92.7798 | 139.1697 | 1.6973
BS13 | 안산직접13 | J7239 | 12.4 | 208 | [5 empty] | BS13208 | BS13 | BS13 | BS13 | BS13 | BS13 | 208 | 71441 | 91105.7261 | 13 | 7008.1328 | [25 empty] | 7008.1328 | 19.2004 | 23.6164 | 35.4247 | 0.43204
BS13 | 안산직접13 | J7255 | 22.9 | 243 | [5 empty] | BS13243 | BS13 | BS13 | BS13 | BS13 | BS13 | 243 | 85468 | 108993.7739 | 12 | 9082.8145 | [25 empty] | 9082.8145 | 24.8844 | 30.6078 | 45.9118 | 0.55994
BS13 | 안산직접13 | J7265 | 21.8 | 243 | [5 empty] | BS13243 | BS13 | BS13 | BS13 | BS13 | BS13 | 243 | 85468 | 108993.7739 | 12 | 9082.8145 | [25 empty] | 9082.8145 | 24.8844 | 30.6078 | 45.9118 | 0.55994
BS13 | 안산직접13 | J7270 | 18 | 243 | 210 |  |  |  |  | BS13243 | BS13210 | BS13 | BS13 | BS13 | BS13 | 243 | 85468 | 108993.7739 | 12 | 9082.8145 | 210 | 97499 | 124336.4061 | 9 | 13815.1562 | [20 empty] | 22897.9707 | 62.7342 | 77.163 | 115.7445 | 1.4116
BS13 | 안산직접13 | J7276 | 16.6 | 243 | 210 |  |  |  |  | BS13243 | BS13210 | BS13 | BS13 | BS13 | BS13 | 243 | 85468 | 108993.7739 | 12 | 9082.8145 | 210 | 97499 | 124336.4061 | 9 | 13815.1562 | [20 empty] | 22897.9707 | 62.7342 | 77.163 | 115.7445 | 1.4116
BS13 | 안산직접13 | J7284 | 20.7 | 243 | 210 |  |  |  |  | BS13243 | BS13210 | BS13 | BS13 | BS13 | BS13 | 243 | 85468 | 108993.7739 | 12 | 9082.8145 | 210 | 97499 | 124336.4061 | 9 | 13815.1562 | [20 empty] | 22897.9707 | 62.7342 | 77.163 | 115.7445 | 1.4116
BS13 | 안산직접13 | J7294 | 7.3 | 208 | [5 empty] | BS13208 | BS13 | BS13 | BS13 | BS13 | BS13 | 208 | 71441 | 91105.7261 | 13 | 7008.1328 | [25 empty] | 7008.1328 | 19.2004 | 23.6164 | 35.4247 | 0.43204
BS13 | 안산직접13 | J7295 | 8.1 | 240 | 241 |  |  |  |  | BS13240 | BS13241 | BS13 | BS13 | BS13 | BS13 | 240 | 48829 | 62269.5861 | 11 | 5660.8715 | 241 | 98852 | 126061.8306 | 12 | 10505.1525 | [20 empty] | 16166.024 | 44.2905 | 54.4773 | 81.7159 | 0.9966
BS13 | 안산직접13 | J7307 | 9.4 | 240 | 241 |  |  |  |  | BS13240 | BS13241 | BS13 | BS13 | BS13 | BS13 | 240 | 48829 | 62269.5861 | 11 | 5660.8715 | 241 | 98852 | 126061.8306 | 12 | 10505.1525 | [20 empty] | 16166.024 | 44.2905 | 54.4773 | 81.7159 | 0.9966
BS13 | 안산직접13 | J7309 | 10.5 | 240 | 241 |  |  |  |  | BS13240 | BS13241 | BS13 | BS13 | BS13 | BS13 | 240 | 48829 | 62269.5861 | 11 | 5660.8715 | 241 | 98852 | 126061.8306 | 12 | 10505.1525 | [20 empty] | 16166.024 | 44.2905 | 54.4773 | 81.7159 | 0.9966
BS13 | 안산직접13 | J7684 | 7.2 | 240 | 241 |  |  |  |  | BS13240 | BS13241 | BS13 | BS13 | BS13 | BS13 | 240 | 48829 | 62269.5861 | 11 | 5660.8715 | 241 | 98852 | 126061.8306 | 12 | 10505.1525 | [20 empty] | 16166.024 | 44.2905 | 54.4773 | 81.7159 | 0.9966
BS13 | 안산직접13 | J7700 | 7.3 | 208 | 240 |  |  |  |  | BS13208 | BS13240 | BS13 | BS13 | BS13 | BS13 | 208 | 71441 | 91105.7261 | 13 | 7008.1328 | 240 | 48829 | 62269.5861 | 11 | 5660.8715 | [20 empty] | 12669.0042 | 34.7096 | 42.6928 | 64.0392 | 0.78102
BS13 | 안산직접13 | J7709 | 21 | 243 | [5 empty] | BS13243 | BS13 | BS13 | BS13 | BS13 | BS13 | 243 | 85468 | 108993.7739 | 12 | 9082.8145 | [25 empty] | 9082.8145 | 24.8844 | 30.6078 | 45.9118 | 0.55994
BS13 | 안산직접13 | J7825 | 18.2 | 210 | [5 empty] | BS13210 | BS13 | BS13 | BS13 | BS13 | BS13 | 210 | 97499 | 124336.4061 | 9 | 13815.1562 | [25 empty] | 13815.1562 | 37.8497 | 46.5552 | 69.8328 | 0.85168
BS13 | 안산직접13 | J80 | 7.5 | 검침분구1: BS13; 검침분구2: BS13; 검침분구3: BS13; 검침분구4: BS13; 검침분구5: BS13; 검침분구6: BS13 | [29 empty] | 0 | 0 | 0 | 0 | 0
BS13 | 안산직접13 | J84 | 7.7 | 검침분구1: BS13; 검침분구2: BS13; 검침분구3: BS13; 검침분구4: BS13; 검침분구5: BS13; 검침분구6: BS13 | [29 empty] | 0 | 0 | 0 | 0 | 0
BS13 | 안산직접13 | J86 | 8.5 | 검침분구1: BS13; 검침분구2: BS13; 검침분구3: BS13; 검침분구4: BS13; 검침분구5: BS13; 검침분구6: BS13 | [29 empty] | 0 | 0 | 0 | 0 | 0
BS14 | 안산직접14 | J6981 | 24.5 | 253 | 252 |  |  |  |  | BS14253 | BS14252 | BS14 | BS14 | BS14 | BS14 | 253 | 54198 | 69116.4478 | 5 | 13823.2896 | 252 | 91413 | 116575.1843 | 11 | 10597.744 | [20 empty] | 24421.0336 | 66.9069 | 82.2955 | 123.4433 | 1.5055
BS14 | 안산직접14 | J6982 | 26 | 253 | [5 empty] | BS14253 | BS14 | BS14 | BS14 | BS14 | BS14 | 253 | 54198 | 69116.4478 | 5 | 13823.2896 | [25 empty] | 13823.2896 | 37.872 | 46.5826 | 69.8739 | 0.85218
BS14 | 안산직접14 | J6997 | 23.1 | 252 | 244 |  |  |  |  | BS14252 | BS14244 | BS14 | BS14 | BS14 | BS14 | 252 | 91413 | 116575.1843 | 11 | 10597.744 | 244 | 51988 | 66298.127 | 8 | 8287.2659 | [20 empty] | 18885.0099 | 51.7398 | 63.6399 | 95.4598 | 1.1642
BS14 | 안산직접14 | J7005 | 22.1 | 252 | 244 |  |  |  |  | BS14252 | BS14244 | BS14 | BS14 | BS14 | BS14 | 252 | 91413 | 116575.1843 | 11 | 10597.744 | 244 | 51988 | 66298.127 | 8 | 8287.2659 | [20 empty] | 18885.0099 | 51.7398 | 63.6399 | 95.4598 | 1.1642
BS14 | 안산직접14 | J7020 | 22.1 | 252 | 244 |  |  |  |  | BS14252 | BS14244 | BS14 | BS14 | BS14 | BS14 | 252 | 91413 | 116575.1843 | 11 | 10597.744 | 244 | 51988 | 66298.127 | 8 | 8287.2659 | [20 empty] | 18885.0099 | 51.7398 | 63.6399 | 95.4598 | 1.1642
BS14 | 안산직접14 | J7032 | 19.8 | 252 | 244 |  |  |  |  | BS14252 | BS14244 | BS14 | BS14 | BS14 | BS14 | 252 | 91413 | 116575.1843 | 11 | 10597.744 | 244 | 51988 | 66298.127 | 8 | 8287.2659 | [20 empty] | 18885.0099 | 51.7398 | 63.6399 | 95.4598 | 1.1642
BS14 | 안산직접14 | J7048 | 18.5 | 246 | 251 |  |  |  |  | BS14246 | BS14251 | BS14 | BS14 | BS14 | BS14 | 246 | 50711 | 64669.6222 | 8 | 8083.7028 | 251 | 69044 | 88048.932 | 6 | 14674.822 | [20 empty] | 22758.5248 | 62.3521 | 76.6931 | 115.0397 | 1.403
BS14 | 안산직접14 | J7049 | 19.9 | 246 | [5 empty] | BS14246 | BS14 | BS14 | BS14 | BS14 | BS14 | 246 | 50711 | 64669.6222 | 8 | 8083.7028 | [25 empty] | 8083.7028 | 22.1471 | 27.241 | 40.8615 | 0.49834
BS14 | 안산직접14 | J7063 | 21.2 | 244 | 246 | 245 |  |  |  | BS14244 | BS14246 | BS14245 | BS14 | BS14 | BS14 | 244 | 51988 | 66298.127 | 8 | 8287.2659 | 246 | 50711 | 64669.6222 | 8 | 8083.7028 | 245 | 70172 | 89487.4234 | 8 | 11185.9279 | [15 empty] | 27556.8966 | 75.4983 | 92.863 | 139.2944 | 1.6988
BS14 | 안산직접14 | J7064 | 21.6 | 245 | [5 empty] | BS14245 | BS14 | BS14 | BS14 | BS14 | BS14 | 245 | 70172 | 89487.4234 | 8 | 11185.9279 | [25 empty] | 11185.9279 | 30.6464 | 37.695 | 56.5426 | 0.68959
BS14 | 안산직접14 | J7078 | 20.1 | 245 | 246 |  |  |  |  | BS14245 | BS14246 | BS14 | BS14 | BS14 | BS14 | 245 | 70172 | 89487.4234 | 8 | 11185.9279 | 246 | 50711 | 64669.6222 | 8 | 8083.7028 | [20 empty] | 19269.6307 | 52.7935 | 64.936 | 97.404 | 1.1879
BS14 | 안산직접14 | J7094 | 19.9 | 245 | 246 |  |  |  |  | BS14245 | BS14246 | BS14 | BS14 | BS14 | BS14 | 245 | 70172 | 89487.4234 | 8 | 11185.9279 | 246 | 50711 | 64669.6222 | 8 | 8083.7028 | [20 empty] | 19269.6307 | 52.7935 | 64.936 | 97.404 | 1.1879
BS14 | 안산직접14 | J7108 | 20.1 | 244 | 246 |  |  |  |  | BS14244 | BS14246 | BS14 | BS14 | BS14 | BS14 | 244 | 51988 | 66298.127 | 8 | 8287.2659 | 246 | 50711 | 64669.6222 | 8 | 8083.7028 | [20 empty] | 16370.9686 | 44.852 | 55.1679 | 82.7519 | 1.0092
BS14 | 안산직접14 | J7109 | 21.2 | 245 | [5 empty] | BS14245 | BS14 | BS14 | BS14 | BS14 | BS14 | 245 | 70172 | 89487.4234 | 8 | 11185.9279 | [25 empty] | 11185.9279 | 30.6464 | 37.695 | 56.5426 | 0.68959
BS14 | 안산직접14 | J7110 | 20.8 | 245 | [5 empty] | BS14245 | BS14 | BS14 | BS14 | BS14 | BS14 | 245 | 70172 | 89487.4234 | 8 | 11185.9279 | [25 empty] | 11185.9279 | 30.6464 | 37.695 | 56.5426 | 0.68959
BS14 | 안산직접14 | J7123 | 20.7 | 검침분구1: BS14; 검침분구2: BS14; 검침분구3: BS14; 검침분구4: BS14; 검침분구5: BS14; 검침분구6: BS14 | [29 empty] | 0 | 0 | 0 | 0 | 0
BS14 | 안산직접14 | J7193 | 20.9 | 252 | 262-1 |  |  |  |  | BS14252 | BS14262-1 | BS14 | BS14 | BS14 | BS14 | 252 | 91413 | 116575.1843 | 11 | 10597.744 | 262-1 | 7768 | 9906.2062 | 1 | 9906.2062 | [20 empty] | 20503.9503 | 56.1752 | 69.0955 | 103.6433 | 1.264
BS14 | 안산직접14 | J7197 | 19.8 | 251 | [5 empty] | BS14251 | BS14 | BS14 | BS14 | BS14 | BS14 | 251 | 69044 | 88048.932 | 6 | 14674.822 | [25 empty] | 14674.822 | 40.205 | 49.4521 | 74.1782 | 0.90467
BS14 | 안산직접14 | J7198 | 20.8 | 250 | 251 |  |  |  |  | BS14250 | BS14251 | BS14 | BS14 | BS14 | BS14 | 250 | 133398 | 170116.9028 | 7 | 24302.4147 | 251 | 69044 | 88048.932 | 6 | 14674.822 | [20 empty] | 38977.2367 | 106.7869 | 131.3479 | 197.0219 | 2.4029
BS14 | 안산직접14 | J7207 | 21.1 | 250 | [5 empty] | BS14250 | BS14 | BS14 | BS14 | BS14 | BS14 | 250 | 133398 | 170116.9028 | 7 | 24302.4147 | [25 empty] | 24302.4147 | 66.582 | 81.8958 | 122.8437 | 1.4982
BS14 | 안산직접14 | J7208 | 21.8 | 250 | [5 empty] | BS14250 | BS14 | BS14 | BS14 | BS14 | BS14 | 250 | 133398 | 170116.9028 | 7 | 24302.4147 | [25 empty] | 24302.4147 | 66.582 | 81.8958 | 122.8437 | 1.4982
BS14 | 안산직접14 | J7215 | 22.6 | 250 | 251 |  |  |  |  | BS14250 | BS14251 | BS14 | BS14 | BS14 | BS14 | 250 | 133398 | 170116.9028 | 7 | 24302.4147 | 251 | 69044 | 88048.932 | 6 | 14674.822 | [20 empty] | 38977.2367 | 106.7869 | 131.3479 | 197.0219 | 2.4029
BS14 | 안산직접14 | J7216 | 23.2 | 250 | [5 empty] | BS14250 | BS14 | BS14 | BS14 | BS14 | BS14 | 250 | 133398 | 170116.9028 | 7 | 24302.4147 | [25 empty] | 24302.4147 | 66.582 | 81.8958 | 122.8437 | 1.4982
BS14 | 안산직접14 | J7222 | 23.5 | 252 | [5 empty] | BS14252 | BS14 | BS14 | BS14 | BS14 | BS14 | 252 | 91413 | 116575.1843 | 11 | 10597.744 | [25 empty] | 10597.744 | 29.0349 | 35.7129 | 53.5694 | 0.65333
BS14 | 안산직접14 | J7227 | 21.8 | 250 | 251 |  |  |  |  | BS14250 | BS14251 | BS14 | BS14 | BS14 | BS14 | 250 | 133398 | 170116.9028 | 7 | 24302.4147 | 251 | 69044 | 88048.932 | 6 | 14674.822 | [20 empty] | 38977.2367 | 106.7869 | 131.3479 | 197.0219 | 2.4029
BS14 | 안산직접14 | J7228 | 22.6 | 250 | [5 empty] | BS14250 | BS14 | BS14 | BS14 | BS14 | BS14 | 250 | 133398 | 170116.9028 | 7 | 24302.4147 | [25 empty] | 24302.4147 | 66.582 | 81.8958 | 122.8437 | 1.4982
BS14 | 안산직접14 | J7231 | 22.2 | 252 | [5 empty] | BS14252 | BS14 | BS14 | BS14 | BS14 | BS14 | 252 | 91413 | 116575.1843 | 11 | 10597.744 | [25 empty] | 10597.744 | 29.0349 | 35.7129 | 53.5694 | 0.65333
BS14 | 안산직접14 | J7240 | 25.4 | 253 | 252 |  |  |  |  | BS14253 | BS14252 | BS14 | BS14 | BS14 | BS14 | 253 | 54198 | 69116.4478 | 5 | 13823.2896 | 252 | 91413 | 116575.1843 | 11 | 10597.744 | [20 empty] | 24421.0336 | 66.9069 | 82.2955 | 123.4433 | 1.5055
BS14 | 안산직접14 | J7249 | 24.9 | 253 | 252 |  |  |  |  | BS14253 | BS14252 | BS14 | BS14 | BS14 | BS14 | 253 | 54198 | 69116.4478 | 5 | 13823.2896 | 252 | 91413 | 116575.1843 | 11 | 10597.744 | [20 empty] | 24421.0336 | 66.9069 | 82.2955 | 123.4433 | 1.5055
BS14 | 안산직접14 | J7250 | 26.6 | 253 | [5 empty] | BS14253 | BS14 | BS14 | BS14 | BS14 | BS14 | 253 | 54198 | 69116.4478 | 5 | 13823.2896 | [25 empty] | 13823.2896 | 37.872 | 46.5826 | 69.8739 | 0.85218
BS14 | 안산직접14 | J7775 | 19.1 | 244 | 246 | 251 |  |  |  | BS14244 | BS14246 | BS14251 | BS14 | BS14 | BS14 | 244 | 51988 | 66298.127 | 8 | 8287.2659 | 246 | 50711 | 64669.6222 | 8 | 8083.7028 | 251 | 69044 | 88048.932 | 6 | 14674.822 | [15 empty] | 31045.7906 | 85.057 | 104.6201 | 156.9301 | 1.9139
BS14 | 안산직접14 | J7779 | 19.6 | 245 | 246 |  |  |  |  | BS14245 | BS14246 | BS14 | BS14 | BS14 | BS14 | 245 | 70172 | 89487.4234 | 8 | 11185.9279 | 246 | 50711 | 64669.6222 | 8 | 8083.7028 | [20 empty] | 19269.6307 | 52.7935 | 64.936 | 97.404 | 1.1879
BS14 | 안산직접14 | J7784 | 20.5 | 245 | [5 empty] | BS14245 | BS14 | BS14 | BS14 | BS14 | BS14 | 245 | 70172 | 89487.4234 | 8 | 11185.9279 | [25 empty] | 11185.9279 | 30.6464 | 37.695 | 56.5426 | 0.68959
BS14 | 안산직접14 | J7824 | 20.7 | 252 | 244 |  |  |  |  | BS14252 | BS14244 | BS14 | BS14 | BS14 | BS14 | 252 | 91413 | 116575.1843 | 11 | 10597.744 | 244 | 51988 | 66298.127 | 8 | 8287.2659 | [20 empty] | 18885.0099 | 51.7398 | 63.6399 | 95.4598 | 1.1642
BS14 | 안산직접14 | J87 | 18.6 | 검침분구1: BS14; 검침분구2: BS14; 검침분구3: BS14; 검침분구4: BS14; 검침분구5: BS14; 검침분구6: BS14 | [29 empty] | 0 | 0 | 0 | 0 | 0
BS14 | 안산직접14 | J88 | 19.6 | 검침분구1: BS14; 검침분구2: BS14; 검침분구3: BS14; 검침분구4: BS14; 검침분구5: BS14; 검침분구6: BS14 | [29 empty] | 0 | 0 | 0 | 0 | 0
BS15 | 안산직접15 | J6969 | 28.6 | 271 | [5 empty] | BS15271 | BS15 | BS15 | BS15 | BS15 | BS15 | 271 | 108138 | 137903.8789 | 12 | 11491.9899 | [25 empty] | 11491.9899 | 31.4849 | 38.7264 | 58.0896 | 0.70846
BS15 | 안산직접15 | J6970 | 29.2 | 261 | 271 |  |  |  |  | BS15261 | BS15271 | BS15 | BS15 | BS15 | BS15 | 261 | 48354 | 61663.8384 | 8 | 7707.9798 | 271 | 108138 | 137903.8789 | 12 | 11491.9899 | [20 empty] | 19199.9697 | 52.6027 | 64.7013 | 97.0519 | 1.1836
BS15 | 안산직접15 | J6973 | 25.2 | 264 | [5 empty] | BS15264 | BS15 | BS15 | BS15 | BS15 | BS15 | 264 | 68298 | 87097.5894 | 8 | 10887.1987 | [25 empty] | 10887.1987 | 29.8279 | 36.6884 | 55.0326 | 0.67117
BS15 | 안산직접15 | J6974 | 24.3 | 263 | 264 |  |  |  |  | BS15263 | BS15264 | BS15 | BS15 | BS15 | BS15 | 263 | 78952 | 100684.191 | 8 | 12585.5239 | 264 | 68298 | 87097.5894 | 8 | 10887.1987 | [20 empty] | 23472.7225 | 64.3088 | 79.0999 | 118.6498 | 1.447
BS15 | 안산직접15 | J6976 | 25.1 | 271 | [5 empty] | BS15271 | BS15 | BS15 | BS15 | BS15 | BS15 | 271 | 108138 | 137903.8789 | 12 | 11491.9899 | [25 empty] | 11491.9899 | 31.4849 | 38.7264 | 58.0896 | 0.70846
BS15 | 안산직접15 | J6978 | 26.3 | 264 | [5 empty] | BS15264 | BS15 | BS15 | BS15 | BS15 | BS15 | 264 | 68298 | 87097.5894 | 8 | 10887.1987 | [25 empty] | 10887.1987 | 29.8279 | 36.6884 | 55.0326 | 0.67117
BS15 | 안산직접15 | J6985 | 23.1 | 271 | [5 empty] | BS15271 | BS15 | BS15 | BS15 | BS15 | BS15 | 271 | 108138 | 137903.8789 | 12 | 11491.9899 | [25 empty] | 11491.9899 | 31.4849 | 38.7264 | 58.0896 | 0.70846
BS15 | 안산직접15 | J6988 | 28 | 265 | [5 empty] | BS15265 | BS15 | BS15 | BS15 | BS15 | BS15 | 265 | 46236 | 58962.8414 | 5 | 11792.5683 | [25 empty] | 11792.5683 | 32.3084 | 39.7393 | 59.609 | 0.72699
BS15 | 안산직접15 | J6989 | 24.9 | 265 | 265 |  |  |  |  | BS15265 | BS15265 | BS15 | BS15 | BS15 | BS15 | 265 | 46236 | 58962.8414 | 5 | 11792.5683 | 265 | 46236 | 58962.8414 | 5 | 11792.5683 | [20 empty] | 23585.1366 | 64.6168 | 79.4787 | 119.218 | 1.454
BS15 | 안산직접15 | J6998 | 20.6 | 272 | [5 empty] | BS15272 | BS15 | BS15 | BS15 | BS15 | BS15 | 272 | 55366 | 70605.9494 | 10 | 7060.5949 | [25 empty] | 7060.5949 | 19.3441 | 23.7932 | 35.6899 | 0.43527
BS15 | 안산직접15 | J7001 | 31.1 | 265 | 273 |  |  |  |  | BS15265 | BS15273 | BS15 | BS15 | BS15 | BS15 | 265 | 46236 | 58962.8414 | 5 | 11792.5683 | 273 | 70277 | 89621.3255 | 10 | 8962.1325 | [20 empty] | 20754.7008 | 56.8622 | 69.9405 | 104.9107 | 1.2795
BS15 | 안산직접15 | J7011 | 23.6 | 272 | [5 empty] | BS15272 | BS15 | BS15 | BS15 | BS15 | BS15 | 272 | 55366 | 70605.9494 | 10 | 7060.5949 | [25 empty] | 7060.5949 | 19.3441 | 23.7932 | 35.6899 | 0.43527
BS15 | 안산직접15 | J7012 | 20.8 | 270 | 272 |  |  |  |  | BS15270 | BS15272 | BS15 | BS15 | BS15 | BS15 | 270 | 102161 | 130281.6602 | 8 | 16285.2075 | 272 | 55366 | 70605.9494 | 10 | 7060.5949 | [20 empty] | 23345.8025 | 63.9611 | 78.6722 | 118.0082 | 1.4392
BS15 | 안산직접15 | J7015 | 29.3 | 260 | 261 | 271 |  |  |  | BS15260 | BS15261 | BS15271 | BS15 | BS15 | BS15 | 260 | 70295 | 89644.2801 | 8 | 11205.535 | 261 | 48354 | 61663.8384 | 8 | 7707.9798 | 271 | 108138 | 137903.8789 | 12 | 11491.9899 | [15 empty] | 30405.5047 | 83.3028 | 102.4624 | 153.6936 | 1.8744
BS15 | 안산직접15 | J7028 | 28.2 | 272 | 273 |  |  |  |  | BS15272 | BS15273 | BS15 | BS15 | BS15 | BS15 | 272 | 55366 | 70605.9494 | 10 | 7060.5949 | 273 | 70277 | 89621.3255 | 10 | 8962.1325 | [20 empty] | 16022.7275 | 43.8979 | 53.9944 | 80.9916 | 0.98777
BS15 | 안산직접15 | J7029 | 28.9 | 260 | 271 |  |  |  |  | BS15260 | BS15271 | BS15 | BS15 | BS15 | BS15 | 260 | 70295 | 89644.2801 | 8 | 11205.535 | 271 | 108138 | 137903.8789 | 12 | 11491.9899 | [20 empty] | 22697.5249 | 62.185 | 76.4875 | 114.7313 | 1.3993
BS15 | 안산직접15 | J7045 | 28.4 | 260 | 271 |  |  |  |  | BS15260 | BS15271 | BS15 | BS15 | BS15 | BS15 | 260 | 70295 | 89644.2801 | 8 | 11205.535 | 271 | 108138 | 137903.8789 | 12 | 11491.9899 | [20 empty] | 22697.5249 | 62.185 | 76.4875 | 114.7313 | 1.3993
BS15 | 안산직접15 | J7077 | 26.8 | 271 | [5 empty] | BS15271 | BS15 | BS15 | BS15 | BS15 | BS15 | 271 | 108138 | 137903.8789 | 12 | 11491.9899 | [25 empty] | 11491.9899 | 31.4849 | 38.7264 | 58.0896 | 0.70846
BS15 | 안산직접15 | J7092 | 27 | 272 | 273 |  |  |  |  | BS15272 | BS15273 | BS15 | BS15 | BS15 | BS15 | 272 | 55366 | 70605.9494 | 10 | 7060.5949 | 273 | 70277 | 89621.3255 | 10 | 8962.1325 | [20 empty] | 16022.7275 | 43.8979 | 53.9944 | 80.9916 | 0.98777
BS15 | 안산직접15 | J7093 | 29.4 | 272 | 273 |  |  |  |  | BS15272 | BS15273 | BS15 | BS15 | BS15 | BS15 | 272 | 55366 | 70605.9494 | 10 | 7060.5949 | 273 | 70277 | 89621.3255 | 10 | 8962.1325 | [20 empty] | 16022.7275 | 43.8979 | 53.9944 | 80.9916 | 0.98777
BS15 | 안산직접15 | J7107 | 24.5 | 270 | 272 | 273 |  |  |  | BS15270 | BS15272 | BS15273 | BS15 | BS15 | BS15 | 270 | 102161 | 130281.6602 | 8 | 16285.2075 | 272 | 55366 | 70605.9494 | 10 | 7060.5949 | 273 | 70277 | 89621.3255 | 10 | 8962.1325 | [15 empty] | 32307.935 | 88.5149 | 108.8733 | 163.31 | 1.9917
BS15 | 안산직접15 | J7122 | 24.3 | 262 | [5 empty] | BS15262 | BS15 | BS15 | BS15 | BS15 | BS15 | 262 | 69944 | 89196.6645 | 7 | 12742.3806 | [25 empty] | 12742.3806 | 34.9106 | 42.9401 | 64.4101 | 0.78554
BS15 | 안산직접15 | J7133 | 26.2 | 262 | [5 empty] | BS15262 | BS15 | BS15 | BS15 | BS15 | BS15 | 262 | 69944 | 89196.6645 | 7 | 12742.3806 | [25 empty] | 12742.3806 | 34.9106 | 42.9401 | 64.4101 | 0.78554
BS15 | 안산직접15 | J7134 | 27.5 | 262 | [5 empty] | BS15262 | BS15 | BS15 | BS15 | BS15 | BS15 | 262 | 69944 | 89196.6645 | 7 | 12742.3806 | [25 empty] | 12742.3806 | 34.9106 | 42.9401 | 64.4101 | 0.78554
BS15 | 안산직접15 | J7146 | 29.2 | 261 | [5 empty] | BS15261 | BS15 | BS15 | BS15 | BS15 | BS15 | 261 | 48354 | 61663.8384 | 8 | 7707.9798 | [25 empty] | 7707.9798 | 21.1178 | 25.9748 | 38.9623 | 0.47518
BS15 | 안산직접15 | J7147 | 27 | 261 | [5 empty] | BS15261 | BS15 | BS15 | BS15 | BS15 | BS15 | 261 | 48354 | 61663.8384 | 8 | 7707.9798 | [25 empty] | 7707.9798 | 21.1178 | 25.9748 | 38.9623 | 0.47518
BS15 | 안산직접15 | J7149 | 24.3 | 263 | 264 |  |  |  |  | BS15263 | BS15264 | BS15 | BS15 | BS15 | BS15 | 263 | 78952 | 100684.191 | 8 | 12585.5239 | 264 | 68298 | 87097.5894 | 8 | 10887.1987 | [20 empty] | 23472.7225 | 64.3088 | 79.0999 | 118.6498 | 1.447
BS15 | 안산직접15 | J7150 | 21.7 | 263 | 264 |  |  |  |  | BS15263 | BS15264 | BS15 | BS15 | BS15 | BS15 | 263 | 78952 | 100684.191 | 8 | 12585.5239 | 264 | 68298 | 87097.5894 | 8 | 10887.1987 | [20 empty] | 23472.7225 | 64.3088 | 79.0999 | 118.6498 | 1.447
BS15 | 안산직접15 | J7188 | 31 | 273 | [5 empty] | BS15273 | BS15 | BS15 | BS15 | BS15 | BS15 | 273 | 70277 | 89621.3255 | 10 | 8962.1325 | [25 empty] | 8962.1325 | 24.5538 | 30.2012 | 45.3017 | 0.5525
BS15 | 안산직접15 | J7189 | 29.1 | 273 | [5 empty] | BS15273 | BS15 | BS15 | BS15 | BS15 | BS15 | 273 | 70277 | 89621.3255 | 10 | 8962.1325 | [25 empty] | 8962.1325 | 24.5538 | 30.2012 | 45.3017 | 0.5525
BS15 | 안산직접15 | J7195 | 25.1 | 262 | [5 empty] | BS15262 | BS15 | BS15 | BS15 | BS15 | BS15 | 262 | 69944 | 89196.6645 | 7 | 12742.3806 | [25 empty] | 12742.3806 | 34.9106 | 42.9401 | 64.4101 | 0.78554
BS15 | 안산직접15 | J7199 | 19.6 | 270 | 272 |  |  |  |  | BS15270 | BS15272 | BS15 | BS15 | BS15 | BS15 | 270 | 102161 | 130281.6602 | 8 | 16285.2075 | 272 | 55366 | 70605.9494 | 10 | 7060.5949 | [20 empty] | 23345.8025 | 63.9611 | 78.6722 | 118.0082 | 1.4392
BS15 | 안산직접15 | J7200 | 26.2 | 262 | [5 empty] | BS15262 | BS15 | BS15 | BS15 | BS15 | BS15 | 262 | 69944 | 89196.6645 | 7 | 12742.3806 | [25 empty] | 12742.3806 | 34.9106 | 42.9401 | 64.4101 | 0.78554
BS15 | 안산직접15 | J7202 | 26.8 | 261 | [5 empty] | BS15261 | BS15 | BS15 | BS15 | BS15 | BS15 | 261 | 48354 | 61663.8384 | 8 | 7707.9798 | [25 empty] | 7707.9798 | 21.1178 | 25.9748 | 38.9623 | 0.47518
BS15 | 안산직접15 | J7204 | 28.3 | 260 | 271 | 272 | 273 |  |  | BS15260 | BS15271 | BS15272 | BS15273 | BS15 | BS15 | 260 | 70295 | 89644.2801 | 8 | 11205.535 | 271 | 108138 | 137903.8789 | 12 | 11491.9899 | 272 | 55366 | 70605.9494 | 10 | 7060.5949 | 273 | 70277 | 89621.3255 | 10 | 8962.1325 | [10 empty] | 38720.2524 | 106.0829 | 130.4819 | 195.7229 | 2.387
BS15 | 안산직접15 | J7205 | 25.6 | 272 | [5 empty] | BS15272 | BS15 | BS15 | BS15 | BS15 | BS15 | 272 | 55366 | 70605.9494 | 10 | 7060.5949 | [25 empty] | 7060.5949 | 19.3441 | 23.7932 | 35.6899 | 0.43527
BS15 | 안산직접15 | J7206 | 26.9 | 262 | [5 empty] | BS15262 | BS15 | BS15 | BS15 | BS15 | BS15 | 262 | 69944 | 89196.6645 | 7 | 12742.3806 | [25 empty] | 12742.3806 | 34.9106 | 42.9401 | 64.4101 | 0.78554
BS15 | 안산직접15 | J7214 | 27.7 | 262 | [5 empty] | BS15262 | BS15 | BS15 | BS15 | BS15 | BS15 | 262 | 69944 | 89196.6645 | 7 | 12742.3806 | [25 empty] | 12742.3806 | 34.9106 | 42.9401 | 64.4101 | 0.78554
BS15 | 안산직접15 | J7217 | 26.3 | 263 | 261 |  |  |  |  | BS15263 | BS15261 | BS15 | BS15 | BS15 | BS15 | 263 | 78952 | 100684.191 | 8 | 12585.5239 | 261 | 48354 | 61663.8384 | 8 | 7707.9798 | [20 empty] | 20293.5037 | 55.5986 | 68.3863 | 102.5795 | 1.2511
BS15 | 안산직접15 | J7236 | 27.4 | 263 | 260 | 261 |  |  |  | BS15263 | BS15260 | BS15261 | BS15 | BS15 | BS15 | 263 | 78952 | 100684.191 | 8 | 12585.5239 | 260 | 70295 | 89644.2801 | 8 | 11205.535 | 261 | 48354 | 61663.8384 | 8 | 7707.9798 | [15 empty] | 31499.0387 | 86.2987 | 106.1474 | 159.2212 | 1.9419
BS15 | 안산직접15 | J7256 | 28.3 | 260 | 263 | 264 |  |  |  | BS15260 | BS15263 | BS15264 | BS15 | BS15 | BS15 | 260 | 70295 | 89644.2801 | 8 | 11205.535 | 263 | 78952 | 100684.191 | 8 | 12585.5239 | 264 | 68298 | 87097.5894 | 8 | 10887.1987 | [15 empty] | 34678.2576 | 95.0089 | 116.861 | 175.2915 | 2.1378
BS15 | 안산직접15 | J7264 | 30.5 | 273 | [5 empty] | BS15273 | BS15 | BS15 | BS15 | BS15 | BS15 | 273 | 70277 | 89621.3255 | 10 | 8962.1325 | [25 empty] | 8962.1325 | 24.5538 | 30.2012 | 45.3017 | 0.5525
BS15 | 안산직접15 | J7269 | 29.6 | 260 | 264 |  |  |  |  | BS15260 | BS15264 | BS15 | BS15 | BS15 | BS15 | 260 | 70295 | 89644.2801 | 8 | 11205.535 | 264 | 68298 | 87097.5894 | 8 | 10887.1987 | [20 empty] | 22092.7337 | 60.528 | 74.4495 | 111.6742 | 1.362
BS15 | 안산직접15 | J7282 | 30.1 | 265 | 273 |  |  |  |  | BS15265 | BS15273 | BS15 | BS15 | BS15 | BS15 | 265 | 46236 | 58962.8414 | 5 | 11792.5683 | 273 | 70277 | 89621.3255 | 10 | 8962.1325 | [20 empty] | 20754.7008 | 56.8622 | 69.9405 | 104.9107 | 1.2795
BS15 | 안산직접15 | J7670 | 24.3 | 261 | 263 |  |  |  |  | BS15261 | BS15263 | BS15 | BS15 | BS15 | BS15 | 261 | 48354 | 61663.8384 | 8 | 7707.9798 | 263 | 78952 | 100684.191 | 8 | 12585.5239 | [20 empty] | 20293.5037 | 55.5986 | 68.3863 | 102.5795 | 1.2511
BS15 | 안산직접15 | J7689 | 29.8 | 260 | 264 |  |  |  |  | BS15260 | BS15264 | BS15 | BS15 | BS15 | BS15 | 260 | 70295 | 89644.2801 | 8 | 11205.535 | 264 | 68298 | 87097.5894 | 8 | 10887.1987 | [20 empty] | 22092.7337 | 60.528 | 74.4495 | 111.6742 | 1.362
BS15 | 안산직접15 | J77 | 21.1 | 검침분구1: BS15; 검침분구2: BS15; 검침분구3: BS15; 검침분구4: BS15; 검침분구5: BS15; 검침분구6: BS15 | [29 empty] | 0 | 0 | 0 | 0 | 0
BS15 | 안산직접15 | J7781 | 25.6 | 271 | [5 empty] | BS15271 | BS15 | BS15 | BS15 | BS15 | BS15 | 271 | 108138 | 137903.8789 | 12 | 11491.9899 | [25 empty] | 11491.9899 | 31.4849 | 38.7264 | 58.0896 | 0.70846
BS15 | 안산직접15 | J7813 | 16.8 | 270 | [5 empty] | BS15270 | BS15 | BS15 | BS15 | BS15 | BS15 | 270 | 102161 | 130281.6602 | 8 | 16285.2075 | [25 empty] | 16285.2075 | 44.617 | 54.8789 | 82.3184 | 1.004
BS15 | 안산직접15 | J7826 | 29.6 | 271 | 270 |  |  |  |  | BS15271 | BS15270 | BS15 | BS15 | BS15 | BS15 | 271 | 108138 | 137903.8789 | 12 | 11491.9899 | 270 | 102161 | 130281.6602 | 8 | 16285.2075 | [20 empty] | 27777.1974 | 76.1019 | 93.6054 | 140.408 | 1.7124
BS15 | 안산직접15 | J7829 | 20.5 | 271 | 270 |  |  |  |  | BS15271 | BS15270 | BS15 | BS15 | BS15 | BS15 | 271 | 108138 | 137903.8789 | 12 | 11491.9899 | 270 | 102161 | 130281.6602 | 8 | 16285.2075 | [20 empty] | 27777.1974 | 76.1019 | 93.6054 | 140.408 | 1.7124
BS15 | 안산직접15 | J7830 | 16.7 | 270 | [5 empty] | BS15270 | BS15 | BS15 | BS15 | BS15 | BS15 | 270 | 102161 | 130281.6602 | 8 | 16285.2075 | [25 empty] | 16285.2075 | 44.617 | 54.8789 | 82.3184 | 1.004
BS15 | 안산직접15 | J7831 | 16.2 | 270 | [5 empty] | BS15270 | BS15 | BS15 | BS15 | BS15 | BS15 | 270 | 102161 | 130281.6602 | 8 | 16285.2075 | [25 empty] | 16285.2075 | 44.617 | 54.8789 | 82.3184 | 1.004
BS15 | 안산직접15 | J7835 | 21.1 | 263 | [5 empty] | BS15263 | BS15 | BS15 | BS15 | BS15 | BS15 | 263 | 78952 | 100684.191 | 8 | 12585.5239 | [25 empty] | 12585.5239 | 34.4809 | 42.4115 | 63.6172 | 0.77587
BS15 | 안산직접15 | J7841 | 24.3 | 검침분구1: BS15; 검침분구2: BS15; 검침분구3: BS15; 검침분구4: BS15; 검침분구5: BS15; 검침분구6: BS15 | [29 empty] | 0 | 0 | 0 | 0 | 0
BS16 | 안산직접16 | J5460 | 11.3 | 검침분구1: BS16; 검침분구2: BS16; 검침분구3: BS16; 검침분구4: BS16; 검침분구5: BS16; 검침분구6: BS16 | [29 empty] | 0 | 0 | 0 | 0 | 0
BS16 | 안산직접16 | J6967 | 17.8 | 300 | [5 empty] | BS16300 | BS16 | BS16 | BS16 | BS16 | BS16 | 300 | 58446 | 74533.7449 | 6 | 12422.2908 | [25 empty] | 12422.2908 | 34.0337 | 41.8614 | 62.7921 | 0.76581
BS16 | 안산직접16 | J6968 | 21.9 | 300 | [5 empty] | BS16300 | BS16 | BS16 | BS16 | BS16 | BS16 | 300 | 58446 | 74533.7449 | 6 | 12422.2908 | [25 empty] | 12422.2908 | 34.0337 | 41.8614 | 62.7921 | 0.76581
BS16 | 안산직접16 | J6975 | 17.9 | 300 | [5 empty] | BS16300 | BS16 | BS16 | BS16 | BS16 | BS16 | 300 | 58446 | 74533.7449 | 6 | 12422.2908 | [25 empty] | 12422.2908 | 34.0337 | 41.8614 | 62.7921 | 0.76581
BS16 | 안산직접16 | J7024 | 21.6 | 301 | [5 empty] | BS16301 | BS16 | BS16 | BS16 | BS16 | BS16 | 301 | 30731 | 39189.9619 | 11 | 3562.7238 | [25 empty] | 3562.7238 | 9.7609 | 12.0059 | 18.0088 | 0.21963
BS16 | 안산직접16 | J7025 | 21.5 | 301 | [5 empty] | BS16301 | BS16 | BS16 | BS16 | BS16 | BS16 | 301 | 30731 | 39189.9619 | 11 | 3562.7238 | [25 empty] | 3562.7238 | 9.7609 | 12.0059 | 18.0088 | 0.21963
BS16 | 안산직접16 | J7075 | 19.6 | 301 | [5 empty] | BS16301 | BS16 | BS16 | BS16 | BS16 | BS16 | 301 | 30731 | 39189.9619 | 11 | 3562.7238 | [25 empty] | 3562.7238 | 9.7609 | 12.0059 | 18.0088 | 0.21963
BS16 | 안산직접16 | J7076 | 19.5 | 301 | 299 |  |  |  |  | BS16301 | BS16299 | BS16 | BS16 | BS16 | BS16 | 301 | 30731 | 39189.9619 | 11 | 3562.7238 | 299 | 4387 | 5734.5307 | 3 | 1911.5102 | [20 empty] | 5474.234 | 14.9979 | 18.4474 | 27.6711 | 0.33747
BS16 | 안산직접16 | J7091 | 19.9 | 301 | [5 empty] | BS16301 | BS16 | BS16 | BS16 | BS16 | BS16 | 301 | 30731 | 39189.9619 | 11 | 3562.7238 | [25 empty] | 3562.7238 | 9.7609 | 12.0059 | 18.0088 | 0.21963
BS16 | 안산직접16 | J7124 | 21.9 | 300 | [5 empty] | BS16300 | BS16 | BS16 | BS16 | BS16 | BS16 | 300 | 58446 | 74533.7449 | 6 | 12422.2908 | [25 empty] | 12422.2908 | 34.0337 | 41.8614 | 62.7921 | 0.76581
BS16 | 안산직접16 | J7125 | 17.7 | 300 | [5 empty] | BS16300 | BS16 | BS16 | BS16 | BS16 | BS16 | 300 | 58446 | 74533.7449 | 6 | 12422.2908 | [25 empty] | 12422.2908 | 34.0337 | 41.8614 | 62.7921 | 0.76581
BS16 | 안산직접16 | J7252 | 21.8 | 301 | [5 empty] | BS16301 | BS16 | BS16 | BS16 | BS16 | BS16 | 301 | 30731 | 39189.9619 | 11 | 3562.7238 | [25 empty] | 3562.7238 | 9.7609 | 12.0059 | 18.0088 | 0.21963
BS16 | 안산직접16 | J7261 | 21.9 | 301 | 299 |  |  |  |  | BS16301 | BS16299 | BS16 | BS16 | BS16 | BS16 | 301 | 30731 | 39189.9619 | 11 | 3562.7238 | 299 | 4387 | 5734.5307 | 3 | 1911.5102 | [20 empty] | 5474.234 | 14.9979 | 18.4474 | 27.6711 | 0.33747
BS16 | 안산직접16 | J7274 | 20.5 | 301 | [5 empty] | BS16301 | BS16 | BS16 | BS16 | BS16 | BS16 | 301 | 30731 | 39189.9619 | 11 | 3562.7238 | [25 empty] | 3562.7238 | 9.7609 | 12.0059 | 18.0088 | 0.21963
BS16 | 안산직접16 | J7280 | 24.9 | 301 | [5 empty] | BS16301 | BS16 | BS16 | BS16 | BS16 | BS16 | 301 | 30731 | 39189.9619 | 11 | 3562.7238 | [25 empty] | 3562.7238 | 9.7609 | 12.0059 | 18.0088 | 0.21963
BS16 | 안산직접16 | J7288 | 22.9 | 301 | [5 empty] | BS16301 | BS16 | BS16 | BS16 | BS16 | BS16 | 301 | 30731 | 39189.9619 | 11 | 3562.7238 | [25 empty] | 3562.7238 | 9.7609 | 12.0059 | 18.0088 | 0.21963
BS16 | 안산직접16 | J7308 | 22.1 | 301 | 299 |  |  |  |  | BS16301 | BS16299 | BS16 | BS16 | BS16 | BS16 | 301 | 30731 | 39189.9619 | 11 | 3562.7238 | 299 | 4387 | 5734.5307 | 3 | 1911.5102 | [20 empty] | 5474.234 | 14.9979 | 18.4474 | 27.6711 | 0.33747
BS16 | 안산직접16 | J76 | 17.6 | 300 | [5 empty] | BS16300 | BS16 | BS16 | BS16 | BS16 | BS16 | 300 | 58446 | 74533.7449 | 6 | 12422.2908 | [25 empty] | 12422.2908 | 34.0337 | 41.8614 | 62.7921 | 0.76581
BS16 | 안산직접16 | J9550 | 17.6 | 검침분구1: BS16; 검침분구2: BS16; 검침분구3: BS16; 검침분구4: BS16; 검침분구5: BS16; 검침분구6: BS16 | [29 empty] | 0 | 0 | 0 | 0 | 0
BS17 | 안산직접16 | J7038 | 9.7 | 378 | 379 |  |  |  |  | BS17378 | BS17379 | BS17 | BS17 | BS17 | BS17 | 378 | 89542 | 116416.5991 | 12 | 9701.3833 | 379 | 77486 | 100742.1836 | 12 | 8395.182 | [20 empty] | 18096.5652 | 49.5796 | 60.9829 | 91.4744 | 1.1156
BS17 | 안산직접16 | J7039 | 7.7 | 379 | 380 |  |  |  |  | BS17379 | BS17380 | BS17 | BS17 | BS17 | BS17 | 379 | 77486 | 100742.1836 | 12 | 8395.182 | 380 | 108531 | 141104.8438 | 9 | 15678.316 | [20 empty] | 24073.4979 | 65.9548 | 81.1244 | 121.6866 | 1.484
BS17 | 안산직접16 | J7040 | 9.8 | 305 | [5 empty] | BS17305 | BS17 | BS17 | BS17 | BS17 | BS17 | 305 | 27397 | 35619.7713 | 6 | 5936.6286 | [25 empty] | 5936.6286 | 16.2647 | 20.0056 | 30.0084 | 0.36597
BS17 | 안산직접16 | J7041 | 10.5 | 305 | [5 empty] | BS17305 | BS17 | BS17 | BS17 | BS17 | BS17 | 305 | 27397 | 35619.7713 | 6 | 5936.6286 | [25 empty] | 5936.6286 | 16.2647 | 20.0056 | 30.0084 | 0.36597
BS17 | 안산직접16 | J7055 | 11.9 | 304 | 305 |  |  |  |  | BS17304 | BS17305 | BS17 | BS17 | BS17 | BS17 | 304 | 45375 | 58993.5805 | 9 | 6554.8423 | 305 | 27397 | 35619.7713 | 6 | 5936.6286 | [20 empty] | 12491.4708 | 34.2232 | 42.0945 | 63.1418 | 0.77006
BS17 | 안산직접16 | J7058 | 10.6 | 378 | 379 |  |  |  |  | BS17378 | BS17379 | BS17 | BS17 | BS17 | BS17 | 378 | 89542 | 116416.5991 | 12 | 9701.3833 | 379 | 77486 | 100742.1836 | 12 | 8395.182 | [20 empty] | 18096.5652 | 49.5796 | 60.9829 | 91.4744 | 1.1156
BS17 | 안산직접16 | J7059 | 13.2 | 377 | 378 |  |  |  |  | BS17377 | BS17378 | BS17 | BS17 | BS17 | BS17 | 377 | 68272 | 88762.7488 | 12 | 7396.8957 | 378 | 89542 | 116416.5991 | 12 | 9701.3833 | [20 empty] | 17098.279 | 46.8446 | 57.6189 | 86.4283 | 1.054
BS17 | 안산직접16 | J7071 | 13.2 | 304 | 305 |  |  |  |  | BS17304 | BS17305 | BS17 | BS17 | BS17 | BS17 | 304 | 45375 | 58993.5805 | 9 | 6554.8423 | 305 | 27397 | 35619.7713 | 6 | 5936.6286 | [20 empty] | 12491.4708 | 34.2232 | 42.0945 | 63.1418 | 0.77006
BS17 | 안산직접16 | J7073 | 14 | 377 | 378 |  |  |  |  | BS17377 | BS17378 | BS17 | BS17 | BS17 | BS17 | 377 | 68272 | 88762.7488 | 12 | 7396.8957 | 378 | 89542 | 116416.5991 | 12 | 9701.3833 | [20 empty] | 17098.279 | 46.8446 | 57.6189 | 86.4283 | 1.054
BS17 | 안산직접16 | J7074 | 12.1 | 378 | 379 |  |  |  |  | BS17378 | BS17379 | BS17 | BS17 | BS17 | BS17 | 378 | 89542 | 116416.5991 | 12 | 9701.3833 | 379 | 77486 | 100742.1836 | 12 | 8395.182 | [20 empty] | 18096.5652 | 49.5796 | 60.9829 | 91.4744 | 1.1156
BS17 | 안산직접16 | J7087 | 10.8 | 304 | 305 |  |  |  |  | BS17304 | BS17305 | BS17 | BS17 | BS17 | BS17 | 304 | 45375 | 58993.5805 | 9 | 6554.8423 | 305 | 27397 | 35619.7713 | 6 | 5936.6286 | [20 empty] | 12491.4708 | 34.2232 | 42.0945 | 63.1418 | 0.77006
BS17 | 안산직접16 | J7089 | 12.1 | 377 | 378 |  |  |  |  | BS17377 | BS17378 | BS17 | BS17 | BS17 | BS17 | 377 | 68272 | 88762.7488 | 12 | 7396.8957 | 378 | 89542 | 116416.5991 | 12 | 9701.3833 | [20 empty] | 17098.279 | 46.8446 | 57.6189 | 86.4283 | 1.054
BS17 | 안산직접16 | J7090 | 10.7 | 377 | 378 |  |  |  |  | BS17377 | BS17378 | BS17 | BS17 | BS17 | BS17 | 377 | 68272 | 88762.7488 | 12 | 7396.8957 | 378 | 89542 | 116416.5991 | 12 | 9701.3833 | [20 empty] | 17098.279 | 46.8446 | 57.6189 | 86.4283 | 1.054
BS17 | 안산직접16 | J7101 | 14.6 | 304 | [5 empty] | BS17304 | BS17 | BS17 | BS17 | BS17 | BS17 | 304 | 45375 | 58993.5805 | 9 | 6554.8423 | [25 empty] | 6554.8423 | 17.9585 | 22.0889 | 33.1334 | 0.40408
BS17 | 안산직접16 | J7105 | 19.5 | 303 | [5 empty] | BS17303 | BS17 | BS17 | BS17 | BS17 | BS17 | 303 | 52213 | 67883.8968 | 10 | 6788.3897 | [25 empty] | 6788.3897 | 18.5983 | 22.8759 | 34.3139 | 0.41848
BS17 | 안산직접16 | J7106 | 16.4 | 303 | [5 empty] | BS17303 | BS17 | BS17 | BS17 | BS17 | BS17 | 303 | 52213 | 67883.8968 | 10 | 6788.3897 | [25 empty] | 6788.3897 | 18.5983 | 22.8759 | 34.3139 | 0.41848
BS17 | 안산직접16 | J7117 | 15.8 | 304 | [5 empty] | BS17304 | BS17 | BS17 | BS17 | BS17 | BS17 | 304 | 45375 | 58993.5805 | 9 | 6554.8423 | [25 empty] | 6554.8423 | 17.9585 | 22.0889 | 33.1334 | 0.40408
BS17 | 안산직접16 | J7121 | 15.1 | 303 | 377 |  |  |  |  | BS17303 | BS17377 | BS17 | BS17 | BS17 | BS17 | 303 | 52213 | 67883.8968 | 10 | 6788.3897 | 377 | 68272 | 88762.7488 | 12 | 7396.8957 | [20 empty] | 14185.2854 | 38.8638 | 47.8025 | 71.7037 | 0.87447
BS17 | 안산직접16 | J7130 | 14 | 304 | [5 empty] | BS17304 | BS17 | BS17 | BS17 | BS17 | BS17 | 304 | 45375 | 58993.5805 | 9 | 6554.8423 | [25 empty] | 6554.8423 | 17.9585 | 22.0889 | 33.1334 | 0.40408
BS17 | 안산직접16 | J7132 | 17.9 | 303 | [5 empty] | BS17303 | BS17 | BS17 | BS17 | BS17 | BS17 | 303 | 52213 | 67883.8968 | 10 | 6788.3897 | [25 empty] | 6788.3897 | 18.5983 | 22.8759 | 34.3139 | 0.41848
BS17 | 안산직접16 | J7141 | 19.4 | 302 | 304 |  |  |  |  | BS17302 | BS17304 | BS17 | BS17 | BS17 | BS17 | 302 | 30056 | 39076.8277 | 10 | 3907.6828 | 304 | 45375 | 58993.5805 | 9 | 6554.8423 | [20 empty] | 10462.525 | 28.6645 | 35.2573 | 52.8859 | 0.64498
BS17 | 안산직접16 | J7145 | 19.5 | 302 | 303 |  |  |  |  | BS17302 | BS17303 | BS17 | BS17 | BS17 | BS17 | 302 | 30056 | 39076.8277 | 10 | 3907.6828 | 303 | 52213 | 67883.8968 | 10 | 6788.3897 | [20 empty] | 10696.0725 | 29.3043 | 36.0443 | 54.0664 | 0.65938
BS17 | 안산직접16 | J7154 | 19.9 | 302 | 304 |  |  |  |  | BS17302 | BS17304 | BS17 | BS17 | BS17 | BS17 | 302 | 30056 | 39076.8277 | 10 | 3907.6828 | 304 | 45375 | 58993.5805 | 9 | 6554.8423 | [20 empty] | 10462.525 | 28.6645 | 35.2573 | 52.8859 | 0.64498
BS17 | 안산직접16 | J7160 | 22.6 | 302 | [5 empty] | BS17302 | BS17 | BS17 | BS17 | BS17 | BS17 | 302 | 30056 | 39076.8277 | 10 | 3907.6828 | [25 empty] | 3907.6828 | 10.706 | 13.1684 | 19.7525 | 0.24089
BS17 | 안산직접16 | J7161 | 19 | 302 | 303 |  |  |  |  | BS17302 | BS17303 | BS17 | BS17 | BS17 | BS17 | 302 | 30056 | 39076.8277 | 10 | 3907.6828 | 303 | 52213 | 67883.8968 | 10 | 6788.3897 | [20 empty] | 10696.0725 | 29.3043 | 36.0443 | 54.0664 | 0.65938
BS17 | 안산직접16 | J7164 | 18.8 | 302 | 304 |  |  |  |  | BS17302 | BS17304 | BS17 | BS17 | BS17 | BS17 | 302 | 30056 | 39076.8277 | 10 | 3907.6828 | 304 | 45375 | 58993.5805 | 9 | 6554.8423 | [20 empty] | 10462.525 | 28.6645 | 35.2573 | 52.8859 | 0.64498
BS17 | 안산직접16 | J7168 | 22.5 | 302 | [5 empty] | BS17302 | BS17 | BS17 | BS17 | BS17 | BS17 | 302 | 30056 | 39076.8277 | 10 | 3907.6828 | [25 empty] | 3907.6828 | 10.706 | 13.1684 | 19.7525 | 0.24089
BS17 | 안산직접16 | J7169 | 22.8 | 302 | [5 empty] | BS17302 | BS17 | BS17 | BS17 | BS17 | BS17 | 302 | 30056 | 39076.8277 | 10 | 3907.6828 | [25 empty] | 3907.6828 | 10.706 | 13.1684 | 19.7525 | 0.24089
BS17 | 안산직접16 | J7171 | 20.6 | 302 | 303 |  |  |  |  | BS17302 | BS17303 | BS17 | BS17 | BS17 | BS17 | 302 | 30056 | 39076.8277 | 10 | 3907.6828 | 303 | 52213 | 67883.8968 | 10 | 6788.3897 | [20 empty] | 10696.0725 | 29.3043 | 36.0443 | 54.0664 | 0.65938
BS17 | 안산직접16 | J7172 | 22.7 | 302 | [5 empty] | BS17302 | BS17 | BS17 | BS17 | BS17 | BS17 | 302 | 30056 | 39076.8277 | 10 | 3907.6828 | [25 empty] | 3907.6828 | 10.706 | 13.1684 | 19.7525 | 0.24089
BS17 | 안산직접16 | J7182 | 11.9 | 380 | [5 empty] | BS17380 | BS17 | BS17 | BS17 | BS17 | BS17 | 380 | 108531 | 141104.8438 | 9 | 15678.316 | [25 empty] | 15678.316 | 42.9543 | 52.8338 | 79.2507 | 0.96651
BS17 | 안산직접16 | J7183 | 6.5 | 380 | [5 empty] | BS17380 | BS17 | BS17 | BS17 | BS17 | BS17 | 380 | 108531 | 141104.8438 | 9 | 15678.316 | [25 empty] | 15678.316 | 42.9543 | 52.8338 | 79.2507 | 0.96651
BS17 | 안산직접16 | J7184 | 7.6 | 380 | [5 empty] | BS17380 | BS17 | BS17 | BS17 | BS17 | BS17 | 380 | 108531 | 141104.8438 | 9 | 15678.316 | [25 empty] | 15678.316 | 42.9543 | 52.8338 | 79.2507 | 0.96651
BS17 | 안산직접16 | J7186 | 7.3 | 498 | [5 empty] | BS17498 | BS17 | BS17 | BS17 | BS17 | BS17 | 498 | 73522 | 95588.4524 | 4 | 23897.1131 | [25 empty] | 23897.1131 | 65.4715 | 80.53 | 120.795 | 1.4732
BS17 | 안산직접16 | J7187 | 7.1 | 498 | [5 empty] | BS17498 | BS17 | BS17 | BS17 | BS17 | BS17 | 498 | 73522 | 95588.4524 | 4 | 23897.1131 | [25 empty] | 23897.1131 | 65.4715 | 80.53 | 120.795 | 1.4732
BS17 | 안산직접16 | J7224 | 13.7 | 377 | [5 empty] | BS17377 | BS17 | BS17 | BS17 | BS17 | BS17 | 377 | 68272 | 88762.7488 | 12 | 7396.8957 | [25 empty] | 7396.8957 | 20.2655 | 24.9265 | 37.3898 | 0.45599
BS17 | 안산직접16 | J7234 | 20.9 | 303 | [5 empty] | BS17303 | BS17 | BS17 | BS17 | BS17 | BS17 | 303 | 52213 | 67883.8968 | 10 | 6788.3897 | [25 empty] | 6788.3897 | 18.5983 | 22.8759 | 34.3139 | 0.41848
BS17 | 안산직접16 | J7245 | 12.3 | 380 | [5 empty] | BS17380 | BS17 | BS17 | BS17 | BS17 | BS17 | 380 | 108531 | 141104.8438 | 9 | 15678.316 | [25 empty] | 15678.316 | 42.9543 | 52.8338 | 79.2507 | 0.96651
BS17 | 안산직접16 | J7246 | 8.5 | 380 | [5 empty] | BS17380 | BS17 | BS17 | BS17 | BS17 | BS17 | 380 | 108531 | 141104.8438 | 9 | 15678.316 | [25 empty] | 15678.316 | 42.9543 | 52.8338 | 79.2507 | 0.96651
BS17 | 안산직접16 | J7253 | 8.7 | 379 | 380 |  |  |  |  | BS17379 | BS17380 | BS17 | BS17 | BS17 | BS17 | 379 | 77486 | 100742.1836 | 12 | 8395.182 | 380 | 108531 | 141104.8438 | 9 | 15678.316 | [20 empty] | 24073.4979 | 65.9548 | 81.1244 | 121.6866 | 1.484
BS17 | 안산직접16 | J7254 | 12.4 | 379 | 380 |  |  |  |  | BS17379 | BS17380 | BS17 | BS17 | BS17 | BS17 | 379 | 77486 | 100742.1836 | 12 | 8395.182 | 380 | 108531 | 141104.8438 | 9 | 15678.316 | [20 empty] | 24073.4979 | 65.9548 | 81.1244 | 121.6866 | 1.484
BS17 | 안산직접16 | J7262 | 12.5 | 378 | 379 |  |  |  |  | BS17378 | BS17379 | BS17 | BS17 | BS17 | BS17 | 378 | 89542 | 116416.5991 | 12 | 9701.3833 | 379 | 77486 | 100742.1836 | 12 | 8395.182 | [20 empty] | 18096.5652 | 49.5796 | 60.9829 | 91.4744 | 1.1156
BS17 | 안산직접16 | J7263 | 8.9 | 379 | [5 empty] | BS17379 | BS17 | BS17 | BS17 | BS17 | BS17 | 379 | 77486 | 100742.1836 | 12 | 8395.182 | [25 empty] | 8395.182 | 23.0005 | 28.2906 | 42.4359 | 0.51753
BS17 | 안산직접16 | J7267 | 13.1 | 378 | 379 |  |  |  |  | BS17378 | BS17379 | BS17 | BS17 | BS17 | BS17 | 378 | 89542 | 116416.5991 | 12 | 9701.3833 | 379 | 77486 | 100742.1836 | 12 | 8395.182 | [20 empty] | 18096.5652 | 49.5796 | 60.9829 | 91.4744 | 1.1156
BS17 | 안산직접16 | J7268 | 9.1 | 379 | [5 empty] | BS17379 | BS17 | BS17 | BS17 | BS17 | BS17 | 379 | 77486 | 100742.1836 | 12 | 8395.182 | [25 empty] | 8395.182 | 23.0005 | 28.2906 | 42.4359 | 0.51753
BS17 | 안산직접16 | J7275 | 8.1 | 380 | [5 empty] | BS17380 | BS17 | BS17 | BS17 | BS17 | BS17 | 380 | 108531 | 141104.8438 | 9 | 15678.316 | [25 empty] | 15678.316 | 42.9543 | 52.8338 | 79.2507 | 0.96651
BS17 | 안산직접16 | J7290 | 14.9 | 377 | 378 |  |  |  |  | BS17377 | BS17378 | BS17 | BS17 | BS17 | BS17 | 377 | 68272 | 88762.7488 | 12 | 7396.8957 | 378 | 89542 | 116416.5991 | 12 | 9701.3833 | [20 empty] | 17098.279 | 46.8446 | 57.6189 | 86.4283 | 1.054
BS17 | 안산직접16 | J7297 | 16.1 | 377 | [5 empty] | BS17377 | BS17 | BS17 | BS17 | BS17 | BS17 | 377 | 68272 | 88762.7488 | 12 | 7396.8957 | [25 empty] | 7396.8957 | 20.2655 | 24.9265 | 37.3898 | 0.45599
BS17 | 안산직접16 | J7298 | 12.7 | 377 | [5 empty] | BS17377 | BS17 | BS17 | BS17 | BS17 | BS17 | 377 | 68272 | 88762.7488 | 12 | 7396.8957 | [25 empty] | 7396.8957 | 20.2655 | 24.9265 | 37.3898 | 0.45599
BS17 | 안산직접16 | J7306 | 17.3 | 377 | [5 empty] | BS17377 | BS17 | BS17 | BS17 | BS17 | BS17 | 377 | 68272 | 88762.7488 | 12 | 7396.8957 | [25 empty] | 7396.8957 | 20.2655 | 24.9265 | 37.3898 | 0.45599
BS17 | 안산직접16 | J7669 | 18.5 | 303 | 377 |  |  |  |  | BS17303 | BS17377 | BS17 | BS17 | BS17 | BS17 | 303 | 52213 | 67883.8968 | 10 | 6788.3897 | 377 | 68272 | 88762.7488 | 12 | 7396.8957 | [20 empty] | 14185.2854 | 38.8638 | 47.8025 | 71.7037 | 0.87447
BS17 | 안산직접16 | J7677 | 9.4 | 378 | 379 |  |  |  |  | BS17378 | BS17379 | BS17 | BS17 | BS17 | BS17 | 378 | 89542 | 116416.5991 | 12 | 9701.3833 | 379 | 77486 | 100742.1836 | 12 | 8395.182 | [20 empty] | 18096.5652 | 49.5796 | 60.9829 | 91.4744 | 1.1156
BS17 | 안산직접16 | J7680 | 13.6 | 303 | 377 |  |  |  |  | BS17303 | BS17377 | BS17 | BS17 | BS17 | BS17 | 303 | 52213 | 67883.8968 | 10 | 6788.3897 | 377 | 68272 | 88762.7488 | 12 | 7396.8957 | [20 empty] | 14185.2854 | 38.8638 | 47.8025 | 71.7037 | 0.87447
BS17 | 안산직접16 | J7699 | 12.6 | 378 | 379 |  |  |  |  | BS17378 | BS17379 | BS17 | BS17 | BS17 | BS17 | 378 | 89542 | 116416.5991 | 12 | 9701.3833 | 379 | 77486 | 100742.1836 | 12 | 8395.182 | [20 empty] | 18096.5652 | 49.5796 | 60.9829 | 91.4744 | 1.1156
BS17 | 안산직접16 | J7786 | 7.3 | 498 | [5 empty] | BS17498 | BS17 | BS17 | BS17 | BS17 | BS17 | 498 | 73522 | 95588.4524 | 4 | 23897.1131 | [25 empty] | 23897.1131 | 65.4715 | 80.53 | 120.795 | 1.4732
BS17 | 안산직접16 | J7837 | 3 | 498 | [5 empty] | BS17498 | BS17 | BS17 | BS17 | BS17 | BS17 | 498 | 73522 | 95588.4524 | 4 | 23897.1131 | [25 empty] | 23897.1131 | 65.4715 | 80.53 | 120.795 | 1.4732
BS17 | 안산직접16 | J9551 | 9.9 | 검침분구1: BS17; 검침분구2: BS17; 검침분구3: BS17; 검침분구4: BS17; 검침분구5: BS17; 검침분구6: BS17 | [29 empty] | 0 | 0 | 0 | 0 | 0
BS17 | 안산직접16 | J99 | 9.9 | 305 | [5 empty] | BS17305 | BS17 | BS17 | BS17 | BS17 | BS17 | 305 | 27397 | 35619.7713 | 6 | 5936.6286 | [25 empty] | 5936.6286 | 16.2647 | 20.0056 | 30.0084 | 0.36597
BS18 | 안산직접17 | J100 | 14 | 검침분구1: BS18; 검침분구2: BS18; 검침분구3: BS18; 검침분구4: BS18; 검침분구5: BS18; 검침분구6: BS18 | [29 empty] | 0 | 0 | 0 | 0 | 0
BS18 | 안산직접17 | J7022 | 9.9 | 397 | 407 |  |  |  |  | BS18397 | BS18407 | BS18 | BS18 | BS18 | BS18 | 397 | 56075 | 72905.0144 | 11 | 6627.7286 | 407 | 109678 | 142596.0975 | 9 | 15844.0108 | [20 empty] | 22471.7394 | 61.5664 | 75.7267 | 113.59 | 1.3853
BS18 | 안산직접17 | J7023 | 10.3 | 397 | 407 |  |  |  |  | BS18397 | BS18407 | BS18 | BS18 | BS18 | BS18 | 397 | 56075 | 72905.0144 | 11 | 6627.7286 | 407 | 109678 | 142596.0975 | 9 | 15844.0108 | [20 empty] | 22471.7394 | 61.5664 | 75.7267 | 113.59 | 1.3853
BS18 | 안산직접17 | J7034 | 9.3 | 397 | 407 |  |  |  |  | BS18397 | BS18407 | BS18 | BS18 | BS18 | BS18 | 397 | 56075 | 72905.0144 | 11 | 6627.7286 | 407 | 109678 | 142596.0975 | 9 | 15844.0108 | [20 empty] | 22471.7394 | 61.5664 | 75.7267 | 113.59 | 1.3853
BS18 | 안산직접17 | J7051 | 10.6 | 397 | [5 empty] | BS18397 | BS18 | BS18 | BS18 | BS18 | BS18 | 397 | 56075 | 72905.0144 | 11 | 6627.7286 | [25 empty] | 6627.7286 | 18.1582 | 22.3345 | 33.5018 | 0.40858
BS18 | 안산직접17 | J7068 | 9.7 | 407 | [5 empty] | BS18407 | BS18 | BS18 | BS18 | BS18 | BS18 | 407 | 109678 | 142596.0975 | 9 | 15844.0108 | [25 empty] | 15844.0108 | 43.4082 | 53.3921 | 80.0882 | 0.97673
BS18 | 안산직접17 | J7082 | 9.5 | 407 | [5 empty] | BS18407 | BS18 | BS18 | BS18 | BS18 | BS18 | 407 | 109678 | 142596.0975 | 9 | 15844.0108 | [25 empty] | 15844.0108 | 43.4082 | 53.3921 | 80.0882 | 0.97673
BS18 | 안산직접17 | J7099 | 11.8 | 417 | [5 empty] | BS18417 | BS18 | BS18 | BS18 | BS18 | BS18 | 417 | 93807 | 121961.6707 | 12 | 10163.4726 | [25 empty] | 10163.4726 | 27.8451 | 34.2495 | 51.3743 | 0.62654
BS18 | 안산직접17 | J7100 | 11.1 | 417 | [5 empty] | BS18417 | BS18 | BS18 | BS18 | BS18 | BS18 | 417 | 93807 | 121961.6707 | 12 | 10163.4726 | [25 empty] | 10163.4726 | 27.8451 | 34.2495 | 51.3743 | 0.62654
BS18 | 안산직접17 | J7155 | 11.5 | 404 | 401 |  |  |  |  | BS18404 | BS18401 | BS18 | BS18 | BS18 | BS18 | 404 | 90364 | 117485.3093 | 8 | 14685.6637 | 401 | 60073 | 78102.9501 | 8 | 9762.8688 | [20 empty] | 24448.5324 | 66.9823 | 82.3882 | 123.5823 | 1.5072
BS18 | 안산직접17 | J7156 | 12.1 | 404 | 401 |  |  |  |  | BS18404 | BS18401 | BS18 | BS18 | BS18 | BS18 | 404 | 90364 | 117485.3093 | 8 | 14685.6637 | 401 | 60073 | 78102.9501 | 8 | 9762.8688 | [20 empty] | 24448.5324 | 66.9823 | 82.3882 | 123.5823 | 1.5072
BS18 | 안산직접17 | J7166 | 7.7 | 416 | [5 empty] | BS18416 | BS18 | BS18 | BS18 | BS18 | BS18 | 416 | 86281 | 112176.8621 | 11 | 10197.8966 | [25 empty] | 10197.8966 | 27.9394 | 34.3655 | 51.5483 | 0.62866
BS18 | 안산직접17 | J7167 | 7.5 | 416 | [5 empty] | BS18416 | BS18 | BS18 | BS18 | BS18 | BS18 | 416 | 86281 | 112176.8621 | 11 | 10197.8966 | [25 empty] | 10197.8966 | 27.9394 | 34.3655 | 51.5483 | 0.62866
BS18 | 안산직접17 | J7170 | 8.1 | 416 | 417 |  |  |  |  | BS18416 | BS18417 | BS18 | BS18 | BS18 | BS18 | 416 | 86281 | 112176.8621 | 11 | 10197.8966 | 417 | 93807 | 121961.6707 | 12 | 10163.4726 | [20 empty] | 20361.3691 | 55.7846 | 68.615 | 102.9225 | 1.2552
BS18 | 안산직접17 | J7175 | 11.3 | 397 | [5 empty] | BS18397 | BS18 | BS18 | BS18 | BS18 | BS18 | 397 | 56075 | 72905.0144 | 11 | 6627.7286 | [25 empty] | 6627.7286 | 18.1582 | 22.3345 | 33.5018 | 0.40858
BS18 | 안산직접17 | J7177 | 8.7 | 410 | 417 | 413 |  |  |  | BS18410 | BS18417 | BS18413 | BS18 | BS18 | BS18 | 410 | 47342 | 61550.9441 | 9 | 6838.9938 | 417 | 93807 | 121961.6707 | 12 | 10163.4726 | 413 | 78970 | 102671.5824 | 10 | 10267.1582 | [15 empty] | 27269.6246 | 74.7113 | 91.8949 | 137.8423 | 1.6811
BS18 | 안산직접17 | J7179 | 10.1 | 410 | [5 empty] | BS18410 | BS18 | BS18 | BS18 | BS18 | BS18 | 410 | 47342 | 61550.9441 | 9 | 6838.9938 | [25 empty] | 6838.9938 | 18.737 | 23.0465 | 34.5697 | 0.4216
BS18 | 안산직접17 | J7180 | 8.6 | 410 | 413 |  |  |  |  | BS18410 | BS18413 | BS18 | BS18 | BS18 | BS18 | 410 | 47342 | 61550.9441 | 9 | 6838.9938 | 413 | 78970 | 102671.5824 | 10 | 10267.1582 | [20 empty] | 17106.152 | 46.8662 | 57.6454 | 86.4681 | 1.0545
BS18 | 안산직접17 | J7181 | 10.7 | 397 | 407 |  |  |  |  | BS18397 | BS18407 | BS18 | BS18 | BS18 | BS18 | 397 | 56075 | 72905.0144 | 11 | 6627.7286 | 407 | 109678 | 142596.0975 | 9 | 15844.0108 | [20 empty] | 22471.7394 | 61.5664 | 75.7267 | 113.59 | 1.3853
BS18 | 안산직접17 | J7210 | 10.4 | 410 | 417 |  |  |  |  | BS18410 | BS18417 | BS18 | BS18 | BS18 | BS18 | 410 | 47342 | 61550.9441 | 9 | 6838.9938 | 417 | 93807 | 121961.6707 | 12 | 10163.4726 | [20 empty] | 17002.4663 | 46.5821 | 57.296 | 85.944 | 1.0481
BS18 | 안산직접17 | J7219 | 9.7 | 417 | [5 empty] | BS18417 | BS18 | BS18 | BS18 | BS18 | BS18 | 417 | 93807 | 121961.6707 | 12 | 10163.4726 | [25 empty] | 10163.4726 | 27.8451 | 34.2495 | 51.3743 | 0.62654
BS18 | 안산직접17 | J7220 | 8.1 | 417 | 416 |  |  |  |  | BS18417 | BS18416 | BS18 | BS18 | BS18 | BS18 | 417 | 93807 | 121961.6707 | 12 | 10163.4726 | 416 | 86281 | 112176.8621 | 11 | 10197.8966 | [20 empty] | 20361.3691 | 55.7846 | 68.615 | 102.9225 | 1.2552
BS18 | 안산직접17 | J7223 | 9.1 | 404 | [5 empty] | BS18404 | BS18 | BS18 | BS18 | BS18 | BS18 | 404 | 90364 | 117485.3093 | 8 | 14685.6637 | [25 empty] | 14685.6637 | 40.2347 | 49.4887 | 74.233 | 0.90532
BS18 | 안산직접17 | J7232 | 8.1 | 413 | 416 |  |  |  |  | BS18413 | BS18416 | BS18 | BS18 | BS18 | BS18 | 413 | 78970 | 102671.5824 | 10 | 10267.1582 | 416 | 86281 | 112176.8621 | 11 | 10197.8966 | [20 empty] | 20465.0548 | 56.0686 | 68.9644 | 103.4466 | 1.2616
BS18 | 안산직접17 | J7233 | 7.4 | 413 | 416 |  |  |  |  | BS18413 | BS18416 | BS18 | BS18 | BS18 | BS18 | 413 | 78970 | 102671.5824 | 10 | 10267.1582 | 416 | 86281 | 112176.8621 | 11 | 10197.8966 | [20 empty] | 20465.0548 | 56.0686 | 68.9644 | 103.4466 | 1.2616
BS18 | 안산직접17 | J7243 | 8.4 | 413 | 416 |  |  |  |  | BS18413 | BS18416 | BS18 | BS18 | BS18 | BS18 | 413 | 78970 | 102671.5824 | 10 | 10267.1582 | 416 | 86281 | 112176.8621 | 11 | 10197.8966 | [20 empty] | 20465.0548 | 56.0686 | 68.9644 | 103.4466 | 1.2616
BS18 | 안산직접17 | J7251 | 8.6 | 413 | 416 | 417 |  |  |  | BS18413 | BS18416 | BS18417 | BS18 | BS18 | BS18 | 413 | 78970 | 102671.5824 | 10 | 10267.1582 | 416 | 86281 | 112176.8621 | 11 | 10197.8966 | 417 | 93807 | 121961.6707 | 12 | 10163.4726 | [15 empty] | 30628.5274 | 83.9138 | 103.2139 | 154.8209 | 1.8881
BS18 | 안산직접17 | J7260 | 8.4 | 413 | [5 empty] | BS18413 | BS18 | BS18 | BS18 | BS18 | BS18 | 413 | 78970 | 102671.5824 | 10 | 10267.1582 | [25 empty] | 10267.1582 | 28.1292 | 34.5989 | 51.8984 | 0.63293
BS18 | 안산직접17 | J7272 | 7.1 | 416 | [5 empty] | BS18416 | BS18 | BS18 | BS18 | BS18 | BS18 | 416 | 86281 | 112176.8621 | 11 | 10197.8966 | [25 empty] | 10197.8966 | 27.9394 | 34.3655 | 51.5483 | 0.62866
BS18 | 안산직접17 | J7281 | 9.5 | 410 | 417 |  |  |  |  | BS18410 | BS18417 | BS18 | BS18 | BS18 | BS18 | 410 | 47342 | 61550.9441 | 9 | 6838.9938 | 417 | 93807 | 121961.6707 | 12 | 10163.4726 | [20 empty] | 17002.4663 | 46.5821 | 57.296 | 85.944 | 1.0481
BS18 | 안산직접17 | J7287 | 11.5 | 410 | 417 |  |  |  |  | BS18410 | BS18417 | BS18 | BS18 | BS18 | BS18 | 410 | 47342 | 61550.9441 | 9 | 6838.9938 | 417 | 93807 | 121961.6707 | 12 | 10163.4726 | [20 empty] | 17002.4663 | 46.5821 | 57.296 | 85.944 | 1.0481
BS18 | 안산직접17 | J7302 | 9.5 | 410 | 407 |  |  |  |  | BS18410 | BS18407 | BS18 | BS18 | BS18 | BS18 | 410 | 47342 | 61550.9441 | 9 | 6838.9938 | 407 | 109678 | 142596.0975 | 9 | 15844.0108 | [20 empty] | 22683.0046 | 62.1452 | 76.4386 | 114.6579 | 1.3983
BS18 | 안산직접17 | J7310 | 11.3 | 404 | 401 |  |  |  |  | BS18404 | BS18401 | BS18 | BS18 | BS18 | BS18 | 404 | 90364 | 117485.3093 | 8 | 14685.6637 | 401 | 60073 | 78102.9501 | 8 | 9762.8688 | [20 empty] | 24448.5324 | 66.9823 | 82.3882 | 123.5823 | 1.5072
BS18 | 안산직접17 | J7313 | 10.7 | 404 | 401 |  |  |  |  | BS18404 | BS18401 | BS18 | BS18 | BS18 | BS18 | 404 | 90364 | 117485.3093 | 8 | 14685.6637 | 401 | 60073 | 78102.9501 | 8 | 9762.8688 | [20 empty] | 24448.5324 | 66.9823 | 82.3882 | 123.5823 | 1.5072
BS18 | 안산직접17 | J7315 | 12.7 | 401 | [5 empty] | BS18401 | BS18 | BS18 | BS18 | BS18 | BS18 | 401 | 60073 | 78102.9501 | 8 | 9762.8688 | [25 empty] | 9762.8688 | 26.7476 | 32.8995 | 49.3493 | 0.60185
BS18 | 안산직접17 | J7672 | 8.3 | 413 | 404 |  |  |  |  | BS18413 | BS18404 | BS18 | BS18 | BS18 | BS18 | 413 | 78970 | 102671.5824 | 10 | 10267.1582 | 404 | 90364 | 117485.3093 | 8 | 14685.6637 | [20 empty] | 24952.8219 | 68.3639 | 84.0876 | 126.1314 | 1.5383
BS18 | 안산직접17 | J7678 | 10.3 | 407 | 410 |  |  |  |  | BS18407 | BS18410 | BS18 | BS18 | BS18 | BS18 | 407 | 109678 | 142596.0975 | 9 | 15844.0108 | 410 | 47342 | 61550.9441 | 9 | 6838.9938 | [20 empty] | 22683.0046 | 62.1452 | 76.4386 | 114.6579 | 1.3983
BS18 | 안산직접17 | J7679 | 8.6 | 413 | 404 |  |  |  |  | BS18413 | BS18404 | BS18 | BS18 | BS18 | BS18 | 413 | 78970 | 102671.5824 | 10 | 10267.1582 | 404 | 90364 | 117485.3093 | 8 | 14685.6637 | [20 empty] | 24952.8219 | 68.3639 | 84.0876 | 126.1314 | 1.5383
BS18 | 안산직접17 | J7685 | 13.4 | 401 | [5 empty] | BS18401 | BS18 | BS18 | BS18 | BS18 | BS18 | 401 | 60073 | 78102.9501 | 8 | 9762.8688 | [25 empty] | 9762.8688 | 26.7476 | 32.8995 | 49.3493 | 0.60185
BS18 | 안산직접17 | J7687 | 11.7 | 397 | [5 empty] | BS18397 | BS18 | BS18 | BS18 | BS18 | BS18 | 397 | 56075 | 72905.0144 | 11 | 6627.7286 | [25 empty] | 6627.7286 | 18.1582 | 22.3345 | 33.5018 | 0.40858
BS18 | 안산직접17 | J7692 | 10 | 397 | [5 empty] | BS18397 | BS18 | BS18 | BS18 | BS18 | BS18 | 397 | 56075 | 72905.0144 | 11 | 6627.7286 | [25 empty] | 6627.7286 | 18.1582 | 22.3345 | 33.5018 | 0.40858
BS18 | 안산직접17 | J7704 | 7.7 | 416 | 417 |  |  |  |  | BS18416 | BS18417 | BS18 | BS18 | BS18 | BS18 | 416 | 86281 | 112176.8621 | 11 | 10197.8966 | 417 | 93807 | 121961.6707 | 12 | 10163.4726 | [20 empty] | 20361.3691 | 55.7846 | 68.615 | 102.9225 | 1.2552
BS18 | 안산직접17 | J7708 | 7.7 | 413 | 404 |  |  |  |  | BS18413 | BS18404 | BS18 | BS18 | BS18 | BS18 | 413 | 78970 | 102671.5824 | 10 | 10267.1582 | 404 | 90364 | 117485.3093 | 8 | 14685.6637 | [20 empty] | 24952.8219 | 68.3639 | 84.0876 | 126.1314 | 1.5383
BS18 | 안산직접17 | J7712 | 8.6 | 407 | 410 |  |  |  |  | BS18407 | BS18410 | BS18 | BS18 | BS18 | BS18 | 407 | 109678 | 142596.0975 | 9 | 15844.0108 | 410 | 47342 | 61550.9441 | 9 | 6838.9938 | [20 empty] | 22683.0046 | 62.1452 | 76.4386 | 114.6579 | 1.3983
BS18 | 안산직접17 | J7713 | 12.6 | 397 | 401 |  |  |  |  | BS18397 | BS18401 | BS18 | BS18 | BS18 | BS18 | 397 | 56075 | 72905.0144 | 11 | 6627.7286 | 401 | 60073 | 78102.9501 | 8 | 9762.8688 | [20 empty] | 16390.5973 | 44.9057 | 55.2341 | 82.8511 | 1.0104
BS18 | 안산직접17 | J7785 | 12.5 | 검침분구1: BS18; 검침분구2: BS18; 검침분구3: BS18; 검침분구4: BS18; 검침분구5: BS18; 검침분구6: BS18 | [29 empty] | 0 | 0 | 0 | 0 | 0
BS18 | 안산직접17 | J7819 | 10.1 | 397 | [5 empty] | BS18397 | BS18 | BS18 | BS18 | BS18 | BS18 | 397 | 56075 | 72905.0144 | 11 | 6627.7286 | [25 empty] | 6627.7286 | 18.1582 | 22.3345 | 33.5018 | 0.40858
BS18 | 안산직접17 | J7820 | 10.4 | 397 | [5 empty] | BS18397 | BS18 | BS18 | BS18 | BS18 | BS18 | 397 | 56075 | 72905.0144 | 11 | 6627.7286 | [25 empty] | 6627.7286 | 18.1582 | 22.3345 | 33.5018 | 0.40858
BS18 | 안산직접17 | J7821 | 7.1 | 416 | [5 empty] | BS18416 | BS18 | BS18 | BS18 | BS18 | BS18 | 416 | 86281 | 112176.8621 | 11 | 10197.8966 | [25 empty] | 10197.8966 | 27.9394 | 34.3655 | 51.5483 | 0.62866
BS18 | 안산직접17 | J7822 | 8.4 | 417 | [5 empty] | BS18417 | BS18 | BS18 | BS18 | BS18 | BS18 | 417 | 93807 | 121961.6707 | 12 | 10163.4726 | [25 empty] | 10163.4726 | 27.8451 | 34.2495 | 51.3743 | 0.62654
BS18 | 안산직접17 | J9479 | 12.3 | 401 | [5 empty] | BS18401 | BS18 | BS18 | BS18 | BS18 | BS18 | 401 | 60073 | 78102.9501 | 8 | 9762.8688 | [25 empty] | 9762.8688 | 26.7476 | 32.8995 | 49.3493 | 0.60185
BS18 | 안산직접17 | J98 | 10.3 | 검침분구1: BS18; 검침분구2: BS18; 검침분구3: BS18; 검침분구4: BS18; 검침분구5: BS18; 검침분구6: BS18 | [29 empty] | 0 | 0 | 0 | 0 | 0
BS19 | 안산직접18 | J101 | 11.2 | 검침분구1: BS19; 검침분구2: BS19; 검침분구3: BS19; 검침분구4: BS19; 검침분구5: BS19; 검침분구6: BS19 | [29 empty] | 0 | 0 | 0 | 0 | 0
BS19 | 안산직접18 | J6992 | 6.9 | 485 | 481 | 478 |  |  |  | BS19485 | BS19481 | BS19478 | BS19 | BS19 | BS19 | 485 | 100495 | 129851.5237 | 15 | 8656.7682 | 481 | 58927 | 76612.9965 | 7 | 10944.7138 | 478 | 48778 | 63417.9365 | 8 | 7927.2421 | [15 empty] | 27528.7241 | 75.4212 | 92.768 | 139.152 | 1.6971
BS19 | 안산직접18 | J6993 | 6.8 | 481 | 478 |  |  |  |  | BS19481 | BS19478 | BS19 | BS19 | BS19 | BS19 | 481 | 58927 | 76612.9965 | 7 | 10944.7138 | 478 | 48778 | 63417.9365 | 8 | 7927.2421 | [20 empty] | 18871.9559 | 51.704 | 63.5959 | 95.3939 | 1.1634
BS19 | 안산직접18 | J7003 | 6.8 | 494 | 485 |  |  |  |  | BS19494 | BS19485 | BS19 | BS19 | BS19 | BS19 | 494 | 75411 | 98044.4055 | 11 | 8913.1278 | 485 | 100495 | 129851.5237 | 15 | 8656.7682 | [20 empty] | 17569.896 | 48.1367 | 59.2081 | 88.8122 | 1.0831
BS19 | 안산직접18 | J7008 | 6.6 | 494 | 485 |  |  |  |  | BS19494 | BS19485 | BS19 | BS19 | BS19 | BS19 | 494 | 75411 | 98044.4055 | 11 | 8913.1278 | 485 | 100495 | 129851.5237 | 15 | 8656.7682 | [20 empty] | 17569.896 | 48.1367 | 59.2081 | 88.8122 | 1.0831
BS19 | 안산직접18 | J7026 | 6.4 | 475 | 485 |  |  |  |  | BS19475 | BS19485 | BS19 | BS19 | BS19 | BS19 | 475 | 33364 | 43377.671 | 10 | 4337.7671 | 485 | 100495 | 129851.5237 | 15 | 8656.7682 | [20 empty] | 12994.5353 | 35.6015 | 43.7898 | 65.6847 | 0.80107
BS19 | 안산직접18 | J7035 | 6.4 | 475 | 485 |  |  |  |  | BS19475 | BS19485 | BS19 | BS19 | BS19 | BS19 | 475 | 33364 | 43377.671 | 10 | 4337.7671 | 485 | 100495 | 129851.5237 | 15 | 8656.7682 | [20 empty] | 12994.5353 | 35.6015 | 43.7898 | 65.6847 | 0.80107
BS19 | 안산직접18 | J7052 | 6.8 | 475 | [5 empty] | BS19475 | BS19 | BS19 | BS19 | BS19 | BS19 | 475 | 33364 | 43377.671 | 10 | 4337.7671 | [25 empty] | 4337.7671 | 11.8843 | 14.6177 | 21.9265 | 0.26741
BS19 | 안산직접18 | J7069 | 7 | 475 | [5 empty] | BS19475 | BS19 | BS19 | BS19 | BS19 | BS19 | 475 | 33364 | 43377.671 | 10 | 4337.7671 | [25 empty] | 4337.7671 | 11.8843 | 14.6177 | 21.9265 | 0.26741
BS19 | 안산직접18 | J7115 | 6.2 | 485 | 494 |  |  |  |  | BS19485 | BS19494 | BS19 | BS19 | BS19 | BS19 | 485 | 100495 | 129851.5237 | 15 | 8656.7682 | 494 | 75411 | 98044.4055 | 11 | 8913.1278 | [20 empty] | 17569.896 | 48.1367 | 59.2081 | 88.8122 | 1.0831
BS19 | 안산직접18 | J7116 | 6.6 | 475 | 485 |  |  |  |  | BS19475 | BS19485 | BS19 | BS19 | BS19 | BS19 | 475 | 33364 | 43377.671 | 10 | 4337.7671 | 485 | 100495 | 129851.5237 | 15 | 8656.7682 | [20 empty] | 12994.5353 | 35.6015 | 43.7898 | 65.6847 | 0.80107
BS19 | 안산직접18 | J7140 | 6.3 | 494 | 485 |  |  |  |  | BS19494 | BS19485 | BS19 | BS19 | BS19 | BS19 | 494 | 75411 | 98044.4055 | 11 | 8913.1278 | 485 | 100495 | 129851.5237 | 15 | 8656.7682 | [20 empty] | 17569.896 | 48.1367 | 59.2081 | 88.8122 | 1.0831
BS19 | 안산직접18 | J7153 | 6.7 | 485 | 475 | 478 |  |  |  | BS19485 | BS19475 | BS19478 | BS19 | BS19 | BS19 | 485 | 100495 | 129851.5237 | 15 | 8656.7682 | 475 | 33364 | 43377.671 | 10 | 4337.7671 | 478 | 48778 | 63417.9365 | 8 | 7927.2421 | [15 empty] | 20921.7774 | 57.3199 | 70.5035 | 105.7553 | 1.2898
BS19 | 안산직접18 | J7159 | 6.9 | 485 | 478 |  |  |  |  | BS19485 | BS19478 | BS19 | BS19 | BS19 | BS19 | 485 | 100495 | 129851.5237 | 15 | 8656.7682 | 478 | 48778 | 63417.9365 | 8 | 7927.2421 | [20 empty] | 16584.0103 | 45.4356 | 55.8858 | 83.8288 | 1.0224
BS19 | 안산직접18 | J7163 | 6.6 | 494 | 485 |  |  |  |  | BS19494 | BS19485 | BS19 | BS19 | BS19 | BS19 | 494 | 75411 | 98044.4055 | 11 | 8913.1278 | 485 | 100495 | 129851.5237 | 15 | 8656.7682 | [20 empty] | 17569.896 | 48.1367 | 59.2081 | 88.8122 | 1.0831
BS19 | 안산직접18 | J7174 | 6.6 | 494 | [5 empty] | BS19494 | BS19 | BS19 | BS19 | BS19 | BS19 | 494 | 75411 | 98044.4055 | 11 | 8913.1278 | [25 empty] | 8913.1278 | 24.4195 | 30.036 | 45.054 | 0.54946
BS19 | 안산직접18 | J7178 | 6.8 | 494 | [5 empty] | BS19494 | BS19 | BS19 | BS19 | BS19 | BS19 | 494 | 75411 | 98044.4055 | 11 | 8913.1278 | [25 empty] | 8913.1278 | 24.4195 | 30.036 | 45.054 | 0.54946
BS19 | 안산직접18 | J7225 | 7.9 | 418 | [5 empty] | BS19418 | BS19 | BS19 | BS19 | BS19 | BS19 | 418 | 76567 | 99547.3604 | 5 | 19909.4721 | [25 empty] | 19909.4721 | 54.5465 | 67.0922 | 100.6383 | 1.2273
BS19 | 안산직접18 | J7226 | 6.8 | 481 | [5 empty] | BS19481 | BS19 | BS19 | BS19 | BS19 | BS19 | 481 | 58927 | 76612.9965 | 7 | 10944.7138 | [25 empty] | 10944.7138 | 29.9855 | 36.8822 | 55.3233 | 0.6747
BS19 | 안산직접18 | J7235 | 6.9 | 481 | [5 empty] | BS19481 | BS19 | BS19 | BS19 | BS19 | BS19 | 481 | 58927 | 76612.9965 | 7 | 10944.7138 | [25 empty] | 10944.7138 | 29.9855 | 36.8822 | 55.3233 | 0.6747
BS19 | 안산직접18 | J7241 | 6.9 | 494 | 485 |  |  |  |  | BS19494 | BS19485 | BS19 | BS19 | BS19 | BS19 | 494 | 75411 | 98044.4055 | 11 | 8913.1278 | 485 | 100495 | 129851.5237 | 15 | 8656.7682 | [20 empty] | 17569.896 | 48.1367 | 59.2081 | 88.8122 | 1.0831
BS19 | 안산직접18 | J7242 | 6.8 | 485 | 481 |  |  |  |  | BS19485 | BS19481 | BS19 | BS19 | BS19 | BS19 | 485 | 100495 | 129851.5237 | 15 | 8656.7682 | 481 | 58927 | 76612.9965 | 7 | 10944.7138 | [20 empty] | 19601.482 | 53.7027 | 66.0543 | 99.0815 | 1.2084
BS19 | 안산직접18 | J7244 | 6.9 | 485 | 481 |  |  |  |  | BS19485 | BS19481 | BS19 | BS19 | BS19 | BS19 | 485 | 100495 | 129851.5237 | 15 | 8656.7682 | 481 | 58927 | 76612.9965 | 7 | 10944.7138 | [20 empty] | 19601.482 | 53.7027 | 66.0543 | 99.0815 | 1.2084
BS19 | 안산직접18 | J7259 | 6.9 | 494 | [5 empty] | BS19494 | BS19 | BS19 | BS19 | BS19 | BS19 | 494 | 75411 | 98044.4055 | 11 | 8913.1278 | [25 empty] | 8913.1278 | 24.4195 | 30.036 | 45.054 | 0.54946
BS19 | 안산직접18 | J7266 | 6.9 | 494 | [5 empty] | BS19494 | BS19 | BS19 | BS19 | BS19 | BS19 | 494 | 75411 | 98044.4055 | 11 | 8913.1278 | [25 empty] | 8913.1278 | 24.4195 | 30.036 | 45.054 | 0.54946
BS19 | 안산직접18 | J7273 | 6.6 | 419 | 478 | 475 |  |  |  | BS19419 | BS19478 | BS19475 | BS19 | BS19 | BS19 | 419 | 420001 | 546057.5825 | 6 | 91009.5971 | 478 | 48778 | 63417.9365 | 8 | 7927.2421 | 475 | 33364 | 43377.671 | 10 | 4337.7671 | [15 empty] | 103274.6062 | 282.9441 | 348.0213 | 522.0319 | 6.3665
BS19 | 안산직접18 | J7278 | 6.9 | 494 | 485 |  |  |  |  | BS19494 | BS19485 | BS19 | BS19 | BS19 | BS19 | 494 | 75411 | 98044.4055 | 11 | 8913.1278 | 485 | 100495 | 129851.5237 | 15 | 8656.7682 | [20 empty] | 17569.896 | 48.1367 | 59.2081 | 88.8122 | 1.0831
BS19 | 안산직접18 | J7279 | 6.6 | 419 | [5 empty] | BS19419 | BS19 | BS19 | BS19 | BS19 | BS19 | 419 | 420001 | 546057.5825 | 6 | 91009.5971 | [25 empty] | 91009.5971 | 249.3414 | 306.6899 | 460.0348 | 5.6104
BS19 | 안산직접18 | J7286 | 6.5 | 475 | [5 empty] | BS19475 | BS19 | BS19 | BS19 | BS19 | BS19 | 475 | 33364 | 43377.671 | 10 | 4337.7671 | [25 empty] | 4337.7671 | 11.8843 | 14.6177 | 21.9265 | 0.26741
BS19 | 안산직접18 | J7293 | 6.6 | 475 | [5 empty] | BS19475 | BS19 | BS19 | BS19 | BS19 | BS19 | 475 | 33364 | 43377.671 | 10 | 4337.7671 | [25 empty] | 4337.7671 | 11.8843 | 14.6177 | 21.9265 | 0.26741
BS19 | 안산직접18 | J7300 | 6.8 | 478 | 475 |  |  |  |  | BS19478 | BS19475 | BS19 | BS19 | BS19 | BS19 | 478 | 48778 | 63417.9365 | 8 | 7927.2421 | 475 | 33364 | 43377.671 | 10 | 4337.7671 | [20 empty] | 12265.0092 | 33.6028 | 41.3314 | 61.9971 | 0.75609
BS19 | 안산직접18 | J7305 | 6.9 | 478 | [5 empty] | BS19478 | BS19 | BS19 | BS19 | BS19 | BS19 | 478 | 48778 | 63417.9365 | 8 | 7927.2421 | [25 empty] | 7927.2421 | 21.7185 | 26.7137 | 40.0706 | 0.48869
BS19 | 안산직접18 | J7311 | 6.8 | 478 | [5 empty] | BS19478 | BS19 | BS19 | BS19 | BS19 | BS19 | 478 | 48778 | 63417.9365 | 8 | 7927.2421 | [25 empty] | 7927.2421 | 21.7185 | 26.7137 | 40.0706 | 0.48869
BS19 | 안산직접18 | J7312 | 6.6 | 419 | [5 empty] | BS19419 | BS19 | BS19 | BS19 | BS19 | BS19 | 419 | 420001 | 546057.5825 | 6 | 91009.5971 | [25 empty] | 91009.5971 | 249.3414 | 306.6899 | 460.0348 | 5.6104
BS19 | 안산직접18 | J7314 | 6.9 | 418 | 419 |  |  |  |  | BS19418 | BS19419 | BS19 | BS19 | BS19 | BS19 | 418 | 76567 | 99547.3604 | 5 | 19909.4721 | 419 | 420001 | 546057.5825 | 6 | 91009.5971 | [20 empty] | 110919.0692 | 303.8879 | 373.7821 | 560.6731 | 6.8378
BS19 | 안산직접18 | J7316 | 6.9 | 481 | [5 empty] | BS19481 | BS19 | BS19 | BS19 | BS19 | BS19 | 481 | 58927 | 76612.9965 | 7 | 10944.7138 | [25 empty] | 10944.7138 | 29.9855 | 36.8822 | 55.3233 | 0.6747
BS19 | 안산직접18 | J7317 | 7.2 | 418 | [5 empty] | BS19418 | BS19 | BS19 | BS19 | BS19 | BS19 | 418 | 76567 | 99547.3604 | 5 | 19909.4721 | [25 empty] | 19909.4721 | 54.5465 | 67.0922 | 100.6383 | 1.2273
BS19 | 안산직접18 | J7675 | 7 | 418 | [5 empty] | BS19418 | BS19 | BS19 | BS19 | BS19 | BS19 | 418 | 76567 | 99547.3604 | 5 | 19909.4721 | [25 empty] | 19909.4721 | 54.5465 | 67.0922 | 100.6383 | 1.2273
BS19 | 안산직접18 | J7683 | 7 | 419 | [5 empty] | BS19419 | BS19 | BS19 | BS19 | BS19 | BS19 | 419 | 420001 | 546057.5825 | 6 | 91009.5971 | [25 empty] | 91009.5971 | 249.3414 | 306.6899 | 460.0348 | 5.6104
BS19 | 안산직접18 | J7778 | 6.6 | 419 | [5 empty] | BS19419 | BS19 | BS19 | BS19 | BS19 | BS19 | 419 | 420001 | 546057.5825 | 6 | 91009.5971 | [25 empty] | 91009.5971 | 249.3414 | 306.6899 | 460.0348 | 5.6104
BS19 | 안산직접18 | J7823 | 7.4 | 418 | [5 empty] | BS19418 | BS19 | BS19 | BS19 | BS19 | BS19 | 418 | 76567 | 99547.3604 | 5 | 19909.4721 | [25 empty] | 19909.4721 | 54.5465 | 67.0922 | 100.6383 | 1.2273
BS19 | 안산직접18 | J7839 | 11.8 | 검침분구1: BS19; 검침분구2: BS19; 검침분구3: BS19; 검침분구4: BS19; 검침분구5: BS19; 검침분구6: BS19 | [29 empty] | 0 | 0 | 0 | 0 | 0
BS2 | 반월성포29 | J5466 | 8.3 | 584 | [5 empty] | BS2584 | BS2 | BS2 | BS2 | BS2 | BS2 | 584 | 78460 | 100112.6235 | 9 | 11123.6248 | [25 empty] | 11123.6248 | 30.4757 | 37.4851 | 56.2276 | 0.68575
BS2 | 반월성포29 | J5467 | 8.5 | 584 | [5 empty] | BS2584 | BS2 | BS2 | BS2 | BS2 | BS2 | 584 | 78460 | 100112.6235 | 9 | 11123.6248 | [25 empty] | 11123.6248 | 30.4757 | 37.4851 | 56.2276 | 0.68575
BS2 | 반월성포29 | J5470 | 8.6 | 578 | [5 empty] | BS2578 | BS2 | BS2 | BS2 | BS2 | BS2 | 578 | 99232 | 126617.0769 | 11 | 11510.6434 | [25 empty] | 11510.6434 | 31.536 | 38.7893 | 58.1839 | 0.70961
BS2 | 반월성포29 | J5471 | 8.5 | 578 | [5 empty] | BS2578 | BS2 | BS2 | BS2 | BS2 | BS2 | 578 | 99232 | 126617.0769 | 11 | 11510.6434 | [25 empty] | 11510.6434 | 31.536 | 38.7893 | 58.1839 | 0.70961
BS2 | 반월성포29 | J5472 | 10.3 | 602 | [5 empty] | BS2602 | BS2 | BS2 | BS2 | BS2 | BS2 | 602 | 133473 | 170307.5733 | 19 | 8963.5565 | [25 empty] | 8963.5565 | 24.5577 | 30.206 | 45.3089 | 0.55259
BS2 | 반월성포29 | J5473 | 9.8 | 602 | [5 empty] | BS2602 | BS2 | BS2 | BS2 | BS2 | BS2 | 602 | 133473 | 170307.5733 | 19 | 8963.5565 | [25 empty] | 8963.5565 | 24.5577 | 30.206 | 45.3089 | 0.55259
BS2 | 반월성포29 | J5477 | 8.2 | 569 | [5 empty] | BS2569 | BS2 | BS2 | BS2 | BS2 | BS2 | 569 | 110540 | 141045.7482 | 12 | 11753.8123 | [25 empty] | 11753.8123 | 32.2022 | 39.6087 | 59.4131 | 0.7246
BS2 | 반월성포29 | J5478 | 9.1 | 569 | [5 empty] | BS2569 | BS2 | BS2 | BS2 | BS2 | BS2 | 569 | 110540 | 141045.7482 | 12 | 11753.8123 | [25 empty] | 11753.8123 | 32.2022 | 39.6087 | 59.4131 | 0.7246
BS2 | 반월성포29 | J5479 | 8.5 | 602 | [5 empty] | BS2602 | BS2 | BS2 | BS2 | BS2 | BS2 | 602 | 133473 | 170307.5733 | 19 | 8963.5565 | [25 empty] | 8963.5565 | 24.5577 | 30.206 | 45.3089 | 0.55259
BS2 | 반월성포29 | J5480 | 8.2 | 602 | [5 empty] | BS2602 | BS2 | BS2 | BS2 | BS2 | BS2 | 602 | 133473 | 170307.5733 | 19 | 8963.5565 | [25 empty] | 8963.5565 | 24.5577 | 30.206 | 45.3089 | 0.55259
BS2 | 반월성포29 | J5486 | 8.6 | 584 | [5 empty] | BS2584 | BS2 | BS2 | BS2 | BS2 | BS2 | 584 | 78460 | 100112.6235 | 9 | 11123.6248 | [25 empty] | 11123.6248 | 30.4757 | 37.4851 | 56.2276 | 0.68575
BS2 | 반월성포29 | J5487 | 8.5 | 578 | [5 empty] | BS2578 | BS2 | BS2 | BS2 | BS2 | BS2 | 578 | 99232 | 126617.0769 | 11 | 11510.6434 | [25 empty] | 11510.6434 | 31.536 | 38.7893 | 58.1839 | 0.70961
BS2 | 반월성포29 | J5488 | 8.4 | 578 | [5 empty] | BS2578 | BS2 | BS2 | BS2 | BS2 | BS2 | 578 | 99232 | 126617.0769 | 11 | 11510.6434 | [25 empty] | 11510.6434 | 31.536 | 38.7893 | 58.1839 | 0.70961
BS2 | 반월성포29 | J5489 | 8.2 | 574 | [5 empty] | BS2574 | BS2 | BS2 | BS2 | BS2 | BS2 | 574 | 81607 | 104128.1018 | 12 | 8677.3418 | [25 empty] | 8677.3418 | 23.7735 | 29.2415 | 43.8622 | 0.53494
BS2 | 반월성포29 | J5492 | 8.6 | 569 | [5 empty] | BS2569 | BS2 | BS2 | BS2 | BS2 | BS2 | 569 | 110540 | 141045.7482 | 12 | 11753.8123 | [25 empty] | 11753.8123 | 32.2022 | 39.6087 | 59.4131 | 0.7246
BS2 | 반월성포29 | J5493 | 8.5 | 569 | [5 empty] | BS2569 | BS2 | BS2 | BS2 | BS2 | BS2 | 569 | 110540 | 141045.7482 | 12 | 11753.8123 | [25 empty] | 11753.8123 | 32.2022 | 39.6087 | 59.4131 | 0.7246
BS2 | 반월성포29 | J5497 | 8.4 | 574 | 569 |  |  |  |  | BS2574 | BS2569 | BS2 | BS2 | BS2 | BS2 | 574 | 81607 | 104128.1018 | 12 | 8677.3418 | 569 | 110540 | 141045.7482 | 12 | 11753.8123 | [20 empty] | 20431.1542 | 55.9758 | 68.8502 | 103.2753 | 1.2595
BS2 | 반월성포29 | J5498 | 8.3 | 574 | [5 empty] | BS2574 | BS2 | BS2 | BS2 | BS2 | BS2 | 574 | 81607 | 104128.1018 | 12 | 8677.3418 | [25 empty] | 8677.3418 | 23.7735 | 29.2415 | 43.8622 | 0.53494
BS2 | 반월성포29 | J5507 | 8.4 | 578 | [5 empty] | BS2578 | BS2 | BS2 | BS2 | BS2 | BS2 | 578 | 99232 | 126617.0769 | 11 | 11510.6434 | [25 empty] | 11510.6434 | 31.536 | 38.7893 | 58.1839 | 0.70961
BS2 | 반월성포29 | J5508 | 8.7 | 574 | 569 |  |  |  |  | BS2574 | BS2569 | BS2 | BS2 | BS2 | BS2 | 574 | 81607 | 104128.1018 | 12 | 8677.3418 | 569 | 110540 | 141045.7482 | 12 | 11753.8123 | [20 empty] | 20431.1542 | 55.9758 | 68.8502 | 103.2753 | 1.2595
BS2 | 반월성포29 | J5509 | 10.1 | 660 | [5 empty] | BS2660 | BS2 | BS2 | BS2 | BS2 | BS2 | 660 | 141176 | 181901.0736 | 14 | 12992.9338 | [25 empty] | 12992.9338 | 35.5971 | 43.7844 | 65.6766 | 0.80099
BS2 | 반월성포29 | J5510 | 10.6 | 660 | [5 empty] | BS2660 | BS2 | BS2 | BS2 | BS2 | BS2 | 660 | 141176 | 181901.0736 | 14 | 12992.9338 | [25 empty] | 12992.9338 | 35.5971 | 43.7844 | 65.6766 | 0.80099
BS2 | 반월성포29 | J5513 | 8.5 | 574 | [5 empty] | BS2574 | BS2 | BS2 | BS2 | BS2 | BS2 | 574 | 81607 | 104128.1018 | 12 | 8677.3418 | [25 empty] | 8677.3418 | 23.7735 | 29.2415 | 43.8622 | 0.53494
BS2 | 반월성포29 | J5514 | 8.3 | 574 | [5 empty] | BS2574 | BS2 | BS2 | BS2 | BS2 | BS2 | 574 | 81607 | 104128.1018 | 12 | 8677.3418 | [25 empty] | 8677.3418 | 23.7735 | 29.2415 | 43.8622 | 0.53494
BS2 | 반월성포29 | J5515 | 8.5 | 578 | [5 empty] | BS2578 | BS2 | BS2 | BS2 | BS2 | BS2 | 578 | 99232 | 126617.0769 | 11 | 11510.6434 | [25 empty] | 11510.6434 | 31.536 | 38.7893 | 58.1839 | 0.70961
BS2 | 반월성포29 | J5516 | 8.3 | 584 | 578 |  |  |  |  | BS2584 | BS2578 | BS2 | BS2 | BS2 | BS2 | 584 | 78460 | 100112.6235 | 9 | 11123.6248 | 578 | 99232 | 126617.0769 | 11 | 11510.6434 | [20 empty] | 22634.2682 | 62.0117 | 76.2744 | 114.4116 | 1.3954
BS2 | 반월성포29 | J5529 | 8.6 | 584 | 578 |  |  |  |  | BS2584 | BS2578 | BS2 | BS2 | BS2 | BS2 | 584 | 78460 | 100112.6235 | 9 | 11123.6248 | 578 | 99232 | 126617.0769 | 11 | 11510.6434 | [20 empty] | 22634.2682 | 62.0117 | 76.2744 | 114.4116 | 1.3954
BS2 | 반월성포29 | J5530 | 10.9 | 602 | [5 empty] | BS2602 | BS2 | BS2 | BS2 | BS2 | BS2 | 602 | 133473 | 170307.5733 | 19 | 8963.5565 | [25 empty] | 8963.5565 | 24.5577 | 30.206 | 45.3089 | 0.55259
BS2 | 반월성포29 | J5531 | 10.5 | 660 | 665 |  |  |  |  | BS2660 | BS2665 | BS2 | BS2 | BS2 | BS2 | 660 | 141176 | 181901.0736 | 14 | 12992.9338 | 665 | 82374 | 106136.447 | 9 | 11792.9386 | [20 empty] | 24785.8724 | 67.9065 | 83.525 | 125.2875 | 1.528
BS2 | 반월성포29 | J5532 | 13 | 665 | [5 empty] | BS2665 | BS2 | BS2 | BS2 | BS2 | BS2 | 665 | 82374 | 106136.447 | 9 | 11792.9386 | [25 empty] | 11792.9386 | 32.3094 | 39.7406 | 59.6109 | 0.72701
BS2 | 반월성포29 | J5539 | 8.2 | 584 | 599 | 578 | 602 |  |  | BS2584 | BS2599 | BS2578 | BS2602 | BS2 | BS2 | 584 | 78460 | 100112.6235 | 9 | 11123.6248 | 599 | 80797 | 103094.5659 | 8 | 12886.8207 | 578 | 99232 | 126617.0769 | 11 | 11510.6434 | 602 | 133473 | 170307.5733 | 19 | 8963.5565 | [10 empty] | 44484.6454 | 121.8757 | 149.9072 | 224.8607 | 2.7424
BS2 | 반월성포29 | J5540 | 8.6 | 584 | [5 empty] | BS2584 | BS2 | BS2 | BS2 | BS2 | BS2 | 584 | 78460 | 100112.6235 | 9 | 11123.6248 | [25 empty] | 11123.6248 | 30.4757 | 37.4851 | 56.2276 | 0.68575
BS2 | 반월성포29 | J5541 | 9.8 | 569 | [5 empty] | BS2569 | BS2 | BS2 | BS2 | BS2 | BS2 | 569 | 110540 | 141045.7482 | 12 | 11753.8123 | [25 empty] | 11753.8123 | 32.2022 | 39.6087 | 59.4131 | 0.7246
BS2 | 반월성포29 | J5542 | 9.6 | 569 | 660 | 871-875 |  |  |  | BS2569 | BS2660 | BS2871-875 | BS2 | BS2 | BS2 | 569 | 110540 | 141045.7482 | 12 | 11753.8123 | 660 | 141176 | 181901.0736 | 14 | 12992.9338 | 871-875 | 59 | 76.5736 | 1 | 76.5736 | [15 empty] | 24823.3198 | 68.0091 | 83.6512 | 125.4768 | 1.5303
BS2 | 반월성포29 | J5546 | 11.4 | 599 | 602 |  |  |  |  | BS2599 | BS2602 | BS2 | BS2 | BS2 | BS2 | 599 | 80797 | 103094.5659 | 8 | 12886.8207 | 602 | 133473 | 170307.5733 | 19 | 8963.5565 | [20 empty] | 21850.3772 | 59.864 | 73.6328 | 110.4492 | 1.347
BS2 | 반월성포29 | J5547 | 8.9 | 574 | [5 empty] | BS2574 | BS2 | BS2 | BS2 | BS2 | BS2 | 574 | 81607 | 104128.1018 | 12 | 8677.3418 | [25 empty] | 8677.3418 | 23.7735 | 29.2415 | 43.8622 | 0.53494
BS2 | 반월성포29 | J5548 | 8.8 | 574 | 569 |  |  |  |  | BS2574 | BS2569 | BS2 | BS2 | BS2 | BS2 | 574 | 81607 | 104128.1018 | 12 | 8677.3418 | 569 | 110540 | 141045.7482 | 12 | 11753.8123 | [20 empty] | 20431.1542 | 55.9758 | 68.8502 | 103.2753 | 1.2595
BS2 | 반월성포29 | J5549 | 9.7 | 599 | [5 empty] | BS2599 | BS2 | BS2 | BS2 | BS2 | BS2 | 599 | 80797 | 103094.5659 | 8 | 12886.8207 | [25 empty] | 12886.8207 | 35.3064 | 43.4268 | 65.1402 | 0.79445
BS2 | 반월성포29 | J5551 | 8.5 | 574 | 569 |  |  |  |  | BS2574 | BS2569 | BS2 | BS2 | BS2 | BS2 | 574 | 81607 | 104128.1018 | 12 | 8677.3418 | 569 | 110540 | 141045.7482 | 12 | 11753.8123 | [20 empty] | 20431.1542 | 55.9758 | 68.8502 | 103.2753 | 1.2595
BS2 | 반월성포29 | J5555 | 8.2 | 574 | [5 empty] | BS2574 | BS2 | BS2 | BS2 | BS2 | BS2 | 574 | 81607 | 104128.1018 | 12 | 8677.3418 | [25 empty] | 8677.3418 | 23.7735 | 29.2415 | 43.8622 | 0.53494
BS2 | 반월성포29 | J5557 | 8.3 | 574 | [5 empty] | BS2574 | BS2 | BS2 | BS2 | BS2 | BS2 | 574 | 81607 | 104128.1018 | 12 | 8677.3418 | [25 empty] | 8677.3418 | 23.7735 | 29.2415 | 43.8622 | 0.53494
BS2 | 반월성포29 | J5562 | 8.5 | 578 | [5 empty] | BS2578 | BS2 | BS2 | BS2 | BS2 | BS2 | 578 | 99232 | 126617.0769 | 11 | 11510.6434 | [25 empty] | 11510.6434 | 31.536 | 38.7893 | 58.1839 | 0.70961
BS2 | 반월성포29 | J5563 | 10.8 | 602 | [5 empty] | BS2602 | BS2 | BS2 | BS2 | BS2 | BS2 | 602 | 133473 | 170307.5733 | 19 | 8963.5565 | [25 empty] | 8963.5565 | 24.5577 | 30.206 | 45.3089 | 0.55259
BS2 | 반월성포29 | J5566 | 8.9 | 584 | 599 |  |  |  |  | BS2584 | BS2599 | BS2 | BS2 | BS2 | BS2 | 584 | 78460 | 100112.6235 | 9 | 11123.6248 | 599 | 80797 | 103094.5659 | 8 | 12886.8207 | [20 empty] | 24010.4456 | 65.782 | 80.9119 | 121.3679 | 1.4802
BS2 | 반월성포29 | J5567 | 9.8 | 602 | [5 empty] | BS2602 | BS2 | BS2 | BS2 | BS2 | BS2 | 602 | 133473 | 170307.5733 | 19 | 8963.5565 | [25 empty] | 8963.5565 | 24.5577 | 30.206 | 45.3089 | 0.55259
BS2 | 반월성포29 | J5571 | 8.5 | 569 | 602 | 654 | 660 |  |  | BS2569 | BS2602 | BS2654 | BS2660 | BS2 | BS2 | 569 | 110540 | 141045.7482 | 12 | 11753.8123 | 602 | 133473 | 170307.5733 | 19 | 8963.5565 | 654 | 150034 | 193314.343 | 13 | 14870.3341 | 660 | 141176 | 181901.0736 | 14 | 12992.9338 | [10 empty] | 48580.6367 | 133.0976 | 163.7101 | 245.5651 | 2.9949
BS2 | 반월성포29 | J5681 | 11.6 | 602 | [5 empty] | BS2602 | BS2 | BS2 | BS2 | BS2 | BS2 | 602 | 133473 | 170307.5733 | 19 | 8963.5565 | [25 empty] | 8963.5565 | 24.5577 | 30.206 | 45.3089 | 0.55259
BS2 | 반월성포29 | J5682 | 9.1 | 654 | 602 |  |  |  |  | BS2654 | BS2602 | BS2 | BS2 | BS2 | BS2 | 654 | 150034 | 193314.343 | 13 | 14870.3341 | 602 | 133473 | 170307.5733 | 19 | 8963.5565 | [20 empty] | 23833.8906 | 65.2983 | 80.3169 | 120.4754 | 1.4693
BS2 | 반월성포29 | J5683 | 8.2 | 574 | 569 | 602 |  |  |  | BS2574 | BS2569 | BS2602 | BS2 | BS2 | BS2 | 574 | 81607 | 104128.1018 | 12 | 8677.3418 | 569 | 110540 | 141045.7482 | 12 | 11753.8123 | 602 | 133473 | 170307.5733 | 19 | 8963.5565 | [15 empty] | 29394.7107 | 80.5335 | 99.0561 | 148.5842 | 1.8121
BS2 | 반월성포29 | J5684 | 9.1 | 602 | [5 empty] | BS2602 | BS2 | BS2 | BS2 | BS2 | BS2 | 602 | 133473 | 170307.5733 | 19 | 8963.5565 | [25 empty] | 8963.5565 | 24.5577 | 30.206 | 45.3089 | 0.55259
BS2 | 반월성포29 | J5686 | 9.9 | 599 | 602 |  |  |  |  | BS2599 | BS2602 | BS2 | BS2 | BS2 | BS2 | 599 | 80797 | 103094.5659 | 8 | 12886.8207 | 602 | 133473 | 170307.5733 | 19 | 8963.5565 | [20 empty] | 21850.3772 | 59.864 | 73.6328 | 110.4492 | 1.347
BS2 | 반월성포29 | J5688 | 9.5 | 602 | [5 empty] | BS2602 | BS2 | BS2 | BS2 | BS2 | BS2 | 602 | 133473 | 170307.5733 | 19 | 8963.5565 | [25 empty] | 8963.5565 | 24.5577 | 30.206 | 45.3089 | 0.55259
BS2 | 반월성포29 | J5691 | 9.7 | 599 | [5 empty] | BS2599 | BS2 | BS2 | BS2 | BS2 | BS2 | 599 | 80797 | 103094.5659 | 8 | 12886.8207 | [25 empty] | 12886.8207 | 35.3064 | 43.4268 | 65.1402 | 0.79445
BS2 | 반월성포29 | J5693 | 11.4 | 599 | [5 empty] | BS2599 | BS2 | BS2 | BS2 | BS2 | BS2 | 599 | 80797 | 103094.5659 | 8 | 12886.8207 | [25 empty] | 12886.8207 | 35.3064 | 43.4268 | 65.1402 | 0.79445
BS2 | 반월성포29 | J5694 | 12.7 | 599 | 602 |  |  |  |  | BS2599 | BS2602 | BS2 | BS2 | BS2 | BS2 | 599 | 80797 | 103094.5659 | 8 | 12886.8207 | 602 | 133473 | 170307.5733 | 19 | 8963.5565 | [20 empty] | 21850.3772 | 59.864 | 73.6328 | 110.4492 | 1.347
BS2 | 반월성포29 | J5695 | 8.2 | 578 | [5 empty] | BS2578 | BS2 | BS2 | BS2 | BS2 | BS2 | 578 | 99232 | 126617.0769 | 11 | 11510.6434 | [25 empty] | 11510.6434 | 31.536 | 38.7893 | 58.1839 | 0.70961
BS2 | 반월성포29 | J5699 | 9.3 | 602 | [5 empty] | BS2602 | BS2 | BS2 | BS2 | BS2 | BS2 | 602 | 133473 | 170307.5733 | 19 | 8963.5565 | [25 empty] | 8963.5565 | 24.5577 | 30.206 | 45.3089 | 0.55259
BS2 | 반월성포29 | J5702 | 10.8 | 660 | 665 |  |  |  |  | BS2660 | BS2665 | BS2 | BS2 | BS2 | BS2 | 660 | 141176 | 181901.0736 | 14 | 12992.9338 | 665 | 82374 | 106136.447 | 9 | 11792.9386 | [20 empty] | 24785.8724 | 67.9065 | 83.525 | 125.2875 | 1.528
BS2 | 반월성포29 | J5703 | 12.7 | 665 | [5 empty] | BS2665 | BS2 | BS2 | BS2 | BS2 | BS2 | 665 | 82374 | 106136.447 | 9 | 11792.9386 | [25 empty] | 11792.9386 | 32.3094 | 39.7406 | 59.6109 | 0.72701
BS2 | 반월성포29 | J5729 | 11.1 | 650 | [5 empty] | BS2650 | BS2 | BS2 | BS2 | BS2 | BS2 | 650 | 127823 | 164679.6806 | 9 | 18297.7423 | [25 empty] | 18297.7423 | 50.1308 | 61.6609 | 92.4913 | 1.128
BS2 | 반월성포29 | J5730 | 11 | 650 | [5 empty] | BS2650 | BS2 | BS2 | BS2 | BS2 | BS2 | 650 | 127823 | 164679.6806 | 9 | 18297.7423 | [25 empty] | 18297.7423 | 50.1308 | 61.6609 | 92.4913 | 1.128
BS2 | 반월성포29 | J5731 | 10.7 | 660 | 665 |  |  |  |  | BS2660 | BS2665 | BS2 | BS2 | BS2 | BS2 | 660 | 141176 | 181901.0736 | 14 | 12992.9338 | 665 | 82374 | 106136.447 | 9 | 11792.9386 | [20 empty] | 24785.8724 | 67.9065 | 83.525 | 125.2875 | 1.528
BS2 | 반월성포29 | J5732 | 12.2 | 660 | 665 |  |  |  |  | BS2660 | BS2665 | BS2 | BS2 | BS2 | BS2 | 660 | 141176 | 181901.0736 | 14 | 12992.9338 | 665 | 82374 | 106136.447 | 9 | 11792.9386 | [20 empty] | 24785.8724 | 67.9065 | 83.525 | 125.2875 | 1.528
BS2 | 반월성포29 | J5733 | 10.8 | 654 | [5 empty] | BS2654 | BS2 | BS2 | BS2 | BS2 | BS2 | 654 | 150034 | 193314.343 | 13 | 14870.3341 | [25 empty] | 14870.3341 | 40.7406 | 50.111 | 75.1665 | 0.91672
BS2 | 반월성포29 | J5734 | 10.9 | 654 | [5 empty] | BS2654 | BS2 | BS2 | BS2 | BS2 | BS2 | 654 | 150034 | 193314.343 | 13 | 14870.3341 | [25 empty] | 14870.3341 | 40.7406 | 50.111 | 75.1665 | 0.91672
BS2 | 반월성포29 | J5737 | 11.3 | 660 | 665 |  |  |  |  | BS2660 | BS2665 | BS2 | BS2 | BS2 | BS2 | 660 | 141176 | 181901.0736 | 14 | 12992.9338 | 665 | 82374 | 106136.447 | 9 | 11792.9386 | [20 empty] | 24785.8724 | 67.9065 | 83.525 | 125.2875 | 1.528
BS2 | 반월성포29 | J5738 | 9.5 | 654 | [5 empty] | BS2654 | BS2 | BS2 | BS2 | BS2 | BS2 | 654 | 150034 | 193314.343 | 13 | 14870.3341 | [25 empty] | 14870.3341 | 40.7406 | 50.111 | 75.1665 | 0.91672
BS2 | 반월성포29 | J5739 | 10.4 | 654 | [5 empty] | BS2654 | BS2 | BS2 | BS2 | BS2 | BS2 | 654 | 150034 | 193314.343 | 13 | 14870.3341 | [25 empty] | 14870.3341 | 40.7406 | 50.111 | 75.1665 | 0.91672
BS2 | 반월성포29 | J5742 | 11.1 | 660 | [5 empty] | BS2660 | BS2 | BS2 | BS2 | BS2 | BS2 | 660 | 141176 | 181901.0736 | 14 | 12992.9338 | [25 empty] | 12992.9338 | 35.5971 | 43.7844 | 65.6766 | 0.80099
BS2 | 반월성포29 | J5743 | 10.2 | 654 | [5 empty] | BS2654 | BS2 | BS2 | BS2 | BS2 | BS2 | 654 | 150034 | 193314.343 | 13 | 14870.3341 | [25 empty] | 14870.3341 | 40.7406 | 50.111 | 75.1665 | 0.91672
BS2 | 반월성포29 | J5744 | 11.7 | 654 | 650 |  |  |  |  | BS2654 | BS2650 | BS2 | BS2 | BS2 | BS2 | 654 | 150034 | 193314.343 | 13 | 14870.3341 | 650 | 127823 | 164679.6806 | 9 | 18297.7423 | [20 empty] | 33168.0764 | 90.8714 | 111.7719 | 167.6578 | 2.0447
BS2 | 반월성포29 | J5745 | 11.3 | 650 | [5 empty] | BS2650 | BS2 | BS2 | BS2 | BS2 | BS2 | 650 | 127823 | 164679.6806 | 9 | 18297.7423 | [25 empty] | 18297.7423 | 50.1308 | 61.6609 | 92.4913 | 1.128
BS2 | 반월성포29 | J5748 | 10.4 | 660 | 665 |  |  |  |  | BS2660 | BS2665 | BS2 | BS2 | BS2 | BS2 | 660 | 141176 | 181901.0736 | 14 | 12992.9338 | 665 | 82374 | 106136.447 | 9 | 11792.9386 | [20 empty] | 24785.8724 | 67.9065 | 83.525 | 125.2875 | 1.528
BS2 | 반월성포29 | J5749 | 10.9 | 660 | 665 |  |  |  |  | BS2660 | BS2665 | BS2 | BS2 | BS2 | BS2 | 660 | 141176 | 181901.0736 | 14 | 12992.9338 | 665 | 82374 | 106136.447 | 9 | 11792.9386 | [20 empty] | 24785.8724 | 67.9065 | 83.525 | 125.2875 | 1.528
BS2 | 반월성포29 | J5750 | 12.2 | 654 | 650 |  |  |  |  | BS2654 | BS2650 | BS2 | BS2 | BS2 | BS2 | 654 | 150034 | 193314.343 | 13 | 14870.3341 | 650 | 127823 | 164679.6806 | 9 | 18297.7423 | [20 empty] | 33168.0764 | 90.8714 | 111.7719 | 167.6578 | 2.0447
BS2 | 반월성포29 | J5752 | 10.7 | 654 | 650 |  |  |  |  | BS2654 | BS2650 | BS2 | BS2 | BS2 | BS2 | 654 | 150034 | 193314.343 | 13 | 14870.3341 | 650 | 127823 | 164679.6806 | 9 | 18297.7423 | [20 empty] | 33168.0764 | 90.8714 | 111.7719 | 167.6578 | 2.0447
BS2 | 반월성포29 | J5753 | 11.2 | 654 | 650 |  |  |  |  | BS2654 | BS2650 | BS2 | BS2 | BS2 | BS2 | 654 | 150034 | 193314.343 | 13 | 14870.3341 | 650 | 127823 | 164679.6806 | 9 | 18297.7423 | [20 empty] | 33168.0764 | 90.8714 | 111.7719 | 167.6578 | 2.0447
BS2 | 반월성포29 | J5754 | 10.8 | 650 | [5 empty] | BS2650 | BS2 | BS2 | BS2 | BS2 | BS2 | 650 | 127823 | 164679.6806 | 9 | 18297.7423 | [25 empty] | 18297.7423 | 50.1308 | 61.6609 | 92.4913 | 1.128
BS2 | 반월성포29 | J5755 | 8.4 | 584 | [5 empty] | BS2584 | BS2 | BS2 | BS2 | BS2 | BS2 | 584 | 78460 | 100112.6235 | 9 | 11123.6248 | [25 empty] | 11123.6248 | 30.4757 | 37.4851 | 56.2276 | 0.68575
BS2 | 반월성포29 | J5757 | 9.8 | 660 | [5 empty] | BS2660 | BS2 | BS2 | BS2 | BS2 | BS2 | 660 | 141176 | 181901.0736 | 14 | 12992.9338 | [25 empty] | 12992.9338 | 35.5971 | 43.7844 | 65.6766 | 0.80099
BS2 | 반월성포29 | J5760 | 8.6 | 660 | [5 empty] | BS2660 | BS2 | BS2 | BS2 | BS2 | BS2 | 660 | 141176 | 181901.0736 | 14 | 12992.9338 | [25 empty] | 12992.9338 | 35.5971 | 43.7844 | 65.6766 | 0.80099
BS2 | 반월성포29 | J5761 | 9.8 | 654 | 650 |  |  |  |  | BS2654 | BS2650 | BS2 | BS2 | BS2 | BS2 | 654 | 150034 | 193314.343 | 13 | 14870.3341 | 650 | 127823 | 164679.6806 | 9 | 18297.7423 | [20 empty] | 33168.0764 | 90.8714 | 111.7719 | 167.6578 | 2.0447
BS2 | 반월성포29 | J5762 | 9 | 654 | 602 |  |  |  |  | BS2654 | BS2602 | BS2 | BS2 | BS2 | BS2 | 654 | 150034 | 193314.343 | 13 | 14870.3341 | 602 | 133473 | 170307.5733 | 19 | 8963.5565 | [20 empty] | 23833.8906 | 65.2983 | 80.3169 | 120.4754 | 1.4693
BS2 | 반월성포29 | J82 | 8.9 | 검침분구1: BS2; 검침분구2: BS2; 검침분구3: BS2; 검침분구4: BS2; 검침분구5: BS2; 검침분구6: BS2 | [29 empty] | 0 | 0 | 0 | 0 | 0
BS2 | 반월성포29 | J83 | 10.7 | 검침분구1: BS2; 검침분구2: BS2; 검침분구3: BS2; 검침분구4: BS2; 검침분구5: BS2; 검침분구6: BS2 | [29 empty] | 0 | 0 | 0 | 0 | 0
BS20 | 안산직접19 | J7056 | 9.9 | 393 | 390 |  |  |  |  | BS20393 | BS20390 | BS20 | BS20 | BS20 | BS20 | 393 | 65727 | 85453.9078 | 10 | 8545.3908 | 390 | 74256 | 96542.7507 | 6 | 16090.4585 | [20 empty] | 24635.8492 | 67.4955 | 83.0194 | 124.5292 | 1.5187
BS20 | 안산직접19 | J7057 | 9.5 | 393 | 390 |  |  |  |  | BS20393 | BS20390 | BS20 | BS20 | BS20 | BS20 | 393 | 65727 | 85453.9078 | 10 | 8545.3908 | 390 | 74256 | 96542.7507 | 6 | 16090.4585 | [20 empty] | 24635.8492 | 67.4955 | 83.0194 | 124.5292 | 1.5187
BS20 | 안산직접19 | J7072 | 9.9 | 393 | 390 |  |  |  |  | BS20393 | BS20390 | BS20 | BS20 | BS20 | BS20 | 393 | 65727 | 85453.9078 | 10 | 8545.3908 | 390 | 74256 | 96542.7507 | 6 | 16090.4585 | [20 empty] | 24635.8492 | 67.4955 | 83.0194 | 124.5292 | 1.5187
BS20 | 안산직접19 | J7088 | 9.9 | 389-1346 | 393 |  |  |  |  | BS20389-1346 | BS20393 | BS20 | BS20 | BS20 | BS20 | 389-1346 | 240484 | 312661.4262 | 5 | 62532.2852 | 393 | 65727 | 85453.9078 | 10 | 8545.3908 | [20 empty] | 71077.676 | 194.7334 | 239.522 | 359.283 | 4.3817
BS20 | 안산직접19 | J7102 | 9.9 | 390 | [5 empty] | BS20390 | BS20 | BS20 | BS20 | BS20 | BS20 | 390 | 74256 | 96542.7507 | 6 | 16090.4585 | [25 empty] | 16090.4585 | 44.0834 | 54.2226 | 81.334 | 0.99192
BS20 | 안산직접19 | J7118 | 9.5 | 393 | [5 empty] | BS20393 | BS20 | BS20 | BS20 | BS20 | BS20 | 393 | 65727 | 85453.9078 | 10 | 8545.3908 | [25 empty] | 8545.3908 | 23.412 | 28.7968 | 43.1952 | 0.52679
BS20 | 안산직접19 | J7131 | 9.9 | 393 | [5 empty] | BS20393 | BS20 | BS20 | BS20 | BS20 | BS20 | 393 | 65727 | 85453.9078 | 10 | 8545.3908 | [25 empty] | 8545.3908 | 23.412 | 28.7968 | 43.1952 | 0.52679
BS20 | 안산직접19 | J7142 | 9.9 | 390 | [5 empty] | BS20390 | BS20 | BS20 | BS20 | BS20 | BS20 | 390 | 74256 | 96542.7507 | 6 | 16090.4585 | [25 empty] | 16090.4585 | 44.0834 | 54.2226 | 81.334 | 0.99192
BS20 | 안산직접19 | J7289 | 9.7 | 393 | [5 empty] | BS20393 | BS20 | BS20 | BS20 | BS20 | BS20 | 393 | 65727 | 85453.9078 | 10 | 8545.3908 | [25 empty] | 8545.3908 | 23.412 | 28.7968 | 43.1952 | 0.52679
BS20 | 안산직접19 | J7304 | 10.1 | 389-1346 | 393 |  |  |  |  | BS20389-1346 | BS20393 | BS20 | BS20 | BS20 | BS20 | 389-1346 | 240484 | 312661.4262 | 5 | 62532.2852 | 393 | 65727 | 85453.9078 | 10 | 8545.3908 | [20 empty] | 71077.676 | 194.7334 | 239.522 | 359.283 | 4.3817
BS20 | 안산직접19 | J7674 | 10.2 | 393 | [5 empty] | BS20393 | BS20 | BS20 | BS20 | BS20 | BS20 | 393 | 65727 | 85453.9078 | 10 | 8545.3908 | [25 empty] | 8545.3908 | 23.412 | 28.7968 | 43.1952 | 0.52679
BS20 | 안산직접19 | J7676 | 10.3 | 389-1346 | 393 |  |  |  |  | BS20389-1346 | BS20393 | BS20 | BS20 | BS20 | BS20 | 389-1346 | 240484 | 312661.4262 | 5 | 62532.2852 | 393 | 65727 | 85453.9078 | 10 | 8545.3908 | [20 empty] | 71077.676 | 194.7334 | 239.522 | 359.283 | 4.3817
BS20 | 안산직접19 | J7694 | 17.5 | 389-1344 | 389-1345 |  |  |  |  | BS20389-1344 | BS20389-1345 | BS20 | BS20 | BS20 | BS20 | 389-1344 | 378096 | 491575.467 | 8 | 61446.9334 | 389-1345 | 495414 | 644104.5882 | 5 | 128820.9176 | [20 empty] | 190267.851 | 521.2818 | 641.1766 | 961.7649 | 11.7293
BS20 | 안산직접19 | J7695 | 18.6 | 389-1344 | [5 empty] | BS20389-1344 | BS20 | BS20 | BS20 | BS20 | BS20 | 389-1344 | 378096 | 491575.467 | 8 | 61446.9334 | [25 empty] | 61446.9334 | 168.3478 | 207.0677 | 310.6016 | 3.788
BS20 | 안산직접19 | J7697 | 9.9 | 390 | [5 empty] | BS20390 | BS20 | BS20 | BS20 | BS20 | BS20 | 390 | 74256 | 96542.7507 | 6 | 16090.4585 | [25 empty] | 16090.4585 | 44.0834 | 54.2226 | 81.334 | 0.99192
BS20 | 안산직접19 | J7701 | 17.4 | 389-1344 | 389-1345 |  |  |  |  | BS20389-1344 | BS20389-1345 | BS20 | BS20 | BS20 | BS20 | 389-1344 | 378096 | 491575.467 | 8 | 61446.9334 | 389-1345 | 495414 | 644104.5882 | 5 | 128820.9176 | [20 empty] | 190267.851 | 521.2818 | 641.1766 | 961.7649 | 11.7293
BS20 | 안산직접19 | J7702 | 16.4 | 389-1344 | [5 empty] | BS20389-1344 | BS20 | BS20 | BS20 | BS20 | BS20 | 389-1344 | 378096 | 491575.467 | 8 | 61446.9334 | [25 empty] | 61446.9334 | 168.3478 | 207.0677 | 310.6016 | 3.788
BS20 | 안산직접19 | J7705 | 19.6 | 389-1345 | [5 empty] | BS20389-1345 | BS20 | BS20 | BS20 | BS20 | BS20 | 389-1345 | 495414 | 644104.5882 | 5 | 128820.9176 | [25 empty] | 128820.9176 | 352.934 | 434.1088 | 651.1633 | 7.9414
BS20 | 안산직접19 | J7706 | 21.4 | 389-1345 | [5 empty] | BS20389-1345 | BS20 | BS20 | BS20 | BS20 | BS20 | 389-1345 | 495414 | 644104.5882 | 5 | 128820.9176 | [25 empty] | 128820.9176 | 352.934 | 434.1088 | 651.1633 | 7.9414
BS20 | 안산직접19 | J7714 | 16.4 | 389-1343 | 389-1344 |  |  |  |  | BS20389-1343 | BS20389-1344 | BS20 | BS20 | BS20 | BS20 | 389-1343 | 149718 | 194653.463 | 3 | 64884.4877 | 389-1344 | 378096 | 491575.467 | 8 | 61446.9334 | [20 empty] | 126331.4211 | 346.1135 | 425.7196 | 638.5794 | 7.7879
BS20 | 안산직접19 | J7715 | 16.4 | 389-1343 | [5 empty] | BS20389-1343 | BS20 | BS20 | BS20 | BS20 | BS20 | 389-1343 | 149718 | 194653.463 | 3 | 64884.4877 | [25 empty] | 64884.4877 | 177.7657 | 218.6518 | 327.9778 | 3.9999
BS20 | 안산직접19 | J7815 | 13.2 | 389-1344 | 389-1346 |  |  |  |  | BS20389-1344 | BS20389-1346 | BS20 | BS20 | BS20 | BS20 | 389-1344 | 378096 | 491575.467 | 8 | 61446.9334 | 389-1346 | 240484 | 312661.4262 | 5 | 62532.2852 | [20 empty] | 123979.2186 | 339.6691 | 417.793 | 626.6895 | 7.6429
BS20 | 안산직접19 | J7816 | 17.5 | 389-1343 | 389-1344 | 389-1345 |  |  |  | BS20389-1343 | BS20389-1344 | BS20389-1345 | BS20 | BS20 | BS20 | 389-1343 | 149718 | 194653.463 | 3 | 64884.4877 | 389-1344 | 378096 | 491575.467 | 8 | 61446.9334 | 389-1345 | 495414 | 644104.5882 | 5 | 128820.9176 | [15 empty] | 255152.3387 | 699.0475 | 859.8284 | 1289.7426 | 15.7293
BS20 | 안산직접19 | J7827 | 16.5 | 251-1 | [5 empty] | BS20251-1 | BS20 | BS20 | BS20 | BS20 | BS20 | 251-1 | 27761 | 35402.4449 | 1 | 35402.4449 | [25 empty] | 35402.4449 | 96.993 | 119.3014 | 178.9521 | 2.1825
BS20 | 안산직접19 | J7828 | 13.2 | 389-1344 | 389-1346 |  |  |  |  | BS20389-1344 | BS20389-1346 | BS20 | BS20 | BS20 | BS20 | 389-1344 | 378096 | 491575.467 | 8 | 61446.9334 | 389-1346 | 240484 | 312661.4262 | 5 | 62532.2852 | [20 empty] | 123979.2186 | 339.6691 | 417.793 | 626.6895 | 7.6429
BS20 | 안산직접19 | J94 | 11.4 | 검침분구1: BS20; 검침분구2: BS20; 검침분구3: BS20; 검침분구4: BS20; 검침분구5: BS20; 검침분구6: BS20 | [29 empty] | 0 | 0 | 0 | 0 | 0
BS20 | 안산직접19 | J95 | 11.1 | 검침분구1: BS20; 검침분구2: BS20; 검침분구3: BS20; 검침분구4: BS20; 검침분구5: BS20; 검침분구6: BS20 | [29 empty] | 0 | 0 | 0 | 0 | 0
BS3 | 반월성포28 | J5794 | 20.2 | 검침분구1: BS3; 검침분구2: BS3; 검침분구3: BS3; 검침분구4: BS3; 검침분구5: BS3; 검침분구6: BS3 | [29 empty] | 0 | 0 | 0 | 0 | 0
BS3 | 반월성포28 | J5795 | 20.9 | 877-880 | [5 empty] | BS3877-880 | BS3 | BS3 | BS3 | BS3 | BS3 | 877-880 | 713064 | 927616.9774 | 12 | 77301.4148 | [25 empty] | 77301.4148 | 211.7847 | 260.4952 | 390.7428 | 4.7654
BS3 | 반월성포28 | J5796 | 22.5 | 871-872 | 871-871 |  |  |  |  | BS3871-872 | BS3871-871 | BS3 | BS3 | BS3 | BS3 | 871-872 | 714714 | 927597.0897 | 6 | 154599.515 | 871-871 | 738717 | 960988.678 | 9 | 106776.5198 | [20 empty] | 261376.0347 | 716.0987 | 880.8014 | 1321.2021 | 16.1129
BS3 | 반월성포28 | J5797 | 21.2 | 877-879 | 877-880 | 871-871 | 871-872 |  |  | BS3877-879 | BS3877-880 | BS3871-871 | BS3871-872 | BS3 | BS3 | 877-879 | 571596 | 741850.2871 | 15 | 49456.6858 | 877-880 | 713064 | 927616.9774 | 12 | 77301.4148 | 871-871 | 738717 | 960988.678 | 9 | 106776.5198 | 871-872 | 714714 | 927597.0897 | 6 | 154599.515 | [10 empty] | 388134.1353 | 1063.3812 | 1307.9589 | 1961.9383 | 23.9271
BS3 | 반월성포28 | J5798 | 12.3 | 877-877 | 871-873 |  |  |  |  | BS3877-877 | BS3871-873 | BS3 | BS3 | BS3 | BS3 | 877-877 | 250729 | 325410.5708 | 15 | 21694.0381 | 871-873 | 347092 | 450476.0353 | 9 | 50052.8928 | [20 empty] | 71746.9309 | 196.5669 | 241.7773 | 362.666 | 4.4229
BS3 | 반월성포28 | J5799 | 13.6 | 871-873 | [5 empty] | BS3871-873 | BS3 | BS3 | BS3 | BS3 | BS3 | 871-873 | 347092 | 450476.0353 | 9 | 50052.8928 | [25 empty] | 50052.8928 | 137.1312 | 168.6714 | 253.0071 | 3.0856
BS3 | 반월성포28 | J5800 | 16.4 | 877-879 | [5 empty] | BS3877-879 | BS3 | BS3 | BS3 | BS3 | BS3 | 877-879 | 571596 | 741850.2871 | 15 | 49456.6858 | [25 empty] | 49456.6858 | 135.4978 | 166.6623 | 249.9934 | 3.0488
BS3 | 반월성포28 | J5801 | 20.2 | 877-879 | [5 empty] | BS3877-879 | BS3 | BS3 | BS3 | BS3 | BS3 | 877-879 | 571596 | 741850.2871 | 15 | 49456.6858 | [25 empty] | 49456.6858 | 135.4978 | 166.6623 | 249.9934 | 3.0488
BS3 | 반월성포28 | J5804 | 24.1 | 877-880 | [5 empty] | BS3877-880 | BS3 | BS3 | BS3 | BS3 | BS3 | 877-880 | 713064 | 927616.9774 | 12 | 77301.4148 | [25 empty] | 77301.4148 | 211.7847 | 260.4952 | 390.7428 | 4.7654
BS3 | 반월성포28 | J5805 | 24.9 | 877-880 | [5 empty] | BS3877-880 | BS3 | BS3 | BS3 | BS3 | BS3 | 877-880 | 713064 | 927616.9774 | 12 | 77301.4148 | [25 empty] | 77301.4148 | 211.7847 | 260.4952 | 390.7428 | 4.7654
BS3 | 반월성포28 | J5806 | 17.1 | 877-879 | 871-872 |  |  |  |  | BS3877-879 | BS3871-872 | BS3 | BS3 | BS3 | BS3 | 877-879 | 571596 | 741850.2871 | 15 | 49456.6858 | 871-872 | 714714 | 927597.0897 | 6 | 154599.515 | [20 empty] | 204056.2008 | 559.0581 | 687.6414 | 1031.4622 | 12.5792
BS3 | 반월성포28 | J5807 | 24.8 | 877-880 | 871-871 |  |  |  |  | BS3877-880 | BS3871-871 | BS3 | BS3 | BS3 | BS3 | 877-880 | 713064 | 927616.9774 | 12 | 77301.4148 | 871-871 | 738717 | 960988.678 | 9 | 106776.5198 | [20 empty] | 184077.9346 | 504.3231 | 620.3174 | 930.4761 | 11.3479
BS3 | 반월성포28 | J5808 | 18.2 | 871-871 | [5 empty] | BS3871-871 | BS3 | BS3 | BS3 | BS3 | BS3 | 871-871 | 738717 | 960988.678 | 9 | 106776.5198 | [25 empty] | 106776.5198 | 292.5384 | 359.8222 | 539.7334 | 6.5825
BS3 | 반월성포28 | J5809 | 10.6 | 877-879 | 877-877 |  |  |  |  | BS3877-879 | BS3877-877 | BS3 | BS3 | BS3 | BS3 | 877-879 | 571596 | 741850.2871 | 15 | 49456.6858 | 877-877 | 250729 | 325410.5708 | 15 | 21694.0381 | [20 empty] | 71150.7239 | 194.9335 | 239.7682 | 359.6523 | 4.3861
BS3 | 반월성포28 | J5810 | 12.1 | 877-879 | 877-877 |  |  |  |  | BS3877-879 | BS3877-877 | BS3 | BS3 | BS3 | BS3 | 877-879 | 571596 | 741850.2871 | 15 | 49456.6858 | 877-877 | 250729 | 325410.5708 | 15 | 21694.0381 | [20 empty] | 71150.7239 | 194.9335 | 239.7682 | 359.6523 | 4.3861
BS3 | 반월성포28 | J5813 | 10.9 | 877-879 | 877-877 |  |  |  |  | BS3877-879 | BS3877-877 | BS3 | BS3 | BS3 | BS3 | 877-879 | 571596 | 741850.2871 | 15 | 49456.6858 | 877-877 | 250729 | 325410.5708 | 15 | 21694.0381 | [20 empty] | 71150.7239 | 194.9335 | 239.7682 | 359.6523 | 4.3861
BS3 | 반월성포28 | J5814 | 17.6 | 871-871 | [5 empty] | BS3871-871 | BS3 | BS3 | BS3 | BS3 | BS3 | 871-871 | 738717 | 960988.678 | 9 | 106776.5198 | [25 empty] | 106776.5198 | 292.5384 | 359.8222 | 539.7334 | 6.5825
BS3 | 반월성포28 | J5815 | 15.2 | 871-873 | [5 empty] | BS3871-873 | BS3 | BS3 | BS3 | BS3 | BS3 | 871-873 | 347092 | 450476.0353 | 9 | 50052.8928 | [25 empty] | 50052.8928 | 137.1312 | 168.6714 | 253.0071 | 3.0856
BS3 | 반월성포28 | J5816 | 14.6 | 871-873 | [5 empty] | BS3871-873 | BS3 | BS3 | BS3 | BS3 | BS3 | 871-873 | 347092 | 450476.0353 | 9 | 50052.8928 | [25 empty] | 50052.8928 | 137.1312 | 168.6714 | 253.0071 | 3.0856
BS3 | 반월성포28 | J5817 | 20 | 877-880 | [5 empty] | BS3877-880 | BS3 | BS3 | BS3 | BS3 | BS3 | 877-880 | 713064 | 927616.9774 | 12 | 77301.4148 | [25 empty] | 77301.4148 | 211.7847 | 260.4952 | 390.7428 | 4.7654
BS3 | 반월성포28 | J5818 | 12.6 | 871-872 | 871-873 | 877-877 | 877-879 |  |  | BS3871-872 | BS3871-873 | BS3877-877 | BS3877-879 | BS3 | BS3 | 871-872 | 714714 | 927597.0897 | 6 | 154599.515 | 871-873 | 347092 | 450476.0353 | 9 | 50052.8928 | 877-877 | 250729 | 325410.5708 | 15 | 21694.0381 | 877-879 | 571596 | 741850.2871 | 15 | 49456.6858 | [10 empty] | 275803.1316 | 755.625 | 929.4188 | 1394.1282 | 17.0021
BS3 | 반월성포28 | J5819 | 11 | 871-873 | [5 empty] | BS3871-873 | BS3 | BS3 | BS3 | BS3 | BS3 | 871-873 | 347092 | 450476.0353 | 9 | 50052.8928 | [25 empty] | 50052.8928 | 137.1312 | 168.6714 | 253.0071 | 3.0856
BS3 | 반월성포28 | J5821 | 24 | 877-880 | 871-871 |  |  |  |  | BS3877-880 | BS3871-871 | BS3 | BS3 | BS3 | BS3 | 877-880 | 713064 | 927616.9774 | 12 | 77301.4148 | 871-871 | 738717 | 960988.678 | 9 | 106776.5198 | [20 empty] | 184077.9346 | 504.3231 | 620.3174 | 930.4761 | 11.3479
BS3 | 반월성포28 | J5822 | 20.3 | 877-880 | [5 empty] | BS3877-880 | BS3 | BS3 | BS3 | BS3 | BS3 | 877-880 | 713064 | 927616.9774 | 12 | 77301.4148 | [25 empty] | 77301.4148 | 211.7847 | 260.4952 | 390.7428 | 4.7654
BS3 | 반월성포28 | J5825 | 19 | 877-880 | [5 empty] | BS3877-880 | BS3 | BS3 | BS3 | BS3 | BS3 | 877-880 | 713064 | 927616.9774 | 12 | 77301.4148 | [25 empty] | 77301.4148 | 211.7847 | 260.4952 | 390.7428 | 4.7654
BS3 | 반월성포28 | J5826 | 9.2 | 877-877 | [5 empty] | BS3877-877 | BS3 | BS3 | BS3 | BS3 | BS3 | 877-877 | 250729 | 325410.5708 | 15 | 21694.0381 | [25 empty] | 21694.0381 | 59.4357 | 73.1059 | 109.6589 | 1.3373
BS3 | 반월성포28 | J5827 | 9.1 | 877-877 | [5 empty] | BS3877-877 | BS3 | BS3 | BS3 | BS3 | BS3 | 877-877 | 250729 | 325410.5708 | 15 | 21694.0381 | [25 empty] | 21694.0381 | 59.4357 | 73.1059 | 109.6589 | 1.3373
BS3 | 반월성포28 | J5828 | 13.2 | 871-873 | [5 empty] | BS3871-873 | BS3 | BS3 | BS3 | BS3 | BS3 | 871-873 | 347092 | 450476.0353 | 9 | 50052.8928 | [25 empty] | 50052.8928 | 137.1312 | 168.6714 | 253.0071 | 3.0856
BS3 | 반월성포28 | J5829 | 9.1 | 877-877 | [5 empty] | BS3877-877 | BS3 | BS3 | BS3 | BS3 | BS3 | 877-877 | 250729 | 325410.5708 | 15 | 21694.0381 | [25 empty] | 21694.0381 | 59.4357 | 73.1059 | 109.6589 | 1.3373
BS3 | 반월성포28 | J5870 | 9.1 | 877-877 | [5 empty] | BS3877-877 | BS3 | BS3 | BS3 | BS3 | BS3 | 877-877 | 250729 | 325410.5708 | 15 | 21694.0381 | [25 empty] | 21694.0381 | 59.4357 | 73.1059 | 109.6589 | 1.3373
BS3 | 반월성포28 | J5876 | 9.3 | 877-877 | [5 empty] | BS3877-877 | BS3 | BS3 | BS3 | BS3 | BS3 | 877-877 | 250729 | 325410.5708 | 15 | 21694.0381 | [25 empty] | 21694.0381 | 59.4357 | 73.1059 | 109.6589 | 1.3373
BS3 | 반월성포28 | J5891 | 9.7 | 877-877 | [5 empty] | BS3877-877 | BS3 | BS3 | BS3 | BS3 | BS3 | 877-877 | 250729 | 325410.5708 | 15 | 21694.0381 | [25 empty] | 21694.0381 | 59.4357 | 73.1059 | 109.6589 | 1.3373
BS3 | 반월성포28 | J5901 | 10.3 | 871-873 | [5 empty] | BS3871-873 | BS3 | BS3 | BS3 | BS3 | BS3 | 871-873 | 347092 | 450476.0353 | 9 | 50052.8928 | [25 empty] | 50052.8928 | 137.1312 | 168.6714 | 253.0071 | 3.0856
BS3 | 반월성포28 | J5908 | 9.5 | 877-877 | [5 empty] | BS3877-877 | BS3 | BS3 | BS3 | BS3 | BS3 | 877-877 | 250729 | 325410.5708 | 15 | 21694.0381 | [25 empty] | 21694.0381 | 59.4357 | 73.1059 | 109.6589 | 1.3373
BS3 | 반월성포28 | J5915 | 12.2 | 877-879 | 877-877 |  |  |  |  | BS3877-879 | BS3877-877 | BS3 | BS3 | BS3 | BS3 | 877-879 | 571596 | 741850.2871 | 15 | 49456.6858 | 877-877 | 250729 | 325410.5708 | 15 | 21694.0381 | [20 empty] | 71150.7239 | 194.9335 | 239.7682 | 359.6523 | 4.3861
BS3 | 반월성포28 | J5916 | 14.1 | 877-879 | [5 empty] | BS3877-879 | BS3 | BS3 | BS3 | BS3 | BS3 | 877-879 | 571596 | 741850.2871 | 15 | 49456.6858 | [25 empty] | 49456.6858 | 135.4978 | 166.6623 | 249.9934 | 3.0488
BS3 | 반월성포28 | J5919 | 10.3 | 877-877 | [5 empty] | BS3877-877 | BS3 | BS3 | BS3 | BS3 | BS3 | 877-877 | 250729 | 325410.5708 | 15 | 21694.0381 | [25 empty] | 21694.0381 | 59.4357 | 73.1059 | 109.6589 | 1.3373
BS3 | 반월성포28 | J6018 | 21.2 | 877-879 | 877-880 | 871-871 |  |  |  | BS3877-879 | BS3877-880 | BS3871-871 | BS3 | BS3 | BS3 | 877-879 | 571596 | 741850.2871 | 15 | 49456.6858 | 877-880 | 713064 | 927616.9774 | 12 | 77301.4148 | 871-871 | 738717 | 960988.678 | 9 | 106776.5198 | [15 empty] | 233534.6204 | 639.8209 | 786.9797 | 1180.4695 | 14.3967
BS3 | 반월성포28 | J6019 | 21.7 | 877-880 | 871-871 |  |  |  |  | BS3877-880 | BS3871-871 | BS3 | BS3 | BS3 | BS3 | 877-880 | 713064 | 927616.9774 | 12 | 77301.4148 | 871-871 | 738717 | 960988.678 | 9 | 106776.5198 | [20 empty] | 184077.9346 | 504.3231 | 620.3174 | 930.4761 | 11.3479
BS3 | 반월성포28 | J6021 | 16.4 | 877-879 | [5 empty] | BS3877-879 | BS3 | BS3 | BS3 | BS3 | BS3 | 877-879 | 571596 | 741850.2871 | 15 | 49456.6858 | [25 empty] | 49456.6858 | 135.4978 | 166.6623 | 249.9934 | 3.0488
BS3 | 반월성포28 | J6022 | 16.8 | 877-879 | [5 empty] | BS3877-879 | BS3 | BS3 | BS3 | BS3 | BS3 | 877-879 | 571596 | 741850.2871 | 15 | 49456.6858 | [25 empty] | 49456.6858 | 135.4978 | 166.6623 | 249.9934 | 3.0488
BS3 | 반월성포28 | J6023 | 17.8 | 871-872 | [5 empty] | BS3871-872 | BS3 | BS3 | BS3 | BS3 | BS3 | 871-872 | 714714 | 927597.0897 | 6 | 154599.515 | [25 empty] | 154599.515 | 423.5603 | 520.9792 | 781.4688 | 9.5304
BS3 | 반월성포28 | J6024 | 16.4 | 877-879 | [5 empty] | BS3877-879 | BS3 | BS3 | BS3 | BS3 | BS3 | 877-879 | 571596 | 741850.2871 | 15 | 49456.6858 | [25 empty] | 49456.6858 | 135.4978 | 166.6623 | 249.9934 | 3.0488
BS3 | 반월성포28 | J6032 | 15.8 | 871-872 | 871-873 |  |  |  |  | BS3871-872 | BS3871-873 | BS3 | BS3 | BS3 | BS3 | 871-872 | 714714 | 927597.0897 | 6 | 154599.515 | 871-873 | 347092 | 450476.0353 | 9 | 50052.8928 | [20 empty] | 204652.4078 | 560.6915 | 689.6506 | 1034.4759 | 12.616
BS3 | 반월성포28 | J6040 | 16.2 | 877-879 | [5 empty] | BS3877-879 | BS3 | BS3 | BS3 | BS3 | BS3 | 877-879 | 571596 | 741850.2871 | 15 | 49456.6858 | [25 empty] | 49456.6858 | 135.4978 | 166.6623 | 249.9934 | 3.0488
BS3 | 반월성포28 | J6043 | 8.2 | 877-877 | [5 empty] | BS3877-877 | BS3 | BS3 | BS3 | BS3 | BS3 | 877-877 | 250729 | 325410.5708 | 15 | 21694.0381 | [25 empty] | 21694.0381 | 59.4357 | 73.1059 | 109.6589 | 1.3373
BS3 | 반월성포28 | J6953 | 15.5 | 871-871 | [5 empty] | BS3871-871 | BS3 | BS3 | BS3 | BS3 | BS3 | 871-871 | 738717 | 960988.678 | 9 | 106776.5198 | [25 empty] | 106776.5198 | 292.5384 | 359.8222 | 539.7334 | 6.5825
BS3 | 반월성포28 | J7836 | 19 | 877-880 | [5 empty] | BS3877-880 | BS3 | BS3 | BS3 | BS3 | BS3 | 877-880 | 713064 | 927616.9774 | 12 | 77301.4148 | [25 empty] | 77301.4148 | 211.7847 | 260.4952 | 390.7428 | 4.7654
BS3 | 반월성포28 | J85 | 10 | 검침분구1: BS3; 검침분구2: BS3; 검침분구3: BS3; 검침분구4: BS3; 검침분구5: BS3; 검침분구6: BS3 | [29 empty] | 0 | 0 | 0 | 0 | 0
BS3 | 반월성포28 | J90 | 20.2 | 검침분구1: BS3; 검침분구2: BS3; 검침분구3: BS3; 검침분구4: BS3; 검침분구5: BS3; 검침분구6: BS3 | [29 empty] | 0 | 0 | 0 | 0 | 0
BS3 | 반월성포28 | J9537 | 25.5 | 검침분구1: BS3; 검침분구2: BS3; 검침분구3: BS3; 검침분구4: BS3; 검침분구5: BS3; 검침분구6: BS3 | [29 empty] | 0 | 0 | 0 | 0 | 0
BS3 | 반월성포28 | J9555 | 21.2 | 검침분구1: BS3; 검침분구2: BS3; 검침분구3: BS3; 검침분구4: BS3; 검침분구5: BS3; 검침분구6: BS3 | [29 empty] | 0 | 0 | 0 | 0 | 0
BS4 | 반월일동19 | J108 | 23.2 | 검침분구1: BS4; 검침분구2: BS4; 검침분구3: BS4; 검침분구4: BS4; 검침분구5: BS4; 검침분구6: BS4 | [29 empty] | 0 | 0 | 0 | 0 | 0
BS4 | 반월일동19 | J5830 | 25.5 | 807 | [5 empty] | BS4807 | BS4 | BS4 | BS4 | BS4 | BS4 | 807 | 158935 | 206275.0183 | 16 | 12892.1886 | [25 empty] | 12892.1886 | 35.3211 | 43.4449 | 65.1674 | 0.79475
BS4 | 반월일동19 | J5831 | 25.5 | 807 | [5 empty] | BS4807 | BS4 | BS4 | BS4 | BS4 | BS4 | 807 | 158935 | 206275.0183 | 16 | 12892.1886 | [25 empty] | 12892.1886 | 35.3211 | 43.4449 | 65.1674 | 0.79475
BS4 | 반월일동19 | J5874 | 22.2 | 807 | 798 |  |  |  |  | BS4807 | BS4798 | BS4 | BS4 | BS4 | BS4 | 807 | 158935 | 206275.0183 | 16 | 12892.1886 | 798 | 235639 | 305825.8977 | 19 | 16096.0999 | [20 empty] | 28988.2885 | 79.42 | 97.6866 | 146.5298 | 1.787
BS4 | 반월일동19 | J5875 | 22.1 | 798 | [5 empty] | BS4798 | BS4 | BS4 | BS4 | BS4 | BS4 | 798 | 235639 | 305825.8977 | 19 | 16096.0999 | [25 empty] | 16096.0999 | 44.0989 | 54.2417 | 81.3625 | 0.99226
BS4 | 반월일동19 | J5888 | 24.5 | 807 | 798 |  |  |  |  | BS4807 | BS4798 | BS4 | BS4 | BS4 | BS4 | 807 | 158935 | 206275.0183 | 16 | 12892.1886 | 798 | 235639 | 305825.8977 | 19 | 16096.0999 | [20 empty] | 28988.2885 | 79.42 | 97.6866 | 146.5298 | 1.787
BS4 | 반월일동19 | J5893 | 24.5 | 807 | 798 |  |  |  |  | BS4807 | BS4798 | BS4 | BS4 | BS4 | BS4 | 807 | 158935 | 206275.0183 | 16 | 12892.1886 | 798 | 235639 | 305825.8977 | 19 | 16096.0999 | [20 empty] | 28988.2885 | 79.42 | 97.6866 | 146.5298 | 1.787
BS4 | 반월일동19 | J5894 | 25.4 | 807 | [5 empty] | BS4807 | BS4 | BS4 | BS4 | BS4 | BS4 | 807 | 158935 | 206275.0183 | 16 | 12892.1886 | [25 empty] | 12892.1886 | 35.3211 | 43.4449 | 65.1674 | 0.79475
BS4 | 반월일동19 | J5896 | 22.4 | 798 | [5 empty] | BS4798 | BS4 | BS4 | BS4 | BS4 | BS4 | 798 | 235639 | 305825.8977 | 19 | 16096.0999 | [25 empty] | 16096.0999 | 44.0989 | 54.2417 | 81.3625 | 0.99226
BS4 | 반월일동19 | J5899 | 24.1 | 807 | 798 |  |  |  |  | BS4807 | BS4798 | BS4 | BS4 | BS4 | BS4 | 807 | 158935 | 206275.0183 | 16 | 12892.1886 | 798 | 235639 | 305825.8977 | 19 | 16096.0999 | [20 empty] | 28988.2885 | 79.42 | 97.6866 | 146.5298 | 1.787
BS4 | 반월일동19 | J5906 | 24.7 | 807 | [5 empty] | BS4807 | BS4 | BS4 | BS4 | BS4 | BS4 | 807 | 158935 | 206275.0183 | 16 | 12892.1886 | [25 empty] | 12892.1886 | 35.3211 | 43.4449 | 65.1674 | 0.79475
BS4 | 반월일동19 | J5909 | 21.6 | 798 | [5 empty] | BS4798 | BS4 | BS4 | BS4 | BS4 | BS4 | 798 | 235639 | 305825.8977 | 19 | 16096.0999 | [25 empty] | 16096.0999 | 44.0989 | 54.2417 | 81.3625 | 0.99226
BS4 | 반월일동19 | J5910 | 25.3 | 807 | [5 empty] | BS4807 | BS4 | BS4 | BS4 | BS4 | BS4 | 807 | 158935 | 206275.0183 | 16 | 12892.1886 | [25 empty] | 12892.1886 | 35.3211 | 43.4449 | 65.1674 | 0.79475
BS4 | 반월일동19 | J5911 | 25.3 | 807 | [5 empty] | BS4807 | BS4 | BS4 | BS4 | BS4 | BS4 | 807 | 158935 | 206275.0183 | 16 | 12892.1886 | [25 empty] | 12892.1886 | 35.3211 | 43.4449 | 65.1674 | 0.79475
BS4 | 반월일동19 | J5913 | 22.4 | 807 | 798 |  |  |  |  | BS4807 | BS4798 | BS4 | BS4 | BS4 | BS4 | 807 | 158935 | 206275.0183 | 16 | 12892.1886 | 798 | 235639 | 305825.8977 | 19 | 16096.0999 | [20 empty] | 28988.2885 | 79.42 | 97.6866 | 146.5298 | 1.787
BS4 | 반월일동19 | J5914 | 23.1 | 798 | [5 empty] | BS4798 | BS4 | BS4 | BS4 | BS4 | BS4 | 798 | 235639 | 305825.8977 | 19 | 16096.0999 | [25 empty] | 16096.0999 | 44.0989 | 54.2417 | 81.3625 | 0.99226
BS4 | 반월일동19 | J5918 | 25 | 807 | [5 empty] | BS4807 | BS4 | BS4 | BS4 | BS4 | BS4 | 807 | 158935 | 206275.0183 | 16 | 12892.1886 | [25 empty] | 12892.1886 | 35.3211 | 43.4449 | 65.1674 | 0.79475
BS4 | 반월일동19 | J5920 | 23.2 | 798 | [5 empty] | BS4798 | BS4 | BS4 | BS4 | BS4 | BS4 | 798 | 235639 | 305825.8977 | 19 | 16096.0999 | [25 empty] | 16096.0999 | 44.0989 | 54.2417 | 81.3625 | 0.99226
BS4 | 반월일동19 | J5927 | 22.8 | 807 | 798 |  |  |  |  | BS4807 | BS4798 | BS4 | BS4 | BS4 | BS4 | 807 | 158935 | 206275.0183 | 16 | 12892.1886 | 798 | 235639 | 305825.8977 | 19 | 16096.0999 | [20 empty] | 28988.2885 | 79.42 | 97.6866 | 146.5298 | 1.787
BS4 | 반월일동19 | J5930 | 23.6 | 798 | [5 empty] | BS4798 | BS4 | BS4 | BS4 | BS4 | BS4 | 798 | 235639 | 305825.8977 | 19 | 16096.0999 | [25 empty] | 16096.0999 | 44.0989 | 54.2417 | 81.3625 | 0.99226
BS4 | 반월일동19 | J5994 | 23.3 | 807 | 798 |  |  |  |  | BS4807 | BS4798 | BS4 | BS4 | BS4 | BS4 | 807 | 158935 | 206275.0183 | 16 | 12892.1886 | 798 | 235639 | 305825.8977 | 19 | 16096.0999 | [20 empty] | 28988.2885 | 79.42 | 97.6866 | 146.5298 | 1.787
BS4 | 반월일동19 | J5995 | 22.5 | 798 | [5 empty] | BS4798 | BS4 | BS4 | BS4 | BS4 | BS4 | 798 | 235639 | 305825.8977 | 19 | 16096.0999 | [25 empty] | 16096.0999 | 44.0989 | 54.2417 | 81.3625 | 0.99226
BS4 | 반월일동19 | J5996 | 21.2 | 798 | [5 empty] | BS4798 | BS4 | BS4 | BS4 | BS4 | BS4 | 798 | 235639 | 305825.8977 | 19 | 16096.0999 | [25 empty] | 16096.0999 | 44.0989 | 54.2417 | 81.3625 | 0.99226
BS4 | 반월일동19 | J5997 | 25.5 | 807 | [5 empty] | BS4807 | BS4 | BS4 | BS4 | BS4 | BS4 | 807 | 158935 | 206275.0183 | 16 | 12892.1886 | [25 empty] | 12892.1886 | 35.3211 | 43.4449 | 65.1674 | 0.79475
BS4 | 반월일동19 | J5999 | 23.8 | 798 | [5 empty] | BS4798 | BS4 | BS4 | BS4 | BS4 | BS4 | 798 | 235639 | 305825.8977 | 19 | 16096.0999 | [25 empty] | 16096.0999 | 44.0989 | 54.2417 | 81.3625 | 0.99226
BS4 | 반월일동19 | J6000 | 23.3 | 798 | [5 empty] | BS4798 | BS4 | BS4 | BS4 | BS4 | BS4 | 798 | 235639 | 305825.8977 | 19 | 16096.0999 | [25 empty] | 16096.0999 | 44.0989 | 54.2417 | 81.3625 | 0.99226
BS4 | 반월일동19 | J6001 | 23.3 | 798 | [5 empty] | BS4798 | BS4 | BS4 | BS4 | BS4 | BS4 | 798 | 235639 | 305825.8977 | 19 | 16096.0999 | [25 empty] | 16096.0999 | 44.0989 | 54.2417 | 81.3625 | 0.99226
BS4 | 반월일동19 | J6003 | 24 | 798 | 807 |  |  |  |  | BS4798 | BS4807 | BS4 | BS4 | BS4 | BS4 | 798 | 235639 | 305825.8977 | 19 | 16096.0999 | 807 | 158935 | 206275.0183 | 16 | 12892.1886 | [20 empty] | 28988.2885 | 79.42 | 97.6866 | 146.5298 | 1.787
BS5 | 반월일동21 | J110 | 24.8 | 검침분구1: BS5; 검침분구2: BS5; 검침분구3: BS5; 검침분구4: BS5; 검침분구5: BS5; 검침분구6: BS5 | [29 empty] | 0 | 0 | 0 | 0 | 0
BS5 | 반월일동21 | J6130 | 22.2 | 794 | 790 |  |  |  |  | BS5794 | BS5790 | BS5 | BS5 | BS5 | BS5 | 794 | 101940 | 132612.6051 | 10 | 13261.2605 | 790 | 109238 | 142106.4917 | 11 | 12918.772 | [20 empty] | 26180.0325 | 71.7261 | 88.2231 | 132.3347 | 1.6139
BS5 | 반월일동21 | J6131 | 22.7 | 794 | [5 empty] | BS5794 | BS5 | BS5 | BS5 | BS5 | BS5 | 794 | 101940 | 132612.6051 | 10 | 13261.2605 | [25 empty] | 13261.2605 | 36.3322 | 44.6886 | 67.0329 | 0.81752
BS5 | 반월일동21 | J6152 | 21.4 | 790 | [5 empty] | BS5790 | BS5 | BS5 | BS5 | BS5 | BS5 | 790 | 109238 | 142106.4917 | 11 | 12918.772 | [25 empty] | 12918.772 | 35.3939 | 43.5345 | 65.3017 | 0.7964
BS5 | 반월일동21 | J6153 | 20.9 | 790 | [5 empty] | BS5790 | BS5 | BS5 | BS5 | BS5 | BS5 | 790 | 109238 | 142106.4917 | 11 | 12918.772 | [25 empty] | 12918.772 | 35.3939 | 43.5345 | 65.3017 | 0.7964
BS5 | 반월일동21 | J6154 | 22.1 | 814 | [5 empty] | BS5814 | BS5 | BS5 | BS5 | BS5 | BS5 | 814 | 110255 | 143429.4956 | 9 | 15936.6106 | [25 empty] | 15936.6106 | 43.6619 | 53.7042 | 80.5563 | 0.98245
BS5 | 반월일동21 | J6155 | 18.6 | 814 | 818 |  |  |  |  | BS5814 | BS5818 | BS5 | BS5 | BS5 | BS5 | 814 | 110255 | 143429.4956 | 9 | 15936.6106 | 818 | 109578 | 142548.7939 | 8 | 17818.5992 | [20 empty] | 33755.2099 | 92.48 | 113.7504 | 170.6256 | 2.0809
BS5 | 반월일동21 | J6182 | 22.4 | 814 | 818 |  |  |  |  | BS5814 | BS5818 | BS5 | BS5 | BS5 | BS5 | 814 | 110255 | 143429.4956 | 9 | 15936.6106 | 818 | 109578 | 142548.7939 | 8 | 17818.5992 | [20 empty] | 33755.2099 | 92.48 | 113.7504 | 170.6256 | 2.0809
BS5 | 반월일동21 | J6183 | 22.5 | 814 | 818 |  |  |  |  | BS5814 | BS5818 | BS5 | BS5 | BS5 | BS5 | 814 | 110255 | 143429.4956 | 9 | 15936.6106 | 818 | 109578 | 142548.7939 | 8 | 17818.5992 | [20 empty] | 33755.2099 | 92.48 | 113.7504 | 170.6256 | 2.0809
BS5 | 반월일동21 | J6184 | 16.1 | 821 | 785 | 790 |  |  |  | BS5821 | BS5785 | BS5790 | BS5 | BS5 | BS5 | 821 | 175115 | 227805.1437 | 15 | 15187.0096 | 785 | 86419 | 112421.51 | 11 | 10220.1373 | 790 | 109238 | 142106.4917 | 11 | 12918.772 | [15 empty] | 38325.9188 | 105.0025 | 129.1531 | 193.7296 | 2.3627
BS5 | 반월일동21 | J6185 | 15.2 | 785 | 778 |  |  |  |  | BS5785 | BS5778 | BS5 | BS5 | BS5 | BS5 | 785 | 86419 | 112421.51 | 11 | 10220.1373 | 778 | 174797 | 227391.4611 | 16 | 14211.9663 | [20 empty] | 24432.1036 | 66.9373 | 82.3328 | 123.4993 | 1.5062
BS5 | 반월일동21 | J6188 | 17 | 821 | [5 empty] | BS5821 | BS5 | BS5 | BS5 | BS5 | BS5 | 821 | 175115 | 227805.1437 | 15 | 15187.0096 | [25 empty] | 15187.0096 | 41.6082 | 51.1781 | 76.7672 | 0.93623
BS5 | 반월일동21 | J6189 | 18.5 | 821 | [5 empty] | BS5821 | BS5 | BS5 | BS5 | BS5 | BS5 | 821 | 175115 | 227805.1437 | 15 | 15187.0096 | [25 empty] | 15187.0096 | 41.6082 | 51.1781 | 76.7672 | 0.93623
BS5 | 반월일동21 | J6201 | 20.9 | 785 | 778 |  |  |  |  | BS5785 | BS5778 | BS5 | BS5 | BS5 | BS5 | 785 | 86419 | 112421.51 | 11 | 10220.1373 | 778 | 174797 | 227391.4611 | 16 | 14211.9663 | [20 empty] | 24432.1036 | 66.9373 | 82.3328 | 123.4993 | 1.5062
BS5 | 반월일동21 | J6202 | 20.9 | 785 | 778 |  |  |  |  | BS5785 | BS5778 | BS5 | BS5 | BS5 | BS5 | 785 | 86419 | 112421.51 | 11 | 10220.1373 | 778 | 174797 | 227391.4611 | 16 | 14211.9663 | [20 empty] | 24432.1036 | 66.9373 | 82.3328 | 123.4993 | 1.5062
BS5 | 반월일동21 | J6210 | 21.6 | 785 | 778 |  |  |  |  | BS5785 | BS5778 | BS5 | BS5 | BS5 | BS5 | 785 | 86419 | 112421.51 | 11 | 10220.1373 | 778 | 174797 | 227391.4611 | 16 | 14211.9663 | [20 empty] | 24432.1036 | 66.9373 | 82.3328 | 123.4993 | 1.5062
BS5 | 반월일동21 | J6228 | 19.6 | 794 | 790 |  |  |  |  | BS5794 | BS5790 | BS5 | BS5 | BS5 | BS5 | 794 | 101940 | 132612.6051 | 10 | 13261.2605 | 790 | 109238 | 142106.4917 | 11 | 12918.772 | [20 empty] | 26180.0325 | 71.7261 | 88.2231 | 132.3347 | 1.6139
BS5 | 반월일동21 | J6241 | 18.4 | 814 | 818 | 794 | 790 |  |  | BS5814 | BS5818 | BS5794 | BS5790 | BS5 | BS5 | 814 | 110255 | 143429.4956 | 9 | 15936.6106 | 818 | 109578 | 142548.7939 | 8 | 17818.5992 | 794 | 101940 | 132612.6051 | 10 | 13261.2605 | 790 | 109238 | 142106.4917 | 11 | 12918.772 | [10 empty] | 59935.2423 | 164.2061 | 201.9736 | 302.9603 | 3.6948
BS5 | 반월일동21 | J6246 | 21.1 | 814 | 818 |  |  |  |  | BS5814 | BS5818 | BS5 | BS5 | BS5 | BS5 | 814 | 110255 | 143429.4956 | 9 | 15936.6106 | 818 | 109578 | 142548.7939 | 8 | 17818.5992 | [20 empty] | 33755.2099 | 92.48 | 113.7504 | 170.6256 | 2.0809
BS5 | 반월일동21 | J6257 | 20.9 | 778 | [5 empty] | BS5778 | BS5 | BS5 | BS5 | BS5 | BS5 | 778 | 174797 | 227391.4611 | 16 | 14211.9663 | [25 empty] | 14211.9663 | 38.9369 | 47.8924 | 71.8386 | 0.87613
BS5 | 반월일동21 | J6258 | 18.7 | 785 | [5 empty] | BS5785 | BS5 | BS5 | BS5 | BS5 | BS5 | 785 | 86419 | 112421.51 | 11 | 10220.1373 | [25 empty] | 10220.1373 | 28.0004 | 34.4405 | 51.6607 | 0.63004
BS5 | 반월일동21 | J6261 | 17.1 | 785 | 778 |  |  |  |  | BS5785 | BS5778 | BS5 | BS5 | BS5 | BS5 | 785 | 86419 | 112421.51 | 11 | 10220.1373 | 778 | 174797 | 227391.4611 | 16 | 14211.9663 | [20 empty] | 24432.1036 | 66.9373 | 82.3328 | 123.4993 | 1.5062
BS5 | 반월일동21 | J6262 | 19.4 | 785 | [5 empty] | BS5785 | BS5 | BS5 | BS5 | BS5 | BS5 | 785 | 86419 | 112421.51 | 11 | 10220.1373 | [25 empty] | 10220.1373 | 28.0004 | 34.4405 | 51.6607 | 0.63004
BS5 | 반월일동21 | J6263 | 16.4 | 821 | [5 empty] | BS5821 | BS5 | BS5 | BS5 | BS5 | BS5 | 821 | 175115 | 227805.1437 | 15 | 15187.0096 | [25 empty] | 15187.0096 | 41.6082 | 51.1781 | 76.7672 | 0.93623
BS5 | 반월일동21 | J6264 | 17.1 | 821 | [5 empty] | BS5821 | BS5 | BS5 | BS5 | BS5 | BS5 | 821 | 175115 | 227805.1437 | 15 | 15187.0096 | [25 empty] | 15187.0096 | 41.6082 | 51.1781 | 76.7672 | 0.93623
BS5 | 반월일동21 | J6277 | 23.6 | 778 | [5 empty] | BS5778 | BS5 | BS5 | BS5 | BS5 | BS5 | 778 | 174797 | 227391.4611 | 16 | 14211.9663 | [25 empty] | 14211.9663 | 38.9369 | 47.8924 | 71.8386 | 0.87613
BS5 | 반월일동21 | J6282 | 20.4 | 785 | 778 |  |  |  |  | BS5785 | BS5778 | BS5 | BS5 | BS5 | BS5 | 785 | 86419 | 112421.51 | 11 | 10220.1373 | 778 | 174797 | 227391.4611 | 16 | 14211.9663 | [20 empty] | 24432.1036 | 66.9373 | 82.3328 | 123.4993 | 1.5062
BS5 | 반월일동21 | J6295 | 24.3 | 794 | 790 |  |  |  |  | BS5794 | BS5790 | BS5 | BS5 | BS5 | BS5 | 794 | 101940 | 132612.6051 | 10 | 13261.2605 | 790 | 109238 | 142106.4917 | 11 | 12918.772 | [20 empty] | 26180.0325 | 71.7261 | 88.2231 | 132.3347 | 1.6139
BS5 | 반월일동21 | J6296 | 24.5 | 794 | 790 |  |  |  |  | BS5794 | BS5790 | BS5 | BS5 | BS5 | BS5 | 794 | 101940 | 132612.6051 | 10 | 13261.2605 | 790 | 109238 | 142106.4917 | 11 | 12918.772 | [20 empty] | 26180.0325 | 71.7261 | 88.2231 | 132.3347 | 1.6139
BS5 | 반월일동21 | J6299 | 15.2 | 821 | [5 empty] | BS5821 | BS5 | BS5 | BS5 | BS5 | BS5 | 821 | 175115 | 227805.1437 | 15 | 15187.0096 | [25 empty] | 15187.0096 | 41.6082 | 51.1781 | 76.7672 | 0.93623
BS5 | 반월일동21 | J6300 | 15.1 | 821 | 778 |  |  |  |  | BS5821 | BS5778 | BS5 | BS5 | BS5 | BS5 | 821 | 175115 | 227805.1437 | 15 | 15187.0096 | 778 | 174797 | 227391.4611 | 16 | 14211.9663 | [20 empty] | 29398.9759 | 80.5451 | 99.0705 | 148.6058 | 1.8124
BS5 | 반월일동21 | J6309 | 19.1 | 814 | 818 |  |  |  |  | BS5814 | BS5818 | BS5 | BS5 | BS5 | BS5 | 814 | 110255 | 143429.4956 | 9 | 15936.6106 | 818 | 109578 | 142548.7939 | 8 | 17818.5992 | [20 empty] | 33755.2099 | 92.48 | 113.7504 | 170.6256 | 2.0809
BS5 | 반월일동21 | J6324 | 18.6 | 821 | [5 empty] | BS5821 | BS5 | BS5 | BS5 | BS5 | BS5 | 821 | 175115 | 227805.1437 | 15 | 15187.0096 | [25 empty] | 15187.0096 | 41.6082 | 51.1781 | 76.7672 | 0.93623
BS5 | 반월일동21 | J6325 | 17.8 | 821 | [5 empty] | BS5821 | BS5 | BS5 | BS5 | BS5 | BS5 | 821 | 175115 | 227805.1437 | 15 | 15187.0096 | [25 empty] | 15187.0096 | 41.6082 | 51.1781 | 76.7672 | 0.93623
BS5 | 반월일동21 | J6336 | 19.9 | 785 | [5 empty] | BS5785 | BS5 | BS5 | BS5 | BS5 | BS5 | 785 | 86419 | 112421.51 | 11 | 10220.1373 | [25 empty] | 10220.1373 | 28.0004 | 34.4405 | 51.6607 | 0.63004
BS5 | 반월일동21 | J6337 | 24.8 | 778 | [5 empty] | BS5778 | BS5 | BS5 | BS5 | BS5 | BS5 | 778 | 174797 | 227391.4611 | 16 | 14211.9663 | [25 empty] | 14211.9663 | 38.9369 | 47.8924 | 71.8386 | 0.87613
BS5 | 반월일동21 | J6339 | 17.9 | 785 | 778 |  |  |  |  | BS5785 | BS5778 | BS5 | BS5 | BS5 | BS5 | 785 | 86419 | 112421.51 | 11 | 10220.1373 | 778 | 174797 | 227391.4611 | 16 | 14211.9663 | [20 empty] | 24432.1036 | 66.9373 | 82.3328 | 123.4993 | 1.5062
BS5 | 반월일동21 | J6349 | 15.7 | 821 | [5 empty] | BS5821 | BS5 | BS5 | BS5 | BS5 | BS5 | 821 | 175115 | 227805.1437 | 15 | 15187.0096 | [25 empty] | 15187.0096 | 41.6082 | 51.1781 | 76.7672 | 0.93623
BS5 | 반월일동21 | J6383 | 19 | 821 | [5 empty] | BS5821 | BS5 | BS5 | BS5 | BS5 | BS5 | 821 | 175115 | 227805.1437 | 15 | 15187.0096 | [25 empty] | 15187.0096 | 41.6082 | 51.1781 | 76.7672 | 0.93623
BS5 | 반월일동21 | J6384 | 18.5 | 821 | [5 empty] | BS5821 | BS5 | BS5 | BS5 | BS5 | BS5 | 821 | 175115 | 227805.1437 | 15 | 15187.0096 | [25 empty] | 15187.0096 | 41.6082 | 51.1781 | 76.7672 | 0.93623
BS5 | 반월일동21 | J6387 | 18.1 | 778 | [5 empty] | BS5778 | BS5 | BS5 | BS5 | BS5 | BS5 | 778 | 174797 | 227391.4611 | 16 | 14211.9663 | [25 empty] | 14211.9663 | 38.9369 | 47.8924 | 71.8386 | 0.87613
BS5 | 반월일동21 | J6407 | 23.2 | 794 | [5 empty] | BS5794 | BS5 | BS5 | BS5 | BS5 | BS5 | 794 | 101940 | 132612.6051 | 10 | 13261.2605 | [25 empty] | 13261.2605 | 36.3322 | 44.6886 | 67.0329 | 0.81752
BS5 | 반월일동21 | J6414 | 23.2 | 814 | [5 empty] | BS5814 | BS5 | BS5 | BS5 | BS5 | BS5 | 814 | 110255 | 143429.4956 | 9 | 15936.6106 | [25 empty] | 15936.6106 | 43.6619 | 53.7042 | 80.5563 | 0.98245
BS5 | 반월일동21 | J6417 | 23.2 | 778 | [5 empty] | BS5778 | BS5 | BS5 | BS5 | BS5 | BS5 | 778 | 174797 | 227391.4611 | 16 | 14211.9663 | [25 empty] | 14211.9663 | 38.9369 | 47.8924 | 71.8386 | 0.87613
BS5 | 반월일동21 | J6433 | 24.7 | 778 | [5 empty] | BS5778 | BS5 | BS5 | BS5 | BS5 | BS5 | 778 | 174797 | 227391.4611 | 16 | 14211.9663 | [25 empty] | 14211.9663 | 38.9369 | 47.8924 | 71.8386 | 0.87613
BS5 | 반월일동21 | J6434 | 20.8 | 814 | 794 |  |  |  |  | BS5814 | BS5794 | BS5 | BS5 | BS5 | BS5 | 814 | 110255 | 143429.4956 | 9 | 15936.6106 | 794 | 101940 | 132612.6051 | 10 | 13261.2605 | [20 empty] | 29197.8711 | 79.9942 | 98.3928 | 147.5892 | 1.8
BS5 | 반월일동21 | J6438 | 16.4 | 821 | [5 empty] | BS5821 | BS5 | BS5 | BS5 | BS5 | BS5 | 821 | 175115 | 227805.1437 | 15 | 15187.0096 | [25 empty] | 15187.0096 | 41.6082 | 51.1781 | 76.7672 | 0.93623
BS5 | 반월일동21 | J6445 | 20 | 818 | 821 |  |  |  |  | BS5818 | BS5821 | BS5 | BS5 | BS5 | BS5 | 818 | 109578 | 142548.7939 | 8 | 17818.5992 | 821 | 175115 | 227805.1437 | 15 | 15187.0096 | [20 empty] | 33005.6088 | 90.4263 | 111.2244 | 166.8366 | 2.0347
BS5 | 반월일동21 | J6451 | 21.4 | 778 | [5 empty] | BS5778 | BS5 | BS5 | BS5 | BS5 | BS5 | 778 | 174797 | 227391.4611 | 16 | 14211.9663 | [25 empty] | 14211.9663 | 38.9369 | 47.8924 | 71.8386 | 0.87613
BS5 | 반월일동21 | J6861 | 16.3 | 818 | 790 |  |  |  |  | BS5818 | BS5790 | BS5 | BS5 | BS5 | BS5 | 818 | 109578 | 142548.7939 | 8 | 17818.5992 | 790 | 109238 | 142106.4917 | 11 | 12918.772 | [20 empty] | 30737.3712 | 84.212 | 103.5807 | 155.3711 | 1.8949
BS5 | 반월일동21 | J6867 | 22.5 | 794 | [5 empty] | BS5794 | BS5 | BS5 | BS5 | BS5 | BS5 | 794 | 101940 | 132612.6051 | 10 | 13261.2605 | [25 empty] | 13261.2605 | 36.3322 | 44.6886 | 67.0329 | 0.81752
BS5 | 반월일동21 | J6871 | 17.6 | 821 | [5 empty] | BS5821 | BS5 | BS5 | BS5 | BS5 | BS5 | 821 | 175115 | 227805.1437 | 15 | 15187.0096 | [25 empty] | 15187.0096 | 41.6082 | 51.1781 | 76.7672 | 0.93623
BS5 | 반월일동21 | J6879 | 24.6 | 794 | [5 empty] | BS5794 | BS5 | BS5 | BS5 | BS5 | BS5 | 794 | 101940 | 132612.6051 | 10 | 13261.2605 | [25 empty] | 13261.2605 | 36.3322 | 44.6886 | 67.0329 | 0.81752
BS5 | 반월일동21 | J6890 | 24.7 | 790 | [5 empty] | BS5790 | BS5 | BS5 | BS5 | BS5 | BS5 | 790 | 109238 | 142106.4917 | 11 | 12918.772 | [25 empty] | 12918.772 | 35.3939 | 43.5345 | 65.3017 | 0.7964
BS5 | 반월일동21 | J6922 | 24.4 | 790 | 778 |  |  |  |  | BS5790 | BS5778 | BS5 | BS5 | BS5 | BS5 | 790 | 109238 | 142106.4917 | 11 | 12918.772 | 778 | 174797 | 227391.4611 | 16 | 14211.9663 | [20 empty] | 27130.7383 | 74.3308 | 91.4269 | 137.1403 | 1.6725
BS6 | 반월성포27 | J6055 | 19.6 | 898 | [5 empty] | BS6898 | BS6 | BS6 | BS6 | BS6 | BS6 | 898 | 141145 | 180499.257 | 13 | 13884.5582 | [25 empty] | 13884.5582 | 38.0399 | 46.7891 | 70.1836 | 0.85596
BS6 | 반월성포27 | J6056 | 19.1 | 898 | [5 empty] | BS6898 | BS6 | BS6 | BS6 | BS6 | BS6 | 898 | 141145 | 180499.257 | 13 | 13884.5582 | [25 empty] | 13884.5582 | 38.0399 | 46.7891 | 70.1836 | 0.85596
BS6 | 반월성포27 | J6081 | 14.6 | 894 | [5 empty] | BS6894 | BS6 | BS6 | BS6 | BS6 | BS6 | 894 | 113848 | 145591.2672 | 10 | 14559.1267 | [25 empty] | 14559.1267 | 39.888 | 49.0623 | 73.5934 | 0.89754
BS6 | 반월성포27 | J6082 | 14.6 | 894 | [5 empty] | BS6894 | BS6 | BS6 | BS6 | BS6 | BS6 | 894 | 113848 | 145591.2672 | 10 | 14559.1267 | [25 empty] | 14559.1267 | 39.888 | 49.0623 | 73.5934 | 0.89754
BS6 | 반월성포27 | J6089 | 17.6 | 898 | 894 |  |  |  |  | BS6898 | BS6894 | BS6 | BS6 | BS6 | BS6 | 898 | 141145 | 180499.257 | 13 | 13884.5582 | 894 | 113848 | 145591.2672 | 10 | 14559.1267 | [20 empty] | 28443.685 | 77.9279 | 95.8513 | 143.777 | 1.7535
BS6 | 반월성포27 | J6090 | 17.6 | 898 | 894 |  |  |  |  | BS6898 | BS6894 | BS6 | BS6 | BS6 | BS6 | 898 | 141145 | 180499.257 | 13 | 13884.5582 | 894 | 113848 | 145591.2672 | 10 | 14559.1267 | [20 empty] | 28443.685 | 77.9279 | 95.8513 | 143.777 | 1.7535
BS6 | 반월성포27 | J6147 | 19.2 | 882 | [5 empty] | BS6882 | BS6 | BS6 | BS6 | BS6 | BS6 | 882 | 176143 | 225255.451 | 13 | 17327.3424 | [25 empty] | 17327.3424 | 47.4722 | 58.3908 | 87.5862 | 1.0682
BS6 | 반월성포27 | J6148 | 17.1 | 888 | 882 |  |  |  |  | BS6888 | BS6882 | BS6 | BS6 | BS6 | BS6 | 888 | 115812 | 148102.8726 | 12 | 12341.906 | 882 | 176143 | 225255.451 | 13 | 17327.3424 | [20 empty] | 29669.2484 | 81.2856 | 99.9813 | 149.972 | 1.8291
BS6 | 반월성포27 | J6168 | 22.3 | 888 | 882 |  |  |  |  | BS6888 | BS6882 | BS6 | BS6 | BS6 | BS6 | 888 | 115812 | 148102.8726 | 12 | 12341.906 | 882 | 176143 | 225255.451 | 13 | 17327.3424 | [20 empty] | 29669.2484 | 81.2856 | 99.9813 | 149.972 | 1.8291
BS6 | 반월성포27 | J6169 | 20.7 | 888 | 882 |  |  |  |  | BS6888 | BS6882 | BS6 | BS6 | BS6 | BS6 | 888 | 115812 | 148102.8726 | 12 | 12341.906 | 882 | 176143 | 225255.451 | 13 | 17327.3424 | [20 empty] | 29669.2484 | 81.2856 | 99.9813 | 149.972 | 1.8291
BS6 | 반월성포27 | J6177 | 19.7 | 888 | [5 empty] | BS6888 | BS6 | BS6 | BS6 | BS6 | BS6 | 888 | 115812 | 148102.8726 | 12 | 12341.906 | [25 empty] | 12341.906 | 33.8134 | 41.5905 | 62.3858 | 0.76085
BS6 | 반월성포27 | J6178 | 20.6 | 888 | [5 empty] | BS6888 | BS6 | BS6 | BS6 | BS6 | BS6 | 888 | 115812 | 148102.8726 | 12 | 12341.906 | [25 empty] | 12341.906 | 33.8134 | 41.5905 | 62.3858 | 0.76085
BS6 | 반월성포27 | J6196 | 14.9 | 862 | [5 empty] | BS6862 | BS6 | BS6 | BS6 | BS6 | BS6 | 862 | 135892 | 173781.6078 | 10 | 17378.1608 | [25 empty] | 17378.1608 | 47.6114 | 58.562 | 87.843 | 1.0713
BS6 | 반월성포27 | J6197 | 15.7 | 882 | [5 empty] | BS6882 | BS6 | BS6 | BS6 | BS6 | BS6 | 882 | 176143 | 225255.451 | 13 | 17327.3424 | [25 empty] | 17327.3424 | 47.4722 | 58.3908 | 87.5862 | 1.0682
BS6 | 반월성포27 | J6203 | 13.4 | 862 | [5 empty] | BS6862 | BS6 | BS6 | BS6 | BS6 | BS6 | 862 | 135892 | 173781.6078 | 10 | 17378.1608 | [25 empty] | 17378.1608 | 47.6114 | 58.562 | 87.843 | 1.0713
BS6 | 반월성포27 | J6215 | 14.1 | 903 | 908 |  |  |  |  | BS6903 | BS6908 | BS6 | BS6 | BS6 | BS6 | 903 | 129136 | 165141.8899 | 13 | 12703.2223 | 908 | 128143 | 163872.0202 | 13 | 12605.54 | [20 empty] | 25308.7623 | 69.3391 | 85.2871 | 127.9306 | 1.5602
BS6 | 반월성포27 | J6216 | 13 | 903 | 908 |  |  |  |  | BS6903 | BS6908 | BS6 | BS6 | BS6 | BS6 | 903 | 129136 | 165141.8899 | 13 | 12703.2223 | 908 | 128143 | 163872.0202 | 13 | 12605.54 | [20 empty] | 25308.7623 | 69.3391 | 85.2871 | 127.9306 | 1.5602
BS6 | 반월성포27 | J6224 | 16.1 | 903 | [5 empty] | BS6903 | BS6 | BS6 | BS6 | BS6 | BS6 | 903 | 129136 | 165141.8899 | 13 | 12703.2223 | [25 empty] | 12703.2223 | 34.8033 | 42.8081 | 64.2122 | 0.78313
BS6 | 반월성포27 | J6225 | 15.9 | 903 | 908 |  |  |  |  | BS6903 | BS6908 | BS6 | BS6 | BS6 | BS6 | 903 | 129136 | 165141.8899 | 13 | 12703.2223 | 908 | 128143 | 163872.0202 | 13 | 12605.54 | [20 empty] | 25308.7623 | 69.3391 | 85.2871 | 127.9306 | 1.5602
BS6 | 반월성포27 | J6235 | 16.4 | 894 | 898 |  |  |  |  | BS6894 | BS6898 | BS6 | BS6 | BS6 | BS6 | 894 | 113848 | 145591.2672 | 10 | 14559.1267 | 898 | 141145 | 180499.257 | 13 | 13884.5582 | [20 empty] | 28443.685 | 77.9279 | 95.8513 | 143.777 | 1.7535
BS6 | 반월성포27 | J6236 | 14.4 | 888 | [5 empty] | BS6888 | BS6 | BS6 | BS6 | BS6 | BS6 | 888 | 115812 | 148102.8726 | 12 | 12341.906 | [25 empty] | 12341.906 | 33.8134 | 41.5905 | 62.3858 | 0.76085
BS6 | 반월성포27 | J6237 | 11.8 | 908 | [5 empty] | BS6908 | BS6 | BS6 | BS6 | BS6 | BS6 | 908 | 128143 | 163872.0202 | 13 | 12605.54 | [25 empty] | 12605.54 | 34.5357 | 42.4789 | 63.7184 | 0.77711
BS6 | 반월성포27 | J6238 | 10.9 | 908 | [5 empty] | BS6908 | BS6 | BS6 | BS6 | BS6 | BS6 | 908 | 128143 | 163872.0202 | 13 | 12605.54 | [25 empty] | 12605.54 | 34.5357 | 42.4789 | 63.7184 | 0.77711
BS6 | 반월성포27 | J6242 | 16.8 | 888 | [5 empty] | BS6888 | BS6 | BS6 | BS6 | BS6 | BS6 | 888 | 115812 | 148102.8726 | 12 | 12341.906 | [25 empty] | 12341.906 | 33.8134 | 41.5905 | 62.3858 | 0.76085
BS6 | 반월성포27 | J6243 | 18.4 | 898 | [5 empty] | BS6898 | BS6 | BS6 | BS6 | BS6 | BS6 | 898 | 141145 | 180499.257 | 13 | 13884.5582 | [25 empty] | 13884.5582 | 38.0399 | 46.7891 | 70.1836 | 0.85596
BS6 | 반월성포27 | J6254 | 18.5 | 882 | [5 empty] | BS6882 | BS6 | BS6 | BS6 | BS6 | BS6 | 882 | 176143 | 225255.451 | 13 | 17327.3424 | [25 empty] | 17327.3424 | 47.4722 | 58.3908 | 87.5862 | 1.0682
BS6 | 반월성포27 | J6255 | 14.6 | 894 | [5 empty] | BS6894 | BS6 | BS6 | BS6 | BS6 | BS6 | 894 | 113848 | 145591.2672 | 10 | 14559.1267 | [25 empty] | 14559.1267 | 39.888 | 49.0623 | 73.5934 | 0.89754
BS6 | 반월성포27 | J6259 | 20.1 | 867 | [5 empty] | BS6867 | BS6 | BS6 | BS6 | BS6 | BS6 | 867 | 119272 | 152527.5949 | 10 | 15252.7595 | [25 empty] | 15252.7595 | 41.7884 | 51.3997 | 77.0996 | 0.9403
BS6 | 반월성포27 | J6260 | 17.8 | 867 | 862 |  |  |  |  | BS6867 | BS6862 | BS6 | BS6 | BS6 | BS6 | 867 | 119272 | 152527.5949 | 10 | 15252.7595 | 862 | 135892 | 173781.6078 | 10 | 17378.1608 | [20 empty] | 32630.9203 | 89.3998 | 109.9617 | 164.9426 | 2.0116
BS6 | 반월성포27 | J6266 | 16.3 | 903 | [5 empty] | BS6903 | BS6 | BS6 | BS6 | BS6 | BS6 | 903 | 129136 | 165141.8899 | 13 | 12703.2223 | [25 empty] | 12703.2223 | 34.8033 | 42.8081 | 64.2122 | 0.78313
BS6 | 반월성포27 | J6267 | 18.8 | 903 | [5 empty] | BS6903 | BS6 | BS6 | BS6 | BS6 | BS6 | 903 | 129136 | 165141.8899 | 13 | 12703.2223 | [25 empty] | 12703.2223 | 34.8033 | 42.8081 | 64.2122 | 0.78313
BS6 | 반월성포27 | J6274 | 20 | 867 | 862 |  |  |  |  | BS6867 | BS6862 | BS6 | BS6 | BS6 | BS6 | 867 | 119272 | 152527.5949 | 10 | 15252.7595 | 862 | 135892 | 173781.6078 | 10 | 17378.1608 | [20 empty] | 32630.9203 | 89.3998 | 109.9617 | 164.9426 | 2.0116
BS6 | 반월성포27 | J6278 | 18.2 | 903 | [5 empty] | BS6903 | BS6 | BS6 | BS6 | BS6 | BS6 | 903 | 129136 | 165141.8899 | 13 | 12703.2223 | [25 empty] | 12703.2223 | 34.8033 | 42.8081 | 64.2122 | 0.78313
BS6 | 반월성포27 | J6279 | 17.5 | 903 | [5 empty] | BS6903 | BS6 | BS6 | BS6 | BS6 | BS6 | 903 | 129136 | 165141.8899 | 13 | 12703.2223 | [25 empty] | 12703.2223 | 34.8033 | 42.8081 | 64.2122 | 0.78313
BS6 | 반월성포27 | J6291 | 13.2 | 908 | [5 empty] | BS6908 | BS6 | BS6 | BS6 | BS6 | BS6 | 908 | 128143 | 163872.0202 | 13 | 12605.54 | [25 empty] | 12605.54 | 34.5357 | 42.4789 | 63.7184 | 0.77711
BS6 | 반월성포27 | J6310 | 22.7 | 882 | 888 |  |  |  |  | BS6882 | BS6888 | BS6 | BS6 | BS6 | BS6 | 882 | 176143 | 225255.451 | 13 | 17327.3424 | 888 | 115812 | 148102.8726 | 12 | 12341.906 | [20 empty] | 29669.2484 | 81.2856 | 99.9813 | 149.972 | 1.8291
BS6 | 반월성포27 | J6318 | 18.5 | 898 | [5 empty] | BS6898 | BS6 | BS6 | BS6 | BS6 | BS6 | 898 | 141145 | 180499.257 | 13 | 13884.5582 | [25 empty] | 13884.5582 | 38.0399 | 46.7891 | 70.1836 | 0.85596
BS6 | 반월성포27 | J6323 | 18 | 888 | 882 |  |  |  |  | BS6888 | BS6882 | BS6 | BS6 | BS6 | BS6 | 888 | 115812 | 148102.8726 | 12 | 12341.906 | 882 | 176143 | 225255.451 | 13 | 17327.3424 | [20 empty] | 29669.2484 | 81.2856 | 99.9813 | 149.972 | 1.8291
BS6 | 반월성포27 | J6327 | 13.4 | 903 | 908 |  |  |  |  | BS6903 | BS6908 | BS6 | BS6 | BS6 | BS6 | 903 | 129136 | 165141.8899 | 13 | 12703.2223 | 908 | 128143 | 163872.0202 | 13 | 12605.54 | [20 empty] | 25308.7623 | 69.3391 | 85.2871 | 127.9306 | 1.5602
BS6 | 반월성포27 | J6333 | 18.2 | 867 | 862 |  |  |  |  | BS6867 | BS6862 | BS6 | BS6 | BS6 | BS6 | 867 | 119272 | 152527.5949 | 10 | 15252.7595 | 862 | 135892 | 173781.6078 | 10 | 17378.1608 | [20 empty] | 32630.9203 | 89.3998 | 109.9617 | 164.9426 | 2.0116
BS6 | 반월성포27 | J6346 | 15.1 | 908 | 903 |  |  |  |  | BS6908 | BS6903 | BS6 | BS6 | BS6 | BS6 | 908 | 128143 | 163872.0202 | 13 | 12605.54 | 903 | 129136 | 165141.8899 | 13 | 12703.2223 | [20 empty] | 25308.7623 | 69.3391 | 85.2871 | 127.9306 | 1.5602
BS6 | 반월성포27 | J6355 | 13.7 | 903 | 908 |  |  |  |  | BS6903 | BS6908 | BS6 | BS6 | BS6 | BS6 | 903 | 129136 | 165141.8899 | 13 | 12703.2223 | 908 | 128143 | 163872.0202 | 13 | 12605.54 | [20 empty] | 25308.7623 | 69.3391 | 85.2871 | 127.9306 | 1.5602
BS6 | 반월성포27 | J6358 | 20.9 | 898 | [5 empty] | BS6898 | BS6 | BS6 | BS6 | BS6 | BS6 | 898 | 141145 | 180499.257 | 13 | 13884.5582 | [25 empty] | 13884.5582 | 38.0399 | 46.7891 | 70.1836 | 0.85596
BS6 | 반월성포27 | J6371 | 16.6 | 898 | 894 |  |  |  |  | BS6898 | BS6894 | BS6 | BS6 | BS6 | BS6 | 898 | 141145 | 180499.257 | 13 | 13884.5582 | 894 | 113848 | 145591.2672 | 10 | 14559.1267 | [20 empty] | 28443.685 | 77.9279 | 95.8513 | 143.777 | 1.7535
BS6 | 반월성포27 | J6374 | 11.4 | 908 | [5 empty] | BS6908 | BS6 | BS6 | BS6 | BS6 | BS6 | 908 | 128143 | 163872.0202 | 13 | 12605.54 | [25 empty] | 12605.54 | 34.5357 | 42.4789 | 63.7184 | 0.77711
BS6 | 반월성포27 | J6386 | 18.8 | 898 | [5 empty] | BS6898 | BS6 | BS6 | BS6 | BS6 | BS6 | 898 | 141145 | 180499.257 | 13 | 13884.5582 | [25 empty] | 13884.5582 | 38.0399 | 46.7891 | 70.1836 | 0.85596
BS6 | 반월성포27 | J6390 | 22 | 882 | [5 empty] | BS6882 | BS6 | BS6 | BS6 | BS6 | BS6 | 882 | 176143 | 225255.451 | 13 | 17327.3424 | [25 empty] | 17327.3424 | 47.4722 | 58.3908 | 87.5862 | 1.0682
BS6 | 반월성포27 | J6400 | 16.5 | 867 | 862 |  |  |  |  | BS6867 | BS6862 | BS6 | BS6 | BS6 | BS6 | 867 | 119272 | 152527.5949 | 10 | 15252.7595 | 862 | 135892 | 173781.6078 | 10 | 17378.1608 | [20 empty] | 32630.9203 | 89.3998 | 109.9617 | 164.9426 | 2.0116
BS6 | 반월성포27 | J6418 | 22.8 | 867 | [5 empty] | BS6867 | BS6 | BS6 | BS6 | BS6 | BS6 | 867 | 119272 | 152527.5949 | 10 | 15252.7595 | [25 empty] | 15252.7595 | 41.7884 | 51.3997 | 77.0996 | 0.9403
BS6 | 반월성포27 | J6421 | 14.2 | 862 | [5 empty] | BS6862 | BS6 | BS6 | BS6 | BS6 | BS6 | 862 | 135892 | 173781.6078 | 10 | 17378.1608 | [25 empty] | 17378.1608 | 47.6114 | 58.562 | 87.843 | 1.0713
BS6 | 반월성포27 | J6424 | 14.3 | 894 | [5 empty] | BS6894 | BS6 | BS6 | BS6 | BS6 | BS6 | 894 | 113848 | 145591.2672 | 10 | 14559.1267 | [25 empty] | 14559.1267 | 39.888 | 49.0623 | 73.5934 | 0.89754
BS6 | 반월성포27 | J6425 | 22.8 | 882 | [5 empty] | BS6882 | BS6 | BS6 | BS6 | BS6 | BS6 | 882 | 176143 | 225255.451 | 13 | 17327.3424 | [25 empty] | 17327.3424 | 47.4722 | 58.3908 | 87.5862 | 1.0682
BS6 | 반월성포27 | J6427 | 16.4 | 888 | 882 |  |  |  |  | BS6888 | BS6882 | BS6 | BS6 | BS6 | BS6 | 888 | 115812 | 148102.8726 | 12 | 12341.906 | 882 | 176143 | 225255.451 | 13 | 17327.3424 | [20 empty] | 29669.2484 | 81.2856 | 99.9813 | 149.972 | 1.8291
BS6 | 반월성포27 | J6429 | 17.5 | 898 | 894 |  |  |  |  | BS6898 | BS6894 | BS6 | BS6 | BS6 | BS6 | 898 | 141145 | 180499.257 | 13 | 13884.5582 | 894 | 113848 | 145591.2672 | 10 | 14559.1267 | [20 empty] | 28443.685 | 77.9279 | 95.8513 | 143.777 | 1.7535
BS6 | 반월성포27 | J6431 | 16.3 | 867 | 862 |  |  |  |  | BS6867 | BS6862 | BS6 | BS6 | BS6 | BS6 | 867 | 119272 | 152527.5949 | 10 | 15252.7595 | 862 | 135892 | 173781.6078 | 10 | 17378.1608 | [20 empty] | 32630.9203 | 89.3998 | 109.9617 | 164.9426 | 2.0116
BS6 | 반월성포27 | J6441 | 14.9 | 908 | 903 |  |  |  |  | BS6908 | BS6903 | BS6 | BS6 | BS6 | BS6 | 908 | 128143 | 163872.0202 | 13 | 12605.54 | 903 | 129136 | 165141.8899 | 13 | 12703.2223 | [20 empty] | 25308.7623 | 69.3391 | 85.2871 | 127.9306 | 1.5602
BS6 | 반월성포27 | J6862 | 18.8 | 882 | 867 | 898 |  |  |  | BS6882 | BS6867 | BS6898 | BS6 | BS6 | BS6 | 882 | 176143 | 225255.451 | 13 | 17327.3424 | 867 | 119272 | 152527.5949 | 10 | 15252.7595 | 898 | 141145 | 180499.257 | 13 | 13884.5582 | [15 empty] | 46464.6601 | 127.3004 | 156.5795 | 234.8693 | 2.8645
BS6 | 반월성포27 | J6865 | 17 | 898 | [5 empty] | BS6898 | BS6 | BS6 | BS6 | BS6 | BS6 | 898 | 141145 | 180499.257 | 13 | 13884.5582 | [25 empty] | 13884.5582 | 38.0399 | 46.7891 | 70.1836 | 0.85596
BS6 | 반월성포27 | J6866 | 21 | 867 | 862 |  |  |  |  | BS6867 | BS6862 | BS6 | BS6 | BS6 | BS6 | 867 | 119272 | 152527.5949 | 10 | 15252.7595 | 862 | 135892 | 173781.6078 | 10 | 17378.1608 | [20 empty] | 32630.9203 | 89.3998 | 109.9617 | 164.9426 | 2.0116
BS6 | 반월성포27 | J6876 | 24.8 | 882 | 867 |  |  |  |  | BS6882 | BS6867 | BS6 | BS6 | BS6 | BS6 | 882 | 176143 | 225255.451 | 13 | 17327.3424 | 867 | 119272 | 152527.5949 | 10 | 15252.7595 | [20 empty] | 32580.1019 | 89.2606 | 109.7905 | 164.6857 | 2.0085
BS6 | 반월성포27 | J6877 | 12.7 | 908 | [5 empty] | BS6908 | BS6 | BS6 | BS6 | BS6 | BS6 | 908 | 128143 | 163872.0202 | 13 | 12605.54 | [25 empty] | 12605.54 | 34.5357 | 42.4789 | 63.7184 | 0.77711
BS6 | 반월성포27 | J6880 | 20 | 888 | [5 empty] | BS6888 | BS6 | BS6 | BS6 | BS6 | BS6 | 888 | 115812 | 148102.8726 | 12 | 12341.906 | [25 empty] | 12341.906 | 33.8134 | 41.5905 | 62.3858 | 0.76085
BS6 | 반월성포27 | J6884 | 16.5 | 903 | [5 empty] | BS6903 | BS6 | BS6 | BS6 | BS6 | BS6 | 903 | 129136 | 165141.8899 | 13 | 12703.2223 | [25 empty] | 12703.2223 | 34.8033 | 42.8081 | 64.2122 | 0.78313
BS6 | 반월성포27 | J6886 | 17 | 888 | [5 empty] | BS6888 | BS6 | BS6 | BS6 | BS6 | BS6 | 888 | 115812 | 148102.8726 | 12 | 12341.906 | [25 empty] | 12341.906 | 33.8134 | 41.5905 | 62.3858 | 0.76085
BS6 | 반월성포27 | J6888 | 17.8 | 862 | [5 empty] | BS6862 | BS6 | BS6 | BS6 | BS6 | BS6 | 862 | 135892 | 173781.6078 | 10 | 17378.1608 | [25 empty] | 17378.1608 | 47.6114 | 58.562 | 87.843 | 1.0713
BS6 | 반월성포27 | J6889 | 14 | 894 | [5 empty] | BS6894 | BS6 | BS6 | BS6 | BS6 | BS6 | 894 | 113848 | 145591.2672 | 10 | 14559.1267 | [25 empty] | 14559.1267 | 39.888 | 49.0623 | 73.5934 | 0.89754
BS6 | 반월성포27 | J6892 | 10.1 | 908 | [5 empty] | BS6908 | BS6 | BS6 | BS6 | BS6 | BS6 | 908 | 128143 | 163872.0202 | 13 | 12605.54 | [25 empty] | 12605.54 | 34.5357 | 42.4789 | 63.7184 | 0.77711
BS6 | 반월성포27 | J89 | 18.4 | 검침분구1: BS6; 검침분구2: BS6; 검침분구3: BS6; 검침분구4: BS6; 검침분구5: BS6; 검침분구6: BS6 | [29 empty] | 0 | 0 | 0 | 0 | 0
BS6 | 반월성포27 | J93 | 17.3 | 검침분구1: BS6; 검침분구2: BS6; 검침분구3: BS6; 검침분구4: BS6; 검침분구5: BS6; 검침분구6: BS6 | [29 empty] | 0 | 0 | 0 | 0 | 0
BS7 | 반월일동23 | J112 | 27 | 검침분구1: BS7; 검침분구2: BS7; 검침분구3: BS7; 검침분구4: BS7; 검침분구5: BS7; 검침분구6: BS7 | [29 empty] | 0 | 0 | 0 | 0 | 0
BS7 | 반월일동23 | J6063 | 18.2 | 839 | 843 |  |  |  |  | BS7839 | BS7843 | BS7 | BS7 | BS7 | BS7 | 839 | 81998 | 104860.8033 | 10 | 10486.0803 | 843 | 110437 | 141229.2072 | 12 | 11769.1006 | [20 empty] | 22255.1809 | 60.9731 | 74.9969 | 112.4954 | 1.372
BS7 | 반월일동23 | J6064 | 17.6 | 839 | 843 |  |  |  |  | BS7839 | BS7843 | BS7 | BS7 | BS7 | BS7 | 839 | 81998 | 104860.8033 | 10 | 10486.0803 | 843 | 110437 | 141229.2072 | 12 | 11769.1006 | [20 empty] | 22255.1809 | 60.9731 | 74.9969 | 112.4954 | 1.372
BS7 | 반월일동23 | J6065 | 13.1 | 856 | [5 empty] | BS7856 | BS7 | BS7 | BS7 | BS7 | BS7 | 856 | 156736 | 200437.3626 | 13 | 15418.2587 | [25 empty] | 15418.2587 | 42.2418 | 51.9574 | 77.9361 | 0.95051
BS7 | 반월일동23 | J6066 | 14.9 | 856 | [5 empty] | BS7856 | BS7 | BS7 | BS7 | BS7 | BS7 | 856 | 156736 | 200437.3626 | 13 | 15418.2587 | [25 empty] | 15418.2587 | 42.2418 | 51.9574 | 77.9361 | 0.95051
BS7 | 반월일동23 | J6067 | 17.9 | 843 | [5 empty] | BS7843 | BS7 | BS7 | BS7 | BS7 | BS7 | 843 | 110437 | 141229.2072 | 12 | 11769.1006 | [25 empty] | 11769.1006 | 32.2441 | 39.6603 | 59.4904 | 0.72554
BS7 | 반월일동23 | J6068 | 18.2 | 843 | [5 empty] | BS7843 | BS7 | BS7 | BS7 | BS7 | BS7 | 843 | 110437 | 141229.2072 | 12 | 11769.1006 | [25 empty] | 11769.1006 | 32.2441 | 39.6603 | 59.4904 | 0.72554
BS7 | 반월일동23 | J6097 | 15.7 | 849 | [5 empty] | BS7849 | BS7 | BS7 | BS7 | BS7 | BS7 | 849 | 95115 | 121635.1045 | 11 | 11057.7368 | [25 empty] | 11057.7368 | 30.2952 | 37.2631 | 55.8946 | 0.68169
BS7 | 반월일동23 | J6098 | 13.9 | 834 | 839 | 849 |  |  |  | BS7834 | BS7839 | BS7849 | BS7 | BS7 | BS7 | 834 | 79801 | 102051.2325 | 14 | 7289.3737 | 839 | 81998 | 104860.8033 | 10 | 10486.0803 | 849 | 95115 | 121635.1045 | 11 | 11057.7368 | [15 empty] | 28833.1909 | 78.995 | 97.1639 | 145.7459 | 1.7775
BS7 | 반월일동23 | J6099 | 17.6 | 828 | 834 |  |  |  |  | BS7828 | BS7834 | BS7 | BS7 | BS7 | BS7 | 828 | 95251 | 121809.0243 | 13 | 9369.9249 | 834 | 79801 | 102051.2325 | 14 | 7289.3737 | [20 empty] | 16659.2987 | 45.6419 | 56.1396 | 84.2093 | 1.027
BS7 | 반월일동23 | J6100 | 18.7 | 828 | 834 |  |  |  |  | BS7828 | BS7834 | BS7 | BS7 | BS7 | BS7 | 828 | 95251 | 121809.0243 | 13 | 9369.9249 | 834 | 79801 | 102051.2325 | 14 | 7289.3737 | [20 empty] | 16659.2987 | 45.6419 | 56.1396 | 84.2093 | 1.027
BS7 | 반월일동23 | J6124 | 20.6 | 828 | [5 empty] | BS7828 | BS7 | BS7 | BS7 | BS7 | BS7 | 828 | 95251 | 121809.0243 | 13 | 9369.9249 | [25 empty] | 9369.9249 | 25.671 | 31.5754 | 47.363 | 0.57764
BS7 | 반월일동23 | J6125 | 23.2 | 828 | [5 empty] | BS7828 | BS7 | BS7 | BS7 | BS7 | BS7 | 828 | 95251 | 121809.0243 | 13 | 9369.9249 | [25 empty] | 9369.9249 | 25.671 | 31.5754 | 47.363 | 0.57764
BS7 | 반월일동23 | J6126 | 17.5 | 839 | 843 |  |  |  |  | BS7839 | BS7843 | BS7 | BS7 | BS7 | BS7 | 839 | 81998 | 104860.8033 | 10 | 10486.0803 | 843 | 110437 | 141229.2072 | 12 | 11769.1006 | [20 empty] | 22255.1809 | 60.9731 | 74.9969 | 112.4954 | 1.372
BS7 | 반월일동23 | J6127 | 17.9 | 843 | [5 empty] | BS7843 | BS7 | BS7 | BS7 | BS7 | BS7 | 843 | 110437 | 141229.2072 | 12 | 11769.1006 | [25 empty] | 11769.1006 | 32.2441 | 39.6603 | 59.4904 | 0.72554
BS7 | 반월일동23 | J6149 | 15.7 | 839 | 843 |  |  |  |  | BS7839 | BS7843 | BS7 | BS7 | BS7 | BS7 | 839 | 81998 | 104860.8033 | 10 | 10486.0803 | 843 | 110437 | 141229.2072 | 12 | 11769.1006 | [20 empty] | 22255.1809 | 60.9731 | 74.9969 | 112.4954 | 1.372
BS7 | 반월일동23 | J6150 | 16.7 | 839 | 843 |  |  |  |  | BS7839 | BS7843 | BS7 | BS7 | BS7 | BS7 | 839 | 81998 | 104860.8033 | 10 | 10486.0803 | 843 | 110437 | 141229.2072 | 12 | 11769.1006 | [20 empty] | 22255.1809 | 60.9731 | 74.9969 | 112.4954 | 1.372
BS7 | 반월일동23 | J6151 | 18.5 | 839 | 843 |  |  |  |  | BS7839 | BS7843 | BS7 | BS7 | BS7 | BS7 | 839 | 81998 | 104860.8033 | 10 | 10486.0803 | 843 | 110437 | 141229.2072 | 12 | 11769.1006 | [20 empty] | 22255.1809 | 60.9731 | 74.9969 | 112.4954 | 1.372
BS7 | 반월일동23 | J6172 | 15.9 | 839 | [5 empty] | BS7839 | BS7 | BS7 | BS7 | BS7 | BS7 | 839 | 81998 | 104860.8033 | 10 | 10486.0803 | [25 empty] | 10486.0803 | 28.729 | 35.3367 | 53.005 | 0.64645
BS7 | 반월일동23 | J6173 | 16.3 | 839 | 843 |  |  |  |  | BS7839 | BS7843 | BS7 | BS7 | BS7 | BS7 | 839 | 81998 | 104860.8033 | 10 | 10486.0803 | 843 | 110437 | 141229.2072 | 12 | 11769.1006 | [20 empty] | 22255.1809 | 60.9731 | 74.9969 | 112.4954 | 1.372
BS7 | 반월일동23 | J6179 | 14.3 | 834 | [5 empty] | BS7834 | BS7 | BS7 | BS7 | BS7 | BS7 | 834 | 79801 | 102051.2325 | 14 | 7289.3737 | [25 empty] | 7289.3737 | 19.9709 | 24.5642 | 36.8463 | 0.44938
BS7 | 반월일동23 | J6180 | 12.9 | 853 | 849 |  |  |  |  | BS7853 | BS7849 | BS7 | BS7 | BS7 | BS7 | 853 | 112117 | 143377.6272 | 10 | 14337.7627 | 849 | 95115 | 121635.1045 | 11 | 11057.7368 | [20 empty] | 25395.4995 | 69.5767 | 85.5794 | 128.369 | 1.5656
BS7 | 반월일동23 | J6181 | 11.4 | 856 | 853 |  |  |  |  | BS7856 | BS7853 | BS7 | BS7 | BS7 | BS7 | 856 | 156736 | 200437.3626 | 13 | 15418.2587 | 853 | 112117 | 143377.6272 | 10 | 14337.7627 | [20 empty] | 29756.0214 | 81.5233 | 100.2737 | 150.4106 | 1.8344
BS7 | 반월일동23 | J6204 | 23.3 | 828 | [5 empty] | BS7828 | BS7 | BS7 | BS7 | BS7 | BS7 | 828 | 95251 | 121809.0243 | 13 | 9369.9249 | [25 empty] | 9369.9249 | 25.671 | 31.5754 | 47.363 | 0.57764
BS7 | 반월일동23 | J6217 | 17.9 | 828 | 834 |  |  |  |  | BS7828 | BS7834 | BS7 | BS7 | BS7 | BS7 | 828 | 95251 | 121809.0243 | 13 | 9369.9249 | 834 | 79801 | 102051.2325 | 14 | 7289.3737 | [20 empty] | 16659.2987 | 45.6419 | 56.1396 | 84.2093 | 1.027
BS7 | 반월일동23 | J6218 | 20.9 | 828 | [5 empty] | BS7828 | BS7 | BS7 | BS7 | BS7 | BS7 | 828 | 95251 | 121809.0243 | 13 | 9369.9249 | [25 empty] | 9369.9249 | 25.671 | 31.5754 | 47.363 | 0.57764
BS7 | 반월일동23 | J6226 | 18.9 | 843 | [5 empty] | BS7843 | BS7 | BS7 | BS7 | BS7 | BS7 | 843 | 110437 | 141229.2072 | 12 | 11769.1006 | [25 empty] | 11769.1006 | 32.2441 | 39.6603 | 59.4904 | 0.72554
BS7 | 반월일동23 | J6227 | 17.6 | 849 | 843 |  |  |  |  | BS7849 | BS7843 | BS7 | BS7 | BS7 | BS7 | 849 | 95115 | 121635.1045 | 11 | 11057.7368 | 843 | 110437 | 141229.2072 | 12 | 11769.1006 | [20 empty] | 22826.8374 | 62.5393 | 76.9233 | 115.385 | 1.4072
BS7 | 반월일동23 | J6288 | 13.6 | 853 | 849 |  |  |  |  | BS7853 | BS7849 | BS7 | BS7 | BS7 | BS7 | 853 | 112117 | 143377.6272 | 10 | 14337.7627 | 849 | 95115 | 121635.1045 | 11 | 11057.7368 | [20 empty] | 25395.4995 | 69.5767 | 85.5794 | 128.369 | 1.5656
BS7 | 반월일동23 | J6301 | 14.3 | 856 | [5 empty] | BS7856 | BS7 | BS7 | BS7 | BS7 | BS7 | 856 | 156736 | 200437.3626 | 13 | 15418.2587 | [25 empty] | 15418.2587 | 42.2418 | 51.9574 | 77.9361 | 0.95051
BS7 | 반월일동23 | J6302 | 14.3 | 856 | [5 empty] | BS7856 | BS7 | BS7 | BS7 | BS7 | BS7 | 856 | 156736 | 200437.3626 | 13 | 15418.2587 | [25 empty] | 15418.2587 | 42.2418 | 51.9574 | 77.9361 | 0.95051
BS7 | 반월일동23 | J6312 | 15.6 | 856 | [5 empty] | BS7856 | BS7 | BS7 | BS7 | BS7 | BS7 | 856 | 156736 | 200437.3626 | 13 | 15418.2587 | [25 empty] | 15418.2587 | 42.2418 | 51.9574 | 77.9361 | 0.95051
BS7 | 반월일동23 | J6313 | 15.8 | 856 | [5 empty] | BS7856 | BS7 | BS7 | BS7 | BS7 | BS7 | 856 | 156736 | 200437.3626 | 13 | 15418.2587 | [25 empty] | 15418.2587 | 42.2418 | 51.9574 | 77.9361 | 0.95051
BS7 | 반월일동23 | J6314 | 14.9 | 834 | [5 empty] | BS7834 | BS7 | BS7 | BS7 | BS7 | BS7 | 834 | 79801 | 102051.2325 | 14 | 7289.3737 | [25 empty] | 7289.3737 | 19.9709 | 24.5642 | 36.8463 | 0.44938
BS7 | 반월일동23 | J6326 | 16.4 | 834 | [5 empty] | BS7834 | BS7 | BS7 | BS7 | BS7 | BS7 | 834 | 79801 | 102051.2325 | 14 | 7289.3737 | [25 empty] | 7289.3737 | 19.9709 | 24.5642 | 36.8463 | 0.44938
BS7 | 반월일동23 | J6351 | 15.1 | 834 | 856 |  |  |  |  | BS7834 | BS7856 | BS7 | BS7 | BS7 | BS7 | 834 | 79801 | 102051.2325 | 14 | 7289.3737 | 856 | 156736 | 200437.3626 | 13 | 15418.2587 | [20 empty] | 22707.6324 | 62.2127 | 76.5216 | 114.7824 | 1.3999
BS7 | 반월일동23 | J6362 | 13.2 | 856 | [5 empty] | BS7856 | BS7 | BS7 | BS7 | BS7 | BS7 | 856 | 156736 | 200437.3626 | 13 | 15418.2587 | [25 empty] | 15418.2587 | 42.2418 | 51.9574 | 77.9361 | 0.95051
BS7 | 반월일동23 | J6363 | 12.9 | 856 | [5 empty] | BS7856 | BS7 | BS7 | BS7 | BS7 | BS7 | 856 | 156736 | 200437.3626 | 13 | 15418.2587 | [25 empty] | 15418.2587 | 42.2418 | 51.9574 | 77.9361 | 0.95051
BS7 | 반월일동23 | J6367 | 19.7 | 828 | 834 |  |  |  |  | BS7828 | BS7834 | BS7 | BS7 | BS7 | BS7 | 828 | 95251 | 121809.0243 | 13 | 9369.9249 | 834 | 79801 | 102051.2325 | 14 | 7289.3737 | [20 empty] | 16659.2987 | 45.6419 | 56.1396 | 84.2093 | 1.027
BS7 | 반월일동23 | J6368 | 21.6 | 828 | 834 |  |  |  |  | BS7828 | BS7834 | BS7 | BS7 | BS7 | BS7 | 828 | 95251 | 121809.0243 | 13 | 9369.9249 | 834 | 79801 | 102051.2325 | 14 | 7289.3737 | [20 empty] | 16659.2987 | 45.6419 | 56.1396 | 84.2093 | 1.027
BS7 | 반월일동23 | J6385 | 17.9 | 839 | [5 empty] | BS7839 | BS7 | BS7 | BS7 | BS7 | BS7 | 839 | 81998 | 104860.8033 | 10 | 10486.0803 | [25 empty] | 10486.0803 | 28.729 | 35.3367 | 53.005 | 0.64645
BS7 | 반월일동23 | J6401 | 13 | 853 | 849 |  |  |  |  | BS7853 | BS7849 | BS7 | BS7 | BS7 | BS7 | 853 | 112117 | 143377.6272 | 10 | 14337.7627 | 849 | 95115 | 121635.1045 | 11 | 11057.7368 | [20 empty] | 25395.4995 | 69.5767 | 85.5794 | 128.369 | 1.5656
BS7 | 반월일동23 | J6402 | 18.9 | 828 | 834 |  |  |  |  | BS7828 | BS7834 | BS7 | BS7 | BS7 | BS7 | 828 | 95251 | 121809.0243 | 13 | 9369.9249 | 834 | 79801 | 102051.2325 | 14 | 7289.3737 | [20 empty] | 16659.2987 | 45.6419 | 56.1396 | 84.2093 | 1.027
BS7 | 반월일동23 | J6406 | 15.9 | 834 | [5 empty] | BS7834 | BS7 | BS7 | BS7 | BS7 | BS7 | 834 | 79801 | 102051.2325 | 14 | 7289.3737 | [25 empty] | 7289.3737 | 19.9709 | 24.5642 | 36.8463 | 0.44938
BS7 | 반월일동23 | J6419 | 10.1 | 853 | [5 empty] | BS7853 | BS7 | BS7 | BS7 | BS7 | BS7 | 853 | 112117 | 143377.6272 | 10 | 14337.7627 | [25 empty] | 14337.7627 | 39.2815 | 48.3163 | 72.4744 | 0.88389
BS7 | 반월일동23 | J6440 | 13.8 | 856 | 834 |  |  |  |  | BS7856 | BS7834 | BS7 | BS7 | BS7 | BS7 | 856 | 156736 | 200437.3626 | 13 | 15418.2587 | 834 | 79801 | 102051.2325 | 14 | 7289.3737 | [20 empty] | 22707.6324 | 62.2127 | 76.5216 | 114.7824 | 1.3999
BS7 | 반월일동23 | J6455 | 13.1 | 856 | [5 empty] | BS7856 | BS7 | BS7 | BS7 | BS7 | BS7 | 856 | 156736 | 200437.3626 | 13 | 15418.2587 | [25 empty] | 15418.2587 | 42.2418 | 51.9574 | 77.9361 | 0.95051
BS7 | 반월일동23 | J6864 | 24 | 828 | [5 empty] | BS7828 | BS7 | BS7 | BS7 | BS7 | BS7 | 828 | 95251 | 121809.0243 | 13 | 9369.9249 | [25 empty] | 9369.9249 | 25.671 | 31.5754 | 47.363 | 0.57764
BS7 | 반월일동23 | J6869 | 26.3 | 828 | [5 empty] | BS7828 | BS7 | BS7 | BS7 | BS7 | BS7 | 828 | 95251 | 121809.0243 | 13 | 9369.9249 | [25 empty] | 9369.9249 | 25.671 | 31.5754 | 47.363 | 0.57764
BS7 | 반월일동23 | J6870 | 21.4 | 828 | 834 |  |  |  |  | BS7828 | BS7834 | BS7 | BS7 | BS7 | BS7 | 828 | 95251 | 121809.0243 | 13 | 9369.9249 | 834 | 79801 | 102051.2325 | 14 | 7289.3737 | [20 empty] | 16659.2987 | 45.6419 | 56.1396 | 84.2093 | 1.027
BS7 | 반월일동23 | J6891 | 17.8 | 856 | [5 empty] | BS7856 | BS7 | BS7 | BS7 | BS7 | BS7 | 856 | 156736 | 200437.3626 | 13 | 15418.2587 | [25 empty] | 15418.2587 | 42.2418 | 51.9574 | 77.9361 | 0.95051
BS7 | 반월일동23 | J6923 | 10.9 | 853 | [5 empty] | BS7853 | BS7 | BS7 | BS7 | BS7 | BS7 | 853 | 112117 | 143377.6272 | 10 | 14337.7627 | [25 empty] | 14337.7627 | 39.2815 | 48.3163 | 72.4744 | 0.88389
BS7 | 반월일동23 | J6943 | 13.9 | 849 | [5 empty] | BS7849 | BS7 | BS7 | BS7 | BS7 | BS7 | 849 | 95115 | 121635.1045 | 11 | 11057.7368 | [25 empty] | 11057.7368 | 30.2952 | 37.2631 | 55.8946 | 0.68169
BS7 | 반월일동23 | J6947 | 12.2 | 853 | 849 |  |  |  |  | BS7853 | BS7849 | BS7 | BS7 | BS7 | BS7 | 853 | 112117 | 143377.6272 | 10 | 14337.7627 | 849 | 95115 | 121635.1045 | 11 | 11057.7368 | [20 empty] | 25395.4995 | 69.5767 | 85.5794 | 128.369 | 1.5656
BS7 | 반월일동23 | J6948 | 11.1 | 853 | [5 empty] | BS7853 | BS7 | BS7 | BS7 | BS7 | BS7 | 853 | 112117 | 143377.6272 | 10 | 14337.7627 | [25 empty] | 14337.7627 | 39.2815 | 48.3163 | 72.4744 | 0.88389
BS7 | 반월일동23 | J6949 | 12.7 | 853 | 849 |  |  |  |  | BS7853 | BS7849 | BS7 | BS7 | BS7 | BS7 | 853 | 112117 | 143377.6272 | 10 | 14337.7627 | 849 | 95115 | 121635.1045 | 11 | 11057.7368 | [20 empty] | 25395.4995 | 69.5767 | 85.5794 | 128.369 | 1.5656
BS7 | 반월일동23 | J6950 | 13.2 | 853 | 849 |  |  |  |  | BS7853 | BS7849 | BS7 | BS7 | BS7 | BS7 | 853 | 112117 | 143377.6272 | 10 | 14337.7627 | 849 | 95115 | 121635.1045 | 11 | 11057.7368 | [20 empty] | 25395.4995 | 69.5767 | 85.5794 | 128.369 | 1.5656
BS7 | 반월일동23 | J6951 | 14.5 | 849 | [5 empty] | BS7849 | BS7 | BS7 | BS7 | BS7 | BS7 | 849 | 95115 | 121635.1045 | 11 | 11057.7368 | [25 empty] | 11057.7368 | 30.2952 | 37.2631 | 55.8946 | 0.68169
BS8 | 반월성포26 | J6061 | 20.5 | 928 | [5 empty] | BS8928 | BS8 | BS8 | BS8 | BS8 | BS8 | 928 | 84548 | 108121.798 | 10 | 10812.1798 | [25 empty] | 10812.1798 | 29.6224 | 36.4356 | 54.6533 | 0.66655
BS8 | 반월성포26 | J6062 | 19.5 | 924 | 928 |  |  |  |  | BS8924 | BS8928 | BS8 | BS8 | BS8 | BS8 | 924 | 87081 | 111361.0528 | 12 | 9280.0877 | 928 | 84548 | 108121.798 | 10 | 10812.1798 | [20 empty] | 20092.2675 | 55.0473 | 67.7082 | 101.5623 | 1.2386
BS8 | 반월성포26 | J6087 | 17.3 | 932 | [5 empty] | BS8932 | BS8 | BS8 | BS8 | BS8 | BS8 | 932 | 113866 | 145614.286 | 15 | 9707.6191 | [25 empty] | 9707.6191 | 26.5962 | 32.7133 | 49.07 | 0.59846
BS8 | 반월성포26 | J6088 | 15.4 | 932 | [5 empty] | BS8932 | BS8 | BS8 | BS8 | BS8 | BS8 | 932 | 113866 | 145614.286 | 15 | 9707.6191 | [25 empty] | 9707.6191 | 26.5962 | 32.7133 | 49.07 | 0.59846
BS8 | 반월성포26 | J6095 | 15 | 932 | 937 | 944 |  |  |  | BS8932 | BS8937 | BS8944 | BS8 | BS8 | BS8 | 932 | 113866 | 145614.286 | 15 | 9707.6191 | 937 | 72742 | 93024.0317 | 7 | 13289.1474 | 944 | 98024 | 125355.1962 | 16 | 7834.6998 | [15 empty] | 30831.4662 | 84.4698 | 103.8978 | 155.8467 | 1.9007
BS8 | 반월성포26 | J6096 | 16.4 | 937 | [5 empty] | BS8937 | BS8 | BS8 | BS8 | BS8 | BS8 | 937 | 72742 | 93024.0317 | 7 | 13289.1474 | [25 empty] | 13289.1474 | 36.4086 | 44.7826 | 67.1739 | 0.81925
BS8 | 반월성포26 | J6109 | 10.1 | 914 | 919 |  |  |  |  | BS8914 | BS8919 | BS8 | BS8 | BS8 | BS8 | 914 | 89116 | 113963.4545 | 13 | 8766.4196 | 919 | 85130 | 108866.0721 | 12 | 9072.1727 | [20 empty] | 17838.5923 | 48.8729 | 60.1136 | 90.1704 | 1.0997
BS8 | 반월성포26 | J6110 | 9.1 | 666 | 914 |  |  |  |  | BS8666 | BS8914 | BS8 | BS8 | BS8 | BS8 | 666 | 55130 | 70501.4279 | 12 | 5875.119 | 914 | 89116 | 113963.4545 | 13 | 8766.4196 | [20 empty] | 14641.5386 | 40.1138 | 49.34 | 74.01 | 0.90262
BS8 | 반월성포26 | J6115 | 17.4 | 937 | [5 empty] | BS8937 | BS8 | BS8 | BS8 | BS8 | BS8 | 937 | 72742 | 93024.0317 | 7 | 13289.1474 | [25 empty] | 13289.1474 | 36.4086 | 44.7826 | 67.1739 | 0.81925
BS8 | 반월성포26 | J6134 | 10.5 | 914 | [5 empty] | BS8914 | BS8 | BS8 | BS8 | BS8 | BS8 | 914 | 89116 | 113963.4545 | 13 | 8766.4196 | [25 empty] | 8766.4196 | 24.0176 | 29.5416 | 44.3124 | 0.54043
BS8 | 반월성포26 | J6135 | 10 | 914 | [5 empty] | BS8914 | BS8 | BS8 | BS8 | BS8 | BS8 | 914 | 89116 | 113963.4545 | 13 | 8766.4196 | [25 empty] | 8766.4196 | 24.0176 | 29.5416 | 44.3124 | 0.54043
BS8 | 반월성포26 | J6137 | 17.3 | 944 | [5 empty] | BS8944 | BS8 | BS8 | BS8 | BS8 | BS8 | 944 | 98024 | 125355.1962 | 16 | 7834.6998 | [25 empty] | 7834.6998 | 21.4649 | 26.4019 | 39.6028 | 0.48299
BS8 | 반월성포26 | J6138 | 16.9 | 944 | [5 empty] | BS8944 | BS8 | BS8 | BS8 | BS8 | BS8 | 944 | 98024 | 125355.1962 | 16 | 7834.6998 | [25 empty] | 7834.6998 | 21.4649 | 26.4019 | 39.6028 | 0.48299
BS8 | 반월성포26 | J6143 | 16.8 | 924 | 928 |  |  |  |  | BS8924 | BS8928 | BS8 | BS8 | BS8 | BS8 | 924 | 87081 | 111361.0528 | 12 | 9280.0877 | 928 | 84548 | 108121.798 | 10 | 10812.1798 | [20 empty] | 20092.2675 | 55.0473 | 67.7082 | 101.5623 | 1.2386
BS8 | 반월성포26 | J6144 | 15.6 | 924 | 928 |  |  |  |  | BS8924 | BS8928 | BS8 | BS8 | BS8 | BS8 | 924 | 87081 | 111361.0528 | 12 | 9280.0877 | 928 | 84548 | 108121.798 | 10 | 10812.1798 | [20 empty] | 20092.2675 | 55.0473 | 67.7082 | 101.5623 | 1.2386
BS8 | 반월성포26 | J6145 | 9.2 | 666 | 670 |  |  |  |  | BS8666 | BS8670 | BS8 | BS8 | BS8 | BS8 | 666 | 55130 | 70501.4279 | 12 | 5875.119 | 670 | 37164 | 47526.1213 | 10 | 4752.6121 | [20 empty] | 10627.7311 | 29.1171 | 35.814 | 53.721 | 0.65518
BS8 | 반월성포26 | J6146 | 8.5 | 666 | 670 |  |  |  |  | BS8666 | BS8670 | BS8 | BS8 | BS8 | BS8 | 666 | 55130 | 70501.4279 | 12 | 5875.119 | 670 | 37164 | 47526.1213 | 10 | 4752.6121 | [20 empty] | 10627.7311 | 29.1171 | 35.814 | 53.721 | 0.65518
BS8 | 반월성포26 | J6158 | 11.1 | 914 | 919 |  |  |  |  | BS8914 | BS8919 | BS8 | BS8 | BS8 | BS8 | 914 | 89116 | 113963.4545 | 13 | 8766.4196 | 919 | 85130 | 108866.0721 | 12 | 9072.1727 | [20 empty] | 17838.5923 | 48.8729 | 60.1136 | 90.1704 | 1.0997
BS8 | 반월성포26 | J6159 | 11.9 | 919 | [5 empty] | BS8919 | BS8 | BS8 | BS8 | BS8 | BS8 | 919 | 85130 | 108866.0721 | 12 | 9072.1727 | [25 empty] | 9072.1727 | 24.8553 | 30.572 | 45.858 | 0.55928
BS8 | 반월성포26 | J6162 | 10.9 | 914 | [5 empty] | BS8914 | BS8 | BS8 | BS8 | BS8 | BS8 | 914 | 89116 | 113963.4545 | 13 | 8766.4196 | [25 empty] | 8766.4196 | 24.0176 | 29.5416 | 44.3124 | 0.54043
BS8 | 반월성포26 | J6163 | 11.1 | 914 | [5 empty] | BS8914 | BS8 | BS8 | BS8 | BS8 | BS8 | 914 | 89116 | 113963.4545 | 13 | 8766.4196 | [25 empty] | 8766.4196 | 24.0176 | 29.5416 | 44.3124 | 0.54043
BS8 | 반월성포26 | J6165 | 14.1 | 924 | [5 empty] | BS8924 | BS8 | BS8 | BS8 | BS8 | BS8 | 924 | 87081 | 111361.0528 | 12 | 9280.0877 | [25 empty] | 9280.0877 | 25.4249 | 31.2726 | 46.9089 | 0.5721
BS8 | 반월성포26 | J6166 | 9.7 | 666 | 670 |  |  |  |  | BS8666 | BS8670 | BS8 | BS8 | BS8 | BS8 | 666 | 55130 | 70501.4279 | 12 | 5875.119 | 670 | 37164 | 47526.1213 | 10 | 4752.6121 | [20 empty] | 10627.7311 | 29.1171 | 35.814 | 53.721 | 0.65518
BS8 | 반월성포26 | J6167 | 8.8 | 666 | [5 empty] | BS8666 | BS8 | BS8 | BS8 | BS8 | BS8 | 666 | 55130 | 70501.4279 | 12 | 5875.119 | [25 empty] | 5875.119 | 16.0962 | 19.7983 | 29.6975 | 0.36219
BS8 | 반월성포26 | J6174 | 16.3 | 924 | 928 |  |  |  |  | BS8924 | BS8928 | BS8 | BS8 | BS8 | BS8 | 924 | 87081 | 111361.0528 | 12 | 9280.0877 | 928 | 84548 | 108121.798 | 10 | 10812.1798 | [20 empty] | 20092.2675 | 55.0473 | 67.7082 | 101.5623 | 1.2386
BS8 | 반월성포26 | J6175 | 13.4 | 944 | [5 empty] | BS8944 | BS8 | BS8 | BS8 | BS8 | BS8 | 944 | 98024 | 125355.1962 | 16 | 7834.6998 | [25 empty] | 7834.6998 | 21.4649 | 26.4019 | 39.6028 | 0.48299
BS8 | 반월성포26 | J6176 | 11.2 | 944 | [5 empty] | BS8944 | BS8 | BS8 | BS8 | BS8 | BS8 | 944 | 98024 | 125355.1962 | 16 | 7834.6998 | [25 empty] | 7834.6998 | 21.4649 | 26.4019 | 39.6028 | 0.48299
BS8 | 반월성포26 | J6193 | 13.9 | 932 | 937 |  |  |  |  | BS8932 | BS8937 | BS8 | BS8 | BS8 | BS8 | 932 | 113866 | 145614.286 | 15 | 9707.6191 | 937 | 72742 | 93024.0317 | 7 | 13289.1474 | [20 empty] | 22996.7665 | 63.0048 | 77.496 | 116.2439 | 1.4177
BS8 | 반월성포26 | J6194 | 14.1 | 932 | 937 |  |  |  |  | BS8932 | BS8937 | BS8 | BS8 | BS8 | BS8 | 932 | 113866 | 145614.286 | 15 | 9707.6191 | 937 | 72742 | 93024.0317 | 7 | 13289.1474 | [20 empty] | 22996.7665 | 63.0048 | 77.496 | 116.2439 | 1.4177
BS8 | 반월성포26 | J6195 | 20.2 | 932 | 944 |  |  |  |  | BS8932 | BS8944 | BS8 | BS8 | BS8 | BS8 | 932 | 113866 | 145614.286 | 15 | 9707.6191 | 944 | 98024 | 125355.1962 | 16 | 7834.6998 | [20 empty] | 17542.3188 | 48.0611 | 59.1152 | 88.6728 | 1.0814
BS8 | 반월성포26 | J6233 | 8.8 | 670 | [5 empty] | BS8670 | BS8 | BS8 | BS8 | BS8 | BS8 | 670 | 37164 | 47526.1213 | 10 | 4752.6121 | [25 empty] | 4752.6121 | 13.0209 | 16.0157 | 24.0235 | 0.29299
BS8 | 반월성포26 | J6234 | 9.5 | 670 | [5 empty] | BS8670 | BS8 | BS8 | BS8 | BS8 | BS8 | 670 | 37164 | 47526.1213 | 10 | 4752.6121 | [25 empty] | 4752.6121 | 13.0209 | 16.0157 | 24.0235 | 0.29299
BS8 | 반월성포26 | J6239 | 10.7 | 924 | [5 empty] | BS8924 | BS8 | BS8 | BS8 | BS8 | BS8 | 924 | 87081 | 111361.0528 | 12 | 9280.0877 | [25 empty] | 9280.0877 | 25.4249 | 31.2726 | 46.9089 | 0.5721
BS8 | 반월성포26 | J6240 | 14.9 | 924 | [5 empty] | BS8924 | BS8 | BS8 | BS8 | BS8 | BS8 | 924 | 87081 | 111361.0528 | 12 | 9280.0877 | [25 empty] | 9280.0877 | 25.4249 | 31.2726 | 46.9089 | 0.5721
BS8 | 반월성포26 | J6250 | 10.7 | 944 | [5 empty] | BS8944 | BS8 | BS8 | BS8 | BS8 | BS8 | 944 | 98024 | 125355.1962 | 16 | 7834.6998 | [25 empty] | 7834.6998 | 21.4649 | 26.4019 | 39.6028 | 0.48299
BS8 | 반월성포26 | J6251 | 9.5 | 944 | [5 empty] | BS8944 | BS8 | BS8 | BS8 | BS8 | BS8 | 944 | 98024 | 125355.1962 | 16 | 7834.6998 | [25 empty] | 7834.6998 | 21.4649 | 26.4019 | 39.6028 | 0.48299
BS8 | 반월성포26 | J6256 | 22.4 | 928 | 932 |  |  |  |  | BS8928 | BS8932 | BS8 | BS8 | BS8 | BS8 | 928 | 84548 | 108121.798 | 10 | 10812.1798 | 932 | 113866 | 145614.286 | 15 | 9707.6191 | [20 empty] | 20519.7989 | 56.2186 | 69.1489 | 103.7234 | 1.265
BS8 | 반월성포26 | J6268 | 16.5 | 944 | [5 empty] | BS8944 | BS8 | BS8 | BS8 | BS8 | BS8 | 944 | 98024 | 125355.1962 | 16 | 7834.6998 | [25 empty] | 7834.6998 | 21.4649 | 26.4019 | 39.6028 | 0.48299
BS8 | 반월성포26 | J6269 | 13.2 | 944 | [5 empty] | BS8944 | BS8 | BS8 | BS8 | BS8 | BS8 | 944 | 98024 | 125355.1962 | 16 | 7834.6998 | [25 empty] | 7834.6998 | 21.4649 | 26.4019 | 39.6028 | 0.48299
BS8 | 반월성포26 | J6272 | 15.7 | 932 | [5 empty] | BS8932 | BS8 | BS8 | BS8 | BS8 | BS8 | 932 | 113866 | 145614.286 | 15 | 9707.6191 | [25 empty] | 9707.6191 | 26.5962 | 32.7133 | 49.07 | 0.59846
BS8 | 반월성포26 | J6273 | 18.1 | 932 | [5 empty] | BS8932 | BS8 | BS8 | BS8 | BS8 | BS8 | 932 | 113866 | 145614.286 | 15 | 9707.6191 | [25 empty] | 9707.6191 | 26.5962 | 32.7133 | 49.07 | 0.59846
BS8 | 반월성포26 | J6286 | 13.6 | 919 | [5 empty] | BS8919 | BS8 | BS8 | BS8 | BS8 | BS8 | 919 | 85130 | 108866.0721 | 12 | 9072.1727 | [25 empty] | 9072.1727 | 24.8553 | 30.572 | 45.858 | 0.55928
BS8 | 반월성포26 | J6306 | 10.1 | 666 | 670 |  |  |  |  | BS8666 | BS8670 | BS8 | BS8 | BS8 | BS8 | 666 | 55130 | 70501.4279 | 12 | 5875.119 | 670 | 37164 | 47526.1213 | 10 | 4752.6121 | [20 empty] | 10627.7311 | 29.1171 | 35.814 | 53.721 | 0.65518
BS8 | 반월성포26 | J6317 | 9.6 | 666 | 670 |  |  |  |  | BS8666 | BS8670 | BS8 | BS8 | BS8 | BS8 | 666 | 55130 | 70501.4279 | 12 | 5875.119 | 670 | 37164 | 47526.1213 | 10 | 4752.6121 | [20 empty] | 10627.7311 | 29.1171 | 35.814 | 53.721 | 0.65518
BS8 | 반월성포26 | J6320 | 13.1 | 944 | [5 empty] | BS8944 | BS8 | BS8 | BS8 | BS8 | BS8 | 944 | 98024 | 125355.1962 | 16 | 7834.6998 | [25 empty] | 7834.6998 | 21.4649 | 26.4019 | 39.6028 | 0.48299
BS8 | 반월성포26 | J6328 | 16.1 | 944 | [5 empty] | BS8944 | BS8 | BS8 | BS8 | BS8 | BS8 | 944 | 98024 | 125355.1962 | 16 | 7834.6998 | [25 empty] | 7834.6998 | 21.4649 | 26.4019 | 39.6028 | 0.48299
BS8 | 반월성포26 | J6330 | 9.8 | 670 | 666 |  |  |  |  | BS8670 | BS8666 | BS8 | BS8 | BS8 | BS8 | 670 | 37164 | 47526.1213 | 10 | 4752.6121 | 666 | 55130 | 70501.4279 | 12 | 5875.119 | [20 empty] | 10627.7311 | 29.1171 | 35.814 | 53.721 | 0.65518
BS8 | 반월성포26 | J6331 | 10.7 | 666 | [5 empty] | BS8666 | BS8 | BS8 | BS8 | BS8 | BS8 | 666 | 55130 | 70501.4279 | 12 | 5875.119 | [25 empty] | 5875.119 | 16.0962 | 19.7983 | 29.6975 | 0.36219
BS8 | 반월성포26 | J6334 | 10.7 | 919 | [5 empty] | BS8919 | BS8 | BS8 | BS8 | BS8 | BS8 | 919 | 85130 | 108866.0721 | 12 | 9072.1727 | [25 empty] | 9072.1727 | 24.8553 | 30.572 | 45.858 | 0.55928
BS8 | 반월성포26 | J6344 | 11.5 | 914 | 919 |  |  |  |  | BS8914 | BS8919 | BS8 | BS8 | BS8 | BS8 | 914 | 89116 | 113963.4545 | 13 | 8766.4196 | 919 | 85130 | 108866.0721 | 12 | 9072.1727 | [20 empty] | 17838.5923 | 48.8729 | 60.1136 | 90.1704 | 1.0997
BS8 | 반월성포26 | J6347 | 13.1 | 924 | [5 empty] | BS8924 | BS8 | BS8 | BS8 | BS8 | BS8 | 924 | 87081 | 111361.0528 | 12 | 9280.0877 | [25 empty] | 9280.0877 | 25.4249 | 31.2726 | 46.9089 | 0.5721
BS8 | 반월성포26 | J6350 | 20 | 924 | 944 |  |  |  |  | BS8924 | BS8944 | BS8 | BS8 | BS8 | BS8 | 924 | 87081 | 111361.0528 | 12 | 9280.0877 | 944 | 98024 | 125355.1962 | 16 | 7834.6998 | [20 empty] | 17114.7875 | 46.8898 | 57.6745 | 86.5117 | 1.0551
BS8 | 반월성포26 | J6356 | 11.1 | 914 | 919 |  |  |  |  | BS8914 | BS8919 | BS8 | BS8 | BS8 | BS8 | 914 | 89116 | 113963.4545 | 13 | 8766.4196 | 919 | 85130 | 108866.0721 | 12 | 9072.1727 | [20 empty] | 17838.5923 | 48.8729 | 60.1136 | 90.1704 | 1.0997
BS8 | 반월성포26 | J6359 | 13.5 | 944 | [5 empty] | BS8944 | BS8 | BS8 | BS8 | BS8 | BS8 | 944 | 98024 | 125355.1962 | 16 | 7834.6998 | [25 empty] | 7834.6998 | 21.4649 | 26.4019 | 39.6028 | 0.48299
BS8 | 반월성포26 | J6360 | 13.5 | 944 | [5 empty] | BS8944 | BS8 | BS8 | BS8 | BS8 | BS8 | 944 | 98024 | 125355.1962 | 16 | 7834.6998 | [25 empty] | 7834.6998 | 21.4649 | 26.4019 | 39.6028 | 0.48299
BS8 | 반월성포26 | J6361 | 20.5 | 928 | [5 empty] | BS8928 | BS8 | BS8 | BS8 | BS8 | BS8 | 928 | 84548 | 108121.798 | 10 | 10812.1798 | [25 empty] | 10812.1798 | 29.6224 | 36.4356 | 54.6533 | 0.66655
BS8 | 반월성포26 | J6378 | 15.9 | 937 | [5 empty] | BS8937 | BS8 | BS8 | BS8 | BS8 | BS8 | 937 | 72742 | 93024.0317 | 7 | 13289.1474 | [25 empty] | 13289.1474 | 36.4086 | 44.7826 | 67.1739 | 0.81925
BS8 | 반월성포26 | J6379 | 13.1 | 919 | [5 empty] | BS8919 | BS8 | BS8 | BS8 | BS8 | BS8 | 919 | 85130 | 108866.0721 | 12 | 9072.1727 | [25 empty] | 9072.1727 | 24.8553 | 30.572 | 45.858 | 0.55928
BS8 | 반월성포26 | J6389 | 17.5 | 924 | 928 |  |  |  |  | BS8924 | BS8928 | BS8 | BS8 | BS8 | BS8 | 924 | 87081 | 111361.0528 | 12 | 9280.0877 | 928 | 84548 | 108121.798 | 10 | 10812.1798 | [20 empty] | 20092.2675 | 55.0473 | 67.7082 | 101.5623 | 1.2386
BS8 | 반월성포26 | J6393 | 12.7 | 914 | 919 |  |  |  |  | BS8914 | BS8919 | BS8 | BS8 | BS8 | BS8 | 914 | 89116 | 113963.4545 | 13 | 8766.4196 | 919 | 85130 | 108866.0721 | 12 | 9072.1727 | [20 empty] | 17838.5923 | 48.8729 | 60.1136 | 90.1704 | 1.0997
BS8 | 반월성포26 | J6395 | 22.2 | 924 | 928 | 932 |  |  |  | BS8924 | BS8928 | BS8932 | BS8 | BS8 | BS8 | 924 | 87081 | 111361.0528 | 12 | 9280.0877 | 928 | 84548 | 108121.798 | 10 | 10812.1798 | 932 | 113866 | 145614.286 | 15 | 9707.6191 | [15 empty] | 29799.8866 | 81.6435 | 100.4215 | 150.6323 | 1.8371
BS8 | 반월성포26 | J6404 | 11.4 | 919 | [5 empty] | BS8919 | BS8 | BS8 | BS8 | BS8 | BS8 | 919 | 85130 | 108866.0721 | 12 | 9072.1727 | [25 empty] | 9072.1727 | 24.8553 | 30.572 | 45.858 | 0.55928
BS8 | 반월성포26 | J6405 | 15.4 | 932 | [5 empty] | BS8932 | BS8 | BS8 | BS8 | BS8 | BS8 | 932 | 113866 | 145614.286 | 15 | 9707.6191 | [25 empty] | 9707.6191 | 26.5962 | 32.7133 | 49.07 | 0.59846
BS8 | 반월성포26 | J6410 | 11.4 | 914 | [5 empty] | BS8914 | BS8 | BS8 | BS8 | BS8 | BS8 | 914 | 89116 | 113963.4545 | 13 | 8766.4196 | [25 empty] | 8766.4196 | 24.0176 | 29.5416 | 44.3124 | 0.54043
BS8 | 반월성포26 | J6412 | 8.3 | 670 | [5 empty] | BS8670 | BS8 | BS8 | BS8 | BS8 | BS8 | 670 | 37164 | 47526.1213 | 10 | 4752.6121 | [25 empty] | 4752.6121 | 13.0209 | 16.0157 | 24.0235 | 0.29299
BS8 | 반월성포26 | J6413 | 9.1 | 666 | 670 |  |  |  |  | BS8666 | BS8670 | BS8 | BS8 | BS8 | BS8 | 666 | 55130 | 70501.4279 | 12 | 5875.119 | 670 | 37164 | 47526.1213 | 10 | 4752.6121 | [20 empty] | 10627.7311 | 29.1171 | 35.814 | 53.721 | 0.65518
BS8 | 반월성포26 | J6415 | 10.1 | 666 | [5 empty] | BS8666 | BS8 | BS8 | BS8 | BS8 | BS8 | 666 | 55130 | 70501.4279 | 12 | 5875.119 | [25 empty] | 5875.119 | 16.0962 | 19.7983 | 29.6975 | 0.36219
BS8 | 반월성포26 | J6430 | 14.2 | 932 | [5 empty] | BS8932 | BS8 | BS8 | BS8 | BS8 | BS8 | 932 | 113866 | 145614.286 | 15 | 9707.6191 | [25 empty] | 9707.6191 | 26.5962 | 32.7133 | 49.07 | 0.59846
BS8 | 반월성포26 | J6435 | 14.3 | 919 | [5 empty] | BS8919 | BS8 | BS8 | BS8 | BS8 | BS8 | 919 | 85130 | 108866.0721 | 12 | 9072.1727 | [25 empty] | 9072.1727 | 24.8553 | 30.572 | 45.858 | 0.55928
BS8 | 반월성포26 | J6436 | 9.4 | 914 | [5 empty] | BS8914 | BS8 | BS8 | BS8 | BS8 | BS8 | 914 | 89116 | 113963.4545 | 13 | 8766.4196 | [25 empty] | 8766.4196 | 24.0176 | 29.5416 | 44.3124 | 0.54043
BS8 | 반월성포26 | J6443 | 9 | 666 | [5 empty] | BS8666 | BS8 | BS8 | BS8 | BS8 | BS8 | 666 | 55130 | 70501.4279 | 12 | 5875.119 | [25 empty] | 5875.119 | 16.0962 | 19.7983 | 29.6975 | 0.36219
BS8 | 반월성포26 | J6449 | 17.3 | 919 | [5 empty] | BS8919 | BS8 | BS8 | BS8 | BS8 | BS8 | 919 | 85130 | 108866.0721 | 12 | 9072.1727 | [25 empty] | 9072.1727 | 24.8553 | 30.572 | 45.858 | 0.55928
BS8 | 반월성포26 | J6454 | 17 | 924 | [5 empty] | BS8924 | BS8 | BS8 | BS8 | BS8 | BS8 | 924 | 87081 | 111361.0528 | 12 | 9280.0877 | [25 empty] | 9280.0877 | 25.4249 | 31.2726 | 46.9089 | 0.5721
BS8 | 반월성포26 | J6868 | 10.3 | 914 | [5 empty] | BS8914 | BS8 | BS8 | BS8 | BS8 | BS8 | 914 | 89116 | 113963.4545 | 13 | 8766.4196 | [25 empty] | 8766.4196 | 24.0176 | 29.5416 | 44.3124 | 0.54043
BS8 | 반월성포26 | J6921 | 21.5 | 928 | 932 |  |  |  |  | BS8928 | BS8932 | BS8 | BS8 | BS8 | BS8 | 928 | 84548 | 108121.798 | 10 | 10812.1798 | 932 | 113866 | 145614.286 | 15 | 9707.6191 | [20 empty] | 20519.7989 | 56.2186 | 69.1489 | 103.7234 | 1.265
BS8 | 반월성포26 | J6926 | 13.8 | 932 | [5 empty] | BS8932 | BS8 | BS8 | BS8 | BS8 | BS8 | 932 | 113866 | 145614.286 | 15 | 9707.6191 | [25 empty] | 9707.6191 | 26.5962 | 32.7133 | 49.07 | 0.59846
BS8 | 반월성포26 | J6944 | 12.9 | 944 | [5 empty] | BS8944 | BS8 | BS8 | BS8 | BS8 | BS8 | 944 | 98024 | 125355.1962 | 16 | 7834.6998 | [25 empty] | 7834.6998 | 21.4649 | 26.4019 | 39.6028 | 0.48299
BS8 | 반월성포26 | J6965 | 13.5 | 932 | 937 |  |  |  |  | BS8932 | BS8937 | BS8 | BS8 | BS8 | BS8 | 932 | 113866 | 145614.286 | 15 | 9707.6191 | 937 | 72742 | 93024.0317 | 7 | 13289.1474 | [20 empty] | 22996.7665 | 63.0048 | 77.496 | 116.2439 | 1.4177
BS8 | 반월성포26 | J96 | 10.7 | 검침분구1: BS8; 검침분구2: BS8; 검침분구3: BS8; 검침분구4: BS8; 검침분구5: BS8; 검침분구6: BS8 | [29 empty] | 0 | 0 | 0 | 0 | 0
BS9 | 반월성포24 | J6101 | 16.4 | 980 | [5 empty] | BS9980 | BS9 | BS9 | BS9 | BS9 | BS9 | 980 | 66084 | 84509.6383 | 16 | 5281.8524 | [25 empty] | 5281.8524 | 14.4708 | 17.7991 | 26.6987 | 0.32562
BS9 | 반월성포24 | J6102 | 17.2 | 980 | [5 empty] | BS9980 | BS9 | BS9 | BS9 | BS9 | BS9 | 980 | 66084 | 84509.6383 | 16 | 5281.8524 | [25 empty] | 5281.8524 | 14.4708 | 17.7991 | 26.6987 | 0.32562
BS9 | 반월성포24 | J6118 | 16.9 | 717 | 980 |  |  |  |  | BS9717 | BS9980 | BS9 | BS9 | BS9 | BS9 | 717 | 72465 | 92669.7981 | 9 | 10296.6442 | 980 | 66084 | 84509.6383 | 16 | 5281.8524 | [20 empty] | 15578.4966 | 42.6808 | 52.4974 | 78.7461 | 0.96038
BS9 | 반월성포24 | J6119 | 16 | 717 | 715 | 980 |  |  |  | BS9717 | BS9715 | BS9980 | BS9 | BS9 | BS9 | 717 | 72465 | 92669.7981 | 9 | 10296.6442 | 715 | 49587 | 63412.9205 | 7 | 9058.9886 | 980 | 66084 | 84509.6383 | 16 | 5281.8524 | [15 empty] | 24637.4853 | 67.5 | 83.025 | 124.5374 | 1.5189
BS9 | 반월성포24 | J6120 | 7.3 | 681 | [5 empty] | BS9681 | BS9 | BS9 | BS9 | BS9 | BS9 | 681 | 74463 | 95224.8834 | 15 | 6348.3256 | [25 empty] | 6348.3256 | 17.3927 | 21.393 | 32.0895 | 0.39136
BS9 | 반월성포24 | J6121 | 8.7 | 681 | [5 empty] | BS9681 | BS9 | BS9 | BS9 | BS9 | BS9 | 681 | 74463 | 95224.8834 | 15 | 6348.3256 | [25 empty] | 6348.3256 | 17.3927 | 21.393 | 32.0895 | 0.39136
BS9 | 반월성포24 | J6122 | 11.6 | 681 | [5 empty] | BS9681 | BS9 | BS9 | BS9 | BS9 | BS9 | 681 | 74463 | 95224.8834 | 15 | 6348.3256 | [25 empty] | 6348.3256 | 17.3927 | 21.393 | 32.0895 | 0.39136
BS9 | 반월성포24 | J6123 | 11.6 | 681 | [5 empty] | BS9681 | BS9 | BS9 | BS9 | BS9 | BS9 | 681 | 74463 | 95224.8834 | 15 | 6348.3256 | [25 empty] | 6348.3256 | 17.3927 | 21.393 | 32.0895 | 0.39136
BS9 | 반월성포24 | J6139 | 10.1 | 681 | [5 empty] | BS9681 | BS9 | BS9 | BS9 | BS9 | BS9 | 681 | 74463 | 95224.8834 | 15 | 6348.3256 | [25 empty] | 6348.3256 | 17.3927 | 21.393 | 32.0895 | 0.39136
BS9 | 반월성포24 | J6140 | 10.6 | 681 | [5 empty] | BS9681 | BS9 | BS9 | BS9 | BS9 | BS9 | 681 | 74463 | 95224.8834 | 15 | 6348.3256 | [25 empty] | 6348.3256 | 17.3927 | 21.393 | 32.0895 | 0.39136
BS9 | 반월성포24 | J6199 | 18.2 | 980 | [5 empty] | BS9980 | BS9 | BS9 | BS9 | BS9 | BS9 | 980 | 66084 | 84509.6383 | 16 | 5281.8524 | [25 empty] | 5281.8524 | 14.4708 | 17.7991 | 26.6987 | 0.32562
BS9 | 반월성포24 | J6200 | 18.2 | 980 | [5 empty] | BS9980 | BS9 | BS9 | BS9 | BS9 | BS9 | 980 | 66084 | 84509.6383 | 16 | 5281.8524 | [25 empty] | 5281.8524 | 14.4708 | 17.7991 | 26.6987 | 0.32562
BS9 | 반월성포24 | J6205 | 12.4 | 979 | 980 |  |  |  |  | BS9979 | BS9980 | BS9 | BS9 | BS9 | BS9 | 979 | 47676 | 60969.0926 | 8 | 7621.1366 | 980 | 66084 | 84509.6383 | 16 | 5281.8524 | [20 empty] | 12902.989 | 35.3507 | 43.4813 | 65.222 | 0.79544
BS9 | 반월성포24 | J6206 | 13.2 | 979 | 717 | 980 |  |  |  | BS9979 | BS9717 | BS9980 | BS9 | BS9 | BS9 | 979 | 47676 | 60969.0926 | 8 | 7621.1366 | 717 | 72465 | 92669.7981 | 9 | 10296.6442 | 980 | 66084 | 84509.6383 | 16 | 5281.8524 | [15 empty] | 23199.6332 | 63.5606 | 78.1796 | 117.2694 | 1.4302
BS9 | 반월성포24 | J6219 | 14.5 | 715 | 980 |  |  |  |  | BS9715 | BS9980 | BS9 | BS9 | BS9 | BS9 | 715 | 49587 | 63412.9205 | 7 | 9058.9886 | 980 | 66084 | 84509.6383 | 16 | 5281.8524 | [20 empty] | 14340.841 | 39.29 | 48.3267 | 72.49 | 0.88408
BS9 | 반월성포24 | J6220 | 13.8 | 715 | 681 | 980 |  |  |  | BS9715 | BS9681 | BS9980 | BS9 | BS9 | BS9 | 715 | 49587 | 63412.9205 | 7 | 9058.9886 | 681 | 74463 | 95224.8834 | 15 | 6348.3256 | 980 | 66084 | 84509.6383 | 16 | 5281.8524 | [15 empty] | 20689.1666 | 56.6826 | 69.7197 | 104.5795 | 1.2754
BS9 | 반월성포24 | J6221 | 8.1 | 681 | [5 empty] | BS9681 | BS9 | BS9 | BS9 | BS9 | BS9 | 681 | 74463 | 95224.8834 | 15 | 6348.3256 | [25 empty] | 6348.3256 | 17.3927 | 21.393 | 32.0895 | 0.39136
BS9 | 반월성포24 | J6222 | 6.2 | 681 | [5 empty] | BS9681 | BS9 | BS9 | BS9 | BS9 | BS9 | 681 | 74463 | 95224.8834 | 15 | 6348.3256 | [25 empty] | 6348.3256 | 17.3927 | 21.393 | 32.0895 | 0.39136
BS9 | 반월성포24 | J6223 | 12.1 | 681 | [5 empty] | BS9681 | BS9 | BS9 | BS9 | BS9 | BS9 | 681 | 74463 | 95224.8834 | 15 | 6348.3256 | [25 empty] | 6348.3256 | 17.3927 | 21.393 | 32.0895 | 0.39136
BS9 | 반월성포24 | J6292 | 9.1 | 979 | 717 |  |  |  |  | BS9979 | BS9717 | BS9 | BS9 | BS9 | BS9 | 979 | 47676 | 60969.0926 | 8 | 7621.1366 | 717 | 72465 | 92669.7981 | 9 | 10296.6442 | [20 empty] | 17917.7808 | 49.0898 | 60.3805 | 90.5707 | 1.1046
BS9 | 반월성포24 | J6293 | 11.5 | 979 | 717 |  |  |  |  | BS9979 | BS9717 | BS9 | BS9 | BS9 | BS9 | 979 | 47676 | 60969.0926 | 8 | 7621.1366 | 717 | 72465 | 92669.7981 | 9 | 10296.6442 | [20 empty] | 17917.7808 | 49.0898 | 60.3805 | 90.5707 | 1.1046
BS9 | 반월성포24 | J6294 | 12.3 | 681 | [5 empty] | BS9681 | BS9 | BS9 | BS9 | BS9 | BS9 | 681 | 74463 | 95224.8834 | 15 | 6348.3256 | [25 empty] | 6348.3256 | 17.3927 | 21.393 | 32.0895 | 0.39136
BS9 | 반월성포24 | J6297 | 13.8 | 681 | [5 empty] | BS9681 | BS9 | BS9 | BS9 | BS9 | BS9 | 681 | 74463 | 95224.8834 | 15 | 6348.3256 | [25 empty] | 6348.3256 | 17.3927 | 21.393 | 32.0895 | 0.39136
BS9 | 반월성포24 | J6298 | 14.6 | 681 | [5 empty] | BS9681 | BS9 | BS9 | BS9 | BS9 | BS9 | 681 | 74463 | 95224.8834 | 15 | 6348.3256 | [25 empty] | 6348.3256 | 17.3927 | 21.393 | 32.0895 | 0.39136
BS9 | 반월성포24 | J6348 | 8.3 | 715 | 681 |  |  |  |  | BS9715 | BS9681 | BS9 | BS9 | BS9 | BS9 | 715 | 49587 | 63412.9205 | 7 | 9058.9886 | 681 | 74463 | 95224.8834 | 15 | 6348.3256 | [20 empty] | 15407.3142 | 42.2118 | 51.9205 | 77.8808 | 0.94983
BS9 | 반월성포24 | J6381 | 8.5 | 717 | 715 |  |  |  |  | BS9717 | BS9715 | BS9 | BS9 | BS9 | BS9 | 717 | 72465 | 92669.7981 | 9 | 10296.6442 | 715 | 49587 | 63412.9205 | 7 | 9058.9886 | [20 empty] | 19355.6329 | 53.0291 | 65.2258 | 97.8387 | 1.1932
BS9 | 반월성포24 | J6382 | 10.1 | 717 | 715 |  |  |  |  | BS9717 | BS9715 | BS9 | BS9 | BS9 | BS9 | 717 | 72465 | 92669.7981 | 9 | 10296.6442 | 715 | 49587 | 63412.9205 | 7 | 9058.9886 | [20 empty] | 19355.6329 | 53.0291 | 65.2258 | 97.8387 | 1.1932
BS9 | 반월성포24 | J6403 | 12 | 979 | 980 |  |  |  |  | BS9979 | BS9980 | BS9 | BS9 | BS9 | BS9 | 979 | 47676 | 60969.0926 | 8 | 7621.1366 | 980 | 66084 | 84509.6383 | 16 | 5281.8524 | [20 empty] | 12902.989 | 35.3507 | 43.4813 | 65.222 | 0.79544
BS9 | 반월성포24 | J6420 | 17.9 | 980 | [5 empty] | BS9980 | BS9 | BS9 | BS9 | BS9 | BS9 | 980 | 66084 | 84509.6383 | 16 | 5281.8524 | [25 empty] | 5281.8524 | 14.4708 | 17.7991 | 26.6987 | 0.32562
BS9 | 반월성포24 | J6432 | 15.9 | 980 | [5 empty] | BS9980 | BS9 | BS9 | BS9 | BS9 | BS9 | 980 | 66084 | 84509.6383 | 16 | 5281.8524 | [25 empty] | 5281.8524 | 14.4708 | 17.7991 | 26.6987 | 0.32562
BS9 | 반월성포24 | J6437 | 14.8 | 681 | 980 |  |  |  |  | BS9681 | BS9980 | BS9 | BS9 | BS9 | BS9 | 681 | 74463 | 95224.8834 | 15 | 6348.3256 | 980 | 66084 | 84509.6383 | 16 | 5281.8524 | [20 empty] | 11630.178 | 31.8635 | 39.1921 | 58.7882 | 0.71698
BS9 | 반월성포24 | J6881 | 9.6 | 979 | [5 empty] | BS9979 | BS9 | BS9 | BS9 | BS9 | BS9 | 979 | 47676 | 60969.0926 | 8 | 7621.1366 | [25 empty] | 7621.1366 | 20.8798 | 25.6822 | 38.5233 | 0.46983
BS9 | 반월성포24 | J6887 | 10.1 | 979 | [5 empty] | BS9979 | BS9 | BS9 | BS9 | BS9 | BS9 | 979 | 47676 | 60969.0926 | 8 | 7621.1366 | [25 empty] | 7621.1366 | 20.8798 | 25.6822 | 38.5233 | 0.46983
BS9 | 반월성포24 | J6924 | 17.8 | 980 | [5 empty] | BS9980 | BS9 | BS9 | BS9 | BS9 | BS9 | 980 | 66084 | 84509.6383 | 16 | 5281.8524 | [25 empty] | 5281.8524 | 14.4708 | 17.7991 | 26.6987 | 0.32562
BS9 | 반월성포24 | J6925 | 19.8 | 980 | [5 empty] | BS9980 | BS9 | BS9 | BS9 | BS9 | BS9 | 980 | 66084 | 84509.6383 | 16 | 5281.8524 | [25 empty] | 5281.8524 | 14.4708 | 17.7991 | 26.6987 | 0.32562
BS9 | 반월성포24 | J6945 | 11.8 | 979 | [5 empty] | BS9979 | BS9 | BS9 | BS9 | BS9 | BS9 | 979 | 47676 | 60969.0926 | 8 | 7621.1366 | [25 empty] | 7621.1366 | 20.8798 | 25.6822 | 38.5233 | 0.46983
BS9 | 반월성포24 | J6946 | 11.4 | 717 | [5 empty] | BS9717 | BS9 | BS9 | BS9 | BS9 | BS9 | 717 | 72465 | 92669.7981 | 9 | 10296.6442 | [25 empty] | 10296.6442 | 28.21 | 34.6983 | 52.0474 | 0.63477
BS9 | 반월성포24 | J6952 | 10.6 | 717 | 715 |  |  |  |  | BS9717 | BS9715 | BS9 | BS9 | BS9 | BS9 | 717 | 72465 | 92669.7981 | 9 | 10296.6442 | 715 | 49587 | 63412.9205 | 7 | 9058.9886 | [20 empty] | 19355.6329 | 53.0291 | 65.2258 | 97.8387 | 1.1932
BS9 | 반월성포24 | J92 | 17.8 | 검침분구1: BS9; 검침분구2: BS9; 검침분구3: BS9; 검침분구4: BS9; 검침분구5: BS9; 검침분구6: BS9 | [29 empty] | 0 | 0 | 0 | 0 | 0
SL1 | 시흥직접1 | J157 | 3.7 | 검침분구1: SL1; 검침분구2: SL1; 검침분구3: SL1; 검침분구4: SL1; 검침분구5: SL1; 검침분구6: SL1 | [29 empty] | 0 | 0 | 0 | 0 | 0
SL1 | 시흥직접1 | J8756 | 2.9 | 343 | [5 empty] | SL1343 | SL1 | SL1 | SL1 | SL1 | SL1 | 343 | 0 | 0 | 11 | 0 | [25 empty] | 0 | 0 | 0 | 0 | 0
SL1 | 시흥직접1 | J8851 | 2.9 | 343 | [5 empty] | SL1343 | SL1 | SL1 | SL1 | SL1 | SL1 | 343 | 0 | 0 | 11 | 0 | [25 empty] | 0 | 0 | 0 | 0 | 0
SL1 | 시흥직접1 | J8938 | 4.1 | 341 | 342-1 |  |  |  |  | SL1341 | SL1342-1 | SL1 | SL1 | SL1 | SL1 | 341 | 0 | 0 | 6 | 0 | 342-1 | 0 | 0 | 2 | 0 | [20 empty] | 0 | 0 | 0 | 0 | 0
SL1 | 시흥직접1 | J9255 | 3.2 | 343 | [5 empty] | SL1343 | SL1 | SL1 | SL1 | SL1 | SL1 | 343 | 0 | 0 | 11 | 0 | [25 empty] | 0 | 0 | 0 | 0 | 0
SL1 | 시흥직접1 | J9256 | 3.9 | 343 | [5 empty] | SL1343 | SL1 | SL1 | SL1 | SL1 | SL1 | 343 | 0 | 0 | 11 | 0 | [25 empty] | 0 | 0 | 0 | 0 | 0
SL1 | 시흥직접1 | J9257 | 3.3 | 343 | [5 empty] | SL1343 | SL1 | SL1 | SL1 | SL1 | SL1 | 343 | 0 | 0 | 11 | 0 | [25 empty] | 0 | 0 | 0 | 0 | 0
SL1 | 시흥직접1 | J9258 | 3.9 | 341 | [5 empty] | SL1341 | SL1 | SL1 | SL1 | SL1 | SL1 | 341 | 0 | 0 | 6 | 0 | [25 empty] | 0 | 0 | 0 | 0 | 0
SL1 | 시흥직접1 | J9267 | 2.5 | 343 | [5 empty] | SL1343 | SL1 | SL1 | SL1 | SL1 | SL1 | 343 | 0 | 0 | 11 | 0 | [25 empty] | 0 | 0 | 0 | 0 | 0
SL1 | 시흥직접1 | J9268 | 2.6 | 343 | [5 empty] | SL1343 | SL1 | SL1 | SL1 | SL1 | SL1 | 343 | 0 | 0 | 11 | 0 | [25 empty] | 0 | 0 | 0 | 0 | 0
SL1 | 시흥직접1 | J9323 | 2.8 | 343 | [5 empty] | SL1343 | SL1 | SL1 | SL1 | SL1 | SL1 | 343 | 0 | 0 | 11 | 0 | [25 empty] | 0 | 0 | 0 | 0 | 0
SL1 | 시흥직접1 | J9324 | 2.9 | 343 | [5 empty] | SL1343 | SL1 | SL1 | SL1 | SL1 | SL1 | 343 | 0 | 0 | 11 | 0 | [25 empty] | 0 | 0 | 0 | 0 | 0
SL1 | 시흥직접1 | J9327 | 3.9 | 341 | [5 empty] | SL1341 | SL1 | SL1 | SL1 | SL1 | SL1 | 341 | 0 | 0 | 6 | 0 | [25 empty] | 0 | 0 | 0 | 0 | 0
SL1 | 시흥직접1 | J9381 | 4.8 | 341 | 342-1 |  |  |  |  | SL1341 | SL1342-1 | SL1 | SL1 | SL1 | SL1 | 341 | 0 | 0 | 6 | 0 | 342-1 | 0 | 0 | 2 | 0 | [20 empty] | 0 | 0 | 0 | 0 | 0
SL1 | 시흥직접1 | J9397 | 4.1 | 341 | [5 empty] | SL1341 | SL1 | SL1 | SL1 | SL1 | SL1 | 341 | 0 | 0 | 6 | 0 | [25 empty] | 0 | 0 | 0 | 0 | 0
SL1 | 시흥직접1 | J9500 | 3.3 | 343 | [5 empty] | SL1343 | SL1 | SL1 | SL1 | SL1 | SL1 | 343 | 0 | 0 | 11 | 0 | [25 empty] | 0 | 0 | 0 | 0 | 0
SL1 | 시흥직접1 | J9508 | 3.9 | 341 | [5 empty] | SL1341 | SL1 | SL1 | SL1 | SL1 | SL1 | 341 | 0 | 0 | 6 | 0 | [25 empty] | 0 | 0 | 0 | 0 | 0
SL1 | 시흥직접1 | J9509 | 3.9 | 343 | [5 empty] | SL1343 | SL1 | SL1 | SL1 | SL1 | SL1 | 343 | 0 | 0 | 11 | 0 | [25 empty] | 0 | 0 | 0 | 0 | 0
SL1 | 시흥직접1 | J9512 | 3.9 | 검침분구1: SL1; 검침분구2: SL1; 검침분구3: SL1; 검침분구4: SL1; 검침분구5: SL1; 검침분구6: SL1 | [29 empty] | 0 | 0 | 0 | 0 | 0
SL1-1 | 시흥직접1 | J140 | 3.4 | 검침분구1: SL1-1; 검침분구2: SL1-1; 검침분구3: SL1-1; 검침분구4: SL1-1; 검침분구5: SL1-1; 검침분구6: SL1-1 | [29 empty] | 0 | 0 | 0 | 0 | 0
SL1-1 | 시흥직접1 | J141 | 3.5 | 검침분구1: SL1-1; 검침분구2: SL1-1; 검침분구3: SL1-1; 검침분구4: SL1-1; 검침분구5: SL1-1; 검침분구6: SL1-1 | [29 empty] | 0 | 0 | 0 | 0 | 0
SL1-1 | 시흥직접1 | J8665 | 0.3 | 360 | [5 empty] | SL1-1360 | SL1-1 | SL1-1 | SL1-1 | SL1-1 | SL1-1 | 360 | 0 | 0 | 12 | 0 | [25 empty] | 0 | 0 | 0 | 0 | 0
SL1-1 | 시흥직접1 | J8666 | -0.1 | 360 | [5 empty] | SL1-1360 | SL1-1 | SL1-1 | SL1-1 | SL1-1 | SL1-1 | 360 | 0 | 0 | 12 | 0 | [25 empty] | 0 | 0 | 0 | 0 | 0
SL1-1 | 시흥직접1 | J8670 | 2.3 | 350 | 354 | 356 |  |  |  | SL1-1350 | SL1-1354 | SL1-1356 | SL1-1 | SL1-1 | SL1-1 | 350 | 0 | 0 | 8 | 0 | 354 | 0 | 0 | 10 | 0 | 356 | 0 | 0 | 18 | 0 | [15 empty] | 0 | 0 | 0 | 0 | 0
SL1-1 | 시흥직접1 | J8671 | 1.7 | 354 | 356 |  |  |  |  | SL1-1354 | SL1-1356 | SL1-1 | SL1-1 | SL1-1 | SL1-1 | 354 | 0 | 0 | 10 | 0 | 356 | 0 | 0 | 18 | 0 | [20 empty] | 0 | 0 | 0 | 0 | 0
SL1-1 | 시흥직접1 | J8684 | 2.9 | 352 | 350 |  |  |  |  | SL1-1352 | SL1-1350 | SL1-1 | SL1-1 | SL1-1 | SL1-1 | 352 | 0 | 0 | 12 | 0 | 350 | 0 | 0 | 8 | 0 | [20 empty] | 0 | 0 | 0 | 0 | 0
SL1-1 | 시흥직접1 | J8685 | -0.2 | 350 | 354 |  |  |  |  | SL1-1350 | SL1-1354 | SL1-1 | SL1-1 | SL1-1 | SL1-1 | 350 | 0 | 0 | 8 | 0 | 354 | 0 | 0 | 10 | 0 | [20 empty] | 0 | 0 | 0 | 0 | 0
SL1-1 | 시흥직접1 | J8698 | 0.4 | 352 | [5 empty] | SL1-1352 | SL1-1 | SL1-1 | SL1-1 | SL1-1 | SL1-1 | 352 | 0 | 0 | 12 | 0 | [25 empty] | 0 | 0 | 0 | 0 | 0
SL1-1 | 시흥직접1 | J8705 | -0.6 | 356 | [5 empty] | SL1-1356 | SL1-1 | SL1-1 | SL1-1 | SL1-1 | SL1-1 | 356 | 0 | 0 | 18 | 0 | [25 empty] | 0 | 0 | 0 | 0 | 0
SL1-1 | 시흥직접1 | J8706 | -0.6 | 356 | [5 empty] | SL1-1356 | SL1-1 | SL1-1 | SL1-1 | SL1-1 | SL1-1 | 356 | 0 | 0 | 18 | 0 | [25 empty] | 0 | 0 | 0 | 0 | 0
SL1-1 | 시흥직접1 | J8710 | 2.5 | 346 | [5 empty] | SL1-1346 | SL1-1 | SL1-1 | SL1-1 | SL1-1 | SL1-1 | 346 | 0 | 0 | 13 | 0 | [25 empty] | 0 | 0 | 0 | 0 | 0
SL1-1 | 시흥직접1 | J8711 | -0.2 | 346 | [5 empty] | SL1-1346 | SL1-1 | SL1-1 | SL1-1 | SL1-1 | SL1-1 | 346 | 0 | 0 | 13 | 0 | [25 empty] | 0 | 0 | 0 | 0 | 0
SL1-1 | 시흥직접1 | J8716 | -0.6 | 356 | [5 empty] | SL1-1356 | SL1-1 | SL1-1 | SL1-1 | SL1-1 | SL1-1 | 356 | 0 | 0 | 18 | 0 | [25 empty] | 0 | 0 | 0 | 0 | 0
SL1-1 | 시흥직접1 | J8723 | 2.8 | 346 | [5 empty] | SL1-1346 | SL1-1 | SL1-1 | SL1-1 | SL1-1 | SL1-1 | 346 | 0 | 0 | 13 | 0 | [25 empty] | 0 | 0 | 0 | 0 | 0
SL1-1 | 시흥직접1 | J8729 | -0.6 | 356 | [5 empty] | SL1-1356 | SL1-1 | SL1-1 | SL1-1 | SL1-1 | SL1-1 | 356 | 0 | 0 | 18 | 0 | [25 empty] | 0 | 0 | 0 | 0 | 0
SL1-1 | 시흥직접1 | J8735 | 2.5 | 345 | 346 |  |  |  |  | SL1-1345 | SL1-1346 | SL1-1 | SL1-1 | SL1-1 | SL1-1 | 345 | 0 | 0 | 11 | 0 | 346 | 0 | 0 | 13 | 0 | [20 empty] | 0 | 0 | 0 | 0 | 0
SL1-1 | 시흥직접1 | J8736 | 2.8 | 345 | [5 empty] | SL1-1345 | SL1-1 | SL1-1 | SL1-1 | SL1-1 | SL1-1 | 345 | 0 | 0 | 11 | 0 | [25 empty] | 0 | 0 | 0 | 0 | 0
SL1-1 | 시흥직접1 | J8739 | 0.1 | 356 | 360 |  |  |  |  | SL1-1356 | SL1-1360 | SL1-1 | SL1-1 | SL1-1 | SL1-1 | 356 | 0 | 0 | 18 | 0 | 360 | 0 | 0 | 12 | 0 | [20 empty] | 0 | 0 | 0 | 0 | 0
SL1-1 | 시흥직접1 | J8744 | -0.2 | 352 | 356 |  |  |  |  | SL1-1352 | SL1-1356 | SL1-1 | SL1-1 | SL1-1 | SL1-1 | 352 | 0 | 0 | 12 | 0 | 356 | 0 | 0 | 18 | 0 | [20 empty] | 0 | 0 | 0 | 0 | 0
SL1-1 | 시흥직접1 | J8745 | -0.5 | 352 | 356 |  |  |  |  | SL1-1352 | SL1-1356 | SL1-1 | SL1-1 | SL1-1 | SL1-1 | 352 | 0 | 0 | 12 | 0 | 356 | 0 | 0 | 18 | 0 | [20 empty] | 0 | 0 | 0 | 0 | 0
SL1-1 | 시흥직접1 | J8755 | 2.4 | 344 | [5 empty] | SL1-1344 | SL1-1 | SL1-1 | SL1-1 | SL1-1 | SL1-1 | 344 | 0 | 0 | 5 | 0 | [25 empty] | 0 | 0 | 0 | 0 | 0
SL1-1 | 시흥직접1 | J8760 | 0.3 | 360 | [5 empty] | SL1-1360 | SL1-1 | SL1-1 | SL1-1 | SL1-1 | SL1-1 | 360 | 0 | 0 | 12 | 0 | [25 empty] | 0 | 0 | 0 | 0 | 0
SL1-1 | 시흥직접1 | J8767 | 2.5 | 344 | 346 |  |  |  |  | SL1-1344 | SL1-1346 | SL1-1 | SL1-1 | SL1-1 | SL1-1 | 344 | 0 | 0 | 5 | 0 | 346 | 0 | 0 | 13 | 0 | [20 empty] | 0 | 0 | 0 | 0 | 0
SL1-1 | 시흥직접1 | J8776 | 1.4 | 346 | [5 empty] | SL1-1346 | SL1-1 | SL1-1 | SL1-1 | SL1-1 | SL1-1 | 346 | 0 | 0 | 13 | 0 | [25 empty] | 0 | 0 | 0 | 0 | 0
SL1-1 | 시흥직접1 | J8779 | 0.1 | 360 | [5 empty] | SL1-1360 | SL1-1 | SL1-1 | SL1-1 | SL1-1 | SL1-1 | 360 | 0 | 0 | 12 | 0 | [25 empty] | 0 | 0 | 0 | 0 | 0
SL1-1 | 시흥직접1 | J8780 | -0.4 | 360 | [5 empty] | SL1-1360 | SL1-1 | SL1-1 | SL1-1 | SL1-1 | SL1-1 | 360 | 0 | 0 | 12 | 0 | [25 empty] | 0 | 0 | 0 | 0 | 0
SL1-1 | 시흥직접1 | J8788 | 1.8 | 354 | [5 empty] | SL1-1354 | SL1-1 | SL1-1 | SL1-1 | SL1-1 | SL1-1 | 354 | 0 | 0 | 10 | 0 | [25 empty] | 0 | 0 | 0 | 0 | 0
SL1-1 | 시흥직접1 | J8793 | 1.1 | 356 | [5 empty] | SL1-1356 | SL1-1 | SL1-1 | SL1-1 | SL1-1 | SL1-1 | 356 | 0 | 0 | 18 | 0 | [25 empty] | 0 | 0 | 0 | 0 | 0
SL1-1 | 시흥직접1 | J8794 | -0.4 | 356 | [5 empty] | SL1-1356 | SL1-1 | SL1-1 | SL1-1 | SL1-1 | SL1-1 | 356 | 0 | 0 | 18 | 0 | [25 empty] | 0 | 0 | 0 | 0 | 0
SL1-1 | 시흥직접1 | J8799 | -0.2 | 354 | 356 |  |  |  |  | SL1-1354 | SL1-1356 | SL1-1 | SL1-1 | SL1-1 | SL1-1 | 354 | 0 | 0 | 10 | 0 | 356 | 0 | 0 | 18 | 0 | [20 empty] | 0 | 0 | 0 | 0 | 0
SL1-1 | 시흥직접1 | J8808 | 2.2 | 352 | 350 |  |  |  |  | SL1-1352 | SL1-1350 | SL1-1 | SL1-1 | SL1-1 | SL1-1 | 352 | 0 | 0 | 12 | 0 | 350 | 0 | 0 | 8 | 0 | [20 empty] | 0 | 0 | 0 | 0 | 0
SL1-1 | 시흥직접1 | J8809 | 1.8 | 350 | 352 | 356 |  |  |  | SL1-1350 | SL1-1352 | SL1-1356 | SL1-1 | SL1-1 | SL1-1 | 350 | 0 | 0 | 8 | 0 | 352 | 0 | 0 | 12 | 0 | 356 | 0 | 0 | 18 | 0 | [15 empty] | 0 | 0 | 0 | 0 | 0
SL1-1 | 시흥직접1 | J8814 | 7.8 | 352 | 356 |  |  |  |  | SL1-1352 | SL1-1356 | SL1-1 | SL1-1 | SL1-1 | SL1-1 | 352 | 0 | 0 | 12 | 0 | 356 | 0 | 0 | 18 | 0 | [20 empty] | 0 | 0 | 0 | 0 | 0
SL1-1 | 시흥직접1 | J8820 | 0.4 | 352 | [5 empty] | SL1-1352 | SL1-1 | SL1-1 | SL1-1 | SL1-1 | SL1-1 | 352 | 0 | 0 | 12 | 0 | [25 empty] | 0 | 0 | 0 | 0 | 0
SL1-1 | 시흥직접1 | J8831 | -0.7 | 354 | 356 |  |  |  |  | SL1-1354 | SL1-1356 | SL1-1 | SL1-1 | SL1-1 | SL1-1 | 354 | 0 | 0 | 10 | 0 | 356 | 0 | 0 | 18 | 0 | [20 empty] | 0 | 0 | 0 | 0 | 0
SL1-1 | 시흥직접1 | J8850 | 2.9 | 345 | 346 |  |  |  |  | SL1-1345 | SL1-1346 | SL1-1 | SL1-1 | SL1-1 | SL1-1 | 345 | 0 | 0 | 11 | 0 | 346 | 0 | 0 | 13 | 0 | [20 empty] | 0 | 0 | 0 | 0 | 0
SL1-1 | 시흥직접1 | J8858 | 2.9 | 345 | [5 empty] | SL1-1345 | SL1-1 | SL1-1 | SL1-1 | SL1-1 | SL1-1 | 345 | 0 | 0 | 11 | 0 | [25 empty] | 0 | 0 | 0 | 0 | 0
SL1-1 | 시흥직접1 | J8863 | 0.5 | 360 | [5 empty] | SL1-1360 | SL1-1 | SL1-1 | SL1-1 | SL1-1 | SL1-1 | 360 | 0 | 0 | 12 | 0 | [25 empty] | 0 | 0 | 0 | 0 | 0
SL1-1 | 시흥직접1 | J8866 | -0.3 | 360 | [5 empty] | SL1-1360 | SL1-1 | SL1-1 | SL1-1 | SL1-1 | SL1-1 | 360 | 0 | 0 | 12 | 0 | [25 empty] | 0 | 0 | 0 | 0 | 0
SL1-1 | 시흥직접1 | J8873 | -0.3 | 356 | 360 |  |  |  |  | SL1-1356 | SL1-1360 | SL1-1 | SL1-1 | SL1-1 | SL1-1 | 356 | 0 | 0 | 18 | 0 | 360 | 0 | 0 | 12 | 0 | [20 empty] | 0 | 0 | 0 | 0 | 0
SL1-1 | 시흥직접1 | J8881 | -0.4 | 356 | [5 empty] | SL1-1356 | SL1-1 | SL1-1 | SL1-1 | SL1-1 | SL1-1 | 356 | 0 | 0 | 18 | 0 | [25 empty] | 0 | 0 | 0 | 0 | 0
SL1-1 | 시흥직접1 | J8889 | -0.4 | 356 | [5 empty] | SL1-1356 | SL1-1 | SL1-1 | SL1-1 | SL1-1 | SL1-1 | 356 | 0 | 0 | 18 | 0 | [25 empty] | 0 | 0 | 0 | 0 | 0
SL1-1 | 시흥직접1 | J8904 | 2.7 | 344 | [5 empty] | SL1-1344 | SL1-1 | SL1-1 | SL1-1 | SL1-1 | SL1-1 | 344 | 0 | 0 | 5 | 0 | [25 empty] | 0 | 0 | 0 | 0 | 0
SL1-1 | 시흥직접1 | J8912 | 2.5 | 346 | [5 empty] | SL1-1346 | SL1-1 | SL1-1 | SL1-1 | SL1-1 | SL1-1 | 346 | 0 | 0 | 13 | 0 | [25 empty] | 0 | 0 | 0 | 0 | 0
SL1-1 | 시흥직접1 | J8913 | 2.9 | 345 | 346 |  |  |  |  | SL1-1345 | SL1-1346 | SL1-1 | SL1-1 | SL1-1 | SL1-1 | 345 | 0 | 0 | 11 | 0 | 346 | 0 | 0 | 13 | 0 | [20 empty] | 0 | 0 | 0 | 0 | 0
SL1-1 | 시흥직접1 | J8917 | 4 | 345 | 350 |  |  |  |  | SL1-1345 | SL1-1350 | SL1-1 | SL1-1 | SL1-1 | SL1-1 | 345 | 0 | 0 | 11 | 0 | 350 | 0 | 0 | 8 | 0 | [20 empty] | 0 | 0 | 0 | 0 | 0
SL1-1 | 시흥직접1 | J8919 | 2.6 | 346 | 344 |  |  |  |  | SL1-1346 | SL1-1344 | SL1-1 | SL1-1 | SL1-1 | SL1-1 | 346 | 0 | 0 | 13 | 0 | 344 | 0 | 0 | 5 | 0 | [20 empty] | 0 | 0 | 0 | 0 | 0
SL1-1 | 시흥직접1 | J8926 | 2.9 | 344 | 345 | 346 |  |  |  | SL1-1344 | SL1-1345 | SL1-1346 | SL1-1 | SL1-1 | SL1-1 | 344 | 0 | 0 | 5 | 0 | 345 | 0 | 0 | 11 | 0 | 346 | 0 | 0 | 13 | 0 | [15 empty] | 0 | 0 | 0 | 0 | 0
SL1-1 | 시흥직접1 | J8932 | 0.4 | 352 | [5 empty] | SL1-1352 | SL1-1 | SL1-1 | SL1-1 | SL1-1 | SL1-1 | 352 | 0 | 0 | 12 | 0 | [25 empty] | 0 | 0 | 0 | 0 | 0
SL1-1 | 시흥직접1 | J8935 | 2.3 | 350 | 354 |  |  |  |  | SL1-1350 | SL1-1354 | SL1-1 | SL1-1 | SL1-1 | SL1-1 | 350 | 0 | 0 | 8 | 0 | 354 | 0 | 0 | 10 | 0 | [20 empty] | 0 | 0 | 0 | 0 | 0
SL1-1 | 시흥직접1 | J8936 | 2.5 | 346 | [5 empty] | SL1-1346 | SL1-1 | SL1-1 | SL1-1 | SL1-1 | SL1-1 | 346 | 0 | 0 | 13 | 0 | [25 empty] | 0 | 0 | 0 | 0 | 0
SL1-1 | 시흥직접1 | J8941 | 4 | 352 | [5 empty] | SL1-1352 | SL1-1 | SL1-1 | SL1-1 | SL1-1 | SL1-1 | 352 | 0 | 0 | 12 | 0 | [25 empty] | 0 | 0 | 0 | 0 | 0
SL1-1 | 시흥직접1 | J8944 | -0.8 | 360 | [5 empty] | SL1-1360 | SL1-1 | SL1-1 | SL1-1 | SL1-1 | SL1-1 | 360 | 0 | 0 | 12 | 0 | [25 empty] | 0 | 0 | 0 | 0 | 0
SL1-1 | 시흥직접1 | J9244 | 8.1 | 360 | [5 empty] | SL1-1360 | SL1-1 | SL1-1 | SL1-1 | SL1-1 | SL1-1 | 360 | 0 | 0 | 12 | 0 | [25 empty] | 0 | 0 | 0 | 0 | 0
SL1-1 | 시흥직접1 | J9246 | -0.3 | 354 | [5 empty] | SL1-1354 | SL1-1 | SL1-1 | SL1-1 | SL1-1 | SL1-1 | 354 | 0 | 0 | 10 | 0 | [25 empty] | 0 | 0 | 0 | 0 | 0
SL1-1 | 시흥직접1 | J9254 | 1.7 | 346 | [5 empty] | SL1-1346 | SL1-1 | SL1-1 | SL1-1 | SL1-1 | SL1-1 | 346 | 0 | 0 | 13 | 0 | [25 empty] | 0 | 0 | 0 | 0 | 0
SL1-1 | 시흥직접1 | J9313 | 0.1 | 검침분구1: SL1-1; 검침분구2: SL1-1; 검침분구3: SL1-1; 검침분구4: SL1-1; 검침분구5: SL1-1; 검침분구6: SL1-1 | [29 empty] | 0 | 0 | 0 | 0 | 0
SL1-1 | 시흥직접1 | J9316 | 2.3 | 352 | [5 empty] | SL1-1352 | SL1-1 | SL1-1 | SL1-1 | SL1-1 | SL1-1 | 352 | 0 | 0 | 12 | 0 | [25 empty] | 0 | 0 | 0 | 0 | 0
SL1-1 | 시흥직접1 | J9405 | 2.5 | 354 | [5 empty] | SL1-1354 | SL1-1 | SL1-1 | SL1-1 | SL1-1 | SL1-1 | 354 | 0 | 0 | 10 | 0 | [25 empty] | 0 | 0 | 0 | 0 | 0
SL1-1 | 시흥직접1 | J9406 | 2.7 | 검침분구1: SL1-1; 검침분구2: SL1-1; 검침분구3: SL1-1; 검침분구4: SL1-1; 검침분구5: SL1-1; 검침분구6: SL1-1 | [29 empty] | 0 | 0 | 0 | 0 | 0
SL1-1 | 시흥직접1 | J9407 | 2.7 | 350 | [5 empty] | SL1-1350 | SL1-1 | SL1-1 | SL1-1 | SL1-1 | SL1-1 | 350 | 0 | 0 | 8 | 0 | [25 empty] | 0 | 0 | 0 | 0 | 0
SL1-1 | 시흥직접1 | J9408 | 0.3 | 360 | [5 empty] | SL1-1360 | SL1-1 | SL1-1 | SL1-1 | SL1-1 | SL1-1 | 360 | 0 | 0 | 12 | 0 | [25 empty] | 0 | 0 | 0 | 0 | 0
SL1-1 | 시흥직접1 | J9409 | 1.5 | 354 | [5 empty] | SL1-1354 | SL1-1 | SL1-1 | SL1-1 | SL1-1 | SL1-1 | 354 | 0 | 0 | 10 | 0 | [25 empty] | 0 | 0 | 0 | 0 | 0
SL1-1 | 시흥직접1 | J9412 | 2.3 | 검침분구1: SL1-1; 검침분구2: SL1-1; 검침분구3: SL1-1; 검침분구4: SL1-1; 검침분구5: SL1-1; 검침분구6: SL1-1 | [29 empty] | 0 | 0 | 0 | 0 | 0
SL1-1 | 시흥직접1 | J9495 | 2.8 | 345 | [5 empty] | SL1-1345 | SL1-1 | SL1-1 | SL1-1 | SL1-1 | SL1-1 | 345 | 0 | 0 | 11 | 0 | [25 empty] | 0 | 0 | 0 | 0 | 0
SL1-1 | 시흥직접1 | J9496 | 2.9 | 345 | [5 empty] | SL1-1345 | SL1-1 | SL1-1 | SL1-1 | SL1-1 | SL1-1 | 345 | 0 | 0 | 11 | 0 | [25 empty] | 0 | 0 | 0 | 0 | 0
SL1-1 | 시흥직접1 | J9497 | 2.9 | 345 | [5 empty] | SL1-1345 | SL1-1 | SL1-1 | SL1-1 | SL1-1 | SL1-1 | 345 | 0 | 0 | 11 | 0 | [25 empty] | 0 | 0 | 0 | 0 | 0
SL1-1 | 시흥직접1 | J9498 | 2.9 | 345 | [5 empty] | SL1-1345 | SL1-1 | SL1-1 | SL1-1 | SL1-1 | SL1-1 | 345 | 0 | 0 | 11 | 0 | [25 empty] | 0 | 0 | 0 | 0 | 0
SL1-1 | 시흥직접1 | J9507 | 4.2 | 352 | [5 empty] | SL1-1352 | SL1-1 | SL1-1 | SL1-1 | SL1-1 | SL1-1 | 352 | 0 | 0 | 12 | 0 | [25 empty] | 0 | 0 | 0 | 0 | 0
SL1-2 | 시흥직접2 | J128 | 6 | 검침분구1: SL1-2; 검침분구2: SL1-2; 검침분구3: SL1-2; 검침분구4: SL1-2; 검침분구5: SL1-2; 검침분구6: SL1-2 | [29 empty] | 0 | 0 | 0 | 0 | 0
SL1-2 | 시흥직접2 | J138 | 4.2 | 검침분구1: SL1-2; 검침분구2: SL1-2; 검침분구3: SL1-2; 검침분구4: SL1-2; 검침분구5: SL1-2; 검침분구6: SL1-2 | [29 empty] | 0 | 0 | 0 | 0 | 0
SL1-2 | 시흥직접2 | J8680 | 2.7 | 369 | [5 empty] | SL1-2369 | SL1-2 | SL1-2 | SL1-2 | SL1-2 | SL1-2 | 369 | 0 | 0 | 8 | 0 | [25 empty] | 0 | 0 | 0 | 0 | 0
SL1-2 | 시흥직접2 | J8681 | 2.8 | 364 | 365 | 369 |  |  |  | SL1-2364 | SL1-2365 | SL1-2369 | SL1-2 | SL1-2 | SL1-2 | 364 | 0 | 0 | 10 | 0 | 365 | 0 | 0 | 5 | 0 | 369 | 0 | 0 | 8 | 0 | [15 empty] | 0 | 0 | 0 | 0 | 0
SL1-2 | 시흥직접2 | J8696 | 3 | 369 | [5 empty] | SL1-2369 | SL1-2 | SL1-2 | SL1-2 | SL1-2 | SL1-2 | 369 | 0 | 0 | 8 | 0 | [25 empty] | 0 | 0 | 0 | 0 | 0
SL1-2 | 시흥직접2 | J8722 | 4.9 | 369 | [5 empty] | SL1-2369 | SL1-2 | SL1-2 | SL1-2 | SL1-2 | SL1-2 | 369 | 0 | 0 | 8 | 0 | [25 empty] | 0 | 0 | 0 | 0 | 0
SL1-2 | 시흥직접2 | J8731 | 3.8 | 371 | [5 empty] | SL1-2371 | SL1-2 | SL1-2 | SL1-2 | SL1-2 | SL1-2 | 371 | 0 | 0 | 8 | 0 | [25 empty] | 0 | 0 | 0 | 0 | 0
SL1-2 | 시흥직접2 | J8732 | 3.7 | 371 | 342 |  |  |  |  | SL1-2371 | SL1-2342 | SL1-2 | SL1-2 | SL1-2 | SL1-2 | 371 | 0 | 0 | 8 | 0 | 342 | 0 | 0 | 2 | 0 | [20 empty] | 0 | 0 | 0 | 0 | 0
SL1-2 | 시흥직접2 | J8757 | 7.1 | 332 | 332 |  |  |  |  | SL1-2332 | SL1-2332 | SL1-2 | SL1-2 | SL1-2 | SL1-2 | 332 | 0 | 0 | 7 | 0 | 332 | 0 | 0 | 7 | 0 | [20 empty] | 0 | 0 | 0 | 0 | 0
SL1-2 | 시흥직접2 | J8758 | 5.7 | 332 | [5 empty] | SL1-2332 | SL1-2 | SL1-2 | SL1-2 | SL1-2 | SL1-2 | 332 | 0 | 0 | 7 | 0 | [25 empty] | 0 | 0 | 0 | 0 | 0
SL1-2 | 시흥직접2 | J8768 | 6 | 332 | [5 empty] | SL1-2332 | SL1-2 | SL1-2 | SL1-2 | SL1-2 | SL1-2 | 332 | 0 | 0 | 7 | 0 | [25 empty] | 0 | 0 | 0 | 0 | 0
SL1-2 | 시흥직접2 | J8777 | 7.2 | 332 | [5 empty] | SL1-2332 | SL1-2 | SL1-2 | SL1-2 | SL1-2 | SL1-2 | 332 | 0 | 0 | 7 | 0 | [25 empty] | 0 | 0 | 0 | 0 | 0
SL1-2 | 시흥직접2 | J8789 | 5.6 | 332 | [5 empty] | SL1-2332 | SL1-2 | SL1-2 | SL1-2 | SL1-2 | SL1-2 | 332 | 0 | 0 | 7 | 0 | [25 empty] | 0 | 0 | 0 | 0 | 0
SL1-2 | 시흥직접2 | J8804 | 3.2 | 367 | [5 empty] | SL1-2367 | SL1-2 | SL1-2 | SL1-2 | SL1-2 | SL1-2 | 367 | 0 | 0 | 9 | 0 | [25 empty] | 0 | 0 | 0 | 0 | 0
SL1-2 | 시흥직접2 | J8805 | 2.9 | 364 | 367 |  |  |  |  | SL1-2364 | SL1-2367 | SL1-2 | SL1-2 | SL1-2 | SL1-2 | 364 | 0 | 0 | 10 | 0 | 367 | 0 | 0 | 9 | 0 | [20 empty] | 0 | 0 | 0 | 0 | 0
SL1-2 | 시흥직접2 | J8818 | 3.4 | 367 | [5 empty] | SL1-2367 | SL1-2 | SL1-2 | SL1-2 | SL1-2 | SL1-2 | 367 | 0 | 0 | 9 | 0 | [25 empty] | 0 | 0 | 0 | 0 | 0
SL1-2 | 시흥직접2 | J8826 | 3.3 | 367 | [5 empty] | SL1-2367 | SL1-2 | SL1-2 | SL1-2 | SL1-2 | SL1-2 | 367 | 0 | 0 | 9 | 0 | [25 empty] | 0 | 0 | 0 | 0 | 0
SL1-2 | 시흥직접2 | J8834 | 2.8 | 364 | 367 | 369 |  |  |  | SL1-2364 | SL1-2367 | SL1-2369 | SL1-2 | SL1-2 | SL1-2 | 364 | 0 | 0 | 10 | 0 | 367 | 0 | 0 | 9 | 0 | 369 | 0 | 0 | 8 | 0 | [15 empty] | 0 | 0 | 0 | 0 | 0
SL1-2 | 시흥직접2 | J8861 | 2.8 | 364 | 367 |  |  |  |  | SL1-2364 | SL1-2367 | SL1-2 | SL1-2 | SL1-2 | SL1-2 | 364 | 0 | 0 | 10 | 0 | 367 | 0 | 0 | 9 | 0 | [20 empty] | 0 | 0 | 0 | 0 | 0
SL1-2 | 시흥직접2 | J8865 | 2.6 | 364 | [5 empty] | SL1-2364 | SL1-2 | SL1-2 | SL1-2 | SL1-2 | SL1-2 | 364 | 0 | 0 | 10 | 0 | [25 empty] | 0 | 0 | 0 | 0 | 0
SL1-2 | 시흥직접2 | J8872 | 2.7 | 364 | 369 |  |  |  |  | SL1-2364 | SL1-2369 | SL1-2 | SL1-2 | SL1-2 | SL1-2 | 364 | 0 | 0 | 10 | 0 | 369 | 0 | 0 | 8 | 0 | [20 empty] | 0 | 0 | 0 | 0 | 0
SL1-2 | 시흥직접2 | J8880 | 2.4 | 364 | 365 |  |  |  |  | SL1-2364 | SL1-2365 | SL1-2 | SL1-2 | SL1-2 | SL1-2 | 364 | 0 | 0 | 10 | 0 | 365 | 0 | 0 | 5 | 0 | [20 empty] | 0 | 0 | 0 | 0 | 0
SL1-2 | 시흥직접2 | J8888 | 2.5 | 364 | 365 |  |  |  |  | SL1-2364 | SL1-2365 | SL1-2 | SL1-2 | SL1-2 | SL1-2 | 364 | 0 | 0 | 10 | 0 | 365 | 0 | 0 | 5 | 0 | [20 empty] | 0 | 0 | 0 | 0 | 0
SL1-2 | 시흥직접2 | J8939 | 2.8 | 364 | 365 | 369 |  |  |  | SL1-2364 | SL1-2365 | SL1-2369 | SL1-2 | SL1-2 | SL1-2 | 364 | 0 | 0 | 10 | 0 | 365 | 0 | 0 | 5 | 0 | 369 | 0 | 0 | 8 | 0 | [15 empty] | 0 | 0 | 0 | 0 | 0
SL1-2 | 시흥직접2 | J9247 | 3.8 | 371 | [5 empty] | SL1-2371 | SL1-2 | SL1-2 | SL1-2 | SL1-2 | SL1-2 | 371 | 0 | 0 | 8 | 0 | [25 empty] | 0 | 0 | 0 | 0 | 0
SL1-2 | 시흥직접2 | J9265 | 3.5 | 367 | 369 |  |  |  |  | SL1-2367 | SL1-2369 | SL1-2 | SL1-2 | SL1-2 | SL1-2 | 367 | 0 | 0 | 9 | 0 | 369 | 0 | 0 | 8 | 0 | [20 empty] | 0 | 0 | 0 | 0 | 0
SL1-2 | 시흥직접2 | J9322 | 3.5 | 371 | [5 empty] | SL1-2371 | SL1-2 | SL1-2 | SL1-2 | SL1-2 | SL1-2 | 371 | 0 | 0 | 8 | 0 | [25 empty] | 0 | 0 | 0 | 0 | 0
SL1-2 | 시흥직접2 | J9325 | 6.4 | 367 | [5 empty] | SL1-2367 | SL1-2 | SL1-2 | SL1-2 | SL1-2 | SL1-2 | 367 | 0 | 0 | 9 | 0 | [25 empty] | 0 | 0 | 0 | 0 | 0
SL1-2 | 시흥직접2 | J9326 | 7.1 | 332 | [5 empty] | SL1-2332 | SL1-2 | SL1-2 | SL1-2 | SL1-2 | SL1-2 | 332 | 0 | 0 | 7 | 0 | [25 empty] | 0 | 0 | 0 | 0 | 0
SL1-2 | 시흥직접2 | J9328 | 3.9 | 검침분구1: SL1-2; 검침분구2: SL1-2; 검침분구3: SL1-2; 검침분구4: SL1-2; 검침분구5: SL1-2; 검침분구6: SL1-2 | [29 empty] | 0 | 0 | 0 | 0 | 0
SL1-2 | 시흥직접2 | J9335 | 3.8 | 371 | 342 |  |  |  |  | SL1-2371 | SL1-2342 | SL1-2 | SL1-2 | SL1-2 | SL1-2 | 371 | 0 | 0 | 8 | 0 | 342 | 0 | 0 | 2 | 0 | [20 empty] | 0 | 0 | 0 | 0 | 0
SL1-2 | 시흥직접2 | J9342 | 5.6 | 371 | [5 empty] | SL1-2371 | SL1-2 | SL1-2 | SL1-2 | SL1-2 | SL1-2 | 371 | 0 | 0 | 8 | 0 | [25 empty] | 0 | 0 | 0 | 0 | 0
SL1-2 | 시흥직접2 | J9343 | 3.2 | 371 | [5 empty] | SL1-2371 | SL1-2 | SL1-2 | SL1-2 | SL1-2 | SL1-2 | 371 | 0 | 0 | 8 | 0 | [25 empty] | 0 | 0 | 0 | 0 | 0
SL1-2 | 시흥직접2 | J9378 | 5.4 | 364 | 367 |  |  |  |  | SL1-2364 | SL1-2367 | SL1-2 | SL1-2 | SL1-2 | SL1-2 | 364 | 0 | 0 | 10 | 0 | 367 | 0 | 0 | 9 | 0 | [20 empty] | 0 | 0 | 0 | 0 | 0
SL1-2 | 시흥직접2 | J9382 | 2.9 | 371 | [5 empty] | SL1-2371 | SL1-2 | SL1-2 | SL1-2 | SL1-2 | SL1-2 | 371 | 0 | 0 | 8 | 0 | [25 empty] | 0 | 0 | 0 | 0 | 0
SL1-2 | 시흥직접2 | J9499 | 2.8 | 365 | [5 empty] | SL1-2365 | SL1-2 | SL1-2 | SL1-2 | SL1-2 | SL1-2 | 365 | 0 | 0 | 5 | 0 | [25 empty] | 0 | 0 | 0 | 0 | 0
SL1-2 | 시흥직접2 | J9513 | 3.9 | 검침분구1: SL1-2; 검침분구2: SL1-2; 검침분구3: SL1-2; 검침분구4: SL1-2; 검침분구5: SL1-2; 검침분구6: SL1-2 | [29 empty] | 0 | 0 | 0 | 0 | 0
YH1 | 연성성곡30 | J9515 | 6.3 | 검침분구1: YH1; 검침분구2: YH1; 검침분구3: YH1; 검침분구4: YH1; 검침분구5: YH1; 검침분구6: YH1 | [29 empty] | 0 | 0 | 0 | 0 | 0
YH1 | 연성성곡30 | J145 | 9.8 | 검침분구1: YH1; 검침분구2: YH1; 검침분구3: YH1; 검침분구4: YH1; 검침분구5: YH1; 검침분구6: YH1 | [29 empty] | 0 | 0 | 0 | 0 | 0
YH1 | 연성성곡30 | J8678 | 16.8 | 338 | [5 empty] | YH1338 | YH1 | YH1 | YH1 | YH1 | YH1 | 338 | 0 | 0 | 14 | 0 | [25 empty] | 0 | 0 | 0 | 0 | 0
YH1 | 연성성곡30 | J8679 | 11.6 | 338 | [5 empty] | YH1338 | YH1 | YH1 | YH1 | YH1 | YH1 | 338 | 0 | 0 | 14 | 0 | [25 empty] | 0 | 0 | 0 | 0 | 0
YH1 | 연성성곡30 | J8694 | 6.8 | 323 | 339 |  |  |  |  | YH1323 | YH1339 | YH1 | YH1 | YH1 | YH1 | 323 | 0 | 0 | 12 | 0 | 339 | 0 | 0 | 14 | 0 | [20 empty] | 0 | 0 | 0 | 0 | 0
YH1 | 연성성곡30 | J8695 | 6.4 | 323 | 324 | 339 |  |  |  | YH1323 | YH1324 | YH1339 | YH1 | YH1 | YH1 | 323 | 0 | 0 | 12 | 0 | 324 | 0 | 0 | 14 | 0 | 339 | 0 | 0 | 14 | 0 | [15 empty] | 0 | 0 | 0 | 0 | 0
YH1 | 연성성곡30 | J8701 | 14.9 | 322 | 325-1 |  |  |  |  | YH1322 | YH1325-1 | YH1 | YH1 | YH1 | YH1 | 322 | 0 | 0 | 11 | 0 | 325-1 | 0 | 0 | 3 | 0 | [20 empty] | 0 | 0 | 0 | 0 | 0
YH1 | 연성성곡30 | J8702 | 8.4 | 322 | [5 empty] | YH1322 | YH1 | YH1 | YH1 | YH1 | YH1 | 322 | 0 | 0 | 11 | 0 | [25 empty] | 0 | 0 | 0 | 0 | 0
YH1 | 연성성곡30 | J8709 | 6.6 | 323 | 339 |  |  |  |  | YH1323 | YH1339 | YH1 | YH1 | YH1 | YH1 | 323 | 0 | 0 | 12 | 0 | 339 | 0 | 0 | 14 | 0 | [20 empty] | 0 | 0 | 0 | 0 | 0
YH1 | 연성성곡30 | J8721 | 6.5 | 323 | [5 empty] | YH1323 | YH1 | YH1 | YH1 | YH1 | YH1 | 323 | 0 | 0 | 12 | 0 | [25 empty] | 0 | 0 | 0 | 0 | 0
YH1 | 연성성곡30 | J8726 | 14.3 | 322 | 325-1 |  |  |  |  | YH1322 | YH1325-1 | YH1 | YH1 | YH1 | YH1 | 322 | 0 | 0 | 11 | 0 | 325-1 | 0 | 0 | 3 | 0 | [20 empty] | 0 | 0 | 0 | 0 | 0
YH1 | 연성성곡30 | J8730 | 8.6 | 339 | [5 empty] | YH1339 | YH1 | YH1 | YH1 | YH1 | YH1 | 339 | 0 | 0 | 14 | 0 | [25 empty] | 0 | 0 | 0 | 0 | 0
YH1 | 연성성곡30 | J8737 | 12.9 | 322 | 338 |  |  |  |  | YH1322 | YH1338 | YH1 | YH1 | YH1 | YH1 | 322 | 0 | 0 | 11 | 0 | 338 | 0 | 0 | 14 | 0 | [20 empty] | 0 | 0 | 0 | 0 | 0
YH1 | 연성성곡30 | J8746 | 11.7 | 338 | 339 | 322 |  |  |  | YH1338 | YH1339 | YH1322 | YH1 | YH1 | YH1 | 338 | 0 | 0 | 14 | 0 | 339 | 0 | 0 | 14 | 0 | 322 | 0 | 0 | 11 | 0 | [15 empty] | 0 | 0 | 0 | 0 | 0
YH1 | 연성성곡30 | J8748 | 6.4 | 324 | 338 | 339 |  |  |  | YH1324 | YH1338 | YH1339 | YH1 | YH1 | YH1 | 324 | 0 | 0 | 14 | 0 | 338 | 0 | 0 | 14 | 0 | 339 | 0 | 0 | 14 | 0 | [15 empty] | 0 | 0 | 0 | 0 | 0
YH1 | 연성성곡30 | J8749 | 8.6 | 339 | [5 empty] | YH1339 | YH1 | YH1 | YH1 | YH1 | YH1 | 339 | 0 | 0 | 14 | 0 | [25 empty] | 0 | 0 | 0 | 0 | 0
YH1 | 연성성곡30 | J8763 | 8.7 | 339 | [5 empty] | YH1339 | YH1 | YH1 | YH1 | YH1 | YH1 | 339 | 0 | 0 | 14 | 0 | [25 empty] | 0 | 0 | 0 | 0 | 0
YH1 | 연성성곡30 | J8773 | 9.9 | 322 | 339 |  |  |  |  | YH1322 | YH1339 | YH1 | YH1 | YH1 | YH1 | 322 | 0 | 0 | 11 | 0 | 339 | 0 | 0 | 14 | 0 | [20 empty] | 0 | 0 | 0 | 0 | 0
YH1 | 연성성곡30 | J8783 | 16.4 | 322 | [5 empty] | YH1322 | YH1 | YH1 | YH1 | YH1 | YH1 | 322 | 0 | 0 | 11 | 0 | [25 empty] | 0 | 0 | 0 | 0 | 0
YH1 | 연성성곡30 | J8784 | 8.8 | 322 | 339 |  |  |  |  | YH1322 | YH1339 | YH1 | YH1 | YH1 | YH1 | 322 | 0 | 0 | 11 | 0 | 339 | 0 | 0 | 14 | 0 | [20 empty] | 0 | 0 | 0 | 0 | 0
YH1 | 연성성곡30 | J8786 | 5.7 | 324 | [5 empty] | YH1324 | YH1 | YH1 | YH1 | YH1 | YH1 | 324 | 0 | 0 | 14 | 0 | [25 empty] | 0 | 0 | 0 | 0 | 0
YH1 | 연성성곡30 | J8787 | 5.9 | 324 | [5 empty] | YH1324 | YH1 | YH1 | YH1 | YH1 | YH1 | 324 | 0 | 0 | 14 | 0 | [25 empty] | 0 | 0 | 0 | 0 | 0
YH1 | 연성성곡30 | J8796 | 14.3 | 322 | [5 empty] | YH1322 | YH1 | YH1 | YH1 | YH1 | YH1 | 322 | 0 | 0 | 11 | 0 | [25 empty] | 0 | 0 | 0 | 0 | 0
YH1 | 연성성곡30 | J8798 | 5.8 | 324 | 283 |  |  |  |  | YH1324 | YH1283 | YH1 | YH1 | YH1 | YH1 | 324 | 0 | 0 | 14 | 0 | 283 | 0 | 0 | 2 | 0 | [20 empty] | 0 | 0 | 0 | 0 | 0
YH1 | 연성성곡30 | J8819 | 7.9 | 322 | [5 empty] | YH1322 | YH1 | YH1 | YH1 | YH1 | YH1 | 322 | 0 | 0 | 11 | 0 | [25 empty] | 0 | 0 | 0 | 0 | 0
YH1 | 연성성곡30 | J8823 | 12.9 | 338 | [5 empty] | YH1338 | YH1 | YH1 | YH1 | YH1 | YH1 | 338 | 0 | 0 | 14 | 0 | [25 empty] | 0 | 0 | 0 | 0 | 0
YH1 | 연성성곡30 | J8824 | 11.7 | 338 | 339 |  |  |  |  | YH1338 | YH1339 | YH1 | YH1 | YH1 | YH1 | 338 | 0 | 0 | 14 | 0 | 339 | 0 | 0 | 14 | 0 | [20 empty] | 0 | 0 | 0 | 0 | 0
YH1 | 연성성곡30 | J8829 | 6.2 | 323 | [5 empty] | YH1323 | YH1 | YH1 | YH1 | YH1 | YH1 | 323 | 0 | 0 | 12 | 0 | [25 empty] | 0 | 0 | 0 | 0 | 0
YH1 | 연성성곡30 | J8830 | 5 | 323 | [5 empty] | YH1323 | YH1 | YH1 | YH1 | YH1 | YH1 | 323 | 0 | 0 | 12 | 0 | [25 empty] | 0 | 0 | 0 | 0 | 0
YH1 | 연성성곡30 | J8835 | 6.3 | 324 | 338 |  |  |  |  | YH1324 | YH1338 | YH1 | YH1 | YH1 | YH1 | 324 | 0 | 0 | 14 | 0 | 338 | 0 | 0 | 14 | 0 | [20 empty] | 0 | 0 | 0 | 0 | 0
YH1 | 연성성곡30 | J8836 | 6.9 | 323 | [5 empty] | YH1323 | YH1 | YH1 | YH1 | YH1 | YH1 | 323 | 0 | 0 | 12 | 0 | [25 empty] | 0 | 0 | 0 | 0 | 0
YH1 | 연성성곡30 | J8839 | 6.8 | 322 | 323 | 339 |  |  |  | YH1322 | YH1323 | YH1339 | YH1 | YH1 | YH1 | 322 | 0 | 0 | 11 | 0 | 323 | 0 | 0 | 12 | 0 | 339 | 0 | 0 | 14 | 0 | [15 empty] | 0 | 0 | 0 | 0 | 0
YH1 | 연성성곡30 | J8848 | 6.1 | 323 | 324 |  |  |  |  | YH1323 | YH1324 | YH1 | YH1 | YH1 | YH1 | 323 | 0 | 0 | 12 | 0 | 324 | 0 | 0 | 14 | 0 | [20 empty] | 0 | 0 | 0 | 0 | 0
YH1 | 연성성곡30 | J8849 | 6.2 | 323 | [5 empty] | YH1323 | YH1 | YH1 | YH1 | YH1 | YH1 | 323 | 0 | 0 | 12 | 0 | [25 empty] | 0 | 0 | 0 | 0 | 0
YH1 | 연성성곡30 | J8857 | 5.9 | 323 | 324 | 283 |  |  |  | YH1323 | YH1324 | YH1283 | YH1 | YH1 | YH1 | 323 | 0 | 0 | 12 | 0 | 324 | 0 | 0 | 14 | 0 | 283 | 0 | 0 | 2 | 0 | [15 empty] | 0 | 0 | 0 | 0 | 0
YH1 | 연성성곡30 | J8862 | 6.5 | 324 | 339 |  |  |  |  | YH1324 | YH1339 | YH1 | YH1 | YH1 | YH1 | 324 | 0 | 0 | 14 | 0 | 339 | 0 | 0 | 14 | 0 | [20 empty] | 0 | 0 | 0 | 0 | 0
YH1 | 연성성곡30 | J8871 | 15.5 | 325-1 | [5 empty] | YH1325-1 | YH1 | YH1 | YH1 | YH1 | YH1 | 325-1 | 0 | 0 | 3 | 0 | [25 empty] | 0 | 0 | 0 | 0 | 0
YH1 | 연성성곡30 | J8875 | 5.9 | 324 | [5 empty] | YH1324 | YH1 | YH1 | YH1 | YH1 | YH1 | 324 | 0 | 0 | 14 | 0 | [25 empty] | 0 | 0 | 0 | 0 | 0
YH1 | 연성성곡30 | J8882 | 5.7 | 324 | [5 empty] | YH1324 | YH1 | YH1 | YH1 | YH1 | YH1 | 324 | 0 | 0 | 14 | 0 | [25 empty] | 0 | 0 | 0 | 0 | 0
YH1 | 연성성곡30 | J8883 | 5.9 | 324 | [5 empty] | YH1324 | YH1 | YH1 | YH1 | YH1 | YH1 | 324 | 0 | 0 | 14 | 0 | [25 empty] | 0 | 0 | 0 | 0 | 0
YH1 | 연성성곡30 | J8925 | 6.4 | 324 | 338 |  |  |  |  | YH1324 | YH1338 | YH1 | YH1 | YH1 | YH1 | 324 | 0 | 0 | 14 | 0 | 338 | 0 | 0 | 14 | 0 | [20 empty] | 0 | 0 | 0 | 0 | 0
YH1 | 연성성곡30 | J8931 | 9.8 | 338 | [5 empty] | YH1338 | YH1 | YH1 | YH1 | YH1 | YH1 | 338 | 0 | 0 | 14 | 0 | [25 empty] | 0 | 0 | 0 | 0 | 0
YH1 | 연성성곡30 | J8940 | 14.1 | 338 | [5 empty] | YH1338 | YH1 | YH1 | YH1 | YH1 | YH1 | 338 | 0 | 0 | 14 | 0 | [25 empty] | 0 | 0 | 0 | 0 | 0
YH1 | 연성성곡30 | J8943 | 15.7 | 338 | [5 empty] | YH1338 | YH1 | YH1 | YH1 | YH1 | YH1 | 338 | 0 | 0 | 14 | 0 | [25 empty] | 0 | 0 | 0 | 0 | 0
YH1 | 연성성곡30 | J9321 | 5.7 | 324 | [5 empty] | YH1324 | YH1 | YH1 | YH1 | YH1 | YH1 | 324 | 0 | 0 | 14 | 0 | [25 empty] | 0 | 0 | 0 | 0 | 0
YH1 | 연성성곡30 | J9383 | 11.7 | 338 | 339 |  |  |  |  | YH1338 | YH1339 | YH1 | YH1 | YH1 | YH1 | 338 | 0 | 0 | 14 | 0 | 339 | 0 | 0 | 14 | 0 | [20 empty] | 0 | 0 | 0 | 0 | 0
YH1 | 연성성곡30 | J9402 | 11.6 | 338 | [5 empty] | YH1338 | YH1 | YH1 | YH1 | YH1 | YH1 | 338 | 0 | 0 | 14 | 0 | [25 empty] | 0 | 0 | 0 | 0 | 0
YH1 | 연성성곡30 | J9404 | 6.8 | 323 | [5 empty] | YH1323 | YH1 | YH1 | YH1 | YH1 | YH1 | 323 | 0 | 0 | 12 | 0 | [25 empty] | 0 | 0 | 0 | 0 | 0
YH1 | 연성성곡30 | J9410 | 5.1 | 검침분구1: YH1; 검침분구2: YH1; 검침분구3: YH1; 검침분구4: YH1; 검침분구5: YH1; 검침분구6: YH1 | [29 empty] | 0 | 0 | 0 | 0 | 0
YH1 | 연성성곡30 | J9514 | 5.7 | 946-2 | [5 empty] | YH1946-2 | YH1 | YH1 | YH1 | YH1 | YH1 | 946-2 | 2484 | 2044.8468 | 1 | 2044.8468 | [25 empty] | 2044.8468 | 5.6023 | 6.8909 | 10.3363 | 0.1261
YH2 | 연성성곡31 | J142 | 6.6 | 검침분구1: YH2; 검침분구2: YH2; 검침분구3: YH2; 검침분구4: YH2; 검침분구5: YH2; 검침분구6: YH2 | [29 empty] | 0 | 0 | 0 | 0 | 0
YH2 | 연성성곡31 | J144 | 6.5 | 검침분구1: YH2; 검침분구2: YH2; 검침분구3: YH2; 검침분구4: YH2; 검침분구5: YH2; 검침분구6: YH2 | [29 empty] | 0 | 0 | 0 | 0 | 0
YH2 | 연성성곡31 | J8668 | 5.9 | 340 | [5 empty] | YH2340 | YH2 | YH2 | YH2 | YH2 | YH2 | 340 | 0 | 0 | 12 | 0 | [25 empty] | 0 | 0 | 0 | 0 | 0
YH2 | 연성성곡31 | J8669 | 5.4 | 340 | [5 empty] | YH2340 | YH2 | YH2 | YH2 | YH2 | YH2 | 340 | 0 | 0 | 12 | 0 | [25 empty] | 0 | 0 | 0 | 0 | 0
YH2 | 연성성곡31 | J8703 | 21.4 | 335 | [5 empty] | YH2335 | YH2 | YH2 | YH2 | YH2 | YH2 | 335 | 0 | 0 | 14 | 0 | [25 empty] | 0 | 0 | 0 | 0 | 0
YH2 | 연성성곡31 | J8704 | 13.1 | 335 | [5 empty] | YH2335 | YH2 | YH2 | YH2 | YH2 | YH2 | 335 | 0 | 0 | 14 | 0 | [25 empty] | 0 | 0 | 0 | 0 | 0
YH2 | 연성성곡31 | J8715 | 12.4 | 335 | [5 empty] | YH2335 | YH2 | YH2 | YH2 | YH2 | YH2 | 335 | 0 | 0 | 14 | 0 | [25 empty] | 0 | 0 | 0 | 0 | 0
YH2 | 연성성곡31 | J8727 | 10.5 | 335 | [5 empty] | YH2335 | YH2 | YH2 | YH2 | YH2 | YH2 | 335 | 0 | 0 | 14 | 0 | [25 empty] | 0 | 0 | 0 | 0 | 0
YH2 | 연성성곡31 | J8728 | 19.5 | 검침분구1: YH2; 검침분구2: YH2; 검침분구3: YH2; 검침분구4: YH2; 검침분구5: YH2; 검침분구6: YH2 | [29 empty] | 0 | 0 | 0 | 0 | 0
YH2 | 연성성곡31 | J8738 | 9.8 | 335 | 336 |  |  |  |  | YH2335 | YH2336 | YH2 | YH2 | YH2 | YH2 | 335 | 0 | 0 | 14 | 0 | 336 | 0 | 0 | 12 | 0 | [20 empty] | 0 | 0 | 0 | 0 | 0
YH2 | 연성성곡31 | J8741 | 5.9 | 334 | [5 empty] | YH2334 | YH2 | YH2 | YH2 | YH2 | YH2 | 334 | 0 | 0 | 12 | 0 | [25 empty] | 0 | 0 | 0 | 0 | 0
YH2 | 연성성곡31 | J8742 | 5.9 | 334 | [5 empty] | YH2334 | YH2 | YH2 | YH2 | YH2 | YH2 | 334 | 0 | 0 | 12 | 0 | [25 empty] | 0 | 0 | 0 | 0 | 0
YH2 | 연성성곡31 | J8751 | 5.7 | 340 | [5 empty] | YH2340 | YH2 | YH2 | YH2 | YH2 | YH2 | 340 | 0 | 0 | 12 | 0 | [25 empty] | 0 | 0 | 0 | 0 | 0
YH2 | 연성성곡31 | J8752 | 5.9 | 340 | [5 empty] | YH2340 | YH2 | YH2 | YH2 | YH2 | YH2 | 340 | 0 | 0 | 12 | 0 | [25 empty] | 0 | 0 | 0 | 0 | 0
YH2 | 연성성곡31 | J8766 | 5.7 | 334 | 340 |  |  |  |  | YH2334 | YH2340 | YH2 | YH2 | YH2 | YH2 | 334 | 0 | 0 | 12 | 0 | 340 | 0 | 0 | 12 | 0 | [20 empty] | 0 | 0 | 0 | 0 | 0
YH2 | 연성성곡31 | J8775 | 5.7 | 340 | [5 empty] | YH2340 | YH2 | YH2 | YH2 | YH2 | YH2 | 340 | 0 | 0 | 12 | 0 | [25 empty] | 0 | 0 | 0 | 0 | 0
YH2 | 연성성곡31 | J8806 | 13.5 | 329-1 | [5 empty] | YH2329-1 | YH2 | YH2 | YH2 | YH2 | YH2 | 329-1 | 0 | 0 | 4 | 0 | [25 empty] | 0 | 0 | 0 | 0 | 0
YH2 | 연성성곡31 | J8807 | 8.4 | 329-1 | [5 empty] | YH2329-1 | YH2 | YH2 | YH2 | YH2 | YH2 | 329-1 | 0 | 0 | 4 | 0 | [25 empty] | 0 | 0 | 0 | 0 | 0
YH2 | 연성성곡31 | J8810 | 8.1 | 335 | 336 |  |  |  |  | YH2335 | YH2336 | YH2 | YH2 | YH2 | YH2 | 335 | 0 | 0 | 14 | 0 | 336 | 0 | 0 | 12 | 0 | [20 empty] | 0 | 0 | 0 | 0 | 0
YH2 | 연성성곡31 | J8811 | 10.6 | 335 | 336 |  |  |  |  | YH2335 | YH2336 | YH2 | YH2 | YH2 | YH2 | 335 | 0 | 0 | 14 | 0 | 336 | 0 | 0 | 12 | 0 | [20 empty] | 0 | 0 | 0 | 0 | 0
YH2 | 연성성곡31 | J8821 | 5.4 | 334 | 340 |  |  |  |  | YH2334 | YH2340 | YH2 | YH2 | YH2 | YH2 | 334 | 0 | 0 | 12 | 0 | 340 | 0 | 0 | 12 | 0 | [20 empty] | 0 | 0 | 0 | 0 | 0
YH2 | 연성성곡31 | J8837 | 14.1 | 335 | 329-1 |  |  |  |  | YH2335 | YH2329-1 | YH2 | YH2 | YH2 | YH2 | 335 | 0 | 0 | 14 | 0 | 329-1 | 0 | 0 | 4 | 0 | [20 empty] | 0 | 0 | 0 | 0 | 0
YH2 | 연성성곡31 | J8840 | 9.3 | 335 | 336 |  |  |  |  | YH2335 | YH2336 | YH2 | YH2 | YH2 | YH2 | 335 | 0 | 0 | 14 | 0 | 336 | 0 | 0 | 12 | 0 | [20 empty] | 0 | 0 | 0 | 0 | 0
YH2 | 연성성곡31 | J8920 | 8.3 | 335 | 336 |  |  |  |  | YH2335 | YH2336 | YH2 | YH2 | YH2 | YH2 | 335 | 0 | 0 | 14 | 0 | 336 | 0 | 0 | 12 | 0 | [20 empty] | 0 | 0 | 0 | 0 | 0
YH2 | 연성성곡31 | J8923 | 5.8 | 340 | [5 empty] | YH2340 | YH2 | YH2 | YH2 | YH2 | YH2 | 340 | 0 | 0 | 12 | 0 | [25 empty] | 0 | 0 | 0 | 0 | 0
YH2 | 연성성곡31 | J8927 | 6.6 | 332-1 | 334 |  |  |  |  | YH2332-1 | YH2334 | YH2 | YH2 | YH2 | YH2 | 332-1 | 0 | 0 | 2 | 0 | 334 | 0 | 0 | 12 | 0 | [20 empty] | 0 | 0 | 0 | 0 | 0
YH2 | 연성성곡31 | J8928 | 7.3 | 334 | [5 empty] | YH2334 | YH2 | YH2 | YH2 | YH2 | YH2 | 334 | 0 | 0 | 12 | 0 | [25 empty] | 0 | 0 | 0 | 0 | 0
YH2 | 연성성곡31 | J9242 | 5.6 | 334 | 336 | 340 |  |  |  | YH2334 | YH2336 | YH2340 | YH2 | YH2 | YH2 | 334 | 0 | 0 | 12 | 0 | 336 | 0 | 0 | 12 | 0 | 340 | 0 | 0 | 12 | 0 | [15 empty] | 0 | 0 | 0 | 0 | 0
YH2 | 연성성곡31 | J9250 | 6.3 | 336 | 340 |  |  |  |  | YH2336 | YH2340 | YH2 | YH2 | YH2 | YH2 | 336 | 0 | 0 | 12 | 0 | 340 | 0 | 0 | 12 | 0 | [20 empty] | 0 | 0 | 0 | 0 | 0
YH2 | 연성성곡31 | J9251 | 8.7 | 334 | [5 empty] | YH2334 | YH2 | YH2 | YH2 | YH2 | YH2 | 334 | 0 | 0 | 12 | 0 | [25 empty] | 0 | 0 | 0 | 0 | 0
YH2 | 연성성곡31 | J9252 | 10.5 | 334 | 336 |  |  |  |  | YH2334 | YH2336 | YH2 | YH2 | YH2 | YH2 | 334 | 0 | 0 | 12 | 0 | 336 | 0 | 0 | 12 | 0 | [20 empty] | 0 | 0 | 0 | 0 | 0
YH2 | 연성성곡31 | J9260 | 8.6 | 335 | 336 |  |  |  |  | YH2335 | YH2336 | YH2 | YH2 | YH2 | YH2 | 335 | 0 | 0 | 14 | 0 | 336 | 0 | 0 | 12 | 0 | [20 empty] | 0 | 0 | 0 | 0 | 0
YH2 | 연성성곡31 | J9261 | 9.3 | 335 | 336 |  |  |  |  | YH2335 | YH2336 | YH2 | YH2 | YH2 | YH2 | 335 | 0 | 0 | 14 | 0 | 336 | 0 | 0 | 12 | 0 | [20 empty] | 0 | 0 | 0 | 0 | 0
YH2 | 연성성곡31 | J9271 | 6.3 | 340 | [5 empty] | YH2340 | YH2 | YH2 | YH2 | YH2 | YH2 | 340 | 0 | 0 | 12 | 0 | [25 empty] | 0 | 0 | 0 | 0 | 0
YH2 | 연성성곡31 | J9274 | 7.6 | 334 | [5 empty] | YH2334 | YH2 | YH2 | YH2 | YH2 | YH2 | 334 | 0 | 0 | 12 | 0 | [25 empty] | 0 | 0 | 0 | 0 | 0
YH2 | 연성성곡31 | J9329 | 5.8 | 332-1 | 334 |  |  |  |  | YH2332-1 | YH2334 | YH2 | YH2 | YH2 | YH2 | 332-1 | 0 | 0 | 2 | 0 | 334 | 0 | 0 | 12 | 0 | [20 empty] | 0 | 0 | 0 | 0 | 0
YH2 | 연성성곡31 | J9333 | 8.6 | 335 | 336 |  |  |  |  | YH2335 | YH2336 | YH2 | YH2 | YH2 | YH2 | 335 | 0 | 0 | 14 | 0 | 336 | 0 | 0 | 12 | 0 | [20 empty] | 0 | 0 | 0 | 0 | 0
YH2 | 연성성곡31 | J9334 | 9.6 | 335 | [5 empty] | YH2335 | YH2 | YH2 | YH2 | YH2 | YH2 | 335 | 0 | 0 | 14 | 0 | [25 empty] | 0 | 0 | 0 | 0 | 0
YH2 | 연성성곡31 | J9336 | 5.6 | 334 | 336 |  |  |  |  | YH2334 | YH2336 | YH2 | YH2 | YH2 | YH2 | 334 | 0 | 0 | 12 | 0 | 336 | 0 | 0 | 12 | 0 | [20 empty] | 0 | 0 | 0 | 0 | 0
YH2 | 연성성곡31 | J9391 | 6.8 | 340 | [5 empty] | YH2340 | YH2 | YH2 | YH2 | YH2 | YH2 | 340 | 0 | 0 | 12 | 0 | [25 empty] | 0 | 0 | 0 | 0 | 0
YH2 | 연성성곡31 | J9506 | 10.7 | 329-1 | [5 empty] | YH2329-1 | YH2 | YH2 | YH2 | YH2 | YH2 | 329-1 | 0 | 0 | 4 | 0 | [25 empty] | 0 | 0 | 0 | 0 | 0
YH2 | 연성성곡31 | J9517 | 22.6 | 검침분구1: YH2; 검침분구2: YH2; 검침분구3: YH2; 검침분구4: YH2; 검침분구5: YH2; 검침분구6: YH2 | [29 empty] | 0 | 0 | 0 | 0 | 0
YH2-1 | 연성성곡32 | J143 | 8.1 | 검침분구1: YH2-1; 검침분구2: YH2-1; 검침분구3: YH2-1; 검침분구4: YH2-1; 검침분구5: YH2-1; 검침분구6: YH2-1 | [29 empty] | 0 | 0 | 0 | 0 | 0
YH2-1 | 연성성곡32 | J8769 | 7.8 | 329 | [5 empty] | YH2-1329 | YH2-1 | YH2-1 | YH2-1 | YH2-1 | YH2-1 | 329 | 0 | 0 | 8 | 0 | [25 empty] | 0 | 0 | 0 | 0 | 0
YH2-1 | 연성성곡32 | J8778 | 6.5 | 329 | 331 |  |  |  |  | YH2-1329 | YH2-1331 | YH2-1 | YH2-1 | YH2-1 | YH2-1 | 329 | 0 | 0 | 8 | 0 | 331 | 0 | 0 | 10 | 0 | [20 empty] | 0 | 0 | 0 | 0 | 0
YH2-1 | 연성성곡32 | J8790 | 5.9 | 331 | [5 empty] | YH2-1331 | YH2-1 | YH2-1 | YH2-1 | YH2-1 | YH2-1 | 331 | 0 | 0 | 10 | 0 | [25 empty] | 0 | 0 | 0 | 0 | 0
YH2-1 | 연성성곡32 | J8876 | 11.4 | 329 | [5 empty] | YH2-1329 | YH2-1 | YH2-1 | YH2-1 | YH2-1 | YH2-1 | 329 | 0 | 0 | 8 | 0 | [25 empty] | 0 | 0 | 0 | 0 | 0
YH2-1 | 연성성곡32 | J8878 | 5.5 | 333 | [5 empty] | YH2-1333 | YH2-1 | YH2-1 | YH2-1 | YH2-1 | YH2-1 | 333 | 0 | 0 | 11 | 0 | [25 empty] | 0 | 0 | 0 | 0 | 0
YH2-1 | 연성성곡32 | J8879 | 5.6 | 333 | [5 empty] | YH2-1333 | YH2-1 | YH2-1 | YH2-1 | YH2-1 | YH2-1 | 333 | 0 | 0 | 11 | 0 | [25 empty] | 0 | 0 | 0 | 0 | 0
YH2-1 | 연성성곡32 | J8884 | 5.4 | 330 | [5 empty] | YH2-1330 | YH2-1 | YH2-1 | YH2-1 | YH2-1 | YH2-1 | 330 | 0 | 0 | 9 | 0 | [25 empty] | 0 | 0 | 0 | 0 | 0
YH2-1 | 연성성곡32 | J8885 | 5.7 | 330 | [5 empty] | YH2-1330 | YH2-1 | YH2-1 | YH2-1 | YH2-1 | YH2-1 | 330 | 0 | 0 | 9 | 0 | [25 empty] | 0 | 0 | 0 | 0 | 0
YH2-1 | 연성성곡32 | J8887 | 5.5 | 333 | [5 empty] | YH2-1333 | YH2-1 | YH2-1 | YH2-1 | YH2-1 | YH2-1 | 333 | 0 | 0 | 11 | 0 | [25 empty] | 0 | 0 | 0 | 0 | 0
YH2-1 | 연성성곡32 | J8892 | 5.5 | 330 | 331 |  |  |  |  | YH2-1330 | YH2-1331 | YH2-1 | YH2-1 | YH2-1 | YH2-1 | 330 | 0 | 0 | 9 | 0 | 331 | 0 | 0 | 10 | 0 | [20 empty] | 0 | 0 | 0 | 0 | 0
YH2-1 | 연성성곡32 | J8897 | 7.9 | 333 | 336-1 |  |  |  |  | YH2-1333 | YH2-1336-1 | YH2-1 | YH2-1 | YH2-1 | YH2-1 | 333 | 0 | 0 | 11 | 0 | 336-1 | 0 | 0 | 1 | 0 | [20 empty] | 0 | 0 | 0 | 0 | 0
YH2-1 | 연성성곡32 | J8901 | 5.8 | 330 | 331 | 333 |  |  |  | YH2-1330 | YH2-1331 | YH2-1333 | YH2-1 | YH2-1 | YH2-1 | 330 | 0 | 0 | 9 | 0 | 331 | 0 | 0 | 10 | 0 | 333 | 0 | 0 | 11 | 0 | [15 empty] | 0 | 0 | 0 | 0 | 0
YH2-1 | 연성성곡32 | J8902 | 9.9 | 331 | 333 |  |  |  |  | YH2-1331 | YH2-1333 | YH2-1 | YH2-1 | YH2-1 | YH2-1 | 331 | 0 | 0 | 10 | 0 | 333 | 0 | 0 | 11 | 0 | [20 empty] | 0 | 0 | 0 | 0 | 0
YH2-1 | 연성성곡32 | J8907 | 5.7 | 333 | 334-1 |  |  |  |  | YH2-1333 | YH2-1334-1 | YH2-1 | YH2-1 | YH2-1 | YH2-1 | 333 | 0 | 0 | 11 | 0 | 334-1 | 0 | 0 | 3 | 0 | [20 empty] | 0 | 0 | 0 | 0 | 0
YH2-1 | 연성성곡32 | J8910 | 5.4 | 330 | 333 |  |  |  |  | YH2-1330 | YH2-1333 | YH2-1 | YH2-1 | YH2-1 | YH2-1 | 330 | 0 | 0 | 9 | 0 | 333 | 0 | 0 | 11 | 0 | [20 empty] | 0 | 0 | 0 | 0 | 0
YH2-1 | 연성성곡32 | J8915 | 5.6 | 330 | 333 | 334-1 |  |  |  | YH2-1330 | YH2-1333 | YH2-1334-1 | YH2-1 | YH2-1 | YH2-1 | 330 | 0 | 0 | 9 | 0 | 333 | 0 | 0 | 11 | 0 | 334-1 | 0 | 0 | 3 | 0 | [15 empty] | 0 | 0 | 0 | 0 | 0
YH2-1 | 연성성곡32 | J8942 | 5.7 | 330 | [5 empty] | YH2-1330 | YH2-1 | YH2-1 | YH2-1 | YH2-1 | YH2-1 | 330 | 0 | 0 | 9 | 0 | [25 empty] | 0 | 0 | 0 | 0 | 0
YH2-1 | 연성성곡32 | J8945 | 6.7 | 329 | 331 |  |  |  |  | YH2-1329 | YH2-1331 | YH2-1 | YH2-1 | YH2-1 | YH2-1 | 329 | 0 | 0 | 8 | 0 | 331 | 0 | 0 | 10 | 0 | [20 empty] | 0 | 0 | 0 | 0 | 0
YH2-1 | 연성성곡32 | J8946 | 7.1 | 331 | [5 empty] | YH2-1331 | YH2-1 | YH2-1 | YH2-1 | YH2-1 | YH2-1 | 331 | 0 | 0 | 10 | 0 | [25 empty] | 0 | 0 | 0 | 0 | 0
YH2-1 | 연성성곡32 | J8947 | 6.6 | 329 | 331 |  |  |  |  | YH2-1329 | YH2-1331 | YH2-1 | YH2-1 | YH2-1 | YH2-1 | 329 | 0 | 0 | 8 | 0 | 331 | 0 | 0 | 10 | 0 | [20 empty] | 0 | 0 | 0 | 0 | 0
YH2-1 | 연성성곡32 | J9241 | 5.6 | 333 | [5 empty] | YH2-1333 | YH2-1 | YH2-1 | YH2-1 | YH2-1 | YH2-1 | 333 | 0 | 0 | 11 | 0 | [25 empty] | 0 | 0 | 0 | 0 | 0
YH2-1 | 연성성곡32 | J9248 | 6.4 | 330 | [5 empty] | YH2-1330 | YH2-1 | YH2-1 | YH2-1 | YH2-1 | YH2-1 | 330 | 0 | 0 | 9 | 0 | [25 empty] | 0 | 0 | 0 | 0 | 0
YH2-1 | 연성성곡32 | J9249 | 5.7 | 333 | 334-1 |  |  |  |  | YH2-1333 | YH2-1334-1 | YH2-1 | YH2-1 | YH2-1 | YH2-1 | 333 | 0 | 0 | 11 | 0 | 334-1 | 0 | 0 | 3 | 0 | [20 empty] | 0 | 0 | 0 | 0 | 0
YH2-1 | 연성성곡32 | J9266 | 7.1 | 329 | [5 empty] | YH2-1329 | YH2-1 | YH2-1 | YH2-1 | YH2-1 | YH2-1 | 329 | 0 | 0 | 8 | 0 | [25 empty] | 0 | 0 | 0 | 0 | 0
YH2-1 | 연성성곡32 | J9275 | 5.8 | 330 | 331 |  |  |  |  | YH2-1330 | YH2-1331 | YH2-1 | YH2-1 | YH2-1 | YH2-1 | 330 | 0 | 0 | 9 | 0 | 331 | 0 | 0 | 10 | 0 | [20 empty] | 0 | 0 | 0 | 0 | 0
YH2-1 | 연성성곡32 | J9338 | 5.9 | 331 | [5 empty] | YH2-1331 | YH2-1 | YH2-1 | YH2-1 | YH2-1 | YH2-1 | 331 | 0 | 0 | 10 | 0 | [25 empty] | 0 | 0 | 0 | 0 | 0
YH2-1 | 연성성곡32 | J9344 | 22.1 | 329 | [5 empty] | YH2-1329 | YH2-1 | YH2-1 | YH2-1 | YH2-1 | YH2-1 | 329 | 0 | 0 | 8 | 0 | [25 empty] | 0 | 0 | 0 | 0 | 0
YH2-1 | 연성성곡32 | J9494 | 10.5 | 329 | [5 empty] | YH2-1329 | YH2-1 | YH2-1 | YH2-1 | YH2-1 | YH2-1 | 329 | 0 | 0 | 8 | 0 | [25 empty] | 0 | 0 | 0 | 0 | 0
YM1 | 연성목내26 | J147 | 16.1 | 검침분구1: YM1; 검침분구2: YM1; 검침분구3: YM1; 검침분구4: YM1; 검침분구5: YM1; 검침분구6: YM1 | [29 empty] | 0 | 0 | 0 | 0 | 0
YM1 | 연성목내26 | J148 | 14.3 | 325 | [5 empty] | YM1325 | YM1 | YM1 | YM1 | YM1 | YM1 | 325 | 0 | 0 | 8 | 0 | [25 empty] | 0 | 0 | 0 | 0 | 0
YM1 | 연성목내26 | J149 | 7.8 | 320 | [5 empty] | YM1320 | YM1 | YM1 | YM1 | YM1 | YM1 | 320 | 0 | 0 | 13 | 0 | [25 empty] | 0 | 0 | 0 | 0 | 0
YM1 | 연성목내26 | J8658 | 10.7 | 318 | 320 | 321-1 |  |  |  | YM1318 | YM1320 | YM1321-1 | YM1 | YM1 | YM1 | 318 | 0 | 0 | 15 | 0 | 320 | 0 | 0 | 13 | 0 | 321-1 | 0 | 0 | 10 | 0 | [15 empty] | 0 | 0 | 0 | 0 | 0
YM1 | 연성목내26 | J8661 | 9.2 | 319 | [5 empty] | YM1319 | YM1 | YM1 | YM1 | YM1 | YM1 | 319 | 0 | 0 | 16 | 0 | [25 empty] | 0 | 0 | 0 | 0 | 0
YM1 | 연성목내26 | J8662 | 8.4 | 319 | [5 empty] | YM1319 | YM1 | YM1 | YM1 | YM1 | YM1 | 319 | 0 | 0 | 16 | 0 | [25 empty] | 0 | 0 | 0 | 0 | 0
YM1 | 연성목내26 | J8667 | 7.3 | 319 | [5 empty] | YM1319 | YM1 | YM1 | YM1 | YM1 | YM1 | 319 | 0 | 0 | 16 | 0 | [25 empty] | 0 | 0 | 0 | 0 | 0
YM1 | 연성목내26 | J8672 | 12.1 | 325 | [5 empty] | YM1325 | YM1 | YM1 | YM1 | YM1 | YM1 | 325 | 0 | 0 | 8 | 0 | [25 empty] | 0 | 0 | 0 | 0 | 0
YM1 | 연성목내26 | J8673 | 10.7 | 322-1 | 325 |  |  |  |  | YM1322-1 | YM1325 | YM1 | YM1 | YM1 | YM1 | 322-1 | 0 | 0 | 2 | 0 | 325 | 0 | 0 | 8 | 0 | [20 empty] | 0 | 0 | 0 | 0 | 0
YM1 | 연성목내26 | J8674 | 9.9 | 318 | [5 empty] | YM1318 | YM1 | YM1 | YM1 | YM1 | YM1 | 318 | 0 | 0 | 15 | 0 | [25 empty] | 0 | 0 | 0 | 0 | 0
YM1 | 연성목내26 | J8675 | 12.7 | 318 | [5 empty] | YM1318 | YM1 | YM1 | YM1 | YM1 | YM1 | 318 | 0 | 0 | 15 | 0 | [25 empty] | 0 | 0 | 0 | 0 | 0
YM1 | 연성목내26 | J8677 | 7.7 | 319 | 320 |  |  |  |  | YM1319 | YM1320 | YM1 | YM1 | YM1 | YM1 | 319 | 0 | 0 | 16 | 0 | 320 | 0 | 0 | 13 | 0 | [20 empty] | 0 | 0 | 0 | 0 | 0
YM1 | 연성목내26 | J8686 | 16.4 | 320 | 321-1 |  |  |  |  | YM1320 | YM1321-1 | YM1 | YM1 | YM1 | YM1 | 320 | 0 | 0 | 13 | 0 | 321-1 | 0 | 0 | 10 | 0 | [20 empty] | 0 | 0 | 0 | 0 | 0
YM1 | 연성목내26 | J8687 | 13.7 | 321-1 | [5 empty] | YM1321-1 | YM1 | YM1 | YM1 | YM1 | YM1 | 321-1 | 0 | 0 | 10 | 0 | [25 empty] | 0 | 0 | 0 | 0 | 0
YM1 | 연성목내26 | J8692 | 17.2 | 320 | [5 empty] | YM1320 | YM1 | YM1 | YM1 | YM1 | YM1 | 320 | 0 | 0 | 13 | 0 | [25 empty] | 0 | 0 | 0 | 0 | 0
YM1 | 연성목내26 | J8693 | 14.8 | 320 | [5 empty] | YM1320 | YM1 | YM1 | YM1 | YM1 | YM1 | 320 | 0 | 0 | 13 | 0 | [25 empty] | 0 | 0 | 0 | 0 | 0
YM1 | 연성목내26 | J8708 | 7.6 | 319 | 320 | 321-2 |  |  |  | YM1319 | YM1320 | YM1321-2 | YM1 | YM1 | YM1 | 319 | 0 | 0 | 16 | 0 | 320 | 0 | 0 | 13 | 0 | 321-2 | 0 | 0 | 1 | 0 | [15 empty] | 0 | 0 | 0 | 0 | 0
YM1 | 연성목내26 | J8714 | 15.9 | 322-1 | 325 |  |  |  |  | YM1322-1 | YM1325 | YM1 | YM1 | YM1 | YM1 | 322-1 | 0 | 0 | 2 | 0 | 325 | 0 | 0 | 8 | 0 | [20 empty] | 0 | 0 | 0 | 0 | 0
YM1 | 연성목내26 | J8719 | 12.1 | 318 | [5 empty] | YM1318 | YM1 | YM1 | YM1 | YM1 | YM1 | 318 | 0 | 0 | 15 | 0 | [25 empty] | 0 | 0 | 0 | 0 | 0
YM1 | 연성목내26 | J8720 | 19.8 | 318 | [5 empty] | YM1318 | YM1 | YM1 | YM1 | YM1 | YM1 | 318 | 0 | 0 | 15 | 0 | [25 empty] | 0 | 0 | 0 | 0 | 0
YM1 | 연성목내26 | J8740 | 19.2 | 318 | 946-1 |  |  |  |  | YM1318 | YM1946-1 | YM1 | YM1 | YM1 | YM1 | 318 | 0 | 0 | 15 | 0 | 946-1 | 173114 | 142508.699 | 1 | 142508.699 | [20 empty] | 142508.699 | 390.4348 | 480.2348 | 720.3522 | 8.7879
YM1 | 연성목내26 | J8743 | 9.2 | 325 | [5 empty] | YM1325 | YM1 | YM1 | YM1 | YM1 | YM1 | 325 | 0 | 0 | 8 | 0 | [25 empty] | 0 | 0 | 0 | 0 | 0
YM1 | 연성목내26 | J8750 | 19.9 | 318 | [5 empty] | YM1318 | YM1 | YM1 | YM1 | YM1 | YM1 | 318 | 0 | 0 | 15 | 0 | [25 empty] | 0 | 0 | 0 | 0 | 0
YM1 | 연성목내26 | J8832 | 11.6 | 325 | [5 empty] | YM1325 | YM1 | YM1 | YM1 | YM1 | YM1 | 325 | 0 | 0 | 8 | 0 | [25 empty] | 0 | 0 | 0 | 0 | 0
YM1 | 연성목내26 | J8833 | 17.2 | 325 | [5 empty] | YM1325 | YM1 | YM1 | YM1 | YM1 | YM1 | 325 | 0 | 0 | 8 | 0 | [25 empty] | 0 | 0 | 0 | 0 | 0
YM1 | 연성목내26 | J8841 | 11.9 | 318 | [5 empty] | YM1318 | YM1 | YM1 | YM1 | YM1 | YM1 | 318 | 0 | 0 | 15 | 0 | [25 empty] | 0 | 0 | 0 | 0 | 0
YM1 | 연성목내26 | J8842 | 16.4 | 318 | [5 empty] | YM1318 | YM1 | YM1 | YM1 | YM1 | YM1 | 318 | 0 | 0 | 15 | 0 | [25 empty] | 0 | 0 | 0 | 0 | 0
YM1 | 연성목내26 | J8845 | 9 | 318 | 320 |  |  |  |  | YM1318 | YM1320 | YM1 | YM1 | YM1 | YM1 | 318 | 0 | 0 | 15 | 0 | 320 | 0 | 0 | 13 | 0 | [20 empty] | 0 | 0 | 0 | 0 | 0
YM1 | 연성목내26 | J8847 | 8.7 | 318 | [5 empty] | YM1318 | YM1 | YM1 | YM1 | YM1 | YM1 | 318 | 0 | 0 | 15 | 0 | [25 empty] | 0 | 0 | 0 | 0 | 0
YM1 | 연성목내26 | J8856 | 19.9 | 320 | 321-1 |  |  |  |  | YM1320 | YM1321-1 | YM1 | YM1 | YM1 | YM1 | 320 | 0 | 0 | 13 | 0 | 321-1 | 0 | 0 | 10 | 0 | [20 empty] | 0 | 0 | 0 | 0 | 0
YM1 | 연성목내26 | J8864 | 19.6 | 320 | 321-1 |  |  |  |  | YM1320 | YM1321-1 | YM1 | YM1 | YM1 | YM1 | 320 | 0 | 0 | 13 | 0 | 321-1 | 0 | 0 | 10 | 0 | [20 empty] | 0 | 0 | 0 | 0 | 0
YM1 | 연성목내26 | J8869 | 14.7 | 320 | 321-1 |  |  |  |  | YM1320 | YM1321-1 | YM1 | YM1 | YM1 | YM1 | 320 | 0 | 0 | 13 | 0 | 321-1 | 0 | 0 | 10 | 0 | [20 empty] | 0 | 0 | 0 | 0 | 0
YM1 | 연성목내26 | J8894 | 9.9 | 319 | [5 empty] | YM1319 | YM1 | YM1 | YM1 | YM1 | YM1 | 319 | 0 | 0 | 16 | 0 | [25 empty] | 0 | 0 | 0 | 0 | 0
YM1 | 연성목내26 | J8896 | 17.2 | 320 | [5 empty] | YM1320 | YM1 | YM1 | YM1 | YM1 | YM1 | 320 | 0 | 0 | 13 | 0 | [25 empty] | 0 | 0 | 0 | 0 | 0
YM1 | 연성목내26 | J8900 | 10 | 319 | [5 empty] | YM1319 | YM1 | YM1 | YM1 | YM1 | YM1 | 319 | 0 | 0 | 16 | 0 | [25 empty] | 0 | 0 | 0 | 0 | 0
YM1 | 연성목내26 | J8903 | 23.5 | 321-1 | [5 empty] | YM1321-1 | YM1 | YM1 | YM1 | YM1 | YM1 | 321-1 | 0 | 0 | 10 | 0 | [25 empty] | 0 | 0 | 0 | 0 | 0
YM1 | 연성목내26 | J8908 | 11.1 | 319 | [5 empty] | YM1319 | YM1 | YM1 | YM1 | YM1 | YM1 | 319 | 0 | 0 | 16 | 0 | [25 empty] | 0 | 0 | 0 | 0 | 0
YM1 | 연성목내26 | J8916 | 24.5 | 321-1 | [5 empty] | YM1321-1 | YM1 | YM1 | YM1 | YM1 | YM1 | 321-1 | 0 | 0 | 10 | 0 | [25 empty] | 0 | 0 | 0 | 0 | 0
YM1 | 연성목내26 | J8921 | 23.9 | 319 | [5 empty] | YM1319 | YM1 | YM1 | YM1 | YM1 | YM1 | 319 | 0 | 0 | 16 | 0 | [25 empty] | 0 | 0 | 0 | 0 | 0
YM1 | 연성목내26 | J8929 | 29.1 | 321-1 | [5 empty] | YM1321-1 | YM1 | YM1 | YM1 | YM1 | YM1 | 321-1 | 0 | 0 | 10 | 0 | [25 empty] | 0 | 0 | 0 | 0 | 0
YM1 | 연성목내26 | J8948 | 7.1 | 319 | [5 empty] | YM1319 | YM1 | YM1 | YM1 | YM1 | YM1 | 319 | 0 | 0 | 16 | 0 | [25 empty] | 0 | 0 | 0 | 0 | 0
YM1 | 연성목내26 | J8949 | 8.2 | 319 | [5 empty] | YM1319 | YM1 | YM1 | YM1 | YM1 | YM1 | 319 | 0 | 0 | 16 | 0 | [25 empty] | 0 | 0 | 0 | 0 | 0
YM1 | 연성목내26 | J9253 | 9.3 | 319 | [5 empty] | YM1319 | YM1 | YM1 | YM1 | YM1 | YM1 | 319 | 0 | 0 | 16 | 0 | [25 empty] | 0 | 0 | 0 | 0 | 0
YM1 | 연성목내26 | J9262 | 8.9 | 319 | [5 empty] | YM1319 | YM1 | YM1 | YM1 | YM1 | YM1 | 319 | 0 | 0 | 16 | 0 | [25 empty] | 0 | 0 | 0 | 0 | 0
YM1 | 연성목내26 | J9264 | 21.7 | 318 | 321-1 |  |  |  |  | YM1318 | YM1321-1 | YM1 | YM1 | YM1 | YM1 | 318 | 0 | 0 | 15 | 0 | 321-1 | 0 | 0 | 10 | 0 | [20 empty] | 0 | 0 | 0 | 0 | 0
YM1 | 연성목내26 | J9272 | 8.7 | 318 | 320 |  |  |  |  | YM1318 | YM1320 | YM1 | YM1 | YM1 | YM1 | 318 | 0 | 0 | 15 | 0 | 320 | 0 | 0 | 13 | 0 | [20 empty] | 0 | 0 | 0 | 0 | 0
YM1 | 연성목내26 | J9273 | 12.4 | 319 | [5 empty] | YM1319 | YM1 | YM1 | YM1 | YM1 | YM1 | 319 | 0 | 0 | 16 | 0 | [25 empty] | 0 | 0 | 0 | 0 | 0
YM1 | 연성목내26 | J9276 | 20.3 | 319 | [5 empty] | YM1319 | YM1 | YM1 | YM1 | YM1 | YM1 | 319 | 0 | 0 | 16 | 0 | [25 empty] | 0 | 0 | 0 | 0 | 0
YM1 | 연성목내26 | J9330 | 18.4 | 854-1 | [5 empty] | YM1854-1 | YM1 | YM1 | YM1 | YM1 | YM1 | 854-1 | 38180 | 45728.3518 | 3 | 15242.7839 | [25 empty] | 15242.7839 | 41.7611 | 51.3661 | 77.0491 | 0.93977
YM1 | 연성목내26 | J9332 | 11.1 | 854-1 | [5 empty] | YM1854-1 | YM1 | YM1 | YM1 | YM1 | YM1 | 854-1 | 38180 | 45728.3518 | 3 | 15242.7839 | [25 empty] | 15242.7839 | 41.7611 | 51.3661 | 77.0491 | 0.93977
YM1 | 연성목내26 | J9340 | 13.3 | 318 | [5 empty] | YM1318 | YM1 | YM1 | YM1 | YM1 | YM1 | 318 | 0 | 0 | 15 | 0 | [25 empty] | 0 | 0 | 0 | 0 | 0
YM1 | 연성목내26 | J9341 | 10 | 319 | [5 empty] | YM1319 | YM1 | YM1 | YM1 | YM1 | YM1 | 319 | 0 | 0 | 16 | 0 | [25 empty] | 0 | 0 | 0 | 0 | 0
YM1 | 연성목내26 | J9413 | 8.9 | 318 | [5 empty] | YM1318 | YM1 | YM1 | YM1 | YM1 | YM1 | 318 | 0 | 0 | 15 | 0 | [25 empty] | 0 | 0 | 0 | 0 | 0
YM1 | 연성목내26 | J9516 | 18.1 | 325 | 337-1 |  |  |  |  | YM1325 | YM1337-1 | YM1 | YM1 | YM1 | YM1 | 325 | 0 | 0 | 8 | 0 | 337-1 | 0 | 0 | 1 | 0 | [20 empty] | 0 | 0 | 0 | 0 | 0
YM1 | 연성목내26 | J9519 | 24.5 | 854-1 | [5 empty] | YM1854-1 | YM1 | YM1 | YM1 | YM1 | YM1 | 854-1 | 38180 | 45728.3518 | 3 | 15242.7839 | [25 empty] | 15242.7839 | 41.7611 | 51.3661 | 77.0491 | 0.93977
YM1-1 | 연성목내27 | J8653 | 13.5 | 검침분구1: YM1-1; 검침분구2: YM1-1; 검침분구3: YM1-1; 검침분구4: YM1-1; 검침분구5: YM1-1; 검침분구6: YM1-1 | [29 empty] | 0 | 0 | 0 | 0 | 0
YM1-1 | 연성목내27 | J8688 | 5.6 | 313 | [5 empty] | YM1-1313 | YM1-1 | YM1-1 | YM1-1 | YM1-1 | YM1-1 | 313 | 0 | 0 | 12 | 0 | [25 empty] | 0 | 0 | 0 | 0 | 0
YM1-1 | 연성목내27 | J8689 | 5.6 | 313 | [5 empty] | YM1-1313 | YM1-1 | YM1-1 | YM1-1 | YM1-1 | YM1-1 | 313 | 0 | 0 | 12 | 0 | [25 empty] | 0 | 0 | 0 | 0 | 0
YM1-1 | 연성목내27 | J8707 | 5.5 | 313 | [5 empty] | YM1-1313 | YM1-1 | YM1-1 | YM1-1 | YM1-1 | YM1-1 | 313 | 0 | 0 | 12 | 0 | [25 empty] | 0 | 0 | 0 | 0 | 0
YM1-1 | 연성목내27 | J8717 | 5.6 | 313 | [5 empty] | YM1-1313 | YM1-1 | YM1-1 | YM1-1 | YM1-1 | YM1-1 | 313 | 0 | 0 | 12 | 0 | [25 empty] | 0 | 0 | 0 | 0 | 0
YM1-1 | 연성목내27 | J8753 | 5.5 | 314 | [5 empty] | YM1-1314 | YM1-1 | YM1-1 | YM1-1 | YM1-1 | YM1-1 | 314 | 0 | 0 | 9 | 0 | [25 empty] | 0 | 0 | 0 | 0 | 0
YM1-1 | 연성목내27 | J8754 | 5.7 | 314 | [5 empty] | YM1-1314 | YM1-1 | YM1-1 | YM1-1 | YM1-1 | YM1-1 | 314 | 0 | 0 | 9 | 0 | [25 empty] | 0 | 0 | 0 | 0 | 0
YM1-1 | 연성목내27 | J8764 | 5.7 | 313 | 314 |  |  |  |  | YM1-1313 | YM1-1314 | YM1-1 | YM1-1 | YM1-1 | YM1-1 | 313 | 0 | 0 | 12 | 0 | 314 | 0 | 0 | 9 | 0 | [20 empty] | 0 | 0 | 0 | 0 | 0
YM1-1 | 연성목내27 | J8765 | 5.7 | 313 | 314 |  |  |  |  | YM1-1313 | YM1-1314 | YM1-1 | YM1-1 | YM1-1 | YM1-1 | 313 | 0 | 0 | 12 | 0 | 314 | 0 | 0 | 9 | 0 | [20 empty] | 0 | 0 | 0 | 0 | 0
YM1-1 | 연성목내27 | J8774 | 5.8 | 313 | 314 | 317 |  |  |  | YM1-1313 | YM1-1314 | YM1-1317 | YM1-1 | YM1-1 | YM1-1 | 313 | 0 | 0 | 12 | 0 | 314 | 0 | 0 | 9 | 0 | 317 | 0 | 0 | 10 | 0 | [15 empty] | 0 | 0 | 0 | 0 | 0
YM1-1 | 연성목내27 | J8785 | 5.9 | 311-1 | 313 | 317 |  |  |  | YM1-1311-1 | YM1-1313 | YM1-1317 | YM1-1 | YM1-1 | YM1-1 | 311-1 | 0 | 0 | 5 | 0 | 313 | 0 | 0 | 12 | 0 | 317 | 0 | 0 | 10 | 0 | [15 empty] | 0 | 0 | 0 | 0 | 0
YM1-1 | 연성목내27 | J8791 | 7.3 | 317 | [5 empty] | YM1-1317 | YM1-1 | YM1-1 | YM1-1 | YM1-1 | YM1-1 | 317 | 0 | 0 | 10 | 0 | [25 empty] | 0 | 0 | 0 | 0 | 0
YM1-1 | 연성목내27 | J8792 | 7.2 | 317 | [5 empty] | YM1-1317 | YM1-1 | YM1-1 | YM1-1 | YM1-1 | YM1-1 | 317 | 0 | 0 | 10 | 0 | [25 empty] | 0 | 0 | 0 | 0 | 0
YM1-1 | 연성목내27 | J8797 | 7.9 | 311-1 | 313 |  |  |  |  | YM1-1311-1 | YM1-1313 | YM1-1 | YM1-1 | YM1-1 | YM1-1 | 311-1 | 0 | 0 | 5 | 0 | 313 | 0 | 0 | 12 | 0 | [20 empty] | 0 | 0 | 0 | 0 | 0
YM1-1 | 연성목내27 | J8827 | 5.7 | 311-1 | 313 |  |  |  |  | YM1-1311-1 | YM1-1313 | YM1-1 | YM1-1 | YM1-1 | YM1-1 | 311-1 | 0 | 0 | 5 | 0 | 313 | 0 | 0 | 12 | 0 | [20 empty] | 0 | 0 | 0 | 0 | 0
YM1-1 | 연성목내27 | J8828 | 5.8 | 313 | [5 empty] | YM1-1313 | YM1-1 | YM1-1 | YM1-1 | YM1-1 | YM1-1 | 313 | 0 | 0 | 12 | 0 | [25 empty] | 0 | 0 | 0 | 0 | 0
YM1-1 | 연성목내27 | J8852 | 5.8 | 314 | 317 |  |  |  |  | YM1-1314 | YM1-1317 | YM1-1 | YM1-1 | YM1-1 | YM1-1 | 314 | 0 | 0 | 9 | 0 | 317 | 0 | 0 | 10 | 0 | [20 empty] | 0 | 0 | 0 | 0 | 0
YM1-1 | 연성목내27 | J8854 | 5.8 | 317 | [5 empty] | YM1-1317 | YM1-1 | YM1-1 | YM1-1 | YM1-1 | YM1-1 | 317 | 0 | 0 | 10 | 0 | [25 empty] | 0 | 0 | 0 | 0 | 0
YM1-1 | 연성목내27 | J8859 | 6.5 | 311-1 | 317 |  |  |  |  | YM1-1311-1 | YM1-1317 | YM1-1 | YM1-1 | YM1-1 | YM1-1 | 311-1 | 0 | 0 | 5 | 0 | 317 | 0 | 0 | 10 | 0 | [20 empty] | 0 | 0 | 0 | 0 | 0
YM1-1 | 연성목내27 | J8870 | 6.9 | 317 | [5 empty] | YM1-1317 | YM1-1 | YM1-1 | YM1-1 | YM1-1 | YM1-1 | 317 | 0 | 0 | 10 | 0 | [25 empty] | 0 | 0 | 0 | 0 | 0
YM1-1 | 연성목내27 | J8877 | 5.8 | 314 | [5 empty] | YM1-1314 | YM1-1 | YM1-1 | YM1-1 | YM1-1 | YM1-1 | 314 | 0 | 0 | 9 | 0 | [25 empty] | 0 | 0 | 0 | 0 | 0
YM1-1 | 연성목내27 | J8934 | 6 | 314 | [5 empty] | YM1-1314 | YM1-1 | YM1-1 | YM1-1 | YM1-1 | YM1-1 | 314 | 0 | 0 | 9 | 0 | [25 empty] | 0 | 0 | 0 | 0 | 0
YM1-1 | 연성목내27 | J9259 | 5.6 | 313 | [5 empty] | YM1-1313 | YM1-1 | YM1-1 | YM1-1 | YM1-1 | YM1-1 | 313 | 0 | 0 | 12 | 0 | [25 empty] | 0 | 0 | 0 | 0 | 0
YM1-1 | 연성목내27 | J9346 | 6.5 | 314 | 317 |  |  |  |  | YM1-1314 | YM1-1317 | YM1-1 | YM1-1 | YM1-1 | YM1-1 | 314 | 0 | 0 | 9 | 0 | 317 | 0 | 0 | 10 | 0 | [20 empty] | 0 | 0 | 0 | 0 | 0
YM1-1 | 연성목내27 | J9377 | 7.3 | 317 | [5 empty] | YM1-1317 | YM1-1 | YM1-1 | YM1-1 | YM1-1 | YM1-1 | 317 | 0 | 0 | 10 | 0 | [25 empty] | 0 | 0 | 0 | 0 | 0
YM1-1 | 연성목내27 | J9493 | 7.4 | 검침분구1: YM1-1; 검침분구2: YM1-1; 검침분구3: YM1-1; 검침분구4: YM1-1; 검침분구5: YM1-1; 검침분구6: YM1-1 | [29 empty] | 0 | 0 | 0 | 0 | 0
YM1-1 | 연성목내27 | J9521 | 17.8 | 311-1 | [5 empty] | YM1-1311-1 | YM1-1 | YM1-1 | YM1-1 | YM1-1 | YM1-1 | 311-1 | 0 | 0 | 5 | 0 | [25 empty] | 0 | 0 | 0 | 0 | 0
YM2 | 연성목내29 | J146 | 15.1 | 검침분구1: YM2; 검침분구2: YM2; 검침분구3: YM2; 검침분구4: YM2; 검침분구5: YM2; 검침분구6: YM2 | [29 empty] | 0 | 0 | 0 | 0 | 0
YM2 | 연성목내29 | J150 | 7.3 | 316-1 | [5 empty] | YM2316-1 | YM2 | YM2 | YM2 | YM2 | YM2 | 316-1 | 0 | 0 | 8 | 0 | [25 empty] | 0 | 0 | 0 | 0 | 0
YM2 | 연성목내29 | J151 | 7.9 | 337 | [5 empty] | YM2337 | YM2 | YM2 | YM2 | YM2 | YM2 | 337 | 0 | 0 | 17 | 0 | [25 empty] | 0 | 0 | 0 | 0 | 0
YM2 | 연성목내29 | J152 | 7.5 | 326 | 328 | 337 |  |  |  | YM2326 | YM2328 | YM2337 | YM2 | YM2 | YM2 | 326 | 0 | 0 | 12 | 0 | 328 | 0 | 0 | 10 | 0 | 337 | 0 | 0 | 17 | 0 | [15 empty] | 0 | 0 | 0 | 0 | 0
YM2 | 연성목내29 | J153 | 19.7 | 326 | 328 |  |  |  |  | YM2326 | YM2328 | YM2 | YM2 | YM2 | YM2 | 326 | 0 | 0 | 12 | 0 | 328 | 0 | 0 | 10 | 0 | [20 empty] | 0 | 0 | 0 | 0 | 0
YM2 | 연성목내29 | J8663 | 6.5 | 326 | [5 empty] | YM2326 | YM2 | YM2 | YM2 | YM2 | YM2 | 326 | 0 | 0 | 12 | 0 | [25 empty] | 0 | 0 | 0 | 0 | 0
YM2 | 연성목내29 | J8664 | 7.1 | 316-1 | 326 |  |  |  |  | YM2316-1 | YM2326 | YM2 | YM2 | YM2 | YM2 | 316-1 | 0 | 0 | 8 | 0 | 326 | 0 | 0 | 12 | 0 | [20 empty] | 0 | 0 | 0 | 0 | 0
YM2 | 연성목내29 | J8676 | 6.9 | 326 | 328 |  |  |  |  | YM2326 | YM2328 | YM2 | YM2 | YM2 | YM2 | 326 | 0 | 0 | 12 | 0 | 328 | 0 | 0 | 10 | 0 | [20 empty] | 0 | 0 | 0 | 0 | 0
YM2 | 연성목내29 | J8682 | 16.7 | 337 | [5 empty] | YM2337 | YM2 | YM2 | YM2 | YM2 | YM2 | 337 | 0 | 0 | 17 | 0 | [25 empty] | 0 | 0 | 0 | 0 | 0
YM2 | 연성목내29 | J8683 | 12.9 | 337 | [5 empty] | YM2337 | YM2 | YM2 | YM2 | YM2 | YM2 | 337 | 0 | 0 | 17 | 0 | [25 empty] | 0 | 0 | 0 | 0 | 0
YM2 | 연성목내29 | J8690 | 19.1 | 337 | [5 empty] | YM2337 | YM2 | YM2 | YM2 | YM2 | YM2 | 337 | 0 | 0 | 17 | 0 | [25 empty] | 0 | 0 | 0 | 0 | 0
YM2 | 연성목내29 | J8691 | 7.9 | 337 | [5 empty] | YM2337 | YM2 | YM2 | YM2 | YM2 | YM2 | 337 | 0 | 0 | 17 | 0 | [25 empty] | 0 | 0 | 0 | 0 | 0
YM2 | 연성목내29 | J8699 | 6.7 | 326 | [5 empty] | YM2326 | YM2 | YM2 | YM2 | YM2 | YM2 | 326 | 0 | 0 | 12 | 0 | [25 empty] | 0 | 0 | 0 | 0 | 0
YM2 | 연성목내29 | J8700 | 6.4 | 326 | [5 empty] | YM2326 | YM2 | YM2 | YM2 | YM2 | YM2 | 326 | 0 | 0 | 12 | 0 | [25 empty] | 0 | 0 | 0 | 0 | 0
YM2 | 연성목내29 | J8712 | 7.2 | 337 | [5 empty] | YM2337 | YM2 | YM2 | YM2 | YM2 | YM2 | 337 | 0 | 0 | 17 | 0 | [25 empty] | 0 | 0 | 0 | 0 | 0
YM2 | 연성목내29 | J8713 | 6.7 | 337 | [5 empty] | YM2337 | YM2 | YM2 | YM2 | YM2 | YM2 | 337 | 0 | 0 | 17 | 0 | [25 empty] | 0 | 0 | 0 | 0 | 0
YM2 | 연성목내29 | J8718 | 6.6 | 326 | 337 |  |  |  |  | YM2326 | YM2337 | YM2 | YM2 | YM2 | YM2 | 326 | 0 | 0 | 12 | 0 | 337 | 0 | 0 | 17 | 0 | [20 empty] | 0 | 0 | 0 | 0 | 0
YM2 | 연성목내29 | J8724 | 23 | 337 | [5 empty] | YM2337 | YM2 | YM2 | YM2 | YM2 | YM2 | 337 | 0 | 0 | 17 | 0 | [25 empty] | 0 | 0 | 0 | 0 | 0
YM2 | 연성목내29 | J8725 | 14.8 | 337 | [5 empty] | YM2337 | YM2 | YM2 | YM2 | YM2 | YM2 | 337 | 0 | 0 | 17 | 0 | [25 empty] | 0 | 0 | 0 | 0 | 0
YM2 | 연성목내29 | J8761 | 19.4 | 337 | [5 empty] | YM2337 | YM2 | YM2 | YM2 | YM2 | YM2 | 337 | 0 | 0 | 17 | 0 | [25 empty] | 0 | 0 | 0 | 0 | 0
YM2 | 연성목내29 | J8762 | 11.8 | 337 | [5 empty] | YM2337 | YM2 | YM2 | YM2 | YM2 | YM2 | 337 | 0 | 0 | 17 | 0 | [25 empty] | 0 | 0 | 0 | 0 | 0
YM2 | 연성목내29 | J8770 | 10.7 | 검침분구1: YM2; 검침분구2: YM2; 검침분구3: YM2; 검침분구4: YM2; 검침분구5: YM2; 검침분구6: YM2 | [29 empty] | 0 | 0 | 0 | 0 | 0
YM2 | 연성목내29 | J8771 | 8.1 | 328 | [5 empty] | YM2328 | YM2 | YM2 | YM2 | YM2 | YM2 | 328 | 0 | 0 | 10 | 0 | [25 empty] | 0 | 0 | 0 | 0 | 0
YM2 | 연성목내29 | J8772 | 12.1 | 328 | 337 |  |  |  |  | YM2328 | YM2337 | YM2 | YM2 | YM2 | YM2 | 328 | 0 | 0 | 10 | 0 | 337 | 0 | 0 | 17 | 0 | [20 empty] | 0 | 0 | 0 | 0 | 0
YM2 | 연성목내29 | J8781 | 7.2 | 326 | 328 |  |  |  |  | YM2326 | YM2328 | YM2 | YM2 | YM2 | YM2 | 326 | 0 | 0 | 12 | 0 | 328 | 0 | 0 | 10 | 0 | [20 empty] | 0 | 0 | 0 | 0 | 0
YM2 | 연성목내29 | J8782 | 7.5 | 328 | [5 empty] | YM2328 | YM2 | YM2 | YM2 | YM2 | YM2 | 328 | 0 | 0 | 10 | 0 | [25 empty] | 0 | 0 | 0 | 0 | 0
YM2 | 연성목내29 | J8802 | 7.9 | 316-1 | 321 |  |  |  |  | YM2316-1 | YM2321 | YM2 | YM2 | YM2 | YM2 | 316-1 | 0 | 0 | 8 | 0 | 321 | 0 | 0 | 6 | 0 | [20 empty] | 0 | 0 | 0 | 0 | 0
YM2 | 연성목내29 | J8803 | 7.3 | 316-1 | [5 empty] | YM2316-1 | YM2 | YM2 | YM2 | YM2 | YM2 | 316-1 | 0 | 0 | 8 | 0 | [25 empty] | 0 | 0 | 0 | 0 | 0
YM2 | 연성목내29 | J8812 | 13.3 | 321 | [5 empty] | YM2321 | YM2 | YM2 | YM2 | YM2 | YM2 | 321 | 0 | 0 | 6 | 0 | [25 empty] | 0 | 0 | 0 | 0 | 0
YM2 | 연성목내29 | J8813 | 8.5 | 321 | [5 empty] | YM2321 | YM2 | YM2 | YM2 | YM2 | YM2 | 321 | 0 | 0 | 6 | 0 | [25 empty] | 0 | 0 | 0 | 0 | 0
YM2 | 연성목내29 | J8815 | 21.7 | 328 | [5 empty] | YM2328 | YM2 | YM2 | YM2 | YM2 | YM2 | 328 | 0 | 0 | 10 | 0 | [25 empty] | 0 | 0 | 0 | 0 | 0
YM2 | 연성목내29 | J8816 | 7.3 | 321 | [5 empty] | YM2321 | YM2 | YM2 | YM2 | YM2 | YM2 | 321 | 0 | 0 | 6 | 0 | [25 empty] | 0 | 0 | 0 | 0 | 0
YM2 | 연성목내29 | J8817 | 7.9 | 316-1 | 321 |  |  |  |  | YM2316-1 | YM2321 | YM2 | YM2 | YM2 | YM2 | 316-1 | 0 | 0 | 8 | 0 | 321 | 0 | 0 | 6 | 0 | [20 empty] | 0 | 0 | 0 | 0 | 0
YM2 | 연성목내29 | J8822 | 6.8 | 316-1 | 326 |  |  |  |  | YM2316-1 | YM2326 | YM2 | YM2 | YM2 | YM2 | 316-1 | 0 | 0 | 8 | 0 | 326 | 0 | 0 | 12 | 0 | [20 empty] | 0 | 0 | 0 | 0 | 0
YM2 | 연성목내29 | J8838 | 16.1 | 326 | 328 |  |  |  |  | YM2326 | YM2328 | YM2 | YM2 | YM2 | YM2 | 326 | 0 | 0 | 12 | 0 | 328 | 0 | 0 | 10 | 0 | [20 empty] | 0 | 0 | 0 | 0 | 0
YM2 | 연성목내29 | J8899 | 8.9 | 337 | [5 empty] | YM2337 | YM2 | YM2 | YM2 | YM2 | YM2 | 337 | 0 | 0 | 17 | 0 | [25 empty] | 0 | 0 | 0 | 0 | 0
YM2 | 연성목내29 | J8905 | 7.6 | 328 | 337 |  |  |  |  | YM2328 | YM2337 | YM2 | YM2 | YM2 | YM2 | 328 | 0 | 0 | 10 | 0 | 337 | 0 | 0 | 17 | 0 | [20 empty] | 0 | 0 | 0 | 0 | 0
YM2 | 연성목내29 | J8909 | 7.5 | 337 | [5 empty] | YM2337 | YM2 | YM2 | YM2 | YM2 | YM2 | 337 | 0 | 0 | 17 | 0 | [25 empty] | 0 | 0 | 0 | 0 | 0
YM2 | 연성목내29 | J9315 | 7.8 | 316-1 | 321 | 326 |  |  |  | YM2316-1 | YM2321 | YM2326 | YM2 | YM2 | YM2 | 316-1 | 0 | 0 | 8 | 0 | 321 | 0 | 0 | 6 | 0 | 326 | 0 | 0 | 12 | 0 | [15 empty] | 0 | 0 | 0 | 0 | 0
YM2 | 연성목내29 | J9347 | 7.1 | 316-1 | [5 empty] | YM2316-1 | YM2 | YM2 | YM2 | YM2 | YM2 | 316-1 | 0 | 0 | 8 | 0 | [25 empty] | 0 | 0 | 0 | 0 | 0
YM2 | 연성목내29 | J9518 | 16.7 | 검침분구1: YM2; 검침분구2: YM2; 검침분구3: YM2; 검침분구4: YM2; 검침분구5: YM2; 검침분구6: YM2 | [29 empty] | 0 | 0 | 0 | 0 | 0
YM2-1 | 연성목내28 | J8659 | 6.9 | 316 | [5 empty] | YM2-1316 | YM2-1 | YM2-1 | YM2-1 | YM2-1 | YM2-1 | 316 | 0 | 0 | 12 | 0 | [25 empty] | 0 | 0 | 0 | 0 | 0
YM2-1 | 연성목내28 | J8660 | 6.5 | 316 | [5 empty] | YM2-1316 | YM2-1 | YM2-1 | YM2-1 | YM2-1 | YM2-1 | 316 | 0 | 0 | 12 | 0 | [25 empty] | 0 | 0 | 0 | 0 | 0
YM2-1 | 연성목내28 | J8733 | 5.9 | 330-1 | 331-1 |  |  |  |  | YM2-1330-1 | YM2-1331-1 | YM2-1 | YM2-1 | YM2-1 | YM2-1 | 330-1 | 0 | 0 | 8 | 0 | 331-1 | 0 | 0 | 9 | 0 | [20 empty] | 0 | 0 | 0 | 0 | 0
YM2-1 | 연성목내28 | J8734 | 6.1 | 331-1 | [5 empty] | YM2-1331-1 | YM2-1 | YM2-1 | YM2-1 | YM2-1 | YM2-1 | 331-1 | 0 | 0 | 9 | 0 | [25 empty] | 0 | 0 | 0 | 0 | 0
YM2-1 | 연성목내28 | J8759 | 5.4 | 330-1 | [5 empty] | YM2-1330-1 | YM2-1 | YM2-1 | YM2-1 | YM2-1 | YM2-1 | 330-1 | 0 | 0 | 8 | 0 | [25 empty] | 0 | 0 | 0 | 0 | 0
YM2-1 | 연성목내28 | J8795 | 5.7 | 330-1 | [5 empty] | YM2-1330-1 | YM2-1 | YM2-1 | YM2-1 | YM2-1 | YM2-1 | 330-1 | 0 | 0 | 8 | 0 | [25 empty] | 0 | 0 | 0 | 0 | 0
YM2-1 | 연성목내28 | J8800 | 7.8 | 327 | [5 empty] | YM2-1327 | YM2-1 | YM2-1 | YM2-1 | YM2-1 | YM2-1 | 327 | 0 | 0 | 8 | 0 | [25 empty] | 0 | 0 | 0 | 0 | 0
YM2-1 | 연성목내28 | J8801 | 9.7 | 검침분구1: YM2-1; 검침분구2: YM2-1; 검침분구3: YM2-1; 검침분구4: YM2-1; 검침분구5: YM2-1; 검침분구6: YM2-1 | [29 empty] | 0 | 0 | 0 | 0 | 0
YM2-1 | 연성목내28 | J8825 | 6.5 | 316 | [5 empty] | YM2-1316 | YM2-1 | YM2-1 | YM2-1 | YM2-1 | YM2-1 | 316 | 0 | 0 | 12 | 0 | [25 empty] | 0 | 0 | 0 | 0 | 0
YM2-1 | 연성목내28 | J8843 | 5.6 | 315 | [5 empty] | YM2-1315 | YM2-1 | YM2-1 | YM2-1 | YM2-1 | YM2-1 | 315 | 0 | 0 | 11 | 0 | [25 empty] | 0 | 0 | 0 | 0 | 0
YM2-1 | 연성목내28 | J8844 | 5.4 | 315 | [5 empty] | YM2-1315 | YM2-1 | YM2-1 | YM2-1 | YM2-1 | YM2-1 | 315 | 0 | 0 | 11 | 0 | [25 empty] | 0 | 0 | 0 | 0 | 0
YM2-1 | 연성목내28 | J8846 | 6.6 | 327 | [5 empty] | YM2-1327 | YM2-1 | YM2-1 | YM2-1 | YM2-1 | YM2-1 | 327 | 0 | 0 | 8 | 0 | [25 empty] | 0 | 0 | 0 | 0 | 0
YM2-1 | 연성목내28 | J8853 | 6.4 | 331-1 | 327 |  |  |  |  | YM2-1331-1 | YM2-1327 | YM2-1 | YM2-1 | YM2-1 | YM2-1 | 331-1 | 0 | 0 | 9 | 0 | 327 | 0 | 0 | 8 | 0 | [20 empty] | 0 | 0 | 0 | 0 | 0
YM2-1 | 연성목내28 | J8855 | 6 | 315 | [5 empty] | YM2-1315 | YM2-1 | YM2-1 | YM2-1 | YM2-1 | YM2-1 | 315 | 0 | 0 | 11 | 0 | [25 empty] | 0 | 0 | 0 | 0 | 0
YM2-1 | 연성목내28 | J8860 | 5.7 | 315 | 330-1 |  |  |  |  | YM2-1315 | YM2-1330-1 | YM2-1 | YM2-1 | YM2-1 | YM2-1 | 315 | 0 | 0 | 11 | 0 | 330-1 | 0 | 0 | 8 | 0 | [20 empty] | 0 | 0 | 0 | 0 | 0
YM2-1 | 연성목내28 | J8867 | 5.6 | 315 | [5 empty] | YM2-1315 | YM2-1 | YM2-1 | YM2-1 | YM2-1 | YM2-1 | 315 | 0 | 0 | 11 | 0 | [25 empty] | 0 | 0 | 0 | 0 | 0
YM2-1 | 연성목내28 | J8868 | 6.3 | 315 | [5 empty] | YM2-1315 | YM2-1 | YM2-1 | YM2-1 | YM2-1 | YM2-1 | 315 | 0 | 0 | 11 | 0 | [25 empty] | 0 | 0 | 0 | 0 | 0
YM2-1 | 연성목내28 | J8874 | 5.9 | 315 | 330-1 | 331-1 |  |  |  | YM2-1315 | YM2-1330-1 | YM2-1331-1 | YM2-1 | YM2-1 | YM2-1 | 315 | 0 | 0 | 11 | 0 | 330-1 | 0 | 0 | 8 | 0 | 331-1 | 0 | 0 | 9 | 0 | [15 empty] | 0 | 0 | 0 | 0 | 0
YM2-1 | 연성목내28 | J8890 | 6.1 | 316 | [5 empty] | YM2-1316 | YM2-1 | YM2-1 | YM2-1 | YM2-1 | YM2-1 | 316 | 0 | 0 | 12 | 0 | [25 empty] | 0 | 0 | 0 | 0 | 0
YM2-1 | 연성목내28 | J8891 | 6.8 | 316 | [5 empty] | YM2-1316 | YM2-1 | YM2-1 | YM2-1 | YM2-1 | YM2-1 | 316 | 0 | 0 | 12 | 0 | [25 empty] | 0 | 0 | 0 | 0 | 0
YM2-1 | 연성목내28 | J8898 | 6.3 | 316 | 327 | 331-1 |  |  |  | YM2-1316 | YM2-1327 | YM2-1331-1 | YM2-1 | YM2-1 | YM2-1 | 316 | 0 | 0 | 12 | 0 | 327 | 0 | 0 | 8 | 0 | 331-1 | 0 | 0 | 9 | 0 | [15 empty] | 0 | 0 | 0 | 0 | 0
YM2-1 | 연성목내28 | J8911 | 6.2 | 316 | 327 |  |  |  |  | YM2-1316 | YM2-1327 | YM2-1 | YM2-1 | YM2-1 | YM2-1 | 316 | 0 | 0 | 12 | 0 | 327 | 0 | 0 | 8 | 0 | [20 empty] | 0 | 0 | 0 | 0 | 0
YM2-1 | 연성목내28 | J8918 | 5.7 | 330-1 | [5 empty] | YM2-1330-1 | YM2-1 | YM2-1 | YM2-1 | YM2-1 | YM2-1 | 330-1 | 0 | 0 | 8 | 0 | [25 empty] | 0 | 0 | 0 | 0 | 0
YM2-1 | 연성목내28 | J8922 | 6.1 | 315 | 316 |  |  |  |  | YM2-1315 | YM2-1316 | YM2-1 | YM2-1 | YM2-1 | YM2-1 | 315 | 0 | 0 | 11 | 0 | 316 | 0 | 0 | 12 | 0 | [20 empty] | 0 | 0 | 0 | 0 | 0
YM2-1 | 연성목내28 | J8924 | 6.4 | 316 | 327 |  |  |  |  | YM2-1316 | YM2-1327 | YM2-1 | YM2-1 | YM2-1 | YM2-1 | 316 | 0 | 0 | 12 | 0 | 327 | 0 | 0 | 8 | 0 | [20 empty] | 0 | 0 | 0 | 0 | 0
YM2-1 | 연성목내28 | J8930 | 5.5 | 330-1 | 331-1 |  |  |  |  | YM2-1330-1 | YM2-1331-1 | YM2-1 | YM2-1 | YM2-1 | YM2-1 | 330-1 | 0 | 0 | 8 | 0 | 331-1 | 0 | 0 | 9 | 0 | [20 empty] | 0 | 0 | 0 | 0 | 0
YM2-1 | 연성목내28 | J8933 | 6.4 | 327 | 331-1 |  |  |  |  | YM2-1327 | YM2-1331-1 | YM2-1 | YM2-1 | YM2-1 | YM2-1 | 327 | 0 | 0 | 8 | 0 | 331-1 | 0 | 0 | 9 | 0 | [20 empty] | 0 | 0 | 0 | 0 | 0
YM2-1 | 연성목내28 | J8937 | 11.1 | 327 | [5 empty] | YM2-1327 | YM2-1 | YM2-1 | YM2-1 | YM2-1 | YM2-1 | 327 | 0 | 0 | 8 | 0 | [25 empty] | 0 | 0 | 0 | 0 | 0
YM2-1 | 연성목내28 | J9243 | 5.5 | 315 | 330-1 |  |  |  |  | YM2-1315 | YM2-1330-1 | YM2-1 | YM2-1 | YM2-1 | YM2-1 | 315 | 0 | 0 | 11 | 0 | 330-1 | 0 | 0 | 8 | 0 | [20 empty] | 0 | 0 | 0 | 0 | 0
YM2-1 | 연성목내28 | J9245 | 7.1 | 316 | [5 empty] | YM2-1316 | YM2-1 | YM2-1 | YM2-1 | YM2-1 | YM2-1 | 316 | 0 | 0 | 12 | 0 | [25 empty] | 0 | 0 | 0 | 0 | 0
YM2-1 | 연성목내28 | J9263 | 6.1 | 315 | 316 | 331-1 |  |  |  | YM2-1315 | YM2-1316 | YM2-1331-1 | YM2-1 | YM2-1 | YM2-1 | 315 | 0 | 0 | 11 | 0 | 316 | 0 | 0 | 12 | 0 | 331-1 | 0 | 0 | 9 | 0 | [15 empty] | 0 | 0 | 0 | 0 | 0
YM2-1 | 연성목내28 | J9269 | 5.8 | 331-1 | [5 empty] | YM2-1331-1 | YM2-1 | YM2-1 | YM2-1 | YM2-1 | YM2-1 | 331-1 | 0 | 0 | 9 | 0 | [25 empty] | 0 | 0 | 0 | 0 | 0
YM2-1 | 연성목내28 | J9331 | 6.1 | 315 | 316 |  |  |  |  | YM2-1315 | YM2-1316 | YM2-1 | YM2-1 | YM2-1 | YM2-1 | 315 | 0 | 0 | 11 | 0 | 316 | 0 | 0 | 12 | 0 | [20 empty] | 0 | 0 | 0 | 0 | 0
YS1 | 연성선부18 | J4348 | 22.2 | 979 | 972-1 |  |  |  |  | YS1979 | YS1972-1 | YS1 | YS1 | YS1 | YS1 | 979 | 147740 | 189708.1287 | 11 | 17246.1935 | 972-1 | 76294 | 97966.6439 | 4 | 24491.661 | [20 empty] | 41737.8545 | 114.3503 | 140.6509 | 210.9763 | 2.573
YS1 | 연성선부18 | J4349 | 19.5 | 979 | [5 empty] | YS1979 | YS1 | YS1 | YS1 | YS1 | YS1 | 979 | 147740 | 189708.1287 | 11 | 17246.1935 | [25 empty] | 17246.1935 | 47.2498 | 58.1173 | 87.176 | 1.0632
YS1 | 연성선부18 | J4352 | 15.9 | 검침분구1: YS1; 검침분구2: YS1; 검침분구3: YS1; 검침분구4: YS1; 검침분구5: YS1; 검침분구6: YS1 | [29 empty] | 0 | 0 | 0 | 0 | 0
YS1 | 연성선부18 | J4362 | 15.8 | 979 | [5 empty] | YS1979 | YS1 | YS1 | YS1 | YS1 | YS1 | 979 | 147740 | 189708.1287 | 11 | 17246.1935 | [25 empty] | 17246.1935 | 47.2498 | 58.1173 | 87.176 | 1.0632
YS1 | 연성선부18 | J4363 | 16.7 | 979 | [5 empty] | YS1979 | YS1 | YS1 | YS1 | YS1 | YS1 | 979 | 147740 | 189708.1287 | 11 | 17246.1935 | [25 empty] | 17246.1935 | 47.2498 | 58.1173 | 87.176 | 1.0632
YS1 | 연성선부18 | J4373 | 16.8 | 944-1 | [5 empty] | YS1944-1 | YS1 | YS1 | YS1 | YS1 | YS1 | 944-1 | 62065 | 51092.3577 | 7 | 7298.9082 | [25 empty] | 7298.9082 | 19.997 | 24.5963 | 36.8945 | 0.45009
YS1 | 연성선부18 | J4419 | 13.3 | 979 | [5 empty] | YS1979 | YS1 | YS1 | YS1 | YS1 | YS1 | 979 | 147740 | 189708.1287 | 11 | 17246.1935 | [25 empty] | 17246.1935 | 47.2498 | 58.1173 | 87.176 | 1.0632
YS1 | 연성선부18 | J4425 | 16.1 | 944-1 | [5 empty] | YS1944-1 | YS1 | YS1 | YS1 | YS1 | YS1 | 944-1 | 62065 | 51092.3577 | 7 | 7298.9082 | [25 empty] | 7298.9082 | 19.997 | 24.5963 | 36.8945 | 0.45009
YS1 | 연성선부18 | J4426 | 17.5 | 944-1 | 944-1 |  |  |  |  | YS1944-1 | YS1944-1 | YS1 | YS1 | YS1 | YS1 | 944-1 | 62065 | 51092.3577 | 7 | 7298.9082 | 944-1 | 62065 | 51092.3577 | 7 | 7298.9082 | [20 empty] | 14597.8165 | 39.994 | 49.1926 | 73.789 | 0.90019
YS1 | 연성선부18 | J4430 | 20.5 | 979 | 972-1 |  |  |  |  | YS1979 | YS1972-1 | YS1 | YS1 | YS1 | YS1 | 979 | 147740 | 189708.1287 | 11 | 17246.1935 | 972-1 | 76294 | 97966.6439 | 4 | 24491.661 | [20 empty] | 41737.8545 | 114.3503 | 140.6509 | 210.9763 | 2.573
YS1 | 연성선부18 | J4431 | 21.7 | 979 | 972-1 |  |  |  |  | YS1979 | YS1972-1 | YS1 | YS1 | YS1 | YS1 | 979 | 147740 | 189708.1287 | 11 | 17246.1935 | 972-1 | 76294 | 97966.6439 | 4 | 24491.661 | [20 empty] | 41737.8545 | 114.3503 | 140.6509 | 210.9763 | 2.573
YS1 | 연성선부18 | J4434 | 13.3 | 985 | [5 empty] | YS1985 | YS1 | YS1 | YS1 | YS1 | YS1 | 985 | 137062 | 175996.8562 | 9 | 19555.2062 | [25 empty] | 19555.2062 | 53.5759 | 65.8984 | 98.8475 | 1.2055
YS1 | 연성선부18 | J4437 | 14.1 | 979 | 944-1 |  |  |  |  | YS1979 | YS1944-1 | YS1 | YS1 | YS1 | YS1 | 979 | 147740 | 189708.1287 | 11 | 17246.1935 | 944-1 | 62065 | 51092.3577 | 7 | 7298.9082 | [20 empty] | 24545.1018 | 67.2469 | 82.7136 | 124.0704 | 1.5133
YS1 | 연성선부18 | J4440 | 22.4 | 985 | 972-1 |  |  |  |  | YS1985 | YS1972-1 | YS1 | YS1 | YS1 | YS1 | 985 | 137062 | 175996.8562 | 9 | 19555.2062 | 972-1 | 76294 | 97966.6439 | 4 | 24491.661 | [20 empty] | 44046.8672 | 120.6763 | 148.4319 | 222.6479 | 2.7154
YS1 | 연성선부18 | J4441 | 18.4 | 985 | [5 empty] | YS1985 | YS1 | YS1 | YS1 | YS1 | YS1 | 985 | 137062 | 175996.8562 | 9 | 19555.2062 | [25 empty] | 19555.2062 | 53.5759 | 65.8984 | 98.8475 | 1.2055
YS1 | 연성선부18 | J4445 | 19.8 | 979 | [5 empty] | YS1979 | YS1 | YS1 | YS1 | YS1 | YS1 | 979 | 147740 | 189708.1287 | 11 | 17246.1935 | [25 empty] | 17246.1935 | 47.2498 | 58.1173 | 87.176 | 1.0632
YS1 | 연성선부18 | J4451 | 16.4 | 985 | [5 empty] | YS1985 | YS1 | YS1 | YS1 | YS1 | YS1 | 985 | 137062 | 175996.8562 | 9 | 19555.2062 | [25 empty] | 19555.2062 | 53.5759 | 65.8984 | 98.8475 | 1.2055
YS1 | 연성선부18 | J4452 | 16 | 985 | [5 empty] | YS1985 | YS1 | YS1 | YS1 | YS1 | YS1 | 985 | 137062 | 175996.8562 | 9 | 19555.2062 | [25 empty] | 19555.2062 | 53.5759 | 65.8984 | 98.8475 | 1.2055
YS1 | 연성선부18 | J4456 | 16.4 | 검침분구1: YS1; 검침분구2: YS1; 검침분구3: YS1; 검침분구4: YS1; 검침분구5: YS1; 검침분구6: YS1 | [29 empty] | 0 | 0 | 0 | 0 | 0
YS1 | 연성선부18 | J4458 | 15.2 | 944-1 | [5 empty] | YS1944-1 | YS1 | YS1 | YS1 | YS1 | YS1 | 944-1 | 62065 | 51092.3577 | 7 | 7298.9082 | [25 empty] | 7298.9082 | 19.997 | 24.5963 | 36.8945 | 0.45009
YS1 | 연성선부18 | J4471 | 13.4 | 979 | 944-1 |  |  |  |  | YS1979 | YS1944-1 | YS1 | YS1 | YS1 | YS1 | 979 | 147740 | 189708.1287 | 11 | 17246.1935 | 944-1 | 62065 | 51092.3577 | 7 | 7298.9082 | [20 empty] | 24545.1018 | 67.2469 | 82.7136 | 124.0704 | 1.5133
YS1 | 연성선부18 | J4473 | 19.7 | 979 | [5 empty] | YS1979 | YS1 | YS1 | YS1 | YS1 | YS1 | 979 | 147740 | 189708.1287 | 11 | 17246.1935 | [25 empty] | 17246.1935 | 47.2498 | 58.1173 | 87.176 | 1.0632
YS1 | 연성선부18 | J4474 | 14.7 | 985 | [5 empty] | YS1985 | YS1 | YS1 | YS1 | YS1 | YS1 | 985 | 137062 | 175996.8562 | 9 | 19555.2062 | [25 empty] | 19555.2062 | 53.5759 | 65.8984 | 98.8475 | 1.2055
YS1 | 연성선부18 | J4475 | 19.3 | 985 | [5 empty] | YS1985 | YS1 | YS1 | YS1 | YS1 | YS1 | 985 | 137062 | 175996.8562 | 9 | 19555.2062 | [25 empty] | 19555.2062 | 53.5759 | 65.8984 | 98.8475 | 1.2055
YS1 | 연성선부18 | J4579 | 21.5 | 985 | [5 empty] | YS1985 | YS1 | YS1 | YS1 | YS1 | YS1 | 985 | 137062 | 175996.8562 | 9 | 19555.2062 | [25 empty] | 19555.2062 | 53.5759 | 65.8984 | 98.8475 | 1.2055
YS1 | 연성선부18 | J4597 | 21.7 | 985 | [5 empty] | YS1985 | YS1 | YS1 | YS1 | YS1 | YS1 | 985 | 137062 | 175996.8562 | 9 | 19555.2062 | [25 empty] | 19555.2062 | 53.5759 | 65.8984 | 98.8475 | 1.2055
YS1 | 연성선부18 | J48 | 22.5 | 검침분구1: YS1; 검침분구2: YS1; 검침분구3: YS1; 검침분구4: YS1; 검침분구5: YS1; 검침분구6: YS1 | [29 empty] | 0 | 0 | 0 | 0 | 0
YS1 | 연성선부18 | J55 | 22.9 | 검침분구1: YS1; 검침분구2: YS1; 검침분구3: YS1; 검침분구4: YS1; 검침분구5: YS1; 검침분구6: YS1 | [29 empty] | 0 | 0 | 0 | 0 | 0
YS10 | 연성선부12 | J4304 | 18 | 753 | [5 empty] | YS10753 | YS10 | YS10 | YS10 | YS10 | YS10 | 753 | 170027 | 139967.4583 | 17 | 8233.3799 | [25 empty] | 8233.3799 | 22.5572 | 27.7454 | 41.618 | 0.50772
YS10 | 연성선부12 | J4305 | 20 | 753 | [5 empty] | YS10753 | YS10 | YS10 | YS10 | YS10 | YS10 | 753 | 170027 | 139967.4583 | 17 | 8233.3799 | [25 empty] | 8233.3799 | 22.5572 | 27.7454 | 41.618 | 0.50772
YS10 | 연성선부12 | J4311 | 21.1 | 753 | 755 |  |  |  |  | YS10753 | YS10755 | YS10 | YS10 | YS10 | YS10 | 753 | 170027 | 139967.4583 | 17 | 8233.3799 | 755 | 152225 | 125312.7229 | 12 | 10442.7269 | [20 empty] | 18676.1068 | 51.1674 | 62.9359 | 94.4039 | 1.1517
YS10 | 연성선부12 | J4313 | 21.1 | 755 | [5 empty] | YS10755 | YS10 | YS10 | YS10 | YS10 | YS10 | 755 | 152225 | 125312.7229 | 12 | 10442.7269 | [25 empty] | 10442.7269 | 28.6102 | 35.1906 | 52.7858 | 0.64396
YS10 | 연성선부12 | J4335 | 15.9 | 755 | 753 |  |  |  |  | YS10755 | YS10753 | YS10 | YS10 | YS10 | YS10 | 755 | 152225 | 125312.7229 | 12 | 10442.7269 | 753 | 170027 | 139967.4583 | 17 | 8233.3799 | [20 empty] | 18676.1068 | 51.1674 | 62.9359 | 94.4039 | 1.1517
YS10 | 연성선부12 | J4336 | 21.1 | 755 | 753 |  |  |  |  | YS10755 | YS10753 | YS10 | YS10 | YS10 | YS10 | 755 | 152225 | 125312.7229 | 12 | 10442.7269 | 753 | 170027 | 139967.4583 | 17 | 8233.3799 | [20 empty] | 18676.1068 | 51.1674 | 62.9359 | 94.4039 | 1.1517
YS10 | 연성선부12 | J4337 | 15.9 | 755 | [5 empty] | YS10755 | YS10 | YS10 | YS10 | YS10 | YS10 | 755 | 152225 | 125312.7229 | 12 | 10442.7269 | [25 empty] | 10442.7269 | 28.6102 | 35.1906 | 52.7858 | 0.64396
YS10 | 연성선부12 | J4338 | 18.5 | 755 | [5 empty] | YS10755 | YS10 | YS10 | YS10 | YS10 | YS10 | 755 | 152225 | 125312.7229 | 12 | 10442.7269 | [25 empty] | 10442.7269 | 28.6102 | 35.1906 | 52.7858 | 0.64396
YS10 | 연성선부12 | J4339 | 13.5 | 755 | 753 |  |  |  |  | YS10755 | YS10753 | YS10 | YS10 | YS10 | YS10 | 755 | 152225 | 125312.7229 | 12 | 10442.7269 | 753 | 170027 | 139967.4583 | 17 | 8233.3799 | [20 empty] | 18676.1068 | 51.1674 | 62.9359 | 94.4039 | 1.1517
YS10 | 연성선부12 | J4340 | 13.5 | 755 | 753 |  |  |  |  | YS10755 | YS10753 | YS10 | YS10 | YS10 | YS10 | 755 | 152225 | 125312.7229 | 12 | 10442.7269 | 753 | 170027 | 139967.4583 | 17 | 8233.3799 | [20 empty] | 18676.1068 | 51.1674 | 62.9359 | 94.4039 | 1.1517
YS10 | 연성선부12 | J4341 | 13.2 | 755 | [5 empty] | YS10755 | YS10 | YS10 | YS10 | YS10 | YS10 | 755 | 152225 | 125312.7229 | 12 | 10442.7269 | [25 empty] | 10442.7269 | 28.6102 | 35.1906 | 52.7858 | 0.64396
YS10 | 연성선부12 | J4342 | 13.7 | 755 | [5 empty] | YS10755 | YS10 | YS10 | YS10 | YS10 | YS10 | 755 | 152225 | 125312.7229 | 12 | 10442.7269 | [25 empty] | 10442.7269 | 28.6102 | 35.1906 | 52.7858 | 0.64396
YS10 | 연성선부12 | J4359 | 14.7 | 755 | [5 empty] | YS10755 | YS10 | YS10 | YS10 | YS10 | YS10 | 755 | 152225 | 125312.7229 | 12 | 10442.7269 | [25 empty] | 10442.7269 | 28.6102 | 35.1906 | 52.7858 | 0.64396
YS10 | 연성선부12 | J4360 | 14.5 | 755 | 753 |  |  |  |  | YS10755 | YS10753 | YS10 | YS10 | YS10 | YS10 | 755 | 152225 | 125312.7229 | 12 | 10442.7269 | 753 | 170027 | 139967.4583 | 17 | 8233.3799 | [20 empty] | 18676.1068 | 51.1674 | 62.9359 | 94.4039 | 1.1517
YS10 | 연성선부12 | J4542 | 16.2 | 753 | [5 empty] | YS10753 | YS10 | YS10 | YS10 | YS10 | YS10 | 753 | 170027 | 139967.4583 | 17 | 8233.3799 | [25 empty] | 8233.3799 | 22.5572 | 27.7454 | 41.618 | 0.50772
YS10 | 연성선부12 | J4543 | 16.3 | 753 | [5 empty] | YS10753 | YS10 | YS10 | YS10 | YS10 | YS10 | 753 | 170027 | 139967.4583 | 17 | 8233.3799 | [25 empty] | 8233.3799 | 22.5572 | 27.7454 | 41.618 | 0.50772
YS10 | 연성선부12 | J4549 | 15 | 753 | [5 empty] | YS10753 | YS10 | YS10 | YS10 | YS10 | YS10 | 753 | 170027 | 139967.4583 | 17 | 8233.3799 | [25 empty] | 8233.3799 | 22.5572 | 27.7454 | 41.618 | 0.50772
YS10 | 연성선부12 | J4553 | 16.2 | 753 | [5 empty] | YS10753 | YS10 | YS10 | YS10 | YS10 | YS10 | 753 | 170027 | 139967.4583 | 17 | 8233.3799 | [25 empty] | 8233.3799 | 22.5572 | 27.7454 | 41.618 | 0.50772
YS10 | 연성선부12 | J4557 | 18.5 | 753 | [5 empty] | YS10753 | YS10 | YS10 | YS10 | YS10 | YS10 | 753 | 170027 | 139967.4583 | 17 | 8233.3799 | [25 empty] | 8233.3799 | 22.5572 | 27.7454 | 41.618 | 0.50772
YS10 | 연성선부12 | J4572 | 13.7 | 753 | [5 empty] | YS10753 | YS10 | YS10 | YS10 | YS10 | YS10 | 753 | 170027 | 139967.4583 | 17 | 8233.3799 | [25 empty] | 8233.3799 | 22.5572 | 27.7454 | 41.618 | 0.50772
YS10 | 연성선부12 | J4589 | 17.5 | 753 | [5 empty] | YS10753 | YS10 | YS10 | YS10 | YS10 | YS10 | 753 | 170027 | 139967.4583 | 17 | 8233.3799 | [25 empty] | 8233.3799 | 22.5572 | 27.7454 | 41.618 | 0.50772
YS10 | 연성선부12 | J4602 | 16.5 | 753 | [5 empty] | YS10753 | YS10 | YS10 | YS10 | YS10 | YS10 | 753 | 170027 | 139967.4583 | 17 | 8233.3799 | [25 empty] | 8233.3799 | 22.5572 | 27.7454 | 41.618 | 0.50772
YS10 | 연성선부12 | J4607 | 16.2 | 753 | [5 empty] | YS10753 | YS10 | YS10 | YS10 | YS10 | YS10 | 753 | 170027 | 139967.4583 | 17 | 8233.3799 | [25 empty] | 8233.3799 | 22.5572 | 27.7454 | 41.618 | 0.50772
YS10 | 연성선부12 | J60 | 19.8 | 검침분구1: YS10; 검침분구2: YS10; 검침분구3: YS10; 검침분구4: YS10; 검침분구5: YS10; 검침분구6: YS10 | [29 empty] | 0 | 0 | 0 | 0 | 0
YS11 | 연성선부9 | J4301 | 24.1 | 805 | 800 |  |  |  |  | YS11805 | YS11800 | YS11 | YS11 | YS11 | YS11 | 805 | 159805 | 131552.6338 | 19 | 6923.8228 | 800 | 182587 | 150306.9413 | 16 | 9394.1838 | [20 empty] | 16318.0067 | 44.7069 | 54.9894 | 82.4842 | 1.0063
YS11 | 연성선부9 | J4302 | 23.5 | 805 | [5 empty] | YS11805 | YS11 | YS11 | YS11 | YS11 | YS11 | 805 | 159805 | 131552.6338 | 19 | 6923.8228 | [25 empty] | 6923.8228 | 18.9694 | 23.3323 | 34.9985 | 0.42696
YS11 | 연성선부9 | J4306 | 25.2 | 805 | 800 |  |  |  |  | YS11805 | YS11800 | YS11 | YS11 | YS11 | YS11 | 805 | 159805 | 131552.6338 | 19 | 6923.8228 | 800 | 182587 | 150306.9413 | 16 | 9394.1838 | [20 empty] | 16318.0067 | 44.7069 | 54.9894 | 82.4842 | 1.0063
YS11 | 연성선부9 | J4309 | 19.6 | 805 | [5 empty] | YS11805 | YS11 | YS11 | YS11 | YS11 | YS11 | 805 | 159805 | 131552.6338 | 19 | 6923.8228 | [25 empty] | 6923.8228 | 18.9694 | 23.3323 | 34.9985 | 0.42696
YS11 | 연성선부9 | J4314 | 21.1 | 800 | [5 empty] | YS11800 | YS11 | YS11 | YS11 | YS11 | YS11 | 800 | 182587 | 150306.9413 | 16 | 9394.1838 | [25 empty] | 9394.1838 | 25.7375 | 31.6571 | 47.4857 | 0.5793
YS11 | 연성선부9 | J4343 | 17 | 805 | [5 empty] | YS11805 | YS11 | YS11 | YS11 | YS11 | YS11 | 805 | 159805 | 131552.6338 | 19 | 6923.8228 | [25 empty] | 6923.8228 | 18.9694 | 23.3323 | 34.9985 | 0.42696
YS11 | 연성선부9 | J4361 | 15 | 805 | [5 empty] | YS11805 | YS11 | YS11 | YS11 | YS11 | YS11 | 805 | 159805 | 131552.6338 | 19 | 6923.8228 | [25 empty] | 6923.8228 | 18.9694 | 23.3323 | 34.9985 | 0.42696
YS11 | 연성선부9 | J4417 | 22.7 | 800 | [5 empty] | YS11800 | YS11 | YS11 | YS11 | YS11 | YS11 | 800 | 182587 | 150306.9413 | 16 | 9394.1838 | [25 empty] | 9394.1838 | 25.7375 | 31.6571 | 47.4857 | 0.5793
YS11 | 연성선부9 | J4418 | 23.8 | 805 | 800 |  |  |  |  | YS11805 | YS11800 | YS11 | YS11 | YS11 | YS11 | 805 | 159805 | 131552.6338 | 19 | 6923.8228 | 800 | 182587 | 150306.9413 | 16 | 9394.1838 | [20 empty] | 16318.0067 | 44.7069 | 54.9894 | 82.4842 | 1.0063
YS11 | 연성선부9 | J4422 | 25.7 | 805 | 800 |  |  |  |  | YS11805 | YS11800 | YS11 | YS11 | YS11 | YS11 | 805 | 159805 | 131552.6338 | 19 | 6923.8228 | 800 | 182587 | 150306.9413 | 16 | 9394.1838 | [20 empty] | 16318.0067 | 44.7069 | 54.9894 | 82.4842 | 1.0063
YS11 | 연성선부9 | J4423 | 25.9 | 805 | [5 empty] | YS11805 | YS11 | YS11 | YS11 | YS11 | YS11 | 805 | 159805 | 131552.6338 | 19 | 6923.8228 | [25 empty] | 6923.8228 | 18.9694 | 23.3323 | 34.9985 | 0.42696
YS11 | 연성선부9 | J4424 | 21.4 | 805 | [5 empty] | YS11805 | YS11 | YS11 | YS11 | YS11 | YS11 | 805 | 159805 | 131552.6338 | 19 | 6923.8228 | [25 empty] | 6923.8228 | 18.9694 | 23.3323 | 34.9985 | 0.42696
YS11 | 연성선부9 | J4432 | 25 | 805 | 800 |  |  |  |  | YS11805 | YS11800 | YS11 | YS11 | YS11 | YS11 | 805 | 159805 | 131552.6338 | 19 | 6923.8228 | 800 | 182587 | 150306.9413 | 16 | 9394.1838 | [20 empty] | 16318.0067 | 44.7069 | 54.9894 | 82.4842 | 1.0063
YS11 | 연성선부9 | J4433 | 27 | 805 | [5 empty] | YS11805 | YS11 | YS11 | YS11 | YS11 | YS11 | 805 | 159805 | 131552.6338 | 19 | 6923.8228 | [25 empty] | 6923.8228 | 18.9694 | 23.3323 | 34.9985 | 0.42696
YS11 | 연성선부9 | J4444 | 19.6 | 805 | [5 empty] | YS11805 | YS11 | YS11 | YS11 | YS11 | YS11 | 805 | 159805 | 131552.6338 | 19 | 6923.8228 | [25 empty] | 6923.8228 | 18.9694 | 23.3323 | 34.9985 | 0.42696
YS11 | 연성선부9 | J4454 | 17 | 800 | [5 empty] | YS11800 | YS11 | YS11 | YS11 | YS11 | YS11 | 800 | 182587 | 150306.9413 | 16 | 9394.1838 | [25 empty] | 9394.1838 | 25.7375 | 31.6571 | 47.4857 | 0.5793
YS11 | 연성선부9 | J4455 | 23.2 | 805 | [5 empty] | YS11805 | YS11 | YS11 | YS11 | YS11 | YS11 | 805 | 159805 | 131552.6338 | 19 | 6923.8228 | [25 empty] | 6923.8228 | 18.9694 | 23.3323 | 34.9985 | 0.42696
YS11 | 연성선부9 | J4460 | 22.5 | 805 | 800 |  |  |  |  | YS11805 | YS11800 | YS11 | YS11 | YS11 | YS11 | 805 | 159805 | 131552.6338 | 19 | 6923.8228 | 800 | 182587 | 150306.9413 | 16 | 9394.1838 | [20 empty] | 16318.0067 | 44.7069 | 54.9894 | 82.4842 | 1.0063
YS11 | 연성선부9 | J4468 | 24.8 | 805 | 800 |  |  |  |  | YS11805 | YS11800 | YS11 | YS11 | YS11 | YS11 | 805 | 159805 | 131552.6338 | 19 | 6923.8228 | 800 | 182587 | 150306.9413 | 16 | 9394.1838 | [20 empty] | 16318.0067 | 44.7069 | 54.9894 | 82.4842 | 1.0063
YS11 | 연성선부9 | J4555 | 21.2 | 800 | [5 empty] | YS11800 | YS11 | YS11 | YS11 | YS11 | YS11 | 800 | 182587 | 150306.9413 | 16 | 9394.1838 | [25 empty] | 9394.1838 | 25.7375 | 31.6571 | 47.4857 | 0.5793
YS11 | 연성선부9 | J4556 | 21.2 | 800 | [5 empty] | YS11800 | YS11 | YS11 | YS11 | YS11 | YS11 | 800 | 182587 | 150306.9413 | 16 | 9394.1838 | [25 empty] | 9394.1838 | 25.7375 | 31.6571 | 47.4857 | 0.5793
YS11 | 연성선부9 | J4568 | 21.9 | 805 | [5 empty] | YS11805 | YS11 | YS11 | YS11 | YS11 | YS11 | 805 | 159805 | 131552.6338 | 19 | 6923.8228 | [25 empty] | 6923.8228 | 18.9694 | 23.3323 | 34.9985 | 0.42696
YS11 | 연성선부9 | J4588 | 21.3 | 800 | [5 empty] | YS11800 | YS11 | YS11 | YS11 | YS11 | YS11 | 800 | 182587 | 150306.9413 | 16 | 9394.1838 | [25 empty] | 9394.1838 | 25.7375 | 31.6571 | 47.4857 | 0.5793
YS11 | 연성선부9 | J4593 | 21.2 | 805 | [5 empty] | YS11805 | YS11 | YS11 | YS11 | YS11 | YS11 | 805 | 159805 | 131552.6338 | 19 | 6923.8228 | [25 empty] | 6923.8228 | 18.9694 | 23.3323 | 34.9985 | 0.42696
YS11 | 연성선부9 | J4598 | 15.9 | 800 | [5 empty] | YS11800 | YS11 | YS11 | YS11 | YS11 | YS11 | 800 | 182587 | 150306.9413 | 16 | 9394.1838 | [25 empty] | 9394.1838 | 25.7375 | 31.6571 | 47.4857 | 0.5793
YS11 | 연성선부9 | J4678 | 17.4 | 805 | 800 |  |  |  |  | YS11805 | YS11800 | YS11 | YS11 | YS11 | YS11 | 805 | 159805 | 131552.6338 | 19 | 6923.8228 | 800 | 182587 | 150306.9413 | 16 | 9394.1838 | [20 empty] | 16318.0067 | 44.7069 | 54.9894 | 82.4842 | 1.0063
YS11 | 연성선부9 | J4682 | 13.2 | 800 | [5 empty] | YS11800 | YS11 | YS11 | YS11 | YS11 | YS11 | 800 | 182587 | 150306.9413 | 16 | 9394.1838 | [25 empty] | 9394.1838 | 25.7375 | 31.6571 | 47.4857 | 0.5793
YS11 | 연성선부9 | J65 | 17 | 검침분구1: YS11; 검침분구2: YS11; 검침분구3: YS11; 검침분구4: YS11; 검침분구5: YS11; 검침분구6: YS11 | [29 empty] | 0 | 0 | 0 | 0 | 0
YS12 | 연성선부13 | J4299 | 16.1 | 764 | 769 |  |  |  |  | YS12764 | YS12769 | YS12 | YS12 | YS12 | YS12 | 764 | 188026 | 154784.3655 | 12 | 12898.6971 | 769 | 158225 | 130251.9664 | 18 | 7236.2204 | [20 empty] | 20134.9175 | 55.1642 | 67.8519 | 101.7779 | 1.2416
YS12 | 연성선부13 | J4300 | 22.1 | 769 | [5 empty] | YS12769 | YS12 | YS12 | YS12 | YS12 | YS12 | 769 | 158225 | 130251.9664 | 18 | 7236.2204 | [25 empty] | 7236.2204 | 19.8253 | 24.3851 | 36.5776 | 0.44623
YS12 | 연성선부13 | J4303 | 23.4 | 778-1 | 769 |  |  |  |  | YS12778-1 | YS12769 | YS12 | YS12 | YS12 | YS12 | 778-1 | 108359 | 89201.9139 | 19 | 4694.8376 | 769 | 158225 | 130251.9664 | 18 | 7236.2204 | [20 empty] | 11931.0579 | 32.6878 | 40.206 | 60.309 | 0.73574
YS12 | 연성선부13 | J4307 | 18 | 764 | [5 empty] | YS12764 | YS12 | YS12 | YS12 | YS12 | YS12 | 764 | 188026 | 154784.3655 | 12 | 12898.6971 | [25 empty] | 12898.6971 | 35.3389 | 43.4668 | 65.2003 | 0.79541
YS12 | 연성선부13 | J4308 | 16.2 | 764 | [5 empty] | YS12764 | YS12 | YS12 | YS12 | YS12 | YS12 | 764 | 188026 | 154784.3655 | 12 | 12898.6971 | [25 empty] | 12898.6971 | 35.3389 | 43.4668 | 65.2003 | 0.79541
YS12 | 연성선부13 | J4310 | 25.2 | 778-1 | [5 empty] | YS12778-1 | YS12 | YS12 | YS12 | YS12 | YS12 | 778-1 | 108359 | 89201.9139 | 19 | 4694.8376 | [25 empty] | 4694.8376 | 12.8626 | 15.821 | 23.7314 | 0.28951
YS12 | 연성선부13 | J4312 | 26.6 | 778-1 | [5 empty] | YS12778-1 | YS12 | YS12 | YS12 | YS12 | YS12 | 778-1 | 108359 | 89201.9139 | 19 | 4694.8376 | [25 empty] | 4694.8376 | 12.8626 | 15.821 | 23.7314 | 0.28951
YS12 | 연성선부13 | J4315 | 26.8 | 778-1 | [5 empty] | YS12778-1 | YS12 | YS12 | YS12 | YS12 | YS12 | 778-1 | 108359 | 89201.9139 | 19 | 4694.8376 | [25 empty] | 4694.8376 | 12.8626 | 15.821 | 23.7314 | 0.28951
YS12 | 연성선부13 | J4415 | 26.4 | 778-1 | [5 empty] | YS12778-1 | YS12 | YS12 | YS12 | YS12 | YS12 | 778-1 | 108359 | 89201.9139 | 19 | 4694.8376 | [25 empty] | 4694.8376 | 12.8626 | 15.821 | 23.7314 | 0.28951
YS12 | 연성선부13 | J4416 | 24.3 | 769 | 778-1 |  |  |  |  | YS12769 | YS12778-1 | YS12 | YS12 | YS12 | YS12 | 769 | 158225 | 130251.9664 | 18 | 7236.2204 | 778-1 | 108359 | 89201.9139 | 19 | 4694.8376 | [20 empty] | 11931.0579 | 32.6878 | 40.206 | 60.309 | 0.73574
YS12 | 연성선부13 | J4420 | 26.4 | 778-1 | [5 empty] | YS12778-1 | YS12 | YS12 | YS12 | YS12 | YS12 | 778-1 | 108359 | 89201.9139 | 19 | 4694.8376 | [25 empty] | 4694.8376 | 12.8626 | 15.821 | 23.7314 | 0.28951
YS12 | 연성선부13 | J4421 | 26.9 | 778-1 | [5 empty] | YS12778-1 | YS12 | YS12 | YS12 | YS12 | YS12 | 778-1 | 108359 | 89201.9139 | 19 | 4694.8376 | [25 empty] | 4694.8376 | 12.8626 | 15.821 | 23.7314 | 0.28951
YS12 | 연성선부13 | J4427 | 18.5 | 764 | 769 |  |  |  |  | YS12764 | YS12769 | YS12 | YS12 | YS12 | YS12 | 764 | 188026 | 154784.3655 | 12 | 12898.6971 | 769 | 158225 | 130251.9664 | 18 | 7236.2204 | [20 empty] | 20134.9175 | 55.1642 | 67.8519 | 101.7779 | 1.2416
YS12 | 연성선부13 | J4428 | 20.2 | 764 | 769 |  |  |  |  | YS12764 | YS12769 | YS12 | YS12 | YS12 | YS12 | 764 | 188026 | 154784.3655 | 12 | 12898.6971 | 769 | 158225 | 130251.9664 | 18 | 7236.2204 | [20 empty] | 20134.9175 | 55.1642 | 67.8519 | 101.7779 | 1.2416
YS12 | 연성선부13 | J4429 | 26 | 778-1 | [5 empty] | YS12778-1 | YS12 | YS12 | YS12 | YS12 | YS12 | 778-1 | 108359 | 89201.9139 | 19 | 4694.8376 | [25 empty] | 4694.8376 | 12.8626 | 15.821 | 23.7314 | 0.28951
YS12 | 연성선부13 | J4435 | 18.5 | 764 | [5 empty] | YS12764 | YS12 | YS12 | YS12 | YS12 | YS12 | 764 | 188026 | 154784.3655 | 12 | 12898.6971 | [25 empty] | 12898.6971 | 35.3389 | 43.4668 | 65.2003 | 0.79541
YS12 | 연성선부13 | J4436 | 20.6 | 764 | [5 empty] | YS12764 | YS12 | YS12 | YS12 | YS12 | YS12 | 764 | 188026 | 154784.3655 | 12 | 12898.6971 | [25 empty] | 12898.6971 | 35.3389 | 43.4668 | 65.2003 | 0.79541
YS12 | 연성선부13 | J4442 | 26.3 | 778-1 | [5 empty] | YS12778-1 | YS12 | YS12 | YS12 | YS12 | YS12 | 778-1 | 108359 | 89201.9139 | 19 | 4694.8376 | [25 empty] | 4694.8376 | 12.8626 | 15.821 | 23.7314 | 0.28951
YS12 | 연성선부13 | J4443 | 20.4 | 769 | [5 empty] | YS12769 | YS12 | YS12 | YS12 | YS12 | YS12 | 769 | 158225 | 130251.9664 | 18 | 7236.2204 | [25 empty] | 7236.2204 | 19.8253 | 24.3851 | 36.5776 | 0.44623
YS12 | 연성선부13 | J4453 | 26.6 | 778-1 | [5 empty] | YS12778-1 | YS12 | YS12 | YS12 | YS12 | YS12 | 778-1 | 108359 | 89201.9139 | 19 | 4694.8376 | [25 empty] | 4694.8376 | 12.8626 | 15.821 | 23.7314 | 0.28951
YS12 | 연성선부13 | J4457 | 20.5 | 769 | [5 empty] | YS12769 | YS12 | YS12 | YS12 | YS12 | YS12 | 769 | 158225 | 130251.9664 | 18 | 7236.2204 | [25 empty] | 7236.2204 | 19.8253 | 24.3851 | 36.5776 | 0.44623
YS12 | 연성선부13 | J4459 | 26.2 | 778-1 | [5 empty] | YS12778-1 | YS12 | YS12 | YS12 | YS12 | YS12 | 778-1 | 108359 | 89201.9139 | 19 | 4694.8376 | [25 empty] | 4694.8376 | 12.8626 | 15.821 | 23.7314 | 0.28951
YS12 | 연성선부13 | J4464 | 22.6 | 764 | [5 empty] | YS12764 | YS12 | YS12 | YS12 | YS12 | YS12 | 764 | 188026 | 154784.3655 | 12 | 12898.6971 | [25 empty] | 12898.6971 | 35.3389 | 43.4668 | 65.2003 | 0.79541
YS12 | 연성선부13 | J4465 | 24.4 | 764 | [5 empty] | YS12764 | YS12 | YS12 | YS12 | YS12 | YS12 | 764 | 188026 | 154784.3655 | 12 | 12898.6971 | [25 empty] | 12898.6971 | 35.3389 | 43.4668 | 65.2003 | 0.79541
YS12 | 연성선부13 | J4466 | 23.7 | 769 | 778-1 |  |  |  |  | YS12769 | YS12778-1 | YS12 | YS12 | YS12 | YS12 | 769 | 158225 | 130251.9664 | 18 | 7236.2204 | 778-1 | 108359 | 89201.9139 | 19 | 4694.8376 | [20 empty] | 11931.0579 | 32.6878 | 40.206 | 60.309 | 0.73574
YS12 | 연성선부13 | J4470 | 24.3 | 764 | 769 |  |  |  |  | YS12764 | YS12769 | YS12 | YS12 | YS12 | YS12 | 764 | 188026 | 154784.3655 | 12 | 12898.6971 | 769 | 158225 | 130251.9664 | 18 | 7236.2204 | [20 empty] | 20134.9175 | 55.1642 | 67.8519 | 101.7779 | 1.2416
YS12 | 연성선부13 | J4472 | 22.7 | 764 | 769 |  |  |  |  | YS12764 | YS12769 | YS12 | YS12 | YS12 | YS12 | 764 | 188026 | 154784.3655 | 12 | 12898.6971 | 769 | 158225 | 130251.9664 | 18 | 7236.2204 | [20 empty] | 20134.9175 | 55.1642 | 67.8519 | 101.7779 | 1.2416
YS12 | 연성선부13 | J4476 | 22.1 | 769 | 778-1 |  |  |  |  | YS12769 | YS12778-1 | YS12 | YS12 | YS12 | YS12 | 769 | 158225 | 130251.9664 | 18 | 7236.2204 | 778-1 | 108359 | 89201.9139 | 19 | 4694.8376 | [20 empty] | 11931.0579 | 32.6878 | 40.206 | 60.309 | 0.73574
YS12 | 연성선부13 | J4552 | 21.3 | 769 | [5 empty] | YS12769 | YS12 | YS12 | YS12 | YS12 | YS12 | 769 | 158225 | 130251.9664 | 18 | 7236.2204 | [25 empty] | 7236.2204 | 19.8253 | 24.3851 | 36.5776 | 0.44623
YS12 | 연성선부13 | J4569 | 22.1 | 769 | [5 empty] | YS12769 | YS12 | YS12 | YS12 | YS12 | YS12 | 769 | 158225 | 130251.9664 | 18 | 7236.2204 | [25 empty] | 7236.2204 | 19.8253 | 24.3851 | 36.5776 | 0.44623
YS12 | 연성선부13 | J4582 | 24.4 | 764 | 769 |  |  |  |  | YS12764 | YS12769 | YS12 | YS12 | YS12 | YS12 | 764 | 188026 | 154784.3655 | 12 | 12898.6971 | 769 | 158225 | 130251.9664 | 18 | 7236.2204 | [20 empty] | 20134.9175 | 55.1642 | 67.8519 | 101.7779 | 1.2416
YS12 | 연성선부13 | J4584 | 24.3 | 778-1 | [5 empty] | YS12778-1 | YS12 | YS12 | YS12 | YS12 | YS12 | 778-1 | 108359 | 89201.9139 | 19 | 4694.8376 | [25 empty] | 4694.8376 | 12.8626 | 15.821 | 23.7314 | 0.28951
YS12 | 연성선부13 | J4591 | 26.2 | 778-1 | [5 empty] | YS12778-1 | YS12 | YS12 | YS12 | YS12 | YS12 | 778-1 | 108359 | 89201.9139 | 19 | 4694.8376 | [25 empty] | 4694.8376 | 12.8626 | 15.821 | 23.7314 | 0.28951
YS12 | 연성선부13 | J4599 | 24.1 | 769 | 778-1 |  |  |  |  | YS12769 | YS12778-1 | YS12 | YS12 | YS12 | YS12 | 769 | 158225 | 130251.9664 | 18 | 7236.2204 | 778-1 | 108359 | 89201.9139 | 19 | 4694.8376 | [20 empty] | 11931.0579 | 32.6878 | 40.206 | 60.309 | 0.73574
YS12 | 연성선부13 | J4601 | 24.2 | 769 | 778-1 |  |  |  |  | YS12769 | YS12778-1 | YS12 | YS12 | YS12 | YS12 | 769 | 158225 | 130251.9664 | 18 | 7236.2204 | 778-1 | 108359 | 89201.9139 | 19 | 4694.8376 | [20 empty] | 11931.0579 | 32.6878 | 40.206 | 60.309 | 0.73574
YS12 | 연성선부13 | J4673 | 22.3 | 769 | 778-1 |  |  |  |  | YS12769 | YS12778-1 | YS12 | YS12 | YS12 | YS12 | 769 | 158225 | 130251.9664 | 18 | 7236.2204 | 778-1 | 108359 | 89201.9139 | 19 | 4694.8376 | [20 empty] | 11931.0579 | 32.6878 | 40.206 | 60.309 | 0.73574
YS12 | 연성선부13 | J59 | 16.1 | 검침분구1: YS12; 검침분구2: YS12; 검침분구3: YS12; 검침분구4: YS12; 검침분구5: YS12; 검침분구6: YS12 | [29 empty] | 0 | 0 | 0 | 0 | 0
YS13 | 연성선부8 | J4249 | 30.9 | 810 | [5 empty] | YS13810 | YS13 | YS13 | YS13 | YS13 | YS13 | 810 | 181822 | 217768.9991 | 19 | 11461.5263 | [25 empty] | 11461.5263 | 31.4014 | 38.6238 | 57.9357 | 0.70664
YS13 | 연성선부8 | J4250 | 26.3 | 810 | [5 empty] | YS13810 | YS13 | YS13 | YS13 | YS13 | YS13 | 810 | 181822 | 217768.9991 | 19 | 11461.5263 | [25 empty] | 11461.5263 | 31.4014 | 38.6238 | 57.9357 | 0.70664
YS13 | 연성선부8 | J4251 | 30.8 | 810 | [5 empty] | YS13810 | YS13 | YS13 | YS13 | YS13 | YS13 | 810 | 181822 | 217768.9991 | 19 | 11461.5263 | [25 empty] | 11461.5263 | 31.4014 | 38.6238 | 57.9357 | 0.70664
YS13 | 연성선부8 | J4255 | 21.8 | 812 | [5 empty] | YS13812 | YS13 | YS13 | YS13 | YS13 | YS13 | 812 | 184773 | 221303.4247 | 16 | 13831.464 | [25 empty] | 13831.464 | 37.8944 | 46.6101 | 69.9152 | 0.85275
YS13 | 연성선부8 | J4256 | 19.9 | 812 | [5 empty] | YS13812 | YS13 | YS13 | YS13 | YS13 | YS13 | 812 | 184773 | 221303.4247 | 16 | 13831.464 | [25 empty] | 13831.464 | 37.8944 | 46.6101 | 69.9152 | 0.85275
YS13 | 연성선부8 | J4257 | 22.9 | 810 | 812 |  |  |  |  | YS13810 | YS13812 | YS13 | YS13 | YS13 | YS13 | 810 | 181822 | 217768.9991 | 19 | 11461.5263 | 812 | 184773 | 221303.4247 | 16 | 13831.464 | [20 empty] | 25292.9903 | 69.2959 | 85.2339 | 127.8509 | 1.5594
YS13 | 연성선부8 | J4258 | 24.2 | 810 | 812 |  |  |  |  | YS13810 | YS13812 | YS13 | YS13 | YS13 | YS13 | 810 | 181822 | 217768.9991 | 19 | 11461.5263 | 812 | 184773 | 221303.4247 | 16 | 13831.464 | [20 empty] | 25292.9903 | 69.2959 | 85.2339 | 127.8509 | 1.5594
YS13 | 연성선부8 | J4259 | 26.7 | 810 | 812 |  |  |  |  | YS13810 | YS13812 | YS13 | YS13 | YS13 | YS13 | 810 | 181822 | 217768.9991 | 19 | 11461.5263 | 812 | 184773 | 221303.4247 | 16 | 13831.464 | [20 empty] | 25292.9903 | 69.2959 | 85.2339 | 127.8509 | 1.5594
YS13 | 연성선부8 | J4260 | 25.6 | 810 | 812 |  |  |  |  | YS13810 | YS13812 | YS13 | YS13 | YS13 | YS13 | 810 | 181822 | 217768.9991 | 19 | 11461.5263 | 812 | 184773 | 221303.4247 | 16 | 13831.464 | [20 empty] | 25292.9903 | 69.2959 | 85.2339 | 127.8509 | 1.5594
YS13 | 연성선부8 | J4261 | 26.8 | 812 | [5 empty] | YS13812 | YS13 | YS13 | YS13 | YS13 | YS13 | 812 | 184773 | 221303.4247 | 16 | 13831.464 | [25 empty] | 13831.464 | 37.8944 | 46.6101 | 69.9152 | 0.85275
YS13 | 연성선부8 | J4262 | 29.9 | 810 | 812 |  |  |  |  | YS13810 | YS13812 | YS13 | YS13 | YS13 | YS13 | 810 | 181822 | 217768.9991 | 19 | 11461.5263 | 812 | 184773 | 221303.4247 | 16 | 13831.464 | [20 empty] | 25292.9903 | 69.2959 | 85.2339 | 127.8509 | 1.5594
YS13 | 연성선부8 | J4263 | 23.1 | 810 | 812 |  |  |  |  | YS13810 | YS13812 | YS13 | YS13 | YS13 | YS13 | 810 | 181822 | 217768.9991 | 19 | 11461.5263 | 812 | 184773 | 221303.4247 | 16 | 13831.464 | [20 empty] | 25292.9903 | 69.2959 | 85.2339 | 127.8509 | 1.5594
YS13 | 연성선부8 | J4264 | 26.4 | 812 | [5 empty] | YS13812 | YS13 | YS13 | YS13 | YS13 | YS13 | 812 | 184773 | 221303.4247 | 16 | 13831.464 | [25 empty] | 13831.464 | 37.8944 | 46.6101 | 69.9152 | 0.85275
YS13 | 연성선부8 | J4265 | 19.9 | 812 | [5 empty] | YS13812 | YS13 | YS13 | YS13 | YS13 | YS13 | 812 | 184773 | 221303.4247 | 16 | 13831.464 | [25 empty] | 13831.464 | 37.8944 | 46.6101 | 69.9152 | 0.85275
YS13 | 연성선부8 | J4277 | 28.5 | 810 | [5 empty] | YS13810 | YS13 | YS13 | YS13 | YS13 | YS13 | 810 | 181822 | 217768.9991 | 19 | 11461.5263 | [25 empty] | 11461.5263 | 31.4014 | 38.6238 | 57.9357 | 0.70664
YS13 | 연성선부8 | J4278 | 30.1 | 810 | [5 empty] | YS13810 | YS13 | YS13 | YS13 | YS13 | YS13 | 810 | 181822 | 217768.9991 | 19 | 11461.5263 | [25 empty] | 11461.5263 | 31.4014 | 38.6238 | 57.9357 | 0.70664
YS13 | 연성선부8 | J4279 | 31 | 810 | [5 empty] | YS13810 | YS13 | YS13 | YS13 | YS13 | YS13 | 810 | 181822 | 217768.9991 | 19 | 11461.5263 | [25 empty] | 11461.5263 | 31.4014 | 38.6238 | 57.9357 | 0.70664
YS13 | 연성선부8 | J4280 | 27.5 | 810 | 812 |  |  |  |  | YS13810 | YS13812 | YS13 | YS13 | YS13 | YS13 | 810 | 181822 | 217768.9991 | 19 | 11461.5263 | 812 | 184773 | 221303.4247 | 16 | 13831.464 | [20 empty] | 25292.9903 | 69.2959 | 85.2339 | 127.8509 | 1.5594
YS13 | 연성선부8 | J4281 | 26.1 | 810 | 812 |  |  |  |  | YS13810 | YS13812 | YS13 | YS13 | YS13 | YS13 | 810 | 181822 | 217768.9991 | 19 | 11461.5263 | 812 | 184773 | 221303.4247 | 16 | 13831.464 | [20 empty] | 25292.9903 | 69.2959 | 85.2339 | 127.8509 | 1.5594
YS13 | 연성선부8 | J4282 | 19.9 | 810 | 812 |  |  |  |  | YS13810 | YS13812 | YS13 | YS13 | YS13 | YS13 | 810 | 181822 | 217768.9991 | 19 | 11461.5263 | 812 | 184773 | 221303.4247 | 16 | 13831.464 | [20 empty] | 25292.9903 | 69.2959 | 85.2339 | 127.8509 | 1.5594
YS13 | 연성선부8 | J4283 | 29.7 | 810 | 812 |  |  |  |  | YS13810 | YS13812 | YS13 | YS13 | YS13 | YS13 | 810 | 181822 | 217768.9991 | 19 | 11461.5263 | 812 | 184773 | 221303.4247 | 16 | 13831.464 | [20 empty] | 25292.9903 | 69.2959 | 85.2339 | 127.8509 | 1.5594
YS13 | 연성선부8 | J4284 | 27.4 | 810 | [5 empty] | YS13810 | YS13 | YS13 | YS13 | YS13 | YS13 | 810 | 181822 | 217768.9991 | 19 | 11461.5263 | [25 empty] | 11461.5263 | 31.4014 | 38.6238 | 57.9357 | 0.70664
YS13 | 연성선부8 | J4295 | 20 | 810 | 812 |  |  |  |  | YS13810 | YS13812 | YS13 | YS13 | YS13 | YS13 | 810 | 181822 | 217768.9991 | 19 | 11461.5263 | 812 | 184773 | 221303.4247 | 16 | 13831.464 | [20 empty] | 25292.9903 | 69.2959 | 85.2339 | 127.8509 | 1.5594
YS13 | 연성선부8 | J4297 | 20 | 810 | [5 empty] | YS13810 | YS13 | YS13 | YS13 | YS13 | YS13 | 810 | 181822 | 217768.9991 | 19 | 11461.5263 | [25 empty] | 11461.5263 | 31.4014 | 38.6238 | 57.9357 | 0.70664
YS13 | 연성선부8 | J61 | 26.4 | 검침분구1: YS13; 검침분구2: YS13; 검침분구3: YS13; 검침분구4: YS13; 검침분구5: YS13; 검침분구6: YS13 | [29 empty] | 0 | 0 | 0 | 0 | 0
YS13 | 연성선부8 | J62 | 19.9 | 검침분구1: YS13; 검침분구2: YS13; 검침분구3: YS13; 검침분구4: YS13; 검침분구5: YS13; 검침분구6: YS13 | [29 empty] | 0 | 0 | 0 | 0 | 0
YS14 | 연성선부14 | J38 | 7.6 | 검침분구1: YS14; 검침분구2: YS14; 검침분구3: YS14; 검침분구4: YS14; 검침분구5: YS14; 검침분구6: YS14 | [29 empty] | 0 | 0 | 0 | 0 | 0
YS14 | 연성선부14 | J3961 | 7.4 | 069-1072 | [5 empty] | YS14069-1072 | YS14 | YS14 | YS14 | YS14 | YS14 | 069-1072 | 28900 | 36300.2604 | 4 | 9075.0651 | [25 empty] | 9075.0651 | 24.8632 | 30.5817 | 45.8726 | 0.55948
YS14 | 연성선부14 | J3962 | 7.8 | 069-1072 | 953-954 |  |  |  |  | YS14069-1072 | YS14953-954 | YS14 | YS14 | YS14 | YS14 | 069-1072 | 28900 | 36300.2604 | 4 | 9075.0651 | 953-954 | 285914 | 359126.3897 | 7 | 51303.77 | [20 empty] | 60378.8351 | 165.4215 | 203.4684 | 305.2026 | 3.7224
YS14 | 연성선부14 | J3963 | 8.3 | 069-1072 | [5 empty] | YS14069-1072 | YS14 | YS14 | YS14 | YS14 | YS14 | 069-1072 | 28900 | 36300.2604 | 4 | 9075.0651 | [25 empty] | 9075.0651 | 24.8632 | 30.5817 | 45.8726 | 0.55948
YS14 | 연성선부14 | J3964 | 13.9 | 953-954 | 953-959 |  |  |  |  | YS14953-954 | YS14953-959 | YS14 | YS14 | YS14 | YS14 | 953-954 | 285914 | 359126.3897 | 7 | 51303.77 | 953-959 | 29737 | 37351.5863 | 2 | 18675.7932 | [20 empty] | 69979.5631 | 191.7248 | 235.8215 | 353.7323 | 4.3143
YS14 | 연성선부14 | J3965 | 21.6 | 953-954 | 953-959 | 748-938 | 620-1 |  |  | YS14953-954 | YS14953-959 | YS14748-938 | YS14620-1 | YS14 | YS14 | 953-954 | 285914 | 359126.3897 | 7 | 51303.77 | 953-959 | 29737 | 37351.5863 | 2 | 18675.7932 | 748-938 | 347162 | 452555.5956 | 8 | 56569.4494 | 620-1 | 98314 | 109073.5016 | 2 | 54536.7508 | [10 empty] | 181085.7634 | 496.1254 | 610.2342 | 915.3513 | 11.164
YS14 | 연성선부14 | J3966 | 14 | 748-938 | 748-847 |  |  |  |  | YS14748-938 | YS14748-847 | YS14 | YS14 | YS14 | YS14 | 748-938 | 347162 | 452555.5956 | 8 | 56569.4494 | 748-847 | 146356 | 190787.6632 | 3 | 63595.8877 | [20 empty] | 120165.3372 | 329.2201 | 404.9407 | 607.4111 | 7.4078
YS14 | 연성선부14 | J3967 | 8.7 | 748-847 | [5 empty] | YS14748-847 | YS14 | YS14 | YS14 | YS14 | YS14 | 748-847 | 146356 | 190787.6632 | 3 | 63595.8877 | [25 empty] | 63595.8877 | 174.2353 | 214.3094 | 321.4641 | 3.9205
YS14 | 연성선부14 | J3975 | 14 | 953-960 | 620-1 |  |  |  |  | YS14953-960 | YS14620-1 | YS14 | YS14 | YS14 | YS14 | 953-960 | 34216 | 42977.4986 | 1 | 42977.4986 | 620-1 | 98314 | 109073.5016 | 2 | 54536.7508 | [20 empty] | 97514.2495 | 267.1623 | 328.6097 | 492.9145 | 6.0119
YS14 | 연성선부14 | J3976 | 26.3 | 778 | 748-937 |  |  |  |  | YS14778 | YS14748-937 | YS14 | YS14 | YS14 | YS14 | 778 | 26456 | 34487.6768 | 3 | 11495.8923 | 748-937 | 289839 | 377830.1233 | 7 | 53975.7319 | [20 empty] | 65471.6242 | 179.3743 | 220.6304 | 330.9456 | 4.0361
YS14 | 연성선부14 | J3977 | 23 | 778 | 748-937 | 953-954 |  |  |  | YS14778 | YS14748-937 | YS14953-954 | YS14 | YS14 | YS14 | 778 | 26456 | 34487.6768 | 3 | 11495.8923 | 748-937 | 289839 | 377830.1233 | 7 | 53975.7319 | 953-954 | 285914 | 359126.3897 | 7 | 51303.77 | [15 empty] | 116775.3941 | 319.9326 | 393.5171 | 590.2756 | 7.199
YS14 | 연성선부14 | J3978 | 13.9 | 955 | 953-961 | 953-954 |  |  |  | YS14955 | YS14953-961 | YS14953-954 | YS14 | YS14 | YS14 | 955 | 30656 | 38505.9095 | 7 | 5500.8442 | 953-961 | 109264 | 137242.6178 | 4 | 34310.6545 | 953-954 | 285914 | 359126.3897 | 7 | 51303.77 | [15 empty] | 91115.2686 | 249.6309 | 307.046 | 460.569 | 5.6173
YS14 | 연성선부14 | J3979 | 8.2 | 069-1072 | 953-961 |  |  |  |  | YS14069-1072 | YS14953-961 | YS14 | YS14 | YS14 | YS14 | 069-1072 | 28900 | 36300.2604 | 4 | 9075.0651 | 953-961 | 109264 | 137242.6178 | 4 | 34310.6545 | [20 empty] | 43385.7196 | 118.865 | 146.2039 | 219.3059 | 2.6747
YS6 | 연성선부15 | J3980 | 23.6 | 967-1 | [5 empty] | YS6967-1 | YS6 | YS6 | YS6 | YS6 | YS6 | 967-1 | 52378 | 66172.4101 | 3 | 22057.47 | [25 empty] | 22057.47 | 60.4314 | 74.3307 | 111.496 | 1.3598
YS6 | 연성선부15 | J3981 | 21.5 | 967-1 | [5 empty] | YS6967-1 | YS6 | YS6 | YS6 | YS6 | YS6 | 967-1 | 52378 | 66172.4101 | 3 | 22057.47 | [25 empty] | 22057.47 | 60.4314 | 74.3307 | 111.496 | 1.3598
YS14 | 연성선부14 | J3982 | 20 | 965 | 955 |  |  |  |  | YS14965 | YS14955 | YS14 | YS14 | YS14 | YS14 | 965 | 43746 | 54947.7921 | 3 | 18315.9307 | 955 | 30656 | 38505.9095 | 7 | 5500.8442 | [20 empty] | 23816.7749 | 65.2514 | 80.2593 | 120.3889 | 1.4683
YS14 | 연성선부14 | J3983 | 16.7 | 964 | 957 | 965 |  |  |  | YS14964 | YS14957 | YS14965 | YS14 | YS14 | YS14 | 964 | 22346 | 28068.0145 | 2 | 14034.0073 | 957 | 18637 | 23409.2718 | 3 | 7803.0906 | 965 | 43746 | 54947.7921 | 3 | 18315.9307 | [15 empty] | 40153.0286 | 110.0083 | 135.3102 | 202.9653 | 2.4754
YS14 | 연성선부14 | J3985 | 20 | 778 | 955 | 953-954 |  |  |  | YS14778 | YS14955 | YS14953-954 | YS14 | YS14 | YS14 | 778 | 26456 | 34487.6768 | 3 | 11495.8923 | 955 | 30656 | 38505.9095 | 7 | 5500.8442 | 953-954 | 285914 | 359126.3897 | 7 | 51303.77 | [15 empty] | 68300.5064 | 187.1247 | 230.1634 | 345.245 | 4.2107
YS14 | 연성선부14 | J3986 | 8.2 | 069-1071 | 953-961 |  |  |  |  | YS14069-1071 | YS14953-961 | YS14 | YS14 | YS14 | YS14 | 069-1071 | 143500 | 180245.2378 | 1 | 180245.2378 | 953-961 | 109264 | 137242.6178 | 4 | 34310.6545 | [20 empty] | 214555.8922 | 587.8244 | 723.024 | 1084.5359 | 13.2274
YS6 | 연성선부15 | J3987 | 16.7 | 검침분구1: YS6; 검침분구2: YS6; 검침분구3: YS6; 검침분구4: YS6; 검침분구5: YS6; 검침분구6: YS6 | [29 empty] | 0 | 0 | 0 | 0 | 0
YS6 | 연성선부15 | J3988 | 22.7 | 967-1 | [5 empty] | YS6967-1 | YS6 | YS6 | YS6 | YS6 | YS6 | 967-1 | 52378 | 66172.4101 | 3 | 22057.47 | [25 empty] | 22057.47 | 60.4314 | 74.3307 | 111.496 | 1.3598
YS14 | 연성선부14 | J3989 | 22.6 | 953-954 | 748-937 | 748-938 |  |  |  | YS14953-954 | YS14748-937 | YS14748-938 | YS14 | YS14 | YS14 | 953-954 | 285914 | 359126.3897 | 7 | 51303.77 | 748-937 | 289839 | 377830.1233 | 7 | 53975.7319 | 748-938 | 347162 | 452555.5956 | 8 | 56569.4494 | [15 empty] | 161848.9513 | 443.4218 | 545.4088 | 818.1132 | 9.9777
YS14 | 연성선부14 | J3990 | 12.3 | 955 | 953-961 |  |  |  |  | YS14955 | YS14953-961 | YS14 | YS14 | YS14 | YS14 | 955 | 30656 | 38505.9095 | 7 | 5500.8442 | 953-961 | 109264 | 137242.6178 | 4 | 34310.6545 | [20 empty] | 39811.4987 | 109.0726 | 134.1593 | 201.2389 | 2.4544
YS14 | 연성선부14 | J3991 | 11 | 960 | 955 |  |  |  |  | YS14960 | YS14955 | YS14 | YS14 | YS14 | YS14 | 960 | 16664 | 20931.0567 | 3 | 6977.0189 | 955 | 30656 | 38505.9095 | 7 | 5500.8442 | [20 empty] | 12477.8631 | 34.1859 | 42.0487 | 63.073 | 0.76926
YS14 | 연성선부14 | J3992 | 14.9 | 748-828 | 748-846 |  |  |  |  | YS14748-828 | YS14748-846 | YS14 | YS14 | YS14 | YS14 | 748-828 | 372966 | 486193.3341 | 7 | 69456.1906 | 748-846 | 235985 | 307626.7916 | 7 | 43946.6845 | [20 empty] | 113402.8751 | 310.6928 | 382.1522 | 573.2282 | 6.9909
YS14 | 연성선부14 | J3993 | 16 | 748-846 | 748-828 |  |  |  |  | YS14748-846 | YS14748-828 | YS14 | YS14 | YS14 | YS14 | 748-846 | 235985 | 307626.7916 | 7 | 43946.6845 | 748-828 | 372966 | 486193.3341 | 7 | 69456.1906 | [20 empty] | 113402.8751 | 310.6928 | 382.1522 | 573.2282 | 6.9909
YS14 | 연성선부14 | J4012 | 16 | 748-846 | 748-828 | 748-937 | 748-938 |  |  | YS14748-846 | YS14748-828 | YS14748-937 | YS14748-938 | YS14 | YS14 | 748-846 | 235985 | 307626.7916 | 7 | 43946.6845 | 748-828 | 372966 | 486193.3341 | 7 | 69456.1906 | 748-937 | 289839 | 377830.1233 | 7 | 53975.7319 | 748-938 | 347162 | 452555.5956 | 8 | 56569.4494 | [10 empty] | 223948.0565 | 613.5563 | 754.6743 | 1132.0114 | 13.8057
YS14 | 연성선부14 | J4013 | 16.9 | 748-938 | [5 empty] | YS14748-938 | YS14 | YS14 | YS14 | YS14 | YS14 | 748-938 | 347162 | 452555.5956 | 8 | 56569.4494 | [25 empty] | 56569.4494 | 154.9848 | 190.6313 | 285.9469 | 3.4873
YS14 | 연성선부14 | J4016 | 14.5 | 955 | [5 empty] | YS14955 | YS14 | YS14 | YS14 | YS14 | YS14 | 955 | 30656 | 38505.9095 | 7 | 5500.8442 | [25 empty] | 5500.8442 | 15.0708 | 18.5371 | 27.8056 | 0.33913
YS14 | 연성선부14 | J4017 | 19.7 | 748-937 | 748-938 |  |  |  |  | YS14748-937 | YS14748-938 | YS14 | YS14 | YS14 | YS14 | 748-937 | 289839 | 377830.1233 | 7 | 53975.7319 | 748-938 | 347162 | 452555.5956 | 8 | 56569.4494 | [20 empty] | 110545.1813 | 302.8635 | 372.5221 | 558.7832 | 6.8148
YS14 | 연성선부14 | J4018 | 13 | 959 | 960 | 955 |  |  |  | YS14959 | YS14960 | YS14955 | YS14 | YS14 | YS14 | 959 | 18083 | 22713.4121 | 2 | 11356.706 | 960 | 16664 | 20931.0567 | 3 | 6977.0189 | 955 | 30656 | 38505.9095 | 7 | 5500.8442 | [15 empty] | 23834.5692 | 65.3002 | 80.3192 | 120.4788 | 1.4694
YS14 | 연성선부14 | J4019 | 15 | 958 | 965 | 957 |  |  |  | YS14958 | YS14965 | YS14957 | YS14 | YS14 | YS14 | 958 | 19117 | 24012.1827 | 2 | 12006.0913 | 965 | 43746 | 54947.7921 | 3 | 18315.9307 | 957 | 18637 | 23409.2718 | 3 | 7803.0906 | [15 empty] | 38125.1126 | 104.4524 | 128.4764 | 192.7146 | 2.3504
YS14 | 연성선부14 | J4020 | 19.7 | 748-938 | [5 empty] | YS14748-938 | YS14 | YS14 | YS14 | YS14 | YS14 | 748-938 | 347162 | 452555.5956 | 8 | 56569.4494 | [25 empty] | 56569.4494 | 154.9848 | 190.6313 | 285.9469 | 3.4873
YS14 | 연성선부14 | J4030 | 21 | 964 | [5 empty] | YS14964 | YS14 | YS14 | YS14 | YS14 | YS14 | 964 | 22346 | 28068.0145 | 2 | 14034.0073 | [25 empty] | 14034.0073 | 38.4493 | 47.2927 | 70.939 | 0.8652
YS14 | 연성선부14 | J4031 | 14.6 | 958 | 957 |  |  |  |  | YS14958 | YS14957 | YS14 | YS14 | YS14 | YS14 | 958 | 19117 | 24012.1827 | 2 | 12006.0913 | 957 | 18637 | 23409.2718 | 3 | 7803.0906 | [20 empty] | 19809.1819 | 54.2717 | 66.7542 | 100.1313 | 1.2212
YS14 | 연성선부14 | J4032 | 12.5 | 959 | 960 |  |  |  |  | YS14959 | YS14960 | YS14 | YS14 | YS14 | YS14 | 959 | 18083 | 22713.4121 | 2 | 11356.706 | 960 | 16664 | 20931.0567 | 3 | 6977.0189 | [20 empty] | 18333.725 | 50.2294 | 61.7821 | 92.6732 | 1.1303
YS14 | 연성선부14 | J4034 | 24.7 | 748-828 | [5 empty] | YS14748-828 | YS14 | YS14 | YS14 | YS14 | YS14 | 748-828 | 372966 | 486193.3341 | 7 | 69456.1906 | [25 empty] | 69456.1906 | 190.2909 | 234.0578 | 351.0868 | 4.2818
YS14 | 연성선부14 | J4036 | 21 | 748-828 | [5 empty] | YS14748-828 | YS14 | YS14 | YS14 | YS14 | YS14 | 748-828 | 372966 | 486193.3341 | 7 | 69456.1906 | [25 empty] | 69456.1906 | 190.2909 | 234.0578 | 351.0868 | 4.2818
YS14 | 연성선부14 | J4037 | 24.7 | 748-937 | 748-828 |  |  |  |  | YS14748-937 | YS14748-828 | YS14 | YS14 | YS14 | YS14 | 748-937 | 289839 | 377830.1233 | 7 | 53975.7319 | 748-828 | 372966 | 486193.3341 | 7 | 69456.1906 | [20 empty] | 123431.9225 | 338.1697 | 415.9487 | 623.923 | 7.6092
YS14 | 연성선부14 | J4038 | 21.1 | 748-937 | [5 empty] | YS14748-937 | YS14 | YS14 | YS14 | YS14 | YS14 | 748-937 | 289839 | 377830.1233 | 7 | 53975.7319 | [25 empty] | 53975.7319 | 147.8787 | 181.8908 | 272.8362 | 3.3274
YS14 | 연성선부14 | J4039 | 12.3 | 748-938 | [5 empty] | YS14748-938 | YS14 | YS14 | YS14 | YS14 | YS14 | 748-938 | 347162 | 452555.5956 | 8 | 56569.4494 | [25 empty] | 56569.4494 | 154.9848 | 190.6313 | 285.9469 | 3.4873
YS14 | 연성선부14 | J4040 | 13.7 | 748-846 | [5 empty] | YS14748-846 | YS14 | YS14 | YS14 | YS14 | YS14 | 748-846 | 235985 | 307626.7916 | 7 | 43946.6845 | [25 empty] | 43946.6845 | 120.4019 | 148.0943 | 222.1415 | 2.7092
YS14 | 연성선부14 | J4042 | 12.9 | 748-846 | [5 empty] | YS14748-846 | YS14 | YS14 | YS14 | YS14 | YS14 | 748-846 | 235985 | 307626.7916 | 7 | 43946.6845 | [25 empty] | 43946.6845 | 120.4019 | 148.0943 | 222.1415 | 2.7092
YS14 | 연성선부14 | J4043 | 11 | 748-846 | 748-847 |  |  |  |  | YS14748-846 | YS14748-847 | YS14 | YS14 | YS14 | YS14 | 748-846 | 235985 | 307626.7916 | 7 | 43946.6845 | 748-847 | 146356 | 190787.6632 | 3 | 63595.8877 | [20 empty] | 107542.5723 | 294.6372 | 362.4037 | 543.6056 | 6.6297
YS14 | 연성선부14 | J4053 | 12 | 748-846 | [5 empty] | YS14748-846 | YS14 | YS14 | YS14 | YS14 | YS14 | 748-846 | 235985 | 307626.7916 | 7 | 43946.6845 | [25 empty] | 43946.6845 | 120.4019 | 148.0943 | 222.1415 | 2.7092
YS14 | 연성선부14 | J4138 | 26.8 | 748-828 | [5 empty] | YS14748-828 | YS14 | YS14 | YS14 | YS14 | YS14 | 748-828 | 372966 | 486193.3341 | 7 | 69456.1906 | [25 empty] | 69456.1906 | 190.2909 | 234.0578 | 351.0868 | 4.2818
YS14 | 연성선부14 | J46 | 7.5 | 검침분구1: YS14; 검침분구2: YS14; 검침분구3: YS14; 검침분구4: YS14; 검침분구5: YS14; 검침분구6: YS14 | [29 empty] | 0 | 0 | 0 | 0 | 0
YS15 | 연성선부7 | J4054 | 8.4 | 851 | [5 empty] | YS15851 | YS15 | YS15 | YS15 | YS15 | YS15 | 851 | 21680 | 25966.2302 | 5 | 5193.246 | [25 empty] | 5193.246 | 14.2281 | 17.5005 | 26.2508 | 0.32018
YS15 | 연성선부7 | J4055 | 8.7 | 851 | [5 empty] | YS15851 | YS15 | YS15 | YS15 | YS15 | YS15 | 851 | 21680 | 25966.2302 | 5 | 5193.246 | [25 empty] | 5193.246 | 14.2281 | 17.5005 | 26.2508 | 0.32018
YS15 | 연성선부7 | J4056 | 9.2 | 845 | [5 empty] | YS15845 | YS15 | YS15 | YS15 | YS15 | YS15 | 845 | 24282 | 29082.6569 | 5 | 5816.5314 | [25 empty] | 5816.5314 | 15.9357 | 19.6009 | 29.4014 | 0.35861
YS15 | 연성선부7 | J4057 | 8.9 | 851 | 845 |  |  |  |  | YS15851 | YS15845 | YS15 | YS15 | YS15 | YS15 | 851 | 21680 | 25966.2302 | 5 | 5193.246 | 845 | 24282 | 29082.6569 | 5 | 5816.5314 | [20 empty] | 11009.7774 | 30.1638 | 37.1014 | 55.6522 | 0.67879
YS15 | 연성선부7 | J4062 | 10 | 843 | 845 |  |  |  |  | YS15843 | YS15845 | YS15 | YS15 | YS15 | YS15 | 843 | 10281 | 12313.5984 | 5 | 2462.7197 | 845 | 24282 | 29082.6569 | 5 | 5816.5314 | [20 empty] | 8279.251 | 22.6829 | 27.8999 | 41.8499 | 0.51044
YS15 | 연성선부7 | J4063 | 19.8 | 831 | 830 |  |  |  |  | YS15831 | YS15830 | YS15 | YS15 | YS15 | YS15 | 831 | 7210 | 8635.4483 | 2 | 4317.7242 | 830 | 11877 | 14225.1345 | 4 | 3556.2836 | [20 empty] | 7874.0078 | 21.5726 | 26.5343 | 39.8015 | 0.48546
YS15 | 연성선부7 | J4064 | 14.6 | 836 | 844 |  |  |  |  | YS15836 | YS15844 | YS15 | YS15 | YS15 | YS15 | 836 | 16616 | 19901.0554 | 3 | 6633.6851 | 844 | 15931 | 19080.6279 | 2 | 9540.3139 | [20 empty] | 16173.9991 | 44.3123 | 54.5042 | 81.7562 | 0.99718
YS15 | 연성선부7 | J4065 | 10.5 | 843 | [5 empty] | YS15843 | YS15 | YS15 | YS15 | YS15 | YS15 | 843 | 10281 | 12313.5984 | 5 | 2462.7197 | [25 empty] | 2462.7197 | 6.7472 | 8.299 | 12.4485 | 0.15183
YS15 | 연성선부7 | J4070 | 12.9 | 840 | 849 | 850 |  |  |  | YS15840 | YS15849 | YS15850 | YS15 | YS15 | YS15 | 840 | 24299 | 29103.0178 | 4 | 7275.7545 | 849 | 51373 | 61529.6652 | 9 | 6836.6295 | 850 | 34413 | 41216.5996 | 5 | 8243.3199 | [15 empty] | 22355.7038 | 61.2485 | 75.3357 | 113.0035 | 1.3783
YS15 | 연성선부7 | J4071 | 14.9 | 838 | 840 |  |  |  |  | YS15838 | YS15840 | YS15 | YS15 | YS15 | YS15 | 838 | 20647 | 24729.0016 | 5 | 4945.8003 | 840 | 24299 | 29103.0178 | 4 | 7275.7545 | [20 empty] | 12221.5548 | 33.4837 | 41.185 | 61.7774 | 0.7535
YS15 | 연성선부7 | J4072 | 20 | 821 | 838 | 822 |  |  |  | YS15821 | YS15838 | YS15822 | YS15 | YS15 | YS15 | 821 | 8326 | 9972.0864 | 2 | 4986.0432 | 838 | 20647 | 24729.0016 | 5 | 4945.8003 | 822 | 7959 | 9532.5289 | 3 | 3177.5096 | [15 empty] | 13109.3531 | 35.916 | 44.1767 | 66.2651 | 0.80823
YS15 | 연성선부7 | J4073 | 8.7 | 851 | 850 |  |  |  |  | YS15851 | YS15850 | YS15 | YS15 | YS15 | YS15 | 851 | 21680 | 25966.2302 | 5 | 5193.246 | 850 | 34413 | 41216.5996 | 5 | 8243.3199 | [20 empty] | 13436.5659 | 36.8125 | 45.2794 | 67.9191 | 0.82841
YS15 | 연성선부7 | J4078 | 14.7 | 842 | 844 |  |  |  |  | YS15842 | YS15844 | YS15 | YS15 | YS15 | YS15 | 842 | 24949 | 29881.5257 | 3 | 9960.5086 | 844 | 15931 | 19080.6279 | 2 | 9540.3139 | [20 empty] | 19500.8225 | 53.4269 | 65.7151 | 98.5727 | 1.2023
YS15 | 연성선부7 | J4079 | 12.7 | 841 | 842 | 843 | 849 |  |  | YS15841 | YS15842 | YS15843 | YS15849 | YS15 | YS15 | 841 | 17691 | 21188.5875 | 5 | 4237.7175 | 842 | 24949 | 29881.5257 | 3 | 9960.5086 | 843 | 10281 | 12313.5984 | 5 | 2462.7197 | 849 | 51373 | 61529.6652 | 9 | 6836.6295 | [10 empty] | 23497.5752 | 64.3769 | 79.1836 | 118.7754 | 1.4487
YS15 | 연성선부7 | J4080 | 15.4 | 839 | 840 | 837 | 841 |  |  | YS15839 | YS15840 | YS15837 | YS15841 | YS15 | YS15 | 839 | 10233 | 12256.1085 | 3 | 4085.3695 | 840 | 24299 | 29103.0178 | 4 | 7275.7545 | 837 | 22747 | 27244.1807 | 6 | 4540.6968 | 841 | 17691 | 21188.5875 | 5 | 4237.7175 | [10 empty] | 20139.5383 | 55.1768 | 67.8675 | 101.8012 | 1.2417
YS15 | 연성선부7 | J4081 | 14.8 | 836 | [5 empty] | YS15836 | YS15 | YS15 | YS15 | YS15 | YS15 | 836 | 16616 | 19901.0554 | 3 | 6633.6851 | [25 empty] | 6633.6851 | 18.1745 | 22.3546 | 33.5319 | 0.40899
YS15 | 연성선부7 | J4082 | 15.5 | 835 | 837 | 841 | 842 |  |  | YS15835 | YS15837 | YS15841 | YS15842 | YS15 | YS15 | 835 | 15821 | 18948.8804 | 1 | 18948.8804 | 837 | 22747 | 27244.1807 | 6 | 4540.6968 | 841 | 17691 | 21188.5875 | 5 | 4237.7175 | 842 | 24949 | 29881.5257 | 3 | 9960.5086 | [10 empty] | 37687.8033 | 103.2543 | 127.0027 | 190.5041 | 2.3236
YS15 | 연성선부7 | J4083 | 12.9 | 849 | [5 empty] | YS15849 | YS15 | YS15 | YS15 | YS15 | YS15 | 849 | 51373 | 61529.6652 | 9 | 6836.6295 | [25 empty] | 6836.6295 | 18.7305 | 23.0385 | 34.5578 | 0.4215
YS15 | 연성선부7 | J4084 | 12.9 | 841 | 840 | 849 |  |  |  | YS15841 | YS15840 | YS15849 | YS15 | YS15 | YS15 | 841 | 17691 | 21188.5875 | 5 | 4237.7175 | 840 | 24299 | 29103.0178 | 4 | 7275.7545 | 849 | 51373 | 61529.6652 | 9 | 6836.6295 | [15 empty] | 18350.1014 | 50.2743 | 61.8373 | 92.756 | 1.1313
YS15 | 연성선부7 | J4085 | 10.9 | 846 | 847 | 849 | 850 |  |  | YS15846 | YS15847 | YS15849 | YS15850 | YS15 | YS15 | 846 | 7520 | 9006.7367 | 3 | 3002.2456 | 847 | 7950 | 9521.7495 | 2 | 4760.8748 | 849 | 51373 | 61529.6652 | 9 | 6836.6295 | 850 | 34413 | 41216.5996 | 5 | 8243.3199 | [10 empty] | 22843.0697 | 62.5838 | 76.978 | 115.467 | 1.4083
YS15 | 연성선부7 | J4086 | 21.6 | 826 | 833 | 837 |  |  |  | YS15826 | YS15833 | YS15837 | YS15 | YS15 | YS15 | 826 | 15514 | 18581.1852 | 5 | 3716.237 | 833 | 11580 | 13869.4163 | 2 | 6934.7081 | 837 | 22747 | 27244.1807 | 6 | 4540.6968 | [15 empty] | 15191.642 | 41.6209 | 51.1938 | 76.7906 | 0.93661
YS15 | 연성선부7 | J4087 | 20.1 | 829 | 832 | 833 |  |  |  | YS15829 | YS15832 | YS15833 | YS15 | YS15 | YS15 | 829 | 12826 | 15361.7559 | 3 | 5120.5853 | 832 | 8978 | 10752.9896 | 1 | 10752.9896 | 833 | 11580 | 13869.4163 | 2 | 6934.7081 | [15 empty] | 22808.283 | 62.4884 | 76.8608 | 115.2912 | 1.4062
YS15 | 연성선부7 | J4088 | 12.1 | 843 | 846 | 845 | 848 |  |  | YS15843 | YS15846 | YS15845 | YS15848 | YS15 | YS15 | 843 | 10281 | 12313.5984 | 5 | 2462.7197 | 846 | 7520 | 9006.7367 | 3 | 3002.2456 | 845 | 24282 | 29082.6569 | 5 | 5816.5314 | 848 | 7510 | 8994.7596 | 2 | 4497.3798 | [10 empty] | 15778.8764 | 43.2298 | 53.1727 | 79.759 | 0.97282
YS15 | 연성선부7 | J4089 | 9.6 | 847 | 845 | 851 | 848 |  |  | YS15847 | YS15845 | YS15851 | YS15848 | YS15 | YS15 | 847 | 7950 | 9521.7495 | 2 | 4760.8748 | 845 | 24282 | 29082.6569 | 5 | 5816.5314 | 851 | 21680 | 25966.2302 | 5 | 5193.246 | 848 | 7510 | 8994.7596 | 2 | 4497.3798 | [10 empty] | 20268.032 | 55.5289 | 68.3005 | 102.4507 | 1.2496
YS15 | 연성선부7 | J4090 | 19.3 | 823 | 839 | 837 | 838 | 822 |  | YS15823 | YS15839 | YS15837 | YS15838 | YS15822 | YS15 | 823 | 9171 | 10984.1465 | 2 | 5492.0733 | 839 | 10233 | 12256.1085 | 3 | 4085.3695 | 837 | 22747 | 27244.1807 | 6 | 4540.6968 | 838 | 20647 | 24729.0016 | 5 | 4945.8003 | 822 | 7959 | 9532.5289 | 3 | 3177.5096 | [5 empty] | 22241.4495 | 60.9355 | 74.9506 | 112.426 | 1.3713
YS15 | 연성선부7 | J4092 | 17.3 | 830 | 836 |  |  |  |  | YS15830 | YS15836 | YS15 | YS15 | YS15 | YS15 | 830 | 11877 | 14225.1345 | 4 | 3556.2836 | 836 | 16616 | 19901.0554 | 3 | 6633.6851 | [20 empty] | 10189.9687 | 27.9177 | 34.3388 | 51.5082 | 0.62824
YS15 | 연성선부7 | J4093 | 15.2 | 838 | 839 |  |  |  |  | YS15838 | YS15839 | YS15 | YS15 | YS15 | YS15 | 838 | 20647 | 24729.0016 | 5 | 4945.8003 | 839 | 10233 | 12256.1085 | 3 | 4085.3695 | [20 empty] | 9031.1698 | 24.7429 | 30.4338 | 45.6507 | 0.5568
YS15 | 연성선부7 | J4094 | 14.9 | 838 | [5 empty] | YS15838 | YS15 | YS15 | YS15 | YS15 | YS15 | 838 | 20647 | 24729.0016 | 5 | 4945.8003 | [25 empty] | 4945.8003 | 13.5501 | 16.6667 | 25 | 0.30492
YS15 | 연성선부7 | J4095 | 12.9 | 841 | 849 |  |  |  |  | YS15841 | YS15849 | YS15 | YS15 | YS15 | YS15 | 841 | 17691 | 21188.5875 | 5 | 4237.7175 | 849 | 51373 | 61529.6652 | 9 | 6836.6295 | [20 empty] | 11074.347 | 30.3407 | 37.319 | 55.9785 | 0.68277
YS15 | 연성선부7 | J4096 | 10.9 | 849 | 850 |  |  |  |  | YS15849 | YS15850 | YS15 | YS15 | YS15 | YS15 | 849 | 51373 | 61529.6652 | 9 | 6836.6295 | 850 | 34413 | 41216.5996 | 5 | 8243.3199 | [20 empty] | 15079.9494 | 41.3149 | 50.8174 | 76.226 | 0.92973
YS15 | 연성선부7 | J4097 | 10.9 | 849 | [5 empty] | YS15849 | YS15 | YS15 | YS15 | YS15 | YS15 | 849 | 51373 | 61529.6652 | 9 | 6836.6295 | [25 empty] | 6836.6295 | 18.7305 | 23.0385 | 34.5578 | 0.4215
YS15 | 연성선부7 | J4098 | 22.1 | 823 | 824 | 826 | 837 |  |  | YS15823 | YS15824 | YS15826 | YS15837 | YS15 | YS15 | 823 | 9171 | 10984.1465 | 2 | 5492.0733 | 824 | 20362 | 24387.6558 | 4 | 6096.914 | 826 | 15514 | 18581.1852 | 5 | 3716.237 | 837 | 22747 | 27244.1807 | 6 | 4540.6968 | [10 empty] | 19845.921 | 54.3724 | 66.878 | 100.3171 | 1.2236
YS15 | 연성선부7 | J4099 | 12.4 | 843 | 846 | 849 |  |  |  | YS15843 | YS15846 | YS15849 | YS15 | YS15 | YS15 | 843 | 10281 | 12313.5984 | 5 | 2462.7197 | 846 | 7520 | 9006.7367 | 3 | 3002.2456 | 849 | 51373 | 61529.6652 | 9 | 6836.6295 | [15 empty] | 12301.5947 | 33.703 | 41.4547 | 62.182 | 0.75843
YS15 | 연성선부7 | J4100 | 20.9 | 828 | 831 | 830 |  |  |  | YS15828 | YS15831 | YS15830 | YS15 | YS15 | YS15 | 828 | 10531 | 12613.0244 | 2 | 6306.5122 | 831 | 7210 | 8635.4483 | 2 | 4317.7242 | 830 | 11877 | 14225.1345 | 4 | 3556.2836 | [15 empty] | 14180.52 | 38.8507 | 47.7864 | 71.6796 | 0.87427
YS15 | 연성선부7 | J4101 | 20.8 | 830 | 828 | 829 |  |  |  | YS15830 | YS15828 | YS15829 | YS15 | YS15 | YS15 | 830 | 11877 | 14225.1345 | 4 | 3556.2836 | 828 | 10531 | 12613.0244 | 2 | 6306.5122 | 829 | 12826 | 15361.7559 | 3 | 5120.5853 | [15 empty] | 14983.3811 | 41.0504 | 50.4919 | 75.7379 | 0.92377
YS15 | 연성선부7 | J4125 | 22.5 | 827 | 826 | 829 |  |  |  | YS15827 | YS15826 | YS15829 | YS15 | YS15 | YS15 | 827 | 8380 | 10036.7624 | 3 | 3345.5875 | 826 | 15514 | 18581.1852 | 5 | 3716.237 | 829 | 12826 | 15361.7559 | 3 | 5120.5853 | [15 empty] | 12182.4098 | 33.3765 | 41.0531 | 61.5796 | 0.75108
YS15 | 연성선부7 | J4126 | 23.1 | 825 | 826 | 827 |  |  |  | YS15825 | YS15826 | YS15827 | YS15 | YS15 | YS15 | 825 | 21053 | 25215.2695 | 3 | 8405.0898 | 826 | 15514 | 18581.1852 | 5 | 3716.237 | 827 | 8380 | 10036.7624 | 3 | 3345.5875 | [15 empty] | 15466.9144 | 42.3751 | 52.1214 | 78.1821 | 0.95358
YS15 | 연성선부7 | J4127 | 17.8 | 834 | 837 |  |  |  |  | YS15834 | YS15837 | YS15 | YS15 | YS15 | YS15 | 834 | 11015 | 13192.7133 | 1 | 13192.7133 | 837 | 22747 | 27244.1807 | 6 | 4540.6968 | [20 empty] | 17733.4101 | 48.5847 | 59.7592 | 89.6387 | 1.0933
YS15 | 연성선부7 | J4128 | 10 | 850 | [5 empty] | YS15850 | YS15 | YS15 | YS15 | YS15 | YS15 | 850 | 34413 | 41216.5996 | 5 | 8243.3199 | [25 empty] | 8243.3199 | 22.5844 | 27.7789 | 41.6683 | 0.50823
YS15 | 연성선부7 | J4129 | 26.5 | 820 | 824 |  |  |  |  | YS15820 | YS15824 | YS15 | YS15 | YS15 | YS15 | 820 | 4545 | 5443.5662 | 1 | 5443.5662 | 824 | 20362 | 24387.6558 | 4 | 6096.914 | [20 empty] | 11540.4802 | 31.6178 | 38.8898 | 58.3348 | 0.71151
YS15 | 연성선부7 | J4135 | 23.9 | 825 | 827 |  |  |  |  | YS15825 | YS15827 | YS15 | YS15 | YS15 | YS15 | 825 | 21053 | 25215.2695 | 3 | 8405.0898 | 827 | 8380 | 10036.7624 | 3 | 3345.5875 | [20 empty] | 11750.6773 | 32.1936 | 39.5982 | 59.3973 | 0.72447
YS15 | 연성선부7 | J4136 | 22.7 | 821 | 824 | 822 |  |  |  | YS15821 | YS15824 | YS15822 | YS15 | YS15 | YS15 | 821 | 8326 | 9972.0864 | 2 | 4986.0432 | 824 | 20362 | 24387.6558 | 4 | 6096.914 | 822 | 7959 | 9532.5289 | 3 | 3177.5096 | [15 empty] | 14260.4668 | 39.0698 | 48.0558 | 72.0837 | 0.8792
YS15 | 연성선부7 | J4137 | 25 | 824 | 825 | 826 |  |  |  | YS15824 | YS15825 | YS15826 | YS15 | YS15 | YS15 | 824 | 20362 | 24387.6558 | 4 | 6096.914 | 825 | 21053 | 25215.2695 | 3 | 8405.0898 | 826 | 15514 | 18581.1852 | 5 | 3716.237 | [15 empty] | 18218.2408 | 49.913 | 61.393 | 92.0895 | 1.1232
YS15 | 연성선부7 | J66 | 9.2 | 검침분구1: YS15; 검침분구2: YS15; 검침분구3: YS15; 검침분구4: YS15; 검침분구5: YS15; 검침분구6: YS15 | [29 empty] | 0 | 0 | 0 | 0 | 0
YS16 | 연성선부6 | J34 | 7.7 | 검침분구1: YS16; 검침분구2: YS16; 검침분구3: YS16; 검침분구4: YS16; 검침분구5: YS16; 검침분구6: YS16 | [29 empty] | 0 | 0 | 0 | 0 | 0
YS16 | 연성선부6 | J35 | 13.2 | 검침분구1: YS16; 검침분구2: YS16; 검침분구3: YS16; 검침분구4: YS16; 검침분구5: YS16; 검침분구6: YS16 | [29 empty] | 0 | 0 | 0 | 0 | 0
YS16 | 연성선부6 | J36 | 7.7 | 검침분구1: YS16; 검침분구2: YS16; 검침분구3: YS16; 검침분구4: YS16; 검침분구5: YS16; 검침분구6: YS16 | [29 empty] | 0 | 0 | 0 | 0 | 0
YS16 | 연성선부6 | J4139 | 13.5 | 608 | [5 empty] | YS16608 | YS16 | YS16 | YS16 | YS16 | YS16 | 608 | 17987 | 19955.5005 | 2 | 9977.7502 | [25 empty] | 9977.7502 | 27.3363 | 33.6237 | 50.4355 | 0.61516
YS16 | 연성선부6 | J4141 | 13.2 | 604 | 605 |  |  |  |  | YS16604 | YS16605 | YS16 | YS16 | YS16 | YS16 | 604 | 10219 | 11337.3692 | 5 | 2267.4738 | 605 | 9807 | 10880.2798 | 2 | 5440.1399 | [20 empty] | 7707.6137 | 21.1167 | 25.9736 | 38.9604 | 0.4752
YS16 | 연성선부6 | J4142 | 13.1 | 604 | 620 |  |  |  |  | YS16604 | YS16620 | YS16 | YS16 | YS16 | YS16 | 604 | 10219 | 11337.3692 | 5 | 2267.4738 | 620 | 197633 | 219261.9906 | 5 | 43852.3981 | [20 empty] | 46119.872 | 126.3558 | 155.4177 | 233.1265 | 2.8434
YS16 | 연성선부6 | J4143 | 14.3 | 620 | [5 empty] | YS16620 | YS16 | YS16 | YS16 | YS16 | YS16 | 620 | 197633 | 219261.9906 | 5 | 43852.3981 | [25 empty] | 43852.3981 | 120.1436 | 147.7766 | 221.6649 | 2.7037
YS16 | 연성선부6 | J4161 | 12.8 | 606 | 608 | 609 |  |  |  | YS16606 | YS16608 | YS16609 | YS16 | YS16 | YS16 | 606 | 9595 | 10645.0785 | 3 | 3548.3595 | 608 | 17987 | 19955.5005 | 2 | 9977.7502 | 609 | 12654 | 14038.856 | 5 | 2807.7712 | [15 empty] | 16333.8809 | 44.7504 | 55.0429 | 82.5644 | 1.007
YS16 | 연성선부6 | J4162 | 13.5 | 605 | [5 empty] | YS16605 | YS16 | YS16 | YS16 | YS16 | YS16 | 605 | 9807 | 10880.2798 | 2 | 5440.1399 | [25 empty] | 5440.1399 | 14.9045 | 18.3325 | 27.4988 | 0.3354
YS16 | 연성선부6 | J4163 | 8.9 | 854 | 807 |  |  |  |  | YS16854 | YS16807 | YS16 | YS16 | YS16 | YS16 | 854 | 22059 | 26420.1601 | 7 | 3774.3086 | 807 | 52379 | 62734.5558 | 5 | 12546.9112 | [20 empty] | 16321.2197 | 44.7157 | 55.0003 | 82.5004 | 1.0063
YS16 | 연성선부6 | J4164 | 9.2 | 854 | [5 empty] | YS16854 | YS16 | YS16 | YS16 | YS16 | YS16 | 854 | 22059 | 26420.1601 | 7 | 3774.3086 | [25 empty] | 3774.3086 | 10.3406 | 12.7189 | 19.0784 | 0.2327
YS16 | 연성선부6 | J4165 | 8.4 | 595 | 593 | 807 |  |  |  | YS16595 | YS16593 | YS16807 | YS16 | YS16 | YS16 | 595 | 20167 | 22374.0801 | 2 | 11187.04 | 593 | 9261 | 10274.5255 | 2 | 5137.2627 | 807 | 52379 | 62734.5558 | 5 | 12546.9112 | [15 empty] | 28871.2139 | 79.0992 | 97.292 | 145.9381 | 1.78
YS16 | 연성선부6 | J4166 | 8.1 | 601 | 595 | 600 |  |  |  | YS16601 | YS16595 | YS16600 | YS16 | YS16 | YS16 | 601 | 6948 | 7708.3904 | 1 | 7708.3904 | 595 | 20167 | 22374.0801 | 2 | 11187.04 | 600 | 7721 | 8565.9876 | 2 | 4282.9938 | [15 empty] | 23178.4242 | 63.5025 | 78.1081 | 117.1622 | 1.429
YS16 | 연성선부6 | J4167 | 7.1 | 599 | 618 | 598 | 615 | 600 |  | YS16599 | YS16618 | YS16598 | YS16615 | YS16600 | YS16 | 599 | 7811 | 8665.8372 | 1 | 8665.8372 | 618 | 7043 | 7813.7872 | 1 | 7813.7872 | 598 | 9213 | 10221.2724 | 2 | 5110.6362 | 615 | 7830 | 8686.9166 | 2 | 4343.4583 | 600 | 7721 | 8565.9876 | 2 | 4282.9938 | [5 empty] | 30216.7127 | 82.7855 | 101.8262 | 152.7393 | 1.863
YS16 | 연성선부6 | J4168 | 7.7 | 617 | 616 |  |  |  |  | YS16617 | YS16616 | YS16 | YS16 | YS16 | YS16 | 617 | 10560 | 11715.6883 | 1 | 11715.6883 | 616 | 7956 | 8826.7061 | 1 | 8826.7061 | [20 empty] | 20542.3943 | 56.2805 | 69.2251 | 103.8376 | 1.2665
YS16 | 연성선부6 | J4169 | 8.2 | 619 | [5 empty] | YS16619 | YS16 | YS16 | YS16 | YS16 | YS16 | 619 | 7122 | 7901.4329 | 1 | 7901.4329 | [25 empty] | 7901.4329 | 21.6478 | 26.6267 | 39.9401 | 0.48715
YS16 | 연성선부6 | J4179 | 8.9 | 756 | 757 | 806 |  |  |  | YS16756 | YS16757 | YS16806 | YS16 | YS16 | YS16 | 756 | 10640 | 12743.5742 | 5 | 2548.7148 | 757 | 15810 | 18935.7057 | 2 | 9467.8528 | 806 | 13397 | 16045.6451 | 3 | 5348.5484 | [15 empty] | 17365.116 | 47.5757 | 58.5181 | 87.7771 | 1.0706
YS16 | 연성선부6 | J4180 | 8.5 | 756 | 806 | 590 | 591 |  |  | YS16756 | YS16806 | YS16590 | YS16591 | YS16 | YS16 | 756 | 10640 | 12743.5742 | 5 | 2548.7148 | 806 | 13397 | 16045.6451 | 3 | 5348.5484 | 590 | 9491 | 10529.6967 | 3 | 3509.8989 | 591 | 10220 | 11338.4786 | 3 | 3779.4929 | [10 empty] | 15186.655 | 41.6073 | 51.1769 | 76.7654 | 0.93631
YS16 | 연성선부6 | J4181 | 12.3 | 588 | 609 |  |  |  |  | YS16588 | YS16609 | YS16 | YS16 | YS16 | YS16 | 588 | 19592 | 21736.152 | 6 | 3622.692 | 609 | 12654 | 14038.856 | 5 | 2807.7712 | [20 empty] | 6430.4632 | 17.6177 | 21.6698 | 32.5047 | 0.39646
YS16 | 연성선부6 | J4182 | 12.7 | 606 | 588 | 609 |  |  |  | YS16606 | YS16588 | YS16609 | YS16 | YS16 | YS16 | 606 | 9595 | 10645.0785 | 3 | 3548.3595 | 588 | 19592 | 21736.152 | 6 | 3622.692 | 609 | 12654 | 14038.856 | 5 | 2807.7712 | [15 empty] | 9978.8227 | 27.3392 | 33.6273 | 50.4409 | 0.61523
YS16 | 연성선부6 | J4183 | 8.8 | 620 | 756 | 589 | 590 |  |  | YS16620 | YS16756 | YS16589 | YS16590 | YS16 | YS16 | 620 | 197633 | 219261.9906 | 5 | 43852.3981 | 756 | 10640 | 12743.5742 | 5 | 2548.7148 | 589 | 29520 | 32750.674 | 3 | 10916.8913 | 590 | 9491 | 10529.6967 | 3 | 3509.8989 | [10 empty] | 60827.9032 | 166.6518 | 204.9817 | 307.4726 | 3.7502
YS16 | 연성선부6 | J4184 | 7.9 | 589 | 590 | 709 | 612 |  |  | YS16589 | YS16590 | YS16709 | YS16612 | YS16 | YS16 | 589 | 29520 | 32750.674 | 3 | 10916.8913 | 590 | 9491 | 10529.6967 | 3 | 3509.8989 | 709 | 11298 | 12534.4551 | 3 | 4178.1517 | 612 | 17382 | 19284.2892 | 2 | 9642.1446 | [10 empty] | 28247.0865 | 77.3893 | 95.1888 | 142.7832 | 1.7415
YS16 | 연성선부6 | J4185 | 7.8 | 612 | 602 | 709 |  |  |  | YS16612 | YS16602 | YS16709 | YS16 | YS16 | YS16 | 612 | 17382 | 19284.2892 | 2 | 9642.1446 | 602 | 17215 | 19099.0127 | 3 | 6366.3376 | 709 | 11298 | 12534.4551 | 3 | 4178.1517 | [15 empty] | 20186.6338 | 55.3058 | 68.0262 | 102.0393 | 1.2446
YS16 | 연성선부6 | J4186 | 8.7 | 620 | 756 | 852 |  |  |  | YS16620 | YS16756 | YS16852 | YS16 | YS16 | YS16 | 620 | 197633 | 219261.9906 | 5 | 43852.3981 | 756 | 10640 | 12743.5742 | 5 | 2548.7148 | 852 | 30985 | 37110.8691 | 5 | 7422.1738 | [15 empty] | 53823.2868 | 147.4611 | 181.3771 | 272.0657 | 3.3184
YS16 | 연성선부6 | J4187 | 11.4 | 588 | 589 | 609 | 613 |  |  | YS16588 | YS16589 | YS16609 | YS16613 | YS16 | YS16 | 588 | 19592 | 21736.152 | 6 | 3622.692 | 589 | 29520 | 32750.674 | 3 | 10916.8913 | 609 | 12654 | 14038.856 | 5 | 2807.7712 | 613 | 9458 | 10493.0852 | 1 | 10493.0852 | [10 empty] | 27840.4397 | 76.2752 | 93.8185 | 140.7277 | 1.7165
YS16 | 연성선부6 | J4188 | 8.1 | 593 | 592 | 807 | 591 | 806 |  | YS16593 | YS16592 | YS16807 | YS16591 | YS16806 | YS16 | 593 | 9261 | 10274.5255 | 2 | 5137.2627 | 592 | 10176 | 11289.6632 | 2 | 5644.8316 | 807 | 52379 | 62734.5558 | 5 | 12546.9112 | 591 | 10220 | 11338.4786 | 3 | 3779.4929 | 806 | 13397 | 16045.6451 | 3 | 5348.5484 | [5 empty] | 32457.0468 | 88.9234 | 109.3758 | 164.0637 | 2.0011
YS16 | 연성선부6 | J4189 | 11.8 | 604 | 588 |  |  |  |  | YS16604 | YS16588 | YS16 | YS16 | YS16 | YS16 | 604 | 10219 | 11337.3692 | 5 | 2267.4738 | 588 | 19592 | 21736.152 | 6 | 3622.692 | [20 empty] | 5890.1658 | 16.1374 | 19.8491 | 29.7736 | 0.36315
YS16 | 연성선부6 | J4190 | 12 | 588 | 604 | 606 |  |  |  | YS16588 | YS16604 | YS16606 | YS16 | YS16 | YS16 | 588 | 19592 | 21736.152 | 6 | 3622.692 | 604 | 10219 | 11337.3692 | 5 | 2267.4738 | 606 | 9595 | 10645.0785 | 3 | 3548.3595 | [15 empty] | 9438.5253 | 25.859 | 31.8065 | 47.7098 | 0.58192
YS16 | 연성선부6 | J4191 | 8.1 | 611 | 602 |  |  |  |  | YS16611 | YS16602 | YS16 | YS16 | YS16 | YS16 | 611 | 11351 | 12593.2555 | 3 | 4197.7518 | 602 | 17215 | 19099.0127 | 3 | 6366.3376 | [20 empty] | 10564.0894 | 28.9427 | 35.5995 | 53.3993 | 0.65131
YS16 | 연성선부6 | J4192 | 11.4 | 604 | 588 |  |  |  |  | YS16604 | YS16588 | YS16 | YS16 | YS16 | YS16 | 604 | 10219 | 11337.3692 | 5 | 2267.4738 | 588 | 19592 | 21736.152 | 6 | 3622.692 | [20 empty] | 5890.1658 | 16.1374 | 19.8491 | 29.7736 | 0.36315
YS16 | 연성선부6 | J4193 | 8.8 | 854 | 807 |  |  |  |  | YS16854 | YS16807 | YS16 | YS16 | YS16 | YS16 | 854 | 22059 | 26420.1601 | 7 | 3774.3086 | 807 | 52379 | 62734.5558 | 5 | 12546.9112 | [20 empty] | 16321.2197 | 44.7157 | 55.0003 | 82.5004 | 1.0063
YS16 | 연성선부6 | J4194 | 8.7 | 758 | 807 | 854 |  |  |  | YS16758 | YS16807 | YS16854 | YS16 | YS16 | YS16 | 758 | 13014 | 15586.9243 | 2 | 7793.4622 | 807 | 52379 | 62734.5558 | 5 | 12546.9112 | 854 | 22059 | 26420.1601 | 7 | 3774.3086 | [15 empty] | 24114.6819 | 66.0676 | 81.2632 | 121.8948 | 1.4867
YS16 | 연성선부6 | J4195 | 8.7 | 756 | 757 | 852 |  |  |  | YS16756 | YS16757 | YS16852 | YS16 | YS16 | YS16 | 756 | 10640 | 12743.5742 | 5 | 2548.7148 | 757 | 15810 | 18935.7057 | 2 | 9467.8528 | 852 | 30985 | 37110.8691 | 5 | 7422.1738 | [15 empty] | 19438.7415 | 53.2568 | 65.5059 | 98.2588 | 1.1985
YS16 | 연성선부6 | J4196 | 7.8 | 596 | 594 | 710 |  |  |  | YS16596 | YS16594 | YS16710 | YS16 | YS16 | YS16 | 596 | 6809 | 7554.1782 | 2 | 3777.0891 | 594 | 9253 | 10265.65 | 2 | 5132.825 | 710 | 24431 | 27104.733 | 4 | 6776.1832 | [15 empty] | 15686.0973 | 42.9756 | 52.86 | 79.29 | 0.9671
YS16 | 연성선부6 | J4197 | 11.7 | 609 | 610 |  |  |  |  | YS16609 | YS16610 | YS16 | YS16 | YS16 | YS16 | 609 | 12654 | 14038.856 | 5 | 2807.7712 | 610 | 24366 | 27032.6194 | 1 | 27032.6194 | [20 empty] | 29840.3906 | 81.7545 | 100.558 | 150.837 | 1.8398
YS16 | 연성선부6 | J4217 | 9.3 | 853 | 854 |  |  |  |  | YS16853 | YS16854 | YS16 | YS16 | YS16 | YS16 | 853 | 21350 | 25570.9877 | 4 | 6392.7469 | 854 | 22059 | 26420.1601 | 7 | 3774.3086 | [20 empty] | 10167.0555 | 27.8549 | 34.2616 | 51.3924 | 0.62683
YS16 | 연성선부6 | J4218 | 8.8 | 854 | 853 |  |  |  |  | YS16854 | YS16853 | YS16 | YS16 | YS16 | YS16 | 854 | 22059 | 26420.1601 | 7 | 3774.3086 | 853 | 21350 | 25570.9877 | 4 | 6392.7469 | [20 empty] | 10167.0555 | 27.8549 | 34.2616 | 51.3924 | 0.62683
YS16 | 연성선부6 | J4219 | 12.5 | 607 | [5 empty] | YS16607 | YS16 | YS16 | YS16 | YS16 | YS16 | 607 | 15698 | 17415.9919 | 3 | 5805.3306 | [25 empty] | 5805.3306 | 15.905 | 19.5632 | 29.3448 | 0.35792
YS16 | 연성선부6 | J4220 | 8.8 | 758 | 852 | 853 | 854 |  |  | YS16758 | YS16852 | YS16853 | YS16854 | YS16 | YS16 | 758 | 13014 | 15586.9243 | 2 | 7793.4622 | 852 | 30985 | 37110.8691 | 5 | 7422.1738 | 853 | 21350 | 25570.9877 | 4 | 6392.7469 | 854 | 22059 | 26420.1601 | 7 | 3774.3086 | [10 empty] | 25382.6915 | 69.5416 | 85.5362 | 128.3043 | 1.5649
YS16 | 연성선부6 | J4221 | 7.7 | 596 | 597 | 603 | 710 |  |  | YS16596 | YS16597 | YS16603 | YS16710 | YS16 | YS16 | 596 | 6809 | 7554.1782 | 2 | 3777.0891 | 597 | 7876 | 8737.9508 | 2 | 4368.9754 | 603 | 11817 | 13110.2546 | 4 | 3277.5636 | 710 | 24431 | 27104.733 | 4 | 6776.1832 | [10 empty] | 18199.8114 | 49.8625 | 61.3309 | 91.9963 | 1.1221
YS16 | 연성선부6 | J4222 | 7.7 | 602 | 603 | 709 | 710 |  |  | YS16602 | YS16603 | YS16709 | YS16710 | YS16 | YS16 | 602 | 17215 | 19099.0127 | 3 | 6366.3376 | 603 | 11817 | 13110.2546 | 4 | 3277.5636 | 709 | 11298 | 12534.4551 | 3 | 4178.1517 | 710 | 24431 | 27104.733 | 4 | 6776.1832 | [10 empty] | 20598.2362 | 56.4335 | 69.4132 | 104.1199 | 1.27
YS16 | 연성선부6 | J4223 | 7.9 | 598 | 603 | 615 |  |  |  | YS16598 | YS16603 | YS16615 | YS16 | YS16 | YS16 | 598 | 9213 | 10221.2724 | 2 | 5110.6362 | 603 | 11817 | 13110.2546 | 4 | 3277.5636 | 615 | 7830 | 8686.9166 | 2 | 4343.4583 | [15 empty] | 12731.6581 | 34.8813 | 42.9039 | 64.3559 | 0.78495
YS16 | 연성선부6 | J4225 | 8.9 | 852 | 853 |  |  |  |  | YS16852 | YS16853 | YS16 | YS16 | YS16 | YS16 | 852 | 30985 | 37110.8691 | 5 | 7422.1738 | 853 | 21350 | 25570.9877 | 4 | 6392.7469 | [20 empty] | 13814.9207 | 37.8491 | 46.5544 | 69.8316 | 0.85173
YS16 | 연성선부6 | J4226 | 7.9 | 603 | 597 |  |  |  |  | YS16603 | YS16597 | YS16 | YS16 | YS16 | YS16 | 603 | 11817 | 13110.2546 | 4 | 3277.5636 | 597 | 7876 | 8737.9508 | 2 | 4368.9754 | [20 empty] | 7646.5391 | 20.9494 | 25.7678 | 38.6517 | 0.47144
YS16 | 연성선부6 | J4229 | 8.3 | 611 | 614 |  |  |  |  | YS16611 | YS16614 | YS16 | YS16 | YS16 | YS16 | 611 | 11351 | 12593.2555 | 3 | 4197.7518 | 614 | 6444 | 7149.2325 | 2 | 3574.6163 | [20 empty] | 7772.3681 | 21.2942 | 26.1918 | 39.2877 | 0.47919
YS16 | 연성선부6 | J4230 | 8.4 | 611 | 614 |  |  |  |  | YS16611 | YS16614 | YS16 | YS16 | YS16 | YS16 | 611 | 11351 | 12593.2555 | 3 | 4197.7518 | 614 | 6444 | 7149.2325 | 2 | 3574.6163 | [20 empty] | 7772.3681 | 21.2942 | 26.1918 | 39.2877 | 0.47919
YS16 | 연성선부6 | J4243 | 7.9 | 592 | 594 | 710 | 591 |  |  | YS16592 | YS16594 | YS16710 | YS16591 | YS16 | YS16 | 592 | 10176 | 11289.6632 | 2 | 5644.8316 | 594 | 9253 | 10265.65 | 2 | 5132.825 | 710 | 24431 | 27104.733 | 4 | 6776.1832 | 591 | 10220 | 11338.4786 | 3 | 3779.4929 | [10 empty] | 21333.3327 | 58.4475 | 71.8904 | 107.8356 | 1.3153
YS16 | 연성선부6 | J4245 | 8.4 | 검침분구1: YS16; 검침분구2: YS16; 검침분구3: YS16; 검침분구4: YS16; 검침분구5: YS16; 검침분구6: YS16 | [29 empty] | 0 | 0 | 0 | 0 | 0
YS16 | 연성선부6 | J4246 | 10.5 | 609-1 | [5 empty] | YS16609-1 | YS16 | YS16 | YS16 | YS16 | YS16 | 609-1 | 5945 | 6595.6219 | 1 | 6595.6219 | [25 empty] | 6595.6219 | 18.0702 | 22.2263 | 33.3395 | 0.40664
YS16 | 연성선부6 | J9488 | 8.5 | 620 | 852 |  |  |  |  | YS16620 | YS16852 | YS16 | YS16 | YS16 | YS16 | 620 | 197633 | 219261.9906 | 5 | 43852.3981 | 852 | 30985 | 37110.8691 | 5 | 7422.1738 | [20 empty] | 51274.5719 | 140.4783 | 172.7883 | 259.1824 | 3.1613
YS16 | 연성선부6 | J9489 | 13.2 | 607 | [5 empty] | YS16607 | YS16 | YS16 | YS16 | YS16 | YS16 | 607 | 15698 | 17415.9919 | 3 | 5805.3306 | [25 empty] | 5805.3306 | 15.905 | 19.5632 | 29.3448 | 0.35792
YS16 | 연성선부6 | J9490 | 13.2 | 607 | [5 empty] | YS16607 | YS16 | YS16 | YS16 | YS16 | YS16 | 607 | 15698 | 17415.9919 | 3 | 5805.3306 | [25 empty] | 5805.3306 | 15.905 | 19.5632 | 29.3448 | 0.35792
YS17 | 연성선부4 | J37 | 8.3 | 검침분구1: YS17; 검침분구2: YS17; 검침분구3: YS17; 검침분구4: YS17; 검침분구5: YS17; 검침분구6: YS17 | [29 empty] | 0 | 0 | 0 | 0 | 0
YS17 | 연성선부4 | J39 | 7.2 | 검침분구1: YS17; 검침분구2: YS17; 검침분구3: YS17; 검침분구4: YS17; 검침분구5: YS17; 검침분구6: YS17 | [29 empty] | 0 | 0 | 0 | 0 | 0
YS17 | 연성선부4 | J3922 | 7.4 | 076-1079 | [5 empty] | YS17076-1079 | YS17 | YS17 | YS17 | YS17 | YS17 | 076-1079 | 256985 | 322789.7034 | 8 | 40348.7129 | [25 empty] | 40348.7129 | 110.5444 | 135.9696 | 203.9545 | 2.4875
YS17 | 연성선부4 | J3923 | 7.6 | 076-1079 | [5 empty] | YS17076-1079 | YS17 | YS17 | YS17 | YS17 | YS17 | 076-1079 | 256985 | 322789.7034 | 8 | 40348.7129 | [25 empty] | 40348.7129 | 110.5444 | 135.9696 | 203.9545 | 2.4875
YS17 | 연성선부4 | J3924 | 8.9 | 076-1077 | 076-1078 |  |  |  |  | YS17076-1077 | YS17076-1078 | YS17 | YS17 | YS17 | YS17 | 076-1077 | 162432 | 204025.0485 | 7 | 29146.4355 | 076-1078 | 596704 | 749498.6367 | 8 | 93687.3296 | [20 empty] | 122833.7651 | 336.5309 | 413.933 | 620.8994 | 7.5727
YS17 | 연성선부4 | J3925 | 8.4 | 076-1078 | [5 empty] | YS17076-1078 | YS17 | YS17 | YS17 | YS17 | YS17 | 076-1078 | 596704 | 749498.6367 | 8 | 93687.3296 | [25 empty] | 93687.3296 | 256.6776 | 315.7135 | 473.5702 | 5.7758
YS17 | 연성선부4 | J3926 | 8.9 | 076-1077 | 076-1078 |  |  |  |  | YS17076-1077 | YS17076-1078 | YS17 | YS17 | YS17 | YS17 | 076-1077 | 162432 | 204025.0485 | 7 | 29146.4355 | 076-1078 | 596704 | 749498.6367 | 8 | 93687.3296 | [20 empty] | 122833.7651 | 336.5309 | 413.933 | 620.8994 | 7.5727
YS17 | 연성선부4 | J3927 | 12 | 076-1078 | [5 empty] | YS17076-1078 | YS17 | YS17 | YS17 | YS17 | YS17 | 076-1078 | 596704 | 749498.6367 | 8 | 93687.3296 | [25 empty] | 93687.3296 | 256.6776 | 315.7135 | 473.5702 | 5.7758
YS17 | 연성선부4 | J3941 | 7.2 | 076-1077 | [5 empty] | YS17076-1077 | YS17 | YS17 | YS17 | YS17 | YS17 | 076-1077 | 162432 | 204025.0485 | 7 | 29146.4355 | [25 empty] | 29146.4355 | 79.8532 | 98.2195 | 147.3292 | 1.7969
YS17 | 연성선부4 | J3942 | 7.4 | 076-1077 | 076-1078 | 076-1079 |  |  |  | YS17076-1077 | YS17076-1078 | YS17076-1079 | YS17 | YS17 | YS17 | 076-1077 | 162432 | 204025.0485 | 7 | 29146.4355 | 076-1078 | 596704 | 749498.6367 | 8 | 93687.3296 | 076-1079 | 256985 | 322789.7034 | 8 | 40348.7129 | [15 empty] | 163182.478 | 447.0753 | 549.9026 | 824.8539 | 10.0602
YS17 | 연성선부4 | J3943 | 7.4 | 076-1077 | [5 empty] | YS17076-1077 | YS17 | YS17 | YS17 | YS17 | YS17 | 076-1077 | 162432 | 204025.0485 | 7 | 29146.4355 | [25 empty] | 29146.4355 | 79.8532 | 98.2195 | 147.3292 | 1.7969
YS17 | 연성선부4 | J3944 | 7.5 | 076-1078 | 076-1079 |  |  |  |  | YS17076-1078 | YS17076-1079 | YS17 | YS17 | YS17 | YS17 | 076-1078 | 596704 | 749498.6367 | 8 | 93687.3296 | 076-1079 | 256985 | 322789.7034 | 8 | 40348.7129 | [20 empty] | 134036.0425 | 367.222 | 451.6831 | 677.5247 | 8.2633
YS17 | 연성선부4 | J3945 | 7.5 | 076-1079 | [5 empty] | YS17076-1079 | YS17 | YS17 | YS17 | YS17 | YS17 | 076-1079 | 256985 | 322789.7034 | 8 | 40348.7129 | [25 empty] | 40348.7129 | 110.5444 | 135.9696 | 203.9545 | 2.4875
YS17 | 연성선부4 | J3946 | 7.5 | 076-1078 | 076-1079 |  |  |  |  | YS17076-1078 | YS17076-1079 | YS17 | YS17 | YS17 | YS17 | 076-1078 | 596704 | 749498.6367 | 8 | 93687.3296 | 076-1079 | 256985 | 322789.7034 | 8 | 40348.7129 | [20 empty] | 134036.0425 | 367.222 | 451.6831 | 677.5247 | 8.2633
YS17 | 연성선부4 | J3947 | 7.5 | 076-1079 | [5 empty] | YS17076-1079 | YS17 | YS17 | YS17 | YS17 | YS17 | 076-1079 | 256985 | 322789.7034 | 8 | 40348.7129 | [25 empty] | 40348.7129 | 110.5444 | 135.9696 | 203.9545 | 2.4875
YS17 | 연성선부4 | J3955 | 7.2 | 076-1077 | [5 empty] | YS17076-1077 | YS17 | YS17 | YS17 | YS17 | YS17 | 076-1077 | 162432 | 204025.0485 | 7 | 29146.4355 | [25 empty] | 29146.4355 | 79.8532 | 98.2195 | 147.3292 | 1.7969
YS17 | 연성선부4 | J3956 | 7.2 | 076-1077 | [5 empty] | YS17076-1077 | YS17 | YS17 | YS17 | YS17 | YS17 | 076-1077 | 162432 | 204025.0485 | 7 | 29146.4355 | [25 empty] | 29146.4355 | 79.8532 | 98.2195 | 147.3292 | 1.7969
YS17 | 연성선부4 | J3959 | 7.9 | 076-1079 | [5 empty] | YS17076-1079 | YS17 | YS17 | YS17 | YS17 | YS17 | 076-1079 | 256985 | 322789.7034 | 8 | 40348.7129 | [25 empty] | 40348.7129 | 110.5444 | 135.9696 | 203.9545 | 2.4875
YS17 | 연성선부4 | J3960 | 7.5 | 076-1078 | [5 empty] | YS17076-1078 | YS17 | YS17 | YS17 | YS17 | YS17 | 076-1078 | 596704 | 749498.6367 | 8 | 93687.3296 | [25 empty] | 93687.3296 | 256.6776 | 315.7135 | 473.5702 | 5.7758
YS18 | 연성선부1 | J53 | 9.3 | 검침분구1: YS18; 검침분구2: YS18; 검침분구3: YS18; 검침분구4: YS18; 검침분구5: YS18; 검침분구6: YS18 | [29 empty] | 0 | 0 | 0 | 0 | 0
YS18 | 연성선부1 | J54 | 12.1 | 검침분구1: YS18; 검침분구2: YS18; 검침분구3: YS18; 검침분구4: YS18; 검침분구5: YS18; 검침분구6: YS18 | [29 empty] | 0 | 0 | 0 | 0 | 0
YS18 | 연성선부1 | J8291 | 22.5 | 145 | [5 empty] | YS18145 | YS18 | YS18 | YS18 | YS18 | YS18 | 145 | 46450 | 60402.2989 | 11 | 5491.1181 | [25 empty] | 5491.1181 | 15.0442 | 18.5043 | 27.7565 | 0.33851
YS18 | 연성선부1 | J8292 | 24.3 | 145 | [5 empty] | YS18145 | YS18 | YS18 | YS18 | YS18 | YS18 | 145 | 46450 | 60402.2989 | 11 | 5491.1181 | [25 empty] | 5491.1181 | 15.0442 | 18.5043 | 27.7565 | 0.33851
YS18 | 연성선부1 | J8295 | 33 | 145 | [5 empty] | YS18145 | YS18 | YS18 | YS18 | YS18 | YS18 | 145 | 46450 | 60402.2989 | 11 | 5491.1181 | [25 empty] | 5491.1181 | 15.0442 | 18.5043 | 27.7565 | 0.33851
YS18 | 연성선부1 | J8296 | 30.4 | 145 | [5 empty] | YS18145 | YS18 | YS18 | YS18 | YS18 | YS18 | 145 | 46450 | 60402.2989 | 11 | 5491.1181 | [25 empty] | 5491.1181 | 15.0442 | 18.5043 | 27.7565 | 0.33851
YS18 | 연성선부1 | J8299 | 27 | 145 | [5 empty] | YS18145 | YS18 | YS18 | YS18 | YS18 | YS18 | 145 | 46450 | 60402.2989 | 11 | 5491.1181 | [25 empty] | 5491.1181 | 15.0442 | 18.5043 | 27.7565 | 0.33851
YS18 | 연성선부1 | J8325 | 22.1 | 145 | [5 empty] | YS18145 | YS18 | YS18 | YS18 | YS18 | YS18 | 145 | 46450 | 60402.2989 | 11 | 5491.1181 | [25 empty] | 5491.1181 | 15.0442 | 18.5043 | 27.7565 | 0.33851
YS18 | 연성선부1 | J8327 | 28.3 | 145 | [5 empty] | YS18145 | YS18 | YS18 | YS18 | YS18 | YS18 | 145 | 46450 | 60402.2989 | 11 | 5491.1181 | [25 empty] | 5491.1181 | 15.0442 | 18.5043 | 27.7565 | 0.33851
YS18 | 연성선부1 | J8328 | 46.4 | 검침분구1: YS18; 검침분구2: YS18; 검침분구3: YS18; 검침분구4: YS18; 검침분구5: YS18; 검침분구6: YS18 | [29 empty] | 0 | 0 | 0 | 0 | 0
YS18 | 연성선부1 | J8343 | 25.1 | 145 | [5 empty] | YS18145 | YS18 | YS18 | YS18 | YS18 | YS18 | 145 | 46450 | 60402.2989 | 11 | 5491.1181 | [25 empty] | 5491.1181 | 15.0442 | 18.5043 | 27.7565 | 0.33851
YS18 | 연성선부1 | J8431 | 22.8 | 145 | [5 empty] | YS18145 | YS18 | YS18 | YS18 | YS18 | YS18 | 145 | 46450 | 60402.2989 | 11 | 5491.1181 | [25 empty] | 5491.1181 | 15.0442 | 18.5043 | 27.7565 | 0.33851
YS18 | 연성선부1 | J8434 | 31 | 145 | [5 empty] | YS18145 | YS18 | YS18 | YS18 | YS18 | YS18 | 145 | 46450 | 60402.2989 | 11 | 5491.1181 | [25 empty] | 5491.1181 | 15.0442 | 18.5043 | 27.7565 | 0.33851
YS18 | 연성선부1 | J8437 | 33.9 | 145 | [5 empty] | YS18145 | YS18 | YS18 | YS18 | YS18 | YS18 | 145 | 46450 | 60402.2989 | 11 | 5491.1181 | [25 empty] | 5491.1181 | 15.0442 | 18.5043 | 27.7565 | 0.33851
YS18 | 연성선부1 | J8514 | 11.9 | 검침분구1: YS18; 검침분구2: YS18; 검침분구3: YS18; 검침분구4: YS18; 검침분구5: YS18; 검침분구6: YS18 | [29 empty] | 0 | 0 | 0 | 0 | 0
YS18 | 연성선부1 | J8515 | 17.7 | 검침분구1: YS18; 검침분구2: YS18; 검침분구3: YS18; 검침분구4: YS18; 검침분구5: YS18; 검침분구6: YS18 | [29 empty] | 0 | 0 | 0 | 0 | 0
YS18 | 연성선부1 | J8523 | 10.7 | 검침분구1: YS18; 검침분구2: YS18; 검침분구3: YS18; 검침분구4: YS18; 검침분구5: YS18; 검침분구6: YS18 | [29 empty] | 0 | 0 | 0 | 0 | 0
YS19 | 연성선부24 | J72 | 6.4 | 검침분구1: YS19; 검침분구2: YS19; 검침분구3: YS19; 검침분구4: YS19; 검침분구5: YS19; 검침분구6: YS19 | [29 empty] | 0 | 0 | 0 | 0 | 0
YS19 | 연성선부24 | J7843 | 5.9 | 396 | [5 empty] | YS19396 | YS19 | YS19 | YS19 | YS19 | YS19 | 396 | 144661 | 119085.9833 | 9 | 13231.7759 | [25 empty] | 13231.7759 | 36.2514 | 44.5893 | 66.8839 | 0.81595
YS19 | 연성선부24 | J7844 | 6.5 | 423 | 396 |  |  |  |  | YS19423 | YS19396 | YS19 | YS19 | YS19 | YS19 | 423 | 36763 | 30263.568 | 14 | 2161.6834 | 396 | 144661 | 119085.9833 | 9 | 13231.7759 | [20 empty] | 15393.4593 | 42.1739 | 51.8738 | 77.8108 | 0.94925
YS19 | 연성선부24 | J7845 | 6.3 | 396 | 423 |  |  |  |  | YS19396 | YS19423 | YS19 | YS19 | YS19 | YS19 | 396 | 144661 | 119085.9833 | 9 | 13231.7759 | 423 | 36763 | 30263.568 | 14 | 2161.6834 | [20 empty] | 15393.4593 | 42.1739 | 51.8738 | 77.8108 | 0.94925
YS19 | 연성선부24 | J7846 | 6.4 | 423 | 396 |  |  |  |  | YS19423 | YS19396 | YS19 | YS19 | YS19 | YS19 | 423 | 36763 | 30263.568 | 14 | 2161.6834 | 396 | 144661 | 119085.9833 | 9 | 13231.7759 | [20 empty] | 15393.4593 | 42.1739 | 51.8738 | 77.8108 | 0.94925
YS19 | 연성선부24 | J7847 | 5.8 | 390 | [5 empty] | YS19390 | YS19 | YS19 | YS19 | YS19 | YS19 | 390 | 48443 | 39878.6286 | 6 | 6646.4381 | [25 empty] | 6646.4381 | 18.2094 | 22.3976 | 33.5964 | 0.40986
YS19 | 연성선부24 | J7848 | 5.9 | 390 | [5 empty] | YS19390 | YS19 | YS19 | YS19 | YS19 | YS19 | 390 | 48443 | 39878.6286 | 6 | 6646.4381 | [25 empty] | 6646.4381 | 18.2094 | 22.3976 | 33.5964 | 0.40986
YS19 | 연성선부24 | J7849 | 6.1 | 421 | [5 empty] | YS19421 | YS19 | YS19 | YS19 | YS19 | YS19 | 421 | 48360 | 39810.3024 | 6 | 6635.0504 | [25 empty] | 6635.0504 | 18.1782 | 22.3592 | 33.5388 | 0.40916
YS19 | 연성선부24 | J7850 | 6.2 | 421 | [5 empty] | YS19421 | YS19 | YS19 | YS19 | YS19 | YS19 | 421 | 48360 | 39810.3024 | 6 | 6635.0504 | [25 empty] | 6635.0504 | 18.1782 | 22.3592 | 33.5388 | 0.40916
YS19 | 연성선부24 | J7851 | 6.1 | 396 | [5 empty] | YS19396 | YS19 | YS19 | YS19 | YS19 | YS19 | 396 | 144661 | 119085.9833 | 9 | 13231.7759 | [25 empty] | 13231.7759 | 36.2514 | 44.5893 | 66.8839 | 0.81595
YS19 | 연성선부24 | J7852 | 5.8 | 390 | [5 empty] | YS19390 | YS19 | YS19 | YS19 | YS19 | YS19 | 390 | 48443 | 39878.6286 | 6 | 6646.4381 | [25 empty] | 6646.4381 | 18.2094 | 22.3976 | 33.5964 | 0.40986
YS19 | 연성선부24 | J7853 | 5.8 | 390 | 384 |  |  |  |  | YS19390 | YS19384 | YS19 | YS19 | YS19 | YS19 | 390 | 48443 | 39878.6286 | 6 | 6646.4381 | 384 | 74638 | 61442.5424 | 10 | 6144.2542 | [20 empty] | 12790.6923 | 35.043 | 43.1029 | 64.6543 | 0.78875
YS19 | 연성선부24 | J7854 | 5.7 | 390 | 384 |  |  |  |  | YS19390 | YS19384 | YS19 | YS19 | YS19 | YS19 | 390 | 48443 | 39878.6286 | 6 | 6646.4381 | 384 | 74638 | 61442.5424 | 10 | 6144.2542 | [20 empty] | 12790.6923 | 35.043 | 43.1029 | 64.6543 | 0.78875
YS19 | 연성선부24 | J7857 | 5.9 | 384 | 396 | 421 |  |  |  | YS19384 | YS19396 | YS19421 | YS19 | YS19 | YS19 | 384 | 74638 | 61442.5424 | 10 | 6144.2542 | 396 | 144661 | 119085.9833 | 9 | 13231.7759 | 421 | 48360 | 39810.3024 | 6 | 6635.0504 | [15 empty] | 26011.0806 | 71.2632 | 87.6538 | 131.4807 | 1.604
YS19 | 연성선부24 | J7858 | 5.8 | 384 | [5 empty] | YS19384 | YS19 | YS19 | YS19 | YS19 | YS19 | 384 | 74638 | 61442.5424 | 10 | 6144.2542 | [25 empty] | 6144.2542 | 16.8336 | 20.7053 | 31.0579 | 0.37889
YS19 | 연성선부24 | J7859 | 5.9 | 384 | [5 empty] | YS19384 | YS19 | YS19 | YS19 | YS19 | YS19 | 384 | 74638 | 61442.5424 | 10 | 6144.2542 | [25 empty] | 6144.2542 | 16.8336 | 20.7053 | 31.0579 | 0.37889
YS19 | 연성선부24 | J7860 | 5.9 | 390 | 384 |  |  |  |  | YS19390 | YS19384 | YS19 | YS19 | YS19 | YS19 | 390 | 48443 | 39878.6286 | 6 | 6646.4381 | 384 | 74638 | 61442.5424 | 10 | 6144.2542 | [20 empty] | 12790.6923 | 35.043 | 43.1029 | 64.6543 | 0.78875
YS19 | 연성선부24 | J7863 | 6.1 | 384 | [5 empty] | YS19384 | YS19 | YS19 | YS19 | YS19 | YS19 | 384 | 74638 | 61442.5424 | 10 | 6144.2542 | [25 empty] | 6144.2542 | 16.8336 | 20.7053 | 31.0579 | 0.37889
YS19 | 연성선부24 | J7864 | 6.8 | 423 | [5 empty] | YS19423 | YS19 | YS19 | YS19 | YS19 | YS19 | 423 | 36763 | 30263.568 | 14 | 2161.6834 | [25 empty] | 2161.6834 | 5.9224 | 7.2846 | 10.9269 | 0.1333
YS19 | 연성선부24 | J7865 | 6.4 | 423 | [5 empty] | YS19423 | YS19 | YS19 | YS19 | YS19 | YS19 | 423 | 36763 | 30263.568 | 14 | 2161.6834 | [25 empty] | 2161.6834 | 5.9224 | 7.2846 | 10.9269 | 0.1333
YS19 | 연성선부24 | J7866 | 6.8 | 423 | [5 empty] | YS19423 | YS19 | YS19 | YS19 | YS19 | YS19 | 423 | 36763 | 30263.568 | 14 | 2161.6834 | [25 empty] | 2161.6834 | 5.9224 | 7.2846 | 10.9269 | 0.1333
YS19 | 연성선부24 | J7867 | 6.8 | 423 | [5 empty] | YS19423 | YS19 | YS19 | YS19 | YS19 | YS19 | 423 | 36763 | 30263.568 | 14 | 2161.6834 | [25 empty] | 2161.6834 | 5.9224 | 7.2846 | 10.9269 | 0.1333
YS19 | 연성선부24 | J7868 | 6.4 | 421 | 423 | 396 |  |  |  | YS19421 | YS19423 | YS19396 | YS19 | YS19 | YS19 | 421 | 48360 | 39810.3024 | 6 | 6635.0504 | 423 | 36763 | 30263.568 | 14 | 2161.6834 | 396 | 144661 | 119085.9833 | 9 | 13231.7759 | [15 empty] | 22028.5097 | 60.3521 | 74.2331 | 111.3496 | 1.3584
YS19 | 연성선부24 | J7894 | 6.8 | 423 | [5 empty] | YS19423 | YS19 | YS19 | YS19 | YS19 | YS19 | 423 | 36763 | 30263.568 | 14 | 2161.6834 | [25 empty] | 2161.6834 | 5.9224 | 7.2846 | 10.9269 | 0.1333
YS19 | 연성선부24 | J7895 | 6.1 | 384 | 396 |  |  |  |  | YS19384 | YS19396 | YS19 | YS19 | YS19 | YS19 | 384 | 74638 | 61442.5424 | 10 | 6144.2542 | 396 | 144661 | 119085.9833 | 9 | 13231.7759 | [20 empty] | 19376.0302 | 53.085 | 65.2946 | 97.9419 | 1.1948
YS19 | 연성선부24 | J7898 | 6.4 | 423 | [5 empty] | YS19423 | YS19 | YS19 | YS19 | YS19 | YS19 | 423 | 36763 | 30263.568 | 14 | 2161.6834 | [25 empty] | 2161.6834 | 5.9224 | 7.2846 | 10.9269 | 0.1333
YS19 | 연성선부24 | J7899 | 6.5 | 423 | 396 |  |  |  |  | YS19423 | YS19396 | YS19 | YS19 | YS19 | YS19 | 423 | 36763 | 30263.568 | 14 | 2161.6834 | 396 | 144661 | 119085.9833 | 9 | 13231.7759 | [20 empty] | 15393.4593 | 42.1739 | 51.8738 | 77.8108 | 0.94925
YS19 | 연성선부24 | J7900 | 6.1 | 384 | [5 empty] | YS19384 | YS19 | YS19 | YS19 | YS19 | YS19 | 384 | 74638 | 61442.5424 | 10 | 6144.2542 | [25 empty] | 6144.2542 | 16.8336 | 20.7053 | 31.0579 | 0.37889
YS19 | 연성선부24 | J7902 | 6.1 | 384 | [5 empty] | YS19384 | YS19 | YS19 | YS19 | YS19 | YS19 | 384 | 74638 | 61442.5424 | 10 | 6144.2542 | [25 empty] | 6144.2542 | 16.8336 | 20.7053 | 31.0579 | 0.37889
YS19 | 연성선부24 | J7914 | 6.4 | 421 | 423 | 423 |  |  |  | YS19421 | YS19423 | YS19423 | YS19 | YS19 | YS19 | 421 | 48360 | 39810.3024 | 6 | 6635.0504 | 423 | 36763 | 30263.568 | 14 | 2161.6834 | 423 | 36763 | 30263.568 | 14 | 2161.6834 | [15 empty] | 10958.4172 | 30.0231 | 36.9284 | 55.3925 | 0.67576
YS19 | 연성선부24 | J7916 | 6.8 | 423 | [5 empty] | YS19423 | YS19 | YS19 | YS19 | YS19 | YS19 | 423 | 36763 | 30263.568 | 14 | 2161.6834 | [25 empty] | 2161.6834 | 5.9224 | 7.2846 | 10.9269 | 0.1333
YS19 | 연성선부24 | J7926 | 6.1 | 421 | [5 empty] | YS19421 | YS19 | YS19 | YS19 | YS19 | YS19 | 421 | 48360 | 39810.3024 | 6 | 6635.0504 | [25 empty] | 6635.0504 | 18.1782 | 22.3592 | 33.5388 | 0.40916
YS19 | 연성선부24 | J7927 | 6.5 | 검침분구1: YS19; 검침분구2: YS19; 검침분구3: YS19; 검침분구4: YS19; 검침분구5: YS19; 검침분구6: YS19 | [29 empty] | 0 | 0 | 0 | 0 | 0
YS2 | 연성선부17 | J3764 | 24.4 | 002 | [5 empty] | YS2002 | YS2 | YS2 | YS2 | YS2 | YS2 | 002 | 123095 | 158062.2858 | 19 | 8319.0677 | [25 empty] | 8319.0677 | 22.792 | 28.0341 | 42.0512 | 0.51285
YS2 | 연성선부17 | J3769 | 28.5 | 002 | [5 empty] | YS2002 | YS2 | YS2 | YS2 | YS2 | YS2 | 002 | 123095 | 158062.2858 | 19 | 8319.0677 | [25 empty] | 8319.0677 | 22.792 | 28.0341 | 42.0512 | 0.51285
YS2 | 연성선부17 | J3770 | 26.4 | 002 | [5 empty] | YS2002 | YS2 | YS2 | YS2 | YS2 | YS2 | 002 | 123095 | 158062.2858 | 19 | 8319.0677 | [25 empty] | 8319.0677 | 22.792 | 28.0341 | 42.0512 | 0.51285
YS2 | 연성선부17 | J3771 | 26.1 | 002 | [5 empty] | YS2002 | YS2 | YS2 | YS2 | YS2 | YS2 | 002 | 123095 | 158062.2858 | 19 | 8319.0677 | [25 empty] | 8319.0677 | 22.792 | 28.0341 | 42.0512 | 0.51285
YS2 | 연성선부17 | J3775 | 24.5 | 002 | 011 |  |  |  |  | YS2002 | YS2011 | YS2 | YS2 | YS2 | YS2 | 002 | 123095 | 158062.2858 | 19 | 8319.0677 | 011 | 96386 | 123766.1276 | 13 | 9520.4714 | [20 empty] | 17839.539 | 48.8754 | 60.1168 | 90.1752 | 1.0998
YS2 | 연성선부17 | J3776 | 25.6 | 011 | [5 empty] | YS2011 | YS2 | YS2 | YS2 | YS2 | YS2 | 011 | 96386 | 123766.1276 | 13 | 9520.4714 | [25 empty] | 9520.4714 | 26.0835 | 32.0827 | 48.124 | 0.58691
YS2 | 연성선부17 | J3779 | 29 | 002 | [5 empty] | YS2002 | YS2 | YS2 | YS2 | YS2 | YS2 | 002 | 123095 | 158062.2858 | 19 | 8319.0677 | [25 empty] | 8319.0677 | 22.792 | 28.0341 | 42.0512 | 0.51285
YS2 | 연성선부17 | J3780 | 28.9 | 002 | 011 |  |  |  |  | YS2002 | YS2011 | YS2 | YS2 | YS2 | YS2 | 002 | 123095 | 158062.2858 | 19 | 8319.0677 | 011 | 96386 | 123766.1276 | 13 | 9520.4714 | [20 empty] | 17839.539 | 48.8754 | 60.1168 | 90.1752 | 1.0998
YS2 | 연성선부17 | J3781 | 26.1 | 002 | 011 |  |  |  |  | YS2002 | YS2011 | YS2 | YS2 | YS2 | YS2 | 002 | 123095 | 158062.2858 | 19 | 8319.0677 | 011 | 96386 | 123766.1276 | 13 | 9520.4714 | [20 empty] | 17839.539 | 48.8754 | 60.1168 | 90.1752 | 1.0998
YS2 | 연성선부17 | J3782 | 26.7 | 002 | 011 |  |  |  |  | YS2002 | YS2011 | YS2 | YS2 | YS2 | YS2 | 002 | 123095 | 158062.2858 | 19 | 8319.0677 | 011 | 96386 | 123766.1276 | 13 | 9520.4714 | [20 empty] | 17839.539 | 48.8754 | 60.1168 | 90.1752 | 1.0998
YS2 | 연성선부17 | J3783 | 28.3 | 011 | [5 empty] | YS2011 | YS2 | YS2 | YS2 | YS2 | YS2 | 011 | 96386 | 123766.1276 | 13 | 9520.4714 | [25 empty] | 9520.4714 | 26.0835 | 32.0827 | 48.124 | 0.58691
YS2 | 연성선부17 | J3784 | 27.6 | 011 | [5 empty] | YS2011 | YS2 | YS2 | YS2 | YS2 | YS2 | 011 | 96386 | 123766.1276 | 13 | 9520.4714 | [25 empty] | 9520.4714 | 26.0835 | 32.0827 | 48.124 | 0.58691
YS2 | 연성선부17 | J3785 | 28.5 | 002 | [5 empty] | YS2002 | YS2 | YS2 | YS2 | YS2 | YS2 | 002 | 123095 | 158062.2858 | 19 | 8319.0677 | [25 empty] | 8319.0677 | 22.792 | 28.0341 | 42.0512 | 0.51285
YS2 | 연성선부17 | J3786 | 27.3 | 002 | [5 empty] | YS2002 | YS2 | YS2 | YS2 | YS2 | YS2 | 002 | 123095 | 158062.2858 | 19 | 8319.0677 | [25 empty] | 8319.0677 | 22.792 | 28.0341 | 42.0512 | 0.51285
YS2 | 연성선부17 | J3787 | 26.1 | 002 | [5 empty] | YS2002 | YS2 | YS2 | YS2 | YS2 | YS2 | 002 | 123095 | 158062.2858 | 19 | 8319.0677 | [25 empty] | 8319.0677 | 22.792 | 28.0341 | 42.0512 | 0.51285
YS2 | 연성선부17 | J3788 | 28.9 | 002 | [5 empty] | YS2002 | YS2 | YS2 | YS2 | YS2 | YS2 | 002 | 123095 | 158062.2858 | 19 | 8319.0677 | [25 empty] | 8319.0677 | 22.792 | 28.0341 | 42.0512 | 0.51285
YS2 | 연성선부17 | J3789 | 27.5 | 002 | 011 |  |  |  |  | YS2002 | YS2011 | YS2 | YS2 | YS2 | YS2 | 002 | 123095 | 158062.2858 | 19 | 8319.0677 | 011 | 96386 | 123766.1276 | 13 | 9520.4714 | [20 empty] | 17839.539 | 48.8754 | 60.1168 | 90.1752 | 1.0998
YS2 | 연성선부17 | J3790 | 28.5 | 002 | [5 empty] | YS2002 | YS2 | YS2 | YS2 | YS2 | YS2 | 002 | 123095 | 158062.2858 | 19 | 8319.0677 | [25 empty] | 8319.0677 | 22.792 | 28.0341 | 42.0512 | 0.51285
YS2 | 연성선부17 | J3791 | 26.7 | 011 | [5 empty] | YS2011 | YS2 | YS2 | YS2 | YS2 | YS2 | 011 | 96386 | 123766.1276 | 13 | 9520.4714 | [25 empty] | 9520.4714 | 26.0835 | 32.0827 | 48.124 | 0.58691
YS2 | 연성선부17 | J3792 | 28.1 | 002 | [5 empty] | YS2002 | YS2 | YS2 | YS2 | YS2 | YS2 | 002 | 123095 | 158062.2858 | 19 | 8319.0677 | [25 empty] | 8319.0677 | 22.792 | 28.0341 | 42.0512 | 0.51285
YS2 | 연성선부17 | J3793 | 28.6 | 011 | [5 empty] | YS2011 | YS2 | YS2 | YS2 | YS2 | YS2 | 011 | 96386 | 123766.1276 | 13 | 9520.4714 | [25 empty] | 9520.4714 | 26.0835 | 32.0827 | 48.124 | 0.58691
YS2 | 연성선부17 | J3809 | 27.7 | 011 | [5 empty] | YS2011 | YS2 | YS2 | YS2 | YS2 | YS2 | 011 | 96386 | 123766.1276 | 13 | 9520.4714 | [25 empty] | 9520.4714 | 26.0835 | 32.0827 | 48.124 | 0.58691
YS2 | 연성선부17 | J3810 | 28.3 | 002 | 011 |  |  |  |  | YS2002 | YS2011 | YS2 | YS2 | YS2 | YS2 | 002 | 123095 | 158062.2858 | 19 | 8319.0677 | 011 | 96386 | 123766.1276 | 13 | 9520.4714 | [20 empty] | 17839.539 | 48.8754 | 60.1168 | 90.1752 | 1.0998
YS2 | 연성선부17 | J3813 | 29.1 | 011 | [5 empty] | YS2011 | YS2 | YS2 | YS2 | YS2 | YS2 | 011 | 96386 | 123766.1276 | 13 | 9520.4714 | [25 empty] | 9520.4714 | 26.0835 | 32.0827 | 48.124 | 0.58691
YS2 | 연성선부17 | J3815 | 27.3 | 002 | [5 empty] | YS2002 | YS2 | YS2 | YS2 | YS2 | YS2 | 002 | 123095 | 158062.2858 | 19 | 8319.0677 | [25 empty] | 8319.0677 | 22.792 | 28.0341 | 42.0512 | 0.51285
YS2 | 연성선부17 | J49 | 28.5 | 검침분구1: YS2; 검침분구2: YS2; 검침분구3: YS2; 검침분구4: YS2; 검침분구5: YS2; 검침분구6: YS2 | [29 empty] | 0 | 0 | 0 | 0 | 0
YS2 | 연성선부17 | J9481 | 23 | 002 | [5 empty] | YS2002 | YS2 | YS2 | YS2 | YS2 | YS2 | 002 | 123095 | 158062.2858 | 19 | 8319.0677 | [25 empty] | 8319.0677 | 22.792 | 28.0341 | 42.0512 | 0.51285
YS20 | 연성선부23 | J71 | 6.3 | 검침분구1: YS20; 검침분구2: YS20; 검침분구3: YS20; 검침분구4: YS20; 검침분구5: YS20; 검침분구6: YS20 | [29 empty] | 0 | 0 | 0 | 0 | 0
YS20 | 연성선부23 | J7855 | 10.4 | 946 | [5 empty] | YS20946 | YS20 | YS20 | YS20 | YS20 | YS20 | 946 | 530336 | 436576.4376 | 10 | 43657.6438 | [25 empty] | 43657.6438 | 119.61 | 147.1203 | 220.6804 | 2.6922
YS20 | 연성선부23 | J7856 | 30.7 | 검침분구1: YS20; 검침분구2: YS20; 검침분구3: YS20; 검침분구4: YS20; 검침분구5: YS20; 검침분구6: YS20 | [29 empty] | 0 | 0 | 0 | 0 | 0
YS20 | 연성선부23 | J7862 | 13.3 | 946 | [5 empty] | YS20946 | YS20 | YS20 | YS20 | YS20 | YS20 | 946 | 530336 | 436576.4376 | 10 | 43657.6438 | [25 empty] | 43657.6438 | 119.61 | 147.1203 | 220.6804 | 2.6922
YS20 | 연성선부23 | J7896 | 8.2 | 946 | [5 empty] | YS20946 | YS20 | YS20 | YS20 | YS20 | YS20 | 946 | 530336 | 436576.4376 | 10 | 43657.6438 | [25 empty] | 43657.6438 | 119.61 | 147.1203 | 220.6804 | 2.6922
YS20 | 연성선부23 | J7897 | 8.5 | 946 | [5 empty] | YS20946 | YS20 | YS20 | YS20 | YS20 | YS20 | 946 | 530336 | 436576.4376 | 10 | 43657.6438 | [25 empty] | 43657.6438 | 119.61 | 147.1203 | 220.6804 | 2.6922
YS20 | 연성선부23 | J7901 | 9.9 | 946 | [5 empty] | YS20946 | YS20 | YS20 | YS20 | YS20 | YS20 | 946 | 530336 | 436576.4376 | 10 | 43657.6438 | [25 empty] | 43657.6438 | 119.61 | 147.1203 | 220.6804 | 2.6922
YS20 | 연성선부23 | J7903 | 8.6 | 946 | [5 empty] | YS20946 | YS20 | YS20 | YS20 | YS20 | YS20 | 946 | 530336 | 436576.4376 | 10 | 43657.6438 | [25 empty] | 43657.6438 | 119.61 | 147.1203 | 220.6804 | 2.6922
YS20 | 연성선부23 | J7918 | 6.1 | 946 | [5 empty] | YS20946 | YS20 | YS20 | YS20 | YS20 | YS20 | 946 | 530336 | 436576.4376 | 10 | 43657.6438 | [25 empty] | 43657.6438 | 119.61 | 147.1203 | 220.6804 | 2.6922
YS20 | 연성선부23 | J7919 | 7.5 | 946 | [5 empty] | YS20946 | YS20 | YS20 | YS20 | YS20 | YS20 | 946 | 530336 | 436576.4376 | 10 | 43657.6438 | [25 empty] | 43657.6438 | 119.61 | 147.1203 | 220.6804 | 2.6922
YS20 | 연성선부23 | J7922 | 17.3 | 946 | [5 empty] | YS20946 | YS20 | YS20 | YS20 | YS20 | YS20 | 946 | 530336 | 436576.4376 | 10 | 43657.6438 | [25 empty] | 43657.6438 | 119.61 | 147.1203 | 220.6804 | 2.6922
YS20 | 연성선부23 | J7923 | 6.1 | 946 | [5 empty] | YS20946 | YS20 | YS20 | YS20 | YS20 | YS20 | 946 | 530336 | 436576.4376 | 10 | 43657.6438 | [25 empty] | 43657.6438 | 119.61 | 147.1203 | 220.6804 | 2.6922
YS21 | 연성선부25 | J67 | 5.5 | 검침분구1: YS21; 검침분구2: YS21; 검침분구3: YS21; 검침분구4: YS21; 검침분구5: YS21; 검침분구6: YS21 | [29 empty] | 0 | 0 | 0 | 0 | 0
YS21 | 연성선부25 | J68 | 11.5 | 검침분구1: YS21; 검침분구2: YS21; 검침분구3: YS21; 검침분구4: YS21; 검침분구5: YS21; 검침분구6: YS21 | [29 empty] | 0 | 0 | 0 | 0 | 0
YS21 | 연성선부25 | J8603 | 5.8 | 312 | [5 empty] | YS21312 | YS21 | YS21 | YS21 | YS21 | YS21 | 312 | 0 | 0 | 10 | 0 | [25 empty] | 0 | 0 | 0 | 0 | 0
YS21 | 연성선부25 | J8604 | 5.9 | 310 | 312 |  |  |  |  | YS21310 | YS21312 | YS21 | YS21 | YS21 | YS21 | 310 | 0 | 0 | 11 | 0 | 312 | 0 | 0 | 10 | 0 | [20 empty] | 0 | 0 | 0 | 0 | 0
YS21 | 연성선부25 | J8605 | 13.4 | 300 | [5 empty] | YS21300 | YS21 | YS21 | YS21 | YS21 | YS21 | 300 | 0 | 0 | 13 | 0 | [25 empty] | 0 | 0 | 0 | 0 | 0
YS21 | 연성선부25 | J8606 | 7 | 300 | [5 empty] | YS21300 | YS21 | YS21 | YS21 | YS21 | YS21 | 300 | 0 | 0 | 13 | 0 | [25 empty] | 0 | 0 | 0 | 0 | 0
YS21 | 연성선부25 | J8607 | 5.7 | 312 | 313-1 |  |  |  |  | YS21312 | YS21313-1 | YS21 | YS21 | YS21 | YS21 | 312 | 0 | 0 | 10 | 0 | 313-1 | 0 | 0 | 3 | 0 | [20 empty] | 0 | 0 | 0 | 0 | 0
YS21 | 연성선부25 | J8608 | 5.7 | 312 | 313-1 |  |  |  |  | YS21312 | YS21313-1 | YS21 | YS21 | YS21 | YS21 | 312 | 0 | 0 | 10 | 0 | 313-1 | 0 | 0 | 3 | 0 | [20 empty] | 0 | 0 | 0 | 0 | 0
YS21 | 연성선부25 | J8609 | 8.8 | 300 | 310 |  |  |  |  | YS21300 | YS21310 | YS21 | YS21 | YS21 | YS21 | 300 | 0 | 0 | 13 | 0 | 310 | 0 | 0 | 11 | 0 | [20 empty] | 0 | 0 | 0 | 0 | 0
YS21 | 연성선부25 | J8610 | 16.4 | 300 | 310 |  |  |  |  | YS21300 | YS21310 | YS21 | YS21 | YS21 | YS21 | 300 | 0 | 0 | 13 | 0 | 310 | 0 | 0 | 11 | 0 | [20 empty] | 0 | 0 | 0 | 0 | 0
YS21 | 연성선부25 | J8611 | 7.3 | 310 | [5 empty] | YS21310 | YS21 | YS21 | YS21 | YS21 | YS21 | 310 | 0 | 0 | 11 | 0 | [25 empty] | 0 | 0 | 0 | 0 | 0
YS21 | 연성선부25 | J8621 | 5.3 | 312 | [5 empty] | YS21312 | YS21 | YS21 | YS21 | YS21 | YS21 | 312 | 0 | 0 | 10 | 0 | [25 empty] | 0 | 0 | 0 | 0 | 0
YS21 | 연성선부25 | J8622 | 5.9 | 312 | 313-1 |  |  |  |  | YS21312 | YS21313-1 | YS21 | YS21 | YS21 | YS21 | 312 | 0 | 0 | 10 | 0 | 313-1 | 0 | 0 | 3 | 0 | [20 empty] | 0 | 0 | 0 | 0 | 0
YS21 | 연성선부25 | J8623 | 5.9 | 312 | [5 empty] | YS21312 | YS21 | YS21 | YS21 | YS21 | YS21 | 312 | 0 | 0 | 10 | 0 | [25 empty] | 0 | 0 | 0 | 0 | 0
YS21 | 연성선부25 | J8624 | 5.9 | 310 | 312 |  |  |  |  | YS21310 | YS21312 | YS21 | YS21 | YS21 | YS21 | 310 | 0 | 0 | 11 | 0 | 312 | 0 | 0 | 10 | 0 | [20 empty] | 0 | 0 | 0 | 0 | 0
YS21 | 연성선부25 | J8625 | 5.9 | 310 | 311 | 312 |  |  |  | YS21310 | YS21311 | YS21312 | YS21 | YS21 | YS21 | 310 | 0 | 0 | 11 | 0 | 311 | 0 | 0 | 6 | 0 | 312 | 0 | 0 | 10 | 0 | [15 empty] | 0 | 0 | 0 | 0 | 0
YS21 | 연성선부25 | J8626 | 10.1 | 311 | [5 empty] | YS21311 | YS21 | YS21 | YS21 | YS21 | YS21 | 311 | 0 | 0 | 6 | 0 | [25 empty] | 0 | 0 | 0 | 0 | 0
YS21 | 연성선부25 | J8627 | 6.1 | 310 | [5 empty] | YS21310 | YS21 | YS21 | YS21 | YS21 | YS21 | 310 | 0 | 0 | 11 | 0 | [25 empty] | 0 | 0 | 0 | 0 | 0
YS21 | 연성선부25 | J8628 | 9.1 | 300 | 310 |  |  |  |  | YS21300 | YS21310 | YS21 | YS21 | YS21 | YS21 | 300 | 0 | 0 | 13 | 0 | 310 | 0 | 0 | 11 | 0 | [20 empty] | 0 | 0 | 0 | 0 | 0
YS21 | 연성선부25 | J8629 | 23.3 | 300 | [5 empty] | YS21300 | YS21 | YS21 | YS21 | YS21 | YS21 | 300 | 0 | 0 | 13 | 0 | [25 empty] | 0 | 0 | 0 | 0 | 0
YS21 | 연성선부25 | J8630 | 5.7 | 310 | [5 empty] | YS21310 | YS21 | YS21 | YS21 | YS21 | YS21 | 310 | 0 | 0 | 11 | 0 | [25 empty] | 0 | 0 | 0 | 0 | 0
YS21 | 연성선부25 | J8641 | 10.9 | 300 | 311 |  |  |  |  | YS21300 | YS21311 | YS21 | YS21 | YS21 | YS21 | 300 | 0 | 0 | 13 | 0 | 311 | 0 | 0 | 6 | 0 | [20 empty] | 0 | 0 | 0 | 0 | 0
YS21 | 연성선부25 | J8642 | 6.8 | 300 | 310 | 311 |  |  |  | YS21300 | YS21310 | YS21311 | YS21 | YS21 | YS21 | 300 | 0 | 0 | 13 | 0 | 310 | 0 | 0 | 11 | 0 | 311 | 0 | 0 | 6 | 0 | [15 empty] | 0 | 0 | 0 | 0 | 0
YS21 | 연성선부25 | J8643 | 6.1 | 310 | 311 |  |  |  |  | YS21310 | YS21311 | YS21 | YS21 | YS21 | YS21 | 310 | 0 | 0 | 11 | 0 | 311 | 0 | 0 | 6 | 0 | [20 empty] | 0 | 0 | 0 | 0 | 0
YS21 | 연성선부25 | J8644 | 13.2 | 300 | [5 empty] | YS21300 | YS21 | YS21 | YS21 | YS21 | YS21 | 300 | 0 | 0 | 13 | 0 | [25 empty] | 0 | 0 | 0 | 0 | 0
YS21 | 연성선부25 | J8649 | 20.9 | 300 | [5 empty] | YS21300 | YS21 | YS21 | YS21 | YS21 | YS21 | 300 | 0 | 0 | 13 | 0 | [25 empty] | 0 | 0 | 0 | 0 | 0
YS21 | 연성선부25 | J8651 | 5.9 | 312 | [5 empty] | YS21312 | YS21 | YS21 | YS21 | YS21 | YS21 | 312 | 0 | 0 | 10 | 0 | [25 empty] | 0 | 0 | 0 | 0 | 0
YS21 | 연성선부25 | J8652 | 12.2 | 300 | [5 empty] | YS21300 | YS21 | YS21 | YS21 | YS21 | YS21 | 300 | 0 | 0 | 13 | 0 | [25 empty] | 0 | 0 | 0 | 0 | 0
YS21 | 연성선부25 | J8654 | 10.9 | 300 | 311 |  |  |  |  | YS21300 | YS21311 | YS21 | YS21 | YS21 | YS21 | 300 | 0 | 0 | 13 | 0 | 311 | 0 | 0 | 6 | 0 | [20 empty] | 0 | 0 | 0 | 0 | 0
YS21 | 연성선부25 | J8657 | 25.4 | 검침분구1: YS21; 검침분구2: YS21; 검침분구3: YS21; 검침분구4: YS21; 검침분구5: YS21; 검침분구6: YS21 | [29 empty] | 0 | 0 | 0 | 0 | 0
YS21 | 연성선부25 | J9395 | 12.2 | 검침분구1: YS21; 검침분구2: YS21; 검침분구3: YS21; 검침분구4: YS21; 검침분구5: YS21; 검침분구6: YS21 | [29 empty] | 0 | 0 | 0 | 0 | 0
YS21 | 연성선부25 | J9520 | 20.9 | 300 | [5 empty] | YS21300 | YS21 | YS21 | YS21 | YS21 | YS21 | 300 | 0 | 0 | 13 | 0 | [25 empty] | 0 | 0 | 0 | 0 | 0
YS22 | 연성선부5 | J9671 | 6.8 | 620-2 | [5 empty] | YS22620-2 | YS22 | YS22 | YS22 | YS22 | YS22 | 620-2 | 70478 | 78191.1248 | 5 | 15638.225 | [25 empty] | 15638.225 | 42.8445 | 52.6987 | 79.048 | 0.96415
YS22 | 연성선부5 | J9677 | 7.5 | 620-2 | [5 empty] | YS22620-2 | YS22 | YS22 | YS22 | YS22 | YS22 | 620-2 | 70478 | 78191.1248 | 5 | 15638.225 | [25 empty] | 15638.225 | 42.8445 | 52.6987 | 79.048 | 0.96415
YS22 | 연성선부5 | J9680 | 7.7 | 620-2 | [5 empty] | YS22620-2 | YS22 | YS22 | YS22 | YS22 | YS22 | 620-2 | 70478 | 78191.1248 | 5 | 15638.225 | [25 empty] | 15638.225 | 42.8445 | 52.6987 | 79.048 | 0.96415
YS22 | 연성선부5 | J9681 | 8.4 | 620-2 | [5 empty] | YS22620-2 | YS22 | YS22 | YS22 | YS22 | YS22 | 620-2 | 70478 | 78191.1248 | 5 | 15638.225 | [25 empty] | 15638.225 | 42.8445 | 52.6987 | 79.048 | 0.96415
YS22 | 연성선부5 | J9682 | 8.4 | 620-2 | [5 empty] | YS22620-2 | YS22 | YS22 | YS22 | YS22 | YS22 | 620-2 | 70478 | 78191.1248 | 5 | 15638.225 | [25 empty] | 15638.225 | 42.8445 | 52.6987 | 79.048 | 0.96415
YS3 | 연성선부16 | J3583 | 12.4 | 063 | [5 empty] | YS3063 | YS3 | YS3 | YS3 | YS3 | YS3 | 063 | 93324 | 119834.313 | 10 | 11983.4313 | [25 empty] | 11983.4313 | 32.8313 | 40.3825 | 60.5738 | 0.73875
YS3 | 연성선부16 | J3584 | 14.9 | 063 | [5 empty] | YS3063 | YS3 | YS3 | YS3 | YS3 | YS3 | 063 | 93324 | 119834.313 | 10 | 11983.4313 | [25 empty] | 11983.4313 | 32.8313 | 40.3825 | 60.5738 | 0.73875
YS3 | 연성선부16 | J3585 | 15.2 | 033 | [5 empty] | YS3033 | YS3 | YS3 | YS3 | YS3 | YS3 | 033 | 124454 | 159807.3335 | 13 | 12292.8718 | [25 empty] | 12292.8718 | 33.6791 | 41.4253 | 62.1379 | 0.75783
YS3 | 연성선부16 | J3586 | 11.2 | 059 | [5 empty] | YS3059 | YS3 | YS3 | YS3 | YS3 | YS3 | 059 | 112952 | 145037.9894 | 7 | 20719.7128 | [25 empty] | 20719.7128 | 56.7663 | 69.8226 | 104.7339 | 1.2773
YS3 | 연성선부16 | J3591 | 23.2 | 028 | [5 empty] | YS3028 | YS3 | YS3 | YS3 | YS3 | YS3 | 028 | 180132 | 231301.6423 | 15 | 15420.1095 | [25 empty] | 15420.1095 | 42.2469 | 51.9637 | 77.9455 | 0.95061
YS3 | 연성선부16 | J3592 | 24.1 | 021 | 028 |  |  |  |  | YS3021 | YS3028 | YS3 | YS3 | YS3 | YS3 | 021 | 127816 | 164124.3683 | 14 | 11723.1692 | 028 | 180132 | 231301.6423 | 15 | 15420.1095 | [20 empty] | 27143.2787 | 74.3651 | 91.4691 | 137.2037 | 1.6733
YS3 | 연성선부16 | J3593 | 17.3 | 058 | [5 empty] | YS3058 | YS3 | YS3 | YS3 | YS3 | YS3 | 058 | 86006 | 110437.5072 | 6 | 18406.2512 | [25 empty] | 18406.2512 | 50.4281 | 62.0265 | 93.0398 | 1.1347
YS3 | 연성선부16 | J3594 | 15.2 | 058 | [5 empty] | YS3058 | YS3 | YS3 | YS3 | YS3 | YS3 | 058 | 86006 | 110437.5072 | 6 | 18406.2512 | [25 empty] | 18406.2512 | 50.4281 | 62.0265 | 93.0398 | 1.1347
YS3 | 연성선부16 | J3595 | 23.3 | 043 | [5 empty] | YS3043 | YS3 | YS3 | YS3 | YS3 | YS3 | 043 | 87304 | 112104.2268 | 9 | 12456.0252 | [25 empty] | 12456.0252 | 34.1261 | 41.9751 | 62.9626 | 0.76788
YS3 | 연성선부16 | J3596 | 23.3 | 038 | [5 empty] | YS3038 | YS3 | YS3 | YS3 | YS3 | YS3 | 038 | 83735 | 107521.39 | 13 | 8270.8762 | [25 empty] | 8270.8762 | 22.6599 | 27.8717 | 41.8076 | 0.50988
YS3 | 연성선부16 | J3597 | 21.1 | 038 | [5 empty] | YS3038 | YS3 | YS3 | YS3 | YS3 | YS3 | 038 | 83735 | 107521.39 | 13 | 8270.8762 | [25 empty] | 8270.8762 | 22.6599 | 27.8717 | 41.8076 | 0.50988
YS3 | 연성선부16 | J3598 | 22.2 | 028 | [5 empty] | YS3028 | YS3 | YS3 | YS3 | YS3 | YS3 | 028 | 180132 | 231301.6423 | 15 | 15420.1095 | [25 empty] | 15420.1095 | 42.2469 | 51.9637 | 77.9455 | 0.95061
YS3 | 연성선부16 | J3599 | 18.4 | 033 | 038 |  |  |  |  | YS3033 | YS3038 | YS3 | YS3 | YS3 | YS3 | 033 | 124454 | 159807.3335 | 13 | 12292.8718 | 038 | 83735 | 107521.39 | 13 | 8270.8762 | [20 empty] | 20563.748 | 56.339 | 69.297 | 103.9455 | 1.2677
YS3 | 연성선부16 | J3600 | 25.6 | 021 | 038 |  |  |  |  | YS3021 | YS3038 | YS3 | YS3 | YS3 | YS3 | 021 | 127816 | 164124.3683 | 14 | 11723.1692 | 038 | 83735 | 107521.39 | 13 | 8270.8762 | [20 empty] | 19994.0453 | 54.7782 | 67.3772 | 101.0658 | 1.2326
YS3 | 연성선부16 | J3601 | 23.3 | 054 | [5 empty] | YS3054 | YS3 | YS3 | YS3 | YS3 | YS3 | 054 | 115487 | 148293.1004 | 9 | 16477.0112 | [25 empty] | 16477.0112 | 45.1425 | 55.5253 | 83.2879 | 1.0158
YS3 | 연성선부16 | J3613 | 26.5 | 017 | 021 | 028 |  |  |  | YS3017 | YS3021 | YS3028 | YS3 | YS3 | YS3 | 017 | 62696 | 80505.8944 | 6 | 13417.6491 | 021 | 127816 | 164124.3683 | 14 | 11723.1692 | 028 | 180132 | 231301.6423 | 15 | 15420.1095 | [15 empty] | 40560.9277 | 111.1258 | 136.6848 | 205.0272 | 2.5005
YS3 | 연성선부16 | J3614 | 26.6 | 017 | 028 |  |  |  |  | YS3017 | YS3028 | YS3 | YS3 | YS3 | YS3 | 017 | 62696 | 80505.8944 | 6 | 13417.6491 | 028 | 180132 | 231301.6423 | 15 | 15420.1095 | [20 empty] | 28837.7586 | 79.0076 | 97.1793 | 145.7689 | 1.7778
YS3 | 연성선부16 | J3615 | 27.6 | 021 | [5 empty] | YS3021 | YS3 | YS3 | YS3 | YS3 | YS3 | 021 | 127816 | 164124.3683 | 14 | 11723.1692 | [25 empty] | 11723.1692 | 32.1183 | 39.5055 | 59.2582 | 0.7227
YS3 | 연성선부16 | J3621 | 18.5 | 028 | 033 |  |  |  |  | YS3028 | YS3033 | YS3 | YS3 | YS3 | YS3 | 028 | 180132 | 231301.6423 | 15 | 15420.1095 | 033 | 124454 | 159807.3335 | 13 | 12292.8718 | [20 empty] | 27712.9813 | 75.926 | 93.389 | 140.0834 | 1.7084
YS3 | 연성선부16 | J3622 | 15.2 | 033 | [5 empty] | YS3033 | YS3 | YS3 | YS3 | YS3 | YS3 | 033 | 124454 | 159807.3335 | 13 | 12292.8718 | [25 empty] | 12292.8718 | 33.6791 | 41.4253 | 62.1379 | 0.75783
YS3 | 연성선부16 | J3623 | 15.8 | 033 | [5 empty] | YS3033 | YS3 | YS3 | YS3 | YS3 | YS3 | 033 | 124454 | 159807.3335 | 13 | 12292.8718 | [25 empty] | 12292.8718 | 33.6791 | 41.4253 | 62.1379 | 0.75783
YS3 | 연성선부16 | J3624 | 24.7 | 028 | [5 empty] | YS3028 | YS3 | YS3 | YS3 | YS3 | YS3 | 028 | 180132 | 231301.6423 | 15 | 15420.1095 | [25 empty] | 15420.1095 | 42.2469 | 51.9637 | 77.9455 | 0.95061
YS3 | 연성선부16 | J3629 | 12.5 | 059 | [5 empty] | YS3059 | YS3 | YS3 | YS3 | YS3 | YS3 | 059 | 112952 | 145037.9894 | 7 | 20719.7128 | [25 empty] | 20719.7128 | 56.7663 | 69.8226 | 104.7339 | 1.2773
YS3 | 연성선부16 | J3630 | 14.8 | 059 | [5 empty] | YS3059 | YS3 | YS3 | YS3 | YS3 | YS3 | 059 | 112952 | 145037.9894 | 7 | 20719.7128 | [25 empty] | 20719.7128 | 56.7663 | 69.8226 | 104.7339 | 1.2773
YS3 | 연성선부16 | J3631 | 20.1 | 058 | [5 empty] | YS3058 | YS3 | YS3 | YS3 | YS3 | YS3 | 058 | 86006 | 110437.5072 | 6 | 18406.2512 | [25 empty] | 18406.2512 | 50.4281 | 62.0265 | 93.0398 | 1.1347
YS3 | 연성선부16 | J3632 | 21.2 | 054 | 058 |  |  |  |  | YS3054 | YS3058 | YS3 | YS3 | YS3 | YS3 | 054 | 115487 | 148293.1004 | 9 | 16477.0112 | 058 | 86006 | 110437.5072 | 6 | 18406.2512 | [20 empty] | 34883.2624 | 95.5706 | 117.5518 | 176.3277 | 2.1505
YS3 | 연성선부16 | J3633 | 18.9 | 058 | [5 empty] | YS3058 | YS3 | YS3 | YS3 | YS3 | YS3 | 058 | 86006 | 110437.5072 | 6 | 18406.2512 | [25 empty] | 18406.2512 | 50.4281 | 62.0265 | 93.0398 | 1.1347
YS3 | 연성선부16 | J3634 | 27.9 | 054 | [5 empty] | YS3054 | YS3 | YS3 | YS3 | YS3 | YS3 | 054 | 115487 | 148293.1004 | 9 | 16477.0112 | [25 empty] | 16477.0112 | 45.1425 | 55.5253 | 83.2879 | 1.0158
YS3 | 연성선부16 | J3635 | 25.9 | 021 | [5 empty] | YS3021 | YS3 | YS3 | YS3 | YS3 | YS3 | 021 | 127816 | 164124.3683 | 14 | 11723.1692 | [25 empty] | 11723.1692 | 32.1183 | 39.5055 | 59.2582 | 0.7227
YS3 | 연성선부16 | J3636 | 24.2 | 021 | 038 |  |  |  |  | YS3021 | YS3038 | YS3 | YS3 | YS3 | YS3 | 021 | 127816 | 164124.3683 | 14 | 11723.1692 | 038 | 83735 | 107521.39 | 13 | 8270.8762 | [20 empty] | 19994.0453 | 54.7782 | 67.3772 | 101.0658 | 1.2326
YS3 | 연성선부16 | J3637 | 23.1 | 021 | 028 |  |  |  |  | YS3021 | YS3028 | YS3 | YS3 | YS3 | YS3 | 021 | 127816 | 164124.3683 | 14 | 11723.1692 | 028 | 180132 | 231301.6423 | 15 | 15420.1095 | [20 empty] | 27143.2787 | 74.3651 | 91.4691 | 137.2037 | 1.6733
YS3 | 연성선부16 | J3638 | 27.9 | 043 | 050 |  |  |  |  | YS3043 | YS3050 | YS3 | YS3 | YS3 | YS3 | 043 | 87304 | 112104.2268 | 9 | 12456.0252 | 050 | 99777 | 128120.4004 | 9 | 14235.6 | [20 empty] | 26691.6252 | 73.1277 | 89.9471 | 134.9207 | 1.6455
YS3 | 연성선부16 | J3639 | 29.1 | 046 | [5 empty] | YS3046 | YS3 | YS3 | YS3 | YS3 | YS3 | 046 | 103504 | 132906.1199 | 8 | 16613.265 | [25 empty] | 16613.265 | 45.5158 | 55.9844 | 83.9766 | 1.0242
YS3 | 연성선부16 | J3640 | 27.9 | 043 | 046 |  |  |  |  | YS3043 | YS3046 | YS3 | YS3 | YS3 | YS3 | 043 | 87304 | 112104.2268 | 9 | 12456.0252 | 046 | 103504 | 132906.1199 | 8 | 16613.265 | [20 empty] | 29069.2902 | 79.6419 | 97.9595 | 146.9393 | 1.792
YS3 | 연성선부16 | J3641 | 19.4 | 028 | 033 |  |  |  |  | YS3028 | YS3033 | YS3 | YS3 | YS3 | YS3 | 028 | 180132 | 231301.6423 | 15 | 15420.1095 | 033 | 124454 | 159807.3335 | 13 | 12292.8718 | [20 empty] | 27712.9813 | 75.926 | 93.389 | 140.0834 | 1.7084
YS3 | 연성선부16 | J3642 | 22.1 | 021 | 028 | 033 | 038 |  |  | YS3021 | YS3028 | YS3033 | YS3038 | YS3 | YS3 | 021 | 127816 | 164124.3683 | 14 | 11723.1692 | 028 | 180132 | 231301.6423 | 15 | 15420.1095 | 033 | 124454 | 159807.3335 | 13 | 12292.8718 | 038 | 83735 | 107521.39 | 13 | 8270.8762 | [10 empty] | 47707.0266 | 130.7042 | 160.7661 | 241.1492 | 2.941
YS3 | 연성선부16 | J3643 | 33.6 | 054 | [5 empty] | YS3054 | YS3 | YS3 | YS3 | YS3 | YS3 | 054 | 115487 | 148293.1004 | 9 | 16477.0112 | [25 empty] | 16477.0112 | 45.1425 | 55.5253 | 83.2879 | 1.0158
YS3 | 연성선부16 | J3644 | 32.3 | 054 | [5 empty] | YS3054 | YS3 | YS3 | YS3 | YS3 | YS3 | 054 | 115487 | 148293.1004 | 9 | 16477.0112 | [25 empty] | 16477.0112 | 45.1425 | 55.5253 | 83.2879 | 1.0158
YS3 | 연성선부16 | J3645 | 17.8 | 033 | [5 empty] | YS3033 | YS3 | YS3 | YS3 | YS3 | YS3 | 033 | 124454 | 159807.3335 | 13 | 12292.8718 | [25 empty] | 12292.8718 | 33.6791 | 41.4253 | 62.1379 | 0.75783
YS3 | 연성선부16 | J3646 | 17.1 | 033 | [5 empty] | YS3033 | YS3 | YS3 | YS3 | YS3 | YS3 | 033 | 124454 | 159807.3335 | 13 | 12292.8718 | [25 empty] | 12292.8718 | 33.6791 | 41.4253 | 62.1379 | 0.75783
YS3 | 연성선부16 | J3647 | 21.8 | 028 | [5 empty] | YS3028 | YS3 | YS3 | YS3 | YS3 | YS3 | 028 | 180132 | 231301.6423 | 15 | 15420.1095 | [25 empty] | 15420.1095 | 42.2469 | 51.9637 | 77.9455 | 0.95061
YS3 | 연성선부16 | J3648 | 25.4 | 021 | 038 |  |  |  |  | YS3021 | YS3038 | YS3 | YS3 | YS3 | YS3 | 021 | 127816 | 164124.3683 | 14 | 11723.1692 | 038 | 83735 | 107521.39 | 13 | 8270.8762 | [20 empty] | 19994.0453 | 54.7782 | 67.3772 | 101.0658 | 1.2326
YS3 | 연성선부16 | J3649 | 27.5 | 054 | [5 empty] | YS3054 | YS3 | YS3 | YS3 | YS3 | YS3 | 054 | 115487 | 148293.1004 | 9 | 16477.0112 | [25 empty] | 16477.0112 | 45.1425 | 55.5253 | 83.2879 | 1.0158
YS3 | 연성선부16 | J3650 | 16 | 검침분구1: YS3; 검침분구2: YS3; 검침분구3: YS3; 검침분구4: YS3; 검침분구5: YS3; 검침분구6: YS3 | [29 empty] | 0 | 0 | 0 | 0 | 0
YS3 | 연성선부16 | J3651 | 26.1 | 021 | [5 empty] | YS3021 | YS3 | YS3 | YS3 | YS3 | YS3 | 021 | 127816 | 164124.3683 | 14 | 11723.1692 | [25 empty] | 11723.1692 | 32.1183 | 39.5055 | 59.2582 | 0.7227
YS3 | 연성선부16 | J3652 | 30.2 | 046 | 050 |  |  |  |  | YS3046 | YS3050 | YS3 | YS3 | YS3 | YS3 | 046 | 103504 | 132906.1199 | 8 | 16613.265 | 050 | 99777 | 128120.4004 | 9 | 14235.6 | [20 empty] | 30848.865 | 84.5174 | 103.9564 | 155.9347 | 1.9018
YS3 | 연성선부16 | J3653 | 32.1 | 050 | [5 empty] | YS3050 | YS3 | YS3 | YS3 | YS3 | YS3 | 050 | 99777 | 128120.4004 | 9 | 14235.6 | [25 empty] | 14235.6 | 39.0016 | 47.972 | 71.958 | 0.87759
YS3 | 연성선부16 | J3654 | 32.4 | 050 | [5 empty] | YS3050 | YS3 | YS3 | YS3 | YS3 | YS3 | 050 | 99777 | 128120.4004 | 9 | 14235.6 | [25 empty] | 14235.6 | 39.0016 | 47.972 | 71.958 | 0.87759
YS3 | 연성선부16 | J3655 | 20.9 | 028 | [5 empty] | YS3028 | YS3 | YS3 | YS3 | YS3 | YS3 | 028 | 180132 | 231301.6423 | 15 | 15420.1095 | [25 empty] | 15420.1095 | 42.2469 | 51.9637 | 77.9455 | 0.95061
YS3 | 연성선부16 | J3656 | 18.5 | 033 | [5 empty] | YS3033 | YS3 | YS3 | YS3 | YS3 | YS3 | 033 | 124454 | 159807.3335 | 13 | 12292.8718 | [25 empty] | 12292.8718 | 33.6791 | 41.4253 | 62.1379 | 0.75783
YS3 | 연성선부16 | J3657 | 34.6 | 050 | 053 |  |  |  |  | YS3050 | YS3053 | YS3 | YS3 | YS3 | YS3 | 050 | 99777 | 128120.4004 | 9 | 14235.6 | 053 | 7375 | 9469.9976 | 1 | 9469.9976 | [20 empty] | 23705.5977 | 64.9468 | 79.8846 | 119.8269 | 1.4614
YS3 | 연성선부16 | J3658 | 19.1 | 058 | [5 empty] | YS3058 | YS3 | YS3 | YS3 | YS3 | YS3 | 058 | 86006 | 110437.5072 | 6 | 18406.2512 | [25 empty] | 18406.2512 | 50.4281 | 62.0265 | 93.0398 | 1.1347
YS3 | 연성선부16 | J3659 | 25.4 | 043 | [5 empty] | YS3043 | YS3 | YS3 | YS3 | YS3 | YS3 | 043 | 87304 | 112104.2268 | 9 | 12456.0252 | [25 empty] | 12456.0252 | 34.1261 | 41.9751 | 62.9626 | 0.76788
YS3 | 연성선부16 | J3660 | 33.7 | 054 | [5 empty] | YS3054 | YS3 | YS3 | YS3 | YS3 | YS3 | 054 | 115487 | 148293.1004 | 9 | 16477.0112 | [25 empty] | 16477.0112 | 45.1425 | 55.5253 | 83.2879 | 1.0158
YS3 | 연성선부16 | J3661 | 31.2 | 043 | 046 |  |  |  |  | YS3043 | YS3046 | YS3 | YS3 | YS3 | YS3 | 043 | 87304 | 112104.2268 | 9 | 12456.0252 | 046 | 103504 | 132906.1199 | 8 | 16613.265 | [20 empty] | 29069.2902 | 79.6419 | 97.9595 | 146.9393 | 1.792
YS3 | 연성선부16 | J3662 | 29.8 | 043 | 046 |  |  |  |  | YS3043 | YS3046 | YS3 | YS3 | YS3 | YS3 | 043 | 87304 | 112104.2268 | 9 | 12456.0252 | 046 | 103504 | 132906.1199 | 8 | 16613.265 | [20 empty] | 29069.2902 | 79.6419 | 97.9595 | 146.9393 | 1.792
YS3 | 연성선부16 | J3663 | 31.9 | 046 | 050 |  |  |  |  | YS3046 | YS3050 | YS3 | YS3 | YS3 | YS3 | 046 | 103504 | 132906.1199 | 8 | 16613.265 | 050 | 99777 | 128120.4004 | 9 | 14235.6 | [20 empty] | 30848.865 | 84.5174 | 103.9564 | 155.9347 | 1.9018
YS3 | 연성선부16 | J3664 | 31.8 | 050 | [5 empty] | YS3050 | YS3 | YS3 | YS3 | YS3 | YS3 | 050 | 99777 | 128120.4004 | 9 | 14235.6 | [25 empty] | 14235.6 | 39.0016 | 47.972 | 71.958 | 0.87759
YS3 | 연성선부16 | J3700 | 24.7 | 028 | [5 empty] | YS3028 | YS3 | YS3 | YS3 | YS3 | YS3 | 028 | 180132 | 231301.6423 | 15 | 15420.1095 | [25 empty] | 15420.1095 | 42.2469 | 51.9637 | 77.9455 | 0.95061
YS3 | 연성선부16 | J3701 | 20.1 | 033 | 038 |  |  |  |  | YS3033 | YS3038 | YS3 | YS3 | YS3 | YS3 | 033 | 124454 | 159807.3335 | 13 | 12292.8718 | 038 | 83735 | 107521.39 | 13 | 8270.8762 | [20 empty] | 20563.748 | 56.339 | 69.297 | 103.9455 | 1.2677
YS3 | 연성선부16 | J3702 | 19.3 | 033 | 038 |  |  |  |  | YS3033 | YS3038 | YS3 | YS3 | YS3 | YS3 | 033 | 124454 | 159807.3335 | 13 | 12292.8718 | 038 | 83735 | 107521.39 | 13 | 8270.8762 | [20 empty] | 20563.748 | 56.339 | 69.297 | 103.9455 | 1.2677
YS3 | 연성선부16 | J3703 | 29.4 | 043 | 046 | 050 |  |  |  | YS3043 | YS3046 | YS3050 | YS3 | YS3 | YS3 | 043 | 87304 | 112104.2268 | 9 | 12456.0252 | 046 | 103504 | 132906.1199 | 8 | 16613.265 | 050 | 99777 | 128120.4004 | 9 | 14235.6 | [15 empty] | 43304.8902 | 118.6435 | 145.9315 | 218.8973 | 2.6696
YS3 | 연성선부16 | J3704 | 31.6 | 050 | [5 empty] | YS3050 | YS3 | YS3 | YS3 | YS3 | YS3 | 050 | 99777 | 128120.4004 | 9 | 14235.6 | [25 empty] | 14235.6 | 39.0016 | 47.972 | 71.958 | 0.87759
YS3 | 연성선부16 | J3705 | 14.5 | 063 | [5 empty] | YS3063 | YS3 | YS3 | YS3 | YS3 | YS3 | 063 | 93324 | 119834.313 | 10 | 11983.4313 | [25 empty] | 11983.4313 | 32.8313 | 40.3825 | 60.5738 | 0.73875
YS3 | 연성선부16 | J3706 | 18.1 | 063 | [5 empty] | YS3063 | YS3 | YS3 | YS3 | YS3 | YS3 | 063 | 93324 | 119834.313 | 10 | 11983.4313 | [25 empty] | 11983.4313 | 32.8313 | 40.3825 | 60.5738 | 0.73875
YS3 | 연성선부16 | J3707 | 23.1 | 038 | [5 empty] | YS3038 | YS3 | YS3 | YS3 | YS3 | YS3 | 038 | 83735 | 107521.39 | 13 | 8270.8762 | [25 empty] | 8270.8762 | 22.6599 | 27.8717 | 41.8076 | 0.50988
YS3 | 연성선부16 | J3708 | 22.5 | 038 | [5 empty] | YS3038 | YS3 | YS3 | YS3 | YS3 | YS3 | 038 | 83735 | 107521.39 | 13 | 8270.8762 | [25 empty] | 8270.8762 | 22.6599 | 27.8717 | 41.8076 | 0.50988
YS3 | 연성선부16 | J3709 | 26.6 | 017 | [5 empty] | YS3017 | YS3 | YS3 | YS3 | YS3 | YS3 | 017 | 62696 | 80505.8944 | 6 | 13417.6491 | [25 empty] | 13417.6491 | 36.7607 | 45.2156 | 67.8235 | 0.82716
YS3 | 연성선부16 | J3710 | 25.6 | 021 | [5 empty] | YS3021 | YS3 | YS3 | YS3 | YS3 | YS3 | 021 | 127816 | 164124.3683 | 14 | 11723.1692 | [25 empty] | 11723.1692 | 32.1183 | 39.5055 | 59.2582 | 0.7227
YS3 | 연성선부16 | J3711 | 28 | 043 | 046 |  |  |  |  | YS3043 | YS3046 | YS3 | YS3 | YS3 | YS3 | 043 | 87304 | 112104.2268 | 9 | 12456.0252 | 046 | 103504 | 132906.1199 | 8 | 16613.265 | [20 empty] | 29069.2902 | 79.6419 | 97.9595 | 146.9393 | 1.792
YS3 | 연성선부16 | J3712 | 15.7 | 063 | [5 empty] | YS3063 | YS3 | YS3 | YS3 | YS3 | YS3 | 063 | 93324 | 119834.313 | 10 | 11983.4313 | [25 empty] | 11983.4313 | 32.8313 | 40.3825 | 60.5738 | 0.73875
YS3 | 연성선부16 | J3713 | 21.6 | 063 | [5 empty] | YS3063 | YS3 | YS3 | YS3 | YS3 | YS3 | 063 | 93324 | 119834.313 | 10 | 11983.4313 | [25 empty] | 11983.4313 | 32.8313 | 40.3825 | 60.5738 | 0.73875
YS3 | 연성선부16 | J3714 | 25.1 | 021 | 028 |  |  |  |  | YS3021 | YS3028 | YS3 | YS3 | YS3 | YS3 | 021 | 127816 | 164124.3683 | 14 | 11723.1692 | 028 | 180132 | 231301.6423 | 15 | 15420.1095 | [20 empty] | 27143.2787 | 74.3651 | 91.4691 | 137.2037 | 1.6733
YS3 | 연성선부16 | J3715 | 16.1 | 059 | [5 empty] | YS3059 | YS3 | YS3 | YS3 | YS3 | YS3 | 059 | 112952 | 145037.9894 | 7 | 20719.7128 | [25 empty] | 20719.7128 | 56.7663 | 69.8226 | 104.7339 | 1.2773
YS3 | 연성선부16 | J3716 | 14.9 | 059 | [5 empty] | YS3059 | YS3 | YS3 | YS3 | YS3 | YS3 | 059 | 112952 | 145037.9894 | 7 | 20719.7128 | [25 empty] | 20719.7128 | 56.7663 | 69.8226 | 104.7339 | 1.2773
YS3 | 연성선부16 | J3717 | 26.7 | 021 | [5 empty] | YS3021 | YS3 | YS3 | YS3 | YS3 | YS3 | 021 | 127816 | 164124.3683 | 14 | 11723.1692 | [25 empty] | 11723.1692 | 32.1183 | 39.5055 | 59.2582 | 0.7227
YS3 | 연성선부16 | J3718 | 21.9 | 038 | [5 empty] | YS3038 | YS3 | YS3 | YS3 | YS3 | YS3 | 038 | 83735 | 107521.39 | 13 | 8270.8762 | [25 empty] | 8270.8762 | 22.6599 | 27.8717 | 41.8076 | 0.50988
YS3 | 연성선부16 | J3719 | 27.1 | 017 | [5 empty] | YS3017 | YS3 | YS3 | YS3 | YS3 | YS3 | 017 | 62696 | 80505.8944 | 6 | 13417.6491 | [25 empty] | 13417.6491 | 36.7607 | 45.2156 | 67.8235 | 0.82716
YS3 | 연성선부16 | J3720 | 27.1 | 017 | [5 empty] | YS3017 | YS3 | YS3 | YS3 | YS3 | YS3 | 017 | 62696 | 80505.8944 | 6 | 13417.6491 | [25 empty] | 13417.6491 | 36.7607 | 45.2156 | 67.8235 | 0.82716
YS3 | 연성선부16 | J3721 | 24.2 | 021 | 028 |  |  |  |  | YS3021 | YS3028 | YS3 | YS3 | YS3 | YS3 | 021 | 127816 | 164124.3683 | 14 | 11723.1692 | 028 | 180132 | 231301.6423 | 15 | 15420.1095 | [20 empty] | 27143.2787 | 74.3651 | 91.4691 | 137.2037 | 1.6733
YS3 | 연성선부16 | J3722 | 20.9 | 033 | 038 |  |  |  |  | YS3033 | YS3038 | YS3 | YS3 | YS3 | YS3 | 033 | 124454 | 159807.3335 | 13 | 12292.8718 | 038 | 83735 | 107521.39 | 13 | 8270.8762 | [20 empty] | 20563.748 | 56.339 | 69.297 | 103.9455 | 1.2677
YS3 | 연성선부16 | J3723 | 13.5 | 059 | [5 empty] | YS3059 | YS3 | YS3 | YS3 | YS3 | YS3 | 059 | 112952 | 145037.9894 | 7 | 20719.7128 | [25 empty] | 20719.7128 | 56.7663 | 69.8226 | 104.7339 | 1.2773
YS3 | 연성선부16 | J3724 | 12.4 | 063 | [5 empty] | YS3063 | YS3 | YS3 | YS3 | YS3 | YS3 | 063 | 93324 | 119834.313 | 10 | 11983.4313 | [25 empty] | 11983.4313 | 32.8313 | 40.3825 | 60.5738 | 0.73875
YS3 | 연성선부16 | J3725 | 14.3 | 063 | [5 empty] | YS3063 | YS3 | YS3 | YS3 | YS3 | YS3 | 063 | 93324 | 119834.313 | 10 | 11983.4313 | [25 empty] | 11983.4313 | 32.8313 | 40.3825 | 60.5738 | 0.73875
YS3 | 연성선부16 | J3728 | 27.7 | 017 | [5 empty] | YS3017 | YS3 | YS3 | YS3 | YS3 | YS3 | 017 | 62696 | 80505.8944 | 6 | 13417.6491 | [25 empty] | 13417.6491 | 36.7607 | 45.2156 | 67.8235 | 0.82716
YS3 | 연성선부16 | J3729 | 26.5 | 043 | [5 empty] | YS3043 | YS3 | YS3 | YS3 | YS3 | YS3 | 043 | 87304 | 112104.2268 | 9 | 12456.0252 | [25 empty] | 12456.0252 | 34.1261 | 41.9751 | 62.9626 | 0.76788
YS3 | 연성선부16 | J3730 | 14.1 | 063 | [5 empty] | YS3063 | YS3 | YS3 | YS3 | YS3 | YS3 | 063 | 93324 | 119834.313 | 10 | 11983.4313 | [25 empty] | 11983.4313 | 32.8313 | 40.3825 | 60.5738 | 0.73875
YS3 | 연성선부16 | J3731 | 13 | 063 | [5 empty] | YS3063 | YS3 | YS3 | YS3 | YS3 | YS3 | 063 | 93324 | 119834.313 | 10 | 11983.4313 | [25 empty] | 11983.4313 | 32.8313 | 40.3825 | 60.5738 | 0.73875
YS3 | 연성선부16 | J3765 | 27.2 | 054 | [5 empty] | YS3054 | YS3 | YS3 | YS3 | YS3 | YS3 | 054 | 115487 | 148293.1004 | 9 | 16477.0112 | [25 empty] | 16477.0112 | 45.1425 | 55.5253 | 83.2879 | 1.0158
YS3 | 연성선부16 | J3766 | 33.8 | 054 | [5 empty] | YS3054 | YS3 | YS3 | YS3 | YS3 | YS3 | 054 | 115487 | 148293.1004 | 9 | 16477.0112 | [25 empty] | 16477.0112 | 45.1425 | 55.5253 | 83.2879 | 1.0158
YS3 | 연성선부16 | J51 | 15.2 | 검침분구1: YS3; 검침분구2: YS3; 검침분구3: YS3; 검침분구4: YS3; 검침분구5: YS3; 검침분구6: YS3 | [29 empty] | 0 | 0 | 0 | 0 | 0
YS3 | 연성선부16 | J9541 | 16.4 | 검침분구1: YS3; 검침분구2: YS3; 검침분구3: YS3; 검침분구4: YS3; 검침분구5: YS3; 검침분구6: YS3 | [29 empty] | 0 | 0 | 0 | 0 | 0
YS3 | 연성선부16 | J9542 | 15.1 | 검침분구1: YS3; 검침분구2: YS3; 검침분구3: YS3; 검침분구4: YS3; 검침분구5: YS3; 검침분구6: YS3 | [29 empty] | 0 | 0 | 0 | 0 | 0
YS3 | 연성선부16 | J9543 | 15.1 | 059 | [5 empty] | YS3059 | YS3 | YS3 | YS3 | YS3 | YS3 | 059 | 112952 | 145037.9894 | 7 | 20719.7128 | [25 empty] | 20719.7128 | 56.7663 | 69.8226 | 104.7339 | 1.2773
YS4 | 연성선부2 | J1319 | 8.9 | 091 | 087 |  |  |  |  | YS4091 | YS4087 | YS4 | YS4 | YS4 | YS4 | 091 | 98063 | 127518.4205 | 11 | 11592.5837 | 087 | 212918 | 276872.6948 | 15 | 18458.1797 | [20 empty] | 30050.7633 | 82.3309 | 101.267 | 151.9004 | 1.8525
YS4 | 연성선부2 | J1320 | 8.8 | 087 | [5 empty] | YS4087 | YS4 | YS4 | YS4 | YS4 | YS4 | 087 | 212918 | 276872.6948 | 15 | 18458.1797 | [25 empty] | 18458.1797 | 50.5704 | 62.2015 | 93.3023 | 1.1379
YS4 | 연성선부2 | J1321 | 8.8 | 091 | [5 empty] | YS4091 | YS4 | YS4 | YS4 | YS4 | YS4 | 091 | 98063 | 127518.4205 | 11 | 11592.5837 | [25 empty] | 11592.5837 | 31.7605 | 39.0654 | 58.5981 | 0.71465
YS4 | 연성선부2 | J1322 | 8.7 | 091 | 094 |  |  |  |  | YS4091 | YS4094 | YS4 | YS4 | YS4 | YS4 | 091 | 98063 | 127518.4205 | 11 | 11592.5837 | 094 | 119437 | 155312.5806 | 9 | 17256.9534 | [20 empty] | 28849.5371 | 79.0398 | 97.219 | 145.8285 | 1.7785
YS4 | 연성선부2 | J1323 | 9.4 | 097 | [5 empty] | YS4097 | YS4 | YS4 | YS4 | YS4 | YS4 | 097 | 136027 | 176885.7591 | 14 | 12634.6971 | [25 empty] | 12634.6971 | 34.6156 | 42.5772 | 63.8658 | 0.77889
YS4 | 연성선부2 | J1324 | 8.4 | 087 | [5 empty] | YS4087 | YS4 | YS4 | YS4 | YS4 | YS4 | 087 | 212918 | 276872.6948 | 15 | 18458.1797 | [25 empty] | 18458.1797 | 50.5704 | 62.2015 | 93.3023 | 1.1379
YS4 | 연성선부2 | J1325 | 9.1 | 087 | [5 empty] | YS4087 | YS4 | YS4 | YS4 | YS4 | YS4 | 087 | 212918 | 276872.6948 | 15 | 18458.1797 | [25 empty] | 18458.1797 | 50.5704 | 62.2015 | 93.3023 | 1.1379
YS4 | 연성선부2 | J1326 | 8.4 | 139 | [5 empty] | YS4139 | YS4 | YS4 | YS4 | YS4 | YS4 | 139 | 160404 | 208584.9375 | 12 | 17382.0781 | [25 empty] | 17382.0781 | 47.6221 | 58.5752 | 87.8628 | 1.0715
YS4 | 연성선부2 | J1327 | 12 | 139 | [5 empty] | YS4139 | YS4 | YS4 | YS4 | YS4 | YS4 | 139 | 160404 | 208584.9375 | 12 | 17382.0781 | [25 empty] | 17382.0781 | 47.6221 | 58.5752 | 87.8628 | 1.0715
YS4 | 연성선부2 | J1328 | 15.7 | 139 | [5 empty] | YS4139 | YS4 | YS4 | YS4 | YS4 | YS4 | 139 | 160404 | 208584.9375 | 12 | 17382.0781 | [25 empty] | 17382.0781 | 47.6221 | 58.5752 | 87.8628 | 1.0715
YS4 | 연성선부2 | J1329 | 9 | 094 | [5 empty] | YS4094 | YS4 | YS4 | YS4 | YS4 | YS4 | 094 | 119437 | 155312.5806 | 9 | 17256.9534 | [25 empty] | 17256.9534 | 47.2793 | 58.1536 | 87.2304 | 1.0638
YS4 | 연성선부2 | J1330 | 9.5 | 091 | 094 |  |  |  |  | YS4091 | YS4094 | YS4 | YS4 | YS4 | YS4 | 091 | 98063 | 127518.4205 | 11 | 11592.5837 | 094 | 119437 | 155312.5806 | 9 | 17256.9534 | [20 empty] | 28849.5371 | 79.0398 | 97.219 | 145.8285 | 1.7785
YS4 | 연성선부2 | J1331 | 8.8 | 139 | [5 empty] | YS4139 | YS4 | YS4 | YS4 | YS4 | YS4 | 139 | 160404 | 208584.9375 | 12 | 17382.0781 | [25 empty] | 17382.0781 | 47.6221 | 58.5752 | 87.8628 | 1.0715
YS4 | 연성선부2 | J1332 | 9.4 | 116 | [5 empty] | YS4116 | YS4 | YS4 | YS4 | YS4 | YS4 | 116 | 81992 | 106620.1354 | 6 | 17770.0226 | [25 empty] | 17770.0226 | 48.685 | 59.8825 | 89.8238 | 1.0955
YS4 | 연성선부2 | J1333 | 9.1 | 097 | 103 |  |  |  |  | YS4097 | YS4103 | YS4 | YS4 | YS4 | YS4 | 097 | 136027 | 176885.7591 | 14 | 12634.6971 | 103 | 118957 | 154688.4019 | 10 | 15468.8402 | [20 empty] | 28103.5373 | 76.996 | 94.7051 | 142.0576 | 1.7325
YS4 | 연성선부2 | J1334 | 9.3 | 097 | [5 empty] | YS4097 | YS4 | YS4 | YS4 | YS4 | YS4 | 097 | 136027 | 176885.7591 | 14 | 12634.6971 | [25 empty] | 12634.6971 | 34.6156 | 42.5772 | 63.8658 | 0.77889
YS4 | 연성선부2 | J1335 | 9.4 | 087 | [5 empty] | YS4087 | YS4 | YS4 | YS4 | YS4 | YS4 | 087 | 212918 | 276872.6948 | 15 | 18458.1797 | [25 empty] | 18458.1797 | 50.5704 | 62.2015 | 93.3023 | 1.1379
YS4 | 연성선부2 | J1336 | 9.4 | 087 | [5 empty] | YS4087 | YS4 | YS4 | YS4 | YS4 | YS4 | 087 | 212918 | 276872.6948 | 15 | 18458.1797 | [25 empty] | 18458.1797 | 50.5704 | 62.2015 | 93.3023 | 1.1379
YS4 | 연성선부2 | J1337 | 9.8 | 111 | [5 empty] | YS4111 | YS4 | YS4 | YS4 | YS4 | YS4 | 111 | 136151 | 177047.0053 | 10 | 17704.7005 | [25 empty] | 17704.7005 | 48.506 | 59.6624 | 89.4936 | 1.0914
YS4 | 연성선부2 | J1338 | 10.7 | 111 | [5 empty] | YS4111 | YS4 | YS4 | YS4 | YS4 | YS4 | 111 | 136151 | 177047.0053 | 10 | 17704.7005 | [25 empty] | 17704.7005 | 48.506 | 59.6624 | 89.4936 | 1.0914
YS4 | 연성선부2 | J1339 | 9.5 | 103 | [5 empty] | YS4103 | YS4 | YS4 | YS4 | YS4 | YS4 | 103 | 118957 | 154688.4019 | 10 | 15468.8402 | [25 empty] | 15468.8402 | 42.3804 | 52.1279 | 78.1918 | 0.9536
YS4 | 연성선부2 | J1340 | 9.8 | 103 | [5 empty] | YS4103 | YS4 | YS4 | YS4 | YS4 | YS4 | 103 | 118957 | 154688.4019 | 10 | 15468.8402 | [25 empty] | 15468.8402 | 42.3804 | 52.1279 | 78.1918 | 0.9536
YS4 | 연성선부2 | J1341 | 9.5 | 097 | [5 empty] | YS4097 | YS4 | YS4 | YS4 | YS4 | YS4 | 097 | 136027 | 176885.7591 | 14 | 12634.6971 | [25 empty] | 12634.6971 | 34.6156 | 42.5772 | 63.8658 | 0.77889
YS4 | 연성선부2 | J1342 | 8.3 | 091 | 087 |  |  |  |  | YS4091 | YS4087 | YS4 | YS4 | YS4 | YS4 | 091 | 98063 | 127518.4205 | 11 | 11592.5837 | 087 | 212918 | 276872.6948 | 15 | 18458.1797 | [20 empty] | 30050.7633 | 82.3309 | 101.267 | 151.9004 | 1.8525
YS4 | 연성선부2 | J1343 | 8.7 | 139 | [5 empty] | YS4139 | YS4 | YS4 | YS4 | YS4 | YS4 | 139 | 160404 | 208584.9375 | 12 | 17382.0781 | [25 empty] | 17382.0781 | 47.6221 | 58.5752 | 87.8628 | 1.0715
YS4 | 연성선부2 | J1344 | 9.2 | 097 | [5 empty] | YS4097 | YS4 | YS4 | YS4 | YS4 | YS4 | 097 | 136027 | 176885.7591 | 14 | 12634.6971 | [25 empty] | 12634.6971 | 34.6156 | 42.5772 | 63.8658 | 0.77889
YS4 | 연성선부2 | J1345 | 8.4 | 091 | [5 empty] | YS4091 | YS4 | YS4 | YS4 | YS4 | YS4 | 091 | 98063 | 127518.4205 | 11 | 11592.5837 | [25 empty] | 11592.5837 | 31.7605 | 39.0654 | 58.5981 | 0.71465
YS4 | 연성선부2 | J1346 | 12 | 118 | [5 empty] | YS4118 | YS4 | YS4 | YS4 | YS4 | YS4 | 118 | 111068 | 144429.7639 | 9 | 16047.7515 | [25 empty] | 16047.7515 | 43.9664 | 54.0787 | 81.1181 | 0.98929
YS4 | 연성선부2 | J1347 | 11.8 | 118 | [5 empty] | YS4118 | YS4 | YS4 | YS4 | YS4 | YS4 | 118 | 111068 | 144429.7639 | 9 | 16047.7515 | [25 empty] | 16047.7515 | 43.9664 | 54.0787 | 81.1181 | 0.98929
YS4 | 연성선부2 | J1348 | 9.7 | 106 | [5 empty] | YS4106 | YS4 | YS4 | YS4 | YS4 | YS4 | 106 | 113042 | 146996.699 | 9 | 16332.9666 | [25 empty] | 16332.9666 | 44.7479 | 55.0399 | 82.5598 | 1.0069
YS4 | 연성선부2 | J1349 | 10.4 | 106 | [5 empty] | YS4106 | YS4 | YS4 | YS4 | YS4 | YS4 | 106 | 113042 | 146996.699 | 9 | 16332.9666 | [25 empty] | 16332.9666 | 44.7479 | 55.0399 | 82.5598 | 1.0069
YS4 | 연성선부2 | J1350 | 10.9 | 111 | [5 empty] | YS4111 | YS4 | YS4 | YS4 | YS4 | YS4 | 111 | 136151 | 177047.0053 | 10 | 17704.7005 | [25 empty] | 17704.7005 | 48.506 | 59.6624 | 89.4936 | 1.0914
YS4 | 연성선부2 | J1351 | 10.1 | 111 | 116 |  |  |  |  | YS4111 | YS4116 | YS4 | YS4 | YS4 | YS4 | 111 | 136151 | 177047.0053 | 10 | 17704.7005 | 116 | 81992 | 106620.1354 | 6 | 17770.0226 | [20 empty] | 35474.7231 | 97.191 | 119.545 | 179.3174 | 2.1869
YS4 | 연성선부2 | J1352 | 16.4 | 123 | [5 empty] | YS4123 | YS4 | YS4 | YS4 | YS4 | YS4 | 123 | 52364 | 68092.7014 | 7 | 9727.5288 | [25 empty] | 9727.5288 | 26.6508 | 32.7804 | 49.1707 | 0.59967
YS4 | 연성선부2 | J1353 | 14.8 | 123 | [5 empty] | YS4123 | YS4 | YS4 | YS4 | YS4 | YS4 | 123 | 52364 | 68092.7014 | 7 | 9727.5288 | [25 empty] | 9727.5288 | 26.6508 | 32.7804 | 49.1707 | 0.59967
YS4 | 연성선부2 | J1354 | 9.5 | 097 | [5 empty] | YS4097 | YS4 | YS4 | YS4 | YS4 | YS4 | 097 | 136027 | 176885.7591 | 14 | 12634.6971 | [25 empty] | 12634.6971 | 34.6156 | 42.5772 | 63.8658 | 0.77889
YS4 | 연성선부2 | J1355 | 11.5 | 139 | [5 empty] | YS4139 | YS4 | YS4 | YS4 | YS4 | YS4 | 139 | 160404 | 208584.9375 | 12 | 17382.0781 | [25 empty] | 17382.0781 | 47.6221 | 58.5752 | 87.8628 | 1.0715
YS4 | 연성선부2 | J1356 | 13.2 | 118 | 123 |  |  |  |  | YS4118 | YS4123 | YS4 | YS4 | YS4 | YS4 | 118 | 111068 | 144429.7639 | 9 | 16047.7515 | 123 | 52364 | 68092.7014 | 7 | 9727.5288 | [20 empty] | 25775.2803 | 70.6172 | 86.8592 | 130.2887 | 1.589
YS4 | 연성선부2 | J1357 | 10.8 | 133 | [5 empty] | YS4133 | YS4 | YS4 | YS4 | YS4 | YS4 | 133 | 139342 | 181196.4936 | 12 | 15099.7078 | [25 empty] | 15099.7078 | 41.3691 | 50.8839 | 76.3259 | 0.93085
YS4 | 연성선부2 | J1358 | 10.3 | 133 | [5 empty] | YS4133 | YS4 | YS4 | YS4 | YS4 | YS4 | 133 | 139342 | 181196.4936 | 12 | 15099.7078 | [25 empty] | 15099.7078 | 41.3691 | 50.8839 | 76.3259 | 0.93085
YS4 | 연성선부2 | J1359 | 8.5 | 087 | [5 empty] | YS4087 | YS4 | YS4 | YS4 | YS4 | YS4 | 087 | 212918 | 276872.6948 | 15 | 18458.1797 | [25 empty] | 18458.1797 | 50.5704 | 62.2015 | 93.3023 | 1.1379
YS4 | 연성선부2 | J1360 | 9 | 087 | [5 empty] | YS4087 | YS4 | YS4 | YS4 | YS4 | YS4 | 087 | 212918 | 276872.6948 | 15 | 18458.1797 | [25 empty] | 18458.1797 | 50.5704 | 62.2015 | 93.3023 | 1.1379
YS4 | 연성선부2 | J1361 | 9.3 | 103 | 106 |  |  |  |  | YS4103 | YS4106 | YS4 | YS4 | YS4 | YS4 | 103 | 118957 | 154688.4019 | 10 | 15468.8402 | 106 | 113042 | 146996.699 | 9 | 16332.9666 | [20 empty] | 31801.8067 | 87.1282 | 107.1677 | 160.7516 | 1.9605
YS4 | 연성선부2 | J1362 | 9.6 | 103 | 106 |  |  |  |  | YS4103 | YS4106 | YS4 | YS4 | YS4 | YS4 | 103 | 118957 | 154688.4019 | 10 | 15468.8402 | 106 | 113042 | 146996.699 | 9 | 16332.9666 | [20 empty] | 31801.8067 | 87.1282 | 107.1677 | 160.7516 | 1.9605
YS4 | 연성선부2 | J1363 | 10.7 | 106 | [5 empty] | YS4106 | YS4 | YS4 | YS4 | YS4 | YS4 | 106 | 113042 | 146996.699 | 9 | 16332.9666 | [25 empty] | 16332.9666 | 44.7479 | 55.0399 | 82.5598 | 1.0069
YS4 | 연성선부2 | J1364 | 10 | 139 | [5 empty] | YS4139 | YS4 | YS4 | YS4 | YS4 | YS4 | 139 | 160404 | 208584.9375 | 12 | 17382.0781 | [25 empty] | 17382.0781 | 47.6221 | 58.5752 | 87.8628 | 1.0715
YS4 | 연성선부2 | J1365 | 9.9 | 139 | [5 empty] | YS4139 | YS4 | YS4 | YS4 | YS4 | YS4 | 139 | 160404 | 208584.9375 | 12 | 17382.0781 | [25 empty] | 17382.0781 | 47.6221 | 58.5752 | 87.8628 | 1.0715
YS4 | 연성선부2 | J1366 | 9.7 | 097 | [5 empty] | YS4097 | YS4 | YS4 | YS4 | YS4 | YS4 | 097 | 136027 | 176885.7591 | 14 | 12634.6971 | [25 empty] | 12634.6971 | 34.6156 | 42.5772 | 63.8658 | 0.77889
YS4 | 연성선부2 | J1367 | 9.5 | 097 | [5 empty] | YS4097 | YS4 | YS4 | YS4 | YS4 | YS4 | 097 | 136027 | 176885.7591 | 14 | 12634.6971 | [25 empty] | 12634.6971 | 34.6156 | 42.5772 | 63.8658 | 0.77889
YS4 | 연성선부2 | J1368 | 8.6 | 091 | [5 empty] | YS4091 | YS4 | YS4 | YS4 | YS4 | YS4 | 091 | 98063 | 127518.4205 | 11 | 11592.5837 | [25 empty] | 11592.5837 | 31.7605 | 39.0654 | 58.5981 | 0.71465
YS4 | 연성선부2 | J1369 | 9 | 091 | 094 |  |  |  |  | YS4091 | YS4094 | YS4 | YS4 | YS4 | YS4 | 091 | 98063 | 127518.4205 | 11 | 11592.5837 | 094 | 119437 | 155312.5806 | 9 | 17256.9534 | [20 empty] | 28849.5371 | 79.0398 | 97.219 | 145.8285 | 1.7785
YS4 | 연성선부2 | J1370 | 12.2 | 133 | [5 empty] | YS4133 | YS4 | YS4 | YS4 | YS4 | YS4 | 133 | 139342 | 181196.4936 | 12 | 15099.7078 | [25 empty] | 15099.7078 | 41.3691 | 50.8839 | 76.3259 | 0.93085
YS4 | 연성선부2 | J1371 | 11.5 | 133 | [5 empty] | YS4133 | YS4 | YS4 | YS4 | YS4 | YS4 | 133 | 139342 | 181196.4936 | 12 | 15099.7078 | [25 empty] | 15099.7078 | 41.3691 | 50.8839 | 76.3259 | 0.93085
YS4 | 연성선부2 | J1372 | 13.2 | 118 | 123 | 127 | 133 |  |  | YS4118 | YS4123 | YS4127 | YS4133 | YS4 | YS4 | 118 | 111068 | 144429.7639 | 9 | 16047.7515 | 123 | 52364 | 68092.7014 | 7 | 9727.5288 | 127 | 95490 | 124172.5623 | 6 | 20695.4271 | 133 | 139342 | 181196.4936 | 12 | 15099.7078 | [10 empty] | 61570.4152 | 168.6861 | 207.4839 | 311.2258 | 3.7956
YS4 | 연성선부2 | J1373 | 10.3 | 103 | 106 |  |  |  |  | YS4103 | YS4106 | YS4 | YS4 | YS4 | YS4 | 103 | 118957 | 154688.4019 | 10 | 15468.8402 | 106 | 113042 | 146996.699 | 9 | 16332.9666 | [20 empty] | 31801.8067 | 87.1282 | 107.1677 | 160.7516 | 1.9605
YS4 | 연성선부2 | J1374 | 9.7 | 103 | 106 |  |  |  |  | YS4103 | YS4106 | YS4 | YS4 | YS4 | YS4 | 103 | 118957 | 154688.4019 | 10 | 15468.8402 | 106 | 113042 | 146996.699 | 9 | 16332.9666 | [20 empty] | 31801.8067 | 87.1282 | 107.1677 | 160.7516 | 1.9605
YS4 | 연성선부2 | J1375 | 9 | 087 | [5 empty] | YS4087 | YS4 | YS4 | YS4 | YS4 | YS4 | 087 | 212918 | 276872.6948 | 15 | 18458.1797 | [25 empty] | 18458.1797 | 50.5704 | 62.2015 | 93.3023 | 1.1379
YS4 | 연성선부2 | J1376 | 8.9 | 087 | [5 empty] | YS4087 | YS4 | YS4 | YS4 | YS4 | YS4 | 087 | 212918 | 276872.6948 | 15 | 18458.1797 | [25 empty] | 18458.1797 | 50.5704 | 62.2015 | 93.3023 | 1.1379
YS4 | 연성선부2 | J1377 | 16.8 | 127 | [5 empty] | YS4127 | YS4 | YS4 | YS4 | YS4 | YS4 | 127 | 95490 | 124172.5623 | 6 | 20695.4271 | [25 empty] | 20695.4271 | 56.6998 | 69.7408 | 104.6111 | 1.2758
YS4 | 연성선부2 | J1378 | 15.4 | 127 | [5 empty] | YS4127 | YS4 | YS4 | YS4 | YS4 | YS4 | 127 | 95490 | 124172.5623 | 6 | 20695.4271 | [25 empty] | 20695.4271 | 56.6998 | 69.7408 | 104.6111 | 1.2758
YS4 | 연성선부2 | J1379 | 9.1 | 094 | [5 empty] | YS4094 | YS4 | YS4 | YS4 | YS4 | YS4 | 094 | 119437 | 155312.5806 | 9 | 17256.9534 | [25 empty] | 17256.9534 | 47.2793 | 58.1536 | 87.2304 | 1.0638
YS4 | 연성선부2 | J1380 | 10.9 | 111 | [5 empty] | YS4111 | YS4 | YS4 | YS4 | YS4 | YS4 | 111 | 136151 | 177047.0053 | 10 | 17704.7005 | [25 empty] | 17704.7005 | 48.506 | 59.6624 | 89.4936 | 1.0914
YS4 | 연성선부2 | J1381 | 10.8 | 118 | [5 empty] | YS4118 | YS4 | YS4 | YS4 | YS4 | YS4 | 118 | 111068 | 144429.7639 | 9 | 16047.7515 | [25 empty] | 16047.7515 | 43.9664 | 54.0787 | 81.1181 | 0.98929
YS4 | 연성선부2 | J1382 | 9.4 | 097 | [5 empty] | YS4097 | YS4 | YS4 | YS4 | YS4 | YS4 | 097 | 136027 | 176885.7591 | 14 | 12634.6971 | [25 empty] | 12634.6971 | 34.6156 | 42.5772 | 63.8658 | 0.77889
YS4 | 연성선부2 | J1383 | 9.6 | 097 | [5 empty] | YS4097 | YS4 | YS4 | YS4 | YS4 | YS4 | 097 | 136027 | 176885.7591 | 14 | 12634.6971 | [25 empty] | 12634.6971 | 34.6156 | 42.5772 | 63.8658 | 0.77889
YS4 | 연성선부2 | J1384 | 15.2 | 123 | [5 empty] | YS4123 | YS4 | YS4 | YS4 | YS4 | YS4 | 123 | 52364 | 68092.7014 | 7 | 9727.5288 | [25 empty] | 9727.5288 | 26.6508 | 32.7804 | 49.1707 | 0.59967
YS4 | 연성선부2 | J1385 | 10.1 | 116 | 118 |  |  |  |  | YS4116 | YS4118 | YS4 | YS4 | YS4 | YS4 | 116 | 81992 | 106620.1354 | 6 | 17770.0226 | 118 | 111068 | 144429.7639 | 9 | 16047.7515 | [20 empty] | 33817.7741 | 92.6514 | 113.9613 | 170.9419 | 2.0848
YS4 | 연성선부2 | J1386 | 10.1 | 116 | 118 |  |  |  |  | YS4116 | YS4118 | YS4 | YS4 | YS4 | YS4 | 116 | 81992 | 106620.1354 | 6 | 17770.0226 | 118 | 111068 | 144429.7639 | 9 | 16047.7515 | [20 empty] | 33817.7741 | 92.6514 | 113.9613 | 170.9419 | 2.0848
YS4 | 연성선부2 | J1387 | 13.2 | 118 | 123 |  |  |  |  | YS4118 | YS4123 | YS4 | YS4 | YS4 | YS4 | 118 | 111068 | 144429.7639 | 9 | 16047.7515 | 123 | 52364 | 68092.7014 | 7 | 9727.5288 | [20 empty] | 25775.2803 | 70.6172 | 86.8592 | 130.2887 | 1.589
YS4 | 연성선부2 | J1388 | 12.3 | 118 | [5 empty] | YS4118 | YS4 | YS4 | YS4 | YS4 | YS4 | 118 | 111068 | 144429.7639 | 9 | 16047.7515 | [25 empty] | 16047.7515 | 43.9664 | 54.0787 | 81.1181 | 0.98929
YS4 | 연성선부2 | J1389 | 9.2 | 103 | [5 empty] | YS4103 | YS4 | YS4 | YS4 | YS4 | YS4 | 103 | 118957 | 154688.4019 | 10 | 15468.8402 | [25 empty] | 15468.8402 | 42.3804 | 52.1279 | 78.1918 | 0.9536
YS4 | 연성선부2 | J1390 | 11.6 | 139 | [5 empty] | YS4139 | YS4 | YS4 | YS4 | YS4 | YS4 | 139 | 160404 | 208584.9375 | 12 | 17382.0781 | [25 empty] | 17382.0781 | 47.6221 | 58.5752 | 87.8628 | 1.0715
YS4 | 연성선부2 | J1391 | 11.5 | 133 | [5 empty] | YS4133 | YS4 | YS4 | YS4 | YS4 | YS4 | 133 | 139342 | 181196.4936 | 12 | 15099.7078 | [25 empty] | 15099.7078 | 41.3691 | 50.8839 | 76.3259 | 0.93085
YS4 | 연성선부2 | J1392 | 11.9 | 111 | [5 empty] | YS4111 | YS4 | YS4 | YS4 | YS4 | YS4 | 111 | 136151 | 177047.0053 | 10 | 17704.7005 | [25 empty] | 17704.7005 | 48.506 | 59.6624 | 89.4936 | 1.0914
YS4 | 연성선부2 | J1393 | 11.4 | 111 | [5 empty] | YS4111 | YS4 | YS4 | YS4 | YS4 | YS4 | 111 | 136151 | 177047.0053 | 10 | 17704.7005 | [25 empty] | 17704.7005 | 48.506 | 59.6624 | 89.4936 | 1.0914
YS4 | 연성선부2 | J1394 | 13.5 | 133 | 127 |  |  |  |  | YS4133 | YS4127 | YS4 | YS4 | YS4 | YS4 | 133 | 139342 | 181196.4936 | 12 | 15099.7078 | 127 | 95490 | 124172.5623 | 6 | 20695.4271 | [20 empty] | 35795.1349 | 98.0689 | 120.6247 | 180.9371 | 2.2067
YS4 | 연성선부2 | J1395 | 8.8 | 091 | 094 |  |  |  |  | YS4091 | YS4094 | YS4 | YS4 | YS4 | YS4 | 091 | 98063 | 127518.4205 | 11 | 11592.5837 | 094 | 119437 | 155312.5806 | 9 | 17256.9534 | [20 empty] | 28849.5371 | 79.0398 | 97.219 | 145.8285 | 1.7785
YS4 | 연성선부2 | J1396 | 13.6 | 123 | [5 empty] | YS4123 | YS4 | YS4 | YS4 | YS4 | YS4 | 123 | 52364 | 68092.7014 | 7 | 9727.5288 | [25 empty] | 9727.5288 | 26.6508 | 32.7804 | 49.1707 | 0.59967
YS4 | 연성선부2 | J1397 | 8.9 | 094 | [5 empty] | YS4094 | YS4 | YS4 | YS4 | YS4 | YS4 | 094 | 119437 | 155312.5806 | 9 | 17256.9534 | [25 empty] | 17256.9534 | 47.2793 | 58.1536 | 87.2304 | 1.0638
YS4 | 연성선부2 | J1398 | 8.5 | 094 | [5 empty] | YS4094 | YS4 | YS4 | YS4 | YS4 | YS4 | 094 | 119437 | 155312.5806 | 9 | 17256.9534 | [25 empty] | 17256.9534 | 47.2793 | 58.1536 | 87.2304 | 1.0638
YS4 | 연성선부2 | J1399 | 9.5 | 097 | [5 empty] | YS4097 | YS4 | YS4 | YS4 | YS4 | YS4 | 097 | 136027 | 176885.7591 | 14 | 12634.6971 | [25 empty] | 12634.6971 | 34.6156 | 42.5772 | 63.8658 | 0.77889
YS4 | 연성선부2 | J1400 | 10.1 | 111 | 116 |  |  |  |  | YS4111 | YS4116 | YS4 | YS4 | YS4 | YS4 | 111 | 136151 | 177047.0053 | 10 | 17704.7005 | 116 | 81992 | 106620.1354 | 6 | 17770.0226 | [20 empty] | 35474.7231 | 97.191 | 119.545 | 179.3174 | 2.1869
YS4 | 연성선부2 | J1401 | 9.1 | 097 | [5 empty] | YS4097 | YS4 | YS4 | YS4 | YS4 | YS4 | 097 | 136027 | 176885.7591 | 14 | 12634.6971 | [25 empty] | 12634.6971 | 34.6156 | 42.5772 | 63.8658 | 0.77889
YS4 | 연성선부2 | J1402 | 9.3 | 106 | [5 empty] | YS4106 | YS4 | YS4 | YS4 | YS4 | YS4 | 106 | 113042 | 146996.699 | 9 | 16332.9666 | [25 empty] | 16332.9666 | 44.7479 | 55.0399 | 82.5598 | 1.0069
YS4 | 연성선부2 | J1403 | 11.1 | 133 | [5 empty] | YS4133 | YS4 | YS4 | YS4 | YS4 | YS4 | 133 | 139342 | 181196.4936 | 12 | 15099.7078 | [25 empty] | 15099.7078 | 41.3691 | 50.8839 | 76.3259 | 0.93085
YS4 | 연성선부2 | J1404 | 11.3 | 133 | [5 empty] | YS4133 | YS4 | YS4 | YS4 | YS4 | YS4 | 133 | 139342 | 181196.4936 | 12 | 15099.7078 | [25 empty] | 15099.7078 | 41.3691 | 50.8839 | 76.3259 | 0.93085
YS4 | 연성선부2 | J1405 | 9 | 087 | [5 empty] | YS4087 | YS4 | YS4 | YS4 | YS4 | YS4 | 087 | 212918 | 276872.6948 | 15 | 18458.1797 | [25 empty] | 18458.1797 | 50.5704 | 62.2015 | 93.3023 | 1.1379
YS4 | 연성선부2 | J1406 | 15.4 | 127 | [5 empty] | YS4127 | YS4 | YS4 | YS4 | YS4 | YS4 | 127 | 95490 | 124172.5623 | 6 | 20695.4271 | [25 empty] | 20695.4271 | 56.6998 | 69.7408 | 104.6111 | 1.2758
YS4 | 연성선부2 | J1407 | 15.5 | 133 | [5 empty] | YS4133 | YS4 | YS4 | YS4 | YS4 | YS4 | 133 | 139342 | 181196.4936 | 12 | 15099.7078 | [25 empty] | 15099.7078 | 41.3691 | 50.8839 | 76.3259 | 0.93085
YS4 | 연성선부2 | J1408 | 12.4 | 111 | [5 empty] | YS4111 | YS4 | YS4 | YS4 | YS4 | YS4 | 111 | 136151 | 177047.0053 | 10 | 17704.7005 | [25 empty] | 17704.7005 | 48.506 | 59.6624 | 89.4936 | 1.0914
YS4 | 연성선부2 | J1409 | 16 | 133 | [5 empty] | YS4133 | YS4 | YS4 | YS4 | YS4 | YS4 | 133 | 139342 | 181196.4936 | 12 | 15099.7078 | [25 empty] | 15099.7078 | 41.3691 | 50.8839 | 76.3259 | 0.93085
YS4 | 연성선부2 | J1410 | 8.7 | 087 | [5 empty] | YS4087 | YS4 | YS4 | YS4 | YS4 | YS4 | 087 | 212918 | 276872.6948 | 15 | 18458.1797 | [25 empty] | 18458.1797 | 50.5704 | 62.2015 | 93.3023 | 1.1379
YS4 | 연성선부2 | J1411 | 11.7 | 133 | [5 empty] | YS4133 | YS4 | YS4 | YS4 | YS4 | YS4 | 133 | 139342 | 181196.4936 | 12 | 15099.7078 | [25 empty] | 15099.7078 | 41.3691 | 50.8839 | 76.3259 | 0.93085
YS4 | 연성선부2 | J1412 | 9.7 | 106 | [5 empty] | YS4106 | YS4 | YS4 | YS4 | YS4 | YS4 | 106 | 113042 | 146996.699 | 9 | 16332.9666 | [25 empty] | 16332.9666 | 44.7479 | 55.0399 | 82.5598 | 1.0069
YS4 | 연성선부2 | J1413 | 9.1 | 103 | [5 empty] | YS4103 | YS4 | YS4 | YS4 | YS4 | YS4 | 103 | 118957 | 154688.4019 | 10 | 15468.8402 | [25 empty] | 15468.8402 | 42.3804 | 52.1279 | 78.1918 | 0.9536
YS4 | 연성선부2 | J1414 | 9.4 | 103 | [5 empty] | YS4103 | YS4 | YS4 | YS4 | YS4 | YS4 | 103 | 118957 | 154688.4019 | 10 | 15468.8402 | [25 empty] | 15468.8402 | 42.3804 | 52.1279 | 78.1918 | 0.9536
YS4 | 연성선부2 | J1415 | 11.3 | 111 | [5 empty] | YS4111 | YS4 | YS4 | YS4 | YS4 | YS4 | 111 | 136151 | 177047.0053 | 10 | 17704.7005 | [25 empty] | 17704.7005 | 48.506 | 59.6624 | 89.4936 | 1.0914
YS4 | 연성선부2 | J1416 | 9.5 | 097 | [5 empty] | YS4097 | YS4 | YS4 | YS4 | YS4 | YS4 | 097 | 136027 | 176885.7591 | 14 | 12634.6971 | [25 empty] | 12634.6971 | 34.6156 | 42.5772 | 63.8658 | 0.77889
YS4 | 연성선부2 | J1417 | 9.4 | 097 | [5 empty] | YS4097 | YS4 | YS4 | YS4 | YS4 | YS4 | 097 | 136027 | 176885.7591 | 14 | 12634.6971 | [25 empty] | 12634.6971 | 34.6156 | 42.5772 | 63.8658 | 0.77889
YS4 | 연성선부2 | J1418 | 9.7 | 116 | [5 empty] | YS4116 | YS4 | YS4 | YS4 | YS4 | YS4 | 116 | 81992 | 106620.1354 | 6 | 17770.0226 | [25 empty] | 17770.0226 | 48.685 | 59.8825 | 89.8238 | 1.0955
YS4 | 연성선부2 | J1419 | 9 | 094 | [5 empty] | YS4094 | YS4 | YS4 | YS4 | YS4 | YS4 | 094 | 119437 | 155312.5806 | 9 | 17256.9534 | [25 empty] | 17256.9534 | 47.2793 | 58.1536 | 87.2304 | 1.0638
YS4 | 연성선부2 | J1420 | 8.3 | 091 | [5 empty] | YS4091 | YS4 | YS4 | YS4 | YS4 | YS4 | 091 | 98063 | 127518.4205 | 11 | 11592.5837 | [25 empty] | 11592.5837 | 31.7605 | 39.0654 | 58.5981 | 0.71465
YS4 | 연성선부2 | J1421 | 9 | 091 | [5 empty] | YS4091 | YS4 | YS4 | YS4 | YS4 | YS4 | 091 | 98063 | 127518.4205 | 11 | 11592.5837 | [25 empty] | 11592.5837 | 31.7605 | 39.0654 | 58.5981 | 0.71465
YS4 | 연성선부2 | J1422 | 8.8 | 087 | [5 empty] | YS4087 | YS4 | YS4 | YS4 | YS4 | YS4 | 087 | 212918 | 276872.6948 | 15 | 18458.1797 | [25 empty] | 18458.1797 | 50.5704 | 62.2015 | 93.3023 | 1.1379
YS4 | 연성선부2 | J1423 | 8.8 | 087 | [5 empty] | YS4087 | YS4 | YS4 | YS4 | YS4 | YS4 | 087 | 212918 | 276872.6948 | 15 | 18458.1797 | [25 empty] | 18458.1797 | 50.5704 | 62.2015 | 93.3023 | 1.1379
YS4 | 연성선부2 | J1424 | 13.8 | 139 | [5 empty] | YS4139 | YS4 | YS4 | YS4 | YS4 | YS4 | 139 | 160404 | 208584.9375 | 12 | 17382.0781 | [25 empty] | 17382.0781 | 47.6221 | 58.5752 | 87.8628 | 1.0715
YS4 | 연성선부2 | J1425 | 9.8 | 139 | [5 empty] | YS4139 | YS4 | YS4 | YS4 | YS4 | YS4 | 139 | 160404 | 208584.9375 | 12 | 17382.0781 | [25 empty] | 17382.0781 | 47.6221 | 58.5752 | 87.8628 | 1.0715
YS4 | 연성선부2 | J1426 | 11.5 | 139 | [5 empty] | YS4139 | YS4 | YS4 | YS4 | YS4 | YS4 | 139 | 160404 | 208584.9375 | 12 | 17382.0781 | [25 empty] | 17382.0781 | 47.6221 | 58.5752 | 87.8628 | 1.0715
YS4 | 연성선부2 | J1504 | 14.9 | 127 | [5 empty] | YS4127 | YS4 | YS4 | YS4 | YS4 | YS4 | 127 | 95490 | 124172.5623 | 6 | 20695.4271 | [25 empty] | 20695.4271 | 56.6998 | 69.7408 | 104.6111 | 1.2758
YS4 | 연성선부2 | J52 | 8.3 | 검침분구1: YS4; 검침분구2: YS4; 검침분구3: YS4; 검침분구4: YS4; 검침분구5: YS4; 검침분구6: YS4 | [29 empty] | 0 | 0 | 0 | 0 | 0
YS4 | 연성선부2 | J9548 | 10.7 | 검침분구1: YS4; 검침분구2: YS4; 검침분구3: YS4; 검침분구4: YS4; 검침분구5: YS4; 검침분구6: YS4 | [29 empty] | 0 | 0 | 0 | 0 | 0
YS5 | 연성선부19 | J4333 | 15.5 | 944 | [5 empty] | YS5944 | YS5 | YS5 | YS5 | YS5 | YS5 | 944 | 172625 | 142106.1507 | 17 | 8359.1853 | [25 empty] | 8359.1853 | 22.9019 | 28.1693 | 42.254 | 0.51548
YS5 | 연성선부19 | J4334 | 15.1 | 944 | [5 empty] | YS5944 | YS5 | YS5 | YS5 | YS5 | YS5 | 944 | 172625 | 142106.1507 | 17 | 8359.1853 | [25 empty] | 8359.1853 | 22.9019 | 28.1693 | 42.254 | 0.51548
YS5 | 연성선부19 | J4355 | 14.4 | 944 | [5 empty] | YS5944 | YS5 | YS5 | YS5 | YS5 | YS5 | 944 | 172625 | 142106.1507 | 17 | 8359.1853 | [25 empty] | 8359.1853 | 22.9019 | 28.1693 | 42.254 | 0.51548
YS5 | 연성선부19 | J4366 | 16.8 | 944 | [5 empty] | YS5944 | YS5 | YS5 | YS5 | YS5 | YS5 | 944 | 172625 | 142106.1507 | 17 | 8359.1853 | [25 empty] | 8359.1853 | 22.9019 | 28.1693 | 42.254 | 0.51548
YS5 | 연성선부19 | J4446 | 13.7 | 944 | [5 empty] | YS5944 | YS5 | YS5 | YS5 | YS5 | YS5 | 944 | 172625 | 142106.1507 | 17 | 8359.1853 | [25 empty] | 8359.1853 | 22.9019 | 28.1693 | 42.254 | 0.51548
YS5 | 연성선부19 | J4447 | 12.4 | 944 | [5 empty] | YS5944 | YS5 | YS5 | YS5 | YS5 | YS5 | 944 | 172625 | 142106.1507 | 17 | 8359.1853 | [25 empty] | 8359.1853 | 22.9019 | 28.1693 | 42.254 | 0.51548
YS5 | 연성선부19 | J4461 | 11 | 944 | [5 empty] | YS5944 | YS5 | YS5 | YS5 | YS5 | YS5 | 944 | 172625 | 142106.1507 | 17 | 8359.1853 | [25 empty] | 8359.1853 | 22.9019 | 28.1693 | 42.254 | 0.51548
YS5 | 연성선부19 | J4550 | 13 | 778-2 | [5 empty] | YS5778-2 | YS5 | YS5 | YS5 | YS5 | YS5 | 778-2 | 43560 | 35858.9076 | 13 | 2758.3775 | [25 empty] | 2758.3775 | 7.5572 | 9.2954 | 13.943 | 0.1701
YS5 | 연성선부19 | J4551 | 13.1 | 778-2 | [5 empty] | YS5778-2 | YS5 | YS5 | YS5 | YS5 | YS5 | 778-2 | 43560 | 35858.9076 | 13 | 2758.3775 | [25 empty] | 2758.3775 | 7.5572 | 9.2954 | 13.943 | 0.1701
YS5 | 연성선부19 | J4554 | 17.6 | 944 | [5 empty] | YS5944 | YS5 | YS5 | YS5 | YS5 | YS5 | 944 | 172625 | 142106.1507 | 17 | 8359.1853 | [25 empty] | 8359.1853 | 22.9019 | 28.1693 | 42.254 | 0.51548
YS5 | 연성선부19 | J4558 | 17.2 | 778-2 | [5 empty] | YS5778-2 | YS5 | YS5 | YS5 | YS5 | YS5 | 778-2 | 43560 | 35858.9076 | 13 | 2758.3775 | [25 empty] | 2758.3775 | 7.5572 | 9.2954 | 13.943 | 0.1701
YS5 | 연성선부19 | J4559 | 16.2 | 778-2 | [5 empty] | YS5778-2 | YS5 | YS5 | YS5 | YS5 | YS5 | 778-2 | 43560 | 35858.9076 | 13 | 2758.3775 | [25 empty] | 2758.3775 | 7.5572 | 9.2954 | 13.943 | 0.1701
YS5 | 연성선부19 | J4560 | 17.9 | 944 | [5 empty] | YS5944 | YS5 | YS5 | YS5 | YS5 | YS5 | 944 | 172625 | 142106.1507 | 17 | 8359.1853 | [25 empty] | 8359.1853 | 22.9019 | 28.1693 | 42.254 | 0.51548
YS5 | 연성선부19 | J4563 | 16.5 | 944 | [5 empty] | YS5944 | YS5 | YS5 | YS5 | YS5 | YS5 | 944 | 172625 | 142106.1507 | 17 | 8359.1853 | [25 empty] | 8359.1853 | 22.9019 | 28.1693 | 42.254 | 0.51548
YS5 | 연성선부19 | J4564 | 11.2 | 778-2 | [5 empty] | YS5778-2 | YS5 | YS5 | YS5 | YS5 | YS5 | 778-2 | 43560 | 35858.9076 | 13 | 2758.3775 | [25 empty] | 2758.3775 | 7.5572 | 9.2954 | 13.943 | 0.1701
YS5 | 연성선부19 | J4565 | 12.2 | 778-2 | [5 empty] | YS5778-2 | YS5 | YS5 | YS5 | YS5 | YS5 | 778-2 | 43560 | 35858.9076 | 13 | 2758.3775 | [25 empty] | 2758.3775 | 7.5572 | 9.2954 | 13.943 | 0.1701
YS5 | 연성선부19 | J4573 | 16.2 | 778-2 | [5 empty] | YS5778-2 | YS5 | YS5 | YS5 | YS5 | YS5 | 778-2 | 43560 | 35858.9076 | 13 | 2758.3775 | [25 empty] | 2758.3775 | 7.5572 | 9.2954 | 13.943 | 0.1701
YS5 | 연성선부19 | J4574 | 16.1 | 778-2 | [5 empty] | YS5778-2 | YS5 | YS5 | YS5 | YS5 | YS5 | 778-2 | 43560 | 35858.9076 | 13 | 2758.3775 | [25 empty] | 2758.3775 | 7.5572 | 9.2954 | 13.943 | 0.1701
YS5 | 연성선부19 | J4580 | 11.7 | 778-2 | [5 empty] | YS5778-2 | YS5 | YS5 | YS5 | YS5 | YS5 | 778-2 | 43560 | 35858.9076 | 13 | 2758.3775 | [25 empty] | 2758.3775 | 7.5572 | 9.2954 | 13.943 | 0.1701
YS5 | 연성선부19 | J4581 | 17.4 | 778-2 | [5 empty] | YS5778-2 | YS5 | YS5 | YS5 | YS5 | YS5 | 778-2 | 43560 | 35858.9076 | 13 | 2758.3775 | [25 empty] | 2758.3775 | 7.5572 | 9.2954 | 13.943 | 0.1701
YS5 | 연성선부19 | J4585 | 17.5 | 944 | [5 empty] | YS5944 | YS5 | YS5 | YS5 | YS5 | YS5 | 944 | 172625 | 142106.1507 | 17 | 8359.1853 | [25 empty] | 8359.1853 | 22.9019 | 28.1693 | 42.254 | 0.51548
YS5 | 연성선부19 | J4586 | 16.3 | 778-2 | [5 empty] | YS5778-2 | YS5 | YS5 | YS5 | YS5 | YS5 | 778-2 | 43560 | 35858.9076 | 13 | 2758.3775 | [25 empty] | 2758.3775 | 7.5572 | 9.2954 | 13.943 | 0.1701
YS5 | 연성선부19 | J4587 | 12.1 | 778-2 | [5 empty] | YS5778-2 | YS5 | YS5 | YS5 | YS5 | YS5 | 778-2 | 43560 | 35858.9076 | 13 | 2758.3775 | [25 empty] | 2758.3775 | 7.5572 | 9.2954 | 13.943 | 0.1701
YS5 | 연성선부19 | J4590 | 17.9 | 944 | [5 empty] | YS5944 | YS5 | YS5 | YS5 | YS5 | YS5 | 944 | 172625 | 142106.1507 | 17 | 8359.1853 | [25 empty] | 8359.1853 | 22.9019 | 28.1693 | 42.254 | 0.51548
YS5 | 연성선부19 | J4595 | 10.4 | 778-2 | [5 empty] | YS5778-2 | YS5 | YS5 | YS5 | YS5 | YS5 | 778-2 | 43560 | 35858.9076 | 13 | 2758.3775 | [25 empty] | 2758.3775 | 7.5572 | 9.2954 | 13.943 | 0.1701
YS5 | 연성선부19 | J4606 | 18.4 | 944 | [5 empty] | YS5944 | YS5 | YS5 | YS5 | YS5 | YS5 | 944 | 172625 | 142106.1507 | 17 | 8359.1853 | [25 empty] | 8359.1853 | 22.9019 | 28.1693 | 42.254 | 0.51548
YS5 | 연성선부19 | J4684 | 24.6 | 944 | [5 empty] | YS5944 | YS5 | YS5 | YS5 | YS5 | YS5 | 944 | 172625 | 142106.1507 | 17 | 8359.1853 | [25 empty] | 8359.1853 | 22.9019 | 28.1693 | 42.254 | 0.51548
YS5 | 연성선부19 | J4692 | 26.7 | 944 | [5 empty] | YS5944 | YS5 | YS5 | YS5 | YS5 | YS5 | 944 | 172625 | 142106.1507 | 17 | 8359.1853 | [25 empty] | 8359.1853 | 22.9019 | 28.1693 | 42.254 | 0.51548
YS5 | 연성선부19 | J47 | 24.7 | 검침분구1: YS5; 검침분구2: YS5; 검침분구3: YS5; 검침분구4: YS5; 검침분구5: YS5; 검침분구6: YS5 | [29 empty] | 0 | 0 | 0 | 0 | 0
YS5 | 연성선부19 | J56 | 18.4 | 검침분구1: YS5; 검침분구2: YS5; 검침분구3: YS5; 검침분구4: YS5; 검침분구5: YS5; 검침분구6: YS5 | [29 empty] | 0 | 0 | 0 | 0 | 0
YS5 | 연성선부19 | J57 | 13.9 | 검침분구1: YS5; 검침분구2: YS5; 검침분구3: YS5; 검침분구4: YS5; 검침분구5: YS5; 검침분구6: YS5 | [29 empty] | 0 | 0 | 0 | 0 | 0
YS5 | 연성선부19 | J9534 | 26 | 944 | [5 empty] | YS5944 | YS5 | YS5 | YS5 | YS5 | YS5 | 944 | 172625 | 142106.1507 | 17 | 8359.1853 | [25 empty] | 8359.1853 | 22.9019 | 28.1693 | 42.254 | 0.51548
YS5 | 연성선부19 | J9535 | 24.7 | 944 | [5 empty] | YS5944 | YS5 | YS5 | YS5 | YS5 | YS5 | 944 | 172625 | 142106.1507 | 17 | 8359.1853 | [25 empty] | 8359.1853 | 22.9019 | 28.1693 | 42.254 | 0.51548
YS5 | 연성선부19 | J9561 | 11 | 검침분구1: YS5; 검침분구2: YS5; 검침분구3: YS5; 검침분구4: YS5; 검침분구5: YS5; 검침분구6: YS5 | [29 empty] | 0 | 0 | 0 | 0 | 0
YS6 | 연성선부15 | J3816 | 19.3 | 972 | [5 empty] | YS6972 | YS6 | YS6 | YS6 | YS6 | YS6 | 972 | 122141 | 156837.2854 | 9 | 17426.365 | [25 empty] | 17426.365 | 47.7435 | 58.7245 | 88.0867 | 1.0743
YS6 | 연성선부15 | J3817 | 17 | 967 | [5 empty] | YS6967 | YS6 | YS6 | YS6 | YS6 | YS6 | 967 | 82200 | 105550.3464 | 11 | 9595.486 | [25 empty] | 9595.486 | 26.289 | 32.3355 | 48.5032 | 0.59154
YS6 | 연성선부15 | J3818 | 22.1 | 972 | [5 empty] | YS6972 | YS6 | YS6 | YS6 | YS6 | YS6 | 972 | 122141 | 156837.2854 | 9 | 17426.365 | [25 empty] | 17426.365 | 47.7435 | 58.7245 | 88.0867 | 1.0743
YS6 | 연성선부15 | J3819 | 14.6 | 967 | [5 empty] | YS6967 | YS6 | YS6 | YS6 | YS6 | YS6 | 967 | 82200 | 105550.3464 | 11 | 9595.486 | [25 empty] | 9595.486 | 26.289 | 32.3355 | 48.5032 | 0.59154
YS6 | 연성선부15 | J3820 | 14.6 | 967 | [5 empty] | YS6967 | YS6 | YS6 | YS6 | YS6 | YS6 | 967 | 82200 | 105550.3464 | 11 | 9595.486 | [25 empty] | 9595.486 | 26.289 | 32.3355 | 48.5032 | 0.59154
YS6 | 연성선부15 | J3826 | 20.9 | 993 | 998 |  |  |  |  | YS6993 | YS6998 | YS6 | YS6 | YS6 | YS6 | 993 | 81963 | 105246.0224 | 8 | 13155.7528 | 998 | 91673 | 117714.3176 | 8 | 14714.2897 | [20 empty] | 27870.0425 | 76.3563 | 93.9182 | 140.8773 | 1.7181
YS6 | 연성선부15 | J3827 | 23.1 | 998 | [5 empty] | YS6998 | YS6 | YS6 | YS6 | YS6 | YS6 | 998 | 91673 | 117714.3176 | 8 | 14714.2897 | [25 empty] | 14714.2897 | 40.3131 | 49.5851 | 74.3777 | 0.9071
YS6 | 연성선부15 | J3828 | 19.8 | 972 | [5 empty] | YS6972 | YS6 | YS6 | YS6 | YS6 | YS6 | 972 | 122141 | 156837.2854 | 9 | 17426.365 | [25 empty] | 17426.365 | 47.7435 | 58.7245 | 88.0867 | 1.0743
YS6 | 연성선부15 | J3829 | 16.7 | 967 | [5 empty] | YS6967 | YS6 | YS6 | YS6 | YS6 | YS6 | 967 | 82200 | 105550.3464 | 11 | 9595.486 | [25 empty] | 9595.486 | 26.289 | 32.3355 | 48.5032 | 0.59154
YS6 | 연성선부15 | J3830 | 19.8 | 993 | 998 |  |  |  |  | YS6993 | YS6998 | YS6 | YS6 | YS6 | YS6 | 993 | 81963 | 105246.0224 | 8 | 13155.7528 | 998 | 91673 | 117714.3176 | 8 | 14714.2897 | [20 empty] | 27870.0425 | 76.3563 | 93.9182 | 140.8773 | 1.7181
YS6 | 연성선부15 | J3831 | 14.6 | 967 | [5 empty] | YS6967 | YS6 | YS6 | YS6 | YS6 | YS6 | 967 | 82200 | 105550.3464 | 11 | 9595.486 | [25 empty] | 9595.486 | 26.289 | 32.3355 | 48.5032 | 0.59154
YS6 | 연성선부15 | J3832 | 17.2 | 967 | [5 empty] | YS6967 | YS6 | YS6 | YS6 | YS6 | YS6 | 967 | 82200 | 105550.3464 | 11 | 9595.486 | [25 empty] | 9595.486 | 26.289 | 32.3355 | 48.5032 | 0.59154
YS6 | 연성선부15 | J3833 | 16.7 | 993 | [5 empty] | YS6993 | YS6 | YS6 | YS6 | YS6 | YS6 | 993 | 81963 | 105246.0224 | 8 | 13155.7528 | [25 empty] | 13155.7528 | 36.0432 | 44.3331 | 66.4996 | 0.81102
YS6 | 연성선부15 | J3834 | 19.1 | 993 | [5 empty] | YS6993 | YS6 | YS6 | YS6 | YS6 | YS6 | 993 | 81963 | 105246.0224 | 8 | 13155.7528 | [25 empty] | 13155.7528 | 36.0432 | 44.3331 | 66.4996 | 0.81102
YS6 | 연성선부15 | J3835 | 22.5 | 998 | [5 empty] | YS6998 | YS6 | YS6 | YS6 | YS6 | YS6 | 998 | 91673 | 117714.3176 | 8 | 14714.2897 | [25 empty] | 14714.2897 | 40.3131 | 49.5851 | 74.3777 | 0.9071
YS6 | 연성선부15 | J3836 | 22.1 | 998 | [5 empty] | YS6998 | YS6 | YS6 | YS6 | YS6 | YS6 | 998 | 91673 | 117714.3176 | 8 | 14714.2897 | [25 empty] | 14714.2897 | 40.3131 | 49.5851 | 74.3777 | 0.9071
YS6 | 연성선부15 | J3837 | 11.7 | 967 | [5 empty] | YS6967 | YS6 | YS6 | YS6 | YS6 | YS6 | 967 | 82200 | 105550.3464 | 11 | 9595.486 | [25 empty] | 9595.486 | 26.289 | 32.3355 | 48.5032 | 0.59154
YS6 | 연성선부15 | J3838 | 14.6 | 967 | [5 empty] | YS6967 | YS6 | YS6 | YS6 | YS6 | YS6 | 967 | 82200 | 105550.3464 | 11 | 9595.486 | [25 empty] | 9595.486 | 26.289 | 32.3355 | 48.5032 | 0.59154
YS6 | 연성선부15 | J3839 | 14.6 | 993 | [5 empty] | YS6993 | YS6 | YS6 | YS6 | YS6 | YS6 | 993 | 81963 | 105246.0224 | 8 | 13155.7528 | [25 empty] | 13155.7528 | 36.0432 | 44.3331 | 66.4996 | 0.81102
YS6 | 연성선부15 | J3840 | 14.6 | 967 | [5 empty] | YS6967 | YS6 | YS6 | YS6 | YS6 | YS6 | 967 | 82200 | 105550.3464 | 11 | 9595.486 | [25 empty] | 9595.486 | 26.289 | 32.3355 | 48.5032 | 0.59154
YS6 | 연성선부15 | J3841 | 13.8 | 967 | [5 empty] | YS6967 | YS6 | YS6 | YS6 | YS6 | YS6 | 967 | 82200 | 105550.3464 | 11 | 9595.486 | [25 empty] | 9595.486 | 26.289 | 32.3355 | 48.5032 | 0.59154
YS6 | 연성선부15 | J3842 | 20.5 | 993 | [5 empty] | YS6993 | YS6 | YS6 | YS6 | YS6 | YS6 | 993 | 81963 | 105246.0224 | 8 | 13155.7528 | [25 empty] | 13155.7528 | 36.0432 | 44.3331 | 66.4996 | 0.81102
YS6 | 연성선부15 | J3843 | 22.6 | 993 | 998 |  |  |  |  | YS6993 | YS6998 | YS6 | YS6 | YS6 | YS6 | 993 | 81963 | 105246.0224 | 8 | 13155.7528 | 998 | 91673 | 117714.3176 | 8 | 14714.2897 | [20 empty] | 27870.0425 | 76.3563 | 93.9182 | 140.8773 | 1.7181
YS6 | 연성선부15 | J3844 | 23.6 | 972 | [5 empty] | YS6972 | YS6 | YS6 | YS6 | YS6 | YS6 | 972 | 122141 | 156837.2854 | 9 | 17426.365 | [25 empty] | 17426.365 | 47.7435 | 58.7245 | 88.0867 | 1.0743
YS6 | 연성선부15 | J3845 | 24.1 | 972 | [5 empty] | YS6972 | YS6 | YS6 | YS6 | YS6 | YS6 | 972 | 122141 | 156837.2854 | 9 | 17426.365 | [25 empty] | 17426.365 | 47.7435 | 58.7245 | 88.0867 | 1.0743
YS6 | 연성선부15 | J3846 | 26.4 | 998 | [5 empty] | YS6998 | YS6 | YS6 | YS6 | YS6 | YS6 | 998 | 91673 | 117714.3176 | 8 | 14714.2897 | [25 empty] | 14714.2897 | 40.3131 | 49.5851 | 74.3777 | 0.9071
YS6 | 연성선부15 | J3847 | 17.8 | 993 | [5 empty] | YS6993 | YS6 | YS6 | YS6 | YS6 | YS6 | 993 | 81963 | 105246.0224 | 8 | 13155.7528 | [25 empty] | 13155.7528 | 36.0432 | 44.3331 | 66.4996 | 0.81102
YS6 | 연성선부15 | J3848 | 24.1 | 998 | [5 empty] | YS6998 | YS6 | YS6 | YS6 | YS6 | YS6 | 998 | 91673 | 117714.3176 | 8 | 14714.2897 | [25 empty] | 14714.2897 | 40.3131 | 49.5851 | 74.3777 | 0.9071
YS6 | 연성선부15 | J3849 | 26.5 | 972 | [5 empty] | YS6972 | YS6 | YS6 | YS6 | YS6 | YS6 | 972 | 122141 | 156837.2854 | 9 | 17426.365 | [25 empty] | 17426.365 | 47.7435 | 58.7245 | 88.0867 | 1.0743
YS6 | 연성선부15 | J3874 | 9.8 | 967 | [5 empty] | YS6967 | YS6 | YS6 | YS6 | YS6 | YS6 | 967 | 82200 | 105550.3464 | 11 | 9595.486 | [25 empty] | 9595.486 | 26.289 | 32.3355 | 48.5032 | 0.59154
YS6 | 연성선부15 | J50 | 25.1 | 검침분구1: YS6; 검침분구2: YS6; 검침분구3: YS6; 검침분구4: YS6; 검침분구5: YS6; 검침분구6: YS6 | [29 empty] | 0 | 0 | 0 | 0 | 0
YS6 | 연성선부15 | J9482 | 23.5 | 972 | [5 empty] | YS6972 | YS6 | YS6 | YS6 | YS6 | YS6 | 972 | 122141 | 156837.2854 | 9 | 17426.365 | [25 empty] | 17426.365 | 47.7435 | 58.7245 | 88.0867 | 1.0743
YS6 | 연성선부15 | J9483 | 24.7 | 검침분구1: YS6; 검침분구2: YS6; 검침분구3: YS6; 검침분구4: YS6; 검침분구5: YS6; 검침분구6: YS6 | [29 empty] | 0 | 0 | 0 | 0 | 0
YS6 | 연성선부15 | J9484 | 22.5 | 972 | [5 empty] | YS6972 | YS6 | YS6 | YS6 | YS6 | YS6 | 972 | 122141 | 156837.2854 | 9 | 17426.365 | [25 empty] | 17426.365 | 47.7435 | 58.7245 | 88.0867 | 1.0743
YS6 | 연성선부15 | J9485 | 22.5 | 972 | [5 empty] | YS6972 | YS6 | YS6 | YS6 | YS6 | YS6 | 972 | 122141 | 156837.2854 | 9 | 17426.365 | [25 empty] | 17426.365 | 47.7435 | 58.7245 | 88.0867 | 1.0743
YS7 | 연성선부3 | J3876 | 10.5 | 076-1076 | 069-1074 | 069-1070 | 076-1073 |  |  | YS7076-1076 | YS7069-1074 | YS7069-1070 | YS7076-1073 | YS7 | YS7 | 076-1076 | 235925 | 306790.363 | 6 | 51131.7272 | 069-1074 | 1108 | 1440.8126 | 3 | 480.2709 | 069-1070 | 246044 | 315937.0977 | 5 | 63187.4195 | 076-1073 | 720 | 904.3663 | 3 | 301.4554 | [10 empty] | 115100.873 | 315.3449 | 387.8742 | 581.8113 | 7.0956
YS7 | 연성선부3 | J3877 | 12.2 | 076-1076 | 069-1070 |  |  |  |  | YS7076-1076 | YS7069-1070 | YS7 | YS7 | YS7 | YS7 | 076-1076 | 235925 | 306790.363 | 6 | 51131.7272 | 069-1070 | 246044 | 315937.0977 | 5 | 63187.4195 | [20 empty] | 114319.1467 | 313.2031 | 385.2399 | 577.8598 | 7.0475
YS7 | 연성선부3 | J3878 | 9.1 | 076-1076 | 076-1081 | 076-1082 |  |  |  | YS7076-1076 | YS7076-1081 | YS7076-1082 | YS7 | YS7 | YS7 | 076-1076 | 235925 | 306790.363 | 6 | 51131.7272 | 076-1081 | 265267 | 344945.8905 | 3 | 114981.9635 | 076-1082 | 130221 | 169335.7968 | 5 | 33867.1594 | [15 empty] | 199980.85 | 547.8927 | 673.9081 | 1010.8621 | 12.3282
YS7 | 연성선부3 | J3879 | 12.5 | 076-1082 | 069-1083 |  |  |  |  | YS7076-1082 | YS7069-1083 | YS7 | YS7 | YS7 | YS7 | 076-1082 | 130221 | 169335.7968 | 5 | 33867.1594 | 069-1083 | 3263 | 4189.9122 | 5 | 837.9824 | [20 empty] | 34705.1418 | 95.0826 | 116.9516 | 175.4274 | 2.1395
YS7 | 연성선부3 | J3880 | 8.2 | 076-1081 | 076-1082 | 076-1086 | 076-1085 |  |  | YS7076-1081 | YS7076-1082 | YS7076-1086 | YS7076-1085 | YS7 | YS7 | 076-1081 | 265267 | 344945.8905 | 3 | 114981.9635 | 076-1082 | 130221 | 169335.7968 | 5 | 33867.1594 | 076-1086 | 562317 | 731221.5177 | 5 | 146244.3035 | 076-1085 | 643600 | 836919.689 | 4 | 209229.9223 | [10 empty] | 504323.3487 | 1381.7078 | 1699.5006 | 2549.2509 | 31.0899
YS7 | 연성선부3 | J3881 | 13.6 | 076-1082 | 069-1083 |  |  |  |  | YS7076-1082 | YS7069-1083 | YS7 | YS7 | YS7 | YS7 | 076-1082 | 130221 | 169335.7968 | 5 | 33867.1594 | 069-1083 | 3263 | 4189.9122 | 5 | 837.9824 | [20 empty] | 34705.1418 | 95.0826 | 116.9516 | 175.4274 | 2.1395
YS7 | 연성선부3 | J3882 | 8.3 | 076-1086 | 076-1085 |  |  |  |  | YS7076-1086 | YS7076-1085 | YS7 | YS7 | YS7 | YS7 | 076-1086 | 562317 | 731221.5177 | 5 | 146244.3035 | 076-1085 | 643600 | 836919.689 | 4 | 209229.9223 | [20 empty] | 355474.2258 | 973.902 | 1197.8994 | 1796.8492 | 21.9138
YS7 | 연성선부3 | J3890 | 10.8 | 069-1069 | [5 empty] | YS7069-1069 | YS7 | YS7 | YS7 | YS7 | YS7 | 069-1069 | 892 | 1145.3882 | 4 | 286.347 | [25 empty] | 286.347 | 0.78451 | 0.96495 | 1.4474 | 0.017653
YS7 | 연성선부3 | J3891 | 10.5 | 069-1069 | 069-1070 |  |  |  |  | YS7069-1069 | YS7069-1070 | YS7 | YS7 | YS7 | YS7 | 069-1069 | 892 | 1145.3882 | 4 | 286.347 | 069-1070 | 246044 | 315937.0977 | 5 | 63187.4195 | [20 empty] | 63473.7666 | 173.9007 | 213.8979 | 320.8468 | 3.913
YS7 | 연성선부3 | J3894 | 15.2 | 076-1082 | 076-1085 | 069-1083 |  |  |  | YS7076-1082 | YS7076-1085 | YS7069-1083 | YS7 | YS7 | YS7 | 076-1082 | 130221 | 169335.7968 | 5 | 33867.1594 | 076-1085 | 643600 | 836919.689 | 4 | 209229.9223 | 069-1083 | 3263 | 4189.9122 | 5 | 837.9824 | [15 empty] | 243935.0641 | 668.3152 | 822.0278 | 1233.0416 | 15.0378
YS7 | 연성선부3 | J3895 | 16 | 076-1085 | 076-1084 |  |  |  |  | YS7076-1085 | YS7076-1084 | YS7 | YS7 | YS7 | YS7 | 076-1085 | 643600 | 836919.689 | 4 | 209229.9223 | 076-1084 | 10852 | 13934.7002 | 1 | 13934.7002 | [20 empty] | 223164.6225 | 611.4099 | 752.0342 | 1128.0513 | 13.7574
YS7 | 연성선부3 | J3896 | 11.2 | 069-1083 | [5 empty] | YS7069-1083 | YS7 | YS7 | YS7 | YS7 | YS7 | 069-1083 | 3263 | 4189.9122 | 5 | 837.9824 | [25 empty] | 837.9824 | 2.2958 | 2.8239 | 4.2358 | 0.05166
YS7 | 연성선부3 | J3900 | 7.6 | 076-1080 | 076-1081 | 076-1086 |  |  |  | YS7076-1080 | YS7076-1081 | YS7076-1086 | YS7 | YS7 | YS7 | 076-1080 | 304144 | 395500.4691 | 5 | 79100.0938 | 076-1081 | 265267 | 344945.8905 | 3 | 114981.9635 | 076-1086 | 562317 | 731221.5177 | 5 | 146244.3035 | [15 empty] | 340326.3609 | 932.401 | 1146.8532 | 1720.2798 | 20.98
YS7 | 연성선부3 | J3901 | 8.1 | 076-1076 | 076-1080 |  |  |  |  | YS7076-1076 | YS7076-1080 | YS7 | YS7 | YS7 | YS7 | 076-1076 | 235925 | 306790.363 | 6 | 51131.7272 | 076-1080 | 304144 | 395500.4691 | 5 | 79100.0938 | [20 empty] | 130231.821 | 356.7995 | 438.8634 | 658.2951 | 8.0284
YS7 | 연성선부3 | J3902 | 7.6 | 076-1076 | 076-1080 |  |  |  |  | YS7076-1076 | YS7076-1080 | YS7 | YS7 | YS7 | YS7 | 076-1076 | 235925 | 306790.363 | 6 | 51131.7272 | 076-1080 | 304144 | 395500.4691 | 5 | 79100.0938 | [20 empty] | 130231.821 | 356.7995 | 438.8634 | 658.2951 | 8.0284
YS7 | 연성선부3 | J3904 | 10.4 | 069-1069 | 069-1070 | 069-967 |  |  |  | YS7069-1069 | YS7069-1070 | YS7069-967 | YS7 | YS7 | YS7 | 069-1069 | 892 | 1145.3882 | 4 | 286.347 | 069-1070 | 246044 | 315937.0977 | 5 | 63187.4195 | 069-967 | 268433 | 344686.0844 | 2 | 172343.0422 | [15 empty] | 235816.8088 | 646.0734 | 794.6703 | 1192.0055 | 14.5375
YS7 | 연성선부3 | J3905 | 13.8 | 069-1069 | 069-967 |  |  |  |  | YS7069-1069 | YS7069-967 | YS7 | YS7 | YS7 | YS7 | 069-1069 | 892 | 1145.3882 | 4 | 286.347 | 069-967 | 268433 | 344686.0844 | 2 | 172343.0422 | [20 empty] | 172629.3892 | 472.9572 | 581.7374 | 872.6061 | 10.6422
YS7 | 연성선부3 | J3906 | 10.5 | 069-1083 | [5 empty] | YS7069-1083 | YS7 | YS7 | YS7 | YS7 | YS7 | 069-1083 | 3263 | 4189.9122 | 5 | 837.9824 | [25 empty] | 837.9824 | 2.2958 | 2.8239 | 4.2358 | 0.05166
YS7 | 연성선부3 | J3913 | 7.6 | 076-1080 | 076-1086 |  |  |  |  | YS7076-1080 | YS7076-1086 | YS7 | YS7 | YS7 | YS7 | 076-1080 | 304144 | 395500.4691 | 5 | 79100.0938 | 076-1086 | 562317 | 731221.5177 | 5 | 146244.3035 | [20 empty] | 225344.3974 | 617.3819 | 759.3797 | 1139.0696 | 13.8917
YS7 | 연성선부3 | J3915 | 7.9 | 검침분구1: YS7; 검침분구2: YS7; 검침분구3: YS7; 검침분구4: YS7; 검침분구5: YS7; 검침분구6: YS7 | [29 empty] | 0 | 0 | 0 | 0 | 0
YS7 | 연성선부3 | J3916 | 8.4 | 076-1086 | [5 empty] | YS7076-1086 | YS7 | YS7 | YS7 | YS7 | YS7 | 076-1086 | 562317 | 731221.5177 | 5 | 146244.3035 | [25 empty] | 146244.3035 | 400.6693 | 492.8233 | 739.2349 | 9.0155
YS7 | 연성선부3 | J3920 | 8.3 | 076-1076 | 069-1074 | 076-1073 |  |  |  | YS7076-1076 | YS7069-1074 | YS7076-1073 | YS7 | YS7 | YS7 | 076-1076 | 235925 | 306790.363 | 6 | 51131.7272 | 069-1074 | 1108 | 1440.8126 | 3 | 480.2709 | 076-1073 | 720 | 904.3663 | 3 | 301.4554 | [15 empty] | 51913.4535 | 142.2286 | 174.9412 | 262.4118 | 3.2003
YS7 | 연성선부3 | J3921 | 8.7 | 069-1070 | 069-1074 | 076-1073 |  |  |  | YS7069-1070 | YS7069-1074 | YS7076-1073 | YS7 | YS7 | YS7 | 069-1070 | 246044 | 315937.0977 | 5 | 63187.4195 | 069-1074 | 1108 | 1440.8126 | 3 | 480.2709 | 076-1073 | 720 | 904.3663 | 3 | 301.4554 | [15 empty] | 63969.1459 | 175.2579 | 215.5673 | 323.3509 | 3.9435
YS7 | 연성선부3 | J40 | 7.7 | 검침분구1: YS7; 검침분구2: YS7; 검침분구3: YS7; 검침분구4: YS7; 검침분구5: YS7; 검침분구6: YS7 | [29 empty] | 0 | 0 | 0 | 0 | 0
YS7 | 연성선부3 | J45 | 8.7 | 검침분구1: YS7; 검침분구2: YS7; 검침분구3: YS7; 검침분구4: YS7; 검침분구5: YS7; 검침분구6: YS7 | [29 empty] | 0 | 0 | 0 | 0 | 0
YS7 | 연성선부3 | J9480 | 7.3 | 076-1080 | [5 empty] | YS7076-1080 | YS7 | YS7 | YS7 | YS7 | YS7 | 076-1080 | 304144 | 395500.4691 | 5 | 79100.0938 | [25 empty] | 79100.0938 | 216.7126 | 266.5565 | 399.8347 | 4.8763
YS8 | 연성선부11 | J4350 | 12.1 | 741 | 744 |  |  |  |  | YS8741 | YS8744 | YS8 | YS8 | YS8 | YS8 | 741 | 109062 | 89780.6286 | 11 | 8161.8753 | 744 | 108275 | 89132.7645 | 16 | 5570.7978 | [20 empty] | 13732.6731 | 37.6238 | 46.2772 | 69.4158 | 0.84684
YS8 | 연성선부11 | J4351 | 11.8 | 741 | 744 |  |  |  |  | YS8741 | YS8744 | YS8 | YS8 | YS8 | YS8 | 741 | 109062 | 89780.6286 | 11 | 8161.8753 | 744 | 108275 | 89132.7645 | 16 | 5570.7978 | [20 empty] | 13732.6731 | 37.6238 | 46.2772 | 69.4158 | 0.84684
YS8 | 연성선부11 | J4353 | 11.9 | 741 | 744 |  |  |  |  | YS8741 | YS8744 | YS8 | YS8 | YS8 | YS8 | 741 | 109062 | 89780.6286 | 11 | 8161.8753 | 744 | 108275 | 89132.7645 | 16 | 5570.7978 | [20 empty] | 13732.6731 | 37.6238 | 46.2772 | 69.4158 | 0.84684
YS8 | 연성선부11 | J4354 | 12.1 | 741 | 744 | 747 |  |  |  | YS8741 | YS8744 | YS8747 | YS8 | YS8 | YS8 | 741 | 109062 | 89780.6286 | 11 | 8161.8753 | 744 | 108275 | 89132.7645 | 16 | 5570.7978 | 747 | 175804 | 144723.1265 | 12 | 12060.2605 | [15 empty] | 25792.9336 | 70.6656 | 86.9187 | 130.378 | 1.5905
YS8 | 연성선부11 | J4356 | 13.5 | 747 | [5 empty] | YS8747 | YS8 | YS8 | YS8 | YS8 | YS8 | 747 | 175804 | 144723.1265 | 12 | 12060.2605 | [25 empty] | 12060.2605 | 33.0418 | 40.6414 | 60.9621 | 0.74371
YS8 | 연성선부11 | J4364 | 12.2 | 744 | [5 empty] | YS8744 | YS8 | YS8 | YS8 | YS8 | YS8 | 744 | 108275 | 89132.7645 | 16 | 5570.7978 | [25 empty] | 5570.7978 | 15.2625 | 18.7728 | 28.1592 | 0.34353
YS8 | 연성선부11 | J4365 | 12.6 | 744 | 747 |  |  |  |  | YS8744 | YS8747 | YS8 | YS8 | YS8 | YS8 | 744 | 108275 | 89132.7645 | 16 | 5570.7978 | 747 | 175804 | 144723.1265 | 12 | 12060.2605 | [20 empty] | 17631.0583 | 48.3043 | 59.4143 | 89.1214 | 1.0872
YS8 | 연성선부11 | J4367 | 11.9 | 741 | 744 |  |  |  |  | YS8741 | YS8744 | YS8 | YS8 | YS8 | YS8 | 741 | 109062 | 89780.6286 | 11 | 8161.8753 | 744 | 108275 | 89132.7645 | 16 | 5570.7978 | [20 empty] | 13732.6731 | 37.6238 | 46.2772 | 69.4158 | 0.84684
YS8 | 연성선부11 | J4368 | 13.2 | 747 | [5 empty] | YS8747 | YS8 | YS8 | YS8 | YS8 | YS8 | 747 | 175804 | 144723.1265 | 12 | 12060.2605 | [25 empty] | 12060.2605 | 33.0418 | 40.6414 | 60.9621 | 0.74371
YS8 | 연성선부11 | J4448 | 13.5 | 747 | [5 empty] | YS8747 | YS8 | YS8 | YS8 | YS8 | YS8 | 747 | 175804 | 144723.1265 | 12 | 12060.2605 | [25 empty] | 12060.2605 | 33.0418 | 40.6414 | 60.9621 | 0.74371
YS8 | 연성선부11 | J4462 | 13.5 | 747 | [5 empty] | YS8747 | YS8 | YS8 | YS8 | YS8 | YS8 | 747 | 175804 | 144723.1265 | 12 | 12060.2605 | [25 empty] | 12060.2605 | 33.0418 | 40.6414 | 60.9621 | 0.74371
YS8 | 연성선부11 | J4467 | 13.4 | 747 | [5 empty] | YS8747 | YS8 | YS8 | YS8 | YS8 | YS8 | 747 | 175804 | 144723.1265 | 12 | 12060.2605 | [25 empty] | 12060.2605 | 33.0418 | 40.6414 | 60.9621 | 0.74371
YS8 | 연성선부11 | J4477 | 13.6 | 741 | 747 |  |  |  |  | YS8741 | YS8747 | YS8 | YS8 | YS8 | YS8 | 741 | 109062 | 89780.6286 | 11 | 8161.8753 | 747 | 175804 | 144723.1265 | 12 | 12060.2605 | [20 empty] | 20222.1359 | 55.4031 | 68.1458 | 102.2187 | 1.247
YS8 | 연성선부11 | J4544 | 12.1 | 741 | [5 empty] | YS8741 | YS8 | YS8 | YS8 | YS8 | YS8 | 741 | 109062 | 89780.6286 | 11 | 8161.8753 | [25 empty] | 8161.8753 | 22.3613 | 27.5044 | 41.2566 | 0.50331
YS8 | 연성선부11 | J4545 | 14.7 | 741 | [5 empty] | YS8741 | YS8 | YS8 | YS8 | YS8 | YS8 | 741 | 109062 | 89780.6286 | 11 | 8161.8753 | [25 empty] | 8161.8753 | 22.3613 | 27.5044 | 41.2566 | 0.50331
YS8 | 연성선부11 | J4546 | 12.1 | 744 | [5 empty] | YS8744 | YS8 | YS8 | YS8 | YS8 | YS8 | 744 | 108275 | 89132.7645 | 16 | 5570.7978 | [25 empty] | 5570.7978 | 15.2625 | 18.7728 | 28.1592 | 0.34353
YS8 | 연성선부11 | J4547 | 11.9 | 744 | [5 empty] | YS8744 | YS8 | YS8 | YS8 | YS8 | YS8 | 744 | 108275 | 89132.7645 | 16 | 5570.7978 | [25 empty] | 5570.7978 | 15.2625 | 18.7728 | 28.1592 | 0.34353
YS8 | 연성선부11 | J4561 | 11.9 | 744 | [5 empty] | YS8744 | YS8 | YS8 | YS8 | YS8 | YS8 | 744 | 108275 | 89132.7645 | 16 | 5570.7978 | [25 empty] | 5570.7978 | 15.2625 | 18.7728 | 28.1592 | 0.34353
YS8 | 연성선부11 | J4566 | 11.8 | 744 | [5 empty] | YS8744 | YS8 | YS8 | YS8 | YS8 | YS8 | 744 | 108275 | 89132.7645 | 16 | 5570.7978 | [25 empty] | 5570.7978 | 15.2625 | 18.7728 | 28.1592 | 0.34353
YS8 | 연성선부11 | J4567 | 11.9 | 744 | [5 empty] | YS8744 | YS8 | YS8 | YS8 | YS8 | YS8 | 744 | 108275 | 89132.7645 | 16 | 5570.7978 | [25 empty] | 5570.7978 | 15.2625 | 18.7728 | 28.1592 | 0.34353
YS8 | 연성선부11 | J4570 | 12.3 | 744 | 747 |  |  |  |  | YS8744 | YS8747 | YS8 | YS8 | YS8 | YS8 | 744 | 108275 | 89132.7645 | 16 | 5570.7978 | 747 | 175804 | 144723.1265 | 12 | 12060.2605 | [20 empty] | 17631.0583 | 48.3043 | 59.4143 | 89.1214 | 1.0872
YS8 | 연성선부11 | J4571 | 12.4 | 744 | 747 |  |  |  |  | YS8744 | YS8747 | YS8 | YS8 | YS8 | YS8 | 744 | 108275 | 89132.7645 | 16 | 5570.7978 | 747 | 175804 | 144723.1265 | 12 | 12060.2605 | [20 empty] | 17631.0583 | 48.3043 | 59.4143 | 89.1214 | 1.0872
YS8 | 연성선부11 | J4592 | 11.7 | 744 | [5 empty] | YS8744 | YS8 | YS8 | YS8 | YS8 | YS8 | 744 | 108275 | 89132.7645 | 16 | 5570.7978 | [25 empty] | 5570.7978 | 15.2625 | 18.7728 | 28.1592 | 0.34353
YS8 | 연성선부11 | J4596 | 12.2 | 741 | 747 |  |  |  |  | YS8741 | YS8747 | YS8 | YS8 | YS8 | YS8 | 741 | 109062 | 89780.6286 | 11 | 8161.8753 | 747 | 175804 | 144723.1265 | 12 | 12060.2605 | [20 empty] | 20222.1359 | 55.4031 | 68.1458 | 102.2187 | 1.247
YS8 | 연성선부11 | J4603 | 12.1 | 741 | [5 empty] | YS8741 | YS8 | YS8 | YS8 | YS8 | YS8 | 741 | 109062 | 89780.6286 | 11 | 8161.8753 | [25 empty] | 8161.8753 | 22.3613 | 27.5044 | 41.2566 | 0.50331
YS8 | 연성선부11 | J4604 | 12.1 | 741 | 747 |  |  |  |  | YS8741 | YS8747 | YS8 | YS8 | YS8 | YS8 | 741 | 109062 | 89780.6286 | 11 | 8161.8753 | 747 | 175804 | 144723.1265 | 12 | 12060.2605 | [20 empty] | 20222.1359 | 55.4031 | 68.1458 | 102.2187 | 1.247
YS8 | 연성선부11 | J4605 | 12.5 | 744 | [5 empty] | YS8744 | YS8 | YS8 | YS8 | YS8 | YS8 | 744 | 108275 | 89132.7645 | 16 | 5570.7978 | [25 empty] | 5570.7978 | 15.2625 | 18.7728 | 28.1592 | 0.34353
YS8 | 연성선부11 | J58 | 12.2 | 검침분구1: YS8; 검침분구2: YS8; 검침분구3: YS8; 검침분구4: YS8; 검침분구5: YS8; 검침분구6: YS8 | [29 empty] | 0 | 0 | 0 | 0 | 0
YS9 | 연성선부10 | J4344 | 14.9 | 787 | [5 empty] | YS9787 | YS9 | YS9 | YS9 | YS9 | YS9 | 787 | 168420 | 138644.5642 | 18 | 7702.4758 | [25 empty] | 7702.4758 | 21.1027 | 25.9563 | 38.9344 | 0.47498
YS9 | 연성선부10 | J4345 | 14.4 | 792 | 787 |  |  |  |  | YS9792 | YS9787 | YS9 | YS9 | YS9 | YS9 | 792 | 177582 | 146186.789 | 16 | 9136.6743 | 787 | 168420 | 138644.5642 | 18 | 7702.4758 | [20 empty] | 16839.1501 | 46.1347 | 56.7456 | 85.1184 | 1.0384
YS9 | 연성선부10 | J4346 | 12.1 | 785 | [5 empty] | YS9785 | YS9 | YS9 | YS9 | YS9 | YS9 | 785 | 161846 | 133232.7998 | 10 | 13323.28 | [25 empty] | 13323.28 | 36.5021 | 44.8976 | 67.3464 | 0.82159
YS9 | 연성선부10 | J4347 | 12.3 | 787 | 785 |  |  |  |  | YS9787 | YS9785 | YS9 | YS9 | YS9 | YS9 | 787 | 168420 | 138644.5642 | 18 | 7702.4758 | 785 | 161846 | 133232.7998 | 10 | 13323.28 | [20 empty] | 21025.7558 | 57.6048 | 70.8539 | 106.2809 | 1.2966
YS9 | 연성선부10 | J4357 | 13.2 | 792 | 787 |  |  |  |  | YS9792 | YS9787 | YS9 | YS9 | YS9 | YS9 | 792 | 177582 | 146186.789 | 16 | 9136.6743 | 787 | 168420 | 138644.5642 | 18 | 7702.4758 | [20 empty] | 16839.1501 | 46.1347 | 56.7456 | 85.1184 | 1.0384
YS9 | 연성선부10 | J4358 | 15.3 | 792 | [5 empty] | YS9792 | YS9 | YS9 | YS9 | YS9 | YS9 | 792 | 177582 | 146186.789 | 16 | 9136.6743 | [25 empty] | 9136.6743 | 25.032 | 30.7893 | 46.184 | 0.56342
YS9 | 연성선부10 | J4369 | 10 | 787 | [5 empty] | YS9787 | YS9 | YS9 | YS9 | YS9 | YS9 | 787 | 168420 | 138644.5642 | 18 | 7702.4758 | [25 empty] | 7702.4758 | 21.1027 | 25.9563 | 38.9344 | 0.47498
YS9 | 연성선부10 | J4370 | 13.2 | 787 | 785 |  |  |  |  | YS9787 | YS9785 | YS9 | YS9 | YS9 | YS9 | 787 | 168420 | 138644.5642 | 18 | 7702.4758 | 785 | 161846 | 133232.7998 | 10 | 13323.28 | [20 empty] | 21025.7558 | 57.6048 | 70.8539 | 106.2809 | 1.2966
YS9 | 연성선부10 | J4371 | 12.1 | 785 | [5 empty] | YS9785 | YS9 | YS9 | YS9 | YS9 | YS9 | 785 | 161846 | 133232.7998 | 10 | 13323.28 | [25 empty] | 13323.28 | 36.5021 | 44.8976 | 67.3464 | 0.82159
YS9 | 연성선부10 | J4372 | 13.4 | 785 | 787 |  |  |  |  | YS9785 | YS9787 | YS9 | YS9 | YS9 | YS9 | 785 | 161846 | 133232.7998 | 10 | 13323.28 | 787 | 168420 | 138644.5642 | 18 | 7702.4758 | [20 empty] | 21025.7558 | 57.6048 | 70.8539 | 106.2809 | 1.2966
YS9 | 연성선부10 | J4438 | 13.2 | 792 | [5 empty] | YS9792 | YS9 | YS9 | YS9 | YS9 | YS9 | 792 | 177582 | 146186.789 | 16 | 9136.6743 | [25 empty] | 9136.6743 | 25.032 | 30.7893 | 46.184 | 0.56342
YS9 | 연성선부10 | J4439 | 17 | 792 | [5 empty] | YS9792 | YS9 | YS9 | YS9 | YS9 | YS9 | 792 | 177582 | 146186.789 | 16 | 9136.6743 | [25 empty] | 9136.6743 | 25.032 | 30.7893 | 46.184 | 0.56342
YS9 | 연성선부10 | J4449 | 17.6 | 787 | 792 |  |  |  |  | YS9787 | YS9792 | YS9 | YS9 | YS9 | YS9 | 787 | 168420 | 138644.5642 | 18 | 7702.4758 | 792 | 177582 | 146186.789 | 16 | 9136.6743 | [20 empty] | 16839.1501 | 46.1347 | 56.7456 | 85.1184 | 1.0384
YS9 | 연성선부10 | J4450 | 18.8 | 787 | 792 |  |  |  |  | YS9787 | YS9792 | YS9 | YS9 | YS9 | YS9 | 787 | 168420 | 138644.5642 | 18 | 7702.4758 | 792 | 177582 | 146186.789 | 16 | 9136.6743 | [20 empty] | 16839.1501 | 46.1347 | 56.7456 | 85.1184 | 1.0384
YS9 | 연성선부10 | J4463 | 15.9 | 787 | [5 empty] | YS9787 | YS9 | YS9 | YS9 | YS9 | YS9 | 787 | 168420 | 138644.5642 | 18 | 7702.4758 | [25 empty] | 7702.4758 | 21.1027 | 25.9563 | 38.9344 | 0.47498
YS9 | 연성선부10 | J4469 | 18.5 | 792 | [5 empty] | YS9792 | YS9 | YS9 | YS9 | YS9 | YS9 | 792 | 177582 | 146186.789 | 16 | 9136.6743 | [25 empty] | 9136.6743 | 25.032 | 30.7893 | 46.184 | 0.56342
YS9 | 연성선부10 | J4548 | 13.8 | 787 | [5 empty] | YS9787 | YS9 | YS9 | YS9 | YS9 | YS9 | 787 | 168420 | 138644.5642 | 18 | 7702.4758 | [25 empty] | 7702.4758 | 21.1027 | 25.9563 | 38.9344 | 0.47498
YS9 | 연성선부10 | J4562 | 17.4 | 792 | [5 empty] | YS9792 | YS9 | YS9 | YS9 | YS9 | YS9 | 792 | 177582 | 146186.789 | 16 | 9136.6743 | [25 empty] | 9136.6743 | 25.032 | 30.7893 | 46.184 | 0.56342
YS9 | 연성선부10 | J4575 | 13.1 | 785 | [5 empty] | YS9785 | YS9 | YS9 | YS9 | YS9 | YS9 | 785 | 161846 | 133232.7998 | 10 | 13323.28 | [25 empty] | 13323.28 | 36.5021 | 44.8976 | 67.3464 | 0.82159
YS9 | 연성선부10 | J4576 | 15.6 | 787 | 792 |  |  |  |  | YS9787 | YS9792 | YS9 | YS9 | YS9 | YS9 | 787 | 168420 | 138644.5642 | 18 | 7702.4758 | 792 | 177582 | 146186.789 | 16 | 9136.6743 | [20 empty] | 16839.1501 | 46.1347 | 56.7456 | 85.1184 | 1.0384
YS9 | 연성선부10 | J4577 | 14.4 | 785 | 792 |  |  |  |  | YS9785 | YS9792 | YS9 | YS9 | YS9 | YS9 | 785 | 161846 | 133232.7998 | 10 | 13323.28 | 792 | 177582 | 146186.789 | 16 | 9136.6743 | [20 empty] | 22459.9543 | 61.5341 | 75.687 | 113.5305 | 1.385
YS9 | 연성선부10 | J4578 | 14.9 | 785 | 787 | 792 |  |  |  | YS9785 | YS9787 | YS9792 | YS9 | YS9 | YS9 | 785 | 161846 | 133232.7998 | 10 | 13323.28 | 787 | 168420 | 138644.5642 | 18 | 7702.4758 | 792 | 177582 | 146186.789 | 16 | 9136.6743 | [15 empty] | 30162.4301 | 82.6368 | 101.6433 | 152.4649 | 1.86
YS9 | 연성선부10 | J4583 | 17.7 | 787 | 792 |  |  |  |  | YS9787 | YS9792 | YS9 | YS9 | YS9 | YS9 | 787 | 168420 | 138644.5642 | 18 | 7702.4758 | 792 | 177582 | 146186.789 | 16 | 9136.6743 | [20 empty] | 16839.1501 | 46.1347 | 56.7456 | 85.1184 | 1.0384
YS9 | 연성선부10 | J4594 | 15.9 | 792 | [5 empty] | YS9792 | YS9 | YS9 | YS9 | YS9 | YS9 | 792 | 177582 | 146186.789 | 16 | 9136.6743 | [25 empty] | 9136.6743 | 25.032 | 30.7893 | 46.184 | 0.56342
YS9 | 연성선부10 | J4675 | 15.8 | 787 | 792 |  |  |  |  | YS9787 | YS9792 | YS9 | YS9 | YS9 | YS9 | 787 | 168420 | 138644.5642 | 18 | 7702.4758 | 792 | 177582 | 146186.789 | 16 | 9136.6743 | [20 empty] | 16839.1501 | 46.1347 | 56.7456 | 85.1184 | 1.0384
YS9 | 연성선부10 | J4676 | 14.3 | 787 | [5 empty] | YS9787 | YS9 | YS9 | YS9 | YS9 | YS9 | 787 | 168420 | 138644.5642 | 18 | 7702.4758 | [25 empty] | 7702.4758 | 21.1027 | 25.9563 | 38.9344 | 0.47498
YS9 | 연성선부10 | J4677 | 12.3 | 785 | 792 |  |  |  |  | YS9785 | YS9792 | YS9 | YS9 | YS9 | YS9 | 785 | 161846 | 133232.7998 | 10 | 13323.28 | 792 | 177582 | 146186.789 | 16 | 9136.6743 | [20 empty] | 22459.9543 | 61.5341 | 75.687 | 113.5305 | 1.385
YS9 | 연성선부10 | J4681 | 14.4 | 785 | 787 |  |  |  |  | YS9785 | YS9787 | YS9 | YS9 | YS9 | YS9 | 785 | 161846 | 133232.7998 | 10 | 13323.28 | 787 | 168420 | 138644.5642 | 18 | 7702.4758 | [20 empty] | 21025.7558 | 57.6048 | 70.8539 | 106.2809 | 1.2966
YS9 | 연성선부10 | J4683 | 15.7 | 787 | [5 empty] | YS9787 | YS9 | YS9 | YS9 | YS9 | YS9 | 787 | 168420 | 138644.5642 | 18 | 7702.4758 | [25 empty] | 7702.4758 | 21.1027 | 25.9563 | 38.9344 | 0.47498
YS9 | 연성선부10 | J63 | 7.9 | 검침분구1: YS9; 검침분구2: YS9; 검침분구3: YS9; 검침분구4: YS9; 검침분구5: YS9; 검침분구6: YS9 | [29 empty] | 0 | 0 | 0 | 0 | 0
YS9 | 연성선부10 | J64 | 15.3 | 검침분구1: YS9; 검침분구2: YS9; 검침분구3: YS9; 검침분구4: YS9; 검침분구5: YS9; 검침분구6: YS9 | [29 empty] | 0 | 0 | 0 | 0 | 0
YS9 | 연성선부10 | J69 | 11.5 | 검침분구1: YS9; 검침분구2: YS9; 검침분구3: YS9; 검침분구4: YS9; 검침분구5: YS9; 검침분구6: YS9 | [29 empty] | 0 | 0 | 0 | 0 | 0
YS9 | 연성선부10 | J70 | 6.4 | 검침분구1: YS9; 검침분구2: YS9; 검침분구3: YS9; 검침분구4: YS9; 검침분구5: YS9; 검침분구6: YS9 | [29 empty] | 0 | 0 | 0 | 0 | 0
[46 empty] | 91538077.6682 | 250789.2539 | 308470.7823 | 462706.1734 | 5643.1804

## 2020(제조용수)
▶ 시가지 격점별 수요량(공단생활제조용수)-2020년
소블럭명 | 수정블럭명 | 격점번호 | 지반고 | 검침분구1 | 검침분구2 | 검침분구3 | 검침분구4 | 검침분구5 | 검침분구6 | 검침분구1 | 검침분구2 | 검침분구3 | 검침분구4 | 검침분구5 | 검침분구6 | 검침분구1 |  |  |  |  | 검침분구2 |  |  |  |  | 검침분구3 |  |  |  |  | 검침분구4 |  |  |  |  | 검침분구5 |  |  |  |  | 검침분구6 |  |  |  |  | 급수량 (㎥/년) | 일평균급수량 (㎥/일) | 일최대급수량 (㎥/일) | 시간최대급수량 (㎥/일) | 시간최대급수량 (ℓ/sec) | 비고
|  |  |  | 검침분구1: 검침분구 | 소비량 | 급수량 | 개소수 | 급수량/개소수 | 검침분구 | 소비량 | 급수량 | 개소수 | 급수량/개소수 | 검침분구 | 소비량 | 급수량 | 개소수 | 급수량/개소수 | 검침분구 | 소비량 | 급수량 | 개소수 | 급수량/개소수 | 검침분구 | 소비량 | 급수량 | 개소수 | 급수량/개소수 | 검침분구 | 소비량 | 급수량 | 개소수 | 급수량/개소수
AD1 | 안산직접1 | J1451 | 6.9 | 526 | [5 empty] | AD1526 | AD1 | AD1 | AD1 | AD1 | AD1 | 526 | 0 | 0 | 9 | 0 | [25 empty] | 0 | 0 | 0 | 0 | 0
AD1 | 안산직접1 | J1452 | 12.4 | 186-641 | 187 |  |  |  |  | AD1186-641 | AD1187 | AD1 | AD1 | AD1 | AD1 | 186-641 | 0 | 0 | 5 | 0 | 187 | 0 | 0 | 20 | 0 | [20 empty] | 0 | 0 | 0 | 0 | 0 |  | 유수율 | 0.93
AD1 | 안산직접1 | J1453 | 13 | 187 | [5 empty] | AD1187 | AD1 | AD1 | AD1 | AD1 | AD1 | 187 | 0 | 0 | 20 | 0 | [25 empty] | 0 | 0 | 0 | 0 | 0 |  | 일최대/일평균 | 1
AD1 | 안산직접1 | J1454 | 7.3 | 187 | [5 empty] | AD1187 | AD1 | AD1 | AD1 | AD1 | AD1 | 187 | 0 | 0 | 20 | 0 | [25 empty] | 0 | 0 | 0 | 0 | 0 |  | 시간최대/일최대 | 1
AD1 | 안산직접1 | J1455 | 10.6 | 187 | [5 empty] | AD1187 | AD1 | AD1 | AD1 | AD1 | AD1 | 187 | 0 | 0 | 20 | 0 | [25 empty] | 0 | 0 | 0 | 0 | 0 |  | 1년 | 300
AD1 | 안산직접1 | J18 | 10.5 | 검침분구1: AD1; 검침분구2: AD1; 검침분구3: AD1; 검침분구4: AD1; 검침분구5: AD1; 검침분구6: AD1 | [29 empty] | 0 | 0 | 0 | 0 | 0
AD1 | 안산직접1 | J19 | 10.6 | 검침분구1: AD1; 검침분구2: AD1; 검침분구3: AD1; 검침분구4: AD1; 검침분구5: AD1; 검침분구6: AD1 | [29 empty] | 0 | 0 | 0 | 0 | 0
AD1 | 안산직접1 | J844 | 12.7 | 186-632 | 187 |  |  |  |  | AD1186-632 | AD1187 | AD1 | AD1 | AD1 | AD1 | 186-632 | 0 | 0 | 17 | 0 | 187 | 0 | 0 | 20 | 0 | [20 empty] | 0 | 0 | 0 | 0 | 0
AD1 | 안산직접1 | J845 | 13.1 | 186-641 | 186-632 | 187 |  |  |  | AD1186-641 | AD1186-632 | AD1187 | AD1 | AD1 | AD1 | 186-641 | 0 | 0 | 5 | 0 | 186-632 | 0 | 0 | 17 | 0 | 187 | 0 | 0 | 20 | 0 | [15 empty] | 0 | 0 | 0 | 0 | 0
AD1 | 안산직접1 | J846 | 20.4 | 500 | 503 |  |  |  |  | AD1500 | AD1503 | AD1 | AD1 | AD1 | AD1 | 500 | 0 | 0 | 7 | 0 | 503 | 0 | 0 | 5 | 0 | [20 empty] | 0 | 0 | 0 | 0 | 0
AD1 | 안산직접1 | J847 | 20.7 | 496 | 500 | 506 |  |  |  | AD1496 | AD1500 | AD1506 | AD1 | AD1 | AD1 | 496 | 0 | 0 | 7 | 0 | 500 | 0 | 0 | 7 | 0 | 506 | 0 | 0 | 10 | 0 | [15 empty] | 0 | 0 | 0 | 0 | 0
AD1 | 안산직접1 | J848 | 10.7 | 186-632 | 187 | 183 | 189 |  |  | AD1186-632 | AD1187 | AD1183 | AD1189 | AD1 | AD1 | 186-632 | 0 | 0 | 17 | 0 | 187 | 0 | 0 | 20 | 0 | 183 | 0 | 0 | 5 | 0 | 189 | 0 | 0 | 8 | 0 | [10 empty] | 0 | 0 | 0 | 0 | 0
AD1 | 안산직접1 | J849 | 10.7 | 183 | [5 empty] | AD1183 | AD1 | AD1 | AD1 | AD1 | AD1 | 183 | 0 | 0 | 5 | 0 | [25 empty] | 0 | 0 | 0 | 0 | 0
AD1 | 안산직접1 | J850 | 6.9 | 512 | [5 empty] | AD1512 | AD1 | AD1 | AD1 | AD1 | AD1 | 512 | 0 | 0 | 10 | 0 | [25 empty] | 0 | 0 | 0 | 0 | 0
AD1 | 안산직접1 | J851 | 6.9 | 522 | [5 empty] | AD1522 | AD1 | AD1 | AD1 | AD1 | AD1 | 522 | 0 | 0 | 10 | 0 | [25 empty] | 0 | 0 | 0 | 0 | 0
AD1 | 안산직접1 | J852 | 10.9 | 187 | 189 |  |  |  |  | AD1187 | AD1189 | AD1 | AD1 | AD1 | AD1 | 187 | 0 | 0 | 20 | 0 | 189 | 0 | 0 | 8 | 0 | [20 empty] | 0 | 0 | 0 | 0 | 0
AD1 | 안산직접1 | J853 | 10.6 | 189 | [5 empty] | AD1189 | AD1 | AD1 | AD1 | AD1 | AD1 | 189 | 0 | 0 | 8 | 0 | [25 empty] | 0 | 0 | 0 | 0 | 0
AD1 | 안산직접1 | J854 | 11.5 | 508 | 512 | 515 |  |  |  | AD1508 | AD1512 | AD1515 | AD1 | AD1 | AD1 | 508 | 0 | 0 | 15 | 0 | 512 | 0 | 0 | 10 | 0 | 515 | 0 | 0 | 8 | 0 | [15 empty] | 0 | 0 | 0 | 0 | 0
AD1 | 안산직접1 | J855 | 13.3 | 186-632 | 186-640 |  |  |  |  | AD1186-632 | AD1186-640 | AD1 | AD1 | AD1 | AD1 | 186-632 | 0 | 0 | 17 | 0 | 186-640 | 0 | 0 | 3 | 0 | [20 empty] | 0 | 0 | 0 | 0 | 0
AD1 | 안산직접1 | J856 | 11.2 | 512 | 515 |  |  |  |  | AD1512 | AD1515 | AD1 | AD1 | AD1 | AD1 | 512 | 0 | 0 | 10 | 0 | 515 | 0 | 0 | 8 | 0 | [20 empty] | 0 | 0 | 0 | 0 | 0
AD1 | 안산직접1 | J857 | 13.9 | 508 | 515 |  |  |  |  | AD1508 | AD1515 | AD1 | AD1 | AD1 | AD1 | 508 | 0 | 0 | 15 | 0 | 515 | 0 | 0 | 8 | 0 | [20 empty] | 0 | 0 | 0 | 0 | 0
AD1 | 안산직접1 | J858 | 15.9 | 508 | 515 | 518 |  |  |  | AD1508 | AD1515 | AD1518 | AD1 | AD1 | AD1 | 508 | 0 | 0 | 15 | 0 | 515 | 0 | 0 | 8 | 0 | 518 | 0 | 0 | 13 | 0 | [15 empty] | 0 | 0 | 0 | 0 | 0
AD1 | 안산직접1 | J859 | 6.8 | 526 | [5 empty] | AD1526 | AD1 | AD1 | AD1 | AD1 | AD1 | 526 | 0 | 0 | 9 | 0 | [25 empty] | 0 | 0 | 0 | 0 | 0
AD1 | 안산직접1 | J860 | 15.9 | 518 | 515 |  |  |  |  | AD1518 | AD1515 | AD1 | AD1 | AD1 | AD1 | 518 | 0 | 0 | 13 | 0 | 515 | 0 | 0 | 8 | 0 | [20 empty] | 0 | 0 | 0 | 0 | 0
AD1 | 안산직접1 | J861 | 15.5 | 515 | [5 empty] | AD1515 | AD1 | AD1 | AD1 | AD1 | AD1 | 515 | 0 | 0 | 8 | 0 | [25 empty] | 0 | 0 | 0 | 0 | 0
AD1 | 안산직접1 | J862 | 13.1 | 515 | [5 empty] | AD1515 | AD1 | AD1 | AD1 | AD1 | AD1 | 515 | 0 | 0 | 8 | 0 | [25 empty] | 0 | 0 | 0 | 0 | 0
AD1 | 안산직접1 | J863 | 26.2 | 496 | [5 empty] | AD1496 | AD1 | AD1 | AD1 | AD1 | AD1 | 496 | 0 | 0 | 7 | 0 | [25 empty] | 0 | 0 | 0 | 0 | 0
AD1 | 안산직접1 | J864 | 25.1 | 496 | 500 | 503 |  |  |  | AD1496 | AD1500 | AD1503 | AD1 | AD1 | AD1 | 496 | 0 | 0 | 7 | 0 | 500 | 0 | 0 | 7 | 0 | 503 | 0 | 0 | 5 | 0 | [15 empty] | 0 | 0 | 0 | 0 | 0
AD1 | 안산직접1 | J865 | 16.9 | 186-632 | 180 | 183 |  |  |  | AD1186-632 | AD1180 | AD1183 | AD1 | AD1 | AD1 | 186-632 | 0 | 0 | 17 | 0 | 180 | 0 | 0 | 2 | 0 | 183 | 0 | 0 | 5 | 0 | [15 empty] | 0 | 0 | 0 | 0 | 0
AD1 | 안산직접1 | J866 | 17.4 | 180 | [5 empty] | AD1180 | AD1 | AD1 | AD1 | AD1 | AD1 | 180 | 0 | 0 | 2 | 0 | [25 empty] | 0 | 0 | 0 | 0 | 0
AD1 | 안산직접1 | J867 | 7 | 508 | 512 |  |  |  |  | AD1508 | AD1512 | AD1 | AD1 | AD1 | AD1 | 508 | 0 | 0 | 15 | 0 | 512 | 0 | 0 | 10 | 0 | [20 empty] | 0 | 0 | 0 | 0 | 0
AD1 | 안산직접1 | J868 | 8.2 | 508 | 512 |  |  |  |  | AD1508 | AD1512 | AD1 | AD1 | AD1 | AD1 | 508 | 0 | 0 | 15 | 0 | 512 | 0 | 0 | 10 | 0 | [20 empty] | 0 | 0 | 0 | 0 | 0
AD1 | 안산직접1 | J869 | 13.5 | 490 | [5 empty] | AD1490 | AD1 | AD1 | AD1 | AD1 | AD1 | 490 | 0 | 0 | 10 | 0 | [25 empty] | 0 | 0 | 0 | 0 | 0
AD1 | 안산직접1 | J870 | 11.8 | 481 | 490 | 508 |  |  |  | AD1481 | AD1490 | AD1508 | AD1 | AD1 | AD1 | 481 | 0 | 0 | 13 | 0 | 490 | 0 | 0 | 10 | 0 | 508 | 0 | 0 | 15 | 0 | [15 empty] | 0 | 0 | 0 | 0 | 0
AD1 | 안산직접1 | J871 | 12.7 | 187 | [5 empty] | AD1187 | AD1 | AD1 | AD1 | AD1 | AD1 | 187 | 0 | 0 | 20 | 0 | [25 empty] | 0 | 0 | 0 | 0 | 0
AD1 | 안산직접1 | J872 | 9.6 | 508 | 512 |  |  |  |  | AD1508 | AD1512 | AD1 | AD1 | AD1 | AD1 | 508 | 0 | 0 | 15 | 0 | 512 | 0 | 0 | 10 | 0 | [20 empty] | 0 | 0 | 0 | 0 | 0
AD1 | 안산직접1 | J873 | 14 | 186-632 | 186-640 |  |  |  |  | AD1186-632 | AD1186-640 | AD1 | AD1 | AD1 | AD1 | 186-632 | 0 | 0 | 17 | 0 | 186-640 | 0 | 0 | 3 | 0 | [20 empty] | 0 | 0 | 0 | 0 | 0
AD1 | 안산직접1 | J874 | 8.9 | 512 | [5 empty] | AD1512 | AD1 | AD1 | AD1 | AD1 | AD1 | 512 | 0 | 0 | 10 | 0 | [25 empty] | 0 | 0 | 0 | 0 | 0
AD1 | 안산직접1 | J875 | 17.8 | 518 | [5 empty] | AD1518 | AD1 | AD1 | AD1 | AD1 | AD1 | 518 | 0 | 0 | 13 | 0 | [25 empty] | 0 | 0 | 0 | 0 | 0
AD1 | 안산직접1 | J876 | 19.9 | 518 | [5 empty] | AD1518 | AD1 | AD1 | AD1 | AD1 | AD1 | 518 | 0 | 0 | 13 | 0 | [25 empty] | 0 | 0 | 0 | 0 | 0
AD1 | 안산직접1 | J877 | 19.7 | 522 | [5 empty] | AD1522 | AD1 | AD1 | AD1 | AD1 | AD1 | 522 | 0 | 0 | 10 | 0 | [25 empty] | 0 | 0 | 0 | 0 | 0
AD1 | 안산직접1 | J878 | 13.3 | 186-641 | [5 empty] | AD1186-641 | AD1 | AD1 | AD1 | AD1 | AD1 | 186-641 | 0 | 0 | 5 | 0 | [25 empty] | 0 | 0 | 0 | 0 | 0
AD1 | 안산직접1 | J879 | 7.4 | 526 | [5 empty] | AD1526 | AD1 | AD1 | AD1 | AD1 | AD1 | 526 | 0 | 0 | 9 | 0 | [25 empty] | 0 | 0 | 0 | 0 | 0
AD1 | 안산직접1 | J880 | 20.4 | 506 | 518 |  |  |  |  | AD1506 | AD1518 | AD1 | AD1 | AD1 | AD1 | 506 | 0 | 0 | 10 | 0 | 518 | 0 | 0 | 13 | 0 | [20 empty] | 0 | 0 | 0 | 0 | 0
AD1 | 안산직접1 | J881 | 22.7 | 500 | 503 |  |  |  |  | AD1500 | AD1503 | AD1 | AD1 | AD1 | AD1 | 500 | 0 | 0 | 7 | 0 | 503 | 0 | 0 | 5 | 0 | [20 empty] | 0 | 0 | 0 | 0 | 0
AD1 | 안산직접1 | J882 | 11.6 | 522 | 526 |  |  |  |  | AD1522 | AD1526 | AD1 | AD1 | AD1 | AD1 | 522 | 0 | 0 | 10 | 0 | 526 | 0 | 0 | 9 | 0 | [20 empty] | 0 | 0 | 0 | 0 | 0
AD1 | 안산직접1 | J883 | 9.9 | 526 | [5 empty] | AD1526 | AD1 | AD1 | AD1 | AD1 | AD1 | 526 | 0 | 0 | 9 | 0 | [25 empty] | 0 | 0 | 0 | 0 | 0
AD1 | 안산직접1 | J884 | 16.4 | 508 | 518 |  |  |  |  | AD1508 | AD1518 | AD1 | AD1 | AD1 | AD1 | 508 | 0 | 0 | 15 | 0 | 518 | 0 | 0 | 13 | 0 | [20 empty] | 0 | 0 | 0 | 0 | 0
AD1 | 안산직접1 | J885 | 23.5 | 496 |  | 500 |  |  |  | AD1496 | AD1 | AD1500 | AD1 | AD1 | AD1 | 496 | 0 | 0 | 7 | 0 | [5 empty] | 500 | 0 | 0 | 7 | 0 | [15 empty] | 0 | 0 | 0 | 0 | 0
AD1 | 안산직접1 | J886 | 23 | 493 | [5 empty] | AD1493 | AD1 | AD1 | AD1 | AD1 | AD1 | 493 | 0 | 0 | 11 | 0 | [25 empty] | 0 | 0 | 0 | 0 | 0
AD1 | 안산직접1 | J887 | 24.9 | 496 | [5 empty] | AD1496 | AD1 | AD1 | AD1 | AD1 | AD1 | 496 | 0 | 0 | 7 | 0 | [25 empty] | 0 | 0 | 0 | 0 | 0
AD1 | 안산직접1 | J888 | 17.6 | 506 | 518 |  |  |  |  | AD1506 | AD1518 | AD1 | AD1 | AD1 | AD1 | 506 | 0 | 0 | 10 | 0 | 518 | 0 | 0 | 13 | 0 | [20 empty] | 0 | 0 | 0 | 0 | 0
AD1 | 안산직접1 | J889 | 11.8 | 508 | [5 empty] | AD1508 | AD1 | AD1 | AD1 | AD1 | AD1 | 508 | 0 | 0 | 15 | 0 | [25 empty] | 0 | 0 | 0 | 0 | 0
AD1 | 안산직접1 | J890 | 12.9 | 186-641 | 187 |  |  |  |  | AD1186-641 | AD1187 | AD1 | AD1 | AD1 | AD1 | 186-641 | 0 | 0 | 5 | 0 | 187 | 0 | 0 | 20 | 0 | [20 empty] | 0 | 0 | 0 | 0 | 0
AD1 | 안산직접1 | J891 | 12.7 | 508 | 515 |  |  |  |  | AD1508 | AD1515 | AD1 | AD1 | AD1 | AD1 | 508 | 0 | 0 | 15 | 0 | 515 | 0 | 0 | 8 | 0 | [20 empty] | 0 | 0 | 0 | 0 | 0
AD1 | 안산직접1 | J892 | 15.2 | 186-632 | 186-640 |  |  |  |  | AD1186-632 | AD1186-640 | AD1 | AD1 | AD1 | AD1 | 186-632 | 0 | 0 | 17 | 0 | 186-640 | 0 | 0 | 3 | 0 | [20 empty] | 0 | 0 | 0 | 0 | 0
AD1 | 안산직접1 | J893 | 20.6 | 506 | [5 empty] | AD1506 | AD1 | AD1 | AD1 | AD1 | AD1 | 506 | 0 | 0 | 10 | 0 | [25 empty] | 0 | 0 | 0 | 0 | 0
AD1 | 안산직접1 | J894 | 18.9 | 506 | 518 |  |  |  |  | AD1506 | AD1518 | AD1 | AD1 | AD1 | AD1 | 506 | 0 | 0 | 10 | 0 | 518 | 0 | 0 | 13 | 0 | [20 empty] | 0 | 0 | 0 | 0 | 0
AD1 | 안산직접1 | J895 | 14.6 | 522 | [5 empty] | AD1522 | AD1 | AD1 | AD1 | AD1 | AD1 | 522 | 0 | 0 | 10 | 0 | [25 empty] | 0 | 0 | 0 | 0 | 0
AD1 | 안산직접1 | J896 | 7.5 | 508 | [5 empty] | AD1508 | AD1 | AD1 | AD1 | AD1 | AD1 | 508 | 0 | 0 | 15 | 0 | [25 empty] | 0 | 0 | 0 | 0 | 0
AD1 | 안산직접1 | J897 | 16.3 | 186-632 | [5 empty] | AD1186-632 | AD1 | AD1 | AD1 | AD1 | AD1 | 186-632 | 0 | 0 | 17 | 0 | [25 empty] | 0 | 0 | 0 | 0 | 0
AD1 | 안산직접1 | J898 | 14.9 | 490 | 481 |  |  |  |  | AD1490 | AD1481 | AD1 | AD1 | AD1 | AD1 | 490 | 0 | 0 | 10 | 0 | 481 | 0 | 0 | 13 | 0 | [20 empty] | 0 | 0 | 0 | 0 | 0
AD1 | 안산직접1 | J899 | 22.4 | 503 | [5 empty] | AD1503 | AD1 | AD1 | AD1 | AD1 | AD1 | 503 | 0 | 0 | 5 | 0 | [25 empty] | 0 | 0 | 0 | 0 | 0
AD1 | 안산직접1 | J900 | 19.7 | 503 | [5 empty] | AD1503 | AD1 | AD1 | AD1 | AD1 | AD1 | 503 | 0 | 0 | 5 | 0 | [25 empty] | 0 | 0 | 0 | 0 | 0
AD1 | 안산직접1 | J901 | 19.1 | 506 | [5 empty] | AD1506 | AD1 | AD1 | AD1 | AD1 | AD1 | 506 | 0 | 0 | 10 | 0 | [25 empty] | 0 | 0 | 0 | 0 | 0
AD1 | 안산직접1 | J902 | 17.4 | 518 | [5 empty] | AD1518 | AD1 | AD1 | AD1 | AD1 | AD1 | 518 | 0 | 0 | 13 | 0 | [25 empty] | 0 | 0 | 0 | 0 | 0
AD1 | 안산직접1 | J903 | 18.3 | 518 | [5 empty] | AD1518 | AD1 | AD1 | AD1 | AD1 | AD1 | 518 | 0 | 0 | 13 | 0 | [25 empty] | 0 | 0 | 0 | 0 | 0
AD1 | 안산직접1 | J904 | 18.9 | 493 | 490 |  |  |  |  | AD1493 | AD1490 | AD1 | AD1 | AD1 | AD1 | 493 | 0 | 0 | 11 | 0 | 490 | 0 | 0 | 10 | 0 | [20 empty] | 0 | 0 | 0 | 0 | 0
AD1 | 안산직접1 | J905 | 7.7 | 481 | [5 empty] | AD1481 | AD1 | AD1 | AD1 | AD1 | AD1 | 481 | 0 | 0 | 13 | 0 | [25 empty] | 0 | 0 | 0 | 0 | 0
AD1 | 안산직접1 | J906 | 7.7 | 481 | [5 empty] | AD1481 | AD1 | AD1 | AD1 | AD1 | AD1 | 481 | 0 | 0 | 13 | 0 | [25 empty] | 0 | 0 | 0 | 0 | 0
AD1 | 안산직접1 | J907 | 18.8 | 506 | 518 |  |  |  |  | AD1506 | AD1518 | AD1 | AD1 | AD1 | AD1 | 506 | 0 | 0 | 10 | 0 | 518 | 0 | 0 | 13 | 0 | [20 empty] | 0 | 0 | 0 | 0 | 0
AD1 | 안산직접1 | J908 | 18.4 | 506 | 518 |  |  |  |  | AD1506 | AD1518 | AD1 | AD1 | AD1 | AD1 | 506 | 0 | 0 | 10 | 0 | 518 | 0 | 0 | 13 | 0 | [20 empty] | 0 | 0 | 0 | 0 | 0
AD1 | 안산직접1 | J909 | 17.7 | 506 | 518 |  |  |  |  | AD1506 | AD1518 | AD1 | AD1 | AD1 | AD1 | 506 | 0 | 0 | 10 | 0 | 518 | 0 | 0 | 13 | 0 | [20 empty] | 0 | 0 | 0 | 0 | 0
AD1 | 안산직접1 | J910 | 9.9 | 187 | 189 |  |  |  |  | AD1187 | AD1189 | AD1 | AD1 | AD1 | AD1 | 187 | 0 | 0 | 20 | 0 | 189 | 0 | 0 | 8 | 0 | [20 empty] | 0 | 0 | 0 | 0 | 0
AD1 | 안산직접1 | J911 | 7.2 | 187 | 189 |  |  |  |  | AD1187 | AD1189 | AD1 | AD1 | AD1 | AD1 | 187 | 0 | 0 | 20 | 0 | 189 | 0 | 0 | 8 | 0 | [20 empty] | 0 | 0 | 0 | 0 | 0
AD1 | 안산직접1 | J912 | 20.6 | 493 | [5 empty] | AD1493 | AD1 | AD1 | AD1 | AD1 | AD1 | 493 | 0 | 0 | 11 | 0 | [25 empty] | 0 | 0 | 0 | 0 | 0
AD1 | 안산직접1 | J913 | 26.2 | 496 | 500 |  |  |  |  | AD1496 | AD1500 | AD1 | AD1 | AD1 | AD1 | 496 | 0 | 0 | 7 | 0 | 500 | 0 | 0 | 7 | 0 | [20 empty] | 0 | 0 | 0 | 0 | 0
AD1 | 안산직접1 | J914 | 7.5 | 481 | [5 empty] | AD1481 | AD1 | AD1 | AD1 | AD1 | AD1 | 481 | 0 | 0 | 13 | 0 | [25 empty] | 0 | 0 | 0 | 0 | 0
AD1 | 안산직접1 | J915 | 21.8 | 493 | [5 empty] | AD1493 | AD1 | AD1 | AD1 | AD1 | AD1 | 493 | 0 | 0 | 11 | 0 | [25 empty] | 0 | 0 | 0 | 0 | 0
AD1 | 안산직접1 | J916 | 6.7 | 187 | 189 |  |  |  |  | AD1187 | AD1189 | AD1 | AD1 | AD1 | AD1 | 187 | 0 | 0 | 20 | 0 | 189 | 0 | 0 | 8 | 0 | [20 empty] | 0 | 0 | 0 | 0 | 0
AD1 | 안산직접1 | J917 | 20.2 | 493 | 506 |  |  |  |  | AD1493 | AD1506 | AD1 | AD1 | AD1 | AD1 | 493 | 0 | 0 | 11 | 0 | 506 | 0 | 0 | 10 | 0 | [20 empty] | 0 | 0 | 0 | 0 | 0
AD1 | 안산직접1 | J918 | 9.9 | 508 | [5 empty] | AD1508 | AD1 | AD1 | AD1 | AD1 | AD1 | 508 | 0 | 0 | 15 | 0 | [25 empty] | 0 | 0 | 0 | 0 | 0
AD1 | 안산직접1 | J919 | 22.9 | 496 | 500 |  |  |  |  | AD1496 | AD1500 | AD1 | AD1 | AD1 | AD1 | 496 | 0 | 0 | 7 | 0 | 500 | 0 | 0 | 7 | 0 | [20 empty] | 0 | 0 | 0 | 0 | 0
AD1 | 안산직접1 | J920 | 17 | 493 | 490 |  |  |  |  | AD1493 | AD1490 | AD1 | AD1 | AD1 | AD1 | 493 | 0 | 0 | 11 | 0 | 490 | 0 | 0 | 10 | 0 | [20 empty] | 0 | 0 | 0 | 0 | 0
AD1 | 안산직접1 | J921 | 16.3 | 493 | 490 |  |  |  |  | AD1493 | AD1490 | AD1 | AD1 | AD1 | AD1 | 493 | 0 | 0 | 11 | 0 | 490 | 0 | 0 | 10 | 0 | [20 empty] | 0 | 0 | 0 | 0 | 0
AD1 | 안산직접1 | J922 | 8.8 | 481 | [5 empty] | AD1481 | AD1 | AD1 | AD1 | AD1 | AD1 | 481 | 0 | 0 | 13 | 0 | [25 empty] | 0 | 0 | 0 | 0 | 0
AD1 | 안산직접1 | J923 | 8.3 | 481 | [5 empty] | AD1481 | AD1 | AD1 | AD1 | AD1 | AD1 | 481 | 0 | 0 | 13 | 0 | [25 empty] | 0 | 0 | 0 | 0 | 0
AD1 | 안산직접1 | J924 | 10.4 | 187 | [5 empty] | AD1187 | AD1 | AD1 | AD1 | AD1 | AD1 | 187 | 0 | 0 | 20 | 0 | [25 empty] | 0 | 0 | 0 | 0 | 0
AD1 | 안산직접1 | J925 | 7.7 | 187 | [5 empty] | AD1187 | AD1 | AD1 | AD1 | AD1 | AD1 | 187 | 0 | 0 | 20 | 0 | [25 empty] | 0 | 0 | 0 | 0 | 0
AD1 | 안산직접1 | J926 | 9.9 | 481 | [5 empty] | AD1481 | AD1 | AD1 | AD1 | AD1 | AD1 | 481 | 0 | 0 | 13 | 0 | [25 empty] | 0 | 0 | 0 | 0 | 0
AD1 | 안산직접1 | J927 | 6.8 | 526 | [5 empty] | AD1526 | AD1 | AD1 | AD1 | AD1 | AD1 | 526 | 0 | 0 | 9 | 0 | [25 empty] | 0 | 0 | 0 | 0 | 0
AD1 | 안산직접1 | J928 | 13.1 | 186-632 | [5 empty] | AD1186-632 | AD1 | AD1 | AD1 | AD1 | AD1 | 186-632 | 0 | 0 | 17 | 0 | [25 empty] | 0 | 0 | 0 | 0 | 0
AD1 | 안산직접1 | J929 | 13.5 | 186-632 | [5 empty] | AD1186-632 | AD1 | AD1 | AD1 | AD1 | AD1 | 186-632 | 0 | 0 | 17 | 0 | [25 empty] | 0 | 0 | 0 | 0 | 0
AD1 | 안산직접1 | J930 | 10.1 | 508 | [5 empty] | AD1508 | AD1 | AD1 | AD1 | AD1 | AD1 | 508 | 0 | 0 | 15 | 0 | [25 empty] | 0 | 0 | 0 | 0 | 0
AD1 | 안산직접1 | J931 | 9.7 | 187 | [5 empty] | AD1187 | AD1 | AD1 | AD1 | AD1 | AD1 | 187 | 0 | 0 | 20 | 0 | [25 empty] | 0 | 0 | 0 | 0 | 0
AD1 | 안산직접1 | J932 | 10.7 | 481 | [5 empty] | AD1481 | AD1 | AD1 | AD1 | AD1 | AD1 | 481 | 0 | 0 | 13 | 0 | [25 empty] | 0 | 0 | 0 | 0 | 0
AD1 | 안산직접1 | J933 | 9.6 | 481 | [5 empty] | AD1481 | AD1 | AD1 | AD1 | AD1 | AD1 | 481 | 0 | 0 | 13 | 0 | [25 empty] | 0 | 0 | 0 | 0 | 0
AD1 | 안산직접1 | J934 | 9.4 | 512 | [5 empty] | AD1512 | AD1 | AD1 | AD1 | AD1 | AD1 | 512 | 0 | 0 | 10 | 0 | [25 empty] | 0 | 0 | 0 | 0 | 0
AD1 | 안산직접1 | J935 | 17.8 | 493 | 490 |  |  |  |  | AD1493 | AD1490 | AD1 | AD1 | AD1 | AD1 | 493 | 0 | 0 | 11 | 0 | 490 | 0 | 0 | 10 | 0 | [20 empty] | 0 | 0 | 0 | 0 | 0
AD1 | 안산직접1 | J936 | 9.6 | 512 | [5 empty] | AD1512 | AD1 | AD1 | AD1 | AD1 | AD1 | 512 | 0 | 0 | 10 | 0 | [25 empty] | 0 | 0 | 0 | 0 | 0
AD1 | 안산직접1 | J937 | 9.9 | 512 | [5 empty] | AD1512 | AD1 | AD1 | AD1 | AD1 | AD1 | 512 | 0 | 0 | 10 | 0 | [25 empty] | 0 | 0 | 0 | 0 | 0
AD1 | 안산직접1 | J938 | 9.5 | 508 | [5 empty] | AD1508 | AD1 | AD1 | AD1 | AD1 | AD1 | 508 | 0 | 0 | 15 | 0 | [25 empty] | 0 | 0 | 0 | 0 | 0
AD1 | 안산직접1 | J939 | 14.3 | 490 | [5 empty] | AD1490 | AD1 | AD1 | AD1 | AD1 | AD1 | 490 | 0 | 0 | 10 | 0 | [25 empty] | 0 | 0 | 0 | 0 | 0
AD1 | 안산직접1 | J940 | 14 | 490 | [5 empty] | AD1490 | AD1 | AD1 | AD1 | AD1 | AD1 | 490 | 0 | 0 | 10 | 0 | [25 empty] | 0 | 0 | 0 | 0 | 0
AD1 | 안산직접1 | J941 | 6.8 | 187 | [5 empty] | AD1187 | AD1 | AD1 | AD1 | AD1 | AD1 | 187 | 0 | 0 | 20 | 0 | [25 empty] | 0 | 0 | 0 | 0 | 0
AD1 | 안산직접1 | J942 | 9.7 | 187 | [5 empty] | AD1187 | AD1 | AD1 | AD1 | AD1 | AD1 | 187 | 0 | 0 | 20 | 0 | [25 empty] | 0 | 0 | 0 | 0 | 0
AD1 | 안산직접1 | J943 | 8.9 | 522 | [5 empty] | AD1522 | AD1 | AD1 | AD1 | AD1 | AD1 | 522 | 0 | 0 | 10 | 0 | [25 empty] | 0 | 0 | 0 | 0 | 0
AD1 | 안산직접1 | J944 | 10.9 | 186-632 | 183 |  |  |  |  | AD1186-632 | AD1183 | AD1 | AD1 | AD1 | AD1 | 186-632 | 0 | 0 | 17 | 0 | 183 | 0 | 0 | 5 | 0 | [20 empty] | 0 | 0 | 0 | 0 | 0
AD1 | 안산직접1 | J945 | 12.7 | 186-632 | [5 empty] | AD1186-632 | AD1 | AD1 | AD1 | AD1 | AD1 | 186-632 | 0 | 0 | 17 | 0 | [25 empty] | 0 | 0 | 0 | 0 | 0
AD1 | 안산직접1 | J946 | 8.2 | 522 | 526 |  |  |  |  | AD1522 | AD1526 | AD1 | AD1 | AD1 | AD1 | 522 | 0 | 0 | 10 | 0 | 526 | 0 | 0 | 9 | 0 | [20 empty] | 0 | 0 | 0 | 0 | 0
AD1 | 안산직접1 | J947 | 11.5 | 522 | [5 empty] | AD1522 | AD1 | AD1 | AD1 | AD1 | AD1 | 522 | 0 | 0 | 10 | 0 | [25 empty] | 0 | 0 | 0 | 0 | 0
AD1 | 안산직접1 | J948 | 14.6 | 186-632 | [5 empty] | AD1186-632 | AD1 | AD1 | AD1 | AD1 | AD1 | 186-632 | 0 | 0 | 17 | 0 | [25 empty] | 0 | 0 | 0 | 0 | 0
AD1 | 안산직접1 | J949 | 12.5 | 186-632 | [5 empty] | AD1186-632 | AD1 | AD1 | AD1 | AD1 | AD1 | 186-632 | 0 | 0 | 17 | 0 | [25 empty] | 0 | 0 | 0 | 0 | 0
AD1 | 안산직접1 | J950 | 21 | 493 | [5 empty] | AD1493 | AD1 | AD1 | AD1 | AD1 | AD1 | 493 | 0 | 0 | 11 | 0 | [25 empty] | 0 | 0 | 0 | 0 | 0
AD1 | 안산직접1 | J951 | 20.6 | 493 | [5 empty] | AD1493 | AD1 | AD1 | AD1 | AD1 | AD1 | 493 | 0 | 0 | 11 | 0 | [25 empty] | 0 | 0 | 0 | 0 | 0
AD1 | 안산직접1 | J952 | 12.7 | 186-632 | [5 empty] | AD1186-632 | AD1 | AD1 | AD1 | AD1 | AD1 | 186-632 | 0 | 0 | 17 | 0 | [25 empty] | 0 | 0 | 0 | 0 | 0
AD1 | 안산직접1 | J953 | 12.2 | 186-632 | 183 |  |  |  |  | AD1186-632 | AD1183 | AD1 | AD1 | AD1 | AD1 | 186-632 | 0 | 0 | 17 | 0 | 183 | 0 | 0 | 5 | 0 | [20 empty] | 0 | 0 | 0 | 0 | 0
AD1 | 안산직접1 | J954 | 12.5 | 186-641 | 187 |  |  |  |  | AD1186-641 | AD1187 | AD1 | AD1 | AD1 | AD1 | 186-641 | 0 | 0 | 5 | 0 | 187 | 0 | 0 | 20 | 0 | [20 empty] | 0 | 0 | 0 | 0 | 0
AD1 | 안산직접1 | J955 | 7.7 | 526 | [5 empty] | AD1526 | AD1 | AD1 | AD1 | AD1 | AD1 | 526 | 0 | 0 | 9 | 0 | [25 empty] | 0 | 0 | 0 | 0 | 0
AD1 | 안산직접1 | J956 | 8.1 | 522 | 526 |  |  |  |  | AD1522 | AD1526 | AD1 | AD1 | AD1 | AD1 | 522 | 0 | 0 | 10 | 0 | 526 | 0 | 0 | 9 | 0 | [20 empty] | 0 | 0 | 0 | 0 | 0
AD1 | 안산직접1 | J957 | 14.7 | 490 | [5 empty] | AD1490 | AD1 | AD1 | AD1 | AD1 | AD1 | 490 | 0 | 0 | 10 | 0 | [25 empty] | 0 | 0 | 0 | 0 | 0
AD1 | 안산직접1 | J958 | 15.5 | 522 | [5 empty] | AD1522 | AD1 | AD1 | AD1 | AD1 | AD1 | 522 | 0 | 0 | 10 | 0 | [25 empty] | 0 | 0 | 0 | 0 | 0
AD1 | 안산직접1 | J959 | 15.4 | 186-632 | [5 empty] | AD1186-632 | AD1 | AD1 | AD1 | AD1 | AD1 | 186-632 | 0 | 0 | 17 | 0 | [25 empty] | 0 | 0 | 0 | 0 | 0
AD1 | 안산직접1 | J960 | 20.2 | 493 | [5 empty] | AD1493 | AD1 | AD1 | AD1 | AD1 | AD1 | 493 | 0 | 0 | 11 | 0 | [25 empty] | 0 | 0 | 0 | 0 | 0
AD1 | 안산직접1 | J961 | 8.9 | 187 | [5 empty] | AD1187 | AD1 | AD1 | AD1 | AD1 | AD1 | 187 | 0 | 0 | 20 | 0 | [25 empty] | 0 | 0 | 0 | 0 | 0
AD1 | 안산직접1 | J962 | 12 | 481 | [5 empty] | AD1481 | AD1 | AD1 | AD1 | AD1 | AD1 | 481 | 0 | 0 | 13 | 0 | [25 empty] | 0 | 0 | 0 | 0 | 0
AD1 | 안산직접1 | J963 | 19.9 | 522 | [5 empty] | AD1522 | AD1 | AD1 | AD1 | AD1 | AD1 | 522 | 0 | 0 | 10 | 0 | [25 empty] | 0 | 0 | 0 | 0 | 0
AD1 | 안산직접1 | J964 | 8.9 | 508 | [5 empty] | AD1508 | AD1 | AD1 | AD1 | AD1 | AD1 | 508 | 0 | 0 | 15 | 0 | [25 empty] | 0 | 0 | 0 | 0 | 0
AD1 | 안산직접1 | J965 | 6.8 | 189 | [5 empty] | AD1189 | AD1 | AD1 | AD1 | AD1 | AD1 | 189 | 0 | 0 | 8 | 0 | [25 empty] | 0 | 0 | 0 | 0 | 0
AD1 | 안산직접1 | J966 | 6.8 | 189 | [5 empty] | AD1189 | AD1 | AD1 | AD1 | AD1 | AD1 | 189 | 0 | 0 | 8 | 0 | [25 empty] | 0 | 0 | 0 | 0 | 0
AD1 | 안산직접1 | J967 | 7.8 | 481 | [5 empty] | AD1481 | AD1 | AD1 | AD1 | AD1 | AD1 | 481 | 0 | 0 | 13 | 0 | [25 empty] | 0 | 0 | 0 | 0 | 0
AD1 | 안산직접1 | J968 | 8.8 | 481 | [5 empty] | AD1481 | AD1 | AD1 | AD1 | AD1 | AD1 | 481 | 0 | 0 | 13 | 0 | [25 empty] | 0 | 0 | 0 | 0 | 0
AD2 | 안산직접2 | J1000 | 6.9 | 115-533 | 117-532 |  |  |  |  | AD2115-533 | AD2117-532 | AD2 | AD2 | AD2 | AD2 | 115-533 | 0 | 0 | 15 | 0 | 117-532 | 0 | 0 | 5 | 0 | [20 empty] | 0 | 0 | 0 | 0 | 0
AD2 | 안산직접2 | J1001 | 6.9 | 117-532 | 115-533 |  |  |  |  | AD2117-532 | AD2115-533 | AD2 | AD2 | AD2 | AD2 | 117-532 | 0 | 0 | 5 | 0 | 115-533 | 0 | 0 | 15 | 0 | [20 empty] | 0 | 0 | 0 | 0 | 0
AD2 | 안산직접2 | J1002 | 6.7 | 115-533 | [5 empty] | AD2115-533 | AD2 | AD2 | AD2 | AD2 | AD2 | 115-533 | 0 | 0 | 15 | 0 | [25 empty] | 0 | 0 | 0 | 0 | 0
AD2 | 안산직접2 | J1003 | 6.9 | 115-533 | [5 empty] | AD2115-533 | AD2 | AD2 | AD2 | AD2 | AD2 | 115-533 | 0 | 0 | 15 | 0 | [25 empty] | 0 | 0 | 0 | 0 | 0
AD2 | 안산직접2 | J1004 | 6.8 | 115-533 | [5 empty] | AD2115-533 | AD2 | AD2 | AD2 | AD2 | AD2 | 115-533 | 0 | 0 | 15 | 0 | [25 empty] | 0 | 0 | 0 | 0 | 0
AD2 | 안산직접2 | J1005 | 6.8 | 115-533 | [5 empty] | AD2115-533 | AD2 | AD2 | AD2 | AD2 | AD2 | 115-533 | 0 | 0 | 15 | 0 | [25 empty] | 0 | 0 | 0 | 0 | 0
AD2 | 안산직접2 | J20 | 10.2 | 117-670 | 117-676 |  |  |  |  | AD2117-670 | AD2117-676 | AD2 | AD2 | AD2 | AD2 | 117-670 | 0 | 0 | 4 | 0 | 117-676 | 0 | 0 | 7 | 0 | [20 empty] | 0 | 0 | 0 | 0 | 0
AD2 | 안산직접2 | J9431 | 6.7 | 검침분구1: AD2; 검침분구2: AD2; 검침분구3: AD2; 검침분구4: AD2; 검침분구5: AD2; 검침분구6: AD2 | [29 empty] | 0 | 0 | 0 | 0 | 0
AD2 | 안산직접2 | J969 | 8.6 | 117-670 | 117-671 | 117-676 |  |  |  | AD2117-670 | AD2117-671 | AD2117-676 | AD2 | AD2 | AD2 | 117-670 | 0 | 0 | 4 | 0 | 117-671 | 0 | 0 | 4 | 0 | 117-676 | 0 | 0 | 7 | 0 | [15 empty] | 0 | 0 | 0 | 0 | 0
AD2 | 안산직접2 | J970 | 6.9 | 117-675 | 117-672 | 117-676 | 117-676 |  |  | AD2117-675 | AD2117-672 | AD2117-676 | AD2117-676 | AD2 | AD2 | 117-675 | 0 | 0 | 4 | 0 | 117-672 | 0 | 0 | 4 | 0 | 117-676 | 0 | 0 | 7 | 0 | 117-676 | 0 | 0 | 7 | 0 | [10 empty] | 0 | 0 | 0 | 0 | 0
AD2 | 안산직접2 | J971 | 6.9 | 117-672 | 117-673 | 117-671 | 117-676 |  |  | AD2117-672 | AD2117-673 | AD2117-671 | AD2117-676 | AD2 | AD2 | 117-672 | 0 | 0 | 4 | 0 | 117-673 | 0 | 0 | 4 | 0 | 117-671 | 0 | 0 | 4 | 0 | 117-676 | 0 | 0 | 7 | 0 | [10 empty] | 0 | 0 | 0 | 0 | 0
AD2 | 안산직접2 | J972 | 6.9 | 117-673 | 117-674 | 117-674 | 117-675 |  |  | AD2117-673 | AD2117-674 | AD2117-674 | AD2117-675 | AD2 | AD2 | 117-673 | 0 | 0 | 4 | 0 | 117-674 | 0 | 0 | 4 | 0 | 117-674 | 0 | 0 | 4 | 0 | 117-675 | 0 | 0 | 4 | 0 | [10 empty] | 0 | 0 | 0 | 0 | 0
AD2 | 안산직접2 | J973 | 6.9 | 117-532 | 115-538 | 117-532 | 115-538 |  |  | AD2117-532 | AD2115-538 | AD2117-532 | AD2115-538 | AD2 | AD2 | 117-532 | 0 | 0 | 5 | 0 | 115-538 | 0 | 0 | 4 | 0 | 117-532 | 0 | 0 | 5 | 0 | 115-538 | 0 | 0 | 4 | 0 | [10 empty] | 0 | 0 | 0 | 0 | 0
AD2 | 안산직접2 | J974 | 6.9 | 115-533 | 115-539 | 115-533 | 115-539 |  |  | AD2115-533 | AD2115-539 | AD2115-533 | AD2115-539 | AD2 | AD2 | 115-533 | 0 | 0 | 15 | 0 | 115-539 | 0 | 0 | 12 | 0 | 115-533 | 0 | 0 | 15 | 0 | 115-539 | 0 | 0 | 12 | 0 | [10 empty] | 0 | 0 | 0 | 0 | 0
AD2 | 안산직접2 | J975 | 6.3 | 115-533 | 115-539 |  |  |  |  | AD2115-533 | AD2115-539 | AD2 | AD2 | AD2 | AD2 | 115-533 | 0 | 0 | 15 | 0 | 115-539 | 0 | 0 | 12 | 0 | [20 empty] | 0 | 0 | 0 | 0 | 0
AD2 | 안산직접2 | J976 | 6.2 | 115-533 | 115-539 |  |  |  |  | AD2115-533 | AD2115-539 | AD2 | AD2 | AD2 | AD2 | 115-533 | 0 | 0 | 15 | 0 | 115-539 | 0 | 0 | 12 | 0 | [20 empty] | 0 | 0 | 0 | 0 | 0
AD2 | 안산직접2 | J978 | 6.4 | 115-533 | [5 empty] | AD2115-533 | AD2 | AD2 | AD2 | AD2 | AD2 | 115-533 | 0 | 0 | 15 | 0 | [25 empty] | 0 | 0 | 0 | 0 | 0
AD2 | 안산직접2 | J979 | 6.5 | 115-533 | [5 empty] | AD2115-533 | AD2 | AD2 | AD2 | AD2 | AD2 | 115-533 | 0 | 0 | 15 | 0 | [25 empty] | 0 | 0 | 0 | 0 | 0
AD2 | 안산직접2 | J980 | 6.7 | 117-670 | [5 empty] | AD2117-670 | AD2 | AD2 | AD2 | AD2 | AD2 | 117-670 | 0 | 0 | 4 | 0 | [25 empty] | 0 | 0 | 0 | 0 | 0
AD2 | 안산직접2 | J981 | 6.6 | 117-670 | 117-671 |  |  |  |  | AD2117-670 | AD2117-671 | AD2 | AD2 | AD2 | AD2 | 117-670 | 0 | 0 | 4 | 0 | 117-671 | 0 | 0 | 4 | 0 | [20 empty] | 0 | 0 | 0 | 0 | 0
AD2 | 안산직접2 | J982 | 6.2 | 115-539 | [5 empty] | AD2115-539 | AD2 | AD2 | AD2 | AD2 | AD2 | 115-539 | 0 | 0 | 12 | 0 | [25 empty] | 0 | 0 | 0 | 0 | 0
AD2 | 안산직접2 | J983 | 6.6 | 117-671 | 117-672 |  |  |  |  | AD2117-671 | AD2117-672 | AD2 | AD2 | AD2 | AD2 | 117-671 | 0 | 0 | 4 | 0 | 117-672 | 0 | 0 | 4 | 0 | [20 empty] | 0 | 0 | 0 | 0 | 0
AD2 | 안산직접2 | J984 | 7 | 115-533 | [5 empty] | AD2115-533 | AD2 | AD2 | AD2 | AD2 | AD2 | 115-533 | 0 | 0 | 15 | 0 | [25 empty] | 0 | 0 | 0 | 0 | 0
AD2 | 안산직접2 | J985 | 6.5 | 117-673 | 115-538 |  |  |  |  | AD2117-673 | AD2115-538 | AD2 | AD2 | AD2 | AD2 | 117-673 | 0 | 0 | 4 | 0 | 115-538 | 0 | 0 | 4 | 0 | [20 empty] | 0 | 0 | 0 | 0 | 0
AD2 | 안산직접2 | J986 | 6.5 | 117-672 | 117-673 |  |  |  |  | AD2117-672 | AD2117-673 | AD2 | AD2 | AD2 | AD2 | 117-672 | 0 | 0 | 4 | 0 | 117-673 | 0 | 0 | 4 | 0 | [20 empty] | 0 | 0 | 0 | 0 | 0
AD2 | 안산직접2 | J987 | 6.9 | 115-538 | 115-539 |  |  |  |  | AD2115-538 | AD2115-539 | AD2 | AD2 | AD2 | AD2 | 115-538 | 0 | 0 | 4 | 0 | 115-539 | 0 | 0 | 12 | 0 | [20 empty] | 0 | 0 | 0 | 0 | 0
AD2 | 안산직접2 | J988 | 6.9 | 115-533 | [5 empty] | AD2115-533 | AD2 | AD2 | AD2 | AD2 | AD2 | 115-533 | 0 | 0 | 15 | 0 | [25 empty] | 0 | 0 | 0 | 0 | 0
AD2 | 안산직접2 | J989 | 6.9 | 117-674 | 117-532 |  |  |  |  | AD2117-674 | AD2117-532 | AD2 | AD2 | AD2 | AD2 | 117-674 | 0 | 0 | 4 | 0 | 117-532 | 0 | 0 | 5 | 0 | [20 empty] | 0 | 0 | 0 | 0 | 0
AD2 | 안산직접2 | J990 | 7.5 | 117-674 | 117-675 | 117-677 |  |  |  | AD2117-674 | AD2117-675 | AD2117-677 | AD2 | AD2 | AD2 | 117-674 | 0 | 0 | 4 | 0 | 117-675 | 0 | 0 | 4 | 0 | 117-677 | 0 | 0 | 2 | 0 | [15 empty] | 0 | 0 | 0 | 0 | 0
AD2 | 안산직접2 | J991 | 7.5 | 117-675 | 117-676 | 117-677 |  |  |  | AD2117-675 | AD2117-676 | AD2117-677 | AD2 | AD2 | AD2 | 117-675 | 0 | 0 | 4 | 0 | 117-676 | 0 | 0 | 7 | 0 | 117-677 | 0 | 0 | 2 | 0 | [15 empty] | 0 | 0 | 0 | 0 | 0
AD2 | 안산직접2 | J992 | 6.9 | 115-539 | [5 empty] | AD2115-539 | AD2 | AD2 | AD2 | AD2 | AD2 | 115-539 | 0 | 0 | 12 | 0 | [25 empty] | 0 | 0 | 0 | 0 | 0
AD2 | 안산직접2 | J993 | 6.9 | 115-539 | [5 empty] | AD2115-539 | AD2 | AD2 | AD2 | AD2 | AD2 | 115-539 | 0 | 0 | 12 | 0 | [25 empty] | 0 | 0 | 0 | 0 | 0
AD2 | 안산직접2 | J994 | 6.7 | 115-539 | [5 empty] | AD2115-539 | AD2 | AD2 | AD2 | AD2 | AD2 | 115-539 | 0 | 0 | 12 | 0 | [25 empty] | 0 | 0 | 0 | 0 | 0
AD2 | 안산직접2 | J995 | 12.8 | 117-676 | [5 empty] | AD2117-676 | AD2 | AD2 | AD2 | AD2 | AD2 | 117-676 | 0 | 0 | 7 | 0 | [25 empty] | 0 | 0 | 0 | 0 | 0
AD2 | 안산직접2 | J996 | 6.7 | 115-539 | [5 empty] | AD2115-539 | AD2 | AD2 | AD2 | AD2 | AD2 | 115-539 | 0 | 0 | 12 | 0 | [25 empty] | 0 | 0 | 0 | 0 | 0
AD2 | 안산직접2 | J997 | 6.9 | 115-539 | [5 empty] | AD2115-539 | AD2 | AD2 | AD2 | AD2 | AD2 | 115-539 | 0 | 0 | 12 | 0 | [25 empty] | 0 | 0 | 0 | 0 | 0
AD2 | 안산직접2 | J998 | 6.9 | 115-533 | [5 empty] | AD2115-533 | AD2 | AD2 | AD2 | AD2 | AD2 | 115-533 | 0 | 0 | 15 | 0 | [25 empty] | 0 | 0 | 0 | 0 | 0
AD2 | 안산직접2 | J999 | 6.9 | 115-539 | [5 empty] | AD2115-539 | AD2 | AD2 | AD2 | AD2 | AD2 | 115-539 | 0 | 0 | 12 | 0 | [25 empty] | 0 | 0 | 0 | 0 | 0
AD3 | 안산직접3 | J1006 | 24.7 | 900 | [5 empty] | AW1900 | AW1 | AW1 | AW1 | AW1 | AW1 | 900 | 0 | 0 | 15 | 0 | [25 empty] | 0 | 0 | 0 | 0 | 0
AD3 | 안산직접3 | J1007 | 27.7 | 900 | 105 |  |  |  |  | AW1900 | AW1105 | AW1 | AW1 | AW1 | AW1 | 900 | 0 | 0 | 15 | 0 | 105 | 0 | 0 | 10 | 0 | [20 empty] | 0 | 0 | 0 | 0 | 0
AD3 | 안산직접3 | J1008 | 20.9 | 107 | 100 |  |  |  |  | AW1107 | AW1100 | AW1 | AW1 | AW1 | AW1 | 107 | 0 | 0 | 9 | 0 | 100 | 0 | 0 | 8 | 0 | [20 empty] | 0 | 0 | 0 | 0 | 0
AD3 | 안산직접3 | J1009 | 20.8 | 103 | [5 empty] | AW1103 | AW1 | AW1 | AW1 | AW1 | AW1 | 103 | 0 | 0 | 14 | 0 | [25 empty] | 0 | 0 | 0 | 0 | 0
AD3 | 안산직접3 | J1010 | 22.5 | 103 | 105 |  |  |  |  | AW1103 | AW1105 | AW1 | AW1 | AW1 | AW1 | 103 | 0 | 0 | 14 | 0 | 105 | 0 | 0 | 10 | 0 | [20 empty] | 0 | 0 | 0 | 0 | 0
AD3 | 안산직접3 | J1011 | 26.3 | 105 | [5 empty] | AW1105 | AW1 | AW1 | AW1 | AW1 | AW1 | 105 | 0 | 0 | 10 | 0 | [25 empty] | 0 | 0 | 0 | 0 | 0
AD3 | 안산직접3 | J1012 | 25.5 | 100 | 103 |  |  |  |  | AW1100 | AW1103 | AW1 | AW1 | AW1 | AW1 | 100 | 0 | 0 | 8 | 0 | 103 | 0 | 0 | 14 | 0 | [20 empty] | 0 | 0 | 0 | 0 | 0
AD3 | 안산직접3 | J1013 | 24.7 | 100 | [5 empty] | AW1100 | AW1 | AW1 | AW1 | AW1 | AW1 | 100 | 0 | 0 | 8 | 0 | [25 empty] | 0 | 0 | 0 | 0 | 0
AD3 | 안산직접3 | J1014 | 16 | 697 | 107 |  |  |  |  | AW1697 | AW1107 | AW1 | AW1 | AW1 | AW1 | 697 | 0 | 0 | 17 | 0 | 107 | 0 | 0 | 9 | 0 | [20 empty] | 0 | 0 | 0 | 0 | 0
AD3 | 안산직접3 | J1015 | 18.5 | 107 | 110 |  |  |  |  | AW1107 | AW1110 | AW1 | AW1 | AW1 | AW1 | 107 | 0 | 0 | 9 | 0 | 110 | 0 | 0 | 3 | 0 | [20 empty] | 0 | 0 | 0 | 0 | 0
AD3 | 안산직접3 | J1016 | 18.4 | 697 | [5 empty] | AW1697 | AW1 | AW1 | AW1 | AW1 | AW1 | 697 | 0 | 0 | 17 | 0 | [25 empty] | 0 | 0 | 0 | 0 | 0
AD3 | 안산직접3 | J1017 | 18.5 | 697 | [5 empty] | AW1697 | AW1 | AW1 | AW1 | AW1 | AW1 | 697 | 0 | 0 | 17 | 0 | [25 empty] | 0 | 0 | 0 | 0 | 0
AD3 | 안산직접3 | J1018 | 17.7 | 697 | [5 empty] | AW1697 | AW1 | AW1 | AW1 | AW1 | AW1 | 697 | 0 | 0 | 17 | 0 | [25 empty] | 0 | 0 | 0 | 0 | 0
AD3 | 안산직접3 | J1019 | 17.8 | 697 | 107 |  |  |  |  | AW1697 | AW1107 | AW1 | AW1 | AW1 | AW1 | 697 | 0 | 0 | 17 | 0 | 107 | 0 | 0 | 9 | 0 | [20 empty] | 0 | 0 | 0 | 0 | 0
AD3 | 안산직접3 | J1020 | 18.6 | 697 | 107 |  |  |  |  | AW1697 | AW1107 | AW1 | AW1 | AW1 | AW1 | 697 | 0 | 0 | 17 | 0 | 107 | 0 | 0 | 9 | 0 | [20 empty] | 0 | 0 | 0 | 0 | 0
AD3 | 안산직접3 | J1021 | 20.3 | 103 | [5 empty] | AW1103 | AW1 | AW1 | AW1 | AW1 | AW1 | 103 | 0 | 0 | 14 | 0 | [25 empty] | 0 | 0 | 0 | 0 | 0
AD3 | 안산직접3 | J1022 | 19.6 | 697 | 107 |  |  |  |  | AW1697 | AW1107 | AW1 | AW1 | AW1 | AW1 | 697 | 0 | 0 | 17 | 0 | 107 | 0 | 0 | 9 | 0 | [20 empty] | 0 | 0 | 0 | 0 | 0
AD3 | 안산직접3 | J1023 | 20.3 | 107 | 100 |  |  |  |  | AW1107 | AW1100 | AW1 | AW1 | AW1 | AW1 | 107 | 0 | 0 | 9 | 0 | 100 | 0 | 0 | 8 | 0 | [20 empty] | 0 | 0 | 0 | 0 | 0
AD3 | 안산직접3 | J1024 | 15.8 | 697 | [5 empty] | AW1697 | AW1 | AW1 | AW1 | AW1 | AW1 | 697 | 0 | 0 | 17 | 0 | [25 empty] | 0 | 0 | 0 | 0 | 0
AD3 | 안산직접3 | J1025 | 21.8 | 900 | 105 |  |  |  |  | AW1900 | AW1105 | AW1 | AW1 | AW1 | AW1 | 900 | 0 | 0 | 15 | 0 | 105 | 0 | 0 | 10 | 0 | [20 empty] | 0 | 0 | 0 | 0 | 0
AD3 | 안산직접3 | J1026 | 21.6 | 900 | 697 |  |  |  |  | AW1900 | AW1697 | AW1 | AW1 | AW1 | AW1 | 900 | 0 | 0 | 15 | 0 | 697 | 0 | 0 | 17 | 0 | [20 empty] | 0 | 0 | 0 | 0 | 0
AD3 | 안산직접3 | J1027 | 23.9 | 900 | [5 empty] | AW1900 | AW1 | AW1 | AW1 | AW1 | AW1 | 900 | 0 | 0 | 15 | 0 | [25 empty] | 0 | 0 | 0 | 0 | 0
AD3 | 안산직접3 | J1028 | 21.5 | 900 | 697 |  |  |  |  | AW1900 | AW1697 | AW1 | AW1 | AW1 | AW1 | 900 | 0 | 0 | 15 | 0 | 697 | 0 | 0 | 17 | 0 | [20 empty] | 0 | 0 | 0 | 0 | 0
AD3 | 안산직접3 | J1029 | 24 | 100 | 112 | 111 |  |  |  | AW1100 | AW1112 | AW1111 | AW1 | AW1 | AW1 | 100 | 0 | 0 | 8 | 0 | 112 | 0 | 0 | 3 | 0 | 111 | 0 | 0 | 1 | 0 | [15 empty] | 0 | 0 | 0 | 0 | 0
AD3 | 안산직접3 | J1030 | 25.7 | 100 | 112 |  |  |  |  | AW1100 | AW1112 | AW1 | AW1 | AW1 | AW1 | 100 | 0 | 0 | 8 | 0 | 112 | 0 | 0 | 3 | 0 | [20 empty] | 0 | 0 | 0 | 0 | 0
AD3 | 안산직접3 | J1031 | 23.3 | 900 | [5 empty] | AW1900 | AW1 | AW1 | AW1 | AW1 | AW1 | 900 | 0 | 0 | 15 | 0 | [25 empty] | 0 | 0 | 0 | 0 | 0
AD3 | 안산직접3 | J1032 | 19.3 | 107 | 100 | 110 |  |  |  | AW1107 | AW1100 | AW1110 | AW1 | AW1 | AW1 | 107 | 0 | 0 | 9 | 0 | 100 | 0 | 0 | 8 | 0 | 110 | 0 | 0 | 3 | 0 | [15 empty] | 0 | 0 | 0 | 0 | 0
AD3 | 안산직접3 | J1033 | 18.6 | 697 | [5 empty] | AW1697 | AW1 | AW1 | AW1 | AW1 | AW1 | 697 | 0 | 0 | 17 | 0 | [25 empty] | 0 | 0 | 0 | 0 | 0
AD3 | 안산직접3 | J1034 | 26.5 | 105 | 103 |  |  |  |  | AW1105 | AW1103 | AW1 | AW1 | AW1 | AW1 | 105 | 0 | 0 | 10 | 0 | 103 | 0 | 0 | 14 | 0 | [20 empty] | 0 | 0 | 0 | 0 | 0
AD3 | 안산직접3 | J1035 | 25.3 | 103 | 105 |  |  |  |  | AW1103 | AW1105 | AW1 | AW1 | AW1 | AW1 | 103 | 0 | 0 | 14 | 0 | 105 | 0 | 0 | 10 | 0 | [20 empty] | 0 | 0 | 0 | 0 | 0
AD3 | 안산직접3 | J1036 | 19.5 | 697 | [5 empty] | AW1697 | AW1 | AW1 | AW1 | AW1 | AW1 | 697 | 0 | 0 | 17 | 0 | [25 empty] | 0 | 0 | 0 | 0 | 0
AD3 | 안산직접3 | J1037 | 27.4 | 105 | [5 empty] | AW1105 | AW1 | AW1 | AW1 | AW1 | AW1 | 105 | 0 | 0 | 10 | 0 | [25 empty] | 0 | 0 | 0 | 0 | 0
AD3 | 안산직접3 | J1038 | 21.6 | 900 | 697 |  |  |  |  | AW1900 | AW1697 | AW1 | AW1 | AW1 | AW1 | 900 | 0 | 0 | 15 | 0 | 697 | 0 | 0 | 17 | 0 | [20 empty] | 0 | 0 | 0 | 0 | 0
AD3 | 안산직접3 | J1039 | 25.4 | 900 | [5 empty] | AW1900 | AW1 | AW1 | AW1 | AW1 | AW1 | 900 | 0 | 0 | 15 | 0 | [25 empty] | 0 | 0 | 0 | 0 | 0
AD3 | 안산직접3 | J1040 | 26.5 | 900 | 105 |  |  |  |  | AW1900 | AW1105 | AW1 | AW1 | AW1 | AW1 | 900 | 0 | 0 | 15 | 0 | 105 | 0 | 0 | 10 | 0 | [20 empty] | 0 | 0 | 0 | 0 | 0
AD3 | 안산직접3 | J1041 | 16.8 | 697 | [5 empty] | AW1697 | AW1 | AW1 | AW1 | AW1 | AW1 | 697 | 0 | 0 | 17 | 0 | [25 empty] | 0 | 0 | 0 | 0 | 0
AD3 | 안산직접3 | J1042 | 23.5 | 103 | 105 |  |  |  |  | AW1103 | AW1105 | AW1 | AW1 | AW1 | AW1 | 103 | 0 | 0 | 14 | 0 | 105 | 0 | 0 | 10 | 0 | [20 empty] | 0 | 0 | 0 | 0 | 0
AD3 | 안산직접3 | J1043 | 24.6 | 900 | [5 empty] | AW1900 | AW1 | AW1 | AW1 | AW1 | AW1 | 900 | 0 | 0 | 15 | 0 | [25 empty] | 0 | 0 | 0 | 0 | 0
AD3 | 안산직접3 | J1044 | 21.7 | 900 | 697 |  |  |  |  | AW1900 | AW1697 | AW1 | AW1 | AW1 | AW1 | 900 | 0 | 0 | 15 | 0 | 697 | 0 | 0 | 17 | 0 | [20 empty] | 0 | 0 | 0 | 0 | 0
AD3 | 안산직접3 | J1045 | 25 | 900 | [5 empty] | AW1900 | AW1 | AW1 | AW1 | AW1 | AW1 | 900 | 0 | 0 | 15 | 0 | [25 empty] | 0 | 0 | 0 | 0 | 0
AD3 | 안산직접3 | J1046 | 27.8 | 900 | 105 |  |  |  |  | AW1900 | AW1105 | AW1 | AW1 | AW1 | AW1 | 900 | 0 | 0 | 15 | 0 | 105 | 0 | 0 | 10 | 0 | [20 empty] | 0 | 0 | 0 | 0 | 0
AD3 | 안산직접3 | J1047 | 20.1 | 697 | 103 |  |  |  |  | AW1697 | AW1103 | AW1 | AW1 | AW1 | AW1 | 697 | 0 | 0 | 17 | 0 | 103 | 0 | 0 | 14 | 0 | [20 empty] | 0 | 0 | 0 | 0 | 0
AD3 | 안산직접3 | J1048 | 26.9 | 103 | 100 |  |  |  |  | AW1103 | AW1100 | AW1 | AW1 | AW1 | AW1 | 103 | 0 | 0 | 14 | 0 | 100 | 0 | 0 | 8 | 0 | [20 empty] | 0 | 0 | 0 | 0 | 0
AD3 | 안산직접3 | J1049 | 28.7 | 103 | [5 empty] | AW1103 | AW1 | AW1 | AW1 | AW1 | AW1 | 103 | 0 | 0 | 14 | 0 | [25 empty] | 0 | 0 | 0 | 0 | 0
AD3 | 안산직접3 | J1050 | 28 | 103 | [5 empty] | AW1103 | AW1 | AW1 | AW1 | AW1 | AW1 | 103 | 0 | 0 | 14 | 0 | [25 empty] | 0 | 0 | 0 | 0 | 0
AD3 | 안산직접3 | J1051 | 25.7 | 103 | 101 |  |  |  |  | AW1103 | AW1101 | AW1 | AW1 | AW1 | AW1 | 103 | 0 | 0 | 14 | 0 | 101 | 0 | 0 | 2 | 0 | [20 empty] | 0 | 0 | 0 | 0 | 0
AD3 | 안산직접3 | J1052 | 17.7 | 107 | 110 |  |  |  |  | AW1107 | AW1110 | AW1 | AW1 | AW1 | AW1 | 107 | 0 | 0 | 9 | 0 | 110 | 0 | 0 | 3 | 0 | [20 empty] | 0 | 0 | 0 | 0 | 0
AD3 | 안산직접3 | J1060 | 15.5 | 728 | [5 empty] | AW1728 | AW1 | AW1 | AW1 | AW1 | AW1 | 728 | 0 | 0 | 14 | 0 | [25 empty] | 0 | 0 | 0 | 0 | 0
AD3 | 안산직접3 | J1061 | 15.6 | 728 | [5 empty] | AW1728 | AW1 | AW1 | AW1 | AW1 | AW1 | 728 | 0 | 0 | 14 | 0 | [25 empty] | 0 | 0 | 0 | 0 | 0
AD3 | 안산직접3 | J1062 | 17.5 | 737 | 728 |  |  |  |  | AW1737 | AW1728 | AW1 | AW1 | AW1 | AW1 | 737 | 0 | 0 | 11 | 0 | 728 | 0 | 0 | 14 | 0 | [20 empty] | 0 | 0 | 0 | 0 | 0
AD3 | 안산직접3 | J1063 | 17.9 | 728 | [5 empty] | AW1728 | AW1 | AW1 | AW1 | AW1 | AW1 | 728 | 0 | 0 | 14 | 0 | [25 empty] | 0 | 0 | 0 | 0 | 0
AD3 | 안산직접3 | J1064 | 15.1 | 728 | 727 |  |  |  |  | AW1728 | AW1727 | AW1 | AW1 | AW1 | AW1 | 728 | 0 | 0 | 14 | 0 | 727 | 0 | 0 | 7 | 0 | [20 empty] | 0 | 0 | 0 | 0 | 0
AD3 | 안산직접3 | J1065 | 15.6 | 728 | 727 |  |  |  |  | AW1728 | AW1727 | AW1 | AW1 | AW1 | AW1 | 728 | 0 | 0 | 14 | 0 | 727 | 0 | 0 | 7 | 0 | [20 empty] | 0 | 0 | 0 | 0 | 0
AD3 | 안산직접3 | J1066 | 16.5 | 728 | [5 empty] | AW1728 | AW1 | AW1 | AW1 | AW1 | AW1 | 728 | 0 | 0 | 14 | 0 | [25 empty] | 0 | 0 | 0 | 0 | 0
AD3 | 안산직접3 | J1067 | 15.4 | 737 | 736 |  |  |  |  | AW1737 | AW1736 | AW1 | AW1 | AW1 | AW1 | 737 | 0 | 0 | 11 | 0 | 736 | 0 | 0 | 3 | 0 | [20 empty] | 0 | 0 | 0 | 0 | 0
AD3 | 안산직접3 | J1068 | 15.4 | 737 | 736 |  |  |  |  | AW1737 | AW1736 | AW1 | AW1 | AW1 | AW1 | 737 | 0 | 0 | 11 | 0 | 736 | 0 | 0 | 3 | 0 | [20 empty] | 0 | 0 | 0 | 0 | 0
AD3 | 안산직접3 | J1069 | 16.9 | 727 | 719 |  |  |  |  | AW1727 | AW1719 | AW1 | AW1 | AW1 | AW1 | 727 | 0 | 0 | 7 | 0 | 719 | 0 | 0 | 11 | 0 | [20 empty] | 0 | 0 | 0 | 0 | 0
AD3 | 안산직접3 | J1070 | 15.4 | 728 | 727 | 722 | 723 |  |  | AW1728 | AW1727 | AW1722 | AW1723 | AW1 | AW1 | 728 | 0 | 0 | 14 | 0 | 727 | 0 | 0 | 7 | 0 | 722 | 0 | 0 | 1 | 0 | 723 | 0 | 0 | 1 | 0 | [10 empty] | 0 | 0 | 0 | 0 | 0
AD3 | 안산직접3 | J1071 | 15.3 | 728 | [5 empty] | AW1728 | AW1 | AW1 | AW1 | AW1 | AW1 | 728 | 0 | 0 | 14 | 0 | [25 empty] | 0 | 0 | 0 | 0 | 0
AD3 | 안산직접3 | J1072 | 17.1 | 737 | [5 empty] | AW1737 | AW1 | AW1 | AW1 | AW1 | AW1 | 737 | 0 | 0 | 11 | 0 | [25 empty] | 0 | 0 | 0 | 0 | 0
AD3 | 안산직접3 | J1073 | 17.1 | 737 | [5 empty] | AW1737 | AW1 | AW1 | AW1 | AW1 | AW1 | 737 | 0 | 0 | 11 | 0 | [25 empty] | 0 | 0 | 0 | 0 | 0
AD3 | 안산직접3 | J1074 | 15.3 | 737 | [5 empty] | AW1737 | AW1 | AW1 | AW1 | AW1 | AW1 | 737 | 0 | 0 | 11 | 0 | [25 empty] | 0 | 0 | 0 | 0 | 0
AD3 | 안산직접3 | J1075 | 18.4 | 719 | [5 empty] | AW1719 | AW1 | AW1 | AW1 | AW1 | AW1 | 719 | 0 | 0 | 11 | 0 | [25 empty] | 0 | 0 | 0 | 0 | 0
AD3 | 안산직접3 | J1076 | 16.9 | 725 | [5 empty] | AW1725 | AW1 | AW1 | AW1 | AW1 | AW1 | 725 | 0 | 0 | 5 | 0 | [25 empty] | 0 | 0 | 0 | 0 | 0
AD3 | 안산직접3 | J1077 | 15.8 | 728 | 727 | 719 |  |  |  | AW1728 | AW1727 | AW1719 | AW1 | AW1 | AW1 | 728 | 0 | 0 | 14 | 0 | 727 | 0 | 0 | 7 | 0 | 719 | 0 | 0 | 11 | 0 | [15 empty] | 0 | 0 | 0 | 0 | 0
AD3 | 안산직접3 | J1078 | 18.4 | 719 | [5 empty] | AW1719 | AW1 | AW1 | AW1 | AW1 | AW1 | 719 | 0 | 0 | 11 | 0 | [25 empty] | 0 | 0 | 0 | 0 | 0
AD3 | 안산직접3 | J1079 | 16.8 | 719 | 725 |  |  |  |  | AW1719 | AW1725 | AW1 | AW1 | AW1 | AW1 | 719 | 0 | 0 | 11 | 0 | 725 | 0 | 0 | 5 | 0 | [20 empty] | 0 | 0 | 0 | 0 | 0
AD3 | 안산직접3 | J1080 | 16.4 | 727 | 725 | 719 | 724 |  |  | AW1727 | AW1725 | AW1719 | AW1724 | AW1 | AW1 | 727 | 0 | 0 | 7 | 0 | 725 | 0 | 0 | 5 | 0 | 719 | 0 | 0 | 11 | 0 | 724 | 0 | 0 | 1 | 0 | [10 empty] | 0 | 0 | 0 | 0 | 0
AD3 | 안산직접3 | J1081 | 16.5 | 728 | [5 empty] | AW1728 | AW1 | AW1 | AW1 | AW1 | AW1 | 728 | 0 | 0 | 14 | 0 | [25 empty] | 0 | 0 | 0 | 0 | 0
AD3 | 안산직접3 | J1082 | 15.4 | 728 | [5 empty] | AW1728 | AW1 | AW1 | AW1 | AW1 | AW1 | 728 | 0 | 0 | 14 | 0 | [25 empty] | 0 | 0 | 0 | 0 | 0
AD3 | 안산직접3 | J1083 | 17.5 | 727 | 719 |  |  |  |  | AW1727 | AW1719 | AW1 | AW1 | AW1 | AW1 | 727 | 0 | 0 | 7 | 0 | 719 | 0 | 0 | 11 | 0 | [20 empty] | 0 | 0 | 0 | 0 | 0
AD3 | 안산직접3 | J1084 | 16.9 | 737 | [5 empty] | AW1737 | AW1 | AW1 | AW1 | AW1 | AW1 | 737 | 0 | 0 | 11 | 0 | [25 empty] | 0 | 0 | 0 | 0 | 0
AD3 | 안산직접3 | J1085 | 15.5 | 737 | 736 |  |  |  |  | AW1737 | AW1736 | AW1 | AW1 | AW1 | AW1 | 737 | 0 | 0 | 11 | 0 | 736 | 0 | 0 | 3 | 0 | [20 empty] | 0 | 0 | 0 | 0 | 0
AD3 | 안산직접3 | J1086 | 18.4 | 719 | [5 empty] | AW1719 | AW1 | AW1 | AW1 | AW1 | AW1 | 719 | 0 | 0 | 11 | 0 | [25 empty] | 0 | 0 | 0 | 0 | 0
AD3 | 안산직접3 | J1087 | 21.3 | 719 | [5 empty] | AW1719 | AW1 | AW1 | AW1 | AW1 | AW1 | 719 | 0 | 0 | 11 | 0 | [25 empty] | 0 | 0 | 0 | 0 | 0
AD3 | 안산직접3 | J1088 | 18.3 | 검침분구1: AW1; 검침분구2: AW1; 검침분구3: AW1; 검침분구4: AW1; 검침분구5: AW1; 검침분구6: AW1 | [29 empty] | 0 | 0 | 0 | 0 | 0
AD3 | 안산직접3 | J1089 | 16.4 | 725 | [5 empty] | AW1725 | AW1 | AW1 | AW1 | AW1 | AW1 | 725 | 0 | 0 | 5 | 0 | [25 empty] | 0 | 0 | 0 | 0 | 0
AD3 | 안산직접3 | J1090 | 14.9 | 728 | [5 empty] | AW1728 | AW1 | AW1 | AW1 | AW1 | AW1 | 728 | 0 | 0 | 14 | 0 | [25 empty] | 0 | 0 | 0 | 0 | 0
AD3 | 안산직접3 | J1091 | 17.3 | 737 | [5 empty] | AW1737 | AW1 | AW1 | AW1 | AW1 | AW1 | 737 | 0 | 0 | 11 | 0 | [25 empty] | 0 | 0 | 0 | 0 | 0
AD3 | 안산직접3 | J1092 | 16.8 | 725 | 719 |  |  |  |  | AW1725 | AW1719 | AW1 | AW1 | AW1 | AW1 | 725 | 0 | 0 | 5 | 0 | 719 | 0 | 0 | 11 | 0 | [20 empty] | 0 | 0 | 0 | 0 | 0
AD3 | 안산직접3 | J1093 | 23.9 | 900 | [5 empty] | AW1900 | AW1 | AW1 | AW1 | AW1 | AW1 | 900 | 0 | 0 | 15 | 0 | [25 empty] | 0 | 0 | 0 | 0 | 0
AD3 | 안산직접3 | J1094 | 14.9 | 728 | [5 empty] | AW1728 | AW1 | AW1 | AW1 | AW1 | AW1 | 728 | 0 | 0 | 14 | 0 | [25 empty] | 0 | 0 | 0 | 0 | 0
AD3 | 안산직접3 | J1095 | 16.3 | 737 | [5 empty] | AW1737 | AW1 | AW1 | AW1 | AW1 | AW1 | 737 | 0 | 0 | 11 | 0 | [25 empty] | 0 | 0 | 0 | 0 | 0
AD3 | 안산직접3 | J1096 | 16.7 | 737 | [5 empty] | AW1737 | AW1 | AW1 | AW1 | AW1 | AW1 | 737 | 0 | 0 | 11 | 0 | [25 empty] | 0 | 0 | 0 | 0 | 0
AD3 | 안산직접3 | J1318 | 15.7 | 697 | [5 empty] | AW1697 | AW1 | AW1 | AW1 | AW1 | AW1 | 697 | 0 | 0 | 17 | 0 | [25 empty] | 0 | 0 | 0 | 0 | 0
AD3 | 안산직접3 | J1449 | 27.9 | 103 | [5 empty] | AW1103 | AW1 | AW1 | AW1 | AW1 | AW1 | 103 | 0 | 0 | 14 | 0 | [25 empty] | 0 | 0 | 0 | 0 | 0
AD3 | 안산직접3 | J1450 | 29.9 | 103 | [5 empty] | AW1103 | AW1 | AW1 | AW1 | AW1 | AW1 | 103 | 0 | 0 | 14 | 0 | [25 empty] | 0 | 0 | 0 | 0 | 0
AD3 | 안산직접3 | J21 | 23.6 | 검침분구1: AW1; 검침분구2: AW1; 검침분구3: AW1; 검침분구4: AW1; 검침분구5: AW1; 검침분구6: AW1 | [29 empty] | 0 | 0 | 0 | 0 | 0
AD3 | 안산직접3 | J22 | 18.7 | 검침분구1: AW1; 검침분구2: AW1; 검침분구3: AW1; 검침분구4: AW1; 검침분구5: AW1; 검침분구6: AW1 | [29 empty] | 0 | 0 | 0 | 0 | 0
AD3 | 안산직접3 | J24 | 15.7 | 검침분구1: AW1; 검침분구2: AW1; 검침분구3: AW1; 검침분구4: AW1; 검침분구5: AW1; 검침분구6: AW1 | [29 empty] | 0 | 0 | 0 | 0 | 0
AD3 | 안산직접3 | J25 | 18.3 | 검침분구1: AW1; 검침분구2: AW1; 검침분구3: AW1; 검침분구4: AW1; 검침분구5: AW1; 검침분구6: AW1 | [29 empty] | 0 | 0 | 0 | 0 | 0
AD3 | 안산직접3 | J9478 | 24.8 | 101 | 112 |  |  |  |  | AW1101 | AW1112 | AW1 | AW1 | AW1 | AW1 | 101 | 0 | 0 | 2 | 0 | 112 | 0 | 0 | 3 | 0 | [20 empty] | 0 | 0 | 0 | 0 | 0
AD3 | 안산직접3 | J9539 | 21.4 | 검침분구1: AW1; 검침분구2: AW1; 검침분구3: AW1; 검침분구4: AW1; 검침분구5: AW1; 검침분구6: AW1 | [29 empty] | 0 | 0 | 0 | 0 | 0
AD3 | 안산직접3 | J9540 | 20.5 | 검침분구1: AW1; 검침분구2: AW1; 검침분구3: AW1; 검침분구4: AW1; 검침분구5: AW1; 검침분구6: AW1 | [29 empty] | 0 | 0 | 0 | 0 | 0
AD3 | 안산직접3 | J9545 | 18.5 | 719 | [5 empty] | AW1719 | AW1 | AW1 | AW1 | AW1 | AW1 | 719 | 0 | 0 | 11 | 0 | [25 empty] | 0 | 0 | 0 | 0 | 0
AD4 | 안산직접4 | J1053 | 15.3 | 117 | [5 empty] | AW2117 | AW2 | AW2 | AW2 | AW2 | AW2 | 117 | 0 | 0 | 17 | 0 | [25 empty] | 0 | 0 | 0 | 0 | 0
AD4 | 안산직접4 | J1054 | 15.5 | 117 | [5 empty] | AW2117 | AW2 | AW2 | AW2 | AW2 | AW2 | 117 | 0 | 0 | 17 | 0 | [25 empty] | 0 | 0 | 0 | 0 | 0
AD4 | 안산직접4 | J1055 | 14.9 | 117 | [5 empty] | AW2117 | AW2 | AW2 | AW2 | AW2 | AW2 | 117 | 0 | 0 | 17 | 0 | [25 empty] | 0 | 0 | 0 | 0 | 0
AD4 | 안산직접4 | J1056 | 14.3 | 100 | 105 |  |  |  |  | AW2100 | AW2105 | AW2 | AW2 | AW2 | AW2 | 100 | 0 | 0 | 18 | 0 | 105 | 0 | 0 | 19 | 0 | [20 empty] | 0 | 0 | 0 | 0 | 0
AD4 | 안산직접4 | J1057 | 20.6 | 705 | 709 |  |  |  |  | AW2705 | AW2709 | AW2 | AW2 | AW2 | AW2 | 705 | 0 | 0 | 9 | 0 | 709 | 0 | 0 | 10 | 0 | [20 empty] | 0 | 0 | 0 | 0 | 0
AD4 | 안산직접4 | J1058 | 14.4 | 100 | [5 empty] | AW2100 | AW2 | AW2 | AW2 | AW2 | AW2 | 100 | 0 | 0 | 18 | 0 | [25 empty] | 0 | 0 | 0 | 0 | 0
AD4 | 안산직접4 | J1059 | 15.5 | 709 | [5 empty] | AW2709 | AW2 | AW2 | AW2 | AW2 | AW2 | 709 | 0 | 0 | 10 | 0 | [25 empty] | 0 | 0 | 0 | 0 | 0
AD4 | 안산직접4 | J1097 | 18.7 | 709 | [5 empty] | AW2709 | AW2 | AW2 | AW2 | AW2 | AW2 | 709 | 0 | 0 | 10 | 0 | [25 empty] | 0 | 0 | 0 | 0 | 0
AD4 | 안산직접4 | J1098 | 19.4 | 709 | [5 empty] | AW2709 | AW2 | AW2 | AW2 | AW2 | AW2 | 709 | 0 | 0 | 10 | 0 | [25 empty] | 0 | 0 | 0 | 0 | 0
AD4 | 안산직접4 | J1099 | 17.1 | 117 | [5 empty] | AW2117 | AW2 | AW2 | AW2 | AW2 | AW2 | 117 | 0 | 0 | 17 | 0 | [25 empty] | 0 | 0 | 0 | 0 | 0
AD4 | 안산직접4 | J1100 | 15.7 | 117 | [5 empty] | AW2117 | AW2 | AW2 | AW2 | AW2 | AW2 | 117 | 0 | 0 | 17 | 0 | [25 empty] | 0 | 0 | 0 | 0 | 0
AD4 | 안산직접4 | J1101 | 15.3 | 700 | [5 empty] | AW2700 | AW2 | AW2 | AW2 | AW2 | AW2 | 700 | 0 | 0 | 7 | 0 | [25 empty] | 0 | 0 | 0 | 0 | 0
AD4 | 안산직접4 | J1102 | 14.7 | 700 | [5 empty] | AW2700 | AW2 | AW2 | AW2 | AW2 | AW2 | 700 | 0 | 0 | 7 | 0 | [25 empty] | 0 | 0 | 0 | 0 | 0
AD4 | 안산직접4 | J1103 | 23.4 | 701 | [5 empty] | AW2701 | AW2 | AW2 | AW2 | AW2 | AW2 | 701 | 0 | 0 | 9 | 0 | [25 empty] | 0 | 0 | 0 | 0 | 0
AD4 | 안산직접4 | J1104 | 23.7 | 701 | [5 empty] | AW2701 | AW2 | AW2 | AW2 | AW2 | AW2 | 701 | 0 | 0 | 9 | 0 | [25 empty] | 0 | 0 | 0 | 0 | 0
AD4 | 안산직접4 | J1105 | 24.1 | 701 | [5 empty] | AW2701 | AW2 | AW2 | AW2 | AW2 | AW2 | 701 | 0 | 0 | 9 | 0 | [25 empty] | 0 | 0 | 0 | 0 | 0
AD4 | 안산직접4 | J1106 | 24.5 | 701 | [5 empty] | AW2701 | AW2 | AW2 | AW2 | AW2 | AW2 | 701 | 0 | 0 | 9 | 0 | [25 empty] | 0 | 0 | 0 | 0 | 0
AD4 | 안산직접4 | J1107 | 24.1 | 713 | [5 empty] | AW2713 | AW2 | AW2 | AW2 | AW2 | AW2 | 713 | 0 | 0 | 7 | 0 | [25 empty] | 0 | 0 | 0 | 0 | 0
AD4 | 안산직접4 | J1108 | 22.5 | 713 | [5 empty] | AW2713 | AW2 | AW2 | AW2 | AW2 | AW2 | 713 | 0 | 0 | 7 | 0 | [25 empty] | 0 | 0 | 0 | 0 | 0
AD4 | 안산직접4 | J1109 | 14.9 | 100 | 105 |  |  |  |  | AW2100 | AW2105 | AW2 | AW2 | AW2 | AW2 | 100 | 0 | 0 | 18 | 0 | 105 | 0 | 0 | 19 | 0 | [20 empty] | 0 | 0 | 0 | 0 | 0
AD4 | 안산직접4 | J1110 | 15.3 | 100 | 105 |  |  |  |  | AW2100 | AW2105 | AW2 | AW2 | AW2 | AW2 | 100 | 0 | 0 | 18 | 0 | 105 | 0 | 0 | 19 | 0 | [20 empty] | 0 | 0 | 0 | 0 | 0
AD4 | 안산직접4 | J1111 | 17.8 | 709 | [5 empty] | AW2709 | AW2 | AW2 | AW2 | AW2 | AW2 | 709 | 0 | 0 | 10 | 0 | [25 empty] | 0 | 0 | 0 | 0 | 0
AD4 | 안산직접4 | J1112 | 16.9 | 117 | [5 empty] | AW2117 | AW2 | AW2 | AW2 | AW2 | AW2 | 117 | 0 | 0 | 17 | 0 | [25 empty] | 0 | 0 | 0 | 0 | 0
AD4 | 안산직접4 | J1113 | 19.4 | 129 | 259 |  |  |  |  | AW2129 | AW2259 | AW2 | AW2 | AW2 | AW2 | 129 | 0 | 0 | 3 | 0 | 259 | 0 | 0 | 6 | 0 | [20 empty] | 0 | 0 | 0 | 0 | 0
AD4 | 안산직접4 | J1114 | 20.6 | 713 | [5 empty] | AW2713 | AW2 | AW2 | AW2 | AW2 | AW2 | 713 | 0 | 0 | 7 | 0 | [25 empty] | 0 | 0 | 0 | 0 | 0
AD4 | 안산직접4 | J1115 | 20.1 | 713 | [5 empty] | AW2713 | AW2 | AW2 | AW2 | AW2 | AW2 | 713 | 0 | 0 | 7 | 0 | [25 empty] | 0 | 0 | 0 | 0 | 0
AD4 | 안산직접4 | J1116 | 15.7 | 100 | [5 empty] | AW2100 | AW2 | AW2 | AW2 | AW2 | AW2 | 100 | 0 | 0 | 18 | 0 | [25 empty] | 0 | 0 | 0 | 0 | 0
AD4 | 안산직접4 | J1117 | 14.9 | 100 | [5 empty] | AW2100 | AW2 | AW2 | AW2 | AW2 | AW2 | 100 | 0 | 0 | 18 | 0 | [25 empty] | 0 | 0 | 0 | 0 | 0
AD4 | 안산직접4 | J1118 | 14.6 | 105 | [5 empty] | AW2105 | AW2 | AW2 | AW2 | AW2 | AW2 | 105 | 0 | 0 | 19 | 0 | [25 empty] | 0 | 0 | 0 | 0 | 0
AD4 | 안산직접4 | J1119 | 14.6 | 117 | [5 empty] | AW2117 | AW2 | AW2 | AW2 | AW2 | AW2 | 117 | 0 | 0 | 17 | 0 | [25 empty] | 0 | 0 | 0 | 0 | 0
AD4 | 안산직접4 | J1120 | 17.3 | 117 | [5 empty] | AW2117 | AW2 | AW2 | AW2 | AW2 | AW2 | 117 | 0 | 0 | 17 | 0 | [25 empty] | 0 | 0 | 0 | 0 | 0
AD4 | 안산직접4 | J1121 | 15.1 | 117 | [5 empty] | AW2117 | AW2 | AW2 | AW2 | AW2 | AW2 | 117 | 0 | 0 | 17 | 0 | [25 empty] | 0 | 0 | 0 | 0 | 0
AD4 | 안산직접4 | J1122 | 15.1 | 105 | [5 empty] | AW2105 | AW2 | AW2 | AW2 | AW2 | AW2 | 105 | 0 | 0 | 19 | 0 | [25 empty] | 0 | 0 | 0 | 0 | 0
AD4 | 안산직접4 | J1123 | 15.1 | 105 | [5 empty] | AW2105 | AW2 | AW2 | AW2 | AW2 | AW2 | 105 | 0 | 0 | 19 | 0 | [25 empty] | 0 | 0 | 0 | 0 | 0
AD4 | 안산직접4 | J1124 | 21.7 | 705 | [5 empty] | AW2705 | AW2 | AW2 | AW2 | AW2 | AW2 | 705 | 0 | 0 | 9 | 0 | [25 empty] | 0 | 0 | 0 | 0 | 0
AD4 | 안산직접4 | J1125 | 22.6 | 705 | [5 empty] | AW2705 | AW2 | AW2 | AW2 | AW2 | AW2 | 705 | 0 | 0 | 9 | 0 | [25 empty] | 0 | 0 | 0 | 0 | 0
AD4 | 안산직접4 | J1126 | 16.5 | 700 | [5 empty] | AW2700 | AW2 | AW2 | AW2 | AW2 | AW2 | 700 | 0 | 0 | 7 | 0 | [25 empty] | 0 | 0 | 0 | 0 | 0
AD4 | 안산직접4 | J1127 | 16.5 | 713 | [5 empty] | AW2713 | AW2 | AW2 | AW2 | AW2 | AW2 | 713 | 0 | 0 | 7 | 0 | [25 empty] | 0 | 0 | 0 | 0 | 0
AD4 | 안산직접4 | J1128 | 14.9 | 105 | [5 empty] | AW2105 | AW2 | AW2 | AW2 | AW2 | AW2 | 105 | 0 | 0 | 19 | 0 | [25 empty] | 0 | 0 | 0 | 0 | 0
AD4 | 안산직접4 | J1129 | 15.4 | 105 | [5 empty] | AW2105 | AW2 | AW2 | AW2 | AW2 | AW2 | 105 | 0 | 0 | 19 | 0 | [25 empty] | 0 | 0 | 0 | 0 | 0
AD4 | 안산직접4 | J1130 | 15.7 | 105 | [5 empty] | AW2105 | AW2 | AW2 | AW2 | AW2 | AW2 | 105 | 0 | 0 | 19 | 0 | [25 empty] | 0 | 0 | 0 | 0 | 0
AD4 | 안산직접4 | J1131 | 23.2 | 701 | [5 empty] | AW2701 | AW2 | AW2 | AW2 | AW2 | AW2 | 701 | 0 | 0 | 9 | 0 | [25 empty] | 0 | 0 | 0 | 0 | 0
AD4 | 안산직접4 | J1132 | 20.2 | 709 | [5 empty] | AW2709 | AW2 | AW2 | AW2 | AW2 | AW2 | 709 | 0 | 0 | 10 | 0 | [25 empty] | 0 | 0 | 0 | 0 | 0
AD4 | 안산직접4 | J1133 | 19.3 | 709 | [5 empty] | AW2709 | AW2 | AW2 | AW2 | AW2 | AW2 | 709 | 0 | 0 | 10 | 0 | [25 empty] | 0 | 0 | 0 | 0 | 0
AD4 | 안산직접4 | J1134 | 22.8 | 705 | [5 empty] | AW2705 | AW2 | AW2 | AW2 | AW2 | AW2 | 705 | 0 | 0 | 9 | 0 | [25 empty] | 0 | 0 | 0 | 0 | 0
AD4 | 안산직접4 | J1135 | 14.9 | 100 | 105 |  |  |  |  | AW2100 | AW2105 | AW2 | AW2 | AW2 | AW2 | 100 | 0 | 0 | 18 | 0 | 105 | 0 | 0 | 19 | 0 | [20 empty] | 0 | 0 | 0 | 0 | 0
AD4 | 안산직접4 | J1136 | 14.9 | 117 | [5 empty] | AW2117 | AW2 | AW2 | AW2 | AW2 | AW2 | 117 | 0 | 0 | 17 | 0 | [25 empty] | 0 | 0 | 0 | 0 | 0
AD4 | 안산직접4 | J1137 | 16.7 | 117 | [5 empty] | AW2117 | AW2 | AW2 | AW2 | AW2 | AW2 | 117 | 0 | 0 | 17 | 0 | [25 empty] | 0 | 0 | 0 | 0 | 0
AD4 | 안산직접4 | J1138 | 18.2 | 117 | [5 empty] | AW2117 | AW2 | AW2 | AW2 | AW2 | AW2 | 117 | 0 | 0 | 17 | 0 | [25 empty] | 0 | 0 | 0 | 0 | 0
AD4 | 안산직접4 | J1139 | 22.8 | 705 | [5 empty] | AW2705 | AW2 | AW2 | AW2 | AW2 | AW2 | 705 | 0 | 0 | 9 | 0 | [25 empty] | 0 | 0 | 0 | 0 | 0
AD4 | 안산직접4 | J1140 | 14.9 | 100 | 105 |  |  |  |  | AW2100 | AW2105 | AW2 | AW2 | AW2 | AW2 | 100 | 0 | 0 | 18 | 0 | 105 | 0 | 0 | 19 | 0 | [20 empty] | 0 | 0 | 0 | 0 | 0
AD4 | 안산직접4 | J1141 | 14.9 | 100 | [5 empty] | AW2100 | AW2 | AW2 | AW2 | AW2 | AW2 | 100 | 0 | 0 | 18 | 0 | [25 empty] | 0 | 0 | 0 | 0 | 0
AD4 | 안산직접4 | J1142 | 23.2 | 705 | [5 empty] | AW2705 | AW2 | AW2 | AW2 | AW2 | AW2 | 705 | 0 | 0 | 9 | 0 | [25 empty] | 0 | 0 | 0 | 0 | 0
AD4 | 안산직접4 | J1143 | 14.9 | 100 | 105 |  |  |  |  | AW2100 | AW2105 | AW2 | AW2 | AW2 | AW2 | 100 | 0 | 0 | 18 | 0 | 105 | 0 | 0 | 19 | 0 | [20 empty] | 0 | 0 | 0 | 0 | 0
AD4 | 안산직접4 | J1144 | 21.1 | 705 | 709 |  |  |  |  | AW2705 | AW2709 | AW2 | AW2 | AW2 | AW2 | 705 | 0 | 0 | 9 | 0 | 709 | 0 | 0 | 10 | 0 | [20 empty] | 0 | 0 | 0 | 0 | 0
AD4 | 안산직접4 | J1145 | 21.9 | 705 | 709 |  |  |  |  | AW2705 | AW2709 | AW2 | AW2 | AW2 | AW2 | 705 | 0 | 0 | 9 | 0 | 709 | 0 | 0 | 10 | 0 | [20 empty] | 0 | 0 | 0 | 0 | 0
AD4 | 안산직접4 | J1146 | 22.8 | 701 | [5 empty] | AW2701 | AW2 | AW2 | AW2 | AW2 | AW2 | 701 | 0 | 0 | 9 | 0 | [25 empty] | 0 | 0 | 0 | 0 | 0
AD4 | 안산직접4 | J1147 | 17.1 | 117 | [5 empty] | AW2117 | AW2 | AW2 | AW2 | AW2 | AW2 | 117 | 0 | 0 | 17 | 0 | [25 empty] | 0 | 0 | 0 | 0 | 0
AD4 | 안산직접4 | J1148 | 16.1 | 105 | [5 empty] | AW2105 | AW2 | AW2 | AW2 | AW2 | AW2 | 105 | 0 | 0 | 19 | 0 | [25 empty] | 0 | 0 | 0 | 0 | 0
AD4 | 안산직접4 | J1149 | 22.2 | 259 | [5 empty] | AW2259 | AW2 | AW2 | AW2 | AW2 | AW2 | 259 | 0 | 0 | 6 | 0 | [25 empty] | 0 | 0 | 0 | 0 | 0
AD4 | 안산직접4 | J1150 | 21.5 | 259 | [5 empty] | AW2259 | AW2 | AW2 | AW2 | AW2 | AW2 | 259 | 0 | 0 | 6 | 0 | [25 empty] | 0 | 0 | 0 | 0 | 0
AD4 | 안산직접4 | J1151 | 16.6 | 100 | [5 empty] | AW2100 | AW2 | AW2 | AW2 | AW2 | AW2 | 100 | 0 | 0 | 18 | 0 | [25 empty] | 0 | 0 | 0 | 0 | 0
AD4 | 안산직접4 | J1152 | 14.9 | 100 | [5 empty] | AW2100 | AW2 | AW2 | AW2 | AW2 | AW2 | 100 | 0 | 0 | 18 | 0 | [25 empty] | 0 | 0 | 0 | 0 | 0
AD4 | 안산직접4 | J1153 | 23.2 | 701 | [5 empty] | AW2701 | AW2 | AW2 | AW2 | AW2 | AW2 | 701 | 0 | 0 | 9 | 0 | [25 empty] | 0 | 0 | 0 | 0 | 0
AD4 | 안산직접4 | J1154 | 15.1 | 117 | [5 empty] | AW2117 | AW2 | AW2 | AW2 | AW2 | AW2 | 117 | 0 | 0 | 17 | 0 | [25 empty] | 0 | 0 | 0 | 0 | 0
AD4 | 안산직접4 | J1155 | 15.1 | 117 | [5 empty] | AW2117 | AW2 | AW2 | AW2 | AW2 | AW2 | 117 | 0 | 0 | 17 | 0 | [25 empty] | 0 | 0 | 0 | 0 | 0
AD4 | 안산직접4 | J1156 | 21.7 | 705 | [5 empty] | AW2705 | AW2 | AW2 | AW2 | AW2 | AW2 | 705 | 0 | 0 | 9 | 0 | [25 empty] | 0 | 0 | 0 | 0 | 0
AD4 | 안산직접4 | J1157 | 23.9 | 713 | [5 empty] | AW2713 | AW2 | AW2 | AW2 | AW2 | AW2 | 713 | 0 | 0 | 7 | 0 | [25 empty] | 0 | 0 | 0 | 0 | 0
AD4 | 안산직접4 | J1158 | 14.9 | 100 | 105 |  |  |  |  | AW2100 | AW2105 | AW2 | AW2 | AW2 | AW2 | 100 | 0 | 0 | 18 | 0 | 105 | 0 | 0 | 19 | 0 | [20 empty] | 0 | 0 | 0 | 0 | 0
AD4 | 안산직접4 | J1159 | 15.2 | 700 | [5 empty] | AW2700 | AW2 | AW2 | AW2 | AW2 | AW2 | 700 | 0 | 0 | 7 | 0 | [25 empty] | 0 | 0 | 0 | 0 | 0
AD4 | 안산직접4 | J1160 | 15.5 | 700 | 713 |  |  |  |  | AW2700 | AW2713 | AW2 | AW2 | AW2 | AW2 | 700 | 0 | 0 | 7 | 0 | 713 | 0 | 0 | 7 | 0 | [20 empty] | 0 | 0 | 0 | 0 | 0
AD4 | 안산직접4 | J1161 | 14.9 | 100 | 105 |  |  |  |  | AW2100 | AW2105 | AW2 | AW2 | AW2 | AW2 | 100 | 0 | 0 | 18 | 0 | 105 | 0 | 0 | 19 | 0 | [20 empty] | 0 | 0 | 0 | 0 | 0
AD4 | 안산직접4 | J1162 | 14.9 | 100 | 105 |  |  |  |  | AW2100 | AW2105 | AW2 | AW2 | AW2 | AW2 | 100 | 0 | 0 | 18 | 0 | 105 | 0 | 0 | 19 | 0 | [20 empty] | 0 | 0 | 0 | 0 | 0
AD4 | 안산직접4 | J1163 | 22.8 | 701 | [5 empty] | AW2701 | AW2 | AW2 | AW2 | AW2 | AW2 | 701 | 0 | 0 | 9 | 0 | [25 empty] | 0 | 0 | 0 | 0 | 0
AD4 | 안산직접4 | J1164 | 16.7 | 100 | 105 |  |  |  |  | AW2100 | AW2105 | AW2 | AW2 | AW2 | AW2 | 100 | 0 | 0 | 18 | 0 | 105 | 0 | 0 | 19 | 0 | [20 empty] | 0 | 0 | 0 | 0 | 0
AD4 | 안산직접4 | J1165 | 23.3 | 701 | [5 empty] | AW2701 | AW2 | AW2 | AW2 | AW2 | AW2 | 701 | 0 | 0 | 9 | 0 | [25 empty] | 0 | 0 | 0 | 0 | 0
AD4 | 안산직접4 | J1166 | 16.8 | 105 | [5 empty] | AW2105 | AW2 | AW2 | AW2 | AW2 | AW2 | 105 | 0 | 0 | 19 | 0 | [25 empty] | 0 | 0 | 0 | 0 | 0
AD4 | 안산직접4 | J1167 | 16.8 | 105 | [5 empty] | AW2105 | AW2 | AW2 | AW2 | AW2 | AW2 | 105 | 0 | 0 | 19 | 0 | [25 empty] | 0 | 0 | 0 | 0 | 0
AD4 | 안산직접4 | J1168 | 20.1 | 709 | [5 empty] | AW2709 | AW2 | AW2 | AW2 | AW2 | AW2 | 709 | 0 | 0 | 10 | 0 | [25 empty] | 0 | 0 | 0 | 0 | 0
AD4 | 안산직접4 | J1169 | 16.8 | 100 | [5 empty] | AW2100 | AW2 | AW2 | AW2 | AW2 | AW2 | 100 | 0 | 0 | 18 | 0 | [25 empty] | 0 | 0 | 0 | 0 | 0
AD4 | 안산직접4 | J1170 | 17 | 100 | [5 empty] | AW2100 | AW2 | AW2 | AW2 | AW2 | AW2 | 100 | 0 | 0 | 18 | 0 | [25 empty] | 0 | 0 | 0 | 0 | 0
AD4 | 안산직접4 | J1171 | 19.6 | 129 | 259 |  |  |  |  | AW2129 | AW2259 | AW2 | AW2 | AW2 | AW2 | 129 | 0 | 0 | 3 | 0 | 259 | 0 | 0 | 6 | 0 | [20 empty] | 0 | 0 | 0 | 0 | 0
AD4 | 안산직접4 | J1172 | 17.3 | 117 | [5 empty] | AW2117 | AW2 | AW2 | AW2 | AW2 | AW2 | 117 | 0 | 0 | 17 | 0 | [25 empty] | 0 | 0 | 0 | 0 | 0
AD4 | 안산직접4 | J1173 | 19.2 | 117 | [5 empty] | AW2117 | AW2 | AW2 | AW2 | AW2 | AW2 | 117 | 0 | 0 | 17 | 0 | [25 empty] | 0 | 0 | 0 | 0 | 0
AD4 | 안산직접4 | J1174 | 20.6 | 780 | [5 empty] | AW2780 | AW2 | AW2 | AW2 | AW2 | AW2 | 780 | 0 | 0 | 1 | 0 | [25 empty] | 0 | 0 | 0 | 0 | 0
AD4 | 안산직접4 | J1175 | 19.2 | 129 | 259 |  |  |  |  | AW2129 | AW2259 | AW2 | AW2 | AW2 | AW2 | 129 | 0 | 0 | 3 | 0 | 259 | 0 | 0 | 6 | 0 | [20 empty] | 0 | 0 | 0 | 0 | 0
AD4 | 안산직접4 | J1176 | 21.8 | 259 | [5 empty] | AW2259 | AW2 | AW2 | AW2 | AW2 | AW2 | 259 | 0 | 0 | 6 | 0 | [25 empty] | 0 | 0 | 0 | 0 | 0
AD4 | 안산직접4 | J1447 | 17.5 | 700 | [5 empty] | AW2700 | AW2 | AW2 | AW2 | AW2 | AW2 | 700 | 0 | 0 | 7 | 0 | [25 empty] | 0 | 0 | 0 | 0 | 0
AD4 | 안산직접4 | J1448 | 17.4 | 700 | [5 empty] | AW2700 | AW2 | AW2 | AW2 | AW2 | AW2 | 700 | 0 | 0 | 7 | 0 | [25 empty] | 0 | 0 | 0 | 0 | 0
AD4 | 안산직접4 | J26 | 23.3 | 검침분구1: AW2; 검침분구2: AW2; 검침분구3: AW2; 검침분구4: AW2; 검침분구5: AW2; 검침분구6: AW2 | [29 empty] | 0 | 0 | 0 | 0 | 0
AD4 | 안산직접4 | J9546 | 23.9 | 검침분구1: AW2; 검침분구2: AW2; 검침분구3: AW2; 검침분구4: AW2; 검침분구5: AW2; 검침분구6: AW2 | [29 empty] | 0 | 0 | 0 | 0 | 0
AD5 | 안산직접5 | J1177 | 12.2 | 763 | [5 empty] | AW3763 | AW3 | AW3 | AW3 | AW3 | AW3 | 763 | 0 | 0 | 7 | 0 | [25 empty] | 0 | 0 | 0 | 0 | 0
AD5 | 안산직접5 | J1178 | 11.7 | 763 | 764 |  |  |  |  | AW3763 | AW3764 | AW3 | AW3 | AW3 | AW3 | 763 | 0 | 0 | 7 | 0 | 764 | 0 | 0 | 11 | 0 | [20 empty] | 0 | 0 | 0 | 0 | 0
AD5 | 안산직접5 | J1179 | 9.3 | 810 | [5 empty] | AW3810 | AW3 | AW3 | AW3 | AW3 | AW3 | 810 | 0 | 0 | 11 | 0 | [25 empty] | 0 | 0 | 0 | 0 | 0
AD5 | 안산직접5 | J1180 | 10.3 | 810 | [5 empty] | AW3810 | AW3 | AW3 | AW3 | AW3 | AW3 | 810 | 0 | 0 | 11 | 0 | [25 empty] | 0 | 0 | 0 | 0 | 0
AD5 | 안산직접5 | J1181 | 9.1 | 810 | [5 empty] | AW3810 | AW3 | AW3 | AW3 | AW3 | AW3 | 810 | 0 | 0 | 11 | 0 | [25 empty] | 0 | 0 | 0 | 0 | 0
AD5 | 안산직접5 | J1182 | 10.8 | 764 | [5 empty] | AW3764 | AW3 | AW3 | AW3 | AW3 | AW3 | 764 | 0 | 0 | 11 | 0 | [25 empty] | 0 | 0 | 0 | 0 | 0
AD5 | 안산직접5 | J1183 | 14.4 | 763 | [5 empty] | AW3763 | AW3 | AW3 | AW3 | AW3 | AW3 | 763 | 0 | 0 | 7 | 0 | [25 empty] | 0 | 0 | 0 | 0 | 0
AD5 | 안산직접5 | J1184 | 12.1 | 775 | 770 |  |  |  |  | AW3775 | AW3770 | AW3 | AW3 | AW3 | AW3 | 775 | 0 | 0 | 12 | 0 | 770 | 0 | 0 | 7 | 0 | [20 empty] | 0 | 0 | 0 | 0 | 0
AD5 | 안산직접5 | J1185 | 11.3 | 770 | [5 empty] | AW3770 | AW3 | AW3 | AW3 | AW3 | AW3 | 770 | 0 | 0 | 7 | 0 | [25 empty] | 0 | 0 | 0 | 0 | 0
AD5 | 안산직접5 | J1186 | 12.2 | 775 | [5 empty] | AW3775 | AW3 | AW3 | AW3 | AW3 | AW3 | 775 | 0 | 0 | 12 | 0 | [25 empty] | 0 | 0 | 0 | 0 | 0
AD5 | 안산직접5 | J1187 | 11.5 | 781 | [5 empty] | AW3781 | AW3 | AW3 | AW3 | AW3 | AW3 | 781 | 0 | 0 | 8 | 0 | [25 empty] | 0 | 0 | 0 | 0 | 0
AD5 | 안산직접5 | J1188 | 10.9 | 764 | [5 empty] | AW3764 | AW3 | AW3 | AW3 | AW3 | AW3 | 764 | 0 | 0 | 11 | 0 | [25 empty] | 0 | 0 | 0 | 0 | 0
AD5 | 안산직접5 | J1189 | 15.7 | 784 | 781 |  |  |  |  | AW3784 | AW3781 | AW3 | AW3 | AW3 | AW3 | 784 | 0 | 0 | 7 | 0 | 781 | 0 | 0 | 8 | 0 | [20 empty] | 0 | 0 | 0 | 0 | 0
AD5 | 안산직접5 | J1190 | 16.2 | 781 | [5 empty] | AW3781 | AW3 | AW3 | AW3 | AW3 | AW3 | 781 | 0 | 0 | 8 | 0 | [25 empty] | 0 | 0 | 0 | 0 | 0
AD5 | 안산직접5 | J1191 | 10.9 | 807 | 810 |  |  |  |  | AW3807 | AW3810 | AW3 | AW3 | AW3 | AW3 | 807 | 0 | 0 | 9 | 0 | 810 | 0 | 0 | 11 | 0 | [20 empty] | 0 | 0 | 0 | 0 | 0
AD5 | 안산직접5 | J1192 | 12.7 | 770 | [5 empty] | AW3770 | AW3 | AW3 | AW3 | AW3 | AW3 | 770 | 0 | 0 | 7 | 0 | [25 empty] | 0 | 0 | 0 | 0 | 0
AD5 | 안산직접5 | J1193 | 14.1 | 778 | [5 empty] | AW3778 | AW3 | AW3 | AW3 | AW3 | AW3 | 778 | 0 | 0 | 6 | 0 | [25 empty] | 0 | 0 | 0 | 0 | 0
AD5 | 안산직접5 | J1194 | 11.6 | 791 | 794 |  |  |  |  | AW3791 | AW3794 | AW3 | AW3 | AW3 | AW3 | 791 | 0 | 0 | 8 | 0 | 794 | 0 | 0 | 10 | 0 | [20 empty] | 0 | 0 | 0 | 0 | 0
AD5 | 안산직접5 | J1195 | 11.9 | 794 | 798 |  |  |  |  | AW3794 | AW3798 | AW3 | AW3 | AW3 | AW3 | 794 | 0 | 0 | 10 | 0 | 798 | 0 | 0 | 10 | 0 | [20 empty] | 0 | 0 | 0 | 0 | 0
AD5 | 안산직접5 | J1196 | 11.4 | 784 | 781 |  |  |  |  | AW3784 | AW3781 | AW3 | AW3 | AW3 | AW3 | 784 | 0 | 0 | 7 | 0 | 781 | 0 | 0 | 8 | 0 | [20 empty] | 0 | 0 | 0 | 0 | 0
AD5 | 안산직접5 | J1197 | 9.1 | 807 | 810 |  |  |  |  | AW3807 | AW3810 | AW3 | AW3 | AW3 | AW3 | 807 | 0 | 0 | 9 | 0 | 810 | 0 | 0 | 11 | 0 | [20 empty] | 0 | 0 | 0 | 0 | 0
AD5 | 안산직접5 | J1198 | 8.4 | 804 | 807 |  |  |  |  | AW3804 | AW3807 | AW3 | AW3 | AW3 | AW3 | 804 | 0 | 0 | 10 | 0 | 807 | 0 | 0 | 9 | 0 | [20 empty] | 0 | 0 | 0 | 0 | 0
AD5 | 안산직접5 | J1199 | 9.3 | 801 | 804 |  |  |  |  | AW3801 | AW3804 | AW3 | AW3 | AW3 | AW3 | 801 | 0 | 0 | 11 | 0 | 804 | 0 | 0 | 10 | 0 | [20 empty] | 0 | 0 | 0 | 0 | 0
AD5 | 안산직접5 | J1200 | 10.1 | 798 | 801 |  |  |  |  | AW3798 | AW3801 | AW3 | AW3 | AW3 | AW3 | 798 | 0 | 0 | 10 | 0 | 801 | 0 | 0 | 11 | 0 | [20 empty] | 0 | 0 | 0 | 0 | 0
AD5 | 안산직접5 | J1201 | 16.2 | 775 | [5 empty] | AW3775 | AW3 | AW3 | AW3 | AW3 | AW3 | 775 | 0 | 0 | 12 | 0 | [25 empty] | 0 | 0 | 0 | 0 | 0
AD5 | 안산직접5 | J1202 | 11.3 | 788 | [5 empty] | AW3788 | AW3 | AW3 | AW3 | AW3 | AW3 | 788 | 0 | 0 | 7 | 0 | [25 empty] | 0 | 0 | 0 | 0 | 0
AD5 | 안산직접5 | J1203 | 11.4 | 788 | 791 |  |  |  |  | AW3788 | AW3791 | AW3 | AW3 | AW3 | AW3 | 788 | 0 | 0 | 7 | 0 | 791 | 0 | 0 | 8 | 0 | [20 empty] | 0 | 0 | 0 | 0 | 0
AD5 | 안산직접5 | J1204 | 16.6 | 775 | [5 empty] | AW3775 | AW3 | AW3 | AW3 | AW3 | AW3 | 775 | 0 | 0 | 12 | 0 | [25 empty] | 0 | 0 | 0 | 0 | 0
AD5 | 안산직접5 | J1205 | 12 | 798 | 801 |  |  |  |  | AW3798 | AW3801 | AW3 | AW3 | AW3 | AW3 | 798 | 0 | 0 | 10 | 0 | 801 | 0 | 0 | 11 | 0 | [20 empty] | 0 | 0 | 0 | 0 | 0
AD5 | 안산직접5 | J1206 | 11.9 | 801 | 804 |  |  |  |  | AW3801 | AW3804 | AW3 | AW3 | AW3 | AW3 | 801 | 0 | 0 | 11 | 0 | 804 | 0 | 0 | 10 | 0 | [20 empty] | 0 | 0 | 0 | 0 | 0
AD5 | 안산직접5 | J1207 | 11.3 | 784 | [5 empty] | AW3784 | AW3 | AW3 | AW3 | AW3 | AW3 | 784 | 0 | 0 | 7 | 0 | [25 empty] | 0 | 0 | 0 | 0 | 0
AD5 | 안산직접5 | J1208 | 9.3 | 794 | 798 |  |  |  |  | AW3794 | AW3798 | AW3 | AW3 | AW3 | AW3 | 794 | 0 | 0 | 10 | 0 | 798 | 0 | 0 | 10 | 0 | [20 empty] | 0 | 0 | 0 | 0 | 0
AD5 | 안산직접5 | J1209 | 11.3 | 804 | [5 empty] | AW3804 | AW3 | AW3 | AW3 | AW3 | AW3 | 804 | 0 | 0 | 10 | 0 | [25 empty] | 0 | 0 | 0 | 0 | 0
AD5 | 안산직접5 | J1210 | 9.5 | 788 | 791 |  |  |  |  | AW3788 | AW3791 | AW3 | AW3 | AW3 | AW3 | 788 | 0 | 0 | 7 | 0 | 791 | 0 | 0 | 8 | 0 | [20 empty] | 0 | 0 | 0 | 0 | 0
AD5 | 안산직접5 | J1211 | 9.5 | 791 | 794 |  |  |  |  | AW3791 | AW3794 | AW3 | AW3 | AW3 | AW3 | 791 | 0 | 0 | 8 | 0 | 794 | 0 | 0 | 10 | 0 | [20 empty] | 0 | 0 | 0 | 0 | 0
AD5 | 안산직접5 | J1212 | 11.7 | 788 | 791 |  |  |  |  | AW3788 | AW3791 | AW3 | AW3 | AW3 | AW3 | 788 | 0 | 0 | 7 | 0 | 791 | 0 | 0 | 8 | 0 | [20 empty] | 0 | 0 | 0 | 0 | 0
AD5 | 안산직접5 | J1213 | 10.1 | 788 | [5 empty] | AW3788 | AW3 | AW3 | AW3 | AW3 | AW3 | 788 | 0 | 0 | 7 | 0 | [25 empty] | 0 | 0 | 0 | 0 | 0
AD5 | 안산직접5 | J1214 | 10.5 | 798 | [5 empty] | AW3798 | AW3 | AW3 | AW3 | AW3 | AW3 | 798 | 0 | 0 | 10 | 0 | [25 empty] | 0 | 0 | 0 | 0 | 0
AD5 | 안산직접5 | J1215 | 10.3 | 798 | 801 |  |  |  |  | AW3798 | AW3801 | AW3 | AW3 | AW3 | AW3 | 798 | 0 | 0 | 10 | 0 | 801 | 0 | 0 | 11 | 0 | [20 empty] | 0 | 0 | 0 | 0 | 0
AD5 | 안산직접5 | J1216 | 10.6 | 801 | [5 empty] | AW3801 | AW3 | AW3 | AW3 | AW3 | AW3 | 801 | 0 | 0 | 11 | 0 | [25 empty] | 0 | 0 | 0 | 0 | 0
AD5 | 안산직접5 | J1217 | 9.7 | 801 | 804 |  |  |  |  | AW3801 | AW3804 | AW3 | AW3 | AW3 | AW3 | 801 | 0 | 0 | 11 | 0 | 804 | 0 | 0 | 10 | 0 | [20 empty] | 0 | 0 | 0 | 0 | 0
AD5 | 안산직접5 | J1218 | 10.1 | 810 | [5 empty] | AW3810 | AW3 | AW3 | AW3 | AW3 | AW3 | 810 | 0 | 0 | 11 | 0 | [25 empty] | 0 | 0 | 0 | 0 | 0
AD5 | 안산직접5 | J1219 | 10.6 | 810 | [5 empty] | AW3810 | AW3 | AW3 | AW3 | AW3 | AW3 | 810 | 0 | 0 | 11 | 0 | [25 empty] | 0 | 0 | 0 | 0 | 0
AD5 | 안산직접5 | J1220 | 16.8 | 778 | [5 empty] | AW3778 | AW3 | AW3 | AW3 | AW3 | AW3 | 778 | 0 | 0 | 6 | 0 | [25 empty] | 0 | 0 | 0 | 0 | 0
AD5 | 안산직접5 | J1221 | 17.4 | 778 | [5 empty] | AW3778 | AW3 | AW3 | AW3 | AW3 | AW3 | 778 | 0 | 0 | 6 | 0 | [25 empty] | 0 | 0 | 0 | 0 | 0
AD5 | 안산직접5 | J1222 | 15.5 | 775 | [5 empty] | AW3775 | AW3 | AW3 | AW3 | AW3 | AW3 | 775 | 0 | 0 | 12 | 0 | [25 empty] | 0 | 0 | 0 | 0 | 0
AD5 | 안산직접5 | J1223 | 13.4 | 770 | [5 empty] | AW3770 | AW3 | AW3 | AW3 | AW3 | AW3 | 770 | 0 | 0 | 7 | 0 | [25 empty] | 0 | 0 | 0 | 0 | 0
AD5 | 안산직접5 | J1224 | 9.1 | 807 | 810 |  |  |  |  | AW3807 | AW3810 | AW3 | AW3 | AW3 | AW3 | 807 | 0 | 0 | 9 | 0 | 810 | 0 | 0 | 11 | 0 | [20 empty] | 0 | 0 | 0 | 0 | 0
AD5 | 안산직접5 | J1225 | 10.1 | 794 | [5 empty] | AW3794 | AW3 | AW3 | AW3 | AW3 | AW3 | 794 | 0 | 0 | 10 | 0 | [25 empty] | 0 | 0 | 0 | 0 | 0
AD5 | 안산직접5 | J1226 | 10.5 | 807 | 810 |  |  |  |  | AW3807 | AW3810 | AW3 | AW3 | AW3 | AW3 | 807 | 0 | 0 | 9 | 0 | 810 | 0 | 0 | 11 | 0 | [20 empty] | 0 | 0 | 0 | 0 | 0
AD5 | 안산직접5 | J1227 | 12.5 | 763 | 764 |  |  |  |  | AW3763 | AW3764 | AW3 | AW3 | AW3 | AW3 | 763 | 0 | 0 | 7 | 0 | 764 | 0 | 0 | 11 | 0 | [20 empty] | 0 | 0 | 0 | 0 | 0
AD5 | 안산직접5 | J1228 | 12.4 | 763 | [5 empty] | AW3763 | AW3 | AW3 | AW3 | AW3 | AW3 | 763 | 0 | 0 | 7 | 0 | [25 empty] | 0 | 0 | 0 | 0 | 0
AD5 | 안산직접5 | J1229 | 16.8 | 778 | [5 empty] | AW3778 | AW3 | AW3 | AW3 | AW3 | AW3 | 778 | 0 | 0 | 6 | 0 | [25 empty] | 0 | 0 | 0 | 0 | 0
AD5 | 안산직접5 | J1230 | 10.5 | 807 | [5 empty] | AW3807 | AW3 | AW3 | AW3 | AW3 | AW3 | 807 | 0 | 0 | 9 | 0 | [25 empty] | 0 | 0 | 0 | 0 | 0
AD5 | 안산직접5 | J1231 | 10.4 | 794 | [5 empty] | AW3794 | AW3 | AW3 | AW3 | AW3 | AW3 | 794 | 0 | 0 | 10 | 0 | [25 empty] | 0 | 0 | 0 | 0 | 0
AD5 | 안산직접5 | J1232 | 13.9 | 775 | [5 empty] | AW3775 | AW3 | AW3 | AW3 | AW3 | AW3 | 775 | 0 | 0 | 12 | 0 | [25 empty] | 0 | 0 | 0 | 0 | 0
AD5 | 안산직접5 | J1233 | 10.1 | 807 | [5 empty] | AW3807 | AW3 | AW3 | AW3 | AW3 | AW3 | 807 | 0 | 0 | 9 | 0 | [25 empty] | 0 | 0 | 0 | 0 | 0
AD5 | 안산직접5 | J1234 | 11.8 | 764 | [5 empty] | AW3764 | AW3 | AW3 | AW3 | AW3 | AW3 | 764 | 0 | 0 | 11 | 0 | [25 empty] | 0 | 0 | 0 | 0 | 0
AD5 | 안산직접5 | J1235 | 10.3 | 801 | [5 empty] | AW3801 | AW3 | AW3 | AW3 | AW3 | AW3 | 801 | 0 | 0 | 11 | 0 | [25 empty] | 0 | 0 | 0 | 0 | 0
AD5 | 안산직접5 | J1236 | 13.5 | 775 | [5 empty] | AW3775 | AW3 | AW3 | AW3 | AW3 | AW3 | 775 | 0 | 0 | 12 | 0 | [25 empty] | 0 | 0 | 0 | 0 | 0
AD5 | 안산직접5 | J1237 | 14 | 775 | [5 empty] | AW3775 | AW3 | AW3 | AW3 | AW3 | AW3 | 775 | 0 | 0 | 12 | 0 | [25 empty] | 0 | 0 | 0 | 0 | 0
AD5 | 안산직접5 | J1238 | 14.1 | 764 | [5 empty] | AW3764 | AW3 | AW3 | AW3 | AW3 | AW3 | 764 | 0 | 0 | 11 | 0 | [25 empty] | 0 | 0 | 0 | 0 | 0
AD5 | 안산직접5 | J1239 | 13.1 | 763 | 764 |  |  |  |  | AW3763 | AW3764 | AW3 | AW3 | AW3 | AW3 | 763 | 0 | 0 | 7 | 0 | 764 | 0 | 0 | 11 | 0 | [20 empty] | 0 | 0 | 0 | 0 | 0
AD5 | 안산직접5 | J1240 | 12.3 | 784 | 781 |  |  |  |  | AW3784 | AW3781 | AW3 | AW3 | AW3 | AW3 | 784 | 0 | 0 | 7 | 0 | 781 | 0 | 0 | 8 | 0 | [20 empty] | 0 | 0 | 0 | 0 | 0
AD5 | 안산직접5 | J1241 | 15.1 | 784 | 781 |  |  |  |  | AW3784 | AW3781 | AW3 | AW3 | AW3 | AW3 | 784 | 0 | 0 | 7 | 0 | 781 | 0 | 0 | 8 | 0 | [20 empty] | 0 | 0 | 0 | 0 | 0
AD5 | 안산직접5 | J1242 | 16.2 | 778 | [5 empty] | AW3778 | AW3 | AW3 | AW3 | AW3 | AW3 | 778 | 0 | 0 | 6 | 0 | [25 empty] | 0 | 0 | 0 | 0 | 0
AD5 | 안산직접5 | J1243 | 14.6 | 775 | [5 empty] | AW3775 | AW3 | AW3 | AW3 | AW3 | AW3 | 775 | 0 | 0 | 12 | 0 | [25 empty] | 0 | 0 | 0 | 0 | 0
AD5 | 안산직접5 | J1244 | 11.3 | 764 | [5 empty] | AW3764 | AW3 | AW3 | AW3 | AW3 | AW3 | 764 | 0 | 0 | 11 | 0 | [25 empty] | 0 | 0 | 0 | 0 | 0
AD5 | 안산직접5 | J1245 | 9.5 | 788 | 791 |  |  |  |  | AW3788 | AW3791 | AW3 | AW3 | AW3 | AW3 | 788 | 0 | 0 | 7 | 0 | 791 | 0 | 0 | 8 | 0 | [20 empty] | 0 | 0 | 0 | 0 | 0
AD5 | 안산직접5 | J1246 | 9.6 | 794 | 798 |  |  |  |  | AW3794 | AW3798 | AW3 | AW3 | AW3 | AW3 | 794 | 0 | 0 | 10 | 0 | 798 | 0 | 0 | 10 | 0 | [20 empty] | 0 | 0 | 0 | 0 | 0
AD5 | 안산직접5 | J1247 | 11.3 | 794 | 798 |  |  |  |  | AW3794 | AW3798 | AW3 | AW3 | AW3 | AW3 | 794 | 0 | 0 | 10 | 0 | 798 | 0 | 0 | 10 | 0 | [20 empty] | 0 | 0 | 0 | 0 | 0
AD5 | 안산직접5 | J1248 | 11.4 | 801 | 804 |  |  |  |  | AW3801 | AW3804 | AW3 | AW3 | AW3 | AW3 | 801 | 0 | 0 | 11 | 0 | 804 | 0 | 0 | 10 | 0 | [20 empty] | 0 | 0 | 0 | 0 | 0
AD5 | 안산직접5 | J1249 | 9.6 | 810 | [5 empty] | AW3810 | AW3 | AW3 | AW3 | AW3 | AW3 | 810 | 0 | 0 | 11 | 0 | [25 empty] | 0 | 0 | 0 | 0 | 0
AD5 | 안산직접5 | J1250 | 9.5 | 807 | [5 empty] | AW3807 | AW3 | AW3 | AW3 | AW3 | AW3 | 807 | 0 | 0 | 9 | 0 | [25 empty] | 0 | 0 | 0 | 0 | 0
AD5 | 안산직접5 | J1251 | 10.1 | 804 | [5 empty] | AW3804 | AW3 | AW3 | AW3 | AW3 | AW3 | 804 | 0 | 0 | 10 | 0 | [25 empty] | 0 | 0 | 0 | 0 | 0
AD5 | 안산직접5 | J1252 | 10.7 | 807 | [5 empty] | AW3807 | AW3 | AW3 | AW3 | AW3 | AW3 | 807 | 0 | 0 | 9 | 0 | [25 empty] | 0 | 0 | 0 | 0 | 0
AD5 | 안산직접5 | J1253 | 9.7 | 794 | [5 empty] | AW3794 | AW3 | AW3 | AW3 | AW3 | AW3 | 794 | 0 | 0 | 10 | 0 | [25 empty] | 0 | 0 | 0 | 0 | 0
AD5 | 안산직접5 | J1254 | 10.5 | 804 | [5 empty] | AW3804 | AW3 | AW3 | AW3 | AW3 | AW3 | 804 | 0 | 0 | 10 | 0 | [25 empty] | 0 | 0 | 0 | 0 | 0
AD5 | 안산직접5 | J1255 | 12.7 | 764 | [5 empty] | AW3764 | AW3 | AW3 | AW3 | AW3 | AW3 | 764 | 0 | 0 | 11 | 0 | [25 empty] | 0 | 0 | 0 | 0 | 0
AD5 | 안산직접5 | J1256 | 15.5 | 775 | [5 empty] | AW3775 | AW3 | AW3 | AW3 | AW3 | AW3 | 775 | 0 | 0 | 12 | 0 | [25 empty] | 0 | 0 | 0 | 0 | 0
AD5 | 안산직접5 | J1257 | 11.8 | 763 | 764 |  |  |  |  | AW3763 | AW3764 | AW3 | AW3 | AW3 | AW3 | 763 | 0 | 0 | 7 | 0 | 764 | 0 | 0 | 11 | 0 | [20 empty] | 0 | 0 | 0 | 0 | 0
AD5 | 안산직접5 | J1427 | 10.7 | 788 | [5 empty] | AW3788 | AW3 | AW3 | AW3 | AW3 | AW3 | 788 | 0 | 0 | 7 | 0 | [25 empty] | 0 | 0 | 0 | 0 | 0
AD5 | 안산직접5 | J1428 | 9.3 | 791 | [5 empty] | AW3791 | AW3 | AW3 | AW3 | AW3 | AW3 | 791 | 0 | 0 | 8 | 0 | [25 empty] | 0 | 0 | 0 | 0 | 0
AD5 | 안산직접5 | J1429 | 11.6 | 791 | [5 empty] | AW3791 | AW3 | AW3 | AW3 | AW3 | AW3 | 791 | 0 | 0 | 8 | 0 | [25 empty] | 0 | 0 | 0 | 0 | 0
AD5 | 안산직접5 | J1430 | 12.1 | 784 | [5 empty] | AW3784 | AW3 | AW3 | AW3 | AW3 | AW3 | 784 | 0 | 0 | 7 | 0 | [25 empty] | 0 | 0 | 0 | 0 | 0
AD5 | 안산직접5 | J1431 | 13.9 | 784 | [5 empty] | AW3784 | AW3 | AW3 | AW3 | AW3 | AW3 | 784 | 0 | 0 | 7 | 0 | [25 empty] | 0 | 0 | 0 | 0 | 0
AD5 | 안산직접5 | J1432 | 12.4 | 781 | [5 empty] | AW3781 | AW3 | AW3 | AW3 | AW3 | AW3 | 781 | 0 | 0 | 8 | 0 | [25 empty] | 0 | 0 | 0 | 0 | 0
AD5 | 안산직접5 | J1433 | 15.5 | 781 | [5 empty] | AW3781 | AW3 | AW3 | AW3 | AW3 | AW3 | 781 | 0 | 0 | 8 | 0 | [25 empty] | 0 | 0 | 0 | 0 | 0
AD5 | 안산직접5 | J1434 | 11.4 | 794 | [5 empty] | AW3794 | AW3 | AW3 | AW3 | AW3 | AW3 | 794 | 0 | 0 | 10 | 0 | [25 empty] | 0 | 0 | 0 | 0 | 0
AD5 | 안산직접5 | J1435 | 9.6 | 798 | [5 empty] | AW3798 | AW3 | AW3 | AW3 | AW3 | AW3 | 798 | 0 | 0 | 10 | 0 | [25 empty] | 0 | 0 | 0 | 0 | 0
AD5 | 안산직접5 | J1436 | 11.2 | 798 | [5 empty] | AW3798 | AW3 | AW3 | AW3 | AW3 | AW3 | 798 | 0 | 0 | 10 | 0 | [25 empty] | 0 | 0 | 0 | 0 | 0
AD5 | 안산직접5 | J1437 | 11.3 | 801 | [5 empty] | AW3801 | AW3 | AW3 | AW3 | AW3 | AW3 | 801 | 0 | 0 | 11 | 0 | [25 empty] | 0 | 0 | 0 | 0 | 0
AD5 | 안산직접5 | J1438 | 10.8 | 804 | [5 empty] | AW3804 | AW3 | AW3 | AW3 | AW3 | AW3 | 804 | 0 | 0 | 10 | 0 | [25 empty] | 0 | 0 | 0 | 0 | 0
AD5 | 안산직접5 | J1439 | 10 | 801 | [5 empty] | AW3801 | AW3 | AW3 | AW3 | AW3 | AW3 | 801 | 0 | 0 | 11 | 0 | [25 empty] | 0 | 0 | 0 | 0 | 0
AD5 | 안산직접5 | J1440 | 9.6 | 804 | [5 empty] | AW3804 | AW3 | AW3 | AW3 | AW3 | AW3 | 804 | 0 | 0 | 10 | 0 | [25 empty] | 0 | 0 | 0 | 0 | 0
AD5 | 안산직접5 | J1441 | 13.2 | 770 | [5 empty] | AW3770 | AW3 | AW3 | AW3 | AW3 | AW3 | 770 | 0 | 0 | 7 | 0 | [25 empty] | 0 | 0 | 0 | 0 | 0
AD5 | 안산직접5 | J1442 | 15 | 775 | 770 |  |  |  |  | AW3775 | AW3770 | AW3 | AW3 | AW3 | AW3 | 775 | 0 | 0 | 12 | 0 | 770 | 0 | 0 | 7 | 0 | [20 empty] | 0 | 0 | 0 | 0 | 0
AD5 | 안산직접5 | J1443 | 14.4 | 775 | 770 |  |  |  |  | AW3775 | AW3770 | AW3 | AW3 | AW3 | AW3 | 775 | 0 | 0 | 12 | 0 | 770 | 0 | 0 | 7 | 0 | [20 empty] | 0 | 0 | 0 | 0 | 0
AD5 | 안산직접5 | J1444 | 12.1 | 764 | [5 empty] | AW3764 | AW3 | AW3 | AW3 | AW3 | AW3 | 764 | 0 | 0 | 11 | 0 | [25 empty] | 0 | 0 | 0 | 0 | 0
AD5 | 안산직접5 | J1445 | 9.6 | 810 | [5 empty] | AW3810 | AW3 | AW3 | AW3 | AW3 | AW3 | 810 | 0 | 0 | 11 | 0 | [25 empty] | 0 | 0 | 0 | 0 | 0
AD5 | 안산직접5 | J1446 | 17.5 | 778 | [5 empty] | AW3778 | AW3 | AW3 | AW3 | AW3 | AW3 | 778 | 0 | 0 | 6 | 0 | [25 empty] | 0 | 0 | 0 | 0 | 0
AD6 | 안산직접6 | J1258 | 7.6 | 821 | [5 empty] | AW4821 | AW4 | AW4 | AW4 | AW4 | AW4 | 821 | 0 | 0 | 14 | 0 | [25 empty] | 0 | 0 | 0 | 0 | 0
AD6 | 안산직접6 | J1259 | 8.3 | 821 | [5 empty] | AW4821 | AW4 | AW4 | AW4 | AW4 | AW4 | 821 | 0 | 0 | 14 | 0 | [25 empty] | 0 | 0 | 0 | 0 | 0
AD6 | 안산직접6 | J1260 | 8.3 | 813 | [5 empty] | AW4813 | AW4 | AW4 | AW4 | AW4 | AW4 | 813 | 0 | 0 | 13 | 0 | [25 empty] | 0 | 0 | 0 | 0 | 0
AD6 | 안산직접6 | J1261 | 8.4 | 813 | [5 empty] | AW4813 | AW4 | AW4 | AW4 | AW4 | AW4 | 813 | 0 | 0 | 13 | 0 | [25 empty] | 0 | 0 | 0 | 0 | 0
AD6 | 안산직접6 | J1262 | 7.5 | 821 | [5 empty] | AW4821 | AW4 | AW4 | AW4 | AW4 | AW4 | 821 | 0 | 0 | 14 | 0 | [25 empty] | 0 | 0 | 0 | 0 | 0
AD6 | 안산직접6 | J1263 | 8.3 | 821 | [5 empty] | AW4821 | AW4 | AW4 | AW4 | AW4 | AW4 | 821 | 0 | 0 | 14 | 0 | [25 empty] | 0 | 0 | 0 | 0 | 0
AD6 | 안산직접6 | J1264 | 7.7 | 821 | [5 empty] | AW4821 | AW4 | AW4 | AW4 | AW4 | AW4 | 821 | 0 | 0 | 14 | 0 | [25 empty] | 0 | 0 | 0 | 0 | 0
AD6 | 안산직접6 | J1265 | 9.1 | 813 | [5 empty] | AW4813 | AW4 | AW4 | AW4 | AW4 | AW4 | 813 | 0 | 0 | 13 | 0 | [25 empty] | 0 | 0 | 0 | 0 | 0
AD6 | 안산직접6 | J1266 | 9.9 | 750 | 821 |  |  |  |  | AW4750 | AW4821 | AW4 | AW4 | AW4 | AW4 | 750 | 0 | 0 | 15 | 0 | 821 | 0 | 0 | 14 | 0 | [20 empty] | 0 | 0 | 0 | 0 | 0
AD6 | 안산직접6 | J1267 | 12.2 | 750 | [5 empty] | AW4750 | AW4 | AW4 | AW4 | AW4 | AW4 | 750 | 0 | 0 | 15 | 0 | [25 empty] | 0 | 0 | 0 | 0 | 0
AD6 | 안산직접6 | J1268 | 11.5 | 756 | [5 empty] | AW4756 | AW4 | AW4 | AW4 | AW4 | AW4 | 756 | 0 | 0 | 14 | 0 | [25 empty] | 0 | 0 | 0 | 0 | 0
AD6 | 안산직접6 | J1269 | 12.3 | 756 | [5 empty] | AW4756 | AW4 | AW4 | AW4 | AW4 | AW4 | 756 | 0 | 0 | 14 | 0 | [25 empty] | 0 | 0 | 0 | 0 | 0
AD6 | 안산직접6 | J1270 | 10.3 | 756 | [5 empty] | AW4756 | AW4 | AW4 | AW4 | AW4 | AW4 | 756 | 0 | 0 | 14 | 0 | [25 empty] | 0 | 0 | 0 | 0 | 0
AD6 | 안산직접6 | J1271 | 13.2 | 756 | [5 empty] | AW4756 | AW4 | AW4 | AW4 | AW4 | AW4 | 756 | 0 | 0 | 14 | 0 | [25 empty] | 0 | 0 | 0 | 0 | 0
AD6 | 안산직접6 | J1272 | 11.6 | 756 | [5 empty] | AW4756 | AW4 | AW4 | AW4 | AW4 | AW4 | 756 | 0 | 0 | 14 | 0 | [25 empty] | 0 | 0 | 0 | 0 | 0
AD6 | 안산직접6 | J1273 | 9 | 813 | [5 empty] | AW4813 | AW4 | AW4 | AW4 | AW4 | AW4 | 813 | 0 | 0 | 13 | 0 | [25 empty] | 0 | 0 | 0 | 0 | 0
AD6 | 안산직접6 | J1274 | 11.8 | 813 | [5 empty] | AW4813 | AW4 | AW4 | AW4 | AW4 | AW4 | 813 | 0 | 0 | 13 | 0 | [25 empty] | 0 | 0 | 0 | 0 | 0
AD6 | 안산직접6 | J1275 | 11.5 | 813 | [5 empty] | AW4813 | AW4 | AW4 | AW4 | AW4 | AW4 | 813 | 0 | 0 | 13 | 0 | [25 empty] | 0 | 0 | 0 | 0 | 0
AD6 | 안산직접6 | J1276 | 15.7 | 756 | 750 |  |  |  |  | AW4756 | AW4750 | AW4 | AW4 | AW4 | AW4 | 756 | 0 | 0 | 14 | 0 | 750 | 0 | 0 | 15 | 0 | [20 empty] | 0 | 0 | 0 | 0 | 0
AD6 | 안산직접6 | J1277 | 12.9 | 756 | [5 empty] | AW4756 | AW4 | AW4 | AW4 | AW4 | AW4 | 756 | 0 | 0 | 14 | 0 | [25 empty] | 0 | 0 | 0 | 0 | 0
AD6 | 안산직접6 | J1278 | 14.6 | 745 | 750 |  |  |  |  | AW4745 | AW4750 | AW4 | AW4 | AW4 | AW4 | 745 | 0 | 0 | 10 | 0 | 750 | 0 | 0 | 15 | 0 | [20 empty] | 0 | 0 | 0 | 0 | 0
AD6 | 안산직접6 | J1279 | 15.1 | 745 | 750 |  |  |  |  | AW4745 | AW4750 | AW4 | AW4 | AW4 | AW4 | 745 | 0 | 0 | 10 | 0 | 750 | 0 | 0 | 15 | 0 | [20 empty] | 0 | 0 | 0 | 0 | 0
AD6 | 안산직접6 | J1280 | 8.4 | 821 | [5 empty] | AW4821 | AW4 | AW4 | AW4 | AW4 | AW4 | 821 | 0 | 0 | 14 | 0 | [25 empty] | 0 | 0 | 0 | 0 | 0
AD6 | 안산직접6 | J1281 | 8.6 | 821 | [5 empty] | AW4821 | AW4 | AW4 | AW4 | AW4 | AW4 | 821 | 0 | 0 | 14 | 0 | [25 empty] | 0 | 0 | 0 | 0 | 0
AD6 | 안산직접6 | J1282 | 14.5 | 756 | [5 empty] | AW4756 | AW4 | AW4 | AW4 | AW4 | AW4 | 756 | 0 | 0 | 14 | 0 | [25 empty] | 0 | 0 | 0 | 0 | 0
AD6 | 안산직접6 | J1283 | 15.6 | 756 | 750 |  |  |  |  | AW4756 | AW4750 | AW4 | AW4 | AW4 | AW4 | 756 | 0 | 0 | 14 | 0 | 750 | 0 | 0 | 15 | 0 | [20 empty] | 0 | 0 | 0 | 0 | 0
AD6 | 안산직접6 | J1284 | 12.2 | 756 | [5 empty] | AW4756 | AW4 | AW4 | AW4 | AW4 | AW4 | 756 | 0 | 0 | 14 | 0 | [25 empty] | 0 | 0 | 0 | 0 | 0
AD6 | 안산직접6 | J1285 | 15.9 | 756 | 750 |  |  |  |  | AW4756 | AW4750 | AW4 | AW4 | AW4 | AW4 | 756 | 0 | 0 | 14 | 0 | 750 | 0 | 0 | 15 | 0 | [20 empty] | 0 | 0 | 0 | 0 | 0
AD6 | 안산직접6 | J1286 | 14 | 750 | [5 empty] | AW4750 | AW4 | AW4 | AW4 | AW4 | AW4 | 750 | 0 | 0 | 15 | 0 | [25 empty] | 0 | 0 | 0 | 0 | 0
AD6 | 안산직접6 | J1287 | 16.5 | 745 | 750 |  |  |  |  | AW4745 | AW4750 | AW4 | AW4 | AW4 | AW4 | 745 | 0 | 0 | 10 | 0 | 750 | 0 | 0 | 15 | 0 | [20 empty] | 0 | 0 | 0 | 0 | 0
AD6 | 안산직접6 | J1288 | 9.5 | 813 | [5 empty] | AW4813 | AW4 | AW4 | AW4 | AW4 | AW4 | 813 | 0 | 0 | 13 | 0 | [25 empty] | 0 | 0 | 0 | 0 | 0
AD6 | 안산직접6 | J1289 | 9.2 | 813 | [5 empty] | AW4813 | AW4 | AW4 | AW4 | AW4 | AW4 | 813 | 0 | 0 | 13 | 0 | [25 empty] | 0 | 0 | 0 | 0 | 0
AD6 | 안산직접6 | J1290 | 9.9 | 813 | [5 empty] | AW4813 | AW4 | AW4 | AW4 | AW4 | AW4 | 813 | 0 | 0 | 13 | 0 | [25 empty] | 0 | 0 | 0 | 0 | 0
AD6 | 안산직접6 | J1291 | 8.8 | 813 | [5 empty] | AW4813 | AW4 | AW4 | AW4 | AW4 | AW4 | 813 | 0 | 0 | 13 | 0 | [25 empty] | 0 | 0 | 0 | 0 | 0
AD6 | 안산직접6 | J1292 | 17.6 | 745 | [5 empty] | AW4745 | AW4 | AW4 | AW4 | AW4 | AW4 | 745 | 0 | 0 | 10 | 0 | [25 empty] | 0 | 0 | 0 | 0 | 0
AD6 | 안산직접6 | J1293 | 18.3 | 741 | 745 |  |  |  |  | AW4741 | AW4745 | AW4 | AW4 | AW4 | AW4 | 741 | 0 | 0 | 8 | 0 | 745 | 0 | 0 | 10 | 0 | [20 empty] | 0 | 0 | 0 | 0 | 0
AD6 | 안산직접6 | J1294 | 8.9 | 813 | [5 empty] | AW4813 | AW4 | AW4 | AW4 | AW4 | AW4 | 813 | 0 | 0 | 13 | 0 | [25 empty] | 0 | 0 | 0 | 0 | 0
AD6 | 안산직접6 | J1295 | 20.1 | 741 | [5 empty] | AW4741 | AW4 | AW4 | AW4 | AW4 | AW4 | 741 | 0 | 0 | 8 | 0 | [25 empty] | 0 | 0 | 0 | 0 | 0
AD6 | 안산직접6 | J1296 | 20.9 | 741 | [5 empty] | AW4741 | AW4 | AW4 | AW4 | AW4 | AW4 | 741 | 0 | 0 | 8 | 0 | [25 empty] | 0 | 0 | 0 | 0 | 0
AD6 | 안산직접6 | J1297 | 8.4 | 821 | [5 empty] | AW4821 | AW4 | AW4 | AW4 | AW4 | AW4 | 821 | 0 | 0 | 14 | 0 | [25 empty] | 0 | 0 | 0 | 0 | 0
AD6 | 안산직접6 | J1298 | 20.2 | 741 | [5 empty] | AW4741 | AW4 | AW4 | AW4 | AW4 | AW4 | 741 | 0 | 0 | 8 | 0 | [25 empty] | 0 | 0 | 0 | 0 | 0
AD6 | 안산직접6 | J1299 | 8.4 | 821 | [5 empty] | AW4821 | AW4 | AW4 | AW4 | AW4 | AW4 | 821 | 0 | 0 | 14 | 0 | [25 empty] | 0 | 0 | 0 | 0 | 0
AD6 | 안산직접6 | J1300 | 12.9 | 756 | [5 empty] | AW4756 | AW4 | AW4 | AW4 | AW4 | AW4 | 756 | 0 | 0 | 14 | 0 | [25 empty] | 0 | 0 | 0 | 0 | 0
AD6 | 안산직접6 | J1301 | 13.3 | 756 | [5 empty] | AW4756 | AW4 | AW4 | AW4 | AW4 | AW4 | 756 | 0 | 0 | 14 | 0 | [25 empty] | 0 | 0 | 0 | 0 | 0
AD6 | 안산직접6 | J1302 | 15.7 | 756 | 750 |  |  |  |  | AW4756 | AW4750 | AW4 | AW4 | AW4 | AW4 | 756 | 0 | 0 | 14 | 0 | 750 | 0 | 0 | 15 | 0 | [20 empty] | 0 | 0 | 0 | 0 | 0
AD6 | 안산직접6 | J1303 | 16.8 | 745 | 750 |  |  |  |  | AW4745 | AW4750 | AW4 | AW4 | AW4 | AW4 | 745 | 0 | 0 | 10 | 0 | 750 | 0 | 0 | 15 | 0 | [20 empty] | 0 | 0 | 0 | 0 | 0
AD6 | 안산직접6 | J1304 | 10.9 | 813 | [5 empty] | AW4813 | AW4 | AW4 | AW4 | AW4 | AW4 | 813 | 0 | 0 | 13 | 0 | [25 empty] | 0 | 0 | 0 | 0 | 0
AD6 | 안산직접6 | J1305 | 19.4 | 741 | [5 empty] | AW4741 | AW4 | AW4 | AW4 | AW4 | AW4 | 741 | 0 | 0 | 8 | 0 | [25 empty] | 0 | 0 | 0 | 0 | 0
AD6 | 안산직접6 | J1306 | 8.4 | 821 | [5 empty] | AW4821 | AW4 | AW4 | AW4 | AW4 | AW4 | 821 | 0 | 0 | 14 | 0 | [25 empty] | 0 | 0 | 0 | 0 | 0
AD6 | 안산직접6 | J1307 | 12.7 | 750 | [5 empty] | AW4750 | AW4 | AW4 | AW4 | AW4 | AW4 | 750 | 0 | 0 | 15 | 0 | [25 empty] | 0 | 0 | 0 | 0 | 0
AD6 | 안산직접6 | J1308 | 14.2 | 750 | [5 empty] | AW4750 | AW4 | AW4 | AW4 | AW4 | AW4 | 750 | 0 | 0 | 15 | 0 | [25 empty] | 0 | 0 | 0 | 0 | 0
AD6 | 안산직접6 | J1309 | 11.2 | 813 | [5 empty] | AW4813 | AW4 | AW4 | AW4 | AW4 | AW4 | 813 | 0 | 0 | 13 | 0 | [25 empty] | 0 | 0 | 0 | 0 | 0
AD6 | 안산직접6 | J1310 | 10.9 | 821 | [5 empty] | AW4821 | AW4 | AW4 | AW4 | AW4 | AW4 | 821 | 0 | 0 | 14 | 0 | [25 empty] | 0 | 0 | 0 | 0 | 0
AD6 | 안산직접6 | J1311 | 16.5 | 745 | 750 |  |  |  |  | AW4745 | AW4750 | AW4 | AW4 | AW4 | AW4 | 745 | 0 | 0 | 10 | 0 | 750 | 0 | 0 | 15 | 0 | [20 empty] | 0 | 0 | 0 | 0 | 0
AD6 | 안산직접6 | J1312 | 16.9 | 745 | 750 |  |  |  |  | AW4745 | AW4750 | AW4 | AW4 | AW4 | AW4 | 745 | 0 | 0 | 10 | 0 | 750 | 0 | 0 | 15 | 0 | [20 empty] | 0 | 0 | 0 | 0 | 0
AD6 | 안산직접6 | J1313 | 9.9 | 821 | [5 empty] | AW4821 | AW4 | AW4 | AW4 | AW4 | AW4 | 821 | 0 | 0 | 14 | 0 | [25 empty] | 0 | 0 | 0 | 0 | 0
AD6 | 안산직접6 | J1314 | 18.7 | 741 | 745 |  |  |  |  | AW4741 | AW4745 | AW4 | AW4 | AW4 | AW4 | 741 | 0 | 0 | 8 | 0 | 745 | 0 | 0 | 10 | 0 | [20 empty] | 0 | 0 | 0 | 0 | 0
AD6 | 안산직접6 | J1315 | 9.4 | 821 | [5 empty] | AW4821 | AW4 | AW4 | AW4 | AW4 | AW4 | 821 | 0 | 0 | 14 | 0 | [25 empty] | 0 | 0 | 0 | 0 | 0
AD6 | 안산직접6 | J1316 | 19.3 | 741 | [5 empty] | AW4741 | AW4 | AW4 | AW4 | AW4 | AW4 | 741 | 0 | 0 | 8 | 0 | [25 empty] | 0 | 0 | 0 | 0 | 0
AD6 | 안산직접6 | J1317 | 17.6 | 741 | 745 |  |  |  |  | AW4741 | AW4745 | AW4 | AW4 | AW4 | AW4 | 741 | 0 | 0 | 8 | 0 | 745 | 0 | 0 | 10 | 0 | [20 empty] | 0 | 0 | 0 | 0 | 0
AD6 | 안산직접6 | J41 | 7.7 | 검침분구1: AW4; 검침분구2: AW4; 검침분구3: AW4; 검침분구4: AW4; 검침분구5: AW4; 검침분구6: AW4 | [29 empty] | 0 | 0 | 0 | 0 | 0
AD6 | 안산직접6 | J42 | 11.3 | 검침분구1: AW4; 검침분구2: AW4; 검침분구3: AW4; 검침분구4: AW4; 검침분구5: AW4; 검침분구6: AW4 | [29 empty] | 0 | 0 | 0 | 0 | 0
AD6 | 안산직접6 | J43 | 8.3 | 검침분구1: AW4; 검침분구2: AW4; 검침분구3: AW4; 검침분구4: AW4; 검침분구5: AW4; 검침분구6: AW4 | [29 empty] | 0 | 0 | 0 | 0 | 0
AD6 | 안산직접6 | J44 | 9.1 | 검침분구1: AW4; 검침분구2: AW4; 검침분구3: AW4; 검침분구4: AW4; 검침분구5: AW4; 검침분구6: AW4 | [29 empty] | 0 | 0 | 0 | 0 | 0
AD7 | 안산직접7 | J1503 | 10.8 | 823 | 825 |  |  |  |  | AW5823 | AW5825 | AW5 | AW5 | AW5 | AW5 | 823 | 0 | 0 | 8 | 0 | 825 | 0 | 0 | 4 | 0 | [20 empty] | 0 | 0 | 0 | 0 | 0
AD7 | 안산직접7 | J3147 | 12.9 | 831 | 835 |  |  |  |  | AW5831 | AW5835 | AW5 | AW5 | AW5 | AW5 | 831 | 0 | 0 | 3 | 0 | 835 | 0 | 0 | 12 | 0 | [20 empty] | 0 | 0 | 0 | 0 | 0
AD7 | 안산직접7 | J3148 | 13.6 | 835 | [5 empty] | AW5835 | AW5 | AW5 | AW5 | AW5 | AW5 | 835 | 0 | 0 | 12 | 0 | [25 empty] | 0 | 0 | 0 | 0 | 0
AD7 | 안산직접7 | J3149 | 11.7 | 835 | [5 empty] | AW5835 | AW5 | AW5 | AW5 | AW5 | AW5 | 835 | 0 | 0 | 12 | 0 | [25 empty] | 0 | 0 | 0 | 0 | 0
AD7 | 안산직접7 | J3150 | 9 | 827 | 836 |  |  |  |  | AW5827 | AW5836 | AW5 | AW5 | AW5 | AW5 | 827 | 0 | 0 | 12 | 0 | 836 | 0 | 0 | 10 | 0 | [20 empty] | 0 | 0 | 0 | 0 | 0
AD7 | 안산직접7 | J3151 | 7.8 | 827 | [5 empty] | AW5827 | AW5 | AW5 | AW5 | AW5 | AW5 | 827 | 0 | 0 | 12 | 0 | [25 empty] | 0 | 0 | 0 | 0 | 0
AD7 | 안산직접7 | J3152 | 7.1 | 823 | 827 |  |  |  |  | AW5823 | AW5827 | AW5 | AW5 | AW5 | AW5 | 823 | 0 | 0 | 8 | 0 | 827 | 0 | 0 | 12 | 0 | [20 empty] | 0 | 0 | 0 | 0 | 0
AD7 | 안산직접7 | J3153 | 11 | 830 | 835 | 836 |  |  |  | AW5830 | AW5835 | AW5836 | AW5 | AW5 | AW5 | 830 | 0 | 0 | 3 | 0 | 835 | 0 | 0 | 12 | 0 | 836 | 0 | 0 | 10 | 0 | [15 empty] | 0 | 0 | 0 | 0 | 0
AD7 | 안산직접7 | J3154 | 11.9 | 830 | 831 | 835 |  |  |  | AW5830 | AW5831 | AW5835 | AW5 | AW5 | AW5 | 830 | 0 | 0 | 3 | 0 | 831 | 0 | 0 | 3 | 0 | 835 | 0 | 0 | 12 | 0 | [15 empty] | 0 | 0 | 0 | 0 | 0
AD7 | 안산직접7 | J3155 | 14.5 | 835 | [5 empty] | AW5835 | AW5 | AW5 | AW5 | AW5 | AW5 | 835 | 0 | 0 | 12 | 0 | [25 empty] | 0 | 0 | 0 | 0 | 0
AD7 | 안산직접7 | J3156 | 10.9 | 823 | 825 | 827 | 836 |  |  | AW5823 | AW5825 | AW5827 | AW5836 | AW5 | AW5 | 823 | 0 | 0 | 8 | 0 | 825 | 0 | 0 | 4 | 0 | 827 | 0 | 0 | 12 | 0 | 836 | 0 | 0 | 10 | 0 | [10 empty] | 0 | 0 | 0 | 0 | 0
AD7 | 안산직접7 | J3157 | 7.9 | 823 | 827 |  |  |  |  | AW5823 | AW5827 | AW5 | AW5 | AW5 | AW5 | 823 | 0 | 0 | 8 | 0 | 827 | 0 | 0 | 12 | 0 | [20 empty] | 0 | 0 | 0 | 0 | 0
AD7 | 안산직접7 | J3158 | 8.5 | 823 | 827 |  |  |  |  | AW5823 | AW5827 | AW5 | AW5 | AW5 | AW5 | 823 | 0 | 0 | 8 | 0 | 827 | 0 | 0 | 12 | 0 | [20 empty] | 0 | 0 | 0 | 0 | 0
AD7 | 안산직접7 | J3159 | 9.9 | 835 | 836 |  |  |  |  | AW5835 | AW5836 | AW5 | AW5 | AW5 | AW5 | 835 | 0 | 0 | 12 | 0 | 836 | 0 | 0 | 10 | 0 | [20 empty] | 0 | 0 | 0 | 0 | 0
AD7 | 안산직접7 | J3160 | 9.1 | 823 | 827 |  |  |  |  | AW5823 | AW5827 | AW5 | AW5 | AW5 | AW5 | 823 | 0 | 0 | 8 | 0 | 827 | 0 | 0 | 12 | 0 | [20 empty] | 0 | 0 | 0 | 0 | 0
AD7 | 안산직접7 | J3161 | 12.6 | 831 | 835 |  |  |  |  | AW5831 | AW5835 | AW5 | AW5 | AW5 | AW5 | 831 | 0 | 0 | 3 | 0 | 835 | 0 | 0 | 12 | 0 | [20 empty] | 0 | 0 | 0 | 0 | 0
AD7 | 안산직접7 | J3162 | 9.6 | 823 | 827 |  |  |  |  | AW5823 | AW5827 | AW5 | AW5 | AW5 | AW5 | 823 | 0 | 0 | 8 | 0 | 827 | 0 | 0 | 12 | 0 | [20 empty] | 0 | 0 | 0 | 0 | 0
AD7 | 안산직접7 | J3163 | 10.9 | 825 | 836 |  |  |  |  | AW5825 | AW5836 | AW5 | AW5 | AW5 | AW5 | 825 | 0 | 0 | 4 | 0 | 836 | 0 | 0 | 10 | 0 | [20 empty] | 0 | 0 | 0 | 0 | 0
AD7 | 안산직접7 | J3164 | 10.9 | 825 | 830 | 836 |  |  |  | AW5825 | AW5830 | AW5836 | AW5 | AW5 | AW5 | 825 | 0 | 0 | 4 | 0 | 830 | 0 | 0 | 3 | 0 | 836 | 0 | 0 | 10 | 0 | [15 empty] | 0 | 0 | 0 | 0 | 0
AD7 | 안산직접7 | J3165 | 7.2 | 823 | [5 empty] | AW5823 | AW5 | AW5 | AW5 | AW5 | AW5 | 823 | 0 | 0 | 8 | 0 | [25 empty] | 0 | 0 | 0 | 0 | 0
AD7 | 안산직접7 | J3185 | 9.5 | 836 | 827 |  |  |  |  | AW5836 | AW5827 | AW5 | AW5 | AW5 | AW5 | 836 | 0 | 0 | 10 | 0 | 827 | 0 | 0 | 12 | 0 | [20 empty] | 0 | 0 | 0 | 0 | 0
AD7 | 안산직접7 | J3186 | 9.8 | 836 | [5 empty] | AW5836 | AW5 | AW5 | AW5 | AW5 | AW5 | 836 | 0 | 0 | 10 | 0 | [25 empty] | 0 | 0 | 0 | 0 | 0
AD7 | 안산직접7 | J3187 | 11.3 | 835 | [5 empty] | AW5835 | AW5 | AW5 | AW5 | AW5 | AW5 | 835 | 0 | 0 | 12 | 0 | [25 empty] | 0 | 0 | 0 | 0 | 0
AD7 | 안산직접7 | J3188 | 10.5 | 835 | 836 |  |  |  |  | AW5835 | AW5836 | AW5 | AW5 | AW5 | AW5 | 835 | 0 | 0 | 12 | 0 | 836 | 0 | 0 | 10 | 0 | [20 empty] | 0 | 0 | 0 | 0 | 0
AD7 | 안산직접7 | J3189 | 10.1 | 836 | [5 empty] | AW5836 | AW5 | AW5 | AW5 | AW5 | AW5 | 836 | 0 | 0 | 10 | 0 | [25 empty] | 0 | 0 | 0 | 0 | 0
AD7 | 안산직접7 | J3190 | 11.2 | 835 | [5 empty] | AW5835 | AW5 | AW5 | AW5 | AW5 | AW5 | 835 | 0 | 0 | 12 | 0 | [25 empty] | 0 | 0 | 0 | 0 | 0
AD7 | 안산직접7 | J3191 | 10.5 | 835 | [5 empty] | AW5835 | AW5 | AW5 | AW5 | AW5 | AW5 | 835 | 0 | 0 | 12 | 0 | [25 empty] | 0 | 0 | 0 | 0 | 0
AD7 | 안산직접7 | J3192 | 8.5 | 827 | [5 empty] | AW5827 | AW5 | AW5 | AW5 | AW5 | AW5 | 827 | 0 | 0 | 12 | 0 | [25 empty] | 0 | 0 | 0 | 0 | 0
AD7 | 안산직접7 | J3193 | 9.9 | 846 | [5 empty] | AW5846 | AW5 | AW5 | AW5 | AW5 | AW5 | 846 | 0 | 0 | 11 | 0 | [25 empty] | 0 | 0 | 0 | 0 | 0
AD7 | 안산직접7 | J3194 | 11.7 | 846 | [5 empty] | AW5846 | AW5 | AW5 | AW5 | AW5 | AW5 | 846 | 0 | 0 | 11 | 0 | [25 empty] | 0 | 0 | 0 | 0 | 0
AD7 | 안산직접7 | J3195 | 8.9 | 827 | [5 empty] | AW5827 | AW5 | AW5 | AW5 | AW5 | AW5 | 827 | 0 | 0 | 12 | 0 | [25 empty] | 0 | 0 | 0 | 0 | 0
AD7 | 안산직접7 | J3196 | 8 | 827 | [5 empty] | AW5827 | AW5 | AW5 | AW5 | AW5 | AW5 | 827 | 0 | 0 | 12 | 0 | [25 empty] | 0 | 0 | 0 | 0 | 0
AD7 | 안산직접7 | J3209 | 9.9 | 846 | [5 empty] | AW5846 | AW5 | AW5 | AW5 | AW5 | AW5 | 846 | 0 | 0 | 11 | 0 | [25 empty] | 0 | 0 | 0 | 0 | 0
AD7 | 안산직접7 | J3219 | 10.9 | 846 | [5 empty] | AW5846 | AW5 | AW5 | AW5 | AW5 | AW5 | 846 | 0 | 0 | 11 | 0 | [25 empty] | 0 | 0 | 0 | 0 | 0
AD7 | 안산직접7 | J3220 | 12.5 | 851 | 846 |  |  |  |  | AW5851 | AW5846 | AW5 | AW5 | AW5 | AW5 | 851 | 0 | 0 | 3 | 0 | 846 | 0 | 0 | 11 | 0 | [20 empty] | 0 | 0 | 0 | 0 | 0
AD7 | 안산직접7 | J3221 | 13.6 | 846 | [5 empty] | AW5846 | AW5 | AW5 | AW5 | AW5 | AW5 | 846 | 0 | 0 | 11 | 0 | [25 empty] | 0 | 0 | 0 | 0 | 0
AD7 | 안산직접7 | J3222 | 9.9 | 846 | [5 empty] | AW5846 | AW5 | AW5 | AW5 | AW5 | AW5 | 846 | 0 | 0 | 11 | 0 | [25 empty] | 0 | 0 | 0 | 0 | 0
AD7 | 안산직접7 | J3223 | 13.6 | 851 | 846 |  |  |  |  | AW5851 | AW5846 | AW5 | AW5 | AW5 | AW5 | 851 | 0 | 0 | 3 | 0 | 846 | 0 | 0 | 11 | 0 | [20 empty] | 0 | 0 | 0 | 0 | 0
AD7 | 안산직접7 | J3224 | 11.2 | 846 | [5 empty] | AW5846 | AW5 | AW5 | AW5 | AW5 | AW5 | 846 | 0 | 0 | 11 | 0 | [25 empty] | 0 | 0 | 0 | 0 | 0
AD7 | 안산직접7 | J3225 | 10.7 | 846 | [5 empty] | AW5846 | AW5 | AW5 | AW5 | AW5 | AW5 | 846 | 0 | 0 | 11 | 0 | [25 empty] | 0 | 0 | 0 | 0 | 0
AD7 | 안산직접7 | J3226 | 14.9 | 851 | 846 |  |  |  |  | AW5851 | AW5846 | AW5 | AW5 | AW5 | AW5 | 851 | 0 | 0 | 3 | 0 | 846 | 0 | 0 | 11 | 0 | [20 empty] | 0 | 0 | 0 | 0 | 0
AD8 | 안산직접8 | J28 | 10.1 | 검침분구1: AW6; 검침분구2: AW6; 검침분구3: AW6; 검침분구4: AW6; 검침분구5: AW6; 검침분구6: AW6 | [29 empty] | 0 | 0 | 0 | 0 | 0
AD8 | 안산직접8 | J3235 | 8.3 | 203 | 204 | 205 | 213 |  |  | AW6203 | AW6204 | AW6205 | AW6213 | AW6 | AW6 | 203 | 0 | 0 | 5 | 0 | 204 | 0 | 0 | 11 | 0 | 205 | 0 | 0 | 8 | 0 | 213 | 0 | 0 | 5 | 0 | [10 empty] | 0 | 0 | 0 | 0 | 0
AD8 | 안산직접8 | J3236 | 9.8 | 202 | 203 | 204 |  |  |  | AW6202 | AW6203 | AW6204 | AW6 | AW6 | AW6 | 202 | 0 | 0 | 2 | 0 | 203 | 0 | 0 | 5 | 0 | 204 | 0 | 0 | 11 | 0 | [15 empty] | 0 | 0 | 0 | 0 | 0
AD8 | 안산직접8 | J3237 | 8.8 | 225 | 217 |  |  |  |  | AW6225 | AW6217 | AW6 | AW6 | AW6 | AW6 | 225 | 0 | 0 | 6 | 0 | 217 | 0 | 0 | 7 | 0 | [20 empty] | 0 | 0 | 0 | 0 | 0
AD8 | 안산직접8 | J3238 | 8.3 | 214 | 215 | 221 | 223 |  |  | AW6214 | AW6215 | AW6221 | AW6223 | AW6 | AW6 | 214 | 0 | 0 | 4 | 0 | 215 | 0 | 0 | 1 | 0 | 221 | 0 | 0 | 3 | 0 | 223 | 0 | 0 | 3 | 0 | [10 empty] | 0 | 0 | 0 | 0 | 0
AD8 | 안산직접8 | J3239 | 9.5 | 197 | 200 | 203 | 205 |  |  | AW6197 | AW6200 | AW6203 | AW6205 | AW6 | AW6 | 197 | 0 | 0 | 7 | 0 | 200 | 0 | 0 | 11 | 0 | 203 | 0 | 0 | 5 | 0 | 205 | 0 | 0 | 8 | 0 | [10 empty] | 0 | 0 | 0 | 0 | 0
AD8 | 안산직접8 | J3240 | 8.8 | 197 | 200 |  |  |  |  | AW6197 | AW6200 | AW6 | AW6 | AW6 | AW6 | 197 | 0 | 0 | 7 | 0 | 200 | 0 | 0 | 11 | 0 | [20 empty] | 0 | 0 | 0 | 0 | 0
AD8 | 안산직접8 | J3241 | 8.4 | 203 | 205 |  |  |  |  | AW6203 | AW6205 | AW6 | AW6 | AW6 | AW6 | 203 | 0 | 0 | 5 | 0 | 205 | 0 | 0 | 8 | 0 | [20 empty] | 0 | 0 | 0 | 0 | 0
AD8 | 안산직접8 | J3242 | 9.9 | 201 | [5 empty] | AW6201 | AW6 | AW6 | AW6 | AW6 | AW6 | 201 | 0 | 0 | 3 | 0 | [25 empty] | 0 | 0 | 0 | 0 | 0
AD8 | 안산직접8 | J3243 | 8.3 | 204 | 213 | 214 | 221 |  |  | AW6204 | AW6213 | AW6214 | AW6221 | AW6 | AW6 | 204 | 0 | 0 | 11 | 0 | 213 | 0 | 0 | 5 | 0 | 214 | 0 | 0 | 4 | 0 | 221 | 0 | 0 | 3 | 0 | [10 empty] | 0 | 0 | 0 | 0 | 0
AD8 | 안산직접8 | J3244 | 8.2 | 197 | 200 |  |  |  |  | AW6197 | AW6200 | AW6 | AW6 | AW6 | AW6 | 197 | 0 | 0 | 7 | 0 | 200 | 0 | 0 | 11 | 0 | [20 empty] | 0 | 0 | 0 | 0 | 0
AD8 | 안산직접8 | J3245 | 8.1 | 204 | 213 |  |  |  |  | AW6204 | AW6213 | AW6 | AW6 | AW6 | AW6 | 204 | 0 | 0 | 11 | 0 | 213 | 0 | 0 | 5 | 0 | [20 empty] | 0 | 0 | 0 | 0 | 0
AD8 | 안산직접8 | J3246 | 7.9 | 219 | [5 empty] | AW6219 | AW6 | AW6 | AW6 | AW6 | AW6 | 219 | 0 | 0 | 3 | 0 | [25 empty] | 0 | 0 | 0 | 0 | 0
AD8 | 안산직접8 | J3247 | 6.9 | 225 | [5 empty] | AW6225 | AW6 | AW6 | AW6 | AW6 | AW6 | 225 | 0 | 0 | 6 | 0 | [25 empty] | 0 | 0 | 0 | 0 | 0
AD8 | 안산직접8 | J3248 | 10.2 | 201 | [5 empty] | AW6201 | AW6 | AW6 | AW6 | AW6 | AW6 | 201 | 0 | 0 | 3 | 0 | [25 empty] | 0 | 0 | 0 | 0 | 0
AD8 | 안산직접8 | J3249 | 10.1 | 202 | 204 |  |  |  |  | AW6202 | AW6204 | AW6 | AW6 | AW6 | AW6 | 202 | 0 | 0 | 2 | 0 | 204 | 0 | 0 | 11 | 0 | [20 empty] | 0 | 0 | 0 | 0 | 0
AD8 | 안산직접8 | J3266 | 7.9 | 219 | 225 |  |  |  |  | AW6219 | AW6225 | AW6 | AW6 | AW6 | AW6 | 219 | 0 | 0 | 3 | 0 | 225 | 0 | 0 | 6 | 0 | [20 empty] | 0 | 0 | 0 | 0 | 0
AD8 | 안산직접8 | J3267 | 7.9 | 219 | [5 empty] | AW6219 | AW6 | AW6 | AW6 | AW6 | AW6 | 219 | 0 | 0 | 3 | 0 | [25 empty] | 0 | 0 | 0 | 0 | 0
AD8 | 안산직접8 | J3270 | 6.7 | 193 | 195 |  |  |  |  | AW6193 | AW6195 | AW6 | AW6 | AW6 | AW6 | 193 | 0 | 0 | 11 | 0 | 195 | 0 | 0 | 6 | 0 | [20 empty] | 0 | 0 | 0 | 0 | 0
AD8 | 안산직접8 | J3271 | 7.3 | 193 | 195 | 197 |  |  |  | AW6193 | AW6195 | AW6197 | AW6 | AW6 | AW6 | 193 | 0 | 0 | 11 | 0 | 195 | 0 | 0 | 6 | 0 | 197 | 0 | 0 | 7 | 0 | [15 empty] | 0 | 0 | 0 | 0 | 0
AD8 | 안산직접8 | J3272 | 8.7 | 200 | [5 empty] | AW6200 | AW6 | AW6 | AW6 | AW6 | AW6 | 200 | 0 | 0 | 11 | 0 | [25 empty] | 0 | 0 | 0 | 0 | 0
AD8 | 안산직접8 | J3273 | 7.8 | 195 | 197 | 205 | 211 |  |  | AW6195 | AW6197 | AW6205 | AW6211 | AW6 | AW6 | 195 | 0 | 0 | 6 | 0 | 197 | 0 | 0 | 7 | 0 | 205 | 0 | 0 | 8 | 0 | 211 | 0 | 0 | 7 | 0 | [10 empty] | 0 | 0 | 0 | 0 | 0
AD8 | 안산직접8 | J3274 | 7.6 | 205 | 211 | 213 |  |  |  | AW6205 | AW6211 | AW6213 | AW6 | AW6 | AW6 | 205 | 0 | 0 | 8 | 0 | 211 | 0 | 0 | 7 | 0 | 213 | 0 | 0 | 5 | 0 | [15 empty] | 0 | 0 | 0 | 0 | 0
AD8 | 안산직접8 | J3275 | 10.2 | 204 | [5 empty] | AW6204 | AW6 | AW6 | AW6 | AW6 | AW6 | 204 | 0 | 0 | 11 | 0 | [25 empty] | 0 | 0 | 0 | 0 | 0
AD8 | 안산직접8 | J3276 | 10.1 | 204 | 221 |  |  |  |  | AW6204 | AW6221 | AW6 | AW6 | AW6 | AW6 | 204 | 0 | 0 | 11 | 0 | 221 | 0 | 0 | 3 | 0 | [20 empty] | 0 | 0 | 0 | 0 | 0
AD8 | 안산직접8 | J3277 | 6.5 | 193 | 195 |  |  |  |  | AW6193 | AW6195 | AW6 | AW6 | AW6 | AW6 | 193 | 0 | 0 | 11 | 0 | 195 | 0 | 0 | 6 | 0 | [20 empty] | 0 | 0 | 0 | 0 | 0
AD8 | 안산직접8 | J3278 | 7.3 | 193 | 197 |  |  |  |  | AW6193 | AW6197 | AW6 | AW6 | AW6 | AW6 | 193 | 0 | 0 | 11 | 0 | 197 | 0 | 0 | 7 | 0 | [20 empty] | 0 | 0 | 0 | 0 | 0
AD8 | 안산직접8 | J3279 | 6.4 | 211 | 214 |  |  |  |  | AW6211 | AW6214 | AW6 | AW6 | AW6 | AW6 | 211 | 0 | 0 | 7 | 0 | 214 | 0 | 0 | 4 | 0 | [20 empty] | 0 | 0 | 0 | 0 | 0
AD8 | 안산직접8 | J3280 | 6.6 | 195 | 211 |  |  |  |  | AW6195 | AW6211 | AW6 | AW6 | AW6 | AW6 | 195 | 0 | 0 | 6 | 0 | 211 | 0 | 0 | 7 | 0 | [20 empty] | 0 | 0 | 0 | 0 | 0
AD8 | 안산직접8 | J3281 | 6.9 | 191 | 846-1 |  |  |  |  | AW6191 | AW6846-1 | AW6 | AW6 | AW6 | AW6 | 191 | 0 | 0 | 10 | 0 | 846-1 | 0 | 0 | 3 | 0 | [20 empty] | 0 | 0 | 0 | 0 | 0
AD8 | 안산직접8 | J3282 | 6.6 | 191 | 193 |  |  |  |  | AW6191 | AW6193 | AW6 | AW6 | AW6 | AW6 | 191 | 0 | 0 | 10 | 0 | 193 | 0 | 0 | 11 | 0 | [20 empty] | 0 | 0 | 0 | 0 | 0
AD8 | 안산직접8 | J3283 | 9.9 | 201 | [5 empty] | AW6201 | AW6 | AW6 | AW6 | AW6 | AW6 | 201 | 0 | 0 | 3 | 0 | [25 empty] | 0 | 0 | 0 | 0 | 0
AD8 | 안산직접8 | J3284 | 6.6 | 195 | [5 empty] | AW6195 | AW6 | AW6 | AW6 | AW6 | AW6 | 195 | 0 | 0 | 6 | 0 | [25 empty] | 0 | 0 | 0 | 0 | 0
AD8 | 안산직접8 | J3285 | 7.9 | 846-1 | [5 empty] | AW6846-1 | AW6 | AW6 | AW6 | AW6 | AW6 | 846-1 | 0 | 0 | 3 | 0 | [25 empty] | 0 | 0 | 0 | 0 | 0
AD8 | 안산직접8 | J3286 | 6.4 | 211 | 214 |  |  |  |  | AW6211 | AW6214 | AW6 | AW6 | AW6 | AW6 | 211 | 0 | 0 | 7 | 0 | 214 | 0 | 0 | 4 | 0 | [20 empty] | 0 | 0 | 0 | 0 | 0
AD8 | 안산직접8 | J3304 | 10.3 | 225 | [5 empty] | AW6225 | AW6 | AW6 | AW6 | AW6 | AW6 | 225 | 0 | 0 | 6 | 0 | [25 empty] | 0 | 0 | 0 | 0 | 0
AD8 | 안산직접8 | J3305 | 10.8 | 225 | [5 empty] | AW6225 | AW6 | AW6 | AW6 | AW6 | AW6 | 225 | 0 | 0 | 6 | 0 | [25 empty] | 0 | 0 | 0 | 0 | 0
AD8 | 안산직접8 | J3306 | 7 | 193 | [5 empty] | AW6193 | AW6 | AW6 | AW6 | AW6 | AW6 | 193 | 0 | 0 | 11 | 0 | [25 empty] | 0 | 0 | 0 | 0 | 0
AD8 | 안산직접8 | J3307 | 7.5 | 193 | [5 empty] | AW6193 | AW6 | AW6 | AW6 | AW6 | AW6 | 193 | 0 | 0 | 11 | 0 | [25 empty] | 0 | 0 | 0 | 0 | 0
AD8 | 안산직접8 | J3308 | 7.1 | 191 | 846-1 |  |  |  |  | AW6191 | AW6846-1 | AW6 | AW6 | AW6 | AW6 | 191 | 0 | 0 | 10 | 0 | 846-1 | 0 | 0 | 3 | 0 | [20 empty] | 0 | 0 | 0 | 0 | 0
AD8 | 안산직접8 | J3309 | 6.5 | 191 | 193 |  |  |  |  | AW6191 | AW6193 | AW6 | AW6 | AW6 | AW6 | 191 | 0 | 0 | 10 | 0 | 193 | 0 | 0 | 11 | 0 | [20 empty] | 0 | 0 | 0 | 0 | 0
AD8 | 안산직접8 | J3310 | 6.3 | 217 | [5 empty] | AW6217 | AW6 | AW6 | AW6 | AW6 | AW6 | 217 | 0 | 0 | 7 | 0 | [25 empty] | 0 | 0 | 0 | 0 | 0
AD8 | 안산직접8 | J3311 | 7.1 | 191 | [5 empty] | AW6191 | AW6 | AW6 | AW6 | AW6 | AW6 | 191 | 0 | 0 | 10 | 0 | [25 empty] | 0 | 0 | 0 | 0 | 0
AD8 | 안산직접8 | J3312 | 6.8 | 217 | [5 empty] | AW6217 | AW6 | AW6 | AW6 | AW6 | AW6 | 217 | 0 | 0 | 7 | 0 | [25 empty] | 0 | 0 | 0 | 0 | 0
AD8 | 안산직접8 | J3313 | 10.3 | 223 | [5 empty] | AW6223 | AW6 | AW6 | AW6 | AW6 | AW6 | 223 | 0 | 0 | 3 | 0 | [25 empty] | 0 | 0 | 0 | 0 | 0
AD8 | 안산직접8 | J3314 | 8.5 | 197 | 205 |  |  |  |  | AW6197 | AW6205 | AW6 | AW6 | AW6 | AW6 | 197 | 0 | 0 | 7 | 0 | 205 | 0 | 0 | 8 | 0 | [20 empty] | 0 | 0 | 0 | 0 | 0
AD8 | 안산직접8 | J3315 | 7.2 | 191 | 193 |  |  |  |  | AW6191 | AW6193 | AW6 | AW6 | AW6 | AW6 | 191 | 0 | 0 | 10 | 0 | 193 | 0 | 0 | 11 | 0 | [20 empty] | 0 | 0 | 0 | 0 | 0
AD8 | 안산직접8 | J3316 | 8.6 | 191 | 193 |  |  |  |  | AW6191 | AW6193 | AW6 | AW6 | AW6 | AW6 | 191 | 0 | 0 | 10 | 0 | 193 | 0 | 0 | 11 | 0 | [20 empty] | 0 | 0 | 0 | 0 | 0
AD8 | 안산직접8 | J3317 | 10.8 | 191 | 193 |  |  |  |  | AW6191 | AW6193 | AW6 | AW6 | AW6 | AW6 | 191 | 0 | 0 | 10 | 0 | 193 | 0 | 0 | 11 | 0 | [20 empty] | 0 | 0 | 0 | 0 | 0
AD8 | 안산직접8 | J3318 | 6.6 | 211 | [5 empty] | AW6211 | AW6 | AW6 | AW6 | AW6 | AW6 | 211 | 0 | 0 | 7 | 0 | [25 empty] | 0 | 0 | 0 | 0 | 0
AD8 | 안산직접8 | J3334 | 10.4 | 225 | [5 empty] | AW6225 | AW6 | AW6 | AW6 | AW6 | AW6 | 225 | 0 | 0 | 6 | 0 | [25 empty] | 0 | 0 | 0 | 0 | 0
AD8 | 안산직접8 | J3335 | 9.8 | 204 | [5 empty] | AW6204 | AW6 | AW6 | AW6 | AW6 | AW6 | 204 | 0 | 0 | 11 | 0 | [25 empty] | 0 | 0 | 0 | 0 | 0
AD8 | 안산직접8 | J3336 | 9.6 | 204 | [5 empty] | AW6204 | AW6 | AW6 | AW6 | AW6 | AW6 | 204 | 0 | 0 | 11 | 0 | [25 empty] | 0 | 0 | 0 | 0 | 0
AD8 | 안산직접8 | J3337 | 7.5 | 211 | 213 |  |  |  |  | AW6211 | AW6213 | AW6 | AW6 | AW6 | AW6 | 211 | 0 | 0 | 7 | 0 | 213 | 0 | 0 | 5 | 0 | [20 empty] | 0 | 0 | 0 | 0 | 0
AD8 | 안산직접8 | J3338 | 7.2 | 217 | [5 empty] | AW6217 | AW6 | AW6 | AW6 | AW6 | AW6 | 217 | 0 | 0 | 7 | 0 | [25 empty] | 0 | 0 | 0 | 0 | 0
AD8 | 안산직접8 | J3339 | 10.3 | 223 | [5 empty] | AW6223 | AW6 | AW6 | AW6 | AW6 | AW6 | 223 | 0 | 0 | 3 | 0 | [25 empty] | 0 | 0 | 0 | 0 | 0
AD8 | 안산직접8 | J3340 | 9.6 | 191 | [5 empty] | AW6191 | AW6 | AW6 | AW6 | AW6 | AW6 | 191 | 0 | 0 | 10 | 0 | [25 empty] | 0 | 0 | 0 | 0 | 0
AD8 | 안산직접8 | J3341 | 11.7 | 191 | [5 empty] | AW6191 | AW6 | AW6 | AW6 | AW6 | AW6 | 191 | 0 | 0 | 10 | 0 | [25 empty] | 0 | 0 | 0 | 0 | 0
AD8 | 안산직접8 | J3342 | 9.8 | 200 | [5 empty] | AW6200 | AW6 | AW6 | AW6 | AW6 | AW6 | 200 | 0 | 0 | 11 | 0 | [25 empty] | 0 | 0 | 0 | 0 | 0
AD8 | 안산직접8 | J3343 | 9.5 | 200 | [5 empty] | AW6200 | AW6 | AW6 | AW6 | AW6 | AW6 | 200 | 0 | 0 | 11 | 0 | [25 empty] | 0 | 0 | 0 | 0 | 0
AD8 | 안산직접8 | J3344 | 9.3 | 203 | [5 empty] | AW6203 | AW6 | AW6 | AW6 | AW6 | AW6 | 203 | 0 | 0 | 5 | 0 | [25 empty] | 0 | 0 | 0 | 0 | 0
AD8 | 안산직접8 | J3345 | 9.8 | 200 | [5 empty] | AW6200 | AW6 | AW6 | AW6 | AW6 | AW6 | 200 | 0 | 0 | 11 | 0 | [25 empty] | 0 | 0 | 0 | 0 | 0
AD8 | 안산직접8 | J3346 | 9.8 | 204 | [5 empty] | AW6204 | AW6 | AW6 | AW6 | AW6 | AW6 | 204 | 0 | 0 | 11 | 0 | [25 empty] | 0 | 0 | 0 | 0 | 0
AD8 | 안산직접8 | J3347 | 8.5 | 205 | [5 empty] | AW6205 | AW6 | AW6 | AW6 | AW6 | AW6 | 205 | 0 | 0 | 8 | 0 | [25 empty] | 0 | 0 | 0 | 0 | 0
AD8 | 안산직접8 | J3348 | 8 | 217 | [5 empty] | AW6217 | AW6 | AW6 | AW6 | AW6 | AW6 | 217 | 0 | 0 | 7 | 0 | [25 empty] | 0 | 0 | 0 | 0 | 0
AD8 | 안산직접8 | J3349 | 9.9 | 200 | [5 empty] | AW6200 | AW6 | AW6 | AW6 | AW6 | AW6 | 200 | 0 | 0 | 11 | 0 | [25 empty] | 0 | 0 | 0 | 0 | 0
AD8 | 안산직접8 | J3350 | 9.5 | 200 | [5 empty] | AW6200 | AW6 | AW6 | AW6 | AW6 | AW6 | 200 | 0 | 0 | 11 | 0 | [25 empty] | 0 | 0 | 0 | 0 | 0
AD8 | 안산직접8 | J3351 | 6.7 | 217 | [5 empty] | AW6217 | AW6 | AW6 | AW6 | AW6 | AW6 | 217 | 0 | 0 | 7 | 0 | [25 empty] | 0 | 0 | 0 | 0 | 0
AD8 | 안산직접8 | J3353 | 8.1 | 217 | [5 empty] | AW6217 | AW6 | AW6 | AW6 | AW6 | AW6 | 217 | 0 | 0 | 7 | 0 | [25 empty] | 0 | 0 | 0 | 0 | 0
AD8 | 안산직접8 | J3354 | 9.5 | 200 | [5 empty] | AW6200 | AW6 | AW6 | AW6 | AW6 | AW6 | 200 | 0 | 0 | 11 | 0 | [25 empty] | 0 | 0 | 0 | 0 | 0
AD8 | 안산직접8 | J3355 | 9.8 | 204 | [5 empty] | AW6204 | AW6 | AW6 | AW6 | AW6 | AW6 | 204 | 0 | 0 | 11 | 0 | [25 empty] | 0 | 0 | 0 | 0 | 0
AD8 | 안산직접8 | J3356 | 9.8 | 200 | [5 empty] | AW6200 | AW6 | AW6 | AW6 | AW6 | AW6 | 200 | 0 | 0 | 11 | 0 | [25 empty] | 0 | 0 | 0 | 0 | 0
AD8 | 안산직접8 | J3357 | 8.4 | 205 | [5 empty] | AW6205 | AW6 | AW6 | AW6 | AW6 | AW6 | 205 | 0 | 0 | 8 | 0 | [25 empty] | 0 | 0 | 0 | 0 | 0
AD9 | 안산직접9 | J23 | 10.2 | 검침분구1: AW7; 검침분구2: AW7; 검침분구3: AW7; 검침분구4: AW7; 검침분구5: AW7; 검침분구6: AW7 | [29 empty] | 0 | 0 | 0 | 0 | 0
AD9 | 안산직접9 | J27 | 9.1 | 검침분구1: AW7; 검침분구2: AW7; 검침분구3: AW7; 검침분구4: AW7; 검침분구5: AW7; 검침분구6: AW7 | [29 empty] | 0 | 0 | 0 | 0 | 0
AD9 | 안산직접9 | J3382 | 14.8 | 172 | 173 | 166 |  |  |  | AW7172 | AW7173 | AW7166 | AW7 | AW7 | AW7 | 172 | 0 | 0 | 2 | 0 | 173 | 0 | 0 | 5 | 0 | 166 | 0 | 0 | 2 | 0 | [15 empty] | 0 | 0 | 0 | 0 | 0
AD9 | 안산직접9 | J3383 | 11.5 | 167 | 163 | 174 |  |  |  | AW7167 | AW7163 | AW7174 | AW7 | AW7 | AW7 | 167 | 0 | 0 | 3 | 0 | 163 | 0 | 0 | 9 | 0 | 174 | 0 | 0 | 2 | 0 | [15 empty] | 0 | 0 | 0 | 0 | 0
AD9 | 안산직접9 | J3384 | 16.9 | 166 | 168 | 171 | 179 |  |  | AW7166 | AW7168 | AW7171 | AW7179 | AW7 | AW7 | 166 | 0 | 0 | 2 | 0 | 168 | 0 | 0 | 6 | 0 | 171 | 0 | 0 | 2 | 0 | 179 | 0 | 0 | 3 | 0 | [10 empty] | 0 | 0 | 0 | 0 | 0
AD9 | 안산직접9 | J3385 | 10.2 | 167 | 163 |  |  |  |  | AW7167 | AW7163 | AW7 | AW7 | AW7 | AW7 | 167 | 0 | 0 | 3 | 0 | 163 | 0 | 0 | 9 | 0 | [20 empty] | 0 | 0 | 0 | 0 | 0
AD9 | 안산직접9 | J3386 | 17.3 | 168 | 179 |  |  |  |  | AW7168 | AW7179 | AW7 | AW7 | AW7 | AW7 | 168 | 0 | 0 | 6 | 0 | 179 | 0 | 0 | 3 | 0 | [20 empty] | 0 | 0 | 0 | 0 | 0
AD9 | 안산직접9 | J3387 | 18.5 | 168 | 179 |  |  |  |  | AW7168 | AW7179 | AW7 | AW7 | AW7 | AW7 | 168 | 0 | 0 | 6 | 0 | 179 | 0 | 0 | 3 | 0 | [20 empty] | 0 | 0 | 0 | 0 | 0
AD9 | 안산직접9 | J3388 | 9.6 | 167 | 122 | 163 |  |  |  | AW7167 | AW7122 | AW7163 | AW7 | AW7 | AW7 | 167 | 0 | 0 | 3 | 0 | 122 | 0 | 0 | 4 | 0 | 163 | 0 | 0 | 9 | 0 | [15 empty] | 0 | 0 | 0 | 0 | 0
AD9 | 안산직접9 | J3389 | 8.1 | 151 | 124 |  |  |  |  | AW7151 | AW7124 | AW7 | AW7 | AW7 | AW7 | 151 | 0 | 0 | 2 | 0 | 124 | 0 | 0 | 2 | 0 | [20 empty] | 0 | 0 | 0 | 0 | 0
AD9 | 안산직접9 | J3390 | 7.7 | 152 | 149 |  |  |  |  | AW7152 | AW7149 | AW7 | AW7 | AW7 | AW7 | 152 | 0 | 0 | 3 | 0 | 149 | 0 | 0 | 7 | 0 | [20 empty] | 0 | 0 | 0 | 0 | 0
AD9 | 안산직접9 | J3400 | 15.8 | 157 | [5 empty] | AW7157 | AW7 | AW7 | AW7 | AW7 | AW7 | 157 | 0 | 0 | 2 | 0 | [25 empty] | 0 | 0 | 0 | 0 | 0
AD9 | 안산직접9 | J3402 | 16.6 | 171 | 177 | 157 |  |  |  | AW7171 | AW7177 | AW7157 | AW7 | AW7 | AW7 | 171 | 0 | 0 | 2 | 0 | 177 | 0 | 0 | 1 | 0 | 157 | 0 | 0 | 2 | 0 | [15 empty] | 0 | 0 | 0 | 0 | 0
AD9 | 안산직접9 | J3403 | 15.3 | 173 | 175 | 172 |  |  |  | AW7173 | AW7175 | AW7172 | AW7 | AW7 | AW7 | 173 | 0 | 0 | 5 | 0 | 175 | 0 | 0 | 2 | 0 | 172 | 0 | 0 | 2 | 0 | [15 empty] | 0 | 0 | 0 | 0 | 0
AD9 | 안산직접9 | J3404 | 11.9 | 163 | 174 |  |  |  |  | AW7163 | AW7174 | AW7 | AW7 | AW7 | AW7 | 163 | 0 | 0 | 9 | 0 | 174 | 0 | 0 | 2 | 0 | [20 empty] | 0 | 0 | 0 | 0 | 0
AD9 | 안산직접9 | J3405 | 11.4 | 163 | [5 empty] | AW7163 | AW7 | AW7 | AW7 | AW7 | AW7 | 163 | 0 | 0 | 9 | 0 | [25 empty] | 0 | 0 | 0 | 0 | 0
AD9 | 안산직접9 | J3406 | 11.3 | 163 | [5 empty] | AW7163 | AW7 | AW7 | AW7 | AW7 | AW7 | 163 | 0 | 0 | 9 | 0 | [25 empty] | 0 | 0 | 0 | 0 | 0
AD9 | 안산직접9 | J3407 | 11.3 | 163 | 120 | 122 |  |  |  | AW7163 | AW7120 | AW7122 | AW7 | AW7 | AW7 | 163 | 0 | 0 | 9 | 0 | 120 | 0 | 0 | 3 | 0 | 122 | 0 | 0 | 4 | 0 | [15 empty] | 0 | 0 | 0 | 0 | 0
AD9 | 안산직접9 | J3408 | 9.1 | 163 | 122 |  |  |  |  | AW7163 | AW7122 | AW7 | AW7 | AW7 | AW7 | 163 | 0 | 0 | 9 | 0 | 122 | 0 | 0 | 4 | 0 | [20 empty] | 0 | 0 | 0 | 0 | 0
AD9 | 안산직접9 | J3416 | 8.5 | 130 | 140 | 143 | 128 |  |  | AW7130 | AW7140 | AW7143 | AW7128 | AW7 | AW7 | 130 | 0 | 0 | 6 | 0 | 140 | 0 | 0 | 2 | 0 | 143 | 0 | 0 | 1 | 0 | 128 | 0 | 0 | 2 | 0 | [10 empty] | 0 | 0 | 0 | 0 | 0
AD9 | 안산직접9 | J3417 | 7.2 | 141 | 145 |  |  |  |  | AW7141 | AW7145 | AW7 | AW7 | AW7 | AW7 | 141 | 0 | 0 | 1 | 0 | 145 | 0 | 0 | 4 | 0 | [20 empty] | 0 | 0 | 0 | 0 | 0
AD9 | 안산직접9 | J3418 | 8.4 | 127 | 128 | 130 |  |  |  | AW7127 | AW7128 | AW7130 | AW7 | AW7 | AW7 | 127 | 0 | 0 | 1 | 0 | 128 | 0 | 0 | 2 | 0 | 130 | 0 | 0 | 6 | 0 | [15 empty] | 0 | 0 | 0 | 0 | 0
AD9 | 안산직접9 | J3419 | 11.3 | 120 | 122 | 121 | 120-1 |  |  | AW7120 | AW7122 | AW7121 | AW7120-1 | AW7 | AW7 | 120 | 0 | 0 | 3 | 0 | 122 | 0 | 0 | 4 | 0 | 121 | 0 | 0 | 2 | 0 | 120-1 | 0 | 0 | 2 | 0 | [10 empty] | 0 | 0 | 0 | 0 | 0
AD9 | 안산직접9 | J3424 | 7.1 | 147 | 149 |  |  |  |  | AW7147 | AW7149 | AW7 | AW7 | AW7 | AW7 | 147 | 0 | 0 | 10 | 0 | 149 | 0 | 0 | 7 | 0 | [20 empty] | 0 | 0 | 0 | 0 | 0
AD9 | 안산직접9 | J3425 | 7.3 | 145 | [5 empty] | AW7145 | AW7 | AW7 | AW7 | AW7 | AW7 | 145 | 0 | 0 | 4 | 0 | [25 empty] | 0 | 0 | 0 | 0 | 0
AD9 | 안산직접9 | J3426 | 7.2 | 145 | [5 empty] | AW7145 | AW7 | AW7 | AW7 | AW7 | AW7 | 145 | 0 | 0 | 4 | 0 | [25 empty] | 0 | 0 | 0 | 0 | 0
AD9 | 안산직접9 | J3427 | 7.1 | 147 | [5 empty] | AW7147 | AW7 | AW7 | AW7 | AW7 | AW7 | 147 | 0 | 0 | 10 | 0 | [25 empty] | 0 | 0 | 0 | 0 | 0
AD9 | 안산직접9 | J3428 | 7.2 | 147 | [5 empty] | AW7147 | AW7 | AW7 | AW7 | AW7 | AW7 | 147 | 0 | 0 | 10 | 0 | [25 empty] | 0 | 0 | 0 | 0 | 0
AD9 | 안산직접9 | J3433 | 7.3 | 149 | [5 empty] | AW7149 | AW7 | AW7 | AW7 | AW7 | AW7 | 149 | 0 | 0 | 7 | 0 | [25 empty] | 0 | 0 | 0 | 0 | 0
AD9 | 안산직접9 | J3435 | 8.5 | 152 | 149 |  |  |  |  | AW7152 | AW7149 | AW7 | AW7 | AW7 | AW7 | 152 | 0 | 0 | 3 | 0 | 149 | 0 | 0 | 7 | 0 | [20 empty] | 0 | 0 | 0 | 0 | 0
AD9 | 안산직접9 | J3436 | 11.5 | 154 | 155 |  |  |  |  | AW7154 | AW7155 | AW7 | AW7 | AW7 | AW7 | 154 | 0 | 0 | 3 | 0 | 155 | 0 | 0 | 4 | 0 | [20 empty] | 0 | 0 | 0 | 0 | 0
AD9 | 안산직접9 | J3437 | 13.2 | 154 | 155 |  |  |  |  | AW7154 | AW7155 | AW7 | AW7 | AW7 | AW7 | 154 | 0 | 0 | 3 | 0 | 155 | 0 | 0 | 4 | 0 | [20 empty] | 0 | 0 | 0 | 0 | 0
AD9 | 안산직접9 | J3438 | 8.9 | 151 | 153 |  |  |  |  | AW7151 | AW7153 | AW7 | AW7 | AW7 | AW7 | 151 | 0 | 0 | 2 | 0 | 153 | 0 | 0 | 4 | 0 | [20 empty] | 0 | 0 | 0 | 0 | 0
AD9 | 안산직접9 | J3439 | 8.6 | 152 | 153 | 149 | 147 |  |  | AW7152 | AW7153 | AW7149 | AW7147 | AW7 | AW7 | 152 | 0 | 0 | 3 | 0 | 153 | 0 | 0 | 4 | 0 | 149 | 0 | 0 | 7 | 0 | 147 | 0 | 0 | 10 | 0 | [10 empty] | 0 | 0 | 0 | 0 | 0
AD9 | 안산직접9 | J3441 | 9.6 | 147 | 156 |  |  |  |  | AW7147 | AW7156 | AW7 | AW7 | AW7 | AW7 | 147 | 0 | 0 | 10 | 0 | 156 | 0 | 0 | 5 | 0 | [20 empty] | 0 | 0 | 0 | 0 | 0
AD9 | 안산직접9 | J3442 | 10.1 | 147 | 156 |  |  |  |  | AW7147 | AW7156 | AW7 | AW7 | AW7 | AW7 | 147 | 0 | 0 | 10 | 0 | 156 | 0 | 0 | 5 | 0 | [20 empty] | 0 | 0 | 0 | 0 | 0
AD9 | 안산직접9 | J3443 | 10.7 | 147 | 156 | 154 |  |  |  | AW7147 | AW7156 | AW7154 | AW7 | AW7 | AW7 | 147 | 0 | 0 | 10 | 0 | 156 | 0 | 0 | 5 | 0 | 154 | 0 | 0 | 3 | 0 | [15 empty] | 0 | 0 | 0 | 0 | 0
AD9 | 안산직접9 | J3444 | 15.2 | 155 | [5 empty] | AW7155 | AW7 | AW7 | AW7 | AW7 | AW7 | 155 | 0 | 0 | 4 | 0 | [25 empty] | 0 | 0 | 0 | 0 | 0
AD9 | 안산직접9 | J3445 | 12.8 | 156 | [5 empty] | AW7156 | AW7 | AW7 | AW7 | AW7 | AW7 | 156 | 0 | 0 | 5 | 0 | [25 empty] | 0 | 0 | 0 | 0 | 0
AD9 | 안산직접9 | J3446 | 8.4 | 147 | 149 |  |  |  |  | AW7147 | AW7149 | AW7 | AW7 | AW7 | AW7 | 147 | 0 | 0 | 10 | 0 | 149 | 0 | 0 | 7 | 0 | [20 empty] | 0 | 0 | 0 | 0 | 0
AD9 | 안산직접9 | J3447 | 8.6 | 147 | 153 |  |  |  |  | AW7147 | AW7153 | AW7 | AW7 | AW7 | AW7 | 147 | 0 | 0 | 10 | 0 | 153 | 0 | 0 | 4 | 0 | [20 empty] | 0 | 0 | 0 | 0 | 0
AD9 | 안산직접9 | J3460 | 17.1 | 155 | [5 empty] | AW7155 | AW7 | AW7 | AW7 | AW7 | AW7 | 155 | 0 | 0 | 4 | 0 | [25 empty] | 0 | 0 | 0 | 0 | 0
AD9 | 안산직접9 | J3461 | 17 | 169 | [5 empty] | AW7169 | AW7 | AW7 | AW7 | AW7 | AW7 | 169 | 0 | 0 | 9 | 0 | [25 empty] | 0 | 0 | 0 | 0 | 0
AD9 | 안산직접9 | J3462 | 20 | 169 | [5 empty] | AW7169 | AW7 | AW7 | AW7 | AW7 | AW7 | 169 | 0 | 0 | 9 | 0 | [25 empty] | 0 | 0 | 0 | 0 | 0
AD9 | 안산직접9 | J3463 | 7.5 | 149 | [5 empty] | AW7149 | AW7 | AW7 | AW7 | AW7 | AW7 | 149 | 0 | 0 | 7 | 0 | [25 empty] | 0 | 0 | 0 | 0 | 0
AD9 | 안산직접9 | J3464 | 19.8 | 169 | [5 empty] | AW7169 | AW7 | AW7 | AW7 | AW7 | AW7 | 169 | 0 | 0 | 9 | 0 | [25 empty] | 0 | 0 | 0 | 0 | 0
AD9 | 안산직접9 | J3466 | 18.5 | 168 | 169 |  |  |  |  | AW7168 | AW7169 | AW7 | AW7 | AW7 | AW7 | 168 | 0 | 0 | 6 | 0 | 169 | 0 | 0 | 9 | 0 | [20 empty] | 0 | 0 | 0 | 0 | 0
AD9 | 안산직접9 | J3467 | 21.3 | 169 | [5 empty] | AW7169 | AW7 | AW7 | AW7 | AW7 | AW7 | 169 | 0 | 0 | 9 | 0 | [25 empty] | 0 | 0 | 0 | 0 | 0
AD9 | 안산직접9 | J3468 | 8.2 | 147 | [5 empty] | AW7147 | AW7 | AW7 | AW7 | AW7 | AW7 | 147 | 0 | 0 | 10 | 0 | [25 empty] | 0 | 0 | 0 | 0 | 0
AD9 | 안산직접9 | J3469 | 20.3 | 169 | [5 empty] | AW7169 | AW7 | AW7 | AW7 | AW7 | AW7 | 169 | 0 | 0 | 9 | 0 | [25 empty] | 0 | 0 | 0 | 0 | 0
AD9 | 안산직접9 | J3470 | 13.2 | 156 | [5 empty] | AW7156 | AW7 | AW7 | AW7 | AW7 | AW7 | 156 | 0 | 0 | 5 | 0 | [25 empty] | 0 | 0 | 0 | 0 | 0
AD9 | 안산직접9 | J3471 | 8.4 | 130 | [5 empty] | AW7130 | AW7 | AW7 | AW7 | AW7 | AW7 | 130 | 0 | 0 | 6 | 0 | [25 empty] | 0 | 0 | 0 | 0 | 0
AD9 | 안산직접9 | J3472 | 21.3 | 169 | [5 empty] | AW7169 | AW7 | AW7 | AW7 | AW7 | AW7 | 169 | 0 | 0 | 9 | 0 | [25 empty] | 0 | 0 | 0 | 0 | 0
AD9 | 안산직접9 | J3485 | 7.7 | 140 | [5 empty] | AW7140 | AW7 | AW7 | AW7 | AW7 | AW7 | 140 | 0 | 0 | 2 | 0 | [25 empty] | 0 | 0 | 0 | 0 | 0
AD9 | 안산직접9 | J3486 | 8.8 | 153 | [5 empty] | AW7153 | AW7 | AW7 | AW7 | AW7 | AW7 | 153 | 0 | 0 | 4 | 0 | [25 empty] | 0 | 0 | 0 | 0 | 0
AD9 | 안산직접9 | J3487 | 16.6 | 168 | 169 |  |  |  |  | AW7168 | AW7169 | AW7 | AW7 | AW7 | AW7 | 168 | 0 | 0 | 6 | 0 | 169 | 0 | 0 | 9 | 0 | [20 empty] | 0 | 0 | 0 | 0 | 0
AD9 | 안산직접9 | J3488 | 16.3 | 175 | [5 empty] | AW7175 | AW7 | AW7 | AW7 | AW7 | AW7 | 175 | 0 | 0 | 2 | 0 | [25 empty] | 0 | 0 | 0 | 0 | 0
AD9 | 안산직접9 | J3489 | 8.1 | 130 | [5 empty] | AW7130 | AW7 | AW7 | AW7 | AW7 | AW7 | 130 | 0 | 0 | 6 | 0 | [25 empty] | 0 | 0 | 0 | 0 | 0
AD9 | 안산직접9 | J3490 | 15.1 | 173 | [5 empty] | AW7173 | AW7 | AW7 | AW7 | AW7 | AW7 | 173 | 0 | 0 | 5 | 0 | [25 empty] | 0 | 0 | 0 | 0 | 0
AD9 | 안산직접9 | J3491 | 15.1 | 173 | [5 empty] | AW7173 | AW7 | AW7 | AW7 | AW7 | AW7 | 173 | 0 | 0 | 5 | 0 | [25 empty] | 0 | 0 | 0 | 0 | 0
AD9 | 안산직접9 | J3492 | 11.2 | 163 | [5 empty] | AW7163 | AW7 | AW7 | AW7 | AW7 | AW7 | 163 | 0 | 0 | 9 | 0 | [25 empty] | 0 | 0 | 0 | 0 | 0
AD9 | 안산직접9 | J3493 | 7.3 | 145 | [5 empty] | AW7145 | AW7 | AW7 | AW7 | AW7 | AW7 | 145 | 0 | 0 | 4 | 0 | [25 empty] | 0 | 0 | 0 | 0 | 0
AD9 | 안산직접9 | J3494 | 8.1 | 130 | [5 empty] | AW7130 | AW7 | AW7 | AW7 | AW7 | AW7 | 130 | 0 | 0 | 6 | 0 | [25 empty] | 0 | 0 | 0 | 0 | 0
AD9 | 안산직접9 | J3495 | 10.3 | 120 | 121 | 120-1 |  |  |  | AW7120 | AW7121 | AW7120-1 | AW7 | AW7 | AW7 | 120 | 0 | 0 | 3 | 0 | 121 | 0 | 0 | 2 | 0 | 120-1 | 0 | 0 | 2 | 0 | [15 empty] | 0 | 0 | 0 | 0 | 0
AD9 | 안산직접9 | J3496 | 8.1 | 130 | [5 empty] | AW7130 | AW7 | AW7 | AW7 | AW7 | AW7 | 130 | 0 | 0 | 6 | 0 | [25 empty] | 0 | 0 | 0 | 0 | 0
AD9 | 안산직접9 | J3497 | 15.1 | 173 | [5 empty] | AW7173 | AW7 | AW7 | AW7 | AW7 | AW7 | 173 | 0 | 0 | 5 | 0 | [25 empty] | 0 | 0 | 0 | 0 | 0
AD9 | 안산직접9 | J3498 | 19.9 | 168 | 169 |  |  |  |  | AW7168 | AW7169 | AW7 | AW7 | AW7 | AW7 | 168 | 0 | 0 | 6 | 0 | 169 | 0 | 0 | 9 | 0 | [20 empty] | 0 | 0 | 0 | 0 | 0
AD9 | 안산직접9 | J9522 | 9.1 | 123 | 125 | 126 | 129 | 124 |  | AW7123 | AW7125 | AW7126 | AW7129 | AW7124 | AW7 | 123 | 0 | 0 | 1 | 0 | 125 | 0 | 0 | 1 | 0 | 126 | 0 | 0 | 1 | 0 | 129 | 0 | 0 | 1 | 0 | 124 | 0 | 0 | 2 | 0 | [5 empty] | 0 | 0 | 0 | 0 | 0
AD10 | 안산직접10 | J29 | 7.2 | 검침분구1: AW8; 검침분구2: AW8; 검침분구3: AW8; 검침분구4: AW8; 검침분구5: AW8; 검침분구6: AW8 | [29 empty] | 0 | 0 | 0 | 0 | 0
AD10 | 안산직접10 | J30 | 6.9 | 검침분구1: AW8; 검침분구2: AW8; 검침분구3: AW8; 검침분구4: AW8; 검침분구5: AW8; 검침분구6: AW8 | [29 empty] | 0 | 0 | 0 | 0 | 0
AD10 | 안산직접10 | J3513 | 7.1 | 227-517 | 227-518 |  |  |  |  | AW8227-517 | AW8227-518 | AW8 | AW8 | AW8 | AW8 | 227-517 | 0 | 0 | 4 | 0 | 227-518 | 0 | 0 | 4 | 0 | [20 empty] | 0 | 0 | 0 | 0 | 0
AD10 | 안산직접10 | J3514 | 7.7 | 227-514 | 227-518 | 227-522 |  |  |  | AW8227-514 | AW8227-518 | AW8227-522 | AW8 | AW8 | AW8 | 227-514 | 0 | 0 | 2 | 0 | 227-518 | 0 | 0 | 4 | 0 | 227-522 | 0 | 0 | 5 | 0 | [15 empty] | 0 | 0 | 0 | 0 | 0
AD10 | 안산직접10 | J3515 | 9.5 | 227-514 | 227-522 | 227-523 |  |  |  | AW8227-514 | AW8227-522 | AW8227-523 | AW8 | AW8 | AW8 | 227-514 | 0 | 0 | 2 | 0 | 227-522 | 0 | 0 | 5 | 0 | 227-523 | 0 | 0 | 6 | 0 | [15 empty] | 0 | 0 | 0 | 0 | 0
AD10 | 안산직접10 | J3516 | 13.5 | 227-515 | 227-523 |  |  |  |  | AW8227-515 | AW8227-523 | AW8 | AW8 | AW8 | AW8 | 227-515 | 0 | 0 | 4 | 0 | 227-523 | 0 | 0 | 6 | 0 | [20 empty] | 0 | 0 | 0 | 0 | 0
AD10 | 안산직접10 | J3517 | 13.2 | 227-515 | 227-527 |  |  |  |  | AW8227-515 | AW8227-527 | AW8 | AW8 | AW8 | AW8 | 227-515 | 0 | 0 | 4 | 0 | 227-527 | 0 | 0 | 4 | 0 | [20 empty] | 0 | 0 | 0 | 0 | 0
AD10 | 안산직접10 | J3518 | 9.6 | 227-515 | 227-527 | 227-528 |  |  |  | AW8227-515 | AW8227-527 | AW8227-528 | AW8 | AW8 | AW8 | 227-515 | 0 | 0 | 4 | 0 | 227-527 | 0 | 0 | 4 | 0 | 227-528 | 0 | 0 | 4 | 0 | [15 empty] | 0 | 0 | 0 | 0 | 0
AD10 | 안산직접10 | J3519 | 7.3 | 227-515 | 227-528 |  |  |  |  | AW8227-515 | AW8227-528 | AW8 | AW8 | AW8 | AW8 | 227-515 | 0 | 0 | 4 | 0 | 227-528 | 0 | 0 | 4 | 0 | [20 empty] | 0 | 0 | 0 | 0 | 0
AD10 | 안산직접10 | J3520 | 6.6 | 227-516 | [5 empty] | AW8227-516 | AW8 | AW8 | AW8 | AW8 | AW8 | 227-516 | 0 | 0 | 2 | 0 | [25 empty] | 0 | 0 | 0 | 0 | 0
AD10 | 안산직접10 | J3521 | 6.7 | 227-519 | 227-521 |  |  |  |  | AW8227-519 | AW8227-521 | AW8 | AW8 | AW8 | AW8 | 227-519 | 0 | 0 | 4 | 0 | 227-521 | 0 | 0 | 5 | 0 | [20 empty] | 0 | 0 | 0 | 0 | 0
AD10 | 안산직접10 | J3522 | 7.3 | 227-517 | 227-519 |  |  |  |  | AW8227-517 | AW8227-519 | AW8 | AW8 | AW8 | AW8 | 227-517 | 0 | 0 | 4 | 0 | 227-519 | 0 | 0 | 4 | 0 | [20 empty] | 0 | 0 | 0 | 0 | 0
AD10 | 안산직접10 | J3523 | 7.2 | 227-517 | [5 empty] | AW8227-517 | AW8 | AW8 | AW8 | AW8 | AW8 | 227-517 | 0 | 0 | 4 | 0 | [25 empty] | 0 | 0 | 0 | 0 | 0
AD10 | 안산직접10 | J3535 | 9.5 | 227-522 | 227-523 |  |  |  |  | AW8227-522 | AW8227-523 | AW8 | AW8 | AW8 | AW8 | 227-522 | 0 | 0 | 5 | 0 | 227-523 | 0 | 0 | 6 | 0 | [20 empty] | 0 | 0 | 0 | 0 | 0
AD10 | 안산직접10 | J3536 | 6.9 | 227-530 | 227-528 |  |  |  |  | AW8227-530 | AW8227-528 | AW8 | AW8 | AW8 | AW8 | 227-530 | 0 | 0 | 6 | 0 | 227-528 | 0 | 0 | 4 | 0 | [20 empty] | 0 | 0 | 0 | 0 | 0
AD10 | 안산직접10 | J3537 | 6.9 | 227-530 | [5 empty] | AW8227-530 | AW8 | AW8 | AW8 | AW8 | AW8 | 227-530 | 0 | 0 | 6 | 0 | [25 empty] | 0 | 0 | 0 | 0 | 0
AD10 | 안산직접10 | J3538 | 8.9 | 227-522 | 227-523 | 227-524 | 227-525 |  |  | AW8227-522 | AW8227-523 | AW8227-524 | AW8227-525 | AW8 | AW8 | 227-522 | 0 | 0 | 5 | 0 | 227-523 | 0 | 0 | 6 | 0 | 227-524 | 0 | 0 | 4 | 0 | 227-525 | 0 | 0 | 4 | 0 | [10 empty] | 0 | 0 | 0 | 0 | 0
AD10 | 안산직접10 | J3539 | 10.1 | 227-523 | 227-525 |  |  |  |  | AW8227-523 | AW8227-525 | AW8 | AW8 | AW8 | AW8 | 227-523 | 0 | 0 | 6 | 0 | 227-525 | 0 | 0 | 4 | 0 | [20 empty] | 0 | 0 | 0 | 0 | 0
AD10 | 안산직접10 | J3540 | 8.6 | 227-527 | 227-528 | 227-529 | 227-530 |  |  | AW8227-527 | AW8227-528 | AW8227-529 | AW8227-530 | AW8 | AW8 | 227-527 | 0 | 0 | 4 | 0 | 227-528 | 0 | 0 | 4 | 0 | 227-529 | 0 | 0 | 4 | 0 | 227-530 | 0 | 0 | 6 | 0 | [10 empty] | 0 | 0 | 0 | 0 | 0
AD10 | 안산직접10 | J3541 | 6.7 | 227-529 | 227-530 | 227-531 |  |  |  | AW8227-529 | AW8227-530 | AW8227-531 | AW8 | AW8 | AW8 | 227-529 | 0 | 0 | 4 | 0 | 227-530 | 0 | 0 | 6 | 0 | 227-531 | 0 | 0 | 6 | 0 | [15 empty] | 0 | 0 | 0 | 0 | 0
AD10 | 안산직접10 | J3542 | 6.5 | 227-520 | 227-521 | 227-524 | 227-526 |  |  | AW8227-520 | AW8227-521 | AW8227-524 | AW8227-526 | AW8 | AW8 | 227-520 | 0 | 0 | 4 | 0 | 227-521 | 0 | 0 | 5 | 0 | 227-524 | 0 | 0 | 4 | 0 | 227-526 | 0 | 0 | 6 | 0 | [10 empty] | 0 | 0 | 0 | 0 | 0
AD10 | 안산직접10 | J3543 | 7.4 | 227-524 | 227-525 | 227-526 |  |  |  | AW8227-524 | AW8227-525 | AW8227-526 | AW8 | AW8 | AW8 | 227-524 | 0 | 0 | 4 | 0 | 227-525 | 0 | 0 | 4 | 0 | 227-526 | 0 | 0 | 6 | 0 | [15 empty] | 0 | 0 | 0 | 0 | 0
AD10 | 안산직접10 | J3544 | 7.1 | 227-519 | 227-520 | 227-521 |  |  |  | AW8227-519 | AW8227-520 | AW8227-521 | AW8 | AW8 | AW8 | 227-519 | 0 | 0 | 4 | 0 | 227-520 | 0 | 0 | 4 | 0 | 227-521 | 0 | 0 | 5 | 0 | [15 empty] | 0 | 0 | 0 | 0 | 0
AD10 | 안산직접10 | J3545 | 7.1 | 227-517 | 227-518 | 227-519 | 227-520 |  |  | AW8227-517 | AW8227-518 | AW8227-519 | AW8227-520 | AW8 | AW8 | 227-517 | 0 | 0 | 4 | 0 | 227-518 | 0 | 0 | 4 | 0 | 227-519 | 0 | 0 | 4 | 0 | 227-520 | 0 | 0 | 4 | 0 | [10 empty] | 0 | 0 | 0 | 0 | 0
AD10 | 안산직접10 | J3547 | 7.1 | 227-518 | 227-522 | 227-520 | 227-524 |  |  | AW8227-518 | AW8227-522 | AW8227-520 | AW8227-524 | AW8 | AW8 | 227-518 | 0 | 0 | 4 | 0 | 227-522 | 0 | 0 | 5 | 0 | 227-520 | 0 | 0 | 4 | 0 | 227-524 | 0 | 0 | 4 | 0 | [10 empty] | 0 | 0 | 0 | 0 | 0
AD10 | 안산직접10 | J3548 | 8.6 | 227-525 | 227-526 |  |  |  |  | AW8227-525 | AW8227-526 | AW8 | AW8 | AW8 | AW8 | 227-525 | 0 | 0 | 4 | 0 | 227-526 | 0 | 0 | 6 | 0 | [20 empty] | 0 | 0 | 0 | 0 | 0
AD10 | 안산직접10 | J3549 | 6.9 | 227-530 | 227-531 |  |  |  |  | AW8227-530 | AW8227-531 | AW8 | AW8 | AW8 | AW8 | 227-530 | 0 | 0 | 6 | 0 | 227-531 | 0 | 0 | 6 | 0 | [20 empty] | 0 | 0 | 0 | 0 | 0
AD10 | 안산직접10 | J3550 | 6.5 | 227-521 | 227-526 |  |  |  |  | AW8227-521 | AW8227-526 | AW8 | AW8 | AW8 | AW8 | 227-521 | 0 | 0 | 5 | 0 | 227-526 | 0 | 0 | 6 | 0 | [20 empty] | 0 | 0 | 0 | 0 | 0
AD10 | 안산직접10 | J3567 | 8.5 | 227-529 | 227-531 |  |  |  |  | AW8227-529 | AW8227-531 | AW8 | AW8 | AW8 | AW8 | 227-529 | 0 | 0 | 4 | 0 | 227-531 | 0 | 0 | 6 | 0 | [20 empty] | 0 | 0 | 0 | 0 | 0
AD10 | 안산직접10 | J3568 | 7.6 | 227-531 | [5 empty] | AW8227-531 | AW8 | AW8 | AW8 | AW8 | AW8 | 227-531 | 0 | 0 | 6 | 0 | [25 empty] | 0 | 0 | 0 | 0 | 0
AD10 | 안산직접10 | J3569 | 6.9 | 227-530 | 227-531 |  |  |  |  | AW8227-530 | AW8227-531 | AW8 | AW8 | AW8 | AW8 | 227-530 | 0 | 0 | 6 | 0 | 227-531 | 0 | 0 | 6 | 0 | [20 empty] | 0 | 0 | 0 | 0 | 0
AD10 | 안산직접10 | J3570 | 6.8 | 227-531 | [5 empty] | AW8227-531 | AW8 | AW8 | AW8 | AW8 | AW8 | 227-531 | 0 | 0 | 6 | 0 | [25 empty] | 0 | 0 | 0 | 0 | 0
AD10 | 안산직접10 | J3571 | 7.8 | 227-526 | [5 empty] | AW8227-526 | AW8 | AW8 | AW8 | AW8 | AW8 | 227-526 | 0 | 0 | 6 | 0 | [25 empty] | 0 | 0 | 0 | 0 | 0
AD10 | 안산직접10 | J3572 | 6.9 | 227-516 | [5 empty] | AW8227-516 | AW8 | AW8 | AW8 | AW8 | AW8 | 227-516 | 0 | 0 | 2 | 0 | [25 empty] | 0 | 0 | 0 | 0 | 0
AD10 | 안산직접10 | J3573 | 6.5 | 227-521 | 227-526 |  |  |  |  | AW8227-521 | AW8227-526 | AW8 | AW8 | AW8 | AW8 | 227-521 | 0 | 0 | 5 | 0 | 227-526 | 0 | 0 | 6 | 0 | [20 empty] | 0 | 0 | 0 | 0 | 0
AD10 | 안산직접10 | J3579 | 11.5 | 227-523 | [5 empty] | AW8227-523 | AW8 | AW8 | AW8 | AW8 | AW8 | 227-523 | 0 | 0 | 6 | 0 | [25 empty] | 0 | 0 | 0 | 0 | 0
AD10 | 안산직접10 | J3580 | 10.4 | 227-527 | 227-529 |  |  |  |  | AW8227-527 | AW8227-529 | AW8 | AW8 | AW8 | AW8 | 227-527 | 0 | 0 | 4 | 0 | 227-529 | 0 | 0 | 4 | 0 | [20 empty] | 0 | 0 | 0 | 0 | 0
BB1 | 반월반월14 | J132 | 14.9 | 검침분구1: BB1; 검침분구2: BB1; 검침분구3: BB1; 검침분구4: BB1; 검침분구5: BB1; 검침분구6: BB1 | [29 empty] | 0 | 0 | 0 | 0 | 0
BB1 | 반월반월14 | J133 | 15.3 | 357 | 356 |  |  |  |  | BB1357 | BB1356 | BB1 | BB1 | BB1 | BB1 | 357 | 0 | 0 | 5 | 0 | 356 | 0 | 0 | 5 | 0 | [20 empty] | 0 | 0 | 0 | 0 | 0
BB1 | 반월반월14 | J7945 | 18 | 307 | 356 |  |  |  |  | BB1307 | BB1356 | BB1 | BB1 | BB1 | BB1 | 307 | 0 | 0 | 6 | 0 | 356 | 0 | 0 | 5 | 0 | [20 empty] | 0 | 0 | 0 | 0 | 0
BB1 | 반월반월14 | J7946 | 18.8 | 307 | [5 empty] | BB1307 | BB1 | BB1 | BB1 | BB1 | BB1 | 307 | 0 | 0 | 6 | 0 | [25 empty] | 0 | 0 | 0 | 0 | 0
BB1 | 반월반월14 | J7947 | 20 | 352 | 353 |  |  |  |  | BB1352 | BB1353 | BB1 | BB1 | BB1 | BB1 | 352 | 0 | 0 | 10 | 0 | 353 | 0 | 0 | 10 | 0 | [20 empty] | 0 | 0 | 0 | 0 | 0
BB1 | 반월반월14 | J7948 | 18.9 | 352 | [5 empty] | BB1352 | BB1 | BB1 | BB1 | BB1 | BB1 | 352 | 0 | 0 | 10 | 0 | [25 empty] | 0 | 0 | 0 | 0 | 0
BB1 | 반월반월14 | J7957 | 15.2 | 357 | 356 |  |  |  |  | BB1357 | BB1356 | BB1 | BB1 | BB1 | BB1 | 357 | 0 | 0 | 5 | 0 | 356 | 0 | 0 | 5 | 0 | [20 empty] | 0 | 0 | 0 | 0 | 0
BB1 | 반월반월14 | J7971 | 36.6 | 검침분구1: BB1; 검침분구2: BB1; 검침분구3: BB1; 검침분구4: BB1; 검침분구5: BB1; 검침분구6: BB1 | [29 empty] | 0 | 0 | 0 | 0 | 0
BB1 | 반월반월14 | J7972 | 29.2 | 358-1 | [5 empty] | BB1358-1 | BB1 | BB1 | BB1 | BB1 | BB1 | 358-1 | 0 | 0 | 6 | 0 | [25 empty] | 0 | 0 | 0 | 0 | 0
BB1 | 반월반월14 | J7978 | 21 | 검침분구1: BB1; 검침분구2: BB1; 검침분구3: BB1; 검침분구4: BB1; 검침분구5: BB1; 검침분구6: BB1 | [29 empty] | 0 | 0 | 0 | 0 | 0
BB1 | 반월반월14 | J7979 | 29.6 | 358-1 | [5 empty] | BB1358-1 | BB1 | BB1 | BB1 | BB1 | BB1 | 358-1 | 0 | 0 | 6 | 0 | [25 empty] | 0 | 0 | 0 | 0 | 0
BB1 | 반월반월14 | J7981 | 19.1 | 307 | [5 empty] | BB1307 | BB1 | BB1 | BB1 | BB1 | BB1 | 307 | 0 | 0 | 6 | 0 | [25 empty] | 0 | 0 | 0 | 0 | 0
BB1 | 반월반월14 | J7982 | 16.7 | 352 | [5 empty] | BB1352 | BB1 | BB1 | BB1 | BB1 | BB1 | 352 | 0 | 0 | 10 | 0 | [25 empty] | 0 | 0 | 0 | 0 | 0
BB1 | 반월반월14 | J7987 | 16.9 | 307 | 306 | 356 | 357 |  |  | BB1307 | BB1306 | BB1356 | BB1357 | BB1 | BB1 | 307 | 0 | 0 | 6 | 0 | 306 | 0 | 0 | 3 | 0 | 356 | 0 | 0 | 5 | 0 | 357 | 0 | 0 | 5 | 0 | [10 empty] | 0 | 0 | 0 | 0 | 0
BB1 | 반월반월14 | J7989 | 21.5 | 352 | 353 |  |  |  |  | BB1352 | BB1353 | BB1 | BB1 | BB1 | BB1 | 352 | 0 | 0 | 10 | 0 | 353 | 0 | 0 | 10 | 0 | [20 empty] | 0 | 0 | 0 | 0 | 0
BB1 | 반월반월14 | J7990 | 23.3 | 353 | [5 empty] | BB1353 | BB1 | BB1 | BB1 | BB1 | BB1 | 353 | 0 | 0 | 10 | 0 | [25 empty] | 0 | 0 | 0 | 0 | 0
BB1 | 반월반월14 | J7999 | 22.9 | 358-1 | [5 empty] | BB1358-1 | BB1 | BB1 | BB1 | BB1 | BB1 | 358-1 | 0 | 0 | 6 | 0 | [25 empty] | 0 | 0 | 0 | 0 | 0
BB1 | 반월반월14 | J8005 | 18.9 | 307 | 356 |  |  |  |  | BB1307 | BB1356 | BB1 | BB1 | BB1 | BB1 | 307 | 0 | 0 | 6 | 0 | 356 | 0 | 0 | 5 | 0 | [20 empty] | 0 | 0 | 0 | 0 | 0
BB1 | 반월반월14 | J8006 | 19.2 | 307 | [5 empty] | BB1307 | BB1 | BB1 | BB1 | BB1 | BB1 | 307 | 0 | 0 | 6 | 0 | [25 empty] | 0 | 0 | 0 | 0 | 0
BB1 | 반월반월14 | J8007 | 16.3 | 352 | [5 empty] | BB1352 | BB1 | BB1 | BB1 | BB1 | BB1 | 352 | 0 | 0 | 10 | 0 | [25 empty] | 0 | 0 | 0 | 0 | 0
BB1 | 반월반월14 | J8011 | 16.6 | 357 | [5 empty] | BB1357 | BB1 | BB1 | BB1 | BB1 | BB1 | 357 | 0 | 0 | 5 | 0 | [25 empty] | 0 | 0 | 0 | 0 | 0
BB1 | 반월반월14 | J8118 | 29.6 | 354 | [5 empty] | BB1354 | BB1 | BB1 | BB1 | BB1 | BB1 | 354 | 0 | 0 | 8 | 0 | [25 empty] | 0 | 0 | 0 | 0 | 0
BB1 | 반월반월14 | J8119 | 37.1 | 354 | [5 empty] | BB1354 | BB1 | BB1 | BB1 | BB1 | BB1 | 354 | 0 | 0 | 8 | 0 | [25 empty] | 0 | 0 | 0 | 0 | 0
BB1 | 반월반월14 | J8125 | 39.4 | 354 | 355 |  |  |  |  | BB1354 | BB1355 | BB1 | BB1 | BB1 | BB1 | 354 | 0 | 0 | 8 | 0 | 355 | 0 | 0 | 5 | 0 | [20 empty] | 0 | 0 | 0 | 0 | 0
BB1 | 반월반월14 | J8126 | 41 | 354 | [5 empty] | BB1354 | BB1 | BB1 | BB1 | BB1 | BB1 | 354 | 0 | 0 | 8 | 0 | [25 empty] | 0 | 0 | 0 | 0 | 0
BB1 | 반월반월14 | J8137 | 35.9 | 354 | [5 empty] | BB1354 | BB1 | BB1 | BB1 | BB1 | BB1 | 354 | 0 | 0 | 8 | 0 | [25 empty] | 0 | 0 | 0 | 0 | 0
BB1 | 반월반월14 | J8186 | 33.2 | 353 | 354 | 355 |  |  |  | BB1353 | BB1354 | BB1355 | BB1 | BB1 | BB1 | 353 | 0 | 0 | 10 | 0 | 354 | 0 | 0 | 8 | 0 | 355 | 0 | 0 | 5 | 0 | [15 empty] | 0 | 0 | 0 | 0 | 0
BB1 | 반월반월14 | J8187 | 25 | 353 | 354 |  |  |  |  | BB1353 | BB1354 | BB1 | BB1 | BB1 | BB1 | 353 | 0 | 0 | 10 | 0 | 354 | 0 | 0 | 8 | 0 | [20 empty] | 0 | 0 | 0 | 0 | 0
BB1 | 반월반월14 | J8189 | 16.3 | 357 | 306 | 352 |  |  |  | BB1357 | BB1306 | BB1352 | BB1 | BB1 | BB1 | 357 | 0 | 0 | 5 | 0 | 306 | 0 | 0 | 3 | 0 | 352 | 0 | 0 | 10 | 0 | [15 empty] | 0 | 0 | 0 | 0 | 0
BB1 | 반월반월14 | J8208 | 32.6 | 검침분구1: BB1; 검침분구2: BB1; 검침분구3: BB1; 검침분구4: BB1; 검침분구5: BB1; 검침분구6: BB1 | [29 empty] | 0 | 0 | 0 | 0 | 0
BB1 | 반월반월14 | J8215 | 22.3 | 352 | 353 | 355 |  |  |  | BB1352 | BB1353 | BB1355 | BB1 | BB1 | BB1 | 352 | 0 | 0 | 10 | 0 | 353 | 0 | 0 | 10 | 0 | 355 | 0 | 0 | 5 | 0 | [15 empty] | 0 | 0 | 0 | 0 | 0
BB1 | 반월반월14 | J8216 | 27.4 | 353 | 355 |  |  |  |  | BB1353 | BB1355 | BB1 | BB1 | BB1 | BB1 | 353 | 0 | 0 | 10 | 0 | 355 | 0 | 0 | 5 | 0 | [20 empty] | 0 | 0 | 0 | 0 | 0
BB1 | 반월반월14 | J8218 | 22.6 | 353 | [5 empty] | BB1353 | BB1 | BB1 | BB1 | BB1 | BB1 | 353 | 0 | 0 | 10 | 0 | [25 empty] | 0 | 0 | 0 | 0 | 0
BB1 | 반월반월14 | J8220 | 17.2 | 352 | [5 empty] | BB1352 | BB1 | BB1 | BB1 | BB1 | BB1 | 352 | 0 | 0 | 10 | 0 | [25 empty] | 0 | 0 | 0 | 0 | 0
BB1 | 반월반월14 | J8221 | 19.3 | 306 | 352 | 355 |  |  |  | BB1306 | BB1352 | BB1355 | BB1 | BB1 | BB1 | 306 | 0 | 0 | 3 | 0 | 352 | 0 | 0 | 10 | 0 | 355 | 0 | 0 | 5 | 0 | [15 empty] | 0 | 0 | 0 | 0 | 0
BB1 | 반월반월14 | J8233 | 38 | 358-1 | [5 empty] | BB1358-1 | BB1 | BB1 | BB1 | BB1 | BB1 | 358-1 | 0 | 0 | 6 | 0 | [25 empty] | 0 | 0 | 0 | 0 | 0
BB1 | 반월반월14 | J8237 | 30.8 | 358-1 | [5 empty] | BB1358-1 | BB1 | BB1 | BB1 | BB1 | BB1 | 358-1 | 0 | 0 | 6 | 0 | [25 empty] | 0 | 0 | 0 | 0 | 0
BB1 | 반월반월14 | J8247 | 29.1 | 353 | [5 empty] | BB1353 | BB1 | BB1 | BB1 | BB1 | BB1 | 353 | 0 | 0 | 10 | 0 | [25 empty] | 0 | 0 | 0 | 0 | 0
BB1 | 반월반월14 | J8248 | 26 | 358-1 | [5 empty] | BB1358-1 | BB1 | BB1 | BB1 | BB1 | BB1 | 358-1 | 0 | 0 | 6 | 0 | [25 empty] | 0 | 0 | 0 | 0 | 0
BB1 | 반월반월14 | J8249 | 35.6 | 354 | [5 empty] | BB1354 | BB1 | BB1 | BB1 | BB1 | BB1 | 354 | 0 | 0 | 8 | 0 | [25 empty] | 0 | 0 | 0 | 0 | 0
BB1 | 반월반월14 | J9487 | 17.2 | 352 | 353 |  |  |  |  | BB1352 | BB1353 | BB1 | BB1 | BB1 | BB1 | 352 | 0 | 0 | 10 | 0 | 353 | 0 | 0 | 10 | 0 | [20 empty] | 0 | 0 | 0 | 0 | 0
BB2 | 반월반월15 | J134 | 18 | 검침분구1: BB2; 검침분구2: BB2; 검침분구3: BB2; 검침분구4: BB2; 검침분구5: BB2; 검침분구6: BB2 | [29 empty] | 0 | 0 | 0 | 0 | 0
BB2 | 반월반월15 | J135 | 17.6 | 검침분구1: BB2; 검침분구2: BB2; 검침분구3: BB2; 검침분구4: BB2; 검침분구5: BB2; 검침분구6: BB2 | [29 empty] | 0 | 0 | 0 | 0 | 0
BB2 | 반월반월15 | J7935 | 21.8 | 351 | [5 empty] | BB2351 | BB2 | BB2 | BB2 | BB2 | BB2 | 351 | 0 | 0 | 2 | 0 | [25 empty] | 0 | 0 | 0 | 0 | 0
BB2 | 반월반월15 | J7936 | 23.9 | 351 | [5 empty] | BB2351 | BB2 | BB2 | BB2 | BB2 | BB2 | 351 | 0 | 0 | 2 | 0 | [25 empty] | 0 | 0 | 0 | 0 | 0
BB2 | 반월반월15 | J7960 | 23.6 | 304 | [5 empty] | BB2304 | BB2 | BB2 | BB2 | BB2 | BB2 | 304 | 0 | 0 | 7 | 0 | [25 empty] | 0 | 0 | 0 | 0 | 0
BB2 | 반월반월15 | J7961 | 33.4 | 304 | [5 empty] | BB2304 | BB2 | BB2 | BB2 | BB2 | BB2 | 304 | 0 | 0 | 7 | 0 | [25 empty] | 0 | 0 | 0 | 0 | 0
BB2 | 반월반월15 | J7968 | 16.9 | 305 | [5 empty] | BB2305 | BB2 | BB2 | BB2 | BB2 | BB2 | 305 | 0 | 0 | 12 | 0 | [25 empty] | 0 | 0 | 0 | 0 | 0
BB2 | 반월반월15 | J7969 | 17.3 | 305 | [5 empty] | BB2305 | BB2 | BB2 | BB2 | BB2 | BB2 | 305 | 0 | 0 | 12 | 0 | [25 empty] | 0 | 0 | 0 | 0 | 0
BB2 | 반월반월15 | J8013 | 16.9 | 305 | 304 |  |  |  |  | BB2305 | BB2304 | BB2 | BB2 | BB2 | BB2 | 305 | 0 | 0 | 12 | 0 | 304 | 0 | 0 | 7 | 0 | [20 empty] | 0 | 0 | 0 | 0 | 0
BB2 | 반월반월15 | J8014 | 19.7 | 304 | [5 empty] | BB2304 | BB2 | BB2 | BB2 | BB2 | BB2 | 304 | 0 | 0 | 7 | 0 | [25 empty] | 0 | 0 | 0 | 0 | 0
BB2 | 반월반월15 | J8015 | 35.4 | 304 | [5 empty] | BB2304 | BB2 | BB2 | BB2 | BB2 | BB2 | 304 | 0 | 0 | 7 | 0 | [25 empty] | 0 | 0 | 0 | 0 | 0
BB2 | 반월반월15 | J8018 | 16.9 | 305 | [5 empty] | BB2305 | BB2 | BB2 | BB2 | BB2 | BB2 | 305 | 0 | 0 | 12 | 0 | [25 empty] | 0 | 0 | 0 | 0 | 0
BB2 | 반월반월15 | J8019 | 16.8 | 305 | [5 empty] | BB2305 | BB2 | BB2 | BB2 | BB2 | BB2 | 305 | 0 | 0 | 12 | 0 | [25 empty] | 0 | 0 | 0 | 0 | 0
BB2 | 반월반월15 | J8112 | 16.5 | 305 | [5 empty] | BB2305 | BB2 | BB2 | BB2 | BB2 | BB2 | 305 | 0 | 0 | 12 | 0 | [25 empty] | 0 | 0 | 0 | 0 | 0
BB2 | 반월반월15 | J8123 | 18.7 | 305 | [5 empty] | BB2305 | BB2 | BB2 | BB2 | BB2 | BB2 | 305 | 0 | 0 | 12 | 0 | [25 empty] | 0 | 0 | 0 | 0 | 0
BB2 | 반월반월15 | J8129 | 16.2 | 305 | [5 empty] | BB2305 | BB2 | BB2 | BB2 | BB2 | BB2 | 305 | 0 | 0 | 12 | 0 | [25 empty] | 0 | 0 | 0 | 0 | 0
BB2 | 반월반월15 | J8134 | 34.3 | 304 | [5 empty] | BB2304 | BB2 | BB2 | BB2 | BB2 | BB2 | 304 | 0 | 0 | 7 | 0 | [25 empty] | 0 | 0 | 0 | 0 | 0
BB2 | 반월반월15 | J8135 | 16.4 | 305 | [5 empty] | BB2305 | BB2 | BB2 | BB2 | BB2 | BB2 | 305 | 0 | 0 | 12 | 0 | [25 empty] | 0 | 0 | 0 | 0 | 0
BB2 | 반월반월15 | J8144 | 16.5 | 305 | [5 empty] | BB2305 | BB2 | BB2 | BB2 | BB2 | BB2 | 305 | 0 | 0 | 12 | 0 | [25 empty] | 0 | 0 | 0 | 0 | 0
BB2 | 반월반월15 | J8206 | 16.9 | 305 | 304 |  |  |  |  | BB2305 | BB2304 | BB2 | BB2 | BB2 | BB2 | 305 | 0 | 0 | 12 | 0 | 304 | 0 | 0 | 7 | 0 | [20 empty] | 0 | 0 | 0 | 0 | 0
BB2 | 반월반월15 | J8246 | 15.6 | 305 | [5 empty] | BB2305 | BB2 | BB2 | BB2 | BB2 | BB2 | 305 | 0 | 0 | 12 | 0 | [25 empty] | 0 | 0 | 0 | 0 | 0
BB3 | 반월반월16 | J155 | 19.4 | 검침분구1: BB3; 검침분구2: BB3; 검침분구3: BB3; 검침분구4: BB3; 검침분구5: BB3; 검침분구6: BB3 | [29 empty] | 0 | 0 | 0 | 0 | 0
BB3 | 반월반월16 | J7929 | 19.5 | 304-1 | [5 empty] | BB3304-1 | BB3 | BB3 | BB3 | BB3 | BB3 | 304-1 | 0 | 0 | 5 | 0 | [25 empty] | 0 | 0 | 0 | 0 | 0
BB3 | 반월반월16 | J7930 | 19.7 | 304-1 | [5 empty] | BB3304-1 | BB3 | BB3 | BB3 | BB3 | BB3 | 304-1 | 0 | 0 | 5 | 0 | [25 empty] | 0 | 0 | 0 | 0 | 0
BB3 | 반월반월16 | J7937 | 36.3 | 303 | [5 empty] | BB3303 | BB3 | BB3 | BB3 | BB3 | BB3 | 303 | 0 | 0 | 17 | 0 | [25 empty] | 0 | 0 | 0 | 0 | 0
BB3 | 반월반월16 | J7938 | 35 | 303 | [5 empty] | BB3303 | BB3 | BB3 | BB3 | BB3 | BB3 | 303 | 0 | 0 | 17 | 0 | [25 empty] | 0 | 0 | 0 | 0 | 0
BB3 | 반월반월16 | J7949 | 41 | 303 | [5 empty] | BB3303 | BB3 | BB3 | BB3 | BB3 | BB3 | 303 | 0 | 0 | 17 | 0 | [25 empty] | 0 | 0 | 0 | 0 | 0
BB3 | 반월반월16 | J7950 | 41 | 303 | [5 empty] | BB3303 | BB3 | BB3 | BB3 | BB3 | BB3 | 303 | 0 | 0 | 17 | 0 | [25 empty] | 0 | 0 | 0 | 0 | 0
BB3 | 반월반월16 | J7962 | 34.5 | 303 | [5 empty] | BB3303 | BB3 | BB3 | BB3 | BB3 | BB3 | 303 | 0 | 0 | 17 | 0 | [25 empty] | 0 | 0 | 0 | 0 | 0
BB3 | 반월반월16 | J7965 | 28.1 | 303 | [5 empty] | BB3303 | BB3 | BB3 | BB3 | BB3 | BB3 | 303 | 0 | 0 | 17 | 0 | [25 empty] | 0 | 0 | 0 | 0 | 0
BB3 | 반월반월16 | J7966 | 30 | 303 | [5 empty] | BB3303 | BB3 | BB3 | BB3 | BB3 | BB3 | 303 | 0 | 0 | 17 | 0 | [25 empty] | 0 | 0 | 0 | 0 | 0
BB3 | 반월반월16 | J7967 | 18.4 | 304-1 | [5 empty] | BB3304-1 | BB3 | BB3 | BB3 | BB3 | BB3 | 304-1 | 0 | 0 | 5 | 0 | [25 empty] | 0 | 0 | 0 | 0 | 0
BB3 | 반월반월16 | J7975 | 26.2 | 303 | [5 empty] | BB3303 | BB3 | BB3 | BB3 | BB3 | BB3 | 303 | 0 | 0 | 17 | 0 | [25 empty] | 0 | 0 | 0 | 0 | 0
BB3 | 반월반월16 | J7976 | 33.5 | 303 | [5 empty] | BB3303 | BB3 | BB3 | BB3 | BB3 | BB3 | 303 | 0 | 0 | 17 | 0 | [25 empty] | 0 | 0 | 0 | 0 | 0
BB3 | 반월반월16 | J7983 | 40.9 | 303 | [5 empty] | BB3303 | BB3 | BB3 | BB3 | BB3 | BB3 | 303 | 0 | 0 | 17 | 0 | [25 empty] | 0 | 0 | 0 | 0 | 0
BB3 | 반월반월16 | J7993 | 41.8 | 303 | [5 empty] | BB3303 | BB3 | BB3 | BB3 | BB3 | BB3 | 303 | 0 | 0 | 17 | 0 | [25 empty] | 0 | 0 | 0 | 0 | 0
BB3 | 반월반월16 | J7994 | 42 | 303 | [5 empty] | BB3303 | BB3 | BB3 | BB3 | BB3 | BB3 | 303 | 0 | 0 | 17 | 0 | [25 empty] | 0 | 0 | 0 | 0 | 0
BB3 | 반월반월16 | J7998 | 20.4 | 304-1 | [5 empty] | BB3304-1 | BB3 | BB3 | BB3 | BB3 | BB3 | 304-1 | 0 | 0 | 5 | 0 | [25 empty] | 0 | 0 | 0 | 0 | 0
BB3 | 반월반월16 | J8002 | 17.8 | 304-1 | [5 empty] | BB3304-1 | BB3 | BB3 | BB3 | BB3 | BB3 | 304-1 | 0 | 0 | 5 | 0 | [25 empty] | 0 | 0 | 0 | 0 | 0
BB3 | 반월반월16 | J8020 | 29 | 303 | [5 empty] | BB3303 | BB3 | BB3 | BB3 | BB3 | BB3 | 303 | 0 | 0 | 17 | 0 | [25 empty] | 0 | 0 | 0 | 0 | 0
BB3 | 반월반월16 | J8116 | 37.4 | 301 | [5 empty] | BB3301 | BB3 | BB3 | BB3 | BB3 | BB3 | 301 | 0 | 0 | 4 | 0 | [25 empty] | 0 | 0 | 0 | 0 | 0
BB3 | 반월반월16 | J8117 | 44.4 | 301 | [5 empty] | BB3301 | BB3 | BB3 | BB3 | BB3 | BB3 | 301 | 0 | 0 | 4 | 0 | [25 empty] | 0 | 0 | 0 | 0 | 0
BB3 | 반월반월16 | J8120 | 40 | 303 | [5 empty] | BB3303 | BB3 | BB3 | BB3 | BB3 | BB3 | 303 | 0 | 0 | 17 | 0 | [25 empty] | 0 | 0 | 0 | 0 | 0
BB3 | 반월반월16 | J8141 | 34.5 | 303 | [5 empty] | BB3303 | BB3 | BB3 | BB3 | BB3 | BB3 | 303 | 0 | 0 | 17 | 0 | [25 empty] | 0 | 0 | 0 | 0 | 0
BB3 | 반월반월16 | J8145 | 32.6 | 301 | [5 empty] | BB3301 | BB3 | BB3 | BB3 | BB3 | BB3 | 301 | 0 | 0 | 4 | 0 | [25 empty] | 0 | 0 | 0 | 0 | 0
BB3 | 반월반월16 | J8188 | 32.6 | 301 | [5 empty] | BB3301 | BB3 | BB3 | BB3 | BB3 | BB3 | 301 | 0 | 0 | 4 | 0 | [25 empty] | 0 | 0 | 0 | 0 | 0
BB3 | 반월반월16 | J8209 | 32.5 | 검침분구1: BB3; 검침분구2: BB3; 검침분구3: BB3; 검침분구4: BB3; 검침분구5: BB3; 검침분구6: BB3 | [29 empty] | 0 | 0 | 0 | 0 | 0
BB3 | 반월반월16 | J8210 | 39.1 | 검침분구1: BB3; 검침분구2: BB3; 검침분구3: BB3; 검침분구4: BB3; 검침분구5: BB3; 검침분구6: BB3 | [29 empty] | 0 | 0 | 0 | 0 | 0
BB3 | 반월반월16 | J8217 | 36 | 303 | [5 empty] | BB3303 | BB3 | BB3 | BB3 | BB3 | BB3 | 303 | 0 | 0 | 17 | 0 | [25 empty] | 0 | 0 | 0 | 0 | 0
BB3 | 반월반월16 | J8222 | 33.4 | 302 | [5 empty] | BB3302 | BB3 | BB3 | BB3 | BB3 | BB3 | 302 | 0 | 0 | 2 | 0 | [25 empty] | 0 | 0 | 0 | 0 | 0
BB3 | 반월반월16 | J8240 | 28 | 302 | [5 empty] | BB3302 | BB3 | BB3 | BB3 | BB3 | BB3 | 302 | 0 | 0 | 2 | 0 | [25 empty] | 0 | 0 | 0 | 0 | 0
BB3 | 반월반월16 | J8244 | 25.9 | 303 | [5 empty] | BB3303 | BB3 | BB3 | BB3 | BB3 | BB3 | 303 | 0 | 0 | 17 | 0 | [25 empty] | 0 | 0 | 0 | 0 | 0
BB3 | 반월반월16 | J9547 | 32.6 | 검침분구1: BB3; 검침분구2: BB3; 검침분구3: BB3; 검침분구4: BB3; 검침분구5: BB3; 검침분구6: BB3 | [29 empty] | 0 | 0 | 0 | 0 | 0
BB4 | 반월반월13 | J129 | 21 | 검침분구1: BB4; 검침분구2: BB4; 검침분구3: BB4; 검침분구4: BB4; 검침분구5: BB4; 검침분구6: BB4 | [29 empty] | 0 | 0 | 0 | 0 | 0
BB4 | 반월반월13 | J130 | 16.9 | 검침분구1: BB4; 검침분구2: BB4; 검침분구3: BB4; 검침분구4: BB4; 검침분구5: BB4; 검침분구6: BB4 | [29 empty] | 0 | 0 | 0 | 0 | 0
BB4 | 반월반월13 | J131 | 17.8 | 검침분구1: BB4; 검침분구2: BB4; 검침분구3: BB4; 검침분구4: BB4; 검침분구5: BB4; 검침분구6: BB4 | [29 empty] | 0 | 0 | 0 | 0 | 0
BB4 | 반월반월13 | J8004 | 18 | 358 | [5 empty] | BB4358 | BB4 | BB4 | BB4 | BB4 | BB4 | 358 | 0 | 0 | 10 | 0 | [25 empty] | 0 | 0 | 0 | 0 | 0
BB4 | 반월반월13 | J8124 | 19.5 | 358 | [5 empty] | BB4358 | BB4 | BB4 | BB4 | BB4 | BB4 | 358 | 0 | 0 | 10 | 0 | [25 empty] | 0 | 0 | 0 | 0 | 0
BB4 | 반월반월13 | J8128 | 17 | 358 | [5 empty] | BB4358 | BB4 | BB4 | BB4 | BB4 | BB4 | 358 | 0 | 0 | 10 | 0 | [25 empty] | 0 | 0 | 0 | 0 | 0
BB4 | 반월반월13 | J8236 | 29.3 | 검침분구1: BB4; 검침분구2: BB4; 검침분구3: BB4; 검침분구4: BB4; 검침분구5: BB4; 검침분구6: BB4 | [29 empty] | 0 | 0 | 0 | 0 | 0
BB4 | 반월반월13 | J8239 | 45.3 | 358 | [5 empty] | BB4358 | BB4 | BB4 | BB4 | BB4 | BB4 | 358 | 0 | 0 | 10 | 0 | [25 empty] | 0 | 0 | 0 | 0 | 0
BB4 | 반월반월13 | J8242 | 34.4 | 검침분구1: BB4; 검침분구2: BB4; 검침분구3: BB4; 검침분구4: BB4; 검침분구5: BB4; 검침분구6: BB4 | [29 empty] | 0 | 0 | 0 | 0 | 0
BB4 | 반월반월13 | J8243 | 43.7 | 358 | [5 empty] | BB4358 | BB4 | BB4 | BB4 | BB4 | BB4 | 358 | 0 | 0 | 10 | 0 | [25 empty] | 0 | 0 | 0 | 0 | 0
BB4 | 반월반월13 | J9486 | 33 | 검침분구1: BB4; 검침분구2: BB4; 검침분구3: BB4; 검침분구4: BB4; 검침분구5: BB4; 검침분구6: BB4 | [29 empty] | 0 | 0 | 0 | 0 | 0
BB4 | 반월반월13 | J9523 | 18.1 | 358 | [5 empty] | BB4358 | BB4 | BB4 | BB4 | BB4 | BB4 | 358 | 0 | 0 | 10 | 0 | [25 empty] | 0 | 0 | 0 | 0 | 0
BB4 | 반월반월13 | J9524 | 18.6 | 358 | [5 empty] | BB4358 | BB4 | BB4 | BB4 | BB4 | BB4 | 358 | 0 | 0 | 10 | 0 | [25 empty] | 0 | 0 | 0 | 0 | 0
BB4 | 반월반월13 | J9525 | 18.2 | 358 | [5 empty] | BB4358 | BB4 | BB4 | BB4 | BB4 | BB4 | 358 | 0 | 0 | 10 | 0 | [25 empty] | 0 | 0 | 0 | 0 | 0
BB4 | 반월반월13 | J9526 | 18.4 | 358 | [5 empty] | BB4358 | BB4 | BB4 | BB4 | BB4 | BB4 | 358 | 0 | 0 | 10 | 0 | [25 empty] | 0 | 0 | 0 | 0 | 0
BB4 | 반월반월13 | J9527 | 19.3 | 358 | [5 empty] | BB4358 | BB4 | BB4 | BB4 | BB4 | BB4 | 358 | 0 | 0 | 10 | 0 | [25 empty] | 0 | 0 | 0 | 0 | 0
BD1 | 반월직접4 | J1 | 25 | 검침분구1: BD1; 검침분구2: BD1; 검침분구3: BD1; 검침분구4: BD1; 검침분구5: BD1; 검침분구6: BD1 | [29 empty] | 0 | 0 | 0 | 0 | 0
BD1 | 반월직접4 | J160 | 24.9 | 652 | [5 empty] | BD1652 | BD1 | BD1 | BD1 | BD1 | BD1 | 652 | 0 | 0 | 11 | 0 | [25 empty] | 0 | 0 | 0 | 0 | 0
BD1 | 반월직접4 | J161 | 24.2 | 652 | 656 |  |  |  |  | BD1652 | BD1656 | BD1 | BD1 | BD1 | BD1 | 652 | 0 | 0 | 11 | 0 | 656 | 0 | 0 | 10 | 0 | [20 empty] | 0 | 0 | 0 | 0 | 0
BD1 | 반월직접4 | J162 | 21.5 | 660 | [5 empty] | BD1660 | BD1 | BD1 | BD1 | BD1 | BD1 | 660 | 0 | 0 | 7 | 0 | [25 empty] | 0 | 0 | 0 | 0 | 0
BD1 | 반월직접4 | J163 | 22.2 | 660 | [5 empty] | BD1660 | BD1 | BD1 | BD1 | BD1 | BD1 | 660 | 0 | 0 | 7 | 0 | [25 empty] | 0 | 0 | 0 | 0 | 0
BD1 | 반월직접4 | J164 | 22.8 | 660 | [5 empty] | BD1660 | BD1 | BD1 | BD1 | BD1 | BD1 | 660 | 0 | 0 | 7 | 0 | [25 empty] | 0 | 0 | 0 | 0 | 0
BD1 | 반월직접4 | J165 | 22.8 | 641 | [5 empty] | BD1641 | BD1 | BD1 | BD1 | BD1 | BD1 | 641 | 0 | 0 | 13 | 0 | [25 empty] | 0 | 0 | 0 | 0 | 0
BD1 | 반월직접4 | J166 | 22.8 | 641 | [5 empty] | BD1641 | BD1 | BD1 | BD1 | BD1 | BD1 | 641 | 0 | 0 | 13 | 0 | [25 empty] | 0 | 0 | 0 | 0 | 0
BD1 | 반월직접4 | J167 | 22.9 | 641 | [5 empty] | BD1641 | BD1 | BD1 | BD1 | BD1 | BD1 | 641 | 0 | 0 | 13 | 0 | [25 empty] | 0 | 0 | 0 | 0 | 0
BD1 | 반월직접4 | J168 | 24.7 | 637 | 641 |  |  |  |  | BD1637 | BD1641 | BD1 | BD1 | BD1 | BD1 | 637 | 0 | 0 | 9 | 0 | 641 | 0 | 0 | 13 | 0 | [20 empty] | 0 | 0 | 0 | 0 | 0
BD1 | 반월직접4 | J169 | 29.1 | 563 | [5 empty] | BD1563 | BD1 | BD1 | BD1 | BD1 | BD1 | 563 | 0 | 0 | 11 | 0 | [25 empty] | 0 | 0 | 0 | 0 | 0
BD1 | 반월직접4 | J170 | 30.4 | 563 | [5 empty] | BD1563 | BD1 | BD1 | BD1 | BD1 | BD1 | 563 | 0 | 0 | 11 | 0 | [25 empty] | 0 | 0 | 0 | 0 | 0
BD1 | 반월직접4 | J171 | 29.6 | 563 | [5 empty] | BD1563 | BD1 | BD1 | BD1 | BD1 | BD1 | 563 | 0 | 0 | 11 | 0 | [25 empty] | 0 | 0 | 0 | 0 | 0
BD1 | 반월직접4 | J172 | 28.7 | 563 | 637 |  |  |  |  | BD1563 | BD1637 | BD1 | BD1 | BD1 | BD1 | 563 | 0 | 0 | 11 | 0 | 637 | 0 | 0 | 9 | 0 | [20 empty] | 0 | 0 | 0 | 0 | 0
BD1 | 반월직접4 | J173 | 27.9 | 637 | [5 empty] | BD1637 | BD1 | BD1 | BD1 | BD1 | BD1 | 637 | 0 | 0 | 9 | 0 | [25 empty] | 0 | 0 | 0 | 0 | 0
BD1 | 반월직접4 | J174 | 27.1 | 637 | 641 |  |  |  |  | BD1637 | BD1641 | BD1 | BD1 | BD1 | BD1 | 637 | 0 | 0 | 9 | 0 | 641 | 0 | 0 | 13 | 0 | [20 empty] | 0 | 0 | 0 | 0 | 0
BD1 | 반월직접4 | J175 | 27.8 | 641 | [5 empty] | BD1641 | BD1 | BD1 | BD1 | BD1 | BD1 | 641 | 0 | 0 | 13 | 0 | [25 empty] | 0 | 0 | 0 | 0 | 0
BD1 | 반월직접4 | J176 | 27.1 | 641 | [5 empty] | BD1641 | BD1 | BD1 | BD1 | BD1 | BD1 | 641 | 0 | 0 | 13 | 0 | [25 empty] | 0 | 0 | 0 | 0 | 0
BD1 | 반월직접4 | J177 | 26.1 | 641 | [5 empty] | BD1641 | BD1 | BD1 | BD1 | BD1 | BD1 | 641 | 0 | 0 | 13 | 0 | [25 empty] | 0 | 0 | 0 | 0 | 0
BD1 | 반월직접4 | J178 | 26.1 | 656 | 660 |  |  |  |  | BD1656 | BD1660 | BD1 | BD1 | BD1 | BD1 | 656 | 0 | 0 | 10 | 0 | 660 | 0 | 0 | 7 | 0 | [20 empty] | 0 | 0 | 0 | 0 | 0
BD1 | 반월직접4 | J179 | 23.4 | 660 | 656 |  |  |  |  | BD1660 | BD1656 | BD1 | BD1 | BD1 | BD1 | 660 | 0 | 0 | 7 | 0 | 656 | 0 | 0 | 10 | 0 | [20 empty] | 0 | 0 | 0 | 0 | 0
BD1 | 반월직접4 | J180 | 24.6 | 656 | [5 empty] | BD1656 | BD1 | BD1 | BD1 | BD1 | BD1 | 656 | 0 | 0 | 10 | 0 | [25 empty] | 0 | 0 | 0 | 0 | 0
BD1 | 반월직접4 | J181 | 24.9 | 652 | 656 |  |  |  |  | BD1652 | BD1656 | BD1 | BD1 | BD1 | BD1 | 652 | 0 | 0 | 11 | 0 | 656 | 0 | 0 | 10 | 0 | [20 empty] | 0 | 0 | 0 | 0 | 0
BD1 | 반월직접4 | J182 | 25.5 | 652 | 656 |  |  |  |  | BD1652 | BD1656 | BD1 | BD1 | BD1 | BD1 | 652 | 0 | 0 | 11 | 0 | 656 | 0 | 0 | 10 | 0 | [20 empty] | 0 | 0 | 0 | 0 | 0
BD1 | 반월직접4 | J183 | 25.5 | 647 | 641 |  |  |  |  | BD1647 | BD1641 | BD1 | BD1 | BD1 | BD1 | 647 | 0 | 0 | 16 | 0 | 641 | 0 | 0 | 13 | 0 | [20 empty] | 0 | 0 | 0 | 0 | 0
BD1 | 반월직접4 | J184 | 25.1 | 652 | [5 empty] | BD1652 | BD1 | BD1 | BD1 | BD1 | BD1 | 652 | 0 | 0 | 11 | 0 | [25 empty] | 0 | 0 | 0 | 0 | 0
BD1 | 반월직접4 | J185 | 28.5 | 637 | 641 |  |  |  |  | BD1637 | BD1641 | BD1 | BD1 | BD1 | BD1 | 637 | 0 | 0 | 9 | 0 | 641 | 0 | 0 | 13 | 0 | [20 empty] | 0 | 0 | 0 | 0 | 0
BD1 | 반월직접4 | J186 | 28.8 | 637 | [5 empty] | BD1637 | BD1 | BD1 | BD1 | BD1 | BD1 | 637 | 0 | 0 | 9 | 0 | [25 empty] | 0 | 0 | 0 | 0 | 0
BD1 | 반월직접4 | J187 | 29.9 | 563 | 637 |  |  |  |  | BD1563 | BD1637 | BD1 | BD1 | BD1 | BD1 | 563 | 0 | 0 | 11 | 0 | 637 | 0 | 0 | 9 | 0 | [20 empty] | 0 | 0 | 0 | 0 | 0
BD1 | 반월직접4 | J188 | 31.3 | 563 | [5 empty] | BD1563 | BD1 | BD1 | BD1 | BD1 | BD1 | 563 | 0 | 0 | 11 | 0 | [25 empty] | 0 | 0 | 0 | 0 | 0
BD1 | 반월직접4 | J189 | 32.5 | 563 | [5 empty] | BD1563 | BD1 | BD1 | BD1 | BD1 | BD1 | 563 | 0 | 0 | 11 | 0 | [25 empty] | 0 | 0 | 0 | 0 | 0
BD1 | 반월직접4 | J190 | 32.6 | 563 | [5 empty] | BD1563 | BD1 | BD1 | BD1 | BD1 | BD1 | 563 | 0 | 0 | 11 | 0 | [25 empty] | 0 | 0 | 0 | 0 | 0
BD1 | 반월직접4 | J191 | 32.7 | 563 | [5 empty] | BD1563 | BD1 | BD1 | BD1 | BD1 | BD1 | 563 | 0 | 0 | 11 | 0 | [25 empty] | 0 | 0 | 0 | 0 | 0
BD1 | 반월직접4 | J192 | 29.8 | 563 | 637 |  |  |  |  | BD1563 | BD1637 | BD1 | BD1 | BD1 | BD1 | 563 | 0 | 0 | 11 | 0 | 637 | 0 | 0 | 9 | 0 | [20 empty] | 0 | 0 | 0 | 0 | 0
BD1 | 반월직접4 | J193 | 32.5 | 563 | [5 empty] | BD1563 | BD1 | BD1 | BD1 | BD1 | BD1 | 563 | 0 | 0 | 11 | 0 | [25 empty] | 0 | 0 | 0 | 0 | 0
BD1 | 반월직접4 | J194 | 27.2 | 564 | 647 |  |  |  |  | BD1564 | BD1647 | BD1 | BD1 | BD1 | BD1 | 564 | 0 | 0 | 8 | 0 | 647 | 0 | 0 | 16 | 0 | [20 empty] | 0 | 0 | 0 | 0 | 0
BD1 | 반월직접4 | J195 | 27.2 | 564 | 647 |  |  |  |  | BD1564 | BD1647 | BD1 | BD1 | BD1 | BD1 | 564 | 0 | 0 | 8 | 0 | 647 | 0 | 0 | 16 | 0 | [20 empty] | 0 | 0 | 0 | 0 | 0
BD1 | 반월직접4 | J196 | 25.1 | 647 | [5 empty] | BD1647 | BD1 | BD1 | BD1 | BD1 | BD1 | 647 | 0 | 0 | 16 | 0 | [25 empty] | 0 | 0 | 0 | 0 | 0
BD1 | 반월직접4 | J197 | 26.9 | 647 | 641 |  |  |  |  | BD1647 | BD1641 | BD1 | BD1 | BD1 | BD1 | 647 | 0 | 0 | 16 | 0 | 641 | 0 | 0 | 13 | 0 | [20 empty] | 0 | 0 | 0 | 0 | 0
BD1 | 반월직접4 | J198 | 26.1 | 647 | 641 |  |  |  |  | BD1647 | BD1641 | BD1 | BD1 | BD1 | BD1 | 647 | 0 | 0 | 16 | 0 | 641 | 0 | 0 | 13 | 0 | [20 empty] | 0 | 0 | 0 | 0 | 0
BD1 | 반월직접4 | J199 | 27.6 | 637 | 641 | 647 |  |  |  | BD1637 | BD1641 | BD1647 | BD1 | BD1 | BD1 | 637 | 0 | 0 | 9 | 0 | 641 | 0 | 0 | 13 | 0 | 647 | 0 | 0 | 16 | 0 | [15 empty] | 0 | 0 | 0 | 0 | 0
BD1 | 반월직접4 | J200 | 32.5 | 564 | [5 empty] | BD1564 | BD1 | BD1 | BD1 | BD1 | BD1 | 564 | 0 | 0 | 8 | 0 | [25 empty] | 0 | 0 | 0 | 0 | 0
BD1 | 반월직접4 | J201 | 30.5 | 564 | [5 empty] | BD1564 | BD1 | BD1 | BD1 | BD1 | BD1 | 564 | 0 | 0 | 8 | 0 | [25 empty] | 0 | 0 | 0 | 0 | 0
BD1 | 반월직접4 | J202 | 25.1 | 647 | [5 empty] | BD1647 | BD1 | BD1 | BD1 | BD1 | BD1 | 647 | 0 | 0 | 16 | 0 | [25 empty] | 0 | 0 | 0 | 0 | 0
BD1 | 반월직접4 | J203 | 24.9 | 652 | [5 empty] | BD1652 | BD1 | BD1 | BD1 | BD1 | BD1 | 652 | 0 | 0 | 11 | 0 | [25 empty] | 0 | 0 | 0 | 0 | 0
BD1 | 반월직접4 | J204 | 26.5 | 652 | [5 empty] | BD1652 | BD1 | BD1 | BD1 | BD1 | BD1 | 652 | 0 | 0 | 11 | 0 | [25 empty] | 0 | 0 | 0 | 0 | 0
BD1 | 반월직접4 | J205 | 25.5 | 647 | [5 empty] | BD1647 | BD1 | BD1 | BD1 | BD1 | BD1 | 647 | 0 | 0 | 16 | 0 | [25 empty] | 0 | 0 | 0 | 0 | 0
BD1 | 반월직접4 | J206 | 26.6 | 647 | [5 empty] | BD1647 | BD1 | BD1 | BD1 | BD1 | BD1 | 647 | 0 | 0 | 16 | 0 | [25 empty] | 0 | 0 | 0 | 0 | 0
BD1 | 반월직접4 | J207 | 28.5 | 564 | 647 |  |  |  |  | BD1564 | BD1647 | BD1 | BD1 | BD1 | BD1 | 564 | 0 | 0 | 8 | 0 | 647 | 0 | 0 | 16 | 0 | [20 empty] | 0 | 0 | 0 | 0 | 0
BD1 | 반월직접4 | J208 | 29.6 | 564 | [5 empty] | BD1564 | BD1 | BD1 | BD1 | BD1 | BD1 | 564 | 0 | 0 | 8 | 0 | [25 empty] | 0 | 0 | 0 | 0 | 0
BD1 | 반월직접4 | J209 | 26.8 | 647 | [5 empty] | BD1647 | BD1 | BD1 | BD1 | BD1 | BD1 | 647 | 0 | 0 | 16 | 0 | [25 empty] | 0 | 0 | 0 | 0 | 0
BD1 | 반월직접4 | J210 | 26.6 | 647 | [5 empty] | BD1647 | BD1 | BD1 | BD1 | BD1 | BD1 | 647 | 0 | 0 | 16 | 0 | [25 empty] | 0 | 0 | 0 | 0 | 0
BD1 | 반월직접4 | J211 | 26.7 | 652 | 647 |  |  |  |  | BD1652 | BD1647 | BD1 | BD1 | BD1 | BD1 | 652 | 0 | 0 | 11 | 0 | 647 | 0 | 0 | 16 | 0 | [20 empty] | 0 | 0 | 0 | 0 | 0
BD1 | 반월직접4 | J212 | 26.7 | 652 | [5 empty] | BD1652 | BD1 | BD1 | BD1 | BD1 | BD1 | 652 | 0 | 0 | 11 | 0 | [25 empty] | 0 | 0 | 0 | 0 | 0
BD1 | 반월직접4 | J213 | 29.5 | 652 | [5 empty] | BD1652 | BD1 | BD1 | BD1 | BD1 | BD1 | 652 | 0 | 0 | 11 | 0 | [25 empty] | 0 | 0 | 0 | 0 | 0
BD1 | 반월직접4 | J214 | 29.5 | 647 | [5 empty] | BD1647 | BD1 | BD1 | BD1 | BD1 | BD1 | 647 | 0 | 0 | 16 | 0 | [25 empty] | 0 | 0 | 0 | 0 | 0
BD1 | 반월직접4 | J215 | 29.3 | 652 | 647 |  |  |  |  | BD1652 | BD1647 | BD1 | BD1 | BD1 | BD1 | 652 | 0 | 0 | 11 | 0 | 647 | 0 | 0 | 16 | 0 | [20 empty] | 0 | 0 | 0 | 0 | 0
BD1 | 반월직접4 | J216 | 33.8 | 564 | [5 empty] | BD1564 | BD1 | BD1 | BD1 | BD1 | BD1 | 564 | 0 | 0 | 8 | 0 | [25 empty] | 0 | 0 | 0 | 0 | 0
BD1 | 반월직접4 | J217 | 24.1 | 656 | [5 empty] | BD1656 | BD1 | BD1 | BD1 | BD1 | BD1 | 656 | 0 | 0 | 10 | 0 | [25 empty] | 0 | 0 | 0 | 0 | 0
BD1 | 반월직접4 | J218 | 25.3 | 656 | [5 empty] | BD1656 | BD1 | BD1 | BD1 | BD1 | BD1 | 656 | 0 | 0 | 10 | 0 | [25 empty] | 0 | 0 | 0 | 0 | 0
BD1 | 반월직접4 | J219 | 23.2 | 660 | 656 |  |  |  |  | BD1660 | BD1656 | BD1 | BD1 | BD1 | BD1 | 660 | 0 | 0 | 7 | 0 | 656 | 0 | 0 | 10 | 0 | [20 empty] | 0 | 0 | 0 | 0 | 0
BD1 | 반월직접4 | J220 | 23.7 | 660 | 656 |  |  |  |  | BD1660 | BD1656 | BD1 | BD1 | BD1 | BD1 | 660 | 0 | 0 | 7 | 0 | 656 | 0 | 0 | 10 | 0 | [20 empty] | 0 | 0 | 0 | 0 | 0
BD1 | 반월직접4 | J221 | 32.2 | 564 | [5 empty] | BD1564 | BD1 | BD1 | BD1 | BD1 | BD1 | 564 | 0 | 0 | 8 | 0 | [25 empty] | 0 | 0 | 0 | 0 | 0
BD1 | 반월직접4 | J4 | 24.9 | 검침분구1: BD1; 검침분구2: BD1; 검침분구3: BD1; 검침분구4: BD1; 검침분구5: BD1; 검침분구6: BD1 | [29 empty] | 0 | 0 | 0 | 0 | 0
BD10 | 반월직접7 | J12 | 7.5 | 검침분구1: BD10; 검침분구2: BD10; 검침분구3: BD10; 검침분구4: BD10; 검침분구5: BD10; 검침분구6: BD10 | [29 empty] | 0 | 0 | 0 | 0 | 0
BD10 | 반월직접7 | J14 | 7.5 | 검침분구1: BD10; 검침분구2: BD10; 검침분구3: BD10; 검침분구4: BD10; 검침분구5: BD10; 검침분구6: BD10 | [29 empty] | 0 | 0 | 0 | 0 | 0
BD10 | 반월직접7 | J16 | 7.9 | 검침분구1: BD10; 검침분구2: BD10; 검침분구3: BD10; 검침분구4: BD10; 검침분구5: BD10; 검침분구6: BD10 | [29 empty] | 0 | 0 | 0 | 0 | 0
BD10 | 반월직접7 | J17 | 6.7 | 검침분구1: BD10; 검침분구2: BD10; 검침분구3: BD10; 검침분구4: BD10; 검침분구5: BD10; 검침분구6: BD10 | [29 empty] | 0 | 0 | 0 | 0 | 0
BD10 | 반월직접7 | J778 | 7.5 | 444-446 | [5 empty] | BD10444-446 | BD10 | BD10 | BD10 | BD10 | BD10 | 444-446 | 0 | 0 | 12 | 0 | [25 empty] | 0 | 0 | 0 | 0 | 0
BD10 | 반월직접7 | J779 | 6.9 | 444-446 | [5 empty] | BD10444-446 | BD10 | BD10 | BD10 | BD10 | BD10 | 444-446 | 0 | 0 | 12 | 0 | [25 empty] | 0 | 0 | 0 | 0 | 0
BD10 | 반월직접7 | J780 | 6.9 | 444-446 | [5 empty] | BD10444-446 | BD10 | BD10 | BD10 | BD10 | BD10 | 444-446 | 0 | 0 | 12 | 0 | [25 empty] | 0 | 0 | 0 | 0 | 0
BD10 | 반월직접7 | J781 | 6.9 | 444-446 | [5 empty] | BD10444-446 | BD10 | BD10 | BD10 | BD10 | BD10 | 444-446 | 0 | 0 | 12 | 0 | [25 empty] | 0 | 0 | 0 | 0 | 0
BD10 | 반월직접7 | J782 | 7.5 | 444-447 | 444-448 | 444-446 | 444-444 |  |  | BD10444-447 | BD10444-448 | BD10444-446 | BD10444-444 | BD10 | BD10 | 444-447 | 0 | 0 | 5 | 0 | 444-448 | 0 | 0 | 7 | 0 | 444-446 | 0 | 0 | 12 | 0 | 444-444 | 0 | 0 | 9 | 0 | [10 empty] | 0 | 0 | 0 | 0 | 0
BD10 | 반월직접7 | J783 | 7.7 | 444-444 | 444-448 |  |  |  |  | BD10444-444 | BD10444-448 | BD10 | BD10 | BD10 | BD10 | 444-444 | 0 | 0 | 9 | 0 | 444-448 | 0 | 0 | 7 | 0 | [20 empty] | 0 | 0 | 0 | 0 | 0
BD10 | 반월직접7 | J784 | 7.5 | 444-446 | 444-444 |  |  |  |  | BD10444-446 | BD10444-444 | BD10 | BD10 | BD10 | BD10 | 444-446 | 0 | 0 | 12 | 0 | 444-444 | 0 | 0 | 9 | 0 | [20 empty] | 0 | 0 | 0 | 0 | 0
BD10 | 반월직접7 | J785 | 7.5 | 444-446 | [5 empty] | BD10444-446 | BD10 | BD10 | BD10 | BD10 | BD10 | 444-446 | 0 | 0 | 12 | 0 | [25 empty] | 0 | 0 | 0 | 0 | 0
BD10 | 반월직접7 | J786 | 6.7 | 444-446 | [5 empty] | BD10444-446 | BD10 | BD10 | BD10 | BD10 | BD10 | 444-446 | 0 | 0 | 12 | 0 | [25 empty] | 0 | 0 | 0 | 0 | 0
BD10 | 반월직접7 | J787 | 7.9 | 444-447 | 444-448 |  |  |  |  | BD10444-447 | BD10444-448 | BD10 | BD10 | BD10 | BD10 | 444-447 | 0 | 0 | 5 | 0 | 444-448 | 0 | 0 | 7 | 0 | [20 empty] | 0 | 0 | 0 | 0 | 0
BD10 | 반월직접7 | J788 | 7.8 | 444 | 444-445 |  |  |  |  | BD10444 | BD10444-445 | BD10 | BD10 | BD10 | BD10 | 444 | 0 | 0 | 2 | 0 | 444-445 | 0 | 0 | 10 | 0 | [20 empty] | 0 | 0 | 0 | 0 | 0
BD10 | 반월직접7 | J789 | 7.9 | 444-445 | [5 empty] | BD10444-445 | BD10 | BD10 | BD10 | BD10 | BD10 | 444-445 | 0 | 0 | 10 | 0 | [25 empty] | 0 | 0 | 0 | 0 | 0
BD10 | 반월직접7 | J790 | 8.2 | 439 | 441 |  |  |  |  | BD10439 | BD10441 | BD10 | BD10 | BD10 | BD10 | 439 | 0 | 0 | 5 | 0 | 441 | 0 | 0 | 7 | 0 | [20 empty] | 0 | 0 | 0 | 0 | 0
BD10 | 반월직접7 | J791 | 8.4 | 436 | 441 |  |  |  |  | BD10436 | BD10441 | BD10 | BD10 | BD10 | BD10 | 436 | 0 | 0 | 7 | 0 | 441 | 0 | 0 | 7 | 0 | [20 empty] | 0 | 0 | 0 | 0 | 0
BD10 | 반월직접7 | J792 | 8.7 | 436 | [5 empty] | BD10436 | BD10 | BD10 | BD10 | BD10 | BD10 | 436 | 0 | 0 | 7 | 0 | [25 empty] | 0 | 0 | 0 | 0 | 0
BD10 | 반월직접7 | J793 | 8.9 | 436 | 444-448 |  |  |  |  | BD10436 | BD10444-448 | BD10 | BD10 | BD10 | BD10 | 436 | 0 | 0 | 7 | 0 | 444-448 | 0 | 0 | 7 | 0 | [20 empty] | 0 | 0 | 0 | 0 | 0
BD10 | 반월직접7 | J794 | 8.5 | 436 | 441 |  |  |  |  | BD10436 | BD10441 | BD10 | BD10 | BD10 | BD10 | 436 | 0 | 0 | 7 | 0 | 441 | 0 | 0 | 7 | 0 | [20 empty] | 0 | 0 | 0 | 0 | 0
BD10 | 반월직접7 | J795 | 6.9 | 444-445 | [5 empty] | BD10444-445 | BD10 | BD10 | BD10 | BD10 | BD10 | 444-445 | 0 | 0 | 10 | 0 | [25 empty] | 0 | 0 | 0 | 0 | 0
BD10 | 반월직접7 | J796 | 6.9 | 444-446 | 444-447 |  |  |  |  | BD10444-446 | BD10444-447 | BD10 | BD10 | BD10 | BD10 | 444-446 | 0 | 0 | 12 | 0 | 444-447 | 0 | 0 | 5 | 0 | [20 empty] | 0 | 0 | 0 | 0 | 0
BD10 | 반월직접7 | J797 | 7.7 | 444-447 | [5 empty] | BD10444-447 | BD10 | BD10 | BD10 | BD10 | BD10 | 444-447 | 0 | 0 | 5 | 0 | [25 empty] | 0 | 0 | 0 | 0 | 0
BD10 | 반월직접7 | J798 | 8.5 | 436 | 439 |  |  |  |  | BD10436 | BD10439 | BD10 | BD10 | BD10 | BD10 | 436 | 0 | 0 | 7 | 0 | 439 | 0 | 0 | 5 | 0 | [20 empty] | 0 | 0 | 0 | 0 | 0
BD10 | 반월직접7 | J799 | 8.5 | 436 | 439 | 439 |  |  |  | BD10436 | BD10439 | BD10439 | BD10 | BD10 | BD10 | 436 | 0 | 0 | 7 | 0 | 439 | 0 | 0 | 5 | 0 | 439 | 0 | 0 | 5 | 0 | [15 empty] | 0 | 0 | 0 | 0 | 0
BD10 | 반월직접7 | J800 | 7.8 | 441 | 442 | 444-444 |  |  |  | BD10441 | BD10442 | BD10444-444 | BD10 | BD10 | BD10 | 441 | 0 | 0 | 7 | 0 | 442 | 0 | 0 | 4 | 0 | 444-444 | 0 | 0 | 9 | 0 | [15 empty] | 0 | 0 | 0 | 0 | 0
BD10 | 반월직접7 | J801 | 6.7 | 444-445 | 444 |  |  |  |  | BD10444-445 | BD10444 | BD10 | BD10 | BD10 | BD10 | 444-445 | 0 | 0 | 10 | 0 | 444 | 0 | 0 | 2 | 0 | [20 empty] | 0 | 0 | 0 | 0 | 0
BD10 | 반월직접7 | J802 | 8.5 | 436 | 441 | 444-448 |  |  |  | BD10436 | BD10441 | BD10444-448 | BD10 | BD10 | BD10 | 436 | 0 | 0 | 7 | 0 | 441 | 0 | 0 | 7 | 0 | 444-448 | 0 | 0 | 7 | 0 | [15 empty] | 0 | 0 | 0 | 0 | 0
BD10 | 반월직접7 | J803 | 8.3 | 439 | 443 | 442 | 443 |  |  | BD10439 | BD10443 | BD10442 | BD10443 | BD10 | BD10 | 439 | 0 | 0 | 5 | 0 | 443 | 0 | 0 | 2 | 0 | 442 | 0 | 0 | 4 | 0 | 443 | 0 | 0 | 2 | 0 | [10 empty] | 0 | 0 | 0 | 0 | 0
BD10 | 반월직접7 | J804 | 6.7 | 검침분구1: BD10; 검침분구2: BD10; 검침분구3: BD10; 검침분구4: BD10; 검침분구5: BD10; 검침분구6: BD10 | [29 empty] | 0 | 0 | 0 | 0 | 0
BD10 | 반월직접7 | J805 | 7.9 | 441 | 442 |  |  |  |  | BD10441 | BD10442 | BD10 | BD10 | BD10 | BD10 | 441 | 0 | 0 | 7 | 0 | 442 | 0 | 0 | 4 | 0 | [20 empty] | 0 | 0 | 0 | 0 | 0
BD10 | 반월직접7 | J806 | 6.9 | 444-445 | [5 empty] | BD10444-445 | BD10 | BD10 | BD10 | BD10 | BD10 | 444-445 | 0 | 0 | 10 | 0 | [25 empty] | 0 | 0 | 0 | 0 | 0
BD10 | 반월직접7 | J807 | 7.9 | 441 | 444-444 | 444-448 |  |  |  | BD10441 | BD10444-444 | BD10444-448 | BD10 | BD10 | BD10 | 441 | 0 | 0 | 7 | 0 | 444-444 | 0 | 0 | 9 | 0 | 444-448 | 0 | 0 | 7 | 0 | [15 empty] | 0 | 0 | 0 | 0 | 0
BD10 | 반월직접7 | J808 | 7.9 | 442 | 444-444 |  |  |  |  | BD10442 | BD10444-444 | BD10 | BD10 | BD10 | BD10 | 442 | 0 | 0 | 4 | 0 | 444-444 | 0 | 0 | 9 | 0 | [20 empty] | 0 | 0 | 0 | 0 | 0
BD10 | 반월직접7 | J809 | 7.5 | 444-444 | [5 empty] | BD10444-444 | BD10 | BD10 | BD10 | BD10 | BD10 | 444-444 | 0 | 0 | 9 | 0 | [25 empty] | 0 | 0 | 0 | 0 | 0
BD10 | 반월직접7 | J810 | 7.8 | 444-444 | [5 empty] | BD10444-444 | BD10 | BD10 | BD10 | BD10 | BD10 | 444-444 | 0 | 0 | 9 | 0 | [25 empty] | 0 | 0 | 0 | 0 | 0
BD10 | 반월직접7 | J811 | 8.6 | 444-447 | 444-448 |  |  |  |  | BD10444-447 | BD10444-448 | BD10 | BD10 | BD10 | BD10 | 444-447 | 0 | 0 | 5 | 0 | 444-448 | 0 | 0 | 7 | 0 | [20 empty] | 0 | 0 | 0 | 0 | 0
BD10 | 반월직접7 | J815 | 7.5 | 444-444 | [5 empty] | BD10444-444 | BD10 | BD10 | BD10 | BD10 | BD10 | 444-444 | 0 | 0 | 9 | 0 | [25 empty] | 0 | 0 | 0 | 0 | 0
BD10 | 반월직접7 | J9416 | 6.9 | 444-445 | [5 empty] | BD10444-445 | BD10 | BD10 | BD10 | BD10 | BD10 | 444-445 | 0 | 0 | 10 | 0 | [25 empty] | 0 | 0 | 0 | 0 | 0
BD10 | 반월직접7 | J9417 | 6.9 | 444-445 | [5 empty] | BD10444-445 | BD10 | BD10 | BD10 | BD10 | BD10 | 444-445 | 0 | 0 | 10 | 0 | [25 empty] | 0 | 0 | 0 | 0 | 0
BD10 | 반월직접7 | J9418 | 6.9 | 444-446 | [5 empty] | BD10444-446 | BD10 | BD10 | BD10 | BD10 | BD10 | 444-446 | 0 | 0 | 12 | 0 | [25 empty] | 0 | 0 | 0 | 0 | 0
BD10 | 반월직접7 | J9419 | 6.9 | 444-445 | [5 empty] | BD10444-445 | BD10 | BD10 | BD10 | BD10 | BD10 | 444-445 | 0 | 0 | 10 | 0 | [25 empty] | 0 | 0 | 0 | 0 | 0
BD10 | 반월직접7 | J9420 | 6.9 | 444-445 | [5 empty] | BD10444-445 | BD10 | BD10 | BD10 | BD10 | BD10 | 444-445 | 0 | 0 | 10 | 0 | [25 empty] | 0 | 0 | 0 | 0 | 0
BD10 | 반월직접7 | J9421 | 6.9 | 444-445 | [5 empty] | BD10444-445 | BD10 | BD10 | BD10 | BD10 | BD10 | 444-445 | 0 | 0 | 10 | 0 | [25 empty] | 0 | 0 | 0 | 0 | 0
BD10 | 반월직접7 | J9430 | 7.8 | 검침분구1: BD10; 검침분구2: BD10; 검침분구3: BD10; 검침분구4: BD10; 검침분구5: BD10; 검침분구6: BD10 | [29 empty] | 0 | 0 | 0 | 0 | 0
BD10 | 반월직접7 | J9501 | 6.5 | 444-446 | [5 empty] | BD10444-446 | BD10 | BD10 | BD10 | BD10 | BD10 | 444-446 | 0 | 0 | 12 | 0 | [25 empty] | 0 | 0 | 0 | 0 | 0
BD10 | 반월직접7 | J9502 | 6.7 | 444-446 | [5 empty] | BD10444-446 | BD10 | BD10 | BD10 | BD10 | BD10 | 444-446 | 0 | 0 | 12 | 0 | [25 empty] | 0 | 0 | 0 | 0 | 0
BD11 | 반월직접9 | J31 | 6.9 | 검침분구1: BD11; 검침분구2: BD11; 검침분구3: BD11; 검침분구4: BD11; 검침분구5: BD11; 검침분구6: BD11 | [29 empty] | 0 | 0 | 0 | 0 | 0
BD11 | 반월직접9 | J32 | 9 | 검침분구1: BD11; 검침분구2: BD11; 검침분구3: BD11; 검침분구4: BD11; 검침분구5: BD11; 검침분구6: BD11 | [29 empty] | 0 | 0 | 0 | 0 | 0
BD11 | 반월직접9 | J33 | 11.5 | 검침분구1: BD11; 검침분구2: BD11; 검침분구3: BD11; 검침분구4: BD11; 검침분구5: BD11; 검침분구6: BD11 | [29 empty] | 0 | 0 | 0 | 0 | 0
BD11 | 반월직접9 | J816 | 8.5 | 582-593 | 582-591 |  |  |  |  | BD11582-593 | BD11582-591 | BD11 | BD11 | BD11 | BD11 | 582-593 | 0 | 0 | 14 | 0 | 582-591 | 0 | 0 | 10 | 0 | [20 empty] | 0 | 0 | 0 | 0 | 0
BD11 | 반월직접9 | J817 | 8.8 | 582-591 | 582-592 | 582-593 |  |  |  | BD11582-591 | BD11582-592 | BD11582-593 | BD11 | BD11 | BD11 | 582-591 | 0 | 0 | 10 | 0 | 582-592 | 0 | 0 | 7 | 0 | 582-593 | 0 | 0 | 14 | 0 | [15 empty] | 0 | 0 | 0 | 0 | 0
BD11 | 반월직접9 | J818 | 6.7 | 582-592 | [5 empty] | BD11582-592 | BD11 | BD11 | BD11 | BD11 | BD11 | 582-592 | 0 | 0 | 7 | 0 | [25 empty] | 0 | 0 | 0 | 0 | 0
BD11 | 반월직접9 | J819 | 12.7 | 582-591 | 582-592 | 582-583 | 582-584 |  |  | BD11582-591 | BD11582-592 | BD11582-583 | BD11582-584 | BD11 | BD11 | 582-591 | 0 | 0 | 10 | 0 | 582-592 | 0 | 0 | 7 | 0 | 582-583 | 0 | 0 | 7 | 0 | 582-584 | 0 | 0 | 5 | 0 | [10 empty] | 0 | 0 | 0 | 0 | 0
BD11 | 반월직접9 | J820 | 7.9 | 582-583 | 582-584 |  |  |  |  | BD11582-583 | BD11582-584 | BD11 | BD11 | BD11 | BD11 | 582-583 | 0 | 0 | 7 | 0 | 582-584 | 0 | 0 | 5 | 0 | [20 empty] | 0 | 0 | 0 | 0 | 0
BD11 | 반월직접9 | J821 | 7.8 | 582-587 | 582-588 | 582-589 | 582-590 |  |  | BD11582-587 | BD11582-588 | BD11582-589 | BD11582-590 | BD11 | BD11 | 582-587 | 0 | 0 | 4 | 0 | 582-588 | 0 | 0 | 5 | 0 | 582-589 | 0 | 0 | 3 | 0 | 582-590 | 0 | 0 | 4 | 0 | [10 empty] | 0 | 0 | 0 | 0 | 0
BD11 | 반월직접9 | J822 | 7.5 | 582-589 | 582-590 |  |  |  |  | BD11582-589 | BD11582-590 | BD11 | BD11 | BD11 | BD11 | 582-589 | 0 | 0 | 3 | 0 | 582-590 | 0 | 0 | 4 | 0 | [20 empty] | 0 | 0 | 0 | 0 | 0
BD11 | 반월직접9 | J823 | 7.5 | 검침분구1: BD11; 검침분구2: BD11; 검침분구3: BD11; 검침분구4: BD11; 검침분구5: BD11; 검침분구6: BD11 | [29 empty] | 0 | 0 | 0 | 0 | 0
BD11 | 반월직접9 | J824 | 7.7 | 582-593 | 582-591 |  |  |  |  | BD11582-593 | BD11582-591 | BD11 | BD11 | BD11 | BD11 | 582-593 | 0 | 0 | 14 | 0 | 582-591 | 0 | 0 | 10 | 0 | [20 empty] | 0 | 0 | 0 | 0 | 0
BD11 | 반월직접9 | J825 | 7.6 | 582-593 | [5 empty] | BD11582-593 | BD11 | BD11 | BD11 | BD11 | BD11 | 582-593 | 0 | 0 | 14 | 0 | [25 empty] | 0 | 0 | 0 | 0 | 0
BD11 | 반월직접9 | J826 | 7.7 | 582-593 | [5 empty] | BD11582-593 | BD11 | BD11 | BD11 | BD11 | BD11 | 582-593 | 0 | 0 | 14 | 0 | [25 empty] | 0 | 0 | 0 | 0 | 0
BD11 | 반월직접9 | J827 | 6.7 | 582-593 | [5 empty] | BD11582-593 | BD11 | BD11 | BD11 | BD11 | BD11 | 582-593 | 0 | 0 | 14 | 0 | [25 empty] | 0 | 0 | 0 | 0 | 0
BD11 | 반월직접9 | J828 | 6.8 | 582-593 | [5 empty] | BD11582-593 | BD11 | BD11 | BD11 | BD11 | BD11 | 582-593 | 0 | 0 | 14 | 0 | [25 empty] | 0 | 0 | 0 | 0 | 0
BD11 | 반월직접9 | J829 | 7.8 | 582-594 | 582-591 |  |  |  |  | BD11582-594 | BD11582-591 | BD11 | BD11 | BD11 | BD11 | 582-594 | 0 | 0 | 3 | 0 | 582-591 | 0 | 0 | 10 | 0 | [20 empty] | 0 | 0 | 0 | 0 | 0
BD11 | 반월직접9 | J830 | 9.7 | 582-594 | [5 empty] | BD11582-594 | BD11 | BD11 | BD11 | BD11 | BD11 | 582-594 | 0 | 0 | 3 | 0 | [25 empty] | 0 | 0 | 0 | 0 | 0
BD11 | 반월직접9 | J831 | 7.9 | 582-594 | 582-591 |  |  |  |  | BD11582-594 | BD11582-591 | BD11 | BD11 | BD11 | BD11 | 582-594 | 0 | 0 | 3 | 0 | 582-591 | 0 | 0 | 10 | 0 | [20 empty] | 0 | 0 | 0 | 0 | 0
BD11 | 반월직접9 | J832 | 8.5 | 582-591 | [5 empty] | BD11582-591 | BD11 | BD11 | BD11 | BD11 | BD11 | 582-591 | 0 | 0 | 10 | 0 | [25 empty] | 0 | 0 | 0 | 0 | 0
BD11 | 반월직접9 | J833 | 12.9 | 582-584 | 582-587 | 582-587 | 582-588 |  |  | BD11582-584 | BD11582-587 | BD11582-587 | BD11582-588 | BD11 | BD11 | 582-584 | 0 | 0 | 5 | 0 | 582-587 | 0 | 0 | 4 | 0 | 582-587 | 0 | 0 | 4 | 0 | 582-588 | 0 | 0 | 5 | 0 | [10 empty] | 0 | 0 | 0 | 0 | 0
BD11 | 반월직접9 | J834 | 12.8 | 582-590 | 582-587 | 585 | 586 | 582-586 |  | BD11582-590 | BD11582-587 | BD11585 | BD11586 | BD11582-586 | BD11 | 582-590 | 0 | 0 | 4 | 0 | 582-587 | 0 | 0 | 4 | 0 | 585 | 0 | 0 | 1 | 0 | 586 | 0 | 0 | 1 | 0 | 582-586 | 0 | 0 | 2 | 0 | [5 empty] | 0 | 0 | 0 | 0 | 0
BD11 | 반월직접9 | J835 | 15.4 | 582-591 | 582-584 |  |  |  |  | BD11582-591 | BD11582-584 | BD11 | BD11 | BD11 | BD11 | 582-591 | 0 | 0 | 10 | 0 | 582-584 | 0 | 0 | 5 | 0 | [20 empty] | 0 | 0 | 0 | 0 | 0
BD11 | 반월직접9 | J836 | 11.4 | 582-586 | 582-590 |  |  |  |  | BD11582-586 | BD11582-590 | BD11 | BD11 | BD11 | BD11 | 582-586 | 0 | 0 | 2 | 0 | 582-590 | 0 | 0 | 4 | 0 | [20 empty] | 0 | 0 | 0 | 0 | 0
BD11 | 반월직접9 | J837 | 7.8 | 582-591 | [5 empty] | BD11582-591 | BD11 | BD11 | BD11 | BD11 | BD11 | 582-591 | 0 | 0 | 10 | 0 | [25 empty] | 0 | 0 | 0 | 0 | 0
BD11 | 반월직접9 | J838 | 6.8 | 582-582 | 582-583 |  |  |  |  | BD11582-582 | BD11582-583 | BD11 | BD11 | BD11 | BD11 | 582-582 | 0 | 0 | 3 | 0 | 582-583 | 0 | 0 | 7 | 0 | [20 empty] | 0 | 0 | 0 | 0 | 0
BD11 | 반월직접9 | J839 | 6.7 | 582-583 | 582-588 |  |  |  |  | BD11582-583 | BD11582-588 | BD11 | BD11 | BD11 | BD11 | 582-583 | 0 | 0 | 7 | 0 | 582-588 | 0 | 0 | 5 | 0 | [20 empty] | 0 | 0 | 0 | 0 | 0
BD11 | 반월직접9 | J840 | 7.6 | 582-583 |  | 582-588 |  |  |  | BD11582-583 | BD11 | BD11582-588 | BD11 | BD11 | BD11 | 582-583 | 0 | 0 | 7 | 0 | [5 empty] | 582-588 | 0 | 0 | 5 | 0 | [15 empty] | 0 | 0 | 0 | 0 | 0
BD11 | 반월직접9 | J841 | 6.8 | 582-588 | 582-589 |  |  |  |  | BD11582-588 | BD11582-589 | BD11 | BD11 | BD11 | BD11 | 582-588 | 0 | 0 | 5 | 0 | 582-589 | 0 | 0 | 3 | 0 | [20 empty] | 0 | 0 | 0 | 0 | 0
BD11 | 반월직접9 | J842 | 10.6 | 582-592 | 582-582 | 582-583 | 582-584 |  |  | BD11582-592 | BD11582-582 | BD11582-583 | BD11582-584 | BD11 | BD11 | 582-592 | 0 | 0 | 7 | 0 | 582-582 | 0 | 0 | 3 | 0 | 582-583 | 0 | 0 | 7 | 0 | 582-584 | 0 | 0 | 5 | 0 | [10 empty] | 0 | 0 | 0 | 0 | 0
BD11 | 반월직접9 | J843 | 6.5 | 582-592 | 582-582 | 582-583 |  |  |  | BD11582-592 | BD11582-582 | BD11582-583 | BD11 | BD11 | BD11 | 582-592 | 0 | 0 | 7 | 0 | 582-582 | 0 | 0 | 3 | 0 | 582-583 | 0 | 0 | 7 | 0 | [15 empty] | 0 | 0 | 0 | 0 | 0
BD11 | 반월직접9 | J9422 | 7.6 | 582-593 | [5 empty] | BD11582-593 | BD11 | BD11 | BD11 | BD11 | BD11 | 582-593 | 0 | 0 | 14 | 0 | [25 empty] | 0 | 0 | 0 | 0 | 0
BD11 | 반월직접9 | J9423 | 7.6 | 582-592 | [5 empty] | BD11582-592 | BD11 | BD11 | BD11 | BD11 | BD11 | 582-592 | 0 | 0 | 7 | 0 | [25 empty] | 0 | 0 | 0 | 0 | 0
BD11 | 반월직접9 | J9424 | 8.8 | 582-593 | [5 empty] | BD11582-593 | BD11 | BD11 | BD11 | BD11 | BD11 | 582-593 | 0 | 0 | 14 | 0 | [25 empty] | 0 | 0 | 0 | 0 | 0
BD11 | 반월직접9 | J9425 | 7.8 | 582-593 | [5 empty] | BD11582-593 | BD11 | BD11 | BD11 | BD11 | BD11 | 582-593 | 0 | 0 | 14 | 0 | [25 empty] | 0 | 0 | 0 | 0 | 0
BD11 | 반월직접9 | J9426 | 7.6 | 582-593 | [5 empty] | BD11582-593 | BD11 | BD11 | BD11 | BD11 | BD11 | 582-593 | 0 | 0 | 14 | 0 | [25 empty] | 0 | 0 | 0 | 0 | 0
BD11 | 반월직접9 | J9427 | 7.4 | 582-593 | [5 empty] | BD11582-593 | BD11 | BD11 | BD11 | BD11 | BD11 | 582-593 | 0 | 0 | 14 | 0 | [25 empty] | 0 | 0 | 0 | 0 | 0
BD11 | 반월직접9 | J9428 | 7.8 | 582-593 | [5 empty] | BD11582-593 | BD11 | BD11 | BD11 | BD11 | BD11 | 582-593 | 0 | 0 | 14 | 0 | [25 empty] | 0 | 0 | 0 | 0 | 0
BD11 | 반월직접9 | J9429 | 7.8 | 582-593 | 582-591 |  |  |  |  | BD11582-593 | BD11582-591 | BD11 | BD11 | BD11 | BD11 | 582-593 | 0 | 0 | 14 | 0 | 582-591 | 0 | 0 | 10 | 0 | [20 empty] | 0 | 0 | 0 | 0 | 0
BD11 | 반월직접9 | J977 | 6.7 | 582-592 | [5 empty] | BD11582-592 | BD11 | BD11 | BD11 | BD11 | BD11 | 582-592 | 0 | 0 | 7 | 0 | [25 empty] | 0 | 0 | 0 | 0 | 0
BD12 | 반월직접2 | J2 | 24.5 | 검침분구1: BD12; 검침분구2: BD12; 검침분구3: BD12; 검침분구4: BD12; 검침분구5: BD12; 검침분구6: BD12 | [29 empty] | 0 | 0 | 0 | 0 | 0
BD12 | 반월직접2 | J3 | 27.7 | 검침분구1: BD12; 검침분구2: BD12; 검침분구3: BD12; 검침분구4: BD12; 검침분구5: BD12; 검침분구6: BD12 | [29 empty] | 0 | 0 | 0 | 0 | 0
BD12 | 반월직접2 | J8267 | 68.3 | 412 | 416 | 418 | 422 |  |  | BD12412 | BD12416 | BD12418 | BD12422 | BD12 | BD12 | 412 | 0 | 0 | 30 | 0 | 416 | 0 | 0 | 30 | 0 | 418 | 0 | 0 | 30 | 0 | 422 | 0 | 0 | 30 | 0 | [10 empty] | 0 | 0 | 0 | 0 | 0
BD12 | 반월직접2 | J8268 | 61 | 412 | 416 | 418 | 422 |  |  | BD12412 | BD12416 | BD12418 | BD12422 | BD12 | BD12 | 412 | 0 | 0 | 30 | 0 | 416 | 0 | 0 | 30 | 0 | 418 | 0 | 0 | 30 | 0 | 422 | 0 | 0 | 30 | 0 | [10 empty] | 0 | 0 | 0 | 0 | 0
BD12 | 반월직접2 | J8269 | 43.5 | 400 | [5 empty] | BD12400 | BD12 | BD12 | BD12 | BD12 | BD12 | 400 | 0 | 0 | 11 | 0 | [25 empty] | 0 | 0 | 0 | 0 | 0
BD12 | 반월직접2 | J8270 | 53.1 | 400 | [5 empty] | BD12400 | BD12 | BD12 | BD12 | BD12 | BD12 | 400 | 0 | 0 | 11 | 0 | [25 empty] | 0 | 0 | 0 | 0 | 0
BD12 | 반월직접2 | J8271 | 61 | 414 | 412 | 416 | 418 | 422 |  | BD12414 | BD12412 | BD12416 | BD12418 | BD12422 | BD12 | 414 | 0 | 0 | 14 | 0 | 412 | 0 | 0 | 30 | 0 | 416 | 0 | 0 | 30 | 0 | 418 | 0 | 0 | 30 | 0 | 422 | 0 | 0 | 30 | 0 | [5 empty] | 0 | 0 | 0 | 0 | 0
BD12 | 반월직접2 | J8272 | 63.1 | 414 | 412 | 416 | 418 | 422 |  | BD12414 | BD12412 | BD12416 | BD12418 | BD12422 | BD12 | 414 | 0 | 0 | 14 | 0 | 412 | 0 | 0 | 30 | 0 | 416 | 0 | 0 | 30 | 0 | 418 | 0 | 0 | 30 | 0 | 422 | 0 | 0 | 30 | 0 | [5 empty] | 0 | 0 | 0 | 0 | 0
BD12 | 반월직접2 | J8273 | 34.6 | 400 | 427 |  |  |  |  | BD12400 | BD12427 | BD12 | BD12 | BD12 | BD12 | 400 | 0 | 0 | 11 | 0 | 427 | 0 | 0 | 1 | 0 | [20 empty] | 0 | 0 | 0 | 0 | 0
BD12 | 반월직접2 | J8274 | 42.3 | 400 | [5 empty] | BD12400 | BD12 | BD12 | BD12 | BD12 | BD12 | 400 | 0 | 0 | 11 | 0 | [25 empty] | 0 | 0 | 0 | 0 | 0
BD12 | 반월직접2 | J8275 | 53 | 424 | 425 |  |  |  |  | BD12424 | BD12425 | BD12 | BD12 | BD12 | BD12 | 424 | 0 | 0 | 30 | 0 | 425 | 0 | 0 | 30 | 0 | [20 empty] | 0 | 0 | 0 | 0 | 0
BD12 | 반월직접2 | J8276 | 52 | 424 | 425 |  |  |  |  | BD12424 | BD12425 | BD12 | BD12 | BD12 | BD12 | 424 | 0 | 0 | 30 | 0 | 425 | 0 | 0 | 30 | 0 | [20 empty] | 0 | 0 | 0 | 0 | 0
BD12 | 반월직접2 | J8277 | 55.5 | 405 | [5 empty] | BD12405 | BD12 | BD12 | BD12 | BD12 | BD12 | 405 | 0 | 0 | 23 | 0 | [25 empty] | 0 | 0 | 0 | 0 | 0
BD12 | 반월직접2 | J8278 | 56 | 405 | [5 empty] | BD12405 | BD12 | BD12 | BD12 | BD12 | BD12 | 405 | 0 | 0 | 23 | 0 | [25 empty] | 0 | 0 | 0 | 0 | 0
BD12 | 반월직접2 | J8279 | 63.4 | 412 | 416 | 418 | 422 |  |  | BD12412 | BD12416 | BD12418 | BD12422 | BD12 | BD12 | 412 | 0 | 0 | 30 | 0 | 416 | 0 | 0 | 30 | 0 | 418 | 0 | 0 | 30 | 0 | 422 | 0 | 0 | 30 | 0 | [10 empty] | 0 | 0 | 0 | 0 | 0
BD12 | 반월직접2 | J8280 | 62.1 | 414 | 410 |  |  |  |  | BD12414 | BD12410 | BD12 | BD12 | BD12 | BD12 | 414 | 0 | 0 | 14 | 0 | 410 | 0 | 0 | 18 | 0 | [20 empty] | 0 | 0 | 0 | 0 | 0
BD12 | 반월직접2 | J8281 | 61.2 | 410 | [5 empty] | BD12410 | BD12 | BD12 | BD12 | BD12 | BD12 | 410 | 0 | 0 | 18 | 0 | [25 empty] | 0 | 0 | 0 | 0 | 0
BD12 | 반월직접2 | J8282 | 36.6 | 401 | [5 empty] | BD12401 | BD12 | BD12 | BD12 | BD12 | BD12 | 401 | 0 | 0 | 2 | 0 | [25 empty] | 0 | 0 | 0 | 0 | 0
BD12 | 반월직접2 | J8283 | 37.4 | 401 | [5 empty] | BD12401 | BD12 | BD12 | BD12 | BD12 | BD12 | 401 | 0 | 0 | 2 | 0 | [25 empty] | 0 | 0 | 0 | 0 | 0
BD12 | 반월직접2 | J8284 | 45.8 | 424 | 425 |  |  |  |  | BD12424 | BD12425 | BD12 | BD12 | BD12 | BD12 | 424 | 0 | 0 | 30 | 0 | 425 | 0 | 0 | 30 | 0 | [20 empty] | 0 | 0 | 0 | 0 | 0
BD12 | 반월직접2 | J8285 | 49.1 | 424 | 425 |  |  |  |  | BD12424 | BD12425 | BD12 | BD12 | BD12 | BD12 | 424 | 0 | 0 | 30 | 0 | 425 | 0 | 0 | 30 | 0 | [20 empty] | 0 | 0 | 0 | 0 | 0
BD12 | 반월직접2 | J8286 | 59 | 412 | 416 | 418 | 422 |  |  | BD12412 | BD12416 | BD12418 | BD12422 | BD12 | BD12 | 412 | 0 | 0 | 30 | 0 | 416 | 0 | 0 | 30 | 0 | 418 | 0 | 0 | 30 | 0 | 422 | 0 | 0 | 30 | 0 | [10 empty] | 0 | 0 | 0 | 0 | 0
BD12 | 반월직접2 | J8287 | 68 | 412 | 416 | 418 | 422 |  |  | BD12412 | BD12416 | BD12418 | BD12422 | BD12 | BD12 | 412 | 0 | 0 | 30 | 0 | 416 | 0 | 0 | 30 | 0 | 418 | 0 | 0 | 30 | 0 | 422 | 0 | 0 | 30 | 0 | [10 empty] | 0 | 0 | 0 | 0 | 0
BD12 | 반월직접2 | J8288 | 67 | 412 | 416 | 418 | 422 |  |  | BD12412 | BD12416 | BD12418 | BD12422 | BD12 | BD12 | 412 | 0 | 0 | 30 | 0 | 416 | 0 | 0 | 30 | 0 | 418 | 0 | 0 | 30 | 0 | 422 | 0 | 0 | 30 | 0 | [10 empty] | 0 | 0 | 0 | 0 | 0
BD12 | 반월직접2 | J8293 | 55.6 | 405 | 414 | 410 |  |  |  | BD12405 | BD12414 | BD12410 | BD12 | BD12 | BD12 | 405 | 0 | 0 | 23 | 0 | 414 | 0 | 0 | 14 | 0 | 410 | 0 | 0 | 18 | 0 | [15 empty] | 0 | 0 | 0 | 0 | 0
BD12 | 반월직접2 | J8294 | 54.7 | 405 | 410 |  |  |  |  | BD12405 | BD12410 | BD12 | BD12 | BD12 | BD12 | 405 | 0 | 0 | 23 | 0 | 410 | 0 | 0 | 18 | 0 | [20 empty] | 0 | 0 | 0 | 0 | 0
BD12 | 반월직접2 | J8297 | 59.4 | 405 | [5 empty] | BD12405 | BD12 | BD12 | BD12 | BD12 | BD12 | 405 | 0 | 0 | 23 | 0 | [25 empty] | 0 | 0 | 0 | 0 | 0
BD12 | 반월직접2 | J8298 | 70.1 | 405 | [5 empty] | BD12405 | BD12 | BD12 | BD12 | BD12 | BD12 | 405 | 0 | 0 | 23 | 0 | [25 empty] | 0 | 0 | 0 | 0 | 0
BD12 | 반월직접2 | J8300 | 57 | 405 | [5 empty] | BD12405 | BD12 | BD12 | BD12 | BD12 | BD12 | 405 | 0 | 0 | 23 | 0 | [25 empty] | 0 | 0 | 0 | 0 | 0
BD12 | 반월직접2 | J8301 | 72.7 | 412 | 416 | 418 | 422 |  |  | BD12412 | BD12416 | BD12418 | BD12422 | BD12 | BD12 | 412 | 0 | 0 | 30 | 0 | 416 | 0 | 0 | 30 | 0 | 418 | 0 | 0 | 30 | 0 | 422 | 0 | 0 | 30 | 0 | [10 empty] | 0 | 0 | 0 | 0 | 0
BD12 | 반월직접2 | J8302 | 63.5 | 412 | 416 | 418 | 422 |  |  | BD12412 | BD12416 | BD12418 | BD12422 | BD12 | BD12 | 412 | 0 | 0 | 30 | 0 | 416 | 0 | 0 | 30 | 0 | 418 | 0 | 0 | 30 | 0 | 422 | 0 | 0 | 30 | 0 | [10 empty] | 0 | 0 | 0 | 0 | 0
BD12 | 반월직접2 | J8303 | 67 | 412 | 416 | 418 | 422 |  |  | BD12412 | BD12416 | BD12418 | BD12422 | BD12 | BD12 | 412 | 0 | 0 | 30 | 0 | 416 | 0 | 0 | 30 | 0 | 418 | 0 | 0 | 30 | 0 | 422 | 0 | 0 | 30 | 0 | [10 empty] | 0 | 0 | 0 | 0 | 0
BD12 | 반월직접2 | J8304 | 60 | 403 | [5 empty] | BD12403 | BD12 | BD12 | BD12 | BD12 | BD12 | 403 | 0 | 0 | 11 | 0 | [25 empty] | 0 | 0 | 0 | 0 | 0
BD12 | 반월직접2 | J8305 | 60 | 403 | [5 empty] | BD12403 | BD12 | BD12 | BD12 | BD12 | BD12 | 403 | 0 | 0 | 11 | 0 | [25 empty] | 0 | 0 | 0 | 0 | 0
BD12 | 반월직접2 | J8306 | 22.5 | 검침분구1: BD12; 검침분구2: BD12; 검침분구3: BD12; 검침분구4: BD12; 검침분구5: BD12; 검침분구6: BD12 | [29 empty] | 0 | 0 | 0 | 0 | 0
BD12 | 반월직접2 | J8307 | 25.4 | 654 | [5 empty] | BD12654 | BD12 | BD12 | BD12 | BD12 | BD12 | 654 | 0 | 0 | 5 | 0 | [25 empty] | 0 | 0 | 0 | 0 | 0
BD12 | 반월직접2 | J8308 | 63.2 | 403 | [5 empty] | BD12403 | BD12 | BD12 | BD12 | BD12 | BD12 | 403 | 0 | 0 | 11 | 0 | [25 empty] | 0 | 0 | 0 | 0 | 0
BD12 | 반월직접2 | J8309 | 61.8 | 403 | [5 empty] | BD12403 | BD12 | BD12 | BD12 | BD12 | BD12 | 403 | 0 | 0 | 11 | 0 | [25 empty] | 0 | 0 | 0 | 0 | 0
BD12 | 반월직접2 | J8310 | 55.5 | 405 | [5 empty] | BD12405 | BD12 | BD12 | BD12 | BD12 | BD12 | 405 | 0 | 0 | 23 | 0 | [25 empty] | 0 | 0 | 0 | 0 | 0
BD12 | 반월직접2 | J8311 | 64.3 | 414 | [5 empty] | BD12414 | BD12 | BD12 | BD12 | BD12 | BD12 | 414 | 0 | 0 | 14 | 0 | [25 empty] | 0 | 0 | 0 | 0 | 0
BD12 | 반월직접2 | J8312 | 65.1 | 414 | 412 | 416 | 418 | 422 |  | BD12414 | BD12412 | BD12416 | BD12418 | BD12422 | BD12 | 414 | 0 | 0 | 14 | 0 | 412 | 0 | 0 | 30 | 0 | 416 | 0 | 0 | 30 | 0 | 418 | 0 | 0 | 30 | 0 | 422 | 0 | 0 | 30 | 0 | [5 empty] | 0 | 0 | 0 | 0 | 0
BD12 | 반월직접2 | J8313 | 53.4 | 400 | [5 empty] | BD12400 | BD12 | BD12 | BD12 | BD12 | BD12 | 400 | 0 | 0 | 11 | 0 | [25 empty] | 0 | 0 | 0 | 0 | 0
BD12 | 반월직접2 | J8314 | 52 | 400 | [5 empty] | BD12400 | BD12 | BD12 | BD12 | BD12 | BD12 | 400 | 0 | 0 | 11 | 0 | [25 empty] | 0 | 0 | 0 | 0 | 0
BD12 | 반월직접2 | J8315 | 52.5 | 424 | 425 |  |  |  |  | BD12424 | BD12425 | BD12 | BD12 | BD12 | BD12 | 424 | 0 | 0 | 30 | 0 | 425 | 0 | 0 | 30 | 0 | [20 empty] | 0 | 0 | 0 | 0 | 0
BD12 | 반월직접2 | J8316 | 51 | 424 | 425 |  |  |  |  | BD12424 | BD12425 | BD12 | BD12 | BD12 | BD12 | 424 | 0 | 0 | 30 | 0 | 425 | 0 | 0 | 30 | 0 | [20 empty] | 0 | 0 | 0 | 0 | 0
BD12 | 반월직접2 | J8317 | 55 | 405 | [5 empty] | BD12405 | BD12 | BD12 | BD12 | BD12 | BD12 | 405 | 0 | 0 | 23 | 0 | [25 empty] | 0 | 0 | 0 | 0 | 0
BD12 | 반월직접2 | J8318 | 56.2 | 405 | 414 |  |  |  |  | BD12405 | BD12414 | BD12 | BD12 | BD12 | BD12 | 405 | 0 | 0 | 23 | 0 | 414 | 0 | 0 | 14 | 0 | [20 empty] | 0 | 0 | 0 | 0 | 0
BD12 | 반월직접2 | J8320 | 60 | 403 | [5 empty] | BD12403 | BD12 | BD12 | BD12 | BD12 | BD12 | 403 | 0 | 0 | 11 | 0 | [25 empty] | 0 | 0 | 0 | 0 | 0
BD12 | 반월직접2 | J8321 | 47.4 | 424 | 425 |  |  |  |  | BD12424 | BD12425 | BD12 | BD12 | BD12 | BD12 | 424 | 0 | 0 | 30 | 0 | 425 | 0 | 0 | 30 | 0 | [20 empty] | 0 | 0 | 0 | 0 | 0
BD12 | 반월직접2 | J8322 | 60.4 | 405 | 412 | 416 | 418 | 422 |  | BD12405 | BD12412 | BD12416 | BD12418 | BD12422 | BD12 | 405 | 0 | 0 | 23 | 0 | 412 | 0 | 0 | 30 | 0 | 416 | 0 | 0 | 30 | 0 | 418 | 0 | 0 | 30 | 0 | 422 | 0 | 0 | 30 | 0 | [5 empty] | 0 | 0 | 0 | 0 | 0
BD12 | 반월직접2 | J8326 | 54 | 405 | 410 |  |  |  |  | BD12405 | BD12410 | BD12 | BD12 | BD12 | BD12 | 405 | 0 | 0 | 23 | 0 | 410 | 0 | 0 | 18 | 0 | [20 empty] | 0 | 0 | 0 | 0 | 0
BD12 | 반월직접2 | J8329 | 29.8 | 654-1 | [5 empty] | BD12654-1 | BD12 | BD12 | BD12 | BD12 | BD12 | 654-1 | 0 | 0 | 9 | 0 | [25 empty] | 0 | 0 | 0 | 0 | 0
BD12 | 반월직접2 | J8330 | 23 | 654-1 | [5 empty] | BD12654-1 | BD12 | BD12 | BD12 | BD12 | BD12 | 654-1 | 0 | 0 | 9 | 0 | [25 empty] | 0 | 0 | 0 | 0 | 0
BD12 | 반월직접2 | J8331 | 68.3 | 412 | 416 | 418 | 422 |  |  | BD12412 | BD12416 | BD12418 | BD12422 | BD12 | BD12 | 412 | 0 | 0 | 30 | 0 | 416 | 0 | 0 | 30 | 0 | 418 | 0 | 0 | 30 | 0 | 422 | 0 | 0 | 30 | 0 | [10 empty] | 0 | 0 | 0 | 0 | 0
BD12 | 반월직접2 | J8332 | 50.4 | 424 | 425 |  |  |  |  | BD12424 | BD12425 | BD12 | BD12 | BD12 | BD12 | 424 | 0 | 0 | 30 | 0 | 425 | 0 | 0 | 30 | 0 | [20 empty] | 0 | 0 | 0 | 0 | 0
BD12 | 반월직접2 | J8333 | 48.5 | 424 | 425 |  |  |  |  | BD12424 | BD12425 | BD12 | BD12 | BD12 | BD12 | 424 | 0 | 0 | 30 | 0 | 425 | 0 | 0 | 30 | 0 | [20 empty] | 0 | 0 | 0 | 0 | 0
BD12 | 반월직접2 | J8334 | 27.2 | 654 | [5 empty] | BD12654 | BD12 | BD12 | BD12 | BD12 | BD12 | 654 | 0 | 0 | 5 | 0 | [25 empty] | 0 | 0 | 0 | 0 | 0
BD12 | 반월직접2 | J8335 | 51 | 405 | [5 empty] | BD12405 | BD12 | BD12 | BD12 | BD12 | BD12 | 405 | 0 | 0 | 23 | 0 | [25 empty] | 0 | 0 | 0 | 0 | 0
BD12 | 반월직접2 | J8336 | 67.8 | 403 | [5 empty] | BD12403 | BD12 | BD12 | BD12 | BD12 | BD12 | 403 | 0 | 0 | 11 | 0 | [25 empty] | 0 | 0 | 0 | 0 | 0
BD12 | 반월직접2 | J8337 | 58.1 | 414 | 412 | 416 | 418 | 422 |  | BD12414 | BD12412 | BD12416 | BD12418 | BD12422 | BD12 | 414 | 0 | 0 | 14 | 0 | 412 | 0 | 0 | 30 | 0 | 416 | 0 | 0 | 30 | 0 | 418 | 0 | 0 | 30 | 0 | 422 | 0 | 0 | 30 | 0 | [5 empty] | 0 | 0 | 0 | 0 | 0
BD12 | 반월직접2 | J8338 | 50.7 | 424 | 425 |  |  |  |  | BD12424 | BD12425 | BD12 | BD12 | BD12 | BD12 | 424 | 0 | 0 | 30 | 0 | 425 | 0 | 0 | 30 | 0 | [20 empty] | 0 | 0 | 0 | 0 | 0
BD12 | 반월직접2 | J8339 | 70.4 | 412 | 416 | 418 | 422 |  |  | BD12412 | BD12416 | BD12418 | BD12422 | BD12 | BD12 | 412 | 0 | 0 | 30 | 0 | 416 | 0 | 0 | 30 | 0 | 418 | 0 | 0 | 30 | 0 | 422 | 0 | 0 | 30 | 0 | [10 empty] | 0 | 0 | 0 | 0 | 0
BD12 | 반월직접2 | J8341 | 39.4 | 424 | 425 |  |  |  |  | BD12424 | BD12425 | BD12 | BD12 | BD12 | BD12 | 424 | 0 | 0 | 30 | 0 | 425 | 0 | 0 | 30 | 0 | [20 empty] | 0 | 0 | 0 | 0 | 0
BD12 | 반월직접2 | J8342 | 57.2 | 405 | 414 | 412 | 416 | 418 | 422 | BD12405 | BD12414 | BD12412 | BD12416 | BD12418 | BD12422 | 405 | 0 | 0 | 23 | 0 | 414 | 0 | 0 | 14 | 0 | 412 | 0 | 0 | 30 | 0 | 416 | 0 | 0 | 30 | 0 | 418 | 0 | 0 | 30 | 0 | 422 | 0 | 0 | 30 | 0 | 0 | 0 | 0 | 0 | 0
BD12 | 반월직접2 | J8344 | 35.1 | 654-1 | [5 empty] | BD12654-1 | BD12 | BD12 | BD12 | BD12 | BD12 | 654-1 | 0 | 0 | 9 | 0 | [25 empty] | 0 | 0 | 0 | 0 | 0
BD12 | 반월직접2 | J8345 | 46.7 | 424 | 425 |  |  |  |  | BD12424 | BD12425 | BD12 | BD12 | BD12 | BD12 | 424 | 0 | 0 | 30 | 0 | 425 | 0 | 0 | 30 | 0 | [20 empty] | 0 | 0 | 0 | 0 | 0
BD12 | 반월직접2 | J8346 | 53.9 | 405 | [5 empty] | BD12405 | BD12 | BD12 | BD12 | BD12 | BD12 | 405 | 0 | 0 | 23 | 0 | [25 empty] | 0 | 0 | 0 | 0 | 0
BD12 | 반월직접2 | J8347 | 53 | 405 | [5 empty] | BD12405 | BD12 | BD12 | BD12 | BD12 | BD12 | 405 | 0 | 0 | 23 | 0 | [25 empty] | 0 | 0 | 0 | 0 | 0
BD12 | 반월직접2 | J8429 | 51.8 | 424 | 425 |  |  |  |  | BD12424 | BD12425 | BD12 | BD12 | BD12 | BD12 | 424 | 0 | 0 | 30 | 0 | 425 | 0 | 0 | 30 | 0 | [20 empty] | 0 | 0 | 0 | 0 | 0
BD12 | 반월직접2 | J8430 | 50.7 | 424 | 425 |  |  |  |  | BD12424 | BD12425 | BD12 | BD12 | BD12 | BD12 | 424 | 0 | 0 | 30 | 0 | 425 | 0 | 0 | 30 | 0 | [20 empty] | 0 | 0 | 0 | 0 | 0
BD12 | 반월직접2 | J8432 | 49.9 | 424 | 425 |  |  |  |  | BD12424 | BD12425 | BD12 | BD12 | BD12 | BD12 | 424 | 0 | 0 | 30 | 0 | 425 | 0 | 0 | 30 | 0 | [20 empty] | 0 | 0 | 0 | 0 | 0
BD12 | 반월직접2 | J8433 | 60 | 414 | [5 empty] | BD12414 | BD12 | BD12 | BD12 | BD12 | BD12 | 414 | 0 | 0 | 14 | 0 | [25 empty] | 0 | 0 | 0 | 0 | 0
BD12 | 반월직접2 | J8435 | 58.4 | 410 | [5 empty] | BD12410 | BD12 | BD12 | BD12 | BD12 | BD12 | 410 | 0 | 0 | 18 | 0 | [25 empty] | 0 | 0 | 0 | 0 | 0
BD12 | 반월직접2 | J8436 | 51.5 | 405 | 403 | 424 | 425 |  |  | BD12405 | BD12403 | BD12424 | BD12425 | BD12 | BD12 | 405 | 0 | 0 | 23 | 0 | 403 | 0 | 0 | 11 | 0 | 424 | 0 | 0 | 30 | 0 | 425 | 0 | 0 | 30 | 0 | [10 empty] | 0 | 0 | 0 | 0 | 0
BD12 | 반월직접2 | J8447 | 59.7 | 410 | [5 empty] | BD12410 | BD12 | BD12 | BD12 | BD12 | BD12 | 410 | 0 | 0 | 18 | 0 | [25 empty] | 0 | 0 | 0 | 0 | 0
BD12 | 반월직접2 | J8448 | 66 | 410 | [5 empty] | BD12410 | BD12 | BD12 | BD12 | BD12 | BD12 | 410 | 0 | 0 | 18 | 0 | [25 empty] | 0 | 0 | 0 | 0 | 0
BD12 | 반월직접2 | J8450 | 20.4 | 654 | [5 empty] | BD12654 | BD12 | BD12 | BD12 | BD12 | BD12 | 654 | 0 | 0 | 5 | 0 | [25 empty] | 0 | 0 | 0 | 0 | 0
BD12 | 반월직접2 | J8451 | 17.5 | 654 | [5 empty] | BD12654 | BD12 | BD12 | BD12 | BD12 | BD12 | 654 | 0 | 0 | 5 | 0 | [25 empty] | 0 | 0 | 0 | 0 | 0
BD12 | 반월직접2 | J8452 | 72 | 410 | [5 empty] | BD12410 | BD12 | BD12 | BD12 | BD12 | BD12 | 410 | 0 | 0 | 18 | 0 | [25 empty] | 0 | 0 | 0 | 0 | 0
BD12 | 반월직접2 | J8454 | 73.8 | 410 | [5 empty] | BD12410 | BD12 | BD12 | BD12 | BD12 | BD12 | 410 | 0 | 0 | 18 | 0 | [25 empty] | 0 | 0 | 0 | 0 | 0
BD12 | 반월직접2 | J8455 | 24 | 654-1 | [5 empty] | BD12654-1 | BD12 | BD12 | BD12 | BD12 | BD12 | 654-1 | 0 | 0 | 9 | 0 | [25 empty] | 0 | 0 | 0 | 0 | 0
BD12 | 반월직접2 | J8456 | 69.6 | 412 | 416 | 418 | 422 |  |  | BD12412 | BD12416 | BD12418 | BD12422 | BD12 | BD12 | 412 | 0 | 0 | 30 | 0 | 416 | 0 | 0 | 30 | 0 | 418 | 0 | 0 | 30 | 0 | 422 | 0 | 0 | 30 | 0 | [10 empty] | 0 | 0 | 0 | 0 | 0
BD12 | 반월직접2 | J8457 | 12.2 | 검침분구1: BD12; 검침분구2: BD12; 검침분구3: BD12; 검침분구4: BD12; 검침분구5: BD12; 검침분구6: BD12 | [29 empty] | 0 | 0 | 0 | 0 | 0
BD12 | 반월직접2 | J8471 | 57.3 | 405 | [5 empty] | BD12405 | BD12 | BD12 | BD12 | BD12 | BD12 | 405 | 0 | 0 | 23 | 0 | [25 empty] | 0 | 0 | 0 | 0 | 0
BD12 | 반월직접2 | J8472 | 38.9 | 654-1 | [5 empty] | BD12654-1 | BD12 | BD12 | BD12 | BD12 | BD12 | 654-1 | 0 | 0 | 9 | 0 | [25 empty] | 0 | 0 | 0 | 0 | 0
BD12 | 반월직접2 | J8473 | 45.3 | 424 | 425 |  |  |  |  | BD12424 | BD12425 | BD12 | BD12 | BD12 | BD12 | 424 | 0 | 0 | 30 | 0 | 425 | 0 | 0 | 30 | 0 | [20 empty] | 0 | 0 | 0 | 0 | 0
BD12 | 반월직접2 | J8474 | 47 | 424 | 425 |  |  |  |  | BD12424 | BD12425 | BD12 | BD12 | BD12 | BD12 | 424 | 0 | 0 | 30 | 0 | 425 | 0 | 0 | 30 | 0 | [20 empty] | 0 | 0 | 0 | 0 | 0
BD12 | 반월직접2 | J8475 | 48.2 | 424 | 425 |  |  |  |  | BD12424 | BD12425 | BD12 | BD12 | BD12 | BD12 | 424 | 0 | 0 | 30 | 0 | 425 | 0 | 0 | 30 | 0 | [20 empty] | 0 | 0 | 0 | 0 | 0
BD12 | 반월직접2 | J8476 | 48.9 | 424 | 425 |  |  |  |  | BD12424 | BD12425 | BD12 | BD12 | BD12 | BD12 | 424 | 0 | 0 | 30 | 0 | 425 | 0 | 0 | 30 | 0 | [20 empty] | 0 | 0 | 0 | 0 | 0
BD12 | 반월직접2 | J8477 | 62.8 | 412 | 416 | 418 | 422 |  |  | BD12412 | BD12416 | BD12418 | BD12422 | BD12 | BD12 | 412 | 0 | 0 | 30 | 0 | 416 | 0 | 0 | 30 | 0 | 418 | 0 | 0 | 30 | 0 | 422 | 0 | 0 | 30 | 0 | [10 empty] | 0 | 0 | 0 | 0 | 0
BD12 | 반월직접2 | J8478 | 72.1 | 412 | 416 | 418 | 422 |  |  | BD12412 | BD12416 | BD12418 | BD12422 | BD12 | BD12 | 412 | 0 | 0 | 30 | 0 | 416 | 0 | 0 | 30 | 0 | 418 | 0 | 0 | 30 | 0 | 422 | 0 | 0 | 30 | 0 | [10 empty] | 0 | 0 | 0 | 0 | 0
BD12 | 반월직접2 | J8479 | 68 | 412 | 416 | 418 | 422 |  |  | BD12412 | BD12416 | BD12418 | BD12422 | BD12 | BD12 | 412 | 0 | 0 | 30 | 0 | 416 | 0 | 0 | 30 | 0 | 418 | 0 | 0 | 30 | 0 | 422 | 0 | 0 | 30 | 0 | [10 empty] | 0 | 0 | 0 | 0 | 0
BD12 | 반월직접2 | J8480 | 63.1 | 414 | 410 |  |  |  |  | BD12414 | BD12410 | BD12 | BD12 | BD12 | BD12 | 414 | 0 | 0 | 14 | 0 | 410 | 0 | 0 | 18 | 0 | [20 empty] | 0 | 0 | 0 | 0 | 0
BD12 | 반월직접2 | J8481 | 67.8 | 414 | 412 | 416 | 418 | 422 |  | BD12414 | BD12412 | BD12416 | BD12418 | BD12422 | BD12 | 414 | 0 | 0 | 14 | 0 | 412 | 0 | 0 | 30 | 0 | 416 | 0 | 0 | 30 | 0 | 418 | 0 | 0 | 30 | 0 | 422 | 0 | 0 | 30 | 0 | [5 empty] | 0 | 0 | 0 | 0 | 0
BD12 | 반월직접2 | J8482 | 60.8 | 414 | 410 |  |  |  |  | BD12414 | BD12410 | BD12 | BD12 | BD12 | BD12 | 414 | 0 | 0 | 14 | 0 | 410 | 0 | 0 | 18 | 0 | [20 empty] | 0 | 0 | 0 | 0 | 0
BD12 | 반월직접2 | J8483 | 70 | 410 | [5 empty] | BD12410 | BD12 | BD12 | BD12 | BD12 | BD12 | 410 | 0 | 0 | 18 | 0 | [25 empty] | 0 | 0 | 0 | 0 | 0
BD12 | 반월직접2 | J8484 | 70 | 403 | [5 empty] | BD12403 | BD12 | BD12 | BD12 | BD12 | BD12 | 403 | 0 | 0 | 11 | 0 | [25 empty] | 0 | 0 | 0 | 0 | 0
BD12 | 반월직접2 | J8485 | 72 | 412 | 416 | 418 | 422 |  |  | BD12412 | BD12416 | BD12418 | BD12422 | BD12 | BD12 | 412 | 0 | 0 | 30 | 0 | 416 | 0 | 0 | 30 | 0 | 418 | 0 | 0 | 30 | 0 | 422 | 0 | 0 | 30 | 0 | [10 empty] | 0 | 0 | 0 | 0 | 0
BD12 | 반월직접2 | J8486 | 73 | 412 | 416 | 418 | 422 |  |  | BD12412 | BD12416 | BD12418 | BD12422 | BD12 | BD12 | 412 | 0 | 0 | 30 | 0 | 416 | 0 | 0 | 30 | 0 | 418 | 0 | 0 | 30 | 0 | 422 | 0 | 0 | 30 | 0 | [10 empty] | 0 | 0 | 0 | 0 | 0
BD12 | 반월직접2 | J8487 | 64 | 412 | 416 | 418 | 422 |  |  | BD12412 | BD12416 | BD12418 | BD12422 | BD12 | BD12 | 412 | 0 | 0 | 30 | 0 | 416 | 0 | 0 | 30 | 0 | 418 | 0 | 0 | 30 | 0 | 422 | 0 | 0 | 30 | 0 | [10 empty] | 0 | 0 | 0 | 0 | 0
BD12 | 반월직접2 | J8488 | 70.8 | 403 | [5 empty] | BD12403 | BD12 | BD12 | BD12 | BD12 | BD12 | 403 | 0 | 0 | 11 | 0 | [25 empty] | 0 | 0 | 0 | 0 | 0
BD12 | 반월직접2 | J8489 | 64 | 403 | [5 empty] | BD12403 | BD12 | BD12 | BD12 | BD12 | BD12 | 403 | 0 | 0 | 11 | 0 | [25 empty] | 0 | 0 | 0 | 0 | 0
BD12 | 반월직접2 | J8490 | 56.5 | 405 | [5 empty] | BD12405 | BD12 | BD12 | BD12 | BD12 | BD12 | 405 | 0 | 0 | 23 | 0 | [25 empty] | 0 | 0 | 0 | 0 | 0
BD12 | 반월직접2 | J8491 | 62.7 | 410 | [5 empty] | BD12410 | BD12 | BD12 | BD12 | BD12 | BD12 | 410 | 0 | 0 | 18 | 0 | [25 empty] | 0 | 0 | 0 | 0 | 0
BD12 | 반월직접2 | J8492 | 72.4 | 412 | 416 | 418 | 422 |  |  | BD12412 | BD12416 | BD12418 | BD12422 | BD12 | BD12 | 412 | 0 | 0 | 30 | 0 | 416 | 0 | 0 | 30 | 0 | 418 | 0 | 0 | 30 | 0 | 422 | 0 | 0 | 30 | 0 | [10 empty] | 0 | 0 | 0 | 0 | 0
BD12 | 반월직접2 | J8493 | 73.7 | 412 | 416 | 418 | 422 |  |  | BD12412 | BD12416 | BD12418 | BD12422 | BD12 | BD12 | 412 | 0 | 0 | 30 | 0 | 416 | 0 | 0 | 30 | 0 | 418 | 0 | 0 | 30 | 0 | 422 | 0 | 0 | 30 | 0 | [10 empty] | 0 | 0 | 0 | 0 | 0
BD12 | 반월직접2 | J8494 | 67 | 412 | 416 | 418 | 422 | 410 |  | BD12412 | BD12416 | BD12418 | BD12422 | BD12410 | BD12 | 412 | 0 | 0 | 30 | 0 | 416 | 0 | 0 | 30 | 0 | 418 | 0 | 0 | 30 | 0 | 422 | 0 | 0 | 30 | 0 | 410 | 0 | 0 | 18 | 0 | [5 empty] | 0 | 0 | 0 | 0 | 0
BD12 | 반월직접2 | J8495 | 37.2 | 654-1 | [5 empty] | BD12654-1 | BD12 | BD12 | BD12 | BD12 | BD12 | 654-1 | 0 | 0 | 9 | 0 | [25 empty] | 0 | 0 | 0 | 0 | 0
BD12 | 반월직접2 | J8496 | 35.4 | 654-1 | [5 empty] | BD12654-1 | BD12 | BD12 | BD12 | BD12 | BD12 | 654-1 | 0 | 0 | 9 | 0 | [25 empty] | 0 | 0 | 0 | 0 | 0
BD12 | 반월직접2 | J8497 | 47.7 | 424 | 425 |  |  |  |  | BD12424 | BD12425 | BD12 | BD12 | BD12 | BD12 | 424 | 0 | 0 | 30 | 0 | 425 | 0 | 0 | 30 | 0 | [20 empty] | 0 | 0 | 0 | 0 | 0
BD12 | 반월직접2 | J8498 | 42.5 | 424 | 425 |  |  |  |  | BD12424 | BD12425 | BD12 | BD12 | BD12 | BD12 | 424 | 0 | 0 | 30 | 0 | 425 | 0 | 0 | 30 | 0 | [20 empty] | 0 | 0 | 0 | 0 | 0
BD12 | 반월직접2 | J8499 | 41.6 | 400 | [5 empty] | BD12400 | BD12 | BD12 | BD12 | BD12 | BD12 | 400 | 0 | 0 | 11 | 0 | [25 empty] | 0 | 0 | 0 | 0 | 0
BD12 | 반월직접2 | J8500 | 36.6 | 400 | [5 empty] | BD12400 | BD12 | BD12 | BD12 | BD12 | BD12 | 400 | 0 | 0 | 11 | 0 | [25 empty] | 0 | 0 | 0 | 0 | 0
BD12 | 반월직접2 | J8501 | 44.6 | 424 | 425 |  |  |  |  | BD12424 | BD12425 | BD12 | BD12 | BD12 | BD12 | 424 | 0 | 0 | 30 | 0 | 425 | 0 | 0 | 30 | 0 | [20 empty] | 0 | 0 | 0 | 0 | 0
BD12 | 반월직접2 | J8502 | 47.7 | 424 | 425 |  |  |  |  | BD12424 | BD12425 | BD12 | BD12 | BD12 | BD12 | 424 | 0 | 0 | 30 | 0 | 425 | 0 | 0 | 30 | 0 | [20 empty] | 0 | 0 | 0 | 0 | 0
BD12 | 반월직접2 | J8504 | 25 | 654 | [5 empty] | BD12654 | BD12 | BD12 | BD12 | BD12 | BD12 | 654 | 0 | 0 | 5 | 0 | [25 empty] | 0 | 0 | 0 | 0 | 0
BD12 | 반월직접2 | J8505 | 56.4 | 405 | [5 empty] | BD12405 | BD12 | BD12 | BD12 | BD12 | BD12 | 405 | 0 | 0 | 23 | 0 | [25 empty] | 0 | 0 | 0 | 0 | 0
BD12 | 반월직접2 | J8506 | 39.8 | 424 | 425 |  |  |  |  | BD12424 | BD12425 | BD12 | BD12 | BD12 | BD12 | 424 | 0 | 0 | 30 | 0 | 425 | 0 | 0 | 30 | 0 | [20 empty] | 0 | 0 | 0 | 0 | 0
BD12 | 반월직접2 | J8507 | 49 | 424 | 425 |  |  |  |  | BD12424 | BD12425 | BD12 | BD12 | BD12 | BD12 | 424 | 0 | 0 | 30 | 0 | 425 | 0 | 0 | 30 | 0 | [20 empty] | 0 | 0 | 0 | 0 | 0
BD12 | 반월직접2 | J8508 | 48.5 | 424 | 425 |  |  |  |  | BD12424 | BD12425 | BD12 | BD12 | BD12 | BD12 | 424 | 0 | 0 | 30 | 0 | 425 | 0 | 0 | 30 | 0 | [20 empty] | 0 | 0 | 0 | 0 | 0
BD12 | 반월직접2 | J8509 | 68.5 | 414 | 412 | 416 | 418 | 422 |  | BD12414 | BD12412 | BD12416 | BD12418 | BD12422 | BD12 | 414 | 0 | 0 | 14 | 0 | 412 | 0 | 0 | 30 | 0 | 416 | 0 | 0 | 30 | 0 | 418 | 0 | 0 | 30 | 0 | 422 | 0 | 0 | 30 | 0 | [5 empty] | 0 | 0 | 0 | 0 | 0
BD12 | 반월직접2 | J8510 | 38.1 | 654-1 | [5 empty] | BD12654-1 | BD12 | BD12 | BD12 | BD12 | BD12 | 654-1 | 0 | 0 | 9 | 0 | [25 empty] | 0 | 0 | 0 | 0 | 0
BD12 | 반월직접2 | J8511 | 60 | 405 | [5 empty] | BD12405 | BD12 | BD12 | BD12 | BD12 | BD12 | 405 | 0 | 0 | 23 | 0 | [25 empty] | 0 | 0 | 0 | 0 | 0
BD12 | 반월직접2 | J8512 | 75 | 412 | 416 | 418 | 422 |  |  | BD12412 | BD12416 | BD12418 | BD12422 | BD12 | BD12 | 412 | 0 | 0 | 30 | 0 | 416 | 0 | 0 | 30 | 0 | 418 | 0 | 0 | 30 | 0 | 422 | 0 | 0 | 30 | 0 | [10 empty] | 0 | 0 | 0 | 0 | 0
BD12 | 반월직접2 | J8513 | 45 | 424 | 425 |  |  |  |  | BD12424 | BD12425 | BD12 | BD12 | BD12 | BD12 | 424 | 0 | 0 | 30 | 0 | 425 | 0 | 0 | 30 | 0 | [20 empty] | 0 | 0 | 0 | 0 | 0
BD12 | 반월직접2 | J8516 | 49.2 | 400 | [5 empty] | BD12400 | BD12 | BD12 | BD12 | BD12 | BD12 | 400 | 0 | 0 | 11 | 0 | [25 empty] | 0 | 0 | 0 | 0 | 0
BD12 | 반월직접2 | J8518 | 40.6 | 654-1 | [5 empty] | BD12654-1 | BD12 | BD12 | BD12 | BD12 | BD12 | 654-1 | 0 | 0 | 9 | 0 | [25 empty] | 0 | 0 | 0 | 0 | 0
BD12 | 반월직접2 | J8519 | 48.8 | 424 | 425 |  |  |  |  | BD12424 | BD12425 | BD12 | BD12 | BD12 | BD12 | 424 | 0 | 0 | 30 | 0 | 425 | 0 | 0 | 30 | 0 | [20 empty] | 0 | 0 | 0 | 0 | 0
BD12 | 반월직접2 | J8520 | 53 | 405 | 424 | 425 |  |  |  | BD12405 | BD12424 | BD12425 | BD12 | BD12 | BD12 | 405 | 0 | 0 | 23 | 0 | 424 | 0 | 0 | 30 | 0 | 425 | 0 | 0 | 30 | 0 | [15 empty] | 0 | 0 | 0 | 0 | 0
BD12 | 반월직접2 | J8521 | 64 | 410 | 403 |  |  |  |  | BD12410 | BD12403 | BD12 | BD12 | BD12 | BD12 | 410 | 0 | 0 | 18 | 0 | 403 | 0 | 0 | 11 | 0 | [20 empty] | 0 | 0 | 0 | 0 | 0
BD12 | 반월직접2 | J8522 | 60 | 400 | [5 empty] | BD12400 | BD12 | BD12 | BD12 | BD12 | BD12 | 400 | 0 | 0 | 11 | 0 | [25 empty] | 0 | 0 | 0 | 0 | 0
BD12 | 반월직접2 | J8524 | 58 | 400 | [5 empty] | BD12400 | BD12 | BD12 | BD12 | BD12 | BD12 | 400 | 0 | 0 | 11 | 0 | [25 empty] | 0 | 0 | 0 | 0 | 0
BD12 | 반월직접2 | J8525 | 57 | 410 | [5 empty] | BD12410 | BD12 | BD12 | BD12 | BD12 | BD12 | 410 | 0 | 0 | 18 | 0 | [25 empty] | 0 | 0 | 0 | 0 | 0
BD12 | 반월직접2 | J8581 | 55 | 410 | [5 empty] | BD12410 | BD12 | BD12 | BD12 | BD12 | BD12 | 410 | 0 | 0 | 18 | 0 | [25 empty] | 0 | 0 | 0 | 0 | 0
BD12 | 반월직접2 | J8582 | 55 | 405 | [5 empty] | BD12405 | BD12 | BD12 | BD12 | BD12 | BD12 | 405 | 0 | 0 | 23 | 0 | [25 empty] | 0 | 0 | 0 | 0 | 0
BD13 | 반월직접1 | J10 | 9.5 | 검침분구1: BD13; 검침분구2: BD13; 검침분구3: BD13; 검침분구4: BD13; 검침분구5: BD13; 검침분구6: BD13 | [29 empty] | 0 | 0 | 0 | 0 | 0
BD13 | 반월직접1 | J8289 | 16.1 | 504 | [5 empty] | BD13504 | BD13 | BD13 | BD13 | BD13 | BD13 | 504 | 0 | 0 | 3 | 0 | [25 empty] | 0 | 0 | 0 | 0 | 0
BD13 | 반월직접1 | J8290 | 21.9 | 검침분구1: BD13; 검침분구2: BD13; 검침분구3: BD13; 검침분구4: BD13; 검침분구5: BD13; 검침분구6: BD13 | [29 empty] | 0 | 0 | 0 | 0 | 0
BD13 | 반월직접1 | J8319 | 30.9 | 505 | [5 empty] | BD13505 | BD13 | BD13 | BD13 | BD13 | BD13 | 505 | 0 | 0 | 3 | 0 | [25 empty] | 0 | 0 | 0 | 0 | 0
BD13 | 반월직접1 | J8323 | 15.9 | 504 | [5 empty] | BD13504 | BD13 | BD13 | BD13 | BD13 | BD13 | 504 | 0 | 0 | 3 | 0 | [25 empty] | 0 | 0 | 0 | 0 | 0
BD13 | 반월직접1 | J8324 | 12.8 | 504 | [5 empty] | BD13504 | BD13 | BD13 | BD13 | BD13 | BD13 | 504 | 0 | 0 | 3 | 0 | [25 empty] | 0 | 0 | 0 | 0 | 0
BD13 | 반월직접1 | J8340 | 19 | 검침분구1: BD13; 검침분구2: BD13; 검침분구3: BD13; 검침분구4: BD13; 검침분구5: BD13; 검침분구6: BD13 | [29 empty] | 0 | 0 | 0 | 0 | 0
BD13 | 반월직접1 | J8449 | 21.5 | 427 | [5 empty] | BD13427 | BD13 | BD13 | BD13 | BD13 | BD13 | 427 | 0 | 0 | 3 | 0 | [25 empty] | 0 | 0 | 0 | 0 | 0
BD13 | 반월직접1 | J8453 | 12.2 | 검침분구1: BD13; 검침분구2: BD13; 검침분구3: BD13; 검침분구4: BD13; 검침분구5: BD13; 검침분구6: BD13 | [29 empty] | 0 | 0 | 0 | 0 | 0
BD13 | 반월직접1 | J8458 | 44.4 | 검침분구1: BD13; 검침분구2: BD13; 검침분구3: BD13; 검침분구4: BD13; 검침분구5: BD13; 검침분구6: BD13 | [29 empty] | 0 | 0 | 0 | 0 | 0
BD13 | 반월직접1 | J8503 | 38.7 | 505 | [5 empty] | BD13505 | BD13 | BD13 | BD13 | BD13 | BD13 | 505 | 0 | 0 | 3 | 0 | [25 empty] | 0 | 0 | 0 | 0 | 0
BD13 | 반월직접1 | J8517 | 31.2 | 505 | [5 empty] | BD13505 | BD13 | BD13 | BD13 | BD13 | BD13 | 505 | 0 | 0 | 3 | 0 | [25 empty] | 0 | 0 | 0 | 0 | 0
BD13 | 반월직접1 | J8585 | 32.2 | 429 | [5 empty] | BD13429 | BD13 | BD13 | BD13 | BD13 | BD13 | 429 | 0 | 0 | 7 | 0 | [25 empty] | 0 | 0 | 0 | 0 | 0
BD13 | 반월직접1 | J8586 | 32.2 | 429 | [5 empty] | BD13429 | BD13 | BD13 | BD13 | BD13 | BD13 | 429 | 0 | 0 | 7 | 0 | [25 empty] | 0 | 0 | 0 | 0 | 0
BD13 | 반월직접1 | J8587 | 24.2 | 427 | [5 empty] | BD13427 | BD13 | BD13 | BD13 | BD13 | BD13 | 427 | 0 | 0 | 3 | 0 | [25 empty] | 0 | 0 | 0 | 0 | 0
BD13 | 반월직접1 | J8588 | 33.7 | 429 | [5 empty] | BD13429 | BD13 | BD13 | BD13 | BD13 | BD13 | 429 | 0 | 0 | 7 | 0 | [25 empty] | 0 | 0 | 0 | 0 | 0
BD13 | 반월직접1 | J8589 | 33.2 | 429 | [5 empty] | BD13429 | BD13 | BD13 | BD13 | BD13 | BD13 | 429 | 0 | 0 | 7 | 0 | [25 empty] | 0 | 0 | 0 | 0 | 0
BD13 | 반월직접1 | J8590 | 32.4 | 429 | [5 empty] | BD13429 | BD13 | BD13 | BD13 | BD13 | BD13 | 429 | 0 | 0 | 7 | 0 | [25 empty] | 0 | 0 | 0 | 0 | 0
BD13 | 반월직접1 | J8591 | 34 | 429 | [5 empty] | BD13429 | BD13 | BD13 | BD13 | BD13 | BD13 | 429 | 0 | 0 | 7 | 0 | [25 empty] | 0 | 0 | 0 | 0 | 0
BD13 | 반월직접1 | J8592 | 33.7 | 429 | [5 empty] | BD13429 | BD13 | BD13 | BD13 | BD13 | BD13 | 429 | 0 | 0 | 7 | 0 | [25 empty] | 0 | 0 | 0 | 0 | 0
BD13 | 반월직접1 | J8601 | 40 | 427 | [5 empty] | BD13427 | BD13 | BD13 | BD13 | BD13 | BD13 | 427 | 0 | 0 | 3 | 0 | [25 empty] | 0 | 0 | 0 | 0 | 0
BD13 | 반월직접1 | J9 | 8.9 | 검침분구1: BD13; 검침분구2: BD13; 검침분구3: BD13; 검침분구4: BD13; 검침분구5: BD13; 검침분구6: BD13 | [29 empty] | 0 | 0 | 0 | 0 | 0
BD13 | 반월직접1 | J9553 | 21 | 검침분구1: BD13; 검침분구2: BD13; 검침분구3: BD13; 검침분구4: BD13; 검침분구5: BD13; 검침분구6: BD13 | [29 empty] | 0 | 0 | 0 | 0 | 0
BD2 | 반월직접6 | J1474 | 21.9 | 668 | [5 empty] | BD2668 | BD2 | BD2 | BD2 | BD2 | BD2 | 668 | 0 | 0 | 15 | 0 | [25 empty] | 0 | 0 | 0 | 0 | 0
BD2 | 반월직접6 | J1475 | 20.8 | 664 | 668 |  |  |  |  | BD2664 | BD2668 | BD2 | BD2 | BD2 | BD2 | 664 | 0 | 0 | 13 | 0 | 668 | 0 | 0 | 15 | 0 | [20 empty] | 0 | 0 | 0 | 0 | 0
BD2 | 반월직접6 | J1476 | 21.9 | 668 | [5 empty] | BD2668 | BD2 | BD2 | BD2 | BD2 | BD2 | 668 | 0 | 0 | 15 | 0 | [25 empty] | 0 | 0 | 0 | 0 | 0
BD2 | 반월직접6 | J1477 | 20.8 | 664 | 668 |  |  |  |  | BD2664 | BD2668 | BD2 | BD2 | BD2 | BD2 | 664 | 0 | 0 | 13 | 0 | 668 | 0 | 0 | 15 | 0 | [20 empty] | 0 | 0 | 0 | 0 | 0
BD2 | 반월직접6 | J222 | 21 | 660-1 | [5 empty] | BD2660-1 | BD2 | BD2 | BD2 | BD2 | BD2 | 660-1 | 0 | 0 | 5 | 0 | [25 empty] | 0 | 0 | 0 | 0 | 0
BD2 | 반월직접6 | J223 | 21.4 | 660-1 | [5 empty] | BD2660-1 | BD2 | BD2 | BD2 | BD2 | BD2 | 660-1 | 0 | 0 | 5 | 0 | [25 empty] | 0 | 0 | 0 | 0 | 0
BD2 | 반월직접6 | J224 | 20.5 | 660-1 | [5 empty] | BD2660-1 | BD2 | BD2 | BD2 | BD2 | BD2 | 660-1 | 0 | 0 | 5 | 0 | [25 empty] | 0 | 0 | 0 | 0 | 0
BD2 | 반월직접6 | J225 | 22.8 | 660-1 | [5 empty] | BD2660-1 | BD2 | BD2 | BD2 | BD2 | BD2 | 660-1 | 0 | 0 | 5 | 0 | [25 empty] | 0 | 0 | 0 | 0 | 0
BD2 | 반월직접6 | J226 | 21.3 | 660-1 | [5 empty] | BD2660-1 | BD2 | BD2 | BD2 | BD2 | BD2 | 660-1 | 0 | 0 | 5 | 0 | [25 empty] | 0 | 0 | 0 | 0 | 0
BD2 | 반월직접6 | J227 | 20.5 | 664 | [5 empty] | BD2664 | BD2 | BD2 | BD2 | BD2 | BD2 | 664 | 0 | 0 | 13 | 0 | [25 empty] | 0 | 0 | 0 | 0 | 0
BD2 | 반월직접6 | J228 | 20.3 | 664 | [5 empty] | BD2664 | BD2 | BD2 | BD2 | BD2 | BD2 | 664 | 0 | 0 | 13 | 0 | [25 empty] | 0 | 0 | 0 | 0 | 0
BD2 | 반월직접6 | J229 | 21.6 | 664 | [5 empty] | BD2664 | BD2 | BD2 | BD2 | BD2 | BD2 | 664 | 0 | 0 | 13 | 0 | [25 empty] | 0 | 0 | 0 | 0 | 0
BD2 | 반월직접6 | J230 | 20.2 | 664 | [5 empty] | BD2664 | BD2 | BD2 | BD2 | BD2 | BD2 | 664 | 0 | 0 | 13 | 0 | [25 empty] | 0 | 0 | 0 | 0 | 0
BD2 | 반월직접6 | J231 | 21.3 | 664 | [5 empty] | BD2664 | BD2 | BD2 | BD2 | BD2 | BD2 | 664 | 0 | 0 | 13 | 0 | [25 empty] | 0 | 0 | 0 | 0 | 0
BD2 | 반월직접6 | J232 | 21.3 | 538 | [5 empty] | BD2538 | BD2 | BD2 | BD2 | BD2 | BD2 | 538 | 0 | 0 | 15 | 0 | [25 empty] | 0 | 0 | 0 | 0 | 0
BD2 | 반월직접6 | J233 | 23.4 | 533 | [5 empty] | BD2533 | BD2 | BD2 | BD2 | BD2 | BD2 | 533 | 0 | 0 | 10 | 0 | [25 empty] | 0 | 0 | 0 | 0 | 0
BD2 | 반월직접6 | J234 | 21.6 | 533 | [5 empty] | BD2533 | BD2 | BD2 | BD2 | BD2 | BD2 | 533 | 0 | 0 | 10 | 0 | [25 empty] | 0 | 0 | 0 | 0 | 0
BD2 | 반월직접6 | J235 | 21.3 | 533 | [5 empty] | BD2533 | BD2 | BD2 | BD2 | BD2 | BD2 | 533 | 0 | 0 | 10 | 0 | [25 empty] | 0 | 0 | 0 | 0 | 0
BD2 | 반월직접6 | J236 | 26.6 | 533 | [5 empty] | BD2533 | BD2 | BD2 | BD2 | BD2 | BD2 | 533 | 0 | 0 | 10 | 0 | [25 empty] | 0 | 0 | 0 | 0 | 0
BD2 | 반월직접6 | J237 | 25.4 | 533 | [5 empty] | BD2533 | BD2 | BD2 | BD2 | BD2 | BD2 | 533 | 0 | 0 | 10 | 0 | [25 empty] | 0 | 0 | 0 | 0 | 0
BD2 | 반월직접6 | J238 | 29.1 | 545 | 533 |  |  |  |  | BD2545 | BD2533 | BD2 | BD2 | BD2 | BD2 | 545 | 0 | 0 | 14 | 0 | 533 | 0 | 0 | 10 | 0 | [20 empty] | 0 | 0 | 0 | 0 | 0
BD2 | 반월직접6 | J239 | 27.9 | 545 | 533 |  |  |  |  | BD2545 | BD2533 | BD2 | BD2 | BD2 | BD2 | 545 | 0 | 0 | 14 | 0 | 533 | 0 | 0 | 10 | 0 | [20 empty] | 0 | 0 | 0 | 0 | 0
BD2 | 반월직접6 | J240 | 30.4 | 545 | [5 empty] | BD2545 | BD2 | BD2 | BD2 | BD2 | BD2 | 545 | 0 | 0 | 14 | 0 | [25 empty] | 0 | 0 | 0 | 0 | 0
BD2 | 반월직접6 | J241 | 29.7 | 545 | [5 empty] | BD2545 | BD2 | BD2 | BD2 | BD2 | BD2 | 545 | 0 | 0 | 14 | 0 | [25 empty] | 0 | 0 | 0 | 0 | 0
BD2 | 반월직접6 | J242 | 31.7 | 545 | [5 empty] | BD2545 | BD2 | BD2 | BD2 | BD2 | BD2 | 545 | 0 | 0 | 14 | 0 | [25 empty] | 0 | 0 | 0 | 0 | 0
BD2 | 반월직접6 | J243 | 28.1 | 545 | [5 empty] | BD2545 | BD2 | BD2 | BD2 | BD2 | BD2 | 545 | 0 | 0 | 14 | 0 | [25 empty] | 0 | 0 | 0 | 0 | 0
BD2 | 반월직접6 | J244 | 26.7 | 545 | 533 |  |  |  |  | BD2545 | BD2533 | BD2 | BD2 | BD2 | BD2 | 545 | 0 | 0 | 14 | 0 | 533 | 0 | 0 | 10 | 0 | [20 empty] | 0 | 0 | 0 | 0 | 0
BD2 | 반월직접6 | J245 | 29.5 | 545 | 551 |  |  |  |  | BD2545 | BD2551 | BD2 | BD2 | BD2 | BD2 | 545 | 0 | 0 | 14 | 0 | 551 | 0 | 0 | 7 | 0 | [20 empty] | 0 | 0 | 0 | 0 | 0
BD2 | 반월직접6 | J246 | 33.7 | 551 | [5 empty] | BD2551 | BD2 | BD2 | BD2 | BD2 | BD2 | 551 | 0 | 0 | 7 | 0 | [25 empty] | 0 | 0 | 0 | 0 | 0
BD2 | 반월직접6 | J247 | 33.6 | 551 | [5 empty] | BD2551 | BD2 | BD2 | BD2 | BD2 | BD2 | 551 | 0 | 0 | 7 | 0 | [25 empty] | 0 | 0 | 0 | 0 | 0
BD2 | 반월직접6 | J248 | 29.4 | 545 | 551 |  |  |  |  | BD2545 | BD2551 | BD2 | BD2 | BD2 | BD2 | 545 | 0 | 0 | 14 | 0 | 551 | 0 | 0 | 7 | 0 | [20 empty] | 0 | 0 | 0 | 0 | 0
BD2 | 반월직접6 | J249 | 29.2 | 545 | 551 |  |  |  |  | BD2545 | BD2551 | BD2 | BD2 | BD2 | BD2 | 545 | 0 | 0 | 14 | 0 | 551 | 0 | 0 | 7 | 0 | [20 empty] | 0 | 0 | 0 | 0 | 0
BD2 | 반월직접6 | J250 | 33.2 | 551 | [5 empty] | BD2551 | BD2 | BD2 | BD2 | BD2 | BD2 | 551 | 0 | 0 | 7 | 0 | [25 empty] | 0 | 0 | 0 | 0 | 0
BD2 | 반월직접6 | J251 | 36.7 | 551 | [5 empty] | BD2551 | BD2 | BD2 | BD2 | BD2 | BD2 | 551 | 0 | 0 | 7 | 0 | [25 empty] | 0 | 0 | 0 | 0 | 0
BD2 | 반월직접6 | J252 | 27.9 | 545 | [5 empty] | BD2545 | BD2 | BD2 | BD2 | BD2 | BD2 | 545 | 0 | 0 | 14 | 0 | [25 empty] | 0 | 0 | 0 | 0 | 0
BD2 | 반월직접6 | J253 | 26.6 | 545 | 538 |  |  |  |  | BD2545 | BD2538 | BD2 | BD2 | BD2 | BD2 | 545 | 0 | 0 | 14 | 0 | 538 | 0 | 0 | 15 | 0 | [20 empty] | 0 | 0 | 0 | 0 | 0
BD2 | 반월직접6 | J254 | 26.7 | 545 | 538 |  |  |  |  | BD2545 | BD2538 | BD2 | BD2 | BD2 | BD2 | 545 | 0 | 0 | 14 | 0 | 538 | 0 | 0 | 15 | 0 | [20 empty] | 0 | 0 | 0 | 0 | 0
BD2 | 반월직접6 | J255 | 26.7 | 545 | 538 |  |  |  |  | BD2545 | BD2538 | BD2 | BD2 | BD2 | BD2 | 545 | 0 | 0 | 14 | 0 | 538 | 0 | 0 | 15 | 0 | [20 empty] | 0 | 0 | 0 | 0 | 0
BD2 | 반월직접6 | J256 | 24.4 | 533 | [5 empty] | BD2533 | BD2 | BD2 | BD2 | BD2 | BD2 | 533 | 0 | 0 | 10 | 0 | [25 empty] | 0 | 0 | 0 | 0 | 0
BD2 | 반월직접6 | J257 | 22.6 | 533 | [5 empty] | BD2533 | BD2 | BD2 | BD2 | BD2 | BD2 | 533 | 0 | 0 | 10 | 0 | [25 empty] | 0 | 0 | 0 | 0 | 0
BD2 | 반월직접6 | J258 | 24.4 | 538 | [5 empty] | BD2538 | BD2 | BD2 | BD2 | BD2 | BD2 | 538 | 0 | 0 | 15 | 0 | [25 empty] | 0 | 0 | 0 | 0 | 0
BD2 | 반월직접6 | J259 | 24.3 | 538 | [5 empty] | BD2538 | BD2 | BD2 | BD2 | BD2 | BD2 | 538 | 0 | 0 | 15 | 0 | [25 empty] | 0 | 0 | 0 | 0 | 0
BD2 | 반월직접6 | J260 | 24.3 | 538 | 626 |  |  |  |  | BD2538 | BD2626 | BD2 | BD2 | BD2 | BD2 | 538 | 0 | 0 | 15 | 0 | 626 | 0 | 0 | 11 | 0 | [20 empty] | 0 | 0 | 0 | 0 | 0
BD2 | 반월직접6 | J261 | 22.6 | 538 | [5 empty] | BD2538 | BD2 | BD2 | BD2 | BD2 | BD2 | 538 | 0 | 0 | 15 | 0 | [25 empty] | 0 | 0 | 0 | 0 | 0
BD2 | 반월직접6 | J262 | 22.6 | 538 | [5 empty] | BD2538 | BD2 | BD2 | BD2 | BD2 | BD2 | 538 | 0 | 0 | 15 | 0 | [25 empty] | 0 | 0 | 0 | 0 | 0
BD2 | 반월직접6 | J263 | 22.4 | 538 | 626 |  |  |  |  | BD2538 | BD2626 | BD2 | BD2 | BD2 | BD2 | 538 | 0 | 0 | 15 | 0 | 626 | 0 | 0 | 11 | 0 | [20 empty] | 0 | 0 | 0 | 0 | 0
BD2 | 반월직접6 | J264 | 21.6 | 538 | [5 empty] | BD2538 | BD2 | BD2 | BD2 | BD2 | BD2 | 538 | 0 | 0 | 15 | 0 | [25 empty] | 0 | 0 | 0 | 0 | 0
BD2 | 반월직접6 | J265 | 21.3 | 538 | [5 empty] | BD2538 | BD2 | BD2 | BD2 | BD2 | BD2 | 538 | 0 | 0 | 15 | 0 | [25 empty] | 0 | 0 | 0 | 0 | 0
BD2 | 반월직접6 | J266 | 20.3 | 538 | 626 |  |  |  |  | BD2538 | BD2626 | BD2 | BD2 | BD2 | BD2 | 538 | 0 | 0 | 15 | 0 | 626 | 0 | 0 | 11 | 0 | [20 empty] | 0 | 0 | 0 | 0 | 0
BD2 | 반월직접6 | J267 | 20.6 | 538 | 626 |  |  |  |  | BD2538 | BD2626 | BD2 | BD2 | BD2 | BD2 | 538 | 0 | 0 | 15 | 0 | 626 | 0 | 0 | 11 | 0 | [20 empty] | 0 | 0 | 0 | 0 | 0
BD2 | 반월직접6 | J268 | 20.8 | 538 | 626 |  |  |  |  | BD2538 | BD2626 | BD2 | BD2 | BD2 | BD2 | 538 | 0 | 0 | 15 | 0 | 626 | 0 | 0 | 11 | 0 | [20 empty] | 0 | 0 | 0 | 0 | 0
BD2 | 반월직접6 | J269 | 20.9 | 664 | [5 empty] | BD2664 | BD2 | BD2 | BD2 | BD2 | BD2 | 664 | 0 | 0 | 13 | 0 | [25 empty] | 0 | 0 | 0 | 0 | 0
BD2 | 반월직접6 | J270 | 19.9 | 664 | 668 |  |  |  |  | BD2664 | BD2668 | BD2 | BD2 | BD2 | BD2 | 664 | 0 | 0 | 13 | 0 | 668 | 0 | 0 | 15 | 0 | [20 empty] | 0 | 0 | 0 | 0 | 0
BD2 | 반월직접6 | J271 | 18.9 | 664 | 668 |  |  |  |  | BD2664 | BD2668 | BD2 | BD2 | BD2 | BD2 | 664 | 0 | 0 | 13 | 0 | 668 | 0 | 0 | 15 | 0 | [20 empty] | 0 | 0 | 0 | 0 | 0
BD2 | 반월직접6 | J272 | 20.8 | 664 | 668 |  |  |  |  | BD2664 | BD2668 | BD2 | BD2 | BD2 | BD2 | 664 | 0 | 0 | 13 | 0 | 668 | 0 | 0 | 15 | 0 | [20 empty] | 0 | 0 | 0 | 0 | 0
BD2 | 반월직접6 | J273 | 21.9 | 664 | 668 |  |  |  |  | BD2664 | BD2668 | BD2 | BD2 | BD2 | BD2 | 664 | 0 | 0 | 13 | 0 | 668 | 0 | 0 | 15 | 0 | [20 empty] | 0 | 0 | 0 | 0 | 0
BD2 | 반월직접6 | J274 | 19.8 | 664 | 668 |  |  |  |  | BD2664 | BD2668 | BD2 | BD2 | BD2 | BD2 | 664 | 0 | 0 | 13 | 0 | 668 | 0 | 0 | 15 | 0 | [20 empty] | 0 | 0 | 0 | 0 | 0
BD2 | 반월직접6 | J275 | 21.9 | 668 | [5 empty] | BD2668 | BD2 | BD2 | BD2 | BD2 | BD2 | 668 | 0 | 0 | 15 | 0 | [25 empty] | 0 | 0 | 0 | 0 | 0
BD2 | 반월직접6 | J276 | 19.9 | 626 | [5 empty] | BD2626 | BD2 | BD2 | BD2 | BD2 | BD2 | 626 | 0 | 0 | 11 | 0 | [25 empty] | 0 | 0 | 0 | 0 | 0
BD2 | 반월직접6 | J277 | 20.2 | 626 | [5 empty] | BD2626 | BD2 | BD2 | BD2 | BD2 | BD2 | 626 | 0 | 0 | 11 | 0 | [25 empty] | 0 | 0 | 0 | 0 | 0
BD2 | 반월직접6 | J278 | 20.8 | 626 | [5 empty] | BD2626 | BD2 | BD2 | BD2 | BD2 | BD2 | 626 | 0 | 0 | 11 | 0 | [25 empty] | 0 | 0 | 0 | 0 | 0
BD2 | 반월직접6 | J279 | 18.4 | 668 | [5 empty] | BD2668 | BD2 | BD2 | BD2 | BD2 | BD2 | 668 | 0 | 0 | 15 | 0 | [25 empty] | 0 | 0 | 0 | 0 | 0
BD2 | 반월직접6 | J280 | 17.7 | 668 | [5 empty] | BD2668 | BD2 | BD2 | BD2 | BD2 | BD2 | 668 | 0 | 0 | 15 | 0 | [25 empty] | 0 | 0 | 0 | 0 | 0
BD2 | 반월직접6 | J281 | 18.9 | 668 | [5 empty] | BD2668 | BD2 | BD2 | BD2 | BD2 | BD2 | 668 | 0 | 0 | 15 | 0 | [25 empty] | 0 | 0 | 0 | 0 | 0
BD2 | 반월직접6 | J282 | 18.9 | 668 | [5 empty] | BD2668 | BD2 | BD2 | BD2 | BD2 | BD2 | 668 | 0 | 0 | 15 | 0 | [25 empty] | 0 | 0 | 0 | 0 | 0
BD2 | 반월직접6 | J283 | 18.9 | 626 | [5 empty] | BD2626 | BD2 | BD2 | BD2 | BD2 | BD2 | 626 | 0 | 0 | 11 | 0 | [25 empty] | 0 | 0 | 0 | 0 | 0
BD2 | 반월직접6 | J284 | 19.9 | 626 | [5 empty] | BD2626 | BD2 | BD2 | BD2 | BD2 | BD2 | 626 | 0 | 0 | 11 | 0 | [25 empty] | 0 | 0 | 0 | 0 | 0
BD2 | 반월직접6 | J285 | 20.6 | 626 | [5 empty] | BD2626 | BD2 | BD2 | BD2 | BD2 | BD2 | 626 | 0 | 0 | 11 | 0 | [25 empty] | 0 | 0 | 0 | 0 | 0
BD2 | 반월직접6 | J286 | 17.7 | 668 | [5 empty] | BD2668 | BD2 | BD2 | BD2 | BD2 | BD2 | 668 | 0 | 0 | 15 | 0 | [25 empty] | 0 | 0 | 0 | 0 | 0
BD2 | 반월직접6 | J5 | 20.5 | 검침분구1: BD2; 검침분구2: BD2; 검침분구3: BD2; 검침분구4: BD2; 검침분구5: BD2; 검침분구6: BD2 | [29 empty] | 0 | 0 | 0 | 0 | 0
BD3 | 반월직접8 | J1478 | 20.7 | 673 | [5 empty] | BD3673 | BD3 | BD3 | BD3 | BD3 | BD3 | 673 | 0 | 0 | 12 | 0 | [25 empty] | 0 | 0 | 0 | 0 | 0
BD3 | 반월직접8 | J1479 | 21.2 | 673 | [5 empty] | BD3673 | BD3 | BD3 | BD3 | BD3 | BD3 | 673 | 0 | 0 | 12 | 0 | [25 empty] | 0 | 0 | 0 | 0 | 0
BD3 | 반월직접8 | J1480 | 24.2 | 613 | [5 empty] | BD3613 | BD3 | BD3 | BD3 | BD3 | BD3 | 613 | 0 | 0 | 12 | 0 | [25 empty] | 0 | 0 | 0 | 0 | 0
BD3 | 반월직접8 | J1481 | 23 | 681 | [5 empty] | BD3681 | BD3 | BD3 | BD3 | BD3 | BD3 | 681 | 0 | 0 | 18 | 0 | [25 empty] | 0 | 0 | 0 | 0 | 0
BD3 | 반월직접8 | J15 | 15.6 | 검침분구1: BD3; 검침분구2: BD3; 검침분구3: BD3; 검침분구4: BD3; 검침분구5: BD3; 검침분구6: BD3 | [29 empty] | 0 | 0 | 0 | 0 | 0
BD3 | 반월직접8 | J287 | 24.5 | 617 | 613 |  |  |  |  | BD3617 | BD3613 | BD3 | BD3 | BD3 | BD3 | 617 | 0 | 0 | 12 | 0 | 613 | 0 | 0 | 12 | 0 | [20 empty] | 0 | 0 | 0 | 0 | 0
BD3 | 반월직접8 | J288 | 22.1 | 613 | [5 empty] | BD3613 | BD3 | BD3 | BD3 | BD3 | BD3 | 613 | 0 | 0 | 12 | 0 | [25 empty] | 0 | 0 | 0 | 0 | 0
BD3 | 반월직접8 | J289 | 18.8 | 681 | [5 empty] | BD3681 | BD3 | BD3 | BD3 | BD3 | BD3 | 681 | 0 | 0 | 18 | 0 | [25 empty] | 0 | 0 | 0 | 0 | 0
BD3 | 반월직접8 | J290 | 20.1 | 681 | [5 empty] | BD3681 | BD3 | BD3 | BD3 | BD3 | BD3 | 681 | 0 | 0 | 18 | 0 | [25 empty] | 0 | 0 | 0 | 0 | 0
BD3 | 반월직접8 | J291 | 19.9 | 613 | [5 empty] | BD3613 | BD3 | BD3 | BD3 | BD3 | BD3 | 613 | 0 | 0 | 12 | 0 | [25 empty] | 0 | 0 | 0 | 0 | 0
BD3 | 반월직접8 | J292 | 22.9 | 617 | 613 |  |  |  |  | BD3617 | BD3613 | BD3 | BD3 | BD3 | BD3 | 617 | 0 | 0 | 12 | 0 | 613 | 0 | 0 | 12 | 0 | [20 empty] | 0 | 0 | 0 | 0 | 0
BD3 | 반월직접8 | J293 | 23.8 | 621 | [5 empty] | BD3621 | BD3 | BD3 | BD3 | BD3 | BD3 | 621 | 0 | 0 | 11 | 0 | [25 empty] | 0 | 0 | 0 | 0 | 0
BD3 | 반월직접8 | J294 | 21.3 | 621 | [5 empty] | BD3621 | BD3 | BD3 | BD3 | BD3 | BD3 | 621 | 0 | 0 | 11 | 0 | [25 empty] | 0 | 0 | 0 | 0 | 0
BD3 | 반월직접8 | J295 | 23.4 | 681 | [5 empty] | BD3681 | BD3 | BD3 | BD3 | BD3 | BD3 | 681 | 0 | 0 | 18 | 0 | [25 empty] | 0 | 0 | 0 | 0 | 0
BD3 | 반월직접8 | J296 | 24.1 | 681 | [5 empty] | BD3681 | BD3 | BD3 | BD3 | BD3 | BD3 | 681 | 0 | 0 | 18 | 0 | [25 empty] | 0 | 0 | 0 | 0 | 0
BD3 | 반월직접8 | J297 | 20.5 | 681 | [5 empty] | BD3681 | BD3 | BD3 | BD3 | BD3 | BD3 | 681 | 0 | 0 | 18 | 0 | [25 empty] | 0 | 0 | 0 | 0 | 0
BD3 | 반월직접8 | J298 | 21.6 | 681 | [5 empty] | BD3681 | BD3 | BD3 | BD3 | BD3 | BD3 | 681 | 0 | 0 | 18 | 0 | [25 empty] | 0 | 0 | 0 | 0 | 0
BD3 | 반월직접8 | J299 | 22.9 | 681 | [5 empty] | BD3681 | BD3 | BD3 | BD3 | BD3 | BD3 | 681 | 0 | 0 | 18 | 0 | [25 empty] | 0 | 0 | 0 | 0 | 0
BD3 | 반월직접8 | J300 | 24.9 | 613 | [5 empty] | BD3613 | BD3 | BD3 | BD3 | BD3 | BD3 | 613 | 0 | 0 | 12 | 0 | [25 empty] | 0 | 0 | 0 | 0 | 0
BD3 | 반월직접8 | J301 | 22.1 | 681 | [5 empty] | BD3681 | BD3 | BD3 | BD3 | BD3 | BD3 | 681 | 0 | 0 | 18 | 0 | [25 empty] | 0 | 0 | 0 | 0 | 0
BD3 | 반월직접8 | J302 | 19.8 | 681 | [5 empty] | BD3681 | BD3 | BD3 | BD3 | BD3 | BD3 | 681 | 0 | 0 | 18 | 0 | [25 empty] | 0 | 0 | 0 | 0 | 0
BD3 | 반월직접8 | J303 | 28.7 | 617 | 613 |  |  |  |  | BD3617 | BD3613 | BD3 | BD3 | BD3 | BD3 | 617 | 0 | 0 | 12 | 0 | 613 | 0 | 0 | 12 | 0 | [20 empty] | 0 | 0 | 0 | 0 | 0
BD3 | 반월직접8 | J304 | 26.8 | 617 | 613 |  |  |  |  | BD3617 | BD3613 | BD3 | BD3 | BD3 | BD3 | 617 | 0 | 0 | 12 | 0 | 613 | 0 | 0 | 12 | 0 | [20 empty] | 0 | 0 | 0 | 0 | 0
BD3 | 반월직접8 | J305 | 24.7 | 617 | [5 empty] | BD3617 | BD3 | BD3 | BD3 | BD3 | BD3 | 617 | 0 | 0 | 12 | 0 | [25 empty] | 0 | 0 | 0 | 0 | 0
BD3 | 반월직접8 | J306 | 24.6 | 673 | [5 empty] | BD3673 | BD3 | BD3 | BD3 | BD3 | BD3 | 673 | 0 | 0 | 12 | 0 | [25 empty] | 0 | 0 | 0 | 0 | 0
BD3 | 반월직접8 | J307 | 19.9 | 673 | [5 empty] | BD3673 | BD3 | BD3 | BD3 | BD3 | BD3 | 673 | 0 | 0 | 12 | 0 | [25 empty] | 0 | 0 | 0 | 0 | 0
BD3 | 반월직접8 | J308 | 21.4 | 673 | [5 empty] | BD3673 | BD3 | BD3 | BD3 | BD3 | BD3 | 673 | 0 | 0 | 12 | 0 | [25 empty] | 0 | 0 | 0 | 0 | 0
BD3 | 반월직접8 | J309 | 24.3 | 617 | [5 empty] | BD3617 | BD3 | BD3 | BD3 | BD3 | BD3 | 617 | 0 | 0 | 12 | 0 | [25 empty] | 0 | 0 | 0 | 0 | 0
BD3 | 반월직접8 | J310 | 25.8 | 617 | 613 |  |  |  |  | BD3617 | BD3613 | BD3 | BD3 | BD3 | BD3 | 617 | 0 | 0 | 12 | 0 | 613 | 0 | 0 | 12 | 0 | [20 empty] | 0 | 0 | 0 | 0 | 0
BD3 | 반월직접8 | J311 | 25.3 | 617 | [5 empty] | BD3617 | BD3 | BD3 | BD3 | BD3 | BD3 | 617 | 0 | 0 | 12 | 0 | [25 empty] | 0 | 0 | 0 | 0 | 0
BD3 | 반월직접8 | J312 | 22.9 | 613 | 617 |  |  |  |  | BD3613 | BD3617 | BD3 | BD3 | BD3 | BD3 | 613 | 0 | 0 | 12 | 0 | 617 | 0 | 0 | 12 | 0 | [20 empty] | 0 | 0 | 0 | 0 | 0
BD3 | 반월직접8 | J313 | 19.7 | 673 | [5 empty] | BD3673 | BD3 | BD3 | BD3 | BD3 | BD3 | 673 | 0 | 0 | 12 | 0 | [25 empty] | 0 | 0 | 0 | 0 | 0
BD3 | 반월직접8 | J314 | 29.6 | 621 | [5 empty] | BD3621 | BD3 | BD3 | BD3 | BD3 | BD3 | 621 | 0 | 0 | 11 | 0 | [25 empty] | 0 | 0 | 0 | 0 | 0
BD3 | 반월직접8 | J315 | 27.5 | 621 | [5 empty] | BD3621 | BD3 | BD3 | BD3 | BD3 | BD3 | 621 | 0 | 0 | 11 | 0 | [25 empty] | 0 | 0 | 0 | 0 | 0
BD3 | 반월직접8 | J316 | 26.3 | 617 | [5 empty] | BD3617 | BD3 | BD3 | BD3 | BD3 | BD3 | 617 | 0 | 0 | 12 | 0 | [25 empty] | 0 | 0 | 0 | 0 | 0
BD3 | 반월직접8 | J317 | 27.2 | 621 | [5 empty] | BD3621 | BD3 | BD3 | BD3 | BD3 | BD3 | 621 | 0 | 0 | 11 | 0 | [25 empty] | 0 | 0 | 0 | 0 | 0
BD3 | 반월직접8 | J318 | 27.2 | 621 | [5 empty] | BD3621 | BD3 | BD3 | BD3 | BD3 | BD3 | 621 | 0 | 0 | 11 | 0 | [25 empty] | 0 | 0 | 0 | 0 | 0
BD3 | 반월직접8 | J319 | 21.5 | 613 | [5 empty] | BD3613 | BD3 | BD3 | BD3 | BD3 | BD3 | 613 | 0 | 0 | 12 | 0 | [25 empty] | 0 | 0 | 0 | 0 | 0
BD3 | 반월직접8 | J320 | 23.9 | 613 | [5 empty] | BD3613 | BD3 | BD3 | BD3 | BD3 | BD3 | 613 | 0 | 0 | 12 | 0 | [25 empty] | 0 | 0 | 0 | 0 | 0
BD3 | 반월직접8 | J321 | 23.6 | 621 | [5 empty] | BD3621 | BD3 | BD3 | BD3 | BD3 | BD3 | 621 | 0 | 0 | 11 | 0 | [25 empty] | 0 | 0 | 0 | 0 | 0
BD3 | 반월직접8 | J322 | 27.5 | 617 | [5 empty] | BD3617 | BD3 | BD3 | BD3 | BD3 | BD3 | 617 | 0 | 0 | 12 | 0 | [25 empty] | 0 | 0 | 0 | 0 | 0
BD3 | 반월직접8 | J323 | 17.8 | 673 | [5 empty] | BD3673 | BD3 | BD3 | BD3 | BD3 | BD3 | 673 | 0 | 0 | 12 | 0 | [25 empty] | 0 | 0 | 0 | 0 | 0
BD3 | 반월직접8 | J324 | 18.9 | 673 | [5 empty] | BD3673 | BD3 | BD3 | BD3 | BD3 | BD3 | 673 | 0 | 0 | 12 | 0 | [25 empty] | 0 | 0 | 0 | 0 | 0
BD3 | 반월직접8 | J325 | 18.9 | 621 | [5 empty] | BD3621 | BD3 | BD3 | BD3 | BD3 | BD3 | 621 | 0 | 0 | 11 | 0 | [25 empty] | 0 | 0 | 0 | 0 | 0
BD3 | 반월직접8 | J326 | 19.9 | 681 | [5 empty] | BD3681 | BD3 | BD3 | BD3 | BD3 | BD3 | 681 | 0 | 0 | 18 | 0 | [25 empty] | 0 | 0 | 0 | 0 | 0
BD3 | 반월직접8 | J327 | 26.7 | 621 | [5 empty] | BD3621 | BD3 | BD3 | BD3 | BD3 | BD3 | 621 | 0 | 0 | 11 | 0 | [25 empty] | 0 | 0 | 0 | 0 | 0
BD3 | 반월직접8 | J328 | 26.6 | 617 | [5 empty] | BD3617 | BD3 | BD3 | BD3 | BD3 | BD3 | 617 | 0 | 0 | 12 | 0 | [25 empty] | 0 | 0 | 0 | 0 | 0
BD3 | 반월직접8 | J329 | 17.7 | 673 | [5 empty] | BD3673 | BD3 | BD3 | BD3 | BD3 | BD3 | 673 | 0 | 0 | 12 | 0 | [25 empty] | 0 | 0 | 0 | 0 | 0
BD3 | 반월직접8 | J330 | 19.9 | 621 | [5 empty] | BD3621 | BD3 | BD3 | BD3 | BD3 | BD3 | 621 | 0 | 0 | 11 | 0 | [25 empty] | 0 | 0 | 0 | 0 | 0
BD3 | 반월직접8 | J331 | 21.2 | 673 | [5 empty] | BD3673 | BD3 | BD3 | BD3 | BD3 | BD3 | 673 | 0 | 0 | 12 | 0 | [25 empty] | 0 | 0 | 0 | 0 | 0
BD3 | 반월직접8 | J332 | 17.7 | 681 | [5 empty] | BD3681 | BD3 | BD3 | BD3 | BD3 | BD3 | 681 | 0 | 0 | 18 | 0 | [25 empty] | 0 | 0 | 0 | 0 | 0
BD3 | 반월직접8 | J333 | 15.3 | 681 | [5 empty] | BD3681 | BD3 | BD3 | BD3 | BD3 | BD3 | 681 | 0 | 0 | 18 | 0 | [25 empty] | 0 | 0 | 0 | 0 | 0
BD3 | 반월직접8 | J334 | 14.8 | 681 | [5 empty] | BD3681 | BD3 | BD3 | BD3 | BD3 | BD3 | 681 | 0 | 0 | 18 | 0 | [25 empty] | 0 | 0 | 0 | 0 | 0
BD3 | 반월직접8 | J335 | 25.3 | 681 | [5 empty] | BD3681 | BD3 | BD3 | BD3 | BD3 | BD3 | 681 | 0 | 0 | 18 | 0 | [25 empty] | 0 | 0 | 0 | 0 | 0
BD3 | 반월직접8 | J336 | 21.5 | 673 | [5 empty] | BD3673 | BD3 | BD3 | BD3 | BD3 | BD3 | 673 | 0 | 0 | 12 | 0 | [25 empty] | 0 | 0 | 0 | 0 | 0
BD3 | 반월직접8 | J337 | 25.7 | 673 | [5 empty] | BD3673 | BD3 | BD3 | BD3 | BD3 | BD3 | 673 | 0 | 0 | 12 | 0 | [25 empty] | 0 | 0 | 0 | 0 | 0
BD3 | 반월직접8 | J338 | 26.4 | 681 | [5 empty] | BD3681 | BD3 | BD3 | BD3 | BD3 | BD3 | 681 | 0 | 0 | 18 | 0 | [25 empty] | 0 | 0 | 0 | 0 | 0
BD3 | 반월직접8 | J339 | 26.4 | 621 | [5 empty] | BD3621 | BD3 | BD3 | BD3 | BD3 | BD3 | 621 | 0 | 0 | 11 | 0 | [25 empty] | 0 | 0 | 0 | 0 | 0
BD3 | 반월직접8 | J340 | 24.6 | 681 | [5 empty] | BD3681 | BD3 | BD3 | BD3 | BD3 | BD3 | 681 | 0 | 0 | 18 | 0 | [25 empty] | 0 | 0 | 0 | 0 | 0
BD3 | 반월직접8 | J341 | 24.5 | 681 | [5 empty] | BD3681 | BD3 | BD3 | BD3 | BD3 | BD3 | 681 | 0 | 0 | 18 | 0 | [25 empty] | 0 | 0 | 0 | 0 | 0
BD3 | 반월직접8 | J6 | 24.7 | 검침분구1: BD3; 검침분구2: BD3; 검침분구3: BD3; 검침분구4: BD3; 검침분구5: BD3; 검침분구6: BD3 | [29 empty] | 0 | 0 | 0 | 0 | 0
BD3 | 반월직접8 | J7 | 14.8 | 검침분구1: BD3; 검침분구2: BD3; 검침분구3: BD3; 검침분구4: BD3; 검침분구5: BD3; 검침분구6: BD3 | [29 empty] | 0 | 0 | 0 | 0 | 0
BD4 | 반월직접10 | J13 | 26.3 | 검침분구1: BD4; 검침분구2: BD4; 검침분구3: BD4; 검침분구4: BD4; 검침분구5: BD4; 검침분구6: BD4 | [29 empty] | 0 | 0 | 0 | 0 | 0
BD4 | 반월직접10 | J1482 | 18.4 | 686 | [5 empty] | BD4686 | BD4 | BD4 | BD4 | BD4 | BD4 | 686 | 0 | 0 | 9 | 0 | [25 empty] | 0 | 0 | 0 | 0 | 0
BD4 | 반월직접10 | J1483 | 21.4 | 606 | [5 empty] | BD4606 | BD4 | BD4 | BD4 | BD4 | BD4 | 606 | 0 | 0 | 12 | 0 | [25 empty] | 0 | 0 | 0 | 0 | 0
BD4 | 반월직접10 | J1484 | 20.8 | 610 | [5 empty] | BD4610 | BD4 | BD4 | BD4 | BD4 | BD4 | 610 | 0 | 0 | 10 | 0 | [25 empty] | 0 | 0 | 0 | 0 | 0
BD4 | 반월직접10 | J1485 | 18.6 | 693 | [5 empty] | BD4693 | BD4 | BD4 | BD4 | BD4 | BD4 | 693 | 0 | 0 | 17 | 0 | [25 empty] | 0 | 0 | 0 | 0 | 0
BD4 | 반월직접10 | J1486 | 22.5 | 701 | 700 |  |  |  |  | BD4701 | BD4700 | BD4 | BD4 | BD4 | BD4 | 701 | 0 | 0 | 12 | 0 | 700 | 0 | 0 | 14 | 0 | [20 empty] | 0 | 0 | 0 | 0 | 0
BD4 | 반월직접10 | J1487 | 25.3 | 698 | [5 empty] | BD4698 | BD4 | BD4 | BD4 | BD4 | BD4 | 698 | 0 | 0 | 13 | 0 | [25 empty] | 0 | 0 | 0 | 0 | 0
BD4 | 반월직접10 | J1488 | 23.1 | 693 | 698 |  |  |  |  | BD4693 | BD4698 | BD4 | BD4 | BD4 | BD4 | 693 | 0 | 0 | 17 | 0 | 698 | 0 | 0 | 13 | 0 | [20 empty] | 0 | 0 | 0 | 0 | 0
BD4 | 반월직접10 | J158 | 24.5 | 검침분구1: BD4; 검침분구2: BD4; 검침분구3: BD4; 검침분구4: BD4; 검침분구5: BD4; 검침분구6: BD4 | [29 empty] | 0 | 0 | 0 | 0 | 0
BD4 | 반월직접10 | J342 | 22.1 | 700 | 701 |  |  |  |  | BD4700 | BD4701 | BD4 | BD4 | BD4 | BD4 | 700 | 0 | 0 | 14 | 0 | 701 | 0 | 0 | 12 | 0 | [20 empty] | 0 | 0 | 0 | 0 | 0
BD4 | 반월직접10 | J343 | 22.5 | 700 | 701 |  |  |  |  | BD4700 | BD4701 | BD4 | BD4 | BD4 | BD4 | 700 | 0 | 0 | 14 | 0 | 701 | 0 | 0 | 12 | 0 | [20 empty] | 0 | 0 | 0 | 0 | 0
BD4 | 반월직접10 | J344 | 23.5 | 698 | [5 empty] | BD4698 | BD4 | BD4 | BD4 | BD4 | BD4 | 698 | 0 | 0 | 13 | 0 | [25 empty] | 0 | 0 | 0 | 0 | 0
BD4 | 반월직접10 | J345 | 23.9 | 698 | [5 empty] | BD4698 | BD4 | BD4 | BD4 | BD4 | BD4 | 698 | 0 | 0 | 13 | 0 | [25 empty] | 0 | 0 | 0 | 0 | 0
BD4 | 반월직접10 | J346 | 19.6 | 606 | 610 |  |  |  |  | BD4606 | BD4610 | BD4 | BD4 | BD4 | BD4 | 606 | 0 | 0 | 12 | 0 | 610 | 0 | 0 | 10 | 0 | [20 empty] | 0 | 0 | 0 | 0 | 0
BD4 | 반월직접10 | J347 | 19.9 | 610 | 686 |  |  |  |  | BD4610 | BD4686 | BD4 | BD4 | BD4 | BD4 | 610 | 0 | 0 | 10 | 0 | 686 | 0 | 0 | 9 | 0 | [20 empty] | 0 | 0 | 0 | 0 | 0
BD4 | 반월직접10 | J348 | 21.7 | 693 | 698 |  |  |  |  | BD4693 | BD4698 | BD4 | BD4 | BD4 | BD4 | 693 | 0 | 0 | 17 | 0 | 698 | 0 | 0 | 13 | 0 | [20 empty] | 0 | 0 | 0 | 0 | 0
BD4 | 반월직접10 | J349 | 15.5 | 689 | 686 |  |  |  |  | BD4689 | BD4686 | BD4 | BD4 | BD4 | BD4 | 689 | 0 | 0 | 11 | 0 | 686 | 0 | 0 | 9 | 0 | [20 empty] | 0 | 0 | 0 | 0 | 0
BD4 | 반월직접10 | J350 | 15.9 | 686 | 689 |  |  |  |  | BD4686 | BD4689 | BD4 | BD4 | BD4 | BD4 | 686 | 0 | 0 | 9 | 0 | 689 | 0 | 0 | 11 | 0 | [20 empty] | 0 | 0 | 0 | 0 | 0
BD4 | 반월직접10 | J351 | 19.9 | 693 | [5 empty] | BD4693 | BD4 | BD4 | BD4 | BD4 | BD4 | 693 | 0 | 0 | 17 | 0 | [25 empty] | 0 | 0 | 0 | 0 | 0
BD4 | 반월직접10 | J352 | 22.5 | 701 | [5 empty] | BD4701 | BD4 | BD4 | BD4 | BD4 | BD4 | 701 | 0 | 0 | 12 | 0 | [25 empty] | 0 | 0 | 0 | 0 | 0
BD4 | 반월직접10 | J353 | 24.9 | 606 | 610 |  |  |  |  | BD4606 | BD4610 | BD4 | BD4 | BD4 | BD4 | 606 | 0 | 0 | 12 | 0 | 610 | 0 | 0 | 10 | 0 | [20 empty] | 0 | 0 | 0 | 0 | 0
BD4 | 반월직접10 | J354 | 23 | 606 | 610 |  |  |  |  | BD4606 | BD4610 | BD4 | BD4 | BD4 | BD4 | 606 | 0 | 0 | 12 | 0 | 610 | 0 | 0 | 10 | 0 | [20 empty] | 0 | 0 | 0 | 0 | 0
BD4 | 반월직접10 | J355 | 20.5 | 693 | 698 |  |  |  |  | BD4693 | BD4698 | BD4 | BD4 | BD4 | BD4 | 693 | 0 | 0 | 17 | 0 | 698 | 0 | 0 | 13 | 0 | [20 empty] | 0 | 0 | 0 | 0 | 0
BD4 | 반월직접10 | J356 | 21.2 | 693 | 698 |  |  |  |  | BD4693 | BD4698 | BD4 | BD4 | BD4 | BD4 | 693 | 0 | 0 | 17 | 0 | 698 | 0 | 0 | 13 | 0 | [20 empty] | 0 | 0 | 0 | 0 | 0
BD4 | 반월직접10 | J357 | 19.6 | 693 | [5 empty] | BD4693 | BD4 | BD4 | BD4 | BD4 | BD4 | 693 | 0 | 0 | 17 | 0 | [25 empty] | 0 | 0 | 0 | 0 | 0
BD4 | 반월직접10 | J358 | 19.1 | 693 | [5 empty] | BD4693 | BD4 | BD4 | BD4 | BD4 | BD4 | 693 | 0 | 0 | 17 | 0 | [25 empty] | 0 | 0 | 0 | 0 | 0
BD4 | 반월직접10 | J359 | 16.3 | 689 | 693 |  |  |  |  | BD4689 | BD4693 | BD4 | BD4 | BD4 | BD4 | 689 | 0 | 0 | 11 | 0 | 693 | 0 | 0 | 17 | 0 | [20 empty] | 0 | 0 | 0 | 0 | 0
BD4 | 반월직접10 | J360 | 20.2 | 606 | 610 |  |  |  |  | BD4606 | BD4610 | BD4 | BD4 | BD4 | BD4 | 606 | 0 | 0 | 12 | 0 | 610 | 0 | 0 | 10 | 0 | [20 empty] | 0 | 0 | 0 | 0 | 0
BD4 | 반월직접10 | J361 | 21.5 | 610 | [5 empty] | BD4610 | BD4 | BD4 | BD4 | BD4 | BD4 | 610 | 0 | 0 | 10 | 0 | [25 empty] | 0 | 0 | 0 | 0 | 0
BD4 | 반월직접10 | J362 | 23.9 | 610 | [5 empty] | BD4610 | BD4 | BD4 | BD4 | BD4 | BD4 | 610 | 0 | 0 | 10 | 0 | [25 empty] | 0 | 0 | 0 | 0 | 0
BD4 | 반월직접10 | J363 | 23.5 | 693 | 689 |  |  |  |  | BD4693 | BD4689 | BD4 | BD4 | BD4 | BD4 | 693 | 0 | 0 | 17 | 0 | 689 | 0 | 0 | 11 | 0 | [20 empty] | 0 | 0 | 0 | 0 | 0
BD4 | 반월직접10 | J364 | 15.8 | 686 | [5 empty] | BD4686 | BD4 | BD4 | BD4 | BD4 | BD4 | 686 | 0 | 0 | 9 | 0 | [25 empty] | 0 | 0 | 0 | 0 | 0
BD4 | 반월직접10 | J365 | 16.8 | 689 | [5 empty] | BD4689 | BD4 | BD4 | BD4 | BD4 | BD4 | 689 | 0 | 0 | 11 | 0 | [25 empty] | 0 | 0 | 0 | 0 | 0
BD4 | 반월직접10 | J366 | 19.9 | 689 | [5 empty] | BD4689 | BD4 | BD4 | BD4 | BD4 | BD4 | 689 | 0 | 0 | 11 | 0 | [25 empty] | 0 | 0 | 0 | 0 | 0
BD4 | 반월직접10 | J367 | 22.5 | 606 | [5 empty] | BD4606 | BD4 | BD4 | BD4 | BD4 | BD4 | 606 | 0 | 0 | 12 | 0 | [25 empty] | 0 | 0 | 0 | 0 | 0
BD4 | 반월직접10 | J368 | 24.9 | 701 | 606 |  |  |  |  | BD4701 | BD4606 | BD4 | BD4 | BD4 | BD4 | 701 | 0 | 0 | 12 | 0 | 606 | 0 | 0 | 12 | 0 | [20 empty] | 0 | 0 | 0 | 0 | 0
BD4 | 반월직접10 | J369 | 15.7 | 686 | [5 empty] | BD4686 | BD4 | BD4 | BD4 | BD4 | BD4 | 686 | 0 | 0 | 9 | 0 | [25 empty] | 0 | 0 | 0 | 0 | 0
BD4 | 반월직접10 | J370 | 18.9 | 686 | 689 |  |  |  |  | BD4686 | BD4689 | BD4 | BD4 | BD4 | BD4 | 686 | 0 | 0 | 9 | 0 | 689 | 0 | 0 | 11 | 0 | [20 empty] | 0 | 0 | 0 | 0 | 0
BD4 | 반월직접10 | J371 | 24.9 | 698 | [5 empty] | BD4698 | BD4 | BD4 | BD4 | BD4 | BD4 | 698 | 0 | 0 | 13 | 0 | [25 empty] | 0 | 0 | 0 | 0 | 0
BD4 | 반월직접10 | J372 | 21.5 | 700 | 693 |  |  |  |  | BD4700 | BD4693 | BD4 | BD4 | BD4 | BD4 | 700 | 0 | 0 | 14 | 0 | 693 | 0 | 0 | 17 | 0 | [20 empty] | 0 | 0 | 0 | 0 | 0
BD4 | 반월직접10 | J373 | 21 | 700 | 701 |  |  |  |  | BD4700 | BD4701 | BD4 | BD4 | BD4 | BD4 | 700 | 0 | 0 | 14 | 0 | 701 | 0 | 0 | 12 | 0 | [20 empty] | 0 | 0 | 0 | 0 | 0
BD4 | 반월직접10 | J374 | 19.8 | 686 | 689 |  |  |  |  | BD4686 | BD4689 | BD4 | BD4 | BD4 | BD4 | 686 | 0 | 0 | 9 | 0 | 689 | 0 | 0 | 11 | 0 | [20 empty] | 0 | 0 | 0 | 0 | 0
BD4 | 반월직접10 | J375 | 19.9 | 606 | 689 |  |  |  |  | BD4606 | BD4689 | BD4 | BD4 | BD4 | BD4 | 606 | 0 | 0 | 12 | 0 | 689 | 0 | 0 | 11 | 0 | [20 empty] | 0 | 0 | 0 | 0 | 0
BD4 | 반월직접10 | J376 | 22.7 | 700 | [5 empty] | BD4700 | BD4 | BD4 | BD4 | BD4 | BD4 | 700 | 0 | 0 | 14 | 0 | [25 empty] | 0 | 0 | 0 | 0 | 0
BD4 | 반월직접10 | J377 | 24.3 | 700 | 701 |  |  |  |  | BD4700 | BD4701 | BD4 | BD4 | BD4 | BD4 | 700 | 0 | 0 | 14 | 0 | 701 | 0 | 0 | 12 | 0 | [20 empty] | 0 | 0 | 0 | 0 | 0
BD4 | 반월직접10 | J378 | 21.3 | 693 | 698 |  |  |  |  | BD4693 | BD4698 | BD4 | BD4 | BD4 | BD4 | 693 | 0 | 0 | 17 | 0 | 698 | 0 | 0 | 13 | 0 | [20 empty] | 0 | 0 | 0 | 0 | 0
BD4 | 반월직접10 | J379 | 22.9 | 698 | [5 empty] | BD4698 | BD4 | BD4 | BD4 | BD4 | BD4 | 698 | 0 | 0 | 13 | 0 | [25 empty] | 0 | 0 | 0 | 0 | 0
BD4 | 반월직접10 | J380 | 21.5 | 693 | [5 empty] | BD4693 | BD4 | BD4 | BD4 | BD4 | BD4 | 693 | 0 | 0 | 17 | 0 | [25 empty] | 0 | 0 | 0 | 0 | 0
BD4 | 반월직접10 | J381 | 24.1 | 700 | 701 |  |  |  |  | BD4700 | BD4701 | BD4 | BD4 | BD4 | BD4 | 700 | 0 | 0 | 14 | 0 | 701 | 0 | 0 | 12 | 0 | [20 empty] | 0 | 0 | 0 | 0 | 0
BD4 | 반월직접10 | J382 | 16.8 | 689 | [5 empty] | BD4689 | BD4 | BD4 | BD4 | BD4 | BD4 | 689 | 0 | 0 | 11 | 0 | [25 empty] | 0 | 0 | 0 | 0 | 0
BD4 | 반월직접10 | J383 | 19.7 | 701 | [5 empty] | BD4701 | BD4 | BD4 | BD4 | BD4 | BD4 | 701 | 0 | 0 | 12 | 0 | [25 empty] | 0 | 0 | 0 | 0 | 0
BD4 | 반월직접10 | J384 | 24.3 | 606 | [5 empty] | BD4606 | BD4 | BD4 | BD4 | BD4 | BD4 | 606 | 0 | 0 | 12 | 0 | [25 empty] | 0 | 0 | 0 | 0 | 0
BD4 | 반월직접10 | J385 | 19.6 | 693 | [5 empty] | BD4693 | BD4 | BD4 | BD4 | BD4 | BD4 | 693 | 0 | 0 | 17 | 0 | [25 empty] | 0 | 0 | 0 | 0 | 0
BD4 | 반월직접10 | J386 | 14.8 | 686 | [5 empty] | BD4686 | BD4 | BD4 | BD4 | BD4 | BD4 | 686 | 0 | 0 | 9 | 0 | [25 empty] | 0 | 0 | 0 | 0 | 0
BD4 | 반월직접10 | J387 | 24 | 700 | 701 |  |  |  |  | BD4700 | BD4701 | BD4 | BD4 | BD4 | BD4 | 700 | 0 | 0 | 14 | 0 | 701 | 0 | 0 | 12 | 0 | [20 empty] | 0 | 0 | 0 | 0 | 0
BD4 | 반월직접10 | J388 | 25.6 | 701 | [5 empty] | BD4701 | BD4 | BD4 | BD4 | BD4 | BD4 | 701 | 0 | 0 | 12 | 0 | [25 empty] | 0 | 0 | 0 | 0 | 0
BD4 | 반월직접10 | J389 | 19.1 | 689 | [5 empty] | BD4689 | BD4 | BD4 | BD4 | BD4 | BD4 | 689 | 0 | 0 | 11 | 0 | [25 empty] | 0 | 0 | 0 | 0 | 0
BD4 | 반월직접10 | J390 | 24.2 | 606 | 610 |  |  |  |  | BD4606 | BD4610 | BD4 | BD4 | BD4 | BD4 | 606 | 0 | 0 | 12 | 0 | 610 | 0 | 0 | 10 | 0 | [20 empty] | 0 | 0 | 0 | 0 | 0
BD4 | 반월직접10 | J391 | 23.2 | 606 | [5 empty] | BD4606 | BD4 | BD4 | BD4 | BD4 | BD4 | 606 | 0 | 0 | 12 | 0 | [25 empty] | 0 | 0 | 0 | 0 | 0
BD4 | 반월직접10 | J392 | 23.3 | 698 | [5 empty] | BD4698 | BD4 | BD4 | BD4 | BD4 | BD4 | 698 | 0 | 0 | 13 | 0 | [25 empty] | 0 | 0 | 0 | 0 | 0
BD4 | 반월직접10 | J393 | 24.7 | 698 | [5 empty] | BD4698 | BD4 | BD4 | BD4 | BD4 | BD4 | 698 | 0 | 0 | 13 | 0 | [25 empty] | 0 | 0 | 0 | 0 | 0
BD4 | 반월직접10 | J394 | 25.6 | 701 | 700 |  |  |  |  | BD4701 | BD4700 | BD4 | BD4 | BD4 | BD4 | 701 | 0 | 0 | 12 | 0 | 700 | 0 | 0 | 14 | 0 | [20 empty] | 0 | 0 | 0 | 0 | 0
BD4 | 반월직접10 | J395 | 25.4 | 700 | [5 empty] | BD4700 | BD4 | BD4 | BD4 | BD4 | BD4 | 700 | 0 | 0 | 14 | 0 | [25 empty] | 0 | 0 | 0 | 0 | 0
BD4 | 반월직접10 | J396 | 18.2 | 693 | [5 empty] | BD4693 | BD4 | BD4 | BD4 | BD4 | BD4 | 693 | 0 | 0 | 17 | 0 | [25 empty] | 0 | 0 | 0 | 0 | 0
BD4 | 반월직접10 | J397 | 21.7 | 698 | [5 empty] | BD4698 | BD4 | BD4 | BD4 | BD4 | BD4 | 698 | 0 | 0 | 13 | 0 | [25 empty] | 0 | 0 | 0 | 0 | 0
BD4 | 반월직접10 | J398 | 24.9 | 606 | [5 empty] | BD4606 | BD4 | BD4 | BD4 | BD4 | BD4 | 606 | 0 | 0 | 12 | 0 | [25 empty] | 0 | 0 | 0 | 0 | 0
BD4 | 반월직접10 | J399 | 20.8 | 610 | [5 empty] | BD4610 | BD4 | BD4 | BD4 | BD4 | BD4 | 610 | 0 | 0 | 10 | 0 | [25 empty] | 0 | 0 | 0 | 0 | 0
BD4 | 반월직접10 | J400 | 19.5 | 693 | [5 empty] | BD4693 | BD4 | BD4 | BD4 | BD4 | BD4 | 693 | 0 | 0 | 17 | 0 | [25 empty] | 0 | 0 | 0 | 0 | 0
BD4 | 반월직접10 | J401 | 22.9 | 700 | [5 empty] | BD4700 | BD4 | BD4 | BD4 | BD4 | BD4 | 700 | 0 | 0 | 14 | 0 | [25 empty] | 0 | 0 | 0 | 0 | 0
BD4 | 반월직접10 | J402 | 18.9 | 검침분구1: BD4; 검침분구2: BD4; 검침분구3: BD4; 검침분구4: BD4; 검침분구5: BD4; 검침분구6: BD4 | [29 empty] | 0 | 0 | 0 | 0 | 0
BD4 | 반월직접10 | J403 | 19.9 | 693 | [5 empty] | BD4693 | BD4 | BD4 | BD4 | BD4 | BD4 | 693 | 0 | 0 | 17 | 0 | [25 empty] | 0 | 0 | 0 | 0 | 0
BD4 | 반월직접10 | J404 | 23.2 | 700 | [5 empty] | BD4700 | BD4 | BD4 | BD4 | BD4 | BD4 | 700 | 0 | 0 | 14 | 0 | [25 empty] | 0 | 0 | 0 | 0 | 0
BD4 | 반월직접10 | J405 | 23.5 | 700 | [5 empty] | BD4700 | BD4 | BD4 | BD4 | BD4 | BD4 | 700 | 0 | 0 | 14 | 0 | [25 empty] | 0 | 0 | 0 | 0 | 0
BD5 | 반월직접11 | J1489 | 23.7 | 541 | [5 empty] | BD5541 | BD5 | BD5 | BD5 | BD5 | BD5 | 541 | 0 | 0 | 8 | 0 | [25 empty] | 0 | 0 | 0 | 0 | 0
BD5 | 반월직접11 | J1490 | 31.9 | 533 | [5 empty] | BD5533 | BD5 | BD5 | BD5 | BD5 | BD5 | 533 | 0 | 0 | 10 | 0 | [25 empty] | 0 | 0 | 0 | 0 | 0
BD5 | 반월직접11 | J1491 | 27.4 | 590 | [5 empty] | BD5590 | BD5 | BD5 | BD5 | BD5 | BD5 | 590 | 0 | 0 | 10 | 0 | [25 empty] | 0 | 0 | 0 | 0 | 0
BD5 | 반월직접11 | J1492 | 15.8 | 597 | [5 empty] | BD5597 | BD5 | BD5 | BD5 | BD5 | BD5 | 597 | 0 | 0 | 11 | 0 | [25 empty] | 0 | 0 | 0 | 0 | 0
BD5 | 반월직접11 | J406 | 12.9 | 569 | 566 |  |  |  |  | BD5569 | BD5566 | BD5 | BD5 | BD5 | BD5 | 569 | 0 | 0 | 10 | 0 | 566 | 0 | 0 | 8 | 0 | [20 empty] | 0 | 0 | 0 | 0 | 0
BD5 | 반월직접11 | J407 | 12.7 | 569 | [5 empty] | BD5569 | BD5 | BD5 | BD5 | BD5 | BD5 | 569 | 0 | 0 | 10 | 0 | [25 empty] | 0 | 0 | 0 | 0 | 0
BD5 | 반월직접11 | J408 | 16.4 | 563 | 566 |  |  |  |  | BD5563 | BD5566 | BD5 | BD5 | BD5 | BD5 | 563 | 0 | 0 | 8 | 0 | 566 | 0 | 0 | 8 | 0 | [20 empty] | 0 | 0 | 0 | 0 | 0
BD5 | 반월직접11 | J409 | 17.8 | 572 | 563 |  |  |  |  | BD5572 | BD5563 | BD5 | BD5 | BD5 | BD5 | 572 | 0 | 0 | 10 | 0 | 563 | 0 | 0 | 8 | 0 | [20 empty] | 0 | 0 | 0 | 0 | 0
BD5 | 반월직접11 | J410 | 16.1 | 569 | 572 |  |  |  |  | BD5569 | BD5572 | BD5 | BD5 | BD5 | BD5 | 569 | 0 | 0 | 10 | 0 | 572 | 0 | 0 | 10 | 0 | [20 empty] | 0 | 0 | 0 | 0 | 0
BD5 | 반월직접11 | J411 | 19 | 572 | [5 empty] | BD5572 | BD5 | BD5 | BD5 | BD5 | BD5 | 572 | 0 | 0 | 10 | 0 | [25 empty] | 0 | 0 | 0 | 0 | 0
BD5 | 반월직접11 | J412 | 23.6 | 544 | 548 |  |  |  |  | BD5544 | BD5548 | BD5 | BD5 | BD5 | BD5 | 544 | 0 | 0 | 8 | 0 | 548 | 0 | 0 | 10 | 0 | [20 empty] | 0 | 0 | 0 | 0 | 0
BD5 | 반월직접11 | J413 | 23.2 | 544 | 548 |  |  |  |  | BD5544 | BD5548 | BD5 | BD5 | BD5 | BD5 | 544 | 0 | 0 | 8 | 0 | 548 | 0 | 0 | 10 | 0 | [20 empty] | 0 | 0 | 0 | 0 | 0
BD5 | 반월직접11 | J414 | 17.6 | 559 | 556 |  |  |  |  | BD5559 | BD5556 | BD5 | BD5 | BD5 | BD5 | 559 | 0 | 0 | 11 | 0 | 556 | 0 | 0 | 8 | 0 | [20 empty] | 0 | 0 | 0 | 0 | 0
BD5 | 반월직접11 | J415 | 20.6 | 559 | [5 empty] | BD5559 | BD5 | BD5 | BD5 | BD5 | BD5 | 559 | 0 | 0 | 11 | 0 | [25 empty] | 0 | 0 | 0 | 0 | 0
BD5 | 반월직접11 | J416 | 19.6 | 551 | [5 empty] | BD5551 | BD5 | BD5 | BD5 | BD5 | BD5 | 551 | 0 | 0 | 8 | 0 | [25 empty] | 0 | 0 | 0 | 0 | 0
BD5 | 반월직접11 | J417 | 22.9 | 548 | [5 empty] | BD5548 | BD5 | BD5 | BD5 | BD5 | BD5 | 548 | 0 | 0 | 10 | 0 | [25 empty] | 0 | 0 | 0 | 0 | 0
BD5 | 반월직접11 | J418 | 21.1 | 538 | [5 empty] | BD5538 | BD5 | BD5 | BD5 | BD5 | BD5 | 538 | 0 | 0 | 13 | 0 | [25 empty] | 0 | 0 | 0 | 0 | 0
BD5 | 반월직접11 | J419 | 22.9 | 538 | 541 |  |  |  |  | BD5538 | BD5541 | BD5 | BD5 | BD5 | BD5 | 538 | 0 | 0 | 13 | 0 | 541 | 0 | 0 | 8 | 0 | [20 empty] | 0 | 0 | 0 | 0 | 0
BD5 | 반월직접11 | J420 | 20.9 | 551 | 559 |  |  |  |  | BD5551 | BD5559 | BD5 | BD5 | BD5 | BD5 | 551 | 0 | 0 | 8 | 0 | 559 | 0 | 0 | 11 | 0 | [20 empty] | 0 | 0 | 0 | 0 | 0
BD5 | 반월직접11 | J421 | 21.2 | 541 | [5 empty] | BD5541 | BD5 | BD5 | BD5 | BD5 | BD5 | 541 | 0 | 0 | 8 | 0 | [25 empty] | 0 | 0 | 0 | 0 | 0
BD5 | 반월직접11 | J422 | 18.3 | 563 | [5 empty] | BD5563 | BD5 | BD5 | BD5 | BD5 | BD5 | 563 | 0 | 0 | 8 | 0 | [25 empty] | 0 | 0 | 0 | 0 | 0
BD5 | 반월직접11 | J423 | 12.6 | 569 | 575 |  |  |  |  | BD5569 | BD5575 | BD5 | BD5 | BD5 | BD5 | 569 | 0 | 0 | 10 | 0 | 575 | 0 | 0 | 17 | 0 | [20 empty] | 0 | 0 | 0 | 0 | 0
BD5 | 반월직접11 | J424 | 25.6 | 544 | [5 empty] | BD5544 | BD5 | BD5 | BD5 | BD5 | BD5 | 544 | 0 | 0 | 8 | 0 | [25 empty] | 0 | 0 | 0 | 0 | 0
BD5 | 반월직접11 | J425 | 24.2 | 541 | 544 |  |  |  |  | BD5541 | BD5544 | BD5 | BD5 | BD5 | BD5 | 541 | 0 | 0 | 8 | 0 | 544 | 0 | 0 | 8 | 0 | [20 empty] | 0 | 0 | 0 | 0 | 0
BD5 | 반월직접11 | J426 | 11.9 | 566 | [5 empty] | BD5566 | BD5 | BD5 | BD5 | BD5 | BD5 | 566 | 0 | 0 | 8 | 0 | [25 empty] | 0 | 0 | 0 | 0 | 0
BD5 | 반월직접11 | J427 | 13.6 | 566 | [5 empty] | BD5566 | BD5 | BD5 | BD5 | BD5 | BD5 | 566 | 0 | 0 | 8 | 0 | [25 empty] | 0 | 0 | 0 | 0 | 0
BD5 | 반월직접11 | J428 | 16.9 | 563 | 566 |  |  |  |  | BD5563 | BD5566 | BD5 | BD5 | BD5 | BD5 | 563 | 0 | 0 | 8 | 0 | 566 | 0 | 0 | 8 | 0 | [20 empty] | 0 | 0 | 0 | 0 | 0
BD5 | 반월직접11 | J429 | 19.6 | 572 | [5 empty] | BD5572 | BD5 | BD5 | BD5 | BD5 | BD5 | 572 | 0 | 0 | 10 | 0 | [25 empty] | 0 | 0 | 0 | 0 | 0
BD5 | 반월직접11 | J430 | 22.9 | 541 | 544 | 548 |  |  |  | BD5541 | BD5544 | BD5548 | BD5 | BD5 | BD5 | 541 | 0 | 0 | 8 | 0 | 544 | 0 | 0 | 8 | 0 | 548 | 0 | 0 | 10 | 0 | [15 empty] | 0 | 0 | 0 | 0 | 0
BD5 | 반월직접11 | J431 | 17.4 | 559 | 556 |  |  |  |  | BD5559 | BD5556 | BD5 | BD5 | BD5 | BD5 | 559 | 0 | 0 | 11 | 0 | 556 | 0 | 0 | 8 | 0 | [20 empty] | 0 | 0 | 0 | 0 | 0
BD5 | 반월직접11 | J432 | 20.4 | 559 | [5 empty] | BD5559 | BD5 | BD5 | BD5 | BD5 | BD5 | 559 | 0 | 0 | 11 | 0 | [25 empty] | 0 | 0 | 0 | 0 | 0
BD5 | 반월직접11 | J433 | 17.6 | 548 | [5 empty] | BD5548 | BD5 | BD5 | BD5 | BD5 | BD5 | 548 | 0 | 0 | 10 | 0 | [25 empty] | 0 | 0 | 0 | 0 | 0
BD5 | 반월직접11 | J434 | 22.9 | 548 | [5 empty] | BD5548 | BD5 | BD5 | BD5 | BD5 | BD5 | 548 | 0 | 0 | 10 | 0 | [25 empty] | 0 | 0 | 0 | 0 | 0
BD5 | 반월직접11 | J435 | 23.1 | 541 | [5 empty] | BD5541 | BD5 | BD5 | BD5 | BD5 | BD5 | 541 | 0 | 0 | 8 | 0 | [25 empty] | 0 | 0 | 0 | 0 | 0
BD5 | 반월직접11 | J436 | 20.4 | 563 | 559 |  |  |  |  | BD5563 | BD5559 | BD5 | BD5 | BD5 | BD5 | 563 | 0 | 0 | 8 | 0 | 559 | 0 | 0 | 11 | 0 | [20 empty] | 0 | 0 | 0 | 0 | 0
BD5 | 반월직접11 | J437 | 12.1 | 566 | 556 |  |  |  |  | BD5566 | BD5556 | BD5 | BD5 | BD5 | BD5 | 566 | 0 | 0 | 8 | 0 | 556 | 0 | 0 | 8 | 0 | [20 empty] | 0 | 0 | 0 | 0 | 0
BD5 | 반월직접11 | J438 | 18.5 | 563 | 559 |  |  |  |  | BD5563 | BD5559 | BD5 | BD5 | BD5 | BD5 | 563 | 0 | 0 | 8 | 0 | 559 | 0 | 0 | 11 | 0 | [20 empty] | 0 | 0 | 0 | 0 | 0
BD5 | 반월직접11 | J439 | 24.6 | 544 | [5 empty] | BD5544 | BD5 | BD5 | BD5 | BD5 | BD5 | 544 | 0 | 0 | 8 | 0 | [25 empty] | 0 | 0 | 0 | 0 | 0
BD5 | 반월직접11 | J440 | 19.2 | 575 | 572 |  |  |  |  | BD5575 | BD5572 | BD5 | BD5 | BD5 | BD5 | 575 | 0 | 0 | 17 | 0 | 572 | 0 | 0 | 10 | 0 | [20 empty] | 0 | 0 | 0 | 0 | 0
BD5 | 반월직접11 | J441 | 24.6 | 544 | 548 |  |  |  |  | BD5544 | BD5548 | BD5 | BD5 | BD5 | BD5 | 544 | 0 | 0 | 8 | 0 | 548 | 0 | 0 | 10 | 0 | [20 empty] | 0 | 0 | 0 | 0 | 0
BD5 | 반월직접11 | J442 | 22.9 | 541 | 548 |  |  |  |  | BD5541 | BD5548 | BD5 | BD5 | BD5 | BD5 | 541 | 0 | 0 | 8 | 0 | 548 | 0 | 0 | 10 | 0 | [20 empty] | 0 | 0 | 0 | 0 | 0
BD5 | 반월직접11 | J443 | 21.6 | 541 | [5 empty] | BD5541 | BD5 | BD5 | BD5 | BD5 | BD5 | 541 | 0 | 0 | 8 | 0 | [25 empty] | 0 | 0 | 0 | 0 | 0
BD5 | 반월직접11 | J444 | 16.6 | 551 | [5 empty] | BD5551 | BD5 | BD5 | BD5 | BD5 | BD5 | 551 | 0 | 0 | 8 | 0 | [25 empty] | 0 | 0 | 0 | 0 | 0
BD5 | 반월직접11 | J445 | 24.3 | 544 | [5 empty] | BD5544 | BD5 | BD5 | BD5 | BD5 | BD5 | 544 | 0 | 0 | 8 | 0 | [25 empty] | 0 | 0 | 0 | 0 | 0
BD5 | 반월직접11 | J446 | 20.3 | 584 | [5 empty] | BD5584 | BD5 | BD5 | BD5 | BD5 | BD5 | 584 | 0 | 0 | 7 | 0 | [25 empty] | 0 | 0 | 0 | 0 | 0
BD5 | 반월직접11 | J447 | 20.3 | 587 | [5 empty] | BD5587 | BD5 | BD5 | BD5 | BD5 | BD5 | 587 | 0 | 0 | 9 | 0 | [25 empty] | 0 | 0 | 0 | 0 | 0
BD5 | 반월직접11 | J448 | 12.4 | 581 | [5 empty] | BD5581 | BD5 | BD5 | BD5 | BD5 | BD5 | 581 | 0 | 0 | 8 | 0 | [25 empty] | 0 | 0 | 0 | 0 | 0
BD5 | 반월직접11 | J449 | 14.1 | 581 | [5 empty] | BD5581 | BD5 | BD5 | BD5 | BD5 | BD5 | 581 | 0 | 0 | 8 | 0 | [25 empty] | 0 | 0 | 0 | 0 | 0
BD5 | 반월직접11 | J450 | 15 | 581 | 584 |  |  |  |  | BD5581 | BD5584 | BD5 | BD5 | BD5 | BD5 | 581 | 0 | 0 | 8 | 0 | 584 | 0 | 0 | 7 | 0 | [20 empty] | 0 | 0 | 0 | 0 | 0
BD5 | 반월직접11 | J451 | 16.8 | 584 | [5 empty] | BD5584 | BD5 | BD5 | BD5 | BD5 | BD5 | 584 | 0 | 0 | 7 | 0 | [25 empty] | 0 | 0 | 0 | 0 | 0
BD5 | 반월직접11 | J452 | 16.6 | 597 | 581 |  |  |  |  | BD5597 | BD5581 | BD5 | BD5 | BD5 | BD5 | 597 | 0 | 0 | 11 | 0 | 581 | 0 | 0 | 8 | 0 | [20 empty] | 0 | 0 | 0 | 0 | 0
BD5 | 반월직접11 | J453 | 17.9 | 581 | 597 | 584 |  |  |  | BD5581 | BD5597 | BD5584 | BD5 | BD5 | BD5 | 581 | 0 | 0 | 8 | 0 | 597 | 0 | 0 | 11 | 0 | 584 | 0 | 0 | 7 | 0 | [15 empty] | 0 | 0 | 0 | 0 | 0
BD5 | 반월직접11 | J454 | 24.5 | 533 | 538 |  |  |  |  | BD5533 | BD5538 | BD5 | BD5 | BD5 | BD5 | 533 | 0 | 0 | 10 | 0 | 538 | 0 | 0 | 13 | 0 | [20 empty] | 0 | 0 | 0 | 0 | 0
BD5 | 반월직접11 | J455 | 26.6 | 533 | [5 empty] | BD5533 | BD5 | BD5 | BD5 | BD5 | BD5 | 533 | 0 | 0 | 10 | 0 | [25 empty] | 0 | 0 | 0 | 0 | 0
BD5 | 반월직접11 | J456 | 17.9 | 551 | 559 | 556 |  |  |  | BD5551 | BD5559 | BD5556 | BD5 | BD5 | BD5 | 551 | 0 | 0 | 8 | 0 | 559 | 0 | 0 | 11 | 0 | 556 | 0 | 0 | 8 | 0 | [15 empty] | 0 | 0 | 0 | 0 | 0
BD5 | 반월직접11 | J457 | 23.9 | 587 | 590 |  |  |  |  | BD5587 | BD5590 | BD5 | BD5 | BD5 | BD5 | 587 | 0 | 0 | 9 | 0 | 590 | 0 | 0 | 10 | 0 | [20 empty] | 0 | 0 | 0 | 0 | 0
BD5 | 반월직접11 | J458 | 26.7 | 587 | 590 |  |  |  |  | BD5587 | BD5590 | BD5 | BD5 | BD5 | BD5 | 587 | 0 | 0 | 9 | 0 | 590 | 0 | 0 | 10 | 0 | [20 empty] | 0 | 0 | 0 | 0 | 0
BD5 | 반월직접11 | J459 | 15.4 | 581 | [5 empty] | BD5581 | BD5 | BD5 | BD5 | BD5 | BD5 | 581 | 0 | 0 | 8 | 0 | [25 empty] | 0 | 0 | 0 | 0 | 0
BD5 | 반월직접11 | J460 | 14.9 | 569 | 575 |  |  |  |  | BD5569 | BD5575 | BD5 | BD5 | BD5 | BD5 | 569 | 0 | 0 | 10 | 0 | 575 | 0 | 0 | 17 | 0 | [20 empty] | 0 | 0 | 0 | 0 | 0
BD5 | 반월직접11 | J461 | 14.4 | 575 | [5 empty] | BD5575 | BD5 | BD5 | BD5 | BD5 | BD5 | 575 | 0 | 0 | 17 | 0 | [25 empty] | 0 | 0 | 0 | 0 | 0
BD5 | 반월직접11 | J462 | 19.2 | 597 | 594 | 584 |  |  |  | BD5597 | BD5594 | BD5584 | BD5 | BD5 | BD5 | 597 | 0 | 0 | 11 | 0 | 594 | 0 | 0 | 4 | 0 | 584 | 0 | 0 | 7 | 0 | [15 empty] | 0 | 0 | 0 | 0 | 0
BD5 | 반월직접11 | J463 | 19.5 | 597 | 594 |  |  |  |  | BD5597 | BD5594 | BD5 | BD5 | BD5 | BD5 | 597 | 0 | 0 | 11 | 0 | 594 | 0 | 0 | 4 | 0 | [20 empty] | 0 | 0 | 0 | 0 | 0
BD5 | 반월직접11 | J464 | 24.2 | 538 | [5 empty] | BD5538 | BD5 | BD5 | BD5 | BD5 | BD5 | 538 | 0 | 0 | 13 | 0 | [25 empty] | 0 | 0 | 0 | 0 | 0
BD5 | 반월직접11 | J465 | 25 | 587 | [5 empty] | BD5587 | BD5 | BD5 | BD5 | BD5 | BD5 | 587 | 0 | 0 | 9 | 0 | [25 empty] | 0 | 0 | 0 | 0 | 0
BD5 | 반월직접11 | J466 | 13.4 | 556 | 551 |  |  |  |  | BD5556 | BD5551 | BD5 | BD5 | BD5 | BD5 | 556 | 0 | 0 | 8 | 0 | 551 | 0 | 0 | 8 | 0 | [20 empty] | 0 | 0 | 0 | 0 | 0
BD5 | 반월직접11 | J467 | 14.2 | 556 | [5 empty] | BD5556 | BD5 | BD5 | BD5 | BD5 | BD5 | 556 | 0 | 0 | 8 | 0 | [25 empty] | 0 | 0 | 0 | 0 | 0
BD5 | 반월직접11 | J468 | 17.6 | 575 | [5 empty] | BD5575 | BD5 | BD5 | BD5 | BD5 | BD5 | 575 | 0 | 0 | 17 | 0 | [25 empty] | 0 | 0 | 0 | 0 | 0
BD5 | 반월직접11 | J469 | 21.5 | 597 | 594 |  |  |  |  | BD5597 | BD5594 | BD5 | BD5 | BD5 | BD5 | 597 | 0 | 0 | 11 | 0 | 594 | 0 | 0 | 4 | 0 | [20 empty] | 0 | 0 | 0 | 0 | 0
BD5 | 반월직접11 | J470 | 25.5 | 590 | 594 | 594-1 |  |  |  | BD5590 | BD5594 | BD5594-1 | BD5 | BD5 | BD5 | 590 | 0 | 0 | 10 | 0 | 594 | 0 | 0 | 4 | 0 | 594-1 | 0 | 0 | 3 | 0 | [15 empty] | 0 | 0 | 0 | 0 | 0
BD5 | 반월직접11 | J471 | 17.7 | 548 | [5 empty] | BD5548 | BD5 | BD5 | BD5 | BD5 | BD5 | 548 | 0 | 0 | 10 | 0 | [25 empty] | 0 | 0 | 0 | 0 | 0
BD5 | 반월직접11 | J472 | 24.1 | 548 | [5 empty] | BD5548 | BD5 | BD5 | BD5 | BD5 | BD5 | 548 | 0 | 0 | 10 | 0 | [25 empty] | 0 | 0 | 0 | 0 | 0
BD5 | 반월직접11 | J473 | 27.2 | 590 | [5 empty] | BD5590 | BD5 | BD5 | BD5 | BD5 | BD5 | 590 | 0 | 0 | 10 | 0 | [25 empty] | 0 | 0 | 0 | 0 | 0
BD5 | 반월직접11 | J474 | 26.5 | 590 | [5 empty] | BD5590 | BD5 | BD5 | BD5 | BD5 | BD5 | 590 | 0 | 0 | 10 | 0 | [25 empty] | 0 | 0 | 0 | 0 | 0
BD5 | 반월직접11 | J475 | 21.6 | 587 | [5 empty] | BD5587 | BD5 | BD5 | BD5 | BD5 | BD5 | 587 | 0 | 0 | 9 | 0 | [25 empty] | 0 | 0 | 0 | 0 | 0
BD5 | 반월직접11 | J476 | 23 | 587 | [5 empty] | BD5587 | BD5 | BD5 | BD5 | BD5 | BD5 | 587 | 0 | 0 | 9 | 0 | [25 empty] | 0 | 0 | 0 | 0 | 0
BD5 | 반월직접11 | J477 | 19.2 | 551 | 559 |  |  |  |  | BD5551 | BD5559 | BD5 | BD5 | BD5 | BD5 | 551 | 0 | 0 | 8 | 0 | 559 | 0 | 0 | 11 | 0 | [20 empty] | 0 | 0 | 0 | 0 | 0
BD5 | 반월직접11 | J478 | 15.9 | 569 | 575 | 572 |  |  |  | BD5569 | BD5575 | BD5572 | BD5 | BD5 | BD5 | 569 | 0 | 0 | 10 | 0 | 575 | 0 | 0 | 17 | 0 | 572 | 0 | 0 | 10 | 0 | [15 empty] | 0 | 0 | 0 | 0 | 0
BD5 | 반월직접11 | J479 | 17.9 | 575 | 572 |  |  |  |  | BD5575 | BD5572 | BD5 | BD5 | BD5 | BD5 | 575 | 0 | 0 | 17 | 0 | 572 | 0 | 0 | 10 | 0 | [20 empty] | 0 | 0 | 0 | 0 | 0
BD5 | 반월직접11 | J480 | 22.3 | 533 | 538 |  |  |  |  | BD5533 | BD5538 | BD5 | BD5 | BD5 | BD5 | 533 | 0 | 0 | 10 | 0 | 538 | 0 | 0 | 13 | 0 | [20 empty] | 0 | 0 | 0 | 0 | 0
BD5 | 반월직접11 | J481 | 22.1 | 533 | 538 |  |  |  |  | BD5533 | BD5538 | BD5 | BD5 | BD5 | BD5 | 533 | 0 | 0 | 10 | 0 | 538 | 0 | 0 | 13 | 0 | [20 empty] | 0 | 0 | 0 | 0 | 0
BD5 | 반월직접11 | J482 | 22.8 | 587 | 590 |  |  |  |  | BD5587 | BD5590 | BD5 | BD5 | BD5 | BD5 | 587 | 0 | 0 | 9 | 0 | 590 | 0 | 0 | 10 | 0 | [20 empty] | 0 | 0 | 0 | 0 | 0
BD5 | 반월직접11 | J483 | 24.5 | 533 | 538 |  |  |  |  | BD5533 | BD5538 | BD5 | BD5 | BD5 | BD5 | 533 | 0 | 0 | 10 | 0 | 538 | 0 | 0 | 13 | 0 | [20 empty] | 0 | 0 | 0 | 0 | 0
BD5 | 반월직접11 | J484 | 25.1 | 533 | 538 |  |  |  |  | BD5533 | BD5538 | BD5 | BD5 | BD5 | BD5 | 533 | 0 | 0 | 10 | 0 | 538 | 0 | 0 | 13 | 0 | [20 empty] | 0 | 0 | 0 | 0 | 0
BD5 | 반월직접11 | J485 | 22.6 | 533 | 538 |  |  |  |  | BD5533 | BD5538 | BD5 | BD5 | BD5 | BD5 | 533 | 0 | 0 | 10 | 0 | 538 | 0 | 0 | 13 | 0 | [20 empty] | 0 | 0 | 0 | 0 | 0
BD5 | 반월직접11 | J486 | 17.1 | 563 | 566 | 559 | 556 |  |  | BD5563 | BD5566 | BD5559 | BD5556 | BD5 | BD5 | 563 | 0 | 0 | 8 | 0 | 566 | 0 | 0 | 8 | 0 | 559 | 0 | 0 | 11 | 0 | 556 | 0 | 0 | 8 | 0 | [10 empty] | 0 | 0 | 0 | 0 | 0
BD5 | 반월직접11 | J487 | 13.3 | 597 | 581 |  |  |  |  | BD5597 | BD5581 | BD5 | BD5 | BD5 | BD5 | 597 | 0 | 0 | 11 | 0 | 581 | 0 | 0 | 8 | 0 | [20 empty] | 0 | 0 | 0 | 0 | 0
BD5 | 반월직접11 | J488 | 25.4 | 587 | [5 empty] | BD5587 | BD5 | BD5 | BD5 | BD5 | BD5 | 587 | 0 | 0 | 9 | 0 | [25 empty] | 0 | 0 | 0 | 0 | 0
BD5 | 반월직접11 | J489 | 14.3 | 597 | [5 empty] | BD5597 | BD5 | BD5 | BD5 | BD5 | BD5 | 597 | 0 | 0 | 11 | 0 | [25 empty] | 0 | 0 | 0 | 0 | 0
BD5 | 반월직접11 | J490 | 17.6 | 597 | [5 empty] | BD5597 | BD5 | BD5 | BD5 | BD5 | BD5 | 597 | 0 | 0 | 11 | 0 | [25 empty] | 0 | 0 | 0 | 0 | 0
BD5 | 반월직접11 | J491 | 10.9 | 575 | [5 empty] | BD5575 | BD5 | BD5 | BD5 | BD5 | BD5 | 575 | 0 | 0 | 17 | 0 | [25 empty] | 0 | 0 | 0 | 0 | 0
BD5 | 반월직접11 | J492 | 28.9 | 533 | [5 empty] | BD5533 | BD5 | BD5 | BD5 | BD5 | BD5 | 533 | 0 | 0 | 10 | 0 | [25 empty] | 0 | 0 | 0 | 0 | 0
BD5 | 반월직접11 | J493 | 29.3 | 533 | [5 empty] | BD5533 | BD5 | BD5 | BD5 | BD5 | BD5 | 533 | 0 | 0 | 10 | 0 | [25 empty] | 0 | 0 | 0 | 0 | 0
BD5 | 반월직접11 | J494 | 21.8 | 538 | [5 empty] | BD5538 | BD5 | BD5 | BD5 | BD5 | BD5 | 538 | 0 | 0 | 13 | 0 | [25 empty] | 0 | 0 | 0 | 0 | 0
BD5 | 반월직접11 | J495 | 20.1 | 538 | [5 empty] | BD5538 | BD5 | BD5 | BD5 | BD5 | BD5 | 538 | 0 | 0 | 13 | 0 | [25 empty] | 0 | 0 | 0 | 0 | 0
BD5 | 반월직접11 | J496 | 13.9 | 566 | 556 |  |  |  |  | BD5566 | BD5556 | BD5 | BD5 | BD5 | BD5 | 566 | 0 | 0 | 8 | 0 | 556 | 0 | 0 | 8 | 0 | [20 empty] | 0 | 0 | 0 | 0 | 0
BD5 | 반월직접11 | J497 | 22.1 | 594-1 | [5 empty] | BD5594-1 | BD5 | BD5 | BD5 | BD5 | BD5 | 594-1 | 0 | 0 | 3 | 0 | [25 empty] | 0 | 0 | 0 | 0 | 0
BD5 | 반월직접11 | J498 | 25.3 | 594-1 | [5 empty] | BD5594-1 | BD5 | BD5 | BD5 | BD5 | BD5 | 594-1 | 0 | 0 | 3 | 0 | [25 empty] | 0 | 0 | 0 | 0 | 0
BD5 | 반월직접11 | J499 | 23.5 | 590 | [5 empty] | BD5590 | BD5 | BD5 | BD5 | BD5 | BD5 | 590 | 0 | 0 | 10 | 0 | [25 empty] | 0 | 0 | 0 | 0 | 0
BD5 | 반월직접11 | J500 | 25.2 | 590 | [5 empty] | BD5590 | BD5 | BD5 | BD5 | BD5 | BD5 | 590 | 0 | 0 | 10 | 0 | [25 empty] | 0 | 0 | 0 | 0 | 0
BD5 | 반월직접11 | J501 | 19.7 | 551 | [5 empty] | BD5551 | BD5 | BD5 | BD5 | BD5 | BD5 | 551 | 0 | 0 | 8 | 0 | [25 empty] | 0 | 0 | 0 | 0 | 0
BD5 | 반월직접11 | J502 | 18.8 | 575 | [5 empty] | BD5575 | BD5 | BD5 | BD5 | BD5 | BD5 | 575 | 0 | 0 | 17 | 0 | [25 empty] | 0 | 0 | 0 | 0 | 0
BD5 | 반월직접11 | J503 | 19.7 | 597 | [5 empty] | BD5597 | BD5 | BD5 | BD5 | BD5 | BD5 | 597 | 0 | 0 | 11 | 0 | [25 empty] | 0 | 0 | 0 | 0 | 0
BD5 | 반월직접11 | J504 | 17.8 | 584 | [5 empty] | BD5584 | BD5 | BD5 | BD5 | BD5 | BD5 | 584 | 0 | 0 | 7 | 0 | [25 empty] | 0 | 0 | 0 | 0 | 0
BD5 | 반월직접11 | J505 | 21.1 | 584 | [5 empty] | BD5584 | BD5 | BD5 | BD5 | BD5 | BD5 | 584 | 0 | 0 | 7 | 0 | [25 empty] | 0 | 0 | 0 | 0 | 0
BD5 | 반월직접11 | J506 | 11.1 | 569 | 575 |  |  |  |  | BD5569 | BD5575 | BD5 | BD5 | BD5 | BD5 | 569 | 0 | 0 | 10 | 0 | 575 | 0 | 0 | 17 | 0 | [20 empty] | 0 | 0 | 0 | 0 | 0
BD5 | 반월직접11 | J507 | 21.6 | 563 | 559 |  |  |  |  | BD5563 | BD5559 | BD5 | BD5 | BD5 | BD5 | 563 | 0 | 0 | 8 | 0 | 559 | 0 | 0 | 11 | 0 | [20 empty] | 0 | 0 | 0 | 0 | 0
BD5 | 반월직접11 | J508 | 20.1 | 597 | [5 empty] | BD5597 | BD5 | BD5 | BD5 | BD5 | BD5 | 597 | 0 | 0 | 11 | 0 | [25 empty] | 0 | 0 | 0 | 0 | 0
BD5 | 반월직접11 | J509 | 20.5 | 538 | 575 | 572 |  |  |  | BD5538 | BD5575 | BD5572 | BD5 | BD5 | BD5 | 538 | 0 | 0 | 13 | 0 | 575 | 0 | 0 | 17 | 0 | 572 | 0 | 0 | 10 | 0 | [15 empty] | 0 | 0 | 0 | 0 | 0
BD5 | 반월직접11 | J510 | 12.1 | 581 | [5 empty] | BD5581 | BD5 | BD5 | BD5 | BD5 | BD5 | 581 | 0 | 0 | 8 | 0 | [25 empty] | 0 | 0 | 0 | 0 | 0
BD5 | 반월직접11 | J511 | 14.1 | 575 | [5 empty] | BD5575 | BD5 | BD5 | BD5 | BD5 | BD5 | 575 | 0 | 0 | 17 | 0 | [25 empty] | 0 | 0 | 0 | 0 | 0
BD5 | 반월직접11 | J512 | 16.4 | 569 | 572 |  |  |  |  | BD5569 | BD5572 | BD5 | BD5 | BD5 | BD5 | 569 | 0 | 0 | 10 | 0 | 572 | 0 | 0 | 10 | 0 | [20 empty] | 0 | 0 | 0 | 0 | 0
BD5 | 반월직접11 | J513 | 17.5 | 551 | [5 empty] | BD5551 | BD5 | BD5 | BD5 | BD5 | BD5 | 551 | 0 | 0 | 8 | 0 | [25 empty] | 0 | 0 | 0 | 0 | 0
BD5 | 반월직접11 | J514 | 17.6 | 575 | [5 empty] | BD5575 | BD5 | BD5 | BD5 | BD5 | BD5 | 575 | 0 | 0 | 17 | 0 | [25 empty] | 0 | 0 | 0 | 0 | 0
BD5 | 반월직접11 | J515 | 25.1 | 590 | [5 empty] | BD5590 | BD5 | BD5 | BD5 | BD5 | BD5 | 590 | 0 | 0 | 10 | 0 | [25 empty] | 0 | 0 | 0 | 0 | 0
BD5 | 반월직접11 | J516 | 20 | 575 | [5 empty] | BD5575 | BD5 | BD5 | BD5 | BD5 | BD5 | 575 | 0 | 0 | 17 | 0 | [25 empty] | 0 | 0 | 0 | 0 | 0
BD5 | 반월직접11 | J517 | 20.2 | 538 | [5 empty] | BD5538 | BD5 | BD5 | BD5 | BD5 | BD5 | 538 | 0 | 0 | 13 | 0 | [25 empty] | 0 | 0 | 0 | 0 | 0
BD5 | 반월직접11 | J518 | 16.4 | 569 | 572 |  |  |  |  | BD5569 | BD5572 | BD5 | BD5 | BD5 | BD5 | 569 | 0 | 0 | 10 | 0 | 572 | 0 | 0 | 10 | 0 | [20 empty] | 0 | 0 | 0 | 0 | 0
BD5 | 반월직접11 | J519 | 15.5 | 575 | [5 empty] | BD5575 | BD5 | BD5 | BD5 | BD5 | BD5 | 575 | 0 | 0 | 17 | 0 | [25 empty] | 0 | 0 | 0 | 0 | 0
BD5 | 반월직접11 | J520 | 16.5 | 575 | [5 empty] | BD5575 | BD5 | BD5 | BD5 | BD5 | BD5 | 575 | 0 | 0 | 17 | 0 | [25 empty] | 0 | 0 | 0 | 0 | 0
BD5 | 반월직접11 | J521 | 11.9 | 569 | [5 empty] | BD5569 | BD5 | BD5 | BD5 | BD5 | BD5 | 569 | 0 | 0 | 10 | 0 | [25 empty] | 0 | 0 | 0 | 0 | 0
BD5 | 반월직접11 | J522 | 11.6 | 575 | [5 empty] | BD5575 | BD5 | BD5 | BD5 | BD5 | BD5 | 575 | 0 | 0 | 17 | 0 | [25 empty] | 0 | 0 | 0 | 0 | 0
BD5 | 반월직접11 | J523 | 21.2 | 587 | [5 empty] | BD5587 | BD5 | BD5 | BD5 | BD5 | BD5 | 587 | 0 | 0 | 9 | 0 | [25 empty] | 0 | 0 | 0 | 0 | 0
BD5 | 반월직접11 | J8 | 11.9 | 검침분구1: BD5; 검침분구2: BD5; 검침분구3: BD5; 검침분구4: BD5; 검침분구5: BD5; 검침분구6: BD5 | [29 empty] | 0 | 0 | 0 | 0 | 0
BD6 | 반월반월12 | J1493 | 19.6 | 601 | 083-1 | 597-1 |  |  |  | BD6601 | BD6083-1 | BD6597-1 | BD6 | BD6 | BD6 | 601 | 0 | 0 | 9 | 0 | 083-1 | 0 | 0 | 6 | 0 | 597-1 | 0 | 0 | 3 | 0 | [15 empty] | 0 | 0 | 0 | 0 | 0
BD6 | 반월반월12 | J1494 | 33.5 | 603 | [5 empty] | BD6603 | BD6 | BD6 | BD6 | BD6 | BD6 | 603 | 0 | 0 | 10 | 0 | [25 empty] | 0 | 0 | 0 | 0 | 0
BD6 | 반월반월12 | J1495 | 28.6 | 623 | 628 |  |  |  |  | BD6623 | BD6628 | BD6 | BD6 | BD6 | BD6 | 623 | 0 | 0 | 14 | 0 | 628 | 0 | 0 | 7 | 0 | [20 empty] | 0 | 0 | 0 | 0 | 0
BD6 | 반월반월12 | J1496 | 18.7 | 620 | [5 empty] | BD6620 | BD6 | BD6 | BD6 | BD6 | BD6 | 620 | 0 | 0 | 11 | 0 | [25 empty] | 0 | 0 | 0 | 0 | 0
BD6 | 반월반월12 | J1497 | 20.8 | 617 | [5 empty] | BD6617 | BD6 | BD6 | BD6 | BD6 | BD6 | 617 | 0 | 0 | 10 | 0 | [25 empty] | 0 | 0 | 0 | 0 | 0
BD6 | 반월반월12 | J1498 | 22.1 | 620 | [5 empty] | BD6620 | BD6 | BD6 | BD6 | BD6 | BD6 | 620 | 0 | 0 | 11 | 0 | [25 empty] | 0 | 0 | 0 | 0 | 0
BD6 | 반월반월12 | J1499 | 26.3 | 614 | [5 empty] | BD6614 | BD6 | BD6 | BD6 | BD6 | BD6 | 614 | 0 | 0 | 11 | 0 | [25 empty] | 0 | 0 | 0 | 0 | 0
BD6 | 반월반월12 | J1500 | 23.1 | 614 | [5 empty] | BD6614 | BD6 | BD6 | BD6 | BD6 | BD6 | 614 | 0 | 0 | 11 | 0 | [25 empty] | 0 | 0 | 0 | 0 | 0
BD6 | 반월반월12 | J1501 | 25.2 | 612 | [5 empty] | BD6612 | BD6 | BD6 | BD6 | BD6 | BD6 | 612 | 0 | 0 | 10 | 0 | [25 empty] | 0 | 0 | 0 | 0 | 0
BD6 | 반월반월12 | J1502 | 28.5 | 612 | [5 empty] | BD6612 | BD6 | BD6 | BD6 | BD6 | BD6 | 612 | 0 | 0 | 10 | 0 | [25 empty] | 0 | 0 | 0 | 0 | 0
BD6 | 반월반월12 | J154 | 17.1 | 검침분구1: BD6; 검침분구2: BD6; 검침분구3: BD6; 검침분구4: BD6; 검침분구5: BD6; 검침분구6: BD6 | [29 empty] | 0 | 0 | 0 | 0 | 0
BD6 | 반월반월12 | J526 | 25.3 | 597-1 | [5 empty] | BD6597-1 | BD6 | BD6 | BD6 | BD6 | BD6 | 597-1 | 0 | 0 | 3 | 0 | [25 empty] | 0 | 0 | 0 | 0 | 0
BD6 | 반월반월12 | J564 | 17.2 | 610 | [5 empty] | BD6610 | BD6 | BD6 | BD6 | BD6 | BD6 | 610 | 0 | 0 | 20 | 0 | [25 empty] | 0 | 0 | 0 | 0 | 0
BD6 | 반월반월12 | J565 | 17.3 | 609 | 610 |  |  |  |  | BD6609 | BD6610 | BD6 | BD6 | BD6 | BD6 | 609 | 0 | 0 | 9 | 0 | 610 | 0 | 0 | 20 | 0 | [20 empty] | 0 | 0 | 0 | 0 | 0
BD6 | 반월반월12 | J566 | 17.9 | 609 | [5 empty] | BD6609 | BD6 | BD6 | BD6 | BD6 | BD6 | 609 | 0 | 0 | 9 | 0 | [25 empty] | 0 | 0 | 0 | 0 | 0
BD6 | 반월반월12 | J567 | 18.7 | 609 | [5 empty] | BD6609 | BD6 | BD6 | BD6 | BD6 | BD6 | 609 | 0 | 0 | 9 | 0 | [25 empty] | 0 | 0 | 0 | 0 | 0
BD6 | 반월반월12 | J568 | 19 | 609 | 601 |  |  |  |  | BD6609 | BD6601 | BD6 | BD6 | BD6 | BD6 | 609 | 0 | 0 | 9 | 0 | 601 | 0 | 0 | 9 | 0 | [20 empty] | 0 | 0 | 0 | 0 | 0
BD6 | 반월반월12 | J569 | 19.2 | 609 | [5 empty] | BD6609 | BD6 | BD6 | BD6 | BD6 | BD6 | 609 | 0 | 0 | 9 | 0 | [25 empty] | 0 | 0 | 0 | 0 | 0
BD6 | 반월반월12 | J570 | 19.4 | 121 | [5 empty] | BD6121 | BD6 | BD6 | BD6 | BD6 | BD6 | 121 | 0 | 0 | 12 | 0 | [25 empty] | 0 | 0 | 0 | 0 | 0
BD6 | 반월반월12 | J571 | 20.1 | 121 | 126-1 |  |  |  |  | BD6121 | BD6126-1 | BD6 | BD6 | BD6 | BD6 | 121 | 0 | 0 | 12 | 0 | 126-1 | 0 | 0 | 6 | 0 | [20 empty] | 0 | 0 | 0 | 0 | 0
BD6 | 반월반월12 | J572 | 20.1 | 126-1 | [5 empty] | BD6126-1 | BD6 | BD6 | BD6 | BD6 | BD6 | 126-1 | 0 | 0 | 6 | 0 | [25 empty] | 0 | 0 | 0 | 0 | 0
BD6 | 반월반월12 | J573 | 24.5 | 126-1 | [5 empty] | BD6126-1 | BD6 | BD6 | BD6 | BD6 | BD6 | 126-1 | 0 | 0 | 6 | 0 | [25 empty] | 0 | 0 | 0 | 0 | 0
BD6 | 반월반월12 | J574 | 31.1 | 606 | [5 empty] | BD6606 | BD6 | BD6 | BD6 | BD6 | BD6 | 606 | 0 | 0 | 9 | 0 | [25 empty] | 0 | 0 | 0 | 0 | 0
BD6 | 반월반월12 | J575 | 32.2 | 603 | 606 |  |  |  |  | BD6603 | BD6606 | BD6 | BD6 | BD6 | BD6 | 603 | 0 | 0 | 10 | 0 | 606 | 0 | 0 | 9 | 0 | [20 empty] | 0 | 0 | 0 | 0 | 0
BD6 | 반월반월12 | J576 | 30 | 606 | [5 empty] | BD6606 | BD6 | BD6 | BD6 | BD6 | BD6 | 606 | 0 | 0 | 9 | 0 | [25 empty] | 0 | 0 | 0 | 0 | 0
BD6 | 반월반월12 | J577 | 19.6 | 617 | 620 |  |  |  |  | BD6617 | BD6620 | BD6 | BD6 | BD6 | BD6 | 617 | 0 | 0 | 10 | 0 | 620 | 0 | 0 | 11 | 0 | [20 empty] | 0 | 0 | 0 | 0 | 0
BD6 | 반월반월12 | J578 | 20.2 | 620 | [5 empty] | BD6620 | BD6 | BD6 | BD6 | BD6 | BD6 | 620 | 0 | 0 | 11 | 0 | [25 empty] | 0 | 0 | 0 | 0 | 0
BD6 | 반월반월12 | J579 | 33.3 | 603 | [5 empty] | BD6603 | BD6 | BD6 | BD6 | BD6 | BD6 | 603 | 0 | 0 | 10 | 0 | [25 empty] | 0 | 0 | 0 | 0 | 0
BD6 | 반월반월12 | J580 | 31.3 | 603 | [5 empty] | BD6603 | BD6 | BD6 | BD6 | BD6 | BD6 | 603 | 0 | 0 | 10 | 0 | [25 empty] | 0 | 0 | 0 | 0 | 0
BD6 | 반월반월12 | J581 | 27.3 | 623 | 628 |  |  |  |  | BD6623 | BD6628 | BD6 | BD6 | BD6 | BD6 | 623 | 0 | 0 | 14 | 0 | 628 | 0 | 0 | 7 | 0 | [20 empty] | 0 | 0 | 0 | 0 | 0
BD6 | 반월반월12 | J582 | 27.3 | 623 | 628 |  |  |  |  | BD6623 | BD6628 | BD6 | BD6 | BD6 | BD6 | 623 | 0 | 0 | 14 | 0 | 628 | 0 | 0 | 7 | 0 | [20 empty] | 0 | 0 | 0 | 0 | 0
BD6 | 반월반월12 | J583 | 30.2 | 603 | 606 |  |  |  |  | BD6603 | BD6606 | BD6 | BD6 | BD6 | BD6 | 603 | 0 | 0 | 10 | 0 | 606 | 0 | 0 | 9 | 0 | [20 empty] | 0 | 0 | 0 | 0 | 0
BD6 | 반월반월12 | J584 | 23.1 | 617 | 620 |  |  |  |  | BD6617 | BD6620 | BD6 | BD6 | BD6 | BD6 | 617 | 0 | 0 | 10 | 0 | 620 | 0 | 0 | 11 | 0 | [20 empty] | 0 | 0 | 0 | 0 | 0
BD6 | 반월반월12 | J585 | 23.9 | 617 | 620 |  |  |  |  | BD6617 | BD6620 | BD6 | BD6 | BD6 | BD6 | 617 | 0 | 0 | 10 | 0 | 620 | 0 | 0 | 11 | 0 | [20 empty] | 0 | 0 | 0 | 0 | 0
BD6 | 반월반월12 | J586 | 19.5 | 601 | [5 empty] | BD6601 | BD6 | BD6 | BD6 | BD6 | BD6 | 601 | 0 | 0 | 9 | 0 | [25 empty] | 0 | 0 | 0 | 0 | 0
BD6 | 반월반월12 | J587 | 19.5 | 601 | 083-1 | 597-1 |  |  |  | BD6601 | BD6083-1 | BD6597-1 | BD6 | BD6 | BD6 | 601 | 0 | 0 | 9 | 0 | 083-1 | 0 | 0 | 6 | 0 | 597-1 | 0 | 0 | 3 | 0 | [15 empty] | 0 | 0 | 0 | 0 | 0
BD6 | 반월반월12 | J588 | 22.5 | 617 | [5 empty] | BD6617 | BD6 | BD6 | BD6 | BD6 | BD6 | 617 | 0 | 0 | 10 | 0 | [25 empty] | 0 | 0 | 0 | 0 | 0
BD6 | 반월반월12 | J589 | 19.6 | 609 | 610 |  |  |  |  | BD6609 | BD6610 | BD6 | BD6 | BD6 | BD6 | 609 | 0 | 0 | 9 | 0 | 610 | 0 | 0 | 20 | 0 | [20 empty] | 0 | 0 | 0 | 0 | 0
BD6 | 반월반월12 | J590 | 24.2 | 617 | [5 empty] | BD6617 | BD6 | BD6 | BD6 | BD6 | BD6 | 617 | 0 | 0 | 10 | 0 | [25 empty] | 0 | 0 | 0 | 0 | 0
BD6 | 반월반월12 | J591 | 20.8 | 121 | 610 |  |  |  |  | BD6121 | BD6610 | BD6 | BD6 | BD6 | BD6 | 121 | 0 | 0 | 12 | 0 | 610 | 0 | 0 | 20 | 0 | [20 empty] | 0 | 0 | 0 | 0 | 0
BD6 | 반월반월12 | J592 | 20.9 | 121 | 610 |  |  |  |  | BD6121 | BD6610 | BD6 | BD6 | BD6 | BD6 | 121 | 0 | 0 | 12 | 0 | 610 | 0 | 0 | 20 | 0 | [20 empty] | 0 | 0 | 0 | 0 | 0
BD6 | 반월반월12 | J593 | 27.3 | 614 | [5 empty] | BD6614 | BD6 | BD6 | BD6 | BD6 | BD6 | 614 | 0 | 0 | 11 | 0 | [25 empty] | 0 | 0 | 0 | 0 | 0
BD6 | 반월반월12 | J594 | 29.1 | 603 | 606 |  |  |  |  | BD6603 | BD6606 | BD6 | BD6 | BD6 | BD6 | 603 | 0 | 0 | 10 | 0 | 606 | 0 | 0 | 9 | 0 | [20 empty] | 0 | 0 | 0 | 0 | 0
BD6 | 반월반월12 | J595 | 23.2 | 623 | [5 empty] | BD6623 | BD6 | BD6 | BD6 | BD6 | BD6 | 623 | 0 | 0 | 14 | 0 | [25 empty] | 0 | 0 | 0 | 0 | 0
BD6 | 반월반월12 | J596 | 24.3 | 623 | 628 |  |  |  |  | BD6623 | BD6628 | BD6 | BD6 | BD6 | BD6 | 623 | 0 | 0 | 14 | 0 | 628 | 0 | 0 | 7 | 0 | [20 empty] | 0 | 0 | 0 | 0 | 0
BD6 | 반월반월12 | J597 | 18.5 | 609 | 610 |  |  |  |  | BD6609 | BD6610 | BD6 | BD6 | BD6 | BD6 | 609 | 0 | 0 | 9 | 0 | 610 | 0 | 0 | 20 | 0 | [20 empty] | 0 | 0 | 0 | 0 | 0
BD6 | 반월반월12 | J598 | 17.1 | 601 | [5 empty] | BD6601 | BD6 | BD6 | BD6 | BD6 | BD6 | 601 | 0 | 0 | 9 | 0 | [25 empty] | 0 | 0 | 0 | 0 | 0
BD6 | 반월반월12 | J599 | 19.3 | 601 | [5 empty] | BD6601 | BD6 | BD6 | BD6 | BD6 | BD6 | 601 | 0 | 0 | 9 | 0 | [25 empty] | 0 | 0 | 0 | 0 | 0
BD6 | 반월반월12 | J600 | 19.2 | 620 | [5 empty] | BD6620 | BD6 | BD6 | BD6 | BD6 | BD6 | 620 | 0 | 0 | 11 | 0 | [25 empty] | 0 | 0 | 0 | 0 | 0
BD6 | 반월반월12 | J601 | 19.7 | 610 | [5 empty] | BD6610 | BD6 | BD6 | BD6 | BD6 | BD6 | 610 | 0 | 0 | 20 | 0 | [25 empty] | 0 | 0 | 0 | 0 | 0
BD6 | 반월반월12 | J602 | 20.9 | 610 | [5 empty] | BD6610 | BD6 | BD6 | BD6 | BD6 | BD6 | 610 | 0 | 0 | 20 | 0 | [25 empty] | 0 | 0 | 0 | 0 | 0
BD6 | 반월반월12 | J603 | 27.7 | 603 | 606 |  |  |  |  | BD6603 | BD6606 | BD6 | BD6 | BD6 | BD6 | 603 | 0 | 0 | 10 | 0 | 606 | 0 | 0 | 9 | 0 | [20 empty] | 0 | 0 | 0 | 0 | 0
BD6 | 반월반월12 | J604 | 30 | 608 | 606 |  |  |  |  | BD6608 | BD6606 | BD6 | BD6 | BD6 | BD6 | 608 | 0 | 0 | 9 | 0 | 606 | 0 | 0 | 9 | 0 | [20 empty] | 0 | 0 | 0 | 0 | 0
BD6 | 반월반월12 | J605 | 27.1 | 623 | [5 empty] | BD6623 | BD6 | BD6 | BD6 | BD6 | BD6 | 623 | 0 | 0 | 14 | 0 | [25 empty] | 0 | 0 | 0 | 0 | 0
BD6 | 반월반월12 | J606 | 27.8 | 623 | 628 |  |  |  |  | BD6623 | BD6628 | BD6 | BD6 | BD6 | BD6 | 623 | 0 | 0 | 14 | 0 | 628 | 0 | 0 | 7 | 0 | [20 empty] | 0 | 0 | 0 | 0 | 0
BD6 | 반월반월12 | J607 | 17.3 | 610 | [5 empty] | BD6610 | BD6 | BD6 | BD6 | BD6 | BD6 | 610 | 0 | 0 | 20 | 0 | [25 empty] | 0 | 0 | 0 | 0 | 0
BD6 | 반월반월12 | J608 | 18.8 | 617 | 620 |  |  |  |  | BD6617 | BD6620 | BD6 | BD6 | BD6 | BD6 | 617 | 0 | 0 | 10 | 0 | 620 | 0 | 0 | 11 | 0 | [20 empty] | 0 | 0 | 0 | 0 | 0
BD6 | 반월반월12 | J609 | 18.3 | 610 | [5 empty] | BD6610 | BD6 | BD6 | BD6 | BD6 | BD6 | 610 | 0 | 0 | 20 | 0 | [25 empty] | 0 | 0 | 0 | 0 | 0
BD6 | 반월반월12 | J610 | 21.8 | 121 | [5 empty] | BD6121 | BD6 | BD6 | BD6 | BD6 | BD6 | 121 | 0 | 0 | 12 | 0 | [25 empty] | 0 | 0 | 0 | 0 | 0
BD6 | 반월반월12 | J611 | 21.8 | 121 | 126-1 |  |  |  |  | BD6121 | BD6126-1 | BD6 | BD6 | BD6 | BD6 | 121 | 0 | 0 | 12 | 0 | 126-1 | 0 | 0 | 6 | 0 | [20 empty] | 0 | 0 | 0 | 0 | 0
BD6 | 반월반월12 | J612 | 26.3 | 623 | 628 |  |  |  |  | BD6623 | BD6628 | BD6 | BD6 | BD6 | BD6 | 623 | 0 | 0 | 14 | 0 | 628 | 0 | 0 | 7 | 0 | [20 empty] | 0 | 0 | 0 | 0 | 0
BD6 | 반월반월12 | J613 | 23 | 603 | 610 |  |  |  |  | BD6603 | BD6610 | BD6 | BD6 | BD6 | BD6 | 603 | 0 | 0 | 10 | 0 | 610 | 0 | 0 | 20 | 0 | [20 empty] | 0 | 0 | 0 | 0 | 0
BD6 | 반월반월12 | J614 | 25.6 | 623 | [5 empty] | BD6623 | BD6 | BD6 | BD6 | BD6 | BD6 | 623 | 0 | 0 | 14 | 0 | [25 empty] | 0 | 0 | 0 | 0 | 0
BD6 | 반월반월12 | J615 | 28.8 | 608 | [5 empty] | BD6608 | BD6 | BD6 | BD6 | BD6 | BD6 | 608 | 0 | 0 | 9 | 0 | [25 empty] | 0 | 0 | 0 | 0 | 0
BD6 | 반월반월12 | J616 | 30.8 | 608 | 606 |  |  |  |  | BD6608 | BD6606 | BD6 | BD6 | BD6 | BD6 | 608 | 0 | 0 | 9 | 0 | 606 | 0 | 0 | 9 | 0 | [20 empty] | 0 | 0 | 0 | 0 | 0
BD6 | 반월반월12 | J617 | 23.9 | 623 | [5 empty] | BD6623 | BD6 | BD6 | BD6 | BD6 | BD6 | 623 | 0 | 0 | 14 | 0 | [25 empty] | 0 | 0 | 0 | 0 | 0
BD6 | 반월반월12 | J618 | 21.7 | 623 | [5 empty] | BD6623 | BD6 | BD6 | BD6 | BD6 | BD6 | 623 | 0 | 0 | 14 | 0 | [25 empty] | 0 | 0 | 0 | 0 | 0
BD6 | 반월반월12 | J619 | 28.1 | 608 | 612 |  |  |  |  | BD6608 | BD6612 | BD6 | BD6 | BD6 | BD6 | 608 | 0 | 0 | 9 | 0 | 612 | 0 | 0 | 10 | 0 | [20 empty] | 0 | 0 | 0 | 0 | 0
BD6 | 반월반월12 | J620 | 24.8 | 623 | [5 empty] | BD6623 | BD6 | BD6 | BD6 | BD6 | BD6 | 623 | 0 | 0 | 14 | 0 | [25 empty] | 0 | 0 | 0 | 0 | 0
BD6 | 반월반월12 | J621 | 26.9 | 612 | [5 empty] | BD6612 | BD6 | BD6 | BD6 | BD6 | BD6 | 612 | 0 | 0 | 10 | 0 | [25 empty] | 0 | 0 | 0 | 0 | 0
BD6 | 반월반월12 | J622 | 27.4 | 612 | 614 |  |  |  |  | BD6612 | BD6614 | BD6 | BD6 | BD6 | BD6 | 612 | 0 | 0 | 10 | 0 | 614 | 0 | 0 | 11 | 0 | [20 empty] | 0 | 0 | 0 | 0 | 0
BD6 | 반월반월12 | J623 | 27.7 | 608 | [5 empty] | BD6608 | BD6 | BD6 | BD6 | BD6 | BD6 | 608 | 0 | 0 | 9 | 0 | [25 empty] | 0 | 0 | 0 | 0 | 0
BD6 | 반월반월12 | J624 | 28.5 | 608 | [5 empty] | BD6608 | BD6 | BD6 | BD6 | BD6 | BD6 | 608 | 0 | 0 | 9 | 0 | [25 empty] | 0 | 0 | 0 | 0 | 0
BD6 | 반월반월12 | J625 | 21.1 | 610 | [5 empty] | BD6610 | BD6 | BD6 | BD6 | BD6 | BD6 | 610 | 0 | 0 | 20 | 0 | [25 empty] | 0 | 0 | 0 | 0 | 0
BD6 | 반월반월12 | J626 | 23.9 | 612 | 614 |  |  |  |  | BD6612 | BD6614 | BD6 | BD6 | BD6 | BD6 | 612 | 0 | 0 | 10 | 0 | 614 | 0 | 0 | 11 | 0 | [20 empty] | 0 | 0 | 0 | 0 | 0
BD6 | 반월반월12 | J627 | 23.3 | 614 | [5 empty] | BD6614 | BD6 | BD6 | BD6 | BD6 | BD6 | 614 | 0 | 0 | 11 | 0 | [25 empty] | 0 | 0 | 0 | 0 | 0
BD6 | 반월반월12 | J628 | 26.1 | 614 | [5 empty] | BD6614 | BD6 | BD6 | BD6 | BD6 | BD6 | 614 | 0 | 0 | 11 | 0 | [25 empty] | 0 | 0 | 0 | 0 | 0
BD6 | 반월반월12 | J629 | 17.6 | 601 | [5 empty] | BD6601 | BD6 | BD6 | BD6 | BD6 | BD6 | 601 | 0 | 0 | 9 | 0 | [25 empty] | 0 | 0 | 0 | 0 | 0
BD6 | 반월반월12 | J630 | 20.3 | 610 | [5 empty] | BD6610 | BD6 | BD6 | BD6 | BD6 | BD6 | 610 | 0 | 0 | 20 | 0 | [25 empty] | 0 | 0 | 0 | 0 | 0
BD6 | 반월반월12 | J631 | 22.3 | 603 | 610 |  |  |  |  | BD6603 | BD6610 | BD6 | BD6 | BD6 | BD6 | 603 | 0 | 0 | 10 | 0 | 610 | 0 | 0 | 20 | 0 | [20 empty] | 0 | 0 | 0 | 0 | 0
BD6 | 반월반월12 | J632 | 24.3 | 083-1 | [5 empty] | BD6083-1 | BD6 | BD6 | BD6 | BD6 | BD6 | 083-1 | 0 | 0 | 6 | 0 | [25 empty] | 0 | 0 | 0 | 0 | 0
BD6 | 반월반월12 | J633 | 19.1 | 083-1 | 601 |  |  |  |  | BD6083-1 | BD6601 | BD6 | BD6 | BD6 | BD6 | 083-1 | 0 | 0 | 6 | 0 | 601 | 0 | 0 | 9 | 0 | [20 empty] | 0 | 0 | 0 | 0 | 0
BD6 | 반월반월12 | J634 | 23.8 | 121 | 126-1 |  |  |  |  | BD6121 | BD6126-1 | BD6 | BD6 | BD6 | BD6 | 121 | 0 | 0 | 12 | 0 | 126-1 | 0 | 0 | 6 | 0 | [20 empty] | 0 | 0 | 0 | 0 | 0
BD6 | 반월반월12 | J635 | 23.7 | 623 | [5 empty] | BD6623 | BD6 | BD6 | BD6 | BD6 | BD6 | 623 | 0 | 0 | 14 | 0 | [25 empty] | 0 | 0 | 0 | 0 | 0
BD6 | 반월반월12 | J636 | 31.4 | 606 | 608 | 628 |  |  |  | BD6606 | BD6608 | BD6628 | BD6 | BD6 | BD6 | 606 | 0 | 0 | 9 | 0 | 608 | 0 | 0 | 9 | 0 | 628 | 0 | 0 | 7 | 0 | [15 empty] | 0 | 0 | 0 | 0 | 0
BD6 | 반월반월12 | J637 | 26.1 | 623 | [5 empty] | BD6623 | BD6 | BD6 | BD6 | BD6 | BD6 | 623 | 0 | 0 | 14 | 0 | [25 empty] | 0 | 0 | 0 | 0 | 0
BD6 | 반월반월12 | J638 | 21.2 | 614 | [5 empty] | BD6614 | BD6 | BD6 | BD6 | BD6 | BD6 | 614 | 0 | 0 | 11 | 0 | [25 empty] | 0 | 0 | 0 | 0 | 0
BD6 | 반월반월12 | J639 | 24.7 | 614 | [5 empty] | BD6614 | BD6 | BD6 | BD6 | BD6 | BD6 | 614 | 0 | 0 | 11 | 0 | [25 empty] | 0 | 0 | 0 | 0 | 0
BD6 | 반월반월12 | J640 | 20.9 | 121 | [5 empty] | BD6121 | BD6 | BD6 | BD6 | BD6 | BD6 | 121 | 0 | 0 | 12 | 0 | [25 empty] | 0 | 0 | 0 | 0 | 0
BD6 | 반월반월12 | J641 | 18.2 | 601 | [5 empty] | BD6601 | BD6 | BD6 | BD6 | BD6 | BD6 | 601 | 0 | 0 | 9 | 0 | [25 empty] | 0 | 0 | 0 | 0 | 0
BD6 | 반월반월12 | J642 | 17.1 | 610 | [5 empty] | BD6610 | BD6 | BD6 | BD6 | BD6 | BD6 | 610 | 0 | 0 | 20 | 0 | [25 empty] | 0 | 0 | 0 | 0 | 0
BD6 | 반월반월12 | J643 | 19.8 | 121 | 610 |  |  |  |  | BD6121 | BD6610 | BD6 | BD6 | BD6 | BD6 | 121 | 0 | 0 | 12 | 0 | 610 | 0 | 0 | 20 | 0 | [20 empty] | 0 | 0 | 0 | 0 | 0
BD6 | 반월반월12 | J644 | 26.1 | 617 | [5 empty] | BD6617 | BD6 | BD6 | BD6 | BD6 | BD6 | 617 | 0 | 0 | 10 | 0 | [25 empty] | 0 | 0 | 0 | 0 | 0
BD6 | 반월반월12 | J645 | 30.2 | 608 | 612 |  |  |  |  | BD6608 | BD6612 | BD6 | BD6 | BD6 | BD6 | 608 | 0 | 0 | 9 | 0 | 612 | 0 | 0 | 10 | 0 | [20 empty] | 0 | 0 | 0 | 0 | 0
BD6 | 반월반월12 | J646 | 18.1 | 609 | 610 |  |  |  |  | BD6609 | BD6610 | BD6 | BD6 | BD6 | BD6 | 609 | 0 | 0 | 9 | 0 | 610 | 0 | 0 | 20 | 0 | [20 empty] | 0 | 0 | 0 | 0 | 0
BD6 | 반월반월12 | J647 | 21.5 | 620 | [5 empty] | BD6620 | BD6 | BD6 | BD6 | BD6 | BD6 | 620 | 0 | 0 | 11 | 0 | [25 empty] | 0 | 0 | 0 | 0 | 0
BD6 | 반월반월12 | J648 | 20.9 | 121 | 126-1 |  |  |  |  | BD6121 | BD6126-1 | BD6 | BD6 | BD6 | BD6 | 121 | 0 | 0 | 12 | 0 | 126-1 | 0 | 0 | 6 | 0 | [20 empty] | 0 | 0 | 0 | 0 | 0
BD6 | 반월반월12 | J649 | 17.3 | 610 | [5 empty] | BD6610 | BD6 | BD6 | BD6 | BD6 | BD6 | 610 | 0 | 0 | 20 | 0 | [25 empty] | 0 | 0 | 0 | 0 | 0
BD6 | 반월반월12 | J650 | 17.4 | 620 | [5 empty] | BD6620 | BD6 | BD6 | BD6 | BD6 | BD6 | 620 | 0 | 0 | 11 | 0 | [25 empty] | 0 | 0 | 0 | 0 | 0
BD6 | 반월반월12 | J651 | 21 | 617 | [5 empty] | BD6617 | BD6 | BD6 | BD6 | BD6 | BD6 | 617 | 0 | 0 | 10 | 0 | [25 empty] | 0 | 0 | 0 | 0 | 0
BD6 | 반월반월12 | J652 | 23.3 | 617 | [5 empty] | BD6617 | BD6 | BD6 | BD6 | BD6 | BD6 | 617 | 0 | 0 | 10 | 0 | [25 empty] | 0 | 0 | 0 | 0 | 0
BD6 | 반월반월12 | J653 | 19.6 | 121 | [5 empty] | BD6121 | BD6 | BD6 | BD6 | BD6 | BD6 | 121 | 0 | 0 | 12 | 0 | [25 empty] | 0 | 0 | 0 | 0 | 0
BD6 | 반월반월12 | J654 | 24.4 | 121 | [5 empty] | BD6121 | BD6 | BD6 | BD6 | BD6 | BD6 | 121 | 0 | 0 | 12 | 0 | [25 empty] | 0 | 0 | 0 | 0 | 0
BD6 | 반월반월12 | J655 | 19.2 | 609 | 610 |  |  |  |  | BD6609 | BD6610 | BD6 | BD6 | BD6 | BD6 | 609 | 0 | 0 | 9 | 0 | 610 | 0 | 0 | 20 | 0 | [20 empty] | 0 | 0 | 0 | 0 | 0
BD6 | 반월반월12 | J656 | 24.6 | 083-1 | [5 empty] | BD6083-1 | BD6 | BD6 | BD6 | BD6 | BD6 | 083-1 | 0 | 0 | 6 | 0 | [25 empty] | 0 | 0 | 0 | 0 | 0
BD6 | 반월반월12 | J657 | 22 | 083-1 | [5 empty] | BD6083-1 | BD6 | BD6 | BD6 | BD6 | BD6 | 083-1 | 0 | 0 | 6 | 0 | [25 empty] | 0 | 0 | 0 | 0 | 0
BD6 | 반월반월12 | J658 | 23.4 | 612 | 614 |  |  |  |  | BD6612 | BD6614 | BD6 | BD6 | BD6 | BD6 | 612 | 0 | 0 | 10 | 0 | 614 | 0 | 0 | 11 | 0 | [20 empty] | 0 | 0 | 0 | 0 | 0
BD6 | 반월반월12 | J659 | 28.1 | 612 | 614 |  |  |  |  | BD6612 | BD6614 | BD6 | BD6 | BD6 | BD6 | 612 | 0 | 0 | 10 | 0 | 614 | 0 | 0 | 11 | 0 | [20 empty] | 0 | 0 | 0 | 0 | 0
BD6 | 반월반월12 | J660 | 17 | 620 | [5 empty] | BD6620 | BD6 | BD6 | BD6 | BD6 | BD6 | 620 | 0 | 0 | 11 | 0 | [25 empty] | 0 | 0 | 0 | 0 | 0
BD6 | 반월반월12 | J661 | 25.7 | 608 | 612 |  |  |  |  | BD6608 | BD6612 | BD6 | BD6 | BD6 | BD6 | 608 | 0 | 0 | 9 | 0 | 612 | 0 | 0 | 10 | 0 | [20 empty] | 0 | 0 | 0 | 0 | 0
BD6 | 반월반월12 | J662 | 22.8 | 603 | 610 |  |  |  |  | BD6603 | BD6610 | BD6 | BD6 | BD6 | BD6 | 603 | 0 | 0 | 10 | 0 | 610 | 0 | 0 | 20 | 0 | [20 empty] | 0 | 0 | 0 | 0 | 0
BD7 | 반월반월12 | J159 | 16.6 | 검침분구1: BD7; 검침분구2: BD7; 검침분구3: BD7; 검침분구4: BD7; 검침분구5: BD7; 검침분구6: BD7 | [29 empty] | 0 | 0 | 0 | 0 | 0
BD7 | 반월반월12 | J524 | 35.3 | 095 | [5 empty] | BD7095 | BD7 | BD7 | BD7 | BD7 | BD7 | 095 | 0 | 0 | 16 | 0 | [25 empty] | 0 | 0 | 0 | 0 | 0
BD7 | 반월반월12 | J525 | 35.3 | 095 | 104 |  |  |  |  | BD7095 | BD7104 | BD7 | BD7 | BD7 | BD7 | 095 | 0 | 0 | 16 | 0 | 104 | 0 | 0 | 13 | 0 | [20 empty] | 0 | 0 | 0 | 0 | 0
BD7 | 반월반월12 | J527 | 24.7 | 083 | [5 empty] | BD7083 | BD7 | BD7 | BD7 | BD7 | BD7 | 083 | 0 | 0 | 9 | 0 | [25 empty] | 0 | 0 | 0 | 0 | 0
BD7 | 반월반월12 | J528 | 37.6 | 095 | 104 |  |  |  |  | BD7095 | BD7104 | BD7 | BD7 | BD7 | BD7 | 095 | 0 | 0 | 16 | 0 | 104 | 0 | 0 | 13 | 0 | [20 empty] | 0 | 0 | 0 | 0 | 0
BD7 | 반월반월12 | J529 | 39.3 | 104 | [5 empty] | BD7104 | BD7 | BD7 | BD7 | BD7 | BD7 | 104 | 0 | 0 | 13 | 0 | [25 empty] | 0 | 0 | 0 | 0 | 0
BD7 | 반월반월12 | J530 | 29.6 | 095 | 126 |  |  |  |  | BD7095 | BD7126 | BD7 | BD7 | BD7 | BD7 | 095 | 0 | 0 | 16 | 0 | 126 | 0 | 0 | 6 | 0 | [20 empty] | 0 | 0 | 0 | 0 | 0
BD7 | 반월반월12 | J531 | 33 | 095 | [5 empty] | BD7095 | BD7 | BD7 | BD7 | BD7 | BD7 | 095 | 0 | 0 | 16 | 0 | [25 empty] | 0 | 0 | 0 | 0 | 0
BD7 | 반월반월12 | J532 | 32.9 | 095 | [5 empty] | BD7095 | BD7 | BD7 | BD7 | BD7 | BD7 | 095 | 0 | 0 | 16 | 0 | [25 empty] | 0 | 0 | 0 | 0 | 0
BD7 | 반월반월12 | J533 | 26.8 | 126 | [5 empty] | BD7126 | BD7 | BD7 | BD7 | BD7 | BD7 | 126 | 0 | 0 | 6 | 0 | [25 empty] | 0 | 0 | 0 | 0 | 0
BD7 | 반월반월12 | J534 | 20.7 | 검침분구1: BD7; 검침분구2: BD7; 검침분구3: BD7; 검침분구4: BD7; 검침분구5: BD7; 검침분구6: BD7 | [29 empty] | 0 | 0 | 0 | 0 | 0
BD7 | 반월반월12 | J535 | 24.5 | 126 | [5 empty] | BD7126 | BD7 | BD7 | BD7 | BD7 | BD7 | 126 | 0 | 0 | 6 | 0 | [25 empty] | 0 | 0 | 0 | 0 | 0
BD7 | 반월반월12 | J536 | 37.7 | 095 | [5 empty] | BD7095 | BD7 | BD7 | BD7 | BD7 | BD7 | 095 | 0 | 0 | 16 | 0 | [25 empty] | 0 | 0 | 0 | 0 | 0
BD7 | 반월반월12 | J537 | 39.7 | 095 | [5 empty] | BD7095 | BD7 | BD7 | BD7 | BD7 | BD7 | 095 | 0 | 0 | 16 | 0 | [25 empty] | 0 | 0 | 0 | 0 | 0
BD7 | 반월반월12 | J538 | 21.2 | 검침분구1: BD7; 검침분구2: BD7; 검침분구3: BD7; 검침분구4: BD7; 검침분구5: BD7; 검침분구6: BD7 | [29 empty] | 0 | 0 | 0 | 0 | 0
BD7 | 반월반월12 | J539 | 37.7 | 095 | [5 empty] | BD7095 | BD7 | BD7 | BD7 | BD7 | BD7 | 095 | 0 | 0 | 16 | 0 | [25 empty] | 0 | 0 | 0 | 0 | 0
BD7 | 반월반월12 | J540 | 29.7 | 104 | 083 |  |  |  |  | BD7104 | BD7083 | BD7 | BD7 | BD7 | BD7 | 104 | 0 | 0 | 13 | 0 | 083 | 0 | 0 | 9 | 0 | [20 empty] | 0 | 0 | 0 | 0 | 0
BD7 | 반월반월12 | J541 | 24 | 083 | [5 empty] | BD7083 | BD7 | BD7 | BD7 | BD7 | BD7 | 083 | 0 | 0 | 9 | 0 | [25 empty] | 0 | 0 | 0 | 0 | 0
BD7 | 반월반월12 | J542 | 26.7 | 126 | [5 empty] | BD7126 | BD7 | BD7 | BD7 | BD7 | BD7 | 126 | 0 | 0 | 6 | 0 | [25 empty] | 0 | 0 | 0 | 0 | 0
BD7 | 반월반월12 | J543 | 29.8 | 095 | 126 |  |  |  |  | BD7095 | BD7126 | BD7 | BD7 | BD7 | BD7 | 095 | 0 | 0 | 16 | 0 | 126 | 0 | 0 | 6 | 0 | [20 empty] | 0 | 0 | 0 | 0 | 0
BD7 | 반월반월12 | J544 | 24.5 | 083 | [5 empty] | BD7083 | BD7 | BD7 | BD7 | BD7 | BD7 | 083 | 0 | 0 | 9 | 0 | [25 empty] | 0 | 0 | 0 | 0 | 0
BD7 | 반월반월12 | J545 | 39.7 | 095 | [5 empty] | BD7095 | BD7 | BD7 | BD7 | BD7 | BD7 | 095 | 0 | 0 | 16 | 0 | [25 empty] | 0 | 0 | 0 | 0 | 0
BD7 | 반월반월12 | J546 | 35.4 | 095 | 104 |  |  |  |  | BD7095 | BD7104 | BD7 | BD7 | BD7 | BD7 | 095 | 0 | 0 | 16 | 0 | 104 | 0 | 0 | 13 | 0 | [20 empty] | 0 | 0 | 0 | 0 | 0
BD7 | 반월반월12 | J547 | 39.9 | 095 | [5 empty] | BD7095 | BD7 | BD7 | BD7 | BD7 | BD7 | 095 | 0 | 0 | 16 | 0 | [25 empty] | 0 | 0 | 0 | 0 | 0
BD7 | 반월반월12 | J548 | 24.6 | 126 | [5 empty] | BD7126 | BD7 | BD7 | BD7 | BD7 | BD7 | 126 | 0 | 0 | 6 | 0 | [25 empty] | 0 | 0 | 0 | 0 | 0
BD7 | 반월반월12 | J549 | 32.9 | 095 | [5 empty] | BD7095 | BD7 | BD7 | BD7 | BD7 | BD7 | 095 | 0 | 0 | 16 | 0 | [25 empty] | 0 | 0 | 0 | 0 | 0
BD7 | 반월반월12 | J550 | 29.9 | 104 | 083 |  |  |  |  | BD7104 | BD7083 | BD7 | BD7 | BD7 | BD7 | 104 | 0 | 0 | 13 | 0 | 083 | 0 | 0 | 9 | 0 | [20 empty] | 0 | 0 | 0 | 0 | 0
BD7 | 반월반월12 | J551 | 24.6 | 083 | [5 empty] | BD7083 | BD7 | BD7 | BD7 | BD7 | BD7 | 083 | 0 | 0 | 9 | 0 | [25 empty] | 0 | 0 | 0 | 0 | 0
BD7 | 반월반월12 | J552 | 39.4 | 104 | [5 empty] | BD7104 | BD7 | BD7 | BD7 | BD7 | BD7 | 104 | 0 | 0 | 13 | 0 | [25 empty] | 0 | 0 | 0 | 0 | 0
BD7 | 반월반월12 | J553 | 37.6 | 104 | [5 empty] | BD7104 | BD7 | BD7 | BD7 | BD7 | BD7 | 104 | 0 | 0 | 13 | 0 | [25 empty] | 0 | 0 | 0 | 0 | 0
BD7 | 반월반월12 | J554 | 37.4 | 104 | [5 empty] | BD7104 | BD7 | BD7 | BD7 | BD7 | BD7 | 104 | 0 | 0 | 13 | 0 | [25 empty] | 0 | 0 | 0 | 0 | 0
BD7 | 반월반월12 | J555 | 39.5 | 104 | [5 empty] | BD7104 | BD7 | BD7 | BD7 | BD7 | BD7 | 104 | 0 | 0 | 13 | 0 | [25 empty] | 0 | 0 | 0 | 0 | 0
BD7 | 반월반월12 | J556 | 31.7 | 104 | [5 empty] | BD7104 | BD7 | BD7 | BD7 | BD7 | BD7 | 104 | 0 | 0 | 13 | 0 | [25 empty] | 0 | 0 | 0 | 0 | 0
BD7 | 반월반월12 | J557 | 37.9 | 095 | [5 empty] | BD7095 | BD7 | BD7 | BD7 | BD7 | BD7 | 095 | 0 | 0 | 16 | 0 | [25 empty] | 0 | 0 | 0 | 0 | 0
BD7 | 반월반월12 | J558 | 37.7 | 095 | [5 empty] | BD7095 | BD7 | BD7 | BD7 | BD7 | BD7 | 095 | 0 | 0 | 16 | 0 | [25 empty] | 0 | 0 | 0 | 0 | 0
BD7 | 반월반월12 | J559 | 26.9 | 083 | [5 empty] | BD7083 | BD7 | BD7 | BD7 | BD7 | BD7 | 083 | 0 | 0 | 9 | 0 | [25 empty] | 0 | 0 | 0 | 0 | 0
BD7 | 반월반월12 | J560 | 26.9 | 083 | [5 empty] | BD7083 | BD7 | BD7 | BD7 | BD7 | BD7 | 083 | 0 | 0 | 9 | 0 | [25 empty] | 0 | 0 | 0 | 0 | 0
BD7 | 반월반월12 | J561 | 27.7 | 083 | [5 empty] | BD7083 | BD7 | BD7 | BD7 | BD7 | BD7 | 083 | 0 | 0 | 9 | 0 | [25 empty] | 0 | 0 | 0 | 0 | 0
BD7 | 반월반월12 | J562 | 31.7 | 104 | [5 empty] | BD7104 | BD7 | BD7 | BD7 | BD7 | BD7 | 104 | 0 | 0 | 13 | 0 | [25 empty] | 0 | 0 | 0 | 0 | 0
BD7 | 반월반월12 | J563 | 37.7 | 104 | [5 empty] | BD7104 | BD7 | BD7 | BD7 | BD7 | BD7 | 104 | 0 | 0 | 13 | 0 | [25 empty] | 0 | 0 | 0 | 0 | 0
BD8 | 반월직접3 | J1473 | 15.5 | 720 | [5 empty] | BD8720 | BD8 | BD8 | BD8 | BD8 | BD8 | 720 | 0 | 0 | 14 | 0 | [25 empty] | 0 | 0 | 0 | 0 | 0
BD8 | 반월직접3 | J156 | 14.2 | 검침분구1: BD8; 검침분구2: BD8; 검침분구3: BD8; 검침분구4: BD8; 검침분구5: BD8; 검침분구6: BD8 | [29 empty] | 0 | 0 | 0 | 0 | 0
BD8 | 반월직접3 | J663 | 13.7 | 720 | [5 empty] | BD8720 | BD8 | BD8 | BD8 | BD8 | BD8 | 720 | 0 | 0 | 14 | 0 | [25 empty] | 0 | 0 | 0 | 0 | 0
BD8 | 반월직접3 | J664 | 13.9 | 720 | [5 empty] | BD8720 | BD8 | BD8 | BD8 | BD8 | BD8 | 720 | 0 | 0 | 14 | 0 | [25 empty] | 0 | 0 | 0 | 0 | 0
BD8 | 반월직접3 | J665 | 12.7 | 715 | [5 empty] | BD8715 | BD8 | BD8 | BD8 | BD8 | BD8 | 715 | 0 | 0 | 17 | 0 | [25 empty] | 0 | 0 | 0 | 0 | 0
BD8 | 반월직접3 | J666 | 13 | 713 | 715 |  |  |  |  | BD8713 | BD8715 | BD8 | BD8 | BD8 | BD8 | 713 | 0 | 0 | 8 | 0 | 715 | 0 | 0 | 17 | 0 | [20 empty] | 0 | 0 | 0 | 0 | 0
BD8 | 반월직접3 | J667 | 13.8 | 734 | [5 empty] | BD8734 | BD8 | BD8 | BD8 | BD8 | BD8 | 734 | 0 | 0 | 12 | 0 | [25 empty] | 0 | 0 | 0 | 0 | 0
BD8 | 반월직접3 | J668 | 15.2 | 734 | [5 empty] | BD8734 | BD8 | BD8 | BD8 | BD8 | BD8 | 734 | 0 | 0 | 12 | 0 | [25 empty] | 0 | 0 | 0 | 0 | 0
BD8 | 반월직접3 | J669 | 11.6 | 713 | 715 |  |  |  |  | BD8713 | BD8715 | BD8 | BD8 | BD8 | BD8 | 713 | 0 | 0 | 8 | 0 | 715 | 0 | 0 | 17 | 0 | [20 empty] | 0 | 0 | 0 | 0 | 0
BD8 | 반월직접3 | J670 | 9.9 | 713 | 715 |  |  |  |  | BD8713 | BD8715 | BD8 | BD8 | BD8 | BD8 | 713 | 0 | 0 | 8 | 0 | 715 | 0 | 0 | 17 | 0 | [20 empty] | 0 | 0 | 0 | 0 | 0
BD8 | 반월직접3 | J671 | 13.5 | 720 | 725 |  |  |  |  | BD8720 | BD8725 | BD8 | BD8 | BD8 | BD8 | 720 | 0 | 0 | 14 | 0 | 725 | 0 | 0 | 10 | 0 | [20 empty] | 0 | 0 | 0 | 0 | 0
BD8 | 반월직접3 | J672 | 13.9 | 713 | 715 |  |  |  |  | BD8713 | BD8715 | BD8 | BD8 | BD8 | BD8 | 713 | 0 | 0 | 8 | 0 | 715 | 0 | 0 | 17 | 0 | [20 empty] | 0 | 0 | 0 | 0 | 0
BD8 | 반월직접3 | J673 | 12 | 713 | [5 empty] | BD8713 | BD8 | BD8 | BD8 | BD8 | BD8 | 713 | 0 | 0 | 8 | 0 | [25 empty] | 0 | 0 | 0 | 0 | 0
BD8 | 반월직접3 | J674 | 12 | 734 | [5 empty] | BD8734 | BD8 | BD8 | BD8 | BD8 | BD8 | 734 | 0 | 0 | 12 | 0 | [25 empty] | 0 | 0 | 0 | 0 | 0
BD8 | 반월직접3 | J675 | 11.5 | 715 | 734 |  |  |  |  | BD8715 | BD8734 | BD8 | BD8 | BD8 | BD8 | 715 | 0 | 0 | 17 | 0 | 734 | 0 | 0 | 12 | 0 | [20 empty] | 0 | 0 | 0 | 0 | 0
BD8 | 반월직접3 | J676 | 12.5 | 715 | 728 |  |  |  |  | BD8715 | BD8728 | BD8 | BD8 | BD8 | BD8 | 715 | 0 | 0 | 17 | 0 | 728 | 0 | 0 | 12 | 0 | [20 empty] | 0 | 0 | 0 | 0 | 0
BD8 | 반월직접3 | J677 | 12.9 | 715 | 725 | 728 |  |  |  | BD8715 | BD8725 | BD8728 | BD8 | BD8 | BD8 | 715 | 0 | 0 | 17 | 0 | 725 | 0 | 0 | 10 | 0 | 728 | 0 | 0 | 12 | 0 | [15 empty] | 0 | 0 | 0 | 0 | 0
BD8 | 반월직접3 | J678 | 13.8 | 720 | 725 |  |  |  |  | BD8720 | BD8725 | BD8 | BD8 | BD8 | BD8 | 720 | 0 | 0 | 14 | 0 | 725 | 0 | 0 | 10 | 0 | [20 empty] | 0 | 0 | 0 | 0 | 0
BD8 | 반월직접3 | J679 | 16.2 | 725 | [5 empty] | BD8725 | BD8 | BD8 | BD8 | BD8 | BD8 | 725 | 0 | 0 | 10 | 0 | [25 empty] | 0 | 0 | 0 | 0 | 0
BD8 | 반월직접3 | J680 | 15.5 | 725 | 728 |  |  |  |  | BD8725 | BD8728 | BD8 | BD8 | BD8 | BD8 | 725 | 0 | 0 | 10 | 0 | 728 | 0 | 0 | 12 | 0 | [20 empty] | 0 | 0 | 0 | 0 | 0
BD8 | 반월직접3 | J681 | 17.7 | 728 | 725 |  |  |  |  | BD8728 | BD8725 | BD8 | BD8 | BD8 | BD8 | 728 | 0 | 0 | 12 | 0 | 725 | 0 | 0 | 10 | 0 | [20 empty] | 0 | 0 | 0 | 0 | 0
BD8 | 반월직접3 | J682 | 12.9 | 713 | 715 | 720 | 725 |  |  | BD8713 | BD8715 | BD8720 | BD8725 | BD8 | BD8 | 713 | 0 | 0 | 8 | 0 | 715 | 0 | 0 | 17 | 0 | 720 | 0 | 0 | 14 | 0 | 725 | 0 | 0 | 10 | 0 | [10 empty] | 0 | 0 | 0 | 0 | 0
BD8 | 반월직접3 | J683 | 17.6 | 728 | [5 empty] | BD8728 | BD8 | BD8 | BD8 | BD8 | BD8 | 728 | 0 | 0 | 12 | 0 | [25 empty] | 0 | 0 | 0 | 0 | 0
BD8 | 반월직접3 | J684 | 17.3 | 728 | 734 |  |  |  |  | BD8728 | BD8734 | BD8 | BD8 | BD8 | BD8 | 728 | 0 | 0 | 12 | 0 | 734 | 0 | 0 | 12 | 0 | [20 empty] | 0 | 0 | 0 | 0 | 0
BD8 | 반월직접3 | J685 | 16 | 720 | 725 |  |  |  |  | BD8720 | BD8725 | BD8 | BD8 | BD8 | BD8 | 720 | 0 | 0 | 14 | 0 | 725 | 0 | 0 | 10 | 0 | [20 empty] | 0 | 0 | 0 | 0 | 0
BD8 | 반월직접3 | J686 | 16.2 | 720 | [5 empty] | BD8720 | BD8 | BD8 | BD8 | BD8 | BD8 | 720 | 0 | 0 | 14 | 0 | [25 empty] | 0 | 0 | 0 | 0 | 0
BD8 | 반월직접3 | J687 | 11.8 | 715 | 728 | 734 |  |  |  | BD8715 | BD8728 | BD8734 | BD8 | BD8 | BD8 | 715 | 0 | 0 | 17 | 0 | 728 | 0 | 0 | 12 | 0 | 734 | 0 | 0 | 12 | 0 | [15 empty] | 0 | 0 | 0 | 0 | 0
BD8 | 반월직접3 | J688 | 10.1 | 713 | 715 |  |  |  |  | BD8713 | BD8715 | BD8 | BD8 | BD8 | BD8 | 713 | 0 | 0 | 8 | 0 | 715 | 0 | 0 | 17 | 0 | [20 empty] | 0 | 0 | 0 | 0 | 0
BD8 | 반월직접3 | J689 | 14.5 | 728 | [5 empty] | BD8728 | BD8 | BD8 | BD8 | BD8 | BD8 | 728 | 0 | 0 | 12 | 0 | [25 empty] | 0 | 0 | 0 | 0 | 0
BD8 | 반월직접3 | J690 | 16.8 | 728 | [5 empty] | BD8728 | BD8 | BD8 | BD8 | BD8 | BD8 | 728 | 0 | 0 | 12 | 0 | [25 empty] | 0 | 0 | 0 | 0 | 0
BD8 | 반월직접3 | J691 | 12 | 715 | [5 empty] | BD8715 | BD8 | BD8 | BD8 | BD8 | BD8 | 715 | 0 | 0 | 17 | 0 | [25 empty] | 0 | 0 | 0 | 0 | 0
BD8 | 반월직접3 | J692 | 10.9 | 715 | 734 |  |  |  |  | BD8715 | BD8734 | BD8 | BD8 | BD8 | BD8 | 715 | 0 | 0 | 17 | 0 | 734 | 0 | 0 | 12 | 0 | [20 empty] | 0 | 0 | 0 | 0 | 0
BD8 | 반월직접3 | J693 | 12.7 | 715 | [5 empty] | BD8715 | BD8 | BD8 | BD8 | BD8 | BD8 | 715 | 0 | 0 | 17 | 0 | [25 empty] | 0 | 0 | 0 | 0 | 0
BD8 | 반월직접3 | J694 | 16.7 | 734 | [5 empty] | BD8734 | BD8 | BD8 | BD8 | BD8 | BD8 | 734 | 0 | 0 | 12 | 0 | [25 empty] | 0 | 0 | 0 | 0 | 0
BD8 | 반월직접3 | J695 | 14.2 | 720 | [5 empty] | BD8720 | BD8 | BD8 | BD8 | BD8 | BD8 | 720 | 0 | 0 | 14 | 0 | [25 empty] | 0 | 0 | 0 | 0 | 0
BD8 | 반월직접3 | J696 | 17.5 | 720 | 725 |  |  |  |  | BD8720 | BD8725 | BD8 | BD8 | BD8 | BD8 | 720 | 0 | 0 | 14 | 0 | 725 | 0 | 0 | 10 | 0 | [20 empty] | 0 | 0 | 0 | 0 | 0
BD8 | 반월직접3 | J697 | 18 | 720 | 725 |  |  |  |  | BD8720 | BD8725 | BD8 | BD8 | BD8 | BD8 | 720 | 0 | 0 | 14 | 0 | 725 | 0 | 0 | 10 | 0 | [20 empty] | 0 | 0 | 0 | 0 | 0
BD8 | 반월직접3 | J698 | 15 | 720 | [5 empty] | BD8720 | BD8 | BD8 | BD8 | BD8 | BD8 | 720 | 0 | 0 | 14 | 0 | [25 empty] | 0 | 0 | 0 | 0 | 0
BD8 | 반월직접3 | J699 | 12.9 | 728 | [5 empty] | BD8728 | BD8 | BD8 | BD8 | BD8 | BD8 | 728 | 0 | 0 | 12 | 0 | [25 empty] | 0 | 0 | 0 | 0 | 0
BD8 | 반월직접3 | J700 | 18.4 | 720 | [5 empty] | BD8720 | BD8 | BD8 | BD8 | BD8 | BD8 | 720 | 0 | 0 | 14 | 0 | [25 empty] | 0 | 0 | 0 | 0 | 0
BD8 | 반월직접3 | J701 | 14.6 | 713 | [5 empty] | BD8713 | BD8 | BD8 | BD8 | BD8 | BD8 | 713 | 0 | 0 | 8 | 0 | [25 empty] | 0 | 0 | 0 | 0 | 0
BD8 | 반월직접3 | J702 | 14.8 | 728 | [5 empty] | BD8728 | BD8 | BD8 | BD8 | BD8 | BD8 | 728 | 0 | 0 | 12 | 0 | [25 empty] | 0 | 0 | 0 | 0 | 0
BD8 | 반월직접3 | J703 | 14.3 | 728 | 734 |  |  |  |  | BD8728 | BD8734 | BD8 | BD8 | BD8 | BD8 | 728 | 0 | 0 | 12 | 0 | 734 | 0 | 0 | 12 | 0 | [20 empty] | 0 | 0 | 0 | 0 | 0
BD8 | 반월직접3 | J704 | 13.9 | 734 | [5 empty] | BD8734 | BD8 | BD8 | BD8 | BD8 | BD8 | 734 | 0 | 0 | 12 | 0 | [25 empty] | 0 | 0 | 0 | 0 | 0
BD8 | 반월직접3 | J705 | 14.7 | 720 | [5 empty] | BD8720 | BD8 | BD8 | BD8 | BD8 | BD8 | 720 | 0 | 0 | 14 | 0 | [25 empty] | 0 | 0 | 0 | 0 | 0
BD8 | 반월직접3 | J706 | 11.5 | 715 | [5 empty] | BD8715 | BD8 | BD8 | BD8 | BD8 | BD8 | 715 | 0 | 0 | 17 | 0 | [25 empty] | 0 | 0 | 0 | 0 | 0
BD8 | 반월직접3 | J707 | 12.7 | 715 | [5 empty] | BD8715 | BD8 | BD8 | BD8 | BD8 | BD8 | 715 | 0 | 0 | 17 | 0 | [25 empty] | 0 | 0 | 0 | 0 | 0
BD8 | 반월직접3 | J708 | 13.3 | 734 | [5 empty] | BD8734 | BD8 | BD8 | BD8 | BD8 | BD8 | 734 | 0 | 0 | 12 | 0 | [25 empty] | 0 | 0 | 0 | 0 | 0
BD8 | 반월직접3 | J709 | 9.7 | 715 | [5 empty] | BD8715 | BD8 | BD8 | BD8 | BD8 | BD8 | 715 | 0 | 0 | 17 | 0 | [25 empty] | 0 | 0 | 0 | 0 | 0
BD8 | 반월직접3 | J710 | 16.5 | 734 | [5 empty] | BD8734 | BD8 | BD8 | BD8 | BD8 | BD8 | 734 | 0 | 0 | 12 | 0 | [25 empty] | 0 | 0 | 0 | 0 | 0
BD9 | 반월직접5 | J11 | 7.9 | 검침분구1: BD9; 검침분구2: BD9; 검침분구3: BD9; 검침분구4: BD9; 검침분구5: BD9; 검침분구6: BD9 | [29 empty] | 0 | 0 | 0 | 0 | 0
BD9 | 반월직접5 | J1456 | 8.3 | 449 | [5 empty] | BD9449 | BD9 | BD9 | BD9 | BD9 | BD9 | 449 | 0 | 0 | 14 | 0 | [25 empty] | 0 | 0 | 0 | 0 | 0
BD9 | 반월직접5 | J1457 | 8.3 | 449 | [5 empty] | BD9449 | BD9 | BD9 | BD9 | BD9 | BD9 | 449 | 0 | 0 | 14 | 0 | [25 empty] | 0 | 0 | 0 | 0 | 0
BD9 | 반월직접5 | J1458 | 8.3 | 449 | [5 empty] | BD9449 | BD9 | BD9 | BD9 | BD9 | BD9 | 449 | 0 | 0 | 14 | 0 | [25 empty] | 0 | 0 | 0 | 0 | 0
BD9 | 반월직접5 | J1459 | 7.5 | 453 | [5 empty] | BD9453 | BD9 | BD9 | BD9 | BD9 | BD9 | 453 | 0 | 0 | 15 | 0 | [25 empty] | 0 | 0 | 0 | 0 | 0
BD9 | 반월직접5 | J1460 | 7.5 | 453 | [5 empty] | BD9453 | BD9 | BD9 | BD9 | BD9 | BD9 | 453 | 0 | 0 | 15 | 0 | [25 empty] | 0 | 0 | 0 | 0 | 0
BD9 | 반월직접5 | J1461 | 7.1 | 453 | [5 empty] | BD9453 | BD9 | BD9 | BD9 | BD9 | BD9 | 453 | 0 | 0 | 15 | 0 | [25 empty] | 0 | 0 | 0 | 0 | 0
BD9 | 반월직접5 | J1462 | 8.3 | 455 | [5 empty] | BD9455 | BD9 | BD9 | BD9 | BD9 | BD9 | 455 | 0 | 0 | 16 | 0 | [25 empty] | 0 | 0 | 0 | 0 | 0
BD9 | 반월직접5 | J1463 | 8.3 | 455 | [5 empty] | BD9455 | BD9 | BD9 | BD9 | BD9 | BD9 | 455 | 0 | 0 | 16 | 0 | [25 empty] | 0 | 0 | 0 | 0 | 0
BD9 | 반월직접5 | J1464 | 8.2 | 455 | [5 empty] | BD9455 | BD9 | BD9 | BD9 | BD9 | BD9 | 455 | 0 | 0 | 16 | 0 | [25 empty] | 0 | 0 | 0 | 0 | 0
BD9 | 반월직접5 | J1465 | 8.8 | 469 | [5 empty] | BD9469 | BD9 | BD9 | BD9 | BD9 | BD9 | 469 | 0 | 0 | 10 | 0 | [25 empty] | 0 | 0 | 0 | 0 | 0
BD9 | 반월직접5 | J1466 | 8.8 | 469 | [5 empty] | BD9469 | BD9 | BD9 | BD9 | BD9 | BD9 | 469 | 0 | 0 | 10 | 0 | [25 empty] | 0 | 0 | 0 | 0 | 0
BD9 | 반월직접5 | J1467 | 9.2 | 469 | [5 empty] | BD9469 | BD9 | BD9 | BD9 | BD9 | BD9 | 469 | 0 | 0 | 10 | 0 | [25 empty] | 0 | 0 | 0 | 0 | 0
BD9 | 반월직접5 | J1468 | 7.9 | 474 | [5 empty] | BD9474 | BD9 | BD9 | BD9 | BD9 | BD9 | 474 | 0 | 0 | 12 | 0 | [25 empty] | 0 | 0 | 0 | 0 | 0
BD9 | 반월직접5 | J1469 | 8.7 | 464 | [5 empty] | BD9464 | BD9 | BD9 | BD9 | BD9 | BD9 | 464 | 0 | 0 | 12 | 0 | [25 empty] | 0 | 0 | 0 | 0 | 0
BD9 | 반월직접5 | J1470 | 8.5 | 457 | [5 empty] | BD9457 | BD9 | BD9 | BD9 | BD9 | BD9 | 457 | 0 | 0 | 14 | 0 | [25 empty] | 0 | 0 | 0 | 0 | 0
BD9 | 반월직접5 | J1471 | 7.7 | 457 | [5 empty] | BD9457 | BD9 | BD9 | BD9 | BD9 | BD9 | 457 | 0 | 0 | 14 | 0 | [25 empty] | 0 | 0 | 0 | 0 | 0
BD9 | 반월직접5 | J1472 | 7.7 | 457 | [5 empty] | BD9457 | BD9 | BD9 | BD9 | BD9 | BD9 | 457 | 0 | 0 | 14 | 0 | [25 empty] | 0 | 0 | 0 | 0 | 0
BD9 | 반월직접5 | J711 | 8.2 | 477 | [5 empty] | BD9477 | BD9 | BD9 | BD9 | BD9 | BD9 | 477 | 0 | 0 | 11 | 0 | [25 empty] | 0 | 0 | 0 | 0 | 0
BD9 | 반월직접5 | J712 | 8.9 | 505-1 | [5 empty] | BD9505-1 | BD9 | BD9 | BD9 | BD9 | BD9 | 505-1 | 0 | 0 | 1 | 0 | [25 empty] | 0 | 0 | 0 | 0 | 0
BD9 | 반월직접5 | J713 | 9.4 | 469 | [5 empty] | BD9469 | BD9 | BD9 | BD9 | BD9 | BD9 | 469 | 0 | 0 | 10 | 0 | [25 empty] | 0 | 0 | 0 | 0 | 0
BD9 | 반월직접5 | J714 | 10.5 | 469 | [5 empty] | BD9469 | BD9 | BD9 | BD9 | BD9 | BD9 | 469 | 0 | 0 | 10 | 0 | [25 empty] | 0 | 0 | 0 | 0 | 0
BD9 | 반월직접5 | J715 | 7.9 | 474 | 477 |  |  |  |  | BD9474 | BD9477 | BD9 | BD9 | BD9 | BD9 | 474 | 0 | 0 | 12 | 0 | 477 | 0 | 0 | 11 | 0 | [20 empty] | 0 | 0 | 0 | 0 | 0
BD9 | 반월직접5 | J716 | 8.5 | 455 | 449 |  |  |  |  | BD9455 | BD9449 | BD9 | BD9 | BD9 | BD9 | 455 | 0 | 0 | 16 | 0 | 449 | 0 | 0 | 14 | 0 | [20 empty] | 0 | 0 | 0 | 0 | 0
BD9 | 반월직접5 | J717 | 8.1 | 455 | [5 empty] | BD9455 | BD9 | BD9 | BD9 | BD9 | BD9 | 455 | 0 | 0 | 16 | 0 | [25 empty] | 0 | 0 | 0 | 0 | 0
BD9 | 반월직접5 | J718 | 7.9 | 474 | 457 |  |  |  |  | BD9474 | BD9457 | BD9 | BD9 | BD9 | BD9 | 474 | 0 | 0 | 12 | 0 | 457 | 0 | 0 | 14 | 0 | [20 empty] | 0 | 0 | 0 | 0 | 0
BD9 | 반월직접5 | J719 | 8.2 | 449 | [5 empty] | BD9449 | BD9 | BD9 | BD9 | BD9 | BD9 | 449 | 0 | 0 | 14 | 0 | [25 empty] | 0 | 0 | 0 | 0 | 0
BD9 | 반월직접5 | J720 | 7.9 | 457 | [5 empty] | BD9457 | BD9 | BD9 | BD9 | BD9 | BD9 | 457 | 0 | 0 | 14 | 0 | [25 empty] | 0 | 0 | 0 | 0 | 0
BD9 | 반월직접5 | J721 | 7.3 | 457 | [5 empty] | BD9457 | BD9 | BD9 | BD9 | BD9 | BD9 | 457 | 0 | 0 | 14 | 0 | [25 empty] | 0 | 0 | 0 | 0 | 0
BD9 | 반월직접5 | J722 | 9.4 | 469 | [5 empty] | BD9469 | BD9 | BD9 | BD9 | BD9 | BD9 | 469 | 0 | 0 | 10 | 0 | [25 empty] | 0 | 0 | 0 | 0 | 0
BD9 | 반월직접5 | J723 | 8.5 | 449 | [5 empty] | BD9449 | BD9 | BD9 | BD9 | BD9 | BD9 | 449 | 0 | 0 | 14 | 0 | [25 empty] | 0 | 0 | 0 | 0 | 0
BD9 | 반월직접5 | J724 | 8.3 | 449 | [5 empty] | BD9449 | BD9 | BD9 | BD9 | BD9 | BD9 | 449 | 0 | 0 | 14 | 0 | [25 empty] | 0 | 0 | 0 | 0 | 0
BD9 | 반월직접5 | J725 | 7.7 | 457 | [5 empty] | BD9457 | BD9 | BD9 | BD9 | BD9 | BD9 | 457 | 0 | 0 | 14 | 0 | [25 empty] | 0 | 0 | 0 | 0 | 0
BD9 | 반월직접5 | J726 | 7.7 | 474 | [5 empty] | BD9474 | BD9 | BD9 | BD9 | BD9 | BD9 | 474 | 0 | 0 | 12 | 0 | [25 empty] | 0 | 0 | 0 | 0 | 0
BD9 | 반월직접5 | J727 | 7.9 | 474 | 457 |  |  |  |  | BD9474 | BD9457 | BD9 | BD9 | BD9 | BD9 | 474 | 0 | 0 | 12 | 0 | 457 | 0 | 0 | 14 | 0 | [20 empty] | 0 | 0 | 0 | 0 | 0
BD9 | 반월직접5 | J728 | 8.5 | 464 | [5 empty] | BD9464 | BD9 | BD9 | BD9 | BD9 | BD9 | 464 | 0 | 0 | 12 | 0 | [25 empty] | 0 | 0 | 0 | 0 | 0
BD9 | 반월직접5 | J729 | 8.9 | 464 | 469 |  |  |  |  | BD9464 | BD9469 | BD9 | BD9 | BD9 | BD9 | 464 | 0 | 0 | 12 | 0 | 469 | 0 | 0 | 10 | 0 | [20 empty] | 0 | 0 | 0 | 0 | 0
BD9 | 반월직접5 | J730 | 7.9 | 455 | [5 empty] | BD9455 | BD9 | BD9 | BD9 | BD9 | BD9 | 455 | 0 | 0 | 16 | 0 | [25 empty] | 0 | 0 | 0 | 0 | 0
BD9 | 반월직접5 | J731 | 8.8 | 455 | [5 empty] | BD9455 | BD9 | BD9 | BD9 | BD9 | BD9 | 455 | 0 | 0 | 16 | 0 | [25 empty] | 0 | 0 | 0 | 0 | 0
BD9 | 반월직접5 | J732 | 8.9 | 455 | 449 |  |  |  |  | BD9455 | BD9449 | BD9 | BD9 | BD9 | BD9 | 455 | 0 | 0 | 16 | 0 | 449 | 0 | 0 | 14 | 0 | [20 empty] | 0 | 0 | 0 | 0 | 0
BD9 | 반월직접5 | J733 | 8.9 | 434 | [5 empty] | BD9434 | BD9 | BD9 | BD9 | BD9 | BD9 | 434 | 0 | 0 | 4 | 0 | [25 empty] | 0 | 0 | 0 | 0 | 0
BD9 | 반월직접5 | J734 | 7.9 | 457 | [5 empty] | BD9457 | BD9 | BD9 | BD9 | BD9 | BD9 | 457 | 0 | 0 | 14 | 0 | [25 empty] | 0 | 0 | 0 | 0 | 0
BD9 | 반월직접5 | J735 | 7.6 | 453 | [5 empty] | BD9453 | BD9 | BD9 | BD9 | BD9 | BD9 | 453 | 0 | 0 | 15 | 0 | [25 empty] | 0 | 0 | 0 | 0 | 0
BD9 | 반월직접5 | J736 | 7.4 | 453 | 457 |  |  |  |  | BD9453 | BD9457 | BD9 | BD9 | BD9 | BD9 | 453 | 0 | 0 | 15 | 0 | 457 | 0 | 0 | 14 | 0 | [20 empty] | 0 | 0 | 0 | 0 | 0
BD9 | 반월직접5 | J737 | 9.9 | 464 | 469 |  |  |  |  | BD9464 | BD9469 | BD9 | BD9 | BD9 | BD9 | 464 | 0 | 0 | 12 | 0 | 469 | 0 | 0 | 10 | 0 | [20 empty] | 0 | 0 | 0 | 0 | 0
BD9 | 반월직접5 | J738 | 8.6 | 455 | [5 empty] | BD9455 | BD9 | BD9 | BD9 | BD9 | BD9 | 455 | 0 | 0 | 16 | 0 | [25 empty] | 0 | 0 | 0 | 0 | 0
BD9 | 반월직접5 | J739 | 7.9 | 453 | [5 empty] | BD9453 | BD9 | BD9 | BD9 | BD9 | BD9 | 453 | 0 | 0 | 15 | 0 | [25 empty] | 0 | 0 | 0 | 0 | 0
BD9 | 반월직접5 | J740 | 7.5 | 453 | [5 empty] | BD9453 | BD9 | BD9 | BD9 | BD9 | BD9 | 453 | 0 | 0 | 15 | 0 | [25 empty] | 0 | 0 | 0 | 0 | 0
BD9 | 반월직접5 | J741 | 7.9 | 453 | 457 |  |  |  |  | BD9453 | BD9457 | BD9 | BD9 | BD9 | BD9 | 453 | 0 | 0 | 15 | 0 | 457 | 0 | 0 | 14 | 0 | [20 empty] | 0 | 0 | 0 | 0 | 0
BD9 | 반월직접5 | J742 | 8.3 | 449 | [5 empty] | BD9449 | BD9 | BD9 | BD9 | BD9 | BD9 | 449 | 0 | 0 | 14 | 0 | [25 empty] | 0 | 0 | 0 | 0 | 0
BD9 | 반월직접5 | J743 | 8.8 | 449 | [5 empty] | BD9449 | BD9 | BD9 | BD9 | BD9 | BD9 | 449 | 0 | 0 | 14 | 0 | [25 empty] | 0 | 0 | 0 | 0 | 0
BD9 | 반월직접5 | J744 | 7.9 | 453 | [5 empty] | BD9453 | BD9 | BD9 | BD9 | BD9 | BD9 | 453 | 0 | 0 | 15 | 0 | [25 empty] | 0 | 0 | 0 | 0 | 0
BD9 | 반월직접5 | J745 | 8.4 | 477 | [5 empty] | BD9477 | BD9 | BD9 | BD9 | BD9 | BD9 | 477 | 0 | 0 | 11 | 0 | [25 empty] | 0 | 0 | 0 | 0 | 0
BD9 | 반월직접5 | J746 | 8.4 | 477 | [5 empty] | BD9477 | BD9 | BD9 | BD9 | BD9 | BD9 | 477 | 0 | 0 | 11 | 0 | [25 empty] | 0 | 0 | 0 | 0 | 0
BD9 | 반월직접5 | J747 | 9.2 | 469 | [5 empty] | BD9469 | BD9 | BD9 | BD9 | BD9 | BD9 | 469 | 0 | 0 | 10 | 0 | [25 empty] | 0 | 0 | 0 | 0 | 0
BD9 | 반월직접5 | J748 | 8.5 | 464 | [5 empty] | BD9464 | BD9 | BD9 | BD9 | BD9 | BD9 | 464 | 0 | 0 | 12 | 0 | [25 empty] | 0 | 0 | 0 | 0 | 0
BD9 | 반월직접5 | J749 | 8.6 | 464 | [5 empty] | BD9464 | BD9 | BD9 | BD9 | BD9 | BD9 | 464 | 0 | 0 | 12 | 0 | [25 empty] | 0 | 0 | 0 | 0 | 0
BD9 | 반월직접5 | J750 | 8.2 | 477 | [5 empty] | BD9477 | BD9 | BD9 | BD9 | BD9 | BD9 | 477 | 0 | 0 | 11 | 0 | [25 empty] | 0 | 0 | 0 | 0 | 0
BD9 | 반월직접5 | J751 | 8.1 | 477 | [5 empty] | BD9477 | BD9 | BD9 | BD9 | BD9 | BD9 | 477 | 0 | 0 | 11 | 0 | [25 empty] | 0 | 0 | 0 | 0 | 0
BD9 | 반월직접5 | J752 | 9.5 | 469 | [5 empty] | BD9469 | BD9 | BD9 | BD9 | BD9 | BD9 | 469 | 0 | 0 | 10 | 0 | [25 empty] | 0 | 0 | 0 | 0 | 0
BD9 | 반월직접5 | J753 | 7.8 | 453 | [5 empty] | BD9453 | BD9 | BD9 | BD9 | BD9 | BD9 | 453 | 0 | 0 | 15 | 0 | [25 empty] | 0 | 0 | 0 | 0 | 0
BD9 | 반월직접5 | J754 | 8.2 | 477 | 474 |  |  |  |  | BD9477 | BD9474 | BD9 | BD9 | BD9 | BD9 | 477 | 0 | 0 | 11 | 0 | 474 | 0 | 0 | 12 | 0 | [20 empty] | 0 | 0 | 0 | 0 | 0
BD9 | 반월직접5 | J755 | 7.9 | 453 | [5 empty] | BD9453 | BD9 | BD9 | BD9 | BD9 | BD9 | 453 | 0 | 0 | 15 | 0 | [25 empty] | 0 | 0 | 0 | 0 | 0
BD9 | 반월직접5 | J756 | 8.6 | 449 | 455 | 455 | 457 |  |  | BD9449 | BD9455 | BD9455 | BD9457 | BD9 | BD9 | 449 | 0 | 0 | 14 | 0 | 455 | 0 | 0 | 16 | 0 | 455 | 0 | 0 | 16 | 0 | 457 | 0 | 0 | 14 | 0 | [10 empty] | 0 | 0 | 0 | 0 | 0
BD9 | 반월직접5 | J757 | 8.3 | 455 | [5 empty] | BD9455 | BD9 | BD9 | BD9 | BD9 | BD9 | 455 | 0 | 0 | 16 | 0 | [25 empty] | 0 | 0 | 0 | 0 | 0
BD9 | 반월직접5 | J758 | 8.7 | 464 | [5 empty] | BD9464 | BD9 | BD9 | BD9 | BD9 | BD9 | 464 | 0 | 0 | 12 | 0 | [25 empty] | 0 | 0 | 0 | 0 | 0
BD9 | 반월직접5 | J759 | 8.9 | 455 | [5 empty] | BD9455 | BD9 | BD9 | BD9 | BD9 | BD9 | 455 | 0 | 0 | 16 | 0 | [25 empty] | 0 | 0 | 0 | 0 | 0
BD9 | 반월직접5 | J760 | 9.7 | 455 | [5 empty] | BD9455 | BD9 | BD9 | BD9 | BD9 | BD9 | 455 | 0 | 0 | 16 | 0 | [25 empty] | 0 | 0 | 0 | 0 | 0
BD9 | 반월직접5 | J761 | 7.9 | 474 | 464 | 457 | 455 |  |  | BD9474 | BD9464 | BD9457 | BD9455 | BD9 | BD9 | 474 | 0 | 0 | 12 | 0 | 464 | 0 | 0 | 12 | 0 | 457 | 0 | 0 | 14 | 0 | 455 | 0 | 0 | 16 | 0 | [10 empty] | 0 | 0 | 0 | 0 | 0
BD9 | 반월직접5 | J762 | 8.3 | 455 | [5 empty] | BD9455 | BD9 | BD9 | BD9 | BD9 | BD9 | 455 | 0 | 0 | 16 | 0 | [25 empty] | 0 | 0 | 0 | 0 | 0
BD9 | 반월직접5 | J763 | 8.9 | 449 | [5 empty] | BD9449 | BD9 | BD9 | BD9 | BD9 | BD9 | 449 | 0 | 0 | 14 | 0 | [25 empty] | 0 | 0 | 0 | 0 | 0
BD9 | 반월직접5 | J764 | 7.8 | 474 | 477 |  |  |  |  | BD9474 | BD9477 | BD9 | BD9 | BD9 | BD9 | 474 | 0 | 0 | 12 | 0 | 477 | 0 | 0 | 11 | 0 | [20 empty] | 0 | 0 | 0 | 0 | 0
BD9 | 반월직접5 | J765 | 7.8 | 474 | 477 |  |  |  |  | BD9474 | BD9477 | BD9 | BD9 | BD9 | BD9 | 474 | 0 | 0 | 12 | 0 | 477 | 0 | 0 | 11 | 0 | [20 empty] | 0 | 0 | 0 | 0 | 0
BD9 | 반월직접5 | J766 | 8.4 | 477 | 474 |  |  |  |  | BD9477 | BD9474 | BD9 | BD9 | BD9 | BD9 | 477 | 0 | 0 | 11 | 0 | 474 | 0 | 0 | 12 | 0 | [20 empty] | 0 | 0 | 0 | 0 | 0
BD9 | 반월직접5 | J767 | 8.6 | 477 | 474 |  |  |  |  | BD9477 | BD9474 | BD9 | BD9 | BD9 | BD9 | 477 | 0 | 0 | 11 | 0 | 474 | 0 | 0 | 12 | 0 | [20 empty] | 0 | 0 | 0 | 0 | 0
BD9 | 반월직접5 | J768 | 8.4 | 464 | [5 empty] | BD9464 | BD9 | BD9 | BD9 | BD9 | BD9 | 464 | 0 | 0 | 12 | 0 | [25 empty] | 0 | 0 | 0 | 0 | 0
BD9 | 반월직접5 | J770 | 8.9 | 474 | [5 empty] | BD9474 | BD9 | BD9 | BD9 | BD9 | BD9 | 474 | 0 | 0 | 12 | 0 | [25 empty] | 0 | 0 | 0 | 0 | 0
BD9 | 반월직접5 | J771 | 8.8 | 464 | [5 empty] | BD9464 | BD9 | BD9 | BD9 | BD9 | BD9 | 464 | 0 | 0 | 12 | 0 | [25 empty] | 0 | 0 | 0 | 0 | 0
BD9 | 반월직접5 | J772 | 9.7 | 464 | [5 empty] | BD9464 | BD9 | BD9 | BD9 | BD9 | BD9 | 464 | 0 | 0 | 12 | 0 | [25 empty] | 0 | 0 | 0 | 0 | 0
BD9 | 반월직접5 | J773 | 8.6 | 453 | [5 empty] | BD9453 | BD9 | BD9 | BD9 | BD9 | BD9 | 453 | 0 | 0 | 15 | 0 | [25 empty] | 0 | 0 | 0 | 0 | 0
BD9 | 반월직접5 | J774 | 8.6 | 453 | [5 empty] | BD9453 | BD9 | BD9 | BD9 | BD9 | BD9 | 453 | 0 | 0 | 15 | 0 | [25 empty] | 0 | 0 | 0 | 0 | 0
BD9 | 반월직접5 | J775 | 8.6 | 453 | 449 |  |  |  |  | BD9453 | BD9449 | BD9 | BD9 | BD9 | BD9 | 453 | 0 | 0 | 15 | 0 | 449 | 0 | 0 | 14 | 0 | [20 empty] | 0 | 0 | 0 | 0 | 0
BD9 | 반월직접5 | J776 | 9.7 | 464 | [5 empty] | BD9464 | BD9 | BD9 | BD9 | BD9 | BD9 | 464 | 0 | 0 | 12 | 0 | [25 empty] | 0 | 0 | 0 | 0 | 0
BD9 | 반월직접5 | J777 | 7.8 | 449 | 453 |  |  |  |  | BD9449 | BD9453 | BD9 | BD9 | BD9 | BD9 | 449 | 0 | 0 | 14 | 0 | 453 | 0 | 0 | 15 | 0 | [20 empty] | 0 | 0 | 0 | 0 | 0
BD9 | 반월직접5 | J812 | 9.7 | 434 | [5 empty] | BD9434 | BD9 | BD9 | BD9 | BD9 | BD9 | 434 | 0 | 0 | 4 | 0 | [25 empty] | 0 | 0 | 0 | 0 | 0
BD9 | 반월직접5 | J813 | 8.9 | 434 | [5 empty] | BD9434 | BD9 | BD9 | BD9 | BD9 | BD9 | 434 | 0 | 0 | 4 | 0 | [25 empty] | 0 | 0 | 0 | 0 | 0
BD9 | 반월직접5 | J814 | 10.5 | 434 | [5 empty] | BD9434 | BD9 | BD9 | BD9 | BD9 | BD9 | 434 | 0 | 0 | 4 | 0 | [25 empty] | 0 | 0 | 0 | 0 | 0
BD9 | 반월직접5 | J9415 | 8.6 | 457 | [5 empty] | BD9457 | BD9 | BD9 | BD9 | BD9 | BD9 | 457 | 0 | 0 | 14 | 0 | [25 empty] | 0 | 0 | 0 | 0 | 0
BI1 | 반월일동18 | J102 | 48.5 | 검침분구1: BI1; 검침분구2: BI1; 검침분구3: BI1; 검침분구4: BI1; 검침분구5: BI1; 검침분구6: BI1 | [29 empty] | 0 | 0 | 0 | 0 | 0
BI1 | 반월일동18 | J103 | 28.5 | 검침분구1: BI1; 검침분구2: BI1; 검침분구3: BI1; 검침분구4: BI1; 검침분구5: BI1; 검침분구6: BI1 | [29 empty] | 0 | 0 | 0 | 0 | 0
BI1 | 반월일동18 | J105 | 28.3 | 검침분구1: BI1; 검침분구2: BI1; 검침분구3: BI1; 검침분구4: BI1; 검침분구5: BI1; 검침분구6: BI1 | [29 empty] | 0 | 0 | 0 | 0 | 0
BI1 | 반월일동18 | J106 | 28.3 | 검침분구1: BI1; 검침분구2: BI1; 검침분구3: BI1; 검침분구4: BI1; 검침분구5: BI1; 검침분구6: BI1 | [29 empty] | 0 | 0 | 0 | 0 | 0
BI1 | 반월일동18 | J5802 | 22 | 112 | 117 |  |  |  |  | BI1112 | BI1117 | BI1 | BI1 | BI1 | BI1 | 112 | 0 | 0 | 5 | 0 | 117 | 0 | 0 | 13 | 0 | [20 empty] | 0 | 0 | 0 | 0 | 0
BI1 | 반월일동18 | J5803 | 25 | 112 | 117 |  |  |  |  | BI1112 | BI1117 | BI1 | BI1 | BI1 | BI1 | 112 | 0 | 0 | 5 | 0 | 117 | 0 | 0 | 13 | 0 | [20 empty] | 0 | 0 | 0 | 0 | 0
BI1 | 반월일동18 | J5811 | 30.3 | 127 | 112 |  |  |  |  | BI1127 | BI1112 | BI1 | BI1 | BI1 | BI1 | 127 | 0 | 0 | 15 | 0 | 112 | 0 | 0 | 5 | 0 | [20 empty] | 0 | 0 | 0 | 0 | 0
BI1 | 반월일동18 | J5812 | 35.4 | 134 | [5 empty] | BI1134 | BI1 | BI1 | BI1 | BI1 | BI1 | 134 | 0 | 0 | 19 | 0 | [25 empty] | 0 | 0 | 0 | 0 | 0
BI1 | 반월일동18 | J5820 | 14.3 | 112 | [5 empty] | BI1112 | BI1 | BI1 | BI1 | BI1 | BI1 | 112 | 0 | 0 | 5 | 0 | [25 empty] | 0 | 0 | 0 | 0 | 0
BI1 | 반월일동18 | J5823 | 28 | 112 | 117 |  |  |  |  | BI1112 | BI1117 | BI1 | BI1 | BI1 | BI1 | 112 | 0 | 0 | 5 | 0 | 117 | 0 | 0 | 13 | 0 | [20 empty] | 0 | 0 | 0 | 0 | 0
BI1 | 반월일동18 | J5824 | 28.2 | 127 | [5 empty] | BI1127 | BI1 | BI1 | BI1 | BI1 | BI1 | 127 | 0 | 0 | 15 | 0 | [25 empty] | 0 | 0 | 0 | 0 | 0
BI1 | 반월일동18 | J5871 | 25.1 | 117 | [5 empty] | BI1117 | BI1 | BI1 | BI1 | BI1 | BI1 | 117 | 0 | 0 | 13 | 0 | [25 empty] | 0 | 0 | 0 | 0 | 0
BI1 | 반월일동18 | J5872 | 31.9 | 127 | [5 empty] | BI1127 | BI1 | BI1 | BI1 | BI1 | BI1 | 127 | 0 | 0 | 15 | 0 | [25 empty] | 0 | 0 | 0 | 0 | 0
BI1 | 반월일동18 | J5873 | 31.8 | 127 | [5 empty] | BI1127 | BI1 | BI1 | BI1 | BI1 | BI1 | 127 | 0 | 0 | 15 | 0 | [25 empty] | 0 | 0 | 0 | 0 | 0
BI1 | 반월일동18 | J5877 | 31.6 | 127 | 134 |  |  |  |  | BI1127 | BI1134 | BI1 | BI1 | BI1 | BI1 | 127 | 0 | 0 | 15 | 0 | 134 | 0 | 0 | 19 | 0 | [20 empty] | 0 | 0 | 0 | 0 | 0
BI1 | 반월일동18 | J5878 | 30.6 | 134 | [5 empty] | BI1134 | BI1 | BI1 | BI1 | BI1 | BI1 | 134 | 0 | 0 | 19 | 0 | [25 empty] | 0 | 0 | 0 | 0 | 0
BI1 | 반월일동18 | J5879 | 32.3 | 134 | [5 empty] | BI1134 | BI1 | BI1 | BI1 | BI1 | BI1 | 134 | 0 | 0 | 19 | 0 | [25 empty] | 0 | 0 | 0 | 0 | 0
BI1 | 반월일동18 | J5880 | 29.7 | 134 | [5 empty] | BI1134 | BI1 | BI1 | BI1 | BI1 | BI1 | 134 | 0 | 0 | 19 | 0 | [25 empty] | 0 | 0 | 0 | 0 | 0
BI1 | 반월일동18 | J5881 | 28.6 | 117 | 122 |  |  |  |  | BI1117 | BI1122 | BI1 | BI1 | BI1 | BI1 | 117 | 0 | 0 | 13 | 0 | 122 | 0 | 0 | 11 | 0 | [20 empty] | 0 | 0 | 0 | 0 | 0
BI1 | 반월일동18 | J5882 | 30.1 | 122 | 134 |  |  |  |  | BI1122 | BI1134 | BI1 | BI1 | BI1 | BI1 | 122 | 0 | 0 | 11 | 0 | 134 | 0 | 0 | 19 | 0 | [20 empty] | 0 | 0 | 0 | 0 | 0
BI1 | 반월일동18 | J5885 | 22.2 | 117 | [5 empty] | BI1117 | BI1 | BI1 | BI1 | BI1 | BI1 | 117 | 0 | 0 | 13 | 0 | [25 empty] | 0 | 0 | 0 | 0 | 0
BI1 | 반월일동18 | J5886 | 22.8 | 117 | [5 empty] | BI1117 | BI1 | BI1 | BI1 | BI1 | BI1 | 117 | 0 | 0 | 13 | 0 | [25 empty] | 0 | 0 | 0 | 0 | 0
BI1 | 반월일동18 | J5889 | 27.9 | 117 | 122 |  |  |  |  | BI1117 | BI1122 | BI1 | BI1 | BI1 | BI1 | 117 | 0 | 0 | 13 | 0 | 122 | 0 | 0 | 11 | 0 | [20 empty] | 0 | 0 | 0 | 0 | 0
BI1 | 반월일동18 | J5890 | 30.7 | 127 | 134 |  |  |  |  | BI1127 | BI1134 | BI1 | BI1 | BI1 | BI1 | 127 | 0 | 0 | 15 | 0 | 134 | 0 | 0 | 19 | 0 | [20 empty] | 0 | 0 | 0 | 0 | 0
BI1 | 반월일동18 | J5895 | 33.6 | 134 | [5 empty] | BI1134 | BI1 | BI1 | BI1 | BI1 | BI1 | 134 | 0 | 0 | 19 | 0 | [25 empty] | 0 | 0 | 0 | 0 | 0
BI1 | 반월일동18 | J5897 | 31.7 | 127 | 134 |  |  |  |  | BI1127 | BI1134 | BI1 | BI1 | BI1 | BI1 | 127 | 0 | 0 | 15 | 0 | 134 | 0 | 0 | 19 | 0 | [20 empty] | 0 | 0 | 0 | 0 | 0
BI1 | 반월일동18 | J5900 | 29.3 | 134 | [5 empty] | BI1134 | BI1 | BI1 | BI1 | BI1 | BI1 | 134 | 0 | 0 | 19 | 0 | [25 empty] | 0 | 0 | 0 | 0 | 0
BI1 | 반월일동18 | J5902 | 25.6 | 117 | 122 |  |  |  |  | BI1117 | BI1122 | BI1 | BI1 | BI1 | BI1 | 117 | 0 | 0 | 13 | 0 | 122 | 0 | 0 | 11 | 0 | [20 empty] | 0 | 0 | 0 | 0 | 0
BI1 | 반월일동18 | J5903 | 26.8 | 117 | 122 |  |  |  |  | BI1117 | BI1122 | BI1 | BI1 | BI1 | BI1 | 117 | 0 | 0 | 13 | 0 | 122 | 0 | 0 | 11 | 0 | [20 empty] | 0 | 0 | 0 | 0 | 0
BI1 | 반월일동18 | J5907 | 32 | 134 | [5 empty] | BI1134 | BI1 | BI1 | BI1 | BI1 | BI1 | 134 | 0 | 0 | 19 | 0 | [25 empty] | 0 | 0 | 0 | 0 | 0
BI1 | 반월일동18 | J5912 | 29.9 | 127 | [5 empty] | BI1127 | BI1 | BI1 | BI1 | BI1 | BI1 | 127 | 0 | 0 | 15 | 0 | [25 empty] | 0 | 0 | 0 | 0 | 0
BI1 | 반월일동18 | J5917 | 31.6 | 127 | 134 |  |  |  |  | BI1127 | BI1134 | BI1 | BI1 | BI1 | BI1 | 127 | 0 | 0 | 15 | 0 | 134 | 0 | 0 | 19 | 0 | [20 empty] | 0 | 0 | 0 | 0 | 0
BI1 | 반월일동18 | J5921 | 25.7 | 117 | 122 |  |  |  |  | BI1117 | BI1122 | BI1 | BI1 | BI1 | BI1 | 117 | 0 | 0 | 13 | 0 | 122 | 0 | 0 | 11 | 0 | [20 empty] | 0 | 0 | 0 | 0 | 0
BI1 | 반월일동18 | J5923 | 23.1 | 117 | 122 |  |  |  |  | BI1117 | BI1122 | BI1 | BI1 | BI1 | BI1 | 117 | 0 | 0 | 13 | 0 | 122 | 0 | 0 | 11 | 0 | [20 empty] | 0 | 0 | 0 | 0 | 0
BI1 | 반월일동18 | J5924 | 26.1 | 122 | [5 empty] | BI1122 | BI1 | BI1 | BI1 | BI1 | BI1 | 122 | 0 | 0 | 11 | 0 | [25 empty] | 0 | 0 | 0 | 0 | 0
BI1 | 반월일동18 | J5925 | 30.8 | 127 | 134 |  |  |  |  | BI1127 | BI1134 | BI1 | BI1 | BI1 | BI1 | 127 | 0 | 0 | 15 | 0 | 134 | 0 | 0 | 19 | 0 | [20 empty] | 0 | 0 | 0 | 0 | 0
BI1 | 반월일동18 | J5928 | 29.1 | 122 | [5 empty] | BI1122 | BI1 | BI1 | BI1 | BI1 | BI1 | 122 | 0 | 0 | 11 | 0 | [25 empty] | 0 | 0 | 0 | 0 | 0
BI1 | 반월일동18 | J5929 | 29.3 | 127 | [5 empty] | BI1127 | BI1 | BI1 | BI1 | BI1 | BI1 | 127 | 0 | 0 | 15 | 0 | [25 empty] | 0 | 0 | 0 | 0 | 0
BI1 | 반월일동18 | J5998 | 28.1 | 127 | [5 empty] | BI1127 | BI1 | BI1 | BI1 | BI1 | BI1 | 127 | 0 | 0 | 15 | 0 | [25 empty] | 0 | 0 | 0 | 0 | 0
BI1 | 반월일동18 | J6004 | 32.1 | 134 | [5 empty] | BI1134 | BI1 | BI1 | BI1 | BI1 | BI1 | 134 | 0 | 0 | 19 | 0 | [25 empty] | 0 | 0 | 0 | 0 | 0
BI1 | 반월일동18 | J6020 | 32.2 | 134 | [5 empty] | BI1134 | BI1 | BI1 | BI1 | BI1 | BI1 | 134 | 0 | 0 | 19 | 0 | [25 empty] | 0 | 0 | 0 | 0 | 0
BI1 | 반월일동18 | J6035 | 24.8 | 117 | 122 |  |  |  |  | BI1117 | BI1122 | BI1 | BI1 | BI1 | BI1 | 117 | 0 | 0 | 13 | 0 | 122 | 0 | 0 | 11 | 0 | [20 empty] | 0 | 0 | 0 | 0 | 0
BI1 | 반월일동18 | J6036 | 29.1 | 127 | 134 |  |  |  |  | BI1127 | BI1134 | BI1 | BI1 | BI1 | BI1 | 127 | 0 | 0 | 15 | 0 | 134 | 0 | 0 | 19 | 0 | [20 empty] | 0 | 0 | 0 | 0 | 0
BI1 | 반월일동18 | J6037 | 27.5 | 122 | [5 empty] | BI1122 | BI1 | BI1 | BI1 | BI1 | BI1 | 122 | 0 | 0 | 11 | 0 | [25 empty] | 0 | 0 | 0 | 0 | 0
BI1 | 반월일동18 | J6038 | 29.7 | 127 | 134 |  |  |  |  | BI1127 | BI1134 | BI1 | BI1 | BI1 | BI1 | 127 | 0 | 0 | 15 | 0 | 134 | 0 | 0 | 19 | 0 | [20 empty] | 0 | 0 | 0 | 0 | 0
BI1 | 반월일동18 | J6041 | 30 | 127 | 134 |  |  |  |  | BI1127 | BI1134 | BI1 | BI1 | BI1 | BI1 | 127 | 0 | 0 | 15 | 0 | 134 | 0 | 0 | 19 | 0 | [20 empty] | 0 | 0 | 0 | 0 | 0
BI1 | 반월일동18 | J6042 | 32.3 | 134 | [5 empty] | BI1134 | BI1 | BI1 | BI1 | BI1 | BI1 | 134 | 0 | 0 | 19 | 0 | [25 empty] | 0 | 0 | 0 | 0 | 0
BI2 | 반월일동20 | J104 | 27.8 | 검침분구1: BI2; 검침분구2: BI2; 검침분구3: BI2; 검침분구4: BI2; 검침분구5: BI2; 검침분구6: BI2 | [29 empty] | 0 | 0 | 0 | 0 | 0
BI2 | 반월일동20 | J107 | 24.8 | 검침분구1: BI2; 검침분구2: BI2; 검침분구3: BI2; 검침분구4: BI2; 검침분구5: BI2; 검침분구6: BI2 | [29 empty] | 0 | 0 | 0 | 0 | 0
BI2 | 반월일동20 | J5883 | 28.1 | 758 | [5 empty] | BI2758 | BI2 | BI2 | BI2 | BI2 | BI2 | 758 | 0 | 0 | 9 | 0 | [25 empty] | 0 | 0 | 0 | 0 | 0
BI2 | 반월일동20 | J5884 | 26.6 | 752 | 758 |  |  |  |  | BI2752 | BI2758 | BI2 | BI2 | BI2 | BI2 | 752 | 0 | 0 | 11 | 0 | 758 | 0 | 0 | 9 | 0 | [20 empty] | 0 | 0 | 0 | 0 | 0
BI2 | 반월일동20 | J5887 | 31.1 | 758 | [5 empty] | BI2758 | BI2 | BI2 | BI2 | BI2 | BI2 | 758 | 0 | 0 | 9 | 0 | [25 empty] | 0 | 0 | 0 | 0 | 0
BI2 | 반월일동20 | J5892 | 25.4 | 752 | 758 |  |  |  |  | BI2752 | BI2758 | BI2 | BI2 | BI2 | BI2 | 752 | 0 | 0 | 11 | 0 | 758 | 0 | 0 | 9 | 0 | [20 empty] | 0 | 0 | 0 | 0 | 0
BI2 | 반월일동20 | J5898 | 25 | 758 | [5 empty] | BI2758 | BI2 | BI2 | BI2 | BI2 | BI2 | 758 | 0 | 0 | 9 | 0 | [25 empty] | 0 | 0 | 0 | 0 | 0
BI2 | 반월일동20 | J5904 | 31.1 | 758 | 752 |  |  |  |  | BI2758 | BI2752 | BI2 | BI2 | BI2 | BI2 | 758 | 0 | 0 | 9 | 0 | 752 | 0 | 0 | 11 | 0 | [20 empty] | 0 | 0 | 0 | 0 | 0
BI2 | 반월일동20 | J5905 | 29.7 | 758 | 752 |  |  |  |  | BI2758 | BI2752 | BI2 | BI2 | BI2 | BI2 | 758 | 0 | 0 | 9 | 0 | 752 | 0 | 0 | 11 | 0 | [20 empty] | 0 | 0 | 0 | 0 | 0
BI2 | 반월일동20 | J5922 | 30.3 | 752 | [5 empty] | BI2752 | BI2 | BI2 | BI2 | BI2 | BI2 | 752 | 0 | 0 | 11 | 0 | [25 empty] | 0 | 0 | 0 | 0 | 0
BI2 | 반월일동20 | J5926 | 28.5 | 752 | 758 |  |  |  |  | BI2752 | BI2758 | BI2 | BI2 | BI2 | BI2 | 752 | 0 | 0 | 11 | 0 | 758 | 0 | 0 | 9 | 0 | [20 empty] | 0 | 0 | 0 | 0 | 0
BI2 | 반월일동20 | J5931 | 27.5 | 752 | [5 empty] | BI2752 | BI2 | BI2 | BI2 | BI2 | BI2 | 752 | 0 | 0 | 11 | 0 | [25 empty] | 0 | 0 | 0 | 0 | 0
BI2 | 반월일동20 | J6005 | 30.1 | 752 | [5 empty] | BI2752 | BI2 | BI2 | BI2 | BI2 | BI2 | 752 | 0 | 0 | 11 | 0 | [25 empty] | 0 | 0 | 0 | 0 | 0
BI2 | 반월일동20 | J6033 | 26.4 | 752 | [5 empty] | BI2752 | BI2 | BI2 | BI2 | BI2 | BI2 | 752 | 0 | 0 | 11 | 0 | [25 empty] | 0 | 0 | 0 | 0 | 0
BI2 | 반월일동20 | J6034 | 27.6 | 758 | 752 |  |  |  |  | BI2758 | BI2752 | BI2 | BI2 | BI2 | BI2 | 758 | 0 | 0 | 9 | 0 | 752 | 0 | 0 | 11 | 0 | [20 empty] | 0 | 0 | 0 | 0 | 0
BI2 | 반월일동20 | J6039 | 28.5 | 752 | [5 empty] | BI2752 | BI2 | BI2 | BI2 | BI2 | BI2 | 752 | 0 | 0 | 11 | 0 | [25 empty] | 0 | 0 | 0 | 0 | 0
BI3 | 반월일동22 | J109 | 26.9 | 검침분구1: BI3; 검침분구2: BI3; 검침분구3: BI3; 검침분구4: BI3; 검침분구5: BI3; 검침분구6: BI3 | [29 empty] | 0 | 0 | 0 | 0 | 0
BI3 | 반월일동22 | J111 | 13.8 | 검침분구1: BI3; 검침분구2: BI3; 검침분구3: BI3; 검침분구4: BI3; 검침분구5: BI3; 검침분구6: BI3 | [29 empty] | 0 | 0 | 0 | 0 | 0
BI3 | 반월일동22 | J6069 | 25.7 | 762 | 766 |  |  |  |  | BI3762 | BI3766 | BI3 | BI3 | BI3 | BI3 | 762 | 0 | 0 | 10 | 0 | 766 | 0 | 0 | 9 | 0 | [20 empty] | 0 | 0 | 0 | 0 | 0
BI3 | 반월일동22 | J6070 | 25.1 | 762 | 766 |  |  |  |  | BI3762 | BI3766 | BI3 | BI3 | BI3 | BI3 | 762 | 0 | 0 | 10 | 0 | 766 | 0 | 0 | 9 | 0 | [20 empty] | 0 | 0 | 0 | 0 | 0
BI3 | 반월일동22 | J6073 | 22.4 | 729 | [5 empty] | BI3729 | BI3 | BI3 | BI3 | BI3 | BI3 | 729 | 0 | 0 | 16 | 0 | [25 empty] | 0 | 0 | 0 | 0 | 0
BI3 | 반월일동22 | J6074 | 22.4 | 729 | [5 empty] | BI3729 | BI3 | BI3 | BI3 | BI3 | BI3 | 729 | 0 | 0 | 16 | 0 | [25 empty] | 0 | 0 | 0 | 0 | 0
BI3 | 반월일동22 | J6075 | 26.7 | 741 | [5 empty] | BI3741 | BI3 | BI3 | BI3 | BI3 | BI3 | 741 | 0 | 0 | 19 | 0 | [25 empty] | 0 | 0 | 0 | 0 | 0
BI3 | 반월일동22 | J6076 | 26.8 | 741 | [5 empty] | BI3741 | BI3 | BI3 | BI3 | BI3 | BI3 | 741 | 0 | 0 | 19 | 0 | [25 empty] | 0 | 0 | 0 | 0 | 0
BI3 | 반월일동22 | J6077 | 25.4 | 773 | 770 |  |  |  |  | BI3773 | BI3770 | BI3 | BI3 | BI3 | BI3 | 773 | 0 | 0 | 11 | 0 | 770 | 0 | 0 | 10 | 0 | [20 empty] | 0 | 0 | 0 | 0 | 0
BI3 | 반월일동22 | J6078 | 23.2 | 773 | 770 |  |  |  |  | BI3773 | BI3770 | BI3 | BI3 | BI3 | BI3 | 773 | 0 | 0 | 11 | 0 | 770 | 0 | 0 | 10 | 0 | [20 empty] | 0 | 0 | 0 | 0 | 0
BI3 | 반월일동22 | J6103 | 18.3 | 729 | 736 |  |  |  |  | BI3729 | BI3736 | BI3 | BI3 | BI3 | BI3 | 729 | 0 | 0 | 16 | 0 | 736 | 0 | 0 | 14 | 0 | [20 empty] | 0 | 0 | 0 | 0 | 0
BI3 | 반월일동22 | J6104 | 19.4 | 729 | 736 |  |  |  |  | BI3729 | BI3736 | BI3 | BI3 | BI3 | BI3 | 729 | 0 | 0 | 16 | 0 | 736 | 0 | 0 | 14 | 0 | [20 empty] | 0 | 0 | 0 | 0 | 0
BI3 | 반월일동22 | J6105 | 27.1 | 741 | [5 empty] | BI3741 | BI3 | BI3 | BI3 | BI3 | BI3 | 741 | 0 | 0 | 19 | 0 | [25 empty] | 0 | 0 | 0 | 0 | 0
BI3 | 반월일동22 | J6106 | 27.5 | 741 | [5 empty] | BI3741 | BI3 | BI3 | BI3 | BI3 | BI3 | 741 | 0 | 0 | 19 | 0 | [25 empty] | 0 | 0 | 0 | 0 | 0
BI3 | 반월일동22 | J6107 | 20.7 | 729 | 736 |  |  |  |  | BI3729 | BI3736 | BI3 | BI3 | BI3 | BI3 | 729 | 0 | 0 | 16 | 0 | 736 | 0 | 0 | 14 | 0 | [20 empty] | 0 | 0 | 0 | 0 | 0
BI3 | 반월일동22 | J6108 | 20.4 | 729 | 736 |  |  |  |  | BI3729 | BI3736 | BI3 | BI3 | BI3 | BI3 | 729 | 0 | 0 | 16 | 0 | 736 | 0 | 0 | 14 | 0 | [20 empty] | 0 | 0 | 0 | 0 | 0
BI3 | 반월일동22 | J6128 | 19.9 | 729 | 736 |  |  |  |  | BI3729 | BI3736 | BI3 | BI3 | BI3 | BI3 | 729 | 0 | 0 | 16 | 0 | 736 | 0 | 0 | 14 | 0 | [20 empty] | 0 | 0 | 0 | 0 | 0
BI3 | 반월일동22 | J6129 | 22.1 | 736 | [5 empty] | BI3736 | BI3 | BI3 | BI3 | BI3 | BI3 | 736 | 0 | 0 | 14 | 0 | [25 empty] | 0 | 0 | 0 | 0 | 0
BI3 | 반월일동22 | J6132 | 24.5 | 741 | [5 empty] | BI3741 | BI3 | BI3 | BI3 | BI3 | BI3 | 741 | 0 | 0 | 19 | 0 | [25 empty] | 0 | 0 | 0 | 0 | 0
BI3 | 반월일동22 | J6133 | 26.3 | 741 | [5 empty] | BI3741 | BI3 | BI3 | BI3 | BI3 | BI3 | 741 | 0 | 0 | 19 | 0 | [25 empty] | 0 | 0 | 0 | 0 | 0
BI3 | 반월일동22 | J6156 | 19.9 | 773 | 770 |  |  |  |  | BI3773 | BI3770 | BI3 | BI3 | BI3 | BI3 | 773 | 0 | 0 | 11 | 0 | 770 | 0 | 0 | 10 | 0 | [20 empty] | 0 | 0 | 0 | 0 | 0
BI3 | 반월일동22 | J6157 | 18.1 | 773 | 736 |  |  |  |  | BI3773 | BI3736 | BI3 | BI3 | BI3 | BI3 | 773 | 0 | 0 | 11 | 0 | 736 | 0 | 0 | 14 | 0 | [20 empty] | 0 | 0 | 0 | 0 | 0
BI3 | 반월일동22 | J6186 | 23.9 | 766 | [5 empty] | BI3766 | BI3 | BI3 | BI3 | BI3 | BI3 | 766 | 0 | 0 | 9 | 0 | [25 empty] | 0 | 0 | 0 | 0 | 0
BI3 | 반월일동22 | J6187 | 24.5 | 762 | 766 |  |  |  |  | BI3762 | BI3766 | BI3 | BI3 | BI3 | BI3 | 762 | 0 | 0 | 10 | 0 | 766 | 0 | 0 | 9 | 0 | [20 empty] | 0 | 0 | 0 | 0 | 0
BI3 | 반월일동22 | J6207 | 21.2 | 736 | [5 empty] | BI3736 | BI3 | BI3 | BI3 | BI3 | BI3 | 736 | 0 | 0 | 14 | 0 | [25 empty] | 0 | 0 | 0 | 0 | 0
BI3 | 반월일동22 | J6208 | 21.5 | 736 | [5 empty] | BI3736 | BI3 | BI3 | BI3 | BI3 | BI3 | 736 | 0 | 0 | 14 | 0 | [25 empty] | 0 | 0 | 0 | 0 | 0
BI3 | 반월일동22 | J6209 | 20.5 | 773 | 770 |  |  |  |  | BI3773 | BI3770 | BI3 | BI3 | BI3 | BI3 | 773 | 0 | 0 | 11 | 0 | 770 | 0 | 0 | 10 | 0 | [20 empty] | 0 | 0 | 0 | 0 | 0
BI3 | 반월일동22 | J6244 | 18 | 773 | 729 |  |  |  |  | BI3773 | BI3729 | BI3 | BI3 | BI3 | BI3 | 773 | 0 | 0 | 11 | 0 | 729 | 0 | 0 | 16 | 0 | [20 empty] | 0 | 0 | 0 | 0 | 0
BI3 | 반월일동22 | J6245 | 14.2 | 729 | [5 empty] | BI3729 | BI3 | BI3 | BI3 | BI3 | BI3 | 729 | 0 | 0 | 16 | 0 | [25 empty] | 0 | 0 | 0 | 0 | 0
BI3 | 반월일동22 | J6249 | 19.1 | 729 | [5 empty] | BI3729 | BI3 | BI3 | BI3 | BI3 | BI3 | 729 | 0 | 0 | 16 | 0 | [25 empty] | 0 | 0 | 0 | 0 | 0
BI3 | 반월일동22 | J6270 | 27.7 | 741 | [5 empty] | BI3741 | BI3 | BI3 | BI3 | BI3 | BI3 | 741 | 0 | 0 | 19 | 0 | [25 empty] | 0 | 0 | 0 | 0 | 0
BI3 | 반월일동22 | J6275 | 23.1 | 773 | 770 |  |  |  |  | BI3773 | BI3770 | BI3 | BI3 | BI3 | BI3 | 773 | 0 | 0 | 11 | 0 | 770 | 0 | 0 | 10 | 0 | [20 empty] | 0 | 0 | 0 | 0 | 0
BI3 | 반월일동22 | J6276 | 21.4 | 773 | 770 |  |  |  |  | BI3773 | BI3770 | BI3 | BI3 | BI3 | BI3 | 773 | 0 | 0 | 11 | 0 | 770 | 0 | 0 | 10 | 0 | [20 empty] | 0 | 0 | 0 | 0 | 0
BI3 | 반월일동22 | J6280 | 23.3 | 770 | [5 empty] | BI3770 | BI3 | BI3 | BI3 | BI3 | BI3 | 770 | 0 | 0 | 10 | 0 | [25 empty] | 0 | 0 | 0 | 0 | 0
BI3 | 반월일동22 | J6281 | 24.5 | 770 | [5 empty] | BI3770 | BI3 | BI3 | BI3 | BI3 | BI3 | 770 | 0 | 0 | 10 | 0 | [25 empty] | 0 | 0 | 0 | 0 | 0
BI3 | 반월일동22 | J6319 | 19.1 | 729 | [5 empty] | BI3729 | BI3 | BI3 | BI3 | BI3 | BI3 | 729 | 0 | 0 | 16 | 0 | [25 empty] | 0 | 0 | 0 | 0 | 0
BI3 | 반월일동22 | J6329 | 26.9 | 741 | [5 empty] | BI3741 | BI3 | BI3 | BI3 | BI3 | BI3 | 741 | 0 | 0 | 19 | 0 | [25 empty] | 0 | 0 | 0 | 0 | 0
BI3 | 반월일동22 | J6338 | 22.7 | 736 | [5 empty] | BI3736 | BI3 | BI3 | BI3 | BI3 | BI3 | 736 | 0 | 0 | 14 | 0 | [25 empty] | 0 | 0 | 0 | 0 | 0
BI3 | 반월일동22 | J6340 | 24.4 | 766 | [5 empty] | BI3766 | BI3 | BI3 | BI3 | BI3 | BI3 | 766 | 0 | 0 | 9 | 0 | [25 empty] | 0 | 0 | 0 | 0 | 0
BI3 | 반월일동22 | J6341 | 24.9 | 762 | [5 empty] | BI3762 | BI3 | BI3 | BI3 | BI3 | BI3 | 762 | 0 | 0 | 10 | 0 | [25 empty] | 0 | 0 | 0 | 0 | 0
BI3 | 반월일동22 | J6352 | 18.3 | 729 | [5 empty] | BI3729 | BI3 | BI3 | BI3 | BI3 | BI3 | 729 | 0 | 0 | 16 | 0 | [25 empty] | 0 | 0 | 0 | 0 | 0
BI3 | 반월일동22 | J6353 | 14.5 | 729 | [5 empty] | BI3729 | BI3 | BI3 | BI3 | BI3 | BI3 | 729 | 0 | 0 | 16 | 0 | [25 empty] | 0 | 0 | 0 | 0 | 0
BI3 | 반월일동22 | J6364 | 24.5 | 736 | [5 empty] | BI3736 | BI3 | BI3 | BI3 | BI3 | BI3 | 736 | 0 | 0 | 14 | 0 | [25 empty] | 0 | 0 | 0 | 0 | 0
BI3 | 반월일동22 | J6365 | 25.6 | 736 | 741 |  |  |  |  | BI3736 | BI3741 | BI3 | BI3 | BI3 | BI3 | 736 | 0 | 0 | 14 | 0 | 741 | 0 | 0 | 19 | 0 | [20 empty] | 0 | 0 | 0 | 0 | 0
BI3 | 반월일동22 | J6366 | 25.3 | 762 | [5 empty] | BI3762 | BI3 | BI3 | BI3 | BI3 | BI3 | 762 | 0 | 0 | 10 | 0 | [25 empty] | 0 | 0 | 0 | 0 | 0
BI3 | 반월일동22 | J6372 | 24.9 | 741 | [5 empty] | BI3741 | BI3 | BI3 | BI3 | BI3 | BI3 | 741 | 0 | 0 | 19 | 0 | [25 empty] | 0 | 0 | 0 | 0 | 0
BI3 | 반월일동22 | J6375 | 27.1 | 741 | [5 empty] | BI3741 | BI3 | BI3 | BI3 | BI3 | BI3 | 741 | 0 | 0 | 19 | 0 | [25 empty] | 0 | 0 | 0 | 0 | 0
BI3 | 반월일동22 | J6376 | 26.6 | 741 | [5 empty] | BI3741 | BI3 | BI3 | BI3 | BI3 | BI3 | 741 | 0 | 0 | 19 | 0 | [25 empty] | 0 | 0 | 0 | 0 | 0
BI3 | 반월일동22 | J6391 | 24.8 | 762 | 766 |  |  |  |  | BI3762 | BI3766 | BI3 | BI3 | BI3 | BI3 | 762 | 0 | 0 | 10 | 0 | 766 | 0 | 0 | 9 | 0 | [20 empty] | 0 | 0 | 0 | 0 | 0
BI3 | 반월일동22 | J6392 | 24.5 | 762 | 766 |  |  |  |  | BI3762 | BI3766 | BI3 | BI3 | BI3 | BI3 | 762 | 0 | 0 | 10 | 0 | 766 | 0 | 0 | 9 | 0 | [20 empty] | 0 | 0 | 0 | 0 | 0
BI3 | 반월일동22 | J6396 | 24.5 | 741 | [5 empty] | BI3741 | BI3 | BI3 | BI3 | BI3 | BI3 | 741 | 0 | 0 | 19 | 0 | [25 empty] | 0 | 0 | 0 | 0 | 0
BI3 | 반월일동22 | J6397 | 25.4 | 741 | [5 empty] | BI3741 | BI3 | BI3 | BI3 | BI3 | BI3 | 741 | 0 | 0 | 19 | 0 | [25 empty] | 0 | 0 | 0 | 0 | 0
BI3 | 반월일동22 | J6408 | 22.2 | 770 | 736 | 741 |  |  |  | BI3770 | BI3736 | BI3741 | BI3 | BI3 | BI3 | 770 | 0 | 0 | 10 | 0 | 736 | 0 | 0 | 14 | 0 | 741 | 0 | 0 | 19 | 0 | [15 empty] | 0 | 0 | 0 | 0 | 0
BI3 | 반월일동22 | J6428 | 25.7 | 773 | 770 |  |  |  |  | BI3773 | BI3770 | BI3 | BI3 | BI3 | BI3 | 773 | 0 | 0 | 11 | 0 | 770 | 0 | 0 | 10 | 0 | [20 empty] | 0 | 0 | 0 | 0 | 0
BI3 | 반월일동22 | J6439 | 27.2 | 741 | [5 empty] | BI3741 | BI3 | BI3 | BI3 | BI3 | BI3 | 741 | 0 | 0 | 19 | 0 | [25 empty] | 0 | 0 | 0 | 0 | 0
BI3 | 반월일동22 | J6447 | 26.6 | 741 | [5 empty] | BI3741 | BI3 | BI3 | BI3 | BI3 | BI3 | 741 | 0 | 0 | 19 | 0 | [25 empty] | 0 | 0 | 0 | 0 | 0
BI3 | 반월일동22 | J6452 | 23.6 | 741 | [5 empty] | BI3741 | BI3 | BI3 | BI3 | BI3 | BI3 | 741 | 0 | 0 | 19 | 0 | [25 empty] | 0 | 0 | 0 | 0 | 0
BI3 | 반월일동22 | J6456 | 27.2 | 741 | 762 |  |  |  |  | BI3741 | BI3762 | BI3 | BI3 | BI3 | BI3 | 741 | 0 | 0 | 19 | 0 | 762 | 0 | 0 | 10 | 0 | [20 empty] | 0 | 0 | 0 | 0 | 0
BI3 | 반월일동22 | J6457 | 24.6 | 762 | 766 |  |  |  |  | BI3762 | BI3766 | BI3 | BI3 | BI3 | BI3 | 762 | 0 | 0 | 10 | 0 | 766 | 0 | 0 | 9 | 0 | [20 empty] | 0 | 0 | 0 | 0 | 0
BI3 | 반월일동22 | J6863 | 26.1 | 762 | [5 empty] | BI3762 | BI3 | BI3 | BI3 | BI3 | BI3 | 762 | 0 | 0 | 10 | 0 | [25 empty] | 0 | 0 | 0 | 0 | 0
BI3 | 반월일동22 | J6874 | 22.4 | 773 | [5 empty] | BI3773 | BI3 | BI3 | BI3 | BI3 | BI3 | 773 | 0 | 0 | 11 | 0 | [25 empty] | 0 | 0 | 0 | 0 | 0
BI3 | 반월일동22 | J6875 | 23.1 | 773 | [5 empty] | BI3773 | BI3 | BI3 | BI3 | BI3 | BI3 | 773 | 0 | 0 | 11 | 0 | [25 empty] | 0 | 0 | 0 | 0 | 0
BI3 | 반월일동22 | J6885 | 23.3 | 766 | [5 empty] | BI3766 | BI3 | BI3 | BI3 | BI3 | BI3 | 766 | 0 | 0 | 9 | 0 | [25 empty] | 0 | 0 | 0 | 0 | 0
BI3 | 반월일동22 | J6929 | 18.1 | 729 | 736 |  |  |  |  | BI3729 | BI3736 | BI3 | BI3 | BI3 | BI3 | 729 | 0 | 0 | 16 | 0 | 736 | 0 | 0 | 14 | 0 | [20 empty] | 0 | 0 | 0 | 0 | 0
BI3 | 반월일동22 | J6939 | 19.1 | 729 | [5 empty] | BI3729 | BI3 | BI3 | BI3 | BI3 | BI3 | 729 | 0 | 0 | 16 | 0 | [25 empty] | 0 | 0 | 0 | 0 | 0
BI3 | 반월일동22 | J6940 | 13.8 | 729 | 843-1 |  |  |  |  | BI3729 | BI3843-1 | BI3 | BI3 | BI3 | BI3 | 729 | 0 | 0 | 16 | 0 | 843-1 | 0 | 0 | 1 | 0 | [20 empty] | 0 | 0 | 0 | 0 | 0
BI3 | 반월일동22 | J91 | 13.7 | 검침분구1: BI3; 검침분구2: BI3; 검침분구3: BI3; 검침분구4: BI3; 검침분구5: BI3; 검침분구6: BI3 | [29 empty] | 0 | 0 | 0 | 0 | 0
BI4 | 반월반월17 | J136 | 21.3 | 검침분구1: BI4; 검침분구2: BI4; 검침분구3: BI4; 검침분구4: BI4; 검침분구5: BI4; 검침분구6: BI4 | [29 empty] | 0 | 0 | 0 | 0 | 0
BI4 | 반월반월17 | J137 | 15.1 | 550 | [5 empty] | BI4550 | BI4 | BI4 | BI4 | BI4 | BI4 | 550 | 0 | 0 | 15 | 0 | [25 empty] | 0 | 0 | 0 | 0 | 0
BI4 | 반월반월17 | J7931 | 25.5 | 300 | [5 empty] | BI4300 | BI4 | BI4 | BI4 | BI4 | BI4 | 300 | 0 | 0 | 24 | 0 | [25 empty] | 0 | 0 | 0 | 0 | 0
BI4 | 반월반월17 | J7932 | 26.5 | 300 | [5 empty] | BI4300 | BI4 | BI4 | BI4 | BI4 | BI4 | 300 | 0 | 0 | 24 | 0 | [25 empty] | 0 | 0 | 0 | 0 | 0
BI4 | 반월반월17 | J7933 | 18 | 400 | [5 empty] | BI4400 | BI4 | BI4 | BI4 | BI4 | BI4 | 400 | 0 | 0 | 32 | 0 | [25 empty] | 0 | 0 | 0 | 0 | 0
BI4 | 반월반월17 | J7934 | 28 | 400 | [5 empty] | BI4400 | BI4 | BI4 | BI4 | BI4 | BI4 | 400 | 0 | 0 | 32 | 0 | [25 empty] | 0 | 0 | 0 | 0 | 0
BI4 | 반월반월17 | J7939 | 18.5 | 550 | [5 empty] | BI4550 | BI4 | BI4 | BI4 | BI4 | BI4 | 550 | 0 | 0 | 15 | 0 | [25 empty] | 0 | 0 | 0 | 0 | 0
BI4 | 반월반월17 | J7940 | 17.4 | 550 | [5 empty] | BI4550 | BI4 | BI4 | BI4 | BI4 | BI4 | 550 | 0 | 0 | 15 | 0 | [25 empty] | 0 | 0 | 0 | 0 | 0
BI4 | 반월반월17 | J7941 | 25.2 | 300 | 400 |  |  |  |  | BI4300 | BI4400 | BI4 | BI4 | BI4 | BI4 | 300 | 0 | 0 | 24 | 0 | 400 | 0 | 0 | 32 | 0 | [20 empty] | 0 | 0 | 0 | 0 | 0
BI4 | 반월반월17 | J7942 | 24.8 | 300 | 400 |  |  |  |  | BI4300 | BI4400 | BI4 | BI4 | BI4 | BI4 | 300 | 0 | 0 | 24 | 0 | 400 | 0 | 0 | 32 | 0 | [20 empty] | 0 | 0 | 0 | 0 | 0
BI4 | 반월반월17 | J7943 | 13.8 | 400 | [5 empty] | BI4400 | BI4 | BI4 | BI4 | BI4 | BI4 | 400 | 0 | 0 | 32 | 0 | [25 empty] | 0 | 0 | 0 | 0 | 0
BI4 | 반월반월17 | J7944 | 13 | 400 | [5 empty] | BI4400 | BI4 | BI4 | BI4 | BI4 | BI4 | 400 | 0 | 0 | 32 | 0 | [25 empty] | 0 | 0 | 0 | 0 | 0
BI4 | 반월반월17 | J7951 | 18.5 | 300 | [5 empty] | BI4300 | BI4 | BI4 | BI4 | BI4 | BI4 | 300 | 0 | 0 | 24 | 0 | [25 empty] | 0 | 0 | 0 | 0 | 0
BI4 | 반월반월17 | J7952 | 19.4 | 550 | 300 |  |  |  |  | BI4550 | BI4300 | BI4 | BI4 | BI4 | BI4 | 550 | 0 | 0 | 15 | 0 | 300 | 0 | 0 | 24 | 0 | [20 empty] | 0 | 0 | 0 | 0 | 0
BI4 | 반월반월17 | J7953 | 16.9 | 400 | [5 empty] | BI4400 | BI4 | BI4 | BI4 | BI4 | BI4 | 400 | 0 | 0 | 32 | 0 | [25 empty] | 0 | 0 | 0 | 0 | 0
BI4 | 반월반월17 | J7954 | 19 | 400 | [5 empty] | BI4400 | BI4 | BI4 | BI4 | BI4 | BI4 | 400 | 0 | 0 | 32 | 0 | [25 empty] | 0 | 0 | 0 | 0 | 0
BI4 | 반월반월17 | J7955 | 26.4 | 300 | [5 empty] | BI4300 | BI4 | BI4 | BI4 | BI4 | BI4 | 300 | 0 | 0 | 24 | 0 | [25 empty] | 0 | 0 | 0 | 0 | 0
BI4 | 반월반월17 | J7956 | 32 | 300 | [5 empty] | BI4300 | BI4 | BI4 | BI4 | BI4 | BI4 | 300 | 0 | 0 | 24 | 0 | [25 empty] | 0 | 0 | 0 | 0 | 0
BI4 | 반월반월17 | J7958 | 19.4 | 400 | [5 empty] | BI4400 | BI4 | BI4 | BI4 | BI4 | BI4 | 400 | 0 | 0 | 32 | 0 | [25 empty] | 0 | 0 | 0 | 0 | 0
BI4 | 반월반월17 | J7959 | 16.3 | 400 | [5 empty] | BI4400 | BI4 | BI4 | BI4 | BI4 | BI4 | 400 | 0 | 0 | 32 | 0 | [25 empty] | 0 | 0 | 0 | 0 | 0
BI4 | 반월반월17 | J7963 | 6.9 | 990 | [5 empty] | BI4990 | BI4 | BI4 | BI4 | BI4 | BI4 | 990 | 0 | 0 | 10 | 0 | [25 empty] | 0 | 0 | 0 | 0 | 0
BI4 | 반월반월17 | J7964 | 7.2 | 990 | [5 empty] | BI4990 | BI4 | BI4 | BI4 | BI4 | BI4 | 990 | 0 | 0 | 10 | 0 | [25 empty] | 0 | 0 | 0 | 0 | 0
BI4 | 반월반월17 | J7970 | 29 | 400 | [5 empty] | BI4400 | BI4 | BI4 | BI4 | BI4 | BI4 | 400 | 0 | 0 | 32 | 0 | [25 empty] | 0 | 0 | 0 | 0 | 0
BI4 | 반월반월17 | J7973 | 20.5 | 550 | [5 empty] | BI4550 | BI4 | BI4 | BI4 | BI4 | BI4 | 550 | 0 | 0 | 15 | 0 | [25 empty] | 0 | 0 | 0 | 0 | 0
BI4 | 반월반월17 | J7974 | 20 | 550 | [5 empty] | BI4550 | BI4 | BI4 | BI4 | BI4 | BI4 | 550 | 0 | 0 | 15 | 0 | [25 empty] | 0 | 0 | 0 | 0 | 0
BI4 | 반월반월17 | J7977 | 23 | 550 | 353 |  |  |  |  | BI4550 | BI4353 | BI4 | BI4 | BI4 | BI4 | 550 | 0 | 0 | 15 | 0 | 353 | 0 | 0 | 1 | 0 | [20 empty] | 0 | 0 | 0 | 0 | 0
BI4 | 반월반월17 | J7980 | 13 | 400 | [5 empty] | BI4400 | BI4 | BI4 | BI4 | BI4 | BI4 | 400 | 0 | 0 | 32 | 0 | [25 empty] | 0 | 0 | 0 | 0 | 0
BI4 | 반월반월17 | J7984 | 17 | 550 | [5 empty] | BI4550 | BI4 | BI4 | BI4 | BI4 | BI4 | 550 | 0 | 0 | 15 | 0 | [25 empty] | 0 | 0 | 0 | 0 | 0
BI4 | 반월반월17 | J7985 | 20 | 300 | 400 |  |  |  |  | BI4300 | BI4400 | BI4 | BI4 | BI4 | BI4 | 300 | 0 | 0 | 24 | 0 | 400 | 0 | 0 | 32 | 0 | [20 empty] | 0 | 0 | 0 | 0 | 0
BI4 | 반월반월17 | J7986 | 14.1 | 300 | 400 |  |  |  |  | BI4300 | BI4400 | BI4 | BI4 | BI4 | BI4 | 300 | 0 | 0 | 24 | 0 | 400 | 0 | 0 | 32 | 0 | [20 empty] | 0 | 0 | 0 | 0 | 0
BI4 | 반월반월17 | J7988 | 20.5 | 300 | 400 |  |  |  |  | BI4300 | BI4400 | BI4 | BI4 | BI4 | BI4 | 300 | 0 | 0 | 24 | 0 | 400 | 0 | 0 | 32 | 0 | [20 empty] | 0 | 0 | 0 | 0 | 0
BI4 | 반월반월17 | J7991 | 20.3 | 300 | [5 empty] | BI4300 | BI4 | BI4 | BI4 | BI4 | BI4 | 300 | 0 | 0 | 24 | 0 | [25 empty] | 0 | 0 | 0 | 0 | 0
BI4 | 반월반월17 | J7992 | 20.8 | 550 | 300 |  |  |  |  | BI4550 | BI4300 | BI4 | BI4 | BI4 | BI4 | 550 | 0 | 0 | 15 | 0 | 300 | 0 | 0 | 24 | 0 | [20 empty] | 0 | 0 | 0 | 0 | 0
BI4 | 반월반월17 | J7996 | 13.4 | 400 | [5 empty] | BI4400 | BI4 | BI4 | BI4 | BI4 | BI4 | 400 | 0 | 0 | 32 | 0 | [25 empty] | 0 | 0 | 0 | 0 | 0
BI4 | 반월반월17 | J7997 | 21.8 | 300 | [5 empty] | BI4300 | BI4 | BI4 | BI4 | BI4 | BI4 | 300 | 0 | 0 | 24 | 0 | [25 empty] | 0 | 0 | 0 | 0 | 0
BI4 | 반월반월17 | J8000 | 21.9 | 300 | [5 empty] | BI4300 | BI4 | BI4 | BI4 | BI4 | BI4 | 300 | 0 | 0 | 24 | 0 | [25 empty] | 0 | 0 | 0 | 0 | 0
BI4 | 반월반월17 | J8001 | 28.8 | 400 | [5 empty] | BI4400 | BI4 | BI4 | BI4 | BI4 | BI4 | 400 | 0 | 0 | 32 | 0 | [25 empty] | 0 | 0 | 0 | 0 | 0
BI4 | 반월반월17 | J8003 | 29 | 300 | 400 |  |  |  |  | BI4300 | BI4400 | BI4 | BI4 | BI4 | BI4 | 300 | 0 | 0 | 24 | 0 | 400 | 0 | 0 | 32 | 0 | [20 empty] | 0 | 0 | 0 | 0 | 0
BI4 | 반월반월17 | J8008 | 16.3 | 300 | [5 empty] | BI4300 | BI4 | BI4 | BI4 | BI4 | BI4 | 300 | 0 | 0 | 24 | 0 | [25 empty] | 0 | 0 | 0 | 0 | 0
BI4 | 반월반월17 | J8009 | 16.9 | 550 | 300 |  |  |  |  | BI4550 | BI4300 | BI4 | BI4 | BI4 | BI4 | 550 | 0 | 0 | 15 | 0 | 300 | 0 | 0 | 24 | 0 | [20 empty] | 0 | 0 | 0 | 0 | 0
BI4 | 반월반월17 | J8010 | 19.2 | 400 | [5 empty] | BI4400 | BI4 | BI4 | BI4 | BI4 | BI4 | 400 | 0 | 0 | 32 | 0 | [25 empty] | 0 | 0 | 0 | 0 | 0
BI4 | 반월반월17 | J8012 | 26 | 550 | [5 empty] | BI4550 | BI4 | BI4 | BI4 | BI4 | BI4 | 550 | 0 | 0 | 15 | 0 | [25 empty] | 0 | 0 | 0 | 0 | 0
BI4 | 반월반월17 | J8016 | 7 | 990 | [5 empty] | BI4990 | BI4 | BI4 | BI4 | BI4 | BI4 | 990 | 0 | 0 | 10 | 0 | [25 empty] | 0 | 0 | 0 | 0 | 0
BI4 | 반월반월17 | J8017 | 7.5 | 990 | [5 empty] | BI4990 | BI4 | BI4 | BI4 | BI4 | BI4 | 990 | 0 | 0 | 10 | 0 | [25 empty] | 0 | 0 | 0 | 0 | 0
BI4 | 반월반월17 | J8113 | 17.5 | 550 | [5 empty] | BI4550 | BI4 | BI4 | BI4 | BI4 | BI4 | 550 | 0 | 0 | 15 | 0 | [25 empty] | 0 | 0 | 0 | 0 | 0
BI4 | 반월반월17 | J8114 | 14.8 | 300 | [5 empty] | BI4300 | BI4 | BI4 | BI4 | BI4 | BI4 | 300 | 0 | 0 | 24 | 0 | [25 empty] | 0 | 0 | 0 | 0 | 0
BI4 | 반월반월17 | J8115 | 28.5 | 400 | [5 empty] | BI4400 | BI4 | BI4 | BI4 | BI4 | BI4 | 400 | 0 | 0 | 32 | 0 | [25 empty] | 0 | 0 | 0 | 0 | 0
BI4 | 반월반월17 | J8121 | 29 | 300 | [5 empty] | BI4300 | BI4 | BI4 | BI4 | BI4 | BI4 | 300 | 0 | 0 | 24 | 0 | [25 empty] | 0 | 0 | 0 | 0 | 0
BI4 | 반월반월17 | J8122 | 30 | 300 | [5 empty] | BI4300 | BI4 | BI4 | BI4 | BI4 | BI4 | 300 | 0 | 0 | 24 | 0 | [25 empty] | 0 | 0 | 0 | 0 | 0
BI4 | 반월반월17 | J8127 | 15.7 | 400 | [5 empty] | BI4400 | BI4 | BI4 | BI4 | BI4 | BI4 | 400 | 0 | 0 | 32 | 0 | [25 empty] | 0 | 0 | 0 | 0 | 0
BI4 | 반월반월17 | J8130 | 8 | 990 | [5 empty] | BI4990 | BI4 | BI4 | BI4 | BI4 | BI4 | 990 | 0 | 0 | 10 | 0 | [25 empty] | 0 | 0 | 0 | 0 | 0
BI4 | 반월반월17 | J8131 | 8 | 990 | [5 empty] | BI4990 | BI4 | BI4 | BI4 | BI4 | BI4 | 990 | 0 | 0 | 10 | 0 | [25 empty] | 0 | 0 | 0 | 0 | 0
BI4 | 반월반월17 | J8132 | 17.4 | 400 | [5 empty] | BI4400 | BI4 | BI4 | BI4 | BI4 | BI4 | 400 | 0 | 0 | 32 | 0 | [25 empty] | 0 | 0 | 0 | 0 | 0
BI4 | 반월반월17 | J8133 | 17.3 | 400 | [5 empty] | BI4400 | BI4 | BI4 | BI4 | BI4 | BI4 | 400 | 0 | 0 | 32 | 0 | [25 empty] | 0 | 0 | 0 | 0 | 0
BI4 | 반월반월17 | J8136 | 30 | 550 | 300 |  |  |  |  | BI4550 | BI4300 | BI4 | BI4 | BI4 | BI4 | 550 | 0 | 0 | 15 | 0 | 300 | 0 | 0 | 24 | 0 | [20 empty] | 0 | 0 | 0 | 0 | 0
BI4 | 반월반월17 | J8138 | 24.5 | 300 | 400 |  |  |  |  | BI4300 | BI4400 | BI4 | BI4 | BI4 | BI4 | 300 | 0 | 0 | 24 | 0 | 400 | 0 | 0 | 32 | 0 | [20 empty] | 0 | 0 | 0 | 0 | 0
BI4 | 반월반월17 | J8139 | 11.5 | 990 | [5 empty] | BI4990 | BI4 | BI4 | BI4 | BI4 | BI4 | 990 | 0 | 0 | 10 | 0 | [25 empty] | 0 | 0 | 0 | 0 | 0
BI4 | 반월반월17 | J8140 | 16 | 990 | [5 empty] | BI4990 | BI4 | BI4 | BI4 | BI4 | BI4 | 990 | 0 | 0 | 10 | 0 | [25 empty] | 0 | 0 | 0 | 0 | 0
BI4 | 반월반월17 | J8142 | 13.3 | 400 | [5 empty] | BI4400 | BI4 | BI4 | BI4 | BI4 | BI4 | 400 | 0 | 0 | 32 | 0 | [25 empty] | 0 | 0 | 0 | 0 | 0
BI4 | 반월반월17 | J8143 | 15 | 400 | [5 empty] | BI4400 | BI4 | BI4 | BI4 | BI4 | BI4 | 400 | 0 | 0 | 32 | 0 | [25 empty] | 0 | 0 | 0 | 0 | 0
BI4 | 반월반월17 | J8180 | 10.4 | 990 | [5 empty] | BI4990 | BI4 | BI4 | BI4 | BI4 | BI4 | 990 | 0 | 0 | 10 | 0 | [25 empty] | 0 | 0 | 0 | 0 | 0
BI4 | 반월반월17 | J8181 | 8.5 | 검침분구1: BI4; 검침분구2: BI4; 검침분구3: BI4; 검침분구4: BI4; 검침분구5: BI4; 검침분구6: BI4 | [29 empty] | 0 | 0 | 0 | 0 | 0
BI4 | 반월반월17 | J8182 | 19.4 | 400 | [5 empty] | BI4400 | BI4 | BI4 | BI4 | BI4 | BI4 | 400 | 0 | 0 | 32 | 0 | [25 empty] | 0 | 0 | 0 | 0 | 0
BI4 | 반월반월17 | J8183 | 24.5 | 400 | [5 empty] | BI4400 | BI4 | BI4 | BI4 | BI4 | BI4 | 400 | 0 | 0 | 32 | 0 | [25 empty] | 0 | 0 | 0 | 0 | 0
BI4 | 반월반월17 | J8184 | 24.4 | 400 | [5 empty] | BI4400 | BI4 | BI4 | BI4 | BI4 | BI4 | 400 | 0 | 0 | 32 | 0 | [25 empty] | 0 | 0 | 0 | 0 | 0
BI4 | 반월반월17 | J8185 | 10.4 | 990 | [5 empty] | BI4990 | BI4 | BI4 | BI4 | BI4 | BI4 | 990 | 0 | 0 | 10 | 0 | [25 empty] | 0 | 0 | 0 | 0 | 0
BI4 | 반월반월17 | J8190 | 12.5 | 400 | [5 empty] | BI4400 | BI4 | BI4 | BI4 | BI4 | BI4 | 400 | 0 | 0 | 32 | 0 | [25 empty] | 0 | 0 | 0 | 0 | 0
BI4 | 반월반월17 | J8202 | 15.1 | 550 | 300 |  |  |  |  | BI4550 | BI4300 | BI4 | BI4 | BI4 | BI4 | 550 | 0 | 0 | 15 | 0 | 300 | 0 | 0 | 24 | 0 | [20 empty] | 0 | 0 | 0 | 0 | 0
BI4 | 반월반월17 | J8203 | 12.6 | 400 | [5 empty] | BI4400 | BI4 | BI4 | BI4 | BI4 | BI4 | 400 | 0 | 0 | 32 | 0 | [25 empty] | 0 | 0 | 0 | 0 | 0
BI4 | 반월반월17 | J8219 | 17.5 | 550 | [5 empty] | BI4550 | BI4 | BI4 | BI4 | BI4 | BI4 | 550 | 0 | 0 | 15 | 0 | [25 empty] | 0 | 0 | 0 | 0 | 0
BI4 | 반월반월17 | J8223 | 13 | 400 | [5 empty] | BI4400 | BI4 | BI4 | BI4 | BI4 | BI4 | 400 | 0 | 0 | 32 | 0 | [25 empty] | 0 | 0 | 0 | 0 | 0
BI4 | 반월반월17 | J9549 | 15.1 | 검침분구1: BI4; 검침분구2: BI4; 검침분구3: BI4; 검침분구4: BI4; 검침분구5: BI4; 검침분구6: BI4 | [29 empty] | 0 | 0 | 0 | 0 | 0
BK1 | 반월고잔37 | J120 | 4.8 | 검침분구1: BK1; 검침분구2: BK1; 검침분구3: BK1; 검침분구4: BK1; 검침분구5: BK1; 검침분구6: BK1 | [29 empty] | 0 | 0 | 0 | 0 | 0
BK1 | 반월고잔37 | J121 | 4.9 | 검침분구1: BK1; 검침분구2: BK1; 검침분구3: BK1; 검침분구4: BK1; 검침분구5: BK1; 검침분구6: BK1 | [29 empty] | 0 | 0 | 0 | 0 | 0
BK1 | 반월고잔37 | J122 | 5 | 검침분구1: BK1; 검침분구2: BK1; 검침분구3: BK1; 검침분구4: BK1; 검침분구5: BK1; 검침분구6: BK1 | [29 empty] | 0 | 0 | 0 | 0 | 0
BK1 | 반월고잔37 | J123 | 4.8 | 검침분구1: BK1; 검침분구2: BK1; 검침분구3: BK1; 검침분구4: BK1; 검침분구5: BK1; 검침분구6: BK1 | [29 empty] | 0 | 0 | 0 | 0 | 0
BK1 | 반월고잔37 | J4751 | 5.4 | 675 | [5 empty] | BK1675 | BK1 | BK1 | BK1 | BK1 | BK1 | 675 | 0 | 0 | 20 | 0 | [25 empty] | 0 | 0 | 0 | 0 | 0
BK1 | 반월고잔37 | J4752 | 5.2 | 675 | [5 empty] | BK1675 | BK1 | BK1 | BK1 | BK1 | BK1 | 675 | 0 | 0 | 20 | 0 | [25 empty] | 0 | 0 | 0 | 0 | 0
BK1 | 반월고잔37 | J4755 | 4.8 | 687 | [5 empty] | BK1687 | BK1 | BK1 | BK1 | BK1 | BK1 | 687 | 0 | 0 | 8 | 0 | [25 empty] | 0 | 0 | 0 | 0 | 0
BK1 | 반월고잔37 | J4756 | 4.9 | 687 | [5 empty] | BK1687 | BK1 | BK1 | BK1 | BK1 | BK1 | 687 | 0 | 0 | 8 | 0 | [25 empty] | 0 | 0 | 0 | 0 | 0
BK1 | 반월고잔37 | J4757 | 4.8 | 708 | 689 |  |  |  |  | BK1708 | BK1689 | BK1 | BK1 | BK1 | BK1 | 708 | 0 | 0 | 9 | 0 | 689 | 0 | 0 | 9 | 0 | [20 empty] | 0 | 0 | 0 | 0 | 0
BK1 | 반월고잔37 | J4758 | 4.8 | 708 | [5 empty] | BK1708 | BK1 | BK1 | BK1 | BK1 | BK1 | 708 | 0 | 0 | 9 | 0 | [25 empty] | 0 | 0 | 0 | 0 | 0
BK1 | 반월고잔37 | J4770 | 4.3 | 621-726 | [5 empty] | BK1621-726 | BK1 | BK1 | BK1 | BK1 | BK1 | 621-726 | 0 | 0 | 7 | 0 | [25 empty] | 0 | 0 | 0 | 0 | 0
BK1 | 반월고잔37 | J4771 | 4.3 | 621-726 | [5 empty] | BK1621-726 | BK1 | BK1 | BK1 | BK1 | BK1 | 621-726 | 0 | 0 | 7 | 0 | [25 empty] | 0 | 0 | 0 | 0 | 0
BK1 | 반월고잔37 | J4780 | 4.4 | 621-726 | 621-723 |  |  |  |  | BK1621-726 | BK1621-723 | BK1 | BK1 | BK1 | BK1 | 621-726 | 0 | 0 | 7 | 0 | 621-723 | 0 | 0 | 5 | 0 | [20 empty] | 0 | 0 | 0 | 0 | 0
BK1 | 반월고잔37 | J4781 | 4.9 | 705 | 687 | 689 | 708 |  |  | BK1705 | BK1687 | BK1689 | BK1708 | BK1 | BK1 | 705 | 0 | 0 | 8 | 0 | 687 | 0 | 0 | 8 | 0 | 689 | 0 | 0 | 9 | 0 | 708 | 0 | 0 | 9 | 0 | [10 empty] | 0 | 0 | 0 | 0 | 0
BK1 | 반월고잔37 | J4782 | 4.9 | 705 | 687 |  |  |  |  | BK1705 | BK1687 | BK1 | BK1 | BK1 | BK1 | 705 | 0 | 0 | 8 | 0 | 687 | 0 | 0 | 8 | 0 | [20 empty] | 0 | 0 | 0 | 0 | 0
BK1 | 반월고잔37 | J4784 | 4.7 | 705 | 708 |  |  |  |  | BK1705 | BK1708 | BK1 | BK1 | BK1 | BK1 | 705 | 0 | 0 | 8 | 0 | 708 | 0 | 0 | 9 | 0 | [20 empty] | 0 | 0 | 0 | 0 | 0
BK1 | 반월고잔37 | J4785 | 4.6 | 708 | [5 empty] | BK1708 | BK1 | BK1 | BK1 | BK1 | BK1 | 708 | 0 | 0 | 9 | 0 | [25 empty] | 0 | 0 | 0 | 0 | 0
BK1 | 반월고잔37 | J4786 | 5.1 | 687 | 689 |  |  |  |  | BK1687 | BK1689 | BK1 | BK1 | BK1 | BK1 | 687 | 0 | 0 | 8 | 0 | 689 | 0 | 0 | 9 | 0 | [20 empty] | 0 | 0 | 0 | 0 | 0
BK1 | 반월고잔37 | J4816 | 5.3 | 675 | [5 empty] | BK1675 | BK1 | BK1 | BK1 | BK1 | BK1 | 675 | 0 | 0 | 20 | 0 | [25 empty] | 0 | 0 | 0 | 0 | 0
BK1 | 반월고잔37 | J4817 | 5.1 | 675 | [5 empty] | BK1675 | BK1 | BK1 | BK1 | BK1 | BK1 | 675 | 0 | 0 | 20 | 0 | [25 empty] | 0 | 0 | 0 | 0 | 0
BK1 | 반월고잔37 | J4820 | 4.9 | 687 | [5 empty] | BK1687 | BK1 | BK1 | BK1 | BK1 | BK1 | 687 | 0 | 0 | 8 | 0 | [25 empty] | 0 | 0 | 0 | 0 | 0
BK1 | 반월고잔37 | J4836 | 4.8 | 689 | [5 empty] | BK1689 | BK1 | BK1 | BK1 | BK1 | BK1 | 689 | 0 | 0 | 9 | 0 | [25 empty] | 0 | 0 | 0 | 0 | 0
BK1 | 반월고잔37 | J4837 | 4.9 | 689 | [5 empty] | BK1689 | BK1 | BK1 | BK1 | BK1 | BK1 | 689 | 0 | 0 | 9 | 0 | [25 empty] | 0 | 0 | 0 | 0 | 0
BK1 | 반월고잔37 | J4839 | 4.2 | 621-726 | 621-730 |  |  |  |  | BK1621-726 | BK1621-730 | BK1 | BK1 | BK1 | BK1 | 621-726 | 0 | 0 | 7 | 0 | 621-730 | 0 | 0 | 5 | 0 | [20 empty] | 0 | 0 | 0 | 0 | 0
BK1 | 반월고잔37 | J4841 | 5.2 | 675 | [5 empty] | BK1675 | BK1 | BK1 | BK1 | BK1 | BK1 | 675 | 0 | 0 | 20 | 0 | [25 empty] | 0 | 0 | 0 | 0 | 0
BK1 | 반월고잔37 | J4842 | 5.1 | 675 | [5 empty] | BK1675 | BK1 | BK1 | BK1 | BK1 | BK1 | 675 | 0 | 0 | 20 | 0 | [25 empty] | 0 | 0 | 0 | 0 | 0
BK1 | 반월고잔37 | J4844 | 4.7 | 705 | 708 |  |  |  |  | BK1705 | BK1708 | BK1 | BK1 | BK1 | BK1 | 705 | 0 | 0 | 8 | 0 | 708 | 0 | 0 | 9 | 0 | [20 empty] | 0 | 0 | 0 | 0 | 0
BK1 | 반월고잔37 | J4859 | 4.9 | 687 | 689 |  |  |  |  | BK1687 | BK1689 | BK1 | BK1 | BK1 | BK1 | 687 | 0 | 0 | 8 | 0 | 689 | 0 | 0 | 9 | 0 | [20 empty] | 0 | 0 | 0 | 0 | 0
BK1 | 반월고잔37 | J4862 | 4.9 | 687 | 689 |  |  |  |  | BK1687 | BK1689 | BK1 | BK1 | BK1 | BK1 | 687 | 0 | 0 | 8 | 0 | 689 | 0 | 0 | 9 | 0 | [20 empty] | 0 | 0 | 0 | 0 | 0
BK1 | 반월고잔37 | J4863 | 4.6 | 705 | 708 |  |  |  |  | BK1705 | BK1708 | BK1 | BK1 | BK1 | BK1 | 705 | 0 | 0 | 8 | 0 | 708 | 0 | 0 | 9 | 0 | [20 empty] | 0 | 0 | 0 | 0 | 0
BK1 | 반월고잔37 | J4875 | 5.3 | 675 | [5 empty] | BK1675 | BK1 | BK1 | BK1 | BK1 | BK1 | 675 | 0 | 0 | 20 | 0 | [25 empty] | 0 | 0 | 0 | 0 | 0
BK1 | 반월고잔37 | J4876 | 5.4 | 675 | [5 empty] | BK1675 | BK1 | BK1 | BK1 | BK1 | BK1 | 675 | 0 | 0 | 20 | 0 | [25 empty] | 0 | 0 | 0 | 0 | 0
BK1 | 반월고잔37 | J4878 | 4.8 | 705 | [5 empty] | BK1705 | BK1 | BK1 | BK1 | BK1 | BK1 | 705 | 0 | 0 | 8 | 0 | [25 empty] | 0 | 0 | 0 | 0 | 0
BK1 | 반월고잔37 | J4879 | 4.8 | 689 | [5 empty] | BK1689 | BK1 | BK1 | BK1 | BK1 | BK1 | 689 | 0 | 0 | 9 | 0 | [25 empty] | 0 | 0 | 0 | 0 | 0
BK1 | 반월고잔37 | J4881 | 4.3 | 621-726 | 621-723 |  |  |  |  | BK1621-726 | BK1621-723 | BK1 | BK1 | BK1 | BK1 | 621-726 | 0 | 0 | 7 | 0 | 621-723 | 0 | 0 | 5 | 0 | [20 empty] | 0 | 0 | 0 | 0 | 0
BK1 | 반월고잔37 | J4882 | 5.2 | 675 | [5 empty] | BK1675 | BK1 | BK1 | BK1 | BK1 | BK1 | 675 | 0 | 0 | 20 | 0 | [25 empty] | 0 | 0 | 0 | 0 | 0
BK1 | 반월고잔37 | J4887 | 5.1 | 675 | [5 empty] | BK1675 | BK1 | BK1 | BK1 | BK1 | BK1 | 675 | 0 | 0 | 20 | 0 | [25 empty] | 0 | 0 | 0 | 0 | 0
BK1 | 반월고잔37 | J4888 | 4.9 | 675 | [5 empty] | BK1675 | BK1 | BK1 | BK1 | BK1 | BK1 | 675 | 0 | 0 | 20 | 0 | [25 empty] | 0 | 0 | 0 | 0 | 0
BK1 | 반월고잔37 | J4898 | 4.8 | 705 | [5 empty] | BK1705 | BK1 | BK1 | BK1 | BK1 | BK1 | 705 | 0 | 0 | 8 | 0 | [25 empty] | 0 | 0 | 0 | 0 | 0
BK1 | 반월고잔37 | J4907 | 4.3 | 621-726 | 621-730 |  |  |  |  | BK1621-726 | BK1621-730 | BK1 | BK1 | BK1 | BK1 | 621-726 | 0 | 0 | 7 | 0 | 621-730 | 0 | 0 | 5 | 0 | [20 empty] | 0 | 0 | 0 | 0 | 0
BK1 | 반월고잔37 | J4908 | 5.1 | 675 | [5 empty] | BK1675 | BK1 | BK1 | BK1 | BK1 | BK1 | 675 | 0 | 0 | 20 | 0 | [25 empty] | 0 | 0 | 0 | 0 | 0
BK1 | 반월고잔37 | J4911 | 5.9 | 675 | [5 empty] | BK1675 | BK1 | BK1 | BK1 | BK1 | BK1 | 675 | 0 | 0 | 20 | 0 | [25 empty] | 0 | 0 | 0 | 0 | 0
BK1 | 반월고잔37 | J5140 | 4.9 | 675 | [5 empty] | BK1675 | BK1 | BK1 | BK1 | BK1 | BK1 | 675 | 0 | 0 | 20 | 0 | [25 empty] | 0 | 0 | 0 | 0 | 0
BK1 | 반월고잔37 | J5190 | 5.1 | 621-724 | 675 |  |  |  |  | BK1621-724 | BK1675 | BK1 | BK1 | BK1 | BK1 | 621-724 | 0 | 0 | 4 | 0 | 675 | 0 | 0 | 20 | 0 | [20 empty] | 0 | 0 | 0 | 0 | 0
BK1 | 반월고잔37 | J5304 | 4.7 | 621-723 | 705 | 708 |  |  |  | BK1621-723 | BK1705 | BK1708 | BK1 | BK1 | BK1 | 621-723 | 0 | 0 | 5 | 0 | 705 | 0 | 0 | 8 | 0 | 708 | 0 | 0 | 9 | 0 | [15 empty] | 0 | 0 | 0 | 0 | 0
BK1 | 반월고잔37 | J5322 | 5.4 | 621-725 | [5 empty] | BK1621-725 | BK1 | BK1 | BK1 | BK1 | BK1 | 621-725 | 0 | 0 | 3 | 0 | [25 empty] | 0 | 0 | 0 | 0 | 0
BK1 | 반월고잔37 | J5323 | 4.9 | 621-725 | [5 empty] | BK1621-725 | BK1 | BK1 | BK1 | BK1 | BK1 | 621-725 | 0 | 0 | 3 | 0 | [25 empty] | 0 | 0 | 0 | 0 | 0
BK1 | 반월고잔37 | J5326 | 4.9 | 708 | 689 |  |  |  |  | BK1708 | BK1689 | BK1 | BK1 | BK1 | BK1 | 708 | 0 | 0 | 9 | 0 | 689 | 0 | 0 | 9 | 0 | [20 empty] | 0 | 0 | 0 | 0 | 0
BK1 | 반월고잔37 | J5384 | 4.9 | 675 | [5 empty] | BK1675 | BK1 | BK1 | BK1 | BK1 | BK1 | 675 | 0 | 0 | 20 | 0 | [25 empty] | 0 | 0 | 0 | 0 | 0
BK1 | 반월고잔37 | J5385 | 5.8 | 675 | [5 empty] | BK1675 | BK1 | BK1 | BK1 | BK1 | BK1 | 675 | 0 | 0 | 20 | 0 | [25 empty] | 0 | 0 | 0 | 0 | 0
BK1 | 반월고잔37 | J5390 | 5.9 | 621-724 | 675 |  |  |  |  | BK1621-724 | BK1675 | BK1 | BK1 | BK1 | BK1 | 621-724 | 0 | 0 | 4 | 0 | 675 | 0 | 0 | 20 | 0 | [20 empty] | 0 | 0 | 0 | 0 | 0
BK1 | 반월고잔37 | J5391 | 7.8 | 675 | [5 empty] | BK1675 | BK1 | BK1 | BK1 | BK1 | BK1 | 675 | 0 | 0 | 20 | 0 | [25 empty] | 0 | 0 | 0 | 0 | 0
BK1 | 반월고잔37 | J5392 | 5.7 | 621-725 | 621-724 |  |  |  |  | BK1621-725 | BK1621-724 | BK1 | BK1 | BK1 | BK1 | 621-725 | 0 | 0 | 3 | 0 | 621-724 | 0 | 0 | 4 | 0 | [20 empty] | 0 | 0 | 0 | 0 | 0
BK1 | 반월고잔37 | J5396 | 4.4 | 621-726 | 621-723 | 621-730 |  |  |  | BK1621-726 | BK1621-723 | BK1621-730 | BK1 | BK1 | BK1 | 621-726 | 0 | 0 | 7 | 0 | 621-723 | 0 | 0 | 5 | 0 | 621-730 | 0 | 0 | 5 | 0 | [15 empty] | 0 | 0 | 0 | 0 | 0
BK1 | 반월고잔37 | J5400 | 4.1 | 621-730 | [5 empty] | BK1621-730 | BK1 | BK1 | BK1 | BK1 | BK1 | 621-730 | 0 | 0 | 5 | 0 | [25 empty] | 0 | 0 | 0 | 0 | 0
BK1 | 반월고잔37 | J5420 | 4.9 | 621-724 | 675 |  |  |  |  | BK1621-724 | BK1675 | BK1 | BK1 | BK1 | BK1 | 621-724 | 0 | 0 | 4 | 0 | 675 | 0 | 0 | 20 | 0 | [20 empty] | 0 | 0 | 0 | 0 | 0
BK1 | 반월고잔37 | J5424 | 4.8 | 621-723 | [5 empty] | BK1621-723 | BK1 | BK1 | BK1 | BK1 | BK1 | 621-723 | 0 | 0 | 5 | 0 | [25 empty] | 0 | 0 | 0 | 0 | 0
BK1 | 반월고잔37 | J5433 | 4.1 | 621-730 | [5 empty] | BK1621-730 | BK1 | BK1 | BK1 | BK1 | BK1 | 621-730 | 0 | 0 | 5 | 0 | [25 empty] | 0 | 0 | 0 | 0 | 0
BK2 | 반월고잔38 | J124 | 4.4 | 검침분구1: BK2; 검침분구2: BK2; 검침분구3: BK2; 검침분구4: BK2; 검침분구5: BK2; 검침분구6: BK2 | [29 empty] | 0 | 0 | 0 | 0 | 0
BK2 | 반월고잔38 | J4748 | 4.5 | 731-735 | [5 empty] | BK2731-735 | BK2 | BK2 | BK2 | BK2 | BK2 | 731-735 | 0 | 0 | 11 | 0 | [25 empty] | 0 | 0 | 0 | 0 | 0
BK2 | 반월고잔38 | J4749 | 4.5 | 731-735 | 731-731 |  |  |  |  | BK2731-735 | BK2731-731 | BK2 | BK2 | BK2 | BK2 | 731-735 | 0 | 0 | 11 | 0 | 731-731 | 0 | 0 | 5 | 0 | [20 empty] | 0 | 0 | 0 | 0 | 0
BK2 | 반월고잔38 | J4787 | 3.6 | 741-742 | 741-743 | 741-744 | 741-745 |  |  | BK2741-742 | BK2741-743 | BK2741-744 | BK2741-745 | BK2 | BK2 | 741-742 | 0 | 0 | 6 | 0 | 741-743 | 0 | 0 | 3 | 0 | 741-744 | 0 | 0 | 4 | 0 | 741-745 | 0 | 0 | 6 | 0 | [10 empty] | 0 | 0 | 0 | 0 | 0
BK2 | 반월고잔38 | J4788 | 3.8 | 741-744 | 741-745 |  |  |  |  | BK2741-744 | BK2741-745 | BK2 | BK2 | BK2 | BK2 | 741-744 | 0 | 0 | 4 | 0 | 741-745 | 0 | 0 | 6 | 0 | [20 empty] | 0 | 0 | 0 | 0 | 0
BK2 | 반월고잔38 | J4890 | 4.6 | 731-735 | 731-740 |  |  |  |  | BK2731-735 | BK2731-740 | BK2 | BK2 | BK2 | BK2 | 731-735 | 0 | 0 | 11 | 0 | 731-740 | 0 | 0 | 7 | 0 | [20 empty] | 0 | 0 | 0 | 0 | 0
BK2 | 반월고잔38 | J4903 | 4.5 | 731-735 | [5 empty] | BK2731-735 | BK2 | BK2 | BK2 | BK2 | BK2 | 731-735 | 0 | 0 | 11 | 0 | [25 empty] | 0 | 0 | 0 | 0 | 0
BK2 | 반월고잔38 | J4910 | 4.2 | 741-745 | 741-744 | 741-746 |  |  |  | BK2741-745 | BK2741-744 | BK2741-746 | BK2 | BK2 | BK2 | 741-745 | 0 | 0 | 6 | 0 | 741-744 | 0 | 0 | 4 | 0 | 741-746 | 0 | 0 | 7 | 0 | [15 empty] | 0 | 0 | 0 | 0 | 0
BK2 | 반월고잔38 | J4912 | 4.5 | 741-746 | 741-743 | 741-742 |  |  |  | BK2741-746 | BK2741-743 | BK2741-742 | BK2 | BK2 | BK2 | 741-746 | 0 | 0 | 7 | 0 | 741-743 | 0 | 0 | 3 | 0 | 741-742 | 0 | 0 | 6 | 0 | [15 empty] | 0 | 0 | 0 | 0 | 0
BK2 | 반월고잔38 | J5142 | 6.3 | 741-745 | 741-746 |  |  |  |  | BK2741-745 | BK2741-746 | BK2 | BK2 | BK2 | BK2 | 741-745 | 0 | 0 | 6 | 0 | 741-746 | 0 | 0 | 7 | 0 | [20 empty] | 0 | 0 | 0 | 0 | 0
BK2 | 반월고잔38 | J5161 | 4.6 | 731-735 | 731-740 |  |  |  |  | BK2731-735 | BK2731-740 | BK2 | BK2 | BK2 | BK2 | 731-735 | 0 | 0 | 11 | 0 | 731-740 | 0 | 0 | 7 | 0 | [20 empty] | 0 | 0 | 0 | 0 | 0
BK2 | 반월고잔38 | J5166 | 4.2 | 741-744 | 741-743 | 741-746 |  |  |  | BK2741-744 | BK2741-743 | BK2741-746 | BK2 | BK2 | BK2 | 741-744 | 0 | 0 | 4 | 0 | 741-743 | 0 | 0 | 3 | 0 | 741-746 | 0 | 0 | 7 | 0 | [15 empty] | 0 | 0 | 0 | 0 | 0
BK2 | 반월고잔38 | J5179 | 4.6 | 731-735 | [5 empty] | BK2731-735 | BK2 | BK2 | BK2 | BK2 | BK2 | 731-735 | 0 | 0 | 11 | 0 | [25 empty] | 0 | 0 | 0 | 0 | 0
BK2 | 반월고잔38 | J5197 | 4.1 | 741-741 | 741-745 | 741-742 |  |  |  | BK2741-741 | BK2741-745 | BK2741-742 | BK2 | BK2 | BK2 | 741-741 | 0 | 0 | 6 | 0 | 741-745 | 0 | 0 | 6 | 0 | 741-742 | 0 | 0 | 6 | 0 | [15 empty] | 0 | 0 | 0 | 0 | 0
BK2 | 반월고잔38 | J5287 | 6.5 | 741-741 | 741-745 |  |  |  |  | BK2741-741 | BK2741-745 | BK2 | BK2 | BK2 | BK2 | 741-741 | 0 | 0 | 6 | 0 | 741-745 | 0 | 0 | 6 | 0 | [20 empty] | 0 | 0 | 0 | 0 | 0
BK2 | 반월고잔38 | J5296 | 4.9 | 731-737 | 731-736 | 731-739 | 731-738 |  |  | BK2731-737 | BK2731-736 | BK2731-739 | BK2731-738 | BK2 | BK2 | 731-737 | 0 | 0 | 4 | 0 | 731-736 | 0 | 0 | 4 | 0 | 731-739 | 0 | 0 | 3 | 0 | 731-738 | 0 | 0 | 5 | 0 | [10 empty] | 0 | 0 | 0 | 0 | 0
BK2 | 반월고잔38 | J5297 | 5.7 | 731-737 | 731-738 |  |  |  |  | BK2731-737 | BK2731-738 | BK2 | BK2 | BK2 | BK2 | 731-737 | 0 | 0 | 4 | 0 | 731-738 | 0 | 0 | 5 | 0 | [20 empty] | 0 | 0 | 0 | 0 | 0
BK2 | 반월고잔38 | J5305 | 4.5 | 741-746 | 731-738 | 741-742 |  |  |  | BK2741-746 | BK2731-738 | BK2741-742 | BK2 | BK2 | BK2 | 741-746 | 0 | 0 | 7 | 0 | 731-738 | 0 | 0 | 5 | 0 | 741-742 | 0 | 0 | 6 | 0 | [15 empty] | 0 | 0 | 0 | 0 | 0
BK2 | 반월고잔38 | J5306 | 4.2 | 731-740 | 731-739 | 741-741 | 741-742 |  |  | BK2731-740 | BK2731-739 | BK2741-741 | BK2741-742 | BK2 | BK2 | 731-740 | 0 | 0 | 7 | 0 | 731-739 | 0 | 0 | 3 | 0 | 741-741 | 0 | 0 | 6 | 0 | 741-742 | 0 | 0 | 6 | 0 | [10 empty] | 0 | 0 | 0 | 0 | 0
BK2 | 반월고잔38 | J5310 | 4.7 | 731-735 | 731-735 | 731-735 | 731-736 |  |  | BK2731-735 | BK2731-735 | BK2731-735 | BK2731-736 | BK2 | BK2 | 731-735 | 0 | 0 | 11 | 0 | 731-735 | 0 | 0 | 11 | 0 | 731-735 | 0 | 0 | 11 | 0 | 731-736 | 0 | 0 | 4 | 0 | [10 empty] | 0 | 0 | 0 | 0 | 0
BK2 | 반월고잔38 | J5311 | 6 | 741-746 | [5 empty] | BK2741-746 | BK2 | BK2 | BK2 | BK2 | BK2 | 741-746 | 0 | 0 | 7 | 0 | [25 empty] | 0 | 0 | 0 | 0 | 0
BK2 | 반월고잔38 | J5314 | 4.4 | 741-742 | 731-739 | 731-738 |  |  |  | BK2741-742 | BK2731-739 | BK2731-738 | BK2 | BK2 | BK2 | 741-742 | 0 | 0 | 6 | 0 | 731-739 | 0 | 0 | 3 | 0 | 731-738 | 0 | 0 | 5 | 0 | [15 empty] | 0 | 0 | 0 | 0 | 0
BK2 | 반월고잔38 | J5315 | 4.4 | 731-740 | 731-740 | 731-740 |  |  |  | BK2731-740 | BK2731-740 | BK2731-740 | BK2 | BK2 | BK2 | 731-740 | 0 | 0 | 7 | 0 | 731-740 | 0 | 0 | 7 | 0 | 731-740 | 0 | 0 | 7 | 0 | [15 empty] | 0 | 0 | 0 | 0 | 0
BK2 | 반월고잔38 | J5318 | 5.5 | 731-737 | [5 empty] | BK2731-737 | BK2 | BK2 | BK2 | BK2 | BK2 | 731-737 | 0 | 0 | 4 | 0 | [25 empty] | 0 | 0 | 0 | 0 | 0
BK2 | 반월고잔38 | J5319 | 4.8 | 731-737 | 731-736 |  |  |  |  | BK2731-737 | BK2731-736 | BK2 | BK2 | BK2 | BK2 | 731-737 | 0 | 0 | 4 | 0 | 731-736 | 0 | 0 | 4 | 0 | [20 empty] | 0 | 0 | 0 | 0 | 0
BK2 | 반월고잔38 | J5320 | 3.8 | 731-731 | 741-741 |  |  |  |  | BK2731-731 | BK2741-741 | BK2 | BK2 | BK2 | BK2 | 731-731 | 0 | 0 | 5 | 0 | 741-741 | 0 | 0 | 6 | 0 | [20 empty] | 0 | 0 | 0 | 0 | 0
BK2 | 반월고잔38 | J5321 | 8.3 | 741-741 | [5 empty] | BK2741-741 | BK2 | BK2 | BK2 | BK2 | BK2 | 741-741 | 0 | 0 | 6 | 0 | [25 empty] | 0 | 0 | 0 | 0 | 0
BK2 | 반월고잔38 | J5393 | 4.6 | 731-735 | 731-731 |  |  |  |  | BK2731-735 | BK2731-731 | BK2 | BK2 | BK2 | BK2 | 731-735 | 0 | 0 | 11 | 0 | 731-731 | 0 | 0 | 5 | 0 | [20 empty] | 0 | 0 | 0 | 0 | 0
BK2 | 반월고잔38 | J5394 | 5.5 | 741-746 | 731-738 |  |  |  |  | BK2741-746 | BK2731-738 | BK2 | BK2 | BK2 | BK2 | 741-746 | 0 | 0 | 7 | 0 | 731-738 | 0 | 0 | 5 | 0 | [20 empty] | 0 | 0 | 0 | 0 | 0
BK2 | 반월고잔38 | J5397 | 4.2 | 731-740 | 741-741 | 731-731 |  |  |  | BK2731-740 | BK2741-741 | BK2731-731 | BK2 | BK2 | BK2 | 731-740 | 0 | 0 | 7 | 0 | 741-741 | 0 | 0 | 6 | 0 | 731-731 | 0 | 0 | 5 | 0 | [15 empty] | 0 | 0 | 0 | 0 | 0
BK2 | 반월고잔38 | J5432 | 4.6 | 731-735 | 731-736 |  |  |  |  | BK2731-735 | BK2731-736 | BK2 | BK2 | BK2 | BK2 | 731-735 | 0 | 0 | 11 | 0 | 731-736 | 0 | 0 | 4 | 0 | [20 empty] | 0 | 0 | 0 | 0 | 0
BK2 | 반월고잔38 | J5434 | 4.3 | 731-731 | [5 empty] | BK2731-731 | BK2 | BK2 | BK2 | BK2 | BK2 | 731-731 | 0 | 0 | 5 | 0 | [25 empty] | 0 | 0 | 0 | 0 | 0
BK2 | 반월고잔38 | J9441 | 3.7 | 검침분구1: BK2; 검침분구2: BK2; 검침분구3: BK2; 검침분구4: BK2; 검침분구5: BK2; 검침분구6: BK2 | [29 empty] | 0 | 0 | 0 | 0 | 0
BK2 | 반월고잔38 | J9442 | 3.7 | 검침분구1: BK2; 검침분구2: BK2; 검침분구3: BK2; 검침분구4: BK2; 검침분구5: BK2; 검침분구6: BK2 | [29 empty] | 0 | 0 | 0 | 0 | 0
BK2 | 반월고잔38 | J9443 | 7 | 검침분구1: BK2; 검침분구2: BK2; 검침분구3: BK2; 검침분구4: BK2; 검침분구5: BK2; 검침분구6: BK2 | [29 empty] | 0 | 0 | 0 | 0 | 0
BK2 | 반월고잔38 | J9444 | 13.2 | 검침분구1: BK2; 검침분구2: BK2; 검침분구3: BK2; 검침분구4: BK2; 검침분구5: BK2; 검침분구6: BK2 | [29 empty] | 0 | 0 | 0 | 0 | 0
BK2 | 반월고잔38 | J9456 | 6.1 | 검침분구1: BK2; 검침분구2: BK2; 검침분구3: BK2; 검침분구4: BK2; 검침분구5: BK2; 검침분구6: BK2 | [29 empty] | 0 | 0 | 0 | 0 | 0
BK2 | 반월고잔38 | J9457 | 7.5 | 검침분구1: BK2; 검침분구2: BK2; 검침분구3: BK2; 검침분구4: BK2; 검침분구5: BK2; 검침분구6: BK2 | [29 empty] | 0 | 0 | 0 | 0 | 0
BK2 | 반월고잔38 | J9462 | 8.3 | 검침분구1: BK2; 검침분구2: BK2; 검침분구3: BK2; 검침분구4: BK2; 검침분구5: BK2; 검침분구6: BK2 | [29 empty] | 0 | 0 | 0 | 0 | 0
BK2 | 반월고잔38 | J9463 | 0.5 | 검침분구1: BK2; 검침분구2: BK2; 검침분구3: BK2; 검침분구4: BK2; 검침분구5: BK2; 검침분구6: BK2 | [29 empty] | 0 | 0 | 0 | 0 | 0
BK2 | 반월고잔38 | J9476 | 1.5 | 검침분구1: BK2; 검침분구2: BK2; 검침분구3: BK2; 검침분구4: BK2; 검침분구5: BK2; 검침분구6: BK2 | [29 empty] | 0 | 0 | 0 | 0 | 0
BK2 | 반월고잔38 | J9477 | 0.5 | 검침분구1: BK2; 검침분구2: BK2; 검침분구3: BK2; 검침분구4: BK2; 검침분구5: BK2; 검침분구6: BK2 | [29 empty] | 0 | 0 | 0 | 0 | 0
BK3 | 반월고잔36 | J118 | 6.5 | 검침분구1: BK3; 검침분구2: BK3; 검침분구3: BK3; 검침분구4: BK3; 검침분구5: BK3; 검침분구6: BK3 | [29 empty] | 0 | 0 | 0 | 0 | 0
BK3 | 반월고잔36 | J119 | 5.4 | 검침분구1: BK3; 검침분구2: BK3; 검침분구3: BK3; 검침분구4: BK3; 검침분구5: BK3; 검침분구6: BK3 | [29 empty] | 0 | 0 | 0 | 0 | 0
BK3 | 반월고잔36 | J125 | 6 | 검침분구1: BK3; 검침분구2: BK3; 검침분구3: BK3; 검침분구4: BK3; 검침분구5: BK3; 검침분구6: BK3 | [29 empty] | 0 | 0 | 0 | 0 | 0
BK3 | 반월고잔36 | J126 | 5.5 | 검침분구1: BK3; 검침분구2: BK3; 검침분구3: BK3; 검침분구4: BK3; 검침분구5: BK3; 검침분구6: BK3 | [29 empty] | 0 | 0 | 0 | 0 | 0
BK3 | 반월고잔36 | J4761 | 5.1 | 681 | 693 |  |  |  |  | BK3681 | BK3693 | BK3 | BK3 | BK3 | BK3 | 681 | 0 | 0 | 19 | 0 | 693 | 0 | 0 | 19 | 0 | [20 empty] | 0 | 0 | 0 | 0 | 0
BK3 | 반월고잔36 | J4762 | 5.1 | 681 | [5 empty] | BK3681 | BK3 | BK3 | BK3 | BK3 | BK3 | 681 | 0 | 0 | 19 | 0 | [25 empty] | 0 | 0 | 0 | 0 | 0
BK3 | 반월고잔36 | J4765 | 4.9 | 681 | [5 empty] | BK3681 | BK3 | BK3 | BK3 | BK3 | BK3 | 681 | 0 | 0 | 19 | 0 | [25 empty] | 0 | 0 | 0 | 0 | 0
BK3 | 반월고잔36 | J4766 | 4.9 | 681 | [5 empty] | BK3681 | BK3 | BK3 | BK3 | BK3 | BK3 | 681 | 0 | 0 | 19 | 0 | [25 empty] | 0 | 0 | 0 | 0 | 0
BK3 | 반월고잔36 | J4768 | 5.1 | 702-707 | 702-715 |  |  |  |  | BK3702-707 | BK3702-715 | BK3 | BK3 | BK3 | BK3 | 702-707 | 0 | 0 | 11 | 0 | 702-715 | 0 | 0 | 10 | 0 | [20 empty] | 0 | 0 | 0 | 0 | 0
BK3 | 반월고잔36 | J4769 | 5.3 | 702-707 | [5 empty] | BK3702-707 | BK3 | BK3 | BK3 | BK3 | BK3 | 702-707 | 0 | 0 | 11 | 0 | [25 empty] | 0 | 0 | 0 | 0 | 0
BK3 | 반월고잔36 | J4818 | 4.6 | 693 | [5 empty] | BK3693 | BK3 | BK3 | BK3 | BK3 | BK3 | 693 | 0 | 0 | 19 | 0 | [25 empty] | 0 | 0 | 0 | 0 | 0
BK3 | 반월고잔36 | J4819 | 4.9 | 693 | [5 empty] | BK3693 | BK3 | BK3 | BK3 | BK3 | BK3 | 693 | 0 | 0 | 19 | 0 | [25 empty] | 0 | 0 | 0 | 0 | 0
BK3 | 반월고잔36 | J4823 | 5.1 | 681 | 693 |  |  |  |  | BK3681 | BK3693 | BK3 | BK3 | BK3 | BK3 | 681 | 0 | 0 | 19 | 0 | 693 | 0 | 0 | 19 | 0 | [20 empty] | 0 | 0 | 0 | 0 | 0
BK3 | 반월고잔36 | J4824 | 5.1 | 681 | [5 empty] | BK3681 | BK3 | BK3 | BK3 | BK3 | BK3 | 681 | 0 | 0 | 19 | 0 | [25 empty] | 0 | 0 | 0 | 0 | 0
BK3 | 반월고잔36 | J4827 | 4.7 | 681 | 693 |  |  |  |  | BK3681 | BK3693 | BK3 | BK3 | BK3 | BK3 | 681 | 0 | 0 | 19 | 0 | 693 | 0 | 0 | 19 | 0 | [20 empty] | 0 | 0 | 0 | 0 | 0
BK3 | 반월고잔36 | J4828 | 6 | 702-703 | [5 empty] | BK3702-703 | BK3 | BK3 | BK3 | BK3 | BK3 | 702-703 | 0 | 0 | 8 | 0 | [25 empty] | 0 | 0 | 0 | 0 | 0
BK3 | 반월고잔36 | J4829 | 5.5 | 702-703 | 702-707 |  |  |  |  | BK3702-703 | BK3702-707 | BK3 | BK3 | BK3 | BK3 | 702-703 | 0 | 0 | 8 | 0 | 702-707 | 0 | 0 | 11 | 0 | [20 empty] | 0 | 0 | 0 | 0 | 0
BK3 | 반월고잔36 | J4838 | 4.8 | 693 | [5 empty] | BK3693 | BK3 | BK3 | BK3 | BK3 | BK3 | 693 | 0 | 0 | 19 | 0 | [25 empty] | 0 | 0 | 0 | 0 | 0
BK3 | 반월고잔36 | J4840 | 5.1 | 681 | [5 empty] | BK3681 | BK3 | BK3 | BK3 | BK3 | BK3 | 681 | 0 | 0 | 19 | 0 | [25 empty] | 0 | 0 | 0 | 0 | 0
BK3 | 반월고잔36 | J4845 | 4.9 | 681 | 693 |  |  |  |  | BK3681 | BK3693 | BK3 | BK3 | BK3 | BK3 | 681 | 0 | 0 | 19 | 0 | 693 | 0 | 0 | 19 | 0 | [20 empty] | 0 | 0 | 0 | 0 | 0
BK3 | 반월고잔36 | J4846 | 4.9 | 693 | [5 empty] | BK3693 | BK3 | BK3 | BK3 | BK3 | BK3 | 693 | 0 | 0 | 19 | 0 | [25 empty] | 0 | 0 | 0 | 0 | 0
BK3 | 반월고잔36 | J4847 | 5.1 | 681 | 693 |  |  |  |  | BK3681 | BK3693 | BK3 | BK3 | BK3 | BK3 | 681 | 0 | 0 | 19 | 0 | 693 | 0 | 0 | 19 | 0 | [20 empty] | 0 | 0 | 0 | 0 | 0
BK3 | 반월고잔36 | J4860 | 5.1 | 681 | [5 empty] | BK3681 | BK3 | BK3 | BK3 | BK3 | BK3 | 681 | 0 | 0 | 19 | 0 | [25 empty] | 0 | 0 | 0 | 0 | 0
BK3 | 반월고잔36 | J4861 | 4.8 | 693 | [5 empty] | BK3693 | BK3 | BK3 | BK3 | BK3 | BK3 | 693 | 0 | 0 | 19 | 0 | [25 empty] | 0 | 0 | 0 | 0 | 0
BK3 | 반월고잔36 | J4865 | 5.1 | 681 | 693 |  |  |  |  | BK3681 | BK3693 | BK3 | BK3 | BK3 | BK3 | 681 | 0 | 0 | 19 | 0 | 693 | 0 | 0 | 19 | 0 | [20 empty] | 0 | 0 | 0 | 0 | 0
BK3 | 반월고잔36 | J4868 | 4.8 | 681 | 693 |  |  |  |  | BK3681 | BK3693 | BK3 | BK3 | BK3 | BK3 | 681 | 0 | 0 | 19 | 0 | 693 | 0 | 0 | 19 | 0 | [20 empty] | 0 | 0 | 0 | 0 | 0
BK3 | 반월고잔36 | J4880 | 4.8 | 693 | [5 empty] | BK3693 | BK3 | BK3 | BK3 | BK3 | BK3 | 693 | 0 | 0 | 19 | 0 | [25 empty] | 0 | 0 | 0 | 0 | 0
BK3 | 반월고잔36 | J4883 | 4.2 | 702-719 | 702-720 | 498-1 |  |  |  | BK3702-719 | BK3702-720 | BK3498-1 | BK3 | BK3 | BK3 | 702-719 | 0 | 0 | 4 | 0 | 702-720 | 0 | 0 | 5 | 0 | 498-1 | 0 | 0 | 2 | 0 | [15 empty] | 0 | 0 | 0 | 0 | 0
BK3 | 반월고잔36 | J4884 | 5.1 | 702-719 | 702-720 | 702-714 | 702-715 |  |  | BK3702-719 | BK3702-720 | BK3702-714 | BK3702-715 | BK3 | BK3 | 702-719 | 0 | 0 | 4 | 0 | 702-720 | 0 | 0 | 5 | 0 | 702-714 | 0 | 0 | 5 | 0 | 702-715 | 0 | 0 | 10 | 0 | [10 empty] | 0 | 0 | 0 | 0 | 0
BK3 | 반월고잔36 | J4901 | 4.9 | 681 | 693 |  |  |  |  | BK3681 | BK3693 | BK3 | BK3 | BK3 | BK3 | 681 | 0 | 0 | 19 | 0 | 693 | 0 | 0 | 19 | 0 | [20 empty] | 0 | 0 | 0 | 0 | 0
BK3 | 반월고잔36 | J4909 | 5.4 | 702-715 | [5 empty] | BK3702-715 | BK3 | BK3 | BK3 | BK3 | BK3 | 702-715 | 0 | 0 | 10 | 0 | [25 empty] | 0 | 0 | 0 | 0 | 0
BK3 | 반월고잔36 | J5137 | 5.3 | 702-711 | 702-707 |  |  |  |  | BK3702-711 | BK3702-707 | BK3 | BK3 | BK3 | BK3 | 702-711 | 0 | 0 | 5 | 0 | 702-707 | 0 | 0 | 11 | 0 | [20 empty] | 0 | 0 | 0 | 0 | 0
BK3 | 반월고잔36 | J5143 | 5.1 | 693 | 681 | 702-702 |  |  |  | BK3693 | BK3681 | BK3702-702 | BK3 | BK3 | BK3 | 693 | 0 | 0 | 19 | 0 | 681 | 0 | 0 | 19 | 0 | 702-702 | 0 | 0 | 7 | 0 | [15 empty] | 0 | 0 | 0 | 0 | 0
BK3 | 반월고잔36 | J5144 | 5.5 | 702-711 | 702-707 | 702-702 | 702-703 |  |  | BK3702-711 | BK3702-707 | BK3702-702 | BK3702-703 | BK3 | BK3 | 702-711 | 0 | 0 | 5 | 0 | 702-707 | 0 | 0 | 11 | 0 | 702-702 | 0 | 0 | 7 | 0 | 702-703 | 0 | 0 | 8 | 0 | [10 empty] | 0 | 0 | 0 | 0 | 0
BK3 | 반월고잔36 | J5149 | 5.7 | 702-715 | [5 empty] | BK3702-715 | BK3 | BK3 | BK3 | BK3 | BK3 | 702-715 | 0 | 0 | 10 | 0 | [25 empty] | 0 | 0 | 0 | 0 | 0
BK3 | 반월고잔36 | J5155 | 6.5 | 702-703 | [5 empty] | BK3702-703 | BK3 | BK3 | BK3 | BK3 | BK3 | 702-703 | 0 | 0 | 8 | 0 | [25 empty] | 0 | 0 | 0 | 0 | 0
BK3 | 반월고잔36 | J5156 | 4.8 | 702-714 | 702-715 |  |  |  |  | BK3702-714 | BK3702-715 | BK3 | BK3 | BK3 | BK3 | 702-714 | 0 | 0 | 5 | 0 | 702-715 | 0 | 0 | 10 | 0 | [20 empty] | 0 | 0 | 0 | 0 | 0
BK3 | 반월고잔36 | J5162 | 5.7 | 702-707 | [5 empty] | BK3702-707 | BK3 | BK3 | BK3 | BK3 | BK3 | 702-707 | 0 | 0 | 11 | 0 | [25 empty] | 0 | 0 | 0 | 0 | 0
BK3 | 반월고잔36 | J5163 | 5.3 | 702-707 | [5 empty] | BK3702-707 | BK3 | BK3 | BK3 | BK3 | BK3 | 702-707 | 0 | 0 | 11 | 0 | [25 empty] | 0 | 0 | 0 | 0 | 0
BK3 | 반월고잔36 | J5167 | 5 | 702-715 | 702-714 | 702-711 | 702-707 |  |  | BK3702-715 | BK3702-714 | BK3702-711 | BK3702-707 | BK3 | BK3 | 702-715 | 0 | 0 | 10 | 0 | 702-714 | 0 | 0 | 5 | 0 | 702-711 | 0 | 0 | 5 | 0 | 702-707 | 0 | 0 | 11 | 0 | [10 empty] | 0 | 0 | 0 | 0 | 0
BK3 | 반월고잔36 | J5168 | 4.7 | 681 | 693 |  |  |  |  | BK3681 | BK3693 | BK3 | BK3 | BK3 | BK3 | 681 | 0 | 0 | 19 | 0 | 693 | 0 | 0 | 19 | 0 | [20 empty] | 0 | 0 | 0 | 0 | 0
BK3 | 반월고잔36 | J5173 | 6.7 | 702-703 | [5 empty] | BK3702-703 | BK3 | BK3 | BK3 | BK3 | BK3 | 702-703 | 0 | 0 | 8 | 0 | [25 empty] | 0 | 0 | 0 | 0 | 0
BK3 | 반월고잔36 | J5185 | 5.1 | 681 | [5 empty] | BK3681 | BK3 | BK3 | BK3 | BK3 | BK3 | 681 | 0 | 0 | 19 | 0 | [25 empty] | 0 | 0 | 0 | 0 | 0
BK3 | 반월고잔36 | J5186 | 5.8 | 702-703 | 702-707 |  |  |  |  | BK3702-703 | BK3702-707 | BK3 | BK3 | BK3 | BK3 | 702-703 | 0 | 0 | 8 | 0 | 702-707 | 0 | 0 | 11 | 0 | [20 empty] | 0 | 0 | 0 | 0 | 0
BK3 | 반월고잔36 | J5191 | 5.5 | 702-707 | 702-715 |  |  |  |  | BK3702-707 | BK3702-715 | BK3 | BK3 | BK3 | BK3 | 702-707 | 0 | 0 | 11 | 0 | 702-715 | 0 | 0 | 10 | 0 | [20 empty] | 0 | 0 | 0 | 0 | 0
BK3 | 반월고잔36 | J5198 | 4.7 | 693 | 702-712 |  |  |  |  | BK3693 | BK3702-712 | BK3 | BK3 | BK3 | BK3 | 693 | 0 | 0 | 19 | 0 | 702-712 | 0 | 0 | 5 | 0 | [20 empty] | 0 | 0 | 0 | 0 | 0
BK3 | 반월고잔36 | J5199 | 5.4 | 702-715 | [5 empty] | BK3702-715 | BK3 | BK3 | BK3 | BK3 | BK3 | 702-715 | 0 | 0 | 10 | 0 | [25 empty] | 0 | 0 | 0 | 0 | 0
BK3 | 반월고잔36 | J5205 | 5.5 | 702-702 | 702-703 |  |  |  |  | BK3702-702 | BK3702-703 | BK3 | BK3 | BK3 | BK3 | 702-702 | 0 | 0 | 7 | 0 | 702-703 | 0 | 0 | 8 | 0 | [20 empty] | 0 | 0 | 0 | 0 | 0
BK3 | 반월고잔36 | J5290 | 5.7 | 702-707 | 702-715 |  |  |  |  | BK3702-707 | BK3702-715 | BK3 | BK3 | BK3 | BK3 | 702-707 | 0 | 0 | 11 | 0 | 702-715 | 0 | 0 | 10 | 0 | [20 empty] | 0 | 0 | 0 | 0 | 0
BK3 | 반월고잔36 | J5300 | 4.9 | 702-712 | 693 |  |  |  |  | BK3702-712 | BK3693 | BK3 | BK3 | BK3 | BK3 | 702-712 | 0 | 0 | 5 | 0 | 693 | 0 | 0 | 19 | 0 | [20 empty] | 0 | 0 | 0 | 0 | 0
BK3 | 반월고잔36 | J5301 | 4.2 | 702-712 | 702-713 |  |  |  |  | BK3702-712 | BK3702-713 | BK3 | BK3 | BK3 | BK3 | 702-712 | 0 | 0 | 5 | 0 | 702-713 | 0 | 0 | 4 | 0 | [20 empty] | 0 | 0 | 0 | 0 | 0
BK3 | 반월고잔36 | J5312 | 5.8 | 702-703 | 702-702 |  |  |  |  | BK3702-703 | BK3702-702 | BK3 | BK3 | BK3 | BK3 | 702-703 | 0 | 0 | 8 | 0 | 702-702 | 0 | 0 | 7 | 0 | [20 empty] | 0 | 0 | 0 | 0 | 0
BK3 | 반월고잔36 | J5317 | 4.7 | 702-711 | 702-712 | 702-713 | 702-714 |  |  | BK3702-711 | BK3702-712 | BK3702-713 | BK3702-714 | BK3 | BK3 | 702-711 | 0 | 0 | 5 | 0 | 702-712 | 0 | 0 | 5 | 0 | 702-713 | 0 | 0 | 4 | 0 | 702-714 | 0 | 0 | 5 | 0 | [10 empty] | 0 | 0 | 0 | 0 | 0
BK3 | 반월고잔36 | J5328 | 5.3 | 681 | 702-702 |  |  |  |  | BK3681 | BK3702-702 | BK3 | BK3 | BK3 | BK3 | 681 | 0 | 0 | 19 | 0 | 702-702 | 0 | 0 | 7 | 0 | [20 empty] | 0 | 0 | 0 | 0 | 0
BK3 | 반월고잔36 | J5331 | 4.1 | 702-720 | 702-713 |  |  |  |  | BK3702-720 | BK3702-713 | BK3 | BK3 | BK3 | BK3 | 702-720 | 0 | 0 | 5 | 0 | 702-713 | 0 | 0 | 4 | 0 | [20 empty] | 0 | 0 | 0 | 0 | 0
BK3 | 반월고잔36 | J5332 | 3.9 | 702-720 | [5 empty] | BK3702-720 | BK3 | BK3 | BK3 | BK3 | BK3 | 702-720 | 0 | 0 | 5 | 0 | [25 empty] | 0 | 0 | 0 | 0 | 0
BK3 | 반월고잔36 | J5421 | 4.9 | 693 | 702-702 | 702-711 | 702-712 |  |  | BK3693 | BK3702-702 | BK3702-711 | BK3702-712 | BK3 | BK3 | 693 | 0 | 0 | 19 | 0 | 702-702 | 0 | 0 | 7 | 0 | 702-711 | 0 | 0 | 5 | 0 | 702-712 | 0 | 0 | 5 | 0 | [10 empty] | 0 | 0 | 0 | 0 | 0
BK3 | 반월고잔36 | J5423 | 4.2 | 702-719 | 498-1 |  |  |  |  | BK3702-719 | BK3498-1 | BK3 | BK3 | BK3 | BK3 | 702-719 | 0 | 0 | 4 | 0 | 498-1 | 0 | 0 | 2 | 0 | [20 empty] | 0 | 0 | 0 | 0 | 0
BK3 | 반월고잔36 | J5425 | 4.8 | 702-713 | 702-714 | 702-720 |  |  |  | BK3702-713 | BK3702-714 | BK3702-720 | BK3 | BK3 | BK3 | 702-713 | 0 | 0 | 4 | 0 | 702-714 | 0 | 0 | 5 | 0 | 702-720 | 0 | 0 | 5 | 0 | [15 empty] | 0 | 0 | 0 | 0 | 0
BK3 | 반월고잔36 | J5435 | 5.3 | 681 | 702-702 |  |  |  |  | BK3681 | BK3702-702 | BK3 | BK3 | BK3 | BK3 | 681 | 0 | 0 | 19 | 0 | 702-702 | 0 | 0 | 7 | 0 | [20 empty] | 0 | 0 | 0 | 0 | 0
BK3 | 반월고잔36 | J5436 | 5.6 | 702-715 | 702-719 |  |  |  |  | BK3702-715 | BK3702-719 | BK3 | BK3 | BK3 | BK3 | 702-715 | 0 | 0 | 10 | 0 | 702-719 | 0 | 0 | 4 | 0 | [20 empty] | 0 | 0 | 0 | 0 | 0
BK3 | 반월고잔36 | J9432 | 4.1 | 검침분구1: BK3; 검침분구2: BK3; 검침분구3: BK3; 검침분구4: BK3; 검침분구5: BK3; 검침분구6: BK3 | [29 empty] | 0 | 0 | 0 | 0 | 0
BK3 | 반월고잔36 | J9433 | 7 | 검침분구1: BK3; 검침분구2: BK3; 검침분구3: BK3; 검침분구4: BK3; 검침분구5: BK3; 검침분구6: BK3 | [29 empty] | 0 | 0 | 0 | 0 | 0
BK3 | 반월고잔36 | J9434 | 4.2 | 검침분구1: BK3; 검침분구2: BK3; 검침분구3: BK3; 검침분구4: BK3; 검침분구5: BK3; 검침분구6: BK3 | [29 empty] | 0 | 0 | 0 | 0 | 0
BK3 | 반월고잔36 | J9458 | 5.8 | 검침분구1: BK3; 검침분구2: BK3; 검침분구3: BK3; 검침분구4: BK3; 검침분구5: BK3; 검침분구6: BK3 | [29 empty] | 0 | 0 | 0 | 0 | 0
BK3 | 반월고잔36 | J9471 | 0.4 | 검침분구1: BK3; 검침분구2: BK3; 검침분구3: BK3; 검침분구4: BK3; 검침분구5: BK3; 검침분구6: BK3 | [29 empty] | 0 | 0 | 0 | 0 | 0
BK3 | 반월고잔36 | J9472 | 5.8 | 검침분구1: BK3; 검침분구2: BK3; 검침분구3: BK3; 검침분구4: BK3; 검침분구5: BK3; 검침분구6: BK3 | [29 empty] | 0 | 0 | 0 | 0 | 0
BK3 | 반월고잔36 | J9475 | 3.2 | 검침분구1: BK3; 검침분구2: BK3; 검침분구3: BK3; 검침분구4: BK3; 검침분구5: BK3; 검침분구6: BK3 | [29 empty] | 0 | 0 | 0 | 0 | 0
BK4 | 반월고잔35 | J117 | 5.8 | 검침분구1: BK4; 검침분구2: BK4; 검침분구3: BK4; 검침분구4: BK4; 검침분구5: BK4; 검침분구6: BK4 | [29 empty] | 0 | 0 | 0 | 0 | 0
BK4 | 반월고잔35 | J4716 | 5.7 | 729 | [5 empty] | BK4729 | BK4 | BK4 | BK4 | BK4 | BK4 | 729 | 0 | 0 | 17 | 0 | [25 empty] | 0 | 0 | 0 | 0 | 0
BK4 | 반월고잔35 | J4717 | 5.7 | 729 | 738 |  |  |  |  | BK4729 | BK4738 | BK4 | BK4 | BK4 | BK4 | 729 | 0 | 0 | 17 | 0 | 738 | 0 | 0 | 14 | 0 | [20 empty] | 0 | 0 | 0 | 0 | 0
BK4 | 반월고잔35 | J4722 | 5.8 | 747 | [5 empty] | BK4747 | BK4 | BK4 | BK4 | BK4 | BK4 | 747 | 0 | 0 | 22 | 0 | [25 empty] | 0 | 0 | 0 | 0 | 0
BK4 | 반월고잔35 | J4723 | 5.8 | 747 | [5 empty] | BK4747 | BK4 | BK4 | BK4 | BK4 | BK4 | 747 | 0 | 0 | 22 | 0 | [25 empty] | 0 | 0 | 0 | 0 | 0
BK4 | 반월고잔35 | J4726 | 5.7 | 747 | 738 |  |  |  |  | BK4747 | BK4738 | BK4 | BK4 | BK4 | BK4 | 747 | 0 | 0 | 22 | 0 | 738 | 0 | 0 | 14 | 0 | [20 empty] | 0 | 0 | 0 | 0 | 0
BK4 | 반월고잔35 | J4727 | 5.5 | 747 | [5 empty] | BK4747 | BK4 | BK4 | BK4 | BK4 | BK4 | 747 | 0 | 0 | 22 | 0 | [25 empty] | 0 | 0 | 0 | 0 | 0
BK4 | 반월고잔35 | J4730 | 5.8 | 729 | [5 empty] | BK4729 | BK4 | BK4 | BK4 | BK4 | BK4 | 729 | 0 | 0 | 17 | 0 | [25 empty] | 0 | 0 | 0 | 0 | 0
BK4 | 반월고잔35 | J4759 | 5.7 | 738 | [5 empty] | BK4738 | BK4 | BK4 | BK4 | BK4 | BK4 | 738 | 0 | 0 | 14 | 0 | [25 empty] | 0 | 0 | 0 | 0 | 0
BK4 | 반월고잔35 | J4760 | 5.7 | 738 | [5 empty] | BK4738 | BK4 | BK4 | BK4 | BK4 | BK4 | 738 | 0 | 0 | 14 | 0 | [25 empty] | 0 | 0 | 0 | 0 | 0
BK4 | 반월고잔35 | J4772 | 5.5 | 747 | [5 empty] | BK4747 | BK4 | BK4 | BK4 | BK4 | BK4 | 747 | 0 | 0 | 22 | 0 | [25 empty] | 0 | 0 | 0 | 0 | 0
BK4 | 반월고잔35 | J4773 | 5.8 | 747 | [5 empty] | BK4747 | BK4 | BK4 | BK4 | BK4 | BK4 | 747 | 0 | 0 | 22 | 0 | [25 empty] | 0 | 0 | 0 | 0 | 0
BK4 | 반월고잔35 | J4776 | 5.8 | 729 | 738 |  |  |  |  | BK4729 | BK4738 | BK4 | BK4 | BK4 | BK4 | 729 | 0 | 0 | 17 | 0 | 738 | 0 | 0 | 14 | 0 | [20 empty] | 0 | 0 | 0 | 0 | 0
BK4 | 반월고잔35 | J4783 | 5.7 | 747 | [5 empty] | BK4747 | BK4 | BK4 | BK4 | BK4 | BK4 | 747 | 0 | 0 | 22 | 0 | [25 empty] | 0 | 0 | 0 | 0 | 0
BK4 | 반월고잔35 | J4802 | 5.5 | 747 | [5 empty] | BK4747 | BK4 | BK4 | BK4 | BK4 | BK4 | 747 | 0 | 0 | 22 | 0 | [25 empty] | 0 | 0 | 0 | 0 | 0
BK4 | 반월고잔35 | J4803 | 5.9 | 747 | [5 empty] | BK4747 | BK4 | BK4 | BK4 | BK4 | BK4 | 747 | 0 | 0 | 22 | 0 | [25 empty] | 0 | 0 | 0 | 0 | 0
BK4 | 반월고잔35 | J4821 | 5.9 | 747 | [5 empty] | BK4747 | BK4 | BK4 | BK4 | BK4 | BK4 | 747 | 0 | 0 | 22 | 0 | [25 empty] | 0 | 0 | 0 | 0 | 0
BK4 | 반월고잔35 | J4822 | 5.7 | 738 | [5 empty] | BK4738 | BK4 | BK4 | BK4 | BK4 | BK4 | 738 | 0 | 0 | 14 | 0 | [25 empty] | 0 | 0 | 0 | 0 | 0
BK4 | 반월고잔35 | J4832 | 5.7 | 729 | 738 |  |  |  |  | BK4729 | BK4738 | BK4 | BK4 | BK4 | BK4 | 729 | 0 | 0 | 17 | 0 | 738 | 0 | 0 | 14 | 0 | [20 empty] | 0 | 0 | 0 | 0 | 0
BK4 | 반월고잔35 | J4843 | 5.6 | 747 | [5 empty] | BK4747 | BK4 | BK4 | BK4 | BK4 | BK4 | 747 | 0 | 0 | 22 | 0 | [25 empty] | 0 | 0 | 0 | 0 | 0
BK4 | 반월고잔35 | J4864 | 5.6 | 729 | 738 |  |  |  |  | BK4729 | BK4738 | BK4 | BK4 | BK4 | BK4 | 729 | 0 | 0 | 17 | 0 | 738 | 0 | 0 | 14 | 0 | [20 empty] | 0 | 0 | 0 | 0 | 0
BK4 | 반월고잔35 | J4866 | 6.1 | 724-724 | [5 empty] | BK4724-724 | BK4 | BK4 | BK4 | BK4 | BK4 | 724-724 | 0 | 0 | 7 | 0 | [25 empty] | 0 | 0 | 0 | 0 | 0
BK4 | 반월고잔35 | J4867 | 5.9 | 724-724 | 765-768 |  |  |  |  | BK4724-724 | BK4765-768 | BK4 | BK4 | BK4 | BK4 | 724-724 | 0 | 0 | 7 | 0 | 765-768 | 0 | 0 | 8 | 0 | [20 empty] | 0 | 0 | 0 | 0 | 0
BK4 | 반월고잔35 | J4871 | 5.8 | 747 | [5 empty] | BK4747 | BK4 | BK4 | BK4 | BK4 | BK4 | 747 | 0 | 0 | 22 | 0 | [25 empty] | 0 | 0 | 0 | 0 | 0
BK4 | 반월고잔35 | J4885 | 5.3 | 747 | [5 empty] | BK4747 | BK4 | BK4 | BK4 | BK4 | BK4 | 747 | 0 | 0 | 22 | 0 | [25 empty] | 0 | 0 | 0 | 0 | 0
BK4 | 반월고잔35 | J4886 | 5.8 | 729 | [5 empty] | BK4729 | BK4 | BK4 | BK4 | BK4 | BK4 | 729 | 0 | 0 | 17 | 0 | [25 empty] | 0 | 0 | 0 | 0 | 0
BK4 | 반월고잔35 | J4897 | 5.6 | 747 | [5 empty] | BK4747 | BK4 | BK4 | BK4 | BK4 | BK4 | 747 | 0 | 0 | 22 | 0 | [25 empty] | 0 | 0 | 0 | 0 | 0
BK4 | 반월고잔35 | J4899 | 5.7 | 738 | [5 empty] | BK4738 | BK4 | BK4 | BK4 | BK4 | BK4 | 738 | 0 | 0 | 14 | 0 | [25 empty] | 0 | 0 | 0 | 0 | 0
BK4 | 반월고잔35 | J4900 | 5.9 | 729 | [5 empty] | BK4729 | BK4 | BK4 | BK4 | BK4 | BK4 | 729 | 0 | 0 | 17 | 0 | [25 empty] | 0 | 0 | 0 | 0 | 0
BK4 | 반월고잔35 | J5132 | 5.5 | 729 | 738 |  |  |  |  | BK4729 | BK4738 | BK4 | BK4 | BK4 | BK4 | 729 | 0 | 0 | 17 | 0 | 738 | 0 | 0 | 14 | 0 | [20 empty] | 0 | 0 | 0 | 0 | 0
BK4 | 반월고잔35 | J5133 | 5.6 | 747 | [5 empty] | BK4747 | BK4 | BK4 | BK4 | BK4 | BK4 | 747 | 0 | 0 | 22 | 0 | [25 empty] | 0 | 0 | 0 | 0 | 0
BK4 | 반월고잔35 | J5138 | 5.7 | 765-768 | [5 empty] | BK4765-768 | BK4 | BK4 | BK4 | BK4 | BK4 | 765-768 | 0 | 0 | 8 | 0 | [25 empty] | 0 | 0 | 0 | 0 | 0
BK4 | 반월고잔35 | J5139 | 5.6 | 765-768 | [5 empty] | BK4765-768 | BK4 | BK4 | BK4 | BK4 | BK4 | 765-768 | 0 | 0 | 8 | 0 | [25 empty] | 0 | 0 | 0 | 0 | 0
BK4 | 반월고잔35 | J5141 | 5.7 | 729 | 738 |  |  |  |  | BK4729 | BK4738 | BK4 | BK4 | BK4 | BK4 | 729 | 0 | 0 | 17 | 0 | 738 | 0 | 0 | 14 | 0 | [20 empty] | 0 | 0 | 0 | 0 | 0
BK4 | 반월고잔35 | J5145 | 5.9 | 729 | [5 empty] | BK4729 | BK4 | BK4 | BK4 | BK4 | BK4 | 729 | 0 | 0 | 17 | 0 | [25 empty] | 0 | 0 | 0 | 0 | 0
BK4 | 반월고잔35 | J5146 | 6.1 | 729 | 747 |  |  |  |  | BK4729 | BK4747 | BK4 | BK4 | BK4 | BK4 | 729 | 0 | 0 | 17 | 0 | 747 | 0 | 0 | 22 | 0 | [20 empty] | 0 | 0 | 0 | 0 | 0
BK4 | 반월고잔35 | J5150 | 5.9 | 729 | [5 empty] | BK4729 | BK4 | BK4 | BK4 | BK4 | BK4 | 729 | 0 | 0 | 17 | 0 | [25 empty] | 0 | 0 | 0 | 0 | 0
BK4 | 반월고잔35 | J5151 | 5.9 | 729 | 747 |  |  |  |  | BK4729 | BK4747 | BK4 | BK4 | BK4 | BK4 | 729 | 0 | 0 | 17 | 0 | 747 | 0 | 0 | 22 | 0 | [20 empty] | 0 | 0 | 0 | 0 | 0
BK4 | 반월고잔35 | J5152 | 5.6 | 738 | 765-766 |  |  |  |  | BK4738 | BK4765-766 | BK4 | BK4 | BK4 | BK4 | 738 | 0 | 0 | 14 | 0 | 765-766 | 0 | 0 | 5 | 0 | [20 empty] | 0 | 0 | 0 | 0 | 0
BK4 | 반월고잔35 | J5170 | 5.8 | 729 | 724-728 |  |  |  |  | BK4729 | BK4724-728 | BK4 | BK4 | BK4 | BK4 | 729 | 0 | 0 | 17 | 0 | 724-728 | 0 | 0 | 5 | 0 | [20 empty] | 0 | 0 | 0 | 0 | 0
BK4 | 반월고잔35 | J5180 | 5.3 | 747 | 765-765 |  |  |  |  | BK4747 | BK4765-765 | BK4 | BK4 | BK4 | BK4 | 747 | 0 | 0 | 22 | 0 | 765-765 | 0 | 0 | 5 | 0 | [20 empty] | 0 | 0 | 0 | 0 | 0
BK4 | 반월고잔35 | J5202 | 5.7 | 747 | [5 empty] | BK4747 | BK4 | BK4 | BK4 | BK4 | BK4 | 747 | 0 | 0 | 22 | 0 | [25 empty] | 0 | 0 | 0 | 0 | 0
BK4 | 반월고잔35 | J5203 | 5.9 | 729 | 747 |  |  |  |  | BK4729 | BK4747 | BK4 | BK4 | BK4 | BK4 | 729 | 0 | 0 | 17 | 0 | 747 | 0 | 0 | 22 | 0 | [20 empty] | 0 | 0 | 0 | 0 | 0
BK4 | 반월고잔35 | J5204 | 5.5 | 738 | 747 | 765-765 | 765-766 |  |  | BK4738 | BK4747 | BK4765-765 | BK4765-766 | BK4 | BK4 | 738 | 0 | 0 | 14 | 0 | 747 | 0 | 0 | 22 | 0 | 765-765 | 0 | 0 | 5 | 0 | 765-766 | 0 | 0 | 5 | 0 | [10 empty] | 0 | 0 | 0 | 0 | 0
BK4 | 반월고잔35 | J5291 | 5.6 | 765-768 | 765-767 |  |  |  |  | BK4765-768 | BK4765-767 | BK4 | BK4 | BK4 | BK4 | 765-768 | 0 | 0 | 8 | 0 | 765-767 | 0 | 0 | 5 | 0 | [20 empty] | 0 | 0 | 0 | 0 | 0
BK4 | 반월고잔35 | J5292 | 5.1 | 765-767 | 765-766 |  |  |  |  | BK4765-767 | BK4765-766 | BK4 | BK4 | BK4 | BK4 | 765-767 | 0 | 0 | 5 | 0 | 765-766 | 0 | 0 | 5 | 0 | [20 empty] | 0 | 0 | 0 | 0 | 0
BK4 | 반월고잔35 | J5295 | 5.9 | 724-724 | 765-768 |  |  |  |  | BK4724-724 | BK4765-768 | BK4 | BK4 | BK4 | BK4 | 724-724 | 0 | 0 | 7 | 0 | 765-768 | 0 | 0 | 8 | 0 | [20 empty] | 0 | 0 | 0 | 0 | 0
BK4 | 반월고잔35 | J5299 | 4.8 | 765-766 | 765-765 |  |  |  |  | BK4765-766 | BK4765-765 | BK4 | BK4 | BK4 | BK4 | 765-766 | 0 | 0 | 5 | 0 | 765-765 | 0 | 0 | 5 | 0 | [20 empty] | 0 | 0 | 0 | 0 | 0
BK4 | 반월고잔35 | J5309 | 5.6 | 765-767 | 765-768 |  |  |  |  | BK4765-767 | BK4765-768 | BK4 | BK4 | BK4 | BK4 | 765-767 | 0 | 0 | 5 | 0 | 765-768 | 0 | 0 | 8 | 0 | [20 empty] | 0 | 0 | 0 | 0 | 0
BK4 | 반월고잔35 | J5329 | 4.6 | 765-765 | [5 empty] | BK4765-765 | BK4 | BK4 | BK4 | BK4 | BK4 | 765-765 | 0 | 0 | 5 | 0 | [25 empty] | 0 | 0 | 0 | 0 | 0
BK4 | 반월고잔35 | J5333 | 5.9 | 724-724 | 724-728 |  |  |  |  | BK4724-724 | BK4724-728 | BK4 | BK4 | BK4 | BK4 | 724-724 | 0 | 0 | 7 | 0 | 724-728 | 0 | 0 | 5 | 0 | [20 empty] | 0 | 0 | 0 | 0 | 0
BK4 | 반월고잔35 | J5388 | 5.8 | 724-728 | 724-724 | 765-767 | 765-768 |  |  | BK4724-728 | BK4724-724 | BK4765-767 | BK4765-768 | BK4 | BK4 | 724-728 | 0 | 0 | 5 | 0 | 724-724 | 0 | 0 | 7 | 0 | 765-767 | 0 | 0 | 5 | 0 | 765-768 | 0 | 0 | 8 | 0 | [10 empty] | 0 | 0 | 0 | 0 | 0
BK4 | 반월고잔35 | J5401 | 6.1 | 724-724 | 724-728 |  |  |  |  | BK4724-724 | BK4724-728 | BK4 | BK4 | BK4 | BK4 | 724-724 | 0 | 0 | 7 | 0 | 724-728 | 0 | 0 | 5 | 0 | [20 empty] | 0 | 0 | 0 | 0 | 0
BK4 | 반월고잔35 | J5440 | 5.5 | 765-765 | 747 |  |  |  |  | BK4765-765 | BK4747 | BK4 | BK4 | BK4 | BK4 | 765-765 | 0 | 0 | 5 | 0 | 747 | 0 | 0 | 22 | 0 | [20 empty] | 0 | 0 | 0 | 0 | 0
BK4 | 반월고잔35 | J5450 | 5.8 | 724-724 | 765-768 |  |  |  |  | BK4724-724 | BK4765-768 | BK4 | BK4 | BK4 | BK4 | 724-724 | 0 | 0 | 7 | 0 | 765-768 | 0 | 0 | 8 | 0 | [20 empty] | 0 | 0 | 0 | 0 | 0
BK4 | 반월고잔35 | J5451 | 5.6 | 738 | 724-728 | 765-766 | 765-767 |  |  | BK4738 | BK4724-728 | BK4765-766 | BK4765-767 | BK4 | BK4 | 738 | 0 | 0 | 14 | 0 | 724-728 | 0 | 0 | 5 | 0 | 765-766 | 0 | 0 | 5 | 0 | 765-767 | 0 | 0 | 5 | 0 | [10 empty] | 0 | 0 | 0 | 0 | 0
BK4 | 반월고잔35 | J5454 | 5.9 | 729 | [5 empty] | BK4729 | BK4 | BK4 | BK4 | BK4 | BK4 | 729 | 0 | 0 | 17 | 0 | [25 empty] | 0 | 0 | 0 | 0 | 0
BK5 | 반월고잔34 | J127 | 5.5 | 검침분구1: BK5; 검침분구2: BK5; 검침분구3: BK5; 검침분구4: BK5; 검침분구5: BK5; 검침분구6: BK5 | [29 empty] | 0 | 0 | 0 | 0 | 0
BK5 | 반월고잔34 | J5164 | 5.7 | 765-772 | [5 empty] | BK5765-772 | BK5 | BK5 | BK5 | BK5 | BK5 | 765-772 | 0 | 0 | 7 | 0 | [25 empty] | 0 | 0 | 0 | 0 | 0
BK5 | 반월고잔34 | J5165 | 5.4 | 765-772 | [5 empty] | BK5765-772 | BK5 | BK5 | BK5 | BK5 | BK5 | 765-772 | 0 | 0 | 7 | 0 | [25 empty] | 0 | 0 | 0 | 0 | 0
BK5 | 반월고잔34 | J5181 | 5.5 | 765-772 | 765-776 |  |  |  |  | BK5765-772 | BK5765-776 | BK5 | BK5 | BK5 | BK5 | 765-772 | 0 | 0 | 7 | 0 | 765-776 | 0 | 0 | 5 | 0 | [20 empty] | 0 | 0 | 0 | 0 | 0
BK5 | 반월고잔34 | J5193 | 5.6 | 765-772 | [5 empty] | BK5765-772 | BK5 | BK5 | BK5 | BK5 | BK5 | 765-772 | 0 | 0 | 7 | 0 | [25 empty] | 0 | 0 | 0 | 0 | 0
BK5 | 반월고잔34 | J5285 | 5.6 | 765-772 | [5 empty] | BK5765-772 | BK5 | BK5 | BK5 | BK5 | BK5 | 765-772 | 0 | 0 | 7 | 0 | [25 empty] | 0 | 0 | 0 | 0 | 0
BK5 | 반월고잔34 | J5293 | 5 | 765-777 | 765-778 |  |  |  |  | BK5765-777 | BK5765-778 | BK5 | BK5 | BK5 | BK5 | 765-777 | 0 | 0 | 4 | 0 | 765-778 | 0 | 0 | 3 | 0 | [20 empty] | 0 | 0 | 0 | 0 | 0
BK5 | 반월고잔34 | J5294 | 4.6 | 765-778 | [5 empty] | BK5765-778 | BK5 | BK5 | BK5 | BK5 | BK5 | 765-778 | 0 | 0 | 3 | 0 | [25 empty] | 0 | 0 | 0 | 0 | 0
BK5 | 반월고잔34 | J5316 | 5.1 | 765-776 | 765-777 |  |  |  |  | BK5765-776 | BK5765-777 | BK5 | BK5 | BK5 | BK5 | 765-776 | 0 | 0 | 5 | 0 | 765-777 | 0 | 0 | 4 | 0 | [20 empty] | 0 | 0 | 0 | 0 | 0
BK5 | 반월고잔34 | J5324 | 4.7 | 765-777 | 765-778 | 765-779 | 765-780 |  |  | BK5765-777 | BK5765-778 | BK5765-779 | BK5765-780 | BK5 | BK5 | 765-777 | 0 | 0 | 4 | 0 | 765-778 | 0 | 0 | 3 | 0 | 765-779 | 0 | 0 | 3 | 0 | 765-780 | 0 | 0 | 4 | 0 | [10 empty] | 0 | 0 | 0 | 0 | 0
BK5 | 반월고잔34 | J5325 | 4.4 | 765-779 | 765-780 |  |  |  |  | BK5765-779 | BK5765-780 | BK5 | BK5 | BK5 | BK5 | 765-779 | 0 | 0 | 3 | 0 | 765-780 | 0 | 0 | 4 | 0 | [20 empty] | 0 | 0 | 0 | 0 | 0
BK5 | 반월고잔34 | J5330 | 5.5 | 765-772 | 765-776 |  |  |  |  | BK5765-772 | BK5765-776 | BK5 | BK5 | BK5 | BK5 | 765-772 | 0 | 0 | 7 | 0 | 765-776 | 0 | 0 | 5 | 0 | [20 empty] | 0 | 0 | 0 | 0 | 0
BK5 | 반월고잔34 | J5386 | 5.4 | 765-780 | 765-781 |  |  |  |  | BK5765-780 | BK5765-781 | BK5 | BK5 | BK5 | BK5 | 765-780 | 0 | 0 | 4 | 0 | 765-781 | 0 | 0 | 4 | 0 | [20 empty] | 0 | 0 | 0 | 0 | 0
BK5 | 반월고잔34 | J5387 | 4.8 | 765-776 | 765-777 | 765-780 | 765-781 |  |  | BK5765-776 | BK5765-777 | BK5765-780 | BK5765-781 | BK5 | BK5 | 765-776 | 0 | 0 | 5 | 0 | 765-777 | 0 | 0 | 4 | 0 | 765-780 | 0 | 0 | 4 | 0 | 765-781 | 0 | 0 | 4 | 0 | [10 empty] | 0 | 0 | 0 | 0 | 0
BK5 | 반월고잔34 | J5398 | 5.3 | 765-772 | 765-776 | 765-781 | 765-782 |  |  | BK5765-772 | BK5765-776 | BK5765-781 | BK5765-782 | BK5 | BK5 | 765-772 | 0 | 0 | 7 | 0 | 765-776 | 0 | 0 | 5 | 0 | 765-781 | 0 | 0 | 4 | 0 | 765-782 | 0 | 0 | 3 | 0 | [10 empty] | 0 | 0 | 0 | 0 | 0
BK5 | 반월고잔34 | J5399 | 4.2 | 765-781 | 765-782 |  |  |  |  | BK5765-781 | BK5765-782 | BK5 | BK5 | BK5 | BK5 | 765-781 | 0 | 0 | 4 | 0 | 765-782 | 0 | 0 | 3 | 0 | [20 empty] | 0 | 0 | 0 | 0 | 0
BK5 | 반월고잔34 | J5422 | 4.7 | 765-779 | [5 empty] | BK5765-779 | BK5 | BK5 | BK5 | BK5 | BK5 | 765-779 | 0 | 0 | 3 | 0 | [25 empty] | 0 | 0 | 0 | 0 | 0
BK5 | 반월고잔34 | J5438 | 4.1 | 765-782 | [5 empty] | BK5765-782 | BK5 | BK5 | BK5 | BK5 | BK5 | 765-782 | 0 | 0 | 3 | 0 | [25 empty] | 0 | 0 | 0 | 0 | 0
BK6 | 반월고잔32 | J113 | 6.3 | 검침분구1: BK6; 검침분구2: BK6; 검침분구3: BK6; 검침분구4: BK6; 검침분구5: BK6; 검침분구6: BK6 | [29 empty] | 0 | 0 | 0 | 0 | 0
BK6 | 반월고잔32 | J115 | 5.2 | 검침분구1: BK6; 검침분구2: BK6; 검침분구3: BK6; 검침분구4: BK6; 검침분구5: BK6; 검침분구6: BK6 | [29 empty] | 0 | 0 | 0 | 0 | 0
BK6 | 반월고잔32 | J4694 | 5.8 | 695 | [5 empty] | BK6695 | BK6 | BK6 | BK6 | BK6 | BK6 | 695 | 0 | 0 | 14 | 0 | [25 empty] | 0 | 0 | 0 | 0 | 0
BK6 | 반월고잔32 | J4695 | 5.8 | 695 | 705 |  |  |  |  | BK6695 | BK6705 | BK6 | BK6 | BK6 | BK6 | 695 | 0 | 0 | 14 | 0 | 705 | 0 | 0 | 19 | 0 | [20 empty] | 0 | 0 | 0 | 0 | 0
BK6 | 반월고잔32 | J4696 | 6.3 | 638 | [5 empty] | BK6638 | BK6 | BK6 | BK6 | BK6 | BK6 | 638 | 0 | 0 | 13 | 0 | [25 empty] | 0 | 0 | 0 | 0 | 0
BK6 | 반월고잔32 | J4697 | 6.3 | 638 | [5 empty] | BK6638 | BK6 | BK6 | BK6 | BK6 | BK6 | 638 | 0 | 0 | 13 | 0 | [25 empty] | 0 | 0 | 0 | 0 | 0
BK6 | 반월고잔32 | J4698 | 5.9 | 695 | [5 empty] | BK6695 | BK6 | BK6 | BK6 | BK6 | BK6 | 695 | 0 | 0 | 14 | 0 | [25 empty] | 0 | 0 | 0 | 0 | 0
BK6 | 반월고잔32 | J4699 | 5.8 | 695 | [5 empty] | BK6695 | BK6 | BK6 | BK6 | BK6 | BK6 | 695 | 0 | 0 | 14 | 0 | [25 empty] | 0 | 0 | 0 | 0 | 0
BK6 | 반월고잔32 | J4700 | 4.8 | 676 | 686 |  |  |  |  | BK6676 | BK6686 | BK6 | BK6 | BK6 | BK6 | 676 | 0 | 0 | 19 | 0 | 686 | 0 | 0 | 11 | 0 | [20 empty] | 0 | 0 | 0 | 0 | 0
BK6 | 반월고잔32 | J4701 | 5.1 | 676 | [5 empty] | BK6676 | BK6 | BK6 | BK6 | BK6 | BK6 | 676 | 0 | 0 | 19 | 0 | [25 empty] | 0 | 0 | 0 | 0 | 0
BK6 | 반월고잔32 | J4702 | 5.6 | 648 | [5 empty] | BK6648 | BK6 | BK6 | BK6 | BK6 | BK6 | 648 | 0 | 0 | 16 | 0 | [25 empty] | 0 | 0 | 0 | 0 | 0
BK6 | 반월고잔32 | J4703 | 5.1 | 648 | 655 |  |  |  |  | BK6648 | BK6655 | BK6 | BK6 | BK6 | BK6 | 648 | 0 | 0 | 16 | 0 | 655 | 0 | 0 | 13 | 0 | [20 empty] | 0 | 0 | 0 | 0 | 0
BK6 | 반월고잔32 | J4704 | 5.4 | 664 | [5 empty] | BK6664 | BK6 | BK6 | BK6 | BK6 | BK6 | 664 | 0 | 0 | 27 | 0 | [25 empty] | 0 | 0 | 0 | 0 | 0
BK6 | 반월고잔32 | J4705 | 5.2 | 664 | [5 empty] | BK6664 | BK6 | BK6 | BK6 | BK6 | BK6 | 664 | 0 | 0 | 27 | 0 | [25 empty] | 0 | 0 | 0 | 0 | 0
BK6 | 반월고잔32 | J4706 | 5.2 | 622 | [5 empty] | BK6622 | BK6 | BK6 | BK6 | BK6 | BK6 | 622 | 0 | 0 | 14 | 0 | [25 empty] | 0 | 0 | 0 | 0 | 0
BK6 | 반월고잔32 | J4707 | 5.6 | 622 | [5 empty] | BK6622 | BK6 | BK6 | BK6 | BK6 | BK6 | 622 | 0 | 0 | 14 | 0 | [25 empty] | 0 | 0 | 0 | 0 | 0
BK6 | 반월고잔32 | J4708 | 5.4 | 664 | [5 empty] | BK6664 | BK6 | BK6 | BK6 | BK6 | BK6 | 664 | 0 | 0 | 27 | 0 | [25 empty] | 0 | 0 | 0 | 0 | 0
BK6 | 반월고잔32 | J4709 | 5.9 | 622 | [5 empty] | BK6622 | BK6 | BK6 | BK6 | BK6 | BK6 | 622 | 0 | 0 | 14 | 0 | [25 empty] | 0 | 0 | 0 | 0 | 0
BK6 | 반월고잔32 | J4710 | 5.6 | 622 | [5 empty] | BK6622 | BK6 | BK6 | BK6 | BK6 | BK6 | 622 | 0 | 0 | 14 | 0 | [25 empty] | 0 | 0 | 0 | 0 | 0
BK6 | 반월고잔32 | J4711 | 6.1 | 655 | [5 empty] | BK6655 | BK6 | BK6 | BK6 | BK6 | BK6 | 655 | 0 | 0 | 13 | 0 | [25 empty] | 0 | 0 | 0 | 0 | 0
BK6 | 반월고잔32 | J4712 | 5.5 | 648 | 655 |  |  |  |  | BK6648 | BK6655 | BK6 | BK6 | BK6 | BK6 | 648 | 0 | 0 | 16 | 0 | 655 | 0 | 0 | 13 | 0 | [20 empty] | 0 | 0 | 0 | 0 | 0
BK6 | 반월고잔32 | J4713 | 5.6 | 648 | 655 |  |  |  |  | BK6648 | BK6655 | BK6 | BK6 | BK6 | BK6 | 648 | 0 | 0 | 16 | 0 | 655 | 0 | 0 | 13 | 0 | [20 empty] | 0 | 0 | 0 | 0 | 0
BK6 | 반월고잔32 | J4714 | 5.9 | 638 | 648 |  |  |  |  | BK6638 | BK6648 | BK6 | BK6 | BK6 | BK6 | 638 | 0 | 0 | 13 | 0 | 648 | 0 | 0 | 16 | 0 | [20 empty] | 0 | 0 | 0 | 0 | 0
BK6 | 반월고잔32 | J4715 | 6.1 | 655 | [5 empty] | BK6655 | BK6 | BK6 | BK6 | BK6 | BK6 | 655 | 0 | 0 | 13 | 0 | [25 empty] | 0 | 0 | 0 | 0 | 0
BK6 | 반월고잔32 | J4728 | 5.1 | 676 | [5 empty] | BK6676 | BK6 | BK6 | BK6 | BK6 | BK6 | 676 | 0 | 0 | 19 | 0 | [25 empty] | 0 | 0 | 0 | 0 | 0
BK6 | 반월고잔32 | J4729 | 5.1 | 676 | [5 empty] | BK6676 | BK6 | BK6 | BK6 | BK6 | BK6 | 676 | 0 | 0 | 19 | 0 | [25 empty] | 0 | 0 | 0 | 0 | 0
BK6 | 반월고잔32 | J4731 | 5.1 | 664 | [5 empty] | BK6664 | BK6 | BK6 | BK6 | BK6 | BK6 | 664 | 0 | 0 | 27 | 0 | [25 empty] | 0 | 0 | 0 | 0 | 0
BK6 | 반월고잔32 | J4732 | 5.2 | 664 | 676 |  |  |  |  | BK6664 | BK6676 | BK6 | BK6 | BK6 | BK6 | 664 | 0 | 0 | 27 | 0 | 676 | 0 | 0 | 19 | 0 | [20 empty] | 0 | 0 | 0 | 0 | 0
BK6 | 반월고잔32 | J4735 | 5.4 | 705 | 712 |  |  |  |  | BK6705 | BK6712 | BK6 | BK6 | BK6 | BK6 | 705 | 0 | 0 | 19 | 0 | 712 | 0 | 0 | 9 | 0 | [20 empty] | 0 | 0 | 0 | 0 | 0
BK6 | 반월고잔32 | J4736 | 5.3 | 712 | [5 empty] | BK6712 | BK6 | BK6 | BK6 | BK6 | BK6 | 712 | 0 | 0 | 9 | 0 | [25 empty] | 0 | 0 | 0 | 0 | 0
BK6 | 반월고잔32 | J4739 | 5.3 | 705 | 712 |  |  |  |  | BK6705 | BK6712 | BK6 | BK6 | BK6 | BK6 | 705 | 0 | 0 | 19 | 0 | 712 | 0 | 0 | 9 | 0 | [20 empty] | 0 | 0 | 0 | 0 | 0
BK6 | 반월고잔32 | J4740 | 5.4 | 705 | [5 empty] | BK6705 | BK6 | BK6 | BK6 | BK6 | BK6 | 705 | 0 | 0 | 19 | 0 | [25 empty] | 0 | 0 | 0 | 0 | 0
BK6 | 반월고잔32 | J4741 | 5.1 | 676 | 686 |  |  |  |  | BK6676 | BK6686 | BK6 | BK6 | BK6 | BK6 | 676 | 0 | 0 | 19 | 0 | 686 | 0 | 0 | 11 | 0 | [20 empty] | 0 | 0 | 0 | 0 | 0
BK6 | 반월고잔32 | J4742 | 5 | 676 | 686 |  |  |  |  | BK6676 | BK6686 | BK6 | BK6 | BK6 | BK6 | 676 | 0 | 0 | 19 | 0 | 686 | 0 | 0 | 11 | 0 | [20 empty] | 0 | 0 | 0 | 0 | 0
BK6 | 반월고잔32 | J4743 | 5.3 | 712 | [5 empty] | BK6712 | BK6 | BK6 | BK6 | BK6 | BK6 | 712 | 0 | 0 | 9 | 0 | [25 empty] | 0 | 0 | 0 | 0 | 0
BK6 | 반월고잔32 | J4744 | 5.6 | 622 | [5 empty] | BK6622 | BK6 | BK6 | BK6 | BK6 | BK6 | 622 | 0 | 0 | 14 | 0 | [25 empty] | 0 | 0 | 0 | 0 | 0
BK6 | 반월고잔32 | J4745 | 5.8 | 622 | [5 empty] | BK6622 | BK6 | BK6 | BK6 | BK6 | BK6 | 622 | 0 | 0 | 14 | 0 | [25 empty] | 0 | 0 | 0 | 0 | 0
BK6 | 반월고잔32 | J4746 | 5.5 | 648 | 655 |  |  |  |  | BK6648 | BK6655 | BK6 | BK6 | BK6 | BK6 | 648 | 0 | 0 | 16 | 0 | 655 | 0 | 0 | 13 | 0 | [20 empty] | 0 | 0 | 0 | 0 | 0
BK6 | 반월고잔32 | J4747 | 5.6 | 648 | 655 |  |  |  |  | BK6648 | BK6655 | BK6 | BK6 | BK6 | BK6 | 648 | 0 | 0 | 16 | 0 | 655 | 0 | 0 | 13 | 0 | [20 empty] | 0 | 0 | 0 | 0 | 0
BK6 | 반월고잔32 | J4750 | 5.7 | 622 | [5 empty] | BK6622 | BK6 | BK6 | BK6 | BK6 | BK6 | 622 | 0 | 0 | 14 | 0 | [25 empty] | 0 | 0 | 0 | 0 | 0
BK6 | 반월고잔32 | J4753 | 6.2 | 638 | [5 empty] | BK6638 | BK6 | BK6 | BK6 | BK6 | BK6 | 638 | 0 | 0 | 13 | 0 | [25 empty] | 0 | 0 | 0 | 0 | 0
BK6 | 반월고잔32 | J4754 | 6.1 | 638 | [5 empty] | BK6638 | BK6 | BK6 | BK6 | BK6 | BK6 | 638 | 0 | 0 | 13 | 0 | [25 empty] | 0 | 0 | 0 | 0 | 0
BK6 | 반월고잔32 | J4777 | 5.1 | 676 | [5 empty] | BK6676 | BK6 | BK6 | BK6 | BK6 | BK6 | 676 | 0 | 0 | 19 | 0 | [25 empty] | 0 | 0 | 0 | 0 | 0
BK6 | 반월고잔32 | J4778 | 4.9 | 676 | 686 |  |  |  |  | BK6676 | BK6686 | BK6 | BK6 | BK6 | BK6 | 676 | 0 | 0 | 19 | 0 | 686 | 0 | 0 | 11 | 0 | [20 empty] | 0 | 0 | 0 | 0 | 0
BK6 | 반월고잔32 | J4789 | 5.9 | 622 | [5 empty] | BK6622 | BK6 | BK6 | BK6 | BK6 | BK6 | 622 | 0 | 0 | 14 | 0 | [25 empty] | 0 | 0 | 0 | 0 | 0
BK6 | 반월고잔32 | J4790 | 5.9 | 622 | [5 empty] | BK6622 | BK6 | BK6 | BK6 | BK6 | BK6 | 622 | 0 | 0 | 14 | 0 | [25 empty] | 0 | 0 | 0 | 0 | 0
BK6 | 반월고잔32 | J4791 | 5.4 | 622 | [5 empty] | BK6622 | BK6 | BK6 | BK6 | BK6 | BK6 | 622 | 0 | 0 | 14 | 0 | [25 empty] | 0 | 0 | 0 | 0 | 0
BK6 | 반월고잔32 | J4792 | 5.9 | 638 | 648 |  |  |  |  | BK6638 | BK6648 | BK6 | BK6 | BK6 | BK6 | 638 | 0 | 0 | 13 | 0 | 648 | 0 | 0 | 16 | 0 | [20 empty] | 0 | 0 | 0 | 0 | 0
BK6 | 반월고잔32 | J4793 | 5.9 | 638 | 648 |  |  |  |  | BK6638 | BK6648 | BK6 | BK6 | BK6 | BK6 | 638 | 0 | 0 | 13 | 0 | 648 | 0 | 0 | 16 | 0 | [20 empty] | 0 | 0 | 0 | 0 | 0
BK6 | 반월고잔32 | J4794 | 5.8 | 695 | 705 |  |  |  |  | BK6695 | BK6705 | BK6 | BK6 | BK6 | BK6 | 695 | 0 | 0 | 14 | 0 | 705 | 0 | 0 | 19 | 0 | [20 empty] | 0 | 0 | 0 | 0 | 0
BK6 | 반월고잔32 | J4795 | 5.8 | 648 | [5 empty] | BK6648 | BK6 | BK6 | BK6 | BK6 | BK6 | 648 | 0 | 0 | 16 | 0 | [25 empty] | 0 | 0 | 0 | 0 | 0
BK6 | 반월고잔32 | J4796 | 5.6 | 622 | [5 empty] | BK6622 | BK6 | BK6 | BK6 | BK6 | BK6 | 622 | 0 | 0 | 14 | 0 | [25 empty] | 0 | 0 | 0 | 0 | 0
BK6 | 반월고잔32 | J4797 | 5.3 | 622 | [5 empty] | BK6622 | BK6 | BK6 | BK6 | BK6 | BK6 | 622 | 0 | 0 | 14 | 0 | [25 empty] | 0 | 0 | 0 | 0 | 0
BK6 | 반월고잔32 | J4804 | 5.2 | 664 | [5 empty] | BK6664 | BK6 | BK6 | BK6 | BK6 | BK6 | 664 | 0 | 0 | 27 | 0 | [25 empty] | 0 | 0 | 0 | 0 | 0
BK6 | 반월고잔32 | J4805 | 5.4 | 664 | [5 empty] | BK6664 | BK6 | BK6 | BK6 | BK6 | BK6 | 664 | 0 | 0 | 27 | 0 | [25 empty] | 0 | 0 | 0 | 0 | 0
BK6 | 반월고잔32 | J4806 | 5 | 686 | [5 empty] | BK6686 | BK6 | BK6 | BK6 | BK6 | BK6 | 686 | 0 | 0 | 11 | 0 | [25 empty] | 0 | 0 | 0 | 0 | 0
BK6 | 반월고잔32 | J4807 | 5.1 | 686 | [5 empty] | BK6686 | BK6 | BK6 | BK6 | BK6 | BK6 | 686 | 0 | 0 | 11 | 0 | [25 empty] | 0 | 0 | 0 | 0 | 0
BK6 | 반월고잔32 | J4808 | 5.9 | 638 | 648 |  |  |  |  | BK6638 | BK6648 | BK6 | BK6 | BK6 | BK6 | 638 | 0 | 0 | 13 | 0 | 648 | 0 | 0 | 16 | 0 | [20 empty] | 0 | 0 | 0 | 0 | 0
BK6 | 반월고잔32 | J4809 | 5.9 | 638 | 648 |  |  |  |  | BK6638 | BK6648 | BK6 | BK6 | BK6 | BK6 | 638 | 0 | 0 | 13 | 0 | 648 | 0 | 0 | 16 | 0 | [20 empty] | 0 | 0 | 0 | 0 | 0
BK6 | 반월고잔32 | J4810 | 5.4 | 705 | [5 empty] | BK6705 | BK6 | BK6 | BK6 | BK6 | BK6 | 705 | 0 | 0 | 19 | 0 | [25 empty] | 0 | 0 | 0 | 0 | 0
BK6 | 반월고잔32 | J4811 | 5.5 | 622 | [5 empty] | BK6622 | BK6 | BK6 | BK6 | BK6 | BK6 | 622 | 0 | 0 | 14 | 0 | [25 empty] | 0 | 0 | 0 | 0 | 0
BK6 | 반월고잔32 | J4812 | 5.3 | 705 | 712 |  |  |  |  | BK6705 | BK6712 | BK6 | BK6 | BK6 | BK6 | 705 | 0 | 0 | 19 | 0 | 712 | 0 | 0 | 9 | 0 | [20 empty] | 0 | 0 | 0 | 0 | 0
BK6 | 반월고잔32 | J4813 | 5.6 | 648 | 655 |  |  |  |  | BK6648 | BK6655 | BK6 | BK6 | BK6 | BK6 | 648 | 0 | 0 | 16 | 0 | 655 | 0 | 0 | 13 | 0 | [20 empty] | 0 | 0 | 0 | 0 | 0
BK6 | 반월고잔32 | J4814 | 6.1 | 638 | 648 | 655 |  |  |  | BK6638 | BK6648 | BK6655 | BK6 | BK6 | BK6 | 638 | 0 | 0 | 13 | 0 | 648 | 0 | 0 | 16 | 0 | 655 | 0 | 0 | 13 | 0 | [15 empty] | 0 | 0 | 0 | 0 | 0
BK6 | 반월고잔32 | J4815 | 5.9 | 638 | 648 |  |  |  |  | BK6638 | BK6648 | BK6 | BK6 | BK6 | BK6 | 638 | 0 | 0 | 13 | 0 | 648 | 0 | 0 | 16 | 0 | [20 empty] | 0 | 0 | 0 | 0 | 0
BK6 | 반월고잔32 | J4831 | 4.9 | 676 | 686 |  |  |  |  | BK6676 | BK6686 | BK6 | BK6 | BK6 | BK6 | 676 | 0 | 0 | 19 | 0 | 686 | 0 | 0 | 11 | 0 | [20 empty] | 0 | 0 | 0 | 0 | 0
BK6 | 반월고잔32 | J4833 | 5.2 | 664 | [5 empty] | BK6664 | BK6 | BK6 | BK6 | BK6 | BK6 | 664 | 0 | 0 | 27 | 0 | [25 empty] | 0 | 0 | 0 | 0 | 0
BK6 | 반월고잔32 | J4834 | 5.8 | 695 | [5 empty] | BK6695 | BK6 | BK6 | BK6 | BK6 | BK6 | 695 | 0 | 0 | 14 | 0 | [25 empty] | 0 | 0 | 0 | 0 | 0
BK6 | 반월고잔32 | J4835 | 6.1 | 638 | 648 |  |  |  |  | BK6638 | BK6648 | BK6 | BK6 | BK6 | BK6 | 638 | 0 | 0 | 13 | 0 | 648 | 0 | 0 | 16 | 0 | [20 empty] | 0 | 0 | 0 | 0 | 0
BK6 | 반월고잔32 | J4848 | 5.5 | 622 | [5 empty] | BK6622 | BK6 | BK6 | BK6 | BK6 | BK6 | 622 | 0 | 0 | 14 | 0 | [25 empty] | 0 | 0 | 0 | 0 | 0
BK6 | 반월고잔32 | J4849 | 6 | 655 | [5 empty] | BK6655 | BK6 | BK6 | BK6 | BK6 | BK6 | 655 | 0 | 0 | 13 | 0 | [25 empty] | 0 | 0 | 0 | 0 | 0
BK6 | 반월고잔32 | J4851 | 5.5 | 705 | [5 empty] | BK6705 | BK6 | BK6 | BK6 | BK6 | BK6 | 705 | 0 | 0 | 19 | 0 | [25 empty] | 0 | 0 | 0 | 0 | 0
BK6 | 반월고잔32 | J4852 | 5.9 | 695 | [5 empty] | BK6695 | BK6 | BK6 | BK6 | BK6 | BK6 | 695 | 0 | 0 | 14 | 0 | [25 empty] | 0 | 0 | 0 | 0 | 0
BK6 | 반월고잔32 | J4853 | 6.2 | 695 | 705 |  |  |  |  | BK6695 | BK6705 | BK6 | BK6 | BK6 | BK6 | 695 | 0 | 0 | 14 | 0 | 705 | 0 | 0 | 19 | 0 | [20 empty] | 0 | 0 | 0 | 0 | 0
BK6 | 반월고잔32 | J4854 | 5.1 | 676 | 686 |  |  |  |  | BK6676 | BK6686 | BK6 | BK6 | BK6 | BK6 | 676 | 0 | 0 | 19 | 0 | 686 | 0 | 0 | 11 | 0 | [20 empty] | 0 | 0 | 0 | 0 | 0
BK6 | 반월고잔32 | J4855 | 5.4 | 664 | [5 empty] | BK6664 | BK6 | BK6 | BK6 | BK6 | BK6 | 664 | 0 | 0 | 27 | 0 | [25 empty] | 0 | 0 | 0 | 0 | 0
BK6 | 반월고잔32 | J4856 | 5 | 686 | [5 empty] | BK6686 | BK6 | BK6 | BK6 | BK6 | BK6 | 686 | 0 | 0 | 11 | 0 | [25 empty] | 0 | 0 | 0 | 0 | 0
BK6 | 반월고잔32 | J4857 | 5.5 | 705 | [5 empty] | BK6705 | BK6 | BK6 | BK6 | BK6 | BK6 | 705 | 0 | 0 | 19 | 0 | [25 empty] | 0 | 0 | 0 | 0 | 0
BK6 | 반월고잔32 | J4858 | 6.2 | 695 | 705 |  |  |  |  | BK6695 | BK6705 | BK6 | BK6 | BK6 | BK6 | 695 | 0 | 0 | 14 | 0 | 705 | 0 | 0 | 19 | 0 | [20 empty] | 0 | 0 | 0 | 0 | 0
BK6 | 반월고잔32 | J4872 | 5.1 | 676 | [5 empty] | BK6676 | BK6 | BK6 | BK6 | BK6 | BK6 | 676 | 0 | 0 | 19 | 0 | [25 empty] | 0 | 0 | 0 | 0 | 0
BK6 | 반월고잔32 | J4873 | 5.1 | 676 | [5 empty] | BK6676 | BK6 | BK6 | BK6 | BK6 | BK6 | 676 | 0 | 0 | 19 | 0 | [25 empty] | 0 | 0 | 0 | 0 | 0
BK6 | 반월고잔32 | J4874 | 5.1 | 664 | [5 empty] | BK6664 | BK6 | BK6 | BK6 | BK6 | BK6 | 664 | 0 | 0 | 27 | 0 | [25 empty] | 0 | 0 | 0 | 0 | 0
BK6 | 반월고잔32 | J4877 | 4.8 | 686 | [5 empty] | BK6686 | BK6 | BK6 | BK6 | BK6 | BK6 | 686 | 0 | 0 | 11 | 0 | [25 empty] | 0 | 0 | 0 | 0 | 0
BK6 | 반월고잔32 | J4889 | 6.2 | 638 | [5 empty] | BK6638 | BK6 | BK6 | BK6 | BK6 | BK6 | 638 | 0 | 0 | 13 | 0 | [25 empty] | 0 | 0 | 0 | 0 | 0
BK6 | 반월고잔32 | J4891 | 5.4 | 664 | 676 |  |  |  |  | BK6664 | BK6676 | BK6 | BK6 | BK6 | BK6 | 664 | 0 | 0 | 27 | 0 | 676 | 0 | 0 | 19 | 0 | [20 empty] | 0 | 0 | 0 | 0 | 0
BK6 | 반월고잔32 | J4893 | 4.7 | 664 | [5 empty] | BK6664 | BK6 | BK6 | BK6 | BK6 | BK6 | 664 | 0 | 0 | 27 | 0 | [25 empty] | 0 | 0 | 0 | 0 | 0
BK6 | 반월고잔32 | J4894 | 4.7 | 664 | [5 empty] | BK6664 | BK6 | BK6 | BK6 | BK6 | BK6 | 664 | 0 | 0 | 27 | 0 | [25 empty] | 0 | 0 | 0 | 0 | 0
BK6 | 반월고잔32 | J4895 | 5.2 | 664 | [5 empty] | BK6664 | BK6 | BK6 | BK6 | BK6 | BK6 | 664 | 0 | 0 | 27 | 0 | [25 empty] | 0 | 0 | 0 | 0 | 0
BK6 | 반월고잔32 | J4896 | 5.6 | 705 | [5 empty] | BK6705 | BK6 | BK6 | BK6 | BK6 | BK6 | 705 | 0 | 0 | 19 | 0 | [25 empty] | 0 | 0 | 0 | 0 | 0
BK6 | 반월고잔32 | J4904 | 5.2 | 664 | [5 empty] | BK6664 | BK6 | BK6 | BK6 | BK6 | BK6 | 664 | 0 | 0 | 27 | 0 | [25 empty] | 0 | 0 | 0 | 0 | 0
BK6 | 반월고잔32 | J4905 | 5.8 | 695 | 705 |  |  |  |  | BK6695 | BK6705 | BK6 | BK6 | BK6 | BK6 | 695 | 0 | 0 | 14 | 0 | 705 | 0 | 0 | 19 | 0 | [20 empty] | 0 | 0 | 0 | 0 | 0
BK6 | 반월고잔32 | J4906 | 5.3 | 712 | [5 empty] | BK6712 | BK6 | BK6 | BK6 | BK6 | BK6 | 712 | 0 | 0 | 9 | 0 | [25 empty] | 0 | 0 | 0 | 0 | 0
BK6 | 반월고잔32 | J5147 | 5.2 | 676 | 712 | 705 |  |  |  | BK6676 | BK6712 | BK6705 | BK6 | BK6 | BK6 | 676 | 0 | 0 | 19 | 0 | 712 | 0 | 0 | 9 | 0 | 705 | 0 | 0 | 19 | 0 | [15 empty] | 0 | 0 | 0 | 0 | 0
BK6 | 반월고잔32 | J5157 | 5.3 | 664 | 676 | 705 |  |  |  | BK6664 | BK6676 | BK6705 | BK6 | BK6 | BK6 | 664 | 0 | 0 | 27 | 0 | 676 | 0 | 0 | 19 | 0 | 705 | 0 | 0 | 19 | 0 | [15 empty] | 0 | 0 | 0 | 0 | 0
BK6 | 반월고잔32 | J5171 | 5.3 | 664 | 676 |  |  |  |  | BK6664 | BK6676 | BK6 | BK6 | BK6 | BK6 | 664 | 0 | 0 | 27 | 0 | 676 | 0 | 0 | 19 | 0 | [20 empty] | 0 | 0 | 0 | 0 | 0
BK6 | 반월고잔32 | J5172 | 5.3 | 705 | 712 |  |  |  |  | BK6705 | BK6712 | BK6 | BK6 | BK6 | BK6 | 705 | 0 | 0 | 19 | 0 | 712 | 0 | 0 | 9 | 0 | [20 empty] | 0 | 0 | 0 | 0 | 0
BK6 | 반월고잔32 | J5174 | 5.8 | 695 | 705 |  |  |  |  | BK6695 | BK6705 | BK6 | BK6 | BK6 | BK6 | 695 | 0 | 0 | 14 | 0 | 705 | 0 | 0 | 19 | 0 | [20 empty] | 0 | 0 | 0 | 0 | 0
BK6 | 반월고잔32 | J5183 | 6.1 | 655 | 695 |  |  |  |  | BK6655 | BK6695 | BK6 | BK6 | BK6 | BK6 | 655 | 0 | 0 | 13 | 0 | 695 | 0 | 0 | 14 | 0 | [20 empty] | 0 | 0 | 0 | 0 | 0
BK6 | 반월고잔32 | J5187 | 5.1 | 664 | 676 |  |  |  |  | BK6664 | BK6676 | BK6 | BK6 | BK6 | BK6 | 664 | 0 | 0 | 27 | 0 | 676 | 0 | 0 | 19 | 0 | [20 empty] | 0 | 0 | 0 | 0 | 0
BK6 | 반월고잔32 | J5192 | 5.5 | 664 | 655 |  |  |  |  | BK6664 | BK6655 | BK6 | BK6 | BK6 | BK6 | 664 | 0 | 0 | 27 | 0 | 655 | 0 | 0 | 13 | 0 | [20 empty] | 0 | 0 | 0 | 0 | 0
BK6 | 반월고잔32 | J5194 | 5.5 | 705 | 664 |  |  |  |  | BK6705 | BK6664 | BK6 | BK6 | BK6 | BK6 | 705 | 0 | 0 | 19 | 0 | 664 | 0 | 0 | 27 | 0 | [20 empty] | 0 | 0 | 0 | 0 | 0
BK6 | 반월고잔32 | J5195 | 4.8 | 686 | 712 |  |  |  |  | BK6686 | BK6712 | BK6 | BK6 | BK6 | BK6 | 686 | 0 | 0 | 11 | 0 | 712 | 0 | 0 | 9 | 0 | [20 empty] | 0 | 0 | 0 | 0 | 0
BK6 | 반월고잔32 | J5200 | 4.9 | 664 | [5 empty] | BK6664 | BK6 | BK6 | BK6 | BK6 | BK6 | 664 | 0 | 0 | 27 | 0 | [25 empty] | 0 | 0 | 0 | 0 | 0
BK6 | 반월고잔32 | J5201 | 5.2 | 664 | [5 empty] | BK6664 | BK6 | BK6 | BK6 | BK6 | BK6 | 664 | 0 | 0 | 27 | 0 | [25 empty] | 0 | 0 | 0 | 0 | 0
BK6 | 반월고잔32 | J5206 | 5.6 | 664 | 655 | 695 |  |  |  | BK6664 | BK6655 | BK6695 | BK6 | BK6 | BK6 | 664 | 0 | 0 | 27 | 0 | 655 | 0 | 0 | 13 | 0 | 695 | 0 | 0 | 14 | 0 | [15 empty] | 0 | 0 | 0 | 0 | 0
BK6 | 반월고잔32 | J5207 | 5.6 | 664 | 695 | 705 |  |  |  | BK6664 | BK6695 | BK6705 | BK6 | BK6 | BK6 | 664 | 0 | 0 | 27 | 0 | 695 | 0 | 0 | 14 | 0 | 705 | 0 | 0 | 19 | 0 | [15 empty] | 0 | 0 | 0 | 0 | 0
BK6 | 반월고잔32 | J5286 | 5.2 | 664 | 664 |  |  |  |  | BK6664 | BK6664 | BK6 | BK6 | BK6 | BK6 | 664 | 0 | 0 | 27 | 0 | 664 | 0 | 0 | 27 | 0 | [20 empty] | 0 | 0 | 0 | 0 | 0
BK6 | 반월고잔32 | J5459 | 5.2 | 검침분구1: BK6; 검침분구2: BK6; 검침분구3: BK6; 검침분구4: BK6; 검침분구5: BK6; 검침분구6: BK6 | [29 empty] | 0 | 0 | 0 | 0 | 0
BK6 | 반월고잔32 | J9505 | 4.9 | 664 | 676 |  |  |  |  | BK6664 | BK6676 | BK6 | BK6 | BK6 | BK6 | 664 | 0 | 0 | 27 | 0 | 676 | 0 | 0 | 19 | 0 | [20 empty] | 0 | 0 | 0 | 0 | 0
BK7 | 반월고잔33 | J116 | 4.6 | 검침분구1: BK7; 검침분구2: BK7; 검침분구3: BK7; 검침분구4: BK7; 검침분구5: BK7; 검침분구6: BK7 | [29 empty] | 0 | 0 | 0 | 0 | 0
BK7 | 반월고잔33 | J4718 | 5 | 177 | [5 empty] | BK7177 | BK7 | BK7 | BK7 | BK7 | BK7 | 177 | 0 | 0 | 13 | 0 | [25 empty] | 0 | 0 | 0 | 0 | 0
BK7 | 반월고잔33 | J4719 | 4.9 | 177 | 178 |  |  |  |  | BK7177 | BK7178 | BK7 | BK7 | BK7 | BK7 | 177 | 0 | 0 | 13 | 0 | 178 | 0 | 0 | 18 | 0 | [20 empty] | 0 | 0 | 0 | 0 | 0
BK7 | 반월고잔33 | J4720 | 5.9 | 179 | 180 |  |  |  |  | BK7179 | BK7180 | BK7 | BK7 | BK7 | BK7 | 179 | 0 | 0 | 10 | 0 | 180 | 0 | 0 | 15 | 0 | [20 empty] | 0 | 0 | 0 | 0 | 0
BK7 | 반월고잔33 | J4721 | 6.1 | 179 | [5 empty] | BK7179 | BK7 | BK7 | BK7 | BK7 | BK7 | 179 | 0 | 0 | 10 | 0 | [25 empty] | 0 | 0 | 0 | 0 | 0
BK7 | 반월고잔33 | J4733 | 4.6 | 177 | [5 empty] | BK7177 | BK7 | BK7 | BK7 | BK7 | BK7 | 177 | 0 | 0 | 13 | 0 | [25 empty] | 0 | 0 | 0 | 0 | 0
BK7 | 반월고잔33 | J4734 | 4.6 | 177 | 178 |  |  |  |  | BK7177 | BK7178 | BK7 | BK7 | BK7 | BK7 | 177 | 0 | 0 | 13 | 0 | 178 | 0 | 0 | 18 | 0 | [20 empty] | 0 | 0 | 0 | 0 | 0
BK7 | 반월고잔33 | J4737 | 5.9 | 180 | [5 empty] | BK7180 | BK7 | BK7 | BK7 | BK7 | BK7 | 180 | 0 | 0 | 15 | 0 | [25 empty] | 0 | 0 | 0 | 0 | 0
BK7 | 반월고잔33 | J4738 | 5.9 | 179 | 180 |  |  |  |  | BK7179 | BK7180 | BK7 | BK7 | BK7 | BK7 | 179 | 0 | 0 | 10 | 0 | 180 | 0 | 0 | 15 | 0 | [20 empty] | 0 | 0 | 0 | 0 | 0
BK7 | 반월고잔33 | J4763 | 4.9 | 178 | [5 empty] | BK7178 | BK7 | BK7 | BK7 | BK7 | BK7 | 178 | 0 | 0 | 18 | 0 | [25 empty] | 0 | 0 | 0 | 0 | 0
BK7 | 반월고잔33 | J4764 | 4.9 | 178 | [5 empty] | BK7178 | BK7 | BK7 | BK7 | BK7 | BK7 | 178 | 0 | 0 | 18 | 0 | [25 empty] | 0 | 0 | 0 | 0 | 0
BK7 | 반월고잔33 | J4767 | 6.6 | 179 | 180 |  |  |  |  | BK7179 | BK7180 | BK7 | BK7 | BK7 | BK7 | 179 | 0 | 0 | 10 | 0 | 180 | 0 | 0 | 15 | 0 | [20 empty] | 0 | 0 | 0 | 0 | 0
BK7 | 반월고잔33 | J4779 | 6.7 | 179 | [5 empty] | BK7179 | BK7 | BK7 | BK7 | BK7 | BK7 | 179 | 0 | 0 | 10 | 0 | [25 empty] | 0 | 0 | 0 | 0 | 0
BK7 | 반월고잔33 | J4798 | 4.7 | 177 | 178 |  |  |  |  | BK7177 | BK7178 | BK7 | BK7 | BK7 | BK7 | 177 | 0 | 0 | 13 | 0 | 178 | 0 | 0 | 18 | 0 | [20 empty] | 0 | 0 | 0 | 0 | 0
BK7 | 반월고잔33 | J4799 | 5 | 179 | 180 |  |  |  |  | BK7179 | BK7180 | BK7 | BK7 | BK7 | BK7 | 179 | 0 | 0 | 10 | 0 | 180 | 0 | 0 | 15 | 0 | [20 empty] | 0 | 0 | 0 | 0 | 0
BK7 | 반월고잔33 | J4825 | 4.7 | 178 | [5 empty] | BK7178 | BK7 | BK7 | BK7 | BK7 | BK7 | 178 | 0 | 0 | 18 | 0 | [25 empty] | 0 | 0 | 0 | 0 | 0
BK7 | 반월고잔33 | J4826 | 4.7 | 178 | [5 empty] | BK7178 | BK7 | BK7 | BK7 | BK7 | BK7 | 178 | 0 | 0 | 18 | 0 | [25 empty] | 0 | 0 | 0 | 0 | 0
BK7 | 반월고잔33 | J4850 | 5 | 180 | [5 empty] | BK7180 | BK7 | BK7 | BK7 | BK7 | BK7 | 180 | 0 | 0 | 15 | 0 | [25 empty] | 0 | 0 | 0 | 0 | 0
BK7 | 반월고잔33 | J4869 | 4.8 | 177 | 178 |  |  |  |  | BK7177 | BK7178 | BK7 | BK7 | BK7 | BK7 | 177 | 0 | 0 | 13 | 0 | 178 | 0 | 0 | 18 | 0 | [20 empty] | 0 | 0 | 0 | 0 | 0
BK7 | 반월고잔33 | J4902 | 4.8 | 177 | 178 |  |  |  |  | BK7177 | BK7178 | BK7 | BK7 | BK7 | BK7 | 177 | 0 | 0 | 13 | 0 | 178 | 0 | 0 | 18 | 0 | [20 empty] | 0 | 0 | 0 | 0 | 0
BK7 | 반월고잔33 | J5136 | 4.4 | 177 | 180 |  |  |  |  | BK7177 | BK7180 | BK7 | BK7 | BK7 | BK7 | 177 | 0 | 0 | 13 | 0 | 180 | 0 | 0 | 15 | 0 | [20 empty] | 0 | 0 | 0 | 0 | 0
BK7 | 반월고잔33 | J5158 | 5 | 178 | 179 | 180 |  |  |  | BK7178 | BK7179 | BK7180 | BK7 | BK7 | BK7 | 178 | 0 | 0 | 18 | 0 | 179 | 0 | 0 | 10 | 0 | 180 | 0 | 0 | 15 | 0 | [15 empty] | 0 | 0 | 0 | 0 | 0
BK7 | 반월고잔33 | J5160 | 4.4 | 177 | [5 empty] | BK7177 | BK7 | BK7 | BK7 | BK7 | BK7 | 177 | 0 | 0 | 13 | 0 | [25 empty] | 0 | 0 | 0 | 0 | 0
BK7 | 반월고잔33 | J5175 | 4.7 | 178 | 180 |  |  |  |  | BK7178 | BK7180 | BK7 | BK7 | BK7 | BK7 | 178 | 0 | 0 | 18 | 0 | 180 | 0 | 0 | 15 | 0 | [20 empty] | 0 | 0 | 0 | 0 | 0
BK7 | 반월고잔33 | J5176 | 4.8 | 178 | [5 empty] | BK7178 | BK7 | BK7 | BK7 | BK7 | BK7 | 178 | 0 | 0 | 18 | 0 | [25 empty] | 0 | 0 | 0 | 0 | 0
BK7 | 반월고잔33 | J5177 | 4.9 | 178 | [5 empty] | BK7178 | BK7 | BK7 | BK7 | BK7 | BK7 | 178 | 0 | 0 | 18 | 0 | [25 empty] | 0 | 0 | 0 | 0 | 0
BK7 | 반월고잔33 | J5178 | 4.4 | 177 | 178 |  |  |  |  | BK7177 | BK7178 | BK7 | BK7 | BK7 | BK7 | 177 | 0 | 0 | 13 | 0 | 178 | 0 | 0 | 18 | 0 | [20 empty] | 0 | 0 | 0 | 0 | 0
BK7 | 반월고잔33 | J5189 | 7.2 | 179 | [5 empty] | BK7179 | BK7 | BK7 | BK7 | BK7 | BK7 | 179 | 0 | 0 | 10 | 0 | [25 empty] | 0 | 0 | 0 | 0 | 0
BK7 | 반월고잔33 | J5284 | 4.4 | 177 | 180 |  |  |  |  | BK7177 | BK7180 | BK7 | BK7 | BK7 | BK7 | 177 | 0 | 0 | 13 | 0 | 180 | 0 | 0 | 15 | 0 | [20 empty] | 0 | 0 | 0 | 0 | 0
BK7 | 반월고잔33 | J5289 | 4.7 | 178 | 180 |  |  |  |  | BK7178 | BK7180 | BK7 | BK7 | BK7 | BK7 | 178 | 0 | 0 | 18 | 0 | 180 | 0 | 0 | 15 | 0 | [20 empty] | 0 | 0 | 0 | 0 | 0
BK7 | 반월고잔33 | J5298 | 4.3 | 178 | 180 |  |  |  |  | BK7178 | BK7180 | BK7 | BK7 | BK7 | BK7 | 178 | 0 | 0 | 18 | 0 | 180 | 0 | 0 | 15 | 0 | [20 empty] | 0 | 0 | 0 | 0 | 0
BK7 | 반월고잔33 | J5302 | 4.8 | 177 | [5 empty] | BK7177 | BK7 | BK7 | BK7 | BK7 | BK7 | 177 | 0 | 0 | 13 | 0 | [25 empty] | 0 | 0 | 0 | 0 | 0
BK7 | 반월고잔33 | J5308 | 5 | 179 | 178 |  |  |  |  | BK7179 | BK7178 | BK7 | BK7 | BK7 | BK7 | 179 | 0 | 0 | 10 | 0 | 178 | 0 | 0 | 18 | 0 | [20 empty] | 0 | 0 | 0 | 0 | 0
BK7 | 반월고잔33 | J5313 | 4.9 | 177 | [5 empty] | BK7177 | BK7 | BK7 | BK7 | BK7 | BK7 | 177 | 0 | 0 | 13 | 0 | [25 empty] | 0 | 0 | 0 | 0 | 0
BK7 | 반월고잔33 | J5389 | 6.5 | 179 | [5 empty] | BK7179 | BK7 | BK7 | BK7 | BK7 | BK7 | 179 | 0 | 0 | 10 | 0 | [25 empty] | 0 | 0 | 0 | 0 | 0
BK7 | 반월고잔33 | J5395 | 5 | 178 | [5 empty] | BK7178 | BK7 | BK7 | BK7 | BK7 | BK7 | 178 | 0 | 0 | 18 | 0 | [25 empty] | 0 | 0 | 0 | 0 | 0
BK7 | 반월고잔33 | J5437 | 6.6 | 180 | [5 empty] | BK7180 | BK7 | BK7 | BK7 | BK7 | BK7 | 180 | 0 | 0 | 15 | 0 | [25 empty] | 0 | 0 | 0 | 0 | 0
BK7 | 반월고잔33 | J5439 | 7 | 180 | [5 empty] | BK7180 | BK7 | BK7 | BK7 | BK7 | BK7 | 180 | 0 | 0 | 15 | 0 | [25 empty] | 0 | 0 | 0 | 0 | 0
BK7 | 반월고잔33 | J5455 | 6.2 | 173-1 | 180 |  |  |  |  | BK7173-1 | BK7180 | BK7 | BK7 | BK7 | BK7 | 173-1 | 0 | 0 | 2 | 0 | 180 | 0 | 0 | 15 | 0 | [20 empty] | 0 | 0 | 0 | 0 | 0
BK7 | 반월고잔33 | J5456 | 6.6 | 173-1 | [5 empty] | BK7173-1 | BK7 | BK7 | BK7 | BK7 | BK7 | 173-1 | 0 | 0 | 2 | 0 | [25 empty] | 0 | 0 | 0 | 0 | 0
BK8 | 반월고잔31 | J114 | 5.9 | 검침분구1: BK8; 검침분구2: BK8; 검침분구3: BK8; 검침분구4: BK8; 검침분구5: BK8; 검침분구6: BK8 | [29 empty] | 0 | 0 | 0 | 0 | 0
BK8 | 반월고잔31 | J4724 | 5.4 | 712-1 | [5 empty] | BK8712-1 | BK8 | BK8 | BK8 | BK8 | BK8 | 712-1 | 0 | 0 | 11 | 0 | [25 empty] | 0 | 0 | 0 | 0 | 0
BK8 | 반월고잔31 | J4725 | 5.7 | 712-1 | [5 empty] | BK8712-1 | BK8 | BK8 | BK8 | BK8 | BK8 | 712-1 | 0 | 0 | 11 | 0 | [25 empty] | 0 | 0 | 0 | 0 | 0
BK8 | 반월고잔31 | J4774 | 5.1 | 712-1 | 197-1533 | 197-1532 |  |  |  | BK8712-1 | BK8197-1533 | BK8197-1532 | BK8 | BK8 | BK8 | 712-1 | 0 | 0 | 11 | 0 | 197-1533 | 0 | 0 | 5 | 0 | 197-1532 | 0 | 0 | 5 | 0 | [15 empty] | 0 | 0 | 0 | 0 | 0
BK8 | 반월고잔31 | J4775 | 5.1 | 712-1 | 197-1532 |  |  |  |  | BK8712-1 | BK8197-1532 | BK8 | BK8 | BK8 | BK8 | 712-1 | 0 | 0 | 11 | 0 | 197-1532 | 0 | 0 | 5 | 0 | [20 empty] | 0 | 0 | 0 | 0 | 0
BK8 | 반월고잔31 | J4800 | 5.9 | 712-1 | 197-1534 |  |  |  |  | BK8712-1 | BK8197-1534 | BK8 | BK8 | BK8 | BK8 | 712-1 | 0 | 0 | 11 | 0 | 197-1534 | 0 | 0 | 4 | 0 | [20 empty] | 0 | 0 | 0 | 0 | 0
BK8 | 반월고잔31 | J4801 | 5.7 | 712-1 | 197-1534 | 197-1533 |  |  |  | BK8712-1 | BK8197-1534 | BK8197-1533 | BK8 | BK8 | BK8 | 712-1 | 0 | 0 | 11 | 0 | 197-1534 | 0 | 0 | 4 | 0 | 197-1533 | 0 | 0 | 5 | 0 | [15 empty] | 0 | 0 | 0 | 0 | 0
BK8 | 반월고잔31 | J4830 | 4.9 | 712-1 | 197-1532 |  |  |  |  | BK8712-1 | BK8197-1532 | BK8 | BK8 | BK8 | BK8 | 712-1 | 0 | 0 | 11 | 0 | 197-1532 | 0 | 0 | 5 | 0 | [20 empty] | 0 | 0 | 0 | 0 | 0
BK8 | 반월고잔31 | J4870 | 5.3 | 712-1 | [5 empty] | BK8712-1 | BK8 | BK8 | BK8 | BK8 | BK8 | 712-1 | 0 | 0 | 11 | 0 | [25 empty] | 0 | 0 | 0 | 0 | 0
BK8 | 반월고잔31 | J4892 | 5.3 | 712-1 | [5 empty] | BK8712-1 | BK8 | BK8 | BK8 | BK8 | BK8 | 712-1 | 0 | 0 | 11 | 0 | [25 empty] | 0 | 0 | 0 | 0 | 0
BK8 | 반월고잔31 | J5134 | 4.9 | 712-1 | [5 empty] | BK8712-1 | BK8 | BK8 | BK8 | BK8 | BK8 | 712-1 | 0 | 0 | 11 | 0 | [25 empty] | 0 | 0 | 0 | 0 | 0
BK8 | 반월고잔31 | J5148 | 5.6 | 197-1533 | 197-1534 | 197-1535 |  |  |  | BK8197-1533 | BK8197-1534 | BK8197-1535 | BK8 | BK8 | BK8 | 197-1533 | 0 | 0 | 5 | 0 | 197-1534 | 0 | 0 | 4 | 0 | 197-1535 | 0 | 0 | 4 | 0 | [15 empty] | 0 | 0 | 0 | 0 | 0
BK8 | 반월고잔31 | J5153 | 5.6 | 197-1533 | 197-1535 | 197-1536 | 197-1537 |  |  | BK8197-1533 | BK8197-1535 | BK8197-1536 | BK8197-1537 | BK8 | BK8 | 197-1533 | 0 | 0 | 5 | 0 | 197-1535 | 0 | 0 | 4 | 0 | 197-1536 | 0 | 0 | 3 | 0 | 197-1537 | 0 | 0 | 4 | 0 | [10 empty] | 0 | 0 | 0 | 0 | 0
BK8 | 반월고잔31 | J5154 | 5.3 | 197-1532 | 197-1533 | 197-1537 | 197-1538 |  |  | BK8197-1532 | BK8197-1533 | BK8197-1537 | BK8197-1538 | BK8 | BK8 | 197-1532 | 0 | 0 | 5 | 0 | 197-1533 | 0 | 0 | 5 | 0 | 197-1537 | 0 | 0 | 4 | 0 | 197-1538 | 0 | 0 | 4 | 0 | [10 empty] | 0 | 0 | 0 | 0 | 0
BK8 | 반월고잔31 | J5159 | 4.9 | 197-1532 | 197-1538 |  |  |  |  | BK8197-1532 | BK8197-1538 | BK8 | BK8 | BK8 | BK8 | 197-1532 | 0 | 0 | 5 | 0 | 197-1538 | 0 | 0 | 4 | 0 | [20 empty] | 0 | 0 | 0 | 0 | 0
BK8 | 반월고잔31 | J5169 | 5.9 | 197-1535 | 197-1536 |  |  |  |  | BK8197-1535 | BK8197-1536 | BK8 | BK8 | BK8 | BK8 | 197-1535 | 0 | 0 | 4 | 0 | 197-1536 | 0 | 0 | 3 | 0 | [20 empty] | 0 | 0 | 0 | 0 | 0
BK8 | 반월고잔31 | J5182 | 5.4 | 712-1 | [5 empty] | BK8712-1 | BK8 | BK8 | BK8 | BK8 | BK8 | 712-1 | 0 | 0 | 11 | 0 | [25 empty] | 0 | 0 | 0 | 0 | 0
BK8 | 반월고잔31 | J5188 | 7.9 | 197-1537 | 197-1538 |  |  |  |  | BK8197-1537 | BK8197-1538 | BK8 | BK8 | BK8 | BK8 | 197-1537 | 0 | 0 | 4 | 0 | 197-1538 | 0 | 0 | 4 | 0 | [20 empty] | 0 | 0 | 0 | 0 | 0
BK8 | 반월고잔31 | J5196 | 6.5 | 197-1538 | [5 empty] | BK8197-1538 | BK8 | BK8 | BK8 | BK8 | BK8 | 197-1538 | 0 | 0 | 4 | 0 | [25 empty] | 0 | 0 | 0 | 0 | 0
BK8 | 반월고잔31 | J5288 | 5.8 | 197-1534 | 197-1535 |  |  |  |  | BK8197-1534 | BK8197-1535 | BK8 | BK8 | BK8 | BK8 | 197-1534 | 0 | 0 | 4 | 0 | 197-1535 | 0 | 0 | 4 | 0 | [20 empty] | 0 | 0 | 0 | 0 | 0
BK8 | 반월고잔31 | J5307 | 7.6 | 197-1536 | 197-1537 |  |  |  |  | BK8197-1536 | BK8197-1537 | BK8 | BK8 | BK8 | BK8 | 197-1536 | 0 | 0 | 3 | 0 | 197-1537 | 0 | 0 | 4 | 0 | [20 empty] | 0 | 0 | 0 | 0 | 0
BK8 | 반월고잔31 | J74 | 6.8 | 검침분구1: BK8; 검침분구2: BK8; 검침분구3: BK8; 검침분구4: BK8; 검침분구5: BK8; 검침분구6: BK8 | [29 empty] | 0 | 0 | 0 | 0 | 0
BS1 | 반월성포30 | J5464 | 13.9 | 546 | [5 empty] | BS1546 | BS1 | BS1 | BS1 | BS1 | BS1 | 546 | 0 | 0 | 11 | 0 | [25 empty] | 0 | 0 | 0 | 0 | 0
BS1 | 반월성포30 | J5465 | 15.5 | 546 | [5 empty] | BS1546 | BS1 | BS1 | BS1 | BS1 | BS1 | 546 | 0 | 0 | 11 | 0 | [25 empty] | 0 | 0 | 0 | 0 | 0
BS1 | 반월성포30 | J5468 | 9.6 | 538 | [5 empty] | BS1538 | BS1 | BS1 | BS1 | BS1 | BS1 | 538 | 0 | 0 | 12 | 0 | [25 empty] | 0 | 0 | 0 | 0 | 0
BS1 | 반월성포30 | J5469 | 9.7 | 538 | [5 empty] | BS1538 | BS1 | BS1 | BS1 | BS1 | BS1 | 538 | 0 | 0 | 12 | 0 | [25 empty] | 0 | 0 | 0 | 0 | 0
BS1 | 반월성포30 | J5474 | 8.9 | 554 | 548 |  |  |  |  | BS1554 | BS1548 | BS1 | BS1 | BS1 | BS1 | 554 | 0 | 0 | 12 | 0 | 548 | 0 | 0 | 13 | 0 | [20 empty] | 0 | 0 | 0 | 0 | 0
BS1 | 반월성포30 | J5475 | 11.5 | 554 | 559 |  |  |  |  | BS1554 | BS1559 | BS1 | BS1 | BS1 | BS1 | 554 | 0 | 0 | 12 | 0 | 559 | 0 | 0 | 11 | 0 | [20 empty] | 0 | 0 | 0 | 0 | 0
BS1 | 반월성포30 | J5476 | 14.5 | 546 | [5 empty] | BS1546 | BS1 | BS1 | BS1 | BS1 | BS1 | 546 | 0 | 0 | 11 | 0 | [25 empty] | 0 | 0 | 0 | 0 | 0
BS1 | 반월성포30 | J5481 | 10.1 | 538 | [5 empty] | BS1538 | BS1 | BS1 | BS1 | BS1 | BS1 | 538 | 0 | 0 | 12 | 0 | [25 empty] | 0 | 0 | 0 | 0 | 0
BS1 | 반월성포30 | J5482 | 10.6 | 538 | 543 |  |  |  |  | BS1538 | BS1543 | BS1 | BS1 | BS1 | BS1 | 538 | 0 | 0 | 12 | 0 | 543 | 0 | 0 | 7 | 0 | [20 empty] | 0 | 0 | 0 | 0 | 0
BS1 | 반월성포30 | J5483 | 9.6 | 559 | [5 empty] | BS1559 | BS1 | BS1 | BS1 | BS1 | BS1 | 559 | 0 | 0 | 11 | 0 | [25 empty] | 0 | 0 | 0 | 0 | 0
BS1 | 반월성포30 | J5484 | 9.6 | 559 | [5 empty] | BS1559 | BS1 | BS1 | BS1 | BS1 | BS1 | 559 | 0 | 0 | 11 | 0 | [25 empty] | 0 | 0 | 0 | 0 | 0
BS1 | 반월성포30 | J5485 | 14.5 | 546 | [5 empty] | BS1546 | BS1 | BS1 | BS1 | BS1 | BS1 | 546 | 0 | 0 | 11 | 0 | [25 empty] | 0 | 0 | 0 | 0 | 0
BS1 | 반월성포30 | J5490 | 9.4 | 530 | [5 empty] | BS1530 | BS1 | BS1 | BS1 | BS1 | BS1 | 530 | 0 | 0 | 13 | 0 | [25 empty] | 0 | 0 | 0 | 0 | 0
BS1 | 반월성포30 | J5494 | 8.8 | 526 | 548 | 554 |  |  |  | BS1526 | BS1548 | BS1554 | BS1 | BS1 | BS1 | 526 | 0 | 0 | 8 | 0 | 548 | 0 | 0 | 13 | 0 | 554 | 0 | 0 | 12 | 0 | [15 empty] | 0 | 0 | 0 | 0 | 0
BS1 | 반월성포30 | J5495 | 8.7 | 554 | [5 empty] | BS1554 | BS1 | BS1 | BS1 | BS1 | BS1 | 554 | 0 | 0 | 12 | 0 | [25 empty] | 0 | 0 | 0 | 0 | 0
BS1 | 반월성포30 | J5496 | 11.8 | 546 | [5 empty] | BS1546 | BS1 | BS1 | BS1 | BS1 | BS1 | 546 | 0 | 0 | 11 | 0 | [25 empty] | 0 | 0 | 0 | 0 | 0
BS1 | 반월성포30 | J5499 | 9.4 | 521 | 530 |  |  |  |  | BS1521 | BS1530 | BS1 | BS1 | BS1 | BS1 | 521 | 0 | 0 | 11 | 0 | 530 | 0 | 0 | 13 | 0 | [20 empty] | 0 | 0 | 0 | 0 | 0
BS1 | 반월성포30 | J5500 | 9.5 | 521 | [5 empty] | BS1521 | BS1 | BS1 | BS1 | BS1 | BS1 | 521 | 0 | 0 | 11 | 0 | [25 empty] | 0 | 0 | 0 | 0 | 0
BS1 | 반월성포30 | J5501 | 9.2 | 530 | [5 empty] | BS1530 | BS1 | BS1 | BS1 | BS1 | BS1 | 530 | 0 | 0 | 13 | 0 | [25 empty] | 0 | 0 | 0 | 0 | 0
BS1 | 반월성포30 | J5502 | 9.2 | 530 | 534 |  |  |  |  | BS1530 | BS1534 | BS1 | BS1 | BS1 | BS1 | 530 | 0 | 0 | 13 | 0 | 534 | 0 | 0 | 11 | 0 | [20 empty] | 0 | 0 | 0 | 0 | 0
BS1 | 반월성포30 | J5503 | 9.1 | 526 | [5 empty] | BS1526 | BS1 | BS1 | BS1 | BS1 | BS1 | 526 | 0 | 0 | 8 | 0 | [25 empty] | 0 | 0 | 0 | 0 | 0
BS1 | 반월성포30 | J5504 | 9.3 | 521 | 526 |  |  |  |  | BS1521 | BS1526 | BS1 | BS1 | BS1 | BS1 | 521 | 0 | 0 | 11 | 0 | 526 | 0 | 0 | 8 | 0 | [20 empty] | 0 | 0 | 0 | 0 | 0
BS1 | 반월성포30 | J5505 | 10.4 | 546 | [5 empty] | BS1546 | BS1 | BS1 | BS1 | BS1 | BS1 | 546 | 0 | 0 | 11 | 0 | [25 empty] | 0 | 0 | 0 | 0 | 0
BS1 | 반월성포30 | J5506 | 10.9 | 546 | [5 empty] | BS1546 | BS1 | BS1 | BS1 | BS1 | BS1 | 546 | 0 | 0 | 11 | 0 | [25 empty] | 0 | 0 | 0 | 0 | 0
BS1 | 반월성포30 | J5511 | 8.5 | 548 | [5 empty] | BS1548 | BS1 | BS1 | BS1 | BS1 | BS1 | 548 | 0 | 0 | 13 | 0 | [25 empty] | 0 | 0 | 0 | 0 | 0
BS1 | 반월성포30 | J5512 | 8.6 | 548 | [5 empty] | BS1548 | BS1 | BS1 | BS1 | BS1 | BS1 | 548 | 0 | 0 | 13 | 0 | [25 empty] | 0 | 0 | 0 | 0 | 0
BS1 | 반월성포30 | J5517 | 9.2 | 530 | [5 empty] | BS1530 | BS1 | BS1 | BS1 | BS1 | BS1 | 530 | 0 | 0 | 13 | 0 | [25 empty] | 0 | 0 | 0 | 0 | 0
BS1 | 반월성포30 | J5518 | 9.2 | 530 | [5 empty] | BS1530 | BS1 | BS1 | BS1 | BS1 | BS1 | 530 | 0 | 0 | 13 | 0 | [25 empty] | 0 | 0 | 0 | 0 | 0
BS1 | 반월성포30 | J5519 | 11.8 | 543 | [5 empty] | BS1543 | BS1 | BS1 | BS1 | BS1 | BS1 | 543 | 0 | 0 | 7 | 0 | [25 empty] | 0 | 0 | 0 | 0 | 0
BS1 | 반월성포30 | J5520 | 12.4 | 543 | [5 empty] | BS1543 | BS1 | BS1 | BS1 | BS1 | BS1 | 543 | 0 | 0 | 7 | 0 | [25 empty] | 0 | 0 | 0 | 0 | 0
BS1 | 반월성포30 | J5521 | 8.6 | 548 | [5 empty] | BS1548 | BS1 | BS1 | BS1 | BS1 | BS1 | 548 | 0 | 0 | 13 | 0 | [25 empty] | 0 | 0 | 0 | 0 | 0
BS1 | 반월성포30 | J5522 | 14.5 | 546 | [5 empty] | BS1546 | BS1 | BS1 | BS1 | BS1 | BS1 | 546 | 0 | 0 | 11 | 0 | [25 empty] | 0 | 0 | 0 | 0 | 0
BS1 | 반월성포30 | J5523 | 9.3 | 554 | [5 empty] | BS1554 | BS1 | BS1 | BS1 | BS1 | BS1 | 554 | 0 | 0 | 12 | 0 | [25 empty] | 0 | 0 | 0 | 0 | 0
BS1 | 반월성포30 | J5524 | 9.7 | 554 | [5 empty] | BS1554 | BS1 | BS1 | BS1 | BS1 | BS1 | 554 | 0 | 0 | 12 | 0 | [25 empty] | 0 | 0 | 0 | 0 | 0
BS1 | 반월성포30 | J5525 | 9.3 | 526 | 534 | 538 | 559 |  |  | BS1526 | BS1534 | BS1538 | BS1559 | BS1 | BS1 | 526 | 0 | 0 | 8 | 0 | 534 | 0 | 0 | 11 | 0 | 538 | 0 | 0 | 12 | 0 | 559 | 0 | 0 | 11 | 0 | [10 empty] | 0 | 0 | 0 | 0 | 0
BS1 | 반월성포30 | J5526 | 9.1 | 526 | 554 | 559 |  |  |  | BS1526 | BS1554 | BS1559 | BS1 | BS1 | BS1 | 526 | 0 | 0 | 8 | 0 | 554 | 0 | 0 | 12 | 0 | 559 | 0 | 0 | 11 | 0 | [15 empty] | 0 | 0 | 0 | 0 | 0
BS1 | 반월성포30 | J5527 | 8.4 | 548 | [5 empty] | BS1548 | BS1 | BS1 | BS1 | BS1 | BS1 | 548 | 0 | 0 | 13 | 0 | [25 empty] | 0 | 0 | 0 | 0 | 0
BS1 | 반월성포30 | J5528 | 8.3 | 548 | [5 empty] | BS1548 | BS1 | BS1 | BS1 | BS1 | BS1 | 548 | 0 | 0 | 13 | 0 | [25 empty] | 0 | 0 | 0 | 0 | 0
BS1 | 반월성포30 | J5533 | 9.9 | 538 | [5 empty] | BS1538 | BS1 | BS1 | BS1 | BS1 | BS1 | 538 | 0 | 0 | 12 | 0 | [25 empty] | 0 | 0 | 0 | 0 | 0
BS1 | 반월성포30 | J5534 | 10.5 | 538 | [5 empty] | BS1538 | BS1 | BS1 | BS1 | BS1 | BS1 | 538 | 0 | 0 | 12 | 0 | [25 empty] | 0 | 0 | 0 | 0 | 0
BS1 | 반월성포30 | J5535 | 9.8 | 530 | [5 empty] | BS1530 | BS1 | BS1 | BS1 | BS1 | BS1 | 530 | 0 | 0 | 13 | 0 | [25 empty] | 0 | 0 | 0 | 0 | 0
BS1 | 반월성포30 | J5536 | 8.2 | 548 | [5 empty] | BS1548 | BS1 | BS1 | BS1 | BS1 | BS1 | 548 | 0 | 0 | 13 | 0 | [25 empty] | 0 | 0 | 0 | 0 | 0
BS1 | 반월성포30 | J5537 | 10.4 | 559 | [5 empty] | BS1559 | BS1 | BS1 | BS1 | BS1 | BS1 | 559 | 0 | 0 | 11 | 0 | [25 empty] | 0 | 0 | 0 | 0 | 0
BS1 | 반월성포30 | J5538 | 10.1 | 559 | [5 empty] | BS1559 | BS1 | BS1 | BS1 | BS1 | BS1 | 559 | 0 | 0 | 11 | 0 | [25 empty] | 0 | 0 | 0 | 0 | 0
BS1 | 반월성포30 | J5543 | 8.8 | 554 | [5 empty] | BS1554 | BS1 | BS1 | BS1 | BS1 | BS1 | 554 | 0 | 0 | 12 | 0 | [25 empty] | 0 | 0 | 0 | 0 | 0
BS1 | 반월성포30 | J5544 | 9.1 | 554 | [5 empty] | BS1554 | BS1 | BS1 | BS1 | BS1 | BS1 | 554 | 0 | 0 | 12 | 0 | [25 empty] | 0 | 0 | 0 | 0 | 0
BS1 | 반월성포30 | J5545 | 13.3 | 543 | 546 |  |  |  |  | BS1543 | BS1546 | BS1 | BS1 | BS1 | BS1 | 543 | 0 | 0 | 7 | 0 | 546 | 0 | 0 | 11 | 0 | [20 empty] | 0 | 0 | 0 | 0 | 0
BS1 | 반월성포30 | J5550 | 9.5 | 530 | [5 empty] | BS1530 | BS1 | BS1 | BS1 | BS1 | BS1 | 530 | 0 | 0 | 13 | 0 | [25 empty] | 0 | 0 | 0 | 0 | 0
BS1 | 반월성포30 | J5552 | 9.4 | 521 | [5 empty] | BS1521 | BS1 | BS1 | BS1 | BS1 | BS1 | 521 | 0 | 0 | 11 | 0 | [25 empty] | 0 | 0 | 0 | 0 | 0
BS1 | 반월성포30 | J5553 | 9.7 | 559 | [5 empty] | BS1559 | BS1 | BS1 | BS1 | BS1 | BS1 | 559 | 0 | 0 | 11 | 0 | [25 empty] | 0 | 0 | 0 | 0 | 0
BS1 | 반월성포30 | J5554 | 7.9 | 548 | [5 empty] | BS1548 | BS1 | BS1 | BS1 | BS1 | BS1 | 548 | 0 | 0 | 13 | 0 | [25 empty] | 0 | 0 | 0 | 0 | 0
BS1 | 반월성포30 | J5556 | 9.3 | 530 | 534 |  |  |  |  | BS1530 | BS1534 | BS1 | BS1 | BS1 | BS1 | 530 | 0 | 0 | 13 | 0 | 534 | 0 | 0 | 11 | 0 | [20 empty] | 0 | 0 | 0 | 0 | 0
BS1 | 반월성포30 | J5558 | 8.7 | 548 | [5 empty] | BS1548 | BS1 | BS1 | BS1 | BS1 | BS1 | 548 | 0 | 0 | 13 | 0 | [25 empty] | 0 | 0 | 0 | 0 | 0
BS1 | 반월성포30 | J5559 | 8.8 | 548 | [5 empty] | BS1548 | BS1 | BS1 | BS1 | BS1 | BS1 | 548 | 0 | 0 | 13 | 0 | [25 empty] | 0 | 0 | 0 | 0 | 0
BS1 | 반월성포30 | J5560 | 9.1 | 526 | [5 empty] | BS1526 | BS1 | BS1 | BS1 | BS1 | BS1 | 526 | 0 | 0 | 8 | 0 | [25 empty] | 0 | 0 | 0 | 0 | 0
BS1 | 반월성포30 | J5561 | 8.8 | 548 | [5 empty] | BS1548 | BS1 | BS1 | BS1 | BS1 | BS1 | 548 | 0 | 0 | 13 | 0 | [25 empty] | 0 | 0 | 0 | 0 | 0
BS1 | 반월성포30 | J5564 | 10.6 | 559 | [5 empty] | BS1559 | BS1 | BS1 | BS1 | BS1 | BS1 | 559 | 0 | 0 | 11 | 0 | [25 empty] | 0 | 0 | 0 | 0 | 0
BS1 | 반월성포30 | J5565 | 10.6 | 538 | 543 | 559 | 546 |  |  | BS1538 | BS1543 | BS1559 | BS1546 | BS1 | BS1 | 538 | 0 | 0 | 12 | 0 | 543 | 0 | 0 | 7 | 0 | 559 | 0 | 0 | 11 | 0 | 546 | 0 | 0 | 11 | 0 | [10 empty] | 0 | 0 | 0 | 0 | 0
BS1 | 반월성포30 | J5568 | 10.9 | 538 | 543 |  |  |  |  | BS1538 | BS1543 | BS1 | BS1 | BS1 | BS1 | 538 | 0 | 0 | 12 | 0 | 543 | 0 | 0 | 7 | 0 | [20 empty] | 0 | 0 | 0 | 0 | 0
BS1 | 반월성포30 | J5569 | 9.3 | 530 | [5 empty] | BS1530 | BS1 | BS1 | BS1 | BS1 | BS1 | 530 | 0 | 0 | 13 | 0 | [25 empty] | 0 | 0 | 0 | 0 | 0
BS1 | 반월성포30 | J5570 | 8.6 | 548 | [5 empty] | BS1548 | BS1 | BS1 | BS1 | BS1 | BS1 | 548 | 0 | 0 | 13 | 0 | [25 empty] | 0 | 0 | 0 | 0 | 0
BS1 | 반월성포30 | J5572 | 12.1 | 546 | [5 empty] | BS1546 | BS1 | BS1 | BS1 | BS1 | BS1 | 546 | 0 | 0 | 11 | 0 | [25 empty] | 0 | 0 | 0 | 0 | 0
BS1 | 반월성포30 | J5685 | 9.1 | 526 | 530 | 534 |  |  |  | BS1526 | BS1530 | BS1534 | BS1 | BS1 | BS1 | 526 | 0 | 0 | 8 | 0 | 530 | 0 | 0 | 13 | 0 | 534 | 0 | 0 | 11 | 0 | [15 empty] | 0 | 0 | 0 | 0 | 0
BS1 | 반월성포30 | J5689 | 9.3 | 521 | [5 empty] | BS1521 | BS1 | BS1 | BS1 | BS1 | BS1 | 521 | 0 | 0 | 11 | 0 | [25 empty] | 0 | 0 | 0 | 0 | 0
BS1 | 반월성포30 | J5690 | 10.8 | 554 | 559 |  |  |  |  | BS1554 | BS1559 | BS1 | BS1 | BS1 | BS1 | 554 | 0 | 0 | 12 | 0 | 559 | 0 | 0 | 11 | 0 | [20 empty] | 0 | 0 | 0 | 0 | 0
BS1 | 반월성포30 | J5692 | 9.3 | 530 | 534 |  |  |  |  | BS1530 | BS1534 | BS1 | BS1 | BS1 | BS1 | 530 | 0 | 0 | 13 | 0 | 534 | 0 | 0 | 11 | 0 | [20 empty] | 0 | 0 | 0 | 0 | 0
BS1 | 반월성포30 | J5696 | 9.5 | 534 | 538 |  |  |  |  | BS1534 | BS1538 | BS1 | BS1 | BS1 | BS1 | 534 | 0 | 0 | 11 | 0 | 538 | 0 | 0 | 12 | 0 | [20 empty] | 0 | 0 | 0 | 0 | 0
BS1 | 반월성포30 | J5697 | 9.5 | 534 | [5 empty] | BS1534 | BS1 | BS1 | BS1 | BS1 | BS1 | 534 | 0 | 0 | 11 | 0 | [25 empty] | 0 | 0 | 0 | 0 | 0
BS1 | 반월성포30 | J5700 | 10.9 | 538 | 543 |  |  |  |  | BS1538 | BS1543 | BS1 | BS1 | BS1 | BS1 | 538 | 0 | 0 | 12 | 0 | 543 | 0 | 0 | 7 | 0 | [20 empty] | 0 | 0 | 0 | 0 | 0
BS1 | 반월성포30 | J5701 | 9.2 | 521 | 526 |  |  |  |  | BS1521 | BS1526 | BS1 | BS1 | BS1 | BS1 | 521 | 0 | 0 | 11 | 0 | 526 | 0 | 0 | 8 | 0 | [20 empty] | 0 | 0 | 0 | 0 | 0
BS1 | 반월성포30 | J5735 | 9.6 | 534 | [5 empty] | BS1534 | BS1 | BS1 | BS1 | BS1 | BS1 | 534 | 0 | 0 | 11 | 0 | [25 empty] | 0 | 0 | 0 | 0 | 0
BS1 | 반월성포30 | J5736 | 9.4 | 521 | [5 empty] | BS1521 | BS1 | BS1 | BS1 | BS1 | BS1 | 521 | 0 | 0 | 11 | 0 | [25 empty] | 0 | 0 | 0 | 0 | 0
BS1 | 반월성포30 | J5740 | 9.4 | 534 | [5 empty] | BS1534 | BS1 | BS1 | BS1 | BS1 | BS1 | 534 | 0 | 0 | 11 | 0 | [25 empty] | 0 | 0 | 0 | 0 | 0
BS1 | 반월성포30 | J5741 | 9.5 | 521 | [5 empty] | BS1521 | BS1 | BS1 | BS1 | BS1 | BS1 | 521 | 0 | 0 | 11 | 0 | [25 empty] | 0 | 0 | 0 | 0 | 0
BS1 | 반월성포30 | J5746 | 9.4 | 521 | [5 empty] | BS1521 | BS1 | BS1 | BS1 | BS1 | BS1 | 521 | 0 | 0 | 11 | 0 | [25 empty] | 0 | 0 | 0 | 0 | 0
BS1 | 반월성포30 | J5747 | 9.5 | 521 | [5 empty] | BS1521 | BS1 | BS1 | BS1 | BS1 | BS1 | 521 | 0 | 0 | 11 | 0 | [25 empty] | 0 | 0 | 0 | 0 | 0
BS1 | 반월성포30 | J5751 | 9.5 | 554 | [5 empty] | BS1554 | BS1 | BS1 | BS1 | BS1 | BS1 | 554 | 0 | 0 | 12 | 0 | [25 empty] | 0 | 0 | 0 | 0 | 0
BS1 | 반월성포30 | J5756 | 9.3 | 534 | 538 |  |  |  |  | BS1534 | BS1538 | BS1 | BS1 | BS1 | BS1 | 534 | 0 | 0 | 11 | 0 | 538 | 0 | 0 | 12 | 0 | [20 empty] | 0 | 0 | 0 | 0 | 0
BS1 | 반월성포30 | J5758 | 9.6 | 521 | [5 empty] | BS1521 | BS1 | BS1 | BS1 | BS1 | BS1 | 521 | 0 | 0 | 11 | 0 | [25 empty] | 0 | 0 | 0 | 0 | 0
BS1 | 반월성포30 | J5759 | 10 | 554 | [5 empty] | BS1554 | BS1 | BS1 | BS1 | BS1 | BS1 | 554 | 0 | 0 | 12 | 0 | [25 empty] | 0 | 0 | 0 | 0 | 0
BS1 | 반월성포30 | J5792 | 9.3 | 530 | 534 |  |  |  |  | BS1530 | BS1534 | BS1 | BS1 | BS1 | BS1 | 530 | 0 | 0 | 13 | 0 | 534 | 0 | 0 | 11 | 0 | [20 empty] | 0 | 0 | 0 | 0 | 0
BS1 | 반월성포30 | J81 | 8.4 | 검침분구1: BS1; 검침분구2: BS1; 검침분구3: BS1; 검침분구4: BS1; 검침분구5: BS1; 검침분구6: BS1 | [29 empty] | 0 | 0 | 0 | 0 | 0
BS10 | 반월성포25 | J6057 | 17.6 | 975 | [5 empty] | BS10975 | BS10 | BS10 | BS10 | BS10 | BS10 | 975 | 0 | 0 | 15 | 0 | [25 empty] | 0 | 0 | 0 | 0 | 0
BS10 | 반월성포25 | J6058 | 15.3 | 975 | [5 empty] | BS10975 | BS10 | BS10 | BS10 | BS10 | BS10 | 975 | 0 | 0 | 15 | 0 | [25 empty] | 0 | 0 | 0 | 0 | 0
BS10 | 반월성포25 | J6059 | 12 | 988 | [5 empty] | BS10988 | BS10 | BS10 | BS10 | BS10 | BS10 | 988 | 0 | 0 | 19 | 0 | [25 empty] | 0 | 0 | 0 | 0 | 0
BS10 | 반월성포25 | J6060 | 11.5 | 988 | [5 empty] | BS10988 | BS10 | BS10 | BS10 | BS10 | BS10 | 988 | 0 | 0 | 19 | 0 | [25 empty] | 0 | 0 | 0 | 0 | 0
BS10 | 반월성포25 | J6071 | 14.5 | 970 | 975 |  |  |  |  | BS10970 | BS10975 | BS10 | BS10 | BS10 | BS10 | 970 | 0 | 0 | 10 | 0 | 975 | 0 | 0 | 15 | 0 | [20 empty] | 0 | 0 | 0 | 0 | 0
BS10 | 반월성포25 | J6072 | 13.2 | 970 | 975 |  |  |  |  | BS10970 | BS10975 | BS10 | BS10 | BS10 | BS10 | 970 | 0 | 0 | 10 | 0 | 975 | 0 | 0 | 15 | 0 | [20 empty] | 0 | 0 | 0 | 0 | 0
BS10 | 반월성포25 | J6079 | 16 | 965 | 975 |  |  |  |  | BS10965 | BS10975 | BS10 | BS10 | BS10 | BS10 | 965 | 0 | 0 | 14 | 0 | 975 | 0 | 0 | 15 | 0 | [20 empty] | 0 | 0 | 0 | 0 | 0
BS10 | 반월성포25 | J6080 | 12.1 | 965 | [5 empty] | BS10965 | BS10 | BS10 | BS10 | BS10 | BS10 | 965 | 0 | 0 | 14 | 0 | [25 empty] | 0 | 0 | 0 | 0 | 0
BS10 | 반월성포25 | J6083 | 14.9 | 981 | [5 empty] | BS10981 | BS10 | BS10 | BS10 | BS10 | BS10 | 981 | 0 | 0 | 13 | 0 | [25 empty] | 0 | 0 | 0 | 0 | 0
BS10 | 반월성포25 | J6084 | 14 | 981 | 988 |  |  |  |  | BS10981 | BS10988 | BS10 | BS10 | BS10 | BS10 | 981 | 0 | 0 | 13 | 0 | 988 | 0 | 0 | 19 | 0 | [20 empty] | 0 | 0 | 0 | 0 | 0
BS10 | 반월성포25 | J6085 | 12.5 | 954 | 949 |  |  |  |  | BS10954 | BS10949 | BS10 | BS10 | BS10 | BS10 | 954 | 0 | 0 | 12 | 0 | 949 | 0 | 0 | 11 | 0 | [20 empty] | 0 | 0 | 0 | 0 | 0
BS10 | 반월성포25 | J6086 | 13.6 | 954 | 949 |  |  |  |  | BS10954 | BS10949 | BS10 | BS10 | BS10 | BS10 | 954 | 0 | 0 | 12 | 0 | 949 | 0 | 0 | 11 | 0 | [20 empty] | 0 | 0 | 0 | 0 | 0
BS10 | 반월성포25 | J6091 | 14 | 981 | 985 | 988 |  |  |  | BS10981 | BS10985 | BS10988 | BS10 | BS10 | BS10 | 981 | 0 | 0 | 13 | 0 | 985 | 0 | 0 | 10 | 0 | 988 | 0 | 0 | 19 | 0 | [15 empty] | 0 | 0 | 0 | 0 | 0
BS10 | 반월성포25 | J6092 | 14.9 | 981 | 985 |  |  |  |  | BS10981 | BS10985 | BS10 | BS10 | BS10 | BS10 | 981 | 0 | 0 | 13 | 0 | 985 | 0 | 0 | 10 | 0 | [20 empty] | 0 | 0 | 0 | 0 | 0
BS10 | 반월성포25 | J6093 | 19.1 | 954 | [5 empty] | BS10954 | BS10 | BS10 | BS10 | BS10 | BS10 | 954 | 0 | 0 | 12 | 0 | [25 empty] | 0 | 0 | 0 | 0 | 0
BS10 | 반월성포25 | J6094 | 15.7 | 954 | 949 |  |  |  |  | BS10954 | BS10949 | BS10 | BS10 | BS10 | BS10 | 954 | 0 | 0 | 12 | 0 | 949 | 0 | 0 | 11 | 0 | [20 empty] | 0 | 0 | 0 | 0 | 0
BS10 | 반월성포25 | J6111 | 17.3 | 981 | [5 empty] | BS10981 | BS10 | BS10 | BS10 | BS10 | BS10 | 981 | 0 | 0 | 13 | 0 | [25 empty] | 0 | 0 | 0 | 0 | 0
BS10 | 반월성포25 | J6112 | 18.1 | 981 | [5 empty] | BS10981 | BS10 | BS10 | BS10 | BS10 | BS10 | 981 | 0 | 0 | 13 | 0 | [25 empty] | 0 | 0 | 0 | 0 | 0
BS10 | 반월성포25 | J6114 | 8.5 | 673 | 677 | 949 |  |  |  | BS10673 | BS10677 | BS10949 | BS10 | BS10 | BS10 | 673 | 0 | 0 | 8 | 0 | 677 | 0 | 0 | 9 | 0 | 949 | 0 | 0 | 11 | 0 | [15 empty] | 0 | 0 | 0 | 0 | 0
BS10 | 반월성포25 | J6116 | 13.6 | 981 | 985 |  |  |  |  | BS10981 | BS10985 | BS10 | BS10 | BS10 | BS10 | 981 | 0 | 0 | 13 | 0 | 985 | 0 | 0 | 10 | 0 | [20 empty] | 0 | 0 | 0 | 0 | 0
BS10 | 반월성포25 | J6117 | 12.1 | 985 | [5 empty] | BS10985 | BS10 | BS10 | BS10 | BS10 | BS10 | 985 | 0 | 0 | 10 | 0 | [25 empty] | 0 | 0 | 0 | 0 | 0
BS10 | 반월성포25 | J6136 | 13.6 | 985 | [5 empty] | BS10985 | BS10 | BS10 | BS10 | BS10 | BS10 | 985 | 0 | 0 | 10 | 0 | [25 empty] | 0 | 0 | 0 | 0 | 0
BS10 | 반월성포25 | J6141 | 14.3 | 988 | [5 empty] | BS10988 | BS10 | BS10 | BS10 | BS10 | BS10 | 988 | 0 | 0 | 19 | 0 | [25 empty] | 0 | 0 | 0 | 0 | 0
BS10 | 반월성포25 | J6142 | 13 | 988 | [5 empty] | BS10988 | BS10 | BS10 | BS10 | BS10 | BS10 | 988 | 0 | 0 | 19 | 0 | [25 empty] | 0 | 0 | 0 | 0 | 0
BS10 | 반월성포25 | J6160 | 8.7 | 673 | [5 empty] | BS10673 | BS10 | BS10 | BS10 | BS10 | BS10 | 673 | 0 | 0 | 8 | 0 | [25 empty] | 0 | 0 | 0 | 0 | 0
BS10 | 반월성포25 | J6161 | 8.6 | 673 | [5 empty] | BS10673 | BS10 | BS10 | BS10 | BS10 | BS10 | 673 | 0 | 0 | 8 | 0 | [25 empty] | 0 | 0 | 0 | 0 | 0
BS10 | 반월성포25 | J6164 | 9.8 | 988 | [5 empty] | BS10988 | BS10 | BS10 | BS10 | BS10 | BS10 | 988 | 0 | 0 | 19 | 0 | [25 empty] | 0 | 0 | 0 | 0 | 0
BS10 | 반월성포25 | J6170 | 14.4 | 975 | [5 empty] | BS10975 | BS10 | BS10 | BS10 | BS10 | BS10 | 975 | 0 | 0 | 15 | 0 | [25 empty] | 0 | 0 | 0 | 0 | 0
BS10 | 반월성포25 | J6171 | 15.9 | 975 | [5 empty] | BS10975 | BS10 | BS10 | BS10 | BS10 | BS10 | 975 | 0 | 0 | 15 | 0 | [25 empty] | 0 | 0 | 0 | 0 | 0
BS10 | 반월성포25 | J6190 | 17.4 | 975 | [5 empty] | BS10975 | BS10 | BS10 | BS10 | BS10 | BS10 | 975 | 0 | 0 | 15 | 0 | [25 empty] | 0 | 0 | 0 | 0 | 0
BS10 | 반월성포25 | J6191 | 17.9 | 954 | [5 empty] | BS10954 | BS10 | BS10 | BS10 | BS10 | BS10 | 954 | 0 | 0 | 12 | 0 | [25 empty] | 0 | 0 | 0 | 0 | 0
BS10 | 반월성포25 | J6192 | 17.2 | 954 | [5 empty] | BS10954 | BS10 | BS10 | BS10 | BS10 | BS10 | 954 | 0 | 0 | 12 | 0 | [25 empty] | 0 | 0 | 0 | 0 | 0
BS10 | 반월성포25 | J6198 | 16.2 | 981 | 985 |  |  |  |  | BS10981 | BS10985 | BS10 | BS10 | BS10 | BS10 | 981 | 0 | 0 | 13 | 0 | 985 | 0 | 0 | 10 | 0 | [20 empty] | 0 | 0 | 0 | 0 | 0
BS10 | 반월성포25 | J6211 | 11.6 | 954 | 949 |  |  |  |  | BS10954 | BS10949 | BS10 | BS10 | BS10 | BS10 | 954 | 0 | 0 | 12 | 0 | 949 | 0 | 0 | 11 | 0 | [20 empty] | 0 | 0 | 0 | 0 | 0
BS10 | 반월성포25 | J6212 | 18.1 | 954 | [5 empty] | BS10954 | BS10 | BS10 | BS10 | BS10 | BS10 | 954 | 0 | 0 | 12 | 0 | [25 empty] | 0 | 0 | 0 | 0 | 0
BS10 | 반월성포25 | J6214 | 8.1 | 677 | 673 |  |  |  |  | BS10677 | BS10673 | BS10 | BS10 | BS10 | BS10 | 677 | 0 | 0 | 9 | 0 | 673 | 0 | 0 | 8 | 0 | [20 empty] | 0 | 0 | 0 | 0 | 0
BS10 | 반월성포25 | J6229 | 14.6 | 954 | 949 |  |  |  |  | BS10954 | BS10949 | BS10 | BS10 | BS10 | BS10 | 954 | 0 | 0 | 12 | 0 | 949 | 0 | 0 | 11 | 0 | [20 empty] | 0 | 0 | 0 | 0 | 0
BS10 | 반월성포25 | J6230 | 12.1 | 970 | [5 empty] | BS10970 | BS10 | BS10 | BS10 | BS10 | BS10 | 970 | 0 | 0 | 10 | 0 | [25 empty] | 0 | 0 | 0 | 0 | 0
BS10 | 반월성포25 | J6231 | 14.6 | 970 | [5 empty] | BS10970 | BS10 | BS10 | BS10 | BS10 | BS10 | 970 | 0 | 0 | 10 | 0 | [25 empty] | 0 | 0 | 0 | 0 | 0
BS10 | 반월성포25 | J6232 | 13.3 | 985 | 988 |  |  |  |  | BS10985 | BS10988 | BS10 | BS10 | BS10 | BS10 | 985 | 0 | 0 | 10 | 0 | 988 | 0 | 0 | 19 | 0 | [20 empty] | 0 | 0 | 0 | 0 | 0
BS10 | 반월성포25 | J6247 | 17 | 988 | [5 empty] | BS10988 | BS10 | BS10 | BS10 | BS10 | BS10 | 988 | 0 | 0 | 19 | 0 | [25 empty] | 0 | 0 | 0 | 0 | 0
BS10 | 반월성포25 | J6248 | 7.6 | 677 | [5 empty] | BS10677 | BS10 | BS10 | BS10 | BS10 | BS10 | 677 | 0 | 0 | 9 | 0 | [25 empty] | 0 | 0 | 0 | 0 | 0
BS10 | 반월성포25 | J6252 | 12.1 | 988 | [5 empty] | BS10988 | BS10 | BS10 | BS10 | BS10 | BS10 | 988 | 0 | 0 | 19 | 0 | [25 empty] | 0 | 0 | 0 | 0 | 0
BS10 | 반월성포25 | J6253 | 9 | 673 | [5 empty] | BS10673 | BS10 | BS10 | BS10 | BS10 | BS10 | 673 | 0 | 0 | 8 | 0 | [25 empty] | 0 | 0 | 0 | 0 | 0
BS10 | 반월성포25 | J6265 | 10.5 | 949 | [5 empty] | BS10949 | BS10 | BS10 | BS10 | BS10 | BS10 | 949 | 0 | 0 | 11 | 0 | [25 empty] | 0 | 0 | 0 | 0 | 0
BS10 | 반월성포25 | J6271 | 16.4 | 954 | [5 empty] | BS10954 | BS10 | BS10 | BS10 | BS10 | BS10 | 954 | 0 | 0 | 12 | 0 | [25 empty] | 0 | 0 | 0 | 0 | 0
BS10 | 반월성포25 | J6283 | 10.9 | 949 | [5 empty] | BS10949 | BS10 | BS10 | BS10 | BS10 | BS10 | 949 | 0 | 0 | 11 | 0 | [25 empty] | 0 | 0 | 0 | 0 | 0
BS10 | 반월성포25 | J6284 | 20.8 | 959 | 965 |  |  |  |  | BS10959 | BS10965 | BS10 | BS10 | BS10 | BS10 | 959 | 0 | 0 | 8 | 0 | 965 | 0 | 0 | 14 | 0 | [20 empty] | 0 | 0 | 0 | 0 | 0
BS10 | 반월성포25 | J6285 | 19.8 | 959 | 965 |  |  |  |  | BS10959 | BS10965 | BS10 | BS10 | BS10 | BS10 | 959 | 0 | 0 | 8 | 0 | 965 | 0 | 0 | 14 | 0 | [20 empty] | 0 | 0 | 0 | 0 | 0
BS10 | 반월성포25 | J6287 | 8.5 | 988 | [5 empty] | BS10988 | BS10 | BS10 | BS10 | BS10 | BS10 | 988 | 0 | 0 | 19 | 0 | [25 empty] | 0 | 0 | 0 | 0 | 0
BS10 | 반월성포25 | J6289 | 14.2 | 959 | [5 empty] | BS10959 | BS10 | BS10 | BS10 | BS10 | BS10 | 959 | 0 | 0 | 8 | 0 | [25 empty] | 0 | 0 | 0 | 0 | 0
BS10 | 반월성포25 | J6290 | 12.1 | 965 | [5 empty] | BS10965 | BS10 | BS10 | BS10 | BS10 | BS10 | 965 | 0 | 0 | 14 | 0 | [25 empty] | 0 | 0 | 0 | 0 | 0
BS10 | 반월성포25 | J6303 | 8.7 | 949 | [5 empty] | BS10949 | BS10 | BS10 | BS10 | BS10 | BS10 | 949 | 0 | 0 | 11 | 0 | [25 empty] | 0 | 0 | 0 | 0 | 0
BS10 | 반월성포25 | J6304 | 14.3 | 970 | [5 empty] | BS10970 | BS10 | BS10 | BS10 | BS10 | BS10 | 970 | 0 | 0 | 10 | 0 | [25 empty] | 0 | 0 | 0 | 0 | 0
BS10 | 반월성포25 | J6305 | 13.6 | 970 | [5 empty] | BS10970 | BS10 | BS10 | BS10 | BS10 | BS10 | 970 | 0 | 0 | 10 | 0 | [25 empty] | 0 | 0 | 0 | 0 | 0
BS10 | 반월성포25 | J6307 | 16.1 | 970 | 975 |  |  |  |  | BS10970 | BS10975 | BS10 | BS10 | BS10 | BS10 | 970 | 0 | 0 | 10 | 0 | 975 | 0 | 0 | 15 | 0 | [20 empty] | 0 | 0 | 0 | 0 | 0
BS10 | 반월성포25 | J6308 | 15.2 | 970 | 975 |  |  |  |  | BS10970 | BS10975 | BS10 | BS10 | BS10 | BS10 | 970 | 0 | 0 | 10 | 0 | 975 | 0 | 0 | 15 | 0 | [20 empty] | 0 | 0 | 0 | 0 | 0
BS10 | 반월성포25 | J6311 | 14.9 | 975 | [5 empty] | BS10975 | BS10 | BS10 | BS10 | BS10 | BS10 | 975 | 0 | 0 | 15 | 0 | [25 empty] | 0 | 0 | 0 | 0 | 0
BS10 | 반월성포25 | J6315 | 7.6 | 949 | 677 |  |  |  |  | BS10949 | BS10677 | BS10 | BS10 | BS10 | BS10 | 949 | 0 | 0 | 11 | 0 | 677 | 0 | 0 | 9 | 0 | [20 empty] | 0 | 0 | 0 | 0 | 0
BS10 | 반월성포25 | J6316 | 7.2 | 677 | [5 empty] | BS10677 | BS10 | BS10 | BS10 | BS10 | BS10 | 677 | 0 | 0 | 9 | 0 | [25 empty] | 0 | 0 | 0 | 0 | 0
BS10 | 반월성포25 | J6321 | 17.1 | 975 | [5 empty] | BS10975 | BS10 | BS10 | BS10 | BS10 | BS10 | 975 | 0 | 0 | 15 | 0 | [25 empty] | 0 | 0 | 0 | 0 | 0
BS10 | 반월성포25 | J6322 | 13.3 | 985 | 988 |  |  |  |  | BS10985 | BS10988 | BS10 | BS10 | BS10 | BS10 | 985 | 0 | 0 | 10 | 0 | 988 | 0 | 0 | 19 | 0 | [20 empty] | 0 | 0 | 0 | 0 | 0
BS10 | 반월성포25 | J6332 | 14.6 | 959 | 965 |  |  |  |  | BS10959 | BS10965 | BS10 | BS10 | BS10 | BS10 | 959 | 0 | 0 | 8 | 0 | 965 | 0 | 0 | 14 | 0 | [20 empty] | 0 | 0 | 0 | 0 | 0
BS10 | 반월성포25 | J6335 | 21.4 | 954 | 959 |  |  |  |  | BS10954 | BS10959 | BS10 | BS10 | BS10 | BS10 | 954 | 0 | 0 | 12 | 0 | 959 | 0 | 0 | 8 | 0 | [20 empty] | 0 | 0 | 0 | 0 | 0
BS10 | 반월성포25 | J6342 | 18.7 | 965 | [5 empty] | BS10965 | BS10 | BS10 | BS10 | BS10 | BS10 | 965 | 0 | 0 | 14 | 0 | [25 empty] | 0 | 0 | 0 | 0 | 0
BS10 | 반월성포25 | J6343 | 17.1 | 965 | [5 empty] | BS10965 | BS10 | BS10 | BS10 | BS10 | BS10 | 965 | 0 | 0 | 14 | 0 | [25 empty] | 0 | 0 | 0 | 0 | 0
BS10 | 반월성포25 | J6345 | 15.1 | 981 | 985 |  |  |  |  | BS10981 | BS10985 | BS10 | BS10 | BS10 | BS10 | 981 | 0 | 0 | 13 | 0 | 985 | 0 | 0 | 10 | 0 | [20 empty] | 0 | 0 | 0 | 0 | 0
BS10 | 반월성포25 | J6354 | 12.9 | 970 | [5 empty] | BS10970 | BS10 | BS10 | BS10 | BS10 | BS10 | 970 | 0 | 0 | 10 | 0 | [25 empty] | 0 | 0 | 0 | 0 | 0
BS10 | 반월성포25 | J6357 | 12.7 | 988 | [5 empty] | BS10988 | BS10 | BS10 | BS10 | BS10 | BS10 | 988 | 0 | 0 | 19 | 0 | [25 empty] | 0 | 0 | 0 | 0 | 0
BS10 | 반월성포25 | J6369 | 8.1 | 677 | [5 empty] | BS10677 | BS10 | BS10 | BS10 | BS10 | BS10 | 677 | 0 | 0 | 9 | 0 | [25 empty] | 0 | 0 | 0 | 0 | 0
BS10 | 반월성포25 | J6370 | 16.7 | 965 | 975 |  |  |  |  | BS10965 | BS10975 | BS10 | BS10 | BS10 | BS10 | 965 | 0 | 0 | 14 | 0 | 975 | 0 | 0 | 15 | 0 | [20 empty] | 0 | 0 | 0 | 0 | 0
BS10 | 반월성포25 | J6373 | 14.2 | 981 | 988 |  |  |  |  | BS10981 | BS10988 | BS10 | BS10 | BS10 | BS10 | 981 | 0 | 0 | 13 | 0 | 988 | 0 | 0 | 19 | 0 | [20 empty] | 0 | 0 | 0 | 0 | 0
BS10 | 반월성포25 | J6377 | 16.3 | 981 | [5 empty] | BS10981 | BS10 | BS10 | BS10 | BS10 | BS10 | 981 | 0 | 0 | 13 | 0 | [25 empty] | 0 | 0 | 0 | 0 | 0
BS10 | 반월성포25 | J6380 | 15.7 | 981 | [5 empty] | BS10981 | BS10 | BS10 | BS10 | BS10 | BS10 | 981 | 0 | 0 | 13 | 0 | [25 empty] | 0 | 0 | 0 | 0 | 0
BS10 | 반월성포25 | J6388 | 15.6 | 965 | [5 empty] | BS10965 | BS10 | BS10 | BS10 | BS10 | BS10 | 965 | 0 | 0 | 14 | 0 | [25 empty] | 0 | 0 | 0 | 0 | 0
BS10 | 반월성포25 | J6394 | 11 | 988 | [5 empty] | BS10988 | BS10 | BS10 | BS10 | BS10 | BS10 | 988 | 0 | 0 | 19 | 0 | [25 empty] | 0 | 0 | 0 | 0 | 0
BS10 | 반월성포25 | J6398 | 11.1 | 981 | 985 | 988 |  |  |  | BS10981 | BS10985 | BS10988 | BS10 | BS10 | BS10 | 981 | 0 | 0 | 13 | 0 | 985 | 0 | 0 | 10 | 0 | 988 | 0 | 0 | 19 | 0 | [15 empty] | 0 | 0 | 0 | 0 | 0
BS10 | 반월성포25 | J6399 | 12.9 | 949 | 954 |  |  |  |  | BS10949 | BS10954 | BS10 | BS10 | BS10 | BS10 | 949 | 0 | 0 | 11 | 0 | 954 | 0 | 0 | 12 | 0 | [20 empty] | 0 | 0 | 0 | 0 | 0
BS10 | 반월성포25 | J6409 | 7.6 | 988 | [5 empty] | BS10988 | BS10 | BS10 | BS10 | BS10 | BS10 | 988 | 0 | 0 | 19 | 0 | [25 empty] | 0 | 0 | 0 | 0 | 0
BS10 | 반월성포25 | J6416 | 7.5 | 677 | [5 empty] | BS10677 | BS10 | BS10 | BS10 | BS10 | BS10 | 677 | 0 | 0 | 9 | 0 | [25 empty] | 0 | 0 | 0 | 0 | 0
BS10 | 반월성포25 | J6422 | 19.1 | 959 | 965 |  |  |  |  | BS10959 | BS10965 | BS10 | BS10 | BS10 | BS10 | 959 | 0 | 0 | 8 | 0 | 965 | 0 | 0 | 14 | 0 | [20 empty] | 0 | 0 | 0 | 0 | 0
BS10 | 반월성포25 | J6423 | 7.8 | 673 | 677 |  |  |  |  | BS10673 | BS10677 | BS10 | BS10 | BS10 | BS10 | 673 | 0 | 0 | 8 | 0 | 677 | 0 | 0 | 9 | 0 | [20 empty] | 0 | 0 | 0 | 0 | 0
BS10 | 반월성포25 | J6426 | 8.1 | 673 | [5 empty] | BS10673 | BS10 | BS10 | BS10 | BS10 | BS10 | 673 | 0 | 0 | 8 | 0 | [25 empty] | 0 | 0 | 0 | 0 | 0
BS10 | 반월성포25 | J6442 | 7.3 | 677 | [5 empty] | BS10677 | BS10 | BS10 | BS10 | BS10 | BS10 | 677 | 0 | 0 | 9 | 0 | [25 empty] | 0 | 0 | 0 | 0 | 0
BS10 | 반월성포25 | J6444 | 16 | 965 | 975 |  |  |  |  | BS10965 | BS10975 | BS10 | BS10 | BS10 | BS10 | 965 | 0 | 0 | 14 | 0 | 975 | 0 | 0 | 15 | 0 | [20 empty] | 0 | 0 | 0 | 0 | 0
BS10 | 반월성포25 | J6446 | 18.1 | 959 | 965 |  |  |  |  | BS10959 | BS10965 | BS10 | BS10 | BS10 | BS10 | 959 | 0 | 0 | 8 | 0 | 965 | 0 | 0 | 14 | 0 | [20 empty] | 0 | 0 | 0 | 0 | 0
BS10 | 반월성포25 | J6448 | 20.5 | 959 | [5 empty] | BS10959 | BS10 | BS10 | BS10 | BS10 | BS10 | 959 | 0 | 0 | 8 | 0 | [25 empty] | 0 | 0 | 0 | 0 | 0
BS10 | 반월성포25 | J6450 | 16 | 975 | [5 empty] | BS10975 | BS10 | BS10 | BS10 | BS10 | BS10 | 975 | 0 | 0 | 15 | 0 | [25 empty] | 0 | 0 | 0 | 0 | 0
BS10 | 반월성포25 | J6453 | 17.3 | 965 | [5 empty] | BS10965 | BS10 | BS10 | BS10 | BS10 | BS10 | 965 | 0 | 0 | 14 | 0 | [25 empty] | 0 | 0 | 0 | 0 | 0
BS10 | 반월성포25 | J6878 | 8.2 | 673 | [5 empty] | BS10673 | BS10 | BS10 | BS10 | BS10 | BS10 | 673 | 0 | 0 | 8 | 0 | [25 empty] | 0 | 0 | 0 | 0 | 0
BS10 | 반월성포25 | J6927 | 7.6 | 988 | [5 empty] | BS10988 | BS10 | BS10 | BS10 | BS10 | BS10 | 988 | 0 | 0 | 19 | 0 | [25 empty] | 0 | 0 | 0 | 0 | 0
BS10 | 반월성포25 | J6928 | 7.2 | 988 | [5 empty] | BS10988 | BS10 | BS10 | BS10 | BS10 | BS10 | 988 | 0 | 0 | 19 | 0 | [25 empty] | 0 | 0 | 0 | 0 | 0
BS10 | 반월성포25 | J9414 | 12.1 | 970 | [5 empty] | BS10970 | BS10 | BS10 | BS10 | BS10 | BS10 | 970 | 0 | 0 | 10 | 0 | [25 empty] | 0 | 0 | 0 | 0 | 0
BS10 | 반월성포25 | J97 | 9.3 | 검침분구1: BS10; 검침분구2: BS10; 검침분구3: BS10; 검침분구4: BS10; 검침분구5: BS10; 검침분구6: BS10 | [29 empty] | 0 | 0 | 0 | 0 | 0
BS11 | 안산직접11 | J5461 | 10.3 | 176 | [5 empty] | BS11176 | BS11 | BS11 | BS11 | BS11 | BS11 | 176 | 0 | 0 | 27 | 0 | [25 empty] | 0 | 0 | 0 | 0 | 0
BS11 | 안산직접11 | J6990 | 7.7 | 176 | 173 |  |  |  |  | BS11176 | BS11173 | BS11 | BS11 | BS11 | BS11 | 176 | 0 | 0 | 27 | 0 | 173 | 0 | 0 | 19 | 0 | [20 empty] | 0 | 0 | 0 | 0 | 0
BS11 | 안산직접11 | J6991 | 7.4 | 176 | [5 empty] | BS11176 | BS11 | BS11 | BS11 | BS11 | BS11 | 176 | 0 | 0 | 27 | 0 | [25 empty] | 0 | 0 | 0 | 0 | 0
BS11 | 안산직접11 | J6994 | 6.9 | 163 | 172 |  |  |  |  | BS11163 | BS11172 | BS11 | BS11 | BS11 | BS11 | 163 | 0 | 0 | 12 | 0 | 172 | 0 | 0 | 12 | 0 | [20 empty] | 0 | 0 | 0 | 0 | 0
BS11 | 안산직접11 | J6995 | 9.4 | 172 | [5 empty] | BS11172 | BS11 | BS11 | BS11 | BS11 | BS11 | 172 | 0 | 0 | 12 | 0 | [25 empty] | 0 | 0 | 0 | 0 | 0
BS11 | 안산직접11 | J7002 | 6.7 | 173 | [5 empty] | BS11173 | BS11 | BS11 | BS11 | BS11 | BS11 | 173 | 0 | 0 | 19 | 0 | [25 empty] | 0 | 0 | 0 | 0 | 0
BS11 | 안산직접11 | J7006 | 9.5 | 157 | 163 |  |  |  |  | BS11157 | BS11163 | BS11 | BS11 | BS11 | BS11 | 157 | 0 | 0 | 14 | 0 | 163 | 0 | 0 | 12 | 0 | [20 empty] | 0 | 0 | 0 | 0 | 0
BS11 | 안산직접11 | J7007 | 7.9 | 163 | 172 |  |  |  |  | BS11163 | BS11172 | BS11 | BS11 | BS11 | BS11 | 163 | 0 | 0 | 12 | 0 | 172 | 0 | 0 | 12 | 0 | [20 empty] | 0 | 0 | 0 | 0 | 0
BS11 | 안산직접11 | J7016 | 7.9 | 173 | [5 empty] | BS11173 | BS11 | BS11 | BS11 | BS11 | BS11 | 173 | 0 | 0 | 19 | 0 | [25 empty] | 0 | 0 | 0 | 0 | 0
BS11 | 안산직접11 | J7017 | 6.7 | 173 | [5 empty] | BS11173 | BS11 | BS11 | BS11 | BS11 | BS11 | 173 | 0 | 0 | 19 | 0 | [25 empty] | 0 | 0 | 0 | 0 | 0
BS11 | 안산직접11 | J7021 | 12.3 | 157 | [5 empty] | BS11157 | BS11 | BS11 | BS11 | BS11 | BS11 | 157 | 0 | 0 | 14 | 0 | [25 empty] | 0 | 0 | 0 | 0 | 0
BS11 | 안산직접11 | J7030 | 7.6 | 176 | 173 |  |  |  |  | BS11176 | BS11173 | BS11 | BS11 | BS11 | BS11 | 176 | 0 | 0 | 27 | 0 | 173 | 0 | 0 | 19 | 0 | [20 empty] | 0 | 0 | 0 | 0 | 0
BS11 | 안산직접11 | J7033 | 12.2 | 157 | [5 empty] | BS11157 | BS11 | BS11 | BS11 | BS11 | BS11 | 157 | 0 | 0 | 14 | 0 | [25 empty] | 0 | 0 | 0 | 0 | 0
BS11 | 안산직접11 | J7046 | 8 | 176 | [5 empty] | BS11176 | BS11 | BS11 | BS11 | BS11 | BS11 | 176 | 0 | 0 | 27 | 0 | [25 empty] | 0 | 0 | 0 | 0 | 0
BS11 | 안산직접11 | J7050 | 10.4 | 157 | [5 empty] | BS11157 | BS11 | BS11 | BS11 | BS11 | BS11 | 157 | 0 | 0 | 14 | 0 | [25 empty] | 0 | 0 | 0 | 0 | 0
BS11 | 안산직접11 | J7062 | 8.4 | 176 | [5 empty] | BS11176 | BS11 | BS11 | BS11 | BS11 | BS11 | 176 | 0 | 0 | 27 | 0 | [25 empty] | 0 | 0 | 0 | 0 | 0
BS11 | 안산직접11 | J7067 | 12.3 | 157 | [5 empty] | BS11157 | BS11 | BS11 | BS11 | BS11 | BS11 | 157 | 0 | 0 | 14 | 0 | [25 empty] | 0 | 0 | 0 | 0 | 0
BS11 | 안산직접11 | J7081 | 11.9 | 157 | 163 |  |  |  |  | BS11157 | BS11163 | BS11 | BS11 | BS11 | BS11 | 157 | 0 | 0 | 14 | 0 | 163 | 0 | 0 | 12 | 0 | [20 empty] | 0 | 0 | 0 | 0 | 0
BS11 | 안산직접11 | J7085 | 6.4 | 157 | [5 empty] | BS11157 | BS11 | BS11 | BS11 | BS11 | BS11 | 157 | 0 | 0 | 14 | 0 | [25 empty] | 0 | 0 | 0 | 0 | 0
BS11 | 안산직접11 | J7086 | 9.4 | 157 | [5 empty] | BS11157 | BS11 | BS11 | BS11 | BS11 | BS11 | 157 | 0 | 0 | 14 | 0 | [25 empty] | 0 | 0 | 0 | 0 | 0
BS11 | 안산직접11 | J7097 | 7.5 | 157 | 163 |  |  |  |  | BS11157 | BS11163 | BS11 | BS11 | BS11 | BS11 | 157 | 0 | 0 | 14 | 0 | 163 | 0 | 0 | 12 | 0 | [20 empty] | 0 | 0 | 0 | 0 | 0
BS11 | 안산직접11 | J7103 | 6.3 | 검침분구1: BS11; 검침분구2: BS11; 검침분구3: BS11; 검침분구4: BS11; 검침분구5: BS11; 검침분구6: BS11 | [29 empty] | 0 | 0 | 0 | 0 | 0
BS11 | 안산직접11 | J7104 | 6.4 | 157 | [5 empty] | BS11157 | BS11 | BS11 | BS11 | BS11 | BS11 | 157 | 0 | 0 | 14 | 0 | [25 empty] | 0 | 0 | 0 | 0 | 0
BS11 | 안산직접11 | J7114 | 6.5 | 157 | 163 |  |  |  |  | BS11157 | BS11163 | BS11 | BS11 | BS11 | BS11 | 157 | 0 | 0 | 14 | 0 | 163 | 0 | 0 | 12 | 0 | [20 empty] | 0 | 0 | 0 | 0 | 0
BS11 | 안산직접11 | J7119 | 6.2 | 검침분구1: BS11; 검침분구2: BS11; 검침분구3: BS11; 검침분구4: BS11; 검침분구5: BS11; 검침분구6: BS11 | [29 empty] | 0 | 0 | 0 | 0 | 0
BS11 | 안산직접11 | J7120 | 6.4 | 157 | [5 empty] | BS11157 | BS11 | BS11 | BS11 | BS11 | BS11 | 157 | 0 | 0 | 14 | 0 | [25 empty] | 0 | 0 | 0 | 0 | 0
BS11 | 안산직접11 | J7127 | 6.4 | 157 |  | 163 |  |  |  | BS11157 | BS11 | BS11163 | BS11 | BS11 | BS11 | 157 | 0 | 0 | 14 | 0 | [5 empty] | 163 | 0 | 0 | 12 | 0 | [15 empty] | 0 | 0 | 0 | 0 | 0
BS11 | 안산직접11 | J7129 | 7.1 | 163 | 172 |  |  |  |  | BS11163 | BS11172 | BS11 | BS11 | BS11 | BS11 | 163 | 0 | 0 | 12 | 0 | 172 | 0 | 0 | 12 | 0 | [20 empty] | 0 | 0 | 0 | 0 | 0
BS11 | 안산직접11 | J7137 | 6.5 | 163 | [5 empty] | BS11163 | BS11 | BS11 | BS11 | BS11 | BS11 | 163 | 0 | 0 | 12 | 0 | [25 empty] | 0 | 0 | 0 | 0 | 0
BS11 | 안산직접11 | J7143 | 12.3 | 172 | [5 empty] | BS11172 | BS11 | BS11 | BS11 | BS11 | BS11 | 172 | 0 | 0 | 12 | 0 | [25 empty] | 0 | 0 | 0 | 0 | 0
BS11 | 안산직접11 | J7144 | 9.6 | 172 | [5 empty] | BS11172 | BS11 | BS11 | BS11 | BS11 | BS11 | 172 | 0 | 0 | 12 | 0 | [25 empty] | 0 | 0 | 0 | 0 | 0
BS11 | 안산직접11 | J7151 | 8.2 | 176 | [5 empty] | BS11176 | BS11 | BS11 | BS11 | BS11 | BS11 | 176 | 0 | 0 | 27 | 0 | [25 empty] | 0 | 0 | 0 | 0 | 0
BS11 | 안산직접11 | J7152 | 7 | 176 | [5 empty] | BS11176 | BS11 | BS11 | BS11 | BS11 | BS11 | 176 | 0 | 0 | 27 | 0 | [25 empty] | 0 | 0 | 0 | 0 | 0
BS11 | 안산직접11 | J7157 | 9.5 | 172 | [5 empty] | BS11172 | BS11 | BS11 | BS11 | BS11 | BS11 | 172 | 0 | 0 | 12 | 0 | [25 empty] | 0 | 0 | 0 | 0 | 0
BS11 | 안산직접11 | J7158 | 9.4 | 172 | [5 empty] | BS11172 | BS11 | BS11 | BS11 | BS11 | BS11 | 172 | 0 | 0 | 12 | 0 | [25 empty] | 0 | 0 | 0 | 0 | 0
BS11 | 안산직접11 | J7165 | 9.5 | 172 | [5 empty] | BS11172 | BS11 | BS11 | BS11 | BS11 | BS11 | 172 | 0 | 0 | 12 | 0 | [25 empty] | 0 | 0 | 0 | 0 | 0
BS11 | 안산직접11 | J7173 | 7.2 | 176 | [5 empty] | BS11176 | BS11 | BS11 | BS11 | BS11 | BS11 | 176 | 0 | 0 | 27 | 0 | [25 empty] | 0 | 0 | 0 | 0 | 0
BS11 | 안산직접11 | J7209 | 7.5 | 157 | [5 empty] | BS11157 | BS11 | BS11 | BS11 | BS11 | BS11 | 157 | 0 | 0 | 14 | 0 | [25 empty] | 0 | 0 | 0 | 0 | 0
BS11 | 안산직접11 | J7211 | 6.4 | 검침분구1: BS11; 검침분구2: BS11; 검침분구3: BS11; 검침분구4: BS11; 검침분구5: BS11; 검침분구6: BS11 | [29 empty] | 0 | 0 | 0 | 0 | 0
BS11 | 안산직접11 | J7212 | 6.4 | 검침분구1: BS11; 검침분구2: BS11; 검침분구3: BS11; 검침분구4: BS11; 검침분구5: BS11; 검침분구6: BS11 | [29 empty] | 0 | 0 | 0 | 0 | 0
BS11 | 안산직접11 | J7218 | 6.3 | 검침분구1: BS11; 검침분구2: BS11; 검침분구3: BS11; 검침분구4: BS11; 검침분구5: BS11; 검침분구6: BS11 | [29 empty] | 0 | 0 | 0 | 0 | 0
BS11 | 안산직접11 | J7229 | 6 | 149 | [5 empty] | BS11149 | BS11 | BS11 | BS11 | BS11 | BS11 | 149 | 0 | 0 | 1 | 0 | [25 empty] | 0 | 0 | 0 | 0 | 0
BS11 | 안산직접11 | J7237 | 6.1 | 173 | [5 empty] | BS11173 | BS11 | BS11 | BS11 | BS11 | BS11 | 173 | 0 | 0 | 19 | 0 | [25 empty] | 0 | 0 | 0 | 0 | 0
BS11 | 안산직접11 | J7238 | 6.9 | 173 | [5 empty] | BS11173 | BS11 | BS11 | BS11 | BS11 | BS11 | 173 | 0 | 0 | 19 | 0 | [25 empty] | 0 | 0 | 0 | 0 | 0
BS11 | 안산직접11 | J7247 | 6.8 | 173 | [5 empty] | BS11173 | BS11 | BS11 | BS11 | BS11 | BS11 | 173 | 0 | 0 | 19 | 0 | [25 empty] | 0 | 0 | 0 | 0 | 0
BS11 | 안산직접11 | J7248 | 6.3 | 173 | [5 empty] | BS11173 | BS11 | BS11 | BS11 | BS11 | BS11 | 173 | 0 | 0 | 19 | 0 | [25 empty] | 0 | 0 | 0 | 0 | 0
BS11 | 안산직접11 | J7257 | 7.5 | 173 | [5 empty] | BS11173 | BS11 | BS11 | BS11 | BS11 | BS11 | 173 | 0 | 0 | 19 | 0 | [25 empty] | 0 | 0 | 0 | 0 | 0
BS11 | 안산직접11 | J7258 | 6.9 | 173 | [5 empty] | BS11173 | BS11 | BS11 | BS11 | BS11 | BS11 | 173 | 0 | 0 | 19 | 0 | [25 empty] | 0 | 0 | 0 | 0 | 0
BS11 | 안산직접11 | J7271 | 9 | 176 | [5 empty] | BS11176 | BS11 | BS11 | BS11 | BS11 | BS11 | 176 | 0 | 0 | 27 | 0 | [25 empty] | 0 | 0 | 0 | 0 | 0
BS11 | 안산직접11 | J7277 | 7.1 | 176 | 173 |  |  |  |  | BS11176 | BS11173 | BS11 | BS11 | BS11 | BS11 | 176 | 0 | 0 | 27 | 0 | 173 | 0 | 0 | 19 | 0 | [20 empty] | 0 | 0 | 0 | 0 | 0
BS11 | 안산직접11 | J7283 | 7.2 | 163 | 172 |  |  |  |  | BS11163 | BS11172 | BS11 | BS11 | BS11 | BS11 | 163 | 0 | 0 | 12 | 0 | 172 | 0 | 0 | 12 | 0 | [20 empty] | 0 | 0 | 0 | 0 | 0
BS11 | 안산직접11 | J7285 | 6.7 | 173 | [5 empty] | BS11173 | BS11 | BS11 | BS11 | BS11 | BS11 | 173 | 0 | 0 | 19 | 0 | [25 empty] | 0 | 0 | 0 | 0 | 0
BS11 | 안산직접11 | J7291 | 6.7 | 176 | 173 |  |  |  |  | BS11176 | BS11173 | BS11 | BS11 | BS11 | BS11 | 176 | 0 | 0 | 27 | 0 | 173 | 0 | 0 | 19 | 0 | [20 empty] | 0 | 0 | 0 | 0 | 0
BS11 | 안산직접11 | J7292 | 6.7 | 176 | [5 empty] | BS11176 | BS11 | BS11 | BS11 | BS11 | BS11 | 176 | 0 | 0 | 27 | 0 | [25 empty] | 0 | 0 | 0 | 0 | 0
BS11 | 안산직접11 | J73 | 6.9 | 검침분구1: BS11; 검침분구2: BS11; 검침분구3: BS11; 검침분구4: BS11; 검침분구5: BS11; 검침분구6: BS11 | [29 empty] | 0 | 0 | 0 | 0 | 0
BS11 | 안산직접11 | J7301 | 9.2 | 163 | 172 |  |  |  |  | BS11163 | BS11172 | BS11 | BS11 | BS11 | BS11 | 163 | 0 | 0 | 12 | 0 | 172 | 0 | 0 | 12 | 0 | [20 empty] | 0 | 0 | 0 | 0 | 0
BS11 | 안산직접11 | J75 | 7.4 | 검침분구1: BS11; 검침분구2: BS11; 검침분구3: BS11; 검침분구4: BS11; 검침분구5: BS11; 검침분구6: BS11 | [29 empty] | 0 | 0 | 0 | 0 | 0
BS11 | 안산직접11 | J7671 | 7 | 176 | 173 |  |  |  |  | BS11176 | BS11173 | BS11 | BS11 | BS11 | BS11 | 176 | 0 | 0 | 27 | 0 | 173 | 0 | 0 | 19 | 0 | [20 empty] | 0 | 0 | 0 | 0 | 0
BS11 | 안산직접11 | J7682 | 6.5 | 176 | 173 |  |  |  |  | BS11176 | BS11173 | BS11 | BS11 | BS11 | BS11 | 176 | 0 | 0 | 27 | 0 | 173 | 0 | 0 | 19 | 0 | [20 empty] | 0 | 0 | 0 | 0 | 0
BS11 | 안산직접11 | J7686 | 10 | 176 | [5 empty] | BS11176 | BS11 | BS11 | BS11 | BS11 | BS11 | 176 | 0 | 0 | 27 | 0 | [25 empty] | 0 | 0 | 0 | 0 | 0
BS11 | 안산직접11 | J7690 | 11.7 | 176 | [5 empty] | BS11176 | BS11 | BS11 | BS11 | BS11 | BS11 | 176 | 0 | 0 | 27 | 0 | [25 empty] | 0 | 0 | 0 | 0 | 0
BS11 | 안산직접11 | J7691 | 6.2 | 176 | 173 |  |  |  |  | BS11176 | BS11173 | BS11 | BS11 | BS11 | BS11 | 176 | 0 | 0 | 27 | 0 | 173 | 0 | 0 | 19 | 0 | [20 empty] | 0 | 0 | 0 | 0 | 0
BS11 | 안산직접11 | J7765 | 9.5 | 163 | 172 |  |  |  |  | BS11163 | BS11172 | BS11 | BS11 | BS11 | BS11 | 163 | 0 | 0 | 12 | 0 | 172 | 0 | 0 | 12 | 0 | [20 empty] | 0 | 0 | 0 | 0 | 0
BS11 | 안산직접11 | J7766 | 13.9 | 176 | [5 empty] | BS11176 | BS11 | BS11 | BS11 | BS11 | BS11 | 176 | 0 | 0 | 27 | 0 | [25 empty] | 0 | 0 | 0 | 0 | 0
BS11 | 안산직접11 | J7767 | 12.1 | 176 | [5 empty] | BS11176 | BS11 | BS11 | BS11 | BS11 | BS11 | 176 | 0 | 0 | 27 | 0 | [25 empty] | 0 | 0 | 0 | 0 | 0
BS11 | 안산직접11 | J7769 | 15 | 176 | [5 empty] | BS11176 | BS11 | BS11 | BS11 | BS11 | BS11 | 176 | 0 | 0 | 27 | 0 | [25 empty] | 0 | 0 | 0 | 0 | 0
BS11 | 안산직접11 | J7771 | 6.5 | 173 | [5 empty] | BS11173 | BS11 | BS11 | BS11 | BS11 | BS11 | 173 | 0 | 0 | 19 | 0 | [25 empty] | 0 | 0 | 0 | 0 | 0
BS11 | 안산직접11 | J7772 | 9.8 | 176 | [5 empty] | BS11176 | BS11 | BS11 | BS11 | BS11 | BS11 | 176 | 0 | 0 | 27 | 0 | [25 empty] | 0 | 0 | 0 | 0 | 0
BS11 | 안산직접11 | J7777 | 10.8 | 176 | [5 empty] | BS11176 | BS11 | BS11 | BS11 | BS11 | BS11 | 176 | 0 | 0 | 27 | 0 | [25 empty] | 0 | 0 | 0 | 0 | 0
BS11 | 안산직접11 | J7782 | 9.5 | 176 | [5 empty] | BS11176 | BS11 | BS11 | BS11 | BS11 | BS11 | 176 | 0 | 0 | 27 | 0 | [25 empty] | 0 | 0 | 0 | 0 | 0
BS11 | 안산직접11 | J9438 | 7.7 | 498-2 | [5 empty] | BS11498-2 | BS11 | BS11 | BS11 | BS11 | BS11 | 498-2 | 0 | 0 | 2 | 0 | [25 empty] | 0 | 0 | 0 | 0 | 0
BS11 | 안산직접11 | J9439 | 6.6 | 검침분구1: BS11; 검침분구2: BS11; 검침분구3: BS11; 검침분구4: BS11; 검침분구5: BS11; 검침분구6: BS11 | [29 empty] | 0 | 0 | 0 | 0 | 0
BS11 | 안산직접11 | J9440 | 7.7 | 498-2 | [5 empty] | BS11498-2 | BS11 | BS11 | BS11 | BS11 | BS11 | 498-2 | 0 | 0 | 2 | 0 | [25 empty] | 0 | 0 | 0 | 0 | 0
BS11 | 안산직접11 | J9446 | 7.3 | 검침분구1: BS11; 검침분구2: BS11; 검침분구3: BS11; 검침분구4: BS11; 검침분구5: BS11; 검침분구6: BS11 | [29 empty] | 0 | 0 | 0 | 0 | 0
BS11 | 안산직접11 | J9464 | 6.5 | 검침분구1: BS11; 검침분구2: BS11; 검침분구3: BS11; 검침분구4: BS11; 검침분구5: BS11; 검침분구6: BS11 | [29 empty] | 0 | 0 | 0 | 0 | 0
BS11 | 안산직접11 | J9465 | 8.3 | 173 | 176 | 176 |  |  |  | BS11173 | BS11176 | BS11176 | BS11 | BS11 | BS11 | 173 | 0 | 0 | 19 | 0 | 176 | 0 | 0 | 27 | 0 | 176 | 0 | 0 | 27 | 0 | [15 empty] | 0 | 0 | 0 | 0 | 0
BS11 | 안산직접11 | J9503 | 11.3 | 176 | [5 empty] | BS11176 | BS11 | BS11 | BS11 | BS11 | BS11 | 176 | 0 | 0 | 27 | 0 | [25 empty] | 0 | 0 | 0 | 0 | 0
BS12 | 안산직접12 | J6971 | 13.1 | 197-1200 | 182 |  |  |  |  | BS12197-1200 | BS12182 | BS12 | BS12 | BS12 | BS12 | 197-1200 | 0 | 0 | 15 | 0 | 182 | 0 | 0 | 15 | 0 | [20 empty] | 0 | 0 | 0 | 0 | 0
BS12 | 안산직접12 | J6972 | 13.6 | 197-1200 | 182 |  |  |  |  | BS12197-1200 | BS12182 | BS12 | BS12 | BS12 | BS12 | 197-1200 | 0 | 0 | 15 | 0 | 182 | 0 | 0 | 15 | 0 | [20 empty] | 0 | 0 | 0 | 0 | 0
BS12 | 안산직접12 | J6977 | 11.4 | 197-1200 | 182 |  |  |  |  | BS12197-1200 | BS12182 | BS12 | BS12 | BS12 | BS12 | 197-1200 | 0 | 0 | 15 | 0 | 182 | 0 | 0 | 15 | 0 | [20 empty] | 0 | 0 | 0 | 0 | 0
BS12 | 안산직접12 | J6986 | 10.9 | 197-1200 | 182 | 191 |  |  |  | BS12197-1200 | BS12182 | BS12191 | BS12 | BS12 | BS12 | 197-1200 | 0 | 0 | 15 | 0 | 182 | 0 | 0 | 15 | 0 | 191 | 0 | 0 | 10 | 0 | [15 empty] | 0 | 0 | 0 | 0 | 0
BS12 | 안산직접12 | J7010 | 8.7 | 182 | [5 empty] | BS12182 | BS12 | BS12 | BS12 | BS12 | BS12 | 182 | 0 | 0 | 15 | 0 | [25 empty] | 0 | 0 | 0 | 0 | 0
BS12 | 안산직접12 | J7027 | 7.3 | 182 | [5 empty] | BS12182 | BS12 | BS12 | BS12 | BS12 | BS12 | 182 | 0 | 0 | 15 | 0 | [25 empty] | 0 | 0 | 0 | 0 | 0
BS12 | 안산직접12 | J7036 | 11.6 | 201 | 207 |  |  |  |  | BS12201 | BS12207 | BS12 | BS12 | BS12 | BS12 | 201 | 0 | 0 | 10 | 0 | 207 | 0 | 0 | 7 | 0 | [20 empty] | 0 | 0 | 0 | 0 | 0
BS12 | 안산직접12 | J7037 | 12 | 207 | [5 empty] | BS12207 | BS12 | BS12 | BS12 | BS12 | BS12 | 207 | 0 | 0 | 7 | 0 | [25 empty] | 0 | 0 | 0 | 0 | 0
BS12 | 안산직접12 | J7053 | 9.9 | 197-1200 | 182 |  |  |  |  | BS12197-1200 | BS12182 | BS12 | BS12 | BS12 | BS12 | 197-1200 | 0 | 0 | 15 | 0 | 182 | 0 | 0 | 15 | 0 | [20 empty] | 0 | 0 | 0 | 0 | 0
BS12 | 안산직접12 | J7054 | 9.2 | 201 | 207 |  |  |  |  | BS12201 | BS12207 | BS12 | BS12 | BS12 | BS12 | 201 | 0 | 0 | 10 | 0 | 207 | 0 | 0 | 7 | 0 | [20 empty] | 0 | 0 | 0 | 0 | 0
BS12 | 안산직접12 | J7070 | 9.7 | 182 | [5 empty] | BS12182 | BS12 | BS12 | BS12 | BS12 | BS12 | 182 | 0 | 0 | 15 | 0 | [25 empty] | 0 | 0 | 0 | 0 | 0
BS12 | 안산직접12 | J7079 | 15.2 | 197-1200 | 191 |  |  |  |  | BS12197-1200 | BS12191 | BS12 | BS12 | BS12 | BS12 | 197-1200 | 0 | 0 | 15 | 0 | 191 | 0 | 0 | 10 | 0 | [20 empty] | 0 | 0 | 0 | 0 | 0
BS12 | 안산직접12 | J7080 | 16.8 | 191 | [5 empty] | BS12191 | BS12 | BS12 | BS12 | BS12 | BS12 | 191 | 0 | 0 | 10 | 0 | [25 empty] | 0 | 0 | 0 | 0 | 0
BS12 | 안산직접12 | J7083 | 9.1 | 182 | [5 empty] | BS12182 | BS12 | BS12 | BS12 | BS12 | BS12 | 182 | 0 | 0 | 15 | 0 | [25 empty] | 0 | 0 | 0 | 0 | 0
BS12 | 안산직접12 | J7095 | 7.7 | 182 | [5 empty] | BS12182 | BS12 | BS12 | BS12 | BS12 | BS12 | 182 | 0 | 0 | 15 | 0 | [25 empty] | 0 | 0 | 0 | 0 | 0
BS12 | 안산직접12 | J7096 | 8.7 | 182 | 191 |  |  |  |  | BS12182 | BS12191 | BS12 | BS12 | BS12 | BS12 | 182 | 0 | 0 | 15 | 0 | 191 | 0 | 0 | 10 | 0 | [20 empty] | 0 | 0 | 0 | 0 | 0
BS12 | 안산직접12 | J7111 | 16.6 | 201 | 205 |  |  |  |  | BS12201 | BS12205 | BS12 | BS12 | BS12 | BS12 | 201 | 0 | 0 | 10 | 0 | 205 | 0 | 0 | 3 | 0 | [20 empty] | 0 | 0 | 0 | 0 | 0
BS12 | 안산직접12 | J7112 | 11.6 | 201 | [5 empty] | BS12201 | BS12 | BS12 | BS12 | BS12 | BS12 | 201 | 0 | 0 | 10 | 0 | [25 empty] | 0 | 0 | 0 | 0 | 0
BS12 | 안산직접12 | J7113 | 9.4 | 182 | 191 |  |  |  |  | BS12182 | BS12191 | BS12 | BS12 | BS12 | BS12 | 182 | 0 | 0 | 15 | 0 | 191 | 0 | 0 | 10 | 0 | [20 empty] | 0 | 0 | 0 | 0 | 0
BS12 | 안산직접12 | J7126 | 20.1 | 205 | [5 empty] | BS12205 | BS12 | BS12 | BS12 | BS12 | BS12 | 205 | 0 | 0 | 3 | 0 | [25 empty] | 0 | 0 | 0 | 0 | 0
BS12 | 안산직접12 | J7135 | 14.2 | 197-1200 | 201 |  |  |  |  | BS12197-1200 | BS12201 | BS12 | BS12 | BS12 | BS12 | 197-1200 | 0 | 0 | 15 | 0 | 201 | 0 | 0 | 10 | 0 | [20 empty] | 0 | 0 | 0 | 0 | 0
BS12 | 안산직접12 | J7136 | 17.1 | 197-1200 | [5 empty] | BS12197-1200 | BS12 | BS12 | BS12 | BS12 | BS12 | 197-1200 | 0 | 0 | 15 | 0 | [25 empty] | 0 | 0 | 0 | 0 | 0
BS12 | 안산직접12 | J7148 | 11.6 | 197-1200 | 201 |  |  |  |  | BS12197-1200 | BS12201 | BS12 | BS12 | BS12 | BS12 | 197-1200 | 0 | 0 | 15 | 0 | 201 | 0 | 0 | 10 | 0 | [20 empty] | 0 | 0 | 0 | 0 | 0
BS12 | 안산직접12 | J7196 | 12.2 | 197-1200 | 182 |  |  |  |  | BS12197-1200 | BS12182 | BS12 | BS12 | BS12 | BS12 | 197-1200 | 0 | 0 | 15 | 0 | 182 | 0 | 0 | 15 | 0 | [20 empty] | 0 | 0 | 0 | 0 | 0
BS12 | 안산직접12 | J7299 | 8.2 | 182 | 197-1200 |  |  |  |  | BS12182 | BS12197-1200 | BS12 | BS12 | BS12 | BS12 | 182 | 0 | 0 | 15 | 0 | 197-1200 | 0 | 0 | 15 | 0 | [20 empty] | 0 | 0 | 0 | 0 | 0
BS12 | 안산직접12 | J7681 | 15.7 | 201 | 205 | 207 |  |  |  | BS12201 | BS12205 | BS12207 | BS12 | BS12 | BS12 | 201 | 0 | 0 | 10 | 0 | 205 | 0 | 0 | 3 | 0 | 207 | 0 | 0 | 7 | 0 | [15 empty] | 0 | 0 | 0 | 0 | 0
BS12 | 안산직접12 | J7688 | 13.8 | 201 | 207 |  |  |  |  | BS12201 | BS12207 | BS12 | BS12 | BS12 | BS12 | 201 | 0 | 0 | 10 | 0 | 207 | 0 | 0 | 7 | 0 | [20 empty] | 0 | 0 | 0 | 0 | 0
BS12 | 안산직접12 | J7696 | 12 | 197-1200 | 191 |  |  |  |  | BS12197-1200 | BS12191 | BS12 | BS12 | BS12 | BS12 | 197-1200 | 0 | 0 | 15 | 0 | 191 | 0 | 0 | 10 | 0 | [20 empty] | 0 | 0 | 0 | 0 | 0
BS12 | 안산직접12 | J7703 | 15.7 | 197-1200 | 191 |  |  |  |  | BS12197-1200 | BS12191 | BS12 | BS12 | BS12 | BS12 | 197-1200 | 0 | 0 | 15 | 0 | 191 | 0 | 0 | 10 | 0 | [20 empty] | 0 | 0 | 0 | 0 | 0
BS12 | 안산직접12 | J7707 | 11.2 | 191 | 197-1200 |  |  |  |  | BS12191 | BS12197-1200 | BS12 | BS12 | BS12 | BS12 | 191 | 0 | 0 | 10 | 0 | 197-1200 | 0 | 0 | 15 | 0 | [20 empty] | 0 | 0 | 0 | 0 | 0
BS12 | 안산직접12 | J7711 | 11.7 | 201 | 207 |  |  |  |  | BS12201 | BS12207 | BS12 | BS12 | BS12 | BS12 | 201 | 0 | 0 | 10 | 0 | 207 | 0 | 0 | 7 | 0 | [20 empty] | 0 | 0 | 0 | 0 | 0
BS12 | 안산직접12 | J7716 | 17.5 | 197-1200 | 191 |  |  |  |  | BS12197-1200 | BS12191 | BS12 | BS12 | BS12 | BS12 | 197-1200 | 0 | 0 | 15 | 0 | 191 | 0 | 0 | 10 | 0 | [20 empty] | 0 | 0 | 0 | 0 | 0
BS12 | 안산직접12 | J7776 | 7.4 | 201 | 207 |  |  |  |  | BS12201 | BS12207 | BS12 | BS12 | BS12 | BS12 | 201 | 0 | 0 | 10 | 0 | 207 | 0 | 0 | 7 | 0 | [20 empty] | 0 | 0 | 0 | 0 | 0
BS12 | 안산직접12 | J7780 | 7 | 182 | [5 empty] | BS12182 | BS12 | BS12 | BS12 | BS12 | BS12 | 182 | 0 | 0 | 15 | 0 | [25 empty] | 0 | 0 | 0 | 0 | 0
BS12 | 안산직접12 | J7783 | 7.2 | 검침분구1: BS12; 검침분구2: BS12; 검침분구3: BS12; 검침분구4: BS12; 검침분구5: BS12; 검침분구6: BS12 | [29 empty] | 0 | 0 | 0 | 0 | 0
BS12 | 안산직접12 | J78 | 8.2 | 검침분구1: BS12; 검침분구2: BS12; 검침분구3: BS12; 검침분구4: BS12; 검침분구5: BS12; 검침분구6: BS12 | [29 empty] | 0 | 0 | 0 | 0 | 0
BS12 | 안산직접12 | J9504 | 11.1 | 191 | [5 empty] | BS12191 | BS12 | BS12 | BS12 | BS12 | BS12 | 191 | 0 | 0 | 10 | 0 | [25 empty] | 0 | 0 | 0 | 0 | 0
BS13 | 안산직접13 | J6979 | 19.4 | 243 | [5 empty] | BS13243 | BS13 | BS13 | BS13 | BS13 | BS13 | 243 | 0 | 0 | 12 | 0 | [25 empty] | 0 | 0 | 0 | 0 | 0
BS13 | 안산직접13 | J6980 | 20.6 | 243 | [5 empty] | BS13243 | BS13 | BS13 | BS13 | BS13 | BS13 | 243 | 0 | 0 | 12 | 0 | [25 empty] | 0 | 0 | 0 | 0 | 0
BS13 | 안산직접13 | J6983 | 17.1 | 209 | [5 empty] | BS13209 | BS13 | BS13 | BS13 | BS13 | BS13 | 209 | 0 | 0 | 10 | 0 | [25 empty] | 0 | 0 | 0 | 0 | 0
BS13 | 안산직접13 | J6984 | 16.7 | 209 | 208 |  |  |  |  | BS13209 | BS13208 | BS13 | BS13 | BS13 | BS13 | 209 | 0 | 0 | 10 | 0 | 208 | 0 | 0 | 13 | 0 | [20 empty] | 0 | 0 | 0 | 0 | 0
BS13 | 안산직접13 | J6987 | 18.8 | 243 | [5 empty] | BS13243 | BS13 | BS13 | BS13 | BS13 | BS13 | 243 | 0 | 0 | 12 | 0 | [25 empty] | 0 | 0 | 0 | 0 | 0
BS13 | 안산직접13 | J6996 | 16.8 | 209 | [5 empty] | BS13209 | BS13 | BS13 | BS13 | BS13 | BS13 | 209 | 0 | 0 | 10 | 0 | [25 empty] | 0 | 0 | 0 | 0 | 0
BS13 | 안산직접13 | J6999 | 12.8 | 241 | 242 |  |  |  |  | BS13241 | BS13242 | BS13 | BS13 | BS13 | BS13 | 241 | 0 | 0 | 12 | 0 | 242 | 0 | 0 | 13 | 0 | [20 empty] | 0 | 0 | 0 | 0 | 0
BS13 | 안산직접13 | J7000 | 12.9 | 242 | [5 empty] | BS13242 | BS13 | BS13 | BS13 | BS13 | BS13 | 242 | 0 | 0 | 13 | 0 | [25 empty] | 0 | 0 | 0 | 0 | 0
BS13 | 안산직접13 | J7004 | 16.6 | 209 | [5 empty] | BS13209 | BS13 | BS13 | BS13 | BS13 | BS13 | 209 | 0 | 0 | 10 | 0 | [25 empty] | 0 | 0 | 0 | 0 | 0
BS13 | 안산직접13 | J7013 | 15.2 | 242 | 210 | 243 |  |  |  | BS13242 | BS13210 | BS13243 | BS13 | BS13 | BS13 | 242 | 0 | 0 | 13 | 0 | 210 | 0 | 0 | 9 | 0 | 243 | 0 | 0 | 12 | 0 | [15 empty] | 0 | 0 | 0 | 0 | 0
BS13 | 안산직접13 | J7014 | 14.8 | 242 | 243 |  |  |  |  | BS13242 | BS13243 | BS13 | BS13 | BS13 | BS13 | 242 | 0 | 0 | 13 | 0 | 243 | 0 | 0 | 12 | 0 | [20 empty] | 0 | 0 | 0 | 0 | 0
BS13 | 안산직접13 | J7018 | 16.5 | 209 | 210 |  |  |  |  | BS13209 | BS13210 | BS13 | BS13 | BS13 | BS13 | 209 | 0 | 0 | 10 | 0 | 210 | 0 | 0 | 9 | 0 | [20 empty] | 0 | 0 | 0 | 0 | 0
BS13 | 안산직접13 | J7031 | 15.6 | 209 | 210 |  |  |  |  | BS13209 | BS13210 | BS13 | BS13 | BS13 | BS13 | 209 | 0 | 0 | 10 | 0 | 210 | 0 | 0 | 9 | 0 | [20 empty] | 0 | 0 | 0 | 0 | 0
BS13 | 안산직접13 | J7043 | 8.1 | 241 | 242 |  |  |  |  | BS13241 | BS13242 | BS13 | BS13 | BS13 | BS13 | 241 | 0 | 0 | 12 | 0 | 242 | 0 | 0 | 13 | 0 | [20 empty] | 0 | 0 | 0 | 0 | 0
BS13 | 안산직접13 | J7044 | 9.4 | 241 | 242 |  |  |  |  | BS13241 | BS13242 | BS13 | BS13 | BS13 | BS13 | 241 | 0 | 0 | 12 | 0 | 242 | 0 | 0 | 13 | 0 | [20 empty] | 0 | 0 | 0 | 0 | 0
BS13 | 안산직접13 | J7047 | 11.9 | 208 | 209 | 240 |  |  |  | BS13208 | BS13209 | BS13240 | BS13 | BS13 | BS13 | 208 | 0 | 0 | 13 | 0 | 209 | 0 | 0 | 10 | 0 | 240 | 0 | 0 | 11 | 0 | [15 empty] | 0 | 0 | 0 | 0 | 0
BS13 | 안산직접13 | J7060 | 7 | 241 | 242 |  |  |  |  | BS13241 | BS13242 | BS13 | BS13 | BS13 | BS13 | 241 | 0 | 0 | 12 | 0 | 242 | 0 | 0 | 13 | 0 | [20 empty] | 0 | 0 | 0 | 0 | 0
BS13 | 안산직접13 | J7065 | 9.9 | 208 | [5 empty] | BS13208 | BS13 | BS13 | BS13 | BS13 | BS13 | 208 | 0 | 0 | 13 | 0 | [25 empty] | 0 | 0 | 0 | 0 | 0
BS13 | 안산직접13 | J7066 | 9.1 | 208 | [5 empty] | BS13208 | BS13 | BS13 | BS13 | BS13 | BS13 | 208 | 0 | 0 | 13 | 0 | [25 empty] | 0 | 0 | 0 | 0 | 0
BS13 | 안산직접13 | J7084 | 11 | 208 | [5 empty] | BS13208 | BS13 | BS13 | BS13 | BS13 | BS13 | 208 | 0 | 0 | 13 | 0 | [25 empty] | 0 | 0 | 0 | 0 | 0
BS13 | 안산직접13 | J7098 | 12.8 | 209 | 208 |  |  |  |  | BS13209 | BS13208 | BS13 | BS13 | BS13 | BS13 | 209 | 0 | 0 | 10 | 0 | 208 | 0 | 0 | 13 | 0 | [20 empty] | 0 | 0 | 0 | 0 | 0
BS13 | 안산직접13 | J7128 | 19.2 | 210 | [5 empty] | BS13210 | BS13 | BS13 | BS13 | BS13 | BS13 | 210 | 0 | 0 | 9 | 0 | [25 empty] | 0 | 0 | 0 | 0 | 0
BS13 | 안산직접13 | J7138 | 22.7 | 243 | [5 empty] | BS13243 | BS13 | BS13 | BS13 | BS13 | BS13 | 243 | 0 | 0 | 12 | 0 | [25 empty] | 0 | 0 | 0 | 0 | 0
BS13 | 안산직접13 | J7139 | 15.4 | 209 | 208 |  |  |  |  | BS13209 | BS13208 | BS13 | BS13 | BS13 | BS13 | 209 | 0 | 0 | 10 | 0 | 208 | 0 | 0 | 13 | 0 | [20 empty] | 0 | 0 | 0 | 0 | 0
BS13 | 안산직접13 | J7162 | 14.3 | 209 | 208 |  |  |  |  | BS13209 | BS13208 | BS13 | BS13 | BS13 | BS13 | 209 | 0 | 0 | 10 | 0 | 208 | 0 | 0 | 13 | 0 | [20 empty] | 0 | 0 | 0 | 0 | 0
BS13 | 안산직접13 | J7185 | 14.1 | 242 | [5 empty] | BS13242 | BS13 | BS13 | BS13 | BS13 | BS13 | 242 | 0 | 0 | 13 | 0 | [25 empty] | 0 | 0 | 0 | 0 | 0
BS13 | 안산직접13 | J7190 | 11.8 | 241 | 242 |  |  |  |  | BS13241 | BS13242 | BS13 | BS13 | BS13 | BS13 | 241 | 0 | 0 | 12 | 0 | 242 | 0 | 0 | 13 | 0 | [20 empty] | 0 | 0 | 0 | 0 | 0
BS13 | 안산직접13 | J7192 | 8.3 | 208 | [5 empty] | BS13208 | BS13 | BS13 | BS13 | BS13 | BS13 | 208 | 0 | 0 | 13 | 0 | [25 empty] | 0 | 0 | 0 | 0 | 0
BS13 | 안산직접13 | J7194 | 10.5 | 241 | 242 |  |  |  |  | BS13241 | BS13242 | BS13 | BS13 | BS13 | BS13 | 241 | 0 | 0 | 12 | 0 | 242 | 0 | 0 | 13 | 0 | [20 empty] | 0 | 0 | 0 | 0 | 0
BS13 | 안산직접13 | J7201 | 8.3 | 208 | 240 |  |  |  |  | BS13208 | BS13240 | BS13 | BS13 | BS13 | BS13 | 208 | 0 | 0 | 13 | 0 | 240 | 0 | 0 | 11 | 0 | [20 empty] | 0 | 0 | 0 | 0 | 0
BS13 | 안산직접13 | J7203 | 11.8 | 240 | 241 |  |  |  |  | BS13240 | BS13241 | BS13 | BS13 | BS13 | BS13 | 240 | 0 | 0 | 11 | 0 | 241 | 0 | 0 | 12 | 0 | [20 empty] | 0 | 0 | 0 | 0 | 0
BS13 | 안산직접13 | J7213 | 13.3 | 240 | 241 | 242 |  |  |  | BS13240 | BS13241 | BS13242 | BS13 | BS13 | BS13 | 240 | 0 | 0 | 11 | 0 | 241 | 0 | 0 | 12 | 0 | 242 | 0 | 0 | 13 | 0 | [15 empty] | 0 | 0 | 0 | 0 | 0
BS13 | 안산직접13 | J7221 | 15 | 240 | 242 |  |  |  |  | BS13240 | BS13242 | BS13 | BS13 | BS13 | BS13 | 240 | 0 | 0 | 11 | 0 | 242 | 0 | 0 | 13 | 0 | [20 empty] | 0 | 0 | 0 | 0 | 0
BS13 | 안산직접13 | J7230 | 16.4 | 240 | 242 | 210 |  |  |  | BS13240 | BS13242 | BS13210 | BS13 | BS13 | BS13 | 240 | 0 | 0 | 11 | 0 | 242 | 0 | 0 | 13 | 0 | 210 | 0 | 0 | 9 | 0 | [15 empty] | 0 | 0 | 0 | 0 | 0
BS13 | 안산직접13 | J7239 | 12.4 | 208 | [5 empty] | BS13208 | BS13 | BS13 | BS13 | BS13 | BS13 | 208 | 0 | 0 | 13 | 0 | [25 empty] | 0 | 0 | 0 | 0 | 0
BS13 | 안산직접13 | J7255 | 22.9 | 243 | [5 empty] | BS13243 | BS13 | BS13 | BS13 | BS13 | BS13 | 243 | 0 | 0 | 12 | 0 | [25 empty] | 0 | 0 | 0 | 0 | 0
BS13 | 안산직접13 | J7265 | 21.8 | 243 | [5 empty] | BS13243 | BS13 | BS13 | BS13 | BS13 | BS13 | 243 | 0 | 0 | 12 | 0 | [25 empty] | 0 | 0 | 0 | 0 | 0
BS13 | 안산직접13 | J7270 | 18 | 243 | 210 |  |  |  |  | BS13243 | BS13210 | BS13 | BS13 | BS13 | BS13 | 243 | 0 | 0 | 12 | 0 | 210 | 0 | 0 | 9 | 0 | [20 empty] | 0 | 0 | 0 | 0 | 0
BS13 | 안산직접13 | J7276 | 16.6 | 243 | 210 |  |  |  |  | BS13243 | BS13210 | BS13 | BS13 | BS13 | BS13 | 243 | 0 | 0 | 12 | 0 | 210 | 0 | 0 | 9 | 0 | [20 empty] | 0 | 0 | 0 | 0 | 0
BS13 | 안산직접13 | J7284 | 20.7 | 243 | 210 |  |  |  |  | BS13243 | BS13210 | BS13 | BS13 | BS13 | BS13 | 243 | 0 | 0 | 12 | 0 | 210 | 0 | 0 | 9 | 0 | [20 empty] | 0 | 0 | 0 | 0 | 0
BS13 | 안산직접13 | J7294 | 7.3 | 208 | [5 empty] | BS13208 | BS13 | BS13 | BS13 | BS13 | BS13 | 208 | 0 | 0 | 13 | 0 | [25 empty] | 0 | 0 | 0 | 0 | 0
BS13 | 안산직접13 | J7295 | 8.1 | 240 | 241 |  |  |  |  | BS13240 | BS13241 | BS13 | BS13 | BS13 | BS13 | 240 | 0 | 0 | 11 | 0 | 241 | 0 | 0 | 12 | 0 | [20 empty] | 0 | 0 | 0 | 0 | 0
BS13 | 안산직접13 | J7307 | 9.4 | 240 | 241 |  |  |  |  | BS13240 | BS13241 | BS13 | BS13 | BS13 | BS13 | 240 | 0 | 0 | 11 | 0 | 241 | 0 | 0 | 12 | 0 | [20 empty] | 0 | 0 | 0 | 0 | 0
BS13 | 안산직접13 | J7309 | 10.5 | 240 | 241 |  |  |  |  | BS13240 | BS13241 | BS13 | BS13 | BS13 | BS13 | 240 | 0 | 0 | 11 | 0 | 241 | 0 | 0 | 12 | 0 | [20 empty] | 0 | 0 | 0 | 0 | 0
BS13 | 안산직접13 | J7684 | 7.2 | 240 | 241 |  |  |  |  | BS13240 | BS13241 | BS13 | BS13 | BS13 | BS13 | 240 | 0 | 0 | 11 | 0 | 241 | 0 | 0 | 12 | 0 | [20 empty] | 0 | 0 | 0 | 0 | 0
BS13 | 안산직접13 | J7700 | 7.3 | 208 | 240 |  |  |  |  | BS13208 | BS13240 | BS13 | BS13 | BS13 | BS13 | 208 | 0 | 0 | 13 | 0 | 240 | 0 | 0 | 11 | 0 | [20 empty] | 0 | 0 | 0 | 0 | 0
BS13 | 안산직접13 | J7709 | 21 | 243 | [5 empty] | BS13243 | BS13 | BS13 | BS13 | BS13 | BS13 | 243 | 0 | 0 | 12 | 0 | [25 empty] | 0 | 0 | 0 | 0 | 0
BS13 | 안산직접13 | J7825 | 18.2 | 210 | [5 empty] | BS13210 | BS13 | BS13 | BS13 | BS13 | BS13 | 210 | 0 | 0 | 9 | 0 | [25 empty] | 0 | 0 | 0 | 0 | 0
BS13 | 안산직접13 | J80 | 7.5 | 검침분구1: BS13; 검침분구2: BS13; 검침분구3: BS13; 검침분구4: BS13; 검침분구5: BS13; 검침분구6: BS13 | [29 empty] | 0 | 0 | 0 | 0 | 0
BS13 | 안산직접13 | J84 | 7.7 | 검침분구1: BS13; 검침분구2: BS13; 검침분구3: BS13; 검침분구4: BS13; 검침분구5: BS13; 검침분구6: BS13 | [29 empty] | 0 | 0 | 0 | 0 | 0
BS13 | 안산직접13 | J86 | 8.5 | 검침분구1: BS13; 검침분구2: BS13; 검침분구3: BS13; 검침분구4: BS13; 검침분구5: BS13; 검침분구6: BS13 | [29 empty] | 0 | 0 | 0 | 0 | 0
BS14 | 안산직접14 | J6981 | 24.5 | 253 | 252 |  |  |  |  | BS14253 | BS14252 | BS14 | BS14 | BS14 | BS14 | 253 | 0 | 0 | 5 | 0 | 252 | 0 | 0 | 11 | 0 | [20 empty] | 0 | 0 | 0 | 0 | 0
BS14 | 안산직접14 | J6982 | 26 | 253 | [5 empty] | BS14253 | BS14 | BS14 | BS14 | BS14 | BS14 | 253 | 0 | 0 | 5 | 0 | [25 empty] | 0 | 0 | 0 | 0 | 0
BS14 | 안산직접14 | J6997 | 23.1 | 252 | 244 |  |  |  |  | BS14252 | BS14244 | BS14 | BS14 | BS14 | BS14 | 252 | 0 | 0 | 11 | 0 | 244 | 0 | 0 | 8 | 0 | [20 empty] | 0 | 0 | 0 | 0 | 0
BS14 | 안산직접14 | J7005 | 22.1 | 252 | 244 |  |  |  |  | BS14252 | BS14244 | BS14 | BS14 | BS14 | BS14 | 252 | 0 | 0 | 11 | 0 | 244 | 0 | 0 | 8 | 0 | [20 empty] | 0 | 0 | 0 | 0 | 0
BS14 | 안산직접14 | J7020 | 22.1 | 252 | 244 |  |  |  |  | BS14252 | BS14244 | BS14 | BS14 | BS14 | BS14 | 252 | 0 | 0 | 11 | 0 | 244 | 0 | 0 | 8 | 0 | [20 empty] | 0 | 0 | 0 | 0 | 0
BS14 | 안산직접14 | J7032 | 19.8 | 252 | 244 |  |  |  |  | BS14252 | BS14244 | BS14 | BS14 | BS14 | BS14 | 252 | 0 | 0 | 11 | 0 | 244 | 0 | 0 | 8 | 0 | [20 empty] | 0 | 0 | 0 | 0 | 0
BS14 | 안산직접14 | J7048 | 18.5 | 246 | 251 |  |  |  |  | BS14246 | BS14251 | BS14 | BS14 | BS14 | BS14 | 246 | 0 | 0 | 8 | 0 | 251 | 0 | 0 | 6 | 0 | [20 empty] | 0 | 0 | 0 | 0 | 0
BS14 | 안산직접14 | J7049 | 19.9 | 246 | [5 empty] | BS14246 | BS14 | BS14 | BS14 | BS14 | BS14 | 246 | 0 | 0 | 8 | 0 | [25 empty] | 0 | 0 | 0 | 0 | 0
BS14 | 안산직접14 | J7063 | 21.2 | 244 | 246 | 245 |  |  |  | BS14244 | BS14246 | BS14245 | BS14 | BS14 | BS14 | 244 | 0 | 0 | 8 | 0 | 246 | 0 | 0 | 8 | 0 | 245 | 0 | 0 | 8 | 0 | [15 empty] | 0 | 0 | 0 | 0 | 0
BS14 | 안산직접14 | J7064 | 21.6 | 245 | [5 empty] | BS14245 | BS14 | BS14 | BS14 | BS14 | BS14 | 245 | 0 | 0 | 8 | 0 | [25 empty] | 0 | 0 | 0 | 0 | 0
BS14 | 안산직접14 | J7078 | 20.1 | 245 | 246 |  |  |  |  | BS14245 | BS14246 | BS14 | BS14 | BS14 | BS14 | 245 | 0 | 0 | 8 | 0 | 246 | 0 | 0 | 8 | 0 | [20 empty] | 0 | 0 | 0 | 0 | 0
BS14 | 안산직접14 | J7094 | 19.9 | 245 | 246 |  |  |  |  | BS14245 | BS14246 | BS14 | BS14 | BS14 | BS14 | 245 | 0 | 0 | 8 | 0 | 246 | 0 | 0 | 8 | 0 | [20 empty] | 0 | 0 | 0 | 0 | 0
BS14 | 안산직접14 | J7108 | 20.1 | 244 | 246 |  |  |  |  | BS14244 | BS14246 | BS14 | BS14 | BS14 | BS14 | 244 | 0 | 0 | 8 | 0 | 246 | 0 | 0 | 8 | 0 | [20 empty] | 0 | 0 | 0 | 0 | 0
BS14 | 안산직접14 | J7109 | 21.2 | 245 | [5 empty] | BS14245 | BS14 | BS14 | BS14 | BS14 | BS14 | 245 | 0 | 0 | 8 | 0 | [25 empty] | 0 | 0 | 0 | 0 | 0
BS14 | 안산직접14 | J7110 | 20.8 | 245 | [5 empty] | BS14245 | BS14 | BS14 | BS14 | BS14 | BS14 | 245 | 0 | 0 | 8 | 0 | [25 empty] | 0 | 0 | 0 | 0 | 0
BS14 | 안산직접14 | J7123 | 20.7 | 검침분구1: BS14; 검침분구2: BS14; 검침분구3: BS14; 검침분구4: BS14; 검침분구5: BS14; 검침분구6: BS14 | [29 empty] | 0 | 0 | 0 | 0 | 0
BS14 | 안산직접14 | J7193 | 20.9 | 252 | 262-1 |  |  |  |  | BS14252 | BS14262-1 | BS14 | BS14 | BS14 | BS14 | 252 | 0 | 0 | 11 | 0 | 262-1 | 0 | 0 | 1 | 0 | [20 empty] | 0 | 0 | 0 | 0 | 0
BS14 | 안산직접14 | J7197 | 19.8 | 251 | [5 empty] | BS14251 | BS14 | BS14 | BS14 | BS14 | BS14 | 251 | 0 | 0 | 6 | 0 | [25 empty] | 0 | 0 | 0 | 0 | 0
BS14 | 안산직접14 | J7198 | 20.8 | 250 | 251 |  |  |  |  | BS14250 | BS14251 | BS14 | BS14 | BS14 | BS14 | 250 | 0 | 0 | 7 | 0 | 251 | 0 | 0 | 6 | 0 | [20 empty] | 0 | 0 | 0 | 0 | 0
BS14 | 안산직접14 | J7207 | 21.1 | 250 | [5 empty] | BS14250 | BS14 | BS14 | BS14 | BS14 | BS14 | 250 | 0 | 0 | 7 | 0 | [25 empty] | 0 | 0 | 0 | 0 | 0
BS14 | 안산직접14 | J7208 | 21.8 | 250 | [5 empty] | BS14250 | BS14 | BS14 | BS14 | BS14 | BS14 | 250 | 0 | 0 | 7 | 0 | [25 empty] | 0 | 0 | 0 | 0 | 0
BS14 | 안산직접14 | J7215 | 22.6 | 250 | 251 |  |  |  |  | BS14250 | BS14251 | BS14 | BS14 | BS14 | BS14 | 250 | 0 | 0 | 7 | 0 | 251 | 0 | 0 | 6 | 0 | [20 empty] | 0 | 0 | 0 | 0 | 0
BS14 | 안산직접14 | J7216 | 23.2 | 250 | [5 empty] | BS14250 | BS14 | BS14 | BS14 | BS14 | BS14 | 250 | 0 | 0 | 7 | 0 | [25 empty] | 0 | 0 | 0 | 0 | 0
BS14 | 안산직접14 | J7222 | 23.5 | 252 | [5 empty] | BS14252 | BS14 | BS14 | BS14 | BS14 | BS14 | 252 | 0 | 0 | 11 | 0 | [25 empty] | 0 | 0 | 0 | 0 | 0
BS14 | 안산직접14 | J7227 | 21.8 | 250 | 251 |  |  |  |  | BS14250 | BS14251 | BS14 | BS14 | BS14 | BS14 | 250 | 0 | 0 | 7 | 0 | 251 | 0 | 0 | 6 | 0 | [20 empty] | 0 | 0 | 0 | 0 | 0
BS14 | 안산직접14 | J7228 | 22.6 | 250 | [5 empty] | BS14250 | BS14 | BS14 | BS14 | BS14 | BS14 | 250 | 0 | 0 | 7 | 0 | [25 empty] | 0 | 0 | 0 | 0 | 0
BS14 | 안산직접14 | J7231 | 22.2 | 252 | [5 empty] | BS14252 | BS14 | BS14 | BS14 | BS14 | BS14 | 252 | 0 | 0 | 11 | 0 | [25 empty] | 0 | 0 | 0 | 0 | 0
BS14 | 안산직접14 | J7240 | 25.4 | 253 | 252 |  |  |  |  | BS14253 | BS14252 | BS14 | BS14 | BS14 | BS14 | 253 | 0 | 0 | 5 | 0 | 252 | 0 | 0 | 11 | 0 | [20 empty] | 0 | 0 | 0 | 0 | 0
BS14 | 안산직접14 | J7249 | 24.9 | 253 | 252 |  |  |  |  | BS14253 | BS14252 | BS14 | BS14 | BS14 | BS14 | 253 | 0 | 0 | 5 | 0 | 252 | 0 | 0 | 11 | 0 | [20 empty] | 0 | 0 | 0 | 0 | 0
BS14 | 안산직접14 | J7250 | 26.6 | 253 | [5 empty] | BS14253 | BS14 | BS14 | BS14 | BS14 | BS14 | 253 | 0 | 0 | 5 | 0 | [25 empty] | 0 | 0 | 0 | 0 | 0
BS14 | 안산직접14 | J7775 | 19.1 | 244 | 246 | 251 |  |  |  | BS14244 | BS14246 | BS14251 | BS14 | BS14 | BS14 | 244 | 0 | 0 | 8 | 0 | 246 | 0 | 0 | 8 | 0 | 251 | 0 | 0 | 6 | 0 | [15 empty] | 0 | 0 | 0 | 0 | 0
BS14 | 안산직접14 | J7779 | 19.6 | 245 | 246 |  |  |  |  | BS14245 | BS14246 | BS14 | BS14 | BS14 | BS14 | 245 | 0 | 0 | 8 | 0 | 246 | 0 | 0 | 8 | 0 | [20 empty] | 0 | 0 | 0 | 0 | 0
BS14 | 안산직접14 | J7784 | 20.5 | 245 | [5 empty] | BS14245 | BS14 | BS14 | BS14 | BS14 | BS14 | 245 | 0 | 0 | 8 | 0 | [25 empty] | 0 | 0 | 0 | 0 | 0
BS14 | 안산직접14 | J7824 | 20.7 | 252 | 244 |  |  |  |  | BS14252 | BS14244 | BS14 | BS14 | BS14 | BS14 | 252 | 0 | 0 | 11 | 0 | 244 | 0 | 0 | 8 | 0 | [20 empty] | 0 | 0 | 0 | 0 | 0
BS14 | 안산직접14 | J87 | 18.6 | 검침분구1: BS14; 검침분구2: BS14; 검침분구3: BS14; 검침분구4: BS14; 검침분구5: BS14; 검침분구6: BS14 | [29 empty] | 0 | 0 | 0 | 0 | 0
BS14 | 안산직접14 | J88 | 19.6 | 검침분구1: BS14; 검침분구2: BS14; 검침분구3: BS14; 검침분구4: BS14; 검침분구5: BS14; 검침분구6: BS14 | [29 empty] | 0 | 0 | 0 | 0 | 0
BS15 | 안산직접15 | J6969 | 28.6 | 271 | [5 empty] | BS15271 | BS15 | BS15 | BS15 | BS15 | BS15 | 271 | 0 | 0 | 12 | 0 | [25 empty] | 0 | 0 | 0 | 0 | 0
BS15 | 안산직접15 | J6970 | 29.2 | 261 | 271 |  |  |  |  | BS15261 | BS15271 | BS15 | BS15 | BS15 | BS15 | 261 | 0 | 0 | 8 | 0 | 271 | 0 | 0 | 12 | 0 | [20 empty] | 0 | 0 | 0 | 0 | 0
BS15 | 안산직접15 | J6973 | 25.2 | 264 | [5 empty] | BS15264 | BS15 | BS15 | BS15 | BS15 | BS15 | 264 | 0 | 0 | 8 | 0 | [25 empty] | 0 | 0 | 0 | 0 | 0
BS15 | 안산직접15 | J6974 | 24.3 | 263 | 264 |  |  |  |  | BS15263 | BS15264 | BS15 | BS15 | BS15 | BS15 | 263 | 0 | 0 | 8 | 0 | 264 | 0 | 0 | 8 | 0 | [20 empty] | 0 | 0 | 0 | 0 | 0
BS15 | 안산직접15 | J6976 | 25.1 | 271 | [5 empty] | BS15271 | BS15 | BS15 | BS15 | BS15 | BS15 | 271 | 0 | 0 | 12 | 0 | [25 empty] | 0 | 0 | 0 | 0 | 0
BS15 | 안산직접15 | J6978 | 26.3 | 264 | [5 empty] | BS15264 | BS15 | BS15 | BS15 | BS15 | BS15 | 264 | 0 | 0 | 8 | 0 | [25 empty] | 0 | 0 | 0 | 0 | 0
BS15 | 안산직접15 | J6985 | 23.1 | 271 | [5 empty] | BS15271 | BS15 | BS15 | BS15 | BS15 | BS15 | 271 | 0 | 0 | 12 | 0 | [25 empty] | 0 | 0 | 0 | 0 | 0
BS15 | 안산직접15 | J6988 | 28 | 265 | [5 empty] | BS15265 | BS15 | BS15 | BS15 | BS15 | BS15 | 265 | 0 | 0 | 5 | 0 | [25 empty] | 0 | 0 | 0 | 0 | 0
BS15 | 안산직접15 | J6989 | 24.9 | 265 | 265 |  |  |  |  | BS15265 | BS15265 | BS15 | BS15 | BS15 | BS15 | 265 | 0 | 0 | 5 | 0 | 265 | 0 | 0 | 5 | 0 | [20 empty] | 0 | 0 | 0 | 0 | 0
BS15 | 안산직접15 | J6998 | 20.6 | 272 | [5 empty] | BS15272 | BS15 | BS15 | BS15 | BS15 | BS15 | 272 | 0 | 0 | 10 | 0 | [25 empty] | 0 | 0 | 0 | 0 | 0
BS15 | 안산직접15 | J7001 | 31.1 | 265 | 273 |  |  |  |  | BS15265 | BS15273 | BS15 | BS15 | BS15 | BS15 | 265 | 0 | 0 | 5 | 0 | 273 | 0 | 0 | 10 | 0 | [20 empty] | 0 | 0 | 0 | 0 | 0
BS15 | 안산직접15 | J7011 | 23.6 | 272 | [5 empty] | BS15272 | BS15 | BS15 | BS15 | BS15 | BS15 | 272 | 0 | 0 | 10 | 0 | [25 empty] | 0 | 0 | 0 | 0 | 0
BS15 | 안산직접15 | J7012 | 20.8 | 270 | 272 |  |  |  |  | BS15270 | BS15272 | BS15 | BS15 | BS15 | BS15 | 270 | 0 | 0 | 8 | 0 | 272 | 0 | 0 | 10 | 0 | [20 empty] | 0 | 0 | 0 | 0 | 0
BS15 | 안산직접15 | J7015 | 29.3 | 260 | 261 | 271 |  |  |  | BS15260 | BS15261 | BS15271 | BS15 | BS15 | BS15 | 260 | 0 | 0 | 8 | 0 | 261 | 0 | 0 | 8 | 0 | 271 | 0 | 0 | 12 | 0 | [15 empty] | 0 | 0 | 0 | 0 | 0
BS15 | 안산직접15 | J7028 | 28.2 | 272 | 273 |  |  |  |  | BS15272 | BS15273 | BS15 | BS15 | BS15 | BS15 | 272 | 0 | 0 | 10 | 0 | 273 | 0 | 0 | 10 | 0 | [20 empty] | 0 | 0 | 0 | 0 | 0
BS15 | 안산직접15 | J7029 | 28.9 | 260 | 271 |  |  |  |  | BS15260 | BS15271 | BS15 | BS15 | BS15 | BS15 | 260 | 0 | 0 | 8 | 0 | 271 | 0 | 0 | 12 | 0 | [20 empty] | 0 | 0 | 0 | 0 | 0
BS15 | 안산직접15 | J7045 | 28.4 | 260 | 271 |  |  |  |  | BS15260 | BS15271 | BS15 | BS15 | BS15 | BS15 | 260 | 0 | 0 | 8 | 0 | 271 | 0 | 0 | 12 | 0 | [20 empty] | 0 | 0 | 0 | 0 | 0
BS15 | 안산직접15 | J7077 | 26.8 | 271 | [5 empty] | BS15271 | BS15 | BS15 | BS15 | BS15 | BS15 | 271 | 0 | 0 | 12 | 0 | [25 empty] | 0 | 0 | 0 | 0 | 0
BS15 | 안산직접15 | J7092 | 27 | 272 | 273 |  |  |  |  | BS15272 | BS15273 | BS15 | BS15 | BS15 | BS15 | 272 | 0 | 0 | 10 | 0 | 273 | 0 | 0 | 10 | 0 | [20 empty] | 0 | 0 | 0 | 0 | 0
BS15 | 안산직접15 | J7093 | 29.4 | 272 | 273 |  |  |  |  | BS15272 | BS15273 | BS15 | BS15 | BS15 | BS15 | 272 | 0 | 0 | 10 | 0 | 273 | 0 | 0 | 10 | 0 | [20 empty] | 0 | 0 | 0 | 0 | 0
BS15 | 안산직접15 | J7107 | 24.5 | 270 | 272 | 273 |  |  |  | BS15270 | BS15272 | BS15273 | BS15 | BS15 | BS15 | 270 | 0 | 0 | 8 | 0 | 272 | 0 | 0 | 10 | 0 | 273 | 0 | 0 | 10 | 0 | [15 empty] | 0 | 0 | 0 | 0 | 0
BS15 | 안산직접15 | J7122 | 24.3 | 262 | [5 empty] | BS15262 | BS15 | BS15 | BS15 | BS15 | BS15 | 262 | 0 | 0 | 7 | 0 | [25 empty] | 0 | 0 | 0 | 0 | 0
BS15 | 안산직접15 | J7133 | 26.2 | 262 | [5 empty] | BS15262 | BS15 | BS15 | BS15 | BS15 | BS15 | 262 | 0 | 0 | 7 | 0 | [25 empty] | 0 | 0 | 0 | 0 | 0
BS15 | 안산직접15 | J7134 | 27.5 | 262 | [5 empty] | BS15262 | BS15 | BS15 | BS15 | BS15 | BS15 | 262 | 0 | 0 | 7 | 0 | [25 empty] | 0 | 0 | 0 | 0 | 0
BS15 | 안산직접15 | J7146 | 29.2 | 261 | [5 empty] | BS15261 | BS15 | BS15 | BS15 | BS15 | BS15 | 261 | 0 | 0 | 8 | 0 | [25 empty] | 0 | 0 | 0 | 0 | 0
BS15 | 안산직접15 | J7147 | 27 | 261 | [5 empty] | BS15261 | BS15 | BS15 | BS15 | BS15 | BS15 | 261 | 0 | 0 | 8 | 0 | [25 empty] | 0 | 0 | 0 | 0 | 0
BS15 | 안산직접15 | J7149 | 24.3 | 263 | 264 |  |  |  |  | BS15263 | BS15264 | BS15 | BS15 | BS15 | BS15 | 263 | 0 | 0 | 8 | 0 | 264 | 0 | 0 | 8 | 0 | [20 empty] | 0 | 0 | 0 | 0 | 0
BS15 | 안산직접15 | J7150 | 21.7 | 263 | 264 |  |  |  |  | BS15263 | BS15264 | BS15 | BS15 | BS15 | BS15 | 263 | 0 | 0 | 8 | 0 | 264 | 0 | 0 | 8 | 0 | [20 empty] | 0 | 0 | 0 | 0 | 0
BS15 | 안산직접15 | J7188 | 31 | 273 | [5 empty] | BS15273 | BS15 | BS15 | BS15 | BS15 | BS15 | 273 | 0 | 0 | 10 | 0 | [25 empty] | 0 | 0 | 0 | 0 | 0
BS15 | 안산직접15 | J7189 | 29.1 | 273 | [5 empty] | BS15273 | BS15 | BS15 | BS15 | BS15 | BS15 | 273 | 0 | 0 | 10 | 0 | [25 empty] | 0 | 0 | 0 | 0 | 0
BS15 | 안산직접15 | J7195 | 25.1 | 262 | [5 empty] | BS15262 | BS15 | BS15 | BS15 | BS15 | BS15 | 262 | 0 | 0 | 7 | 0 | [25 empty] | 0 | 0 | 0 | 0 | 0
BS15 | 안산직접15 | J7199 | 19.6 | 270 | 272 |  |  |  |  | BS15270 | BS15272 | BS15 | BS15 | BS15 | BS15 | 270 | 0 | 0 | 8 | 0 | 272 | 0 | 0 | 10 | 0 | [20 empty] | 0 | 0 | 0 | 0 | 0
BS15 | 안산직접15 | J7200 | 26.2 | 262 | [5 empty] | BS15262 | BS15 | BS15 | BS15 | BS15 | BS15 | 262 | 0 | 0 | 7 | 0 | [25 empty] | 0 | 0 | 0 | 0 | 0
BS15 | 안산직접15 | J7202 | 26.8 | 261 | [5 empty] | BS15261 | BS15 | BS15 | BS15 | BS15 | BS15 | 261 | 0 | 0 | 8 | 0 | [25 empty] | 0 | 0 | 0 | 0 | 0
BS15 | 안산직접15 | J7204 | 28.3 | 260 | 271 | 272 | 273 |  |  | BS15260 | BS15271 | BS15272 | BS15273 | BS15 | BS15 | 260 | 0 | 0 | 8 | 0 | 271 | 0 | 0 | 12 | 0 | 272 | 0 | 0 | 10 | 0 | 273 | 0 | 0 | 10 | 0 | [10 empty] | 0 | 0 | 0 | 0 | 0
BS15 | 안산직접15 | J7205 | 25.6 | 272 | [5 empty] | BS15272 | BS15 | BS15 | BS15 | BS15 | BS15 | 272 | 0 | 0 | 10 | 0 | [25 empty] | 0 | 0 | 0 | 0 | 0
BS15 | 안산직접15 | J7206 | 26.9 | 262 | [5 empty] | BS15262 | BS15 | BS15 | BS15 | BS15 | BS15 | 262 | 0 | 0 | 7 | 0 | [25 empty] | 0 | 0 | 0 | 0 | 0
BS15 | 안산직접15 | J7214 | 27.7 | 262 | [5 empty] | BS15262 | BS15 | BS15 | BS15 | BS15 | BS15 | 262 | 0 | 0 | 7 | 0 | [25 empty] | 0 | 0 | 0 | 0 | 0
BS15 | 안산직접15 | J7217 | 26.3 | 263 | 261 |  |  |  |  | BS15263 | BS15261 | BS15 | BS15 | BS15 | BS15 | 263 | 0 | 0 | 8 | 0 | 261 | 0 | 0 | 8 | 0 | [20 empty] | 0 | 0 | 0 | 0 | 0
BS15 | 안산직접15 | J7236 | 27.4 | 263 | 260 | 261 |  |  |  | BS15263 | BS15260 | BS15261 | BS15 | BS15 | BS15 | 263 | 0 | 0 | 8 | 0 | 260 | 0 | 0 | 8 | 0 | 261 | 0 | 0 | 8 | 0 | [15 empty] | 0 | 0 | 0 | 0 | 0
BS15 | 안산직접15 | J7256 | 28.3 | 260 | 263 | 264 |  |  |  | BS15260 | BS15263 | BS15264 | BS15 | BS15 | BS15 | 260 | 0 | 0 | 8 | 0 | 263 | 0 | 0 | 8 | 0 | 264 | 0 | 0 | 8 | 0 | [15 empty] | 0 | 0 | 0 | 0 | 0
BS15 | 안산직접15 | J7264 | 30.5 | 273 | [5 empty] | BS15273 | BS15 | BS15 | BS15 | BS15 | BS15 | 273 | 0 | 0 | 10 | 0 | [25 empty] | 0 | 0 | 0 | 0 | 0
BS15 | 안산직접15 | J7269 | 29.6 | 260 | 264 |  |  |  |  | BS15260 | BS15264 | BS15 | BS15 | BS15 | BS15 | 260 | 0 | 0 | 8 | 0 | 264 | 0 | 0 | 8 | 0 | [20 empty] | 0 | 0 | 0 | 0 | 0
BS15 | 안산직접15 | J7282 | 30.1 | 265 | 273 |  |  |  |  | BS15265 | BS15273 | BS15 | BS15 | BS15 | BS15 | 265 | 0 | 0 | 5 | 0 | 273 | 0 | 0 | 10 | 0 | [20 empty] | 0 | 0 | 0 | 0 | 0
BS15 | 안산직접15 | J7670 | 24.3 | 261 | 263 |  |  |  |  | BS15261 | BS15263 | BS15 | BS15 | BS15 | BS15 | 261 | 0 | 0 | 8 | 0 | 263 | 0 | 0 | 8 | 0 | [20 empty] | 0 | 0 | 0 | 0 | 0
BS15 | 안산직접15 | J7689 | 29.8 | 260 | 264 |  |  |  |  | BS15260 | BS15264 | BS15 | BS15 | BS15 | BS15 | 260 | 0 | 0 | 8 | 0 | 264 | 0 | 0 | 8 | 0 | [20 empty] | 0 | 0 | 0 | 0 | 0
BS15 | 안산직접15 | J77 | 21.1 | 검침분구1: BS15; 검침분구2: BS15; 검침분구3: BS15; 검침분구4: BS15; 검침분구5: BS15; 검침분구6: BS15 | [29 empty] | 0 | 0 | 0 | 0 | 0
BS15 | 안산직접15 | J7781 | 25.6 | 271 | [5 empty] | BS15271 | BS15 | BS15 | BS15 | BS15 | BS15 | 271 | 0 | 0 | 12 | 0 | [25 empty] | 0 | 0 | 0 | 0 | 0
BS15 | 안산직접15 | J7813 | 16.8 | 270 | [5 empty] | BS15270 | BS15 | BS15 | BS15 | BS15 | BS15 | 270 | 0 | 0 | 8 | 0 | [25 empty] | 0 | 0 | 0 | 0 | 0
BS15 | 안산직접15 | J7826 | 29.6 | 271 | 270 |  |  |  |  | BS15271 | BS15270 | BS15 | BS15 | BS15 | BS15 | 271 | 0 | 0 | 12 | 0 | 270 | 0 | 0 | 8 | 0 | [20 empty] | 0 | 0 | 0 | 0 | 0
BS15 | 안산직접15 | J7829 | 20.5 | 271 | 270 |  |  |  |  | BS15271 | BS15270 | BS15 | BS15 | BS15 | BS15 | 271 | 0 | 0 | 12 | 0 | 270 | 0 | 0 | 8 | 0 | [20 empty] | 0 | 0 | 0 | 0 | 0
BS15 | 안산직접15 | J7830 | 16.7 | 270 | [5 empty] | BS15270 | BS15 | BS15 | BS15 | BS15 | BS15 | 270 | 0 | 0 | 8 | 0 | [25 empty] | 0 | 0 | 0 | 0 | 0
BS15 | 안산직접15 | J7831 | 16.2 | 270 | [5 empty] | BS15270 | BS15 | BS15 | BS15 | BS15 | BS15 | 270 | 0 | 0 | 8 | 0 | [25 empty] | 0 | 0 | 0 | 0 | 0
BS15 | 안산직접15 | J7835 | 21.1 | 263 | [5 empty] | BS15263 | BS15 | BS15 | BS15 | BS15 | BS15 | 263 | 0 | 0 | 8 | 0 | [25 empty] | 0 | 0 | 0 | 0 | 0
BS15 | 안산직접15 | J7841 | 24.3 | 검침분구1: BS15; 검침분구2: BS15; 검침분구3: BS15; 검침분구4: BS15; 검침분구5: BS15; 검침분구6: BS15 | [29 empty] | 0 | 0 | 0 | 0 | 0
BS16 | 안산직접16 | J5460 | 11.3 | 검침분구1: BS16; 검침분구2: BS16; 검침분구3: BS16; 검침분구4: BS16; 검침분구5: BS16; 검침분구6: BS16 | [29 empty] | 0 | 0 | 0 | 0 | 0
BS16 | 안산직접16 | J6967 | 17.8 | 300 | [5 empty] | BS16300 | BS16 | BS16 | BS16 | BS16 | BS16 | 300 | 0 | 0 | 6 | 0 | [25 empty] | 0 | 0 | 0 | 0 | 0
BS16 | 안산직접16 | J6968 | 21.9 | 300 | [5 empty] | BS16300 | BS16 | BS16 | BS16 | BS16 | BS16 | 300 | 0 | 0 | 6 | 0 | [25 empty] | 0 | 0 | 0 | 0 | 0
BS16 | 안산직접16 | J6975 | 17.9 | 300 | [5 empty] | BS16300 | BS16 | BS16 | BS16 | BS16 | BS16 | 300 | 0 | 0 | 6 | 0 | [25 empty] | 0 | 0 | 0 | 0 | 0
BS16 | 안산직접16 | J7024 | 21.6 | 301 | [5 empty] | BS16301 | BS16 | BS16 | BS16 | BS16 | BS16 | 301 | 0 | 0 | 11 | 0 | [25 empty] | 0 | 0 | 0 | 0 | 0
BS16 | 안산직접16 | J7025 | 21.5 | 301 | [5 empty] | BS16301 | BS16 | BS16 | BS16 | BS16 | BS16 | 301 | 0 | 0 | 11 | 0 | [25 empty] | 0 | 0 | 0 | 0 | 0
BS16 | 안산직접16 | J7075 | 19.6 | 301 | [5 empty] | BS16301 | BS16 | BS16 | BS16 | BS16 | BS16 | 301 | 0 | 0 | 11 | 0 | [25 empty] | 0 | 0 | 0 | 0 | 0
BS16 | 안산직접16 | J7076 | 19.5 | 301 | 299 |  |  |  |  | BS16301 | BS16299 | BS16 | BS16 | BS16 | BS16 | 301 | 0 | 0 | 11 | 0 | 299 | 0 | 0 | 3 | 0 | [20 empty] | 0 | 0 | 0 | 0 | 0
BS16 | 안산직접16 | J7091 | 19.9 | 301 | [5 empty] | BS16301 | BS16 | BS16 | BS16 | BS16 | BS16 | 301 | 0 | 0 | 11 | 0 | [25 empty] | 0 | 0 | 0 | 0 | 0
BS16 | 안산직접16 | J7124 | 21.9 | 300 | [5 empty] | BS16300 | BS16 | BS16 | BS16 | BS16 | BS16 | 300 | 0 | 0 | 6 | 0 | [25 empty] | 0 | 0 | 0 | 0 | 0
BS16 | 안산직접16 | J7125 | 17.7 | 300 | [5 empty] | BS16300 | BS16 | BS16 | BS16 | BS16 | BS16 | 300 | 0 | 0 | 6 | 0 | [25 empty] | 0 | 0 | 0 | 0 | 0
BS16 | 안산직접16 | J7252 | 21.8 | 301 | [5 empty] | BS16301 | BS16 | BS16 | BS16 | BS16 | BS16 | 301 | 0 | 0 | 11 | 0 | [25 empty] | 0 | 0 | 0 | 0 | 0
BS16 | 안산직접16 | J7261 | 21.9 | 301 | 299 |  |  |  |  | BS16301 | BS16299 | BS16 | BS16 | BS16 | BS16 | 301 | 0 | 0 | 11 | 0 | 299 | 0 | 0 | 3 | 0 | [20 empty] | 0 | 0 | 0 | 0 | 0
BS16 | 안산직접16 | J7274 | 20.5 | 301 | [5 empty] | BS16301 | BS16 | BS16 | BS16 | BS16 | BS16 | 301 | 0 | 0 | 11 | 0 | [25 empty] | 0 | 0 | 0 | 0 | 0
BS16 | 안산직접16 | J7280 | 24.9 | 301 | [5 empty] | BS16301 | BS16 | BS16 | BS16 | BS16 | BS16 | 301 | 0 | 0 | 11 | 0 | [25 empty] | 0 | 0 | 0 | 0 | 0
BS16 | 안산직접16 | J7288 | 22.9 | 301 | [5 empty] | BS16301 | BS16 | BS16 | BS16 | BS16 | BS16 | 301 | 0 | 0 | 11 | 0 | [25 empty] | 0 | 0 | 0 | 0 | 0
BS16 | 안산직접16 | J7308 | 22.1 | 301 | 299 |  |  |  |  | BS16301 | BS16299 | BS16 | BS16 | BS16 | BS16 | 301 | 0 | 0 | 11 | 0 | 299 | 0 | 0 | 3 | 0 | [20 empty] | 0 | 0 | 0 | 0 | 0
BS16 | 안산직접16 | J76 | 17.6 | 300 | [5 empty] | BS16300 | BS16 | BS16 | BS16 | BS16 | BS16 | 300 | 0 | 0 | 6 | 0 | [25 empty] | 0 | 0 | 0 | 0 | 0
BS16 | 안산직접16 | J9550 | 17.6 | 검침분구1: BS16; 검침분구2: BS16; 검침분구3: BS16; 검침분구4: BS16; 검침분구5: BS16; 검침분구6: BS16 | [29 empty] | 0 | 0 | 0 | 0 | 0
BS17 | 안산직접16 | J7038 | 9.7 | 378 | 379 |  |  |  |  | BS17378 | BS17379 | BS17 | BS17 | BS17 | BS17 | 378 | 0 | 0 | 12 | 0 | 379 | 0 | 0 | 12 | 0 | [20 empty] | 0 | 0 | 0 | 0 | 0
BS17 | 안산직접16 | J7039 | 7.7 | 379 | 380 |  |  |  |  | BS17379 | BS17380 | BS17 | BS17 | BS17 | BS17 | 379 | 0 | 0 | 12 | 0 | 380 | 0 | 0 | 9 | 0 | [20 empty] | 0 | 0 | 0 | 0 | 0
BS17 | 안산직접16 | J7040 | 9.8 | 305 | [5 empty] | BS17305 | BS17 | BS17 | BS17 | BS17 | BS17 | 305 | 0 | 0 | 6 | 0 | [25 empty] | 0 | 0 | 0 | 0 | 0
BS17 | 안산직접16 | J7041 | 10.5 | 305 | [5 empty] | BS17305 | BS17 | BS17 | BS17 | BS17 | BS17 | 305 | 0 | 0 | 6 | 0 | [25 empty] | 0 | 0 | 0 | 0 | 0
BS17 | 안산직접16 | J7055 | 11.9 | 304 | 305 |  |  |  |  | BS17304 | BS17305 | BS17 | BS17 | BS17 | BS17 | 304 | 0 | 0 | 9 | 0 | 305 | 0 | 0 | 6 | 0 | [20 empty] | 0 | 0 | 0 | 0 | 0
BS17 | 안산직접16 | J7058 | 10.6 | 378 | 379 |  |  |  |  | BS17378 | BS17379 | BS17 | BS17 | BS17 | BS17 | 378 | 0 | 0 | 12 | 0 | 379 | 0 | 0 | 12 | 0 | [20 empty] | 0 | 0 | 0 | 0 | 0
BS17 | 안산직접16 | J7059 | 13.2 | 377 | 378 |  |  |  |  | BS17377 | BS17378 | BS17 | BS17 | BS17 | BS17 | 377 | 0 | 0 | 12 | 0 | 378 | 0 | 0 | 12 | 0 | [20 empty] | 0 | 0 | 0 | 0 | 0
BS17 | 안산직접16 | J7071 | 13.2 | 304 | 305 |  |  |  |  | BS17304 | BS17305 | BS17 | BS17 | BS17 | BS17 | 304 | 0 | 0 | 9 | 0 | 305 | 0 | 0 | 6 | 0 | [20 empty] | 0 | 0 | 0 | 0 | 0
BS17 | 안산직접16 | J7073 | 14 | 377 | 378 |  |  |  |  | BS17377 | BS17378 | BS17 | BS17 | BS17 | BS17 | 377 | 0 | 0 | 12 | 0 | 378 | 0 | 0 | 12 | 0 | [20 empty] | 0 | 0 | 0 | 0 | 0
BS17 | 안산직접16 | J7074 | 12.1 | 378 | 379 |  |  |  |  | BS17378 | BS17379 | BS17 | BS17 | BS17 | BS17 | 378 | 0 | 0 | 12 | 0 | 379 | 0 | 0 | 12 | 0 | [20 empty] | 0 | 0 | 0 | 0 | 0
BS17 | 안산직접16 | J7087 | 10.8 | 304 | 305 |  |  |  |  | BS17304 | BS17305 | BS17 | BS17 | BS17 | BS17 | 304 | 0 | 0 | 9 | 0 | 305 | 0 | 0 | 6 | 0 | [20 empty] | 0 | 0 | 0 | 0 | 0
BS17 | 안산직접16 | J7089 | 12.1 | 377 | 378 |  |  |  |  | BS17377 | BS17378 | BS17 | BS17 | BS17 | BS17 | 377 | 0 | 0 | 12 | 0 | 378 | 0 | 0 | 12 | 0 | [20 empty] | 0 | 0 | 0 | 0 | 0
BS17 | 안산직접16 | J7090 | 10.7 | 377 | 378 |  |  |  |  | BS17377 | BS17378 | BS17 | BS17 | BS17 | BS17 | 377 | 0 | 0 | 12 | 0 | 378 | 0 | 0 | 12 | 0 | [20 empty] | 0 | 0 | 0 | 0 | 0
BS17 | 안산직접16 | J7101 | 14.6 | 304 | [5 empty] | BS17304 | BS17 | BS17 | BS17 | BS17 | BS17 | 304 | 0 | 0 | 9 | 0 | [25 empty] | 0 | 0 | 0 | 0 | 0
BS17 | 안산직접16 | J7105 | 19.5 | 303 | [5 empty] | BS17303 | BS17 | BS17 | BS17 | BS17 | BS17 | 303 | 0 | 0 | 10 | 0 | [25 empty] | 0 | 0 | 0 | 0 | 0
BS17 | 안산직접16 | J7106 | 16.4 | 303 | [5 empty] | BS17303 | BS17 | BS17 | BS17 | BS17 | BS17 | 303 | 0 | 0 | 10 | 0 | [25 empty] | 0 | 0 | 0 | 0 | 0
BS17 | 안산직접16 | J7117 | 15.8 | 304 | [5 empty] | BS17304 | BS17 | BS17 | BS17 | BS17 | BS17 | 304 | 0 | 0 | 9 | 0 | [25 empty] | 0 | 0 | 0 | 0 | 0
BS17 | 안산직접16 | J7121 | 15.1 | 303 | 377 |  |  |  |  | BS17303 | BS17377 | BS17 | BS17 | BS17 | BS17 | 303 | 0 | 0 | 10 | 0 | 377 | 0 | 0 | 12 | 0 | [20 empty] | 0 | 0 | 0 | 0 | 0
BS17 | 안산직접16 | J7130 | 14 | 304 | [5 empty] | BS17304 | BS17 | BS17 | BS17 | BS17 | BS17 | 304 | 0 | 0 | 9 | 0 | [25 empty] | 0 | 0 | 0 | 0 | 0
BS17 | 안산직접16 | J7132 | 17.9 | 303 | [5 empty] | BS17303 | BS17 | BS17 | BS17 | BS17 | BS17 | 303 | 0 | 0 | 10 | 0 | [25 empty] | 0 | 0 | 0 | 0 | 0
BS17 | 안산직접16 | J7141 | 19.4 | 302 | 304 |  |  |  |  | BS17302 | BS17304 | BS17 | BS17 | BS17 | BS17 | 302 | 0 | 0 | 10 | 0 | 304 | 0 | 0 | 9 | 0 | [20 empty] | 0 | 0 | 0 | 0 | 0
BS17 | 안산직접16 | J7145 | 19.5 | 302 | 303 |  |  |  |  | BS17302 | BS17303 | BS17 | BS17 | BS17 | BS17 | 302 | 0 | 0 | 10 | 0 | 303 | 0 | 0 | 10 | 0 | [20 empty] | 0 | 0 | 0 | 0 | 0
BS17 | 안산직접16 | J7154 | 19.9 | 302 | 304 |  |  |  |  | BS17302 | BS17304 | BS17 | BS17 | BS17 | BS17 | 302 | 0 | 0 | 10 | 0 | 304 | 0 | 0 | 9 | 0 | [20 empty] | 0 | 0 | 0 | 0 | 0
BS17 | 안산직접16 | J7160 | 22.6 | 302 | [5 empty] | BS17302 | BS17 | BS17 | BS17 | BS17 | BS17 | 302 | 0 | 0 | 10 | 0 | [25 empty] | 0 | 0 | 0 | 0 | 0
BS17 | 안산직접16 | J7161 | 19 | 302 | 303 |  |  |  |  | BS17302 | BS17303 | BS17 | BS17 | BS17 | BS17 | 302 | 0 | 0 | 10 | 0 | 303 | 0 | 0 | 10 | 0 | [20 empty] | 0 | 0 | 0 | 0 | 0
BS17 | 안산직접16 | J7164 | 18.8 | 302 | 304 |  |  |  |  | BS17302 | BS17304 | BS17 | BS17 | BS17 | BS17 | 302 | 0 | 0 | 10 | 0 | 304 | 0 | 0 | 9 | 0 | [20 empty] | 0 | 0 | 0 | 0 | 0
BS17 | 안산직접16 | J7168 | 22.5 | 302 | [5 empty] | BS17302 | BS17 | BS17 | BS17 | BS17 | BS17 | 302 | 0 | 0 | 10 | 0 | [25 empty] | 0 | 0 | 0 | 0 | 0
BS17 | 안산직접16 | J7169 | 22.8 | 302 | [5 empty] | BS17302 | BS17 | BS17 | BS17 | BS17 | BS17 | 302 | 0 | 0 | 10 | 0 | [25 empty] | 0 | 0 | 0 | 0 | 0
BS17 | 안산직접16 | J7171 | 20.6 | 302 | 303 |  |  |  |  | BS17302 | BS17303 | BS17 | BS17 | BS17 | BS17 | 302 | 0 | 0 | 10 | 0 | 303 | 0 | 0 | 10 | 0 | [20 empty] | 0 | 0 | 0 | 0 | 0
BS17 | 안산직접16 | J7172 | 22.7 | 302 | [5 empty] | BS17302 | BS17 | BS17 | BS17 | BS17 | BS17 | 302 | 0 | 0 | 10 | 0 | [25 empty] | 0 | 0 | 0 | 0 | 0
BS17 | 안산직접16 | J7182 | 11.9 | 380 | [5 empty] | BS17380 | BS17 | BS17 | BS17 | BS17 | BS17 | 380 | 0 | 0 | 9 | 0 | [25 empty] | 0 | 0 | 0 | 0 | 0
BS17 | 안산직접16 | J7183 | 6.5 | 380 | [5 empty] | BS17380 | BS17 | BS17 | BS17 | BS17 | BS17 | 380 | 0 | 0 | 9 | 0 | [25 empty] | 0 | 0 | 0 | 0 | 0
BS17 | 안산직접16 | J7184 | 7.6 | 380 | [5 empty] | BS17380 | BS17 | BS17 | BS17 | BS17 | BS17 | 380 | 0 | 0 | 9 | 0 | [25 empty] | 0 | 0 | 0 | 0 | 0
BS17 | 안산직접16 | J7186 | 7.3 | 498 | [5 empty] | BS17498 | BS17 | BS17 | BS17 | BS17 | BS17 | 498 | 0 | 0 | 4 | 0 | [25 empty] | 0 | 0 | 0 | 0 | 0
BS17 | 안산직접16 | J7187 | 7.1 | 498 | [5 empty] | BS17498 | BS17 | BS17 | BS17 | BS17 | BS17 | 498 | 0 | 0 | 4 | 0 | [25 empty] | 0 | 0 | 0 | 0 | 0
BS17 | 안산직접16 | J7224 | 13.7 | 377 | [5 empty] | BS17377 | BS17 | BS17 | BS17 | BS17 | BS17 | 377 | 0 | 0 | 12 | 0 | [25 empty] | 0 | 0 | 0 | 0 | 0
BS17 | 안산직접16 | J7234 | 20.9 | 303 | [5 empty] | BS17303 | BS17 | BS17 | BS17 | BS17 | BS17 | 303 | 0 | 0 | 10 | 0 | [25 empty] | 0 | 0 | 0 | 0 | 0
BS17 | 안산직접16 | J7245 | 12.3 | 380 | [5 empty] | BS17380 | BS17 | BS17 | BS17 | BS17 | BS17 | 380 | 0 | 0 | 9 | 0 | [25 empty] | 0 | 0 | 0 | 0 | 0
BS17 | 안산직접16 | J7246 | 8.5 | 380 | [5 empty] | BS17380 | BS17 | BS17 | BS17 | BS17 | BS17 | 380 | 0 | 0 | 9 | 0 | [25 empty] | 0 | 0 | 0 | 0 | 0
BS17 | 안산직접16 | J7253 | 8.7 | 379 | 380 |  |  |  |  | BS17379 | BS17380 | BS17 | BS17 | BS17 | BS17 | 379 | 0 | 0 | 12 | 0 | 380 | 0 | 0 | 9 | 0 | [20 empty] | 0 | 0 | 0 | 0 | 0
BS17 | 안산직접16 | J7254 | 12.4 | 379 | 380 |  |  |  |  | BS17379 | BS17380 | BS17 | BS17 | BS17 | BS17 | 379 | 0 | 0 | 12 | 0 | 380 | 0 | 0 | 9 | 0 | [20 empty] | 0 | 0 | 0 | 0 | 0
BS17 | 안산직접16 | J7262 | 12.5 | 378 | 379 |  |  |  |  | BS17378 | BS17379 | BS17 | BS17 | BS17 | BS17 | 378 | 0 | 0 | 12 | 0 | 379 | 0 | 0 | 12 | 0 | [20 empty] | 0 | 0 | 0 | 0 | 0
BS17 | 안산직접16 | J7263 | 8.9 | 379 | [5 empty] | BS17379 | BS17 | BS17 | BS17 | BS17 | BS17 | 379 | 0 | 0 | 12 | 0 | [25 empty] | 0 | 0 | 0 | 0 | 0
BS17 | 안산직접16 | J7267 | 13.1 | 378 | 379 |  |  |  |  | BS17378 | BS17379 | BS17 | BS17 | BS17 | BS17 | 378 | 0 | 0 | 12 | 0 | 379 | 0 | 0 | 12 | 0 | [20 empty] | 0 | 0 | 0 | 0 | 0
BS17 | 안산직접16 | J7268 | 9.1 | 379 | [5 empty] | BS17379 | BS17 | BS17 | BS17 | BS17 | BS17 | 379 | 0 | 0 | 12 | 0 | [25 empty] | 0 | 0 | 0 | 0 | 0
BS17 | 안산직접16 | J7275 | 8.1 | 380 | [5 empty] | BS17380 | BS17 | BS17 | BS17 | BS17 | BS17 | 380 | 0 | 0 | 9 | 0 | [25 empty] | 0 | 0 | 0 | 0 | 0
BS17 | 안산직접16 | J7290 | 14.9 | 377 | 378 |  |  |  |  | BS17377 | BS17378 | BS17 | BS17 | BS17 | BS17 | 377 | 0 | 0 | 12 | 0 | 378 | 0 | 0 | 12 | 0 | [20 empty] | 0 | 0 | 0 | 0 | 0
BS17 | 안산직접16 | J7297 | 16.1 | 377 | [5 empty] | BS17377 | BS17 | BS17 | BS17 | BS17 | BS17 | 377 | 0 | 0 | 12 | 0 | [25 empty] | 0 | 0 | 0 | 0 | 0
BS17 | 안산직접16 | J7298 | 12.7 | 377 | [5 empty] | BS17377 | BS17 | BS17 | BS17 | BS17 | BS17 | 377 | 0 | 0 | 12 | 0 | [25 empty] | 0 | 0 | 0 | 0 | 0
BS17 | 안산직접16 | J7306 | 17.3 | 377 | [5 empty] | BS17377 | BS17 | BS17 | BS17 | BS17 | BS17 | 377 | 0 | 0 | 12 | 0 | [25 empty] | 0 | 0 | 0 | 0 | 0
BS17 | 안산직접16 | J7669 | 18.5 | 303 | 377 |  |  |  |  | BS17303 | BS17377 | BS17 | BS17 | BS17 | BS17 | 303 | 0 | 0 | 10 | 0 | 377 | 0 | 0 | 12 | 0 | [20 empty] | 0 | 0 | 0 | 0 | 0
BS17 | 안산직접16 | J7677 | 9.4 | 378 | 379 |  |  |  |  | BS17378 | BS17379 | BS17 | BS17 | BS17 | BS17 | 378 | 0 | 0 | 12 | 0 | 379 | 0 | 0 | 12 | 0 | [20 empty] | 0 | 0 | 0 | 0 | 0
BS17 | 안산직접16 | J7680 | 13.6 | 303 | 377 |  |  |  |  | BS17303 | BS17377 | BS17 | BS17 | BS17 | BS17 | 303 | 0 | 0 | 10 | 0 | 377 | 0 | 0 | 12 | 0 | [20 empty] | 0 | 0 | 0 | 0 | 0
BS17 | 안산직접16 | J7699 | 12.6 | 378 | 379 |  |  |  |  | BS17378 | BS17379 | BS17 | BS17 | BS17 | BS17 | 378 | 0 | 0 | 12 | 0 | 379 | 0 | 0 | 12 | 0 | [20 empty] | 0 | 0 | 0 | 0 | 0
BS17 | 안산직접16 | J7786 | 7.3 | 498 | [5 empty] | BS17498 | BS17 | BS17 | BS17 | BS17 | BS17 | 498 | 0 | 0 | 4 | 0 | [25 empty] | 0 | 0 | 0 | 0 | 0
BS17 | 안산직접16 | J7837 | 3 | 498 | [5 empty] | BS17498 | BS17 | BS17 | BS17 | BS17 | BS17 | 498 | 0 | 0 | 4 | 0 | [25 empty] | 0 | 0 | 0 | 0 | 0
BS17 | 안산직접16 | J9551 | 9.9 | 검침분구1: BS17; 검침분구2: BS17; 검침분구3: BS17; 검침분구4: BS17; 검침분구5: BS17; 검침분구6: BS17 | [29 empty] | 0 | 0 | 0 | 0 | 0
BS17 | 안산직접16 | J99 | 9.9 | 305 | [5 empty] | BS17305 | BS17 | BS17 | BS17 | BS17 | BS17 | 305 | 0 | 0 | 6 | 0 | [25 empty] | 0 | 0 | 0 | 0 | 0
BS18 | 안산직접17 | J100 | 14 | 검침분구1: BS18; 검침분구2: BS18; 검침분구3: BS18; 검침분구4: BS18; 검침분구5: BS18; 검침분구6: BS18 | [29 empty] | 0 | 0 | 0 | 0 | 0
BS18 | 안산직접17 | J7022 | 9.9 | 397 | 407 |  |  |  |  | BS18397 | BS18407 | BS18 | BS18 | BS18 | BS18 | 397 | 0 | 0 | 11 | 0 | 407 | 0 | 0 | 9 | 0 | [20 empty] | 0 | 0 | 0 | 0 | 0
BS18 | 안산직접17 | J7023 | 10.3 | 397 | 407 |  |  |  |  | BS18397 | BS18407 | BS18 | BS18 | BS18 | BS18 | 397 | 0 | 0 | 11 | 0 | 407 | 0 | 0 | 9 | 0 | [20 empty] | 0 | 0 | 0 | 0 | 0
BS18 | 안산직접17 | J7034 | 9.3 | 397 | 407 |  |  |  |  | BS18397 | BS18407 | BS18 | BS18 | BS18 | BS18 | 397 | 0 | 0 | 11 | 0 | 407 | 0 | 0 | 9 | 0 | [20 empty] | 0 | 0 | 0 | 0 | 0
BS18 | 안산직접17 | J7051 | 10.6 | 397 | [5 empty] | BS18397 | BS18 | BS18 | BS18 | BS18 | BS18 | 397 | 0 | 0 | 11 | 0 | [25 empty] | 0 | 0 | 0 | 0 | 0
BS18 | 안산직접17 | J7068 | 9.7 | 407 | [5 empty] | BS18407 | BS18 | BS18 | BS18 | BS18 | BS18 | 407 | 0 | 0 | 9 | 0 | [25 empty] | 0 | 0 | 0 | 0 | 0
BS18 | 안산직접17 | J7082 | 9.5 | 407 | [5 empty] | BS18407 | BS18 | BS18 | BS18 | BS18 | BS18 | 407 | 0 | 0 | 9 | 0 | [25 empty] | 0 | 0 | 0 | 0 | 0
BS18 | 안산직접17 | J7099 | 11.8 | 417 | [5 empty] | BS18417 | BS18 | BS18 | BS18 | BS18 | BS18 | 417 | 0 | 0 | 12 | 0 | [25 empty] | 0 | 0 | 0 | 0 | 0
BS18 | 안산직접17 | J7100 | 11.1 | 417 | [5 empty] | BS18417 | BS18 | BS18 | BS18 | BS18 | BS18 | 417 | 0 | 0 | 12 | 0 | [25 empty] | 0 | 0 | 0 | 0 | 0
BS18 | 안산직접17 | J7155 | 11.5 | 404 | 401 |  |  |  |  | BS18404 | BS18401 | BS18 | BS18 | BS18 | BS18 | 404 | 0 | 0 | 8 | 0 | 401 | 0 | 0 | 8 | 0 | [20 empty] | 0 | 0 | 0 | 0 | 0
BS18 | 안산직접17 | J7156 | 12.1 | 404 | 401 |  |  |  |  | BS18404 | BS18401 | BS18 | BS18 | BS18 | BS18 | 404 | 0 | 0 | 8 | 0 | 401 | 0 | 0 | 8 | 0 | [20 empty] | 0 | 0 | 0 | 0 | 0
BS18 | 안산직접17 | J7166 | 7.7 | 416 | [5 empty] | BS18416 | BS18 | BS18 | BS18 | BS18 | BS18 | 416 | 0 | 0 | 11 | 0 | [25 empty] | 0 | 0 | 0 | 0 | 0
BS18 | 안산직접17 | J7167 | 7.5 | 416 | [5 empty] | BS18416 | BS18 | BS18 | BS18 | BS18 | BS18 | 416 | 0 | 0 | 11 | 0 | [25 empty] | 0 | 0 | 0 | 0 | 0
BS18 | 안산직접17 | J7170 | 8.1 | 416 | 417 |  |  |  |  | BS18416 | BS18417 | BS18 | BS18 | BS18 | BS18 | 416 | 0 | 0 | 11 | 0 | 417 | 0 | 0 | 12 | 0 | [20 empty] | 0 | 0 | 0 | 0 | 0
BS18 | 안산직접17 | J7175 | 11.3 | 397 | [5 empty] | BS18397 | BS18 | BS18 | BS18 | BS18 | BS18 | 397 | 0 | 0 | 11 | 0 | [25 empty] | 0 | 0 | 0 | 0 | 0
BS18 | 안산직접17 | J7177 | 8.7 | 410 | 417 | 413 |  |  |  | BS18410 | BS18417 | BS18413 | BS18 | BS18 | BS18 | 410 | 0 | 0 | 9 | 0 | 417 | 0 | 0 | 12 | 0 | 413 | 0 | 0 | 10 | 0 | [15 empty] | 0 | 0 | 0 | 0 | 0
BS18 | 안산직접17 | J7179 | 10.1 | 410 | [5 empty] | BS18410 | BS18 | BS18 | BS18 | BS18 | BS18 | 410 | 0 | 0 | 9 | 0 | [25 empty] | 0 | 0 | 0 | 0 | 0
BS18 | 안산직접17 | J7180 | 8.6 | 410 | 413 |  |  |  |  | BS18410 | BS18413 | BS18 | BS18 | BS18 | BS18 | 410 | 0 | 0 | 9 | 0 | 413 | 0 | 0 | 10 | 0 | [20 empty] | 0 | 0 | 0 | 0 | 0
BS18 | 안산직접17 | J7181 | 10.7 | 397 | 407 |  |  |  |  | BS18397 | BS18407 | BS18 | BS18 | BS18 | BS18 | 397 | 0 | 0 | 11 | 0 | 407 | 0 | 0 | 9 | 0 | [20 empty] | 0 | 0 | 0 | 0 | 0
BS18 | 안산직접17 | J7210 | 10.4 | 410 | 417 |  |  |  |  | BS18410 | BS18417 | BS18 | BS18 | BS18 | BS18 | 410 | 0 | 0 | 9 | 0 | 417 | 0 | 0 | 12 | 0 | [20 empty] | 0 | 0 | 0 | 0 | 0
BS18 | 안산직접17 | J7219 | 9.7 | 417 | [5 empty] | BS18417 | BS18 | BS18 | BS18 | BS18 | BS18 | 417 | 0 | 0 | 12 | 0 | [25 empty] | 0 | 0 | 0 | 0 | 0
BS18 | 안산직접17 | J7220 | 8.1 | 417 | 416 |  |  |  |  | BS18417 | BS18416 | BS18 | BS18 | BS18 | BS18 | 417 | 0 | 0 | 12 | 0 | 416 | 0 | 0 | 11 | 0 | [20 empty] | 0 | 0 | 0 | 0 | 0
BS18 | 안산직접17 | J7223 | 9.1 | 404 | [5 empty] | BS18404 | BS18 | BS18 | BS18 | BS18 | BS18 | 404 | 0 | 0 | 8 | 0 | [25 empty] | 0 | 0 | 0 | 0 | 0
BS18 | 안산직접17 | J7232 | 8.1 | 413 | 416 |  |  |  |  | BS18413 | BS18416 | BS18 | BS18 | BS18 | BS18 | 413 | 0 | 0 | 10 | 0 | 416 | 0 | 0 | 11 | 0 | [20 empty] | 0 | 0 | 0 | 0 | 0
BS18 | 안산직접17 | J7233 | 7.4 | 413 | 416 |  |  |  |  | BS18413 | BS18416 | BS18 | BS18 | BS18 | BS18 | 413 | 0 | 0 | 10 | 0 | 416 | 0 | 0 | 11 | 0 | [20 empty] | 0 | 0 | 0 | 0 | 0
BS18 | 안산직접17 | J7243 | 8.4 | 413 | 416 |  |  |  |  | BS18413 | BS18416 | BS18 | BS18 | BS18 | BS18 | 413 | 0 | 0 | 10 | 0 | 416 | 0 | 0 | 11 | 0 | [20 empty] | 0 | 0 | 0 | 0 | 0
BS18 | 안산직접17 | J7251 | 8.6 | 413 | 416 | 417 |  |  |  | BS18413 | BS18416 | BS18417 | BS18 | BS18 | BS18 | 413 | 0 | 0 | 10 | 0 | 416 | 0 | 0 | 11 | 0 | 417 | 0 | 0 | 12 | 0 | [15 empty] | 0 | 0 | 0 | 0 | 0
BS18 | 안산직접17 | J7260 | 8.4 | 413 | [5 empty] | BS18413 | BS18 | BS18 | BS18 | BS18 | BS18 | 413 | 0 | 0 | 10 | 0 | [25 empty] | 0 | 0 | 0 | 0 | 0
BS18 | 안산직접17 | J7272 | 7.1 | 416 | [5 empty] | BS18416 | BS18 | BS18 | BS18 | BS18 | BS18 | 416 | 0 | 0 | 11 | 0 | [25 empty] | 0 | 0 | 0 | 0 | 0
BS18 | 안산직접17 | J7281 | 9.5 | 410 | 417 |  |  |  |  | BS18410 | BS18417 | BS18 | BS18 | BS18 | BS18 | 410 | 0 | 0 | 9 | 0 | 417 | 0 | 0 | 12 | 0 | [20 empty] | 0 | 0 | 0 | 0 | 0
BS18 | 안산직접17 | J7287 | 11.5 | 410 | 417 |  |  |  |  | BS18410 | BS18417 | BS18 | BS18 | BS18 | BS18 | 410 | 0 | 0 | 9 | 0 | 417 | 0 | 0 | 12 | 0 | [20 empty] | 0 | 0 | 0 | 0 | 0
BS18 | 안산직접17 | J7302 | 9.5 | 410 | 407 |  |  |  |  | BS18410 | BS18407 | BS18 | BS18 | BS18 | BS18 | 410 | 0 | 0 | 9 | 0 | 407 | 0 | 0 | 9 | 0 | [20 empty] | 0 | 0 | 0 | 0 | 0
BS18 | 안산직접17 | J7310 | 11.3 | 404 | 401 |  |  |  |  | BS18404 | BS18401 | BS18 | BS18 | BS18 | BS18 | 404 | 0 | 0 | 8 | 0 | 401 | 0 | 0 | 8 | 0 | [20 empty] | 0 | 0 | 0 | 0 | 0
BS18 | 안산직접17 | J7313 | 10.7 | 404 | 401 |  |  |  |  | BS18404 | BS18401 | BS18 | BS18 | BS18 | BS18 | 404 | 0 | 0 | 8 | 0 | 401 | 0 | 0 | 8 | 0 | [20 empty] | 0 | 0 | 0 | 0 | 0
BS18 | 안산직접17 | J7315 | 12.7 | 401 | [5 empty] | BS18401 | BS18 | BS18 | BS18 | BS18 | BS18 | 401 | 0 | 0 | 8 | 0 | [25 empty] | 0 | 0 | 0 | 0 | 0
BS18 | 안산직접17 | J7672 | 8.3 | 413 | 404 |  |  |  |  | BS18413 | BS18404 | BS18 | BS18 | BS18 | BS18 | 413 | 0 | 0 | 10 | 0 | 404 | 0 | 0 | 8 | 0 | [20 empty] | 0 | 0 | 0 | 0 | 0
BS18 | 안산직접17 | J7678 | 10.3 | 407 | 410 |  |  |  |  | BS18407 | BS18410 | BS18 | BS18 | BS18 | BS18 | 407 | 0 | 0 | 9 | 0 | 410 | 0 | 0 | 9 | 0 | [20 empty] | 0 | 0 | 0 | 0 | 0
BS18 | 안산직접17 | J7679 | 8.6 | 413 | 404 |  |  |  |  | BS18413 | BS18404 | BS18 | BS18 | BS18 | BS18 | 413 | 0 | 0 | 10 | 0 | 404 | 0 | 0 | 8 | 0 | [20 empty] | 0 | 0 | 0 | 0 | 0
BS18 | 안산직접17 | J7685 | 13.4 | 401 | [5 empty] | BS18401 | BS18 | BS18 | BS18 | BS18 | BS18 | 401 | 0 | 0 | 8 | 0 | [25 empty] | 0 | 0 | 0 | 0 | 0
BS18 | 안산직접17 | J7687 | 11.7 | 397 | [5 empty] | BS18397 | BS18 | BS18 | BS18 | BS18 | BS18 | 397 | 0 | 0 | 11 | 0 | [25 empty] | 0 | 0 | 0 | 0 | 0
BS18 | 안산직접17 | J7692 | 10 | 397 | [5 empty] | BS18397 | BS18 | BS18 | BS18 | BS18 | BS18 | 397 | 0 | 0 | 11 | 0 | [25 empty] | 0 | 0 | 0 | 0 | 0
BS18 | 안산직접17 | J7704 | 7.7 | 416 | 417 |  |  |  |  | BS18416 | BS18417 | BS18 | BS18 | BS18 | BS18 | 416 | 0 | 0 | 11 | 0 | 417 | 0 | 0 | 12 | 0 | [20 empty] | 0 | 0 | 0 | 0 | 0
BS18 | 안산직접17 | J7708 | 7.7 | 413 | 404 |  |  |  |  | BS18413 | BS18404 | BS18 | BS18 | BS18 | BS18 | 413 | 0 | 0 | 10 | 0 | 404 | 0 | 0 | 8 | 0 | [20 empty] | 0 | 0 | 0 | 0 | 0
BS18 | 안산직접17 | J7712 | 8.6 | 407 | 410 |  |  |  |  | BS18407 | BS18410 | BS18 | BS18 | BS18 | BS18 | 407 | 0 | 0 | 9 | 0 | 410 | 0 | 0 | 9 | 0 | [20 empty] | 0 | 0 | 0 | 0 | 0
BS18 | 안산직접17 | J7713 | 12.6 | 397 | 401 |  |  |  |  | BS18397 | BS18401 | BS18 | BS18 | BS18 | BS18 | 397 | 0 | 0 | 11 | 0 | 401 | 0 | 0 | 8 | 0 | [20 empty] | 0 | 0 | 0 | 0 | 0
BS18 | 안산직접17 | J7785 | 12.5 | 검침분구1: BS18; 검침분구2: BS18; 검침분구3: BS18; 검침분구4: BS18; 검침분구5: BS18; 검침분구6: BS18 | [29 empty] | 0 | 0 | 0 | 0 | 0
BS18 | 안산직접17 | J7819 | 10.1 | 397 | [5 empty] | BS18397 | BS18 | BS18 | BS18 | BS18 | BS18 | 397 | 0 | 0 | 11 | 0 | [25 empty] | 0 | 0 | 0 | 0 | 0
BS18 | 안산직접17 | J7820 | 10.4 | 397 | [5 empty] | BS18397 | BS18 | BS18 | BS18 | BS18 | BS18 | 397 | 0 | 0 | 11 | 0 | [25 empty] | 0 | 0 | 0 | 0 | 0
BS18 | 안산직접17 | J7821 | 7.1 | 416 | [5 empty] | BS18416 | BS18 | BS18 | BS18 | BS18 | BS18 | 416 | 0 | 0 | 11 | 0 | [25 empty] | 0 | 0 | 0 | 0 | 0
BS18 | 안산직접17 | J7822 | 8.4 | 417 | [5 empty] | BS18417 | BS18 | BS18 | BS18 | BS18 | BS18 | 417 | 0 | 0 | 12 | 0 | [25 empty] | 0 | 0 | 0 | 0 | 0
BS18 | 안산직접17 | J9479 | 12.3 | 401 | [5 empty] | BS18401 | BS18 | BS18 | BS18 | BS18 | BS18 | 401 | 0 | 0 | 8 | 0 | [25 empty] | 0 | 0 | 0 | 0 | 0
BS18 | 안산직접17 | J98 | 10.3 | 검침분구1: BS18; 검침분구2: BS18; 검침분구3: BS18; 검침분구4: BS18; 검침분구5: BS18; 검침분구6: BS18 | [29 empty] | 0 | 0 | 0 | 0 | 0
BS19 | 안산직접18 | J101 | 11.2 | 검침분구1: BS19; 검침분구2: BS19; 검침분구3: BS19; 검침분구4: BS19; 검침분구5: BS19; 검침분구6: BS19 | [29 empty] | 0 | 0 | 0 | 0 | 0
BS19 | 안산직접18 | J6992 | 6.9 | 485 | 481 | 478 |  |  |  | BS19485 | BS19481 | BS19478 | BS19 | BS19 | BS19 | 485 | 0 | 0 | 15 | 0 | 481 | 0 | 0 | 7 | 0 | 478 | 0 | 0 | 8 | 0 | [15 empty] | 0 | 0 | 0 | 0 | 0
BS19 | 안산직접18 | J6993 | 6.8 | 481 | 478 |  |  |  |  | BS19481 | BS19478 | BS19 | BS19 | BS19 | BS19 | 481 | 0 | 0 | 7 | 0 | 478 | 0 | 0 | 8 | 0 | [20 empty] | 0 | 0 | 0 | 0 | 0
BS19 | 안산직접18 | J7003 | 6.8 | 494 | 485 |  |  |  |  | BS19494 | BS19485 | BS19 | BS19 | BS19 | BS19 | 494 | 0 | 0 | 11 | 0 | 485 | 0 | 0 | 15 | 0 | [20 empty] | 0 | 0 | 0 | 0 | 0
BS19 | 안산직접18 | J7008 | 6.6 | 494 | 485 |  |  |  |  | BS19494 | BS19485 | BS19 | BS19 | BS19 | BS19 | 494 | 0 | 0 | 11 | 0 | 485 | 0 | 0 | 15 | 0 | [20 empty] | 0 | 0 | 0 | 0 | 0
BS19 | 안산직접18 | J7026 | 6.4 | 475 | 485 |  |  |  |  | BS19475 | BS19485 | BS19 | BS19 | BS19 | BS19 | 475 | 0 | 0 | 10 | 0 | 485 | 0 | 0 | 15 | 0 | [20 empty] | 0 | 0 | 0 | 0 | 0
BS19 | 안산직접18 | J7035 | 6.4 | 475 | 485 |  |  |  |  | BS19475 | BS19485 | BS19 | BS19 | BS19 | BS19 | 475 | 0 | 0 | 10 | 0 | 485 | 0 | 0 | 15 | 0 | [20 empty] | 0 | 0 | 0 | 0 | 0
BS19 | 안산직접18 | J7052 | 6.8 | 475 | [5 empty] | BS19475 | BS19 | BS19 | BS19 | BS19 | BS19 | 475 | 0 | 0 | 10 | 0 | [25 empty] | 0 | 0 | 0 | 0 | 0
BS19 | 안산직접18 | J7069 | 7 | 475 | [5 empty] | BS19475 | BS19 | BS19 | BS19 | BS19 | BS19 | 475 | 0 | 0 | 10 | 0 | [25 empty] | 0 | 0 | 0 | 0 | 0
BS19 | 안산직접18 | J7115 | 6.2 | 485 | 494 |  |  |  |  | BS19485 | BS19494 | BS19 | BS19 | BS19 | BS19 | 485 | 0 | 0 | 15 | 0 | 494 | 0 | 0 | 11 | 0 | [20 empty] | 0 | 0 | 0 | 0 | 0
BS19 | 안산직접18 | J7116 | 6.6 | 475 | 485 |  |  |  |  | BS19475 | BS19485 | BS19 | BS19 | BS19 | BS19 | 475 | 0 | 0 | 10 | 0 | 485 | 0 | 0 | 15 | 0 | [20 empty] | 0 | 0 | 0 | 0 | 0
BS19 | 안산직접18 | J7140 | 6.3 | 494 | 485 |  |  |  |  | BS19494 | BS19485 | BS19 | BS19 | BS19 | BS19 | 494 | 0 | 0 | 11 | 0 | 485 | 0 | 0 | 15 | 0 | [20 empty] | 0 | 0 | 0 | 0 | 0
BS19 | 안산직접18 | J7153 | 6.7 | 485 | 475 | 478 |  |  |  | BS19485 | BS19475 | BS19478 | BS19 | BS19 | BS19 | 485 | 0 | 0 | 15 | 0 | 475 | 0 | 0 | 10 | 0 | 478 | 0 | 0 | 8 | 0 | [15 empty] | 0 | 0 | 0 | 0 | 0
BS19 | 안산직접18 | J7159 | 6.9 | 485 | 478 |  |  |  |  | BS19485 | BS19478 | BS19 | BS19 | BS19 | BS19 | 485 | 0 | 0 | 15 | 0 | 478 | 0 | 0 | 8 | 0 | [20 empty] | 0 | 0 | 0 | 0 | 0
BS19 | 안산직접18 | J7163 | 6.6 | 494 | 485 |  |  |  |  | BS19494 | BS19485 | BS19 | BS19 | BS19 | BS19 | 494 | 0 | 0 | 11 | 0 | 485 | 0 | 0 | 15 | 0 | [20 empty] | 0 | 0 | 0 | 0 | 0
BS19 | 안산직접18 | J7174 | 6.6 | 494 | [5 empty] | BS19494 | BS19 | BS19 | BS19 | BS19 | BS19 | 494 | 0 | 0 | 11 | 0 | [25 empty] | 0 | 0 | 0 | 0 | 0
BS19 | 안산직접18 | J7178 | 6.8 | 494 | [5 empty] | BS19494 | BS19 | BS19 | BS19 | BS19 | BS19 | 494 | 0 | 0 | 11 | 0 | [25 empty] | 0 | 0 | 0 | 0 | 0
BS19 | 안산직접18 | J7225 | 7.9 | 418 | [5 empty] | BS19418 | BS19 | BS19 | BS19 | BS19 | BS19 | 418 | 0 | 0 | 5 | 0 | [25 empty] | 0 | 0 | 0 | 0 | 0
BS19 | 안산직접18 | J7226 | 6.8 | 481 | [5 empty] | BS19481 | BS19 | BS19 | BS19 | BS19 | BS19 | 481 | 0 | 0 | 7 | 0 | [25 empty] | 0 | 0 | 0 | 0 | 0
BS19 | 안산직접18 | J7235 | 6.9 | 481 | [5 empty] | BS19481 | BS19 | BS19 | BS19 | BS19 | BS19 | 481 | 0 | 0 | 7 | 0 | [25 empty] | 0 | 0 | 0 | 0 | 0
BS19 | 안산직접18 | J7241 | 6.9 | 494 | 485 |  |  |  |  | BS19494 | BS19485 | BS19 | BS19 | BS19 | BS19 | 494 | 0 | 0 | 11 | 0 | 485 | 0 | 0 | 15 | 0 | [20 empty] | 0 | 0 | 0 | 0 | 0
BS19 | 안산직접18 | J7242 | 6.8 | 485 | 481 |  |  |  |  | BS19485 | BS19481 | BS19 | BS19 | BS19 | BS19 | 485 | 0 | 0 | 15 | 0 | 481 | 0 | 0 | 7 | 0 | [20 empty] | 0 | 0 | 0 | 0 | 0
BS19 | 안산직접18 | J7244 | 6.9 | 485 | 481 |  |  |  |  | BS19485 | BS19481 | BS19 | BS19 | BS19 | BS19 | 485 | 0 | 0 | 15 | 0 | 481 | 0 | 0 | 7 | 0 | [20 empty] | 0 | 0 | 0 | 0 | 0
BS19 | 안산직접18 | J7259 | 6.9 | 494 | [5 empty] | BS19494 | BS19 | BS19 | BS19 | BS19 | BS19 | 494 | 0 | 0 | 11 | 0 | [25 empty] | 0 | 0 | 0 | 0 | 0
BS19 | 안산직접18 | J7266 | 6.9 | 494 | [5 empty] | BS19494 | BS19 | BS19 | BS19 | BS19 | BS19 | 494 | 0 | 0 | 11 | 0 | [25 empty] | 0 | 0 | 0 | 0 | 0
BS19 | 안산직접18 | J7273 | 6.6 | 419 | 478 | 475 |  |  |  | BS19419 | BS19478 | BS19475 | BS19 | BS19 | BS19 | 419 | 0 | 0 | 6 | 0 | 478 | 0 | 0 | 8 | 0 | 475 | 0 | 0 | 10 | 0 | [15 empty] | 0 | 0 | 0 | 0 | 0
BS19 | 안산직접18 | J7278 | 6.9 | 494 | 485 |  |  |  |  | BS19494 | BS19485 | BS19 | BS19 | BS19 | BS19 | 494 | 0 | 0 | 11 | 0 | 485 | 0 | 0 | 15 | 0 | [20 empty] | 0 | 0 | 0 | 0 | 0
BS19 | 안산직접18 | J7279 | 6.6 | 419 | [5 empty] | BS19419 | BS19 | BS19 | BS19 | BS19 | BS19 | 419 | 0 | 0 | 6 | 0 | [25 empty] | 0 | 0 | 0 | 0 | 0
BS19 | 안산직접18 | J7286 | 6.5 | 475 | [5 empty] | BS19475 | BS19 | BS19 | BS19 | BS19 | BS19 | 475 | 0 | 0 | 10 | 0 | [25 empty] | 0 | 0 | 0 | 0 | 0
BS19 | 안산직접18 | J7293 | 6.6 | 475 | [5 empty] | BS19475 | BS19 | BS19 | BS19 | BS19 | BS19 | 475 | 0 | 0 | 10 | 0 | [25 empty] | 0 | 0 | 0 | 0 | 0
BS19 | 안산직접18 | J7300 | 6.8 | 478 | 475 |  |  |  |  | BS19478 | BS19475 | BS19 | BS19 | BS19 | BS19 | 478 | 0 | 0 | 8 | 0 | 475 | 0 | 0 | 10 | 0 | [20 empty] | 0 | 0 | 0 | 0 | 0
BS19 | 안산직접18 | J7305 | 6.9 | 478 | [5 empty] | BS19478 | BS19 | BS19 | BS19 | BS19 | BS19 | 478 | 0 | 0 | 8 | 0 | [25 empty] | 0 | 0 | 0 | 0 | 0
BS19 | 안산직접18 | J7311 | 6.8 | 478 | [5 empty] | BS19478 | BS19 | BS19 | BS19 | BS19 | BS19 | 478 | 0 | 0 | 8 | 0 | [25 empty] | 0 | 0 | 0 | 0 | 0
BS19 | 안산직접18 | J7312 | 6.6 | 419 | [5 empty] | BS19419 | BS19 | BS19 | BS19 | BS19 | BS19 | 419 | 0 | 0 | 6 | 0 | [25 empty] | 0 | 0 | 0 | 0 | 0
BS19 | 안산직접18 | J7314 | 6.9 | 418 | 419 |  |  |  |  | BS19418 | BS19419 | BS19 | BS19 | BS19 | BS19 | 418 | 0 | 0 | 5 | 0 | 419 | 0 | 0 | 6 | 0 | [20 empty] | 0 | 0 | 0 | 0 | 0
BS19 | 안산직접18 | J7316 | 6.9 | 481 | [5 empty] | BS19481 | BS19 | BS19 | BS19 | BS19 | BS19 | 481 | 0 | 0 | 7 | 0 | [25 empty] | 0 | 0 | 0 | 0 | 0
BS19 | 안산직접18 | J7317 | 7.2 | 418 | [5 empty] | BS19418 | BS19 | BS19 | BS19 | BS19 | BS19 | 418 | 0 | 0 | 5 | 0 | [25 empty] | 0 | 0 | 0 | 0 | 0
BS19 | 안산직접18 | J7675 | 7 | 418 | [5 empty] | BS19418 | BS19 | BS19 | BS19 | BS19 | BS19 | 418 | 0 | 0 | 5 | 0 | [25 empty] | 0 | 0 | 0 | 0 | 0
BS19 | 안산직접18 | J7683 | 7 | 419 | [5 empty] | BS19419 | BS19 | BS19 | BS19 | BS19 | BS19 | 419 | 0 | 0 | 6 | 0 | [25 empty] | 0 | 0 | 0 | 0 | 0
BS19 | 안산직접18 | J7778 | 6.6 | 419 | [5 empty] | BS19419 | BS19 | BS19 | BS19 | BS19 | BS19 | 419 | 0 | 0 | 6 | 0 | [25 empty] | 0 | 0 | 0 | 0 | 0
BS19 | 안산직접18 | J7823 | 7.4 | 418 | [5 empty] | BS19418 | BS19 | BS19 | BS19 | BS19 | BS19 | 418 | 0 | 0 | 5 | 0 | [25 empty] | 0 | 0 | 0 | 0 | 0
BS19 | 안산직접18 | J7839 | 11.8 | 검침분구1: BS19; 검침분구2: BS19; 검침분구3: BS19; 검침분구4: BS19; 검침분구5: BS19; 검침분구6: BS19 | [29 empty] | 0 | 0 | 0 | 0 | 0
BS2 | 반월성포29 | J5466 | 8.3 | 584 | [5 empty] | BS2584 | BS2 | BS2 | BS2 | BS2 | BS2 | 584 | 0 | 0 | 9 | 0 | [25 empty] | 0 | 0 | 0 | 0 | 0
BS2 | 반월성포29 | J5467 | 8.5 | 584 | [5 empty] | BS2584 | BS2 | BS2 | BS2 | BS2 | BS2 | 584 | 0 | 0 | 9 | 0 | [25 empty] | 0 | 0 | 0 | 0 | 0
BS2 | 반월성포29 | J5470 | 8.6 | 578 | [5 empty] | BS2578 | BS2 | BS2 | BS2 | BS2 | BS2 | 578 | 0 | 0 | 11 | 0 | [25 empty] | 0 | 0 | 0 | 0 | 0
BS2 | 반월성포29 | J5471 | 8.5 | 578 | [5 empty] | BS2578 | BS2 | BS2 | BS2 | BS2 | BS2 | 578 | 0 | 0 | 11 | 0 | [25 empty] | 0 | 0 | 0 | 0 | 0
BS2 | 반월성포29 | J5472 | 10.3 | 602 | [5 empty] | BS2602 | BS2 | BS2 | BS2 | BS2 | BS2 | 602 | 0 | 0 | 19 | 0 | [25 empty] | 0 | 0 | 0 | 0 | 0
BS2 | 반월성포29 | J5473 | 9.8 | 602 | [5 empty] | BS2602 | BS2 | BS2 | BS2 | BS2 | BS2 | 602 | 0 | 0 | 19 | 0 | [25 empty] | 0 | 0 | 0 | 0 | 0
BS2 | 반월성포29 | J5477 | 8.2 | 569 | [5 empty] | BS2569 | BS2 | BS2 | BS2 | BS2 | BS2 | 569 | 0 | 0 | 12 | 0 | [25 empty] | 0 | 0 | 0 | 0 | 0
BS2 | 반월성포29 | J5478 | 9.1 | 569 | [5 empty] | BS2569 | BS2 | BS2 | BS2 | BS2 | BS2 | 569 | 0 | 0 | 12 | 0 | [25 empty] | 0 | 0 | 0 | 0 | 0
BS2 | 반월성포29 | J5479 | 8.5 | 602 | [5 empty] | BS2602 | BS2 | BS2 | BS2 | BS2 | BS2 | 602 | 0 | 0 | 19 | 0 | [25 empty] | 0 | 0 | 0 | 0 | 0
BS2 | 반월성포29 | J5480 | 8.2 | 602 | [5 empty] | BS2602 | BS2 | BS2 | BS2 | BS2 | BS2 | 602 | 0 | 0 | 19 | 0 | [25 empty] | 0 | 0 | 0 | 0 | 0
BS2 | 반월성포29 | J5486 | 8.6 | 584 | [5 empty] | BS2584 | BS2 | BS2 | BS2 | BS2 | BS2 | 584 | 0 | 0 | 9 | 0 | [25 empty] | 0 | 0 | 0 | 0 | 0
BS2 | 반월성포29 | J5487 | 8.5 | 578 | [5 empty] | BS2578 | BS2 | BS2 | BS2 | BS2 | BS2 | 578 | 0 | 0 | 11 | 0 | [25 empty] | 0 | 0 | 0 | 0 | 0
BS2 | 반월성포29 | J5488 | 8.4 | 578 | [5 empty] | BS2578 | BS2 | BS2 | BS2 | BS2 | BS2 | 578 | 0 | 0 | 11 | 0 | [25 empty] | 0 | 0 | 0 | 0 | 0
BS2 | 반월성포29 | J5489 | 8.2 | 574 | [5 empty] | BS2574 | BS2 | BS2 | BS2 | BS2 | BS2 | 574 | 0 | 0 | 12 | 0 | [25 empty] | 0 | 0 | 0 | 0 | 0
BS2 | 반월성포29 | J5492 | 8.6 | 569 | [5 empty] | BS2569 | BS2 | BS2 | BS2 | BS2 | BS2 | 569 | 0 | 0 | 12 | 0 | [25 empty] | 0 | 0 | 0 | 0 | 0
BS2 | 반월성포29 | J5493 | 8.5 | 569 | [5 empty] | BS2569 | BS2 | BS2 | BS2 | BS2 | BS2 | 569 | 0 | 0 | 12 | 0 | [25 empty] | 0 | 0 | 0 | 0 | 0
BS2 | 반월성포29 | J5497 | 8.4 | 574 | 569 |  |  |  |  | BS2574 | BS2569 | BS2 | BS2 | BS2 | BS2 | 574 | 0 | 0 | 12 | 0 | 569 | 0 | 0 | 12 | 0 | [20 empty] | 0 | 0 | 0 | 0 | 0
BS2 | 반월성포29 | J5498 | 8.3 | 574 | [5 empty] | BS2574 | BS2 | BS2 | BS2 | BS2 | BS2 | 574 | 0 | 0 | 12 | 0 | [25 empty] | 0 | 0 | 0 | 0 | 0
BS2 | 반월성포29 | J5507 | 8.4 | 578 | [5 empty] | BS2578 | BS2 | BS2 | BS2 | BS2 | BS2 | 578 | 0 | 0 | 11 | 0 | [25 empty] | 0 | 0 | 0 | 0 | 0
BS2 | 반월성포29 | J5508 | 8.7 | 574 | 569 |  |  |  |  | BS2574 | BS2569 | BS2 | BS2 | BS2 | BS2 | 574 | 0 | 0 | 12 | 0 | 569 | 0 | 0 | 12 | 0 | [20 empty] | 0 | 0 | 0 | 0 | 0
BS2 | 반월성포29 | J5509 | 10.1 | 660 | [5 empty] | BS2660 | BS2 | BS2 | BS2 | BS2 | BS2 | 660 | 0 | 0 | 14 | 0 | [25 empty] | 0 | 0 | 0 | 0 | 0
BS2 | 반월성포29 | J5510 | 10.6 | 660 | [5 empty] | BS2660 | BS2 | BS2 | BS2 | BS2 | BS2 | 660 | 0 | 0 | 14 | 0 | [25 empty] | 0 | 0 | 0 | 0 | 0
BS2 | 반월성포29 | J5513 | 8.5 | 574 | [5 empty] | BS2574 | BS2 | BS2 | BS2 | BS2 | BS2 | 574 | 0 | 0 | 12 | 0 | [25 empty] | 0 | 0 | 0 | 0 | 0
BS2 | 반월성포29 | J5514 | 8.3 | 574 | [5 empty] | BS2574 | BS2 | BS2 | BS2 | BS2 | BS2 | 574 | 0 | 0 | 12 | 0 | [25 empty] | 0 | 0 | 0 | 0 | 0
BS2 | 반월성포29 | J5515 | 8.5 | 578 | [5 empty] | BS2578 | BS2 | BS2 | BS2 | BS2 | BS2 | 578 | 0 | 0 | 11 | 0 | [25 empty] | 0 | 0 | 0 | 0 | 0
BS2 | 반월성포29 | J5516 | 8.3 | 584 | 578 |  |  |  |  | BS2584 | BS2578 | BS2 | BS2 | BS2 | BS2 | 584 | 0 | 0 | 9 | 0 | 578 | 0 | 0 | 11 | 0 | [20 empty] | 0 | 0 | 0 | 0 | 0
BS2 | 반월성포29 | J5529 | 8.6 | 584 | 578 |  |  |  |  | BS2584 | BS2578 | BS2 | BS2 | BS2 | BS2 | 584 | 0 | 0 | 9 | 0 | 578 | 0 | 0 | 11 | 0 | [20 empty] | 0 | 0 | 0 | 0 | 0
BS2 | 반월성포29 | J5530 | 10.9 | 602 | [5 empty] | BS2602 | BS2 | BS2 | BS2 | BS2 | BS2 | 602 | 0 | 0 | 19 | 0 | [25 empty] | 0 | 0 | 0 | 0 | 0
BS2 | 반월성포29 | J5531 | 10.5 | 660 | 665 |  |  |  |  | BS2660 | BS2665 | BS2 | BS2 | BS2 | BS2 | 660 | 0 | 0 | 14 | 0 | 665 | 0 | 0 | 9 | 0 | [20 empty] | 0 | 0 | 0 | 0 | 0
BS2 | 반월성포29 | J5532 | 13 | 665 | [5 empty] | BS2665 | BS2 | BS2 | BS2 | BS2 | BS2 | 665 | 0 | 0 | 9 | 0 | [25 empty] | 0 | 0 | 0 | 0 | 0
BS2 | 반월성포29 | J5539 | 8.2 | 584 | 599 | 578 | 602 |  |  | BS2584 | BS2599 | BS2578 | BS2602 | BS2 | BS2 | 584 | 0 | 0 | 9 | 0 | 599 | 0 | 0 | 8 | 0 | 578 | 0 | 0 | 11 | 0 | 602 | 0 | 0 | 19 | 0 | [10 empty] | 0 | 0 | 0 | 0 | 0
BS2 | 반월성포29 | J5540 | 8.6 | 584 | [5 empty] | BS2584 | BS2 | BS2 | BS2 | BS2 | BS2 | 584 | 0 | 0 | 9 | 0 | [25 empty] | 0 | 0 | 0 | 0 | 0
BS2 | 반월성포29 | J5541 | 9.8 | 569 | [5 empty] | BS2569 | BS2 | BS2 | BS2 | BS2 | BS2 | 569 | 0 | 0 | 12 | 0 | [25 empty] | 0 | 0 | 0 | 0 | 0
BS2 | 반월성포29 | J5542 | 9.6 | 569 | 660 | 871-875 |  |  |  | BS2569 | BS2660 | BS2871-875 | BS2 | BS2 | BS2 | 569 | 0 | 0 | 12 | 0 | 660 | 0 | 0 | 14 | 0 | 871-875 | 0 | 0 | 1 | 0 | [15 empty] | 0 | 0 | 0 | 0 | 0
BS2 | 반월성포29 | J5546 | 11.4 | 599 | 602 |  |  |  |  | BS2599 | BS2602 | BS2 | BS2 | BS2 | BS2 | 599 | 0 | 0 | 8 | 0 | 602 | 0 | 0 | 19 | 0 | [20 empty] | 0 | 0 | 0 | 0 | 0
BS2 | 반월성포29 | J5547 | 8.9 | 574 | [5 empty] | BS2574 | BS2 | BS2 | BS2 | BS2 | BS2 | 574 | 0 | 0 | 12 | 0 | [25 empty] | 0 | 0 | 0 | 0 | 0
BS2 | 반월성포29 | J5548 | 8.8 | 574 | 569 |  |  |  |  | BS2574 | BS2569 | BS2 | BS2 | BS2 | BS2 | 574 | 0 | 0 | 12 | 0 | 569 | 0 | 0 | 12 | 0 | [20 empty] | 0 | 0 | 0 | 0 | 0
BS2 | 반월성포29 | J5549 | 9.7 | 599 | [5 empty] | BS2599 | BS2 | BS2 | BS2 | BS2 | BS2 | 599 | 0 | 0 | 8 | 0 | [25 empty] | 0 | 0 | 0 | 0 | 0
BS2 | 반월성포29 | J5551 | 8.5 | 574 | 569 |  |  |  |  | BS2574 | BS2569 | BS2 | BS2 | BS2 | BS2 | 574 | 0 | 0 | 12 | 0 | 569 | 0 | 0 | 12 | 0 | [20 empty] | 0 | 0 | 0 | 0 | 0
BS2 | 반월성포29 | J5555 | 8.2 | 574 | [5 empty] | BS2574 | BS2 | BS2 | BS2 | BS2 | BS2 | 574 | 0 | 0 | 12 | 0 | [25 empty] | 0 | 0 | 0 | 0 | 0
BS2 | 반월성포29 | J5557 | 8.3 | 574 | [5 empty] | BS2574 | BS2 | BS2 | BS2 | BS2 | BS2 | 574 | 0 | 0 | 12 | 0 | [25 empty] | 0 | 0 | 0 | 0 | 0
BS2 | 반월성포29 | J5562 | 8.5 | 578 | [5 empty] | BS2578 | BS2 | BS2 | BS2 | BS2 | BS2 | 578 | 0 | 0 | 11 | 0 | [25 empty] | 0 | 0 | 0 | 0 | 0
BS2 | 반월성포29 | J5563 | 10.8 | 602 | [5 empty] | BS2602 | BS2 | BS2 | BS2 | BS2 | BS2 | 602 | 0 | 0 | 19 | 0 | [25 empty] | 0 | 0 | 0 | 0 | 0
BS2 | 반월성포29 | J5566 | 8.9 | 584 | 599 |  |  |  |  | BS2584 | BS2599 | BS2 | BS2 | BS2 | BS2 | 584 | 0 | 0 | 9 | 0 | 599 | 0 | 0 | 8 | 0 | [20 empty] | 0 | 0 | 0 | 0 | 0
BS2 | 반월성포29 | J5567 | 9.8 | 602 | [5 empty] | BS2602 | BS2 | BS2 | BS2 | BS2 | BS2 | 602 | 0 | 0 | 19 | 0 | [25 empty] | 0 | 0 | 0 | 0 | 0
BS2 | 반월성포29 | J5571 | 8.5 | 569 | 602 | 654 | 660 |  |  | BS2569 | BS2602 | BS2654 | BS2660 | BS2 | BS2 | 569 | 0 | 0 | 12 | 0 | 602 | 0 | 0 | 19 | 0 | 654 | 0 | 0 | 13 | 0 | 660 | 0 | 0 | 14 | 0 | [10 empty] | 0 | 0 | 0 | 0 | 0
BS2 | 반월성포29 | J5681 | 11.6 | 602 | [5 empty] | BS2602 | BS2 | BS2 | BS2 | BS2 | BS2 | 602 | 0 | 0 | 19 | 0 | [25 empty] | 0 | 0 | 0 | 0 | 0
BS2 | 반월성포29 | J5682 | 9.1 | 654 | 602 |  |  |  |  | BS2654 | BS2602 | BS2 | BS2 | BS2 | BS2 | 654 | 0 | 0 | 13 | 0 | 602 | 0 | 0 | 19 | 0 | [20 empty] | 0 | 0 | 0 | 0 | 0
BS2 | 반월성포29 | J5683 | 8.2 | 574 | 569 | 602 |  |  |  | BS2574 | BS2569 | BS2602 | BS2 | BS2 | BS2 | 574 | 0 | 0 | 12 | 0 | 569 | 0 | 0 | 12 | 0 | 602 | 0 | 0 | 19 | 0 | [15 empty] | 0 | 0 | 0 | 0 | 0
BS2 | 반월성포29 | J5684 | 9.1 | 602 | [5 empty] | BS2602 | BS2 | BS2 | BS2 | BS2 | BS2 | 602 | 0 | 0 | 19 | 0 | [25 empty] | 0 | 0 | 0 | 0 | 0
BS2 | 반월성포29 | J5686 | 9.9 | 599 | 602 |  |  |  |  | BS2599 | BS2602 | BS2 | BS2 | BS2 | BS2 | 599 | 0 | 0 | 8 | 0 | 602 | 0 | 0 | 19 | 0 | [20 empty] | 0 | 0 | 0 | 0 | 0
BS2 | 반월성포29 | J5688 | 9.5 | 602 | [5 empty] | BS2602 | BS2 | BS2 | BS2 | BS2 | BS2 | 602 | 0 | 0 | 19 | 0 | [25 empty] | 0 | 0 | 0 | 0 | 0
BS2 | 반월성포29 | J5691 | 9.7 | 599 | [5 empty] | BS2599 | BS2 | BS2 | BS2 | BS2 | BS2 | 599 | 0 | 0 | 8 | 0 | [25 empty] | 0 | 0 | 0 | 0 | 0
BS2 | 반월성포29 | J5693 | 11.4 | 599 | [5 empty] | BS2599 | BS2 | BS2 | BS2 | BS2 | BS2 | 599 | 0 | 0 | 8 | 0 | [25 empty] | 0 | 0 | 0 | 0 | 0
BS2 | 반월성포29 | J5694 | 12.7 | 599 | 602 |  |  |  |  | BS2599 | BS2602 | BS2 | BS2 | BS2 | BS2 | 599 | 0 | 0 | 8 | 0 | 602 | 0 | 0 | 19 | 0 | [20 empty] | 0 | 0 | 0 | 0 | 0
BS2 | 반월성포29 | J5695 | 8.2 | 578 | [5 empty] | BS2578 | BS2 | BS2 | BS2 | BS2 | BS2 | 578 | 0 | 0 | 11 | 0 | [25 empty] | 0 | 0 | 0 | 0 | 0
BS2 | 반월성포29 | J5699 | 9.3 | 602 | [5 empty] | BS2602 | BS2 | BS2 | BS2 | BS2 | BS2 | 602 | 0 | 0 | 19 | 0 | [25 empty] | 0 | 0 | 0 | 0 | 0
BS2 | 반월성포29 | J5702 | 10.8 | 660 | 665 |  |  |  |  | BS2660 | BS2665 | BS2 | BS2 | BS2 | BS2 | 660 | 0 | 0 | 14 | 0 | 665 | 0 | 0 | 9 | 0 | [20 empty] | 0 | 0 | 0 | 0 | 0
BS2 | 반월성포29 | J5703 | 12.7 | 665 | [5 empty] | BS2665 | BS2 | BS2 | BS2 | BS2 | BS2 | 665 | 0 | 0 | 9 | 0 | [25 empty] | 0 | 0 | 0 | 0 | 0
BS2 | 반월성포29 | J5729 | 11.1 | 650 | [5 empty] | BS2650 | BS2 | BS2 | BS2 | BS2 | BS2 | 650 | 0 | 0 | 9 | 0 | [25 empty] | 0 | 0 | 0 | 0 | 0
BS2 | 반월성포29 | J5730 | 11 | 650 | [5 empty] | BS2650 | BS2 | BS2 | BS2 | BS2 | BS2 | 650 | 0 | 0 | 9 | 0 | [25 empty] | 0 | 0 | 0 | 0 | 0
BS2 | 반월성포29 | J5731 | 10.7 | 660 | 665 |  |  |  |  | BS2660 | BS2665 | BS2 | BS2 | BS2 | BS2 | 660 | 0 | 0 | 14 | 0 | 665 | 0 | 0 | 9 | 0 | [20 empty] | 0 | 0 | 0 | 0 | 0
BS2 | 반월성포29 | J5732 | 12.2 | 660 | 665 |  |  |  |  | BS2660 | BS2665 | BS2 | BS2 | BS2 | BS2 | 660 | 0 | 0 | 14 | 0 | 665 | 0 | 0 | 9 | 0 | [20 empty] | 0 | 0 | 0 | 0 | 0
BS2 | 반월성포29 | J5733 | 10.8 | 654 | [5 empty] | BS2654 | BS2 | BS2 | BS2 | BS2 | BS2 | 654 | 0 | 0 | 13 | 0 | [25 empty] | 0 | 0 | 0 | 0 | 0
BS2 | 반월성포29 | J5734 | 10.9 | 654 | [5 empty] | BS2654 | BS2 | BS2 | BS2 | BS2 | BS2 | 654 | 0 | 0 | 13 | 0 | [25 empty] | 0 | 0 | 0 | 0 | 0
BS2 | 반월성포29 | J5737 | 11.3 | 660 | 665 |  |  |  |  | BS2660 | BS2665 | BS2 | BS2 | BS2 | BS2 | 660 | 0 | 0 | 14 | 0 | 665 | 0 | 0 | 9 | 0 | [20 empty] | 0 | 0 | 0 | 0 | 0
BS2 | 반월성포29 | J5738 | 9.5 | 654 | [5 empty] | BS2654 | BS2 | BS2 | BS2 | BS2 | BS2 | 654 | 0 | 0 | 13 | 0 | [25 empty] | 0 | 0 | 0 | 0 | 0
BS2 | 반월성포29 | J5739 | 10.4 | 654 | [5 empty] | BS2654 | BS2 | BS2 | BS2 | BS2 | BS2 | 654 | 0 | 0 | 13 | 0 | [25 empty] | 0 | 0 | 0 | 0 | 0
BS2 | 반월성포29 | J5742 | 11.1 | 660 | [5 empty] | BS2660 | BS2 | BS2 | BS2 | BS2 | BS2 | 660 | 0 | 0 | 14 | 0 | [25 empty] | 0 | 0 | 0 | 0 | 0
BS2 | 반월성포29 | J5743 | 10.2 | 654 | [5 empty] | BS2654 | BS2 | BS2 | BS2 | BS2 | BS2 | 654 | 0 | 0 | 13 | 0 | [25 empty] | 0 | 0 | 0 | 0 | 0
BS2 | 반월성포29 | J5744 | 11.7 | 654 | 650 |  |  |  |  | BS2654 | BS2650 | BS2 | BS2 | BS2 | BS2 | 654 | 0 | 0 | 13 | 0 | 650 | 0 | 0 | 9 | 0 | [20 empty] | 0 | 0 | 0 | 0 | 0
BS2 | 반월성포29 | J5745 | 11.3 | 650 | [5 empty] | BS2650 | BS2 | BS2 | BS2 | BS2 | BS2 | 650 | 0 | 0 | 9 | 0 | [25 empty] | 0 | 0 | 0 | 0 | 0
BS2 | 반월성포29 | J5748 | 10.4 | 660 | 665 |  |  |  |  | BS2660 | BS2665 | BS2 | BS2 | BS2 | BS2 | 660 | 0 | 0 | 14 | 0 | 665 | 0 | 0 | 9 | 0 | [20 empty] | 0 | 0 | 0 | 0 | 0
BS2 | 반월성포29 | J5749 | 10.9 | 660 | 665 |  |  |  |  | BS2660 | BS2665 | BS2 | BS2 | BS2 | BS2 | 660 | 0 | 0 | 14 | 0 | 665 | 0 | 0 | 9 | 0 | [20 empty] | 0 | 0 | 0 | 0 | 0
BS2 | 반월성포29 | J5750 | 12.2 | 654 | 650 |  |  |  |  | BS2654 | BS2650 | BS2 | BS2 | BS2 | BS2 | 654 | 0 | 0 | 13 | 0 | 650 | 0 | 0 | 9 | 0 | [20 empty] | 0 | 0 | 0 | 0 | 0
BS2 | 반월성포29 | J5752 | 10.7 | 654 | 650 |  |  |  |  | BS2654 | BS2650 | BS2 | BS2 | BS2 | BS2 | 654 | 0 | 0 | 13 | 0 | 650 | 0 | 0 | 9 | 0 | [20 empty] | 0 | 0 | 0 | 0 | 0
BS2 | 반월성포29 | J5753 | 11.2 | 654 | 650 |  |  |  |  | BS2654 | BS2650 | BS2 | BS2 | BS2 | BS2 | 654 | 0 | 0 | 13 | 0 | 650 | 0 | 0 | 9 | 0 | [20 empty] | 0 | 0 | 0 | 0 | 0
BS2 | 반월성포29 | J5754 | 10.8 | 650 | [5 empty] | BS2650 | BS2 | BS2 | BS2 | BS2 | BS2 | 650 | 0 | 0 | 9 | 0 | [25 empty] | 0 | 0 | 0 | 0 | 0
BS2 | 반월성포29 | J5755 | 8.4 | 584 | [5 empty] | BS2584 | BS2 | BS2 | BS2 | BS2 | BS2 | 584 | 0 | 0 | 9 | 0 | [25 empty] | 0 | 0 | 0 | 0 | 0
BS2 | 반월성포29 | J5757 | 9.8 | 660 | [5 empty] | BS2660 | BS2 | BS2 | BS2 | BS2 | BS2 | 660 | 0 | 0 | 14 | 0 | [25 empty] | 0 | 0 | 0 | 0 | 0
BS2 | 반월성포29 | J5760 | 8.6 | 660 | [5 empty] | BS2660 | BS2 | BS2 | BS2 | BS2 | BS2 | 660 | 0 | 0 | 14 | 0 | [25 empty] | 0 | 0 | 0 | 0 | 0
BS2 | 반월성포29 | J5761 | 9.8 | 654 | 650 |  |  |  |  | BS2654 | BS2650 | BS2 | BS2 | BS2 | BS2 | 654 | 0 | 0 | 13 | 0 | 650 | 0 | 0 | 9 | 0 | [20 empty] | 0 | 0 | 0 | 0 | 0
BS2 | 반월성포29 | J5762 | 9 | 654 | 602 |  |  |  |  | BS2654 | BS2602 | BS2 | BS2 | BS2 | BS2 | 654 | 0 | 0 | 13 | 0 | 602 | 0 | 0 | 19 | 0 | [20 empty] | 0 | 0 | 0 | 0 | 0
BS2 | 반월성포29 | J82 | 8.9 | 검침분구1: BS2; 검침분구2: BS2; 검침분구3: BS2; 검침분구4: BS2; 검침분구5: BS2; 검침분구6: BS2 | [29 empty] | 0 | 0 | 0 | 0 | 0
BS2 | 반월성포29 | J83 | 10.7 | 검침분구1: BS2; 검침분구2: BS2; 검침분구3: BS2; 검침분구4: BS2; 검침분구5: BS2; 검침분구6: BS2 | [29 empty] | 0 | 0 | 0 | 0 | 0
BS20 | 안산직접19 | J7056 | 9.9 | 393 | 390 |  |  |  |  | BS20393 | BS20390 | BS20 | BS20 | BS20 | BS20 | 393 | 0 | 0 | 10 | 0 | 390 | 0 | 0 | 6 | 0 | [20 empty] | 0 | 0 | 0 | 0 | 0
BS20 | 안산직접19 | J7057 | 9.5 | 393 | 390 |  |  |  |  | BS20393 | BS20390 | BS20 | BS20 | BS20 | BS20 | 393 | 0 | 0 | 10 | 0 | 390 | 0 | 0 | 6 | 0 | [20 empty] | 0 | 0 | 0 | 0 | 0
BS20 | 안산직접19 | J7072 | 9.9 | 393 | 390 |  |  |  |  | BS20393 | BS20390 | BS20 | BS20 | BS20 | BS20 | 393 | 0 | 0 | 10 | 0 | 390 | 0 | 0 | 6 | 0 | [20 empty] | 0 | 0 | 0 | 0 | 0
BS20 | 안산직접19 | J7088 | 9.9 | 389-1346 | 393 |  |  |  |  | BS20389-1346 | BS20393 | BS20 | BS20 | BS20 | BS20 | 389-1346 | 0 | 0 | 5 | 0 | 393 | 0 | 0 | 10 | 0 | [20 empty] | 0 | 0 | 0 | 0 | 0
BS20 | 안산직접19 | J7102 | 9.9 | 390 | [5 empty] | BS20390 | BS20 | BS20 | BS20 | BS20 | BS20 | 390 | 0 | 0 | 6 | 0 | [25 empty] | 0 | 0 | 0 | 0 | 0
BS20 | 안산직접19 | J7118 | 9.5 | 393 | [5 empty] | BS20393 | BS20 | BS20 | BS20 | BS20 | BS20 | 393 | 0 | 0 | 10 | 0 | [25 empty] | 0 | 0 | 0 | 0 | 0
BS20 | 안산직접19 | J7131 | 9.9 | 393 | [5 empty] | BS20393 | BS20 | BS20 | BS20 | BS20 | BS20 | 393 | 0 | 0 | 10 | 0 | [25 empty] | 0 | 0 | 0 | 0 | 0
BS20 | 안산직접19 | J7142 | 9.9 | 390 | [5 empty] | BS20390 | BS20 | BS20 | BS20 | BS20 | BS20 | 390 | 0 | 0 | 6 | 0 | [25 empty] | 0 | 0 | 0 | 0 | 0
BS20 | 안산직접19 | J7289 | 9.7 | 393 | [5 empty] | BS20393 | BS20 | BS20 | BS20 | BS20 | BS20 | 393 | 0 | 0 | 10 | 0 | [25 empty] | 0 | 0 | 0 | 0 | 0
BS20 | 안산직접19 | J7304 | 10.1 | 389-1346 | 393 |  |  |  |  | BS20389-1346 | BS20393 | BS20 | BS20 | BS20 | BS20 | 389-1346 | 0 | 0 | 5 | 0 | 393 | 0 | 0 | 10 | 0 | [20 empty] | 0 | 0 | 0 | 0 | 0
BS20 | 안산직접19 | J7674 | 10.2 | 393 | [5 empty] | BS20393 | BS20 | BS20 | BS20 | BS20 | BS20 | 393 | 0 | 0 | 10 | 0 | [25 empty] | 0 | 0 | 0 | 0 | 0
BS20 | 안산직접19 | J7676 | 10.3 | 389-1346 | 393 |  |  |  |  | BS20389-1346 | BS20393 | BS20 | BS20 | BS20 | BS20 | 389-1346 | 0 | 0 | 5 | 0 | 393 | 0 | 0 | 10 | 0 | [20 empty] | 0 | 0 | 0 | 0 | 0
BS20 | 안산직접19 | J7694 | 17.5 | 389-1344 | 389-1345 |  |  |  |  | BS20389-1344 | BS20389-1345 | BS20 | BS20 | BS20 | BS20 | 389-1344 | 0 | 0 | 8 | 0 | 389-1345 | 0 | 0 | 5 | 0 | [20 empty] | 0 | 0 | 0 | 0 | 0
BS20 | 안산직접19 | J7695 | 18.6 | 389-1344 | [5 empty] | BS20389-1344 | BS20 | BS20 | BS20 | BS20 | BS20 | 389-1344 | 0 | 0 | 8 | 0 | [25 empty] | 0 | 0 | 0 | 0 | 0
BS20 | 안산직접19 | J7697 | 9.9 | 390 | [5 empty] | BS20390 | BS20 | BS20 | BS20 | BS20 | BS20 | 390 | 0 | 0 | 6 | 0 | [25 empty] | 0 | 0 | 0 | 0 | 0
BS20 | 안산직접19 | J7701 | 17.4 | 389-1344 | 389-1345 |  |  |  |  | BS20389-1344 | BS20389-1345 | BS20 | BS20 | BS20 | BS20 | 389-1344 | 0 | 0 | 8 | 0 | 389-1345 | 0 | 0 | 5 | 0 | [20 empty] | 0 | 0 | 0 | 0 | 0
BS20 | 안산직접19 | J7702 | 16.4 | 389-1344 | [5 empty] | BS20389-1344 | BS20 | BS20 | BS20 | BS20 | BS20 | 389-1344 | 0 | 0 | 8 | 0 | [25 empty] | 0 | 0 | 0 | 0 | 0
BS20 | 안산직접19 | J7705 | 19.6 | 389-1345 | [5 empty] | BS20389-1345 | BS20 | BS20 | BS20 | BS20 | BS20 | 389-1345 | 0 | 0 | 5 | 0 | [25 empty] | 0 | 0 | 0 | 0 | 0
BS20 | 안산직접19 | J7706 | 21.4 | 389-1345 | [5 empty] | BS20389-1345 | BS20 | BS20 | BS20 | BS20 | BS20 | 389-1345 | 0 | 0 | 5 | 0 | [25 empty] | 0 | 0 | 0 | 0 | 0
BS20 | 안산직접19 | J7714 | 16.4 | 389-1343 | 389-1344 |  |  |  |  | BS20389-1343 | BS20389-1344 | BS20 | BS20 | BS20 | BS20 | 389-1343 | 0 | 0 | 3 | 0 | 389-1344 | 0 | 0 | 8 | 0 | [20 empty] | 0 | 0 | 0 | 0 | 0
BS20 | 안산직접19 | J7715 | 16.4 | 389-1343 | [5 empty] | BS20389-1343 | BS20 | BS20 | BS20 | BS20 | BS20 | 389-1343 | 0 | 0 | 3 | 0 | [25 empty] | 0 | 0 | 0 | 0 | 0
BS20 | 안산직접19 | J7815 | 13.2 | 389-1344 | 389-1346 |  |  |  |  | BS20389-1344 | BS20389-1346 | BS20 | BS20 | BS20 | BS20 | 389-1344 | 0 | 0 | 8 | 0 | 389-1346 | 0 | 0 | 5 | 0 | [20 empty] | 0 | 0 | 0 | 0 | 0
BS20 | 안산직접19 | J7816 | 17.5 | 389-1343 | 389-1344 | 389-1345 |  |  |  | BS20389-1343 | BS20389-1344 | BS20389-1345 | BS20 | BS20 | BS20 | 389-1343 | 0 | 0 | 3 | 0 | 389-1344 | 0 | 0 | 8 | 0 | 389-1345 | 0 | 0 | 5 | 0 | [15 empty] | 0 | 0 | 0 | 0 | 0
BS20 | 안산직접19 | J7827 | 16.5 | 251-1 | [5 empty] | BS20251-1 | BS20 | BS20 | BS20 | BS20 | BS20 | 251-1 | 0 | 0 | 1 | 0 | [25 empty] | 0 | 0 | 0 | 0 | 0
BS20 | 안산직접19 | J7828 | 13.2 | 389-1344 | 389-1346 |  |  |  |  | BS20389-1344 | BS20389-1346 | BS20 | BS20 | BS20 | BS20 | 389-1344 | 0 | 0 | 8 | 0 | 389-1346 | 0 | 0 | 5 | 0 | [20 empty] | 0 | 0 | 0 | 0 | 0
BS20 | 안산직접19 | J94 | 11.4 | 검침분구1: BS20; 검침분구2: BS20; 검침분구3: BS20; 검침분구4: BS20; 검침분구5: BS20; 검침분구6: BS20 | [29 empty] | 0 | 0 | 0 | 0 | 0
BS20 | 안산직접19 | J95 | 11.1 | 검침분구1: BS20; 검침분구2: BS20; 검침분구3: BS20; 검침분구4: BS20; 검침분구5: BS20; 검침분구6: BS20 | [29 empty] | 0 | 0 | 0 | 0 | 0
BS3 | 반월성포28 | J5794 | 20.2 | 검침분구1: BS3; 검침분구2: BS3; 검침분구3: BS3; 검침분구4: BS3; 검침분구5: BS3; 검침분구6: BS3 | [29 empty] | 0 | 0 | 0 | 0 | 0
BS3 | 반월성포28 | J5795 | 20.9 | 877-880 | [5 empty] | BS3877-880 | BS3 | BS3 | BS3 | BS3 | BS3 | 877-880 | 0 | 0 | 12 | 0 | [25 empty] | 0 | 0 | 0 | 0 | 0
BS3 | 반월성포28 | J5796 | 22.5 | 871-872 | 871-871 |  |  |  |  | BS3871-872 | BS3871-871 | BS3 | BS3 | BS3 | BS3 | 871-872 | 0 | 0 | 6 | 0 | 871-871 | 0 | 0 | 9 | 0 | [20 empty] | 0 | 0 | 0 | 0 | 0
BS3 | 반월성포28 | J5797 | 21.2 | 877-879 | 877-880 | 871-871 | 871-872 |  |  | BS3877-879 | BS3877-880 | BS3871-871 | BS3871-872 | BS3 | BS3 | 877-879 | 0 | 0 | 15 | 0 | 877-880 | 0 | 0 | 12 | 0 | 871-871 | 0 | 0 | 9 | 0 | 871-872 | 0 | 0 | 6 | 0 | [10 empty] | 0 | 0 | 0 | 0 | 0
BS3 | 반월성포28 | J5798 | 12.3 | 877-877 | 871-873 |  |  |  |  | BS3877-877 | BS3871-873 | BS3 | BS3 | BS3 | BS3 | 877-877 | 0 | 0 | 15 | 0 | 871-873 | 0 | 0 | 9 | 0 | [20 empty] | 0 | 0 | 0 | 0 | 0
BS3 | 반월성포28 | J5799 | 13.6 | 871-873 | [5 empty] | BS3871-873 | BS3 | BS3 | BS3 | BS3 | BS3 | 871-873 | 0 | 0 | 9 | 0 | [25 empty] | 0 | 0 | 0 | 0 | 0
BS3 | 반월성포28 | J5800 | 16.4 | 877-879 | [5 empty] | BS3877-879 | BS3 | BS3 | BS3 | BS3 | BS3 | 877-879 | 0 | 0 | 15 | 0 | [25 empty] | 0 | 0 | 0 | 0 | 0
BS3 | 반월성포28 | J5801 | 20.2 | 877-879 | [5 empty] | BS3877-879 | BS3 | BS3 | BS3 | BS3 | BS3 | 877-879 | 0 | 0 | 15 | 0 | [25 empty] | 0 | 0 | 0 | 0 | 0
BS3 | 반월성포28 | J5804 | 24.1 | 877-880 | [5 empty] | BS3877-880 | BS3 | BS3 | BS3 | BS3 | BS3 | 877-880 | 0 | 0 | 12 | 0 | [25 empty] | 0 | 0 | 0 | 0 | 0
BS3 | 반월성포28 | J5805 | 24.9 | 877-880 | [5 empty] | BS3877-880 | BS3 | BS3 | BS3 | BS3 | BS3 | 877-880 | 0 | 0 | 12 | 0 | [25 empty] | 0 | 0 | 0 | 0 | 0
BS3 | 반월성포28 | J5806 | 17.1 | 877-879 | 871-872 |  |  |  |  | BS3877-879 | BS3871-872 | BS3 | BS3 | BS3 | BS3 | 877-879 | 0 | 0 | 15 | 0 | 871-872 | 0 | 0 | 6 | 0 | [20 empty] | 0 | 0 | 0 | 0 | 0
BS3 | 반월성포28 | J5807 | 24.8 | 877-880 | 871-871 |  |  |  |  | BS3877-880 | BS3871-871 | BS3 | BS3 | BS3 | BS3 | 877-880 | 0 | 0 | 12 | 0 | 871-871 | 0 | 0 | 9 | 0 | [20 empty] | 0 | 0 | 0 | 0 | 0
BS3 | 반월성포28 | J5808 | 18.2 | 871-871 | [5 empty] | BS3871-871 | BS3 | BS3 | BS3 | BS3 | BS3 | 871-871 | 0 | 0 | 9 | 0 | [25 empty] | 0 | 0 | 0 | 0 | 0
BS3 | 반월성포28 | J5809 | 10.6 | 877-879 | 877-877 |  |  |  |  | BS3877-879 | BS3877-877 | BS3 | BS3 | BS3 | BS3 | 877-879 | 0 | 0 | 15 | 0 | 877-877 | 0 | 0 | 15 | 0 | [20 empty] | 0 | 0 | 0 | 0 | 0
BS3 | 반월성포28 | J5810 | 12.1 | 877-879 | 877-877 |  |  |  |  | BS3877-879 | BS3877-877 | BS3 | BS3 | BS3 | BS3 | 877-879 | 0 | 0 | 15 | 0 | 877-877 | 0 | 0 | 15 | 0 | [20 empty] | 0 | 0 | 0 | 0 | 0
BS3 | 반월성포28 | J5813 | 10.9 | 877-879 | 877-877 |  |  |  |  | BS3877-879 | BS3877-877 | BS3 | BS3 | BS3 | BS3 | 877-879 | 0 | 0 | 15 | 0 | 877-877 | 0 | 0 | 15 | 0 | [20 empty] | 0 | 0 | 0 | 0 | 0
BS3 | 반월성포28 | J5814 | 17.6 | 871-871 | [5 empty] | BS3871-871 | BS3 | BS3 | BS3 | BS3 | BS3 | 871-871 | 0 | 0 | 9 | 0 | [25 empty] | 0 | 0 | 0 | 0 | 0
BS3 | 반월성포28 | J5815 | 15.2 | 871-873 | [5 empty] | BS3871-873 | BS3 | BS3 | BS3 | BS3 | BS3 | 871-873 | 0 | 0 | 9 | 0 | [25 empty] | 0 | 0 | 0 | 0 | 0
BS3 | 반월성포28 | J5816 | 14.6 | 871-873 | [5 empty] | BS3871-873 | BS3 | BS3 | BS3 | BS3 | BS3 | 871-873 | 0 | 0 | 9 | 0 | [25 empty] | 0 | 0 | 0 | 0 | 0
BS3 | 반월성포28 | J5817 | 20 | 877-880 | [5 empty] | BS3877-880 | BS3 | BS3 | BS3 | BS3 | BS3 | 877-880 | 0 | 0 | 12 | 0 | [25 empty] | 0 | 0 | 0 | 0 | 0
BS3 | 반월성포28 | J5818 | 12.6 | 871-872 | 871-873 | 877-877 | 877-879 |  |  | BS3871-872 | BS3871-873 | BS3877-877 | BS3877-879 | BS3 | BS3 | 871-872 | 0 | 0 | 6 | 0 | 871-873 | 0 | 0 | 9 | 0 | 877-877 | 0 | 0 | 15 | 0 | 877-879 | 0 | 0 | 15 | 0 | [10 empty] | 0 | 0 | 0 | 0 | 0
BS3 | 반월성포28 | J5819 | 11 | 871-873 | [5 empty] | BS3871-873 | BS3 | BS3 | BS3 | BS3 | BS3 | 871-873 | 0 | 0 | 9 | 0 | [25 empty] | 0 | 0 | 0 | 0 | 0
BS3 | 반월성포28 | J5821 | 24 | 877-880 | 871-871 |  |  |  |  | BS3877-880 | BS3871-871 | BS3 | BS3 | BS3 | BS3 | 877-880 | 0 | 0 | 12 | 0 | 871-871 | 0 | 0 | 9 | 0 | [20 empty] | 0 | 0 | 0 | 0 | 0
BS3 | 반월성포28 | J5822 | 20.3 | 877-880 | [5 empty] | BS3877-880 | BS3 | BS3 | BS3 | BS3 | BS3 | 877-880 | 0 | 0 | 12 | 0 | [25 empty] | 0 | 0 | 0 | 0 | 0
BS3 | 반월성포28 | J5825 | 19 | 877-880 | [5 empty] | BS3877-880 | BS3 | BS3 | BS3 | BS3 | BS3 | 877-880 | 0 | 0 | 12 | 0 | [25 empty] | 0 | 0 | 0 | 0 | 0
BS3 | 반월성포28 | J5826 | 9.2 | 877-877 | [5 empty] | BS3877-877 | BS3 | BS3 | BS3 | BS3 | BS3 | 877-877 | 0 | 0 | 15 | 0 | [25 empty] | 0 | 0 | 0 | 0 | 0
BS3 | 반월성포28 | J5827 | 9.1 | 877-877 | [5 empty] | BS3877-877 | BS3 | BS3 | BS3 | BS3 | BS3 | 877-877 | 0 | 0 | 15 | 0 | [25 empty] | 0 | 0 | 0 | 0 | 0
BS3 | 반월성포28 | J5828 | 13.2 | 871-873 | [5 empty] | BS3871-873 | BS3 | BS3 | BS3 | BS3 | BS3 | 871-873 | 0 | 0 | 9 | 0 | [25 empty] | 0 | 0 | 0 | 0 | 0
BS3 | 반월성포28 | J5829 | 9.1 | 877-877 | [5 empty] | BS3877-877 | BS3 | BS3 | BS3 | BS3 | BS3 | 877-877 | 0 | 0 | 15 | 0 | [25 empty] | 0 | 0 | 0 | 0 | 0
BS3 | 반월성포28 | J5870 | 9.1 | 877-877 | [5 empty] | BS3877-877 | BS3 | BS3 | BS3 | BS3 | BS3 | 877-877 | 0 | 0 | 15 | 0 | [25 empty] | 0 | 0 | 0 | 0 | 0
BS3 | 반월성포28 | J5876 | 9.3 | 877-877 | [5 empty] | BS3877-877 | BS3 | BS3 | BS3 | BS3 | BS3 | 877-877 | 0 | 0 | 15 | 0 | [25 empty] | 0 | 0 | 0 | 0 | 0
BS3 | 반월성포28 | J5891 | 9.7 | 877-877 | [5 empty] | BS3877-877 | BS3 | BS3 | BS3 | BS3 | BS3 | 877-877 | 0 | 0 | 15 | 0 | [25 empty] | 0 | 0 | 0 | 0 | 0
BS3 | 반월성포28 | J5901 | 10.3 | 871-873 | [5 empty] | BS3871-873 | BS3 | BS3 | BS3 | BS3 | BS3 | 871-873 | 0 | 0 | 9 | 0 | [25 empty] | 0 | 0 | 0 | 0 | 0
BS3 | 반월성포28 | J5908 | 9.5 | 877-877 | [5 empty] | BS3877-877 | BS3 | BS3 | BS3 | BS3 | BS3 | 877-877 | 0 | 0 | 15 | 0 | [25 empty] | 0 | 0 | 0 | 0 | 0
BS3 | 반월성포28 | J5915 | 12.2 | 877-879 | 877-877 |  |  |  |  | BS3877-879 | BS3877-877 | BS3 | BS3 | BS3 | BS3 | 877-879 | 0 | 0 | 15 | 0 | 877-877 | 0 | 0 | 15 | 0 | [20 empty] | 0 | 0 | 0 | 0 | 0
BS3 | 반월성포28 | J5916 | 14.1 | 877-879 | [5 empty] | BS3877-879 | BS3 | BS3 | BS3 | BS3 | BS3 | 877-879 | 0 | 0 | 15 | 0 | [25 empty] | 0 | 0 | 0 | 0 | 0
BS3 | 반월성포28 | J5919 | 10.3 | 877-877 | [5 empty] | BS3877-877 | BS3 | BS3 | BS3 | BS3 | BS3 | 877-877 | 0 | 0 | 15 | 0 | [25 empty] | 0 | 0 | 0 | 0 | 0
BS3 | 반월성포28 | J6018 | 21.2 | 877-879 | 877-880 | 871-871 |  |  |  | BS3877-879 | BS3877-880 | BS3871-871 | BS3 | BS3 | BS3 | 877-879 | 0 | 0 | 15 | 0 | 877-880 | 0 | 0 | 12 | 0 | 871-871 | 0 | 0 | 9 | 0 | [15 empty] | 0 | 0 | 0 | 0 | 0
BS3 | 반월성포28 | J6019 | 21.7 | 877-880 | 871-871 |  |  |  |  | BS3877-880 | BS3871-871 | BS3 | BS3 | BS3 | BS3 | 877-880 | 0 | 0 | 12 | 0 | 871-871 | 0 | 0 | 9 | 0 | [20 empty] | 0 | 0 | 0 | 0 | 0
BS3 | 반월성포28 | J6021 | 16.4 | 877-879 | [5 empty] | BS3877-879 | BS3 | BS3 | BS3 | BS3 | BS3 | 877-879 | 0 | 0 | 15 | 0 | [25 empty] | 0 | 0 | 0 | 0 | 0
BS3 | 반월성포28 | J6022 | 16.8 | 877-879 | [5 empty] | BS3877-879 | BS3 | BS3 | BS3 | BS3 | BS3 | 877-879 | 0 | 0 | 15 | 0 | [25 empty] | 0 | 0 | 0 | 0 | 0
BS3 | 반월성포28 | J6023 | 17.8 | 871-872 | [5 empty] | BS3871-872 | BS3 | BS3 | BS3 | BS3 | BS3 | 871-872 | 0 | 0 | 6 | 0 | [25 empty] | 0 | 0 | 0 | 0 | 0
BS3 | 반월성포28 | J6024 | 16.4 | 877-879 | [5 empty] | BS3877-879 | BS3 | BS3 | BS3 | BS3 | BS3 | 877-879 | 0 | 0 | 15 | 0 | [25 empty] | 0 | 0 | 0 | 0 | 0
BS3 | 반월성포28 | J6032 | 15.8 | 871-872 | 871-873 |  |  |  |  | BS3871-872 | BS3871-873 | BS3 | BS3 | BS3 | BS3 | 871-872 | 0 | 0 | 6 | 0 | 871-873 | 0 | 0 | 9 | 0 | [20 empty] | 0 | 0 | 0 | 0 | 0
BS3 | 반월성포28 | J6040 | 16.2 | 877-879 | [5 empty] | BS3877-879 | BS3 | BS3 | BS3 | BS3 | BS3 | 877-879 | 0 | 0 | 15 | 0 | [25 empty] | 0 | 0 | 0 | 0 | 0
BS3 | 반월성포28 | J6043 | 8.2 | 877-877 | [5 empty] | BS3877-877 | BS3 | BS3 | BS3 | BS3 | BS3 | 877-877 | 0 | 0 | 15 | 0 | [25 empty] | 0 | 0 | 0 | 0 | 0
BS3 | 반월성포28 | J6953 | 15.5 | 871-871 | [5 empty] | BS3871-871 | BS3 | BS3 | BS3 | BS3 | BS3 | 871-871 | 0 | 0 | 9 | 0 | [25 empty] | 0 | 0 | 0 | 0 | 0
BS3 | 반월성포28 | J7836 | 19 | 877-880 | [5 empty] | BS3877-880 | BS3 | BS3 | BS3 | BS3 | BS3 | 877-880 | 0 | 0 | 12 | 0 | [25 empty] | 0 | 0 | 0 | 0 | 0
BS3 | 반월성포28 | J85 | 10 | 검침분구1: BS3; 검침분구2: BS3; 검침분구3: BS3; 검침분구4: BS3; 검침분구5: BS3; 검침분구6: BS3 | [29 empty] | 0 | 0 | 0 | 0 | 0
BS3 | 반월성포28 | J90 | 20.2 | 검침분구1: BS3; 검침분구2: BS3; 검침분구3: BS3; 검침분구4: BS3; 검침분구5: BS3; 검침분구6: BS3 | [29 empty] | 0 | 0 | 0 | 0 | 0
BS3 | 반월성포28 | J9537 | 25.5 | 검침분구1: BS3; 검침분구2: BS3; 검침분구3: BS3; 검침분구4: BS3; 검침분구5: BS3; 검침분구6: BS3 | [29 empty] | 0 | 0 | 0 | 0 | 0
BS3 | 반월성포28 | J9555 | 21.2 | 검침분구1: BS3; 검침분구2: BS3; 검침분구3: BS3; 검침분구4: BS3; 검침분구5: BS3; 검침분구6: BS3 | [29 empty] | 0 | 0 | 0 | 0 | 0
BS4 | 반월일동19 | J108 | 23.2 | 검침분구1: BS4; 검침분구2: BS4; 검침분구3: BS4; 검침분구4: BS4; 검침분구5: BS4; 검침분구6: BS4 | [29 empty] | 0 | 0 | 0 | 0 | 0
BS4 | 반월일동19 | J5830 | 25.5 | 807 | [5 empty] | BS4807 | BS4 | BS4 | BS4 | BS4 | BS4 | 807 | 0 | 0 | 16 | 0 | [25 empty] | 0 | 0 | 0 | 0 | 0
BS4 | 반월일동19 | J5831 | 25.5 | 807 | [5 empty] | BS4807 | BS4 | BS4 | BS4 | BS4 | BS4 | 807 | 0 | 0 | 16 | 0 | [25 empty] | 0 | 0 | 0 | 0 | 0
BS4 | 반월일동19 | J5874 | 22.2 | 807 | 798 |  |  |  |  | BS4807 | BS4798 | BS4 | BS4 | BS4 | BS4 | 807 | 0 | 0 | 16 | 0 | 798 | 0 | 0 | 19 | 0 | [20 empty] | 0 | 0 | 0 | 0 | 0
BS4 | 반월일동19 | J5875 | 22.1 | 798 | [5 empty] | BS4798 | BS4 | BS4 | BS4 | BS4 | BS4 | 798 | 0 | 0 | 19 | 0 | [25 empty] | 0 | 0 | 0 | 0 | 0
BS4 | 반월일동19 | J5888 | 24.5 | 807 | 798 |  |  |  |  | BS4807 | BS4798 | BS4 | BS4 | BS4 | BS4 | 807 | 0 | 0 | 16 | 0 | 798 | 0 | 0 | 19 | 0 | [20 empty] | 0 | 0 | 0 | 0 | 0
BS4 | 반월일동19 | J5893 | 24.5 | 807 | 798 |  |  |  |  | BS4807 | BS4798 | BS4 | BS4 | BS4 | BS4 | 807 | 0 | 0 | 16 | 0 | 798 | 0 | 0 | 19 | 0 | [20 empty] | 0 | 0 | 0 | 0 | 0
BS4 | 반월일동19 | J5894 | 25.4 | 807 | [5 empty] | BS4807 | BS4 | BS4 | BS4 | BS4 | BS4 | 807 | 0 | 0 | 16 | 0 | [25 empty] | 0 | 0 | 0 | 0 | 0
BS4 | 반월일동19 | J5896 | 22.4 | 798 | [5 empty] | BS4798 | BS4 | BS4 | BS4 | BS4 | BS4 | 798 | 0 | 0 | 19 | 0 | [25 empty] | 0 | 0 | 0 | 0 | 0
BS4 | 반월일동19 | J5899 | 24.1 | 807 | 798 |  |  |  |  | BS4807 | BS4798 | BS4 | BS4 | BS4 | BS4 | 807 | 0 | 0 | 16 | 0 | 798 | 0 | 0 | 19 | 0 | [20 empty] | 0 | 0 | 0 | 0 | 0
BS4 | 반월일동19 | J5906 | 24.7 | 807 | [5 empty] | BS4807 | BS4 | BS4 | BS4 | BS4 | BS4 | 807 | 0 | 0 | 16 | 0 | [25 empty] | 0 | 0 | 0 | 0 | 0
BS4 | 반월일동19 | J5909 | 21.6 | 798 | [5 empty] | BS4798 | BS4 | BS4 | BS4 | BS4 | BS4 | 798 | 0 | 0 | 19 | 0 | [25 empty] | 0 | 0 | 0 | 0 | 0
BS4 | 반월일동19 | J5910 | 25.3 | 807 | [5 empty] | BS4807 | BS4 | BS4 | BS4 | BS4 | BS4 | 807 | 0 | 0 | 16 | 0 | [25 empty] | 0 | 0 | 0 | 0 | 0
BS4 | 반월일동19 | J5911 | 25.3 | 807 | [5 empty] | BS4807 | BS4 | BS4 | BS4 | BS4 | BS4 | 807 | 0 | 0 | 16 | 0 | [25 empty] | 0 | 0 | 0 | 0 | 0
BS4 | 반월일동19 | J5913 | 22.4 | 807 | 798 |  |  |  |  | BS4807 | BS4798 | BS4 | BS4 | BS4 | BS4 | 807 | 0 | 0 | 16 | 0 | 798 | 0 | 0 | 19 | 0 | [20 empty] | 0 | 0 | 0 | 0 | 0
BS4 | 반월일동19 | J5914 | 23.1 | 798 | [5 empty] | BS4798 | BS4 | BS4 | BS4 | BS4 | BS4 | 798 | 0 | 0 | 19 | 0 | [25 empty] | 0 | 0 | 0 | 0 | 0
BS4 | 반월일동19 | J5918 | 25 | 807 | [5 empty] | BS4807 | BS4 | BS4 | BS4 | BS4 | BS4 | 807 | 0 | 0 | 16 | 0 | [25 empty] | 0 | 0 | 0 | 0 | 0
BS4 | 반월일동19 | J5920 | 23.2 | 798 | [5 empty] | BS4798 | BS4 | BS4 | BS4 | BS4 | BS4 | 798 | 0 | 0 | 19 | 0 | [25 empty] | 0 | 0 | 0 | 0 | 0
BS4 | 반월일동19 | J5927 | 22.8 | 807 | 798 |  |  |  |  | BS4807 | BS4798 | BS4 | BS4 | BS4 | BS4 | 807 | 0 | 0 | 16 | 0 | 798 | 0 | 0 | 19 | 0 | [20 empty] | 0 | 0 | 0 | 0 | 0
BS4 | 반월일동19 | J5930 | 23.6 | 798 | [5 empty] | BS4798 | BS4 | BS4 | BS4 | BS4 | BS4 | 798 | 0 | 0 | 19 | 0 | [25 empty] | 0 | 0 | 0 | 0 | 0
BS4 | 반월일동19 | J5994 | 23.3 | 807 | 798 |  |  |  |  | BS4807 | BS4798 | BS4 | BS4 | BS4 | BS4 | 807 | 0 | 0 | 16 | 0 | 798 | 0 | 0 | 19 | 0 | [20 empty] | 0 | 0 | 0 | 0 | 0
BS4 | 반월일동19 | J5995 | 22.5 | 798 | [5 empty] | BS4798 | BS4 | BS4 | BS4 | BS4 | BS4 | 798 | 0 | 0 | 19 | 0 | [25 empty] | 0 | 0 | 0 | 0 | 0
BS4 | 반월일동19 | J5996 | 21.2 | 798 | [5 empty] | BS4798 | BS4 | BS4 | BS4 | BS4 | BS4 | 798 | 0 | 0 | 19 | 0 | [25 empty] | 0 | 0 | 0 | 0 | 0
BS4 | 반월일동19 | J5997 | 25.5 | 807 | [5 empty] | BS4807 | BS4 | BS4 | BS4 | BS4 | BS4 | 807 | 0 | 0 | 16 | 0 | [25 empty] | 0 | 0 | 0 | 0 | 0
BS4 | 반월일동19 | J5999 | 23.8 | 798 | [5 empty] | BS4798 | BS4 | BS4 | BS4 | BS4 | BS4 | 798 | 0 | 0 | 19 | 0 | [25 empty] | 0 | 0 | 0 | 0 | 0
BS4 | 반월일동19 | J6000 | 23.3 | 798 | [5 empty] | BS4798 | BS4 | BS4 | BS4 | BS4 | BS4 | 798 | 0 | 0 | 19 | 0 | [25 empty] | 0 | 0 | 0 | 0 | 0
BS4 | 반월일동19 | J6001 | 23.3 | 798 | [5 empty] | BS4798 | BS4 | BS4 | BS4 | BS4 | BS4 | 798 | 0 | 0 | 19 | 0 | [25 empty] | 0 | 0 | 0 | 0 | 0
BS4 | 반월일동19 | J6003 | 24 | 798 | 807 |  |  |  |  | BS4798 | BS4807 | BS4 | BS4 | BS4 | BS4 | 798 | 0 | 0 | 19 | 0 | 807 | 0 | 0 | 16 | 0 | [20 empty] | 0 | 0 | 0 | 0 | 0
BS5 | 반월일동21 | J110 | 24.8 | 검침분구1: BS5; 검침분구2: BS5; 검침분구3: BS5; 검침분구4: BS5; 검침분구5: BS5; 검침분구6: BS5 | [29 empty] | 0 | 0 | 0 | 0 | 0
BS5 | 반월일동21 | J6130 | 22.2 | 794 | 790 |  |  |  |  | BS5794 | BS5790 | BS5 | BS5 | BS5 | BS5 | 794 | 0 | 0 | 10 | 0 | 790 | 0 | 0 | 11 | 0 | [20 empty] | 0 | 0 | 0 | 0 | 0
BS5 | 반월일동21 | J6131 | 22.7 | 794 | [5 empty] | BS5794 | BS5 | BS5 | BS5 | BS5 | BS5 | 794 | 0 | 0 | 10 | 0 | [25 empty] | 0 | 0 | 0 | 0 | 0
BS5 | 반월일동21 | J6152 | 21.4 | 790 | [5 empty] | BS5790 | BS5 | BS5 | BS5 | BS5 | BS5 | 790 | 0 | 0 | 11 | 0 | [25 empty] | 0 | 0 | 0 | 0 | 0
BS5 | 반월일동21 | J6153 | 20.9 | 790 | [5 empty] | BS5790 | BS5 | BS5 | BS5 | BS5 | BS5 | 790 | 0 | 0 | 11 | 0 | [25 empty] | 0 | 0 | 0 | 0 | 0
BS5 | 반월일동21 | J6154 | 22.1 | 814 | [5 empty] | BS5814 | BS5 | BS5 | BS5 | BS5 | BS5 | 814 | 0 | 0 | 9 | 0 | [25 empty] | 0 | 0 | 0 | 0 | 0
BS5 | 반월일동21 | J6155 | 18.6 | 814 | 818 |  |  |  |  | BS5814 | BS5818 | BS5 | BS5 | BS5 | BS5 | 814 | 0 | 0 | 9 | 0 | 818 | 0 | 0 | 8 | 0 | [20 empty] | 0 | 0 | 0 | 0 | 0
BS5 | 반월일동21 | J6182 | 22.4 | 814 | 818 |  |  |  |  | BS5814 | BS5818 | BS5 | BS5 | BS5 | BS5 | 814 | 0 | 0 | 9 | 0 | 818 | 0 | 0 | 8 | 0 | [20 empty] | 0 | 0 | 0 | 0 | 0
BS5 | 반월일동21 | J6183 | 22.5 | 814 | 818 |  |  |  |  | BS5814 | BS5818 | BS5 | BS5 | BS5 | BS5 | 814 | 0 | 0 | 9 | 0 | 818 | 0 | 0 | 8 | 0 | [20 empty] | 0 | 0 | 0 | 0 | 0
BS5 | 반월일동21 | J6184 | 16.1 | 821 | 785 | 790 |  |  |  | BS5821 | BS5785 | BS5790 | BS5 | BS5 | BS5 | 821 | 0 | 0 | 15 | 0 | 785 | 0 | 0 | 11 | 0 | 790 | 0 | 0 | 11 | 0 | [15 empty] | 0 | 0 | 0 | 0 | 0
BS5 | 반월일동21 | J6185 | 15.2 | 785 | 778 |  |  |  |  | BS5785 | BS5778 | BS5 | BS5 | BS5 | BS5 | 785 | 0 | 0 | 11 | 0 | 778 | 0 | 0 | 16 | 0 | [20 empty] | 0 | 0 | 0 | 0 | 0
BS5 | 반월일동21 | J6188 | 17 | 821 | [5 empty] | BS5821 | BS5 | BS5 | BS5 | BS5 | BS5 | 821 | 0 | 0 | 15 | 0 | [25 empty] | 0 | 0 | 0 | 0 | 0
BS5 | 반월일동21 | J6189 | 18.5 | 821 | [5 empty] | BS5821 | BS5 | BS5 | BS5 | BS5 | BS5 | 821 | 0 | 0 | 15 | 0 | [25 empty] | 0 | 0 | 0 | 0 | 0
BS5 | 반월일동21 | J6201 | 20.9 | 785 | 778 |  |  |  |  | BS5785 | BS5778 | BS5 | BS5 | BS5 | BS5 | 785 | 0 | 0 | 11 | 0 | 778 | 0 | 0 | 16 | 0 | [20 empty] | 0 | 0 | 0 | 0 | 0
BS5 | 반월일동21 | J6202 | 20.9 | 785 | 778 |  |  |  |  | BS5785 | BS5778 | BS5 | BS5 | BS5 | BS5 | 785 | 0 | 0 | 11 | 0 | 778 | 0 | 0 | 16 | 0 | [20 empty] | 0 | 0 | 0 | 0 | 0
BS5 | 반월일동21 | J6210 | 21.6 | 785 | 778 |  |  |  |  | BS5785 | BS5778 | BS5 | BS5 | BS5 | BS5 | 785 | 0 | 0 | 11 | 0 | 778 | 0 | 0 | 16 | 0 | [20 empty] | 0 | 0 | 0 | 0 | 0
BS5 | 반월일동21 | J6228 | 19.6 | 794 | 790 |  |  |  |  | BS5794 | BS5790 | BS5 | BS5 | BS5 | BS5 | 794 | 0 | 0 | 10 | 0 | 790 | 0 | 0 | 11 | 0 | [20 empty] | 0 | 0 | 0 | 0 | 0
BS5 | 반월일동21 | J6241 | 18.4 | 814 | 818 | 794 | 790 |  |  | BS5814 | BS5818 | BS5794 | BS5790 | BS5 | BS5 | 814 | 0 | 0 | 9 | 0 | 818 | 0 | 0 | 8 | 0 | 794 | 0 | 0 | 10 | 0 | 790 | 0 | 0 | 11 | 0 | [10 empty] | 0 | 0 | 0 | 0 | 0
BS5 | 반월일동21 | J6246 | 21.1 | 814 | 818 |  |  |  |  | BS5814 | BS5818 | BS5 | BS5 | BS5 | BS5 | 814 | 0 | 0 | 9 | 0 | 818 | 0 | 0 | 8 | 0 | [20 empty] | 0 | 0 | 0 | 0 | 0
BS5 | 반월일동21 | J6257 | 20.9 | 778 | [5 empty] | BS5778 | BS5 | BS5 | BS5 | BS5 | BS5 | 778 | 0 | 0 | 16 | 0 | [25 empty] | 0 | 0 | 0 | 0 | 0
BS5 | 반월일동21 | J6258 | 18.7 | 785 | [5 empty] | BS5785 | BS5 | BS5 | BS5 | BS5 | BS5 | 785 | 0 | 0 | 11 | 0 | [25 empty] | 0 | 0 | 0 | 0 | 0
BS5 | 반월일동21 | J6261 | 17.1 | 785 | 778 |  |  |  |  | BS5785 | BS5778 | BS5 | BS5 | BS5 | BS5 | 785 | 0 | 0 | 11 | 0 | 778 | 0 | 0 | 16 | 0 | [20 empty] | 0 | 0 | 0 | 0 | 0
BS5 | 반월일동21 | J6262 | 19.4 | 785 | [5 empty] | BS5785 | BS5 | BS5 | BS5 | BS5 | BS5 | 785 | 0 | 0 | 11 | 0 | [25 empty] | 0 | 0 | 0 | 0 | 0
BS5 | 반월일동21 | J6263 | 16.4 | 821 | [5 empty] | BS5821 | BS5 | BS5 | BS5 | BS5 | BS5 | 821 | 0 | 0 | 15 | 0 | [25 empty] | 0 | 0 | 0 | 0 | 0
BS5 | 반월일동21 | J6264 | 17.1 | 821 | [5 empty] | BS5821 | BS5 | BS5 | BS5 | BS5 | BS5 | 821 | 0 | 0 | 15 | 0 | [25 empty] | 0 | 0 | 0 | 0 | 0
BS5 | 반월일동21 | J6277 | 23.6 | 778 | [5 empty] | BS5778 | BS5 | BS5 | BS5 | BS5 | BS5 | 778 | 0 | 0 | 16 | 0 | [25 empty] | 0 | 0 | 0 | 0 | 0
BS5 | 반월일동21 | J6282 | 20.4 | 785 | 778 |  |  |  |  | BS5785 | BS5778 | BS5 | BS5 | BS5 | BS5 | 785 | 0 | 0 | 11 | 0 | 778 | 0 | 0 | 16 | 0 | [20 empty] | 0 | 0 | 0 | 0 | 0
BS5 | 반월일동21 | J6295 | 24.3 | 794 | 790 |  |  |  |  | BS5794 | BS5790 | BS5 | BS5 | BS5 | BS5 | 794 | 0 | 0 | 10 | 0 | 790 | 0 | 0 | 11 | 0 | [20 empty] | 0 | 0 | 0 | 0 | 0
BS5 | 반월일동21 | J6296 | 24.5 | 794 | 790 |  |  |  |  | BS5794 | BS5790 | BS5 | BS5 | BS5 | BS5 | 794 | 0 | 0 | 10 | 0 | 790 | 0 | 0 | 11 | 0 | [20 empty] | 0 | 0 | 0 | 0 | 0
BS5 | 반월일동21 | J6299 | 15.2 | 821 | [5 empty] | BS5821 | BS5 | BS5 | BS5 | BS5 | BS5 | 821 | 0 | 0 | 15 | 0 | [25 empty] | 0 | 0 | 0 | 0 | 0
BS5 | 반월일동21 | J6300 | 15.1 | 821 | 778 |  |  |  |  | BS5821 | BS5778 | BS5 | BS5 | BS5 | BS5 | 821 | 0 | 0 | 15 | 0 | 778 | 0 | 0 | 16 | 0 | [20 empty] | 0 | 0 | 0 | 0 | 0
BS5 | 반월일동21 | J6309 | 19.1 | 814 | 818 |  |  |  |  | BS5814 | BS5818 | BS5 | BS5 | BS5 | BS5 | 814 | 0 | 0 | 9 | 0 | 818 | 0 | 0 | 8 | 0 | [20 empty] | 0 | 0 | 0 | 0 | 0
BS5 | 반월일동21 | J6324 | 18.6 | 821 | [5 empty] | BS5821 | BS5 | BS5 | BS5 | BS5 | BS5 | 821 | 0 | 0 | 15 | 0 | [25 empty] | 0 | 0 | 0 | 0 | 0
BS5 | 반월일동21 | J6325 | 17.8 | 821 | [5 empty] | BS5821 | BS5 | BS5 | BS5 | BS5 | BS5 | 821 | 0 | 0 | 15 | 0 | [25 empty] | 0 | 0 | 0 | 0 | 0
BS5 | 반월일동21 | J6336 | 19.9 | 785 | [5 empty] | BS5785 | BS5 | BS5 | BS5 | BS5 | BS5 | 785 | 0 | 0 | 11 | 0 | [25 empty] | 0 | 0 | 0 | 0 | 0
BS5 | 반월일동21 | J6337 | 24.8 | 778 | [5 empty] | BS5778 | BS5 | BS5 | BS5 | BS5 | BS5 | 778 | 0 | 0 | 16 | 0 | [25 empty] | 0 | 0 | 0 | 0 | 0
BS5 | 반월일동21 | J6339 | 17.9 | 785 | 778 |  |  |  |  | BS5785 | BS5778 | BS5 | BS5 | BS5 | BS5 | 785 | 0 | 0 | 11 | 0 | 778 | 0 | 0 | 16 | 0 | [20 empty] | 0 | 0 | 0 | 0 | 0
BS5 | 반월일동21 | J6349 | 15.7 | 821 | [5 empty] | BS5821 | BS5 | BS5 | BS5 | BS5 | BS5 | 821 | 0 | 0 | 15 | 0 | [25 empty] | 0 | 0 | 0 | 0 | 0
BS5 | 반월일동21 | J6383 | 19 | 821 | [5 empty] | BS5821 | BS5 | BS5 | BS5 | BS5 | BS5 | 821 | 0 | 0 | 15 | 0 | [25 empty] | 0 | 0 | 0 | 0 | 0
BS5 | 반월일동21 | J6384 | 18.5 | 821 | [5 empty] | BS5821 | BS5 | BS5 | BS5 | BS5 | BS5 | 821 | 0 | 0 | 15 | 0 | [25 empty] | 0 | 0 | 0 | 0 | 0
BS5 | 반월일동21 | J6387 | 18.1 | 778 | [5 empty] | BS5778 | BS5 | BS5 | BS5 | BS5 | BS5 | 778 | 0 | 0 | 16 | 0 | [25 empty] | 0 | 0 | 0 | 0 | 0
BS5 | 반월일동21 | J6407 | 23.2 | 794 | [5 empty] | BS5794 | BS5 | BS5 | BS5 | BS5 | BS5 | 794 | 0 | 0 | 10 | 0 | [25 empty] | 0 | 0 | 0 | 0 | 0
BS5 | 반월일동21 | J6414 | 23.2 | 814 | [5 empty] | BS5814 | BS5 | BS5 | BS5 | BS5 | BS5 | 814 | 0 | 0 | 9 | 0 | [25 empty] | 0 | 0 | 0 | 0 | 0
BS5 | 반월일동21 | J6417 | 23.2 | 778 | [5 empty] | BS5778 | BS5 | BS5 | BS5 | BS5 | BS5 | 778 | 0 | 0 | 16 | 0 | [25 empty] | 0 | 0 | 0 | 0 | 0
BS5 | 반월일동21 | J6433 | 24.7 | 778 | [5 empty] | BS5778 | BS5 | BS5 | BS5 | BS5 | BS5 | 778 | 0 | 0 | 16 | 0 | [25 empty] | 0 | 0 | 0 | 0 | 0
BS5 | 반월일동21 | J6434 | 20.8 | 814 | 794 |  |  |  |  | BS5814 | BS5794 | BS5 | BS5 | BS5 | BS5 | 814 | 0 | 0 | 9 | 0 | 794 | 0 | 0 | 10 | 0 | [20 empty] | 0 | 0 | 0 | 0 | 0
BS5 | 반월일동21 | J6438 | 16.4 | 821 | [5 empty] | BS5821 | BS5 | BS5 | BS5 | BS5 | BS5 | 821 | 0 | 0 | 15 | 0 | [25 empty] | 0 | 0 | 0 | 0 | 0
BS5 | 반월일동21 | J6445 | 20 | 818 | 821 |  |  |  |  | BS5818 | BS5821 | BS5 | BS5 | BS5 | BS5 | 818 | 0 | 0 | 8 | 0 | 821 | 0 | 0 | 15 | 0 | [20 empty] | 0 | 0 | 0 | 0 | 0
BS5 | 반월일동21 | J6451 | 21.4 | 778 | [5 empty] | BS5778 | BS5 | BS5 | BS5 | BS5 | BS5 | 778 | 0 | 0 | 16 | 0 | [25 empty] | 0 | 0 | 0 | 0 | 0
BS5 | 반월일동21 | J6861 | 16.3 | 818 | 790 |  |  |  |  | BS5818 | BS5790 | BS5 | BS5 | BS5 | BS5 | 818 | 0 | 0 | 8 | 0 | 790 | 0 | 0 | 11 | 0 | [20 empty] | 0 | 0 | 0 | 0 | 0
BS5 | 반월일동21 | J6867 | 22.5 | 794 | [5 empty] | BS5794 | BS5 | BS5 | BS5 | BS5 | BS5 | 794 | 0 | 0 | 10 | 0 | [25 empty] | 0 | 0 | 0 | 0 | 0
BS5 | 반월일동21 | J6871 | 17.6 | 821 | [5 empty] | BS5821 | BS5 | BS5 | BS5 | BS5 | BS5 | 821 | 0 | 0 | 15 | 0 | [25 empty] | 0 | 0 | 0 | 0 | 0
BS5 | 반월일동21 | J6879 | 24.6 | 794 | [5 empty] | BS5794 | BS5 | BS5 | BS5 | BS5 | BS5 | 794 | 0 | 0 | 10 | 0 | [25 empty] | 0 | 0 | 0 | 0 | 0
BS5 | 반월일동21 | J6890 | 24.7 | 790 | [5 empty] | BS5790 | BS5 | BS5 | BS5 | BS5 | BS5 | 790 | 0 | 0 | 11 | 0 | [25 empty] | 0 | 0 | 0 | 0 | 0
BS5 | 반월일동21 | J6922 | 24.4 | 790 | 778 |  |  |  |  | BS5790 | BS5778 | BS5 | BS5 | BS5 | BS5 | 790 | 0 | 0 | 11 | 0 | 778 | 0 | 0 | 16 | 0 | [20 empty] | 0 | 0 | 0 | 0 | 0
BS6 | 반월성포27 | J6055 | 19.6 | 898 | [5 empty] | BS6898 | BS6 | BS6 | BS6 | BS6 | BS6 | 898 | 0 | 0 | 13 | 0 | [25 empty] | 0 | 0 | 0 | 0 | 0
BS6 | 반월성포27 | J6056 | 19.1 | 898 | [5 empty] | BS6898 | BS6 | BS6 | BS6 | BS6 | BS6 | 898 | 0 | 0 | 13 | 0 | [25 empty] | 0 | 0 | 0 | 0 | 0
BS6 | 반월성포27 | J6081 | 14.6 | 894 | [5 empty] | BS6894 | BS6 | BS6 | BS6 | BS6 | BS6 | 894 | 0 | 0 | 10 | 0 | [25 empty] | 0 | 0 | 0 | 0 | 0
BS6 | 반월성포27 | J6082 | 14.6 | 894 | [5 empty] | BS6894 | BS6 | BS6 | BS6 | BS6 | BS6 | 894 | 0 | 0 | 10 | 0 | [25 empty] | 0 | 0 | 0 | 0 | 0
BS6 | 반월성포27 | J6089 | 17.6 | 898 | 894 |  |  |  |  | BS6898 | BS6894 | BS6 | BS6 | BS6 | BS6 | 898 | 0 | 0 | 13 | 0 | 894 | 0 | 0 | 10 | 0 | [20 empty] | 0 | 0 | 0 | 0 | 0
BS6 | 반월성포27 | J6090 | 17.6 | 898 | 894 |  |  |  |  | BS6898 | BS6894 | BS6 | BS6 | BS6 | BS6 | 898 | 0 | 0 | 13 | 0 | 894 | 0 | 0 | 10 | 0 | [20 empty] | 0 | 0 | 0 | 0 | 0
BS6 | 반월성포27 | J6147 | 19.2 | 882 | [5 empty] | BS6882 | BS6 | BS6 | BS6 | BS6 | BS6 | 882 | 0 | 0 | 13 | 0 | [25 empty] | 0 | 0 | 0 | 0 | 0
BS6 | 반월성포27 | J6148 | 17.1 | 888 | 882 |  |  |  |  | BS6888 | BS6882 | BS6 | BS6 | BS6 | BS6 | 888 | 0 | 0 | 12 | 0 | 882 | 0 | 0 | 13 | 0 | [20 empty] | 0 | 0 | 0 | 0 | 0
BS6 | 반월성포27 | J6168 | 22.3 | 888 | 882 |  |  |  |  | BS6888 | BS6882 | BS6 | BS6 | BS6 | BS6 | 888 | 0 | 0 | 12 | 0 | 882 | 0 | 0 | 13 | 0 | [20 empty] | 0 | 0 | 0 | 0 | 0
BS6 | 반월성포27 | J6169 | 20.7 | 888 | 882 |  |  |  |  | BS6888 | BS6882 | BS6 | BS6 | BS6 | BS6 | 888 | 0 | 0 | 12 | 0 | 882 | 0 | 0 | 13 | 0 | [20 empty] | 0 | 0 | 0 | 0 | 0
BS6 | 반월성포27 | J6177 | 19.7 | 888 | [5 empty] | BS6888 | BS6 | BS6 | BS6 | BS6 | BS6 | 888 | 0 | 0 | 12 | 0 | [25 empty] | 0 | 0 | 0 | 0 | 0
BS6 | 반월성포27 | J6178 | 20.6 | 888 | [5 empty] | BS6888 | BS6 | BS6 | BS6 | BS6 | BS6 | 888 | 0 | 0 | 12 | 0 | [25 empty] | 0 | 0 | 0 | 0 | 0
BS6 | 반월성포27 | J6196 | 14.9 | 862 | [5 empty] | BS6862 | BS6 | BS6 | BS6 | BS6 | BS6 | 862 | 0 | 0 | 10 | 0 | [25 empty] | 0 | 0 | 0 | 0 | 0
BS6 | 반월성포27 | J6197 | 15.7 | 882 | [5 empty] | BS6882 | BS6 | BS6 | BS6 | BS6 | BS6 | 882 | 0 | 0 | 13 | 0 | [25 empty] | 0 | 0 | 0 | 0 | 0
BS6 | 반월성포27 | J6203 | 13.4 | 862 | [5 empty] | BS6862 | BS6 | BS6 | BS6 | BS6 | BS6 | 862 | 0 | 0 | 10 | 0 | [25 empty] | 0 | 0 | 0 | 0 | 0
BS6 | 반월성포27 | J6215 | 14.1 | 903 | 908 |  |  |  |  | BS6903 | BS6908 | BS6 | BS6 | BS6 | BS6 | 903 | 0 | 0 | 13 | 0 | 908 | 0 | 0 | 13 | 0 | [20 empty] | 0 | 0 | 0 | 0 | 0
BS6 | 반월성포27 | J6216 | 13 | 903 | 908 |  |  |  |  | BS6903 | BS6908 | BS6 | BS6 | BS6 | BS6 | 903 | 0 | 0 | 13 | 0 | 908 | 0 | 0 | 13 | 0 | [20 empty] | 0 | 0 | 0 | 0 | 0
BS6 | 반월성포27 | J6224 | 16.1 | 903 | [5 empty] | BS6903 | BS6 | BS6 | BS6 | BS6 | BS6 | 903 | 0 | 0 | 13 | 0 | [25 empty] | 0 | 0 | 0 | 0 | 0
BS6 | 반월성포27 | J6225 | 15.9 | 903 | 908 |  |  |  |  | BS6903 | BS6908 | BS6 | BS6 | BS6 | BS6 | 903 | 0 | 0 | 13 | 0 | 908 | 0 | 0 | 13 | 0 | [20 empty] | 0 | 0 | 0 | 0 | 0
BS6 | 반월성포27 | J6235 | 16.4 | 894 | 898 |  |  |  |  | BS6894 | BS6898 | BS6 | BS6 | BS6 | BS6 | 894 | 0 | 0 | 10 | 0 | 898 | 0 | 0 | 13 | 0 | [20 empty] | 0 | 0 | 0 | 0 | 0
BS6 | 반월성포27 | J6236 | 14.4 | 888 | [5 empty] | BS6888 | BS6 | BS6 | BS6 | BS6 | BS6 | 888 | 0 | 0 | 12 | 0 | [25 empty] | 0 | 0 | 0 | 0 | 0
BS6 | 반월성포27 | J6237 | 11.8 | 908 | [5 empty] | BS6908 | BS6 | BS6 | BS6 | BS6 | BS6 | 908 | 0 | 0 | 13 | 0 | [25 empty] | 0 | 0 | 0 | 0 | 0
BS6 | 반월성포27 | J6238 | 10.9 | 908 | [5 empty] | BS6908 | BS6 | BS6 | BS6 | BS6 | BS6 | 908 | 0 | 0 | 13 | 0 | [25 empty] | 0 | 0 | 0 | 0 | 0
BS6 | 반월성포27 | J6242 | 16.8 | 888 | [5 empty] | BS6888 | BS6 | BS6 | BS6 | BS6 | BS6 | 888 | 0 | 0 | 12 | 0 | [25 empty] | 0 | 0 | 0 | 0 | 0
BS6 | 반월성포27 | J6243 | 18.4 | 898 | [5 empty] | BS6898 | BS6 | BS6 | BS6 | BS6 | BS6 | 898 | 0 | 0 | 13 | 0 | [25 empty] | 0 | 0 | 0 | 0 | 0
BS6 | 반월성포27 | J6254 | 18.5 | 882 | [5 empty] | BS6882 | BS6 | BS6 | BS6 | BS6 | BS6 | 882 | 0 | 0 | 13 | 0 | [25 empty] | 0 | 0 | 0 | 0 | 0
BS6 | 반월성포27 | J6255 | 14.6 | 894 | [5 empty] | BS6894 | BS6 | BS6 | BS6 | BS6 | BS6 | 894 | 0 | 0 | 10 | 0 | [25 empty] | 0 | 0 | 0 | 0 | 0
BS6 | 반월성포27 | J6259 | 20.1 | 867 | [5 empty] | BS6867 | BS6 | BS6 | BS6 | BS6 | BS6 | 867 | 0 | 0 | 10 | 0 | [25 empty] | 0 | 0 | 0 | 0 | 0
BS6 | 반월성포27 | J6260 | 17.8 | 867 | 862 |  |  |  |  | BS6867 | BS6862 | BS6 | BS6 | BS6 | BS6 | 867 | 0 | 0 | 10 | 0 | 862 | 0 | 0 | 10 | 0 | [20 empty] | 0 | 0 | 0 | 0 | 0
BS6 | 반월성포27 | J6266 | 16.3 | 903 | [5 empty] | BS6903 | BS6 | BS6 | BS6 | BS6 | BS6 | 903 | 0 | 0 | 13 | 0 | [25 empty] | 0 | 0 | 0 | 0 | 0
BS6 | 반월성포27 | J6267 | 18.8 | 903 | [5 empty] | BS6903 | BS6 | BS6 | BS6 | BS6 | BS6 | 903 | 0 | 0 | 13 | 0 | [25 empty] | 0 | 0 | 0 | 0 | 0
BS6 | 반월성포27 | J6274 | 20 | 867 | 862 |  |  |  |  | BS6867 | BS6862 | BS6 | BS6 | BS6 | BS6 | 867 | 0 | 0 | 10 | 0 | 862 | 0 | 0 | 10 | 0 | [20 empty] | 0 | 0 | 0 | 0 | 0
BS6 | 반월성포27 | J6278 | 18.2 | 903 | [5 empty] | BS6903 | BS6 | BS6 | BS6 | BS6 | BS6 | 903 | 0 | 0 | 13 | 0 | [25 empty] | 0 | 0 | 0 | 0 | 0
BS6 | 반월성포27 | J6279 | 17.5 | 903 | [5 empty] | BS6903 | BS6 | BS6 | BS6 | BS6 | BS6 | 903 | 0 | 0 | 13 | 0 | [25 empty] | 0 | 0 | 0 | 0 | 0
BS6 | 반월성포27 | J6291 | 13.2 | 908 | [5 empty] | BS6908 | BS6 | BS6 | BS6 | BS6 | BS6 | 908 | 0 | 0 | 13 | 0 | [25 empty] | 0 | 0 | 0 | 0 | 0
BS6 | 반월성포27 | J6310 | 22.7 | 882 | 888 |  |  |  |  | BS6882 | BS6888 | BS6 | BS6 | BS6 | BS6 | 882 | 0 | 0 | 13 | 0 | 888 | 0 | 0 | 12 | 0 | [20 empty] | 0 | 0 | 0 | 0 | 0
BS6 | 반월성포27 | J6318 | 18.5 | 898 | [5 empty] | BS6898 | BS6 | BS6 | BS6 | BS6 | BS6 | 898 | 0 | 0 | 13 | 0 | [25 empty] | 0 | 0 | 0 | 0 | 0
BS6 | 반월성포27 | J6323 | 18 | 888 | 882 |  |  |  |  | BS6888 | BS6882 | BS6 | BS6 | BS6 | BS6 | 888 | 0 | 0 | 12 | 0 | 882 | 0 | 0 | 13 | 0 | [20 empty] | 0 | 0 | 0 | 0 | 0
BS6 | 반월성포27 | J6327 | 13.4 | 903 | 908 |  |  |  |  | BS6903 | BS6908 | BS6 | BS6 | BS6 | BS6 | 903 | 0 | 0 | 13 | 0 | 908 | 0 | 0 | 13 | 0 | [20 empty] | 0 | 0 | 0 | 0 | 0
BS6 | 반월성포27 | J6333 | 18.2 | 867 | 862 |  |  |  |  | BS6867 | BS6862 | BS6 | BS6 | BS6 | BS6 | 867 | 0 | 0 | 10 | 0 | 862 | 0 | 0 | 10 | 0 | [20 empty] | 0 | 0 | 0 | 0 | 0
BS6 | 반월성포27 | J6346 | 15.1 | 908 | 903 |  |  |  |  | BS6908 | BS6903 | BS6 | BS6 | BS6 | BS6 | 908 | 0 | 0 | 13 | 0 | 903 | 0 | 0 | 13 | 0 | [20 empty] | 0 | 0 | 0 | 0 | 0
BS6 | 반월성포27 | J6355 | 13.7 | 903 | 908 |  |  |  |  | BS6903 | BS6908 | BS6 | BS6 | BS6 | BS6 | 903 | 0 | 0 | 13 | 0 | 908 | 0 | 0 | 13 | 0 | [20 empty] | 0 | 0 | 0 | 0 | 0
BS6 | 반월성포27 | J6358 | 20.9 | 898 | [5 empty] | BS6898 | BS6 | BS6 | BS6 | BS6 | BS6 | 898 | 0 | 0 | 13 | 0 | [25 empty] | 0 | 0 | 0 | 0 | 0
BS6 | 반월성포27 | J6371 | 16.6 | 898 | 894 |  |  |  |  | BS6898 | BS6894 | BS6 | BS6 | BS6 | BS6 | 898 | 0 | 0 | 13 | 0 | 894 | 0 | 0 | 10 | 0 | [20 empty] | 0 | 0 | 0 | 0 | 0
BS6 | 반월성포27 | J6374 | 11.4 | 908 | [5 empty] | BS6908 | BS6 | BS6 | BS6 | BS6 | BS6 | 908 | 0 | 0 | 13 | 0 | [25 empty] | 0 | 0 | 0 | 0 | 0
BS6 | 반월성포27 | J6386 | 18.8 | 898 | [5 empty] | BS6898 | BS6 | BS6 | BS6 | BS6 | BS6 | 898 | 0 | 0 | 13 | 0 | [25 empty] | 0 | 0 | 0 | 0 | 0
BS6 | 반월성포27 | J6390 | 22 | 882 | [5 empty] | BS6882 | BS6 | BS6 | BS6 | BS6 | BS6 | 882 | 0 | 0 | 13 | 0 | [25 empty] | 0 | 0 | 0 | 0 | 0
BS6 | 반월성포27 | J6400 | 16.5 | 867 | 862 |  |  |  |  | BS6867 | BS6862 | BS6 | BS6 | BS6 | BS6 | 867 | 0 | 0 | 10 | 0 | 862 | 0 | 0 | 10 | 0 | [20 empty] | 0 | 0 | 0 | 0 | 0
BS6 | 반월성포27 | J6418 | 22.8 | 867 | [5 empty] | BS6867 | BS6 | BS6 | BS6 | BS6 | BS6 | 867 | 0 | 0 | 10 | 0 | [25 empty] | 0 | 0 | 0 | 0 | 0
BS6 | 반월성포27 | J6421 | 14.2 | 862 | [5 empty] | BS6862 | BS6 | BS6 | BS6 | BS6 | BS6 | 862 | 0 | 0 | 10 | 0 | [25 empty] | 0 | 0 | 0 | 0 | 0
BS6 | 반월성포27 | J6424 | 14.3 | 894 | [5 empty] | BS6894 | BS6 | BS6 | BS6 | BS6 | BS6 | 894 | 0 | 0 | 10 | 0 | [25 empty] | 0 | 0 | 0 | 0 | 0
BS6 | 반월성포27 | J6425 | 22.8 | 882 | [5 empty] | BS6882 | BS6 | BS6 | BS6 | BS6 | BS6 | 882 | 0 | 0 | 13 | 0 | [25 empty] | 0 | 0 | 0 | 0 | 0
BS6 | 반월성포27 | J6427 | 16.4 | 888 | 882 |  |  |  |  | BS6888 | BS6882 | BS6 | BS6 | BS6 | BS6 | 888 | 0 | 0 | 12 | 0 | 882 | 0 | 0 | 13 | 0 | [20 empty] | 0 | 0 | 0 | 0 | 0
BS6 | 반월성포27 | J6429 | 17.5 | 898 | 894 |  |  |  |  | BS6898 | BS6894 | BS6 | BS6 | BS6 | BS6 | 898 | 0 | 0 | 13 | 0 | 894 | 0 | 0 | 10 | 0 | [20 empty] | 0 | 0 | 0 | 0 | 0
BS6 | 반월성포27 | J6431 | 16.3 | 867 | 862 |  |  |  |  | BS6867 | BS6862 | BS6 | BS6 | BS6 | BS6 | 867 | 0 | 0 | 10 | 0 | 862 | 0 | 0 | 10 | 0 | [20 empty] | 0 | 0 | 0 | 0 | 0
BS6 | 반월성포27 | J6441 | 14.9 | 908 | 903 |  |  |  |  | BS6908 | BS6903 | BS6 | BS6 | BS6 | BS6 | 908 | 0 | 0 | 13 | 0 | 903 | 0 | 0 | 13 | 0 | [20 empty] | 0 | 0 | 0 | 0 | 0
BS6 | 반월성포27 | J6862 | 18.8 | 882 | 867 | 898 |  |  |  | BS6882 | BS6867 | BS6898 | BS6 | BS6 | BS6 | 882 | 0 | 0 | 13 | 0 | 867 | 0 | 0 | 10 | 0 | 898 | 0 | 0 | 13 | 0 | [15 empty] | 0 | 0 | 0 | 0 | 0
BS6 | 반월성포27 | J6865 | 17 | 898 | [5 empty] | BS6898 | BS6 | BS6 | BS6 | BS6 | BS6 | 898 | 0 | 0 | 13 | 0 | [25 empty] | 0 | 0 | 0 | 0 | 0
BS6 | 반월성포27 | J6866 | 21 | 867 | 862 |  |  |  |  | BS6867 | BS6862 | BS6 | BS6 | BS6 | BS6 | 867 | 0 | 0 | 10 | 0 | 862 | 0 | 0 | 10 | 0 | [20 empty] | 0 | 0 | 0 | 0 | 0
BS6 | 반월성포27 | J6876 | 24.8 | 882 | 867 |  |  |  |  | BS6882 | BS6867 | BS6 | BS6 | BS6 | BS6 | 882 | 0 | 0 | 13 | 0 | 867 | 0 | 0 | 10 | 0 | [20 empty] | 0 | 0 | 0 | 0 | 0
BS6 | 반월성포27 | J6877 | 12.7 | 908 | [5 empty] | BS6908 | BS6 | BS6 | BS6 | BS6 | BS6 | 908 | 0 | 0 | 13 | 0 | [25 empty] | 0 | 0 | 0 | 0 | 0
BS6 | 반월성포27 | J6880 | 20 | 888 | [5 empty] | BS6888 | BS6 | BS6 | BS6 | BS6 | BS6 | 888 | 0 | 0 | 12 | 0 | [25 empty] | 0 | 0 | 0 | 0 | 0
BS6 | 반월성포27 | J6884 | 16.5 | 903 | [5 empty] | BS6903 | BS6 | BS6 | BS6 | BS6 | BS6 | 903 | 0 | 0 | 13 | 0 | [25 empty] | 0 | 0 | 0 | 0 | 0
BS6 | 반월성포27 | J6886 | 17 | 888 | [5 empty] | BS6888 | BS6 | BS6 | BS6 | BS6 | BS6 | 888 | 0 | 0 | 12 | 0 | [25 empty] | 0 | 0 | 0 | 0 | 0
BS6 | 반월성포27 | J6888 | 17.8 | 862 | [5 empty] | BS6862 | BS6 | BS6 | BS6 | BS6 | BS6 | 862 | 0 | 0 | 10 | 0 | [25 empty] | 0 | 0 | 0 | 0 | 0
BS6 | 반월성포27 | J6889 | 14 | 894 | [5 empty] | BS6894 | BS6 | BS6 | BS6 | BS6 | BS6 | 894 | 0 | 0 | 10 | 0 | [25 empty] | 0 | 0 | 0 | 0 | 0
BS6 | 반월성포27 | J6892 | 10.1 | 908 | [5 empty] | BS6908 | BS6 | BS6 | BS6 | BS6 | BS6 | 908 | 0 | 0 | 13 | 0 | [25 empty] | 0 | 0 | 0 | 0 | 0
BS6 | 반월성포27 | J89 | 18.4 | 검침분구1: BS6; 검침분구2: BS6; 검침분구3: BS6; 검침분구4: BS6; 검침분구5: BS6; 검침분구6: BS6 | [29 empty] | 0 | 0 | 0 | 0 | 0
BS6 | 반월성포27 | J93 | 17.3 | 검침분구1: BS6; 검침분구2: BS6; 검침분구3: BS6; 검침분구4: BS6; 검침분구5: BS6; 검침분구6: BS6 | [29 empty] | 0 | 0 | 0 | 0 | 0
BS7 | 반월일동23 | J112 | 27 | 검침분구1: BS7; 검침분구2: BS7; 검침분구3: BS7; 검침분구4: BS7; 검침분구5: BS7; 검침분구6: BS7 | [29 empty] | 0 | 0 | 0 | 0 | 0
BS7 | 반월일동23 | J6063 | 18.2 | 839 | 843 |  |  |  |  | BS7839 | BS7843 | BS7 | BS7 | BS7 | BS7 | 839 | 0 | 0 | 10 | 0 | 843 | 0 | 0 | 12 | 0 | [20 empty] | 0 | 0 | 0 | 0 | 0
BS7 | 반월일동23 | J6064 | 17.6 | 839 | 843 |  |  |  |  | BS7839 | BS7843 | BS7 | BS7 | BS7 | BS7 | 839 | 0 | 0 | 10 | 0 | 843 | 0 | 0 | 12 | 0 | [20 empty] | 0 | 0 | 0 | 0 | 0
BS7 | 반월일동23 | J6065 | 13.1 | 856 | [5 empty] | BS7856 | BS7 | BS7 | BS7 | BS7 | BS7 | 856 | 0 | 0 | 13 | 0 | [25 empty] | 0 | 0 | 0 | 0 | 0
BS7 | 반월일동23 | J6066 | 14.9 | 856 | [5 empty] | BS7856 | BS7 | BS7 | BS7 | BS7 | BS7 | 856 | 0 | 0 | 13 | 0 | [25 empty] | 0 | 0 | 0 | 0 | 0
BS7 | 반월일동23 | J6067 | 17.9 | 843 | [5 empty] | BS7843 | BS7 | BS7 | BS7 | BS7 | BS7 | 843 | 0 | 0 | 12 | 0 | [25 empty] | 0 | 0 | 0 | 0 | 0
BS7 | 반월일동23 | J6068 | 18.2 | 843 | [5 empty] | BS7843 | BS7 | BS7 | BS7 | BS7 | BS7 | 843 | 0 | 0 | 12 | 0 | [25 empty] | 0 | 0 | 0 | 0 | 0
BS7 | 반월일동23 | J6097 | 15.7 | 849 | [5 empty] | BS7849 | BS7 | BS7 | BS7 | BS7 | BS7 | 849 | 0 | 0 | 11 | 0 | [25 empty] | 0 | 0 | 0 | 0 | 0
BS7 | 반월일동23 | J6098 | 13.9 | 834 | 839 | 849 |  |  |  | BS7834 | BS7839 | BS7849 | BS7 | BS7 | BS7 | 834 | 0 | 0 | 14 | 0 | 839 | 0 | 0 | 10 | 0 | 849 | 0 | 0 | 11 | 0 | [15 empty] | 0 | 0 | 0 | 0 | 0
BS7 | 반월일동23 | J6099 | 17.6 | 828 | 834 |  |  |  |  | BS7828 | BS7834 | BS7 | BS7 | BS7 | BS7 | 828 | 0 | 0 | 13 | 0 | 834 | 0 | 0 | 14 | 0 | [20 empty] | 0 | 0 | 0 | 0 | 0
BS7 | 반월일동23 | J6100 | 18.7 | 828 | 834 |  |  |  |  | BS7828 | BS7834 | BS7 | BS7 | BS7 | BS7 | 828 | 0 | 0 | 13 | 0 | 834 | 0 | 0 | 14 | 0 | [20 empty] | 0 | 0 | 0 | 0 | 0
BS7 | 반월일동23 | J6124 | 20.6 | 828 | [5 empty] | BS7828 | BS7 | BS7 | BS7 | BS7 | BS7 | 828 | 0 | 0 | 13 | 0 | [25 empty] | 0 | 0 | 0 | 0 | 0
BS7 | 반월일동23 | J6125 | 23.2 | 828 | [5 empty] | BS7828 | BS7 | BS7 | BS7 | BS7 | BS7 | 828 | 0 | 0 | 13 | 0 | [25 empty] | 0 | 0 | 0 | 0 | 0
BS7 | 반월일동23 | J6126 | 17.5 | 839 | 843 |  |  |  |  | BS7839 | BS7843 | BS7 | BS7 | BS7 | BS7 | 839 | 0 | 0 | 10 | 0 | 843 | 0 | 0 | 12 | 0 | [20 empty] | 0 | 0 | 0 | 0 | 0
BS7 | 반월일동23 | J6127 | 17.9 | 843 | [5 empty] | BS7843 | BS7 | BS7 | BS7 | BS7 | BS7 | 843 | 0 | 0 | 12 | 0 | [25 empty] | 0 | 0 | 0 | 0 | 0
BS7 | 반월일동23 | J6149 | 15.7 | 839 | 843 |  |  |  |  | BS7839 | BS7843 | BS7 | BS7 | BS7 | BS7 | 839 | 0 | 0 | 10 | 0 | 843 | 0 | 0 | 12 | 0 | [20 empty] | 0 | 0 | 0 | 0 | 0
BS7 | 반월일동23 | J6150 | 16.7 | 839 | 843 |  |  |  |  | BS7839 | BS7843 | BS7 | BS7 | BS7 | BS7 | 839 | 0 | 0 | 10 | 0 | 843 | 0 | 0 | 12 | 0 | [20 empty] | 0 | 0 | 0 | 0 | 0
BS7 | 반월일동23 | J6151 | 18.5 | 839 | 843 |  |  |  |  | BS7839 | BS7843 | BS7 | BS7 | BS7 | BS7 | 839 | 0 | 0 | 10 | 0 | 843 | 0 | 0 | 12 | 0 | [20 empty] | 0 | 0 | 0 | 0 | 0
BS7 | 반월일동23 | J6172 | 15.9 | 839 | [5 empty] | BS7839 | BS7 | BS7 | BS7 | BS7 | BS7 | 839 | 0 | 0 | 10 | 0 | [25 empty] | 0 | 0 | 0 | 0 | 0
BS7 | 반월일동23 | J6173 | 16.3 | 839 | 843 |  |  |  |  | BS7839 | BS7843 | BS7 | BS7 | BS7 | BS7 | 839 | 0 | 0 | 10 | 0 | 843 | 0 | 0 | 12 | 0 | [20 empty] | 0 | 0 | 0 | 0 | 0
BS7 | 반월일동23 | J6179 | 14.3 | 834 | [5 empty] | BS7834 | BS7 | BS7 | BS7 | BS7 | BS7 | 834 | 0 | 0 | 14 | 0 | [25 empty] | 0 | 0 | 0 | 0 | 0
BS7 | 반월일동23 | J6180 | 12.9 | 853 | 849 |  |  |  |  | BS7853 | BS7849 | BS7 | BS7 | BS7 | BS7 | 853 | 0 | 0 | 10 | 0 | 849 | 0 | 0 | 11 | 0 | [20 empty] | 0 | 0 | 0 | 0 | 0
BS7 | 반월일동23 | J6181 | 11.4 | 856 | 853 |  |  |  |  | BS7856 | BS7853 | BS7 | BS7 | BS7 | BS7 | 856 | 0 | 0 | 13 | 0 | 853 | 0 | 0 | 10 | 0 | [20 empty] | 0 | 0 | 0 | 0 | 0
BS7 | 반월일동23 | J6204 | 23.3 | 828 | [5 empty] | BS7828 | BS7 | BS7 | BS7 | BS7 | BS7 | 828 | 0 | 0 | 13 | 0 | [25 empty] | 0 | 0 | 0 | 0 | 0
BS7 | 반월일동23 | J6217 | 17.9 | 828 | 834 |  |  |  |  | BS7828 | BS7834 | BS7 | BS7 | BS7 | BS7 | 828 | 0 | 0 | 13 | 0 | 834 | 0 | 0 | 14 | 0 | [20 empty] | 0 | 0 | 0 | 0 | 0
BS7 | 반월일동23 | J6218 | 20.9 | 828 | [5 empty] | BS7828 | BS7 | BS7 | BS7 | BS7 | BS7 | 828 | 0 | 0 | 13 | 0 | [25 empty] | 0 | 0 | 0 | 0 | 0
BS7 | 반월일동23 | J6226 | 18.9 | 843 | [5 empty] | BS7843 | BS7 | BS7 | BS7 | BS7 | BS7 | 843 | 0 | 0 | 12 | 0 | [25 empty] | 0 | 0 | 0 | 0 | 0
BS7 | 반월일동23 | J6227 | 17.6 | 849 | 843 |  |  |  |  | BS7849 | BS7843 | BS7 | BS7 | BS7 | BS7 | 849 | 0 | 0 | 11 | 0 | 843 | 0 | 0 | 12 | 0 | [20 empty] | 0 | 0 | 0 | 0 | 0
BS7 | 반월일동23 | J6288 | 13.6 | 853 | 849 |  |  |  |  | BS7853 | BS7849 | BS7 | BS7 | BS7 | BS7 | 853 | 0 | 0 | 10 | 0 | 849 | 0 | 0 | 11 | 0 | [20 empty] | 0 | 0 | 0 | 0 | 0
BS7 | 반월일동23 | J6301 | 14.3 | 856 | [5 empty] | BS7856 | BS7 | BS7 | BS7 | BS7 | BS7 | 856 | 0 | 0 | 13 | 0 | [25 empty] | 0 | 0 | 0 | 0 | 0
BS7 | 반월일동23 | J6302 | 14.3 | 856 | [5 empty] | BS7856 | BS7 | BS7 | BS7 | BS7 | BS7 | 856 | 0 | 0 | 13 | 0 | [25 empty] | 0 | 0 | 0 | 0 | 0
BS7 | 반월일동23 | J6312 | 15.6 | 856 | [5 empty] | BS7856 | BS7 | BS7 | BS7 | BS7 | BS7 | 856 | 0 | 0 | 13 | 0 | [25 empty] | 0 | 0 | 0 | 0 | 0
BS7 | 반월일동23 | J6313 | 15.8 | 856 | [5 empty] | BS7856 | BS7 | BS7 | BS7 | BS7 | BS7 | 856 | 0 | 0 | 13 | 0 | [25 empty] | 0 | 0 | 0 | 0 | 0
BS7 | 반월일동23 | J6314 | 14.9 | 834 | [5 empty] | BS7834 | BS7 | BS7 | BS7 | BS7 | BS7 | 834 | 0 | 0 | 14 | 0 | [25 empty] | 0 | 0 | 0 | 0 | 0
BS7 | 반월일동23 | J6326 | 16.4 | 834 | [5 empty] | BS7834 | BS7 | BS7 | BS7 | BS7 | BS7 | 834 | 0 | 0 | 14 | 0 | [25 empty] | 0 | 0 | 0 | 0 | 0
BS7 | 반월일동23 | J6351 | 15.1 | 834 | 856 |  |  |  |  | BS7834 | BS7856 | BS7 | BS7 | BS7 | BS7 | 834 | 0 | 0 | 14 | 0 | 856 | 0 | 0 | 13 | 0 | [20 empty] | 0 | 0 | 0 | 0 | 0
BS7 | 반월일동23 | J6362 | 13.2 | 856 | [5 empty] | BS7856 | BS7 | BS7 | BS7 | BS7 | BS7 | 856 | 0 | 0 | 13 | 0 | [25 empty] | 0 | 0 | 0 | 0 | 0
BS7 | 반월일동23 | J6363 | 12.9 | 856 | [5 empty] | BS7856 | BS7 | BS7 | BS7 | BS7 | BS7 | 856 | 0 | 0 | 13 | 0 | [25 empty] | 0 | 0 | 0 | 0 | 0
BS7 | 반월일동23 | J6367 | 19.7 | 828 | 834 |  |  |  |  | BS7828 | BS7834 | BS7 | BS7 | BS7 | BS7 | 828 | 0 | 0 | 13 | 0 | 834 | 0 | 0 | 14 | 0 | [20 empty] | 0 | 0 | 0 | 0 | 0
BS7 | 반월일동23 | J6368 | 21.6 | 828 | 834 |  |  |  |  | BS7828 | BS7834 | BS7 | BS7 | BS7 | BS7 | 828 | 0 | 0 | 13 | 0 | 834 | 0 | 0 | 14 | 0 | [20 empty] | 0 | 0 | 0 | 0 | 0
BS7 | 반월일동23 | J6385 | 17.9 | 839 | [5 empty] | BS7839 | BS7 | BS7 | BS7 | BS7 | BS7 | 839 | 0 | 0 | 10 | 0 | [25 empty] | 0 | 0 | 0 | 0 | 0
BS7 | 반월일동23 | J6401 | 13 | 853 | 849 |  |  |  |  | BS7853 | BS7849 | BS7 | BS7 | BS7 | BS7 | 853 | 0 | 0 | 10 | 0 | 849 | 0 | 0 | 11 | 0 | [20 empty] | 0 | 0 | 0 | 0 | 0
BS7 | 반월일동23 | J6402 | 18.9 | 828 | 834 |  |  |  |  | BS7828 | BS7834 | BS7 | BS7 | BS7 | BS7 | 828 | 0 | 0 | 13 | 0 | 834 | 0 | 0 | 14 | 0 | [20 empty] | 0 | 0 | 0 | 0 | 0
BS7 | 반월일동23 | J6406 | 15.9 | 834 | [5 empty] | BS7834 | BS7 | BS7 | BS7 | BS7 | BS7 | 834 | 0 | 0 | 14 | 0 | [25 empty] | 0 | 0 | 0 | 0 | 0
BS7 | 반월일동23 | J6419 | 10.1 | 853 | [5 empty] | BS7853 | BS7 | BS7 | BS7 | BS7 | BS7 | 853 | 0 | 0 | 10 | 0 | [25 empty] | 0 | 0 | 0 | 0 | 0
BS7 | 반월일동23 | J6440 | 13.8 | 856 | 834 |  |  |  |  | BS7856 | BS7834 | BS7 | BS7 | BS7 | BS7 | 856 | 0 | 0 | 13 | 0 | 834 | 0 | 0 | 14 | 0 | [20 empty] | 0 | 0 | 0 | 0 | 0
BS7 | 반월일동23 | J6455 | 13.1 | 856 | [5 empty] | BS7856 | BS7 | BS7 | BS7 | BS7 | BS7 | 856 | 0 | 0 | 13 | 0 | [25 empty] | 0 | 0 | 0 | 0 | 0
BS7 | 반월일동23 | J6864 | 24 | 828 | [5 empty] | BS7828 | BS7 | BS7 | BS7 | BS7 | BS7 | 828 | 0 | 0 | 13 | 0 | [25 empty] | 0 | 0 | 0 | 0 | 0
BS7 | 반월일동23 | J6869 | 26.3 | 828 | [5 empty] | BS7828 | BS7 | BS7 | BS7 | BS7 | BS7 | 828 | 0 | 0 | 13 | 0 | [25 empty] | 0 | 0 | 0 | 0 | 0
BS7 | 반월일동23 | J6870 | 21.4 | 828 | 834 |  |  |  |  | BS7828 | BS7834 | BS7 | BS7 | BS7 | BS7 | 828 | 0 | 0 | 13 | 0 | 834 | 0 | 0 | 14 | 0 | [20 empty] | 0 | 0 | 0 | 0 | 0
BS7 | 반월일동23 | J6891 | 17.8 | 856 | [5 empty] | BS7856 | BS7 | BS7 | BS7 | BS7 | BS7 | 856 | 0 | 0 | 13 | 0 | [25 empty] | 0 | 0 | 0 | 0 | 0
BS7 | 반월일동23 | J6923 | 10.9 | 853 | [5 empty] | BS7853 | BS7 | BS7 | BS7 | BS7 | BS7 | 853 | 0 | 0 | 10 | 0 | [25 empty] | 0 | 0 | 0 | 0 | 0
BS7 | 반월일동23 | J6943 | 13.9 | 849 | [5 empty] | BS7849 | BS7 | BS7 | BS7 | BS7 | BS7 | 849 | 0 | 0 | 11 | 0 | [25 empty] | 0 | 0 | 0 | 0 | 0
BS7 | 반월일동23 | J6947 | 12.2 | 853 | 849 |  |  |  |  | BS7853 | BS7849 | BS7 | BS7 | BS7 | BS7 | 853 | 0 | 0 | 10 | 0 | 849 | 0 | 0 | 11 | 0 | [20 empty] | 0 | 0 | 0 | 0 | 0
BS7 | 반월일동23 | J6948 | 11.1 | 853 | [5 empty] | BS7853 | BS7 | BS7 | BS7 | BS7 | BS7 | 853 | 0 | 0 | 10 | 0 | [25 empty] | 0 | 0 | 0 | 0 | 0
BS7 | 반월일동23 | J6949 | 12.7 | 853 | 849 |  |  |  |  | BS7853 | BS7849 | BS7 | BS7 | BS7 | BS7 | 853 | 0 | 0 | 10 | 0 | 849 | 0 | 0 | 11 | 0 | [20 empty] | 0 | 0 | 0 | 0 | 0
BS7 | 반월일동23 | J6950 | 13.2 | 853 | 849 |  |  |  |  | BS7853 | BS7849 | BS7 | BS7 | BS7 | BS7 | 853 | 0 | 0 | 10 | 0 | 849 | 0 | 0 | 11 | 0 | [20 empty] | 0 | 0 | 0 | 0 | 0
BS7 | 반월일동23 | J6951 | 14.5 | 849 | [5 empty] | BS7849 | BS7 | BS7 | BS7 | BS7 | BS7 | 849 | 0 | 0 | 11 | 0 | [25 empty] | 0 | 0 | 0 | 0 | 0
BS8 | 반월성포26 | J6061 | 20.5 | 928 | [5 empty] | BS8928 | BS8 | BS8 | BS8 | BS8 | BS8 | 928 | 0 | 0 | 10 | 0 | [25 empty] | 0 | 0 | 0 | 0 | 0
BS8 | 반월성포26 | J6062 | 19.5 | 924 | 928 |  |  |  |  | BS8924 | BS8928 | BS8 | BS8 | BS8 | BS8 | 924 | 0 | 0 | 12 | 0 | 928 | 0 | 0 | 10 | 0 | [20 empty] | 0 | 0 | 0 | 0 | 0
BS8 | 반월성포26 | J6087 | 17.3 | 932 | [5 empty] | BS8932 | BS8 | BS8 | BS8 | BS8 | BS8 | 932 | 0 | 0 | 15 | 0 | [25 empty] | 0 | 0 | 0 | 0 | 0
BS8 | 반월성포26 | J6088 | 15.4 | 932 | [5 empty] | BS8932 | BS8 | BS8 | BS8 | BS8 | BS8 | 932 | 0 | 0 | 15 | 0 | [25 empty] | 0 | 0 | 0 | 0 | 0
BS8 | 반월성포26 | J6095 | 15 | 932 | 937 | 944 |  |  |  | BS8932 | BS8937 | BS8944 | BS8 | BS8 | BS8 | 932 | 0 | 0 | 15 | 0 | 937 | 0 | 0 | 7 | 0 | 944 | 0 | 0 | 16 | 0 | [15 empty] | 0 | 0 | 0 | 0 | 0
BS8 | 반월성포26 | J6096 | 16.4 | 937 | [5 empty] | BS8937 | BS8 | BS8 | BS8 | BS8 | BS8 | 937 | 0 | 0 | 7 | 0 | [25 empty] | 0 | 0 | 0 | 0 | 0
BS8 | 반월성포26 | J6109 | 10.1 | 914 | 919 |  |  |  |  | BS8914 | BS8919 | BS8 | BS8 | BS8 | BS8 | 914 | 0 | 0 | 13 | 0 | 919 | 0 | 0 | 12 | 0 | [20 empty] | 0 | 0 | 0 | 0 | 0
BS8 | 반월성포26 | J6110 | 9.1 | 666 | 914 |  |  |  |  | BS8666 | BS8914 | BS8 | BS8 | BS8 | BS8 | 666 | 0 | 0 | 12 | 0 | 914 | 0 | 0 | 13 | 0 | [20 empty] | 0 | 0 | 0 | 0 | 0
BS8 | 반월성포26 | J6115 | 17.4 | 937 | [5 empty] | BS8937 | BS8 | BS8 | BS8 | BS8 | BS8 | 937 | 0 | 0 | 7 | 0 | [25 empty] | 0 | 0 | 0 | 0 | 0
BS8 | 반월성포26 | J6134 | 10.5 | 914 | [5 empty] | BS8914 | BS8 | BS8 | BS8 | BS8 | BS8 | 914 | 0 | 0 | 13 | 0 | [25 empty] | 0 | 0 | 0 | 0 | 0
BS8 | 반월성포26 | J6135 | 10 | 914 | [5 empty] | BS8914 | BS8 | BS8 | BS8 | BS8 | BS8 | 914 | 0 | 0 | 13 | 0 | [25 empty] | 0 | 0 | 0 | 0 | 0
BS8 | 반월성포26 | J6137 | 17.3 | 944 | [5 empty] | BS8944 | BS8 | BS8 | BS8 | BS8 | BS8 | 944 | 0 | 0 | 16 | 0 | [25 empty] | 0 | 0 | 0 | 0 | 0
BS8 | 반월성포26 | J6138 | 16.9 | 944 | [5 empty] | BS8944 | BS8 | BS8 | BS8 | BS8 | BS8 | 944 | 0 | 0 | 16 | 0 | [25 empty] | 0 | 0 | 0 | 0 | 0
BS8 | 반월성포26 | J6143 | 16.8 | 924 | 928 |  |  |  |  | BS8924 | BS8928 | BS8 | BS8 | BS8 | BS8 | 924 | 0 | 0 | 12 | 0 | 928 | 0 | 0 | 10 | 0 | [20 empty] | 0 | 0 | 0 | 0 | 0
BS8 | 반월성포26 | J6144 | 15.6 | 924 | 928 |  |  |  |  | BS8924 | BS8928 | BS8 | BS8 | BS8 | BS8 | 924 | 0 | 0 | 12 | 0 | 928 | 0 | 0 | 10 | 0 | [20 empty] | 0 | 0 | 0 | 0 | 0
BS8 | 반월성포26 | J6145 | 9.2 | 666 | 670 |  |  |  |  | BS8666 | BS8670 | BS8 | BS8 | BS8 | BS8 | 666 | 0 | 0 | 12 | 0 | 670 | 0 | 0 | 10 | 0 | [20 empty] | 0 | 0 | 0 | 0 | 0
BS8 | 반월성포26 | J6146 | 8.5 | 666 | 670 |  |  |  |  | BS8666 | BS8670 | BS8 | BS8 | BS8 | BS8 | 666 | 0 | 0 | 12 | 0 | 670 | 0 | 0 | 10 | 0 | [20 empty] | 0 | 0 | 0 | 0 | 0
BS8 | 반월성포26 | J6158 | 11.1 | 914 | 919 |  |  |  |  | BS8914 | BS8919 | BS8 | BS8 | BS8 | BS8 | 914 | 0 | 0 | 13 | 0 | 919 | 0 | 0 | 12 | 0 | [20 empty] | 0 | 0 | 0 | 0 | 0
BS8 | 반월성포26 | J6159 | 11.9 | 919 | [5 empty] | BS8919 | BS8 | BS8 | BS8 | BS8 | BS8 | 919 | 0 | 0 | 12 | 0 | [25 empty] | 0 | 0 | 0 | 0 | 0
BS8 | 반월성포26 | J6162 | 10.9 | 914 | [5 empty] | BS8914 | BS8 | BS8 | BS8 | BS8 | BS8 | 914 | 0 | 0 | 13 | 0 | [25 empty] | 0 | 0 | 0 | 0 | 0
BS8 | 반월성포26 | J6163 | 11.1 | 914 | [5 empty] | BS8914 | BS8 | BS8 | BS8 | BS8 | BS8 | 914 | 0 | 0 | 13 | 0 | [25 empty] | 0 | 0 | 0 | 0 | 0
BS8 | 반월성포26 | J6165 | 14.1 | 924 | [5 empty] | BS8924 | BS8 | BS8 | BS8 | BS8 | BS8 | 924 | 0 | 0 | 12 | 0 | [25 empty] | 0 | 0 | 0 | 0 | 0
BS8 | 반월성포26 | J6166 | 9.7 | 666 | 670 |  |  |  |  | BS8666 | BS8670 | BS8 | BS8 | BS8 | BS8 | 666 | 0 | 0 | 12 | 0 | 670 | 0 | 0 | 10 | 0 | [20 empty] | 0 | 0 | 0 | 0 | 0
BS8 | 반월성포26 | J6167 | 8.8 | 666 | [5 empty] | BS8666 | BS8 | BS8 | BS8 | BS8 | BS8 | 666 | 0 | 0 | 12 | 0 | [25 empty] | 0 | 0 | 0 | 0 | 0
BS8 | 반월성포26 | J6174 | 16.3 | 924 | 928 |  |  |  |  | BS8924 | BS8928 | BS8 | BS8 | BS8 | BS8 | 924 | 0 | 0 | 12 | 0 | 928 | 0 | 0 | 10 | 0 | [20 empty] | 0 | 0 | 0 | 0 | 0
BS8 | 반월성포26 | J6175 | 13.4 | 944 | [5 empty] | BS8944 | BS8 | BS8 | BS8 | BS8 | BS8 | 944 | 0 | 0 | 16 | 0 | [25 empty] | 0 | 0 | 0 | 0 | 0
BS8 | 반월성포26 | J6176 | 11.2 | 944 | [5 empty] | BS8944 | BS8 | BS8 | BS8 | BS8 | BS8 | 944 | 0 | 0 | 16 | 0 | [25 empty] | 0 | 0 | 0 | 0 | 0
BS8 | 반월성포26 | J6193 | 13.9 | 932 | 937 |  |  |  |  | BS8932 | BS8937 | BS8 | BS8 | BS8 | BS8 | 932 | 0 | 0 | 15 | 0 | 937 | 0 | 0 | 7 | 0 | [20 empty] | 0 | 0 | 0 | 0 | 0
BS8 | 반월성포26 | J6194 | 14.1 | 932 | 937 |  |  |  |  | BS8932 | BS8937 | BS8 | BS8 | BS8 | BS8 | 932 | 0 | 0 | 15 | 0 | 937 | 0 | 0 | 7 | 0 | [20 empty] | 0 | 0 | 0 | 0 | 0
BS8 | 반월성포26 | J6195 | 20.2 | 932 | 944 |  |  |  |  | BS8932 | BS8944 | BS8 | BS8 | BS8 | BS8 | 932 | 0 | 0 | 15 | 0 | 944 | 0 | 0 | 16 | 0 | [20 empty] | 0 | 0 | 0 | 0 | 0
BS8 | 반월성포26 | J6233 | 8.8 | 670 | [5 empty] | BS8670 | BS8 | BS8 | BS8 | BS8 | BS8 | 670 | 0 | 0 | 10 | 0 | [25 empty] | 0 | 0 | 0 | 0 | 0
BS8 | 반월성포26 | J6234 | 9.5 | 670 | [5 empty] | BS8670 | BS8 | BS8 | BS8 | BS8 | BS8 | 670 | 0 | 0 | 10 | 0 | [25 empty] | 0 | 0 | 0 | 0 | 0
BS8 | 반월성포26 | J6239 | 10.7 | 924 | [5 empty] | BS8924 | BS8 | BS8 | BS8 | BS8 | BS8 | 924 | 0 | 0 | 12 | 0 | [25 empty] | 0 | 0 | 0 | 0 | 0
BS8 | 반월성포26 | J6240 | 14.9 | 924 | [5 empty] | BS8924 | BS8 | BS8 | BS8 | BS8 | BS8 | 924 | 0 | 0 | 12 | 0 | [25 empty] | 0 | 0 | 0 | 0 | 0
BS8 | 반월성포26 | J6250 | 10.7 | 944 | [5 empty] | BS8944 | BS8 | BS8 | BS8 | BS8 | BS8 | 944 | 0 | 0 | 16 | 0 | [25 empty] | 0 | 0 | 0 | 0 | 0
BS8 | 반월성포26 | J6251 | 9.5 | 944 | [5 empty] | BS8944 | BS8 | BS8 | BS8 | BS8 | BS8 | 944 | 0 | 0 | 16 | 0 | [25 empty] | 0 | 0 | 0 | 0 | 0
BS8 | 반월성포26 | J6256 | 22.4 | 928 | 932 |  |  |  |  | BS8928 | BS8932 | BS8 | BS8 | BS8 | BS8 | 928 | 0 | 0 | 10 | 0 | 932 | 0 | 0 | 15 | 0 | [20 empty] | 0 | 0 | 0 | 0 | 0
BS8 | 반월성포26 | J6268 | 16.5 | 944 | [5 empty] | BS8944 | BS8 | BS8 | BS8 | BS8 | BS8 | 944 | 0 | 0 | 16 | 0 | [25 empty] | 0 | 0 | 0 | 0 | 0
BS8 | 반월성포26 | J6269 | 13.2 | 944 | [5 empty] | BS8944 | BS8 | BS8 | BS8 | BS8 | BS8 | 944 | 0 | 0 | 16 | 0 | [25 empty] | 0 | 0 | 0 | 0 | 0
BS8 | 반월성포26 | J6272 | 15.7 | 932 | [5 empty] | BS8932 | BS8 | BS8 | BS8 | BS8 | BS8 | 932 | 0 | 0 | 15 | 0 | [25 empty] | 0 | 0 | 0 | 0 | 0
BS8 | 반월성포26 | J6273 | 18.1 | 932 | [5 empty] | BS8932 | BS8 | BS8 | BS8 | BS8 | BS8 | 932 | 0 | 0 | 15 | 0 | [25 empty] | 0 | 0 | 0 | 0 | 0
BS8 | 반월성포26 | J6286 | 13.6 | 919 | [5 empty] | BS8919 | BS8 | BS8 | BS8 | BS8 | BS8 | 919 | 0 | 0 | 12 | 0 | [25 empty] | 0 | 0 | 0 | 0 | 0
BS8 | 반월성포26 | J6306 | 10.1 | 666 | 670 |  |  |  |  | BS8666 | BS8670 | BS8 | BS8 | BS8 | BS8 | 666 | 0 | 0 | 12 | 0 | 670 | 0 | 0 | 10 | 0 | [20 empty] | 0 | 0 | 0 | 0 | 0
BS8 | 반월성포26 | J6317 | 9.6 | 666 | 670 |  |  |  |  | BS8666 | BS8670 | BS8 | BS8 | BS8 | BS8 | 666 | 0 | 0 | 12 | 0 | 670 | 0 | 0 | 10 | 0 | [20 empty] | 0 | 0 | 0 | 0 | 0
BS8 | 반월성포26 | J6320 | 13.1 | 944 | [5 empty] | BS8944 | BS8 | BS8 | BS8 | BS8 | BS8 | 944 | 0 | 0 | 16 | 0 | [25 empty] | 0 | 0 | 0 | 0 | 0
BS8 | 반월성포26 | J6328 | 16.1 | 944 | [5 empty] | BS8944 | BS8 | BS8 | BS8 | BS8 | BS8 | 944 | 0 | 0 | 16 | 0 | [25 empty] | 0 | 0 | 0 | 0 | 0
BS8 | 반월성포26 | J6330 | 9.8 | 670 | 666 |  |  |  |  | BS8670 | BS8666 | BS8 | BS8 | BS8 | BS8 | 670 | 0 | 0 | 10 | 0 | 666 | 0 | 0 | 12 | 0 | [20 empty] | 0 | 0 | 0 | 0 | 0
BS8 | 반월성포26 | J6331 | 10.7 | 666 | [5 empty] | BS8666 | BS8 | BS8 | BS8 | BS8 | BS8 | 666 | 0 | 0 | 12 | 0 | [25 empty] | 0 | 0 | 0 | 0 | 0
BS8 | 반월성포26 | J6334 | 10.7 | 919 | [5 empty] | BS8919 | BS8 | BS8 | BS8 | BS8 | BS8 | 919 | 0 | 0 | 12 | 0 | [25 empty] | 0 | 0 | 0 | 0 | 0
BS8 | 반월성포26 | J6344 | 11.5 | 914 | 919 |  |  |  |  | BS8914 | BS8919 | BS8 | BS8 | BS8 | BS8 | 914 | 0 | 0 | 13 | 0 | 919 | 0 | 0 | 12 | 0 | [20 empty] | 0 | 0 | 0 | 0 | 0
BS8 | 반월성포26 | J6347 | 13.1 | 924 | [5 empty] | BS8924 | BS8 | BS8 | BS8 | BS8 | BS8 | 924 | 0 | 0 | 12 | 0 | [25 empty] | 0 | 0 | 0 | 0 | 0
BS8 | 반월성포26 | J6350 | 20 | 924 | 944 |  |  |  |  | BS8924 | BS8944 | BS8 | BS8 | BS8 | BS8 | 924 | 0 | 0 | 12 | 0 | 944 | 0 | 0 | 16 | 0 | [20 empty] | 0 | 0 | 0 | 0 | 0
BS8 | 반월성포26 | J6356 | 11.1 | 914 | 919 |  |  |  |  | BS8914 | BS8919 | BS8 | BS8 | BS8 | BS8 | 914 | 0 | 0 | 13 | 0 | 919 | 0 | 0 | 12 | 0 | [20 empty] | 0 | 0 | 0 | 0 | 0
BS8 | 반월성포26 | J6359 | 13.5 | 944 | [5 empty] | BS8944 | BS8 | BS8 | BS8 | BS8 | BS8 | 944 | 0 | 0 | 16 | 0 | [25 empty] | 0 | 0 | 0 | 0 | 0
BS8 | 반월성포26 | J6360 | 13.5 | 944 | [5 empty] | BS8944 | BS8 | BS8 | BS8 | BS8 | BS8 | 944 | 0 | 0 | 16 | 0 | [25 empty] | 0 | 0 | 0 | 0 | 0
BS8 | 반월성포26 | J6361 | 20.5 | 928 | [5 empty] | BS8928 | BS8 | BS8 | BS8 | BS8 | BS8 | 928 | 0 | 0 | 10 | 0 | [25 empty] | 0 | 0 | 0 | 0 | 0
BS8 | 반월성포26 | J6378 | 15.9 | 937 | [5 empty] | BS8937 | BS8 | BS8 | BS8 | BS8 | BS8 | 937 | 0 | 0 | 7 | 0 | [25 empty] | 0 | 0 | 0 | 0 | 0
BS8 | 반월성포26 | J6379 | 13.1 | 919 | [5 empty] | BS8919 | BS8 | BS8 | BS8 | BS8 | BS8 | 919 | 0 | 0 | 12 | 0 | [25 empty] | 0 | 0 | 0 | 0 | 0
BS8 | 반월성포26 | J6389 | 17.5 | 924 | 928 |  |  |  |  | BS8924 | BS8928 | BS8 | BS8 | BS8 | BS8 | 924 | 0 | 0 | 12 | 0 | 928 | 0 | 0 | 10 | 0 | [20 empty] | 0 | 0 | 0 | 0 | 0
BS8 | 반월성포26 | J6393 | 12.7 | 914 | 919 |  |  |  |  | BS8914 | BS8919 | BS8 | BS8 | BS8 | BS8 | 914 | 0 | 0 | 13 | 0 | 919 | 0 | 0 | 12 | 0 | [20 empty] | 0 | 0 | 0 | 0 | 0
BS8 | 반월성포26 | J6395 | 22.2 | 924 | 928 | 932 |  |  |  | BS8924 | BS8928 | BS8932 | BS8 | BS8 | BS8 | 924 | 0 | 0 | 12 | 0 | 928 | 0 | 0 | 10 | 0 | 932 | 0 | 0 | 15 | 0 | [15 empty] | 0 | 0 | 0 | 0 | 0
BS8 | 반월성포26 | J6404 | 11.4 | 919 | [5 empty] | BS8919 | BS8 | BS8 | BS8 | BS8 | BS8 | 919 | 0 | 0 | 12 | 0 | [25 empty] | 0 | 0 | 0 | 0 | 0
BS8 | 반월성포26 | J6405 | 15.4 | 932 | [5 empty] | BS8932 | BS8 | BS8 | BS8 | BS8 | BS8 | 932 | 0 | 0 | 15 | 0 | [25 empty] | 0 | 0 | 0 | 0 | 0
BS8 | 반월성포26 | J6410 | 11.4 | 914 | [5 empty] | BS8914 | BS8 | BS8 | BS8 | BS8 | BS8 | 914 | 0 | 0 | 13 | 0 | [25 empty] | 0 | 0 | 0 | 0 | 0
BS8 | 반월성포26 | J6412 | 8.3 | 670 | [5 empty] | BS8670 | BS8 | BS8 | BS8 | BS8 | BS8 | 670 | 0 | 0 | 10 | 0 | [25 empty] | 0 | 0 | 0 | 0 | 0
BS8 | 반월성포26 | J6413 | 9.1 | 666 | 670 |  |  |  |  | BS8666 | BS8670 | BS8 | BS8 | BS8 | BS8 | 666 | 0 | 0 | 12 | 0 | 670 | 0 | 0 | 10 | 0 | [20 empty] | 0 | 0 | 0 | 0 | 0
BS8 | 반월성포26 | J6415 | 10.1 | 666 | [5 empty] | BS8666 | BS8 | BS8 | BS8 | BS8 | BS8 | 666 | 0 | 0 | 12 | 0 | [25 empty] | 0 | 0 | 0 | 0 | 0
BS8 | 반월성포26 | J6430 | 14.2 | 932 | [5 empty] | BS8932 | BS8 | BS8 | BS8 | BS8 | BS8 | 932 | 0 | 0 | 15 | 0 | [25 empty] | 0 | 0 | 0 | 0 | 0
BS8 | 반월성포26 | J6435 | 14.3 | 919 | [5 empty] | BS8919 | BS8 | BS8 | BS8 | BS8 | BS8 | 919 | 0 | 0 | 12 | 0 | [25 empty] | 0 | 0 | 0 | 0 | 0
BS8 | 반월성포26 | J6436 | 9.4 | 914 | [5 empty] | BS8914 | BS8 | BS8 | BS8 | BS8 | BS8 | 914 | 0 | 0 | 13 | 0 | [25 empty] | 0 | 0 | 0 | 0 | 0
BS8 | 반월성포26 | J6443 | 9 | 666 | [5 empty] | BS8666 | BS8 | BS8 | BS8 | BS8 | BS8 | 666 | 0 | 0 | 12 | 0 | [25 empty] | 0 | 0 | 0 | 0 | 0
BS8 | 반월성포26 | J6449 | 17.3 | 919 | [5 empty] | BS8919 | BS8 | BS8 | BS8 | BS8 | BS8 | 919 | 0 | 0 | 12 | 0 | [25 empty] | 0 | 0 | 0 | 0 | 0
BS8 | 반월성포26 | J6454 | 17 | 924 | [5 empty] | BS8924 | BS8 | BS8 | BS8 | BS8 | BS8 | 924 | 0 | 0 | 12 | 0 | [25 empty] | 0 | 0 | 0 | 0 | 0
BS8 | 반월성포26 | J6868 | 10.3 | 914 | [5 empty] | BS8914 | BS8 | BS8 | BS8 | BS8 | BS8 | 914 | 0 | 0 | 13 | 0 | [25 empty] | 0 | 0 | 0 | 0 | 0
BS8 | 반월성포26 | J6921 | 21.5 | 928 | 932 |  |  |  |  | BS8928 | BS8932 | BS8 | BS8 | BS8 | BS8 | 928 | 0 | 0 | 10 | 0 | 932 | 0 | 0 | 15 | 0 | [20 empty] | 0 | 0 | 0 | 0 | 0
BS8 | 반월성포26 | J6926 | 13.8 | 932 | [5 empty] | BS8932 | BS8 | BS8 | BS8 | BS8 | BS8 | 932 | 0 | 0 | 15 | 0 | [25 empty] | 0 | 0 | 0 | 0 | 0
BS8 | 반월성포26 | J6944 | 12.9 | 944 | [5 empty] | BS8944 | BS8 | BS8 | BS8 | BS8 | BS8 | 944 | 0 | 0 | 16 | 0 | [25 empty] | 0 | 0 | 0 | 0 | 0
BS8 | 반월성포26 | J6965 | 13.5 | 932 | 937 |  |  |  |  | BS8932 | BS8937 | BS8 | BS8 | BS8 | BS8 | 932 | 0 | 0 | 15 | 0 | 937 | 0 | 0 | 7 | 0 | [20 empty] | 0 | 0 | 0 | 0 | 0
BS8 | 반월성포26 | J96 | 10.7 | 검침분구1: BS8; 검침분구2: BS8; 검침분구3: BS8; 검침분구4: BS8; 검침분구5: BS8; 검침분구6: BS8 | [29 empty] | 0 | 0 | 0 | 0 | 0
BS9 | 반월성포24 | J6101 | 16.4 | 980 | [5 empty] | BS9980 | BS9 | BS9 | BS9 | BS9 | BS9 | 980 | 0 | 0 | 16 | 0 | [25 empty] | 0 | 0 | 0 | 0 | 0
BS9 | 반월성포24 | J6102 | 17.2 | 980 | [5 empty] | BS9980 | BS9 | BS9 | BS9 | BS9 | BS9 | 980 | 0 | 0 | 16 | 0 | [25 empty] | 0 | 0 | 0 | 0 | 0
BS9 | 반월성포24 | J6118 | 16.9 | 717 | 980 |  |  |  |  | BS9717 | BS9980 | BS9 | BS9 | BS9 | BS9 | 717 | 0 | 0 | 9 | 0 | 980 | 0 | 0 | 16 | 0 | [20 empty] | 0 | 0 | 0 | 0 | 0
BS9 | 반월성포24 | J6119 | 16 | 717 | 715 | 980 |  |  |  | BS9717 | BS9715 | BS9980 | BS9 | BS9 | BS9 | 717 | 0 | 0 | 9 | 0 | 715 | 0 | 0 | 7 | 0 | 980 | 0 | 0 | 16 | 0 | [15 empty] | 0 | 0 | 0 | 0 | 0
BS9 | 반월성포24 | J6120 | 7.3 | 681 | [5 empty] | BS9681 | BS9 | BS9 | BS9 | BS9 | BS9 | 681 | 0 | 0 | 15 | 0 | [25 empty] | 0 | 0 | 0 | 0 | 0
BS9 | 반월성포24 | J6121 | 8.7 | 681 | [5 empty] | BS9681 | BS9 | BS9 | BS9 | BS9 | BS9 | 681 | 0 | 0 | 15 | 0 | [25 empty] | 0 | 0 | 0 | 0 | 0
BS9 | 반월성포24 | J6122 | 11.6 | 681 | [5 empty] | BS9681 | BS9 | BS9 | BS9 | BS9 | BS9 | 681 | 0 | 0 | 15 | 0 | [25 empty] | 0 | 0 | 0 | 0 | 0
BS9 | 반월성포24 | J6123 | 11.6 | 681 | [5 empty] | BS9681 | BS9 | BS9 | BS9 | BS9 | BS9 | 681 | 0 | 0 | 15 | 0 | [25 empty] | 0 | 0 | 0 | 0 | 0
BS9 | 반월성포24 | J6139 | 10.1 | 681 | [5 empty] | BS9681 | BS9 | BS9 | BS9 | BS9 | BS9 | 681 | 0 | 0 | 15 | 0 | [25 empty] | 0 | 0 | 0 | 0 | 0
BS9 | 반월성포24 | J6140 | 10.6 | 681 | [5 empty] | BS9681 | BS9 | BS9 | BS9 | BS9 | BS9 | 681 | 0 | 0 | 15 | 0 | [25 empty] | 0 | 0 | 0 | 0 | 0
BS9 | 반월성포24 | J6199 | 18.2 | 980 | [5 empty] | BS9980 | BS9 | BS9 | BS9 | BS9 | BS9 | 980 | 0 | 0 | 16 | 0 | [25 empty] | 0 | 0 | 0 | 0 | 0
BS9 | 반월성포24 | J6200 | 18.2 | 980 | [5 empty] | BS9980 | BS9 | BS9 | BS9 | BS9 | BS9 | 980 | 0 | 0 | 16 | 0 | [25 empty] | 0 | 0 | 0 | 0 | 0
BS9 | 반월성포24 | J6205 | 12.4 | 979 | 980 |  |  |  |  | BS9979 | BS9980 | BS9 | BS9 | BS9 | BS9 | 979 | 0 | 0 | 8 | 0 | 980 | 0 | 0 | 16 | 0 | [20 empty] | 0 | 0 | 0 | 0 | 0
BS9 | 반월성포24 | J6206 | 13.2 | 979 | 717 | 980 |  |  |  | BS9979 | BS9717 | BS9980 | BS9 | BS9 | BS9 | 979 | 0 | 0 | 8 | 0 | 717 | 0 | 0 | 9 | 0 | 980 | 0 | 0 | 16 | 0 | [15 empty] | 0 | 0 | 0 | 0 | 0
BS9 | 반월성포24 | J6219 | 14.5 | 715 | 980 |  |  |  |  | BS9715 | BS9980 | BS9 | BS9 | BS9 | BS9 | 715 | 0 | 0 | 7 | 0 | 980 | 0 | 0 | 16 | 0 | [20 empty] | 0 | 0 | 0 | 0 | 0
BS9 | 반월성포24 | J6220 | 13.8 | 715 | 681 | 980 |  |  |  | BS9715 | BS9681 | BS9980 | BS9 | BS9 | BS9 | 715 | 0 | 0 | 7 | 0 | 681 | 0 | 0 | 15 | 0 | 980 | 0 | 0 | 16 | 0 | [15 empty] | 0 | 0 | 0 | 0 | 0
BS9 | 반월성포24 | J6221 | 8.1 | 681 | [5 empty] | BS9681 | BS9 | BS9 | BS9 | BS9 | BS9 | 681 | 0 | 0 | 15 | 0 | [25 empty] | 0 | 0 | 0 | 0 | 0
BS9 | 반월성포24 | J6222 | 6.2 | 681 | [5 empty] | BS9681 | BS9 | BS9 | BS9 | BS9 | BS9 | 681 | 0 | 0 | 15 | 0 | [25 empty] | 0 | 0 | 0 | 0 | 0
BS9 | 반월성포24 | J6223 | 12.1 | 681 | [5 empty] | BS9681 | BS9 | BS9 | BS9 | BS9 | BS9 | 681 | 0 | 0 | 15 | 0 | [25 empty] | 0 | 0 | 0 | 0 | 0
BS9 | 반월성포24 | J6292 | 9.1 | 979 | 717 |  |  |  |  | BS9979 | BS9717 | BS9 | BS9 | BS9 | BS9 | 979 | 0 | 0 | 8 | 0 | 717 | 0 | 0 | 9 | 0 | [20 empty] | 0 | 0 | 0 | 0 | 0
BS9 | 반월성포24 | J6293 | 11.5 | 979 | 717 |  |  |  |  | BS9979 | BS9717 | BS9 | BS9 | BS9 | BS9 | 979 | 0 | 0 | 8 | 0 | 717 | 0 | 0 | 9 | 0 | [20 empty] | 0 | 0 | 0 | 0 | 0
BS9 | 반월성포24 | J6294 | 12.3 | 681 | [5 empty] | BS9681 | BS9 | BS9 | BS9 | BS9 | BS9 | 681 | 0 | 0 | 15 | 0 | [25 empty] | 0 | 0 | 0 | 0 | 0
BS9 | 반월성포24 | J6297 | 13.8 | 681 | [5 empty] | BS9681 | BS9 | BS9 | BS9 | BS9 | BS9 | 681 | 0 | 0 | 15 | 0 | [25 empty] | 0 | 0 | 0 | 0 | 0
BS9 | 반월성포24 | J6298 | 14.6 | 681 | [5 empty] | BS9681 | BS9 | BS9 | BS9 | BS9 | BS9 | 681 | 0 | 0 | 15 | 0 | [25 empty] | 0 | 0 | 0 | 0 | 0
BS9 | 반월성포24 | J6348 | 8.3 | 715 | 681 |  |  |  |  | BS9715 | BS9681 | BS9 | BS9 | BS9 | BS9 | 715 | 0 | 0 | 7 | 0 | 681 | 0 | 0 | 15 | 0 | [20 empty] | 0 | 0 | 0 | 0 | 0
BS9 | 반월성포24 | J6381 | 8.5 | 717 | 715 |  |  |  |  | BS9717 | BS9715 | BS9 | BS9 | BS9 | BS9 | 717 | 0 | 0 | 9 | 0 | 715 | 0 | 0 | 7 | 0 | [20 empty] | 0 | 0 | 0 | 0 | 0
BS9 | 반월성포24 | J6382 | 10.1 | 717 | 715 |  |  |  |  | BS9717 | BS9715 | BS9 | BS9 | BS9 | BS9 | 717 | 0 | 0 | 9 | 0 | 715 | 0 | 0 | 7 | 0 | [20 empty] | 0 | 0 | 0 | 0 | 0
BS9 | 반월성포24 | J6403 | 12 | 979 | 980 |  |  |  |  | BS9979 | BS9980 | BS9 | BS9 | BS9 | BS9 | 979 | 0 | 0 | 8 | 0 | 980 | 0 | 0 | 16 | 0 | [20 empty] | 0 | 0 | 0 | 0 | 0
BS9 | 반월성포24 | J6420 | 17.9 | 980 | [5 empty] | BS9980 | BS9 | BS9 | BS9 | BS9 | BS9 | 980 | 0 | 0 | 16 | 0 | [25 empty] | 0 | 0 | 0 | 0 | 0
BS9 | 반월성포24 | J6432 | 15.9 | 980 | [5 empty] | BS9980 | BS9 | BS9 | BS9 | BS9 | BS9 | 980 | 0 | 0 | 16 | 0 | [25 empty] | 0 | 0 | 0 | 0 | 0
BS9 | 반월성포24 | J6437 | 14.8 | 681 | 980 |  |  |  |  | BS9681 | BS9980 | BS9 | BS9 | BS9 | BS9 | 681 | 0 | 0 | 15 | 0 | 980 | 0 | 0 | 16 | 0 | [20 empty] | 0 | 0 | 0 | 0 | 0
BS9 | 반월성포24 | J6881 | 9.6 | 979 | [5 empty] | BS9979 | BS9 | BS9 | BS9 | BS9 | BS9 | 979 | 0 | 0 | 8 | 0 | [25 empty] | 0 | 0 | 0 | 0 | 0
BS9 | 반월성포24 | J6887 | 10.1 | 979 | [5 empty] | BS9979 | BS9 | BS9 | BS9 | BS9 | BS9 | 979 | 0 | 0 | 8 | 0 | [25 empty] | 0 | 0 | 0 | 0 | 0
BS9 | 반월성포24 | J6924 | 17.8 | 980 | [5 empty] | BS9980 | BS9 | BS9 | BS9 | BS9 | BS9 | 980 | 0 | 0 | 16 | 0 | [25 empty] | 0 | 0 | 0 | 0 | 0
BS9 | 반월성포24 | J6925 | 19.8 | 980 | [5 empty] | BS9980 | BS9 | BS9 | BS9 | BS9 | BS9 | 980 | 0 | 0 | 16 | 0 | [25 empty] | 0 | 0 | 0 | 0 | 0
BS9 | 반월성포24 | J6945 | 11.8 | 979 | [5 empty] | BS9979 | BS9 | BS9 | BS9 | BS9 | BS9 | 979 | 0 | 0 | 8 | 0 | [25 empty] | 0 | 0 | 0 | 0 | 0
BS9 | 반월성포24 | J6946 | 11.4 | 717 | [5 empty] | BS9717 | BS9 | BS9 | BS9 | BS9 | BS9 | 717 | 0 | 0 | 9 | 0 | [25 empty] | 0 | 0 | 0 | 0 | 0
BS9 | 반월성포24 | J6952 | 10.6 | 717 | 715 |  |  |  |  | BS9717 | BS9715 | BS9 | BS9 | BS9 | BS9 | 717 | 0 | 0 | 9 | 0 | 715 | 0 | 0 | 7 | 0 | [20 empty] | 0 | 0 | 0 | 0 | 0
BS9 | 반월성포24 | J92 | 17.8 | 검침분구1: BS9; 검침분구2: BS9; 검침분구3: BS9; 검침분구4: BS9; 검침분구5: BS9; 검침분구6: BS9 | [29 empty] | 0 | 0 | 0 | 0 | 0
SL1 | 시흥직접1 | J157 | 3.7 | 검침분구1: SL1; 검침분구2: SL1; 검침분구3: SL1; 검침분구4: SL1; 검침분구5: SL1; 검침분구6: SL1 | [29 empty] | 0 | 0 | 0 | 0 | 0
SL1 | 시흥직접1 | J8756 | 2.9 | 343 | [5 empty] | SL1343 | SL1 | SL1 | SL1 | SL1 | SL1 | 343 | 149133 | 204028.4715 | 11 | 18548.0429 | [25 empty] | 18548.0429 | 61.8268 | 61.8268 | 61.8268 | 0.71559
SL1 | 시흥직접1 | J8851 | 2.9 | 343 | [5 empty] | SL1343 | SL1 | SL1 | SL1 | SL1 | SL1 | 343 | 149133 | 204028.4715 | 11 | 18548.0429 | [25 empty] | 18548.0429 | 61.8268 | 61.8268 | 61.8268 | 0.71559
SL1 | 시흥직접1 | J8938 | 4.1 | 341 | 342-1 |  |  |  |  | SL1341 | SL1342-1 | SL1 | SL1 | SL1 | SL1 | 341 | 195003 | 289569.4514 | 6 | 48261.5752 | 342-1 | 14644 | 15019.8097 | 2 | 7509.9049 | [20 empty] | 55771.4801 | 185.9049 | 185.9049 | 185.9049 | 2.1517
SL1 | 시흥직접1 | J9255 | 3.2 | 343 | [5 empty] | SL1343 | SL1 | SL1 | SL1 | SL1 | SL1 | 343 | 149133 | 204028.4715 | 11 | 18548.0429 | [25 empty] | 18548.0429 | 61.8268 | 61.8268 | 61.8268 | 0.71559
SL1 | 시흥직접1 | J9256 | 3.9 | 343 | [5 empty] | SL1343 | SL1 | SL1 | SL1 | SL1 | SL1 | 343 | 149133 | 204028.4715 | 11 | 18548.0429 | [25 empty] | 18548.0429 | 61.8268 | 61.8268 | 61.8268 | 0.71559
SL1 | 시흥직접1 | J9257 | 3.3 | 343 | [5 empty] | SL1343 | SL1 | SL1 | SL1 | SL1 | SL1 | 343 | 149133 | 204028.4715 | 11 | 18548.0429 | [25 empty] | 18548.0429 | 61.8268 | 61.8268 | 61.8268 | 0.71559
SL1 | 시흥직접1 | J9258 | 3.9 | 341 | [5 empty] | SL1341 | SL1 | SL1 | SL1 | SL1 | SL1 | 341 | 195003 | 289569.4514 | 6 | 48261.5752 | [25 empty] | 48261.5752 | 160.8719 | 160.8719 | 160.8719 | 1.8619
SL1 | 시흥직접1 | J9267 | 2.5 | 343 | [5 empty] | SL1343 | SL1 | SL1 | SL1 | SL1 | SL1 | 343 | 149133 | 204028.4715 | 11 | 18548.0429 | [25 empty] | 18548.0429 | 61.8268 | 61.8268 | 61.8268 | 0.71559
SL1 | 시흥직접1 | J9268 | 2.6 | 343 | [5 empty] | SL1343 | SL1 | SL1 | SL1 | SL1 | SL1 | 343 | 149133 | 204028.4715 | 11 | 18548.0429 | [25 empty] | 18548.0429 | 61.8268 | 61.8268 | 61.8268 | 0.71559
SL1 | 시흥직접1 | J9323 | 2.8 | 343 | [5 empty] | SL1343 | SL1 | SL1 | SL1 | SL1 | SL1 | 343 | 149133 | 204028.4715 | 11 | 18548.0429 | [25 empty] | 18548.0429 | 61.8268 | 61.8268 | 61.8268 | 0.71559
SL1 | 시흥직접1 | J9324 | 2.9 | 343 | [5 empty] | SL1343 | SL1 | SL1 | SL1 | SL1 | SL1 | 343 | 149133 | 204028.4715 | 11 | 18548.0429 | [25 empty] | 18548.0429 | 61.8268 | 61.8268 | 61.8268 | 0.71559
SL1 | 시흥직접1 | J9327 | 3.9 | 341 | [5 empty] | SL1341 | SL1 | SL1 | SL1 | SL1 | SL1 | 341 | 195003 | 289569.4514 | 6 | 48261.5752 | [25 empty] | 48261.5752 | 160.8719 | 160.8719 | 160.8719 | 1.8619
SL1 | 시흥직접1 | J9381 | 4.8 | 341 | 342-1 |  |  |  |  | SL1341 | SL1342-1 | SL1 | SL1 | SL1 | SL1 | 341 | 195003 | 289569.4514 | 6 | 48261.5752 | 342-1 | 14644 | 15019.8097 | 2 | 7509.9049 | [20 empty] | 55771.4801 | 185.9049 | 185.9049 | 185.9049 | 2.1517
SL1 | 시흥직접1 | J9397 | 4.1 | 341 | [5 empty] | SL1341 | SL1 | SL1 | SL1 | SL1 | SL1 | 341 | 195003 | 289569.4514 | 6 | 48261.5752 | [25 empty] | 48261.5752 | 160.8719 | 160.8719 | 160.8719 | 1.8619
SL1 | 시흥직접1 | J9500 | 3.3 | 343 | [5 empty] | SL1343 | SL1 | SL1 | SL1 | SL1 | SL1 | 343 | 149133 | 204028.4715 | 11 | 18548.0429 | [25 empty] | 18548.0429 | 61.8268 | 61.8268 | 61.8268 | 0.71559
SL1 | 시흥직접1 | J9508 | 3.9 | 341 | [5 empty] | SL1341 | SL1 | SL1 | SL1 | SL1 | SL1 | 341 | 195003 | 289569.4514 | 6 | 48261.5752 | [25 empty] | 48261.5752 | 160.8719 | 160.8719 | 160.8719 | 1.8619
SL1 | 시흥직접1 | J9509 | 3.9 | 343 | [5 empty] | SL1343 | SL1 | SL1 | SL1 | SL1 | SL1 | 343 | 149133 | 204028.4715 | 11 | 18548.0429 | [25 empty] | 18548.0429 | 61.8268 | 61.8268 | 61.8268 | 0.71559
SL1 | 시흥직접1 | J9512 | 3.9 | 검침분구1: SL1; 검침분구2: SL1; 검침분구3: SL1; 검침분구4: SL1; 검침분구5: SL1; 검침분구6: SL1 | [29 empty] | 0 | 0 | 0 | 0 | 0
SL1-1 | 시흥직접1 | J140 | 3.4 | 검침분구1: SL1-1; 검침분구2: SL1-1; 검침분구3: SL1-1; 검침분구4: SL1-1; 검침분구5: SL1-1; 검침분구6: SL1-1 | [29 empty] | 0 | 0 | 0 | 0 | 0
SL1-1 | 시흥직접1 | J141 | 3.5 | 검침분구1: SL1-1; 검침분구2: SL1-1; 검침분구3: SL1-1; 검침분구4: SL1-1; 검침분구5: SL1-1; 검침분구6: SL1-1 | [29 empty] | 0 | 0 | 0 | 0 | 0
SL1-1 | 시흥직접1 | J8665 | 0.3 | 360 | [5 empty] | SL1-1360 | SL1-1 | SL1-1 | SL1-1 | SL1-1 | SL1-1 | 360 | 48717 | 55344.4888 | 12 | 4612.0407 | [25 empty] | 4612.0407 | 15.3735 | 15.3735 | 15.3735 | 0.17793
SL1-1 | 시흥직접1 | J8666 | -0.1 | 360 | [5 empty] | SL1-1360 | SL1-1 | SL1-1 | SL1-1 | SL1-1 | SL1-1 | 360 | 48717 | 55344.4888 | 12 | 4612.0407 | [25 empty] | 4612.0407 | 15.3735 | 15.3735 | 15.3735 | 0.17793
SL1-1 | 시흥직접1 | J8670 | 2.3 | 350 | 354 | 356 |  |  |  | SL1-1350 | SL1-1354 | SL1-1356 | SL1-1 | SL1-1 | SL1-1 | 350 | 27641 | 49342.6317 | 8 | 6167.829 | 354 | 36475 | 53779.2391 | 10 | 5377.9239 | 356 | 41016 | 46827.4853 | 18 | 2601.527 | [15 empty] | 14147.2798 | 47.1576 | 47.1576 | 47.1576 | 0.54581
SL1-1 | 시흥직접1 | J8671 | 1.7 | 354 | 356 |  |  |  |  | SL1-1354 | SL1-1356 | SL1-1 | SL1-1 | SL1-1 | SL1-1 | 354 | 36475 | 53779.2391 | 10 | 5377.9239 | 356 | 41016 | 46827.4853 | 18 | 2601.527 | [20 empty] | 7979.4509 | 26.5982 | 26.5982 | 26.5982 | 0.30785
SL1-1 | 시흥직접1 | J8684 | 2.9 | 352 | 350 |  |  |  |  | SL1-1352 | SL1-1350 | SL1-1 | SL1-1 | SL1-1 | SL1-1 | 352 | 121573 | 145205.0724 | 12 | 12100.4227 | 350 | 27641 | 49342.6317 | 8 | 6167.829 | [20 empty] | 18268.2517 | 60.8942 | 60.8942 | 60.8942 | 0.70479
SL1-1 | 시흥직접1 | J8685 | -0.2 | 350 | 354 |  |  |  |  | SL1-1350 | SL1-1354 | SL1-1 | SL1-1 | SL1-1 | SL1-1 | 350 | 27641 | 49342.6317 | 8 | 6167.829 | 354 | 36475 | 53779.2391 | 10 | 5377.9239 | [20 empty] | 11545.7529 | 38.4858 | 38.4858 | 38.4858 | 0.44544
SL1-1 | 시흥직접1 | J8698 | 0.4 | 352 | [5 empty] | SL1-1352 | SL1-1 | SL1-1 | SL1-1 | SL1-1 | SL1-1 | 352 | 121573 | 145205.0724 | 12 | 12100.4227 | [25 empty] | 12100.4227 | 40.3347 | 40.3347 | 40.3347 | 0.46684
SL1-1 | 시흥직접1 | J8705 | -0.6 | 356 | [5 empty] | SL1-1356 | SL1-1 | SL1-1 | SL1-1 | SL1-1 | SL1-1 | 356 | 41016 | 46827.4853 | 18 | 2601.527 | [25 empty] | 2601.527 | 8.6718 | 8.6718 | 8.6718 | 0.10037
SL1-1 | 시흥직접1 | J8706 | -0.6 | 356 | [5 empty] | SL1-1356 | SL1-1 | SL1-1 | SL1-1 | SL1-1 | SL1-1 | 356 | 41016 | 46827.4853 | 18 | 2601.527 | [25 empty] | 2601.527 | 8.6718 | 8.6718 | 8.6718 | 0.10037
SL1-1 | 시흥직접1 | J8710 | 2.5 | 346 | [5 empty] | SL1-1346 | SL1-1 | SL1-1 | SL1-1 | SL1-1 | SL1-1 | 346 | 285857 | 310188.1054 | 13 | 23860.6235 | [25 empty] | 23860.6235 | 79.5354 | 79.5354 | 79.5354 | 0.92055
SL1-1 | 시흥직접1 | J8711 | -0.2 | 346 | [5 empty] | SL1-1346 | SL1-1 | SL1-1 | SL1-1 | SL1-1 | SL1-1 | 346 | 285857 | 310188.1054 | 13 | 23860.6235 | [25 empty] | 23860.6235 | 79.5354 | 79.5354 | 79.5354 | 0.92055
SL1-1 | 시흥직접1 | J8716 | -0.6 | 356 | [5 empty] | SL1-1356 | SL1-1 | SL1-1 | SL1-1 | SL1-1 | SL1-1 | 356 | 41016 | 46827.4853 | 18 | 2601.527 | [25 empty] | 2601.527 | 8.6718 | 8.6718 | 8.6718 | 0.10037
SL1-1 | 시흥직접1 | J8723 | 2.8 | 346 | [5 empty] | SL1-1346 | SL1-1 | SL1-1 | SL1-1 | SL1-1 | SL1-1 | 346 | 285857 | 310188.1054 | 13 | 23860.6235 | [25 empty] | 23860.6235 | 79.5354 | 79.5354 | 79.5354 | 0.92055
SL1-1 | 시흥직접1 | J8729 | -0.6 | 356 | [5 empty] | SL1-1356 | SL1-1 | SL1-1 | SL1-1 | SL1-1 | SL1-1 | 356 | 41016 | 46827.4853 | 18 | 2601.527 | [25 empty] | 2601.527 | 8.6718 | 8.6718 | 8.6718 | 0.10037
SL1-1 | 시흥직접1 | J8735 | 2.5 | 345 | 346 |  |  |  |  | SL1-1345 | SL1-1346 | SL1-1 | SL1-1 | SL1-1 | SL1-1 | 345 | 59776 | 103595.9526 | 11 | 9417.8139 | 346 | 285857 | 310188.1054 | 13 | 23860.6235 | [20 empty] | 33278.4374 | 110.9281 | 110.9281 | 110.9281 | 1.2839
SL1-1 | 시흥직접1 | J8736 | 2.8 | 345 | [5 empty] | SL1-1345 | SL1-1 | SL1-1 | SL1-1 | SL1-1 | SL1-1 | 345 | 59776 | 103595.9526 | 11 | 9417.8139 | [25 empty] | 9417.8139 | 31.3927 | 31.3927 | 31.3927 | 0.36334
SL1-1 | 시흥직접1 | J8739 | 0.1 | 356 | 360 |  |  |  |  | SL1-1356 | SL1-1360 | SL1-1 | SL1-1 | SL1-1 | SL1-1 | 356 | 41016 | 46827.4853 | 18 | 2601.527 | 360 | 48717 | 55344.4888 | 12 | 4612.0407 | [20 empty] | 7213.5677 | 24.0452 | 24.0452 | 24.0452 | 0.2783
SL1-1 | 시흥직접1 | J8744 | -0.2 | 352 | 356 |  |  |  |  | SL1-1352 | SL1-1356 | SL1-1 | SL1-1 | SL1-1 | SL1-1 | 352 | 121573 | 145205.0724 | 12 | 12100.4227 | 356 | 41016 | 46827.4853 | 18 | 2601.527 | [20 empty] | 14701.9497 | 49.0065 | 49.0065 | 49.0065 | 0.5672
SL1-1 | 시흥직접1 | J8745 | -0.5 | 352 | 356 |  |  |  |  | SL1-1352 | SL1-1356 | SL1-1 | SL1-1 | SL1-1 | SL1-1 | 352 | 121573 | 145205.0724 | 12 | 12100.4227 | 356 | 41016 | 46827.4853 | 18 | 2601.527 | [20 empty] | 14701.9497 | 49.0065 | 49.0065 | 49.0065 | 0.5672
SL1-1 | 시흥직접1 | J8755 | 2.4 | 344 | [5 empty] | SL1-1344 | SL1-1 | SL1-1 | SL1-1 | SL1-1 | SL1-1 | 344 | 56769 | 85157.0344 | 5 | 17031.4069 | [25 empty] | 17031.4069 | 56.7714 | 56.7714 | 56.7714 | 0.65708
SL1-1 | 시흥직접1 | J8760 | 0.3 | 360 | [5 empty] | SL1-1360 | SL1-1 | SL1-1 | SL1-1 | SL1-1 | SL1-1 | 360 | 48717 | 55344.4888 | 12 | 4612.0407 | [25 empty] | 4612.0407 | 15.3735 | 15.3735 | 15.3735 | 0.17793
SL1-1 | 시흥직접1 | J8767 | 2.5 | 344 | 346 |  |  |  |  | SL1-1344 | SL1-1346 | SL1-1 | SL1-1 | SL1-1 | SL1-1 | 344 | 56769 | 85157.0344 | 5 | 17031.4069 | 346 | 285857 | 310188.1054 | 13 | 23860.6235 | [20 empty] | 40892.0304 | 136.3068 | 136.3068 | 136.3068 | 1.5776
SL1-1 | 시흥직접1 | J8776 | 1.4 | 346 | [5 empty] | SL1-1346 | SL1-1 | SL1-1 | SL1-1 | SL1-1 | SL1-1 | 346 | 285857 | 310188.1054 | 13 | 23860.6235 | [25 empty] | 23860.6235 | 79.5354 | 79.5354 | 79.5354 | 0.92055
SL1-1 | 시흥직접1 | J8779 | 0.1 | 360 | [5 empty] | SL1-1360 | SL1-1 | SL1-1 | SL1-1 | SL1-1 | SL1-1 | 360 | 48717 | 55344.4888 | 12 | 4612.0407 | [25 empty] | 4612.0407 | 15.3735 | 15.3735 | 15.3735 | 0.17793
SL1-1 | 시흥직접1 | J8780 | -0.4 | 360 | [5 empty] | SL1-1360 | SL1-1 | SL1-1 | SL1-1 | SL1-1 | SL1-1 | 360 | 48717 | 55344.4888 | 12 | 4612.0407 | [25 empty] | 4612.0407 | 15.3735 | 15.3735 | 15.3735 | 0.17793
SL1-1 | 시흥직접1 | J8788 | 1.8 | 354 | [5 empty] | SL1-1354 | SL1-1 | SL1-1 | SL1-1 | SL1-1 | SL1-1 | 354 | 36475 | 53779.2391 | 10 | 5377.9239 | [25 empty] | 5377.9239 | 17.9264 | 17.9264 | 17.9264 | 0.20748
SL1-1 | 시흥직접1 | J8793 | 1.1 | 356 | [5 empty] | SL1-1356 | SL1-1 | SL1-1 | SL1-1 | SL1-1 | SL1-1 | 356 | 41016 | 46827.4853 | 18 | 2601.527 | [25 empty] | 2601.527 | 8.6718 | 8.6718 | 8.6718 | 0.10037
SL1-1 | 시흥직접1 | J8794 | -0.4 | 356 | [5 empty] | SL1-1356 | SL1-1 | SL1-1 | SL1-1 | SL1-1 | SL1-1 | 356 | 41016 | 46827.4853 | 18 | 2601.527 | [25 empty] | 2601.527 | 8.6718 | 8.6718 | 8.6718 | 0.10037
SL1-1 | 시흥직접1 | J8799 | -0.2 | 354 | 356 |  |  |  |  | SL1-1354 | SL1-1356 | SL1-1 | SL1-1 | SL1-1 | SL1-1 | 354 | 36475 | 53779.2391 | 10 | 5377.9239 | 356 | 41016 | 46827.4853 | 18 | 2601.527 | [20 empty] | 7979.4509 | 26.5982 | 26.5982 | 26.5982 | 0.30785
SL1-1 | 시흥직접1 | J8808 | 2.2 | 352 | 350 |  |  |  |  | SL1-1352 | SL1-1350 | SL1-1 | SL1-1 | SL1-1 | SL1-1 | 352 | 121573 | 145205.0724 | 12 | 12100.4227 | 350 | 27641 | 49342.6317 | 8 | 6167.829 | [20 empty] | 18268.2517 | 60.8942 | 60.8942 | 60.8942 | 0.70479
SL1-1 | 시흥직접1 | J8809 | 1.8 | 350 | 352 | 356 |  |  |  | SL1-1350 | SL1-1352 | SL1-1356 | SL1-1 | SL1-1 | SL1-1 | 350 | 27641 | 49342.6317 | 8 | 6167.829 | 352 | 121573 | 145205.0724 | 12 | 12100.4227 | 356 | 41016 | 46827.4853 | 18 | 2601.527 | [15 empty] | 20869.7786 | 69.5659 | 69.5659 | 69.5659 | 0.80516
SL1-1 | 시흥직접1 | J8814 | 7.8 | 352 | 356 |  |  |  |  | SL1-1352 | SL1-1356 | SL1-1 | SL1-1 | SL1-1 | SL1-1 | 352 | 121573 | 145205.0724 | 12 | 12100.4227 | 356 | 41016 | 46827.4853 | 18 | 2601.527 | [20 empty] | 14701.9497 | 49.0065 | 49.0065 | 49.0065 | 0.5672
SL1-1 | 시흥직접1 | J8820 | 0.4 | 352 | [5 empty] | SL1-1352 | SL1-1 | SL1-1 | SL1-1 | SL1-1 | SL1-1 | 352 | 121573 | 145205.0724 | 12 | 12100.4227 | [25 empty] | 12100.4227 | 40.3347 | 40.3347 | 40.3347 | 0.46684
SL1-1 | 시흥직접1 | J8831 | -0.7 | 354 | 356 |  |  |  |  | SL1-1354 | SL1-1356 | SL1-1 | SL1-1 | SL1-1 | SL1-1 | 354 | 36475 | 53779.2391 | 10 | 5377.9239 | 356 | 41016 | 46827.4853 | 18 | 2601.527 | [20 empty] | 7979.4509 | 26.5982 | 26.5982 | 26.5982 | 0.30785
SL1-1 | 시흥직접1 | J8850 | 2.9 | 345 | 346 |  |  |  |  | SL1-1345 | SL1-1346 | SL1-1 | SL1-1 | SL1-1 | SL1-1 | 345 | 59776 | 103595.9526 | 11 | 9417.8139 | 346 | 285857 | 310188.1054 | 13 | 23860.6235 | [20 empty] | 33278.4374 | 110.9281 | 110.9281 | 110.9281 | 1.2839
SL1-1 | 시흥직접1 | J8858 | 2.9 | 345 | [5 empty] | SL1-1345 | SL1-1 | SL1-1 | SL1-1 | SL1-1 | SL1-1 | 345 | 59776 | 103595.9526 | 11 | 9417.8139 | [25 empty] | 9417.8139 | 31.3927 | 31.3927 | 31.3927 | 0.36334
SL1-1 | 시흥직접1 | J8863 | 0.5 | 360 | [5 empty] | SL1-1360 | SL1-1 | SL1-1 | SL1-1 | SL1-1 | SL1-1 | 360 | 48717 | 55344.4888 | 12 | 4612.0407 | [25 empty] | 4612.0407 | 15.3735 | 15.3735 | 15.3735 | 0.17793
SL1-1 | 시흥직접1 | J8866 | -0.3 | 360 | [5 empty] | SL1-1360 | SL1-1 | SL1-1 | SL1-1 | SL1-1 | SL1-1 | 360 | 48717 | 55344.4888 | 12 | 4612.0407 | [25 empty] | 4612.0407 | 15.3735 | 15.3735 | 15.3735 | 0.17793
SL1-1 | 시흥직접1 | J8873 | -0.3 | 356 | 360 |  |  |  |  | SL1-1356 | SL1-1360 | SL1-1 | SL1-1 | SL1-1 | SL1-1 | 356 | 41016 | 46827.4853 | 18 | 2601.527 | 360 | 48717 | 55344.4888 | 12 | 4612.0407 | [20 empty] | 7213.5677 | 24.0452 | 24.0452 | 24.0452 | 0.2783
SL1-1 | 시흥직접1 | J8881 | -0.4 | 356 | [5 empty] | SL1-1356 | SL1-1 | SL1-1 | SL1-1 | SL1-1 | SL1-1 | 356 | 41016 | 46827.4853 | 18 | 2601.527 | [25 empty] | 2601.527 | 8.6718 | 8.6718 | 8.6718 | 0.10037
SL1-1 | 시흥직접1 | J8889 | -0.4 | 356 | [5 empty] | SL1-1356 | SL1-1 | SL1-1 | SL1-1 | SL1-1 | SL1-1 | 356 | 41016 | 46827.4853 | 18 | 2601.527 | [25 empty] | 2601.527 | 8.6718 | 8.6718 | 8.6718 | 0.10037
SL1-1 | 시흥직접1 | J8904 | 2.7 | 344 | [5 empty] | SL1-1344 | SL1-1 | SL1-1 | SL1-1 | SL1-1 | SL1-1 | 344 | 56769 | 85157.0344 | 5 | 17031.4069 | [25 empty] | 17031.4069 | 56.7714 | 56.7714 | 56.7714 | 0.65708
SL1-1 | 시흥직접1 | J8912 | 2.5 | 346 | [5 empty] | SL1-1346 | SL1-1 | SL1-1 | SL1-1 | SL1-1 | SL1-1 | 346 | 285857 | 310188.1054 | 13 | 23860.6235 | [25 empty] | 23860.6235 | 79.5354 | 79.5354 | 79.5354 | 0.92055
SL1-1 | 시흥직접1 | J8913 | 2.9 | 345 | 346 |  |  |  |  | SL1-1345 | SL1-1346 | SL1-1 | SL1-1 | SL1-1 | SL1-1 | 345 | 59776 | 103595.9526 | 11 | 9417.8139 | 346 | 285857 | 310188.1054 | 13 | 23860.6235 | [20 empty] | 33278.4374 | 110.9281 | 110.9281 | 110.9281 | 1.2839
SL1-1 | 시흥직접1 | J8917 | 4 | 345 | 350 |  |  |  |  | SL1-1345 | SL1-1350 | SL1-1 | SL1-1 | SL1-1 | SL1-1 | 345 | 59776 | 103595.9526 | 11 | 9417.8139 | 350 | 27641 | 49342.6317 | 8 | 6167.829 | [20 empty] | 15585.6428 | 51.9521 | 51.9521 | 51.9521 | 0.6013
SL1-1 | 시흥직접1 | J8919 | 2.6 | 346 | 344 |  |  |  |  | SL1-1346 | SL1-1344 | SL1-1 | SL1-1 | SL1-1 | SL1-1 | 346 | 285857 | 310188.1054 | 13 | 23860.6235 | 344 | 56769 | 85157.0344 | 5 | 17031.4069 | [20 empty] | 40892.0304 | 136.3068 | 136.3068 | 136.3068 | 1.5776
SL1-1 | 시흥직접1 | J8926 | 2.9 | 344 | 345 | 346 |  |  |  | SL1-1344 | SL1-1345 | SL1-1346 | SL1-1 | SL1-1 | SL1-1 | 344 | 56769 | 85157.0344 | 5 | 17031.4069 | 345 | 59776 | 103595.9526 | 11 | 9417.8139 | 346 | 285857 | 310188.1054 | 13 | 23860.6235 | [15 empty] | 50309.8442 | 167.6995 | 167.6995 | 167.6995 | 1.941
SL1-1 | 시흥직접1 | J8932 | 0.4 | 352 | [5 empty] | SL1-1352 | SL1-1 | SL1-1 | SL1-1 | SL1-1 | SL1-1 | 352 | 121573 | 145205.0724 | 12 | 12100.4227 | [25 empty] | 12100.4227 | 40.3347 | 40.3347 | 40.3347 | 0.46684
SL1-1 | 시흥직접1 | J8935 | 2.3 | 350 | 354 |  |  |  |  | SL1-1350 | SL1-1354 | SL1-1 | SL1-1 | SL1-1 | SL1-1 | 350 | 27641 | 49342.6317 | 8 | 6167.829 | 354 | 36475 | 53779.2391 | 10 | 5377.9239 | [20 empty] | 11545.7529 | 38.4858 | 38.4858 | 38.4858 | 0.44544
SL1-1 | 시흥직접1 | J8936 | 2.5 | 346 | [5 empty] | SL1-1346 | SL1-1 | SL1-1 | SL1-1 | SL1-1 | SL1-1 | 346 | 285857 | 310188.1054 | 13 | 23860.6235 | [25 empty] | 23860.6235 | 79.5354 | 79.5354 | 79.5354 | 0.92055
SL1-1 | 시흥직접1 | J8941 | 4 | 352 | [5 empty] | SL1-1352 | SL1-1 | SL1-1 | SL1-1 | SL1-1 | SL1-1 | 352 | 121573 | 145205.0724 | 12 | 12100.4227 | [25 empty] | 12100.4227 | 40.3347 | 40.3347 | 40.3347 | 0.46684
SL1-1 | 시흥직접1 | J8944 | -0.8 | 360 | [5 empty] | SL1-1360 | SL1-1 | SL1-1 | SL1-1 | SL1-1 | SL1-1 | 360 | 48717 | 55344.4888 | 12 | 4612.0407 | [25 empty] | 4612.0407 | 15.3735 | 15.3735 | 15.3735 | 0.17793
SL1-1 | 시흥직접1 | J9244 | 8.1 | 360 | [5 empty] | SL1-1360 | SL1-1 | SL1-1 | SL1-1 | SL1-1 | SL1-1 | 360 | 48717 | 55344.4888 | 12 | 4612.0407 | [25 empty] | 4612.0407 | 15.3735 | 15.3735 | 15.3735 | 0.17793
SL1-1 | 시흥직접1 | J9246 | -0.3 | 354 | [5 empty] | SL1-1354 | SL1-1 | SL1-1 | SL1-1 | SL1-1 | SL1-1 | 354 | 36475 | 53779.2391 | 10 | 5377.9239 | [25 empty] | 5377.9239 | 17.9264 | 17.9264 | 17.9264 | 0.20748
SL1-1 | 시흥직접1 | J9254 | 1.7 | 346 | [5 empty] | SL1-1346 | SL1-1 | SL1-1 | SL1-1 | SL1-1 | SL1-1 | 346 | 285857 | 310188.1054 | 13 | 23860.6235 | [25 empty] | 23860.6235 | 79.5354 | 79.5354 | 79.5354 | 0.92055
SL1-1 | 시흥직접1 | J9313 | 0.1 | 검침분구1: SL1-1; 검침분구2: SL1-1; 검침분구3: SL1-1; 검침분구4: SL1-1; 검침분구5: SL1-1; 검침분구6: SL1-1 | [29 empty] | 0 | 0 | 0 | 0 | 0
SL1-1 | 시흥직접1 | J9316 | 2.3 | 352 | [5 empty] | SL1-1352 | SL1-1 | SL1-1 | SL1-1 | SL1-1 | SL1-1 | 352 | 121573 | 145205.0724 | 12 | 12100.4227 | [25 empty] | 12100.4227 | 40.3347 | 40.3347 | 40.3347 | 0.46684
SL1-1 | 시흥직접1 | J9405 | 2.5 | 354 | [5 empty] | SL1-1354 | SL1-1 | SL1-1 | SL1-1 | SL1-1 | SL1-1 | 354 | 36475 | 53779.2391 | 10 | 5377.9239 | [25 empty] | 5377.9239 | 17.9264 | 17.9264 | 17.9264 | 0.20748
SL1-1 | 시흥직접1 | J9406 | 2.7 | 검침분구1: SL1-1; 검침분구2: SL1-1; 검침분구3: SL1-1; 검침분구4: SL1-1; 검침분구5: SL1-1; 검침분구6: SL1-1 | [29 empty] | 0 | 0 | 0 | 0 | 0
SL1-1 | 시흥직접1 | J9407 | 2.7 | 350 | [5 empty] | SL1-1350 | SL1-1 | SL1-1 | SL1-1 | SL1-1 | SL1-1 | 350 | 27641 | 49342.6317 | 8 | 6167.829 | [25 empty] | 6167.829 | 20.5594 | 20.5594 | 20.5594 | 0.23796
SL1-1 | 시흥직접1 | J9408 | 0.3 | 360 | [5 empty] | SL1-1360 | SL1-1 | SL1-1 | SL1-1 | SL1-1 | SL1-1 | 360 | 48717 | 55344.4888 | 12 | 4612.0407 | [25 empty] | 4612.0407 | 15.3735 | 15.3735 | 15.3735 | 0.17793
SL1-1 | 시흥직접1 | J9409 | 1.5 | 354 | [5 empty] | SL1-1354 | SL1-1 | SL1-1 | SL1-1 | SL1-1 | SL1-1 | 354 | 36475 | 53779.2391 | 10 | 5377.9239 | [25 empty] | 5377.9239 | 17.9264 | 17.9264 | 17.9264 | 0.20748
SL1-1 | 시흥직접1 | J9412 | 2.3 | 검침분구1: SL1-1; 검침분구2: SL1-1; 검침분구3: SL1-1; 검침분구4: SL1-1; 검침분구5: SL1-1; 검침분구6: SL1-1 | [29 empty] | 0 | 0 | 0 | 0 | 0
SL1-1 | 시흥직접1 | J9495 | 2.8 | 345 | [5 empty] | SL1-1345 | SL1-1 | SL1-1 | SL1-1 | SL1-1 | SL1-1 | 345 | 59776 | 103595.9526 | 11 | 9417.8139 | [25 empty] | 9417.8139 | 31.3927 | 31.3927 | 31.3927 | 0.36334
SL1-1 | 시흥직접1 | J9496 | 2.9 | 345 | [5 empty] | SL1-1345 | SL1-1 | SL1-1 | SL1-1 | SL1-1 | SL1-1 | 345 | 59776 | 103595.9526 | 11 | 9417.8139 | [25 empty] | 9417.8139 | 31.3927 | 31.3927 | 31.3927 | 0.36334
SL1-1 | 시흥직접1 | J9497 | 2.9 | 345 | [5 empty] | SL1-1345 | SL1-1 | SL1-1 | SL1-1 | SL1-1 | SL1-1 | 345 | 59776 | 103595.9526 | 11 | 9417.8139 | [25 empty] | 9417.8139 | 31.3927 | 31.3927 | 31.3927 | 0.36334
SL1-1 | 시흥직접1 | J9498 | 2.9 | 345 | [5 empty] | SL1-1345 | SL1-1 | SL1-1 | SL1-1 | SL1-1 | SL1-1 | 345 | 59776 | 103595.9526 | 11 | 9417.8139 | [25 empty] | 9417.8139 | 31.3927 | 31.3927 | 31.3927 | 0.36334
SL1-1 | 시흥직접1 | J9507 | 4.2 | 352 | [5 empty] | SL1-1352 | SL1-1 | SL1-1 | SL1-1 | SL1-1 | SL1-1 | 352 | 121573 | 145205.0724 | 12 | 12100.4227 | [25 empty] | 12100.4227 | 40.3347 | 40.3347 | 40.3347 | 0.46684
SL1-2 | 시흥직접2 | J128 | 6 | 검침분구1: SL1-2; 검침분구2: SL1-2; 검침분구3: SL1-2; 검침분구4: SL1-2; 검침분구5: SL1-2; 검침분구6: SL1-2 | [29 empty] | 0 | 0 | 0 | 0 | 0
SL1-2 | 시흥직접2 | J138 | 4.2 | 검침분구1: SL1-2; 검침분구2: SL1-2; 검침분구3: SL1-2; 검침분구4: SL1-2; 검침분구5: SL1-2; 검침분구6: SL1-2 | [29 empty] | 0 | 0 | 0 | 0 | 0
SL1-2 | 시흥직접2 | J8680 | 2.7 | 369 | [5 empty] | SL1-2369 | SL1-2 | SL1-2 | SL1-2 | SL1-2 | SL1-2 | 369 | 95471 | 110580.6408 | 8 | 13822.5801 | [25 empty] | 13822.5801 | 46.0753 | 46.0753 | 46.0753 | 0.53328
SL1-2 | 시흥직접2 | J8681 | 2.8 | 364 | 365 | 369 |  |  |  | SL1-2364 | SL1-2365 | SL1-2369 | SL1-2 | SL1-2 | SL1-2 | 364 | 77284 | 95110.1501 | 10 | 9511.015 | 365 | 90823 | 108025.6264 | 5 | 21605.1253 | 369 | 95471 | 110580.6408 | 8 | 13822.5801 | [15 empty] | 44938.7204 | 149.7957 | 149.7957 | 149.7957 | 1.7337
SL1-2 | 시흥직접2 | J8696 | 3 | 369 | [5 empty] | SL1-2369 | SL1-2 | SL1-2 | SL1-2 | SL1-2 | SL1-2 | 369 | 95471 | 110580.6408 | 8 | 13822.5801 | [25 empty] | 13822.5801 | 46.0753 | 46.0753 | 46.0753 | 0.53328
SL1-2 | 시흥직접2 | J8722 | 4.9 | 369 | [5 empty] | SL1-2369 | SL1-2 | SL1-2 | SL1-2 | SL1-2 | SL1-2 | 369 | 95471 | 110580.6408 | 8 | 13822.5801 | [25 empty] | 13822.5801 | 46.0753 | 46.0753 | 46.0753 | 0.53328
SL1-2 | 시흥직접2 | J8731 | 3.8 | 371 | [5 empty] | SL1-2371 | SL1-2 | SL1-2 | SL1-2 | SL1-2 | SL1-2 | 371 | 198564 | 290550.5492 | 8 | 36318.8186 | [25 empty] | 36318.8186 | 121.0627 | 121.0627 | 121.0627 | 1.4012
SL1-2 | 시흥직접2 | J8732 | 3.7 | 371 | 342 |  |  |  |  | SL1-2371 | SL1-2342 | SL1-2 | SL1-2 | SL1-2 | SL1-2 | 371 | 198564 | 290550.5492 | 8 | 36318.8186 | 342 | 46796 | 59274.9468 | 2 | 29637.4734 | [20 empty] | 65956.292 | 219.8543 | 219.8543 | 219.8543 | 2.5446
YH2 | 연성성곡31 | J8757 | 7.1 | 332 | 332 |  |  |  |  | YH2332 | YH2332 | YH2 | YH2 | YH2 | YH2 | 332 | 89093 | 126654.3506 | 7 | 18093.4787 | 332 | 89093 | 126654.3506 | 7 | 18093.4787 | [20 empty] | 36186.9573 | 120.6232 | 120.6232 | 120.6232 | 1.3961
YH2 | 연성성곡31 | J8758 | 5.7 | 332 | [5 empty] | YH2332 | YH2 | YH2 | YH2 | YH2 | YH2 | 332 | 89093 | 126654.3506 | 7 | 18093.4787 | [25 empty] | 18093.4787 | 60.3116 | 60.3116 | 60.3116 | 0.69805
YH2 | 연성성곡31 | J8768 | 6 | 332 | [5 empty] | YH2332 | YH2 | YH2 | YH2 | YH2 | YH2 | 332 | 89093 | 126654.3506 | 7 | 18093.4787 | [25 empty] | 18093.4787 | 60.3116 | 60.3116 | 60.3116 | 0.69805
YH2 | 연성성곡31 | J8777 | 7.2 | 332 | [5 empty] | YH2332 | YH2 | YH2 | YH2 | YH2 | YH2 | 332 | 89093 | 126654.3506 | 7 | 18093.4787 | [25 empty] | 18093.4787 | 60.3116 | 60.3116 | 60.3116 | 0.69805
YH2 | 연성성곡31 | J8789 | 5.6 | 332 | [5 empty] | YH2332 | YH2 | YH2 | YH2 | YH2 | YH2 | 332 | 89093 | 126654.3506 | 7 | 18093.4787 | [25 empty] | 18093.4787 | 60.3116 | 60.3116 | 60.3116 | 0.69805
SL1-2 | 시흥직접2 | J8804 | 3.2 | 367 | [5 empty] | SL1-2367 | SL1-2 | SL1-2 | SL1-2 | SL1-2 | SL1-2 | 367 | 123281 | 140272.7159 | 9 | 15585.8573 | [25 empty] | 15585.8573 | 51.9529 | 51.9529 | 51.9529 | 0.60131
SL1-2 | 시흥직접2 | J8805 | 2.9 | 364 | 367 |  |  |  |  | SL1-2364 | SL1-2367 | SL1-2 | SL1-2 | SL1-2 | SL1-2 | 364 | 77284 | 95110.1501 | 10 | 9511.015 | 367 | 123281 | 140272.7159 | 9 | 15585.8573 | [20 empty] | 25096.8723 | 83.6562 | 83.6562 | 83.6562 | 0.96824
SL1-2 | 시흥직접2 | J8818 | 3.4 | 367 | [5 empty] | SL1-2367 | SL1-2 | SL1-2 | SL1-2 | SL1-2 | SL1-2 | 367 | 123281 | 140272.7159 | 9 | 15585.8573 | [25 empty] | 15585.8573 | 51.9529 | 51.9529 | 51.9529 | 0.60131
SL1-2 | 시흥직접2 | J8826 | 3.3 | 367 | [5 empty] | SL1-2367 | SL1-2 | SL1-2 | SL1-2 | SL1-2 | SL1-2 | 367 | 123281 | 140272.7159 | 9 | 15585.8573 | [25 empty] | 15585.8573 | 51.9529 | 51.9529 | 51.9529 | 0.60131
SL1-2 | 시흥직접2 | J8834 | 2.8 | 364 | 367 | 369 |  |  |  | SL1-2364 | SL1-2367 | SL1-2369 | SL1-2 | SL1-2 | SL1-2 | 364 | 77284 | 95110.1501 | 10 | 9511.015 | 367 | 123281 | 140272.7159 | 9 | 15585.8573 | 369 | 95471 | 110580.6408 | 8 | 13822.5801 | [15 empty] | 38919.4524 | 129.7315 | 129.7315 | 129.7315 | 1.5015
SL1-2 | 시흥직접2 | J8861 | 2.8 | 364 | 367 |  |  |  |  | SL1-2364 | SL1-2367 | SL1-2 | SL1-2 | SL1-2 | SL1-2 | 364 | 77284 | 95110.1501 | 10 | 9511.015 | 367 | 123281 | 140272.7159 | 9 | 15585.8573 | [20 empty] | 25096.8723 | 83.6562 | 83.6562 | 83.6562 | 0.96824
SL1-2 | 시흥직접2 | J8865 | 2.6 | 364 | [5 empty] | SL1-2364 | SL1-2 | SL1-2 | SL1-2 | SL1-2 | SL1-2 | 364 | 77284 | 95110.1501 | 10 | 9511.015 | [25 empty] | 9511.015 | 31.7034 | 31.7034 | 31.7034 | 0.36694
SL1-2 | 시흥직접2 | J8872 | 2.7 | 364 | 369 |  |  |  |  | SL1-2364 | SL1-2369 | SL1-2 | SL1-2 | SL1-2 | SL1-2 | 364 | 77284 | 95110.1501 | 10 | 9511.015 | 369 | 95471 | 110580.6408 | 8 | 13822.5801 | [20 empty] | 23333.5951 | 77.7787 | 77.7787 | 77.7787 | 0.90022
SL1-2 | 시흥직접2 | J8880 | 2.4 | 364 | 365 |  |  |  |  | SL1-2364 | SL1-2365 | SL1-2 | SL1-2 | SL1-2 | SL1-2 | 364 | 77284 | 95110.1501 | 10 | 9511.015 | 365 | 90823 | 108025.6264 | 5 | 21605.1253 | [20 empty] | 31116.1403 | 103.7205 | 103.7205 | 103.7205 | 1.2005
SL1-2 | 시흥직접2 | J8888 | 2.5 | 364 | 365 |  |  |  |  | SL1-2364 | SL1-2365 | SL1-2 | SL1-2 | SL1-2 | SL1-2 | 364 | 77284 | 95110.1501 | 10 | 9511.015 | 365 | 90823 | 108025.6264 | 5 | 21605.1253 | [20 empty] | 31116.1403 | 103.7205 | 103.7205 | 103.7205 | 1.2005
SL1-2 | 시흥직접2 | J8939 | 2.8 | 364 | 365 | 369 |  |  |  | SL1-2364 | SL1-2365 | SL1-2369 | SL1-2 | SL1-2 | SL1-2 | 364 | 77284 | 95110.1501 | 10 | 9511.015 | 365 | 90823 | 108025.6264 | 5 | 21605.1253 | 369 | 95471 | 110580.6408 | 8 | 13822.5801 | [15 empty] | 44938.7204 | 149.7957 | 149.7957 | 149.7957 | 1.7337
SL1-2 | 시흥직접2 | J9247 | 3.8 | 371 | [5 empty] | SL1-2371 | SL1-2 | SL1-2 | SL1-2 | SL1-2 | SL1-2 | 371 | 198564 | 290550.5492 | 8 | 36318.8186 | [25 empty] | 36318.8186 | 121.0627 | 121.0627 | 121.0627 | 1.4012
SL1-2 | 시흥직접2 | J9265 | 3.5 | 367 | 369 |  |  |  |  | SL1-2367 | SL1-2369 | SL1-2 | SL1-2 | SL1-2 | SL1-2 | 367 | 123281 | 140272.7159 | 9 | 15585.8573 | 369 | 95471 | 110580.6408 | 8 | 13822.5801 | [20 empty] | 29408.4374 | 98.0281 | 98.0281 | 98.0281 | 1.1346
SL1-2 | 시흥직접2 | J9322 | 3.5 | 371 | [5 empty] | SL1-2371 | SL1-2 | SL1-2 | SL1-2 | SL1-2 | SL1-2 | 371 | 198564 | 290550.5492 | 8 | 36318.8186 | [25 empty] | 36318.8186 | 121.0627 | 121.0627 | 121.0627 | 1.4012
SL1-2 | 시흥직접2 | J9325 | 6.4 | 367 | [5 empty] | SL1-2367 | SL1-2 | SL1-2 | SL1-2 | SL1-2 | SL1-2 | 367 | 123281 | 140272.7159 | 9 | 15585.8573 | [25 empty] | 15585.8573 | 51.9529 | 51.9529 | 51.9529 | 0.60131
YH2 | 연성성곡31 | J9326 | 7.1 | 332 | [5 empty] | YH2332 | YH2 | YH2 | YH2 | YH2 | YH2 | 332 | 89093 | 126654.3506 | 7 | 18093.4787 | [25 empty] | 18093.4787 | 60.3116 | 60.3116 | 60.3116 | 0.69805
SL1-2 | 시흥직접2 | J9328 | 3.9 | 검침분구1: SL1-2; 검침분구2: SL1-2; 검침분구3: SL1-2; 검침분구4: SL1-2; 검침분구5: SL1-2; 검침분구6: SL1-2 | [29 empty] | 0 | 0 | 0 | 0 | 0
SL1-2 | 시흥직접2 | J9335 | 3.8 | 371 | 342 |  |  |  |  | SL1-2371 | SL1-2342 | SL1-2 | SL1-2 | SL1-2 | SL1-2 | 371 | 198564 | 290550.5492 | 8 | 36318.8186 | 342 | 46796 | 59274.9468 | 2 | 29637.4734 | [20 empty] | 65956.292 | 219.8543 | 219.8543 | 219.8543 | 2.5446
SL1-2 | 시흥직접2 | J9342 | 5.6 | 371 | [5 empty] | SL1-2371 | SL1-2 | SL1-2 | SL1-2 | SL1-2 | SL1-2 | 371 | 198564 | 290550.5492 | 8 | 36318.8186 | [25 empty] | 36318.8186 | 121.0627 | 121.0627 | 121.0627 | 1.4012
SL1-2 | 시흥직접2 | J9343 | 3.2 | 371 | [5 empty] | SL1-2371 | SL1-2 | SL1-2 | SL1-2 | SL1-2 | SL1-2 | 371 | 198564 | 290550.5492 | 8 | 36318.8186 | [25 empty] | 36318.8186 | 121.0627 | 121.0627 | 121.0627 | 1.4012
SL1-2 | 시흥직접2 | J9378 | 5.4 | 364 | 367 |  |  |  |  | SL1-2364 | SL1-2367 | SL1-2 | SL1-2 | SL1-2 | SL1-2 | 364 | 77284 | 95110.1501 | 10 | 9511.015 | 367 | 123281 | 140272.7159 | 9 | 15585.8573 | [20 empty] | 25096.8723 | 83.6562 | 83.6562 | 83.6562 | 0.96824
SL1-2 | 시흥직접2 | J9382 | 2.9 | 371 | [5 empty] | SL1-2371 | SL1-2 | SL1-2 | SL1-2 | SL1-2 | SL1-2 | 371 | 198564 | 290550.5492 | 8 | 36318.8186 | [25 empty] | 36318.8186 | 121.0627 | 121.0627 | 121.0627 | 1.4012
SL1-2 | 시흥직접2 | J9499 | 2.8 | 365 | [5 empty] | SL1-2365 | SL1-2 | SL1-2 | SL1-2 | SL1-2 | SL1-2 | 365 | 90823 | 108025.6264 | 5 | 21605.1253 | [25 empty] | 21605.1253 | 72.0171 | 72.0171 | 72.0171 | 0.83353
SL1-2 | 시흥직접2 | J9513 | 3.9 | 검침분구1: SL1-2; 검침분구2: SL1-2; 검침분구3: SL1-2; 검침분구4: SL1-2; 검침분구5: SL1-2; 검침분구6: SL1-2 | [29 empty] | 0 | 0 | 0 | 0 | 0
YH1 | 연성성곡30 | J9515 | 6.3 | 검침분구1: YH1; 검침분구2: YH1; 검침분구3: YH1; 검침분구4: YH1; 검침분구5: YH1; 검침분구6: YH1 | [29 empty] | 0 | 0 | 0 | 0 | 0
YH1 | 연성성곡30 | J145 | 9.8 | 검침분구1: YH1; 검침분구2: YH1; 검침분구3: YH1; 검침분구4: YH1; 검침분구5: YH1; 검침분구6: YH1 | [29 empty] | 0 | 0 | 0 | 0 | 0
YH1 | 연성성곡30 | J8678 | 16.8 | 338 | [5 empty] | YH1338 | YH1 | YH1 | YH1 | YH1 | YH1 | 338 | 747722 | 917673.9739 | 14 | 65548.141 | [25 empty] | 65548.141 | 218.4938 | 218.4938 | 218.4938 | 2.5289
YH1 | 연성성곡30 | J8679 | 11.6 | 338 | [5 empty] | YH1338 | YH1 | YH1 | YH1 | YH1 | YH1 | 338 | 747722 | 917673.9739 | 14 | 65548.141 | [25 empty] | 65548.141 | 218.4938 | 218.4938 | 218.4938 | 2.5289
YH1 | 연성성곡30 | J8694 | 6.8 | 323 | 339 |  |  |  |  | YH1323 | YH1339 | YH1 | YH1 | YH1 | YH1 | 323 | 344340 | 418980.7561 | 12 | 34915.063 | 339 | 387177 | 481531.8068 | 14 | 34395.1291 | [20 empty] | 69310.1921 | 231.034 | 231.034 | 231.034 | 2.674
YH1 | 연성성곡30 | J8695 | 6.4 | 323 | 324 | 339 |  |  |  | YH1323 | YH1324 | YH1339 | YH1 | YH1 | YH1 | 323 | 344340 | 418980.7561 | 12 | 34915.063 | 324 | 478076 | 912045.6621 | 14 | 65146.1187 | 339 | 387177 | 481531.8068 | 14 | 34395.1291 | [15 empty] | 134456.3108 | 448.1877 | 448.1877 | 448.1877 | 5.1874
YH1 | 연성성곡30 | J8701 | 14.9 | 322 | 325-1 |  |  |  |  | YH1322 | YH1325-1 | YH1 | YH1 | YH1 | YH1 | 322 | 552485 | 610095.4847 | 11 | 55463.2259 | 325-1 | 18488 | 24698.1834 | 3 | 8232.7278 | [20 empty] | 63695.9537 | 212.3198 | 212.3198 | 212.3198 | 2.4574
YH1 | 연성성곡30 | J8702 | 8.4 | 322 | [5 empty] | YH1322 | YH1 | YH1 | YH1 | YH1 | YH1 | 322 | 552485 | 610095.4847 | 11 | 55463.2259 | [25 empty] | 55463.2259 | 184.8774 | 184.8774 | 184.8774 | 2.1398
YH1 | 연성성곡30 | J8709 | 6.6 | 323 | 339 |  |  |  |  | YH1323 | YH1339 | YH1 | YH1 | YH1 | YH1 | 323 | 344340 | 418980.7561 | 12 | 34915.063 | 339 | 387177 | 481531.8068 | 14 | 34395.1291 | [20 empty] | 69310.1921 | 231.034 | 231.034 | 231.034 | 2.674
YH1 | 연성성곡30 | J8721 | 6.5 | 323 | [5 empty] | YH1323 | YH1 | YH1 | YH1 | YH1 | YH1 | 323 | 344340 | 418980.7561 | 12 | 34915.063 | [25 empty] | 34915.063 | 116.3835 | 116.3835 | 116.3835 | 1.347
YH1 | 연성성곡30 | J8726 | 14.3 | 322 | 325-1 |  |  |  |  | YH1322 | YH1325-1 | YH1 | YH1 | YH1 | YH1 | 322 | 552485 | 610095.4847 | 11 | 55463.2259 | 325-1 | 18488 | 24698.1834 | 3 | 8232.7278 | [20 empty] | 63695.9537 | 212.3198 | 212.3198 | 212.3198 | 2.4574
YH1 | 연성성곡30 | J8730 | 8.6 | 339 | [5 empty] | YH1339 | YH1 | YH1 | YH1 | YH1 | YH1 | 339 | 387177 | 481531.8068 | 14 | 34395.1291 | [25 empty] | 34395.1291 | 114.6504 | 114.6504 | 114.6504 | 1.327
YH1 | 연성성곡30 | J8737 | 12.9 | 322 | 338 |  |  |  |  | YH1322 | YH1338 | YH1 | YH1 | YH1 | YH1 | 322 | 552485 | 610095.4847 | 11 | 55463.2259 | 338 | 747722 | 917673.9739 | 14 | 65548.141 | [20 empty] | 121011.3669 | 403.3712 | 403.3712 | 403.3712 | 4.6686
YH1 | 연성성곡30 | J8746 | 11.7 | 338 | 339 | 322 |  |  |  | YH1338 | YH1339 | YH1322 | YH1 | YH1 | YH1 | 338 | 747722 | 917673.9739 | 14 | 65548.141 | 339 | 387177 | 481531.8068 | 14 | 34395.1291 | 322 | 552485 | 610095.4847 | 11 | 55463.2259 | [15 empty] | 155406.4959 | 518.0217 | 518.0217 | 518.0217 | 5.9956
YH1 | 연성성곡30 | J8748 | 6.4 | 324 | 338 | 339 |  |  |  | YH1324 | YH1338 | YH1339 | YH1 | YH1 | YH1 | 324 | 478076 | 912045.6621 | 14 | 65146.1187 | 338 | 747722 | 917673.9739 | 14 | 65548.141 | 339 | 387177 | 481531.8068 | 14 | 34395.1291 | [15 empty] | 165089.3888 | 550.298 | 550.298 | 550.298 | 6.3692
YH1 | 연성성곡30 | J8749 | 8.6 | 339 | [5 empty] | YH1339 | YH1 | YH1 | YH1 | YH1 | YH1 | 339 | 387177 | 481531.8068 | 14 | 34395.1291 | [25 empty] | 34395.1291 | 114.6504 | 114.6504 | 114.6504 | 1.327
YH1 | 연성성곡30 | J8763 | 8.7 | 339 | [5 empty] | YH1339 | YH1 | YH1 | YH1 | YH1 | YH1 | 339 | 387177 | 481531.8068 | 14 | 34395.1291 | [25 empty] | 34395.1291 | 114.6504 | 114.6504 | 114.6504 | 1.327
YH1 | 연성성곡30 | J8773 | 9.9 | 322 | 339 |  |  |  |  | YH1322 | YH1339 | YH1 | YH1 | YH1 | YH1 | 322 | 552485 | 610095.4847 | 11 | 55463.2259 | 339 | 387177 | 481531.8068 | 14 | 34395.1291 | [20 empty] | 89858.3549 | 299.5278 | 299.5278 | 299.5278 | 3.4668
YH1 | 연성성곡30 | J8783 | 16.4 | 322 | [5 empty] | YH1322 | YH1 | YH1 | YH1 | YH1 | YH1 | 322 | 552485 | 610095.4847 | 11 | 55463.2259 | [25 empty] | 55463.2259 | 184.8774 | 184.8774 | 184.8774 | 2.1398
YH1 | 연성성곡30 | J8784 | 8.8 | 322 | 339 |  |  |  |  | YH1322 | YH1339 | YH1 | YH1 | YH1 | YH1 | 322 | 552485 | 610095.4847 | 11 | 55463.2259 | 339 | 387177 | 481531.8068 | 14 | 34395.1291 | [20 empty] | 89858.3549 | 299.5278 | 299.5278 | 299.5278 | 3.4668
YH1 | 연성성곡30 | J8786 | 5.7 | 324 | [5 empty] | YH1324 | YH1 | YH1 | YH1 | YH1 | YH1 | 324 | 478076 | 912045.6621 | 14 | 65146.1187 | [25 empty] | 65146.1187 | 217.1537 | 217.1537 | 217.1537 | 2.5134
YH1 | 연성성곡30 | J8787 | 5.9 | 324 | [5 empty] | YH1324 | YH1 | YH1 | YH1 | YH1 | YH1 | 324 | 478076 | 912045.6621 | 14 | 65146.1187 | [25 empty] | 65146.1187 | 217.1537 | 217.1537 | 217.1537 | 2.5134
YH1 | 연성성곡30 | J8796 | 14.3 | 322 | [5 empty] | YH1322 | YH1 | YH1 | YH1 | YH1 | YH1 | 322 | 552485 | 610095.4847 | 11 | 55463.2259 | [25 empty] | 55463.2259 | 184.8774 | 184.8774 | 184.8774 | 2.1398
YH1 | 연성성곡30 | J8798 | 5.8 | 324 | 283 |  |  |  |  | YH1324 | YH1283 | YH1 | YH1 | YH1 | YH1 | 324 | 478076 | 912045.6621 | 14 | 65146.1187 | 283 | 114528 | 198928.8431 | 2 | 99464.4215 | [20 empty] | 164610.5403 | 548.7018 | 548.7018 | 548.7018 | 6.3507
YH1 | 연성성곡30 | J8819 | 7.9 | 322 | [5 empty] | YH1322 | YH1 | YH1 | YH1 | YH1 | YH1 | 322 | 552485 | 610095.4847 | 11 | 55463.2259 | [25 empty] | 55463.2259 | 184.8774 | 184.8774 | 184.8774 | 2.1398
YH1 | 연성성곡30 | J8823 | 12.9 | 338 | [5 empty] | YH1338 | YH1 | YH1 | YH1 | YH1 | YH1 | 338 | 747722 | 917673.9739 | 14 | 65548.141 | [25 empty] | 65548.141 | 218.4938 | 218.4938 | 218.4938 | 2.5289
YH1 | 연성성곡30 | J8824 | 11.7 | 338 | 339 |  |  |  |  | YH1338 | YH1339 | YH1 | YH1 | YH1 | YH1 | 338 | 747722 | 917673.9739 | 14 | 65548.141 | 339 | 387177 | 481531.8068 | 14 | 34395.1291 | [20 empty] | 99943.2701 | 333.1442 | 333.1442 | 333.1442 | 3.8558
YH1 | 연성성곡30 | J8829 | 6.2 | 323 | [5 empty] | YH1323 | YH1 | YH1 | YH1 | YH1 | YH1 | 323 | 344340 | 418980.7561 | 12 | 34915.063 | [25 empty] | 34915.063 | 116.3835 | 116.3835 | 116.3835 | 1.347
YH1 | 연성성곡30 | J8830 | 5 | 323 | [5 empty] | YH1323 | YH1 | YH1 | YH1 | YH1 | YH1 | 323 | 344340 | 418980.7561 | 12 | 34915.063 | [25 empty] | 34915.063 | 116.3835 | 116.3835 | 116.3835 | 1.347
YH1 | 연성성곡30 | J8835 | 6.3 | 324 | 338 |  |  |  |  | YH1324 | YH1338 | YH1 | YH1 | YH1 | YH1 | 324 | 478076 | 912045.6621 | 14 | 65146.1187 | 338 | 747722 | 917673.9739 | 14 | 65548.141 | [20 empty] | 130694.2597 | 435.6475 | 435.6475 | 435.6475 | 5.0422
YH1 | 연성성곡30 | J8836 | 6.9 | 323 | [5 empty] | YH1323 | YH1 | YH1 | YH1 | YH1 | YH1 | 323 | 344340 | 418980.7561 | 12 | 34915.063 | [25 empty] | 34915.063 | 116.3835 | 116.3835 | 116.3835 | 1.347
YH1 | 연성성곡30 | J8839 | 6.8 | 322 | 323 | 339 |  |  |  | YH1322 | YH1323 | YH1339 | YH1 | YH1 | YH1 | 322 | 552485 | 610095.4847 | 11 | 55463.2259 | 323 | 344340 | 418980.7561 | 12 | 34915.063 | 339 | 387177 | 481531.8068 | 14 | 34395.1291 | [15 empty] | 124773.4179 | 415.9114 | 415.9114 | 415.9114 | 4.8138
YH1 | 연성성곡30 | J8848 | 6.1 | 323 | 324 |  |  |  |  | YH1323 | YH1324 | YH1 | YH1 | YH1 | YH1 | 323 | 344340 | 418980.7561 | 12 | 34915.063 | 324 | 478076 | 912045.6621 | 14 | 65146.1187 | [20 empty] | 100061.1817 | 333.5373 | 333.5373 | 333.5373 | 3.8604
YH1 | 연성성곡30 | J8849 | 6.2 | 323 | [5 empty] | YH1323 | YH1 | YH1 | YH1 | YH1 | YH1 | 323 | 344340 | 418980.7561 | 12 | 34915.063 | [25 empty] | 34915.063 | 116.3835 | 116.3835 | 116.3835 | 1.347
YH1 | 연성성곡30 | J8857 | 5.9 | 323 | 324 | 283 |  |  |  | YH1323 | YH1324 | YH1283 | YH1 | YH1 | YH1 | 323 | 344340 | 418980.7561 | 12 | 34915.063 | 324 | 478076 | 912045.6621 | 14 | 65146.1187 | 283 | 114528 | 198928.8431 | 2 | 99464.4215 | [15 empty] | 199525.6033 | 665.0853 | 665.0853 | 665.0853 | 7.6977
YH1 | 연성성곡30 | J8862 | 6.5 | 324 | 339 |  |  |  |  | YH1324 | YH1339 | YH1 | YH1 | YH1 | YH1 | 324 | 478076 | 912045.6621 | 14 | 65146.1187 | 339 | 387177 | 481531.8068 | 14 | 34395.1291 | [20 empty] | 99541.2478 | 331.8042 | 331.8042 | 331.8042 | 3.8403
YH1 | 연성성곡30 | J8871 | 15.5 | 325-1 | [5 empty] | YH1325-1 | YH1 | YH1 | YH1 | YH1 | YH1 | 325-1 | 18488 | 24698.1834 | 3 | 8232.7278 | [25 empty] | 8232.7278 | 27.4424 | 27.4424 | 27.4424 | 0.31762
YH1 | 연성성곡30 | J8875 | 5.9 | 324 | [5 empty] | YH1324 | YH1 | YH1 | YH1 | YH1 | YH1 | 324 | 478076 | 912045.6621 | 14 | 65146.1187 | [25 empty] | 65146.1187 | 217.1537 | 217.1537 | 217.1537 | 2.5134
YH1 | 연성성곡30 | J8882 | 5.7 | 324 | [5 empty] | YH1324 | YH1 | YH1 | YH1 | YH1 | YH1 | 324 | 478076 | 912045.6621 | 14 | 65146.1187 | [25 empty] | 65146.1187 | 217.1537 | 217.1537 | 217.1537 | 2.5134
YH1 | 연성성곡30 | J8883 | 5.9 | 324 | [5 empty] | YH1324 | YH1 | YH1 | YH1 | YH1 | YH1 | 324 | 478076 | 912045.6621 | 14 | 65146.1187 | [25 empty] | 65146.1187 | 217.1537 | 217.1537 | 217.1537 | 2.5134
YH1 | 연성성곡30 | J8925 | 6.4 | 324 | 338 |  |  |  |  | YH1324 | YH1338 | YH1 | YH1 | YH1 | YH1 | 324 | 478076 | 912045.6621 | 14 | 65146.1187 | 338 | 747722 | 917673.9739 | 14 | 65548.141 | [20 empty] | 130694.2597 | 435.6475 | 435.6475 | 435.6475 | 5.0422
YH1 | 연성성곡30 | J8931 | 9.8 | 338 | [5 empty] | YH1338 | YH1 | YH1 | YH1 | YH1 | YH1 | 338 | 747722 | 917673.9739 | 14 | 65548.141 | [25 empty] | 65548.141 | 218.4938 | 218.4938 | 218.4938 | 2.5289
YH1 | 연성성곡30 | J8940 | 14.1 | 338 | [5 empty] | YH1338 | YH1 | YH1 | YH1 | YH1 | YH1 | 338 | 747722 | 917673.9739 | 14 | 65548.141 | [25 empty] | 65548.141 | 218.4938 | 218.4938 | 218.4938 | 2.5289
YH1 | 연성성곡30 | J8943 | 15.7 | 338 | [5 empty] | YH1338 | YH1 | YH1 | YH1 | YH1 | YH1 | 338 | 747722 | 917673.9739 | 14 | 65548.141 | [25 empty] | 65548.141 | 218.4938 | 218.4938 | 218.4938 | 2.5289
YH1 | 연성성곡30 | J9321 | 5.7 | 324 | [5 empty] | YH1324 | YH1 | YH1 | YH1 | YH1 | YH1 | 324 | 478076 | 912045.6621 | 14 | 65146.1187 | [25 empty] | 65146.1187 | 217.1537 | 217.1537 | 217.1537 | 2.5134
YH1 | 연성성곡30 | J9383 | 11.7 | 338 | 339 |  |  |  |  | YH1338 | YH1339 | YH1 | YH1 | YH1 | YH1 | 338 | 747722 | 917673.9739 | 14 | 65548.141 | 339 | 387177 | 481531.8068 | 14 | 34395.1291 | [20 empty] | 99943.2701 | 333.1442 | 333.1442 | 333.1442 | 3.8558
YH1 | 연성성곡30 | J9402 | 11.6 | 338 | [5 empty] | YH1338 | YH1 | YH1 | YH1 | YH1 | YH1 | 338 | 747722 | 917673.9739 | 14 | 65548.141 | [25 empty] | 65548.141 | 218.4938 | 218.4938 | 218.4938 | 2.5289
YH1 | 연성성곡30 | J9404 | 6.8 | 323 | [5 empty] | YH1323 | YH1 | YH1 | YH1 | YH1 | YH1 | 323 | 344340 | 418980.7561 | 12 | 34915.063 | [25 empty] | 34915.063 | 116.3835 | 116.3835 | 116.3835 | 1.347
YH1 | 연성성곡30 | J9410 | 5.1 | 검침분구1: YH1; 검침분구2: YH1; 검침분구3: YH1; 검침분구4: YH1; 검침분구5: YH1; 검침분구6: YH1 | [29 empty] | 0 | 0 | 0 | 0 | 0
YH1 | 연성성곡30 | J9514 | 5.7 | 946-2 | [5 empty] | YH1946-2 | YH1 | YH1 | YH1 | YH1 | YH1 | 946-2 | 0 | 0 | 1 | 0 | [25 empty] | 0 | 0 | 0 | 0 | 0
YH2 | 연성성곡31 | J142 | 6.6 | 검침분구1: YH2; 검침분구2: YH2; 검침분구3: YH2; 검침분구4: YH2; 검침분구5: YH2; 검침분구6: YH2 | [29 empty] | 0 | 0 | 0 | 0 | 0
YH2 | 연성성곡31 | J144 | 6.5 | 검침분구1: YH2; 검침분구2: YH2; 검침분구3: YH2; 검침분구4: YH2; 검침분구5: YH2; 검침분구6: YH2 | [29 empty] | 0 | 0 | 0 | 0 | 0
YH2 | 연성성곡31 | J8668 | 5.9 | 340 | [5 empty] | YH2340 | YH2 | YH2 | YH2 | YH2 | YH2 | 340 | 1111237 | 1322574.4168 | 12 | 110214.5347 | [25 empty] | 110214.5347 | 367.3818 | 367.3818 | 367.3818 | 4.2521
YH2 | 연성성곡31 | J8669 | 5.4 | 340 | [5 empty] | YH2340 | YH2 | YH2 | YH2 | YH2 | YH2 | 340 | 1111237 | 1322574.4168 | 12 | 110214.5347 | [25 empty] | 110214.5347 | 367.3818 | 367.3818 | 367.3818 | 4.2521
YH2 | 연성성곡31 | J8703 | 21.4 | 335 | [5 empty] | YH2335 | YH2 | YH2 | YH2 | YH2 | YH2 | 335 | 212123 | 279641.4698 | 14 | 19974.3907 | [25 empty] | 19974.3907 | 66.5813 | 66.5813 | 66.5813 | 0.77062
YH2 | 연성성곡31 | J8704 | 13.1 | 335 | [5 empty] | YH2335 | YH2 | YH2 | YH2 | YH2 | YH2 | 335 | 212123 | 279641.4698 | 14 | 19974.3907 | [25 empty] | 19974.3907 | 66.5813 | 66.5813 | 66.5813 | 0.77062
YH2 | 연성성곡31 | J8715 | 12.4 | 335 | [5 empty] | YH2335 | YH2 | YH2 | YH2 | YH2 | YH2 | 335 | 212123 | 279641.4698 | 14 | 19974.3907 | [25 empty] | 19974.3907 | 66.5813 | 66.5813 | 66.5813 | 0.77062
YH2 | 연성성곡31 | J8727 | 10.5 | 335 | [5 empty] | YH2335 | YH2 | YH2 | YH2 | YH2 | YH2 | 335 | 212123 | 279641.4698 | 14 | 19974.3907 | [25 empty] | 19974.3907 | 66.5813 | 66.5813 | 66.5813 | 0.77062
YH2 | 연성성곡31 | J8728 | 19.5 | 검침분구1: YH2; 검침분구2: YH2; 검침분구3: YH2; 검침분구4: YH2; 검침분구5: YH2; 검침분구6: YH2 | [29 empty] | 0 | 0 | 0 | 0 | 0
YH2 | 연성성곡31 | J8738 | 9.8 | 335 | 336 |  |  |  |  | YH2335 | YH2336 | YH2 | YH2 | YH2 | YH2 | 335 | 212123 | 279641.4698 | 14 | 19974.3907 | 336 | 614412 | 1107964.4763 | 12 | 92330.373 | [20 empty] | 112304.7637 | 374.3492 | 374.3492 | 374.3492 | 4.3327
YH2 | 연성성곡31 | J8741 | 5.9 | 334 | [5 empty] | YH2334 | YH2 | YH2 | YH2 | YH2 | YH2 | 334 | 320111 | 440388.9685 | 12 | 36699.0807 | [25 empty] | 36699.0807 | 122.3303 | 122.3303 | 122.3303 | 1.4159
YH2 | 연성성곡31 | J8742 | 5.9 | 334 | [5 empty] | YH2334 | YH2 | YH2 | YH2 | YH2 | YH2 | 334 | 320111 | 440388.9685 | 12 | 36699.0807 | [25 empty] | 36699.0807 | 122.3303 | 122.3303 | 122.3303 | 1.4159
YH2 | 연성성곡31 | J8751 | 5.7 | 340 | [5 empty] | YH2340 | YH2 | YH2 | YH2 | YH2 | YH2 | 340 | 1111237 | 1322574.4168 | 12 | 110214.5347 | [25 empty] | 110214.5347 | 367.3818 | 367.3818 | 367.3818 | 4.2521
YH2 | 연성성곡31 | J8752 | 5.9 | 340 | [5 empty] | YH2340 | YH2 | YH2 | YH2 | YH2 | YH2 | 340 | 1111237 | 1322574.4168 | 12 | 110214.5347 | [25 empty] | 110214.5347 | 367.3818 | 367.3818 | 367.3818 | 4.2521
YH2 | 연성성곡31 | J8766 | 5.7 | 334 | 340 |  |  |  |  | YH2334 | YH2340 | YH2 | YH2 | YH2 | YH2 | 334 | 320111 | 440388.9685 | 12 | 36699.0807 | 340 | 1111237 | 1322574.4168 | 12 | 110214.5347 | [20 empty] | 146913.6154 | 489.7121 | 489.7121 | 489.7121 | 5.668
YH2 | 연성성곡31 | J8775 | 5.7 | 340 | [5 empty] | YH2340 | YH2 | YH2 | YH2 | YH2 | YH2 | 340 | 1111237 | 1322574.4168 | 12 | 110214.5347 | [25 empty] | 110214.5347 | 367.3818 | 367.3818 | 367.3818 | 4.2521
YH2 | 연성성곡31 | J8806 | 13.5 | 329-1 | [5 empty] | YH2329-1 | YH2 | YH2 | YH2 | YH2 | YH2 | 329-1 | 613942 | 690771.7103 | 4 | 172692.9276 | [25 empty] | 172692.9276 | 575.6431 | 575.6431 | 575.6431 | 6.6625
YH2 | 연성성곡31 | J8807 | 8.4 | 329-1 | [5 empty] | YH2329-1 | YH2 | YH2 | YH2 | YH2 | YH2 | 329-1 | 613942 | 690771.7103 | 4 | 172692.9276 | [25 empty] | 172692.9276 | 575.6431 | 575.6431 | 575.6431 | 6.6625
YH2 | 연성성곡31 | J8810 | 8.1 | 335 | 336 |  |  |  |  | YH2335 | YH2336 | YH2 | YH2 | YH2 | YH2 | 335 | 212123 | 279641.4698 | 14 | 19974.3907 | 336 | 614412 | 1107964.4763 | 12 | 92330.373 | [20 empty] | 112304.7637 | 374.3492 | 374.3492 | 374.3492 | 4.3327
YH2 | 연성성곡31 | J8811 | 10.6 | 335 | 336 |  |  |  |  | YH2335 | YH2336 | YH2 | YH2 | YH2 | YH2 | 335 | 212123 | 279641.4698 | 14 | 19974.3907 | 336 | 614412 | 1107964.4763 | 12 | 92330.373 | [20 empty] | 112304.7637 | 374.3492 | 374.3492 | 374.3492 | 4.3327
YH2 | 연성성곡31 | J8821 | 5.4 | 334 | 340 |  |  |  |  | YH2334 | YH2340 | YH2 | YH2 | YH2 | YH2 | 334 | 320111 | 440388.9685 | 12 | 36699.0807 | 340 | 1111237 | 1322574.4168 | 12 | 110214.5347 | [20 empty] | 146913.6154 | 489.7121 | 489.7121 | 489.7121 | 5.668
YH2 | 연성성곡31 | J8837 | 14.1 | 335 | 329-1 |  |  |  |  | YH2335 | YH2329-1 | YH2 | YH2 | YH2 | YH2 | 335 | 212123 | 279641.4698 | 14 | 19974.3907 | 329-1 | 613942 | 690771.7103 | 4 | 172692.9276 | [20 empty] | 192667.3183 | 642.2244 | 642.2244 | 642.2244 | 7.4332
YH2 | 연성성곡31 | J8840 | 9.3 | 335 | 336 |  |  |  |  | YH2335 | YH2336 | YH2 | YH2 | YH2 | YH2 | 335 | 212123 | 279641.4698 | 14 | 19974.3907 | 336 | 614412 | 1107964.4763 | 12 | 92330.373 | [20 empty] | 112304.7637 | 374.3492 | 374.3492 | 374.3492 | 4.3327
YH2 | 연성성곡31 | J8920 | 8.3 | 335 | 336 |  |  |  |  | YH2335 | YH2336 | YH2 | YH2 | YH2 | YH2 | 335 | 212123 | 279641.4698 | 14 | 19974.3907 | 336 | 614412 | 1107964.4763 | 12 | 92330.373 | [20 empty] | 112304.7637 | 374.3492 | 374.3492 | 374.3492 | 4.3327
YH2 | 연성성곡31 | J8923 | 5.8 | 340 | [5 empty] | YH2340 | YH2 | YH2 | YH2 | YH2 | YH2 | 340 | 1111237 | 1322574.4168 | 12 | 110214.5347 | [25 empty] | 110214.5347 | 367.3818 | 367.3818 | 367.3818 | 4.2521
YH2 | 연성성곡31 | J8927 | 6.6 | 332-1 | 334 |  |  |  |  | YH2332-1 | YH2334 | YH2 | YH2 | YH2 | YH2 | 332-1 | 91 | 78.8692 | 2 | 39.4346 | 334 | 320111 | 440388.9685 | 12 | 36699.0807 | [20 empty] | 36738.5153 | 122.4617 | 122.4617 | 122.4617 | 1.4174
YH2 | 연성성곡31 | J8928 | 7.3 | 334 | [5 empty] | YH2334 | YH2 | YH2 | YH2 | YH2 | YH2 | 334 | 320111 | 440388.9685 | 12 | 36699.0807 | [25 empty] | 36699.0807 | 122.3303 | 122.3303 | 122.3303 | 1.4159
YH2 | 연성성곡31 | J9242 | 5.6 | 334 | 336 | 340 |  |  |  | YH2334 | YH2336 | YH2340 | YH2 | YH2 | YH2 | 334 | 320111 | 440388.9685 | 12 | 36699.0807 | 336 | 614412 | 1107964.4763 | 12 | 92330.373 | 340 | 1111237 | 1322574.4168 | 12 | 110214.5347 | [15 empty] | 239243.9885 | 797.48 | 797.48 | 797.48 | 9.2301
YH2 | 연성성곡31 | J9250 | 6.3 | 336 | 340 |  |  |  |  | YH2336 | YH2340 | YH2 | YH2 | YH2 | YH2 | 336 | 614412 | 1107964.4763 | 12 | 92330.373 | 340 | 1111237 | 1322574.4168 | 12 | 110214.5347 | [20 empty] | 202544.9078 | 675.1497 | 675.1497 | 675.1497 | 7.8142
YH2 | 연성성곡31 | J9251 | 8.7 | 334 | [5 empty] | YH2334 | YH2 | YH2 | YH2 | YH2 | YH2 | 334 | 320111 | 440388.9685 | 12 | 36699.0807 | [25 empty] | 36699.0807 | 122.3303 | 122.3303 | 122.3303 | 1.4159
YH2 | 연성성곡31 | J9252 | 10.5 | 334 | 336 |  |  |  |  | YH2334 | YH2336 | YH2 | YH2 | YH2 | YH2 | 334 | 320111 | 440388.9685 | 12 | 36699.0807 | 336 | 614412 | 1107964.4763 | 12 | 92330.373 | [20 empty] | 129029.4537 | 430.0982 | 430.0982 | 430.0982 | 4.978
YH2 | 연성성곡31 | J9260 | 8.6 | 335 | 336 |  |  |  |  | YH2335 | YH2336 | YH2 | YH2 | YH2 | YH2 | 335 | 212123 | 279641.4698 | 14 | 19974.3907 | 336 | 614412 | 1107964.4763 | 12 | 92330.373 | [20 empty] | 112304.7637 | 374.3492 | 374.3492 | 374.3492 | 4.3327
YH2 | 연성성곡31 | J9261 | 9.3 | 335 | 336 |  |  |  |  | YH2335 | YH2336 | YH2 | YH2 | YH2 | YH2 | 335 | 212123 | 279641.4698 | 14 | 19974.3907 | 336 | 614412 | 1107964.4763 | 12 | 92330.373 | [20 empty] | 112304.7637 | 374.3492 | 374.3492 | 374.3492 | 4.3327
YH2 | 연성성곡31 | J9271 | 6.3 | 340 | [5 empty] | YH2340 | YH2 | YH2 | YH2 | YH2 | YH2 | 340 | 1111237 | 1322574.4168 | 12 | 110214.5347 | [25 empty] | 110214.5347 | 367.3818 | 367.3818 | 367.3818 | 4.2521
YH2 | 연성성곡31 | J9274 | 7.6 | 334 | [5 empty] | YH2334 | YH2 | YH2 | YH2 | YH2 | YH2 | 334 | 320111 | 440388.9685 | 12 | 36699.0807 | [25 empty] | 36699.0807 | 122.3303 | 122.3303 | 122.3303 | 1.4159
YH2 | 연성성곡31 | J9329 | 5.8 | 332-1 | 334 |  |  |  |  | YH2332-1 | YH2334 | YH2 | YH2 | YH2 | YH2 | 332-1 | 91 | 78.8692 | 2 | 39.4346 | 334 | 320111 | 440388.9685 | 12 | 36699.0807 | [20 empty] | 36738.5153 | 122.4617 | 122.4617 | 122.4617 | 1.4174
YH2 | 연성성곡31 | J9333 | 8.6 | 335 | 336 |  |  |  |  | YH2335 | YH2336 | YH2 | YH2 | YH2 | YH2 | 335 | 212123 | 279641.4698 | 14 | 19974.3907 | 336 | 614412 | 1107964.4763 | 12 | 92330.373 | [20 empty] | 112304.7637 | 374.3492 | 374.3492 | 374.3492 | 4.3327
YH2 | 연성성곡31 | J9334 | 9.6 | 335 | [5 empty] | YH2335 | YH2 | YH2 | YH2 | YH2 | YH2 | 335 | 212123 | 279641.4698 | 14 | 19974.3907 | [25 empty] | 19974.3907 | 66.5813 | 66.5813 | 66.5813 | 0.77062
YH2 | 연성성곡31 | J9336 | 5.6 | 334 | 336 |  |  |  |  | YH2334 | YH2336 | YH2 | YH2 | YH2 | YH2 | 334 | 320111 | 440388.9685 | 12 | 36699.0807 | 336 | 614412 | 1107964.4763 | 12 | 92330.373 | [20 empty] | 129029.4537 | 430.0982 | 430.0982 | 430.0982 | 4.978
YH2 | 연성성곡31 | J9391 | 6.8 | 340 | [5 empty] | YH2340 | YH2 | YH2 | YH2 | YH2 | YH2 | 340 | 1111237 | 1322574.4168 | 12 | 110214.5347 | [25 empty] | 110214.5347 | 367.3818 | 367.3818 | 367.3818 | 4.2521
YH2 | 연성성곡31 | J9506 | 10.7 | 329-1 | [5 empty] | YH2329-1 | YH2 | YH2 | YH2 | YH2 | YH2 | 329-1 | 613942 | 690771.7103 | 4 | 172692.9276 | [25 empty] | 172692.9276 | 575.6431 | 575.6431 | 575.6431 | 6.6625
YH2 | 연성성곡31 | J9517 | 22.6 | 검침분구1: YH2; 검침분구2: YH2; 검침분구3: YH2; 검침분구4: YH2; 검침분구5: YH2; 검침분구6: YH2 | [29 empty] | 0 | 0 | 0 | 0 | 0
YH2-1 | 연성성곡32 | J143 | 8.1 | 검침분구1: YH2-1; 검침분구2: YH2-1; 검침분구3: YH2-1; 검침분구4: YH2-1; 검침분구5: YH2-1; 검침분구6: YH2-1 | [29 empty] | 0 | 0 | 0 | 0 | 0
YH2-1 | 연성성곡32 | J8769 | 7.8 | 329 | [5 empty] | YH2-1329 | YH2-1 | YH2-1 | YH2-1 | YH2-1 | YH2-1 | 329 | 70017 | 122920.6322 | 8 | 15365.079 | [25 empty] | 15365.079 | 51.2169 | 51.2169 | 51.2169 | 0.59279
YH2-1 | 연성성곡32 | J8778 | 6.5 | 329 | 331 |  |  |  |  | YH2-1329 | YH2-1331 | YH2-1 | YH2-1 | YH2-1 | YH2-1 | 329 | 70017 | 122920.6322 | 8 | 15365.079 | 331 | 57950 | 64742.9202 | 10 | 6474.292 | [20 empty] | 21839.371 | 72.7979 | 72.7979 | 72.7979 | 0.84257
YH2-1 | 연성성곡32 | J8790 | 5.9 | 331 | [5 empty] | YH2-1331 | YH2-1 | YH2-1 | YH2-1 | YH2-1 | YH2-1 | 331 | 57950 | 64742.9202 | 10 | 6474.292 | [25 empty] | 6474.292 | 21.581 | 21.581 | 21.581 | 0.24978
YH2-1 | 연성성곡32 | J8876 | 11.4 | 329 | [5 empty] | YH2-1329 | YH2-1 | YH2-1 | YH2-1 | YH2-1 | YH2-1 | 329 | 70017 | 122920.6322 | 8 | 15365.079 | [25 empty] | 15365.079 | 51.2169 | 51.2169 | 51.2169 | 0.59279
YH2-1 | 연성성곡32 | J8878 | 5.5 | 333 | [5 empty] | YH2-1333 | YH2-1 | YH2-1 | YH2-1 | YH2-1 | YH2-1 | 333 | 242067 | 389624.0916 | 11 | 35420.372 | [25 empty] | 35420.372 | 118.0679 | 118.0679 | 118.0679 | 1.3665
YH2-1 | 연성성곡32 | J8879 | 5.6 | 333 | [5 empty] | YH2-1333 | YH2-1 | YH2-1 | YH2-1 | YH2-1 | YH2-1 | 333 | 242067 | 389624.0916 | 11 | 35420.372 | [25 empty] | 35420.372 | 118.0679 | 118.0679 | 118.0679 | 1.3665
YH2-1 | 연성성곡32 | J8884 | 5.4 | 330 | [5 empty] | YH2-1330 | YH2-1 | YH2-1 | YH2-1 | YH2-1 | YH2-1 | 330 | 349197 | 360657.4395 | 9 | 40073.0488 | [25 empty] | 40073.0488 | 133.5768 | 133.5768 | 133.5768 | 1.546
YH2-1 | 연성성곡32 | J8885 | 5.7 | 330 | [5 empty] | YH2-1330 | YH2-1 | YH2-1 | YH2-1 | YH2-1 | YH2-1 | 330 | 349197 | 360657.4395 | 9 | 40073.0488 | [25 empty] | 40073.0488 | 133.5768 | 133.5768 | 133.5768 | 1.546
YH2-1 | 연성성곡32 | J8887 | 5.5 | 333 | [5 empty] | YH2-1333 | YH2-1 | YH2-1 | YH2-1 | YH2-1 | YH2-1 | 333 | 242067 | 389624.0916 | 11 | 35420.372 | [25 empty] | 35420.372 | 118.0679 | 118.0679 | 118.0679 | 1.3665
YH2-1 | 연성성곡32 | J8892 | 5.5 | 330 | 331 |  |  |  |  | YH2-1330 | YH2-1331 | YH2-1 | YH2-1 | YH2-1 | YH2-1 | 330 | 349197 | 360657.4395 | 9 | 40073.0488 | 331 | 57950 | 64742.9202 | 10 | 6474.292 | [20 empty] | 46547.3409 | 155.1578 | 155.1578 | 155.1578 | 1.7958
YH2-1 | 연성성곡32 | J8897 | 7.9 | 333 | 336-1 |  |  |  |  | YH2-1333 | YH2-1336-1 | YH2-1 | YH2-1 | YH2-1 | YH2-1 | 333 | 242067 | 389624.0916 | 11 | 35420.372 | 336-1 | 46017 | 49632.9743 | 1 | 49632.9743 | [20 empty] | 85053.3463 | 283.5112 | 283.5112 | 283.5112 | 3.2814
YH2-1 | 연성성곡32 | J8901 | 5.8 | 330 | 331 | 333 |  |  |  | YH2-1330 | YH2-1331 | YH2-1333 | YH2-1 | YH2-1 | YH2-1 | 330 | 349197 | 360657.4395 | 9 | 40073.0488 | 331 | 57950 | 64742.9202 | 10 | 6474.292 | 333 | 242067 | 389624.0916 | 11 | 35420.372 | [15 empty] | 81967.7128 | 273.2257 | 273.2257 | 273.2257 | 3.1623
YH2-1 | 연성성곡32 | J8902 | 9.9 | 331 | 333 |  |  |  |  | YH2-1331 | YH2-1333 | YH2-1 | YH2-1 | YH2-1 | YH2-1 | 331 | 57950 | 64742.9202 | 10 | 6474.292 | 333 | 242067 | 389624.0916 | 11 | 35420.372 | [20 empty] | 41894.664 | 139.6489 | 139.6489 | 139.6489 | 1.6163
YH2-1 | 연성성곡32 | J8907 | 5.7 | 333 | 334-1 |  |  |  |  | YH2-1333 | YH2-1334-1 | YH2-1 | YH2-1 | YH2-1 | YH2-1 | 333 | 242067 | 389624.0916 | 11 | 35420.372 | 334-1 | 60495 | 153771.4774 | 3 | 51257.1591 | [20 empty] | 86677.5311 | 288.9251 | 288.9251 | 288.9251 | 3.344
YH2-1 | 연성성곡32 | J8910 | 5.4 | 330 | 333 |  |  |  |  | YH2-1330 | YH2-1333 | YH2-1 | YH2-1 | YH2-1 | YH2-1 | 330 | 349197 | 360657.4395 | 9 | 40073.0488 | 333 | 242067 | 389624.0916 | 11 | 35420.372 | [20 empty] | 75493.4208 | 251.6447 | 251.6447 | 251.6447 | 2.9126
YH2-1 | 연성성곡32 | J8915 | 5.6 | 330 | 333 | 334-1 |  |  |  | YH2-1330 | YH2-1333 | YH2-1334-1 | YH2-1 | YH2-1 | YH2-1 | 330 | 349197 | 360657.4395 | 9 | 40073.0488 | 333 | 242067 | 389624.0916 | 11 | 35420.372 | 334-1 | 60495 | 153771.4774 | 3 | 51257.1591 | [15 empty] | 126750.5799 | 422.5019 | 422.5019 | 422.5019 | 4.8901
YH2-1 | 연성성곡32 | J8942 | 5.7 | 330 | [5 empty] | YH2-1330 | YH2-1 | YH2-1 | YH2-1 | YH2-1 | YH2-1 | 330 | 349197 | 360657.4395 | 9 | 40073.0488 | [25 empty] | 40073.0488 | 133.5768 | 133.5768 | 133.5768 | 1.546
YH2-1 | 연성성곡32 | J8945 | 6.7 | 329 | 331 |  |  |  |  | YH2-1329 | YH2-1331 | YH2-1 | YH2-1 | YH2-1 | YH2-1 | 329 | 70017 | 122920.6322 | 8 | 15365.079 | 331 | 57950 | 64742.9202 | 10 | 6474.292 | [20 empty] | 21839.371 | 72.7979 | 72.7979 | 72.7979 | 0.84257
YH2-1 | 연성성곡32 | J8946 | 7.1 | 331 | [5 empty] | YH2-1331 | YH2-1 | YH2-1 | YH2-1 | YH2-1 | YH2-1 | 331 | 57950 | 64742.9202 | 10 | 6474.292 | [25 empty] | 6474.292 | 21.581 | 21.581 | 21.581 | 0.24978
YH2-1 | 연성성곡32 | J8947 | 6.6 | 329 | 331 |  |  |  |  | YH2-1329 | YH2-1331 | YH2-1 | YH2-1 | YH2-1 | YH2-1 | 329 | 70017 | 122920.6322 | 8 | 15365.079 | 331 | 57950 | 64742.9202 | 10 | 6474.292 | [20 empty] | 21839.371 | 72.7979 | 72.7979 | 72.7979 | 0.84257
YH2-1 | 연성성곡32 | J9241 | 5.6 | 333 | [5 empty] | YH2-1333 | YH2-1 | YH2-1 | YH2-1 | YH2-1 | YH2-1 | 333 | 242067 | 389624.0916 | 11 | 35420.372 | [25 empty] | 35420.372 | 118.0679 | 118.0679 | 118.0679 | 1.3665
YH2-1 | 연성성곡32 | J9248 | 6.4 | 330 | [5 empty] | YH2-1330 | YH2-1 | YH2-1 | YH2-1 | YH2-1 | YH2-1 | 330 | 349197 | 360657.4395 | 9 | 40073.0488 | [25 empty] | 40073.0488 | 133.5768 | 133.5768 | 133.5768 | 1.546
YH2-1 | 연성성곡32 | J9249 | 5.7 | 333 | 334-1 |  |  |  |  | YH2-1333 | YH2-1334-1 | YH2-1 | YH2-1 | YH2-1 | YH2-1 | 333 | 242067 | 389624.0916 | 11 | 35420.372 | 334-1 | 60495 | 153771.4774 | 3 | 51257.1591 | [20 empty] | 86677.5311 | 288.9251 | 288.9251 | 288.9251 | 3.344
YH2-1 | 연성성곡32 | J9266 | 7.1 | 329 | [5 empty] | YH2-1329 | YH2-1 | YH2-1 | YH2-1 | YH2-1 | YH2-1 | 329 | 70017 | 122920.6322 | 8 | 15365.079 | [25 empty] | 15365.079 | 51.2169 | 51.2169 | 51.2169 | 0.59279
YH2-1 | 연성성곡32 | J9275 | 5.8 | 330 | 331 |  |  |  |  | YH2-1330 | YH2-1331 | YH2-1 | YH2-1 | YH2-1 | YH2-1 | 330 | 349197 | 360657.4395 | 9 | 40073.0488 | 331 | 57950 | 64742.9202 | 10 | 6474.292 | [20 empty] | 46547.3409 | 155.1578 | 155.1578 | 155.1578 | 1.7958
YH2-1 | 연성성곡32 | J9338 | 5.9 | 331 | [5 empty] | YH2-1331 | YH2-1 | YH2-1 | YH2-1 | YH2-1 | YH2-1 | 331 | 57950 | 64742.9202 | 10 | 6474.292 | [25 empty] | 6474.292 | 21.581 | 21.581 | 21.581 | 0.24978
YH2-1 | 연성성곡32 | J9344 | 22.1 | 329 | [5 empty] | YH2-1329 | YH2-1 | YH2-1 | YH2-1 | YH2-1 | YH2-1 | 329 | 70017 | 122920.6322 | 8 | 15365.079 | [25 empty] | 15365.079 | 51.2169 | 51.2169 | 51.2169 | 0.59279
YH2-1 | 연성성곡32 | J9494 | 10.5 | 329 | [5 empty] | YH2-1329 | YH2-1 | YH2-1 | YH2-1 | YH2-1 | YH2-1 | 329 | 70017 | 122920.6322 | 8 | 15365.079 | [25 empty] | 15365.079 | 51.2169 | 51.2169 | 51.2169 | 0.59279
YM1 | 연성목내26 | J147 | 16.1 | 검침분구1: YM1; 검침분구2: YM1; 검침분구3: YM1; 검침분구4: YM1; 검침분구5: YM1; 검침분구6: YM1 | [29 empty] | 0 | 0 | 0 | 0 | 0
YM1 | 연성목내26 | J148 | 14.3 | 325 | [5 empty] | YM1325 | YM1 | YM1 | YM1 | YM1 | YM1 | 325 | 478504 | 482477.3701 | 8 | 60309.6713 | [25 empty] | 60309.6713 | 201.0322 | 201.0322 | 201.0322 | 2.3268
YM1 | 연성목내26 | J149 | 7.8 | 320 | [5 empty] | YM1320 | YM1 | YM1 | YM1 | YM1 | YM1 | 320 | 469658 | 541353.6376 | 13 | 41642.5875 | [25 empty] | 41642.5875 | 138.8086 | 138.8086 | 138.8086 | 1.6066
YM1 | 연성목내26 | J8658 | 10.7 | 318 | 320 | 321-1 |  |  |  | YM1318 | YM1320 | YM1321-1 | YM1 | YM1 | YM1 | 318 | 436169 | 529513.7287 | 15 | 35300.9152 | 320 | 469658 | 541353.6376 | 13 | 41642.5875 | 321-1 | 179482 | 209532.8461 | 10 | 20953.2846 | [15 empty] | 97896.7874 | 326.3226 | 326.3226 | 326.3226 | 3.7769
YM1 | 연성목내26 | J8661 | 9.2 | 319 | [5 empty] | YM1319 | YM1 | YM1 | YM1 | YM1 | YM1 | 319 | 599704 | 633154.7494 | 16 | 39572.1718 | [25 empty] | 39572.1718 | 131.9072 | 131.9072 | 131.9072 | 1.5267
YM1 | 연성목내26 | J8662 | 8.4 | 319 | [5 empty] | YM1319 | YM1 | YM1 | YM1 | YM1 | YM1 | 319 | 599704 | 633154.7494 | 16 | 39572.1718 | [25 empty] | 39572.1718 | 131.9072 | 131.9072 | 131.9072 | 1.5267
YM1 | 연성목내26 | J8667 | 7.3 | 319 | [5 empty] | YM1319 | YM1 | YM1 | YM1 | YM1 | YM1 | 319 | 599704 | 633154.7494 | 16 | 39572.1718 | [25 empty] | 39572.1718 | 131.9072 | 131.9072 | 131.9072 | 1.5267
YM1 | 연성목내26 | J8672 | 12.1 | 325 | [5 empty] | YM1325 | YM1 | YM1 | YM1 | YM1 | YM1 | 325 | 478504 | 482477.3701 | 8 | 60309.6713 | [25 empty] | 60309.6713 | 201.0322 | 201.0322 | 201.0322 | 2.3268
YM1 | 연성목내26 | J8673 | 10.7 | 322-1 | 325 |  |  |  |  | YM1322-1 | YM1325 | YM1 | YM1 | YM1 | YM1 | 322-1 | 46350 | 60136.4408 | 2 | 30068.2204 | 325 | 478504 | 482477.3701 | 8 | 60309.6713 | [20 empty] | 90377.8917 | 301.2596 | 301.2596 | 301.2596 | 3.4868
YM1 | 연성목내26 | J8674 | 9.9 | 318 | [5 empty] | YM1318 | YM1 | YM1 | YM1 | YM1 | YM1 | 318 | 436169 | 529513.7287 | 15 | 35300.9152 | [25 empty] | 35300.9152 | 117.6697 | 117.6697 | 117.6697 | 1.3619
YM1 | 연성목내26 | J8675 | 12.7 | 318 | [5 empty] | YM1318 | YM1 | YM1 | YM1 | YM1 | YM1 | 318 | 436169 | 529513.7287 | 15 | 35300.9152 | [25 empty] | 35300.9152 | 117.6697 | 117.6697 | 117.6697 | 1.3619
YM1 | 연성목내26 | J8677 | 7.7 | 319 | 320 |  |  |  |  | YM1319 | YM1320 | YM1 | YM1 | YM1 | YM1 | 319 | 599704 | 633154.7494 | 16 | 39572.1718 | 320 | 469658 | 541353.6376 | 13 | 41642.5875 | [20 empty] | 81214.7593 | 270.7159 | 270.7159 | 270.7159 | 3.1333
YM1 | 연성목내26 | J8686 | 16.4 | 320 | 321-1 |  |  |  |  | YM1320 | YM1321-1 | YM1 | YM1 | YM1 | YM1 | 320 | 469658 | 541353.6376 | 13 | 41642.5875 | 321-1 | 179482 | 209532.8461 | 10 | 20953.2846 | [20 empty] | 62595.8721 | 208.6529 | 208.6529 | 208.6529 | 2.415
YM1 | 연성목내26 | J8687 | 13.7 | 321-1 | [5 empty] | YM1321-1 | YM1 | YM1 | YM1 | YM1 | YM1 | 321-1 | 179482 | 209532.8461 | 10 | 20953.2846 | [25 empty] | 20953.2846 | 69.8443 | 69.8443 | 69.8443 | 0.80838
YM1 | 연성목내26 | J8692 | 17.2 | 320 | [5 empty] | YM1320 | YM1 | YM1 | YM1 | YM1 | YM1 | 320 | 469658 | 541353.6376 | 13 | 41642.5875 | [25 empty] | 41642.5875 | 138.8086 | 138.8086 | 138.8086 | 1.6066
YM1 | 연성목내26 | J8693 | 14.8 | 320 | [5 empty] | YM1320 | YM1 | YM1 | YM1 | YM1 | YM1 | 320 | 469658 | 541353.6376 | 13 | 41642.5875 | [25 empty] | 41642.5875 | 138.8086 | 138.8086 | 138.8086 | 1.6066
YM1 | 연성목내26 | J8708 | 7.6 | 319 | 320 | 321-2 |  |  |  | YM1319 | YM1320 | YM1321-2 | YM1 | YM1 | YM1 | 319 | 599704 | 633154.7494 | 16 | 39572.1718 | 320 | 469658 | 541353.6376 | 13 | 41642.5875 | 321-2 | 14262 | 54071.3151 | 1 | 54071.3151 | [15 empty] | 135286.0744 | 450.9536 | 450.9536 | 450.9536 | 5.2194
YM1 | 연성목내26 | J8714 | 15.9 | 322-1 | 325 |  |  |  |  | YM1322-1 | YM1325 | YM1 | YM1 | YM1 | YM1 | 322-1 | 46350 | 60136.4408 | 2 | 30068.2204 | 325 | 478504 | 482477.3701 | 8 | 60309.6713 | [20 empty] | 90377.8917 | 301.2596 | 301.2596 | 301.2596 | 3.4868
YM1 | 연성목내26 | J8719 | 12.1 | 318 | [5 empty] | YM1318 | YM1 | YM1 | YM1 | YM1 | YM1 | 318 | 436169 | 529513.7287 | 15 | 35300.9152 | [25 empty] | 35300.9152 | 117.6697 | 117.6697 | 117.6697 | 1.3619
YM1 | 연성목내26 | J8720 | 19.8 | 318 | [5 empty] | YM1318 | YM1 | YM1 | YM1 | YM1 | YM1 | 318 | 436169 | 529513.7287 | 15 | 35300.9152 | [25 empty] | 35300.9152 | 117.6697 | 117.6697 | 117.6697 | 1.3619
YM1 | 연성목내26 | J8740 | 19.2 | 318 | 946-1 |  |  |  |  | YM1318 | YM1946-1 | YM1 | YM1 | YM1 | YM1 | 318 | 436169 | 529513.7287 | 15 | 35300.9152 | 946-1 | 0 | 0 | 1 | 0 | [20 empty] | 35300.9152 | 117.6697 | 117.6697 | 117.6697 | 1.3619
YM1 | 연성목내26 | J8743 | 9.2 | 325 | [5 empty] | YM1325 | YM1 | YM1 | YM1 | YM1 | YM1 | 325 | 478504 | 482477.3701 | 8 | 60309.6713 | [25 empty] | 60309.6713 | 201.0322 | 201.0322 | 201.0322 | 2.3268
YM1 | 연성목내26 | J8750 | 19.9 | 318 | [5 empty] | YM1318 | YM1 | YM1 | YM1 | YM1 | YM1 | 318 | 436169 | 529513.7287 | 15 | 35300.9152 | [25 empty] | 35300.9152 | 117.6697 | 117.6697 | 117.6697 | 1.3619
YM1 | 연성목내26 | J8832 | 11.6 | 325 | [5 empty] | YM1325 | YM1 | YM1 | YM1 | YM1 | YM1 | 325 | 478504 | 482477.3701 | 8 | 60309.6713 | [25 empty] | 60309.6713 | 201.0322 | 201.0322 | 201.0322 | 2.3268
YM1 | 연성목내26 | J8833 | 17.2 | 325 | [5 empty] | YM1325 | YM1 | YM1 | YM1 | YM1 | YM1 | 325 | 478504 | 482477.3701 | 8 | 60309.6713 | [25 empty] | 60309.6713 | 201.0322 | 201.0322 | 201.0322 | 2.3268
YM1 | 연성목내26 | J8841 | 11.9 | 318 | [5 empty] | YM1318 | YM1 | YM1 | YM1 | YM1 | YM1 | 318 | 436169 | 529513.7287 | 15 | 35300.9152 | [25 empty] | 35300.9152 | 117.6697 | 117.6697 | 117.6697 | 1.3619
YM1 | 연성목내26 | J8842 | 16.4 | 318 | [5 empty] | YM1318 | YM1 | YM1 | YM1 | YM1 | YM1 | 318 | 436169 | 529513.7287 | 15 | 35300.9152 | [25 empty] | 35300.9152 | 117.6697 | 117.6697 | 117.6697 | 1.3619
YM1 | 연성목내26 | J8845 | 9 | 318 | 320 |  |  |  |  | YM1318 | YM1320 | YM1 | YM1 | YM1 | YM1 | 318 | 436169 | 529513.7287 | 15 | 35300.9152 | 320 | 469658 | 541353.6376 | 13 | 41642.5875 | [20 empty] | 76943.5028 | 256.4783 | 256.4783 | 256.4783 | 2.9685
YM1 | 연성목내26 | J8847 | 8.7 | 318 | [5 empty] | YM1318 | YM1 | YM1 | YM1 | YM1 | YM1 | 318 | 436169 | 529513.7287 | 15 | 35300.9152 | [25 empty] | 35300.9152 | 117.6697 | 117.6697 | 117.6697 | 1.3619
YM1 | 연성목내26 | J8856 | 19.9 | 320 | 321-1 |  |  |  |  | YM1320 | YM1321-1 | YM1 | YM1 | YM1 | YM1 | 320 | 469658 | 541353.6376 | 13 | 41642.5875 | 321-1 | 179482 | 209532.8461 | 10 | 20953.2846 | [20 empty] | 62595.8721 | 208.6529 | 208.6529 | 208.6529 | 2.415
YM1 | 연성목내26 | J8864 | 19.6 | 320 | 321-1 |  |  |  |  | YM1320 | YM1321-1 | YM1 | YM1 | YM1 | YM1 | 320 | 469658 | 541353.6376 | 13 | 41642.5875 | 321-1 | 179482 | 209532.8461 | 10 | 20953.2846 | [20 empty] | 62595.8721 | 208.6529 | 208.6529 | 208.6529 | 2.415
YM1 | 연성목내26 | J8869 | 14.7 | 320 | 321-1 |  |  |  |  | YM1320 | YM1321-1 | YM1 | YM1 | YM1 | YM1 | 320 | 469658 | 541353.6376 | 13 | 41642.5875 | 321-1 | 179482 | 209532.8461 | 10 | 20953.2846 | [20 empty] | 62595.8721 | 208.6529 | 208.6529 | 208.6529 | 2.415
YM1 | 연성목내26 | J8894 | 9.9 | 319 | [5 empty] | YM1319 | YM1 | YM1 | YM1 | YM1 | YM1 | 319 | 599704 | 633154.7494 | 16 | 39572.1718 | [25 empty] | 39572.1718 | 131.9072 | 131.9072 | 131.9072 | 1.5267
YM1 | 연성목내26 | J8896 | 17.2 | 320 | [5 empty] | YM1320 | YM1 | YM1 | YM1 | YM1 | YM1 | 320 | 469658 | 541353.6376 | 13 | 41642.5875 | [25 empty] | 41642.5875 | 138.8086 | 138.8086 | 138.8086 | 1.6066
YM1 | 연성목내26 | J8900 | 10 | 319 | [5 empty] | YM1319 | YM1 | YM1 | YM1 | YM1 | YM1 | 319 | 599704 | 633154.7494 | 16 | 39572.1718 | [25 empty] | 39572.1718 | 131.9072 | 131.9072 | 131.9072 | 1.5267
YM1 | 연성목내26 | J8903 | 23.5 | 321-1 | [5 empty] | YM1321-1 | YM1 | YM1 | YM1 | YM1 | YM1 | 321-1 | 179482 | 209532.8461 | 10 | 20953.2846 | [25 empty] | 20953.2846 | 69.8443 | 69.8443 | 69.8443 | 0.80838
YM1 | 연성목내26 | J8908 | 11.1 | 319 | [5 empty] | YM1319 | YM1 | YM1 | YM1 | YM1 | YM1 | 319 | 599704 | 633154.7494 | 16 | 39572.1718 | [25 empty] | 39572.1718 | 131.9072 | 131.9072 | 131.9072 | 1.5267
YM1 | 연성목내26 | J8916 | 24.5 | 321-1 | [5 empty] | YM1321-1 | YM1 | YM1 | YM1 | YM1 | YM1 | 321-1 | 179482 | 209532.8461 | 10 | 20953.2846 | [25 empty] | 20953.2846 | 69.8443 | 69.8443 | 69.8443 | 0.80838
YM1 | 연성목내26 | J8921 | 23.9 | 319 | [5 empty] | YM1319 | YM1 | YM1 | YM1 | YM1 | YM1 | 319 | 599704 | 633154.7494 | 16 | 39572.1718 | [25 empty] | 39572.1718 | 131.9072 | 131.9072 | 131.9072 | 1.5267
YM1 | 연성목내26 | J8929 | 29.1 | 321-1 | [5 empty] | YM1321-1 | YM1 | YM1 | YM1 | YM1 | YM1 | 321-1 | 179482 | 209532.8461 | 10 | 20953.2846 | [25 empty] | 20953.2846 | 69.8443 | 69.8443 | 69.8443 | 0.80838
YM1 | 연성목내26 | J8948 | 7.1 | 319 | [5 empty] | YM1319 | YM1 | YM1 | YM1 | YM1 | YM1 | 319 | 599704 | 633154.7494 | 16 | 39572.1718 | [25 empty] | 39572.1718 | 131.9072 | 131.9072 | 131.9072 | 1.5267
YM1 | 연성목내26 | J8949 | 8.2 | 319 | [5 empty] | YM1319 | YM1 | YM1 | YM1 | YM1 | YM1 | 319 | 599704 | 633154.7494 | 16 | 39572.1718 | [25 empty] | 39572.1718 | 131.9072 | 131.9072 | 131.9072 | 1.5267
YM1 | 연성목내26 | J9253 | 9.3 | 319 | [5 empty] | YM1319 | YM1 | YM1 | YM1 | YM1 | YM1 | 319 | 599704 | 633154.7494 | 16 | 39572.1718 | [25 empty] | 39572.1718 | 131.9072 | 131.9072 | 131.9072 | 1.5267
YM1 | 연성목내26 | J9262 | 8.9 | 319 | [5 empty] | YM1319 | YM1 | YM1 | YM1 | YM1 | YM1 | 319 | 599704 | 633154.7494 | 16 | 39572.1718 | [25 empty] | 39572.1718 | 131.9072 | 131.9072 | 131.9072 | 1.5267
YM1 | 연성목내26 | J9264 | 21.7 | 318 | 321-1 |  |  |  |  | YM1318 | YM1321-1 | YM1 | YM1 | YM1 | YM1 | 318 | 436169 | 529513.7287 | 15 | 35300.9152 | 321-1 | 179482 | 209532.8461 | 10 | 20953.2846 | [20 empty] | 56254.1999 | 187.514 | 187.514 | 187.514 | 2.1703
YM1 | 연성목내26 | J9272 | 8.7 | 318 | 320 |  |  |  |  | YM1318 | YM1320 | YM1 | YM1 | YM1 | YM1 | 318 | 436169 | 529513.7287 | 15 | 35300.9152 | 320 | 469658 | 541353.6376 | 13 | 41642.5875 | [20 empty] | 76943.5028 | 256.4783 | 256.4783 | 256.4783 | 2.9685
YM1 | 연성목내26 | J9273 | 12.4 | 319 | [5 empty] | YM1319 | YM1 | YM1 | YM1 | YM1 | YM1 | 319 | 599704 | 633154.7494 | 16 | 39572.1718 | [25 empty] | 39572.1718 | 131.9072 | 131.9072 | 131.9072 | 1.5267
YM1 | 연성목내26 | J9276 | 20.3 | 319 | [5 empty] | YM1319 | YM1 | YM1 | YM1 | YM1 | YM1 | 319 | 599704 | 633154.7494 | 16 | 39572.1718 | [25 empty] | 39572.1718 | 131.9072 | 131.9072 | 131.9072 | 1.5267
YM1 | 연성목내26 | J9330 | 18.4 | 854-1 | [5 empty] | YM1854-1 | YM1 | YM1 | YM1 | YM1 | YM1 | 854-1 | 0 | 0 | 3 | 0 | [25 empty] | 0 | 0 | 0 | 0 | 0
YM1 | 연성목내26 | J9332 | 11.1 | 854-1 | [5 empty] | YM1854-1 | YM1 | YM1 | YM1 | YM1 | YM1 | 854-1 | 0 | 0 | 3 | 0 | [25 empty] | 0 | 0 | 0 | 0 | 0
YM1 | 연성목내26 | J9340 | 13.3 | 318 | [5 empty] | YM1318 | YM1 | YM1 | YM1 | YM1 | YM1 | 318 | 436169 | 529513.7287 | 15 | 35300.9152 | [25 empty] | 35300.9152 | 117.6697 | 117.6697 | 117.6697 | 1.3619
YM1 | 연성목내26 | J9341 | 10 | 319 | [5 empty] | YM1319 | YM1 | YM1 | YM1 | YM1 | YM1 | 319 | 599704 | 633154.7494 | 16 | 39572.1718 | [25 empty] | 39572.1718 | 131.9072 | 131.9072 | 131.9072 | 1.5267
YM1 | 연성목내26 | J9413 | 8.9 | 318 | [5 empty] | YM1318 | YM1 | YM1 | YM1 | YM1 | YM1 | 318 | 436169 | 529513.7287 | 15 | 35300.9152 | [25 empty] | 35300.9152 | 117.6697 | 117.6697 | 117.6697 | 1.3619
YM1 | 연성목내26 | J9516 | 18.1 | 325 | 337-1 |  |  |  |  | YM1325 | YM1337-1 | YM1 | YM1 | YM1 | YM1 | 325 | 478504 | 482477.3701 | 8 | 60309.6713 | 337-1 | 14657 | 20550.1852 | 1 | 20550.1852 | [20 empty] | 80859.8564 | 269.5329 | 269.5329 | 269.5329 | 3.1196
YM1 | 연성목내26 | J9519 | 24.5 | 854-1 | [5 empty] | YM1854-1 | YM1 | YM1 | YM1 | YM1 | YM1 | 854-1 | 0 | 0 | 3 | 0 | [25 empty] | 0 | 0 | 0 | 0 | 0
YM1-1 | 연성목내27 | J8653 | 13.5 | 검침분구1: YM1-1; 검침분구2: YM1-1; 검침분구3: YM1-1; 검침분구4: YM1-1; 검침분구5: YM1-1; 검침분구6: YM1-1 | [29 empty] | 0 | 0 | 0 | 0 | 0
YM1-1 | 연성목내27 | J8688 | 5.6 | 313 | [5 empty] | YM1-1313 | YM1-1 | YM1-1 | YM1-1 | YM1-1 | YM1-1 | 313 | 188218 | 235429.6675 | 12 | 19619.139 | [25 empty] | 19619.139 | 65.3971 | 65.3971 | 65.3971 | 0.75691
YM1-1 | 연성목내27 | J8689 | 5.6 | 313 | [5 empty] | YM1-1313 | YM1-1 | YM1-1 | YM1-1 | YM1-1 | YM1-1 | 313 | 188218 | 235429.6675 | 12 | 19619.139 | [25 empty] | 19619.139 | 65.3971 | 65.3971 | 65.3971 | 0.75691
YM1-1 | 연성목내27 | J8707 | 5.5 | 313 | [5 empty] | YM1-1313 | YM1-1 | YM1-1 | YM1-1 | YM1-1 | YM1-1 | 313 | 188218 | 235429.6675 | 12 | 19619.139 | [25 empty] | 19619.139 | 65.3971 | 65.3971 | 65.3971 | 0.75691
YM1-1 | 연성목내27 | J8717 | 5.6 | 313 | [5 empty] | YM1-1313 | YM1-1 | YM1-1 | YM1-1 | YM1-1 | YM1-1 | 313 | 188218 | 235429.6675 | 12 | 19619.139 | [25 empty] | 19619.139 | 65.3971 | 65.3971 | 65.3971 | 0.75691
YM1-1 | 연성목내27 | J8753 | 5.5 | 314 | [5 empty] | YM1-1314 | YM1-1 | YM1-1 | YM1-1 | YM1-1 | YM1-1 | 314 | 198371 | 296841.8821 | 9 | 32982.4313 | [25 empty] | 32982.4313 | 109.9414 | 109.9414 | 109.9414 | 1.2725
YM1-1 | 연성목내27 | J8754 | 5.7 | 314 | [5 empty] | YM1-1314 | YM1-1 | YM1-1 | YM1-1 | YM1-1 | YM1-1 | 314 | 198371 | 296841.8821 | 9 | 32982.4313 | [25 empty] | 32982.4313 | 109.9414 | 109.9414 | 109.9414 | 1.2725
YM1-1 | 연성목내27 | J8764 | 5.7 | 313 | 314 |  |  |  |  | YM1-1313 | YM1-1314 | YM1-1 | YM1-1 | YM1-1 | YM1-1 | 313 | 188218 | 235429.6675 | 12 | 19619.139 | 314 | 198371 | 296841.8821 | 9 | 32982.4313 | [20 empty] | 52601.5703 | 175.3386 | 175.3386 | 175.3386 | 2.0294
YM1-1 | 연성목내27 | J8765 | 5.7 | 313 | 314 |  |  |  |  | YM1-1313 | YM1-1314 | YM1-1 | YM1-1 | YM1-1 | YM1-1 | 313 | 188218 | 235429.6675 | 12 | 19619.139 | 314 | 198371 | 296841.8821 | 9 | 32982.4313 | [20 empty] | 52601.5703 | 175.3386 | 175.3386 | 175.3386 | 2.0294
YM1-1 | 연성목내27 | J8774 | 5.8 | 313 | 314 | 317 |  |  |  | YM1-1313 | YM1-1314 | YM1-1317 | YM1-1 | YM1-1 | YM1-1 | 313 | 188218 | 235429.6675 | 12 | 19619.139 | 314 | 198371 | 296841.8821 | 9 | 32982.4313 | 317 | 99977 | 143427.4826 | 10 | 14342.7483 | [15 empty] | 66944.3186 | 223.1477 | 223.1477 | 223.1477 | 2.5827
YM1-1 | 연성목내27 | J8785 | 5.9 | 311-1 | 313 | 317 |  |  |  | YM1-1311-1 | YM1-1313 | YM1-1317 | YM1-1 | YM1-1 | YM1-1 | 311-1 | 13807 | 35597.7291 | 5 | 7119.5458 | 313 | 188218 | 235429.6675 | 12 | 19619.139 | 317 | 99977 | 143427.4826 | 10 | 14342.7483 | [15 empty] | 41081.433 | 136.9381 | 136.9381 | 136.9381 | 1.5849
YM1-1 | 연성목내27 | J8791 | 7.3 | 317 | [5 empty] | YM1-1317 | YM1-1 | YM1-1 | YM1-1 | YM1-1 | YM1-1 | 317 | 99977 | 143427.4826 | 10 | 14342.7483 | [25 empty] | 14342.7483 | 47.8092 | 47.8092 | 47.8092 | 0.55335
YM1-1 | 연성목내27 | J8792 | 7.2 | 317 | [5 empty] | YM1-1317 | YM1-1 | YM1-1 | YM1-1 | YM1-1 | YM1-1 | 317 | 99977 | 143427.4826 | 10 | 14342.7483 | [25 empty] | 14342.7483 | 47.8092 | 47.8092 | 47.8092 | 0.55335
YM1-1 | 연성목내27 | J8797 | 7.9 | 311-1 | 313 |  |  |  |  | YM1-1311-1 | YM1-1313 | YM1-1 | YM1-1 | YM1-1 | YM1-1 | 311-1 | 13807 | 35597.7291 | 5 | 7119.5458 | 313 | 188218 | 235429.6675 | 12 | 19619.139 | [20 empty] | 26738.6848 | 89.1289 | 89.1289 | 89.1289 | 1.0316
YM1-1 | 연성목내27 | J8827 | 5.7 | 311-1 | 313 |  |  |  |  | YM1-1311-1 | YM1-1313 | YM1-1 | YM1-1 | YM1-1 | YM1-1 | 311-1 | 13807 | 35597.7291 | 5 | 7119.5458 | 313 | 188218 | 235429.6675 | 12 | 19619.139 | [20 empty] | 26738.6848 | 89.1289 | 89.1289 | 89.1289 | 1.0316
YM1-1 | 연성목내27 | J8828 | 5.8 | 313 | [5 empty] | YM1-1313 | YM1-1 | YM1-1 | YM1-1 | YM1-1 | YM1-1 | 313 | 188218 | 235429.6675 | 12 | 19619.139 | [25 empty] | 19619.139 | 65.3971 | 65.3971 | 65.3971 | 0.75691
YM1-1 | 연성목내27 | J8852 | 5.8 | 314 | 317 |  |  |  |  | YM1-1314 | YM1-1317 | YM1-1 | YM1-1 | YM1-1 | YM1-1 | 314 | 198371 | 296841.8821 | 9 | 32982.4313 | 317 | 99977 | 143427.4826 | 10 | 14342.7483 | [20 empty] | 47325.1796 | 157.7506 | 157.7506 | 157.7506 | 1.8258
YM1-1 | 연성목내27 | J8854 | 5.8 | 317 | [5 empty] | YM1-1317 | YM1-1 | YM1-1 | YM1-1 | YM1-1 | YM1-1 | 317 | 99977 | 143427.4826 | 10 | 14342.7483 | [25 empty] | 14342.7483 | 47.8092 | 47.8092 | 47.8092 | 0.55335
YM1-1 | 연성목내27 | J8859 | 6.5 | 311-1 | 317 |  |  |  |  | YM1-1311-1 | YM1-1317 | YM1-1 | YM1-1 | YM1-1 | YM1-1 | 311-1 | 13807 | 35597.7291 | 5 | 7119.5458 | 317 | 99977 | 143427.4826 | 10 | 14342.7483 | [20 empty] | 21462.2941 | 71.541 | 71.541 | 71.541 | 0.82802
YM1-1 | 연성목내27 | J8870 | 6.9 | 317 | [5 empty] | YM1-1317 | YM1-1 | YM1-1 | YM1-1 | YM1-1 | YM1-1 | 317 | 99977 | 143427.4826 | 10 | 14342.7483 | [25 empty] | 14342.7483 | 47.8092 | 47.8092 | 47.8092 | 0.55335
YM1-1 | 연성목내27 | J8877 | 5.8 | 314 | [5 empty] | YM1-1314 | YM1-1 | YM1-1 | YM1-1 | YM1-1 | YM1-1 | 314 | 198371 | 296841.8821 | 9 | 32982.4313 | [25 empty] | 32982.4313 | 109.9414 | 109.9414 | 109.9414 | 1.2725
YM1-1 | 연성목내27 | J8934 | 6 | 314 | [5 empty] | YM1-1314 | YM1-1 | YM1-1 | YM1-1 | YM1-1 | YM1-1 | 314 | 198371 | 296841.8821 | 9 | 32982.4313 | [25 empty] | 32982.4313 | 109.9414 | 109.9414 | 109.9414 | 1.2725
YM1-1 | 연성목내27 | J9259 | 5.6 | 313 | [5 empty] | YM1-1313 | YM1-1 | YM1-1 | YM1-1 | YM1-1 | YM1-1 | 313 | 188218 | 235429.6675 | 12 | 19619.139 | [25 empty] | 19619.139 | 65.3971 | 65.3971 | 65.3971 | 0.75691
YM1-1 | 연성목내27 | J9346 | 6.5 | 314 | 317 |  |  |  |  | YM1-1314 | YM1-1317 | YM1-1 | YM1-1 | YM1-1 | YM1-1 | 314 | 198371 | 296841.8821 | 9 | 32982.4313 | 317 | 99977 | 143427.4826 | 10 | 14342.7483 | [20 empty] | 47325.1796 | 157.7506 | 157.7506 | 157.7506 | 1.8258
YM1-1 | 연성목내27 | J9377 | 7.3 | 317 | [5 empty] | YM1-1317 | YM1-1 | YM1-1 | YM1-1 | YM1-1 | YM1-1 | 317 | 99977 | 143427.4826 | 10 | 14342.7483 | [25 empty] | 14342.7483 | 47.8092 | 47.8092 | 47.8092 | 0.55335
YM1-1 | 연성목내27 | J9493 | 7.4 | 검침분구1: YM1-1; 검침분구2: YM1-1; 검침분구3: YM1-1; 검침분구4: YM1-1; 검침분구5: YM1-1; 검침분구6: YM1-1 | [29 empty] | 0 | 0 | 0 | 0 | 0
YM1-1 | 연성목내27 | J9521 | 17.8 | 311-1 | [5 empty] | YM1-1311-1 | YM1-1 | YM1-1 | YM1-1 | YM1-1 | YM1-1 | 311-1 | 13807 | 35597.7291 | 5 | 7119.5458 | [25 empty] | 7119.5458 | 23.7318 | 23.7318 | 23.7318 | 0.27467
YM2 | 연성목내29 | J146 | 15.1 | 검침분구1: YM2; 검침분구2: YM2; 검침분구3: YM2; 검침분구4: YM2; 검침분구5: YM2; 검침분구6: YM2 | [29 empty] | 0 | 0 | 0 | 0 | 0
YM2 | 연성목내29 | J150 | 7.3 | 316-1 | [5 empty] | YM2316-1 | YM2 | YM2 | YM2 | YM2 | YM2 | 316-1 | 116396 | 172267.5974 | 8 | 21533.4497 | [25 empty] | 21533.4497 | 71.7782 | 71.7782 | 71.7782 | 0.83077
YM2 | 연성목내29 | J151 | 7.9 | 337 | [5 empty] | YM2337 | YM2 | YM2 | YM2 | YM2 | YM2 | 337 | 467968 | 652553.098 | 17 | 38385.4764 | [25 empty] | 38385.4764 | 127.9516 | 127.9516 | 127.9516 | 1.4809
YM2 | 연성목내29 | J152 | 7.5 | 326 | 328 | 337 |  |  |  | YM2326 | YM2328 | YM2337 | YM2 | YM2 | YM2 | 326 | 260346 | 346001.6413 | 12 | 28833.4701 | 328 | 191697 | 280216.088 | 10 | 28021.6088 | 337 | 467968 | 652553.098 | 17 | 38385.4764 | [15 empty] | 95240.5553 | 317.4685 | 317.4685 | 317.4685 | 3.6744
YM2 | 연성목내29 | J153 | 19.7 | 326 | 328 |  |  |  |  | YM2326 | YM2328 | YM2 | YM2 | YM2 | YM2 | 326 | 260346 | 346001.6413 | 12 | 28833.4701 | 328 | 191697 | 280216.088 | 10 | 28021.6088 | [20 empty] | 56855.0789 | 189.5169 | 189.5169 | 189.5169 | 2.1935
YM2 | 연성목내29 | J8663 | 6.5 | 326 | [5 empty] | YM2326 | YM2 | YM2 | YM2 | YM2 | YM2 | 326 | 260346 | 346001.6413 | 12 | 28833.4701 | [25 empty] | 28833.4701 | 96.1116 | 96.1116 | 96.1116 | 1.1124
YM2 | 연성목내29 | J8664 | 7.1 | 316-1 | 326 |  |  |  |  | YM2316-1 | YM2326 | YM2 | YM2 | YM2 | YM2 | 316-1 | 116396 | 172267.5974 | 8 | 21533.4497 | 326 | 260346 | 346001.6413 | 12 | 28833.4701 | [20 empty] | 50366.9198 | 167.8897 | 167.8897 | 167.8897 | 1.9432
YM2 | 연성목내29 | J8676 | 6.9 | 326 | 328 |  |  |  |  | YM2326 | YM2328 | YM2 | YM2 | YM2 | YM2 | 326 | 260346 | 346001.6413 | 12 | 28833.4701 | 328 | 191697 | 280216.088 | 10 | 28021.6088 | [20 empty] | 56855.0789 | 189.5169 | 189.5169 | 189.5169 | 2.1935
YM2 | 연성목내29 | J8682 | 16.7 | 337 | [5 empty] | YM2337 | YM2 | YM2 | YM2 | YM2 | YM2 | 337 | 467968 | 652553.098 | 17 | 38385.4764 | [25 empty] | 38385.4764 | 127.9516 | 127.9516 | 127.9516 | 1.4809
YM2 | 연성목내29 | J8683 | 12.9 | 337 | [5 empty] | YM2337 | YM2 | YM2 | YM2 | YM2 | YM2 | 337 | 467968 | 652553.098 | 17 | 38385.4764 | [25 empty] | 38385.4764 | 127.9516 | 127.9516 | 127.9516 | 1.4809
YM2 | 연성목내29 | J8690 | 19.1 | 337 | [5 empty] | YM2337 | YM2 | YM2 | YM2 | YM2 | YM2 | 337 | 467968 | 652553.098 | 17 | 38385.4764 | [25 empty] | 38385.4764 | 127.9516 | 127.9516 | 127.9516 | 1.4809
YM2 | 연성목내29 | J8691 | 7.9 | 337 | [5 empty] | YM2337 | YM2 | YM2 | YM2 | YM2 | YM2 | 337 | 467968 | 652553.098 | 17 | 38385.4764 | [25 empty] | 38385.4764 | 127.9516 | 127.9516 | 127.9516 | 1.4809
YM2 | 연성목내29 | J8699 | 6.7 | 326 | [5 empty] | YM2326 | YM2 | YM2 | YM2 | YM2 | YM2 | 326 | 260346 | 346001.6413 | 12 | 28833.4701 | [25 empty] | 28833.4701 | 96.1116 | 96.1116 | 96.1116 | 1.1124
YM2 | 연성목내29 | J8700 | 6.4 | 326 | [5 empty] | YM2326 | YM2 | YM2 | YM2 | YM2 | YM2 | 326 | 260346 | 346001.6413 | 12 | 28833.4701 | [25 empty] | 28833.4701 | 96.1116 | 96.1116 | 96.1116 | 1.1124
YM2 | 연성목내29 | J8712 | 7.2 | 337 | [5 empty] | YM2337 | YM2 | YM2 | YM2 | YM2 | YM2 | 337 | 467968 | 652553.098 | 17 | 38385.4764 | [25 empty] | 38385.4764 | 127.9516 | 127.9516 | 127.9516 | 1.4809
YM2 | 연성목내29 | J8713 | 6.7 | 337 | [5 empty] | YM2337 | YM2 | YM2 | YM2 | YM2 | YM2 | 337 | 467968 | 652553.098 | 17 | 38385.4764 | [25 empty] | 38385.4764 | 127.9516 | 127.9516 | 127.9516 | 1.4809
YM2 | 연성목내29 | J8718 | 6.6 | 326 | 337 |  |  |  |  | YM2326 | YM2337 | YM2 | YM2 | YM2 | YM2 | 326 | 260346 | 346001.6413 | 12 | 28833.4701 | 337 | 467968 | 652553.098 | 17 | 38385.4764 | [20 empty] | 67218.9465 | 224.0632 | 224.0632 | 224.0632 | 2.5933
YM2 | 연성목내29 | J8724 | 23 | 337 | [5 empty] | YM2337 | YM2 | YM2 | YM2 | YM2 | YM2 | 337 | 467968 | 652553.098 | 17 | 38385.4764 | [25 empty] | 38385.4764 | 127.9516 | 127.9516 | 127.9516 | 1.4809
YM2 | 연성목내29 | J8725 | 14.8 | 337 | [5 empty] | YM2337 | YM2 | YM2 | YM2 | YM2 | YM2 | 337 | 467968 | 652553.098 | 17 | 38385.4764 | [25 empty] | 38385.4764 | 127.9516 | 127.9516 | 127.9516 | 1.4809
YM2 | 연성목내29 | J8761 | 19.4 | 337 | [5 empty] | YM2337 | YM2 | YM2 | YM2 | YM2 | YM2 | 337 | 467968 | 652553.098 | 17 | 38385.4764 | [25 empty] | 38385.4764 | 127.9516 | 127.9516 | 127.9516 | 1.4809
YM2 | 연성목내29 | J8762 | 11.8 | 337 | [5 empty] | YM2337 | YM2 | YM2 | YM2 | YM2 | YM2 | 337 | 467968 | 652553.098 | 17 | 38385.4764 | [25 empty] | 38385.4764 | 127.9516 | 127.9516 | 127.9516 | 1.4809
YM2 | 연성목내29 | J8770 | 10.7 | 검침분구1: YM2; 검침분구2: YM2; 검침분구3: YM2; 검침분구4: YM2; 검침분구5: YM2; 검침분구6: YM2 | [29 empty] | 0 | 0 | 0 | 0 | 0
YM2 | 연성목내29 | J8771 | 8.1 | 328 | [5 empty] | YM2328 | YM2 | YM2 | YM2 | YM2 | YM2 | 328 | 191697 | 280216.088 | 10 | 28021.6088 | [25 empty] | 28021.6088 | 93.4054 | 93.4054 | 93.4054 | 1.0811
YM2 | 연성목내29 | J8772 | 12.1 | 328 | 337 |  |  |  |  | YM2328 | YM2337 | YM2 | YM2 | YM2 | YM2 | 328 | 191697 | 280216.088 | 10 | 28021.6088 | 337 | 467968 | 652553.098 | 17 | 38385.4764 | [20 empty] | 66407.0852 | 221.357 | 221.357 | 221.357 | 2.562
YM2 | 연성목내29 | J8781 | 7.2 | 326 | 328 |  |  |  |  | YM2326 | YM2328 | YM2 | YM2 | YM2 | YM2 | 326 | 260346 | 346001.6413 | 12 | 28833.4701 | 328 | 191697 | 280216.088 | 10 | 28021.6088 | [20 empty] | 56855.0789 | 189.5169 | 189.5169 | 189.5169 | 2.1935
YM2 | 연성목내29 | J8782 | 7.5 | 328 | [5 empty] | YM2328 | YM2 | YM2 | YM2 | YM2 | YM2 | 328 | 191697 | 280216.088 | 10 | 28021.6088 | [25 empty] | 28021.6088 | 93.4054 | 93.4054 | 93.4054 | 1.0811
YM2 | 연성목내29 | J8802 | 7.9 | 316-1 | 321 |  |  |  |  | YM2316-1 | YM2321 | YM2 | YM2 | YM2 | YM2 | 316-1 | 116396 | 172267.5974 | 8 | 21533.4497 | 321 | 138774 | 154719.6408 | 6 | 25786.6068 | [20 empty] | 47320.0565 | 157.7335 | 157.7335 | 157.7335 | 1.8256
YM2 | 연성목내29 | J8803 | 7.3 | 316-1 | [5 empty] | YM2316-1 | YM2 | YM2 | YM2 | YM2 | YM2 | 316-1 | 116396 | 172267.5974 | 8 | 21533.4497 | [25 empty] | 21533.4497 | 71.7782 | 71.7782 | 71.7782 | 0.83077
YM2 | 연성목내29 | J8812 | 13.3 | 321 | [5 empty] | YM2321 | YM2 | YM2 | YM2 | YM2 | YM2 | 321 | 138774 | 154719.6408 | 6 | 25786.6068 | [25 empty] | 25786.6068 | 85.9554 | 85.9554 | 85.9554 | 0.99485
YM2 | 연성목내29 | J8813 | 8.5 | 321 | [5 empty] | YM2321 | YM2 | YM2 | YM2 | YM2 | YM2 | 321 | 138774 | 154719.6408 | 6 | 25786.6068 | [25 empty] | 25786.6068 | 85.9554 | 85.9554 | 85.9554 | 0.99485
YM2 | 연성목내29 | J8815 | 21.7 | 328 | [5 empty] | YM2328 | YM2 | YM2 | YM2 | YM2 | YM2 | 328 | 191697 | 280216.088 | 10 | 28021.6088 | [25 empty] | 28021.6088 | 93.4054 | 93.4054 | 93.4054 | 1.0811
YM2 | 연성목내29 | J8816 | 7.3 | 321 | [5 empty] | YM2321 | YM2 | YM2 | YM2 | YM2 | YM2 | 321 | 138774 | 154719.6408 | 6 | 25786.6068 | [25 empty] | 25786.6068 | 85.9554 | 85.9554 | 85.9554 | 0.99485
YM2 | 연성목내29 | J8817 | 7.9 | 316-1 | 321 |  |  |  |  | YM2316-1 | YM2321 | YM2 | YM2 | YM2 | YM2 | 316-1 | 116396 | 172267.5974 | 8 | 21533.4497 | 321 | 138774 | 154719.6408 | 6 | 25786.6068 | [20 empty] | 47320.0565 | 157.7335 | 157.7335 | 157.7335 | 1.8256
YM2 | 연성목내29 | J8822 | 6.8 | 316-1 | 326 |  |  |  |  | YM2316-1 | YM2326 | YM2 | YM2 | YM2 | YM2 | 316-1 | 116396 | 172267.5974 | 8 | 21533.4497 | 326 | 260346 | 346001.6413 | 12 | 28833.4701 | [20 empty] | 50366.9198 | 167.8897 | 167.8897 | 167.8897 | 1.9432
YM2 | 연성목내29 | J8838 | 16.1 | 326 | 328 |  |  |  |  | YM2326 | YM2328 | YM2 | YM2 | YM2 | YM2 | 326 | 260346 | 346001.6413 | 12 | 28833.4701 | 328 | 191697 | 280216.088 | 10 | 28021.6088 | [20 empty] | 56855.0789 | 189.5169 | 189.5169 | 189.5169 | 2.1935
YM2 | 연성목내29 | J8899 | 8.9 | 337 | [5 empty] | YM2337 | YM2 | YM2 | YM2 | YM2 | YM2 | 337 | 467968 | 652553.098 | 17 | 38385.4764 | [25 empty] | 38385.4764 | 127.9516 | 127.9516 | 127.9516 | 1.4809
YM2 | 연성목내29 | J8905 | 7.6 | 328 | 337 |  |  |  |  | YM2328 | YM2337 | YM2 | YM2 | YM2 | YM2 | 328 | 191697 | 280216.088 | 10 | 28021.6088 | 337 | 467968 | 652553.098 | 17 | 38385.4764 | [20 empty] | 66407.0852 | 221.357 | 221.357 | 221.357 | 2.562
YM2 | 연성목내29 | J8909 | 7.5 | 337 | [5 empty] | YM2337 | YM2 | YM2 | YM2 | YM2 | YM2 | 337 | 467968 | 652553.098 | 17 | 38385.4764 | [25 empty] | 38385.4764 | 127.9516 | 127.9516 | 127.9516 | 1.4809
YM2 | 연성목내29 | J9315 | 7.8 | 316-1 | 321 | 326 |  |  |  | YM2316-1 | YM2321 | YM2326 | YM2 | YM2 | YM2 | 316-1 | 116396 | 172267.5974 | 8 | 21533.4497 | 321 | 138774 | 154719.6408 | 6 | 25786.6068 | 326 | 260346 | 346001.6413 | 12 | 28833.4701 | [15 empty] | 76153.5266 | 253.8451 | 253.8451 | 253.8451 | 2.938
YM2 | 연성목내29 | J9347 | 7.1 | 316-1 | [5 empty] | YM2316-1 | YM2 | YM2 | YM2 | YM2 | YM2 | 316-1 | 116396 | 172267.5974 | 8 | 21533.4497 | [25 empty] | 21533.4497 | 71.7782 | 71.7782 | 71.7782 | 0.83077
YM2 | 연성목내29 | J9518 | 16.7 | 검침분구1: YM2; 검침분구2: YM2; 검침분구3: YM2; 검침분구4: YM2; 검침분구5: YM2; 검침분구6: YM2 | [29 empty] | 0 | 0 | 0 | 0 | 0
YM2-1 | 연성목내28 | J8659 | 6.9 | 316 | [5 empty] | YM2-1316 | YM2-1 | YM2-1 | YM2-1 | YM2-1 | YM2-1 | 316 | 135797 | 206110.2708 | 12 | 17175.8559 | [25 empty] | 17175.8559 | 57.2529 | 57.2529 | 57.2529 | 0.66265
YM2-1 | 연성목내28 | J8660 | 6.5 | 316 | [5 empty] | YM2-1316 | YM2-1 | YM2-1 | YM2-1 | YM2-1 | YM2-1 | 316 | 135797 | 206110.2708 | 12 | 17175.8559 | [25 empty] | 17175.8559 | 57.2529 | 57.2529 | 57.2529 | 0.66265
YM2-1 | 연성목내28 | J8733 | 5.9 | 330-1 | 331-1 |  |  |  |  | YM2-1330-1 | YM2-1331-1 | YM2-1 | YM2-1 | YM2-1 | YM2-1 | 330-1 | 257646 | 335243.3668 | 8 | 41905.4208 | 331-1 | 288880 | 321197.7212 | 9 | 35688.6357 | [20 empty] | 77594.0565 | 258.6469 | 258.6469 | 258.6469 | 2.9936
YM2-1 | 연성목내28 | J8734 | 6.1 | 331-1 | [5 empty] | YM2-1331-1 | YM2-1 | YM2-1 | YM2-1 | YM2-1 | YM2-1 | 331-1 | 288880 | 321197.7212 | 9 | 35688.6357 | [25 empty] | 35688.6357 | 118.9621 | 118.9621 | 118.9621 | 1.3769
YM2-1 | 연성목내28 | J8759 | 5.4 | 330-1 | [5 empty] | YM2-1330-1 | YM2-1 | YM2-1 | YM2-1 | YM2-1 | YM2-1 | 330-1 | 257646 | 335243.3668 | 8 | 41905.4208 | [25 empty] | 41905.4208 | 139.6847 | 139.6847 | 139.6847 | 1.6167
YM2-1 | 연성목내28 | J8795 | 5.7 | 330-1 | [5 empty] | YM2-1330-1 | YM2-1 | YM2-1 | YM2-1 | YM2-1 | YM2-1 | 330-1 | 257646 | 335243.3668 | 8 | 41905.4208 | [25 empty] | 41905.4208 | 139.6847 | 139.6847 | 139.6847 | 1.6167
YM2-1 | 연성목내28 | J8800 | 7.8 | 327 | [5 empty] | YM2-1327 | YM2-1 | YM2-1 | YM2-1 | YM2-1 | YM2-1 | 327 | 497428 | 535917.7318 | 8 | 66989.7165 | [25 empty] | 66989.7165 | 223.2991 | 223.2991 | 223.2991 | 2.5845
YM2-1 | 연성목내28 | J8801 | 9.7 | 검침분구1: YM2-1; 검침분구2: YM2-1; 검침분구3: YM2-1; 검침분구4: YM2-1; 검침분구5: YM2-1; 검침분구6: YM2-1 | [29 empty] | 0 | 0 | 0 | 0 | 0
YM2-1 | 연성목내28 | J8825 | 6.5 | 316 | [5 empty] | YM2-1316 | YM2-1 | YM2-1 | YM2-1 | YM2-1 | YM2-1 | 316 | 135797 | 206110.2708 | 12 | 17175.8559 | [25 empty] | 17175.8559 | 57.2529 | 57.2529 | 57.2529 | 0.66265
YM2-1 | 연성목내28 | J8843 | 5.6 | 315 | [5 empty] | YM2-1315 | YM2-1 | YM2-1 | YM2-1 | YM2-1 | YM2-1 | 315 | 295522 | 391854.0957 | 11 | 35623.0996 | [25 empty] | 35623.0996 | 118.7437 | 118.7437 | 118.7437 | 1.3743
YM2-1 | 연성목내28 | J8844 | 5.4 | 315 | [5 empty] | YM2-1315 | YM2-1 | YM2-1 | YM2-1 | YM2-1 | YM2-1 | 315 | 295522 | 391854.0957 | 11 | 35623.0996 | [25 empty] | 35623.0996 | 118.7437 | 118.7437 | 118.7437 | 1.3743
YM2-1 | 연성목내28 | J8846 | 6.6 | 327 | [5 empty] | YM2-1327 | YM2-1 | YM2-1 | YM2-1 | YM2-1 | YM2-1 | 327 | 497428 | 535917.7318 | 8 | 66989.7165 | [25 empty] | 66989.7165 | 223.2991 | 223.2991 | 223.2991 | 2.5845
YM2-1 | 연성목내28 | J8853 | 6.4 | 331-1 | 327 |  |  |  |  | YM2-1331-1 | YM2-1327 | YM2-1 | YM2-1 | YM2-1 | YM2-1 | 331-1 | 288880 | 321197.7212 | 9 | 35688.6357 | 327 | 497428 | 535917.7318 | 8 | 66989.7165 | [20 empty] | 102678.3522 | 342.2612 | 342.2612 | 342.2612 | 3.9614
YM2-1 | 연성목내28 | J8855 | 6 | 315 | [5 empty] | YM2-1315 | YM2-1 | YM2-1 | YM2-1 | YM2-1 | YM2-1 | 315 | 295522 | 391854.0957 | 11 | 35623.0996 | [25 empty] | 35623.0996 | 118.7437 | 118.7437 | 118.7437 | 1.3743
YM2-1 | 연성목내28 | J8860 | 5.7 | 315 | 330-1 |  |  |  |  | YM2-1315 | YM2-1330-1 | YM2-1 | YM2-1 | YM2-1 | YM2-1 | 315 | 295522 | 391854.0957 | 11 | 35623.0996 | 330-1 | 257646 | 335243.3668 | 8 | 41905.4208 | [20 empty] | 77528.5205 | 258.4284 | 258.4284 | 258.4284 | 2.9911
YM2-1 | 연성목내28 | J8867 | 5.6 | 315 | [5 empty] | YM2-1315 | YM2-1 | YM2-1 | YM2-1 | YM2-1 | YM2-1 | 315 | 295522 | 391854.0957 | 11 | 35623.0996 | [25 empty] | 35623.0996 | 118.7437 | 118.7437 | 118.7437 | 1.3743
YM2-1 | 연성목내28 | J8868 | 6.3 | 315 | [5 empty] | YM2-1315 | YM2-1 | YM2-1 | YM2-1 | YM2-1 | YM2-1 | 315 | 295522 | 391854.0957 | 11 | 35623.0996 | [25 empty] | 35623.0996 | 118.7437 | 118.7437 | 118.7437 | 1.3743
YM2-1 | 연성목내28 | J8874 | 5.9 | 315 | 330-1 | 331-1 |  |  |  | YM2-1315 | YM2-1330-1 | YM2-1331-1 | YM2-1 | YM2-1 | YM2-1 | 315 | 295522 | 391854.0957 | 11 | 35623.0996 | 330-1 | 257646 | 335243.3668 | 8 | 41905.4208 | 331-1 | 288880 | 321197.7212 | 9 | 35688.6357 | [15 empty] | 113217.1561 | 377.3905 | 377.3905 | 377.3905 | 4.3679
YM2-1 | 연성목내28 | J8890 | 6.1 | 316 | [5 empty] | YM2-1316 | YM2-1 | YM2-1 | YM2-1 | YM2-1 | YM2-1 | 316 | 135797 | 206110.2708 | 12 | 17175.8559 | [25 empty] | 17175.8559 | 57.2529 | 57.2529 | 57.2529 | 0.66265
YM2-1 | 연성목내28 | J8891 | 6.8 | 316 | [5 empty] | YM2-1316 | YM2-1 | YM2-1 | YM2-1 | YM2-1 | YM2-1 | 316 | 135797 | 206110.2708 | 12 | 17175.8559 | [25 empty] | 17175.8559 | 57.2529 | 57.2529 | 57.2529 | 0.66265
YM2-1 | 연성목내28 | J8898 | 6.3 | 316 | 327 | 331-1 |  |  |  | YM2-1316 | YM2-1327 | YM2-1331-1 | YM2-1 | YM2-1 | YM2-1 | 316 | 135797 | 206110.2708 | 12 | 17175.8559 | 327 | 497428 | 535917.7318 | 8 | 66989.7165 | 331-1 | 288880 | 321197.7212 | 9 | 35688.6357 | [15 empty] | 119854.2081 | 399.514 | 399.514 | 399.514 | 4.624
YM2-1 | 연성목내28 | J8911 | 6.2 | 316 | 327 |  |  |  |  | YM2-1316 | YM2-1327 | YM2-1 | YM2-1 | YM2-1 | YM2-1 | 316 | 135797 | 206110.2708 | 12 | 17175.8559 | 327 | 497428 | 535917.7318 | 8 | 66989.7165 | [20 empty] | 84165.5724 | 280.5519 | 280.5519 | 280.5519 | 3.2471
YM2-1 | 연성목내28 | J8918 | 5.7 | 330-1 | [5 empty] | YM2-1330-1 | YM2-1 | YM2-1 | YM2-1 | YM2-1 | YM2-1 | 330-1 | 257646 | 335243.3668 | 8 | 41905.4208 | [25 empty] | 41905.4208 | 139.6847 | 139.6847 | 139.6847 | 1.6167
YM2-1 | 연성목내28 | J8922 | 6.1 | 315 | 316 |  |  |  |  | YM2-1315 | YM2-1316 | YM2-1 | YM2-1 | YM2-1 | YM2-1 | 315 | 295522 | 391854.0957 | 11 | 35623.0996 | 316 | 135797 | 206110.2708 | 12 | 17175.8559 | [20 empty] | 52798.9555 | 175.9965 | 175.9965 | 175.9965 | 2.037
YM2-1 | 연성목내28 | J8924 | 6.4 | 316 | 327 |  |  |  |  | YM2-1316 | YM2-1327 | YM2-1 | YM2-1 | YM2-1 | YM2-1 | 316 | 135797 | 206110.2708 | 12 | 17175.8559 | 327 | 497428 | 535917.7318 | 8 | 66989.7165 | [20 empty] | 84165.5724 | 280.5519 | 280.5519 | 280.5519 | 3.2471
YM2-1 | 연성목내28 | J8930 | 5.5 | 330-1 | 331-1 |  |  |  |  | YM2-1330-1 | YM2-1331-1 | YM2-1 | YM2-1 | YM2-1 | YM2-1 | 330-1 | 257646 | 335243.3668 | 8 | 41905.4208 | 331-1 | 288880 | 321197.7212 | 9 | 35688.6357 | [20 empty] | 77594.0565 | 258.6469 | 258.6469 | 258.6469 | 2.9936
YM2-1 | 연성목내28 | J8933 | 6.4 | 327 | 331-1 |  |  |  |  | YM2-1327 | YM2-1331-1 | YM2-1 | YM2-1 | YM2-1 | YM2-1 | 327 | 497428 | 535917.7318 | 8 | 66989.7165 | 331-1 | 288880 | 321197.7212 | 9 | 35688.6357 | [20 empty] | 102678.3522 | 342.2612 | 342.2612 | 342.2612 | 3.9614
YM2-1 | 연성목내28 | J8937 | 11.1 | 327 | [5 empty] | YM2-1327 | YM2-1 | YM2-1 | YM2-1 | YM2-1 | YM2-1 | 327 | 497428 | 535917.7318 | 8 | 66989.7165 | [25 empty] | 66989.7165 | 223.2991 | 223.2991 | 223.2991 | 2.5845
YM2-1 | 연성목내28 | J9243 | 5.5 | 315 | 330-1 |  |  |  |  | YM2-1315 | YM2-1330-1 | YM2-1 | YM2-1 | YM2-1 | YM2-1 | 315 | 295522 | 391854.0957 | 11 | 35623.0996 | 330-1 | 257646 | 335243.3668 | 8 | 41905.4208 | [20 empty] | 77528.5205 | 258.4284 | 258.4284 | 258.4284 | 2.9911
YM2-1 | 연성목내28 | J9245 | 7.1 | 316 | [5 empty] | YM2-1316 | YM2-1 | YM2-1 | YM2-1 | YM2-1 | YM2-1 | 316 | 135797 | 206110.2708 | 12 | 17175.8559 | [25 empty] | 17175.8559 | 57.2529 | 57.2529 | 57.2529 | 0.66265
YM2-1 | 연성목내28 | J9263 | 6.1 | 315 | 316 | 331-1 |  |  |  | YM2-1315 | YM2-1316 | YM2-1331-1 | YM2-1 | YM2-1 | YM2-1 | 315 | 295522 | 391854.0957 | 11 | 35623.0996 | 316 | 135797 | 206110.2708 | 12 | 17175.8559 | 331-1 | 288880 | 321197.7212 | 9 | 35688.6357 | [15 empty] | 88487.5912 | 294.9586 | 294.9586 | 294.9586 | 3.4139
YM2-1 | 연성목내28 | J9269 | 5.8 | 331-1 | [5 empty] | YM2-1331-1 | YM2-1 | YM2-1 | YM2-1 | YM2-1 | YM2-1 | 331-1 | 288880 | 321197.7212 | 9 | 35688.6357 | [25 empty] | 35688.6357 | 118.9621 | 118.9621 | 118.9621 | 1.3769
YM2-1 | 연성목내28 | J9331 | 6.1 | 315 | 316 |  |  |  |  | YM2-1315 | YM2-1316 | YM2-1 | YM2-1 | YM2-1 | YM2-1 | 315 | 295522 | 391854.0957 | 11 | 35623.0996 | 316 | 135797 | 206110.2708 | 12 | 17175.8559 | [20 empty] | 52798.9555 | 175.9965 | 175.9965 | 175.9965 | 2.037
YS1 | 연성선부18 | J4348 | 22.2 | 979 | 972-1 |  |  |  |  | YS1979 | YS1972-1 | YS1 | YS1 | YS1 | YS1 | 979 | 0 | 0 | 11 | 0 | 972-1 | 0 | 0 | 4 | 0 | [20 empty] | 0 | 0 | 0 | 0 | 0
YS1 | 연성선부18 | J4349 | 19.5 | 979 | [5 empty] | YS1979 | YS1 | YS1 | YS1 | YS1 | YS1 | 979 | 0 | 0 | 11 | 0 | [25 empty] | 0 | 0 | 0 | 0 | 0
YS1 | 연성선부18 | J4352 | 15.9 | 검침분구1: YS1; 검침분구2: YS1; 검침분구3: YS1; 검침분구4: YS1; 검침분구5: YS1; 검침분구6: YS1 | [29 empty] | 0 | 0 | 0 | 0 | 0
YS1 | 연성선부18 | J4362 | 15.8 | 979 | [5 empty] | YS1979 | YS1 | YS1 | YS1 | YS1 | YS1 | 979 | 0 | 0 | 11 | 0 | [25 empty] | 0 | 0 | 0 | 0 | 0
YS1 | 연성선부18 | J4363 | 16.7 | 979 | [5 empty] | YS1979 | YS1 | YS1 | YS1 | YS1 | YS1 | 979 | 0 | 0 | 11 | 0 | [25 empty] | 0 | 0 | 0 | 0 | 0
YS1 | 연성선부18 | J4373 | 16.8 | 944-1 | [5 empty] | YS1944-1 | YS1 | YS1 | YS1 | YS1 | YS1 | 944-1 | 0 | 0 | 7 | 0 | [25 empty] | 0 | 0 | 0 | 0 | 0
YS1 | 연성선부18 | J4419 | 13.3 | 979 | [5 empty] | YS1979 | YS1 | YS1 | YS1 | YS1 | YS1 | 979 | 0 | 0 | 11 | 0 | [25 empty] | 0 | 0 | 0 | 0 | 0
YS1 | 연성선부18 | J4425 | 16.1 | 944-1 | [5 empty] | YS1944-1 | YS1 | YS1 | YS1 | YS1 | YS1 | 944-1 | 0 | 0 | 7 | 0 | [25 empty] | 0 | 0 | 0 | 0 | 0
YS1 | 연성선부18 | J4426 | 17.5 | 944-1 | 944-1 |  |  |  |  | YS1944-1 | YS1944-1 | YS1 | YS1 | YS1 | YS1 | 944-1 | 0 | 0 | 7 | 0 | 944-1 | 0 | 0 | 7 | 0 | [20 empty] | 0 | 0 | 0 | 0 | 0
YS1 | 연성선부18 | J4430 | 20.5 | 979 | 972-1 |  |  |  |  | YS1979 | YS1972-1 | YS1 | YS1 | YS1 | YS1 | 979 | 0 | 0 | 11 | 0 | 972-1 | 0 | 0 | 4 | 0 | [20 empty] | 0 | 0 | 0 | 0 | 0
YS1 | 연성선부18 | J4431 | 21.7 | 979 | 972-1 |  |  |  |  | YS1979 | YS1972-1 | YS1 | YS1 | YS1 | YS1 | 979 | 0 | 0 | 11 | 0 | 972-1 | 0 | 0 | 4 | 0 | [20 empty] | 0 | 0 | 0 | 0 | 0
YS1 | 연성선부18 | J4434 | 13.3 | 985 | [5 empty] | YS1985 | YS1 | YS1 | YS1 | YS1 | YS1 | 985 | 0 | 0 | 9 | 0 | [25 empty] | 0 | 0 | 0 | 0 | 0
YS1 | 연성선부18 | J4437 | 14.1 | 979 | 944-1 |  |  |  |  | YS1979 | YS1944-1 | YS1 | YS1 | YS1 | YS1 | 979 | 0 | 0 | 11 | 0 | 944-1 | 0 | 0 | 7 | 0 | [20 empty] | 0 | 0 | 0 | 0 | 0
YS1 | 연성선부18 | J4440 | 22.4 | 985 | 972-1 |  |  |  |  | YS1985 | YS1972-1 | YS1 | YS1 | YS1 | YS1 | 985 | 0 | 0 | 9 | 0 | 972-1 | 0 | 0 | 4 | 0 | [20 empty] | 0 | 0 | 0 | 0 | 0
YS1 | 연성선부18 | J4441 | 18.4 | 985 | [5 empty] | YS1985 | YS1 | YS1 | YS1 | YS1 | YS1 | 985 | 0 | 0 | 9 | 0 | [25 empty] | 0 | 0 | 0 | 0 | 0
YS1 | 연성선부18 | J4445 | 19.8 | 979 | [5 empty] | YS1979 | YS1 | YS1 | YS1 | YS1 | YS1 | 979 | 0 | 0 | 11 | 0 | [25 empty] | 0 | 0 | 0 | 0 | 0
YS1 | 연성선부18 | J4451 | 16.4 | 985 | [5 empty] | YS1985 | YS1 | YS1 | YS1 | YS1 | YS1 | 985 | 0 | 0 | 9 | 0 | [25 empty] | 0 | 0 | 0 | 0 | 0
YS1 | 연성선부18 | J4452 | 16 | 985 | [5 empty] | YS1985 | YS1 | YS1 | YS1 | YS1 | YS1 | 985 | 0 | 0 | 9 | 0 | [25 empty] | 0 | 0 | 0 | 0 | 0
YS1 | 연성선부18 | J4456 | 16.4 | 검침분구1: YS1; 검침분구2: YS1; 검침분구3: YS1; 검침분구4: YS1; 검침분구5: YS1; 검침분구6: YS1 | [29 empty] | 0 | 0 | 0 | 0 | 0
YS1 | 연성선부18 | J4458 | 15.2 | 944-1 | [5 empty] | YS1944-1 | YS1 | YS1 | YS1 | YS1 | YS1 | 944-1 | 0 | 0 | 7 | 0 | [25 empty] | 0 | 0 | 0 | 0 | 0
YS1 | 연성선부18 | J4471 | 13.4 | 979 | 944-1 |  |  |  |  | YS1979 | YS1944-1 | YS1 | YS1 | YS1 | YS1 | 979 | 0 | 0 | 11 | 0 | 944-1 | 0 | 0 | 7 | 0 | [20 empty] | 0 | 0 | 0 | 0 | 0
YS1 | 연성선부18 | J4473 | 19.7 | 979 | [5 empty] | YS1979 | YS1 | YS1 | YS1 | YS1 | YS1 | 979 | 0 | 0 | 11 | 0 | [25 empty] | 0 | 0 | 0 | 0 | 0
YS1 | 연성선부18 | J4474 | 14.7 | 985 | [5 empty] | YS1985 | YS1 | YS1 | YS1 | YS1 | YS1 | 985 | 0 | 0 | 9 | 0 | [25 empty] | 0 | 0 | 0 | 0 | 0
YS1 | 연성선부18 | J4475 | 19.3 | 985 | [5 empty] | YS1985 | YS1 | YS1 | YS1 | YS1 | YS1 | 985 | 0 | 0 | 9 | 0 | [25 empty] | 0 | 0 | 0 | 0 | 0
YS1 | 연성선부18 | J4579 | 21.5 | 985 | [5 empty] | YS1985 | YS1 | YS1 | YS1 | YS1 | YS1 | 985 | 0 | 0 | 9 | 0 | [25 empty] | 0 | 0 | 0 | 0 | 0
YS1 | 연성선부18 | J4597 | 21.7 | 985 | [5 empty] | YS1985 | YS1 | YS1 | YS1 | YS1 | YS1 | 985 | 0 | 0 | 9 | 0 | [25 empty] | 0 | 0 | 0 | 0 | 0
YS1 | 연성선부18 | J48 | 22.5 | 검침분구1: YS1; 검침분구2: YS1; 검침분구3: YS1; 검침분구4: YS1; 검침분구5: YS1; 검침분구6: YS1 | [29 empty] | 0 | 0 | 0 | 0 | 0
YS1 | 연성선부18 | J55 | 22.9 | 검침분구1: YS1; 검침분구2: YS1; 검침분구3: YS1; 검침분구4: YS1; 검침분구5: YS1; 검침분구6: YS1 | [29 empty] | 0 | 0 | 0 | 0 | 0
YS10 | 연성선부12 | J4304 | 18 | 753 | [5 empty] | YS10753 | YS10 | YS10 | YS10 | YS10 | YS10 | 753 | 0 | 0 | 17 | 0 | [25 empty] | 0 | 0 | 0 | 0 | 0
YS10 | 연성선부12 | J4305 | 20 | 753 | [5 empty] | YS10753 | YS10 | YS10 | YS10 | YS10 | YS10 | 753 | 0 | 0 | 17 | 0 | [25 empty] | 0 | 0 | 0 | 0 | 0
YS10 | 연성선부12 | J4311 | 21.1 | 753 | 755 |  |  |  |  | YS10753 | YS10755 | YS10 | YS10 | YS10 | YS10 | 753 | 0 | 0 | 17 | 0 | 755 | 0 | 0 | 12 | 0 | [20 empty] | 0 | 0 | 0 | 0 | 0
YS10 | 연성선부12 | J4313 | 21.1 | 755 | [5 empty] | YS10755 | YS10 | YS10 | YS10 | YS10 | YS10 | 755 | 0 | 0 | 12 | 0 | [25 empty] | 0 | 0 | 0 | 0 | 0
YS10 | 연성선부12 | J4335 | 15.9 | 755 | 753 |  |  |  |  | YS10755 | YS10753 | YS10 | YS10 | YS10 | YS10 | 755 | 0 | 0 | 12 | 0 | 753 | 0 | 0 | 17 | 0 | [20 empty] | 0 | 0 | 0 | 0 | 0
YS10 | 연성선부12 | J4336 | 21.1 | 755 | 753 |  |  |  |  | YS10755 | YS10753 | YS10 | YS10 | YS10 | YS10 | 755 | 0 | 0 | 12 | 0 | 753 | 0 | 0 | 17 | 0 | [20 empty] | 0 | 0 | 0 | 0 | 0
YS10 | 연성선부12 | J4337 | 15.9 | 755 | [5 empty] | YS10755 | YS10 | YS10 | YS10 | YS10 | YS10 | 755 | 0 | 0 | 12 | 0 | [25 empty] | 0 | 0 | 0 | 0 | 0
YS10 | 연성선부12 | J4338 | 18.5 | 755 | [5 empty] | YS10755 | YS10 | YS10 | YS10 | YS10 | YS10 | 755 | 0 | 0 | 12 | 0 | [25 empty] | 0 | 0 | 0 | 0 | 0
YS10 | 연성선부12 | J4339 | 13.5 | 755 | 753 |  |  |  |  | YS10755 | YS10753 | YS10 | YS10 | YS10 | YS10 | 755 | 0 | 0 | 12 | 0 | 753 | 0 | 0 | 17 | 0 | [20 empty] | 0 | 0 | 0 | 0 | 0
YS10 | 연성선부12 | J4340 | 13.5 | 755 | 753 |  |  |  |  | YS10755 | YS10753 | YS10 | YS10 | YS10 | YS10 | 755 | 0 | 0 | 12 | 0 | 753 | 0 | 0 | 17 | 0 | [20 empty] | 0 | 0 | 0 | 0 | 0
YS10 | 연성선부12 | J4341 | 13.2 | 755 | [5 empty] | YS10755 | YS10 | YS10 | YS10 | YS10 | YS10 | 755 | 0 | 0 | 12 | 0 | [25 empty] | 0 | 0 | 0 | 0 | 0
YS10 | 연성선부12 | J4342 | 13.7 | 755 | [5 empty] | YS10755 | YS10 | YS10 | YS10 | YS10 | YS10 | 755 | 0 | 0 | 12 | 0 | [25 empty] | 0 | 0 | 0 | 0 | 0
YS10 | 연성선부12 | J4359 | 14.7 | 755 | [5 empty] | YS10755 | YS10 | YS10 | YS10 | YS10 | YS10 | 755 | 0 | 0 | 12 | 0 | [25 empty] | 0 | 0 | 0 | 0 | 0
YS10 | 연성선부12 | J4360 | 14.5 | 755 | 753 |  |  |  |  | YS10755 | YS10753 | YS10 | YS10 | YS10 | YS10 | 755 | 0 | 0 | 12 | 0 | 753 | 0 | 0 | 17 | 0 | [20 empty] | 0 | 0 | 0 | 0 | 0
YS10 | 연성선부12 | J4542 | 16.2 | 753 | [5 empty] | YS10753 | YS10 | YS10 | YS10 | YS10 | YS10 | 753 | 0 | 0 | 17 | 0 | [25 empty] | 0 | 0 | 0 | 0 | 0
YS10 | 연성선부12 | J4543 | 16.3 | 753 | [5 empty] | YS10753 | YS10 | YS10 | YS10 | YS10 | YS10 | 753 | 0 | 0 | 17 | 0 | [25 empty] | 0 | 0 | 0 | 0 | 0
YS10 | 연성선부12 | J4549 | 15 | 753 | [5 empty] | YS10753 | YS10 | YS10 | YS10 | YS10 | YS10 | 753 | 0 | 0 | 17 | 0 | [25 empty] | 0 | 0 | 0 | 0 | 0
YS10 | 연성선부12 | J4553 | 16.2 | 753 | [5 empty] | YS10753 | YS10 | YS10 | YS10 | YS10 | YS10 | 753 | 0 | 0 | 17 | 0 | [25 empty] | 0 | 0 | 0 | 0 | 0
YS10 | 연성선부12 | J4557 | 18.5 | 753 | [5 empty] | YS10753 | YS10 | YS10 | YS10 | YS10 | YS10 | 753 | 0 | 0 | 17 | 0 | [25 empty] | 0 | 0 | 0 | 0 | 0
YS10 | 연성선부12 | J4572 | 13.7 | 753 | [5 empty] | YS10753 | YS10 | YS10 | YS10 | YS10 | YS10 | 753 | 0 | 0 | 17 | 0 | [25 empty] | 0 | 0 | 0 | 0 | 0
YS10 | 연성선부12 | J4589 | 17.5 | 753 | [5 empty] | YS10753 | YS10 | YS10 | YS10 | YS10 | YS10 | 753 | 0 | 0 | 17 | 0 | [25 empty] | 0 | 0 | 0 | 0 | 0
YS10 | 연성선부12 | J4602 | 16.5 | 753 | [5 empty] | YS10753 | YS10 | YS10 | YS10 | YS10 | YS10 | 753 | 0 | 0 | 17 | 0 | [25 empty] | 0 | 0 | 0 | 0 | 0
YS10 | 연성선부12 | J4607 | 16.2 | 753 | [5 empty] | YS10753 | YS10 | YS10 | YS10 | YS10 | YS10 | 753 | 0 | 0 | 17 | 0 | [25 empty] | 0 | 0 | 0 | 0 | 0
YS10 | 연성선부12 | J60 | 19.8 | 검침분구1: YS10; 검침분구2: YS10; 검침분구3: YS10; 검침분구4: YS10; 검침분구5: YS10; 검침분구6: YS10 | [29 empty] | 0 | 0 | 0 | 0 | 0
YS11 | 연성선부9 | J4301 | 24.1 | 805 | 800 |  |  |  |  | YS11805 | YS11800 | YS11 | YS11 | YS11 | YS11 | 805 | 0 | 0 | 19 | 0 | 800 | 0 | 0 | 16 | 0 | [20 empty] | 0 | 0 | 0 | 0 | 0
YS11 | 연성선부9 | J4302 | 23.5 | 805 | [5 empty] | YS11805 | YS11 | YS11 | YS11 | YS11 | YS11 | 805 | 0 | 0 | 19 | 0 | [25 empty] | 0 | 0 | 0 | 0 | 0
YS11 | 연성선부9 | J4306 | 25.2 | 805 | 800 |  |  |  |  | YS11805 | YS11800 | YS11 | YS11 | YS11 | YS11 | 805 | 0 | 0 | 19 | 0 | 800 | 0 | 0 | 16 | 0 | [20 empty] | 0 | 0 | 0 | 0 | 0
YS11 | 연성선부9 | J4309 | 19.6 | 805 | [5 empty] | YS11805 | YS11 | YS11 | YS11 | YS11 | YS11 | 805 | 0 | 0 | 19 | 0 | [25 empty] | 0 | 0 | 0 | 0 | 0
YS11 | 연성선부9 | J4314 | 21.1 | 800 | [5 empty] | YS11800 | YS11 | YS11 | YS11 | YS11 | YS11 | 800 | 0 | 0 | 16 | 0 | [25 empty] | 0 | 0 | 0 | 0 | 0
YS11 | 연성선부9 | J4343 | 17 | 805 | [5 empty] | YS11805 | YS11 | YS11 | YS11 | YS11 | YS11 | 805 | 0 | 0 | 19 | 0 | [25 empty] | 0 | 0 | 0 | 0 | 0
YS11 | 연성선부9 | J4361 | 15 | 805 | [5 empty] | YS11805 | YS11 | YS11 | YS11 | YS11 | YS11 | 805 | 0 | 0 | 19 | 0 | [25 empty] | 0 | 0 | 0 | 0 | 0
YS11 | 연성선부9 | J4417 | 22.7 | 800 | [5 empty] | YS11800 | YS11 | YS11 | YS11 | YS11 | YS11 | 800 | 0 | 0 | 16 | 0 | [25 empty] | 0 | 0 | 0 | 0 | 0
YS11 | 연성선부9 | J4418 | 23.8 | 805 | 800 |  |  |  |  | YS11805 | YS11800 | YS11 | YS11 | YS11 | YS11 | 805 | 0 | 0 | 19 | 0 | 800 | 0 | 0 | 16 | 0 | [20 empty] | 0 | 0 | 0 | 0 | 0
YS11 | 연성선부9 | J4422 | 25.7 | 805 | 800 |  |  |  |  | YS11805 | YS11800 | YS11 | YS11 | YS11 | YS11 | 805 | 0 | 0 | 19 | 0 | 800 | 0 | 0 | 16 | 0 | [20 empty] | 0 | 0 | 0 | 0 | 0
YS11 | 연성선부9 | J4423 | 25.9 | 805 | [5 empty] | YS11805 | YS11 | YS11 | YS11 | YS11 | YS11 | 805 | 0 | 0 | 19 | 0 | [25 empty] | 0 | 0 | 0 | 0 | 0
YS11 | 연성선부9 | J4424 | 21.4 | 805 | [5 empty] | YS11805 | YS11 | YS11 | YS11 | YS11 | YS11 | 805 | 0 | 0 | 19 | 0 | [25 empty] | 0 | 0 | 0 | 0 | 0
YS11 | 연성선부9 | J4432 | 25 | 805 | 800 |  |  |  |  | YS11805 | YS11800 | YS11 | YS11 | YS11 | YS11 | 805 | 0 | 0 | 19 | 0 | 800 | 0 | 0 | 16 | 0 | [20 empty] | 0 | 0 | 0 | 0 | 0
YS11 | 연성선부9 | J4433 | 27 | 805 | [5 empty] | YS11805 | YS11 | YS11 | YS11 | YS11 | YS11 | 805 | 0 | 0 | 19 | 0 | [25 empty] | 0 | 0 | 0 | 0 | 0
YS11 | 연성선부9 | J4444 | 19.6 | 805 | [5 empty] | YS11805 | YS11 | YS11 | YS11 | YS11 | YS11 | 805 | 0 | 0 | 19 | 0 | [25 empty] | 0 | 0 | 0 | 0 | 0
YS11 | 연성선부9 | J4454 | 17 | 800 | [5 empty] | YS11800 | YS11 | YS11 | YS11 | YS11 | YS11 | 800 | 0 | 0 | 16 | 0 | [25 empty] | 0 | 0 | 0 | 0 | 0
YS11 | 연성선부9 | J4455 | 23.2 | 805 | [5 empty] | YS11805 | YS11 | YS11 | YS11 | YS11 | YS11 | 805 | 0 | 0 | 19 | 0 | [25 empty] | 0 | 0 | 0 | 0 | 0
YS11 | 연성선부9 | J4460 | 22.5 | 805 | 800 |  |  |  |  | YS11805 | YS11800 | YS11 | YS11 | YS11 | YS11 | 805 | 0 | 0 | 19 | 0 | 800 | 0 | 0 | 16 | 0 | [20 empty] | 0 | 0 | 0 | 0 | 0
YS11 | 연성선부9 | J4468 | 24.8 | 805 | 800 |  |  |  |  | YS11805 | YS11800 | YS11 | YS11 | YS11 | YS11 | 805 | 0 | 0 | 19 | 0 | 800 | 0 | 0 | 16 | 0 | [20 empty] | 0 | 0 | 0 | 0 | 0
YS11 | 연성선부9 | J4555 | 21.2 | 800 | [5 empty] | YS11800 | YS11 | YS11 | YS11 | YS11 | YS11 | 800 | 0 | 0 | 16 | 0 | [25 empty] | 0 | 0 | 0 | 0 | 0
YS11 | 연성선부9 | J4556 | 21.2 | 800 | [5 empty] | YS11800 | YS11 | YS11 | YS11 | YS11 | YS11 | 800 | 0 | 0 | 16 | 0 | [25 empty] | 0 | 0 | 0 | 0 | 0
YS11 | 연성선부9 | J4568 | 21.9 | 805 | [5 empty] | YS11805 | YS11 | YS11 | YS11 | YS11 | YS11 | 805 | 0 | 0 | 19 | 0 | [25 empty] | 0 | 0 | 0 | 0 | 0
YS11 | 연성선부9 | J4588 | 21.3 | 800 | [5 empty] | YS11800 | YS11 | YS11 | YS11 | YS11 | YS11 | 800 | 0 | 0 | 16 | 0 | [25 empty] | 0 | 0 | 0 | 0 | 0
YS11 | 연성선부9 | J4593 | 21.2 | 805 | [5 empty] | YS11805 | YS11 | YS11 | YS11 | YS11 | YS11 | 805 | 0 | 0 | 19 | 0 | [25 empty] | 0 | 0 | 0 | 0 | 0
YS11 | 연성선부9 | J4598 | 15.9 | 800 | [5 empty] | YS11800 | YS11 | YS11 | YS11 | YS11 | YS11 | 800 | 0 | 0 | 16 | 0 | [25 empty] | 0 | 0 | 0 | 0 | 0
YS11 | 연성선부9 | J4678 | 17.4 | 805 | 800 |  |  |  |  | YS11805 | YS11800 | YS11 | YS11 | YS11 | YS11 | 805 | 0 | 0 | 19 | 0 | 800 | 0 | 0 | 16 | 0 | [20 empty] | 0 | 0 | 0 | 0 | 0
YS11 | 연성선부9 | J4682 | 13.2 | 800 | [5 empty] | YS11800 | YS11 | YS11 | YS11 | YS11 | YS11 | 800 | 0 | 0 | 16 | 0 | [25 empty] | 0 | 0 | 0 | 0 | 0
YS11 | 연성선부9 | J65 | 17 | 검침분구1: YS11; 검침분구2: YS11; 검침분구3: YS11; 검침분구4: YS11; 검침분구5: YS11; 검침분구6: YS11 | [29 empty] | 0 | 0 | 0 | 0 | 0
YS12 | 연성선부13 | J4299 | 16.1 | 764 | 769 |  |  |  |  | YS12764 | YS12769 | YS12 | YS12 | YS12 | YS12 | 764 | 0 | 0 | 12 | 0 | 769 | 0 | 0 | 18 | 0 | [20 empty] | 0 | 0 | 0 | 0 | 0
YS12 | 연성선부13 | J4300 | 22.1 | 769 | [5 empty] | YS12769 | YS12 | YS12 | YS12 | YS12 | YS12 | 769 | 0 | 0 | 18 | 0 | [25 empty] | 0 | 0 | 0 | 0 | 0
YS12 | 연성선부13 | J4303 | 23.4 | 778-1 | 769 |  |  |  |  | YS12778-1 | YS12769 | YS12 | YS12 | YS12 | YS12 | 778-1 | 0 | 0 | 19 | 0 | 769 | 0 | 0 | 18 | 0 | [20 empty] | 0 | 0 | 0 | 0 | 0
YS12 | 연성선부13 | J4307 | 18 | 764 | [5 empty] | YS12764 | YS12 | YS12 | YS12 | YS12 | YS12 | 764 | 0 | 0 | 12 | 0 | [25 empty] | 0 | 0 | 0 | 0 | 0
YS12 | 연성선부13 | J4308 | 16.2 | 764 | [5 empty] | YS12764 | YS12 | YS12 | YS12 | YS12 | YS12 | 764 | 0 | 0 | 12 | 0 | [25 empty] | 0 | 0 | 0 | 0 | 0
YS12 | 연성선부13 | J4310 | 25.2 | 778-1 | [5 empty] | YS12778-1 | YS12 | YS12 | YS12 | YS12 | YS12 | 778-1 | 0 | 0 | 19 | 0 | [25 empty] | 0 | 0 | 0 | 0 | 0
YS12 | 연성선부13 | J4312 | 26.6 | 778-1 | [5 empty] | YS12778-1 | YS12 | YS12 | YS12 | YS12 | YS12 | 778-1 | 0 | 0 | 19 | 0 | [25 empty] | 0 | 0 | 0 | 0 | 0
YS12 | 연성선부13 | J4315 | 26.8 | 778-1 | [5 empty] | YS12778-1 | YS12 | YS12 | YS12 | YS12 | YS12 | 778-1 | 0 | 0 | 19 | 0 | [25 empty] | 0 | 0 | 0 | 0 | 0
YS12 | 연성선부13 | J4415 | 26.4 | 778-1 | [5 empty] | YS12778-1 | YS12 | YS12 | YS12 | YS12 | YS12 | 778-1 | 0 | 0 | 19 | 0 | [25 empty] | 0 | 0 | 0 | 0 | 0
YS12 | 연성선부13 | J4416 | 24.3 | 769 | 778-1 |  |  |  |  | YS12769 | YS12778-1 | YS12 | YS12 | YS12 | YS12 | 769 | 0 | 0 | 18 | 0 | 778-1 | 0 | 0 | 19 | 0 | [20 empty] | 0 | 0 | 0 | 0 | 0
YS12 | 연성선부13 | J4420 | 26.4 | 778-1 | [5 empty] | YS12778-1 | YS12 | YS12 | YS12 | YS12 | YS12 | 778-1 | 0 | 0 | 19 | 0 | [25 empty] | 0 | 0 | 0 | 0 | 0
YS12 | 연성선부13 | J4421 | 26.9 | 778-1 | [5 empty] | YS12778-1 | YS12 | YS12 | YS12 | YS12 | YS12 | 778-1 | 0 | 0 | 19 | 0 | [25 empty] | 0 | 0 | 0 | 0 | 0
YS12 | 연성선부13 | J4427 | 18.5 | 764 | 769 |  |  |  |  | YS12764 | YS12769 | YS12 | YS12 | YS12 | YS12 | 764 | 0 | 0 | 12 | 0 | 769 | 0 | 0 | 18 | 0 | [20 empty] | 0 | 0 | 0 | 0 | 0
YS12 | 연성선부13 | J4428 | 20.2 | 764 | 769 |  |  |  |  | YS12764 | YS12769 | YS12 | YS12 | YS12 | YS12 | 764 | 0 | 0 | 12 | 0 | 769 | 0 | 0 | 18 | 0 | [20 empty] | 0 | 0 | 0 | 0 | 0
YS12 | 연성선부13 | J4429 | 26 | 778-1 | [5 empty] | YS12778-1 | YS12 | YS12 | YS12 | YS12 | YS12 | 778-1 | 0 | 0 | 19 | 0 | [25 empty] | 0 | 0 | 0 | 0 | 0
YS12 | 연성선부13 | J4435 | 18.5 | 764 | [5 empty] | YS12764 | YS12 | YS12 | YS12 | YS12 | YS12 | 764 | 0 | 0 | 12 | 0 | [25 empty] | 0 | 0 | 0 | 0 | 0
YS12 | 연성선부13 | J4436 | 20.6 | 764 | [5 empty] | YS12764 | YS12 | YS12 | YS12 | YS12 | YS12 | 764 | 0 | 0 | 12 | 0 | [25 empty] | 0 | 0 | 0 | 0 | 0
YS12 | 연성선부13 | J4442 | 26.3 | 778-1 | [5 empty] | YS12778-1 | YS12 | YS12 | YS12 | YS12 | YS12 | 778-1 | 0 | 0 | 19 | 0 | [25 empty] | 0 | 0 | 0 | 0 | 0
YS12 | 연성선부13 | J4443 | 20.4 | 769 | [5 empty] | YS12769 | YS12 | YS12 | YS12 | YS12 | YS12 | 769 | 0 | 0 | 18 | 0 | [25 empty] | 0 | 0 | 0 | 0 | 0
YS12 | 연성선부13 | J4453 | 26.6 | 778-1 | [5 empty] | YS12778-1 | YS12 | YS12 | YS12 | YS12 | YS12 | 778-1 | 0 | 0 | 19 | 0 | [25 empty] | 0 | 0 | 0 | 0 | 0
YS12 | 연성선부13 | J4457 | 20.5 | 769 | [5 empty] | YS12769 | YS12 | YS12 | YS12 | YS12 | YS12 | 769 | 0 | 0 | 18 | 0 | [25 empty] | 0 | 0 | 0 | 0 | 0
YS12 | 연성선부13 | J4459 | 26.2 | 778-1 | [5 empty] | YS12778-1 | YS12 | YS12 | YS12 | YS12 | YS12 | 778-1 | 0 | 0 | 19 | 0 | [25 empty] | 0 | 0 | 0 | 0 | 0
YS12 | 연성선부13 | J4464 | 22.6 | 764 | [5 empty] | YS12764 | YS12 | YS12 | YS12 | YS12 | YS12 | 764 | 0 | 0 | 12 | 0 | [25 empty] | 0 | 0 | 0 | 0 | 0
YS12 | 연성선부13 | J4465 | 24.4 | 764 | [5 empty] | YS12764 | YS12 | YS12 | YS12 | YS12 | YS12 | 764 | 0 | 0 | 12 | 0 | [25 empty] | 0 | 0 | 0 | 0 | 0
YS12 | 연성선부13 | J4466 | 23.7 | 769 | 778-1 |  |  |  |  | YS12769 | YS12778-1 | YS12 | YS12 | YS12 | YS12 | 769 | 0 | 0 | 18 | 0 | 778-1 | 0 | 0 | 19 | 0 | [20 empty] | 0 | 0 | 0 | 0 | 0
YS12 | 연성선부13 | J4470 | 24.3 | 764 | 769 |  |  |  |  | YS12764 | YS12769 | YS12 | YS12 | YS12 | YS12 | 764 | 0 | 0 | 12 | 0 | 769 | 0 | 0 | 18 | 0 | [20 empty] | 0 | 0 | 0 | 0 | 0
YS12 | 연성선부13 | J4472 | 22.7 | 764 | 769 |  |  |  |  | YS12764 | YS12769 | YS12 | YS12 | YS12 | YS12 | 764 | 0 | 0 | 12 | 0 | 769 | 0 | 0 | 18 | 0 | [20 empty] | 0 | 0 | 0 | 0 | 0
YS12 | 연성선부13 | J4476 | 22.1 | 769 | 778-1 |  |  |  |  | YS12769 | YS12778-1 | YS12 | YS12 | YS12 | YS12 | 769 | 0 | 0 | 18 | 0 | 778-1 | 0 | 0 | 19 | 0 | [20 empty] | 0 | 0 | 0 | 0 | 0
YS12 | 연성선부13 | J4552 | 21.3 | 769 | [5 empty] | YS12769 | YS12 | YS12 | YS12 | YS12 | YS12 | 769 | 0 | 0 | 18 | 0 | [25 empty] | 0 | 0 | 0 | 0 | 0
YS12 | 연성선부13 | J4569 | 22.1 | 769 | [5 empty] | YS12769 | YS12 | YS12 | YS12 | YS12 | YS12 | 769 | 0 | 0 | 18 | 0 | [25 empty] | 0 | 0 | 0 | 0 | 0
YS12 | 연성선부13 | J4582 | 24.4 | 764 | 769 |  |  |  |  | YS12764 | YS12769 | YS12 | YS12 | YS12 | YS12 | 764 | 0 | 0 | 12 | 0 | 769 | 0 | 0 | 18 | 0 | [20 empty] | 0 | 0 | 0 | 0 | 0
YS12 | 연성선부13 | J4584 | 24.3 | 778-1 | [5 empty] | YS12778-1 | YS12 | YS12 | YS12 | YS12 | YS12 | 778-1 | 0 | 0 | 19 | 0 | [25 empty] | 0 | 0 | 0 | 0 | 0
YS12 | 연성선부13 | J4591 | 26.2 | 778-1 | [5 empty] | YS12778-1 | YS12 | YS12 | YS12 | YS12 | YS12 | 778-1 | 0 | 0 | 19 | 0 | [25 empty] | 0 | 0 | 0 | 0 | 0
YS12 | 연성선부13 | J4599 | 24.1 | 769 | 778-1 |  |  |  |  | YS12769 | YS12778-1 | YS12 | YS12 | YS12 | YS12 | 769 | 0 | 0 | 18 | 0 | 778-1 | 0 | 0 | 19 | 0 | [20 empty] | 0 | 0 | 0 | 0 | 0
YS12 | 연성선부13 | J4601 | 24.2 | 769 | 778-1 |  |  |  |  | YS12769 | YS12778-1 | YS12 | YS12 | YS12 | YS12 | 769 | 0 | 0 | 18 | 0 | 778-1 | 0 | 0 | 19 | 0 | [20 empty] | 0 | 0 | 0 | 0 | 0
YS12 | 연성선부13 | J4673 | 22.3 | 769 | 778-1 |  |  |  |  | YS12769 | YS12778-1 | YS12 | YS12 | YS12 | YS12 | 769 | 0 | 0 | 18 | 0 | 778-1 | 0 | 0 | 19 | 0 | [20 empty] | 0 | 0 | 0 | 0 | 0
YS12 | 연성선부13 | J59 | 16.1 | 검침분구1: YS12; 검침분구2: YS12; 검침분구3: YS12; 검침분구4: YS12; 검침분구5: YS12; 검침분구6: YS12 | [29 empty] | 0 | 0 | 0 | 0 | 0
YS13 | 연성선부8 | J4249 | 30.9 | 810 | [5 empty] | YS13810 | YS13 | YS13 | YS13 | YS13 | YS13 | 810 | 0 | 0 | 19 | 0 | [25 empty] | 0 | 0 | 0 | 0 | 0
YS13 | 연성선부8 | J4250 | 26.3 | 810 | [5 empty] | YS13810 | YS13 | YS13 | YS13 | YS13 | YS13 | 810 | 0 | 0 | 19 | 0 | [25 empty] | 0 | 0 | 0 | 0 | 0
YS13 | 연성선부8 | J4251 | 30.8 | 810 | [5 empty] | YS13810 | YS13 | YS13 | YS13 | YS13 | YS13 | 810 | 0 | 0 | 19 | 0 | [25 empty] | 0 | 0 | 0 | 0 | 0
YS13 | 연성선부8 | J4255 | 21.8 | 812 | [5 empty] | YS13812 | YS13 | YS13 | YS13 | YS13 | YS13 | 812 | 0 | 0 | 16 | 0 | [25 empty] | 0 | 0 | 0 | 0 | 0
YS13 | 연성선부8 | J4256 | 19.9 | 812 | [5 empty] | YS13812 | YS13 | YS13 | YS13 | YS13 | YS13 | 812 | 0 | 0 | 16 | 0 | [25 empty] | 0 | 0 | 0 | 0 | 0
YS13 | 연성선부8 | J4257 | 22.9 | 810 | 812 |  |  |  |  | YS13810 | YS13812 | YS13 | YS13 | YS13 | YS13 | 810 | 0 | 0 | 19 | 0 | 812 | 0 | 0 | 16 | 0 | [20 empty] | 0 | 0 | 0 | 0 | 0
YS13 | 연성선부8 | J4258 | 24.2 | 810 | 812 |  |  |  |  | YS13810 | YS13812 | YS13 | YS13 | YS13 | YS13 | 810 | 0 | 0 | 19 | 0 | 812 | 0 | 0 | 16 | 0 | [20 empty] | 0 | 0 | 0 | 0 | 0
YS13 | 연성선부8 | J4259 | 26.7 | 810 | 812 |  |  |  |  | YS13810 | YS13812 | YS13 | YS13 | YS13 | YS13 | 810 | 0 | 0 | 19 | 0 | 812 | 0 | 0 | 16 | 0 | [20 empty] | 0 | 0 | 0 | 0 | 0
YS13 | 연성선부8 | J4260 | 25.6 | 810 | 812 |  |  |  |  | YS13810 | YS13812 | YS13 | YS13 | YS13 | YS13 | 810 | 0 | 0 | 19 | 0 | 812 | 0 | 0 | 16 | 0 | [20 empty] | 0 | 0 | 0 | 0 | 0
YS13 | 연성선부8 | J4261 | 26.8 | 812 | [5 empty] | YS13812 | YS13 | YS13 | YS13 | YS13 | YS13 | 812 | 0 | 0 | 16 | 0 | [25 empty] | 0 | 0 | 0 | 0 | 0
YS13 | 연성선부8 | J4262 | 29.9 | 810 | 812 |  |  |  |  | YS13810 | YS13812 | YS13 | YS13 | YS13 | YS13 | 810 | 0 | 0 | 19 | 0 | 812 | 0 | 0 | 16 | 0 | [20 empty] | 0 | 0 | 0 | 0 | 0
YS13 | 연성선부8 | J4263 | 23.1 | 810 | 812 |  |  |  |  | YS13810 | YS13812 | YS13 | YS13 | YS13 | YS13 | 810 | 0 | 0 | 19 | 0 | 812 | 0 | 0 | 16 | 0 | [20 empty] | 0 | 0 | 0 | 0 | 0
YS13 | 연성선부8 | J4264 | 26.4 | 812 | [5 empty] | YS13812 | YS13 | YS13 | YS13 | YS13 | YS13 | 812 | 0 | 0 | 16 | 0 | [25 empty] | 0 | 0 | 0 | 0 | 0
YS13 | 연성선부8 | J4265 | 19.9 | 812 | [5 empty] | YS13812 | YS13 | YS13 | YS13 | YS13 | YS13 | 812 | 0 | 0 | 16 | 0 | [25 empty] | 0 | 0 | 0 | 0 | 0
YS13 | 연성선부8 | J4277 | 28.5 | 810 | [5 empty] | YS13810 | YS13 | YS13 | YS13 | YS13 | YS13 | 810 | 0 | 0 | 19 | 0 | [25 empty] | 0 | 0 | 0 | 0 | 0
YS13 | 연성선부8 | J4278 | 30.1 | 810 | [5 empty] | YS13810 | YS13 | YS13 | YS13 | YS13 | YS13 | 810 | 0 | 0 | 19 | 0 | [25 empty] | 0 | 0 | 0 | 0 | 0
YS13 | 연성선부8 | J4279 | 31 | 810 | [5 empty] | YS13810 | YS13 | YS13 | YS13 | YS13 | YS13 | 810 | 0 | 0 | 19 | 0 | [25 empty] | 0 | 0 | 0 | 0 | 0
YS13 | 연성선부8 | J4280 | 27.5 | 810 | 812 |  |  |  |  | YS13810 | YS13812 | YS13 | YS13 | YS13 | YS13 | 810 | 0 | 0 | 19 | 0 | 812 | 0 | 0 | 16 | 0 | [20 empty] | 0 | 0 | 0 | 0 | 0
YS13 | 연성선부8 | J4281 | 26.1 | 810 | 812 |  |  |  |  | YS13810 | YS13812 | YS13 | YS13 | YS13 | YS13 | 810 | 0 | 0 | 19 | 0 | 812 | 0 | 0 | 16 | 0 | [20 empty] | 0 | 0 | 0 | 0 | 0
YS13 | 연성선부8 | J4282 | 19.9 | 810 | 812 |  |  |  |  | YS13810 | YS13812 | YS13 | YS13 | YS13 | YS13 | 810 | 0 | 0 | 19 | 0 | 812 | 0 | 0 | 16 | 0 | [20 empty] | 0 | 0 | 0 | 0 | 0
YS13 | 연성선부8 | J4283 | 29.7 | 810 | 812 |  |  |  |  | YS13810 | YS13812 | YS13 | YS13 | YS13 | YS13 | 810 | 0 | 0 | 19 | 0 | 812 | 0 | 0 | 16 | 0 | [20 empty] | 0 | 0 | 0 | 0 | 0
YS13 | 연성선부8 | J4284 | 27.4 | 810 | [5 empty] | YS13810 | YS13 | YS13 | YS13 | YS13 | YS13 | 810 | 0 | 0 | 19 | 0 | [25 empty] | 0 | 0 | 0 | 0 | 0
YS13 | 연성선부8 | J4295 | 20 | 810 | 812 |  |  |  |  | YS13810 | YS13812 | YS13 | YS13 | YS13 | YS13 | 810 | 0 | 0 | 19 | 0 | 812 | 0 | 0 | 16 | 0 | [20 empty] | 0 | 0 | 0 | 0 | 0
YS13 | 연성선부8 | J4297 | 20 | 810 | [5 empty] | YS13810 | YS13 | YS13 | YS13 | YS13 | YS13 | 810 | 0 | 0 | 19 | 0 | [25 empty] | 0 | 0 | 0 | 0 | 0
YS13 | 연성선부8 | J61 | 26.4 | 검침분구1: YS13; 검침분구2: YS13; 검침분구3: YS13; 검침분구4: YS13; 검침분구5: YS13; 검침분구6: YS13 | [29 empty] | 0 | 0 | 0 | 0 | 0
YS13 | 연성선부8 | J62 | 19.9 | 검침분구1: YS13; 검침분구2: YS13; 검침분구3: YS13; 검침분구4: YS13; 검침분구5: YS13; 검침분구6: YS13 | [29 empty] | 0 | 0 | 0 | 0 | 0
YS14 | 연성선부14 | J38 | 7.6 | 검침분구1: YS14; 검침분구2: YS14; 검침분구3: YS14; 검침분구4: YS14; 검침분구5: YS14; 검침분구6: YS14 | [29 empty] | 0 | 0 | 0 | 0 | 0
YS14 | 연성선부14 | J3961 | 7.4 | 069-1072 | [5 empty] | YS14069-1072 | YS14 | YS14 | YS14 | YS14 | YS14 | 069-1072 | 0 | 0 | 4 | 0 | [25 empty] | 0 | 0 | 0 | 0 | 0
YS14 | 연성선부14 | J3962 | 7.8 | 069-1072 | 953-954 |  |  |  |  | YS14069-1072 | YS14953-954 | YS14 | YS14 | YS14 | YS14 | 069-1072 | 0 | 0 | 4 | 0 | 953-954 | 0 | 0 | 7 | 0 | [20 empty] | 0 | 0 | 0 | 0 | 0
YS14 | 연성선부14 | J3963 | 8.3 | 069-1072 | [5 empty] | YS14069-1072 | YS14 | YS14 | YS14 | YS14 | YS14 | 069-1072 | 0 | 0 | 4 | 0 | [25 empty] | 0 | 0 | 0 | 0 | 0
YS14 | 연성선부14 | J3964 | 13.9 | 953-954 | 953-959 |  |  |  |  | YS14953-954 | YS14953-959 | YS14 | YS14 | YS14 | YS14 | 953-954 | 0 | 0 | 7 | 0 | 953-959 | 0 | 0 | 2 | 0 | [20 empty] | 0 | 0 | 0 | 0 | 0
YS14 | 연성선부14 | J3965 | 21.6 | 953-954 | 953-959 | 748-938 | 620-1 |  |  | YS14953-954 | YS14953-959 | YS14748-938 | YS14620-1 | YS14 | YS14 | 953-954 | 0 | 0 | 7 | 0 | 953-959 | 0 | 0 | 2 | 0 | 748-938 | 0 | 0 | 8 | 0 | 620-1 | 0 | 0 | 2 | 0 | [10 empty] | 0 | 0 | 0 | 0 | 0
YS14 | 연성선부14 | J3966 | 14 | 748-938 | 748-847 |  |  |  |  | YS14748-938 | YS14748-847 | YS14 | YS14 | YS14 | YS14 | 748-938 | 0 | 0 | 8 | 0 | 748-847 | 0 | 0 | 3 | 0 | [20 empty] | 0 | 0 | 0 | 0 | 0
YS14 | 연성선부14 | J3967 | 8.7 | 748-847 | [5 empty] | YS14748-847 | YS14 | YS14 | YS14 | YS14 | YS14 | 748-847 | 0 | 0 | 3 | 0 | [25 empty] | 0 | 0 | 0 | 0 | 0
YS14 | 연성선부14 | J3975 | 14 | 953-960 | 620-1 |  |  |  |  | YS14953-960 | YS14620-1 | YS14 | YS14 | YS14 | YS14 | 953-960 | 0 | 0 | 1 | 0 | 620-1 | 0 | 0 | 2 | 0 | [20 empty] | 0 | 0 | 0 | 0 | 0
YS14 | 연성선부14 | J3976 | 26.3 | 778 | 748-937 |  |  |  |  | YS14778 | YS14748-937 | YS14 | YS14 | YS14 | YS14 | 778 | 0 | 0 | 3 | 0 | 748-937 | 0 | 0 | 7 | 0 | [20 empty] | 0 | 0 | 0 | 0 | 0
YS14 | 연성선부14 | J3977 | 23 | 778 | 748-937 | 953-954 |  |  |  | YS14778 | YS14748-937 | YS14953-954 | YS14 | YS14 | YS14 | 778 | 0 | 0 | 3 | 0 | 748-937 | 0 | 0 | 7 | 0 | 953-954 | 0 | 0 | 7 | 0 | [15 empty] | 0 | 0 | 0 | 0 | 0
YS14 | 연성선부14 | J3978 | 13.9 | 955 | 953-961 | 953-954 |  |  |  | YS14955 | YS14953-961 | YS14953-954 | YS14 | YS14 | YS14 | 955 | 0 | 0 | 7 | 0 | 953-961 | 0 | 0 | 4 | 0 | 953-954 | 0 | 0 | 7 | 0 | [15 empty] | 0 | 0 | 0 | 0 | 0
YS14 | 연성선부14 | J3979 | 8.2 | 069-1072 | 953-961 |  |  |  |  | YS14069-1072 | YS14953-961 | YS14 | YS14 | YS14 | YS14 | 069-1072 | 0 | 0 | 4 | 0 | 953-961 | 0 | 0 | 4 | 0 | [20 empty] | 0 | 0 | 0 | 0 | 0
YS14 | 연성선부14 | J3980 | 23.6 | 967-1 | [5 empty] | YS14967-1 | YS14 | YS14 | YS14 | YS14 | YS14 | 967-1 | 0 | 0 | 4 | 0 | [25 empty] | 0 | 0 | 0 | 0 | 0
YS14 | 연성선부14 | J3981 | 21.5 | 967-1 | [5 empty] | YS14967-1 | YS14 | YS14 | YS14 | YS14 | YS14 | 967-1 | 0 | 0 | 4 | 0 | [25 empty] | 0 | 0 | 0 | 0 | 0
YS14 | 연성선부14 | J3982 | 20 | 965 | 955 |  |  |  |  | YS14965 | YS14955 | YS14 | YS14 | YS14 | YS14 | 965 | 0 | 0 | 3 | 0 | 955 | 0 | 0 | 7 | 0 | [20 empty] | 0 | 0 | 0 | 0 | 0
YS14 | 연성선부14 | J3983 | 16.7 | 964 | 957 | 965 |  |  |  | YS14964 | YS14957 | YS14965 | YS14 | YS14 | YS14 | 964 | 0 | 0 | 3 | 0 | 957 | 0 | 0 | 3 | 0 | 965 | 0 | 0 | 3 | 0 | [15 empty] | 0 | 0 | 0 | 0 | 0
YS14 | 연성선부14 | J3985 | 20 | 778 | 955 | 953-954 |  |  |  | YS14778 | YS14955 | YS14953-954 | YS14 | YS14 | YS14 | 778 | 0 | 0 | 3 | 0 | 955 | 0 | 0 | 7 | 0 | 953-954 | 0 | 0 | 7 | 0 | [15 empty] | 0 | 0 | 0 | 0 | 0
YS14 | 연성선부14 | J3986 | 8.2 | 069-1071 | 953-961 |  |  |  |  | YS14069-1071 | YS14953-961 | YS14 | YS14 | YS14 | YS14 | 069-1071 | 0 | 0 | 1 | 0 | 953-961 | 0 | 0 | 4 | 0 | [20 empty] | 0 | 0 | 0 | 0 | 0
YS14 | 연성선부14 | J3987 | 16.7 | 967-1 | 964 |  |  |  |  | YS14967-1 | YS14964 | YS14 | YS14 | YS14 | YS14 | 967-1 | 0 | 0 | 4 | 0 | 964 | 0 | 0 | 3 | 0 | [20 empty] | 0 | 0 | 0 | 0 | 0
YS14 | 연성선부14 | J3988 | 22.7 | 967-1 | [5 empty] | YS14967-1 | YS14 | YS14 | YS14 | YS14 | YS14 | 967-1 | 0 | 0 | 4 | 0 | [25 empty] | 0 | 0 | 0 | 0 | 0
YS14 | 연성선부14 | J3989 | 22.6 | 953-954 | 748-937 | 748-938 |  |  |  | YS14953-954 | YS14748-937 | YS14748-938 | YS14 | YS14 | YS14 | 953-954 | 0 | 0 | 7 | 0 | 748-937 | 0 | 0 | 7 | 0 | 748-938 | 0 | 0 | 8 | 0 | [15 empty] | 0 | 0 | 0 | 0 | 0
YS14 | 연성선부14 | J3990 | 12.3 | 955 | 953-961 |  |  |  |  | YS14955 | YS14953-961 | YS14 | YS14 | YS14 | YS14 | 955 | 0 | 0 | 7 | 0 | 953-961 | 0 | 0 | 4 | 0 | [20 empty] | 0 | 0 | 0 | 0 | 0
YS14 | 연성선부14 | J3991 | 11 | 960 | 955 |  |  |  |  | YS14960 | YS14955 | YS14 | YS14 | YS14 | YS14 | 960 | 0 | 0 | 3 | 0 | 955 | 0 | 0 | 7 | 0 | [20 empty] | 0 | 0 | 0 | 0 | 0
YS14 | 연성선부14 | J3992 | 14.9 | 748-828 | 748-846 |  |  |  |  | YS14748-828 | YS14748-846 | YS14 | YS14 | YS14 | YS14 | 748-828 | 0 | 0 | 7 | 0 | 748-846 | 0 | 0 | 7 | 0 | [20 empty] | 0 | 0 | 0 | 0 | 0
YS14 | 연성선부14 | J3993 | 16 | 748-846 | 748-828 |  |  |  |  | YS14748-846 | YS14748-828 | YS14 | YS14 | YS14 | YS14 | 748-846 | 0 | 0 | 7 | 0 | 748-828 | 0 | 0 | 7 | 0 | [20 empty] | 0 | 0 | 0 | 0 | 0
YS14 | 연성선부14 | J4012 | 16 | 748-846 | 748-828 | 748-937 | 748-938 |  |  | YS14748-846 | YS14748-828 | YS14748-937 | YS14748-938 | YS14 | YS14 | 748-846 | 0 | 0 | 7 | 0 | 748-828 | 0 | 0 | 7 | 0 | 748-937 | 0 | 0 | 7 | 0 | 748-938 | 0 | 0 | 8 | 0 | [10 empty] | 0 | 0 | 0 | 0 | 0
YS14 | 연성선부14 | J4013 | 16.9 | 748-938 | [5 empty] | YS14748-938 | YS14 | YS14 | YS14 | YS14 | YS14 | 748-938 | 0 | 0 | 8 | 0 | [25 empty] | 0 | 0 | 0 | 0 | 0
YS14 | 연성선부14 | J4016 | 14.5 | 955 | [5 empty] | YS14955 | YS14 | YS14 | YS14 | YS14 | YS14 | 955 | 0 | 0 | 7 | 0 | [25 empty] | 0 | 0 | 0 | 0 | 0
YS14 | 연성선부14 | J4017 | 19.7 | 748-937 | 748-938 |  |  |  |  | YS14748-937 | YS14748-938 | YS14 | YS14 | YS14 | YS14 | 748-937 | 0 | 0 | 7 | 0 | 748-938 | 0 | 0 | 8 | 0 | [20 empty] | 0 | 0 | 0 | 0 | 0
YS14 | 연성선부14 | J4018 | 13 | 959 | 960 | 955 |  |  |  | YS14959 | YS14960 | YS14955 | YS14 | YS14 | YS14 | 959 | 0 | 0 | 2 | 0 | 960 | 0 | 0 | 3 | 0 | 955 | 0 | 0 | 7 | 0 | [15 empty] | 0 | 0 | 0 | 0 | 0
YS14 | 연성선부14 | J4019 | 15 | 958 | 965 | 957 |  |  |  | YS14958 | YS14965 | YS14957 | YS14 | YS14 | YS14 | 958 | 0 | 0 | 2 | 0 | 965 | 0 | 0 | 3 | 0 | 957 | 0 | 0 | 3 | 0 | [15 empty] | 0 | 0 | 0 | 0 | 0
YS14 | 연성선부14 | J4020 | 19.7 | 748-938 | [5 empty] | YS14748-938 | YS14 | YS14 | YS14 | YS14 | YS14 | 748-938 | 0 | 0 | 8 | 0 | [25 empty] | 0 | 0 | 0 | 0 | 0
YS14 | 연성선부14 | J4030 | 21 | 964 | [5 empty] | YS14964 | YS14 | YS14 | YS14 | YS14 | YS14 | 964 | 0 | 0 | 3 | 0 | [25 empty] | 0 | 0 | 0 | 0 | 0
YS14 | 연성선부14 | J4031 | 14.6 | 958 | 957 |  |  |  |  | YS14958 | YS14957 | YS14 | YS14 | YS14 | YS14 | 958 | 0 | 0 | 2 | 0 | 957 | 0 | 0 | 3 | 0 | [20 empty] | 0 | 0 | 0 | 0 | 0
YS14 | 연성선부14 | J4032 | 12.5 | 959 | 960 |  |  |  |  | YS14959 | YS14960 | YS14 | YS14 | YS14 | YS14 | 959 | 0 | 0 | 2 | 0 | 960 | 0 | 0 | 3 | 0 | [20 empty] | 0 | 0 | 0 | 0 | 0
YS14 | 연성선부14 | J4034 | 24.7 | 748-828 | [5 empty] | YS14748-828 | YS14 | YS14 | YS14 | YS14 | YS14 | 748-828 | 0 | 0 | 7 | 0 | [25 empty] | 0 | 0 | 0 | 0 | 0
YS14 | 연성선부14 | J4036 | 21 | 748-828 | [5 empty] | YS14748-828 | YS14 | YS14 | YS14 | YS14 | YS14 | 748-828 | 0 | 0 | 7 | 0 | [25 empty] | 0 | 0 | 0 | 0 | 0
YS14 | 연성선부14 | J4037 | 24.7 | 748-937 | 748-828 |  |  |  |  | YS14748-937 | YS14748-828 | YS14 | YS14 | YS14 | YS14 | 748-937 | 0 | 0 | 7 | 0 | 748-828 | 0 | 0 | 7 | 0 | [20 empty] | 0 | 0 | 0 | 0 | 0
YS14 | 연성선부14 | J4038 | 21.1 | 748-937 | [5 empty] | YS14748-937 | YS14 | YS14 | YS14 | YS14 | YS14 | 748-937 | 0 | 0 | 7 | 0 | [25 empty] | 0 | 0 | 0 | 0 | 0
YS14 | 연성선부14 | J4039 | 12.3 | 748-938 | [5 empty] | YS14748-938 | YS14 | YS14 | YS14 | YS14 | YS14 | 748-938 | 0 | 0 | 8 | 0 | [25 empty] | 0 | 0 | 0 | 0 | 0
YS14 | 연성선부14 | J4040 | 13.7 | 748-846 | [5 empty] | YS14748-846 | YS14 | YS14 | YS14 | YS14 | YS14 | 748-846 | 0 | 0 | 7 | 0 | [25 empty] | 0 | 0 | 0 | 0 | 0
YS14 | 연성선부14 | J4042 | 12.9 | 748-846 | [5 empty] | YS14748-846 | YS14 | YS14 | YS14 | YS14 | YS14 | 748-846 | 0 | 0 | 7 | 0 | [25 empty] | 0 | 0 | 0 | 0 | 0
YS14 | 연성선부14 | J4043 | 11 | 748-846 | 748-847 |  |  |  |  | YS14748-846 | YS14748-847 | YS14 | YS14 | YS14 | YS14 | 748-846 | 0 | 0 | 7 | 0 | 748-847 | 0 | 0 | 3 | 0 | [20 empty] | 0 | 0 | 0 | 0 | 0
YS14 | 연성선부14 | J4053 | 12 | 748-846 | [5 empty] | YS14748-846 | YS14 | YS14 | YS14 | YS14 | YS14 | 748-846 | 0 | 0 | 7 | 0 | [25 empty] | 0 | 0 | 0 | 0 | 0
YS14 | 연성선부14 | J4138 | 26.8 | 748-828 | [5 empty] | YS14748-828 | YS14 | YS14 | YS14 | YS14 | YS14 | 748-828 | 0 | 0 | 7 | 0 | [25 empty] | 0 | 0 | 0 | 0 | 0
YS14 | 연성선부14 | J46 | 7.5 | 검침분구1: YS14; 검침분구2: YS14; 검침분구3: YS14; 검침분구4: YS14; 검침분구5: YS14; 검침분구6: YS14 | [29 empty] | 0 | 0 | 0 | 0 | 0
YS15 | 연성선부7 | J4054 | 8.4 | 851 | [5 empty] | YS15851 | YS15 | YS15 | YS15 | YS15 | YS15 | 851 | 0 | 0 | 5 | 0 | [25 empty] | 0 | 0 | 0 | 0 | 0
YS15 | 연성선부7 | J4055 | 8.7 | 851 | [5 empty] | YS15851 | YS15 | YS15 | YS15 | YS15 | YS15 | 851 | 0 | 0 | 5 | 0 | [25 empty] | 0 | 0 | 0 | 0 | 0
YS15 | 연성선부7 | J4056 | 9.2 | 845 | [5 empty] | YS15845 | YS15 | YS15 | YS15 | YS15 | YS15 | 845 | 0 | 0 | 5 | 0 | [25 empty] | 0 | 0 | 0 | 0 | 0
YS15 | 연성선부7 | J4057 | 8.9 | 851 | 845 |  |  |  |  | YS15851 | YS15845 | YS15 | YS15 | YS15 | YS15 | 851 | 0 | 0 | 5 | 0 | 845 | 0 | 0 | 5 | 0 | [20 empty] | 0 | 0 | 0 | 0 | 0
YS15 | 연성선부7 | J4062 | 10 | 843 | 845 |  |  |  |  | YS15843 | YS15845 | YS15 | YS15 | YS15 | YS15 | 843 | 0 | 0 | 5 | 0 | 845 | 0 | 0 | 5 | 0 | [20 empty] | 0 | 0 | 0 | 0 | 0
YS15 | 연성선부7 | J4063 | 19.8 | 831 | 830 |  |  |  |  | YS15831 | YS15830 | YS15 | YS15 | YS15 | YS15 | 831 | 0 | 0 | 2 | 0 | 830 | 0 | 0 | 4 | 0 | [20 empty] | 0 | 0 | 0 | 0 | 0
YS15 | 연성선부7 | J4064 | 14.6 | 836 | 844 |  |  |  |  | YS15836 | YS15844 | YS15 | YS15 | YS15 | YS15 | 836 | 0 | 0 | 3 | 0 | 844 | 0 | 0 | 2 | 0 | [20 empty] | 0 | 0 | 0 | 0 | 0
YS15 | 연성선부7 | J4065 | 10.5 | 843 | [5 empty] | YS15843 | YS15 | YS15 | YS15 | YS15 | YS15 | 843 | 0 | 0 | 5 | 0 | [25 empty] | 0 | 0 | 0 | 0 | 0
YS15 | 연성선부7 | J4070 | 12.9 | 840 | 849 | 850 |  |  |  | YS15840 | YS15849 | YS15850 | YS15 | YS15 | YS15 | 840 | 0 | 0 | 4 | 0 | 849 | 0 | 0 | 9 | 0 | 850 | 0 | 0 | 5 | 0 | [15 empty] | 0 | 0 | 0 | 0 | 0
YS15 | 연성선부7 | J4071 | 14.9 | 838 | 840 |  |  |  |  | YS15838 | YS15840 | YS15 | YS15 | YS15 | YS15 | 838 | 0 | 0 | 5 | 0 | 840 | 0 | 0 | 4 | 0 | [20 empty] | 0 | 0 | 0 | 0 | 0
YS15 | 연성선부7 | J4072 | 20 | 821 | 838 | 822 |  |  |  | YS15821 | YS15838 | YS15822 | YS15 | YS15 | YS15 | 821 | 0 | 0 | 2 | 0 | 838 | 0 | 0 | 5 | 0 | 822 | 0 | 0 | 3 | 0 | [15 empty] | 0 | 0 | 0 | 0 | 0
YS15 | 연성선부7 | J4073 | 8.7 | 851 | 850 |  |  |  |  | YS15851 | YS15850 | YS15 | YS15 | YS15 | YS15 | 851 | 0 | 0 | 5 | 0 | 850 | 0 | 0 | 5 | 0 | [20 empty] | 0 | 0 | 0 | 0 | 0
YS15 | 연성선부7 | J4078 | 14.7 | 842 | 844 |  |  |  |  | YS15842 | YS15844 | YS15 | YS15 | YS15 | YS15 | 842 | 0 | 0 | 3 | 0 | 844 | 0 | 0 | 2 | 0 | [20 empty] | 0 | 0 | 0 | 0 | 0
YS15 | 연성선부7 | J4079 | 12.7 | 841 | 842 | 843 | 849 |  |  | YS15841 | YS15842 | YS15843 | YS15849 | YS15 | YS15 | 841 | 0 | 0 | 5 | 0 | 842 | 0 | 0 | 3 | 0 | 843 | 0 | 0 | 5 | 0 | 849 | 0 | 0 | 9 | 0 | [10 empty] | 0 | 0 | 0 | 0 | 0
YS15 | 연성선부7 | J4080 | 15.4 | 839 | 840 | 837 | 841 |  |  | YS15839 | YS15840 | YS15837 | YS15841 | YS15 | YS15 | 839 | 0 | 0 | 3 | 0 | 840 | 0 | 0 | 4 | 0 | 837 | 0 | 0 | 6 | 0 | 841 | 0 | 0 | 5 | 0 | [10 empty] | 0 | 0 | 0 | 0 | 0
YS15 | 연성선부7 | J4081 | 14.8 | 836 | [5 empty] | YS15836 | YS15 | YS15 | YS15 | YS15 | YS15 | 836 | 0 | 0 | 3 | 0 | [25 empty] | 0 | 0 | 0 | 0 | 0
YS15 | 연성선부7 | J4082 | 15.5 | 835 | 837 | 841 | 842 |  |  | YS15835 | YS15837 | YS15841 | YS15842 | YS15 | YS15 | 835 | 0 | 0 | 1 | 0 | 837 | 0 | 0 | 6 | 0 | 841 | 0 | 0 | 5 | 0 | 842 | 0 | 0 | 3 | 0 | [10 empty] | 0 | 0 | 0 | 0 | 0
YS15 | 연성선부7 | J4083 | 12.9 | 849 | [5 empty] | YS15849 | YS15 | YS15 | YS15 | YS15 | YS15 | 849 | 0 | 0 | 9 | 0 | [25 empty] | 0 | 0 | 0 | 0 | 0
YS15 | 연성선부7 | J4084 | 12.9 | 841 | 840 | 849 |  |  |  | YS15841 | YS15840 | YS15849 | YS15 | YS15 | YS15 | 841 | 0 | 0 | 5 | 0 | 840 | 0 | 0 | 4 | 0 | 849 | 0 | 0 | 9 | 0 | [15 empty] | 0 | 0 | 0 | 0 | 0
YS15 | 연성선부7 | J4085 | 10.9 | 846 | 847 | 849 | 850 |  |  | YS15846 | YS15847 | YS15849 | YS15850 | YS15 | YS15 | 846 | 0 | 0 | 3 | 0 | 847 | 0 | 0 | 2 | 0 | 849 | 0 | 0 | 9 | 0 | 850 | 0 | 0 | 5 | 0 | [10 empty] | 0 | 0 | 0 | 0 | 0
YS15 | 연성선부7 | J4086 | 21.6 | 826 | 833 | 837 |  |  |  | YS15826 | YS15833 | YS15837 | YS15 | YS15 | YS15 | 826 | 0 | 0 | 5 | 0 | 833 | 0 | 0 | 2 | 0 | 837 | 0 | 0 | 6 | 0 | [15 empty] | 0 | 0 | 0 | 0 | 0
YS15 | 연성선부7 | J4087 | 20.1 | 829 | 832 | 833 |  |  |  | YS15829 | YS15832 | YS15833 | YS15 | YS15 | YS15 | 829 | 0 | 0 | 3 | 0 | 832 | 0 | 0 | 1 | 0 | 833 | 0 | 0 | 2 | 0 | [15 empty] | 0 | 0 | 0 | 0 | 0
YS15 | 연성선부7 | J4088 | 12.1 | 843 | 846 | 845 | 848 |  |  | YS15843 | YS15846 | YS15845 | YS15848 | YS15 | YS15 | 843 | 0 | 0 | 5 | 0 | 846 | 0 | 0 | 3 | 0 | 845 | 0 | 0 | 5 | 0 | 848 | 0 | 0 | 2 | 0 | [10 empty] | 0 | 0 | 0 | 0 | 0
YS15 | 연성선부7 | J4089 | 9.6 | 847 | 845 | 851 | 848 |  |  | YS15847 | YS15845 | YS15851 | YS15848 | YS15 | YS15 | 847 | 0 | 0 | 2 | 0 | 845 | 0 | 0 | 5 | 0 | 851 | 0 | 0 | 5 | 0 | 848 | 0 | 0 | 2 | 0 | [10 empty] | 0 | 0 | 0 | 0 | 0
YS15 | 연성선부7 | J4090 | 19.3 | 823 | 839 | 837 | 838 | 822 |  | YS15823 | YS15839 | YS15837 | YS15838 | YS15822 | YS15 | 823 | 0 | 0 | 2 | 0 | 839 | 0 | 0 | 3 | 0 | 837 | 0 | 0 | 6 | 0 | 838 | 0 | 0 | 5 | 0 | 822 | 0 | 0 | 3 | 0 | [5 empty] | 0 | 0 | 0 | 0 | 0
YS15 | 연성선부7 | J4092 | 17.3 | 830 | 836 |  |  |  |  | YS15830 | YS15836 | YS15 | YS15 | YS15 | YS15 | 830 | 0 | 0 | 4 | 0 | 836 | 0 | 0 | 3 | 0 | [20 empty] | 0 | 0 | 0 | 0 | 0
YS15 | 연성선부7 | J4093 | 15.2 | 838 | 839 |  |  |  |  | YS15838 | YS15839 | YS15 | YS15 | YS15 | YS15 | 838 | 0 | 0 | 5 | 0 | 839 | 0 | 0 | 3 | 0 | [20 empty] | 0 | 0 | 0 | 0 | 0
YS15 | 연성선부7 | J4094 | 14.9 | 838 | [5 empty] | YS15838 | YS15 | YS15 | YS15 | YS15 | YS15 | 838 | 0 | 0 | 5 | 0 | [25 empty] | 0 | 0 | 0 | 0 | 0
YS15 | 연성선부7 | J4095 | 12.9 | 841 | 849 |  |  |  |  | YS15841 | YS15849 | YS15 | YS15 | YS15 | YS15 | 841 | 0 | 0 | 5 | 0 | 849 | 0 | 0 | 9 | 0 | [20 empty] | 0 | 0 | 0 | 0 | 0
YS15 | 연성선부7 | J4096 | 10.9 | 849 | 850 |  |  |  |  | YS15849 | YS15850 | YS15 | YS15 | YS15 | YS15 | 849 | 0 | 0 | 9 | 0 | 850 | 0 | 0 | 5 | 0 | [20 empty] | 0 | 0 | 0 | 0 | 0
YS15 | 연성선부7 | J4097 | 10.9 | 849 | [5 empty] | YS15849 | YS15 | YS15 | YS15 | YS15 | YS15 | 849 | 0 | 0 | 9 | 0 | [25 empty] | 0 | 0 | 0 | 0 | 0
YS15 | 연성선부7 | J4098 | 22.1 | 823 | 824 | 826 | 837 |  |  | YS15823 | YS15824 | YS15826 | YS15837 | YS15 | YS15 | 823 | 0 | 0 | 2 | 0 | 824 | 0 | 0 | 4 | 0 | 826 | 0 | 0 | 5 | 0 | 837 | 0 | 0 | 6 | 0 | [10 empty] | 0 | 0 | 0 | 0 | 0
YS15 | 연성선부7 | J4099 | 12.4 | 843 | 846 | 849 |  |  |  | YS15843 | YS15846 | YS15849 | YS15 | YS15 | YS15 | 843 | 0 | 0 | 5 | 0 | 846 | 0 | 0 | 3 | 0 | 849 | 0 | 0 | 9 | 0 | [15 empty] | 0 | 0 | 0 | 0 | 0
YS15 | 연성선부7 | J4100 | 20.9 | 828 | 831 | 830 |  |  |  | YS15828 | YS15831 | YS15830 | YS15 | YS15 | YS15 | 828 | 0 | 0 | 2 | 0 | 831 | 0 | 0 | 2 | 0 | 830 | 0 | 0 | 4 | 0 | [15 empty] | 0 | 0 | 0 | 0 | 0
YS15 | 연성선부7 | J4101 | 20.8 | 830 | 828 | 829 |  |  |  | YS15830 | YS15828 | YS15829 | YS15 | YS15 | YS15 | 830 | 0 | 0 | 4 | 0 | 828 | 0 | 0 | 2 | 0 | 829 | 0 | 0 | 3 | 0 | [15 empty] | 0 | 0 | 0 | 0 | 0
YS15 | 연성선부7 | J4125 | 22.5 | 827 | 826 | 829 |  |  |  | YS15827 | YS15826 | YS15829 | YS15 | YS15 | YS15 | 827 | 0 | 0 | 3 | 0 | 826 | 0 | 0 | 5 | 0 | 829 | 0 | 0 | 3 | 0 | [15 empty] | 0 | 0 | 0 | 0 | 0
YS15 | 연성선부7 | J4126 | 23.1 | 825 | 826 | 827 |  |  |  | YS15825 | YS15826 | YS15827 | YS15 | YS15 | YS15 | 825 | 0 | 0 | 3 | 0 | 826 | 0 | 0 | 5 | 0 | 827 | 0 | 0 | 3 | 0 | [15 empty] | 0 | 0 | 0 | 0 | 0
YS15 | 연성선부7 | J4127 | 17.8 | 834 | 837 |  |  |  |  | YS15834 | YS15837 | YS15 | YS15 | YS15 | YS15 | 834 | 0 | 0 | 1 | 0 | 837 | 0 | 0 | 6 | 0 | [20 empty] | 0 | 0 | 0 | 0 | 0
YS15 | 연성선부7 | J4128 | 10 | 850 | [5 empty] | YS15850 | YS15 | YS15 | YS15 | YS15 | YS15 | 850 | 0 | 0 | 5 | 0 | [25 empty] | 0 | 0 | 0 | 0 | 0
YS15 | 연성선부7 | J4129 | 26.5 | 820 | 824 |  |  |  |  | YS15820 | YS15824 | YS15 | YS15 | YS15 | YS15 | 820 | 0 | 0 | 1 | 0 | 824 | 0 | 0 | 4 | 0 | [20 empty] | 0 | 0 | 0 | 0 | 0
YS15 | 연성선부7 | J4135 | 23.9 | 825 | 827 |  |  |  |  | YS15825 | YS15827 | YS15 | YS15 | YS15 | YS15 | 825 | 0 | 0 | 3 | 0 | 827 | 0 | 0 | 3 | 0 | [20 empty] | 0 | 0 | 0 | 0 | 0
YS15 | 연성선부7 | J4136 | 22.7 | 821 | 824 | 822 |  |  |  | YS15821 | YS15824 | YS15822 | YS15 | YS15 | YS15 | 821 | 0 | 0 | 2 | 0 | 824 | 0 | 0 | 4 | 0 | 822 | 0 | 0 | 3 | 0 | [15 empty] | 0 | 0 | 0 | 0 | 0
YS15 | 연성선부7 | J4137 | 25 | 824 | 825 | 826 |  |  |  | YS15824 | YS15825 | YS15826 | YS15 | YS15 | YS15 | 824 | 0 | 0 | 4 | 0 | 825 | 0 | 0 | 3 | 0 | 826 | 0 | 0 | 5 | 0 | [15 empty] | 0 | 0 | 0 | 0 | 0
YS15 | 연성선부7 | J66 | 9.2 | 검침분구1: YS15; 검침분구2: YS15; 검침분구3: YS15; 검침분구4: YS15; 검침분구5: YS15; 검침분구6: YS15 | [29 empty] | 0 | 0 | 0 | 0 | 0
YS16 | 연성선부6 | J34 | 7.7 | 검침분구1: YS16; 검침분구2: YS16; 검침분구3: YS16; 검침분구4: YS16; 검침분구5: YS16; 검침분구6: YS16 | [29 empty] | 0 | 0 | 0 | 0 | 0
YS16 | 연성선부6 | J35 | 13.2 | 검침분구1: YS16; 검침분구2: YS16; 검침분구3: YS16; 검침분구4: YS16; 검침분구5: YS16; 검침분구6: YS16 | [29 empty] | 0 | 0 | 0 | 0 | 0
YS16 | 연성선부6 | J36 | 7.7 | 검침분구1: YS16; 검침분구2: YS16; 검침분구3: YS16; 검침분구4: YS16; 검침분구5: YS16; 검침분구6: YS16 | [29 empty] | 0 | 0 | 0 | 0 | 0
YS16 | 연성선부6 | J4139 | 13.5 | 608 | [5 empty] | YS16608 | YS16 | YS16 | YS16 | YS16 | YS16 | 608 | 0 | 0 | 2 | 0 | [25 empty] | 0 | 0 | 0 | 0 | 0
YS16 | 연성선부6 | J4141 | 13.2 | 604 | 605 |  |  |  |  | YS16604 | YS16605 | YS16 | YS16 | YS16 | YS16 | 604 | 0 | 0 | 5 | 0 | 605 | 0 | 0 | 2 | 0 | [20 empty] | 0 | 0 | 0 | 0 | 0
YS16 | 연성선부6 | J4142 | 13.1 | 604 | 620 |  |  |  |  | YS16604 | YS16620 | YS16 | YS16 | YS16 | YS16 | 604 | 0 | 0 | 5 | 0 | 620 | 0 | 0 | 5 | 0 | [20 empty] | 0 | 0 | 0 | 0 | 0
YS16 | 연성선부6 | J4143 | 14.3 | 620 | [5 empty] | YS16620 | YS16 | YS16 | YS16 | YS16 | YS16 | 620 | 0 | 0 | 5 | 0 | [25 empty] | 0 | 0 | 0 | 0 | 0
YS16 | 연성선부6 | J4161 | 12.8 | 606 | 608 | 609 |  |  |  | YS16606 | YS16608 | YS16609 | YS16 | YS16 | YS16 | 606 | 0 | 0 | 3 | 0 | 608 | 0 | 0 | 2 | 0 | 609 | 0 | 0 | 5 | 0 | [15 empty] | 0 | 0 | 0 | 0 | 0
YS16 | 연성선부6 | J4162 | 13.5 | 605 | [5 empty] | YS16605 | YS16 | YS16 | YS16 | YS16 | YS16 | 605 | 0 | 0 | 2 | 0 | [25 empty] | 0 | 0 | 0 | 0 | 0
YS16 | 연성선부6 | J4163 | 8.9 | 854 | 807 |  |  |  |  | YS16854 | YS16807 | YS16 | YS16 | YS16 | YS16 | 854 | 0 | 0 | 7 | 0 | 807 | 0 | 0 | 5 | 0 | [20 empty] | 0 | 0 | 0 | 0 | 0
YS16 | 연성선부6 | J4164 | 9.2 | 854 | [5 empty] | YS16854 | YS16 | YS16 | YS16 | YS16 | YS16 | 854 | 0 | 0 | 7 | 0 | [25 empty] | 0 | 0 | 0 | 0 | 0
YS16 | 연성선부6 | J4165 | 8.4 | 595 | 593 | 807 |  |  |  | YS16595 | YS16593 | YS16807 | YS16 | YS16 | YS16 | 595 | 0 | 0 | 2 | 0 | 593 | 0 | 0 | 2 | 0 | 807 | 0 | 0 | 5 | 0 | [15 empty] | 0 | 0 | 0 | 0 | 0
YS16 | 연성선부6 | J4166 | 8.1 | 601 | 595 | 600 |  |  |  | YS16601 | YS16595 | YS16600 | YS16 | YS16 | YS16 | 601 | 0 | 0 | 1 | 0 | 595 | 0 | 0 | 2 | 0 | 600 | 0 | 0 | 2 | 0 | [15 empty] | 0 | 0 | 0 | 0 | 0
YS16 | 연성선부6 | J4167 | 7.1 | 599 | 618 | 598 | 615 | 600 |  | YS16599 | YS16618 | YS16598 | YS16615 | YS16600 | YS16 | 599 | 0 | 0 | 1 | 0 | 618 | 0 | 0 | 1 | 0 | 598 | 0 | 0 | 2 | 0 | 615 | 0 | 0 | 2 | 0 | 600 | 0 | 0 | 2 | 0 | [5 empty] | 0 | 0 | 0 | 0 | 0
YS16 | 연성선부6 | J4168 | 7.7 | 617 | 616 |  |  |  |  | YS16617 | YS16616 | YS16 | YS16 | YS16 | YS16 | 617 | 0 | 0 | 1 | 0 | 616 | 0 | 0 | 1 | 0 | [20 empty] | 0 | 0 | 0 | 0 | 0
YS16 | 연성선부6 | J4169 | 8.2 | 619 | [5 empty] | YS16619 | YS16 | YS16 | YS16 | YS16 | YS16 | 619 | 0 | 0 | 1 | 0 | [25 empty] | 0 | 0 | 0 | 0 | 0
YS16 | 연성선부6 | J4179 | 8.9 | 756 | 757 | 806 |  |  |  | YS16756 | YS16757 | YS16806 | YS16 | YS16 | YS16 | 756 | 0 | 0 | 5 | 0 | 757 | 0 | 0 | 2 | 0 | 806 | 0 | 0 | 3 | 0 | [15 empty] | 0 | 0 | 0 | 0 | 0
YS16 | 연성선부6 | J4180 | 8.5 | 756 | 806 | 590 | 591 |  |  | YS16756 | YS16806 | YS16590 | YS16591 | YS16 | YS16 | 756 | 0 | 0 | 5 | 0 | 806 | 0 | 0 | 3 | 0 | 590 | 0 | 0 | 3 | 0 | 591 | 0 | 0 | 3 | 0 | [10 empty] | 0 | 0 | 0 | 0 | 0
YS16 | 연성선부6 | J4181 | 12.3 | 588 | 609 |  |  |  |  | YS16588 | YS16609 | YS16 | YS16 | YS16 | YS16 | 588 | 0 | 0 | 6 | 0 | 609 | 0 | 0 | 5 | 0 | [20 empty] | 0 | 0 | 0 | 0 | 0
YS16 | 연성선부6 | J4182 | 12.7 | 606 | 588 | 609 |  |  |  | YS16606 | YS16588 | YS16609 | YS16 | YS16 | YS16 | 606 | 0 | 0 | 3 | 0 | 588 | 0 | 0 | 6 | 0 | 609 | 0 | 0 | 5 | 0 | [15 empty] | 0 | 0 | 0 | 0 | 0
YS16 | 연성선부6 | J4183 | 8.8 | 620 | 756 | 589 | 590 |  |  | YS16620 | YS16756 | YS16589 | YS16590 | YS16 | YS16 | 620 | 0 | 0 | 5 | 0 | 756 | 0 | 0 | 5 | 0 | 589 | 0 | 0 | 3 | 0 | 590 | 0 | 0 | 3 | 0 | [10 empty] | 0 | 0 | 0 | 0 | 0
YS16 | 연성선부6 | J4184 | 7.9 | 589 | 590 | 709 | 612 |  |  | YS16589 | YS16590 | YS16709 | YS16612 | YS16 | YS16 | 589 | 0 | 0 | 3 | 0 | 590 | 0 | 0 | 3 | 0 | 709 | 0 | 0 | 3 | 0 | 612 | 0 | 0 | 2 | 0 | [10 empty] | 0 | 0 | 0 | 0 | 0
YS16 | 연성선부6 | J4185 | 7.8 | 612 | 602 | 709 |  |  |  | YS16612 | YS16602 | YS16709 | YS16 | YS16 | YS16 | 612 | 0 | 0 | 2 | 0 | 602 | 0 | 0 | 3 | 0 | 709 | 0 | 0 | 3 | 0 | [15 empty] | 0 | 0 | 0 | 0 | 0
YS16 | 연성선부6 | J4186 | 8.7 | 620 | 756 | 852 |  |  |  | YS16620 | YS16756 | YS16852 | YS16 | YS16 | YS16 | 620 | 0 | 0 | 5 | 0 | 756 | 0 | 0 | 5 | 0 | 852 | 0 | 0 | 5 | 0 | [15 empty] | 0 | 0 | 0 | 0 | 0
YS16 | 연성선부6 | J4187 | 11.4 | 588 | 589 | 609 | 613 |  |  | YS16588 | YS16589 | YS16609 | YS16613 | YS16 | YS16 | 588 | 0 | 0 | 6 | 0 | 589 | 0 | 0 | 3 | 0 | 609 | 0 | 0 | 5 | 0 | 613 | 0 | 0 | 1 | 0 | [10 empty] | 0 | 0 | 0 | 0 | 0
YS16 | 연성선부6 | J4188 | 8.1 | 593 | 592 | 807 | 591 | 806 |  | YS16593 | YS16592 | YS16807 | YS16591 | YS16806 | YS16 | 593 | 0 | 0 | 2 | 0 | 592 | 0 | 0 | 2 | 0 | 807 | 0 | 0 | 5 | 0 | 591 | 0 | 0 | 3 | 0 | 806 | 0 | 0 | 3 | 0 | [5 empty] | 0 | 0 | 0 | 0 | 0
YS16 | 연성선부6 | J4189 | 11.8 | 604 | 588 |  |  |  |  | YS16604 | YS16588 | YS16 | YS16 | YS16 | YS16 | 604 | 0 | 0 | 5 | 0 | 588 | 0 | 0 | 6 | 0 | [20 empty] | 0 | 0 | 0 | 0 | 0
YS16 | 연성선부6 | J4190 | 12 | 588 | 604 | 606 |  |  |  | YS16588 | YS16604 | YS16606 | YS16 | YS16 | YS16 | 588 | 0 | 0 | 6 | 0 | 604 | 0 | 0 | 5 | 0 | 606 | 0 | 0 | 3 | 0 | [15 empty] | 0 | 0 | 0 | 0 | 0
YS16 | 연성선부6 | J4191 | 8.1 | 611 | 602 |  |  |  |  | YS16611 | YS16602 | YS16 | YS16 | YS16 | YS16 | 611 | 0 | 0 | 3 | 0 | 602 | 0 | 0 | 3 | 0 | [20 empty] | 0 | 0 | 0 | 0 | 0
YS16 | 연성선부6 | J4192 | 11.4 | 604 | 588 |  |  |  |  | YS16604 | YS16588 | YS16 | YS16 | YS16 | YS16 | 604 | 0 | 0 | 5 | 0 | 588 | 0 | 0 | 6 | 0 | [20 empty] | 0 | 0 | 0 | 0 | 0
YS16 | 연성선부6 | J4193 | 8.8 | 854 | 807 |  |  |  |  | YS16854 | YS16807 | YS16 | YS16 | YS16 | YS16 | 854 | 0 | 0 | 7 | 0 | 807 | 0 | 0 | 5 | 0 | [20 empty] | 0 | 0 | 0 | 0 | 0
YS16 | 연성선부6 | J4194 | 8.7 | 758 | 807 | 854 |  |  |  | YS16758 | YS16807 | YS16854 | YS16 | YS16 | YS16 | 758 | 0 | 0 | 2 | 0 | 807 | 0 | 0 | 5 | 0 | 854 | 0 | 0 | 7 | 0 | [15 empty] | 0 | 0 | 0 | 0 | 0
YS16 | 연성선부6 | J4195 | 8.7 | 756 | 757 | 852 |  |  |  | YS16756 | YS16757 | YS16852 | YS16 | YS16 | YS16 | 756 | 0 | 0 | 5 | 0 | 757 | 0 | 0 | 2 | 0 | 852 | 0 | 0 | 5 | 0 | [15 empty] | 0 | 0 | 0 | 0 | 0
YS16 | 연성선부6 | J4196 | 7.8 | 596 | 594 | 710 |  |  |  | YS16596 | YS16594 | YS16710 | YS16 | YS16 | YS16 | 596 | 0 | 0 | 2 | 0 | 594 | 0 | 0 | 2 | 0 | 710 | 0 | 0 | 4 | 0 | [15 empty] | 0 | 0 | 0 | 0 | 0
YS16 | 연성선부6 | J4197 | 11.7 | 609 | 610 |  |  |  |  | YS16609 | YS16610 | YS16 | YS16 | YS16 | YS16 | 609 | 0 | 0 | 5 | 0 | 610 | 0 | 0 | 1 | 0 | [20 empty] | 0 | 0 | 0 | 0 | 0
YS16 | 연성선부6 | J4217 | 9.3 | 853 | 854 |  |  |  |  | YS16853 | YS16854 | YS16 | YS16 | YS16 | YS16 | 853 | 0 | 0 | 4 | 0 | 854 | 0 | 0 | 7 | 0 | [20 empty] | 0 | 0 | 0 | 0 | 0
YS16 | 연성선부6 | J4218 | 8.8 | 854 | 853 |  |  |  |  | YS16854 | YS16853 | YS16 | YS16 | YS16 | YS16 | 854 | 0 | 0 | 7 | 0 | 853 | 0 | 0 | 4 | 0 | [20 empty] | 0 | 0 | 0 | 0 | 0
YS16 | 연성선부6 | J4219 | 12.5 | 607 | [5 empty] | YS16607 | YS16 | YS16 | YS16 | YS16 | YS16 | 607 | 0 | 0 | 3 | 0 | [25 empty] | 0 | 0 | 0 | 0 | 0
YS16 | 연성선부6 | J4220 | 8.8 | 758 | 852 | 853 | 854 |  |  | YS16758 | YS16852 | YS16853 | YS16854 | YS16 | YS16 | 758 | 0 | 0 | 2 | 0 | 852 | 0 | 0 | 5 | 0 | 853 | 0 | 0 | 4 | 0 | 854 | 0 | 0 | 7 | 0 | [10 empty] | 0 | 0 | 0 | 0 | 0
YS16 | 연성선부6 | J4221 | 7.7 | 596 | 597 | 603 | 710 |  |  | YS16596 | YS16597 | YS16603 | YS16710 | YS16 | YS16 | 596 | 0 | 0 | 2 | 0 | 597 | 0 | 0 | 2 | 0 | 603 | 0 | 0 | 4 | 0 | 710 | 0 | 0 | 4 | 0 | [10 empty] | 0 | 0 | 0 | 0 | 0
YS16 | 연성선부6 | J4222 | 7.7 | 602 | 603 | 709 | 710 |  |  | YS16602 | YS16603 | YS16709 | YS16710 | YS16 | YS16 | 602 | 0 | 0 | 3 | 0 | 603 | 0 | 0 | 4 | 0 | 709 | 0 | 0 | 3 | 0 | 710 | 0 | 0 | 4 | 0 | [10 empty] | 0 | 0 | 0 | 0 | 0
YS16 | 연성선부6 | J4223 | 7.9 | 598 | 603 | 615 |  |  |  | YS16598 | YS16603 | YS16615 | YS16 | YS16 | YS16 | 598 | 0 | 0 | 2 | 0 | 603 | 0 | 0 | 4 | 0 | 615 | 0 | 0 | 2 | 0 | [15 empty] | 0 | 0 | 0 | 0 | 0
YS16 | 연성선부6 | J4225 | 8.9 | 852 | 853 |  |  |  |  | YS16852 | YS16853 | YS16 | YS16 | YS16 | YS16 | 852 | 0 | 0 | 5 | 0 | 853 | 0 | 0 | 4 | 0 | [20 empty] | 0 | 0 | 0 | 0 | 0
YS16 | 연성선부6 | J4226 | 7.9 | 603 | 597 |  |  |  |  | YS16603 | YS16597 | YS16 | YS16 | YS16 | YS16 | 603 | 0 | 0 | 4 | 0 | 597 | 0 | 0 | 2 | 0 | [20 empty] | 0 | 0 | 0 | 0 | 0
YS16 | 연성선부6 | J4229 | 8.3 | 611 | 614 |  |  |  |  | YS16611 | YS16614 | YS16 | YS16 | YS16 | YS16 | 611 | 0 | 0 | 3 | 0 | 614 | 0 | 0 | 2 | 0 | [20 empty] | 0 | 0 | 0 | 0 | 0
YS16 | 연성선부6 | J4230 | 8.4 | 611 | 614 |  |  |  |  | YS16611 | YS16614 | YS16 | YS16 | YS16 | YS16 | 611 | 0 | 0 | 3 | 0 | 614 | 0 | 0 | 2 | 0 | [20 empty] | 0 | 0 | 0 | 0 | 0
YS16 | 연성선부6 | J4243 | 7.9 | 592 | 594 | 710 | 591 |  |  | YS16592 | YS16594 | YS16710 | YS16591 | YS16 | YS16 | 592 | 0 | 0 | 2 | 0 | 594 | 0 | 0 | 2 | 0 | 710 | 0 | 0 | 4 | 0 | 591 | 0 | 0 | 3 | 0 | [10 empty] | 0 | 0 | 0 | 0 | 0
YS16 | 연성선부6 | J4245 | 8.4 | 검침분구1: YS16; 검침분구2: YS16; 검침분구3: YS16; 검침분구4: YS16; 검침분구5: YS16; 검침분구6: YS16 | [29 empty] | 0 | 0 | 0 | 0 | 0
YS16 | 연성선부6 | J4246 | 10.5 | 609-1 | [5 empty] | YS16609-1 | YS16 | YS16 | YS16 | YS16 | YS16 | 609-1 | 0 | 0 | 1 | 0 | [25 empty] | 0 | 0 | 0 | 0 | 0
YS16 | 연성선부6 | J9488 | 8.5 | 620 | 852 |  |  |  |  | YS16620 | YS16852 | YS16 | YS16 | YS16 | YS16 | 620 | 0 | 0 | 5 | 0 | 852 | 0 | 0 | 5 | 0 | [20 empty] | 0 | 0 | 0 | 0 | 0
YS16 | 연성선부6 | J9489 | 13.2 | 607 | [5 empty] | YS16607 | YS16 | YS16 | YS16 | YS16 | YS16 | 607 | 0 | 0 | 3 | 0 | [25 empty] | 0 | 0 | 0 | 0 | 0
YS16 | 연성선부6 | J9490 | 13.2 | 607 | [5 empty] | YS16607 | YS16 | YS16 | YS16 | YS16 | YS16 | 607 | 0 | 0 | 3 | 0 | [25 empty] | 0 | 0 | 0 | 0 | 0
YS17 | 연성선부4 | J37 | 8.3 | 검침분구1: YS17; 검침분구2: YS17; 검침분구3: YS17; 검침분구4: YS17; 검침분구5: YS17; 검침분구6: YS17 | [29 empty] | 0 | 0 | 0 | 0 | 0
YS17 | 연성선부4 | J39 | 7.2 | 검침분구1: YS17; 검침분구2: YS17; 검침분구3: YS17; 검침분구4: YS17; 검침분구5: YS17; 검침분구6: YS17 | [29 empty] | 0 | 0 | 0 | 0 | 0
YS17 | 연성선부4 | J3922 | 7.4 | 076-1079 | [5 empty] | YS17076-1079 | YS17 | YS17 | YS17 | YS17 | YS17 | 076-1079 | 0 | 0 | 8 | 0 | [25 empty] | 0 | 0 | 0 | 0 | 0
YS17 | 연성선부4 | J3923 | 7.6 | 076-1079 | [5 empty] | YS17076-1079 | YS17 | YS17 | YS17 | YS17 | YS17 | 076-1079 | 0 | 0 | 8 | 0 | [25 empty] | 0 | 0 | 0 | 0 | 0
YS17 | 연성선부4 | J3924 | 8.9 | 076-1077 | 076-1078 |  |  |  |  | YS17076-1077 | YS17076-1078 | YS17 | YS17 | YS17 | YS17 | 076-1077 | 0 | 0 | 7 | 0 | 076-1078 | 0 | 0 | 8 | 0 | [20 empty] | 0 | 0 | 0 | 0 | 0
YS17 | 연성선부4 | J3925 | 8.4 | 076-1078 | [5 empty] | YS17076-1078 | YS17 | YS17 | YS17 | YS17 | YS17 | 076-1078 | 0 | 0 | 8 | 0 | [25 empty] | 0 | 0 | 0 | 0 | 0
YS17 | 연성선부4 | J3926 | 8.9 | 076-1077 | 076-1078 |  |  |  |  | YS17076-1077 | YS17076-1078 | YS17 | YS17 | YS17 | YS17 | 076-1077 | 0 | 0 | 7 | 0 | 076-1078 | 0 | 0 | 8 | 0 | [20 empty] | 0 | 0 | 0 | 0 | 0
YS17 | 연성선부4 | J3927 | 12 | 076-1078 | [5 empty] | YS17076-1078 | YS17 | YS17 | YS17 | YS17 | YS17 | 076-1078 | 0 | 0 | 8 | 0 | [25 empty] | 0 | 0 | 0 | 0 | 0
YS17 | 연성선부4 | J3941 | 7.2 | 076-1077 | [5 empty] | YS17076-1077 | YS17 | YS17 | YS17 | YS17 | YS17 | 076-1077 | 0 | 0 | 7 | 0 | [25 empty] | 0 | 0 | 0 | 0 | 0
YS17 | 연성선부4 | J3942 | 7.4 | 076-1077 | 076-1078 | 076-1079 |  |  |  | YS17076-1077 | YS17076-1078 | YS17076-1079 | YS17 | YS17 | YS17 | 076-1077 | 0 | 0 | 7 | 0 | 076-1078 | 0 | 0 | 8 | 0 | 076-1079 | 0 | 0 | 8 | 0 | [15 empty] | 0 | 0 | 0 | 0 | 0
YS17 | 연성선부4 | J3943 | 7.4 | 076-1077 | [5 empty] | YS17076-1077 | YS17 | YS17 | YS17 | YS17 | YS17 | 076-1077 | 0 | 0 | 7 | 0 | [25 empty] | 0 | 0 | 0 | 0 | 0
YS17 | 연성선부4 | J3944 | 7.5 | 076-1078 | 076-1079 |  |  |  |  | YS17076-1078 | YS17076-1079 | YS17 | YS17 | YS17 | YS17 | 076-1078 | 0 | 0 | 8 | 0 | 076-1079 | 0 | 0 | 8 | 0 | [20 empty] | 0 | 0 | 0 | 0 | 0
YS17 | 연성선부4 | J3945 | 7.5 | 076-1079 | [5 empty] | YS17076-1079 | YS17 | YS17 | YS17 | YS17 | YS17 | 076-1079 | 0 | 0 | 8 | 0 | [25 empty] | 0 | 0 | 0 | 0 | 0
YS17 | 연성선부4 | J3946 | 7.5 | 076-1078 | 076-1079 |  |  |  |  | YS17076-1078 | YS17076-1079 | YS17 | YS17 | YS17 | YS17 | 076-1078 | 0 | 0 | 8 | 0 | 076-1079 | 0 | 0 | 8 | 0 | [20 empty] | 0 | 0 | 0 | 0 | 0
YS17 | 연성선부4 | J3947 | 7.5 | 076-1079 | [5 empty] | YS17076-1079 | YS17 | YS17 | YS17 | YS17 | YS17 | 076-1079 | 0 | 0 | 8 | 0 | [25 empty] | 0 | 0 | 0 | 0 | 0
YS17 | 연성선부4 | J3955 | 7.2 | 076-1077 | [5 empty] | YS17076-1077 | YS17 | YS17 | YS17 | YS17 | YS17 | 076-1077 | 0 | 0 | 7 | 0 | [25 empty] | 0 | 0 | 0 | 0 | 0
YS17 | 연성선부4 | J3956 | 7.2 | 076-1077 | [5 empty] | YS17076-1077 | YS17 | YS17 | YS17 | YS17 | YS17 | 076-1077 | 0 | 0 | 7 | 0 | [25 empty] | 0 | 0 | 0 | 0 | 0
YS17 | 연성선부4 | J3959 | 7.9 | 076-1079 | [5 empty] | YS17076-1079 | YS17 | YS17 | YS17 | YS17 | YS17 | 076-1079 | 0 | 0 | 8 | 0 | [25 empty] | 0 | 0 | 0 | 0 | 0
YS17 | 연성선부4 | J3960 | 7.5 | 076-1078 | [5 empty] | YS17076-1078 | YS17 | YS17 | YS17 | YS17 | YS17 | 076-1078 | 0 | 0 | 8 | 0 | [25 empty] | 0 | 0 | 0 | 0 | 0
YS18 | 연성선부1 | J53 | 9.3 | 검침분구1: YS18; 검침분구2: YS18; 검침분구3: YS18; 검침분구4: YS18; 검침분구5: YS18; 검침분구6: YS18 | [29 empty] | 0 | 0 | 0 | 0 | 0
YS18 | 연성선부1 | J54 | 12.1 | 검침분구1: YS18; 검침분구2: YS18; 검침분구3: YS18; 검침분구4: YS18; 검침분구5: YS18; 검침분구6: YS18 | [29 empty] | 0 | 0 | 0 | 0 | 0
YS18 | 연성선부1 | J8291 | 22.5 | 145 | [5 empty] | YS18145 | YS18 | YS18 | YS18 | YS18 | YS18 | 145 | 0 | 0 | 11 | 0 | [25 empty] | 0 | 0 | 0 | 0 | 0
YS18 | 연성선부1 | J8292 | 24.3 | 145 | [5 empty] | YS18145 | YS18 | YS18 | YS18 | YS18 | YS18 | 145 | 0 | 0 | 11 | 0 | [25 empty] | 0 | 0 | 0 | 0 | 0
YS18 | 연성선부1 | J8295 | 33 | 145 | [5 empty] | YS18145 | YS18 | YS18 | YS18 | YS18 | YS18 | 145 | 0 | 0 | 11 | 0 | [25 empty] | 0 | 0 | 0 | 0 | 0
YS18 | 연성선부1 | J8296 | 30.4 | 145 | [5 empty] | YS18145 | YS18 | YS18 | YS18 | YS18 | YS18 | 145 | 0 | 0 | 11 | 0 | [25 empty] | 0 | 0 | 0 | 0 | 0
YS18 | 연성선부1 | J8299 | 27 | 145 | [5 empty] | YS18145 | YS18 | YS18 | YS18 | YS18 | YS18 | 145 | 0 | 0 | 11 | 0 | [25 empty] | 0 | 0 | 0 | 0 | 0
YS18 | 연성선부1 | J8325 | 22.1 | 145 | [5 empty] | YS18145 | YS18 | YS18 | YS18 | YS18 | YS18 | 145 | 0 | 0 | 11 | 0 | [25 empty] | 0 | 0 | 0 | 0 | 0
YS18 | 연성선부1 | J8327 | 28.3 | 145 | [5 empty] | YS18145 | YS18 | YS18 | YS18 | YS18 | YS18 | 145 | 0 | 0 | 11 | 0 | [25 empty] | 0 | 0 | 0 | 0 | 0
YS18 | 연성선부1 | J8328 | 46.4 | 검침분구1: YS18; 검침분구2: YS18; 검침분구3: YS18; 검침분구4: YS18; 검침분구5: YS18; 검침분구6: YS18 | [29 empty] | 0 | 0 | 0 | 0 | 0
YS18 | 연성선부1 | J8343 | 25.1 | 145 | [5 empty] | YS18145 | YS18 | YS18 | YS18 | YS18 | YS18 | 145 | 0 | 0 | 11 | 0 | [25 empty] | 0 | 0 | 0 | 0 | 0
YS18 | 연성선부1 | J8431 | 22.8 | 145 | [5 empty] | YS18145 | YS18 | YS18 | YS18 | YS18 | YS18 | 145 | 0 | 0 | 11 | 0 | [25 empty] | 0 | 0 | 0 | 0 | 0
YS18 | 연성선부1 | J8434 | 31 | 145 | [5 empty] | YS18145 | YS18 | YS18 | YS18 | YS18 | YS18 | 145 | 0 | 0 | 11 | 0 | [25 empty] | 0 | 0 | 0 | 0 | 0
YS18 | 연성선부1 | J8437 | 33.9 | 145 | [5 empty] | YS18145 | YS18 | YS18 | YS18 | YS18 | YS18 | 145 | 0 | 0 | 11 | 0 | [25 empty] | 0 | 0 | 0 | 0 | 0
YS18 | 연성선부1 | J8514 | 11.9 | 검침분구1: YS18; 검침분구2: YS18; 검침분구3: YS18; 검침분구4: YS18; 검침분구5: YS18; 검침분구6: YS18 | [29 empty] | 0 | 0 | 0 | 0 | 0
YS18 | 연성선부1 | J8515 | 17.7 | 검침분구1: YS18; 검침분구2: YS18; 검침분구3: YS18; 검침분구4: YS18; 검침분구5: YS18; 검침분구6: YS18 | [29 empty] | 0 | 0 | 0 | 0 | 0
YS18 | 연성선부1 | J8523 | 10.7 | 검침분구1: YS18; 검침분구2: YS18; 검침분구3: YS18; 검침분구4: YS18; 검침분구5: YS18; 검침분구6: YS18 | [29 empty] | 0 | 0 | 0 | 0 | 0
YS19 | 연성선부24 | J72 | 6.4 | 검침분구1: YS19; 검침분구2: YS19; 검침분구3: YS19; 검침분구4: YS19; 검침분구5: YS19; 검침분구6: YS19 | [29 empty] | 0 | 0 | 0 | 0 | 0
YS19 | 연성선부24 | J7843 | 5.9 | 396 | [5 empty] | YS19396 | YS19 | YS19 | YS19 | YS19 | YS19 | 396 | 0 | 0 | 9 | 0 | [25 empty] | 0 | 0 | 0 | 0 | 0
YS19 | 연성선부24 | J7844 | 6.5 | 423 | 396 |  |  |  |  | YS19423 | YS19396 | YS19 | YS19 | YS19 | YS19 | 423 | 0 | 0 | 14 | 0 | 396 | 0 | 0 | 9 | 0 | [20 empty] | 0 | 0 | 0 | 0 | 0
YS19 | 연성선부24 | J7845 | 6.3 | 396 | 423 |  |  |  |  | YS19396 | YS19423 | YS19 | YS19 | YS19 | YS19 | 396 | 0 | 0 | 9 | 0 | 423 | 0 | 0 | 14 | 0 | [20 empty] | 0 | 0 | 0 | 0 | 0
YS19 | 연성선부24 | J7846 | 6.4 | 423 | 396 |  |  |  |  | YS19423 | YS19396 | YS19 | YS19 | YS19 | YS19 | 423 | 0 | 0 | 14 | 0 | 396 | 0 | 0 | 9 | 0 | [20 empty] | 0 | 0 | 0 | 0 | 0
YS19 | 연성선부24 | J7847 | 5.8 | 390 | [5 empty] | YS19390 | YS19 | YS19 | YS19 | YS19 | YS19 | 390 | 0 | 0 | 6 | 0 | [25 empty] | 0 | 0 | 0 | 0 | 0
YS19 | 연성선부24 | J7848 | 5.9 | 390 | [5 empty] | YS19390 | YS19 | YS19 | YS19 | YS19 | YS19 | 390 | 0 | 0 | 6 | 0 | [25 empty] | 0 | 0 | 0 | 0 | 0
YS19 | 연성선부24 | J7849 | 6.1 | 421 | [5 empty] | YS19421 | YS19 | YS19 | YS19 | YS19 | YS19 | 421 | 0 | 0 | 6 | 0 | [25 empty] | 0 | 0 | 0 | 0 | 0
YS19 | 연성선부24 | J7850 | 6.2 | 421 | [5 empty] | YS19421 | YS19 | YS19 | YS19 | YS19 | YS19 | 421 | 0 | 0 | 6 | 0 | [25 empty] | 0 | 0 | 0 | 0 | 0
YS19 | 연성선부24 | J7851 | 6.1 | 396 | [5 empty] | YS19396 | YS19 | YS19 | YS19 | YS19 | YS19 | 396 | 0 | 0 | 9 | 0 | [25 empty] | 0 | 0 | 0 | 0 | 0
YS19 | 연성선부24 | J7852 | 5.8 | 390 | [5 empty] | YS19390 | YS19 | YS19 | YS19 | YS19 | YS19 | 390 | 0 | 0 | 6 | 0 | [25 empty] | 0 | 0 | 0 | 0 | 0
YS19 | 연성선부24 | J7853 | 5.8 | 390 | 384 |  |  |  |  | YS19390 | YS19384 | YS19 | YS19 | YS19 | YS19 | 390 | 0 | 0 | 6 | 0 | 384 | 0 | 0 | 10 | 0 | [20 empty] | 0 | 0 | 0 | 0 | 0
YS19 | 연성선부24 | J7854 | 5.7 | 390 | 384 |  |  |  |  | YS19390 | YS19384 | YS19 | YS19 | YS19 | YS19 | 390 | 0 | 0 | 6 | 0 | 384 | 0 | 0 | 10 | 0 | [20 empty] | 0 | 0 | 0 | 0 | 0
YS19 | 연성선부24 | J7857 | 5.9 | 384 | 396 | 421 |  |  |  | YS19384 | YS19396 | YS19421 | YS19 | YS19 | YS19 | 384 | 0 | 0 | 10 | 0 | 396 | 0 | 0 | 9 | 0 | 421 | 0 | 0 | 6 | 0 | [15 empty] | 0 | 0 | 0 | 0 | 0
YS19 | 연성선부24 | J7858 | 5.8 | 384 | [5 empty] | YS19384 | YS19 | YS19 | YS19 | YS19 | YS19 | 384 | 0 | 0 | 10 | 0 | [25 empty] | 0 | 0 | 0 | 0 | 0
YS19 | 연성선부24 | J7859 | 5.9 | 384 | [5 empty] | YS19384 | YS19 | YS19 | YS19 | YS19 | YS19 | 384 | 0 | 0 | 10 | 0 | [25 empty] | 0 | 0 | 0 | 0 | 0
YS19 | 연성선부24 | J7860 | 5.9 | 390 | 384 |  |  |  |  | YS19390 | YS19384 | YS19 | YS19 | YS19 | YS19 | 390 | 0 | 0 | 6 | 0 | 384 | 0 | 0 | 10 | 0 | [20 empty] | 0 | 0 | 0 | 0 | 0
YS19 | 연성선부24 | J7863 | 6.1 | 384 | [5 empty] | YS19384 | YS19 | YS19 | YS19 | YS19 | YS19 | 384 | 0 | 0 | 10 | 0 | [25 empty] | 0 | 0 | 0 | 0 | 0
YS19 | 연성선부24 | J7864 | 6.8 | 423 | [5 empty] | YS19423 | YS19 | YS19 | YS19 | YS19 | YS19 | 423 | 0 | 0 | 14 | 0 | [25 empty] | 0 | 0 | 0 | 0 | 0
YS19 | 연성선부24 | J7865 | 6.4 | 423 | [5 empty] | YS19423 | YS19 | YS19 | YS19 | YS19 | YS19 | 423 | 0 | 0 | 14 | 0 | [25 empty] | 0 | 0 | 0 | 0 | 0
YS19 | 연성선부24 | J7866 | 6.8 | 423 | [5 empty] | YS19423 | YS19 | YS19 | YS19 | YS19 | YS19 | 423 | 0 | 0 | 14 | 0 | [25 empty] | 0 | 0 | 0 | 0 | 0
YS19 | 연성선부24 | J7867 | 6.8 | 423 | [5 empty] | YS19423 | YS19 | YS19 | YS19 | YS19 | YS19 | 423 | 0 | 0 | 14 | 0 | [25 empty] | 0 | 0 | 0 | 0 | 0
YS19 | 연성선부24 | J7868 | 6.4 | 421 | 423 | 396 |  |  |  | YS19421 | YS19423 | YS19396 | YS19 | YS19 | YS19 | 421 | 0 | 0 | 6 | 0 | 423 | 0 | 0 | 14 | 0 | 396 | 0 | 0 | 9 | 0 | [15 empty] | 0 | 0 | 0 | 0 | 0
YS19 | 연성선부24 | J7894 | 6.8 | 423 | [5 empty] | YS19423 | YS19 | YS19 | YS19 | YS19 | YS19 | 423 | 0 | 0 | 14 | 0 | [25 empty] | 0 | 0 | 0 | 0 | 0
YS19 | 연성선부24 | J7895 | 6.1 | 384 | 396 |  |  |  |  | YS19384 | YS19396 | YS19 | YS19 | YS19 | YS19 | 384 | 0 | 0 | 10 | 0 | 396 | 0 | 0 | 9 | 0 | [20 empty] | 0 | 0 | 0 | 0 | 0
YS19 | 연성선부24 | J7898 | 6.4 | 423 | [5 empty] | YS19423 | YS19 | YS19 | YS19 | YS19 | YS19 | 423 | 0 | 0 | 14 | 0 | [25 empty] | 0 | 0 | 0 | 0 | 0
YS19 | 연성선부24 | J7899 | 6.5 | 423 | 396 |  |  |  |  | YS19423 | YS19396 | YS19 | YS19 | YS19 | YS19 | 423 | 0 | 0 | 14 | 0 | 396 | 0 | 0 | 9 | 0 | [20 empty] | 0 | 0 | 0 | 0 | 0
YS19 | 연성선부24 | J7900 | 6.1 | 384 | [5 empty] | YS19384 | YS19 | YS19 | YS19 | YS19 | YS19 | 384 | 0 | 0 | 10 | 0 | [25 empty] | 0 | 0 | 0 | 0 | 0
YS19 | 연성선부24 | J7902 | 6.1 | 384 | [5 empty] | YS19384 | YS19 | YS19 | YS19 | YS19 | YS19 | 384 | 0 | 0 | 10 | 0 | [25 empty] | 0 | 0 | 0 | 0 | 0
YS19 | 연성선부24 | J7914 | 6.4 | 421 | 423 | 423 |  |  |  | YS19421 | YS19423 | YS19423 | YS19 | YS19 | YS19 | 421 | 0 | 0 | 6 | 0 | 423 | 0 | 0 | 14 | 0 | 423 | 0 | 0 | 14 | 0 | [15 empty] | 0 | 0 | 0 | 0 | 0
YS19 | 연성선부24 | J7916 | 6.8 | 423 | [5 empty] | YS19423 | YS19 | YS19 | YS19 | YS19 | YS19 | 423 | 0 | 0 | 14 | 0 | [25 empty] | 0 | 0 | 0 | 0 | 0
YS19 | 연성선부24 | J7926 | 6.1 | 421 | [5 empty] | YS19421 | YS19 | YS19 | YS19 | YS19 | YS19 | 421 | 0 | 0 | 6 | 0 | [25 empty] | 0 | 0 | 0 | 0 | 0
YS19 | 연성선부24 | J7927 | 6.5 | 검침분구1: YS19; 검침분구2: YS19; 검침분구3: YS19; 검침분구4: YS19; 검침분구5: YS19; 검침분구6: YS19 | [29 empty] | 0 | 0 | 0 | 0 | 0
YS2 | 연성선부17 | J3764 | 24.4 | 002 | [5 empty] | YS2002 | YS2 | YS2 | YS2 | YS2 | YS2 | 002 | 0 | 0 | 19 | 0 | [25 empty] | 0 | 0 | 0 | 0 | 0
YS2 | 연성선부17 | J3769 | 28.5 | 002 | [5 empty] | YS2002 | YS2 | YS2 | YS2 | YS2 | YS2 | 002 | 0 | 0 | 19 | 0 | [25 empty] | 0 | 0 | 0 | 0 | 0
YS2 | 연성선부17 | J3770 | 26.4 | 002 | [5 empty] | YS2002 | YS2 | YS2 | YS2 | YS2 | YS2 | 002 | 0 | 0 | 19 | 0 | [25 empty] | 0 | 0 | 0 | 0 | 0
YS2 | 연성선부17 | J3771 | 26.1 | 002 | [5 empty] | YS2002 | YS2 | YS2 | YS2 | YS2 | YS2 | 002 | 0 | 0 | 19 | 0 | [25 empty] | 0 | 0 | 0 | 0 | 0
YS2 | 연성선부17 | J3775 | 24.5 | 002 | 011 |  |  |  |  | YS2002 | YS2011 | YS2 | YS2 | YS2 | YS2 | 002 | 0 | 0 | 19 | 0 | 011 | 0 | 0 | 13 | 0 | [20 empty] | 0 | 0 | 0 | 0 | 0
YS2 | 연성선부17 | J3776 | 25.6 | 011 | [5 empty] | YS2011 | YS2 | YS2 | YS2 | YS2 | YS2 | 011 | 0 | 0 | 13 | 0 | [25 empty] | 0 | 0 | 0 | 0 | 0
YS2 | 연성선부17 | J3779 | 29 | 002 | [5 empty] | YS2002 | YS2 | YS2 | YS2 | YS2 | YS2 | 002 | 0 | 0 | 19 | 0 | [25 empty] | 0 | 0 | 0 | 0 | 0
YS2 | 연성선부17 | J3780 | 28.9 | 002 | 011 |  |  |  |  | YS2002 | YS2011 | YS2 | YS2 | YS2 | YS2 | 002 | 0 | 0 | 19 | 0 | 011 | 0 | 0 | 13 | 0 | [20 empty] | 0 | 0 | 0 | 0 | 0
YS2 | 연성선부17 | J3781 | 26.1 | 002 | 011 |  |  |  |  | YS2002 | YS2011 | YS2 | YS2 | YS2 | YS2 | 002 | 0 | 0 | 19 | 0 | 011 | 0 | 0 | 13 | 0 | [20 empty] | 0 | 0 | 0 | 0 | 0
YS2 | 연성선부17 | J3782 | 26.7 | 002 | 011 |  |  |  |  | YS2002 | YS2011 | YS2 | YS2 | YS2 | YS2 | 002 | 0 | 0 | 19 | 0 | 011 | 0 | 0 | 13 | 0 | [20 empty] | 0 | 0 | 0 | 0 | 0
YS2 | 연성선부17 | J3783 | 28.3 | 011 | [5 empty] | YS2011 | YS2 | YS2 | YS2 | YS2 | YS2 | 011 | 0 | 0 | 13 | 0 | [25 empty] | 0 | 0 | 0 | 0 | 0
YS2 | 연성선부17 | J3784 | 27.6 | 011 | [5 empty] | YS2011 | YS2 | YS2 | YS2 | YS2 | YS2 | 011 | 0 | 0 | 13 | 0 | [25 empty] | 0 | 0 | 0 | 0 | 0
YS2 | 연성선부17 | J3785 | 28.5 | 002 | [5 empty] | YS2002 | YS2 | YS2 | YS2 | YS2 | YS2 | 002 | 0 | 0 | 19 | 0 | [25 empty] | 0 | 0 | 0 | 0 | 0
YS2 | 연성선부17 | J3786 | 27.3 | 002 | [5 empty] | YS2002 | YS2 | YS2 | YS2 | YS2 | YS2 | 002 | 0 | 0 | 19 | 0 | [25 empty] | 0 | 0 | 0 | 0 | 0
YS2 | 연성선부17 | J3787 | 26.1 | 002 | [5 empty] | YS2002 | YS2 | YS2 | YS2 | YS2 | YS2 | 002 | 0 | 0 | 19 | 0 | [25 empty] | 0 | 0 | 0 | 0 | 0
YS2 | 연성선부17 | J3788 | 28.9 | 002 | [5 empty] | YS2002 | YS2 | YS2 | YS2 | YS2 | YS2 | 002 | 0 | 0 | 19 | 0 | [25 empty] | 0 | 0 | 0 | 0 | 0
YS2 | 연성선부17 | J3789 | 27.5 | 002 | 011 |  |  |  |  | YS2002 | YS2011 | YS2 | YS2 | YS2 | YS2 | 002 | 0 | 0 | 19 | 0 | 011 | 0 | 0 | 13 | 0 | [20 empty] | 0 | 0 | 0 | 0 | 0
YS2 | 연성선부17 | J3790 | 28.5 | 002 | [5 empty] | YS2002 | YS2 | YS2 | YS2 | YS2 | YS2 | 002 | 0 | 0 | 19 | 0 | [25 empty] | 0 | 0 | 0 | 0 | 0
YS2 | 연성선부17 | J3791 | 26.7 | 011 | [5 empty] | YS2011 | YS2 | YS2 | YS2 | YS2 | YS2 | 011 | 0 | 0 | 13 | 0 | [25 empty] | 0 | 0 | 0 | 0 | 0
YS2 | 연성선부17 | J3792 | 28.1 | 002 | [5 empty] | YS2002 | YS2 | YS2 | YS2 | YS2 | YS2 | 002 | 0 | 0 | 19 | 0 | [25 empty] | 0 | 0 | 0 | 0 | 0
YS2 | 연성선부17 | J3793 | 28.6 | 011 | [5 empty] | YS2011 | YS2 | YS2 | YS2 | YS2 | YS2 | 011 | 0 | 0 | 13 | 0 | [25 empty] | 0 | 0 | 0 | 0 | 0
YS2 | 연성선부17 | J3809 | 27.7 | 011 | [5 empty] | YS2011 | YS2 | YS2 | YS2 | YS2 | YS2 | 011 | 0 | 0 | 13 | 0 | [25 empty] | 0 | 0 | 0 | 0 | 0
YS2 | 연성선부17 | J3810 | 28.3 | 002 | 011 |  |  |  |  | YS2002 | YS2011 | YS2 | YS2 | YS2 | YS2 | 002 | 0 | 0 | 19 | 0 | 011 | 0 | 0 | 13 | 0 | [20 empty] | 0 | 0 | 0 | 0 | 0
YS2 | 연성선부17 | J3813 | 29.1 | 011 | [5 empty] | YS2011 | YS2 | YS2 | YS2 | YS2 | YS2 | 011 | 0 | 0 | 13 | 0 | [25 empty] | 0 | 0 | 0 | 0 | 0
YS2 | 연성선부17 | J3815 | 27.3 | 002 | [5 empty] | YS2002 | YS2 | YS2 | YS2 | YS2 | YS2 | 002 | 0 | 0 | 19 | 0 | [25 empty] | 0 | 0 | 0 | 0 | 0
YS2 | 연성선부17 | J49 | 28.5 | 검침분구1: YS2; 검침분구2: YS2; 검침분구3: YS2; 검침분구4: YS2; 검침분구5: YS2; 검침분구6: YS2 | [29 empty] | 0 | 0 | 0 | 0 | 0
YS2 | 연성선부17 | J9481 | 23 | 002 | [5 empty] | YS2002 | YS2 | YS2 | YS2 | YS2 | YS2 | 002 | 0 | 0 | 19 | 0 | [25 empty] | 0 | 0 | 0 | 0 | 0
YS20 | 연성선부23 | J71 | 6.3 | 검침분구1: YS20; 검침분구2: YS20; 검침분구3: YS20; 검침분구4: YS20; 검침분구5: YS20; 검침분구6: YS20 | [29 empty] | 0 | 0 | 0 | 0 | 0
YS20 | 연성선부23 | J7855 | 10.4 | 946 | [5 empty] | YS20946 | YS20 | YS20 | YS20 | YS20 | YS20 | 946 | 0 | 0 | 10 | 0 | [25 empty] | 0 | 0 | 0 | 0 | 0
YS20 | 연성선부23 | J7856 | 30.7 | 검침분구1: YS20; 검침분구2: YS20; 검침분구3: YS20; 검침분구4: YS20; 검침분구5: YS20; 검침분구6: YS20 | [29 empty] | 0 | 0 | 0 | 0 | 0
YS20 | 연성선부23 | J7862 | 13.3 | 946 | [5 empty] | YS20946 | YS20 | YS20 | YS20 | YS20 | YS20 | 946 | 0 | 0 | 10 | 0 | [25 empty] | 0 | 0 | 0 | 0 | 0
YS20 | 연성선부23 | J7896 | 8.2 | 946 | [5 empty] | YS20946 | YS20 | YS20 | YS20 | YS20 | YS20 | 946 | 0 | 0 | 10 | 0 | [25 empty] | 0 | 0 | 0 | 0 | 0
YS20 | 연성선부23 | J7897 | 8.5 | 946 | [5 empty] | YS20946 | YS20 | YS20 | YS20 | YS20 | YS20 | 946 | 0 | 0 | 10 | 0 | [25 empty] | 0 | 0 | 0 | 0 | 0
YS20 | 연성선부23 | J7901 | 9.9 | 946 | [5 empty] | YS20946 | YS20 | YS20 | YS20 | YS20 | YS20 | 946 | 0 | 0 | 10 | 0 | [25 empty] | 0 | 0 | 0 | 0 | 0
YS20 | 연성선부23 | J7903 | 8.6 | 946 | [5 empty] | YS20946 | YS20 | YS20 | YS20 | YS20 | YS20 | 946 | 0 | 0 | 10 | 0 | [25 empty] | 0 | 0 | 0 | 0 | 0
YS20 | 연성선부23 | J7918 | 6.1 | 946 | [5 empty] | YS20946 | YS20 | YS20 | YS20 | YS20 | YS20 | 946 | 0 | 0 | 10 | 0 | [25 empty] | 0 | 0 | 0 | 0 | 0
YS20 | 연성선부23 | J7919 | 7.5 | 946 | [5 empty] | YS20946 | YS20 | YS20 | YS20 | YS20 | YS20 | 946 | 0 | 0 | 10 | 0 | [25 empty] | 0 | 0 | 0 | 0 | 0
YS20 | 연성선부23 | J7922 | 17.3 | 946 | [5 empty] | YS20946 | YS20 | YS20 | YS20 | YS20 | YS20 | 946 | 0 | 0 | 10 | 0 | [25 empty] | 0 | 0 | 0 | 0 | 0
YS20 | 연성선부23 | J7923 | 6.1 | 946 | [5 empty] | YS20946 | YS20 | YS20 | YS20 | YS20 | YS20 | 946 | 0 | 0 | 10 | 0 | [25 empty] | 0 | 0 | 0 | 0 | 0
YS21 | 연성선부25 | J67 | 5.5 | 검침분구1: YS21; 검침분구2: YS21; 검침분구3: YS21; 검침분구4: YS21; 검침분구5: YS21; 검침분구6: YS21 | [29 empty] | 0 | 0 | 0 | 0 | 0
YS21 | 연성선부25 | J68 | 11.5 | 검침분구1: YS21; 검침분구2: YS21; 검침분구3: YS21; 검침분구4: YS21; 검침분구5: YS21; 검침분구6: YS21 | [29 empty] | 0 | 0 | 0 | 0 | 0
YS21 | 연성선부25 | J8603 | 5.8 | 312 | [5 empty] | YS21312 | YS21 | YS21 | YS21 | YS21 | YS21 | 312 | 52320 | 68096.1599 | 10 | 6809.616 | [25 empty] | 6809.616 | 22.6987 | 22.6987 | 22.6987 | 0.26272
YS21 | 연성선부25 | J8604 | 5.9 | 310 | 312 |  |  |  |  | YS21310 | YS21312 | YS21 | YS21 | YS21 | YS21 | 310 | 149368 | 178864.0066 | 11 | 16260.3642 | 312 | 52320 | 68096.1599 | 10 | 6809.616 | [20 empty] | 23069.9802 | 76.8999 | 76.8999 | 76.8999 | 0.89005
YS21 | 연성선부25 | J8605 | 13.4 | 300 | [5 empty] | YS21300 | YS21 | YS21 | YS21 | YS21 | YS21 | 300 | 66898 | 77719.9318 | 13 | 5978.4563 | [25 empty] | 5978.4563 | 19.9282 | 19.9282 | 19.9282 | 0.23065
YS21 | 연성선부25 | J8606 | 7 | 300 | [5 empty] | YS21300 | YS21 | YS21 | YS21 | YS21 | YS21 | 300 | 66898 | 77719.9318 | 13 | 5978.4563 | [25 empty] | 5978.4563 | 19.9282 | 19.9282 | 19.9282 | 0.23065
YS21 | 연성선부25 | J8607 | 5.7 | 312 | 313-1 |  |  |  |  | YS21312 | YS21313-1 | YS21 | YS21 | YS21 | YS21 | 312 | 52320 | 68096.1599 | 10 | 6809.616 | 313-1 | 54059 | 52137.7204 | 3 | 17379.2401 | [20 empty] | 24188.8561 | 80.6295 | 80.6295 | 80.6295 | 0.93321
YS21 | 연성선부25 | J8608 | 5.7 | 312 | 313-1 |  |  |  |  | YS21312 | YS21313-1 | YS21 | YS21 | YS21 | YS21 | 312 | 52320 | 68096.1599 | 10 | 6809.616 | 313-1 | 54059 | 52137.7204 | 3 | 17379.2401 | [20 empty] | 24188.8561 | 80.6295 | 80.6295 | 80.6295 | 0.93321
YS21 | 연성선부25 | J8609 | 8.8 | 300 | 310 |  |  |  |  | YS21300 | YS21310 | YS21 | YS21 | YS21 | YS21 | 300 | 66898 | 77719.9318 | 13 | 5978.4563 | 310 | 149368 | 178864.0066 | 11 | 16260.3642 | [20 empty] | 22238.8205 | 74.1294 | 74.1294 | 74.1294 | 0.85798
YS21 | 연성선부25 | J8610 | 16.4 | 300 | 310 |  |  |  |  | YS21300 | YS21310 | YS21 | YS21 | YS21 | YS21 | 300 | 66898 | 77719.9318 | 13 | 5978.4563 | 310 | 149368 | 178864.0066 | 11 | 16260.3642 | [20 empty] | 22238.8205 | 74.1294 | 74.1294 | 74.1294 | 0.85798
YS21 | 연성선부25 | J8611 | 7.3 | 310 | [5 empty] | YS21310 | YS21 | YS21 | YS21 | YS21 | YS21 | 310 | 149368 | 178864.0066 | 11 | 16260.3642 | [25 empty] | 16260.3642 | 54.2012 | 54.2012 | 54.2012 | 0.62733
YS21 | 연성선부25 | J8621 | 5.3 | 312 | [5 empty] | YS21312 | YS21 | YS21 | YS21 | YS21 | YS21 | 312 | 52320 | 68096.1599 | 10 | 6809.616 | [25 empty] | 6809.616 | 22.6987 | 22.6987 | 22.6987 | 0.26272
YS21 | 연성선부25 | J8622 | 5.9 | 312 | 313-1 |  |  |  |  | YS21312 | YS21313-1 | YS21 | YS21 | YS21 | YS21 | 312 | 52320 | 68096.1599 | 10 | 6809.616 | 313-1 | 54059 | 52137.7204 | 3 | 17379.2401 | [20 empty] | 24188.8561 | 80.6295 | 80.6295 | 80.6295 | 0.93321
YS21 | 연성선부25 | J8623 | 5.9 | 312 | [5 empty] | YS21312 | YS21 | YS21 | YS21 | YS21 | YS21 | 312 | 52320 | 68096.1599 | 10 | 6809.616 | [25 empty] | 6809.616 | 22.6987 | 22.6987 | 22.6987 | 0.26272
YS21 | 연성선부25 | J8624 | 5.9 | 310 | 312 |  |  |  |  | YS21310 | YS21312 | YS21 | YS21 | YS21 | YS21 | 310 | 149368 | 178864.0066 | 11 | 16260.3642 | 312 | 52320 | 68096.1599 | 10 | 6809.616 | [20 empty] | 23069.9802 | 76.8999 | 76.8999 | 76.8999 | 0.89005
YS21 | 연성선부25 | J8625 | 5.9 | 310 | 311 | 312 |  |  |  | YS21310 | YS21311 | YS21312 | YS21 | YS21 | YS21 | 310 | 149368 | 178864.0066 | 11 | 16260.3642 | 311 | 131365 | 149763.0169 | 6 | 24960.5028 | 312 | 52320 | 68096.1599 | 10 | 6809.616 | [15 empty] | 48030.4831 | 160.1016 | 160.1016 | 160.1016 | 1.853
YS21 | 연성선부25 | J8626 | 10.1 | 311 | [5 empty] | YS21311 | YS21 | YS21 | YS21 | YS21 | YS21 | 311 | 131365 | 149763.0169 | 6 | 24960.5028 | [25 empty] | 24960.5028 | 83.2017 | 83.2017 | 83.2017 | 0.96298
YS21 | 연성선부25 | J8627 | 6.1 | 310 | [5 empty] | YS21310 | YS21 | YS21 | YS21 | YS21 | YS21 | 310 | 149368 | 178864.0066 | 11 | 16260.3642 | [25 empty] | 16260.3642 | 54.2012 | 54.2012 | 54.2012 | 0.62733
YS21 | 연성선부25 | J8628 | 9.1 | 300 | 310 |  |  |  |  | YS21300 | YS21310 | YS21 | YS21 | YS21 | YS21 | 300 | 66898 | 77719.9318 | 13 | 5978.4563 | 310 | 149368 | 178864.0066 | 11 | 16260.3642 | [20 empty] | 22238.8205 | 74.1294 | 74.1294 | 74.1294 | 0.85798
YS21 | 연성선부25 | J8629 | 23.3 | 300 | [5 empty] | YS21300 | YS21 | YS21 | YS21 | YS21 | YS21 | 300 | 66898 | 77719.9318 | 13 | 5978.4563 | [25 empty] | 5978.4563 | 19.9282 | 19.9282 | 19.9282 | 0.23065
YS21 | 연성선부25 | J8630 | 5.7 | 310 | [5 empty] | YS21310 | YS21 | YS21 | YS21 | YS21 | YS21 | 310 | 149368 | 178864.0066 | 11 | 16260.3642 | [25 empty] | 16260.3642 | 54.2012 | 54.2012 | 54.2012 | 0.62733
YS21 | 연성선부25 | J8641 | 10.9 | 300 | 311 |  |  |  |  | YS21300 | YS21311 | YS21 | YS21 | YS21 | YS21 | 300 | 66898 | 77719.9318 | 13 | 5978.4563 | 311 | 131365 | 149763.0169 | 6 | 24960.5028 | [20 empty] | 30938.9591 | 103.1299 | 103.1299 | 103.1299 | 1.1936
YS21 | 연성선부25 | J8642 | 6.8 | 300 | 310 | 311 |  |  |  | YS21300 | YS21310 | YS21311 | YS21 | YS21 | YS21 | 300 | 66898 | 77719.9318 | 13 | 5978.4563 | 310 | 149368 | 178864.0066 | 11 | 16260.3642 | 311 | 131365 | 149763.0169 | 6 | 24960.5028 | [15 empty] | 47199.3234 | 157.3311 | 157.3311 | 157.3311 | 1.821
YS21 | 연성선부25 | J8643 | 6.1 | 310 | 311 |  |  |  |  | YS21310 | YS21311 | YS21 | YS21 | YS21 | YS21 | 310 | 149368 | 178864.0066 | 11 | 16260.3642 | 311 | 131365 | 149763.0169 | 6 | 24960.5028 | [20 empty] | 41220.8671 | 137.4029 | 137.4029 | 137.4029 | 1.5903
YS21 | 연성선부25 | J8644 | 13.2 | 300 | [5 empty] | YS21300 | YS21 | YS21 | YS21 | YS21 | YS21 | 300 | 66898 | 77719.9318 | 13 | 5978.4563 | [25 empty] | 5978.4563 | 19.9282 | 19.9282 | 19.9282 | 0.23065
YS21 | 연성선부25 | J8649 | 20.9 | 300 | [5 empty] | YS21300 | YS21 | YS21 | YS21 | YS21 | YS21 | 300 | 66898 | 77719.9318 | 13 | 5978.4563 | [25 empty] | 5978.4563 | 19.9282 | 19.9282 | 19.9282 | 0.23065
YS21 | 연성선부25 | J8651 | 5.9 | 312 | [5 empty] | YS21312 | YS21 | YS21 | YS21 | YS21 | YS21 | 312 | 52320 | 68096.1599 | 10 | 6809.616 | [25 empty] | 6809.616 | 22.6987 | 22.6987 | 22.6987 | 0.26272
YS21 | 연성선부25 | J8652 | 12.2 | 300 | [5 empty] | YS21300 | YS21 | YS21 | YS21 | YS21 | YS21 | 300 | 66898 | 77719.9318 | 13 | 5978.4563 | [25 empty] | 5978.4563 | 19.9282 | 19.9282 | 19.9282 | 0.23065
YS21 | 연성선부25 | J8654 | 10.9 | 300 | 311 |  |  |  |  | YS21300 | YS21311 | YS21 | YS21 | YS21 | YS21 | 300 | 66898 | 77719.9318 | 13 | 5978.4563 | 311 | 131365 | 149763.0169 | 6 | 24960.5028 | [20 empty] | 30938.9591 | 103.1299 | 103.1299 | 103.1299 | 1.1936
YS21 | 연성선부25 | J8657 | 25.4 | 검침분구1: YS21; 검침분구2: YS21; 검침분구3: YS21; 검침분구4: YS21; 검침분구5: YS21; 검침분구6: YS21 | [29 empty] | 0 | 0 | 0 | 0 | 0
YS21 | 연성선부25 | J9395 | 12.2 | 검침분구1: YS21; 검침분구2: YS21; 검침분구3: YS21; 검침분구4: YS21; 검침분구5: YS21; 검침분구6: YS21 | [29 empty] | 0 | 0 | 0 | 0 | 0
YS21 | 연성선부25 | J9520 | 20.9 | 300 | [5 empty] | YS21300 | YS21 | YS21 | YS21 | YS21 | YS21 | 300 | 66898 | 77719.9318 | 13 | 5978.4563 | [25 empty] | 5978.4563 | 19.9282 | 19.9282 | 19.9282 | 0.23065
YS3 | 연성선부16 | J3583 | 12.4 | 063 | [5 empty] | YS3063 | YS3 | YS3 | YS3 | YS3 | YS3 | 063 | 0 | 0 | 10 | 0 | [25 empty] | 0 | 0 | 0 | 0 | 0
YS3 | 연성선부16 | J3584 | 14.9 | 063 | [5 empty] | YS3063 | YS3 | YS3 | YS3 | YS3 | YS3 | 063 | 0 | 0 | 10 | 0 | [25 empty] | 0 | 0 | 0 | 0 | 0
YS3 | 연성선부16 | J3585 | 15.2 | 033 | [5 empty] | YS3033 | YS3 | YS3 | YS3 | YS3 | YS3 | 033 | 0 | 0 | 13 | 0 | [25 empty] | 0 | 0 | 0 | 0 | 0
YS3 | 연성선부16 | J3586 | 11.2 | 059 | [5 empty] | YS3059 | YS3 | YS3 | YS3 | YS3 | YS3 | 059 | 0 | 0 | 7 | 0 | [25 empty] | 0 | 0 | 0 | 0 | 0
YS3 | 연성선부16 | J3591 | 23.2 | 028 | [5 empty] | YS3028 | YS3 | YS3 | YS3 | YS3 | YS3 | 028 | 0 | 0 | 15 | 0 | [25 empty] | 0 | 0 | 0 | 0 | 0
YS3 | 연성선부16 | J3592 | 24.1 | 021 | 028 |  |  |  |  | YS3021 | YS3028 | YS3 | YS3 | YS3 | YS3 | 021 | 0 | 0 | 14 | 0 | 028 | 0 | 0 | 15 | 0 | [20 empty] | 0 | 0 | 0 | 0 | 0
YS3 | 연성선부16 | J3593 | 17.3 | 058 | [5 empty] | YS3058 | YS3 | YS3 | YS3 | YS3 | YS3 | 058 | 0 | 0 | 6 | 0 | [25 empty] | 0 | 0 | 0 | 0 | 0
YS3 | 연성선부16 | J3594 | 15.2 | 058 | [5 empty] | YS3058 | YS3 | YS3 | YS3 | YS3 | YS3 | 058 | 0 | 0 | 6 | 0 | [25 empty] | 0 | 0 | 0 | 0 | 0
YS3 | 연성선부16 | J3595 | 23.3 | 043 | [5 empty] | YS3043 | YS3 | YS3 | YS3 | YS3 | YS3 | 043 | 0 | 0 | 9 | 0 | [25 empty] | 0 | 0 | 0 | 0 | 0
YS3 | 연성선부16 | J3596 | 23.3 | 038 | [5 empty] | YS3038 | YS3 | YS3 | YS3 | YS3 | YS3 | 038 | 0 | 0 | 13 | 0 | [25 empty] | 0 | 0 | 0 | 0 | 0
YS3 | 연성선부16 | J3597 | 21.1 | 038 | [5 empty] | YS3038 | YS3 | YS3 | YS3 | YS3 | YS3 | 038 | 0 | 0 | 13 | 0 | [25 empty] | 0 | 0 | 0 | 0 | 0
YS3 | 연성선부16 | J3598 | 22.2 | 028 | [5 empty] | YS3028 | YS3 | YS3 | YS3 | YS3 | YS3 | 028 | 0 | 0 | 15 | 0 | [25 empty] | 0 | 0 | 0 | 0 | 0
YS3 | 연성선부16 | J3599 | 18.4 | 033 | 038 |  |  |  |  | YS3033 | YS3038 | YS3 | YS3 | YS3 | YS3 | 033 | 0 | 0 | 13 | 0 | 038 | 0 | 0 | 13 | 0 | [20 empty] | 0 | 0 | 0 | 0 | 0
YS3 | 연성선부16 | J3600 | 25.6 | 021 | 038 |  |  |  |  | YS3021 | YS3038 | YS3 | YS3 | YS3 | YS3 | 021 | 0 | 0 | 14 | 0 | 038 | 0 | 0 | 13 | 0 | [20 empty] | 0 | 0 | 0 | 0 | 0
YS3 | 연성선부16 | J3601 | 23.3 | 054 | [5 empty] | YS3054 | YS3 | YS3 | YS3 | YS3 | YS3 | 054 | 0 | 0 | 9 | 0 | [25 empty] | 0 | 0 | 0 | 0 | 0
YS3 | 연성선부16 | J3613 | 26.5 | 017 | 021 | 028 |  |  |  | YS3017 | YS3021 | YS3028 | YS3 | YS3 | YS3 | 017 | 0 | 0 | 6 | 0 | 021 | 0 | 0 | 14 | 0 | 028 | 0 | 0 | 15 | 0 | [15 empty] | 0 | 0 | 0 | 0 | 0
YS3 | 연성선부16 | J3614 | 26.6 | 017 | 028 |  |  |  |  | YS3017 | YS3028 | YS3 | YS3 | YS3 | YS3 | 017 | 0 | 0 | 6 | 0 | 028 | 0 | 0 | 15 | 0 | [20 empty] | 0 | 0 | 0 | 0 | 0
YS3 | 연성선부16 | J3615 | 27.6 | 021 | [5 empty] | YS3021 | YS3 | YS3 | YS3 | YS3 | YS3 | 021 | 0 | 0 | 14 | 0 | [25 empty] | 0 | 0 | 0 | 0 | 0
YS3 | 연성선부16 | J3621 | 18.5 | 028 | 033 |  |  |  |  | YS3028 | YS3033 | YS3 | YS3 | YS3 | YS3 | 028 | 0 | 0 | 15 | 0 | 033 | 0 | 0 | 13 | 0 | [20 empty] | 0 | 0 | 0 | 0 | 0
YS3 | 연성선부16 | J3622 | 15.2 | 033 | [5 empty] | YS3033 | YS3 | YS3 | YS3 | YS3 | YS3 | 033 | 0 | 0 | 13 | 0 | [25 empty] | 0 | 0 | 0 | 0 | 0
YS3 | 연성선부16 | J3623 | 15.8 | 033 | [5 empty] | YS3033 | YS3 | YS3 | YS3 | YS3 | YS3 | 033 | 0 | 0 | 13 | 0 | [25 empty] | 0 | 0 | 0 | 0 | 0
YS3 | 연성선부16 | J3624 | 24.7 | 028 | [5 empty] | YS3028 | YS3 | YS3 | YS3 | YS3 | YS3 | 028 | 0 | 0 | 15 | 0 | [25 empty] | 0 | 0 | 0 | 0 | 0
YS3 | 연성선부16 | J3629 | 12.5 | 059 | [5 empty] | YS3059 | YS3 | YS3 | YS3 | YS3 | YS3 | 059 | 0 | 0 | 7 | 0 | [25 empty] | 0 | 0 | 0 | 0 | 0
YS3 | 연성선부16 | J3630 | 14.8 | 059 | [5 empty] | YS3059 | YS3 | YS3 | YS3 | YS3 | YS3 | 059 | 0 | 0 | 7 | 0 | [25 empty] | 0 | 0 | 0 | 0 | 0
YS3 | 연성선부16 | J3631 | 20.1 | 058 | [5 empty] | YS3058 | YS3 | YS3 | YS3 | YS3 | YS3 | 058 | 0 | 0 | 6 | 0 | [25 empty] | 0 | 0 | 0 | 0 | 0
YS3 | 연성선부16 | J3632 | 21.2 | 054 | 058 |  |  |  |  | YS3054 | YS3058 | YS3 | YS3 | YS3 | YS3 | 054 | 0 | 0 | 9 | 0 | 058 | 0 | 0 | 6 | 0 | [20 empty] | 0 | 0 | 0 | 0 | 0
YS3 | 연성선부16 | J3633 | 18.9 | 058 | [5 empty] | YS3058 | YS3 | YS3 | YS3 | YS3 | YS3 | 058 | 0 | 0 | 6 | 0 | [25 empty] | 0 | 0 | 0 | 0 | 0
YS3 | 연성선부16 | J3634 | 27.9 | 054 | [5 empty] | YS3054 | YS3 | YS3 | YS3 | YS3 | YS3 | 054 | 0 | 0 | 9 | 0 | [25 empty] | 0 | 0 | 0 | 0 | 0
YS3 | 연성선부16 | J3635 | 25.9 | 021 | [5 empty] | YS3021 | YS3 | YS3 | YS3 | YS3 | YS3 | 021 | 0 | 0 | 14 | 0 | [25 empty] | 0 | 0 | 0 | 0 | 0
YS3 | 연성선부16 | J3636 | 24.2 | 021 | 038 |  |  |  |  | YS3021 | YS3038 | YS3 | YS3 | YS3 | YS3 | 021 | 0 | 0 | 14 | 0 | 038 | 0 | 0 | 13 | 0 | [20 empty] | 0 | 0 | 0 | 0 | 0
YS3 | 연성선부16 | J3637 | 23.1 | 021 | 028 |  |  |  |  | YS3021 | YS3028 | YS3 | YS3 | YS3 | YS3 | 021 | 0 | 0 | 14 | 0 | 028 | 0 | 0 | 15 | 0 | [20 empty] | 0 | 0 | 0 | 0 | 0
YS3 | 연성선부16 | J3638 | 27.9 | 043 | 050 |  |  |  |  | YS3043 | YS3050 | YS3 | YS3 | YS3 | YS3 | 043 | 0 | 0 | 9 | 0 | 050 | 0 | 0 | 9 | 0 | [20 empty] | 0 | 0 | 0 | 0 | 0
YS3 | 연성선부16 | J3639 | 29.1 | 046 | [5 empty] | YS3046 | YS3 | YS3 | YS3 | YS3 | YS3 | 046 | 0 | 0 | 8 | 0 | [25 empty] | 0 | 0 | 0 | 0 | 0
YS3 | 연성선부16 | J3640 | 27.9 | 043 | 046 |  |  |  |  | YS3043 | YS3046 | YS3 | YS3 | YS3 | YS3 | 043 | 0 | 0 | 9 | 0 | 046 | 0 | 0 | 8 | 0 | [20 empty] | 0 | 0 | 0 | 0 | 0
YS3 | 연성선부16 | J3641 | 19.4 | 028 | 033 |  |  |  |  | YS3028 | YS3033 | YS3 | YS3 | YS3 | YS3 | 028 | 0 | 0 | 15 | 0 | 033 | 0 | 0 | 13 | 0 | [20 empty] | 0 | 0 | 0 | 0 | 0
YS3 | 연성선부16 | J3642 | 22.1 | 021 | 028 | 033 | 038 |  |  | YS3021 | YS3028 | YS3033 | YS3038 | YS3 | YS3 | 021 | 0 | 0 | 14 | 0 | 028 | 0 | 0 | 15 | 0 | 033 | 0 | 0 | 13 | 0 | 038 | 0 | 0 | 13 | 0 | [10 empty] | 0 | 0 | 0 | 0 | 0
YS3 | 연성선부16 | J3643 | 33.6 | 054 | [5 empty] | YS3054 | YS3 | YS3 | YS3 | YS3 | YS3 | 054 | 0 | 0 | 9 | 0 | [25 empty] | 0 | 0 | 0 | 0 | 0
YS3 | 연성선부16 | J3644 | 32.3 | 054 | [5 empty] | YS3054 | YS3 | YS3 | YS3 | YS3 | YS3 | 054 | 0 | 0 | 9 | 0 | [25 empty] | 0 | 0 | 0 | 0 | 0
YS3 | 연성선부16 | J3645 | 17.8 | 033 | [5 empty] | YS3033 | YS3 | YS3 | YS3 | YS3 | YS3 | 033 | 0 | 0 | 13 | 0 | [25 empty] | 0 | 0 | 0 | 0 | 0
YS3 | 연성선부16 | J3646 | 17.1 | 033 | [5 empty] | YS3033 | YS3 | YS3 | YS3 | YS3 | YS3 | 033 | 0 | 0 | 13 | 0 | [25 empty] | 0 | 0 | 0 | 0 | 0
YS3 | 연성선부16 | J3647 | 21.8 | 028 | [5 empty] | YS3028 | YS3 | YS3 | YS3 | YS3 | YS3 | 028 | 0 | 0 | 15 | 0 | [25 empty] | 0 | 0 | 0 | 0 | 0
YS3 | 연성선부16 | J3648 | 25.4 | 021 | 038 |  |  |  |  | YS3021 | YS3038 | YS3 | YS3 | YS3 | YS3 | 021 | 0 | 0 | 14 | 0 | 038 | 0 | 0 | 13 | 0 | [20 empty] | 0 | 0 | 0 | 0 | 0
YS3 | 연성선부16 | J3649 | 27.5 | 054 | [5 empty] | YS3054 | YS3 | YS3 | YS3 | YS3 | YS3 | 054 | 0 | 0 | 9 | 0 | [25 empty] | 0 | 0 | 0 | 0 | 0
YS3 | 연성선부16 | J3650 | 16 | 검침분구1: YS3; 검침분구2: YS3; 검침분구3: YS3; 검침분구4: YS3; 검침분구5: YS3; 검침분구6: YS3 | [29 empty] | 0 | 0 | 0 | 0 | 0
YS3 | 연성선부16 | J3651 | 26.1 | 021 | [5 empty] | YS3021 | YS3 | YS3 | YS3 | YS3 | YS3 | 021 | 0 | 0 | 14 | 0 | [25 empty] | 0 | 0 | 0 | 0 | 0
YS3 | 연성선부16 | J3652 | 30.2 | 046 | 050 |  |  |  |  | YS3046 | YS3050 | YS3 | YS3 | YS3 | YS3 | 046 | 0 | 0 | 8 | 0 | 050 | 0 | 0 | 9 | 0 | [20 empty] | 0 | 0 | 0 | 0 | 0
YS3 | 연성선부16 | J3653 | 32.1 | 050 | [5 empty] | YS3050 | YS3 | YS3 | YS3 | YS3 | YS3 | 050 | 0 | 0 | 9 | 0 | [25 empty] | 0 | 0 | 0 | 0 | 0
YS3 | 연성선부16 | J3654 | 32.4 | 050 | [5 empty] | YS3050 | YS3 | YS3 | YS3 | YS3 | YS3 | 050 | 0 | 0 | 9 | 0 | [25 empty] | 0 | 0 | 0 | 0 | 0
YS3 | 연성선부16 | J3655 | 20.9 | 028 | [5 empty] | YS3028 | YS3 | YS3 | YS3 | YS3 | YS3 | 028 | 0 | 0 | 15 | 0 | [25 empty] | 0 | 0 | 0 | 0 | 0
YS3 | 연성선부16 | J3656 | 18.5 | 033 | [5 empty] | YS3033 | YS3 | YS3 | YS3 | YS3 | YS3 | 033 | 0 | 0 | 13 | 0 | [25 empty] | 0 | 0 | 0 | 0 | 0
YS3 | 연성선부16 | J3657 | 34.6 | 050 | 053 |  |  |  |  | YS3050 | YS3053 | YS3 | YS3 | YS3 | YS3 | 050 | 0 | 0 | 9 | 0 | 053 | 0 | 0 | 1 | 0 | [20 empty] | 0 | 0 | 0 | 0 | 0
YS3 | 연성선부16 | J3658 | 19.1 | 058 | [5 empty] | YS3058 | YS3 | YS3 | YS3 | YS3 | YS3 | 058 | 0 | 0 | 6 | 0 | [25 empty] | 0 | 0 | 0 | 0 | 0
YS3 | 연성선부16 | J3659 | 25.4 | 043 | [5 empty] | YS3043 | YS3 | YS3 | YS3 | YS3 | YS3 | 043 | 0 | 0 | 9 | 0 | [25 empty] | 0 | 0 | 0 | 0 | 0
YS3 | 연성선부16 | J3660 | 33.7 | 054 | [5 empty] | YS3054 | YS3 | YS3 | YS3 | YS3 | YS3 | 054 | 0 | 0 | 9 | 0 | [25 empty] | 0 | 0 | 0 | 0 | 0
YS3 | 연성선부16 | J3661 | 31.2 | 043 | 046 |  |  |  |  | YS3043 | YS3046 | YS3 | YS3 | YS3 | YS3 | 043 | 0 | 0 | 9 | 0 | 046 | 0 | 0 | 8 | 0 | [20 empty] | 0 | 0 | 0 | 0 | 0
YS3 | 연성선부16 | J3662 | 29.8 | 043 | 046 |  |  |  |  | YS3043 | YS3046 | YS3 | YS3 | YS3 | YS3 | 043 | 0 | 0 | 9 | 0 | 046 | 0 | 0 | 8 | 0 | [20 empty] | 0 | 0 | 0 | 0 | 0
YS3 | 연성선부16 | J3663 | 31.9 | 046 | 050 |  |  |  |  | YS3046 | YS3050 | YS3 | YS3 | YS3 | YS3 | 046 | 0 | 0 | 8 | 0 | 050 | 0 | 0 | 9 | 0 | [20 empty] | 0 | 0 | 0 | 0 | 0
YS3 | 연성선부16 | J3664 | 31.8 | 050 | [5 empty] | YS3050 | YS3 | YS3 | YS3 | YS3 | YS3 | 050 | 0 | 0 | 9 | 0 | [25 empty] | 0 | 0 | 0 | 0 | 0
YS3 | 연성선부16 | J3700 | 24.7 | 028 | [5 empty] | YS3028 | YS3 | YS3 | YS3 | YS3 | YS3 | 028 | 0 | 0 | 15 | 0 | [25 empty] | 0 | 0 | 0 | 0 | 0
YS3 | 연성선부16 | J3701 | 20.1 | 033 | 038 |  |  |  |  | YS3033 | YS3038 | YS3 | YS3 | YS3 | YS3 | 033 | 0 | 0 | 13 | 0 | 038 | 0 | 0 | 13 | 0 | [20 empty] | 0 | 0 | 0 | 0 | 0
YS3 | 연성선부16 | J3702 | 19.3 | 033 | 038 |  |  |  |  | YS3033 | YS3038 | YS3 | YS3 | YS3 | YS3 | 033 | 0 | 0 | 13 | 0 | 038 | 0 | 0 | 13 | 0 | [20 empty] | 0 | 0 | 0 | 0 | 0
YS3 | 연성선부16 | J3703 | 29.4 | 043 | 046 | 050 |  |  |  | YS3043 | YS3046 | YS3050 | YS3 | YS3 | YS3 | 043 | 0 | 0 | 9 | 0 | 046 | 0 | 0 | 8 | 0 | 050 | 0 | 0 | 9 | 0 | [15 empty] | 0 | 0 | 0 | 0 | 0
YS3 | 연성선부16 | J3704 | 31.6 | 050 | [5 empty] | YS3050 | YS3 | YS3 | YS3 | YS3 | YS3 | 050 | 0 | 0 | 9 | 0 | [25 empty] | 0 | 0 | 0 | 0 | 0
YS3 | 연성선부16 | J3705 | 14.5 | 063 | [5 empty] | YS3063 | YS3 | YS3 | YS3 | YS3 | YS3 | 063 | 0 | 0 | 10 | 0 | [25 empty] | 0 | 0 | 0 | 0 | 0
YS3 | 연성선부16 | J3706 | 18.1 | 063 | [5 empty] | YS3063 | YS3 | YS3 | YS3 | YS3 | YS3 | 063 | 0 | 0 | 10 | 0 | [25 empty] | 0 | 0 | 0 | 0 | 0
YS3 | 연성선부16 | J3707 | 23.1 | 038 | [5 empty] | YS3038 | YS3 | YS3 | YS3 | YS3 | YS3 | 038 | 0 | 0 | 13 | 0 | [25 empty] | 0 | 0 | 0 | 0 | 0
YS3 | 연성선부16 | J3708 | 22.5 | 038 | [5 empty] | YS3038 | YS3 | YS3 | YS3 | YS3 | YS3 | 038 | 0 | 0 | 13 | 0 | [25 empty] | 0 | 0 | 0 | 0 | 0
YS3 | 연성선부16 | J3709 | 26.6 | 017 | [5 empty] | YS3017 | YS3 | YS3 | YS3 | YS3 | YS3 | 017 | 0 | 0 | 6 | 0 | [25 empty] | 0 | 0 | 0 | 0 | 0
YS3 | 연성선부16 | J3710 | 25.6 | 021 | [5 empty] | YS3021 | YS3 | YS3 | YS3 | YS3 | YS3 | 021 | 0 | 0 | 14 | 0 | [25 empty] | 0 | 0 | 0 | 0 | 0
YS3 | 연성선부16 | J3711 | 28 | 043 | 046 |  |  |  |  | YS3043 | YS3046 | YS3 | YS3 | YS3 | YS3 | 043 | 0 | 0 | 9 | 0 | 046 | 0 | 0 | 8 | 0 | [20 empty] | 0 | 0 | 0 | 0 | 0
YS3 | 연성선부16 | J3712 | 15.7 | 063 | [5 empty] | YS3063 | YS3 | YS3 | YS3 | YS3 | YS3 | 063 | 0 | 0 | 10 | 0 | [25 empty] | 0 | 0 | 0 | 0 | 0
YS3 | 연성선부16 | J3713 | 21.6 | 063 | [5 empty] | YS3063 | YS3 | YS3 | YS3 | YS3 | YS3 | 063 | 0 | 0 | 10 | 0 | [25 empty] | 0 | 0 | 0 | 0 | 0
YS3 | 연성선부16 | J3714 | 25.1 | 021 | 028 |  |  |  |  | YS3021 | YS3028 | YS3 | YS3 | YS3 | YS3 | 021 | 0 | 0 | 14 | 0 | 028 | 0 | 0 | 15 | 0 | [20 empty] | 0 | 0 | 0 | 0 | 0
YS3 | 연성선부16 | J3715 | 16.1 | 059 | [5 empty] | YS3059 | YS3 | YS3 | YS3 | YS3 | YS3 | 059 | 0 | 0 | 7 | 0 | [25 empty] | 0 | 0 | 0 | 0 | 0
YS3 | 연성선부16 | J3716 | 14.9 | 059 | [5 empty] | YS3059 | YS3 | YS3 | YS3 | YS3 | YS3 | 059 | 0 | 0 | 7 | 0 | [25 empty] | 0 | 0 | 0 | 0 | 0
YS3 | 연성선부16 | J3717 | 26.7 | 021 | [5 empty] | YS3021 | YS3 | YS3 | YS3 | YS3 | YS3 | 021 | 0 | 0 | 14 | 0 | [25 empty] | 0 | 0 | 0 | 0 | 0
YS3 | 연성선부16 | J3718 | 21.9 | 038 | [5 empty] | YS3038 | YS3 | YS3 | YS3 | YS3 | YS3 | 038 | 0 | 0 | 13 | 0 | [25 empty] | 0 | 0 | 0 | 0 | 0
YS3 | 연성선부16 | J3719 | 27.1 | 017 | [5 empty] | YS3017 | YS3 | YS3 | YS3 | YS3 | YS3 | 017 | 0 | 0 | 6 | 0 | [25 empty] | 0 | 0 | 0 | 0 | 0
YS3 | 연성선부16 | J3720 | 27.1 | 017 | [5 empty] | YS3017 | YS3 | YS3 | YS3 | YS3 | YS3 | 017 | 0 | 0 | 6 | 0 | [25 empty] | 0 | 0 | 0 | 0 | 0
YS3 | 연성선부16 | J3721 | 24.2 | 021 | 028 |  |  |  |  | YS3021 | YS3028 | YS3 | YS3 | YS3 | YS3 | 021 | 0 | 0 | 14 | 0 | 028 | 0 | 0 | 15 | 0 | [20 empty] | 0 | 0 | 0 | 0 | 0
YS3 | 연성선부16 | J3722 | 20.9 | 033 | 038 |  |  |  |  | YS3033 | YS3038 | YS3 | YS3 | YS3 | YS3 | 033 | 0 | 0 | 13 | 0 | 038 | 0 | 0 | 13 | 0 | [20 empty] | 0 | 0 | 0 | 0 | 0
YS3 | 연성선부16 | J3723 | 13.5 | 059 | [5 empty] | YS3059 | YS3 | YS3 | YS3 | YS3 | YS3 | 059 | 0 | 0 | 7 | 0 | [25 empty] | 0 | 0 | 0 | 0 | 0
YS3 | 연성선부16 | J3724 | 12.4 | 063 | [5 empty] | YS3063 | YS3 | YS3 | YS3 | YS3 | YS3 | 063 | 0 | 0 | 10 | 0 | [25 empty] | 0 | 0 | 0 | 0 | 0
YS3 | 연성선부16 | J3725 | 14.3 | 063 | [5 empty] | YS3063 | YS3 | YS3 | YS3 | YS3 | YS3 | 063 | 0 | 0 | 10 | 0 | [25 empty] | 0 | 0 | 0 | 0 | 0
YS3 | 연성선부16 | J3728 | 27.7 | 017 | [5 empty] | YS3017 | YS3 | YS3 | YS3 | YS3 | YS3 | 017 | 0 | 0 | 6 | 0 | [25 empty] | 0 | 0 | 0 | 0 | 0
YS3 | 연성선부16 | J3729 | 26.5 | 043 | [5 empty] | YS3043 | YS3 | YS3 | YS3 | YS3 | YS3 | 043 | 0 | 0 | 9 | 0 | [25 empty] | 0 | 0 | 0 | 0 | 0
YS3 | 연성선부16 | J3730 | 14.1 | 063 | [5 empty] | YS3063 | YS3 | YS3 | YS3 | YS3 | YS3 | 063 | 0 | 0 | 10 | 0 | [25 empty] | 0 | 0 | 0 | 0 | 0
YS3 | 연성선부16 | J3731 | 13 | 063 | [5 empty] | YS3063 | YS3 | YS3 | YS3 | YS3 | YS3 | 063 | 0 | 0 | 10 | 0 | [25 empty] | 0 | 0 | 0 | 0 | 0
YS3 | 연성선부16 | J3765 | 27.2 | 054 | [5 empty] | YS3054 | YS3 | YS3 | YS3 | YS3 | YS3 | 054 | 0 | 0 | 9 | 0 | [25 empty] | 0 | 0 | 0 | 0 | 0
YS3 | 연성선부16 | J3766 | 33.8 | 054 | [5 empty] | YS3054 | YS3 | YS3 | YS3 | YS3 | YS3 | 054 | 0 | 0 | 9 | 0 | [25 empty] | 0 | 0 | 0 | 0 | 0
YS3 | 연성선부16 | J51 | 15.2 | 검침분구1: YS3; 검침분구2: YS3; 검침분구3: YS3; 검침분구4: YS3; 검침분구5: YS3; 검침분구6: YS3 | [29 empty] | 0 | 0 | 0 | 0 | 0
YS3 | 연성선부16 | J9541 | 16.4 | 검침분구1: YS3; 검침분구2: YS3; 검침분구3: YS3; 검침분구4: YS3; 검침분구5: YS3; 검침분구6: YS3 | [29 empty] | 0 | 0 | 0 | 0 | 0
YS3 | 연성선부16 | J9542 | 15.1 | 검침분구1: YS3; 검침분구2: YS3; 검침분구3: YS3; 검침분구4: YS3; 검침분구5: YS3; 검침분구6: YS3 | [29 empty] | 0 | 0 | 0 | 0 | 0
YS3 | 연성선부16 | J9543 | 15.1 | 059 | [5 empty] | YS3059 | YS3 | YS3 | YS3 | YS3 | YS3 | 059 | 0 | 0 | 7 | 0 | [25 empty] | 0 | 0 | 0 | 0 | 0
YS4 | 연성선부2 | J1319 | 8.9 | 091 | 087 |  |  |  |  | YS4091 | YS4087 | YS4 | YS4 | YS4 | YS4 | 091 | 0 | 0 | 11 | 0 | 087 | 0 | 0 | 15 | 0 | [20 empty] | 0 | 0 | 0 | 0 | 0
YS4 | 연성선부2 | J1320 | 8.8 | 087 | [5 empty] | YS4087 | YS4 | YS4 | YS4 | YS4 | YS4 | 087 | 0 | 0 | 15 | 0 | [25 empty] | 0 | 0 | 0 | 0 | 0
YS4 | 연성선부2 | J1321 | 8.8 | 091 | [5 empty] | YS4091 | YS4 | YS4 | YS4 | YS4 | YS4 | 091 | 0 | 0 | 11 | 0 | [25 empty] | 0 | 0 | 0 | 0 | 0
YS4 | 연성선부2 | J1322 | 8.7 | 091 | 094 |  |  |  |  | YS4091 | YS4094 | YS4 | YS4 | YS4 | YS4 | 091 | 0 | 0 | 11 | 0 | 094 | 0 | 0 | 9 | 0 | [20 empty] | 0 | 0 | 0 | 0 | 0
YS4 | 연성선부2 | J1323 | 9.4 | 097 | [5 empty] | YS4097 | YS4 | YS4 | YS4 | YS4 | YS4 | 097 | 0 | 0 | 14 | 0 | [25 empty] | 0 | 0 | 0 | 0 | 0
YS4 | 연성선부2 | J1324 | 8.4 | 087 | [5 empty] | YS4087 | YS4 | YS4 | YS4 | YS4 | YS4 | 087 | 0 | 0 | 15 | 0 | [25 empty] | 0 | 0 | 0 | 0 | 0
YS4 | 연성선부2 | J1325 | 9.1 | 087 | [5 empty] | YS4087 | YS4 | YS4 | YS4 | YS4 | YS4 | 087 | 0 | 0 | 15 | 0 | [25 empty] | 0 | 0 | 0 | 0 | 0
YS4 | 연성선부2 | J1326 | 8.4 | 139 | [5 empty] | YS4139 | YS4 | YS4 | YS4 | YS4 | YS4 | 139 | 0 | 0 | 12 | 0 | [25 empty] | 0 | 0 | 0 | 0 | 0
YS4 | 연성선부2 | J1327 | 12 | 139 | [5 empty] | YS4139 | YS4 | YS4 | YS4 | YS4 | YS4 | 139 | 0 | 0 | 12 | 0 | [25 empty] | 0 | 0 | 0 | 0 | 0
YS4 | 연성선부2 | J1328 | 15.7 | 139 | [5 empty] | YS4139 | YS4 | YS4 | YS4 | YS4 | YS4 | 139 | 0 | 0 | 12 | 0 | [25 empty] | 0 | 0 | 0 | 0 | 0
YS4 | 연성선부2 | J1329 | 9 | 094 | [5 empty] | YS4094 | YS4 | YS4 | YS4 | YS4 | YS4 | 094 | 0 | 0 | 9 | 0 | [25 empty] | 0 | 0 | 0 | 0 | 0
YS4 | 연성선부2 | J1330 | 9.5 | 091 | 094 |  |  |  |  | YS4091 | YS4094 | YS4 | YS4 | YS4 | YS4 | 091 | 0 | 0 | 11 | 0 | 094 | 0 | 0 | 9 | 0 | [20 empty] | 0 | 0 | 0 | 0 | 0
YS4 | 연성선부2 | J1331 | 8.8 | 139 | [5 empty] | YS4139 | YS4 | YS4 | YS4 | YS4 | YS4 | 139 | 0 | 0 | 12 | 0 | [25 empty] | 0 | 0 | 0 | 0 | 0
YS4 | 연성선부2 | J1332 | 9.4 | 116 | [5 empty] | YS4116 | YS4 | YS4 | YS4 | YS4 | YS4 | 116 | 0 | 0 | 6 | 0 | [25 empty] | 0 | 0 | 0 | 0 | 0
YS4 | 연성선부2 | J1333 | 9.1 | 097 | 103 |  |  |  |  | YS4097 | YS4103 | YS4 | YS4 | YS4 | YS4 | 097 | 0 | 0 | 14 | 0 | 103 | 0 | 0 | 10 | 0 | [20 empty] | 0 | 0 | 0 | 0 | 0
YS4 | 연성선부2 | J1334 | 9.3 | 097 | [5 empty] | YS4097 | YS4 | YS4 | YS4 | YS4 | YS4 | 097 | 0 | 0 | 14 | 0 | [25 empty] | 0 | 0 | 0 | 0 | 0
YS4 | 연성선부2 | J1335 | 9.4 | 087 | [5 empty] | YS4087 | YS4 | YS4 | YS4 | YS4 | YS4 | 087 | 0 | 0 | 15 | 0 | [25 empty] | 0 | 0 | 0 | 0 | 0
YS4 | 연성선부2 | J1336 | 9.4 | 087 | [5 empty] | YS4087 | YS4 | YS4 | YS4 | YS4 | YS4 | 087 | 0 | 0 | 15 | 0 | [25 empty] | 0 | 0 | 0 | 0 | 0
YS4 | 연성선부2 | J1337 | 9.8 | 111 | [5 empty] | YS4111 | YS4 | YS4 | YS4 | YS4 | YS4 | 111 | 0 | 0 | 10 | 0 | [25 empty] | 0 | 0 | 0 | 0 | 0
YS4 | 연성선부2 | J1338 | 10.7 | 111 | [5 empty] | YS4111 | YS4 | YS4 | YS4 | YS4 | YS4 | 111 | 0 | 0 | 10 | 0 | [25 empty] | 0 | 0 | 0 | 0 | 0
YS4 | 연성선부2 | J1339 | 9.5 | 103 | [5 empty] | YS4103 | YS4 | YS4 | YS4 | YS4 | YS4 | 103 | 0 | 0 | 10 | 0 | [25 empty] | 0 | 0 | 0 | 0 | 0
YS4 | 연성선부2 | J1340 | 9.8 | 103 | [5 empty] | YS4103 | YS4 | YS4 | YS4 | YS4 | YS4 | 103 | 0 | 0 | 10 | 0 | [25 empty] | 0 | 0 | 0 | 0 | 0
YS4 | 연성선부2 | J1341 | 9.5 | 097 | [5 empty] | YS4097 | YS4 | YS4 | YS4 | YS4 | YS4 | 097 | 0 | 0 | 14 | 0 | [25 empty] | 0 | 0 | 0 | 0 | 0
YS4 | 연성선부2 | J1342 | 8.3 | 091 | 087 |  |  |  |  | YS4091 | YS4087 | YS4 | YS4 | YS4 | YS4 | 091 | 0 | 0 | 11 | 0 | 087 | 0 | 0 | 15 | 0 | [20 empty] | 0 | 0 | 0 | 0 | 0
YS4 | 연성선부2 | J1343 | 8.7 | 139 | [5 empty] | YS4139 | YS4 | YS4 | YS4 | YS4 | YS4 | 139 | 0 | 0 | 12 | 0 | [25 empty] | 0 | 0 | 0 | 0 | 0
YS4 | 연성선부2 | J1344 | 9.2 | 097 | [5 empty] | YS4097 | YS4 | YS4 | YS4 | YS4 | YS4 | 097 | 0 | 0 | 14 | 0 | [25 empty] | 0 | 0 | 0 | 0 | 0
YS4 | 연성선부2 | J1345 | 8.4 | 091 | [5 empty] | YS4091 | YS4 | YS4 | YS4 | YS4 | YS4 | 091 | 0 | 0 | 11 | 0 | [25 empty] | 0 | 0 | 0 | 0 | 0
YS4 | 연성선부2 | J1346 | 12 | 118 | [5 empty] | YS4118 | YS4 | YS4 | YS4 | YS4 | YS4 | 118 | 0 | 0 | 9 | 0 | [25 empty] | 0 | 0 | 0 | 0 | 0
YS4 | 연성선부2 | J1347 | 11.8 | 118 | [5 empty] | YS4118 | YS4 | YS4 | YS4 | YS4 | YS4 | 118 | 0 | 0 | 9 | 0 | [25 empty] | 0 | 0 | 0 | 0 | 0
YS4 | 연성선부2 | J1348 | 9.7 | 106 | [5 empty] | YS4106 | YS4 | YS4 | YS4 | YS4 | YS4 | 106 | 0 | 0 | 9 | 0 | [25 empty] | 0 | 0 | 0 | 0 | 0
YS4 | 연성선부2 | J1349 | 10.4 | 106 | [5 empty] | YS4106 | YS4 | YS4 | YS4 | YS4 | YS4 | 106 | 0 | 0 | 9 | 0 | [25 empty] | 0 | 0 | 0 | 0 | 0
YS4 | 연성선부2 | J1350 | 10.9 | 111 | [5 empty] | YS4111 | YS4 | YS4 | YS4 | YS4 | YS4 | 111 | 0 | 0 | 10 | 0 | [25 empty] | 0 | 0 | 0 | 0 | 0
YS4 | 연성선부2 | J1351 | 10.1 | 111 | 116 |  |  |  |  | YS4111 | YS4116 | YS4 | YS4 | YS4 | YS4 | 111 | 0 | 0 | 10 | 0 | 116 | 0 | 0 | 6 | 0 | [20 empty] | 0 | 0 | 0 | 0 | 0
YS4 | 연성선부2 | J1352 | 16.4 | 123 | [5 empty] | YS4123 | YS4 | YS4 | YS4 | YS4 | YS4 | 123 | 0 | 0 | 7 | 0 | [25 empty] | 0 | 0 | 0 | 0 | 0
YS4 | 연성선부2 | J1353 | 14.8 | 123 | [5 empty] | YS4123 | YS4 | YS4 | YS4 | YS4 | YS4 | 123 | 0 | 0 | 7 | 0 | [25 empty] | 0 | 0 | 0 | 0 | 0
YS4 | 연성선부2 | J1354 | 9.5 | 097 | [5 empty] | YS4097 | YS4 | YS4 | YS4 | YS4 | YS4 | 097 | 0 | 0 | 14 | 0 | [25 empty] | 0 | 0 | 0 | 0 | 0
YS4 | 연성선부2 | J1355 | 11.5 | 139 | [5 empty] | YS4139 | YS4 | YS4 | YS4 | YS4 | YS4 | 139 | 0 | 0 | 12 | 0 | [25 empty] | 0 | 0 | 0 | 0 | 0
YS4 | 연성선부2 | J1356 | 13.2 | 118 | 123 |  |  |  |  | YS4118 | YS4123 | YS4 | YS4 | YS4 | YS4 | 118 | 0 | 0 | 9 | 0 | 123 | 0 | 0 | 7 | 0 | [20 empty] | 0 | 0 | 0 | 0 | 0
YS4 | 연성선부2 | J1357 | 10.8 | 133 | [5 empty] | YS4133 | YS4 | YS4 | YS4 | YS4 | YS4 | 133 | 0 | 0 | 12 | 0 | [25 empty] | 0 | 0 | 0 | 0 | 0
YS4 | 연성선부2 | J1358 | 10.3 | 133 | [5 empty] | YS4133 | YS4 | YS4 | YS4 | YS4 | YS4 | 133 | 0 | 0 | 12 | 0 | [25 empty] | 0 | 0 | 0 | 0 | 0
YS4 | 연성선부2 | J1359 | 8.5 | 087 | [5 empty] | YS4087 | YS4 | YS4 | YS4 | YS4 | YS4 | 087 | 0 | 0 | 15 | 0 | [25 empty] | 0 | 0 | 0 | 0 | 0
YS4 | 연성선부2 | J1360 | 9 | 087 | [5 empty] | YS4087 | YS4 | YS4 | YS4 | YS4 | YS4 | 087 | 0 | 0 | 15 | 0 | [25 empty] | 0 | 0 | 0 | 0 | 0
YS4 | 연성선부2 | J1361 | 9.3 | 103 | 106 |  |  |  |  | YS4103 | YS4106 | YS4 | YS4 | YS4 | YS4 | 103 | 0 | 0 | 10 | 0 | 106 | 0 | 0 | 9 | 0 | [20 empty] | 0 | 0 | 0 | 0 | 0
YS4 | 연성선부2 | J1362 | 9.6 | 103 | 106 |  |  |  |  | YS4103 | YS4106 | YS4 | YS4 | YS4 | YS4 | 103 | 0 | 0 | 10 | 0 | 106 | 0 | 0 | 9 | 0 | [20 empty] | 0 | 0 | 0 | 0 | 0
YS4 | 연성선부2 | J1363 | 10.7 | 106 | [5 empty] | YS4106 | YS4 | YS4 | YS4 | YS4 | YS4 | 106 | 0 | 0 | 9 | 0 | [25 empty] | 0 | 0 | 0 | 0 | 0
YS4 | 연성선부2 | J1364 | 10 | 139 | [5 empty] | YS4139 | YS4 | YS4 | YS4 | YS4 | YS4 | 139 | 0 | 0 | 12 | 0 | [25 empty] | 0 | 0 | 0 | 0 | 0
YS4 | 연성선부2 | J1365 | 9.9 | 139 | [5 empty] | YS4139 | YS4 | YS4 | YS4 | YS4 | YS4 | 139 | 0 | 0 | 12 | 0 | [25 empty] | 0 | 0 | 0 | 0 | 0
YS4 | 연성선부2 | J1366 | 9.7 | 097 | [5 empty] | YS4097 | YS4 | YS4 | YS4 | YS4 | YS4 | 097 | 0 | 0 | 14 | 0 | [25 empty] | 0 | 0 | 0 | 0 | 0
YS4 | 연성선부2 | J1367 | 9.5 | 097 | [5 empty] | YS4097 | YS4 | YS4 | YS4 | YS4 | YS4 | 097 | 0 | 0 | 14 | 0 | [25 empty] | 0 | 0 | 0 | 0 | 0
YS4 | 연성선부2 | J1368 | 8.6 | 091 | [5 empty] | YS4091 | YS4 | YS4 | YS4 | YS4 | YS4 | 091 | 0 | 0 | 11 | 0 | [25 empty] | 0 | 0 | 0 | 0 | 0
YS4 | 연성선부2 | J1369 | 9 | 091 | 094 |  |  |  |  | YS4091 | YS4094 | YS4 | YS4 | YS4 | YS4 | 091 | 0 | 0 | 11 | 0 | 094 | 0 | 0 | 9 | 0 | [20 empty] | 0 | 0 | 0 | 0 | 0
YS4 | 연성선부2 | J1370 | 12.2 | 133 | [5 empty] | YS4133 | YS4 | YS4 | YS4 | YS4 | YS4 | 133 | 0 | 0 | 12 | 0 | [25 empty] | 0 | 0 | 0 | 0 | 0
YS4 | 연성선부2 | J1371 | 11.5 | 133 | [5 empty] | YS4133 | YS4 | YS4 | YS4 | YS4 | YS4 | 133 | 0 | 0 | 12 | 0 | [25 empty] | 0 | 0 | 0 | 0 | 0
YS4 | 연성선부2 | J1372 | 13.2 | 118 | 123 | 127 | 133 |  |  | YS4118 | YS4123 | YS4127 | YS4133 | YS4 | YS4 | 118 | 0 | 0 | 9 | 0 | 123 | 0 | 0 | 7 | 0 | 127 | 0 | 0 | 6 | 0 | 133 | 0 | 0 | 12 | 0 | [10 empty] | 0 | 0 | 0 | 0 | 0
YS4 | 연성선부2 | J1373 | 10.3 | 103 | 106 |  |  |  |  | YS4103 | YS4106 | YS4 | YS4 | YS4 | YS4 | 103 | 0 | 0 | 10 | 0 | 106 | 0 | 0 | 9 | 0 | [20 empty] | 0 | 0 | 0 | 0 | 0
YS4 | 연성선부2 | J1374 | 9.7 | 103 | 106 |  |  |  |  | YS4103 | YS4106 | YS4 | YS4 | YS4 | YS4 | 103 | 0 | 0 | 10 | 0 | 106 | 0 | 0 | 9 | 0 | [20 empty] | 0 | 0 | 0 | 0 | 0
YS4 | 연성선부2 | J1375 | 9 | 087 | [5 empty] | YS4087 | YS4 | YS4 | YS4 | YS4 | YS4 | 087 | 0 | 0 | 15 | 0 | [25 empty] | 0 | 0 | 0 | 0 | 0
YS4 | 연성선부2 | J1376 | 8.9 | 087 | [5 empty] | YS4087 | YS4 | YS4 | YS4 | YS4 | YS4 | 087 | 0 | 0 | 15 | 0 | [25 empty] | 0 | 0 | 0 | 0 | 0
YS4 | 연성선부2 | J1377 | 16.8 | 127 | [5 empty] | YS4127 | YS4 | YS4 | YS4 | YS4 | YS4 | 127 | 0 | 0 | 6 | 0 | [25 empty] | 0 | 0 | 0 | 0 | 0
YS4 | 연성선부2 | J1378 | 15.4 | 127 | [5 empty] | YS4127 | YS4 | YS4 | YS4 | YS4 | YS4 | 127 | 0 | 0 | 6 | 0 | [25 empty] | 0 | 0 | 0 | 0 | 0
YS4 | 연성선부2 | J1379 | 9.1 | 094 | [5 empty] | YS4094 | YS4 | YS4 | YS4 | YS4 | YS4 | 094 | 0 | 0 | 9 | 0 | [25 empty] | 0 | 0 | 0 | 0 | 0
YS4 | 연성선부2 | J1380 | 10.9 | 111 | [5 empty] | YS4111 | YS4 | YS4 | YS4 | YS4 | YS4 | 111 | 0 | 0 | 10 | 0 | [25 empty] | 0 | 0 | 0 | 0 | 0
YS4 | 연성선부2 | J1381 | 10.8 | 118 | [5 empty] | YS4118 | YS4 | YS4 | YS4 | YS4 | YS4 | 118 | 0 | 0 | 9 | 0 | [25 empty] | 0 | 0 | 0 | 0 | 0
YS4 | 연성선부2 | J1382 | 9.4 | 097 | [5 empty] | YS4097 | YS4 | YS4 | YS4 | YS4 | YS4 | 097 | 0 | 0 | 14 | 0 | [25 empty] | 0 | 0 | 0 | 0 | 0
YS4 | 연성선부2 | J1383 | 9.6 | 097 | [5 empty] | YS4097 | YS4 | YS4 | YS4 | YS4 | YS4 | 097 | 0 | 0 | 14 | 0 | [25 empty] | 0 | 0 | 0 | 0 | 0
YS4 | 연성선부2 | J1384 | 15.2 | 123 | [5 empty] | YS4123 | YS4 | YS4 | YS4 | YS4 | YS4 | 123 | 0 | 0 | 7 | 0 | [25 empty] | 0 | 0 | 0 | 0 | 0
YS4 | 연성선부2 | J1385 | 10.1 | 116 | 118 |  |  |  |  | YS4116 | YS4118 | YS4 | YS4 | YS4 | YS4 | 116 | 0 | 0 | 6 | 0 | 118 | 0 | 0 | 9 | 0 | [20 empty] | 0 | 0 | 0 | 0 | 0
YS4 | 연성선부2 | J1386 | 10.1 | 116 | 118 |  |  |  |  | YS4116 | YS4118 | YS4 | YS4 | YS4 | YS4 | 116 | 0 | 0 | 6 | 0 | 118 | 0 | 0 | 9 | 0 | [20 empty] | 0 | 0 | 0 | 0 | 0
YS4 | 연성선부2 | J1387 | 13.2 | 118 | 123 |  |  |  |  | YS4118 | YS4123 | YS4 | YS4 | YS4 | YS4 | 118 | 0 | 0 | 9 | 0 | 123 | 0 | 0 | 7 | 0 | [20 empty] | 0 | 0 | 0 | 0 | 0
YS4 | 연성선부2 | J1388 | 12.3 | 118 | [5 empty] | YS4118 | YS4 | YS4 | YS4 | YS4 | YS4 | 118 | 0 | 0 | 9 | 0 | [25 empty] | 0 | 0 | 0 | 0 | 0
YS4 | 연성선부2 | J1389 | 9.2 | 103 | [5 empty] | YS4103 | YS4 | YS4 | YS4 | YS4 | YS4 | 103 | 0 | 0 | 10 | 0 | [25 empty] | 0 | 0 | 0 | 0 | 0
YS4 | 연성선부2 | J1390 | 11.6 | 139 | [5 empty] | YS4139 | YS4 | YS4 | YS4 | YS4 | YS4 | 139 | 0 | 0 | 12 | 0 | [25 empty] | 0 | 0 | 0 | 0 | 0
YS4 | 연성선부2 | J1391 | 11.5 | 133 | [5 empty] | YS4133 | YS4 | YS4 | YS4 | YS4 | YS4 | 133 | 0 | 0 | 12 | 0 | [25 empty] | 0 | 0 | 0 | 0 | 0
YS4 | 연성선부2 | J1392 | 11.9 | 111 | [5 empty] | YS4111 | YS4 | YS4 | YS4 | YS4 | YS4 | 111 | 0 | 0 | 10 | 0 | [25 empty] | 0 | 0 | 0 | 0 | 0
YS4 | 연성선부2 | J1393 | 11.4 | 111 | [5 empty] | YS4111 | YS4 | YS4 | YS4 | YS4 | YS4 | 111 | 0 | 0 | 10 | 0 | [25 empty] | 0 | 0 | 0 | 0 | 0
YS4 | 연성선부2 | J1394 | 13.5 | 133 | 127 |  |  |  |  | YS4133 | YS4127 | YS4 | YS4 | YS4 | YS4 | 133 | 0 | 0 | 12 | 0 | 127 | 0 | 0 | 6 | 0 | [20 empty] | 0 | 0 | 0 | 0 | 0
YS4 | 연성선부2 | J1395 | 8.8 | 091 | 094 |  |  |  |  | YS4091 | YS4094 | YS4 | YS4 | YS4 | YS4 | 091 | 0 | 0 | 11 | 0 | 094 | 0 | 0 | 9 | 0 | [20 empty] | 0 | 0 | 0 | 0 | 0
YS4 | 연성선부2 | J1396 | 13.6 | 123 | [5 empty] | YS4123 | YS4 | YS4 | YS4 | YS4 | YS4 | 123 | 0 | 0 | 7 | 0 | [25 empty] | 0 | 0 | 0 | 0 | 0
YS4 | 연성선부2 | J1397 | 8.9 | 094 | [5 empty] | YS4094 | YS4 | YS4 | YS4 | YS4 | YS4 | 094 | 0 | 0 | 9 | 0 | [25 empty] | 0 | 0 | 0 | 0 | 0
YS4 | 연성선부2 | J1398 | 8.5 | 094 | [5 empty] | YS4094 | YS4 | YS4 | YS4 | YS4 | YS4 | 094 | 0 | 0 | 9 | 0 | [25 empty] | 0 | 0 | 0 | 0 | 0
YS4 | 연성선부2 | J1399 | 9.5 | 097 | [5 empty] | YS4097 | YS4 | YS4 | YS4 | YS4 | YS4 | 097 | 0 | 0 | 14 | 0 | [25 empty] | 0 | 0 | 0 | 0 | 0
YS4 | 연성선부2 | J1400 | 10.1 | 111 | 116 |  |  |  |  | YS4111 | YS4116 | YS4 | YS4 | YS4 | YS4 | 111 | 0 | 0 | 10 | 0 | 116 | 0 | 0 | 6 | 0 | [20 empty] | 0 | 0 | 0 | 0 | 0
YS4 | 연성선부2 | J1401 | 9.1 | 097 | [5 empty] | YS4097 | YS4 | YS4 | YS4 | YS4 | YS4 | 097 | 0 | 0 | 14 | 0 | [25 empty] | 0 | 0 | 0 | 0 | 0
YS4 | 연성선부2 | J1402 | 9.3 | 106 | [5 empty] | YS4106 | YS4 | YS4 | YS4 | YS4 | YS4 | 106 | 0 | 0 | 9 | 0 | [25 empty] | 0 | 0 | 0 | 0 | 0
YS4 | 연성선부2 | J1403 | 11.1 | 133 | [5 empty] | YS4133 | YS4 | YS4 | YS4 | YS4 | YS4 | 133 | 0 | 0 | 12 | 0 | [25 empty] | 0 | 0 | 0 | 0 | 0
YS4 | 연성선부2 | J1404 | 11.3 | 133 | [5 empty] | YS4133 | YS4 | YS4 | YS4 | YS4 | YS4 | 133 | 0 | 0 | 12 | 0 | [25 empty] | 0 | 0 | 0 | 0 | 0
YS4 | 연성선부2 | J1405 | 9 | 087 | [5 empty] | YS4087 | YS4 | YS4 | YS4 | YS4 | YS4 | 087 | 0 | 0 | 15 | 0 | [25 empty] | 0 | 0 | 0 | 0 | 0
YS4 | 연성선부2 | J1406 | 15.4 | 127 | [5 empty] | YS4127 | YS4 | YS4 | YS4 | YS4 | YS4 | 127 | 0 | 0 | 6 | 0 | [25 empty] | 0 | 0 | 0 | 0 | 0
YS4 | 연성선부2 | J1407 | 15.5 | 133 | [5 empty] | YS4133 | YS4 | YS4 | YS4 | YS4 | YS4 | 133 | 0 | 0 | 12 | 0 | [25 empty] | 0 | 0 | 0 | 0 | 0
YS4 | 연성선부2 | J1408 | 12.4 | 111 | [5 empty] | YS4111 | YS4 | YS4 | YS4 | YS4 | YS4 | 111 | 0 | 0 | 10 | 0 | [25 empty] | 0 | 0 | 0 | 0 | 0
YS4 | 연성선부2 | J1409 | 16 | 133 | [5 empty] | YS4133 | YS4 | YS4 | YS4 | YS4 | YS4 | 133 | 0 | 0 | 12 | 0 | [25 empty] | 0 | 0 | 0 | 0 | 0
YS4 | 연성선부2 | J1410 | 8.7 | 087 | [5 empty] | YS4087 | YS4 | YS4 | YS4 | YS4 | YS4 | 087 | 0 | 0 | 15 | 0 | [25 empty] | 0 | 0 | 0 | 0 | 0
YS4 | 연성선부2 | J1411 | 11.7 | 133 | [5 empty] | YS4133 | YS4 | YS4 | YS4 | YS4 | YS4 | 133 | 0 | 0 | 12 | 0 | [25 empty] | 0 | 0 | 0 | 0 | 0
YS4 | 연성선부2 | J1412 | 9.7 | 106 | [5 empty] | YS4106 | YS4 | YS4 | YS4 | YS4 | YS4 | 106 | 0 | 0 | 9 | 0 | [25 empty] | 0 | 0 | 0 | 0 | 0
YS4 | 연성선부2 | J1413 | 9.1 | 103 | [5 empty] | YS4103 | YS4 | YS4 | YS4 | YS4 | YS4 | 103 | 0 | 0 | 10 | 0 | [25 empty] | 0 | 0 | 0 | 0 | 0
YS4 | 연성선부2 | J1414 | 9.4 | 103 | [5 empty] | YS4103 | YS4 | YS4 | YS4 | YS4 | YS4 | 103 | 0 | 0 | 10 | 0 | [25 empty] | 0 | 0 | 0 | 0 | 0
YS4 | 연성선부2 | J1415 | 11.3 | 111 | [5 empty] | YS4111 | YS4 | YS4 | YS4 | YS4 | YS4 | 111 | 0 | 0 | 10 | 0 | [25 empty] | 0 | 0 | 0 | 0 | 0
YS4 | 연성선부2 | J1416 | 9.5 | 097 | [5 empty] | YS4097 | YS4 | YS4 | YS4 | YS4 | YS4 | 097 | 0 | 0 | 14 | 0 | [25 empty] | 0 | 0 | 0 | 0 | 0
YS4 | 연성선부2 | J1417 | 9.4 | 097 | [5 empty] | YS4097 | YS4 | YS4 | YS4 | YS4 | YS4 | 097 | 0 | 0 | 14 | 0 | [25 empty] | 0 | 0 | 0 | 0 | 0
YS4 | 연성선부2 | J1418 | 9.7 | 116 | [5 empty] | YS4116 | YS4 | YS4 | YS4 | YS4 | YS4 | 116 | 0 | 0 | 6 | 0 | [25 empty] | 0 | 0 | 0 | 0 | 0
YS4 | 연성선부2 | J1419 | 9 | 094 | [5 empty] | YS4094 | YS4 | YS4 | YS4 | YS4 | YS4 | 094 | 0 | 0 | 9 | 0 | [25 empty] | 0 | 0 | 0 | 0 | 0
YS4 | 연성선부2 | J1420 | 8.3 | 091 | [5 empty] | YS4091 | YS4 | YS4 | YS4 | YS4 | YS4 | 091 | 0 | 0 | 11 | 0 | [25 empty] | 0 | 0 | 0 | 0 | 0
YS4 | 연성선부2 | J1421 | 9 | 091 | [5 empty] | YS4091 | YS4 | YS4 | YS4 | YS4 | YS4 | 091 | 0 | 0 | 11 | 0 | [25 empty] | 0 | 0 | 0 | 0 | 0
YS4 | 연성선부2 | J1422 | 8.8 | 087 | [5 empty] | YS4087 | YS4 | YS4 | YS4 | YS4 | YS4 | 087 | 0 | 0 | 15 | 0 | [25 empty] | 0 | 0 | 0 | 0 | 0
YS4 | 연성선부2 | J1423 | 8.8 | 087 | [5 empty] | YS4087 | YS4 | YS4 | YS4 | YS4 | YS4 | 087 | 0 | 0 | 15 | 0 | [25 empty] | 0 | 0 | 0 | 0 | 0
YS4 | 연성선부2 | J1424 | 13.8 | 139 | [5 empty] | YS4139 | YS4 | YS4 | YS4 | YS4 | YS4 | 139 | 0 | 0 | 12 | 0 | [25 empty] | 0 | 0 | 0 | 0 | 0
YS4 | 연성선부2 | J1425 | 9.8 | 139 | [5 empty] | YS4139 | YS4 | YS4 | YS4 | YS4 | YS4 | 139 | 0 | 0 | 12 | 0 | [25 empty] | 0 | 0 | 0 | 0 | 0
YS4 | 연성선부2 | J1426 | 11.5 | 139 | [5 empty] | YS4139 | YS4 | YS4 | YS4 | YS4 | YS4 | 139 | 0 | 0 | 12 | 0 | [25 empty] | 0 | 0 | 0 | 0 | 0
YS4 | 연성선부2 | J1504 | 14.9 | 127 | [5 empty] | YS4127 | YS4 | YS4 | YS4 | YS4 | YS4 | 127 | 0 | 0 | 6 | 0 | [25 empty] | 0 | 0 | 0 | 0 | 0
YS4 | 연성선부2 | J52 | 8.3 | 검침분구1: YS4; 검침분구2: YS4; 검침분구3: YS4; 검침분구4: YS4; 검침분구5: YS4; 검침분구6: YS4 | [29 empty] | 0 | 0 | 0 | 0 | 0
YS4 | 연성선부2 | J9548 | 10.7 | 검침분구1: YS4; 검침분구2: YS4; 검침분구3: YS4; 검침분구4: YS4; 검침분구5: YS4; 검침분구6: YS4 | [29 empty] | 0 | 0 | 0 | 0 | 0
YS5 | 연성선부19 | J4333 | 15.5 | 944 | [5 empty] | YS5944 | YS5 | YS5 | YS5 | YS5 | YS5 | 944 | 0 | 0 | 17 | 0 | [25 empty] | 0 | 0 | 0 | 0 | 0
YS5 | 연성선부19 | J4334 | 15.1 | 944 | [5 empty] | YS5944 | YS5 | YS5 | YS5 | YS5 | YS5 | 944 | 0 | 0 | 17 | 0 | [25 empty] | 0 | 0 | 0 | 0 | 0
YS5 | 연성선부19 | J4355 | 14.4 | 944 | [5 empty] | YS5944 | YS5 | YS5 | YS5 | YS5 | YS5 | 944 | 0 | 0 | 17 | 0 | [25 empty] | 0 | 0 | 0 | 0 | 0
YS5 | 연성선부19 | J4366 | 16.8 | 944 | [5 empty] | YS5944 | YS5 | YS5 | YS5 | YS5 | YS5 | 944 | 0 | 0 | 17 | 0 | [25 empty] | 0 | 0 | 0 | 0 | 0
YS5 | 연성선부19 | J4446 | 13.7 | 944 | [5 empty] | YS5944 | YS5 | YS5 | YS5 | YS5 | YS5 | 944 | 0 | 0 | 17 | 0 | [25 empty] | 0 | 0 | 0 | 0 | 0
YS5 | 연성선부19 | J4447 | 12.4 | 944 | [5 empty] | YS5944 | YS5 | YS5 | YS5 | YS5 | YS5 | 944 | 0 | 0 | 17 | 0 | [25 empty] | 0 | 0 | 0 | 0 | 0
YS5 | 연성선부19 | J4461 | 11 | 944 | [5 empty] | YS5944 | YS5 | YS5 | YS5 | YS5 | YS5 | 944 | 0 | 0 | 17 | 0 | [25 empty] | 0 | 0 | 0 | 0 | 0
YS5 | 연성선부19 | J4550 | 13 | 778-2 | [5 empty] | YS5778-2 | YS5 | YS5 | YS5 | YS5 | YS5 | 778-2 | 0 | 0 | 13 | 0 | [25 empty] | 0 | 0 | 0 | 0 | 0
YS5 | 연성선부19 | J4551 | 13.1 | 778-2 | [5 empty] | YS5778-2 | YS5 | YS5 | YS5 | YS5 | YS5 | 778-2 | 0 | 0 | 13 | 0 | [25 empty] | 0 | 0 | 0 | 0 | 0
YS5 | 연성선부19 | J4554 | 17.6 | 944 | [5 empty] | YS5944 | YS5 | YS5 | YS5 | YS5 | YS5 | 944 | 0 | 0 | 17 | 0 | [25 empty] | 0 | 0 | 0 | 0 | 0
YS5 | 연성선부19 | J4558 | 17.2 | 778-2 | [5 empty] | YS5778-2 | YS5 | YS5 | YS5 | YS5 | YS5 | 778-2 | 0 | 0 | 13 | 0 | [25 empty] | 0 | 0 | 0 | 0 | 0
YS5 | 연성선부19 | J4559 | 16.2 | 778-2 | [5 empty] | YS5778-2 | YS5 | YS5 | YS5 | YS5 | YS5 | 778-2 | 0 | 0 | 13 | 0 | [25 empty] | 0 | 0 | 0 | 0 | 0
YS5 | 연성선부19 | J4560 | 17.9 | 944 | [5 empty] | YS5944 | YS5 | YS5 | YS5 | YS5 | YS5 | 944 | 0 | 0 | 17 | 0 | [25 empty] | 0 | 0 | 0 | 0 | 0
YS5 | 연성선부19 | J4563 | 16.5 | 944 | [5 empty] | YS5944 | YS5 | YS5 | YS5 | YS5 | YS5 | 944 | 0 | 0 | 17 | 0 | [25 empty] | 0 | 0 | 0 | 0 | 0
YS5 | 연성선부19 | J4564 | 11.2 | 778-2 | [5 empty] | YS5778-2 | YS5 | YS5 | YS5 | YS5 | YS5 | 778-2 | 0 | 0 | 13 | 0 | [25 empty] | 0 | 0 | 0 | 0 | 0
YS5 | 연성선부19 | J4565 | 12.2 | 778-2 | [5 empty] | YS5778-2 | YS5 | YS5 | YS5 | YS5 | YS5 | 778-2 | 0 | 0 | 13 | 0 | [25 empty] | 0 | 0 | 0 | 0 | 0
YS5 | 연성선부19 | J4573 | 16.2 | 778-2 | [5 empty] | YS5778-2 | YS5 | YS5 | YS5 | YS5 | YS5 | 778-2 | 0 | 0 | 13 | 0 | [25 empty] | 0 | 0 | 0 | 0 | 0
YS5 | 연성선부19 | J4574 | 16.1 | 778-2 | [5 empty] | YS5778-2 | YS5 | YS5 | YS5 | YS5 | YS5 | 778-2 | 0 | 0 | 13 | 0 | [25 empty] | 0 | 0 | 0 | 0 | 0
YS5 | 연성선부19 | J4580 | 11.7 | 778-2 | [5 empty] | YS5778-2 | YS5 | YS5 | YS5 | YS5 | YS5 | 778-2 | 0 | 0 | 13 | 0 | [25 empty] | 0 | 0 | 0 | 0 | 0
YS5 | 연성선부19 | J4581 | 17.4 | 778-2 | [5 empty] | YS5778-2 | YS5 | YS5 | YS5 | YS5 | YS5 | 778-2 | 0 | 0 | 13 | 0 | [25 empty] | 0 | 0 | 0 | 0 | 0
YS5 | 연성선부19 | J4585 | 17.5 | 944 | [5 empty] | YS5944 | YS5 | YS5 | YS5 | YS5 | YS5 | 944 | 0 | 0 | 17 | 0 | [25 empty] | 0 | 0 | 0 | 0 | 0
YS5 | 연성선부19 | J4586 | 16.3 | 778-2 | [5 empty] | YS5778-2 | YS5 | YS5 | YS5 | YS5 | YS5 | 778-2 | 0 | 0 | 13 | 0 | [25 empty] | 0 | 0 | 0 | 0 | 0
YS5 | 연성선부19 | J4587 | 12.1 | 778-2 | [5 empty] | YS5778-2 | YS5 | YS5 | YS5 | YS5 | YS5 | 778-2 | 0 | 0 | 13 | 0 | [25 empty] | 0 | 0 | 0 | 0 | 0
YS5 | 연성선부19 | J4590 | 17.9 | 944 | [5 empty] | YS5944 | YS5 | YS5 | YS5 | YS5 | YS5 | 944 | 0 | 0 | 17 | 0 | [25 empty] | 0 | 0 | 0 | 0 | 0
YS5 | 연성선부19 | J4595 | 10.4 | 778-2 | [5 empty] | YS5778-2 | YS5 | YS5 | YS5 | YS5 | YS5 | 778-2 | 0 | 0 | 13 | 0 | [25 empty] | 0 | 0 | 0 | 0 | 0
YS5 | 연성선부19 | J4606 | 18.4 | 944 | [5 empty] | YS5944 | YS5 | YS5 | YS5 | YS5 | YS5 | 944 | 0 | 0 | 17 | 0 | [25 empty] | 0 | 0 | 0 | 0 | 0
YS5 | 연성선부19 | J4684 | 24.6 | 944 | [5 empty] | YS5944 | YS5 | YS5 | YS5 | YS5 | YS5 | 944 | 0 | 0 | 17 | 0 | [25 empty] | 0 | 0 | 0 | 0 | 0
YS5 | 연성선부19 | J4692 | 26.7 | 944 | [5 empty] | YS5944 | YS5 | YS5 | YS5 | YS5 | YS5 | 944 | 0 | 0 | 17 | 0 | [25 empty] | 0 | 0 | 0 | 0 | 0
YS5 | 연성선부19 | J47 | 24.7 | 검침분구1: YS5; 검침분구2: YS5; 검침분구3: YS5; 검침분구4: YS5; 검침분구5: YS5; 검침분구6: YS5 | [29 empty] | 0 | 0 | 0 | 0 | 0
YS5 | 연성선부19 | J56 | 18.4 | 검침분구1: YS5; 검침분구2: YS5; 검침분구3: YS5; 검침분구4: YS5; 검침분구5: YS5; 검침분구6: YS5 | [29 empty] | 0 | 0 | 0 | 0 | 0
YS5 | 연성선부19 | J57 | 13.9 | 검침분구1: YS5; 검침분구2: YS5; 검침분구3: YS5; 검침분구4: YS5; 검침분구5: YS5; 검침분구6: YS5 | [29 empty] | 0 | 0 | 0 | 0 | 0
YS5 | 연성선부19 | J9534 | 26 | 944 | [5 empty] | YS5944 | YS5 | YS5 | YS5 | YS5 | YS5 | 944 | 0 | 0 | 17 | 0 | [25 empty] | 0 | 0 | 0 | 0 | 0
YS5 | 연성선부19 | J9535 | 24.7 | 944 | [5 empty] | YS5944 | YS5 | YS5 | YS5 | YS5 | YS5 | 944 | 0 | 0 | 17 | 0 | [25 empty] | 0 | 0 | 0 | 0 | 0
YS5 | 연성선부19 | J9561 | 11 | 검침분구1: YS5; 검침분구2: YS5; 검침분구3: YS5; 검침분구4: YS5; 검침분구5: YS5; 검침분구6: YS5 | [29 empty] | 0 | 0 | 0 | 0 | 0
YS6 | 연성선부15 | J3816 | 19.3 | 972 | [5 empty] | YS6972 | YS6 | YS6 | YS6 | YS6 | YS6 | 972 | 0 | 0 | 9 | 0 | [25 empty] | 0 | 0 | 0 | 0 | 0
YS6 | 연성선부15 | J3817 | 17 | 967 | [5 empty] | YS6967 | YS6 | YS6 | YS6 | YS6 | YS6 | 967 | 0 | 0 | 11 | 0 | [25 empty] | 0 | 0 | 0 | 0 | 0
YS6 | 연성선부15 | J3818 | 22.1 | 972 | [5 empty] | YS6972 | YS6 | YS6 | YS6 | YS6 | YS6 | 972 | 0 | 0 | 9 | 0 | [25 empty] | 0 | 0 | 0 | 0 | 0
YS6 | 연성선부15 | J3819 | 14.6 | 967 | [5 empty] | YS6967 | YS6 | YS6 | YS6 | YS6 | YS6 | 967 | 0 | 0 | 11 | 0 | [25 empty] | 0 | 0 | 0 | 0 | 0
YS6 | 연성선부15 | J3820 | 14.6 | 967 | [5 empty] | YS6967 | YS6 | YS6 | YS6 | YS6 | YS6 | 967 | 0 | 0 | 11 | 0 | [25 empty] | 0 | 0 | 0 | 0 | 0
YS6 | 연성선부15 | J3826 | 20.9 | 993 | 998 |  |  |  |  | YS6993 | YS6998 | YS6 | YS6 | YS6 | YS6 | 993 | 0 | 0 | 8 | 0 | 998 | 0 | 0 | 8 | 0 | [20 empty] | 0 | 0 | 0 | 0 | 0
YS6 | 연성선부15 | J3827 | 23.1 | 998 | [5 empty] | YS6998 | YS6 | YS6 | YS6 | YS6 | YS6 | 998 | 0 | 0 | 8 | 0 | [25 empty] | 0 | 0 | 0 | 0 | 0
YS6 | 연성선부15 | J3828 | 19.8 | 972 | [5 empty] | YS6972 | YS6 | YS6 | YS6 | YS6 | YS6 | 972 | 0 | 0 | 9 | 0 | [25 empty] | 0 | 0 | 0 | 0 | 0
YS6 | 연성선부15 | J3829 | 16.7 | 967 | [5 empty] | YS6967 | YS6 | YS6 | YS6 | YS6 | YS6 | 967 | 0 | 0 | 11 | 0 | [25 empty] | 0 | 0 | 0 | 0 | 0
YS6 | 연성선부15 | J3830 | 19.8 | 993 | 998 |  |  |  |  | YS6993 | YS6998 | YS6 | YS6 | YS6 | YS6 | 993 | 0 | 0 | 8 | 0 | 998 | 0 | 0 | 8 | 0 | [20 empty] | 0 | 0 | 0 | 0 | 0
YS6 | 연성선부15 | J3831 | 14.6 | 967 | [5 empty] | YS6967 | YS6 | YS6 | YS6 | YS6 | YS6 | 967 | 0 | 0 | 11 | 0 | [25 empty] | 0 | 0 | 0 | 0 | 0
YS6 | 연성선부15 | J3832 | 17.2 | 967 | [5 empty] | YS6967 | YS6 | YS6 | YS6 | YS6 | YS6 | 967 | 0 | 0 | 11 | 0 | [25 empty] | 0 | 0 | 0 | 0 | 0
YS6 | 연성선부15 | J3833 | 16.7 | 993 | [5 empty] | YS6993 | YS6 | YS6 | YS6 | YS6 | YS6 | 993 | 0 | 0 | 8 | 0 | [25 empty] | 0 | 0 | 0 | 0 | 0
YS6 | 연성선부15 | J3834 | 19.1 | 993 | [5 empty] | YS6993 | YS6 | YS6 | YS6 | YS6 | YS6 | 993 | 0 | 0 | 8 | 0 | [25 empty] | 0 | 0 | 0 | 0 | 0
YS6 | 연성선부15 | J3835 | 22.5 | 998 | [5 empty] | YS6998 | YS6 | YS6 | YS6 | YS6 | YS6 | 998 | 0 | 0 | 8 | 0 | [25 empty] | 0 | 0 | 0 | 0 | 0
YS6 | 연성선부15 | J3836 | 22.1 | 998 | [5 empty] | YS6998 | YS6 | YS6 | YS6 | YS6 | YS6 | 998 | 0 | 0 | 8 | 0 | [25 empty] | 0 | 0 | 0 | 0 | 0
YS6 | 연성선부15 | J3837 | 11.7 | 967 | [5 empty] | YS6967 | YS6 | YS6 | YS6 | YS6 | YS6 | 967 | 0 | 0 | 11 | 0 | [25 empty] | 0 | 0 | 0 | 0 | 0
YS6 | 연성선부15 | J3838 | 14.6 | 967 | [5 empty] | YS6967 | YS6 | YS6 | YS6 | YS6 | YS6 | 967 | 0 | 0 | 11 | 0 | [25 empty] | 0 | 0 | 0 | 0 | 0
YS6 | 연성선부15 | J3839 | 14.6 | 993 | [5 empty] | YS6993 | YS6 | YS6 | YS6 | YS6 | YS6 | 993 | 0 | 0 | 8 | 0 | [25 empty] | 0 | 0 | 0 | 0 | 0
YS6 | 연성선부15 | J3840 | 14.6 | 967 | [5 empty] | YS6967 | YS6 | YS6 | YS6 | YS6 | YS6 | 967 | 0 | 0 | 11 | 0 | [25 empty] | 0 | 0 | 0 | 0 | 0
YS6 | 연성선부15 | J3841 | 13.8 | 967 | [5 empty] | YS6967 | YS6 | YS6 | YS6 | YS6 | YS6 | 967 | 0 | 0 | 11 | 0 | [25 empty] | 0 | 0 | 0 | 0 | 0
YS6 | 연성선부15 | J3842 | 20.5 | 993 | [5 empty] | YS6993 | YS6 | YS6 | YS6 | YS6 | YS6 | 993 | 0 | 0 | 8 | 0 | [25 empty] | 0 | 0 | 0 | 0 | 0
YS6 | 연성선부15 | J3843 | 22.6 | 993 | 998 |  |  |  |  | YS6993 | YS6998 | YS6 | YS6 | YS6 | YS6 | 993 | 0 | 0 | 8 | 0 | 998 | 0 | 0 | 8 | 0 | [20 empty] | 0 | 0 | 0 | 0 | 0
YS6 | 연성선부15 | J3844 | 23.6 | 972 | [5 empty] | YS6972 | YS6 | YS6 | YS6 | YS6 | YS6 | 972 | 0 | 0 | 9 | 0 | [25 empty] | 0 | 0 | 0 | 0 | 0
YS6 | 연성선부15 | J3845 | 24.1 | 972 | [5 empty] | YS6972 | YS6 | YS6 | YS6 | YS6 | YS6 | 972 | 0 | 0 | 9 | 0 | [25 empty] | 0 | 0 | 0 | 0 | 0
YS6 | 연성선부15 | J3846 | 26.4 | 998 | [5 empty] | YS6998 | YS6 | YS6 | YS6 | YS6 | YS6 | 998 | 0 | 0 | 8 | 0 | [25 empty] | 0 | 0 | 0 | 0 | 0
YS6 | 연성선부15 | J3847 | 17.8 | 993 | [5 empty] | YS6993 | YS6 | YS6 | YS6 | YS6 | YS6 | 993 | 0 | 0 | 8 | 0 | [25 empty] | 0 | 0 | 0 | 0 | 0
YS6 | 연성선부15 | J3848 | 24.1 | 998 | [5 empty] | YS6998 | YS6 | YS6 | YS6 | YS6 | YS6 | 998 | 0 | 0 | 8 | 0 | [25 empty] | 0 | 0 | 0 | 0 | 0
YS6 | 연성선부15 | J3849 | 26.5 | 972 | [5 empty] | YS6972 | YS6 | YS6 | YS6 | YS6 | YS6 | 972 | 0 | 0 | 9 | 0 | [25 empty] | 0 | 0 | 0 | 0 | 0
YS6 | 연성선부15 | J3874 | 9.8 | 967 | [5 empty] | YS6967 | YS6 | YS6 | YS6 | YS6 | YS6 | 967 | 0 | 0 | 11 | 0 | [25 empty] | 0 | 0 | 0 | 0 | 0
YS6 | 연성선부15 | J50 | 25.1 | 검침분구1: YS6; 검침분구2: YS6; 검침분구3: YS6; 검침분구4: YS6; 검침분구5: YS6; 검침분구6: YS6 | [29 empty] | 0 | 0 | 0 | 0 | 0
YS6 | 연성선부15 | J9482 | 23.5 | 972 | [5 empty] | YS6972 | YS6 | YS6 | YS6 | YS6 | YS6 | 972 | 0 | 0 | 9 | 0 | [25 empty] | 0 | 0 | 0 | 0 | 0
YS6 | 연성선부15 | J9483 | 24.7 | 검침분구1: YS6; 검침분구2: YS6; 검침분구3: YS6; 검침분구4: YS6; 검침분구5: YS6; 검침분구6: YS6 | [29 empty] | 0 | 0 | 0 | 0 | 0
YS6 | 연성선부15 | J9484 | 22.5 | 972 | [5 empty] | YS6972 | YS6 | YS6 | YS6 | YS6 | YS6 | 972 | 0 | 0 | 9 | 0 | [25 empty] | 0 | 0 | 0 | 0 | 0
YS6 | 연성선부15 | J9485 | 22.5 | 972 | [5 empty] | YS6972 | YS6 | YS6 | YS6 | YS6 | YS6 | 972 | 0 | 0 | 9 | 0 | [25 empty] | 0 | 0 | 0 | 0 | 0
YS7 | 연성선부3 | J3876 | 10.5 | 076-1076 | 069-1074 | 069-1070 | 076-1073 |  |  | YS7076-1076 | YS7069-1074 | YS7069-1070 | YS7076-1073 | YS7 | YS7 | 076-1076 | 0 | 0 | 6 | 0 | 069-1074 | 0 | 0 | 3 | 0 | 069-1070 | 0 | 0 | 5 | 0 | 076-1073 | 0 | 0 | 3 | 0 | [10 empty] | 0 | 0 | 0 | 0 | 0
YS7 | 연성선부3 | J3877 | 12.2 | 076-1076 | 069-1070 |  |  |  |  | YS7076-1076 | YS7069-1070 | YS7 | YS7 | YS7 | YS7 | 076-1076 | 0 | 0 | 6 | 0 | 069-1070 | 0 | 0 | 5 | 0 | [20 empty] | 0 | 0 | 0 | 0 | 0
YS7 | 연성선부3 | J3878 | 9.1 | 076-1076 | 076-1081 | 076-1082 |  |  |  | YS7076-1076 | YS7076-1081 | YS7076-1082 | YS7 | YS7 | YS7 | 076-1076 | 0 | 0 | 6 | 0 | 076-1081 | 0 | 0 | 3 | 0 | 076-1082 | 0 | 0 | 5 | 0 | [15 empty] | 0 | 0 | 0 | 0 | 0
YS7 | 연성선부3 | J3879 | 12.5 | 076-1082 | 069-1083 |  |  |  |  | YS7076-1082 | YS7069-1083 | YS7 | YS7 | YS7 | YS7 | 076-1082 | 0 | 0 | 5 | 0 | 069-1083 | 0 | 0 | 5 | 0 | [20 empty] | 0 | 0 | 0 | 0 | 0
YS7 | 연성선부3 | J3880 | 8.2 | 076-1081 | 076-1082 | 076-1086 | 076-1085 |  |  | YS7076-1081 | YS7076-1082 | YS7076-1086 | YS7076-1085 | YS7 | YS7 | 076-1081 | 0 | 0 | 3 | 0 | 076-1082 | 0 | 0 | 5 | 0 | 076-1086 | 0 | 0 | 5 | 0 | 076-1085 | 0 | 0 | 4 | 0 | [10 empty] | 0 | 0 | 0 | 0 | 0
YS7 | 연성선부3 | J3881 | 13.6 | 076-1082 | 069-1083 |  |  |  |  | YS7076-1082 | YS7069-1083 | YS7 | YS7 | YS7 | YS7 | 076-1082 | 0 | 0 | 5 | 0 | 069-1083 | 0 | 0 | 5 | 0 | [20 empty] | 0 | 0 | 0 | 0 | 0
YS7 | 연성선부3 | J3882 | 8.3 | 076-1086 | 076-1085 |  |  |  |  | YS7076-1086 | YS7076-1085 | YS7 | YS7 | YS7 | YS7 | 076-1086 | 0 | 0 | 5 | 0 | 076-1085 | 0 | 0 | 4 | 0 | [20 empty] | 0 | 0 | 0 | 0 | 0
YS7 | 연성선부3 | J3890 | 10.8 | 069-1069 | [5 empty] | YS7069-1069 | YS7 | YS7 | YS7 | YS7 | YS7 | 069-1069 | 0 | 0 | 4 | 0 | [25 empty] | 0 | 0 | 0 | 0 | 0
YS7 | 연성선부3 | J3891 | 10.5 | 069-1069 | 069-1070 |  |  |  |  | YS7069-1069 | YS7069-1070 | YS7 | YS7 | YS7 | YS7 | 069-1069 | 0 | 0 | 4 | 0 | 069-1070 | 0 | 0 | 5 | 0 | [20 empty] | 0 | 0 | 0 | 0 | 0
YS7 | 연성선부3 | J3894 | 15.2 | 076-1082 | 076-1085 | 069-1083 |  |  |  | YS7076-1082 | YS7076-1085 | YS7069-1083 | YS7 | YS7 | YS7 | 076-1082 | 0 | 0 | 5 | 0 | 076-1085 | 0 | 0 | 4 | 0 | 069-1083 | 0 | 0 | 5 | 0 | [15 empty] | 0 | 0 | 0 | 0 | 0
YS7 | 연성선부3 | J3895 | 16 | 076-1085 | 076-1084 |  |  |  |  | YS7076-1085 | YS7076-1084 | YS7 | YS7 | YS7 | YS7 | 076-1085 | 0 | 0 | 4 | 0 | 076-1084 | 0 | 0 | 1 | 0 | [20 empty] | 0 | 0 | 0 | 0 | 0
YS7 | 연성선부3 | J3896 | 11.2 | 069-1083 | [5 empty] | YS7069-1083 | YS7 | YS7 | YS7 | YS7 | YS7 | 069-1083 | 0 | 0 | 5 | 0 | [25 empty] | 0 | 0 | 0 | 0 | 0
YS7 | 연성선부3 | J3900 | 7.6 | 076-1080 | 076-1081 | 076-1086 |  |  |  | YS7076-1080 | YS7076-1081 | YS7076-1086 | YS7 | YS7 | YS7 | 076-1080 | 0 | 0 | 5 | 0 | 076-1081 | 0 | 0 | 3 | 0 | 076-1086 | 0 | 0 | 5 | 0 | [15 empty] | 0 | 0 | 0 | 0 | 0
YS7 | 연성선부3 | J3901 | 8.1 | 076-1076 | 076-1080 |  |  |  |  | YS7076-1076 | YS7076-1080 | YS7 | YS7 | YS7 | YS7 | 076-1076 | 0 | 0 | 6 | 0 | 076-1080 | 0 | 0 | 5 | 0 | [20 empty] | 0 | 0 | 0 | 0 | 0
YS7 | 연성선부3 | J3902 | 7.6 | 076-1076 | 076-1080 |  |  |  |  | YS7076-1076 | YS7076-1080 | YS7 | YS7 | YS7 | YS7 | 076-1076 | 0 | 0 | 6 | 0 | 076-1080 | 0 | 0 | 5 | 0 | [20 empty] | 0 | 0 | 0 | 0 | 0
YS7 | 연성선부3 | J3904 | 10.4 | 069-1069 | 069-1070 | 069-967 |  |  |  | YS7069-1069 | YS7069-1070 | YS7069-967 | YS7 | YS7 | YS7 | 069-1069 | 0 | 0 | 4 | 0 | 069-1070 | 0 | 0 | 5 | 0 | 069-967 | 0 | 0 | 2 | 0 | [15 empty] | 0 | 0 | 0 | 0 | 0
YS7 | 연성선부3 | J3905 | 13.8 | 069-1069 | 069-967 |  |  |  |  | YS7069-1069 | YS7069-967 | YS7 | YS7 | YS7 | YS7 | 069-1069 | 0 | 0 | 4 | 0 | 069-967 | 0 | 0 | 2 | 0 | [20 empty] | 0 | 0 | 0 | 0 | 0
YS7 | 연성선부3 | J3906 | 10.5 | 069-1083 | [5 empty] | YS7069-1083 | YS7 | YS7 | YS7 | YS7 | YS7 | 069-1083 | 0 | 0 | 5 | 0 | [25 empty] | 0 | 0 | 0 | 0 | 0
YS7 | 연성선부3 | J3913 | 7.6 | 076-1080 | 076-1086 |  |  |  |  | YS7076-1080 | YS7076-1086 | YS7 | YS7 | YS7 | YS7 | 076-1080 | 0 | 0 | 5 | 0 | 076-1086 | 0 | 0 | 5 | 0 | [20 empty] | 0 | 0 | 0 | 0 | 0
YS7 | 연성선부3 | J3915 | 7.9 | 검침분구1: YS7; 검침분구2: YS7; 검침분구3: YS7; 검침분구4: YS7; 검침분구5: YS7; 검침분구6: YS7 | [29 empty] | 0 | 0 | 0 | 0 | 0
YS7 | 연성선부3 | J3916 | 8.4 | 076-1086 | [5 empty] | YS7076-1086 | YS7 | YS7 | YS7 | YS7 | YS7 | 076-1086 | 0 | 0 | 5 | 0 | [25 empty] | 0 | 0 | 0 | 0 | 0
YS7 | 연성선부3 | J3920 | 8.3 | 076-1076 | 069-1074 | 076-1073 |  |  |  | YS7076-1076 | YS7069-1074 | YS7076-1073 | YS7 | YS7 | YS7 | 076-1076 | 0 | 0 | 6 | 0 | 069-1074 | 0 | 0 | 3 | 0 | 076-1073 | 0 | 0 | 3 | 0 | [15 empty] | 0 | 0 | 0 | 0 | 0
YS7 | 연성선부3 | J3921 | 8.7 | 069-1070 | 069-1074 | 076-1073 |  |  |  | YS7069-1070 | YS7069-1074 | YS7076-1073 | YS7 | YS7 | YS7 | 069-1070 | 0 | 0 | 5 | 0 | 069-1074 | 0 | 0 | 3 | 0 | 076-1073 | 0 | 0 | 3 | 0 | [15 empty] | 0 | 0 | 0 | 0 | 0
YS7 | 연성선부3 | J40 | 7.7 | 검침분구1: YS7; 검침분구2: YS7; 검침분구3: YS7; 검침분구4: YS7; 검침분구5: YS7; 검침분구6: YS7 | [29 empty] | 0 | 0 | 0 | 0 | 0
YS7 | 연성선부3 | J45 | 8.7 | 검침분구1: YS7; 검침분구2: YS7; 검침분구3: YS7; 검침분구4: YS7; 검침분구5: YS7; 검침분구6: YS7 | [29 empty] | 0 | 0 | 0 | 0 | 0
YS7 | 연성선부3 | J9480 | 7.3 | 076-1080 | [5 empty] | YS7076-1080 | YS7 | YS7 | YS7 | YS7 | YS7 | 076-1080 | 0 | 0 | 5 | 0 | [25 empty] | 0 | 0 | 0 | 0 | 0
YS8 | 연성선부11 | J4350 | 12.1 | 741 | 744 |  |  |  |  | YS8741 | YS8744 | YS8 | YS8 | YS8 | YS8 | 741 | 0 | 0 | 11 | 0 | 744 | 0 | 0 | 16 | 0 | [20 empty] | 0 | 0 | 0 | 0 | 0
YS8 | 연성선부11 | J4351 | 11.8 | 741 | 744 |  |  |  |  | YS8741 | YS8744 | YS8 | YS8 | YS8 | YS8 | 741 | 0 | 0 | 11 | 0 | 744 | 0 | 0 | 16 | 0 | [20 empty] | 0 | 0 | 0 | 0 | 0
YS8 | 연성선부11 | J4353 | 11.9 | 741 | 744 |  |  |  |  | YS8741 | YS8744 | YS8 | YS8 | YS8 | YS8 | 741 | 0 | 0 | 11 | 0 | 744 | 0 | 0 | 16 | 0 | [20 empty] | 0 | 0 | 0 | 0 | 0
YS8 | 연성선부11 | J4354 | 12.1 | 741 | 744 | 747 |  |  |  | YS8741 | YS8744 | YS8747 | YS8 | YS8 | YS8 | 741 | 0 | 0 | 11 | 0 | 744 | 0 | 0 | 16 | 0 | 747 | 0 | 0 | 12 | 0 | [15 empty] | 0 | 0 | 0 | 0 | 0
YS8 | 연성선부11 | J4356 | 13.5 | 747 | [5 empty] | YS8747 | YS8 | YS8 | YS8 | YS8 | YS8 | 747 | 0 | 0 | 12 | 0 | [25 empty] | 0 | 0 | 0 | 0 | 0
YS8 | 연성선부11 | J4364 | 12.2 | 744 | [5 empty] | YS8744 | YS8 | YS8 | YS8 | YS8 | YS8 | 744 | 0 | 0 | 16 | 0 | [25 empty] | 0 | 0 | 0 | 0 | 0
YS8 | 연성선부11 | J4365 | 12.6 | 744 | 747 |  |  |  |  | YS8744 | YS8747 | YS8 | YS8 | YS8 | YS8 | 744 | 0 | 0 | 16 | 0 | 747 | 0 | 0 | 12 | 0 | [20 empty] | 0 | 0 | 0 | 0 | 0
YS8 | 연성선부11 | J4367 | 11.9 | 741 | 744 |  |  |  |  | YS8741 | YS8744 | YS8 | YS8 | YS8 | YS8 | 741 | 0 | 0 | 11 | 0 | 744 | 0 | 0 | 16 | 0 | [20 empty] | 0 | 0 | 0 | 0 | 0
YS8 | 연성선부11 | J4368 | 13.2 | 747 | [5 empty] | YS8747 | YS8 | YS8 | YS8 | YS8 | YS8 | 747 | 0 | 0 | 12 | 0 | [25 empty] | 0 | 0 | 0 | 0 | 0
YS8 | 연성선부11 | J4448 | 13.5 | 747 | [5 empty] | YS8747 | YS8 | YS8 | YS8 | YS8 | YS8 | 747 | 0 | 0 | 12 | 0 | [25 empty] | 0 | 0 | 0 | 0 | 0
YS8 | 연성선부11 | J4462 | 13.5 | 747 | [5 empty] | YS8747 | YS8 | YS8 | YS8 | YS8 | YS8 | 747 | 0 | 0 | 12 | 0 | [25 empty] | 0 | 0 | 0 | 0 | 0
YS8 | 연성선부11 | J4467 | 13.4 | 747 | [5 empty] | YS8747 | YS8 | YS8 | YS8 | YS8 | YS8 | 747 | 0 | 0 | 12 | 0 | [25 empty] | 0 | 0 | 0 | 0 | 0
YS8 | 연성선부11 | J4477 | 13.6 | 741 | 747 |  |  |  |  | YS8741 | YS8747 | YS8 | YS8 | YS8 | YS8 | 741 | 0 | 0 | 11 | 0 | 747 | 0 | 0 | 12 | 0 | [20 empty] | 0 | 0 | 0 | 0 | 0
YS8 | 연성선부11 | J4544 | 12.1 | 741 | [5 empty] | YS8741 | YS8 | YS8 | YS8 | YS8 | YS8 | 741 | 0 | 0 | 11 | 0 | [25 empty] | 0 | 0 | 0 | 0 | 0
YS8 | 연성선부11 | J4545 | 14.7 | 741 | [5 empty] | YS8741 | YS8 | YS8 | YS8 | YS8 | YS8 | 741 | 0 | 0 | 11 | 0 | [25 empty] | 0 | 0 | 0 | 0 | 0
YS8 | 연성선부11 | J4546 | 12.1 | 744 | [5 empty] | YS8744 | YS8 | YS8 | YS8 | YS8 | YS8 | 744 | 0 | 0 | 16 | 0 | [25 empty] | 0 | 0 | 0 | 0 | 0
YS8 | 연성선부11 | J4547 | 11.9 | 744 | [5 empty] | YS8744 | YS8 | YS8 | YS8 | YS8 | YS8 | 744 | 0 | 0 | 16 | 0 | [25 empty] | 0 | 0 | 0 | 0 | 0
YS8 | 연성선부11 | J4561 | 11.9 | 744 | [5 empty] | YS8744 | YS8 | YS8 | YS8 | YS8 | YS8 | 744 | 0 | 0 | 16 | 0 | [25 empty] | 0 | 0 | 0 | 0 | 0
YS8 | 연성선부11 | J4566 | 11.8 | 744 | [5 empty] | YS8744 | YS8 | YS8 | YS8 | YS8 | YS8 | 744 | 0 | 0 | 16 | 0 | [25 empty] | 0 | 0 | 0 | 0 | 0
YS8 | 연성선부11 | J4567 | 11.9 | 744 | [5 empty] | YS8744 | YS8 | YS8 | YS8 | YS8 | YS8 | 744 | 0 | 0 | 16 | 0 | [25 empty] | 0 | 0 | 0 | 0 | 0
YS8 | 연성선부11 | J4570 | 12.3 | 744 | 747 |  |  |  |  | YS8744 | YS8747 | YS8 | YS8 | YS8 | YS8 | 744 | 0 | 0 | 16 | 0 | 747 | 0 | 0 | 12 | 0 | [20 empty] | 0 | 0 | 0 | 0 | 0
YS8 | 연성선부11 | J4571 | 12.4 | 744 | 747 |  |  |  |  | YS8744 | YS8747 | YS8 | YS8 | YS8 | YS8 | 744 | 0 | 0 | 16 | 0 | 747 | 0 | 0 | 12 | 0 | [20 empty] | 0 | 0 | 0 | 0 | 0
YS8 | 연성선부11 | J4592 | 11.7 | 744 | [5 empty] | YS8744 | YS8 | YS8 | YS8 | YS8 | YS8 | 744 | 0 | 0 | 16 | 0 | [25 empty] | 0 | 0 | 0 | 0 | 0
YS8 | 연성선부11 | J4596 | 12.2 | 741 | 747 |  |  |  |  | YS8741 | YS8747 | YS8 | YS8 | YS8 | YS8 | 741 | 0 | 0 | 11 | 0 | 747 | 0 | 0 | 12 | 0 | [20 empty] | 0 | 0 | 0 | 0 | 0
YS8 | 연성선부11 | J4603 | 12.1 | 741 | [5 empty] | YS8741 | YS8 | YS8 | YS8 | YS8 | YS8 | 741 | 0 | 0 | 11 | 0 | [25 empty] | 0 | 0 | 0 | 0 | 0
YS8 | 연성선부11 | J4604 | 12.1 | 741 | 747 |  |  |  |  | YS8741 | YS8747 | YS8 | YS8 | YS8 | YS8 | 741 | 0 | 0 | 11 | 0 | 747 | 0 | 0 | 12 | 0 | [20 empty] | 0 | 0 | 0 | 0 | 0
YS8 | 연성선부11 | J4605 | 12.5 | 744 | [5 empty] | YS8744 | YS8 | YS8 | YS8 | YS8 | YS8 | 744 | 0 | 0 | 16 | 0 | [25 empty] | 0 | 0 | 0 | 0 | 0
YS8 | 연성선부11 | J58 | 12.2 | 검침분구1: YS8; 검침분구2: YS8; 검침분구3: YS8; 검침분구4: YS8; 검침분구5: YS8; 검침분구6: YS8 | [29 empty] | 0 | 0 | 0 | 0 | 0
YS9 | 연성선부10 | J4344 | 14.9 | 787 | [5 empty] | YS9787 | YS9 | YS9 | YS9 | YS9 | YS9 | 787 | 0 | 0 | 18 | 0 | [25 empty] | 0 | 0 | 0 | 0 | 0
YS9 | 연성선부10 | J4345 | 14.4 | 792 | 787 |  |  |  |  | YS9792 | YS9787 | YS9 | YS9 | YS9 | YS9 | 792 | 0 | 0 | 16 | 0 | 787 | 0 | 0 | 18 | 0 | [20 empty] | 0 | 0 | 0 | 0 | 0
YS9 | 연성선부10 | J4346 | 12.1 | 785 | [5 empty] | YS9785 | YS9 | YS9 | YS9 | YS9 | YS9 | 785 | 0 | 0 | 10 | 0 | [25 empty] | 0 | 0 | 0 | 0 | 0
YS9 | 연성선부10 | J4347 | 12.3 | 787 | 785 |  |  |  |  | YS9787 | YS9785 | YS9 | YS9 | YS9 | YS9 | 787 | 0 | 0 | 18 | 0 | 785 | 0 | 0 | 10 | 0 | [20 empty] | 0 | 0 | 0 | 0 | 0
YS9 | 연성선부10 | J4357 | 13.2 | 792 | 787 |  |  |  |  | YS9792 | YS9787 | YS9 | YS9 | YS9 | YS9 | 792 | 0 | 0 | 16 | 0 | 787 | 0 | 0 | 18 | 0 | [20 empty] | 0 | 0 | 0 | 0 | 0
YS9 | 연성선부10 | J4358 | 15.3 | 792 | [5 empty] | YS9792 | YS9 | YS9 | YS9 | YS9 | YS9 | 792 | 0 | 0 | 16 | 0 | [25 empty] | 0 | 0 | 0 | 0 | 0
YS9 | 연성선부10 | J4369 | 10 | 787 | [5 empty] | YS9787 | YS9 | YS9 | YS9 | YS9 | YS9 | 787 | 0 | 0 | 18 | 0 | [25 empty] | 0 | 0 | 0 | 0 | 0
YS9 | 연성선부10 | J4370 | 13.2 | 787 | 785 |  |  |  |  | YS9787 | YS9785 | YS9 | YS9 | YS9 | YS9 | 787 | 0 | 0 | 18 | 0 | 785 | 0 | 0 | 10 | 0 | [20 empty] | 0 | 0 | 0 | 0 | 0
YS9 | 연성선부10 | J4371 | 12.1 | 785 | [5 empty] | YS9785 | YS9 | YS9 | YS9 | YS9 | YS9 | 785 | 0 | 0 | 10 | 0 | [25 empty] | 0 | 0 | 0 | 0 | 0
YS9 | 연성선부10 | J4372 | 13.4 | 785 | 787 |  |  |  |  | YS9785 | YS9787 | YS9 | YS9 | YS9 | YS9 | 785 | 0 | 0 | 10 | 0 | 787 | 0 | 0 | 18 | 0 | [20 empty] | 0 | 0 | 0 | 0 | 0
YS9 | 연성선부10 | J4438 | 13.2 | 792 | [5 empty] | YS9792 | YS9 | YS9 | YS9 | YS9 | YS9 | 792 | 0 | 0 | 16 | 0 | [25 empty] | 0 | 0 | 0 | 0 | 0
YS9 | 연성선부10 | J4439 | 17 | 792 | [5 empty] | YS9792 | YS9 | YS9 | YS9 | YS9 | YS9 | 792 | 0 | 0 | 16 | 0 | [25 empty] | 0 | 0 | 0 | 0 | 0
YS9 | 연성선부10 | J4449 | 17.6 | 787 | 792 |  |  |  |  | YS9787 | YS9792 | YS9 | YS9 | YS9 | YS9 | 787 | 0 | 0 | 18 | 0 | 792 | 0 | 0 | 16 | 0 | [20 empty] | 0 | 0 | 0 | 0 | 0
YS9 | 연성선부10 | J4450 | 18.8 | 787 | 792 |  |  |  |  | YS9787 | YS9792 | YS9 | YS9 | YS9 | YS9 | 787 | 0 | 0 | 18 | 0 | 792 | 0 | 0 | 16 | 0 | [20 empty] | 0 | 0 | 0 | 0 | 0
YS9 | 연성선부10 | J4463 | 15.9 | 787 | [5 empty] | YS9787 | YS9 | YS9 | YS9 | YS9 | YS9 | 787 | 0 | 0 | 18 | 0 | [25 empty] | 0 | 0 | 0 | 0 | 0
YS9 | 연성선부10 | J4469 | 18.5 | 792 | [5 empty] | YS9792 | YS9 | YS9 | YS9 | YS9 | YS9 | 792 | 0 | 0 | 16 | 0 | [25 empty] | 0 | 0 | 0 | 0 | 0
YS9 | 연성선부10 | J4548 | 13.8 | 787 | [5 empty] | YS9787 | YS9 | YS9 | YS9 | YS9 | YS9 | 787 | 0 | 0 | 18 | 0 | [25 empty] | 0 | 0 | 0 | 0 | 0
YS9 | 연성선부10 | J4562 | 17.4 | 792 | [5 empty] | YS9792 | YS9 | YS9 | YS9 | YS9 | YS9 | 792 | 0 | 0 | 16 | 0 | [25 empty] | 0 | 0 | 0 | 0 | 0
YS9 | 연성선부10 | J4575 | 13.1 | 785 | [5 empty] | YS9785 | YS9 | YS9 | YS9 | YS9 | YS9 | 785 | 0 | 0 | 10 | 0 | [25 empty] | 0 | 0 | 0 | 0 | 0
YS9 | 연성선부10 | J4576 | 15.6 | 787 | 792 |  |  |  |  | YS9787 | YS9792 | YS9 | YS9 | YS9 | YS9 | 787 | 0 | 0 | 18 | 0 | 792 | 0 | 0 | 16 | 0 | [20 empty] | 0 | 0 | 0 | 0 | 0
YS9 | 연성선부10 | J4577 | 14.4 | 785 | 792 |  |  |  |  | YS9785 | YS9792 | YS9 | YS9 | YS9 | YS9 | 785 | 0 | 0 | 10 | 0 | 792 | 0 | 0 | 16 | 0 | [20 empty] | 0 | 0 | 0 | 0 | 0
YS9 | 연성선부10 | J4578 | 14.9 | 785 | 787 | 792 |  |  |  | YS9785 | YS9787 | YS9792 | YS9 | YS9 | YS9 | 785 | 0 | 0 | 10 | 0 | 787 | 0 | 0 | 18 | 0 | 792 | 0 | 0 | 16 | 0 | [15 empty] | 0 | 0 | 0 | 0 | 0
YS9 | 연성선부10 | J4583 | 17.7 | 787 | 792 |  |  |  |  | YS9787 | YS9792 | YS9 | YS9 | YS9 | YS9 | 787 | 0 | 0 | 18 | 0 | 792 | 0 | 0 | 16 | 0 | [20 empty] | 0 | 0 | 0 | 0 | 0
YS9 | 연성선부10 | J4594 | 15.9 | 792 | [5 empty] | YS9792 | YS9 | YS9 | YS9 | YS9 | YS9 | 792 | 0 | 0 | 16 | 0 | [25 empty] | 0 | 0 | 0 | 0 | 0
YS9 | 연성선부10 | J4675 | 15.8 | 787 | 792 |  |  |  |  | YS9787 | YS9792 | YS9 | YS9 | YS9 | YS9 | 787 | 0 | 0 | 18 | 0 | 792 | 0 | 0 | 16 | 0 | [20 empty] | 0 | 0 | 0 | 0 | 0
YS9 | 연성선부10 | J4676 | 14.3 | 787 | [5 empty] | YS9787 | YS9 | YS9 | YS9 | YS9 | YS9 | 787 | 0 | 0 | 18 | 0 | [25 empty] | 0 | 0 | 0 | 0 | 0
YS9 | 연성선부10 | J4677 | 12.3 | 785 | 792 |  |  |  |  | YS9785 | YS9792 | YS9 | YS9 | YS9 | YS9 | 785 | 0 | 0 | 10 | 0 | 792 | 0 | 0 | 16 | 0 | [20 empty] | 0 | 0 | 0 | 0 | 0
YS9 | 연성선부10 | J4681 | 14.4 | 785 | 787 |  |  |  |  | YS9785 | YS9787 | YS9 | YS9 | YS9 | YS9 | 785 | 0 | 0 | 10 | 0 | 787 | 0 | 0 | 18 | 0 | [20 empty] | 0 | 0 | 0 | 0 | 0
YS9 | 연성선부10 | J4683 | 15.7 | 787 | [5 empty] | YS9787 | YS9 | YS9 | YS9 | YS9 | YS9 | 787 | 0 | 0 | 18 | 0 | [25 empty] | 0 | 0 | 0 | 0 | 0
YS9 | 연성선부10 | J63 | 7.9 | 검침분구1: YS9; 검침분구2: YS9; 검침분구3: YS9; 검침분구4: YS9; 검침분구5: YS9; 검침분구6: YS9 | [29 empty] | 0 | 0 | 0 | 0 | 0
YS9 | 연성선부10 | J64 | 15.3 | 검침분구1: YS9; 검침분구2: YS9; 검침분구3: YS9; 검침분구4: YS9; 검침분구5: YS9; 검침분구6: YS9 | [29 empty] | 0 | 0 | 0 | 0 | 0
YS9 | 연성선부10 | J69 | 11.5 | 검침분구1: YS9; 검침분구2: YS9; 검침분구3: YS9; 검침분구4: YS9; 검침분구5: YS9; 검침분구6: YS9 | [29 empty] | 0 | 0 | 0 | 0 | 0
YS9 | 연성선부10 | J70 | 6.4 | 검침분구1: YS9; 검침분구2: YS9; 검침분구3: YS9; 검침분구4: YS9; 검침분구5: YS9; 검침분구6: YS9 | [29 empty] | 0 | 0 | 0 | 0 | 0
[46 empty] | 18000000 | 60000 | 60000 | 60000 | 694.4444

## 2020(대부동)
▶ 대부동 격점별 수요량(생활용수)-2020년
소블럭명 | 수정블럭명 | 격점번호 | 지반고 | 검침분구1 | 검침분구2 | 검침분구3 | 검침분구1 | 검침분구2 | 검침분구3 | 검침분구1 |  |  |  |  | 검침분구2 |  |  |  |  | 검침분구3 |  |  |  |  | 급수량 (㎥/년) | 일평균급수량 (㎥/일) | 일최대급수량 (㎥/일) | 시간최대급수량 (㎥/일) | 시간최대급수량 (ℓ/sec) | 비고
[10 empty] | 검침분구 | 소비량 | 급수량 | 개소수 | 급수량/개소수 | 검침분구 | 소비량 | 급수량 | 개소수 | 급수량/개소수 | 검침분구 | 소비량 | 급수량 | 개소수 | 급수량/개소수
YT1 | 연성대부41 | J1177 | 6 | 500-2 |  |  | YT1500-2 | YT1 | YT1 | 500-2 | 107691.0983 | 132176.3556 | 1 | 132176.3556 | [10 empty] | 132176.3556 | 362.127 | 445.4162 | 668.1243 | 7.7329
YT1 | 연성대부41 | J1178 | 6.4 | 500-3 |  |  | YT1500-3 | YT1 | YT1 | 500-3 | 16014.2512 | 19655.3419 | 1 | 19655.3419 | [10 empty] | 19655.3419 | 53.8503 | 66.2358 | 99.3537 | 1.1499 |  | 유수율 | 0.93
YT1 | 연성대부41 | J1179 | 4.5 | 520-4 |  |  | YT1520-4 | YT1 | YT1 | 520-4 | 1665.7467 | 2044.4802 | 1 | 2044.4802 | [10 empty] | 2044.4802 | 5.6013 | 6.8896 | 10.3344 | 0.11961 |  | 일최대/일평균 | 1.23
YT1 | 연성대부41 | J1180 | 4.2 | 520-8 |  |  | YT1520-8 | YT1 | YT1 | 520-8 | 1810.6457 | 2222.3243 | 2 | 1111.1622 | [10 empty] | 1111.1622 | 3.0443 | 3.7445 | 5.6167 | 0.065008 |  | 시간최대/일최대 | 1.5
YT1 | 연성대부41 | J1181 | 5.6 | 520-6 |  |  | YT1520-6 | YT1 | YT1 | 520-6 | 1506.6341 | 1849.1909 | 1 | 1849.1909 | [10 empty] | 1849.1909 | 5.0663 | 6.2315 | 9.3473 | 0.10819 |  | 1년 | 365
YT1 | 연성대부41 | J1182 | 21.3 | 700-1 |  |  | YT1700-1 | YT1 | YT1 | 700-1 | 3358.2658 | 4121.8201 | 1 | 4121.8201 | [10 empty] | 4121.8201 | 11.2927 | 13.89 | 20.835 | 0.24115
YT1 | 연성대부41 | J1183 | 10.2 | 740-1 | 750-1 |  | YT1740-1 | YT1750-1 | YT1 | 740-1 | 22231 | 27285.5659 | 3 | 9095.1886 | 750-1 | 20128 | 24704.4159 | 2 | 12352.208 | [5 empty] | 21447.3966 | 58.76 | 72.2748 | 108.4122 | 1.2548
YT1 | 연성대부41 | J1194 | 5.8 | 520-1 |  |  | YT1520-1 | YT1 | YT1 | 520-1 | 2835.2043 | 3479.8323 | 2 | 1739.9162 | [10 empty] | 1739.9162 | 4.7669 | 5.8633 | 8.7949 | 0.10179
YT1 | 연성대부41 | J1195 | 9.9 | 700-4 |  |  | YT1700-4 | YT1 | YT1 | 700-4 | 3532.1675 | 4335.261 | 1 | 4335.261 | [10 empty] | 4335.261 | 11.8774 | 14.6092 | 21.9139 | 0.25363
YT1 | 연성대부41 | J1196 | 13.2 | 710-1 |  |  | YT1710-1 | YT1 | YT1 | 710-1 | 3351.9978 | 4114.127 | 1 | 4114.127 | [10 empty] | 4114.127 | 11.2716 | 13.864 | 20.7961 | 0.2407
YT1 | 연성대부41 | J1208 | 10 | 700-3 |  |  | YT1700-3 | YT1 | YT1 | 700-3 | 1454.4501 | 1785.1421 | 1 | 1785.1421 | [10 empty] | 1785.1421 | 4.8908 | 6.0157 | 9.0235 | 0.10444
YT1 | 연성대부41 | J1230 | 10.4 | 640-2 |  |  | YT1640-2 | YT1 | YT1 | 640-2 | 1651.3422 | 2026.8007 | 1 | 2026.8007 | [10 empty] | 2026.8007 | 5.5529 | 6.83 | 10.2451 | 0.11858
YT1 | 연성대부41 | J1231 | 16.3 | 660-1 |  |  | YT1660-1 | YT1 | YT1 | 660-1 | 14106.9618 | 17314.4004 | 3 | 5771.4668 | [10 empty] | 5771.4668 | 15.8122 | 19.4491 | 29.1736 | 0.33766
YT1 | 연성대부41 | J1233 | 12.2 | 630-1 |  |  | YT1630-1 | YT1 | YT1 | 630-1 | 6797 | 8342.4044 | 3 | 2780.8015 | [10 empty] | 2780.8015 | 7.6186 | 9.3709 | 14.0564 | 0.16269
YT1 | 연성대부41 | J1235 | 15.9 | 550-2 |  |  | YT1550-2 | YT1 | YT1 | 550-2 | 16030.3609 | 19675.1144 | 2 | 9837.5572 | [10 empty] | 9837.5572 | 26.9522 | 33.1512 | 49.7268 | 0.57554
YT1 | 연성대부41 | J1248 | 10.9 | 540-1 |  |  | YT1540-1 | YT1 | YT1 | 540-1 | 7590 | 9315.7053 | 1 | 9315.7053 | [10 empty] | 9315.7053 | 25.5225 | 31.3927 | 47.089 | 0.54501
YT1 | 연성대부41 | J1297 | 7.1 | 650-2 |  |  | YT1650-2 | YT1 | YT1 | 650-2 | 4352.8873 | 5342.5843 | 3 | 1780.8614 | [10 empty] | 1780.8614 | 4.8791 | 6.0013 | 9.0019 | 0.10419
YT1 | 연성대부41 | J1298 | 10.2 | 640-4 |  |  | YT1640-4 | YT1 | YT1 | 640-4 | 2044.3393 | 2509.1519 | 3 | 836.384 | [10 empty] | 836.384 | 2.2915 | 2.8185 | 4.2277 | 0.048932
YT1 | 연성대부41 | J1299 | 10.8 | 640-3 |  |  | YT1640-3 | YT1 | YT1 | 640-3 | 3409.8918 | 4185.1841 | 3 | 1395.0614 | [10 empty] | 1395.0614 | 3.8221 | 4.7012 | 7.0517 | 0.081617
YT1 | 연성대부41 | J1300 | 14.3 | 640-3 |  |  | YT1640-3 | YT1 | YT1 | 640-3 | 3409.8918 | 4185.1841 | 3 | 1395.0614 | [10 empty] | 1395.0614 | 3.8221 | 4.7012 | 7.0517 | 0.081617
YT1 | 연성대부41 | J1312 | 6.1 |  |  |  | YT1 | YT1 | YT1 | [15 empty] | 0 | 0 | 0 | 0 | 0
YT1 | 연성대부41 | J1313 | 5.6 |  |  |  | YT1 | YT1 | YT1 | [15 empty] | 0 | 0 | 0 | 0 | 0
YT1 | 연성대부41 | J1319 | 14.4 | 230-1 |  |  | YT1230-1 | YT1 | YT1 | 230-1 | 4645 | 5701.1135 | 3 | 1900.3712 | [10 empty] | 1900.3712 | 5.2065 | 6.404 | 9.606 | 0.11118
YT1 | 연성대부41 | J1328 | 15 | 730-1 |  |  | YT1730-1 | YT1 | YT1 | 730-1 | 6941 | 8519.145 | 1 | 8519.145 | [10 empty] | 8519.145 | 23.3401 | 28.7084 | 43.0625 | 0.49841
YT1 | 연성대부41 | J1329 | 15.7 | 710-2 |  |  | YT1710-2 | YT1 | YT1 | 710-2 | 12328.0022 | 15130.9665 | 1 | 15130.9665 | [10 empty] | 15130.9665 | 41.4547 | 50.9893 | 76.4839 | 0.88523
YT1 | 연성대부41 | J1331 | 13.8 | 230-1 |  |  | YT1230-1 | YT1 | YT1 | 230-1 | 4645 | 5701.1135 | 3 | 1900.3712 | [10 empty] | 1900.3712 | 5.2065 | 6.404 | 9.606 | 0.11118
YT1 | 연성대부41 | J1334 | 5.8 | 510-5 |  |  | YT1510-5 | YT1 | YT1 | 510-5 | 6643.6315 | 8154.1651 | 1 | 8154.1651 | [10 empty] | 8154.1651 | 22.3402 | 27.4784 | 41.2176 | 0.47706
YT1 | 연성대부41 | J1335 | 7.4 | 530-2 |  |  | YT1530-2 | YT1 | YT1 | 530-2 | 2574.6144 | 3159.9933 | 3 | 1053.3311 | [10 empty] | 1053.3311 | 2.8858 | 3.5496 | 5.3244 | 0.061625
YT1 | 연성대부41 | J1336 | 4.9 | 530-2 |  |  | YT1530-2 | YT1 | YT1 | 530-2 | 2574.6144 | 3159.9933 | 3 | 1053.3311 | [10 empty] | 1053.3311 | 2.8858 | 3.5496 | 5.3244 | 0.061625
YT1 | 연성대부41 | J1342 | 10.3 | 700-2 |  |  | YT1700-2 | YT1 | YT1 | 700-2 | 5799.1167 | 7117.6366 | 1 | 7117.6366 | [10 empty] | 7117.6366 | 19.5004 | 23.9855 | 35.9782 | 0.41641
YT1 | 연성대부41 | J1345 | 10.3 | 660-1 |  |  | YT1660-1 | YT1 | YT1 | 660-1 | 14106.9618 | 17314.4004 | 3 | 5771.4668 | [10 empty] | 5771.4668 | 15.8122 | 19.4491 | 29.1736 | 0.33766
YT1 | 연성대부41 | J1346 | 12.9 | 670-1 |  |  | YT1670-1 | YT1 | YT1 | 670-1 | 3426.9333 | 4206.1002 | 1 | 4206.1002 | [10 empty] | 4206.1002 | 11.5236 | 14.174 | 21.261 | 0.24608
YT1 | 연성대부41 | J1350 | 10.2 | 510-3 |  |  | YT1510-3 | YT1 | YT1 | 510-3 | 2608.5151 | 3201.6019 | 1 | 3201.6019 | [10 empty] | 3201.6019 | 8.7715 | 10.789 | 16.1834 | 0.18731
YT1 | 연성대부41 | J1352 | 8.5 | 220-1 |  |  | YT1220-1 | YT1 | YT1 | 220-1 | 7008 | 8601.3785 | 2 | 4300.6893 | [10 empty] | 4300.6893 | 11.7827 | 14.4927 | 21.7391 | 0.25161
YT1 | 연성대부41 | J1361 | 10.4 | 510-4 |  |  | YT1510-4 | YT1 | YT1 | 510-4 | 9001.5275 | 11048.1657 | 1 | 11048.1657 | [10 empty] | 11048.1657 | 30.2689 | 37.2308 | 55.8462 | 0.64637
YT1 | 연성대부41 | J1363 | 18.5 | 220-1 |  |  | YT1220-1 | YT1 | YT1 | 220-1 | 7008 | 8601.3785 | 2 | 4300.6893 | [10 empty] | 4300.6893 | 11.7827 | 14.4927 | 21.7391 | 0.25161
YT1 | 연성대부41 | J1366 | 7 | 750-1 |  |  | YT1750-1 | YT1 | YT1 | 750-1 | 20128 | 24704.4159 | 2 | 12352.208 | [10 empty] | 12352.208 | 33.8417 | 41.6252 | 62.4379 | 0.72266
YT1 | 연성대부41 | J1367 | 17.8 | 640-3 |  |  | YT1640-3 | YT1 | YT1 | 640-3 | 3409.8918 | 4185.1841 | 3 | 1395.0614 | [10 empty] | 1395.0614 | 3.8221 | 4.7012 | 7.0517 | 0.081617
YT1 | 연성대부41 | J1373 | 8.6 | 530-3 | 550-2 |  | YT1530-3 | YT1550-2 | YT1 | 530-3 | 7884.0165 | 9676.5711 | 1 | 9676.5711 | 550-2 | 16030.3609 | 19675.1144 | 2 | 9837.5572 | [5 empty] | 19514.1283 | 53.4634 | 65.7599 | 98.6399 | 1.1417
YT1 | 연성대부41 | J1374 | 25.3 | 230-1 |  |  | YT1230-1 | YT1 | YT1 | 230-1 | 4645 | 5701.1135 | 3 | 1900.3712 | [10 empty] | 1900.3712 | 5.2065 | 6.404 | 9.606 | 0.11118
YT1 | 연성대부41 | J1378 | 9.1 | 530-2 |  |  | YT1530-2 | YT1 | YT1 | 530-2 | 2574.6144 | 3159.9933 | 3 | 1053.3311 | [10 empty] | 1053.3311 | 2.8858 | 3.5496 | 5.3244 | 0.061625
YT1 | 연성대부41 | J1384 | 34.2 | 520-8 |  |  | YT1520-8 | YT1 | YT1 | 520-8 | 1810.6457 | 2222.3243 | 2 | 1111.1622 | [10 empty] | 1111.1622 | 3.0443 | 3.7445 | 5.6167 | 0.065008
YT1 | 연성대부41 | J1385 | 23.1 | 520-9 |  |  | YT1520-9 | YT1 | YT1 | 520-9 | 2207.0452 | 2708.8515 | 1 | 2708.8515 | [10 empty] | 2708.8515 | 7.4215 | 9.1285 | 13.6927 | 0.15848
YT1 | 연성대부41 | J1391 | 6.6 |  |  |  | YT1 | YT1 | YT1 | [15 empty] | 0 | 0 | 0 | 0 | 0
YT1 | 연성대부41 | J1392 | 5.6 |  |  |  | YT1 | YT1 | YT1 | [15 empty] | 0 | 0 | 0 | 0 | 0
YT1 | 연성대부41 | J1395 | 24.6 | 650-1 |  |  | YT1650-1 | YT1 | YT1 | 650-1 | 2644.1127 | 3245.2932 | 1 | 3245.2932 | [10 empty] | 3245.2932 | 8.8912 | 10.9362 | 16.4043 | 0.18986
YT1 | 연성대부41 | J1402 | 6.4 |  |  |  | YT1 | YT1 | YT1 | [15 empty] | 0 | 0 | 0 | 0 | 0
YT1 | 연성대부41 | J1405 | 5 | 520-5 |  |  | YT1520-5 | YT1 | YT1 | 520-5 | 680.6701 | 835.4311 | 1 | 835.4311 | [10 empty] | 835.4311 | 2.2889 | 2.8153 | 4.2229 | 0.048877
YT1 | 연성대부41 | J1412 | 16.3 | 660-1 |  |  | YT1660-1 | YT1 | YT1 | 660-1 | 14106.9618 | 17314.4004 | 3 | 5771.4668 | [10 empty] | 5771.4668 | 15.8122 | 19.4491 | 29.1736 | 0.33766
YT1 | 연성대부41 | J1542 | 5.6 | 500-1 |  |  | YT1500-1 | YT1 | YT1 | 500-1 | 15745.751 | 19325.7941 | 3 | 6441.9314 | [10 empty] | 6441.9314 | 17.6491 | 21.7084 | 32.5626 | 0.37688
YT1 | 연성대부41 | J1543 | 8.4 | 500-1 |  |  | YT1500-1 | YT1 | YT1 | 500-1 | 15745.751 | 19325.7941 | 3 | 6441.9314 | [10 empty] | 6441.9314 | 17.6491 | 21.7084 | 32.5626 | 0.37688
YT1 | 연성대부41 | J1544 | 14.4 | 510-1 |  |  | YT1510-1 | YT1 | YT1 | 510-1 | 13794.4331 | 16930.8134 | 3 | 5643.6045 | [10 empty] | 5643.6045 | 15.4619 | 19.0182 | 28.5273 | 0.33018
YT1 | 연성대부41 | J1545 | 6 | 510-1 |  |  | YT1510-1 | YT1 | YT1 | 510-1 | 13794.4331 | 16930.8134 | 3 | 5643.6045 | [10 empty] | 5643.6045 | 15.4619 | 19.0182 | 28.5273 | 0.33018
YT1 | 연성대부41 | J1546 | 7.1 | 740-1 |  |  | YT1740-1 | YT1 | YT1 | 740-1 | 22231 | 27285.5659 | 3 | 9095.1886 | [10 empty] | 9095.1886 | 24.9183 | 30.6495 | 45.9743 | 0.53211
YT1 | 연성대부41 | J1547 | 11.7 | 670-3 |  |  | YT1670-3 | YT1 | YT1 | 670-3 | 1181.3119 | 1449.9017 | 1 | 1449.9017 | [10 empty] | 1449.9017 | 3.9723 | 4.886 | 7.329 | 0.084826
YT1 | 연성대부41 | J1548 | 5.6 | 510-2 |  |  | YT1510-2 | YT1 | YT1 | 510-2 | 2911.0376 | 3572.9076 | 1 | 3572.9076 | [10 empty] | 3572.9076 | 9.7888 | 12.0402 | 18.0603 | 0.20903
YT1 | 연성대부41 | J1551 | 8 | 660-2 | 670-2 |  | YT1660-2 | YT1670-2 | YT1 | 660-2 | 2170.0382 | 2663.4304 | 1 | 2663.4304 | 670-2 | 1656.7548 | 2033.444 | 1 | 2033.444 | [5 empty] | 4696.8744 | 12.8681 | 15.8278 | 23.7417 | 0.27479
YT1 | 연성대부41 | J1552 | 5.9 | 510-1 |  |  | YT1510-1 | YT1 | YT1 | 510-1 | 13794.4331 | 16930.8134 | 3 | 5643.6045 | [10 empty] | 5643.6045 | 15.4619 | 19.0182 | 28.5273 | 0.33018
YT1 | 연성대부41 | J1555 | 28.4 | 640-1 |  |  | YT1640-1 | YT1 | YT1 | 640-1 | 2059.4267 | 2527.6696 | 1 | 2527.6696 | [10 empty] | 2527.6696 | 6.9251 | 8.5179 | 12.7769 | 0.14788
YT1 | 연성대부41 | J1558 | 7.3 | 500-4 |  |  | YT1500-4 | YT1 | YT1 | 500-4 | 12720.8995 | 15613.1952 | 2 | 7806.5976 | [10 empty] | 7806.5976 | 21.3879 | 26.3072 | 39.4607 | 0.45672
YT1 | 연성대부41 | J1559 | 5.5 | 500-4 |  |  | YT1500-4 | YT1 | YT1 | 500-4 | 12720.8995 | 15613.1952 | 2 | 7806.5976 | [10 empty] | 7806.5976 | 21.3879 | 26.3072 | 39.4607 | 0.45672
YT1 | 연성대부41 | J1576 | 6.6 |  |  |  | YT1 | YT1 | YT1 | [15 empty] | 0 | 0 | 0 | 0 | 0
YT1 | 연성대부41 | J1577 | 6.7 |  |  |  | YT1 | YT1 | YT1 | [15 empty] | 0 | 0 | 0 | 0 | 0
YT1 | 연성대부41 | J1581 | 5.2 | 520-3 |  |  | YT1520-3 | YT1 | YT1 | 520-3 | 3571.1492 | 4383.1059 | 1 | 4383.1059 | [10 empty] | 4383.1059 | 12.0085 | 14.7705 | 22.1557 | 0.25643
YT1 | 연성대부41 | J1582 | 5.5 |  |  |  | YT1 | YT1 | YT1 | [15 empty] | 0 | 0 | 0 | 0 | 0
YT1 | 연성대부41 | J1583 | 5.3 | 510-6 |  |  | YT1510-6 | YT1 | YT1 | 510-6 | 3883.8551 | 4766.9104 | 1 | 4766.9104 | [10 empty] | 4766.9104 | 13.06 | 16.0638 | 24.0958 | 0.27889
YT1 | 연성대부41 | J1598 | 6.3 |  |  |  | YT1 | YT1 | YT1 | [15 empty] | 0 | 0 | 0 | 0 | 0
YT1 | 연성대부41 | J1602 | 5.3 | 520-2 |  |  | YT1520-2 | YT1 | YT1 | 520-2 | 2374.0542 | 2913.8326 | 1 | 2913.8326 | [10 empty] | 2913.8326 | 7.9831 | 9.8192 | 14.7288 | 0.17047
YT1 | 연성대부41 | J1603 | 5.9 | 520-1 |  |  | YT1520-1 | YT1 | YT1 | 520-1 | 2835.2043 | 3479.8323 | 2 | 1739.9162 | [10 empty] | 1739.9162 | 4.7669 | 5.8633 | 8.7949 | 0.10179
YT1 | 연성대부41 | J1608 | 11.8 | 640-4 |  |  | YT1640-4 | YT1 | YT1 | 640-4 | 2044.3393 | 2509.1519 | 3 | 836.384 | [10 empty] | 836.384 | 2.2915 | 2.8185 | 4.2277 | 0.048932
YT1 | 연성대부41 | J1613 | 7.5 | 740-1 |  |  | YT1740-1 | YT1 | YT1 | 740-1 | 22231 | 27285.5659 | 3 | 9095.1886 | [10 empty] | 9095.1886 | 24.9183 | 30.6495 | 45.9743 | 0.53211
YT1 | 연성대부41 | J1614 | 6.5 | 500-1 |  |  | YT1500-1 | YT1 | YT1 | 500-1 | 15745.751 | 19325.7941 | 3 | 6441.9314 | [10 empty] | 6441.9314 | 17.6491 | 21.7084 | 32.5626 | 0.37688
YT1 | 연성대부41 | J1615 | 6.5 | 530-1 | 550-1 |  | YT1530-1 | YT1550-1 | YT1 | 530-1 | 1748.3691 | 2145.8881 | 1 | 2145.8881 | 550-1 | 566.6391 | 695.4734 | 1 | 695.4734 | [5 empty] | 2841.3615 | 7.7846 | 9.575 | 14.3625 | 0.16623
YT1 | 연성대부41 | J1616 | 14.4 | 630-1 | 650-2 |  | YT1630-1 | YT1650-2 | YT1 | 630-1 | 6797 | 8342.4044 | 3 | 2780.8015 | 650-2 | 4352.8873 | 5342.5843 | 3 | 1780.8614 | [5 empty] | 4561.6629 | 12.4977 | 15.3722 | 23.0583 | 0.26688
YT1 | 연성대부41 | J1617 | 9.7 | 520-7 |  |  | YT1520-7 | YT1 | YT1 | 520-7 | 8883.8506 | 10903.7331 | 1 | 10903.7331 | [10 empty] | 10903.7331 | 29.8732 | 36.7441 | 55.1161 | 0.63792
YT1 | 연성대부41 | J1657 | 7.7 | 640-4 |  |  | YT1640-4 | YT1 | YT1 | 640-4 | 2044.3393 | 2509.1519 | 3 | 836.384 | [10 empty] | 836.384 | 2.2915 | 2.8185 | 4.2277 | 0.048932
YT1 | 연성대부41 | J1658 | 14.9 | 630-1 | 650-2 |  | YT1630-1 | YT1650-2 | YT1 | 630-1 | 6797 | 8342.4044 | 3 | 2780.8015 | 650-2 | 4352.8873 | 5342.5843 | 3 | 1780.8614 | [5 empty] | 4561.6629 | 12.4977 | 15.3722 | 23.0583 | 0.26688
YT1-1 | 연성대부42 | J1189 | 12 | 300-1 |  |  | YT1-1300-1 | YT1-1 | YT1-1 | 300-1 | 1324.2834 | 1625.38 | 1 | 1625.38 | [10 empty] | 1625.38 | 4.4531 | 5.4773 | 8.216 | 0.095092
YT1-1 | 연성대부42 | J1190 | 24.9 | 460-3 |  |  | YT1-1460-3 | YT1-1 | YT1-1 | 460-3 | 786.3248 | 965.108 | 2 | 482.554 | [10 empty] | 482.554 | 1.3221 | 1.6261 | 2.4392 | 0.028232
YT1-1 | 연성대부42 | J1191 | 13 | 460-2 |  |  | YT1-1460-2 | YT1-1 | YT1-1 | 460-2 | 707.514 | 868.3784 | 1 | 868.3784 | [10 empty] | 868.3784 | 2.3791 | 2.9263 | 4.3895 | 0.050804
YT1-1 | 연성대부42 | J1192 | 9.4 | 450-2 |  |  | YT1-1450-2 | YT1-1 | YT1-1 | 450-2 | 1265.494 | 1553.2239 | 1 | 1553.2239 | [10 empty] | 1553.2239 | 4.2554 | 5.2342 | 7.8512 | 0.090871
YT1-1 | 연성대부42 | J1193 | 7.5 | 460-6 |  |  | YT1-1460-6 | YT1-1 | YT1-1 | 460-6 | 1307.8425 | 1605.201 | 2 | 802.6005 | [10 empty] | 802.6005 | 2.1989 | 2.7047 | 4.057 | 0.046956
YT1-1 | 연성대부42 | J1198 | 13.8 | 320-6 |  |  | YT1-1320-6 | YT1-1 | YT1-1 | 320-6 | 2095.6522 | 2572.1315 | 4 | 643.0329 | [10 empty] | 643.0329 | 1.7617 | 2.1669 | 3.2504 | 0.03762
YT1-1 | 연성대부42 | J1199 | 6.5 | 320-6 |  |  | YT1-1320-6 | YT1-1 | YT1-1 | 320-6 | 2095.6522 | 2572.1315 | 4 | 643.0329 | [10 empty] | 643.0329 | 1.7617 | 2.1669 | 3.2504 | 0.03762
YT1-1 | 연성대부42 | J1202 | 13.6 | 450-3 |  |  | YT1-1450-3 | YT1-1 | YT1-1 | 450-3 | 985.9023 | 1210.0626 | 2 | 605.0313 | [10 empty] | 605.0313 | 1.6576 | 2.0389 | 3.0583 | 0.035397
YT1-1 | 연성대부42 | J1204 | 14.1 | 410-2 |  |  | YT1-1410-2 | YT1-1 | YT1-1 | 410-2 | 1654.2493 | 2030.3688 | 3 | 676.7896 | [10 empty] | 676.7896 | 1.8542 | 2.2807 | 3.421 | 0.039595
YT1-1 | 연성대부42 | J1212 | 16.5 | 400-1 |  |  | YT1-1400-1 | YT1-1 | YT1-1 | 400-1 | 151.2703 | 185.6639 | 2 | 92.832 | [10 empty] | 92.832 | 0.25433 | 0.31283 | 0.46925 | 0.0054311
YT1-1 | 연성대부42 | J1216 | 5.1 | 430-2 |  |  | YT1-1430-2 | YT1-1 | YT1-1 | 430-2 | 1355.7661 | 1664.0208 | 2 | 832.0104 | [10 empty] | 832.0104 | 2.2795 | 2.8038 | 4.2056 | 0.048676
YT1-1 | 연성대부42 | J1220 | 7 | 480-1 |  |  | YT1-1480-1 | YT1-1 | YT1-1 | 480-1 | 846.4688 | 1038.9267 | 1 | 1038.9267 | [10 empty] | 1038.9267 | 2.8464 | 3.501 | 5.2516 | 0.060782
YT1-1 | 연성대부42 | J1226 | 8.7 | 300-3 |  |  | YT1-1300-3 | YT1-1 | YT1-1 | 300-3 | 1394.4679 | 1711.522 | 2 | 855.761 | [10 empty] | 855.761 | 2.3446 | 2.8838 | 4.3257 | 0.050066
YT1-1 | 연성대부42 | J1227 | 5.5 | 300-3 |  |  | YT1-1300-3 | YT1-1 | YT1-1 | 300-3 | 1394.4679 | 1711.522 | 2 | 855.761 | [10 empty] | 855.761 | 2.3446 | 2.8838 | 4.3257 | 0.050066
YT1-1 | 연성대부42 | J1228 | 15.1 | 420-3 |  |  | YT1-1420-3 | YT1-1 | YT1-1 | 420-3 | 3085.5622 | 3787.1131 | 4 | 946.7783 | [10 empty] | 946.7783 | 2.5939 | 3.1905 | 4.7858 | 0.055391
YT1-1 | 연성대부42 | J1236 | 5 | 400-2 |  |  | YT1-1400-2 | YT1-1 | YT1-1 | 400-2 | 986.7297 | 1211.0782 | 2 | 605.5391 | [10 empty] | 605.5391 | 1.659 | 2.0406 | 3.0609 | 0.035427
YT1-1 | 연성대부42 | J1238 | 8.4 | 460-6 |  |  | YT1-1460-6 | YT1-1 | YT1-1 | 460-6 | 1307.8425 | 1605.201 | 2 | 802.6005 | [10 empty] | 802.6005 | 2.1989 | 2.7047 | 4.057 | 0.046956
YT1-1 | 연성대부42 | J1243 | 6.1 | 310-2 | 320-1 |  | YT1-1310-2 | YT1-1320-1 | YT1-1 | 310-2 | 4827.0248 | 5924.5244 | 2 | 2962.2622 | 320-1 | 149.9865 | 184.0883 | 2 | 92.0442 | [5 empty] | 3054.3064 | 8.368 | 10.2926 | 15.4389 | 0.17869
YT1-1 | 연성대부42 | J1244 | 10.8 | 470-3 |  |  | YT1-1470-3 | YT1-1 | YT1-1 | 470-3 | 1325.4755 | 1626.8431 | 1 | 1626.8431 | [10 empty] | 1626.8431 | 4.4571 | 5.4822 | 8.2234 | 0.095178
YT1-1 | 연성대부42 | J1294 | 6 | 720-3 |  |  | YT1-1720-3 | YT1-1 | YT1-1 | 720-3 | 4674.9803 | 5737.9103 | 1 | 5737.9103 | [10 empty] | 5737.9103 | 15.7203 | 19.336 | 29.004 | 0.33569
YT1-1 | 연성대부42 | J1295 | 15.1 | 720-2 |  |  | YT1-1720-2 | YT1-1 | YT1-1 | 720-2 | 916.2836 | 1124.615 | 1 | 1124.615 | [10 empty] | 1124.615 | 3.0811 | 3.7898 | 5.6847 | 0.065795
YT1-1 | 연성대부42 | J1296 | 12.3 | 320-6 |  |  | YT1-1320-6 | YT1-1 | YT1-1 | 320-6 | 2095.6522 | 2572.1315 | 4 | 643.0329 | [10 empty] | 643.0329 | 1.7617 | 2.1669 | 3.2504 | 0.03762
YT1-1 | 연성대부42 | J1301 | 27.1 | 400-1 |  |  | YT1-1400-1 | YT1-1 | YT1-1 | 400-1 | 151.2703 | 185.6639 | 2 | 92.832 | [10 empty] | 92.832 | 0.25433 | 0.31283 | 0.46925 | 0.0054311
YT1-1 | 연성대부42 | J1302 | 14.6 | 460-5 |  |  | YT1-1460-5 | YT1-1 | YT1-1 | 460-5 | 975.218 | 1196.9491 | 2 | 598.4746 | [10 empty] | 598.4746 | 1.6397 | 2.0168 | 3.0252 | 0.035013
YT1-1 | 연성대부42 | J1308 | 16.7 | 440-2 |  |  | YT1-1440-2 | YT1-1 | YT1-1 | 440-2 | 1691.3982 | 2075.9641 | 3 | 691.988 | [10 empty] | 691.988 | 1.8959 | 2.3319 | 3.4979 | 0.040484
YT1-1 | 연성대부42 | J1309 | 8.1 | 440-2 |  |  | YT1-1440-2 | YT1-1 | YT1-1 | 440-2 | 1691.3982 | 2075.9641 | 3 | 691.988 | [10 empty] | 691.988 | 1.8959 | 2.3319 | 3.4979 | 0.040484
YT1-1 | 연성대부42 | J1310 | 11.8 | 470-1 | 490-2 |  | YT1-1470-1 | YT1-1490-2 | YT1-1 | 470-1 | 2055.058 | 2522.3076 | 2 | 1261.1538 | 490-2 | 1334.928 | 1638.4448 | 1 | 1638.4448 | [5 empty] | 2899.5986 | 7.9441 | 9.7713 | 14.6569 | 0.16964
YT1-1 | 연성대부42 | J1311 | 3.9 | 490-1 |  |  | YT1-1490-1 | YT1-1 | YT1-1 | 490-1 | 546.4213 | 670.6588 | 1 | 670.6588 | [10 empty] | 670.6588 | 1.8374 | 2.26 | 3.39 | 0.039237
YT1-1 | 연성대부42 | J1314 | 22.9 | 420-1 |  |  | YT1-1420-1 | YT1-1 | YT1-1 | 420-1 | 784.1877 | 962.485 | 2 | 481.2425 | [10 empty] | 481.2425 | 1.3185 | 1.6217 | 2.4326 | 0.028155
YT1-1 | 연성대부42 | J1315 | 12.5 | 430-1 |  |  | YT1-1430-1 | YT1-1 | YT1-1 | 430-1 | 2891.2339 | 3548.6011 | 4 | 887.1503 | [10 empty] | 887.1503 | 2.4305 | 2.9896 | 4.4844 | 0.051902
YT1-1 | 연성대부42 | J1316 | 20.4 | 430-1 |  |  | YT1-1430-1 | YT1-1 | YT1-1 | 430-1 | 2891.2339 | 3548.6011 | 4 | 887.1503 | [10 empty] | 887.1503 | 2.4305 | 2.9896 | 4.4844 | 0.051902
YT1-1 | 연성대부42 | J1317 | 6.3 | 420-2 |  |  | YT1-1420-2 | YT1-1 | YT1-1 | 420-2 | 966.2501 | 1185.9422 | 1 | 1185.9422 | [10 empty] | 1185.9422 | 3.2492 | 3.9965 | 5.9947 | 0.069383
YT1-1 | 연성대부42 | J1321 | 10.5 | 720-1 |  |  | YT1-1720-1 | YT1-1 | YT1-1 | 720-1 | 3243.7361 | 3981.2503 | 2 | 1990.6251 | [10 empty] | 1990.6251 | 5.4538 | 6.7081 | 10.0622 | 0.11646
YT1-1 | 연성대부42 | J1325 | 5.4 | 310-1 |  |  | YT1-1310-1 | YT1-1 | YT1-1 | 310-1 | 2927.9127 | 3593.6196 | 1 | 3593.6196 | [10 empty] | 3593.6196 | 9.8455 | 12.11 | 18.165 | 0.21024
YT1-1 | 연성대부42 | J1326 | 6.4 | 420-3 |  |  | YT1-1420-3 | YT1-1 | YT1-1 | 420-3 | 3085.5622 | 3787.1131 | 4 | 946.7783 | [10 empty] | 946.7783 | 2.5939 | 3.1905 | 4.7858 | 0.055391
YT1-1 | 연성대부42 | J1327 | 7.5 | 420-3 |  |  | YT1-1420-3 | YT1-1 | YT1-1 | 420-3 | 3085.5622 | 3787.1131 | 4 | 946.7783 | [10 empty] | 946.7783 | 2.5939 | 3.1905 | 4.7858 | 0.055391
YT1-1 | 연성대부42 | J1337 | 19.5 | 320-6 |  |  | YT1-1320-6 | YT1-1 | YT1-1 | 320-6 | 2095.6522 | 2572.1315 | 4 | 643.0329 | [10 empty] | 643.0329 | 1.7617 | 2.1669 | 3.2504 | 0.03762
YT1-1 | 연성대부42 | J1338 | 11.1 | 480-3 |  |  | YT1-1480-3 | YT1-1 | YT1-1 | 480-3 | 450.9697 | 553.5048 | 2 | 276.7524 | [10 empty] | 276.7524 | 0.75823 | 0.93262 | 1.3989 | 0.016191
YT1-1 | 연성대부42 | J1339 | 15.1 | 480-3 |  |  | YT1-1480-3 | YT1-1 | YT1-1 | 480-3 | 450.9697 | 553.5048 | 2 | 276.7524 | [10 empty] | 276.7524 | 0.75823 | 0.93262 | 1.3989 | 0.016191
YT1-1 | 연성대부42 | J1340 | 27.6 | 430-1 |  |  | YT1-1430-1 | YT1-1 | YT1-1 | 430-1 | 2891.2339 | 3548.6011 | 4 | 887.1503 | [10 empty] | 887.1503 | 2.4305 | 2.9896 | 4.4844 | 0.051902
YT1-1 | 연성대부42 | J1341 | 10.2 | 430-1 |  |  | YT1-1430-1 | YT1-1 | YT1-1 | 430-1 | 2891.2339 | 3548.6011 | 4 | 887.1503 | [10 empty] | 887.1503 | 2.4305 | 2.9896 | 4.4844 | 0.051902
YT1-1 | 연성대부42 | J1347 | 13.3 | 440-2 |  |  | YT1-1440-2 | YT1-1 | YT1-1 | 440-2 | 1691.3982 | 2075.9641 | 3 | 691.988 | [10 empty] | 691.988 | 1.8959 | 2.3319 | 3.4979 | 0.040484
YT1-1 | 연성대부42 | J1348 | 5.5 | 410-3 |  |  | YT1-1410-3 | YT1-1 | YT1-1 | 410-3 | 2099.1238 | 2576.3924 | 4 | 644.0981 | [10 empty] | 644.0981 | 1.7647 | 2.1705 | 3.2558 | 0.037683
YT1-1 | 연성대부42 | J1354 | 11.3 | 410-1 |  |  | YT1-1410-1 | YT1-1 | YT1-1 | 410-1 | 1000.6269 | 1228.1351 | 4 | 307.0338 | [10 empty] | 307.0338 | 0.84119 | 1.0347 | 1.552 | 0.017963
YT1-1 | 연성대부42 | J1355 | 19.1 | 480-2 |  |  | YT1-1480-2 | YT1-1 | YT1-1 | 480-2 | 742.6284 | 911.4766 | 2 | 455.7383 | [10 empty] | 455.7383 | 1.2486 | 1.5358 | 2.3037 | 0.026663
YT1-1 | 연성대부42 | J1356 | 4.6 | 310-2 |  |  | YT1-1310-2 | YT1-1 | YT1-1 | 310-2 | 4827.0248 | 5924.5244 | 2 | 2962.2622 | [10 empty] | 2962.2622 | 8.1158 | 9.9824 | 14.9736 | 0.17331
YT1-1 | 연성대부42 | J1359 | 7.8 | 490-3 |  |  | YT1-1490-3 | YT1-1 | YT1-1 | 490-3 | 977.3146 | 1199.5224 | 2 | 599.7612 | [10 empty] | 599.7612 | 1.6432 | 2.0211 | 3.0317 | 0.035089
YT1-1 | 연성대부42 | J1360 | 14.1 | 490-3 |  |  | YT1-1490-3 | YT1-1 | YT1-1 | 490-3 | 977.3146 | 1199.5224 | 2 | 599.7612 | [10 empty] | 599.7612 | 1.6432 | 2.0211 | 3.0317 | 0.035089
YT1-1 | 연성대부42 | J1362 | 12.1 | 430-2 |  |  | YT1-1430-2 | YT1-1 | YT1-1 | 430-2 | 1355.7661 | 1664.0208 | 2 | 832.0104 | [10 empty] | 832.0104 | 2.2795 | 2.8038 | 4.2056 | 0.048676
YT1-1 | 연성대부42 | J1369 | 9.3 | 310-3 |  |  | YT1-1310-3 | YT1-1 | YT1-1 | 310-3 | 2903.0625 | 3563.1192 | 2 | 1781.5596 | [10 empty] | 1781.5596 | 4.881 | 6.0036 | 9.0054 | 0.10423
YT1-1 | 연성대부42 | J1370 | 7.2 | 310-3 |  |  | YT1-1310-3 | YT1-1 | YT1-1 | 310-3 | 2903.0625 | 3563.1192 | 2 | 1781.5596 | [10 empty] | 1781.5596 | 4.881 | 6.0036 | 9.0054 | 0.10423
YT1-1 | 연성대부42 | J1371 | 4.9 | 410-3 |  |  | YT1-1410-3 | YT1-1 | YT1-1 | 410-3 | 2099.1238 | 2576.3924 | 4 | 644.0981 | [10 empty] | 644.0981 | 1.7647 | 2.1705 | 3.2558 | 0.037683
YT1-1 | 연성대부42 | J1372 | 5.1 | 410-3 |  |  | YT1-1410-3 | YT1-1 | YT1-1 | 410-3 | 2099.1238 | 2576.3924 | 4 | 644.0981 | [10 empty] | 644.0981 | 1.7647 | 2.1705 | 3.2558 | 0.037683
YT1-1 | 연성대부42 | J1376 | 5.8 | 320-4 |  |  | YT1-1320-4 | YT1-1 | YT1-1 | 320-4 | 684.2779 | 839.8592 | 2 | 419.9296 | [10 empty] | 419.9296 | 1.1505 | 1.4151 | 2.1227 | 0.024568
YT1-1 | 연성대부42 | J1377 | 5 | 320-4 |  |  | YT1-1320-4 | YT1-1 | YT1-1 | 320-4 | 684.2779 | 839.8592 | 2 | 419.9296 | [10 empty] | 419.9296 | 1.1505 | 1.4151 | 2.1227 | 0.024568
YT1-1 | 연성대부42 | J1381 | 6.3 | 420-1 |  |  | YT1-1420-1 | YT1-1 | YT1-1 | 420-1 | 784.1877 | 962.485 | 2 | 481.2425 | [10 empty] | 481.2425 | 1.3185 | 1.6217 | 2.4326 | 0.028155
YT1-1 | 연성대부42 | J1386 | 15.6 | 440-1 |  |  | YT1-1440-1 | YT1-1 | YT1-1 | 440-1 | 2279.6018 | 2797.905 | 2 | 1398.9525 | [10 empty] | 1398.9525 | 3.8327 | 4.7143 | 7.0714 | 0.081845
YT1-1 | 연성대부42 | J1387 | 7.3 | 440-1 |  |  | YT1-1440-1 | YT1-1 | YT1-1 | 440-1 | 2279.6018 | 2797.905 | 2 | 1398.9525 | [10 empty] | 1398.9525 | 3.8327 | 4.7143 | 7.0714 | 0.081845
YT1-1 | 연성대부42 | J1388 | 10.4 | 320-5 |  |  | YT1-1320-5 | YT1-1 | YT1-1 | 320-5 | 2363.0833 | 2900.3673 | 3 | 966.7891 | [10 empty] | 966.7891 | 2.6487 | 3.2579 | 4.8869 | 0.056562
YT1-1 | 연성대부42 | J1389 | 5.5 | 300-2 |  |  | YT1-1300-2 | YT1-1 | YT1-1 | 300-2 | 5635.2487 | 6916.5107 | 2 | 3458.2553 | [10 empty] | 3458.2553 | 9.4747 | 11.6538 | 17.4808 | 0.20232
YT1-1 | 연성대부42 | J1390 | 12.4 | 480-2 |  |  | YT1-1480-2 | YT1-1 | YT1-1 | 480-2 | 742.6284 | 911.4766 | 2 | 455.7383 | [10 empty] | 455.7383 | 1.2486 | 1.5358 | 2.3037 | 0.026663
YT1-1 | 연성대부42 | J1393 | 16.3 | 320-5 |  |  | YT1-1320-5 | YT1-1 | YT1-1 | 320-5 | 2363.0833 | 2900.3673 | 3 | 966.7891 | [10 empty] | 966.7891 | 2.6487 | 3.2579 | 4.8869 | 0.056562
YT1-1 | 연성대부42 | J1394 | 6.2 | 320-5 |  |  | YT1-1320-5 | YT1-1 | YT1-1 | 320-5 | 2363.0833 | 2900.3673 | 3 | 966.7891 | [10 empty] | 966.7891 | 2.6487 | 3.2579 | 4.8869 | 0.056562
YT1-1 | 연성대부42 | J1396 | 34 | 490-4 |  |  | YT1-1490-4 | YT1-1 | YT1-1 | 490-4 | 1460.7377 | 1792.8592 | 2 | 896.4296 | [10 empty] | 896.4296 | 2.456 | 3.0208 | 4.5313 | 0.052445
YT1-1 | 연성대부42 | J1397 | 11 | 490-5 |  |  | YT1-1490-5 | YT1-1 | YT1-1 | 490-5 | 1236.5984 | 1517.7584 | 1 | 1517.7584 | [10 empty] | 1517.7584 | 4.1582 | 5.1146 | 7.672 | 0.088796
YT1-1 | 연성대부42 | J1398 | 21.5 | 450-3 |  |  | YT1-1450-3 | YT1-1 | YT1-1 | 450-3 | 985.9023 | 1210.0626 | 2 | 605.0313 | [10 empty] | 605.0313 | 1.6576 | 2.0389 | 3.0583 | 0.035397
YT1-1 | 연성대부42 | J1401 | 10.3 | 470-1 |  |  | YT1-1470-1 | YT1-1 | YT1-1 | 470-1 | 2055.058 | 2522.3076 | 2 | 1261.1538 | [10 empty] | 1261.1538 | 3.4552 | 4.2499 | 6.3749 | 0.073783
YT1-1 | 연성대부42 | J1404 | 5.8 | 300-2 |  |  | YT1-1300-2 | YT1-1 | YT1-1 | 300-2 | 5635.2487 | 6916.5107 | 2 | 3458.2553 | [10 empty] | 3458.2553 | 9.4747 | 11.6538 | 17.4808 | 0.20232
YT1-1 | 연성대부42 | J1408 | 6.3 | 320-1 |  |  | YT1-1320-1 | YT1-1 | YT1-1 | 320-1 | 149.9865 | 184.0883 | 2 | 92.0442 | [10 empty] | 92.0442 | 0.25218 | 0.31018 | 0.46526 | 0.005385
YT1-1 | 연성대부42 | J1409 | 4.9 | 460-5 |  |  | YT1-1460-5 | YT1-1 | YT1-1 | 460-5 | 975.218 | 1196.9491 | 2 | 598.4746 | [10 empty] | 598.4746 | 1.6397 | 2.0168 | 3.0252 | 0.035013
YT1-1 | 연성대부42 | J1414 | 14.1 | 410-2 |  |  | YT1-1410-2 | YT1-1 | YT1-1 | 410-2 | 1654.2493 | 2030.3688 | 3 | 676.7896 | [10 empty] | 676.7896 | 1.8542 | 2.2807 | 3.421 | 0.039595
YT1-1 | 연성대부42 | J1538 | 26.3 | 460-3 |  |  | YT1-1460-3 | YT1-1 | YT1-1 | 460-3 | 786.3248 | 965.108 | 2 | 482.554 | [10 empty] | 482.554 | 1.3221 | 1.6261 | 2.4392 | 0.028232
YT1-1 | 연성대부42 | J1550 | 6 | 450-1 |  |  | YT1-1450-1 | YT1-1 | YT1-1 | 450-1 | 482.6037 | 592.3312 | 1 | 592.3312 | [10 empty] | 592.3312 | 1.6228 | 1.9961 | 2.9941 | 0.034654
YT1-1 | 연성대부42 | J1556 | 9.6 | 480-4 |  |  | YT1-1480-4 | YT1-1 | YT1-1 | 480-4 | 1086.9791 | 1334.1208 | 1 | 1334.1208 | [10 empty] | 1334.1208 | 3.6551 | 4.4958 | 6.7437 | 0.078052
YT1-1 | 연성대부42 | J1557 | 4.8 | 480-5 |  |  | YT1-1480-5 | YT1-1 | YT1-1 | 480-5 | 174.954 | 214.7326 | 1 | 214.7326 | [10 empty] | 214.7326 | 0.58831 | 0.72362 | 1.0854 | 0.012563
YT1-1 | 연성대부42 | J1575 | 4.8 | 400-2 |  |  | YT1-1400-2 | YT1-1 | YT1-1 | 400-2 | 986.7297 | 1211.0782 | 2 | 605.5391 | [10 empty] | 605.5391 | 1.659 | 2.0406 | 3.0609 | 0.035427
YT1-1 | 연성대부42 | J1579 | 7.8 | 420-3 |  |  | YT1-1420-3 | YT1-1 | YT1-1 | 420-3 | 3085.5622 | 3787.1131 | 4 | 946.7783 | [10 empty] | 946.7783 | 2.5939 | 3.1905 | 4.7858 | 0.055391
YT1-1 | 연성대부42 | J1580 | 34.6 | 410-1 |  |  | YT1-1410-1 | YT1-1 | YT1-1 | 410-1 | 1000.6269 | 1228.1351 | 4 | 307.0338 | [10 empty] | 307.0338 | 0.84119 | 1.0347 | 1.552 | 0.017963
YT1-1 | 연성대부42 | J1604 | 16.9 | 460-4 |  |  | YT1-1460-4 | YT1-1 | YT1-1 | 460-4 | 640.8852 | 786.6004 | 1 | 786.6004 | [10 empty] | 786.6004 | 2.1551 | 2.6507 | 3.9761 | 0.04602
YT1-1 | 연성대부42 | J1605 | 5.7 | 470-2 |  |  | YT1-1470-2 | YT1-1 | YT1-1 | 470-2 | 623.4665 | 765.2213 | 1 | 765.2213 | [10 empty] | 765.2213 | 2.0965 | 2.5787 | 3.868 | 0.044769
YT1-1 | 연성대부42 | J1618 | 7.7 | 410-2 |  |  | YT1-1410-2 | YT1-1 | YT1-1 | 410-2 | 1654.2493 | 2030.3688 | 3 | 676.7896 | [10 empty] | 676.7896 | 1.8542 | 2.2807 | 3.421 | 0.039595
YT1-1 | 연성대부42 | J1619 | 34.6 | 490-4 |  |  | YT1-1490-4 | YT1-1 | YT1-1 | 490-4 | 1460.7377 | 1792.8592 | 2 | 896.4296 | [10 empty] | 896.4296 | 2.456 | 3.0208 | 4.5313 | 0.052445
YT1-1 | 연성대부42 | J1620 | 5.3 | 460-1 |  |  | YT1-1460-1 | YT1-1 | YT1-1 | 460-1 | 91.2155 | 111.9547 | 1 | 111.9547 | [10 empty] | 111.9547 | 0.30673 | 0.37727 | 0.56591 | 0.0065499
YT1-1 | 연성대부42 | J1645 | 12.4 | 720-1 |  |  | YT1-1720-1 | YT1-1 | YT1-1 | 720-1 | 3243.7361 | 3981.2503 | 2 | 1990.6251 | [10 empty] | 1990.6251 | 5.4538 | 6.7081 | 10.0622 | 0.11646
YT1-1 | 연성대부42 | J1650 | 5 | 410-3 |  |  | YT1-1410-3 | YT1-1 | YT1-1 | 410-3 | 2099.1238 | 2576.3924 | 4 | 644.0981 | [10 empty] | 644.0981 | 1.7647 | 2.1705 | 3.2558 | 0.037683
YT1-1 | 연성대부42 | J1651 | 8.4 | 410-1 |  |  | YT1-1410-1 | YT1-1 | YT1-1 | 410-1 | 1000.6269 | 1228.1351 | 4 | 307.0338 | [10 empty] | 307.0338 | 0.84119 | 1.0347 | 1.552 | 0.017963
YT1-1 | 연성대부42 | J1655 | 12.7 | 410-1 |  |  | YT1-1410-1 | YT1-1 | YT1-1 | 410-1 | 1000.6269 | 1228.1351 | 4 | 307.0338 | [10 empty] | 307.0338 | 0.84119 | 1.0347 | 1.552 | 0.017963
YT2 | 연성대부43 | J1184 | 17.1 | 120-5 |  |  | YT2120-5 | YT2 | YT2 | 120-5 | 13832.4649 | 16977.4924 | 2 | 8488.7462 | [10 empty] | 8488.7462 | 23.2568 | 28.6059 | 42.9089 | 0.49663
YT2 | 연성대부43 | J1185 | 10.4 | 120-4 |  |  | YT2120-4 | YT2 | YT2 | 120-4 | 16981.6428 | 20842.6852 | 2 | 10421.3426 | [10 empty] | 10421.3426 | 28.5516 | 35.1185 | 52.6777 | 0.6097
YT2 | 연성대부43 | J1186 | 10.5 | 120-2 |  |  | YT2120-2 | YT2 | YT2 | 120-2 | 6287.2312 | 7716.7317 | 1 | 7716.7317 | [10 empty] | 7716.7317 | 21.1417 | 26.0043 | 39.0065 | 0.45146
YT2 | 연성대부43 | J1187 | 11.6 | 120-1 |  |  | YT2120-1 | YT2 | YT2 | 120-1 | 9372.4429 | 11503.4145 | 1 | 11503.4145 | [10 empty] | 11503.4145 | 31.5162 | 38.7649 | 58.1474 | 0.673
YT2 | 연성대부43 | J1188 | 5.6 | 100-2 |  |  | YT2100-2 | YT2 | YT2 | 100-2 | 15677.5087 | 19242.0358 | 2 | 9621.0179 | [10 empty] | 9621.0179 | 26.359 | 32.4215 | 48.6323 | 0.56287
YT2 | 연성대부43 | J1206 | 15.7 | 200-2 |  |  | YT2200-2 | YT2 | YT2 | 200-2 | 10416.9915 | 12785.4576 | 3 | 4261.8192 | [10 empty] | 4261.8192 | 11.6762 | 14.3617 | 21.5426 | 0.24934
YT2 | 연성대부43 | J1210 | 6 | 620-1 |  |  | YT2620-1 | YT2 | YT2 | 620-1 | 2570.135 | 3154.4954 | 2 | 1577.2477 | [10 empty] | 1577.2477 | 4.3212 | 5.3151 | 7.9727 | 0.092276
YT2 | 연성대부43 | J1211 | 5.2 | 620-1 |  |  | YT2620-1 | YT2 | YT2 | 620-1 | 2570.135 | 3154.4954 | 2 | 1577.2477 | [10 empty] | 1577.2477 | 4.3212 | 5.3151 | 7.9727 | 0.092276
YT2 | 연성대부43 | J1214 | 13.4 | 600-1 | 620-2 |  | YT2600-1 | YT2620-2 | YT2 | 600-1 | 7127 | 8747.435 | 4 | 2186.8588 | 620-2 | 6271.865 | 7697.8718 | 5 | 1539.5744 | [5 empty] | 3726.4331 | 10.2094 | 12.5576 | 18.8364 | 0.21801
YT2 | 연성대부43 | J1215 | 22.4 | 600-1 |  |  | YT2600-1 | YT2 | YT2 | 600-1 | 7127 | 8747.435 | 4 | 2186.8588 | [10 empty] | 2186.8588 | 5.9914 | 7.3694 | 11.0541 | 0.12794
YT2 | 연성대부43 | J1218 | 10.5 | 200-2 |  |  | YT2200-2 | YT2 | YT2 | 200-2 | 10416.9915 | 12785.4576 | 3 | 4261.8192 | [10 empty] | 4261.8192 | 11.6762 | 14.3617 | 21.5426 | 0.24934
YT2 | 연성대부43 | J1219 | 6.2 | 210-1 |  |  | YT2210-1 | YT2 | YT2 | 210-1 | 1720.0106 | 2111.0819 | 1 | 2111.0819 | [10 empty] | 2111.0819 | 5.7838 | 7.1141 | 10.6711 | 0.12351
YT2 | 연성대부43 | J1222 | 8.7 | 620-2 |  |  | YT2620-2 | YT2 | YT2 | 620-2 | 6271.865 | 7697.8718 | 5 | 1539.5744 | [10 empty] | 1539.5744 | 4.218 | 5.1882 | 7.7822 | 0.090072
YT2 | 연성대부43 | J1223 | 20.7 | 620-2 |  |  | YT2620-2 | YT2 | YT2 | 620-2 | 6271.865 | 7697.8718 | 5 | 1539.5744 | [10 empty] | 1539.5744 | 4.218 | 5.1882 | 7.7822 | 0.090072
YT2 | 연성대부43 | J1240 | 8.6 | 120-5 |  |  | YT2120-5 | YT2 | YT2 | 120-5 | 13832.4649 | 16977.4924 | 2 | 8488.7462 | [10 empty] | 8488.7462 | 23.2568 | 28.6059 | 42.9089 | 0.49663
YT2 | 연성대부43 | J1241 | 5.3 | 120-6 |  |  | YT2120-6 | YT2 | YT2 | 120-6 | 3469.009 | 4257.7426 | 1 | 4257.7426 | [10 empty] | 4257.7426 | 11.665 | 14.348 | 21.522 | 0.2491
YT2 | 연성대부43 | J1307 | 22.2 | 210-2 |  |  | YT2210-2 | YT2 | YT2 | 210-2 | 5137.9894 | 6306.1918 | 1 | 6306.1918 | [10 empty] | 6306.1918 | 17.2772 | 21.251 | 31.8765 | 0.36894
YT2 | 연성대부43 | J1320 | 19.5 | 600-1 |  |  | YT2600-1 | YT2 | YT2 | 600-1 | 7127 | 8747.435 | 4 | 2186.8588 | [10 empty] | 2186.8588 | 5.9914 | 7.3694 | 11.0541 | 0.12794
YT2 | 연성대부43 | J1323 | 15.5 | 120-3 |  |  | YT2120-3 | YT2 | YT2 | 120-3 | 4737.209 | 5814.2877 | 2 | 2907.1438 | [10 empty] | 2907.1438 | 7.9648 | 9.7967 | 14.695 | 0.17008
YT2 | 연성대부43 | J1324 | 24.9 | 120-3 |  |  | YT2120-3 | YT2 | YT2 | 120-3 | 4737.209 | 5814.2877 | 2 | 2907.1438 | [10 empty] | 2907.1438 | 7.9648 | 9.7967 | 14.695 | 0.17008
YT2 | 연성대부43 | J1332 | 13.5 | 620-2 |  |  | YT2620-2 | YT2 | YT2 | 620-2 | 6271.865 | 7697.8718 | 5 | 1539.5744 | [10 empty] | 1539.5744 | 4.218 | 5.1882 | 7.7822 | 0.090072
YT2 | 연성대부43 | J1343 | 18.6 | 150-1 |  |  | YT2150-1 | YT2 | YT2 | 150-1 | 5122 | 6286.5669 | 2 | 3143.2834 | [10 empty] | 3143.2834 | 8.6117 | 10.5924 | 15.8887 | 0.1839
YT2 | 연성대부43 | J1344 | 11.7 | 160-1 |  |  | YT2160-1 | YT2 | YT2 | 160-1 | 5880 | 7216.9101 | 1 | 7216.9101 | [10 empty] | 7216.9101 | 19.7724 | 24.32 | 36.48 | 0.42222
YT2 | 연성대부43 | J1357 | 13.2 | 610-2 |  |  | YT2610-2 | YT2 | YT2 | 610-2 | 968.7004 | 1188.9496 | 3 | 396.3165 | [10 empty] | 396.3165 | 1.0858 | 1.3355 | 2.0033 | 0.023186
YT2 | 연성대부43 | J1358 | 5 |  |  |  | YT2 | YT2 | YT2 | [15 empty] | 0 | 0 | 0 | 0 | 0
YT2 | 연성대부43 | J1365 | 5.3 | 610-4 |  |  | YT2610-4 | YT2 | YT2 | 610-4 | 2498.1901 | 3066.1928 | 1 | 3066.1928 | [10 empty] | 3066.1928 | 8.4005 | 10.3326 | 15.499 | 0.17939
YT2 | 연성대부43 | J1368 | 5.3 | 150-1 |  |  | YT2150-1 | YT2 | YT2 | 150-1 | 5122 | 6286.5669 | 2 | 3143.2834 | [10 empty] | 3143.2834 | 8.6117 | 10.5924 | 15.8887 | 0.1839
YT2 | 연성대부43 | J1375 | 5.9 | 620-2 |  |  | YT2620-2 | YT2 | YT2 | 620-2 | 6271.865 | 7697.8718 | 5 | 1539.5744 | [10 empty] | 1539.5744 | 4.218 | 5.1882 | 7.7822 | 0.090072
YT2 | 연성대부43 | J1379 | 21.1 | 100-1 |  |  | YT2100-1 | YT2 | YT2 | 100-1 | 9454.4913 | 11604.1179 | 4 | 2901.0295 | [10 empty] | 2901.0295 | 7.948 | 9.7761 | 14.6641 | 0.16972
YT2 | 연성대부43 | J1380 | 4.3 | 100-1 |  |  | YT2100-1 | YT2 | YT2 | 100-1 | 9454.4913 | 11604.1179 | 4 | 2901.0295 | [10 empty] | 2901.0295 | 7.948 | 9.7761 | 14.6641 | 0.16972
YT2 | 연성대부43 | J1399 | 24.6 | 610-2 |  |  | YT2610-2 | YT2 | YT2 | 610-2 | 968.7004 | 1188.9496 | 3 | 396.3165 | [10 empty] | 396.3165 | 1.0858 | 1.3355 | 2.0033 | 0.023186
YT2 | 연성대부43 | J1400 | 8.7 | 610-2 |  |  | YT2610-2 | YT2 | YT2 | 610-2 | 968.7004 | 1188.9496 | 3 | 396.3165 | [10 empty] | 396.3165 | 1.0858 | 1.3355 | 2.0033 | 0.023186
YT2 | 연성대부43 | J1403 | 4 | 610-3 |  |  | YT2610-3 | YT2 | YT2 | 610-3 | 4570.1917 | 5609.2964 | 1 | 5609.2964 | [10 empty] | 5609.2964 | 15.3679 | 18.9026 | 28.3538 | 0.32817
YT2 | 연성대부43 | J1406 | 5.2 | 110-1 |  |  | YT2110-1 | YT2 | YT2 | 110-1 | 8888 | 10908.826 | 2 | 5454.413 | [10 empty] | 5454.413 | 14.9436 | 18.3806 | 27.5709 | 0.31911
YT2 | 연성대부43 | J1407 | 11 | 110-1 |  |  | YT2110-1 | YT2 | YT2 | 110-1 | 8888 | 10908.826 | 2 | 5454.413 | [10 empty] | 5454.413 | 14.9436 | 18.3806 | 27.5709 | 0.31911
YT2 | 연성대부43 | J1410 | 15.7 | 610-1 |  |  | YT2610-1 | YT2 | YT2 | 610-1 | 1874.9178 | 2301.2097 | 1 | 2301.2097 | [10 empty] | 2301.2097 | 6.3047 | 7.7548 | 11.6321 | 0.13463
YT2 | 연성대부43 | J1411 | 38 | 600-1 |  |  | YT2600-1 | YT2 | YT2 | 600-1 | 7127 | 8747.435 | 4 | 2186.8588 | [10 empty] | 2186.8588 | 5.9914 | 7.3694 | 11.0541 | 0.12794
YT2 | 연성대부43 | J1539 | 6.3 | 100-1 |  |  | YT2100-1 | YT2 | YT2 | 100-1 | 9454.4913 | 11604.1179 | 4 | 2901.0295 | [10 empty] | 2901.0295 | 7.948 | 9.7761 | 14.6641 | 0.16972
YT2 | 연성대부43 | J1549 | 9.6 |  |  |  | YT2 | YT2 | YT2 | [15 empty] | 0 | 0 | 0 | 0 | 0
YT2 | 연성대부43 | J1553 | 12.9 | 100-2 |  |  | YT2100-2 | YT2 | YT2 | 100-2 | 15677.5087 | 19242.0358 | 2 | 9621.0179 | [10 empty] | 9621.0179 | 26.359 | 32.4215 | 48.6323 | 0.56287
YT2 | 연성대부43 | J1554 | 5.5 | 100-1 |  |  | YT2100-1 | YT2 | YT2 | 100-1 | 9454.4913 | 11604.1179 | 4 | 2901.0295 | [10 empty] | 2901.0295 | 7.948 | 9.7761 | 14.6641 | 0.16972
YT2 | 연성대부43 | J1596 | 8.4 | 200-1 |  |  | YT2200-1 | YT2 | YT2 | 200-1 | 4717.0085 | 5789.4943 | 1 | 5789.4943 | [10 empty] | 5789.4943 | 15.8616 | 19.5098 | 29.2647 | 0.33871
YT2 | 연성대부43 | J1600 | 6.1 | 130-1 |  |  | YT2130-1 | YT2 | YT2 | 130-1 | 14386 | 17656.8823 | 6 | 2942.8137 | [10 empty] | 2942.8137 | 8.0625 | 9.9169 | 14.8753 | 0.17217
YT2 | 연성대부43 | J1601 | 6.1 | 140-1 |  |  | YT2140-1 | YT2 | YT2 | 140-1 | 16329 | 20041.6538 | 3 | 6680.5513 | [10 empty] | 6680.5513 | 18.3029 | 22.5125 | 33.7688 | 0.39084
YT2 | 연성대부43 | J1606 | 6.1 | 130-1 |  |  | YT2130-1 | YT2 | YT2 | 130-1 | 14386 | 17656.8823 | 6 | 2942.8137 | [10 empty] | 2942.8137 | 8.0625 | 9.9169 | 14.8753 | 0.17217
YT2 | 연성대부43 | J1607 | 6.1 | 140-1 |  |  | YT2140-1 | YT2 | YT2 | 140-1 | 16329 | 20041.6538 | 3 | 6680.5513 | [10 empty] | 6680.5513 | 18.3029 | 22.5125 | 33.7688 | 0.39084
YT2 | 연성대부43 | J1609 | 6.1 | 130-1 |  |  | YT2130-1 | YT2 | YT2 | 130-1 | 14386 | 17656.8823 | 6 | 2942.8137 | [10 empty] | 2942.8137 | 8.0625 | 9.9169 | 14.8753 | 0.17217
YT2 | 연성대부43 | J1610 | 6.1 | 130-1 |  |  | YT2130-1 | YT2 | YT2 | 130-1 | 14386 | 17656.8823 | 6 | 2942.8137 | [10 empty] | 2942.8137 | 8.0625 | 9.9169 | 14.8753 | 0.17217
YT2 | 연성대부43 | J1611 | 6.1 | 130-1 |  |  | YT2130-1 | YT2 | YT2 | 130-1 | 14386 | 17656.8823 | 6 | 2942.8137 | [10 empty] | 2942.8137 | 8.0625 | 9.9169 | 14.8753 | 0.17217
YT2 | 연성대부43 | J1612 | 6.1 | 130-1 |  |  | YT2130-1 | YT2 | YT2 | 130-1 | 14386 | 17656.8823 | 6 | 2942.8137 | [10 empty] | 2942.8137 | 8.0625 | 9.9169 | 14.8753 | 0.17217
YT2 | 연성대부43 | J1621 | 5.8 | 140-1 |  |  | YT2140-1 | YT2 | YT2 | 140-1 | 16329 | 20041.6538 | 3 | 6680.5513 | [10 empty] | 6680.5513 | 18.3029 | 22.5125 | 33.7688 | 0.39084
YT2 | 연성대부43 | J1644 | 7.7 | 120-4 |  |  | YT2120-4 | YT2 | YT2 | 120-4 | 16981.6428 | 20842.6852 | 2 | 10421.3426 | [10 empty] | 10421.3426 | 28.5516 | 35.1185 | 52.6777 | 0.6097
YT2 | 연성대부43 | J1648 | 17.3 | 200-2 |  |  | YT2200-2 | YT2 | YT2 | 200-2 | 10416.9915 | 12785.4576 | 3 | 4261.8192 | [10 empty] | 4261.8192 | 11.6762 | 14.3617 | 21.5426 | 0.24934
[25 empty] | 785149.4931 | 2151.0945 | 2645.8462 | 3968.7694 | 45.9348

## 2020(신규개발지)
▶ 신규개발지 격점별 수요량(생활용수)-2020년
번호 | 개발사업 |  | 인구 | 일평균 원단위 | 일평균 급수량 (㎥/일) | 일최대 급수량 (㎥/일) | 시간최대 급수량 (㎥/일) | 시간최대 급수량 (ℓ/sec) | 격점번호 | 행정동
1 | 신길 택지개발사업 |  | 12904 | 296.7742 | 3829.5742 | 4710.3763 | 7065.5644 | 81.7774 | 9602 | 원곡본동 | 일최대 | 1.23
2 | 신길온천역 국민임대주택단지 |  | 2577 | 296.7742 | 764.7871 | 940.6881 | 1411.0322 | 16.3314 | 9595 | 원곡본동 | 시간최대 | 1.5
3 | 안산신도시2단계지역용도전환 | 37블럭 | 3100 | 296.7742 | 920 | 1131.6 | 1697.4 | 19.6458 | 127 | 호수동 | 유수율 | 0.93
4 |  | 90블럭 | 17800 | 296.7742 | 5282.5806 | 6497.5742 | 9746.3613 | 112.8051 | 9472 | 사3동 | 일평균원단위 | 296.7742
5 | 군부대 |  |  |  | 118.2796 | 145.4839 | 218.2258 | 2.5258 | 9553 | 월피동
6 | 대부동 관광지 |  |  |  | 137.6344 | 169.2903 | 253.9355 | 2.9391 | 1659 | 대부동
| 계 |  | 36381 | 296.7742 | 11052.8559 | 13595.0128 | 20392.5192 | 236.0245

## 2020(공업)
▶ 격점별 수요량(공업용수)-2020년
소블럭명 | 수정블럭명 | 격점번호 | 지반고 | 검침분구1 | 검침분구2 | 검침분구3 | 검침분구1 | 검침분구2 | 검침분구3 | 검침분구1 |  |  |  |  | 검침분구2 |  |  |  |  | 검침분구3 |  |  |  |  | 급수량 (㎥/년) | 일평균급수량 (㎥/일) | 일최대급수량 (㎥/일) | 시간최대급수량 (㎥/일) | 시간최대급수량 (ℓ/sec) | 비고
[10 empty] | 검침분구 | 소비량 | 급수량 | 개소수 | 급수량/개소수 | 검침분구 | 소비량 | 급수량 | 개소수 | 급수량/개소수 | 검침분구 | 소비량 | 급수량 | 개소수 | 급수량/개소수
AC1 | 안산초지20 | J10 | 8.8 | 300 | 310 |  | AC1300 | AC1310 | AC1 | 300 | 6387897 | 8058076.6599 | 7 | 1151153.8086 | 310 | 8356103 | 10168285.0383 | 11 | 924389.5489 | [5 empty] | 2075543.3575 | 6918.4779 | 6918.4779 | 6918.4779 | 80.075
AC1 | 안산초지20 | J11 | 5.9 | 310 |  |  | AC1310 | AC1 | AC1 | 310 | 8356103 | 10168285.0383 | 11 | 924389.5489 | [10 empty] | 924389.5489 | 3081.2985 | 3081.2985 | 3081.2985 | 35.6632 |  | 유수율 | 0.93
AC1 | 안산초지20 | J12 | 9.4 | 300 | 310 |  | AC1300 | AC1310 | AC1 | 300 | 6387897 | 8058076.6599 | 7 | 1151153.8086 | 310 | 8356103 | 10168285.0383 | 11 | 924389.5489 | [5 empty] | 2075543.3575 | 6918.4779 | 6918.4779 | 6918.4779 | 80.075 |  | 일최대/일평균 | 1
AC1 | 안산초지20 | J13 | 23.6 | 300 |  |  | AC1300 | AC1 | AC1 | 300 | 6387897 | 8058076.6599 | 7 | 1151153.8086 | [10 empty] | 1151153.8086 | 3837.1794 | 3837.1794 | 3837.1794 | 44.4118 |  | 시간최대/일최대 | 1
AC1 | 안산초지20 | J14 | 5.9 | 310 |  |  | AC1310 | AC1 | AC1 | 310 | 8356103 | 10168285.0383 | 11 | 924389.5489 | [10 empty] | 924389.5489 | 3081.2985 | 3081.2985 | 3081.2985 | 35.6632 |  | 1년 | 300
AC1 | 안산초지20 | J15 | 5.7 | 310 |  |  | AC1310 | AC1 | AC1 | 310 | 8356103 | 10168285.0383 | 11 | 924389.5489 | [10 empty] | 924389.5489 | 3081.2985 | 3081.2985 | 3081.2985 | 35.6632
AC1 | 안산초지20 | J16 | 5.9 | 310 |  |  | AC1310 | AC1 | AC1 | 310 | 8356103 | 10168285.0383 | 11 | 924389.5489 | [10 empty] | 924389.5489 | 3081.2985 | 3081.2985 | 3081.2985 | 35.6632
YK1-2 | 연성공단33 | J17 | 8.8 | 311 |  |  | YK1-2311 | YK1-2 | YK1-2 | 311 | 2000046 | 2041736.31 | 2 | 1020868.155 | [10 empty] | 1020868.155 | 3402.8939 | 3402.8939 | 3402.8939 | 39.3853
YK1-2 | 연성공단33 | J18 | 10.1 | 311 |  |  | YK1-2311 | YK1-2 | YK1-2 | 311 | 2000046 | 2041736.31 | 2 | 1020868.155 | [10 empty] | 1020868.155 | 3402.8939 | 3402.8939 | 3402.8939 | 39.3853
AC1 | 안산초지20 | J19 | 6.1 | 310 |  |  | AC1310 | AC1 | AC1 | 310 | 8356103 | 10168285.0383 | 11 | 924389.5489 | [10 empty] | 924389.5489 | 3081.2985 | 3081.2985 | 3081.2985 | 35.6632
AC1 | 안산초지20 | J20 | 6.1 | 310 |  |  | AC1310 | AC1 | AC1 | 310 | 8356103 | 10168285.0383 | 11 | 924389.5489 | [10 empty] | 924389.5489 | 3081.2985 | 3081.2985 | 3081.2985 | 35.6632
AC1 | 안산초지20 | J3 | 13.7 | 300 |  |  | AC1300 | AC1 | AC1 | 300 | 6387897 | 8058076.6599 | 7 | 1151153.8086 | [10 empty] | 1151153.8086 | 3837.1794 | 3837.1794 | 3837.1794 | 44.4118
AC1 | 안산초지20 | J5 | 6.9 | 300 | 310 |  | AC1300 | AC1310 | AC1 | 300 | 6387897 | 8058076.6599 | 7 | 1151153.8086 | 310 | 8356103 | 10168285.0383 | 11 | 924389.5489 | [5 empty] | 2075543.3575 | 6918.4779 | 6918.4779 | 6918.4779 | 80.075
AC1 | 안산초지20 | J6 | 16.8 | 300 | 310 |  | AC1300 | AC1310 | AC1 | 300 | 6387897 | 8058076.6599 | 7 | 1151153.8086 | 310 | 8356103 | 10168285.0383 | 11 | 924389.5489 | [5 empty] | 2075543.3575 | 6918.4779 | 6918.4779 | 6918.4779 | 80.075
AC1 | 안산초지20 | J7 | 10.4 | 300 |  |  | AC1300 | AC1 | AC1 | 300 | 6387897 | 8058076.6599 | 7 | 1151153.8086 | [10 empty] | 1151153.8086 | 3837.1794 | 3837.1794 | 3837.1794 | 44.4118
AC1 | 안산초지20 | J8 | 13.2 |  |  |  | AC1 | AC1 | AC1 | [15 empty] | 0 | 0 | 0 | 0 | 0
AC1 | 안산초지20 | J9 | 7.3 | 310 |  |  | AC1310 | AC1 | AC1 | 310 | 8356103 | 10168285.0383 | 11 | 924389.5489 | [10 empty] | 924389.5489 | 3081.2985 | 3081.2985 | 3081.2985 | 35.6632
SK1 | 시흥직접3 | J1 | 6 |  |  |  | SK1 | SK1 | SK1 | [15 empty] | 0 | 0 | 0 | 0 | 0
SK1 | 시흥직접3 | J1000 | 2.9 | 343 |  |  | SK1343 | SK1 | SK1 | 343 | 309206 | 582781.4885 | 11 | 52980.1353 | [10 empty] | 52980.1353 | 176.6005 | 176.6005 | 176.6005 | 2.044
SK1 | 시흥직접3 | J1002 | 4.4 | 341 |  |  | SK1341 | SK1 | SK1 | 341 | 392993 | 495485.0104 | 13 | 38114.2316 | [10 empty] | 38114.2316 | 127.0474 | 127.0474 | 127.0474 | 1.4705
SK1 | 시흥직접3 | J1003 | 4.5 | 342-1 |  |  | SK1342-1 | SK1 | SK1 | 342-1 | 4054 | 5709.8058 | 2 | 2854.9029 | [10 empty] | 2854.9029 | 9.5163 | 9.5163 | 9.5163 | 0.11014
SK1 | 시흥직접3 | J106 | 4.6 | 342-1 |  |  | SK1342-1 | SK1 | SK1 | 342-1 | 4054 | 5709.8058 | 2 | 2854.9029 | [10 empty] | 2854.9029 | 9.5163 | 9.5163 | 9.5163 | 0.11014
SK1 | 시흥직접3 | J115 | 3.9 | 341 |  |  | SK1341 | SK1 | SK1 | 341 | 392993 | 495485.0104 | 13 | 38114.2316 | [10 empty] | 38114.2316 | 127.0474 | 127.0474 | 127.0474 | 1.4705
SK1 | 시흥직접3 | J191 | 4 | 341 |  |  | SK1341 | SK1 | SK1 | 341 | 392993 | 495485.0104 | 13 | 38114.2316 | [10 empty] | 38114.2316 | 127.0474 | 127.0474 | 127.0474 | 1.4705
SK1 | 시흥직접3 | J35 | 4.8 | 341 |  |  | SK1341 | SK1 | SK1 | 341 | 392993 | 495485.0104 | 13 | 38114.2316 | [10 empty] | 38114.2316 | 127.0474 | 127.0474 | 127.0474 | 1.4705
SK1 | 시흥직접3 | J4 | 4.8 |  |  |  | SK1 | SK1 | SK1 | [15 empty] | 0 | 0 | 0 | 0 | 0
SK1 | 시흥직접3 | J48 | 2.9 | 343 |  |  | SK1343 | SK1 | SK1 | 343 | 309206 | 582781.4885 | 11 | 52980.1353 | [10 empty] | 52980.1353 | 176.6005 | 176.6005 | 176.6005 | 2.044
SK1 | 시흥직접3 | J49 | 3.2 | 343 |  |  | SK1343 | SK1 | SK1 | 343 | 309206 | 582781.4885 | 11 | 52980.1353 | [10 empty] | 52980.1353 | 176.6005 | 176.6005 | 176.6005 | 2.044
SK1 | 시흥직접3 | J50 | 3.5 | 341 | 343 |  | SK1341 | SK1343 | SK1 | 341 | 392993 | 495485.0104 | 13 | 38114.2316 | 343 | 309206 | 582781.4885 | 11 | 52980.1353 | [5 empty] | 91094.3669 | 303.6479 | 303.6479 | 303.6479 | 3.5144
SK1 | 시흥직접3 | J51 | 4.1 | 341 |  |  | SK1341 | SK1 | SK1 | 341 | 392993 | 495485.0104 | 13 | 38114.2316 | [10 empty] | 38114.2316 | 127.0474 | 127.0474 | 127.0474 | 1.4705
SK1 | 시흥직접3 | J697 | 4.9 |  |  |  | SK1 | SK1 | SK1 | [15 empty] | 0 | 0 | 0 | 0 | 0
SK1 | 시흥직접3 | J71 | 3.9 | 341 | 343 |  | SK1341 | SK1343 | SK1 | 341 | 392993 | 495485.0104 | 13 | 38114.2316 | 343 | 309206 | 582781.4885 | 11 | 52980.1353 | [5 empty] | 91094.3669 | 303.6479 | 303.6479 | 303.6479 | 3.5144
SK1 | 시흥직접3 | J72 | 4.1 | 341 |  |  | SK1341 | SK1 | SK1 | 341 | 392993 | 495485.0104 | 13 | 38114.2316 | [10 empty] | 38114.2316 | 127.0474 | 127.0474 | 127.0474 | 1.4705
SK1 | 시흥직접3 | J77 | 4.6 | 341 |  |  | SK1341 | SK1 | SK1 | 341 | 392993 | 495485.0104 | 13 | 38114.2316 | [10 empty] | 38114.2316 | 127.0474 | 127.0474 | 127.0474 | 1.4705
SK1 | 시흥직접3 | J78 | 3.7 | 341 |  |  | SK1341 | SK1 | SK1 | 341 | 392993 | 495485.0104 | 13 | 38114.2316 | [10 empty] | 38114.2316 | 127.0474 | 127.0474 | 127.0474 | 1.4705
SK1 | 시흥직접3 | J81 | 4.8 | 341 |  |  | SK1341 | SK1 | SK1 | 341 | 392993 | 495485.0104 | 13 | 38114.2316 | [10 empty] | 38114.2316 | 127.0474 | 127.0474 | 127.0474 | 1.4705
SK1 | 시흥직접3 | J82 | 3.7 | 343 |  |  | SK1343 | SK1 | SK1 | 343 | 309206 | 582781.4885 | 11 | 52980.1353 | [10 empty] | 52980.1353 | 176.6005 | 176.6005 | 176.6005 | 2.044
SK1 | 시흥직접3 | J90 | 3.9 | 341 | 343 |  | SK1341 | SK1343 | SK1 | 341 | 392993 | 495485.0104 | 13 | 38114.2316 | 343 | 309206 | 582781.4885 | 11 | 52980.1353 | [5 empty] | 91094.3669 | 303.6479 | 303.6479 | 303.6479 | 3.5144
SK1 | 시흥직접3 | J91 | 3.4 | 341 | 343 |  | SK1341 | SK1343 | SK1 | 341 | 392993 | 495485.0104 | 13 | 38114.2316 | 343 | 309206 | 582781.4885 | 11 | 52980.1353 | [5 empty] | 91094.3669 | 303.6479 | 303.6479 | 303.6479 | 3.5144
SK1 | 시흥직접3 | J92 | 3.3 | 343 |  |  | SK1343 | SK1 | SK1 | 343 | 309206 | 582781.4885 | 11 | 52980.1353 | [10 empty] | 52980.1353 | 176.6005 | 176.6005 | 176.6005 | 2.044
SK1 | 시흥직접3 | J95 | 3.9 | 343 |  |  | SK1343 | SK1 | SK1 | 343 | 309206 | 582781.4885 | 11 | 52980.1353 | [10 empty] | 52980.1353 | 176.6005 | 176.6005 | 176.6005 | 2.044
SK1 | 시흥직접3 | J999 | 2.6 | 343 |  |  | SK1343 | SK1 | SK1 | 343 | 309206 | 582781.4885 | 11 | 52980.1353 | [10 empty] | 52980.1353 | 176.6005 | 176.6005 | 176.6005 | 2.044
SK1-1 | 시흥직접3 | J100 | 2.8 | 346 |  |  | SK1-1346 | SK1-1 | SK1-1 | 346 | 40876 | 114854.9017 | 16 | 7178.4314 | [10 empty] | 7178.4314 | 23.9281 | 23.9281 | 23.9281 | 0.27695
SK1-1 | 시흥직접3 | J101 | 0.1 | 360 |  |  | SK1-1360 | SK1-1 | SK1-1 | 360 | 1004 | 10509.5354 | 14 | 750.6811 | [10 empty] | 750.6811 | 2.5023 | 2.5023 | 2.5023 | 0.028961
SK1-1 | 시흥직접3 | J102 | 0.1 | 360 |  |  | SK1-1360 | SK1-1 | SK1-1 | 360 | 1004 | 10509.5354 | 14 | 750.6811 | [10 empty] | 750.6811 | 2.5023 | 2.5023 | 2.5023 | 0.028961
SK1-1 | 시흥직접3 | J103 | 2.6 | 352 |  |  | SK1-1352 | SK1-1 | SK1-1 | 352 | 39355 | 47977.8921 | 12 | 3998.1577 | [10 empty] | 3998.1577 | 13.3272 | 13.3272 | 13.3272 | 0.15425
SK1-1 | 시흥직접3 | J104 | 2.6 | 346 |  |  | SK1-1346 | SK1-1 | SK1-1 | 346 | 40876 | 114854.9017 | 16 | 7178.4314 | [10 empty] | 7178.4314 | 23.9281 | 23.9281 | 23.9281 | 0.27695
SK1-1 | 시흥직접3 | J105 | -0.3 | 360 |  |  | SK1-1360 | SK1-1 | SK1-1 | 360 | 1004 | 10509.5354 | 14 | 750.6811 | [10 empty] | 750.6811 | 2.5023 | 2.5023 | 2.5023 | 0.028961
SK1-1 | 시흥직접3 | J1055 | 0 |  |  |  | SK1-1 | SK1-1 | SK1-1 | [15 empty] | 0 | 0 | 0 | 0 | 0
SK1-1 | 시흥직접3 | J107 | 2.5 | 346 |  |  | SK1-1346 | SK1-1 | SK1-1 | 346 | 40876 | 114854.9017 | 16 | 7178.4314 | [10 empty] | 7178.4314 | 23.9281 | 23.9281 | 23.9281 | 0.27695
SK1-1 | 시흥직접3 | J109 | 2.9 | 345 |  |  | SK1-1345 | SK1-1 | SK1-1 | 345 | 155468 | 200774.6229 | 9 | 22308.2914 | [10 empty] | 22308.2914 | 74.361 | 74.361 | 74.361 | 0.86066
SK1-1 | 시흥직접3 | J113 | 0.3 | 352 | 356 |  | SK1-1352 | SK1-1356 | SK1-1 | 352 | 39355 | 47977.8921 | 12 | 3998.1577 | 356 | 912 | 1339.8881 | 17 | 78.8169 | [5 empty] | 4076.9746 | 13.5899 | 13.5899 | 13.5899 | 0.15729
SK1-1 | 시흥직접3 | J126 | 2.9 | 344 |  |  | SK1-1344 | SK1-1 | SK1-1 | 344 | 22615 | 49200.3824 | 9 | 5466.7092 | [10 empty] | 5466.7092 | 18.2224 | 18.2224 | 18.2224 | 0.21091
SK1-1 | 시흥직접3 | J128 | -0.3 | 360 | 356 |  | SK1-1360 | SK1-1356 | SK1-1 | 360 | 1004 | 10509.5354 | 14 | 750.6811 | 356 | 912 | 1339.8881 | 17 | 78.8169 | [5 empty] | 829.4981 | 2.765 | 2.765 | 2.765 | 0.032002
SK1-1 | 시흥직접3 | J129 | -0.2 | 360 | 356 |  | SK1-1360 | SK1-1356 | SK1-1 | 360 | 1004 | 10509.5354 | 14 | 750.6811 | 356 | 912 | 1339.8881 | 17 | 78.8169 | [5 empty] | 829.4981 | 2.765 | 2.765 | 2.765 | 0.032002
SK1-1 | 시흥직접3 | J130 | 0.3 | 356 |  |  | SK1-1356 | SK1-1 | SK1-1 | 356 | 912 | 1339.8881 | 17 | 78.8169 | [10 empty] | 78.8169 | 0.26272 | 0.26272 | 0.26272 | 0.0030408
SK1-1 | 시흥직접3 | J131 | -0.3 | 356 |  |  | SK1-1356 | SK1-1 | SK1-1 | 356 | 912 | 1339.8881 | 17 | 78.8169 | [10 empty] | 78.8169 | 0.26272 | 0.26272 | 0.26272 | 0.0030408
SK1-1 | 시흥직접3 | J133 | 7.8 | 352 | 356 |  | SK1-1352 | SK1-1356 | SK1-1 | 352 | 39355 | 47977.8921 | 12 | 3998.1577 | 356 | 912 | 1339.8881 | 17 | 78.8169 | [5 empty] | 4076.9746 | 13.5899 | 13.5899 | 13.5899 | 0.15729
SK1-1 | 시흥직접3 | J139 | 0.3 | 360 |  |  | SK1-1360 | SK1-1 | SK1-1 | 360 | 1004 | 10509.5354 | 14 | 750.6811 | [10 empty] | 750.6811 | 2.5023 | 2.5023 | 2.5023 | 0.028961
SK1-1 | 시흥직접3 | J140 | -0.4 | 356 |  |  | SK1-1356 | SK1-1 | SK1-1 | 356 | 912 | 1339.8881 | 17 | 78.8169 | [10 empty] | 78.8169 | 0.26272 | 0.26272 | 0.26272 | 0.0030408
SK1-1 | 시흥직접3 | J141 | -0.6 | 356 |  |  | SK1-1356 | SK1-1 | SK1-1 | 356 | 912 | 1339.8881 | 17 | 78.8169 | [10 empty] | 78.8169 | 0.26272 | 0.26272 | 0.26272 | 0.0030408
SK1-1 | 시흥직접3 | J142 | 8.1 | 360 |  |  | SK1-1360 | SK1-1 | SK1-1 | 360 | 1004 | 10509.5354 | 14 | 750.6811 | [10 empty] | 750.6811 | 2.5023 | 2.5023 | 2.5023 | 0.028961
SK1-1 | 시흥직접3 | J145 | 2.6 | 346 |  |  | SK1-1346 | SK1-1 | SK1-1 | 346 | 40876 | 114854.9017 | 16 | 7178.4314 | [10 empty] | 7178.4314 | 23.9281 | 23.9281 | 23.9281 | 0.27695
SK1-1 | 시흥직접3 | J146 | -0.1 | 356 |  |  | SK1-1356 | SK1-1 | SK1-1 | 356 | 912 | 1339.8881 | 17 | 78.8169 | [10 empty] | 78.8169 | 0.26272 | 0.26272 | 0.26272 | 0.0030408
SK1-1 | 시흥직접3 | J147 | -0.3 | 360 |  |  | SK1-1360 | SK1-1 | SK1-1 | 360 | 1004 | 10509.5354 | 14 | 750.6811 | [10 empty] | 750.6811 | 2.5023 | 2.5023 | 2.5023 | 0.028961
SK1-1 | 시흥직접3 | J148 | 0.3 | 360 |  |  | SK1-1360 | SK1-1 | SK1-1 | 360 | 1004 | 10509.5354 | 14 | 750.6811 | [10 empty] | 750.6811 | 2.5023 | 2.5023 | 2.5023 | 0.028961
SK1-1 | 시흥직접3 | J149 | -0.3 | 360 |  |  | SK1-1360 | SK1-1 | SK1-1 | 360 | 1004 | 10509.5354 | 14 | 750.6811 | [10 empty] | 750.6811 | 2.5023 | 2.5023 | 2.5023 | 0.028961
SK1-1 | 시흥직접3 | J150 | 2.8 | 345 |  |  | SK1-1345 | SK1-1 | SK1-1 | 345 | 155468 | 200774.6229 | 9 | 22308.2914 | [10 empty] | 22308.2914 | 74.361 | 74.361 | 74.361 | 0.86066
SK1-1 | 시흥직접3 | J151 | 0.9 | 360 |  |  | SK1-1360 | SK1-1 | SK1-1 | 360 | 1004 | 10509.5354 | 14 | 750.6811 | [10 empty] | 750.6811 | 2.5023 | 2.5023 | 2.5023 | 0.028961
SK1-1 | 시흥직접3 | J152 | 2.9 | 345 |  |  | SK1-1345 | SK1-1 | SK1-1 | 345 | 155468 | 200774.6229 | 9 | 22308.2914 | [10 empty] | 22308.2914 | 74.361 | 74.361 | 74.361 | 0.86066
SK1-1 | 시흥직접3 | J153 | -0.1 | 356 |  |  | SK1-1356 | SK1-1 | SK1-1 | 356 | 912 | 1339.8881 | 17 | 78.8169 | [10 empty] | 78.8169 | 0.26272 | 0.26272 | 0.26272 | 0.0030408
SK1-1 | 시흥직접3 | J154 | -0.5 | 356 |  |  | SK1-1356 | SK1-1 | SK1-1 | 356 | 912 | 1339.8881 | 17 | 78.8169 | [10 empty] | 78.8169 | 0.26272 | 0.26272 | 0.26272 | 0.0030408
SK1-1 | 시흥직접3 | J155 | 0.3 | 360 |  |  | SK1-1360 | SK1-1 | SK1-1 | 360 | 1004 | 10509.5354 | 14 | 750.6811 | [10 empty] | 750.6811 | 2.5023 | 2.5023 | 2.5023 | 0.028961
SK1-1 | 시흥직접3 | J156 | -0.3 | 356 |  |  | SK1-1356 | SK1-1 | SK1-1 | 356 | 912 | 1339.8881 | 17 | 78.8169 | [10 empty] | 78.8169 | 0.26272 | 0.26272 | 0.26272 | 0.0030408
SK1-1 | 시흥직접3 | J158 | 2.8 | 346 |  |  | SK1-1346 | SK1-1 | SK1-1 | 346 | 40876 | 114854.9017 | 16 | 7178.4314 | [10 empty] | 7178.4314 | 23.9281 | 23.9281 | 23.9281 | 0.27695
SK1-1 | 시흥직접3 | J159 | 2.4 | 346 |  |  | SK1-1346 | SK1-1 | SK1-1 | 346 | 40876 | 114854.9017 | 16 | 7178.4314 | [10 empty] | 7178.4314 | 23.9281 | 23.9281 | 23.9281 | 0.27695
SK1-1 | 시흥직접3 | J38 | 2.3 | 350 | 354 |  | SK1-1350 | SK1-1354 | SK1-1 | 350 | 3687 | 19510.3626 | 7 | 2787.1947 | 354 | 14620 | 17910.4527 | 8 | 2238.8066 | [5 empty] | 5026.0013 | 16.7533 | 16.7533 | 16.7533 | 0.1939
SK1-1 | 시흥직접3 | J39 | -0.2 | 350 | 354 |  | SK1-1350 | SK1-1354 | SK1-1 | 350 | 3687 | 19510.3626 | 7 | 2787.1947 | 354 | 14620 | 17910.4527 | 8 | 2238.8066 | [5 empty] | 5026.0013 | 16.7533 | 16.7533 | 16.7533 | 0.1939
SK1-1 | 시흥직접3 | J44 | 2.2 | 350 | 352 |  | SK1-1350 | SK1-1352 | SK1-1 | 350 | 3687 | 19510.3626 | 7 | 2787.1947 | 352 | 39355 | 47977.8921 | 12 | 3998.1577 | [5 empty] | 6785.3523 | 22.6178 | 22.6178 | 22.6178 | 0.26178
SK1-1 | 시흥직접3 | J45 | 1.7 | 352 |  |  | SK1-1352 | SK1-1 | SK1-1 | 352 | 39355 | 47977.8921 | 12 | 3998.1577 | [10 empty] | 3998.1577 | 13.3272 | 13.3272 | 13.3272 | 0.15425
SK1-1 | 시흥직접3 | J46 | 2.9 | 345 | 346 |  | SK1-1345 | SK1-1346 | SK1-1 | 345 | 155468 | 200774.6229 | 9 | 22308.2914 | 346 | 40876 | 114854.9017 | 16 | 7178.4314 | [5 empty] | 29486.7228 | 98.2891 | 98.2891 | 98.2891 | 1.1376
SK1-1 | 시흥직접3 | J47 | 2.9 | 344 | 345 | 346 | SK1-1344 | SK1-1345 | SK1-1346 | 344 | 22615 | 49200.3824 | 9 | 5466.7092 | 345 | 155468 | 200774.6229 | 9 | 22308.2914 | 346 | 40876 | 114854.9017 | 16 | 7178.4314 | 34953.4319 | 116.5114 | 116.5114 | 116.5114 | 1.3485
SK1-1 | 시흥직접3 | J52 | 2.5 | 344 | 346 |  | SK1-1344 | SK1-1346 | SK1-1 | 344 | 22615 | 49200.3824 | 9 | 5466.7092 | 346 | 40876 | 114854.9017 | 16 | 7178.4314 | [5 empty] | 12645.1405 | 42.1505 | 42.1505 | 42.1505 | 0.48785
SK1-1 | 시흥직접3 | J53 | 0.7 | 346 |  |  | SK1-1346 | SK1-1 | SK1-1 | 346 | 40876 | 114854.9017 | 16 | 7178.4314 | [10 empty] | 7178.4314 | 23.9281 | 23.9281 | 23.9281 | 0.27695
SK1-1 | 시흥직접3 | J55 | 2.9 | 350 | 352 |  | SK1-1350 | SK1-1352 | SK1-1 | 350 | 3687 | 19510.3626 | 7 | 2787.1947 | 352 | 39355 | 47977.8921 | 12 | 3998.1577 | [5 empty] | 6785.3523 | 22.6178 | 22.6178 | 22.6178 | 0.26178
SK1-1 | 시흥직접3 | J56 | 2.9 | 345 |  |  | SK1-1345 | SK1-1 | SK1-1 | 345 | 155468 | 200774.6229 | 9 | 22308.2914 | [10 empty] | 22308.2914 | 74.361 | 74.361 | 74.361 | 0.86066
SK1-1 | 시흥직접3 | J57 | 1.9 | 346 | 354 |  | SK1-1346 | SK1-1354 | SK1-1 | 346 | 40876 | 114854.9017 | 16 | 7178.4314 | 354 | 14620 | 17910.4527 | 8 | 2238.8066 | [5 empty] | 9417.238 | 31.3908 | 31.3908 | 31.3908 | 0.36332
SK1-1 | 시흥직접3 | J59 | 2.6 | 344 |  |  | SK1-1344 | SK1-1 | SK1-1 | 344 | 22615 | 49200.3824 | 9 | 5466.7092 | [10 empty] | 5466.7092 | 18.2224 | 18.2224 | 18.2224 | 0.21091
SK1-1 | 시흥직접3 | J60 | 2.6 | 344 |  |  | SK1-1344 | SK1-1 | SK1-1 | 344 | 22615 | 49200.3824 | 9 | 5466.7092 | [10 empty] | 5466.7092 | 18.2224 | 18.2224 | 18.2224 | 0.21091
SK1-1 | 시흥직접3 | J61 | 2.4 | 344 |  |  | SK1-1344 | SK1-1 | SK1-1 | 344 | 22615 | 49200.3824 | 9 | 5466.7092 | [10 empty] | 5466.7092 | 18.2224 | 18.2224 | 18.2224 | 0.21091
SK1-1 | 시흥직접3 | J62 | 2.8 | 344 |  |  | SK1-1344 | SK1-1 | SK1-1 | 344 | 22615 | 49200.3824 | 9 | 5466.7092 | [10 empty] | 5466.7092 | 18.2224 | 18.2224 | 18.2224 | 0.21091
SK1-1 | 시흥직접3 | J63 | -0.1 | 352 |  |  | SK1-1352 | SK1-1 | SK1-1 | 352 | 39355 | 47977.8921 | 12 | 3998.1577 | [10 empty] | 3998.1577 | 13.3272 | 13.3272 | 13.3272 | 0.15425
SK1-1 | 시흥직접3 | J64 | 2.5 | 345 | 346 |  | SK1-1345 | SK1-1346 | SK1-1 | 345 | 155468 | 200774.6229 | 9 | 22308.2914 | 346 | 40876 | 114854.9017 | 16 | 7178.4314 | [5 empty] | 29486.7228 | 98.2891 | 98.2891 | 98.2891 | 1.1376
SK1-1 | 시흥직접3 | J65 | 1.7 | 346 | 354 |  | SK1-1346 | SK1-1354 | SK1-1 | 346 | 40876 | 114854.9017 | 16 | 7178.4314 | 354 | 14620 | 17910.4527 | 8 | 2238.8066 | [5 empty] | 9417.238 | 31.3908 | 31.3908 | 31.3908 | 0.36332
SK1-1 | 시흥직접3 | J66 | 2.5 | 346 |  |  | SK1-1346 | SK1-1 | SK1-1 | 346 | 40876 | 114854.9017 | 16 | 7178.4314 | [10 empty] | 7178.4314 | 23.9281 | 23.9281 | 23.9281 | 0.27695
SK1-1 | 시흥직접3 | J67 | 1.7 | 350 | 352 | 356 | SK1-1350 | SK1-1352 | SK1-1356 | 350 | 3687 | 19510.3626 | 7 | 2787.1947 | 352 | 39355 | 47977.8921 | 12 | 3998.1577 | 356 | 912 | 1339.8881 | 17 | 78.8169 | 6864.1693 | 22.8806 | 22.8806 | 22.8806 | 0.26482
SK1-1 | 시흥직접3 | J68 | 1.7 | 354 | 356 |  | SK1-1354 | SK1-1356 | SK1-1 | 354 | 14620 | 17910.4527 | 8 | 2238.8066 | 356 | 912 | 1339.8881 | 17 | 78.8169 | [5 empty] | 2317.6235 | 7.7254 | 7.7254 | 7.7254 | 0.089414
SK1-1 | 시흥직접3 | J69 | 1.5 | 350 | 354 | 356 | SK1-1350 | SK1-1354 | SK1-1356 | 350 | 3687 | 19510.3626 | 7 | 2787.1947 | 354 | 14620 | 17910.4527 | 8 | 2238.8066 | 356 | 912 | 1339.8881 | 17 | 78.8169 | 5104.8182 | 17.0161 | 17.0161 | 17.0161 | 0.19695
SK1-1 | 시흥직접3 | J70 | 2.5 | 344 | 346 |  | SK1-1344 | SK1-1346 | SK1-1 | 344 | 22615 | 49200.3824 | 9 | 5466.7092 | 346 | 40876 | 114854.9017 | 16 | 7178.4314 | [5 empty] | 12645.1405 | 42.1505 | 42.1505 | 42.1505 | 0.48785
SK1-1 | 시흥직접3 | J73 | 4.1 | 350 | 352 |  | SK1-1350 | SK1-1352 | SK1-1 | 350 | 3687 | 19510.3626 | 7 | 2787.1947 | 352 | 39355 | 47977.8921 | 12 | 3998.1577 | [5 empty] | 6785.3523 | 22.6178 | 22.6178 | 22.6178 | 0.26178
SK1-1 | 시흥직접3 | J74 | -0.2 | 354 | 356 | 360 | SK1-1354 | SK1-1356 | SK1-1360 | 354 | 14620 | 17910.4527 | 8 | 2238.8066 | 356 | 912 | 1339.8881 | 17 | 78.8169 | 360 | 1004 | 10509.5354 | 14 | 750.6811 | 3068.3046 | 10.2277 | 10.2277 | 10.2277 | 0.11838
SK1-1 | 시흥직접3 | J75 | -0.5 | 352 | 356 |  | SK1-1352 | SK1-1356 | SK1-1 | 352 | 39355 | 47977.8921 | 12 | 3998.1577 | 356 | 912 | 1339.8881 | 17 | 78.8169 | [5 empty] | 4076.9746 | 13.5899 | 13.5899 | 13.5899 | 0.15729
SK1-1 | 시흥직접3 | J76 | 2.9 | 345 |  |  | SK1-1345 | SK1-1 | SK1-1 | 345 | 155468 | 200774.6229 | 9 | 22308.2914 | [10 empty] | 22308.2914 | 74.361 | 74.361 | 74.361 | 0.86066
SK1-1 | 시흥직접3 | J80 | 0.3 | 354 | 360 |  | SK1-1354 | SK1-1360 | SK1-1 | 354 | 14620 | 17910.4527 | 8 | 2238.8066 | 360 | 1004 | 10509.5354 | 14 | 750.6811 | [5 empty] | 2989.4877 | 9.965 | 9.965 | 9.965 | 0.11534
SK1-1 | 시흥직접3 | J89 | 2.9 | 344 | 345 |  | SK1-1344 | SK1-1345 | SK1-1 | 344 | 22615 | 49200.3824 | 9 | 5466.7092 | 345 | 155468 | 200774.6229 | 9 | 22308.2914 | [5 empty] | 27775.0006 | 92.5833 | 92.5833 | 92.5833 | 1.0716
SK1-1 | 시흥직접3 | J97 | 4.5 | 352 |  |  | SK1-1352 | SK1-1 | SK1-1 | 352 | 39355 | 47977.8921 | 12 | 3998.1577 | [10 empty] | 3998.1577 | 13.3272 | 13.3272 | 13.3272 | 0.15425
SK1-1 | 시흥직접3 | J98 | 1.3 | 352 |  |  | SK1-1352 | SK1-1 | SK1-1 | 352 | 39355 | 47977.8921 | 12 | 3998.1577 | [10 empty] | 3998.1577 | 13.3272 | 13.3272 | 13.3272 | 0.15425
SK1-1 | 시흥직접3 | J99 | 1.4 | 346 |  |  | SK1-1346 | SK1-1 | SK1-1 | 346 | 40876 | 114854.9017 | 16 | 7178.4314 | [10 empty] | 7178.4314 | 23.9281 | 23.9281 | 23.9281 | 0.27695
SK1-2 | 시흥직접4 | J108 | 3.2 | 371 |  |  | SK1-2371 | SK1-2 | SK1-2 | 371 | 1583960 | 1648162.3579 | 16 | 103010.1474 | [10 empty] | 103010.1474 | 343.3672 | 343.3672 | 343.3672 | 3.9742
SK1-2 | 시흥직접4 | J110 | 3.6 | 371 |  |  | SK1-2371 | SK1-2 | SK1-2 | 371 | 1583960 | 1648162.3579 | 16 | 103010.1474 | [10 empty] | 103010.1474 | 343.3672 | 343.3672 | 343.3672 | 3.9742
SK1-2 | 시흥직접4 | J111 | 3.8 | 371 |  |  | SK1-2371 | SK1-2 | SK1-2 | 371 | 1583960 | 1648162.3579 | 16 | 103010.1474 | [10 empty] | 103010.1474 | 343.3672 | 343.3672 | 343.3672 | 3.9742
SK1-2 | 시흥직접4 | J112 | 3.8 | 371 |  |  | SK1-2371 | SK1-2 | SK1-2 | 371 | 1583960 | 1648162.3579 | 16 | 103010.1474 | [10 empty] | 103010.1474 | 343.3672 | 343.3672 | 343.3672 | 3.9742
SK1-2 | 시흥직접4 | J114 | 4.5 | 342 | 371 |  | SK1-2342 | SK1-2371 | SK1-2 | 342 | 53345 | 134210.9977 | 8 | 16776.3747 | 371 | 1583960 | 1648162.3579 | 16 | 103010.1474 | [5 empty] | 119786.5221 | 399.2884 | 399.2884 | 399.2884 | 4.6214
SK1-2 | 시흥직접4 | J116 | 3.5 | 371 |  |  | SK1-2371 | SK1-2 | SK1-2 | 371 | 1583960 | 1648162.3579 | 16 | 103010.1474 | [10 empty] | 103010.1474 | 343.3672 | 343.3672 | 343.3672 | 3.9742
SK1-2 | 시흥직접4 | J117 | 5.7 | 371 |  |  | SK1-2371 | SK1-2 | SK1-2 | 371 | 1583960 | 1648162.3579 | 16 | 103010.1474 | [10 empty] | 103010.1474 | 343.3672 | 343.3672 | 343.3672 | 3.9742
SK1-2 | 시흥직접4 | J118 | 5.6 | 342 |  |  | SK1-2342 | SK1-2 | SK1-2 | 342 | 53345 | 134210.9977 | 8 | 16776.3747 | [10 empty] | 16776.3747 | 55.9212 | 55.9212 | 55.9212 | 0.64724
SK1-2 | 시흥직접4 | J119 | 3.2 | 371 |  |  | SK1-2371 | SK1-2 | SK1-2 | 371 | 1583960 | 1648162.3579 | 16 | 103010.1474 | [10 empty] | 103010.1474 | 343.3672 | 343.3672 | 343.3672 | 3.9742
SK1-2 | 시흥직접4 | J120 | 5.1 | 371 | 369 |  | SK1-2371 | SK1-2369 | SK1-2 | 371 | 1583960 | 1648162.3579 | 16 | 103010.1474 | 369 | 269476 | 428011.3091 | 10 | 42801.1309 | [5 empty] | 145811.2783 | 486.0376 | 486.0376 | 486.0376 | 5.6254
SK1-2 | 시흥직접4 | J121 | 5.6 | 371 |  |  | SK1-2371 | SK1-2 | SK1-2 | 371 | 1583960 | 1648162.3579 | 16 | 103010.1474 | [10 empty] | 103010.1474 | 343.3672 | 343.3672 | 343.3672 | 3.9742
SK1-2 | 시흥직접4 | J122 | 4.2 | 371 |  |  | SK1-2371 | SK1-2 | SK1-2 | 371 | 1583960 | 1648162.3579 | 16 | 103010.1474 | [10 empty] | 103010.1474 | 343.3672 | 343.3672 | 343.3672 | 3.9742
SK1-2 | 시흥직접4 | J123 | 4.5 | 342 |  |  | SK1-2342 | SK1-2 | SK1-2 | 342 | 53345 | 134210.9977 | 8 | 16776.3747 | [10 empty] | 16776.3747 | 55.9212 | 55.9212 | 55.9212 | 0.64724
SK1-2 | 시흥직접4 | J124 | 4.4 | 342 |  |  | SK1-2342 | SK1-2 | SK1-2 | 342 | 53345 | 134210.9977 | 8 | 16776.3747 | [10 empty] | 16776.3747 | 55.9212 | 55.9212 | 55.9212 | 0.64724
SK1-2 | 시흥직접4 | J125 | 3.3 | 367 |  |  | SK1-2367 | SK1-2 | SK1-2 | 367 | 884018 | 970428.3033 | 13 | 74648.331 | [10 empty] | 74648.331 | 248.8278 | 248.8278 | 248.8278 | 2.88
SK1-2 | 시흥직접4 | J127 | 3.6 | 367 |  |  | SK1-2367 | SK1-2 | SK1-2 | 367 | 884018 | 970428.3033 | 13 | 74648.331 | [10 empty] | 74648.331 | 248.8278 | 248.8278 | 248.8278 | 2.88
SK1-2 | 시흥직접4 | J132 | 3.2 | 367 |  |  | SK1-2367 | SK1-2 | SK1-2 | 367 | 884018 | 970428.3033 | 13 | 74648.331 | [10 empty] | 74648.331 | 248.8278 | 248.8278 | 248.8278 | 2.88
SK1-2 | 시흥직접4 | J134 | 2.7 | 369 | 364 |  | SK1-2369 | SK1-2364 | SK1-2 | 369 | 269476 | 428011.3091 | 10 | 42801.1309 | 364 | 18825 | 26189.4285 | 8 | 3273.6786 | [5 empty] | 46074.8095 | 153.5827 | 153.5827 | 153.5827 | 1.7776
SK1-2 | 시흥직접4 | J135 | 2.6 | 364 |  |  | SK1-2364 | SK1-2 | SK1-2 | 364 | 18825 | 26189.4285 | 8 | 3273.6786 | [10 empty] | 3273.6786 | 10.9123 | 10.9123 | 10.9123 | 0.1263
SK1-2 | 시흥직접4 | J136 | 3.4 | 367 |  |  | SK1-2367 | SK1-2 | SK1-2 | 367 | 884018 | 970428.3033 | 13 | 74648.331 | [10 empty] | 74648.331 | 248.8278 | 248.8278 | 248.8278 | 2.88
SK1-2 | 시흥직접4 | J137 | 2.6 | 365 |  |  | SK1-2365 | SK1-2 | SK1-2 | 365 | 20145 | 51128.2301 | 4 | 12782.0575 | [10 empty] | 12782.0575 | 42.6069 | 42.6069 | 42.6069 | 0.49313
SK1-2 | 시흥직접4 | J138 | 2.5 | 364 | 365 |  | SK1-2364 | SK1-2365 | SK1-2 | 364 | 18825 | 26189.4285 | 8 | 3273.6786 | 365 | 20145 | 51128.2301 | 4 | 12782.0575 | [5 empty] | 16055.7361 | 53.5191 | 53.5191 | 53.5191 | 0.61943
SK1-2 | 시흥직접4 | J143 | 2.6 | 365 | 369 |  | SK1-2365 | SK1-2369 | SK1-2 | 365 | 20145 | 51128.2301 | 4 | 12782.0575 | 369 | 269476 | 428011.3091 | 10 | 42801.1309 | [5 empty] | 55583.1884 | 185.2773 | 185.2773 | 185.2773 | 2.1444
SK1-2 | 시흥직접4 | J144 | 2.4 | 364 | 365 |  | SK1-2364 | SK1-2365 | SK1-2 | 364 | 18825 | 26189.4285 | 8 | 3273.6786 | 365 | 20145 | 51128.2301 | 4 | 12782.0575 | [5 empty] | 16055.7361 | 53.5191 | 53.5191 | 53.5191 | 0.61943
SK1-2 | 시흥직접4 | J157 | 3.3 | 367 |  |  | SK1-2367 | SK1-2 | SK1-2 | 367 | 884018 | 970428.3033 | 13 | 74648.331 | [10 empty] | 74648.331 | 248.8278 | 248.8278 | 248.8278 | 2.88
YK3-1 | 연성공단40 | J228 | 5.9 | 332 |  |  | YK3-1332 | YK3-1 | YK3-1 | 332 | 56627 | 169014.1316 | 6 | 28169.0219 | [10 empty] | 28169.0219 | 93.8967 | 93.8967 | 93.8967 | 1.0868
YK3-1 | 연성공단40 | J229 | 5.5 | 332 |  |  | YK3-1332 | YK3-1 | YK3-1 | 332 | 56627 | 169014.1316 | 6 | 28169.0219 | [10 empty] | 28169.0219 | 93.8967 | 93.8967 | 93.8967 | 1.0868
YK3-1 | 연성공단40 | J230 | 5.4 | 332 |  |  | YK3-1332 | YK3-1 | YK3-1 | 332 | 56627 | 169014.1316 | 6 | 28169.0219 | [10 empty] | 28169.0219 | 93.8967 | 93.8967 | 93.8967 | 1.0868
YK3-1 | 연성공단40 | J231 | 5.6 | 332 |  |  | YK3-1332 | YK3-1 | YK3-1 | 332 | 56627 | 169014.1316 | 6 | 28169.0219 | [10 empty] | 28169.0219 | 93.8967 | 93.8967 | 93.8967 | 1.0868
YK3-1 | 연성공단40 | J266 | 6 | 332 |  |  | YK3-1332 | YK3-1 | YK3-1 | 332 | 56627 | 169014.1316 | 6 | 28169.0219 | [10 empty] | 28169.0219 | 93.8967 | 93.8967 | 93.8967 | 1.0868
YK3-1 | 연성공단40 | J269 | 5.6 | 332 |  |  | YK3-1332 | YK3-1 | YK3-1 | 332 | 56627 | 169014.1316 | 6 | 28169.0219 | [10 empty] | 28169.0219 | 93.8967 | 93.8967 | 93.8967 | 1.0868
SK1-2 | 시흥직접4 | J36 | 3.1 | 369 | 367 |  | SK1-2369 | SK1-2367 | SK1-2 | 369 | 269476 | 428011.3091 | 10 | 42801.1309 | 367 | 884018 | 970428.3033 | 13 | 74648.331 | [5 empty] | 117449.4619 | 391.4982 | 391.4982 | 391.4982 | 4.5312
SK1-2 | 시흥직접4 | J37 | 2.8 | 369 | 364 | 367 | SK1-2369 | SK1-2364 | SK1-2367 | 369 | 269476 | 428011.3091 | 10 | 42801.1309 | 364 | 18825 | 26189.4285 | 8 | 3273.6786 | 367 | 884018 | 970428.3033 | 13 | 74648.331 | 120723.1405 | 402.4105 | 402.4105 | 402.4105 | 4.6575
SK1-2 | 시흥직접4 | J40 | 2.9 | 371 | 369 |  | SK1-2371 | SK1-2369 | SK1-2 | 371 | 1583960 | 1648162.3579 | 16 | 103010.1474 | 369 | 269476 | 428011.3091 | 10 | 42801.1309 | [5 empty] | 145811.2783 | 486.0376 | 486.0376 | 486.0376 | 5.6254
SK1-2 | 시흥직접4 | J41 | 2.6 | 369 |  |  | SK1-2369 | SK1-2 | SK1-2 | 369 | 269476 | 428011.3091 | 10 | 42801.1309 | [10 empty] | 42801.1309 | 142.6704 | 142.6704 | 142.6704 | 1.6513
SK1-2 | 시흥직접4 | J42 | 3.4 | 367 |  |  | SK1-2367 | SK1-2 | SK1-2 | 367 | 884018 | 970428.3033 | 13 | 74648.331 | [10 empty] | 74648.331 | 248.8278 | 248.8278 | 248.8278 | 2.88
SK1-2 | 시흥직접4 | J43 | 3.5 | 369 | 367 |  | SK1-2369 | SK1-2367 | SK1-2 | 369 | 269476 | 428011.3091 | 10 | 42801.1309 | 367 | 884018 | 970428.3033 | 13 | 74648.331 | [5 empty] | 117449.4619 | 391.4982 | 391.4982 | 391.4982 | 4.5312
SK1-2 | 시흥직접4 | J54 | 3.5 | 369 |  |  | SK1-2369 | SK1-2 | SK1-2 | 369 | 269476 | 428011.3091 | 10 | 42801.1309 | [10 empty] | 42801.1309 | 142.6704 | 142.6704 | 142.6704 | 1.6513
SK1-2 | 시흥직접4 | J58 | 3.7 | 367 |  |  | SK1-2367 | SK1-2 | SK1-2 | 367 | 884018 | 970428.3033 | 13 | 74648.331 | [10 empty] | 74648.331 | 248.8278 | 248.8278 | 248.8278 | 2.88
SK1-2 | 시흥직접4 | J79 | 4.3 | 342 |  |  | SK1-2342 | SK1-2 | SK1-2 | 342 | 53345 | 134210.9977 | 8 | 16776.3747 | [10 empty] | 16776.3747 | 55.9212 | 55.9212 | 55.9212 | 0.64724
SK1-2 | 시흥직접4 | J83 | 3.8 | 371 |  |  | SK1-2371 | SK1-2 | SK1-2 | 371 | 1583960 | 1648162.3579 | 16 | 103010.1474 | [10 empty] | 103010.1474 | 343.3672 | 343.3672 | 343.3672 | 3.9742
SK1-2 | 시흥직접4 | J84 | 3.8 | 371 |  |  | SK1-2371 | SK1-2 | SK1-2 | 371 | 1583960 | 1648162.3579 | 16 | 103010.1474 | [10 empty] | 103010.1474 | 343.3672 | 343.3672 | 343.3672 | 3.9742
SK1-2 | 시흥직접4 | J85 | 3.2 | 369 |  |  | SK1-2369 | SK1-2 | SK1-2 | 369 | 269476 | 428011.3091 | 10 | 42801.1309 | [10 empty] | 42801.1309 | 142.6704 | 142.6704 | 142.6704 | 1.6513
SK1-2 | 시흥직접4 | J86 | 2.8 | 364 | 367 |  | SK1-2364 | SK1-2367 | SK1-2 | 364 | 18825 | 26189.4285 | 8 | 3273.6786 | 367 | 884018 | 970428.3033 | 13 | 74648.331 | [5 empty] | 77922.0096 | 259.74 | 259.74 | 259.74 | 3.0063
SK1-2 | 시흥직접4 | J87 | 2.9 | 364 | 367 |  | SK1-2364 | SK1-2367 | SK1-2 | 364 | 18825 | 26189.4285 | 8 | 3273.6786 | 367 | 884018 | 970428.3033 | 13 | 74648.331 | [5 empty] | 77922.0096 | 259.74 | 259.74 | 259.74 | 3.0063
SK1-2 | 시흥직접4 | J88 | 2.8 | 364 | 367 |  | SK1-2364 | SK1-2367 | SK1-2 | 364 | 18825 | 26189.4285 | 8 | 3273.6786 | 367 | 884018 | 970428.3033 | 13 | 74648.331 | [5 empty] | 77922.0096 | 259.74 | 259.74 | 259.74 | 3.0063
SK1-2 | 시흥직접4 | J93 | 3.9 | 342 |  |  | SK1-2342 | SK1-2 | SK1-2 | 342 | 53345 | 134210.9977 | 8 | 16776.3747 | [10 empty] | 16776.3747 | 55.9212 | 55.9212 | 55.9212 | 0.64724
SK1-2 | 시흥직접4 | J94 | 3.7 | 342 | 371 |  | SK1-2342 | SK1-2371 | SK1-2 | 342 | 53345 | 134210.9977 | 8 | 16776.3747 | 371 | 1583960 | 1648162.3579 | 16 | 103010.1474 | [5 empty] | 119786.5221 | 399.2884 | 399.2884 | 399.2884 | 4.6214
SK1-2 | 시흥직접4 | J96 | 3.9 | 342 | 371 |  | SK1-2342 | SK1-2371 | SK1-2 | 342 | 53345 | 134210.9977 | 8 | 16776.3747 | 371 | 1583960 | 1648162.3579 | 16 | 103010.1474 | [5 empty] | 119786.5221 | 399.2884 | 399.2884 | 399.2884 | 4.6214
YK1 | 연성공단34 | J1018 | 14.5 | 321-1 |  |  | YK1321-1 | YK1 | YK1 | 321-1 | 56272 | 118758.1385 | 11 | 10796.1944 | [10 empty] | 10796.1944 | 35.9873 | 35.9873 | 35.9873 | 0.41652
YK1 | 연성공단34 | J21 | 7.6 | 320 | 321-2 |  | YK1320 | YK1321-2 | YK1 | 320 | 363135 | 1019928.4869 | 11 | 92720.7715 | 321-2 | 11845 | 12801.2196 | 3 | 4267.0732 | [5 empty] | 96987.8447 | 323.2928 | 323.2928 | 323.2928 | 3.7418
YK1 | 연성공단34 | J22 | 7.4 | 321-2 |  |  | YK1321-2 | YK1 | YK1 | 321-2 | 11845 | 12801.2196 | 3 | 4267.0732 | [10 empty] | 4267.0732 | 14.2236 | 14.2236 | 14.2236 | 0.16462
YK1 | 연성공단34 | J25 | 7.9 | 320 |  |  | YK1320 | YK1 | YK1 | 320 | 363135 | 1019928.4869 | 11 | 92720.7715 | [10 empty] | 92720.7715 | 309.0692 | 309.0692 | 309.0692 | 3.5772
YK1 | 연성공단34 | J29 | 10.2 | 325-2 |  |  | YK1325-2 | YK1 | YK1 | 325-2 | 25797 | 29067.1318 | 3 | 9689.0439 | [10 empty] | 9689.0439 | 32.2968 | 32.2968 | 32.2968 | 0.37381
YK1 | 연성공단34 | J296 | 8.3 | 321-2 |  |  | YK1321-2 | YK1 | YK1 | 321-2 | 11845 | 12801.2196 | 3 | 4267.0732 | [10 empty] | 4267.0732 | 14.2236 | 14.2236 | 14.2236 | 0.16462
YK1 | 연성공단34 | J297 | 7.3 |  |  |  | YK1 | YK1 | YK1 | [15 empty] | 0 | 0 | 0 | 0 | 0
YK1 | 연성공단34 | J33 | 10.5 | 325-2 |  |  | YK1325-2 | YK1 | YK1 | 325-2 | 25797 | 29067.1318 | 3 | 9689.0439 | [10 empty] | 9689.0439 | 32.2968 | 32.2968 | 32.2968 | 0.37381
YK1 | 연성공단34 | J34 | 10.4 | 325-2 |  |  | YK1325-2 | YK1 | YK1 | 325-2 | 25797 | 29067.1318 | 3 | 9689.0439 | [10 empty] | 9689.0439 | 32.2968 | 32.2968 | 32.2968 | 0.37381
YK1 | 연성공단34 | J362 | 16.4 | 321-1 | 320 |  | YK1321-1 | YK1320 | YK1 | 321-1 | 56272 | 118758.1385 | 11 | 10796.1944 | 320 | 363135 | 1019928.4869 | 11 | 92720.7715 | [5 empty] | 103516.9659 | 345.0566 | 345.0566 | 345.0566 | 3.9937
YK1 | 연성공단34 | J366 | 7.3 |  |  |  | YK1 | YK1 | YK1 | [15 empty] | 0 | 0 | 0 | 0 | 0
YK1 | 연성공단34 | J374 | 12.1 | 318 |  |  | YK1318 | YK1 | YK1 | 318 | 553696 | 1500400.1525 | 8 | 187550.0191 | [10 empty] | 187550.0191 | 625.1667 | 625.1667 | 625.1667 | 7.2357
YK1 | 연성공단34 | J375 | 11.9 | 318 |  |  | YK1318 | YK1 | YK1 | 318 | 553696 | 1500400.1525 | 8 | 187550.0191 | [10 empty] | 187550.0191 | 625.1667 | 625.1667 | 625.1667 | 7.2357
YK1 | 연성공단34 | J379 | 11 | 321-1 | 320 |  | YK1321-1 | YK1320 | YK1 | 321-1 | 56272 | 118758.1385 | 11 | 10796.1944 | 320 | 363135 | 1019928.4869 | 11 | 92720.7715 | [5 empty] | 103516.9659 | 345.0566 | 345.0566 | 345.0566 | 3.9937
YK1 | 연성공단34 | J381 | 10.3 | 318 |  |  | YK1318 | YK1 | YK1 | 318 | 553696 | 1500400.1525 | 8 | 187550.0191 | [10 empty] | 187550.0191 | 625.1667 | 625.1667 | 625.1667 | 7.2357
YK1 | 연성공단34 | J388 | 19.2 | 318 |  |  | YK1318 | YK1 | YK1 | 318 | 553696 | 1500400.1525 | 8 | 187550.0191 | [10 empty] | 187550.0191 | 625.1667 | 625.1667 | 625.1667 | 7.2357
YK1 | 연성공단34 | J395 | 19.9 | 318 |  |  | YK1318 | YK1 | YK1 | 318 | 553696 | 1500400.1525 | 8 | 187550.0191 | [10 empty] | 187550.0191 | 625.1667 | 625.1667 | 625.1667 | 7.2357
YK1 | 연성공단34 | J396 | 14.7 | 321-1 | 320 |  | YK1321-1 | YK1320 | YK1 | 321-1 | 56272 | 118758.1385 | 11 | 10796.1944 | 320 | 363135 | 1019928.4869 | 11 | 92720.7715 | [5 empty] | 103516.9659 | 345.0566 | 345.0566 | 345.0566 | 3.9937
YK1 | 연성공단34 | J397 | 17.1 | 320 |  |  | YK1320 | YK1 | YK1 | 320 | 363135 | 1019928.4869 | 11 | 92720.7715 | [10 empty] | 92720.7715 | 309.0692 | 309.0692 | 309.0692 | 3.5772
YK1 | 연성공단34 | J405 | 19.7 | 321-1 | 320 |  | YK1321-1 | YK1320 | YK1 | 321-1 | 56272 | 118758.1385 | 11 | 10796.1944 | 320 | 363135 | 1019928.4869 | 11 | 92720.7715 | [5 empty] | 103516.9659 | 345.0566 | 345.0566 | 345.0566 | 3.9937
YK1 | 연성공단34 | J406 | 29.1 | 321-1 |  |  | YK1321-1 | YK1 | YK1 | 321-1 | 56272 | 118758.1385 | 11 | 10796.1944 | [10 empty] | 10796.1944 | 35.9873 | 35.9873 | 35.9873 | 0.41652
YK1 | 연성공단34 | J408 | 24.5 | 321-1 |  |  | YK1321-1 | YK1 | YK1 | 321-1 | 56272 | 118758.1385 | 11 | 10796.1944 | [10 empty] | 10796.1944 | 35.9873 | 35.9873 | 35.9873 | 0.41652
YK1 | 연성공단34 | J410 | 17.2 | 320 |  |  | YK1320 | YK1 | YK1 | 320 | 363135 | 1019928.4869 | 11 | 92720.7715 | [10 empty] | 92720.7715 | 309.0692 | 309.0692 | 309.0692 | 3.5772
YK1 | 연성공단34 | J411 | 14.8 | 320 |  |  | YK1320 | YK1 | YK1 | 320 | 363135 | 1019928.4869 | 11 | 92720.7715 | [10 empty] | 92720.7715 | 309.0692 | 309.0692 | 309.0692 | 3.5772
YK1 | 연성공단34 | J413 | 16.2 | 318 |  |  | YK1318 | YK1 | YK1 | 318 | 553696 | 1500400.1525 | 8 | 187550.0191 | [10 empty] | 187550.0191 | 625.1667 | 625.1667 | 625.1667 | 7.2357
YK1 | 연성공단34 | J414 | 8.7 | 320 |  |  | YK1320 | YK1 | YK1 | 320 | 363135 | 1019928.4869 | 11 | 92720.7715 | [10 empty] | 92720.7715 | 309.0692 | 309.0692 | 309.0692 | 3.5772
YK1 | 연성공단34 | J416 | 21.7 | 321-1 |  |  | YK1321-1 | YK1 | YK1 | 321-1 | 56272 | 118758.1385 | 11 | 10796.1944 | [10 empty] | 10796.1944 | 35.9873 | 35.9873 | 35.9873 | 0.41652
YK1 | 연성공단34 | J417 | 20.1 | 318 |  |  | YK1318 | YK1 | YK1 | 318 | 553696 | 1500400.1525 | 8 | 187550.0191 | [10 empty] | 187550.0191 | 625.1667 | 625.1667 | 625.1667 | 7.2357
YK1 | 연성공단34 | J418 | 19.9 | 321-1 | 320 |  | YK1321-1 | YK1320 | YK1 | 321-1 | 56272 | 118758.1385 | 11 | 10796.1944 | 320 | 363135 | 1019928.4869 | 11 | 92720.7715 | [5 empty] | 103516.9659 | 345.0566 | 345.0566 | 345.0566 | 3.9937
YK1 | 연성공단34 | J420 | 23.5 | 321-1 |  |  | YK1321-1 | YK1 | YK1 | 321-1 | 56272 | 118758.1385 | 11 | 10796.1944 | [10 empty] | 10796.1944 | 35.9873 | 35.9873 | 35.9873 | 0.41652
YK1 | 연성공단34 | J424 | 8.7 | 318 |  |  | YK1318 | YK1 | YK1 | 318 | 553696 | 1500400.1525 | 8 | 187550.0191 | [10 empty] | 187550.0191 | 625.1667 | 625.1667 | 625.1667 | 7.2357
YK1 | 연성공단34 | J425 | 29.5 | 321-1 |  |  | YK1321-1 | YK1 | YK1 | 321-1 | 56272 | 118758.1385 | 11 | 10796.1944 | [10 empty] | 10796.1944 | 35.9873 | 35.9873 | 35.9873 | 0.41652
YK1-1 | 연성공단33 | J1024 | 7.3 | 319 |  |  | YK1-1319 | YK1-1 | YK1-1 | 319 | 634408 | 652826.3003 | 9 | 72536.2556 | [10 empty] | 72536.2556 | 241.7875 | 241.7875 | 241.7875 | 2.7985
YK1-1 | 연성공단33 | J372 | 7.2 | 319 |  |  | YK1-1319 | YK1-1 | YK1-1 | 319 | 634408 | 652826.3003 | 9 | 72536.2556 | [10 empty] | 72536.2556 | 241.7875 | 241.7875 | 241.7875 | 2.7985
YK1-1 | 연성공단33 | J373 | 12.7 |  |  |  | YK1-1 | YK1-1 | YK1-1 | [15 empty] | 0 | 0 | 0 | 0 | 0
YK1-1 | 연성공단33 | J377 | 7.3 | 319 |  |  | YK1-1319 | YK1-1 | YK1-1 | 319 | 634408 | 652826.3003 | 9 | 72536.2556 | [10 empty] | 72536.2556 | 241.7875 | 241.7875 | 241.7875 | 2.7985
YK1-1 | 연성공단33 | J380 | 7.1 | 319 |  |  | YK1-1319 | YK1-1 | YK1-1 | 319 | 634408 | 652826.3003 | 9 | 72536.2556 | [10 empty] | 72536.2556 | 241.7875 | 241.7875 | 241.7875 | 2.7985
YK1-1 | 연성공단33 | J389 | 23.8 | 319 |  |  | YK1-1319 | YK1-1 | YK1-1 | 319 | 634408 | 652826.3003 | 9 | 72536.2556 | [10 empty] | 72536.2556 | 241.7875 | 241.7875 | 241.7875 | 2.7985
YK1-1 | 연성공단33 | J390 | 9.9 | 319 |  |  | YK1-1319 | YK1-1 | YK1-1 | 319 | 634408 | 652826.3003 | 9 | 72536.2556 | [10 empty] | 72536.2556 | 241.7875 | 241.7875 | 241.7875 | 2.7985
YK1-1 | 연성공단33 | J391 | 9 | 319 |  |  | YK1-1319 | YK1-1 | YK1-1 | 319 | 634408 | 652826.3003 | 9 | 72536.2556 | [10 empty] | 72536.2556 | 241.7875 | 241.7875 | 241.7875 | 2.7985
YK1-1 | 연성공단33 | J407 | 19.4 | 319 |  |  | YK1-1319 | YK1-1 | YK1-1 | 319 | 634408 | 652826.3003 | 9 | 72536.2556 | [10 empty] | 72536.2556 | 241.7875 | 241.7875 | 241.7875 | 2.7985
YK1-1 | 연성공단33 | J419 | 7.1 | 319 |  |  | YK1-1319 | YK1-1 | YK1-1 | 319 | 634408 | 652826.3003 | 9 | 72536.2556 | [10 empty] | 72536.2556 | 241.7875 | 241.7875 | 241.7875 | 2.7985
YK1-2 | 연성공단33 | J1026 | 6.6 | 314 |  |  | YK1-2314 | YK1-2 | YK1-2 | 314 | 262431 | 570913.6306 | 8 | 71364.2038 | [10 empty] | 71364.2038 | 237.8807 | 237.8807 | 237.8807 | 2.7532
YK1-2 | 연성공단33 | J298 | 5.9 | 317 |  |  | YK1-2317 | YK1-2 | YK1-2 | 317 | 277520 | 351779.3382 | 11 | 31979.9398 | [10 empty] | 31979.9398 | 106.5998 | 106.5998 | 106.5998 | 1.2338
YK1-2 | 연성공단33 | J299 | 6.5 | 317 |  |  | YK1-2317 | YK1-2 | YK1-2 | 317 | 277520 | 351779.3382 | 11 | 31979.9398 | [10 empty] | 31979.9398 | 106.5998 | 106.5998 | 106.5998 | 1.2338
YK1-2 | 연성공단33 | J322 | 5.8 | 317 |  |  | YK1-2317 | YK1-2 | YK1-2 | 317 | 277520 | 351779.3382 | 11 | 31979.9398 | [10 empty] | 31979.9398 | 106.5998 | 106.5998 | 106.5998 | 1.2338
YK1-2 | 연성공단33 | J323 | 5.9 | 317 |  |  | YK1-2317 | YK1-2 | YK1-2 | 317 | 277520 | 351779.3382 | 11 | 31979.9398 | [10 empty] | 31979.9398 | 106.5998 | 106.5998 | 106.5998 | 1.2338
YK1-2 | 연성공단33 | J326 | 6 | 312 |  |  | YK1-2312 | YK1-2 | YK1-2 | 312 | 5173827 | 5753275.9665 | 11 | 523025.0879 | [10 empty] | 523025.0879 | 1743.417 | 1743.417 | 1743.417 | 20.1784
YK1-2 | 연성공단33 | J327 | 5.8 | 312 |  |  | YK1-2312 | YK1-2 | YK1-2 | 312 | 5173827 | 5753275.9665 | 11 | 523025.0879 | [10 empty] | 523025.0879 | 1743.417 | 1743.417 | 1743.417 | 20.1784
YK1-2 | 연성공단33 | J330 | 5.9 | 313 | 314 |  | YK1-2313 | YK1-2314 | YK1-2 | 313 | 4352922 | 5153679.4153 | 14 | 368119.9582 | 314 | 262431 | 570913.6306 | 8 | 71364.2038 | [5 empty] | 439484.1621 | 1464.9472 | 1464.9472 | 1464.9472 | 16.9554
YK1-2 | 연성공단33 | J336 | 5.9 | 313 |  |  | YK1-2313 | YK1-2 | YK1-2 | 313 | 4352922 | 5153679.4153 | 14 | 368119.9582 | [10 empty] | 368119.9582 | 1227.0665 | 1227.0665 | 1227.0665 | 14.2022
YK1-2 | 연성공단33 | J340 | 5.9 | 312 |  |  | YK1-2312 | YK1-2 | YK1-2 | 312 | 5173827 | 5753275.9665 | 11 | 523025.0879 | [10 empty] | 523025.0879 | 1743.417 | 1743.417 | 1743.417 | 20.1784
YK1-2 | 연성공단33 | J345 | 5.7 | 312 |  |  | YK1-2312 | YK1-2 | YK1-2 | 312 | 5173827 | 5753275.9665 | 11 | 523025.0879 | [10 empty] | 523025.0879 | 1743.417 | 1743.417 | 1743.417 | 20.1784
YK1-2 | 연성공단33 | J346 | 5.9 | 312 |  |  | YK1-2312 | YK1-2 | YK1-2 | 312 | 5173827 | 5753275.9665 | 11 | 523025.0879 | [10 empty] | 523025.0879 | 1743.417 | 1743.417 | 1743.417 | 20.1784
YK1-2 | 연성공단33 | J347 | 5.8 | 314 |  |  | YK1-2314 | YK1-2 | YK1-2 | 314 | 262431 | 570913.6306 | 8 | 71364.2038 | [10 empty] | 71364.2038 | 237.8807 | 237.8807 | 237.8807 | 2.7532
YK1-2 | 연성공단33 | J348 | 5.9 | 314 |  |  | YK1-2314 | YK1-2 | YK1-2 | 314 | 262431 | 570913.6306 | 8 | 71364.2038 | [10 empty] | 71364.2038 | 237.8807 | 237.8807 | 237.8807 | 2.7532
YK1-2 | 연성공단33 | J351 | 6.6 | 317 |  |  | YK1-2317 | YK1-2 | YK1-2 | 317 | 277520 | 351779.3382 | 11 | 31979.9398 | [10 empty] | 31979.9398 | 106.5998 | 106.5998 | 106.5998 | 1.2338
YK1-2 | 연성공단33 | J352 | 5.9 | 312 |  |  | YK1-2312 | YK1-2 | YK1-2 | 312 | 5173827 | 5753275.9665 | 11 | 523025.0879 | [10 empty] | 523025.0879 | 1743.417 | 1743.417 | 1743.417 | 20.1784
YK1-2 | 연성공단33 | J355 | 6 | 312 |  |  | YK1-2312 | YK1-2 | YK1-2 | 312 | 5173827 | 5753275.9665 | 11 | 523025.0879 | [10 empty] | 523025.0879 | 1743.417 | 1743.417 | 1743.417 | 20.1784
YK1-2 | 연성공단33 | J367 | 5.9 | 313 | 314 |  | YK1-2313 | YK1-2314 | YK1-2 | 313 | 4352922 | 5153679.4153 | 14 | 368119.9582 | 314 | 262431 | 570913.6306 | 8 | 71364.2038 | [5 empty] | 439484.1621 | 1464.9472 | 1464.9472 | 1464.9472 | 16.9554
YK1-2 | 연성공단33 | J376 | 5.9 | 312 | 313 |  | YK1-2312 | YK1-2313 | YK1-2 | 312 | 5173827 | 5753275.9665 | 11 | 523025.0879 | 313 | 4352922 | 5153679.4153 | 14 | 368119.9582 | [5 empty] | 891145.0461 | 2970.4835 | 2970.4835 | 2970.4835 | 34.3806
YK1-2 | 연성공단33 | J378 | 5.8 | 312 | 313 |  | YK1-2312 | YK1-2313 | YK1-2 | 312 | 5173827 | 5753275.9665 | 11 | 523025.0879 | 313 | 4352922 | 5153679.4153 | 14 | 368119.9582 | [5 empty] | 891145.0461 | 2970.4835 | 2970.4835 | 2970.4835 | 34.3806
YK1-2 | 연성공단33 | J382 | 7.3 | 317 |  |  | YK1-2317 | YK1-2 | YK1-2 | 317 | 277520 | 351779.3382 | 11 | 31979.9398 | [10 empty] | 31979.9398 | 106.5998 | 106.5998 | 106.5998 | 1.2338
YK1-2 | 연성공단33 | J383 | 7.5 | 317 |  |  | YK1-2317 | YK1-2 | YK1-2 | 317 | 277520 | 351779.3382 | 11 | 31979.9398 | [10 empty] | 31979.9398 | 106.5998 | 106.5998 | 106.5998 | 1.2338
YK1-2 | 연성공단33 | J384 | 6 | 314 |  |  | YK1-2314 | YK1-2 | YK1-2 | 314 | 262431 | 570913.6306 | 8 | 71364.2038 | [10 empty] | 71364.2038 | 237.8807 | 237.8807 | 237.8807 | 2.7532
YK1-2 | 연성공단33 | J385 | 6.9 | 317 |  |  | YK1-2317 | YK1-2 | YK1-2 | 317 | 277520 | 351779.3382 | 11 | 31979.9398 | [10 empty] | 31979.9398 | 106.5998 | 106.5998 | 106.5998 | 1.2338
YK1-2 | 연성공단33 | J386 | 7.9 |  |  |  | YK1-2 | YK1-2 | YK1-2 | [15 empty] | 0 | 0 | 0 | 0 | 0
YK1-2 | 연성공단33 | J387 | 5.9 |  |  |  | YK1-2 | YK1-2 | YK1-2 | [15 empty] | 0 | 0 | 0 | 0 | 0
YK1-2 | 연성공단33 | J392 | 5.3 | 312 |  |  | YK1-2312 | YK1-2 | YK1-2 | 312 | 5173827 | 5753275.9665 | 11 | 523025.0879 | [10 empty] | 523025.0879 | 1743.417 | 1743.417 | 1743.417 | 20.1784
YK1-2 | 연성공단33 | J393 | 5.9 | 312 |  |  | YK1-2312 | YK1-2 | YK1-2 | 312 | 5173827 | 5753275.9665 | 11 | 523025.0879 | [10 empty] | 523025.0879 | 1743.417 | 1743.417 | 1743.417 | 20.1784
YK1-2 | 연성공단33 | J398 | 7.3 | 317 |  |  | YK1-2317 | YK1-2 | YK1-2 | 317 | 277520 | 351779.3382 | 11 | 31979.9398 | [10 empty] | 31979.9398 | 106.5998 | 106.5998 | 106.5998 | 1.2338
YK1-2 | 연성공단33 | J403 | 7.2 | 317 |  |  | YK1-2317 | YK1-2 | YK1-2 | 317 | 277520 | 351779.3382 | 11 | 31979.9398 | [10 empty] | 31979.9398 | 106.5998 | 106.5998 | 106.5998 | 1.2338
YK1-2 | 연성공단33 | J404 | 5.8 | 317 |  |  | YK1-2317 | YK1-2 | YK1-2 | 317 | 277520 | 351779.3382 | 11 | 31979.9398 | [10 empty] | 31979.9398 | 106.5998 | 106.5998 | 106.5998 | 1.2338
YK1-2 | 연성공단33 | J415 | 8.9 |  |  |  | YK1-2 | YK1-2 | YK1-2 | [15 empty] | 0 | 0 | 0 | 0 | 0
YK1-2 | 연성공단33 | J427 | 5.8 | 314 |  |  | YK1-2314 | YK1-2 | YK1-2 | 314 | 262431 | 570913.6306 | 8 | 71364.2038 | [10 empty] | 71364.2038 | 237.8807 | 237.8807 | 237.8807 | 2.7532
YK1-2 | 연성공단33 | J428 | 7.9 | 313 |  |  | YK1-2313 | YK1-2 | YK1-2 | 313 | 4352922 | 5153679.4153 | 14 | 368119.9582 | [10 empty] | 368119.9582 | 1227.0665 | 1227.0665 | 1227.0665 | 14.2022
YK1-2 | 연성공단33 | J429 | 5.5 | 313 |  |  | YK1-2313 | YK1-2 | YK1-2 | 313 | 4352922 | 5153679.4153 | 14 | 368119.9582 | [10 empty] | 368119.9582 | 1227.0665 | 1227.0665 | 1227.0665 | 14.2022
YK1-2 | 연성공단33 | J430 | 5.7 | 313 |  |  | YK1-2313 | YK1-2 | YK1-2 | 313 | 4352922 | 5153679.4153 | 14 | 368119.9582 | [10 empty] | 368119.9582 | 1227.0665 | 1227.0665 | 1227.0665 | 14.2022
YK1-2 | 연성공단33 | J431 | 6.5 | 314 |  |  | YK1-2314 | YK1-2 | YK1-2 | 314 | 262431 | 570913.6306 | 8 | 71364.2038 | [10 empty] | 71364.2038 | 237.8807 | 237.8807 | 237.8807 | 2.7532
YK1-2 | 연성공단33 | J432 | 5.6 | 313 |  |  | YK1-2313 | YK1-2 | YK1-2 | 313 | 4352922 | 5153679.4153 | 14 | 368119.9582 | [10 empty] | 368119.9582 | 1227.0665 | 1227.0665 | 1227.0665 | 14.2022
YK1-2 | 연성공단33 | J433 | 6 | 313 |  |  | YK1-2313 | YK1-2 | YK1-2 | 313 | 4352922 | 5153679.4153 | 14 | 368119.9582 | [10 empty] | 368119.9582 | 1227.0665 | 1227.0665 | 1227.0665 | 14.2022
YK1-2 | 연성공단33 | J434 | 6.1 | 313 |  |  | YK1-2313 | YK1-2 | YK1-2 | 313 | 4352922 | 5153679.4153 | 14 | 368119.9582 | [10 empty] | 368119.9582 | 1227.0665 | 1227.0665 | 1227.0665 | 14.2022
YK1-2 | 연성공단33 | J435 | 6 | 313 |  |  | YK1-2313 | YK1-2 | YK1-2 | 313 | 4352922 | 5153679.4153 | 14 | 368119.9582 | [10 empty] | 368119.9582 | 1227.0665 | 1227.0665 | 1227.0665 | 14.2022
YK1-2 | 연성공단33 | J436 | 3.5 | 313 |  |  | YK1-2313 | YK1-2 | YK1-2 | 313 | 4352922 | 5153679.4153 | 14 | 368119.9582 | [10 empty] | 368119.9582 | 1227.0665 | 1227.0665 | 1227.0665 | 14.2022
YK1-2 | 연성공단33 | J437 | 3.8 | 313 |  |  | YK1-2313 | YK1-2 | YK1-2 | 313 | 4352922 | 5153679.4153 | 14 | 368119.9582 | [10 empty] | 368119.9582 | 1227.0665 | 1227.0665 | 1227.0665 | 14.2022
YK2 | 연성공단35 | J1017 | 15.8 | 337 |  |  | YK2337 | YK2 | YK2 | 337 | 885512 | 1174416.3293 | 17 | 69083.3135 | [10 empty] | 69083.3135 | 230.2777 | 230.2777 | 230.2777 | 2.6653
YK2 | 연성공단35 | J1019 | 13 | 321 |  |  | YK2321 | YK2 | YK2 | 321 | 99332 | 147344.0361 | 11 | 13394.9124 | [10 empty] | 13394.9124 | 44.6497 | 44.6497 | 44.6497 | 0.51678
YK2 | 연성공단35 | J1022 | 21.4 | 328 |  |  | YK2328 | YK2 | YK2 | 328 | 68597 | 70885.0313 | 10 | 7088.5031 | [10 empty] | 7088.5031 | 23.6283 | 23.6283 | 23.6283 | 0.27348
YK2 | 연성공단35 | J1023 | 12.3 | 321 | 316-1 |  | YK2321 | YK2316-1 | YK2 | 321 | 99332 | 147344.0361 | 11 | 13394.9124 | 316-1 | 21538 | 41815.959 | 7 | 5973.7084 | [5 empty] | 19368.6208 | 64.5621 | 64.5621 | 64.5621 | 0.74725
YK2 | 연성공단35 | J166 | 10.9 | 325 |  |  | YK2325 | YK2 | YK2 | 325 | 94146 | 150149.9424 | 7 | 21449.9918 | [10 empty] | 21449.9918 | 71.5 | 71.5 | 71.5 | 0.82755
YK2 | 연성공단35 | J194 | 11.8 | 337 |  |  | YK2337 | YK2 | YK2 | 337 | 885512 | 1174416.3293 | 17 | 69083.3135 | [10 empty] | 69083.3135 | 230.2777 | 230.2777 | 230.2777 | 2.6653
YK2 | 연성공단35 | J23 | 12.1 | 325 |  |  | YK2325 | YK2 | YK2 | 325 | 94146 | 150149.9424 | 7 | 21449.9918 | [10 empty] | 21449.9918 | 71.5 | 71.5 | 71.5 | 0.82755
YK2 | 연성공단35 | J232 | 7.5 | 328 |  |  | YK2328 | YK2 | YK2 | 328 | 68597 | 70885.0313 | 10 | 7088.5031 | [10 empty] | 7088.5031 | 23.6283 | 23.6283 | 23.6283 | 0.27348
YK2 | 연성공단35 | J233 | 7.2 | 328 | 326 |  | YK2328 | YK2326 | YK2 | 328 | 68597 | 70885.0313 | 10 | 7088.5031 | 326 | 134115 | 478413.807 | 13 | 36801.0621 | [5 empty] | 43889.5652 | 146.2986 | 146.2986 | 146.2986 | 1.6933
YK2 | 연성공단35 | J234 | 6.5 | 326 |  |  | YK2326 | YK2 | YK2 | 326 | 134115 | 478413.807 | 13 | 36801.0621 | [10 empty] | 36801.0621 | 122.6702 | 122.6702 | 122.6702 | 1.4198
YK2 | 연성공단35 | J235 | 6.7 | 326 |  |  | YK2326 | YK2 | YK2 | 326 | 134115 | 478413.807 | 13 | 36801.0621 | [10 empty] | 36801.0621 | 122.6702 | 122.6702 | 122.6702 | 1.4198
YK2 | 연성공단35 | J236 | 7.8 | 337 |  |  | YK2337 | YK2 | YK2 | 337 | 885512 | 1174416.3293 | 17 | 69083.3135 | [10 empty] | 69083.3135 | 230.2777 | 230.2777 | 230.2777 | 2.6653
YK2 | 연성공단35 | J237 | 6.7 | 337 |  |  | YK2337 | YK2 | YK2 | 337 | 885512 | 1174416.3293 | 17 | 69083.3135 | [10 empty] | 69083.3135 | 230.2777 | 230.2777 | 230.2777 | 2.6653
YK2 | 연성공단35 | J238 | 7.7 | 326 |  |  | YK2326 | YK2 | YK2 | 326 | 134115 | 478413.807 | 13 | 36801.0621 | [10 empty] | 36801.0621 | 122.6702 | 122.6702 | 122.6702 | 1.4198
YK2 | 연성공단35 | J24 | 14.9 | 337 |  |  | YK2337 | YK2 | YK2 | 337 | 885512 | 1174416.3293 | 17 | 69083.3135 | [10 empty] | 69083.3135 | 230.2777 | 230.2777 | 230.2777 | 2.6653
YK2 | 연성공단35 | J241 | 6.6 | 337 | 326 |  | YK2337 | YK2326 | YK2 | 337 | 885512 | 1174416.3293 | 17 | 69083.3135 | 326 | 134115 | 478413.807 | 13 | 36801.0621 | [5 empty] | 105884.3756 | 352.9479 | 352.9479 | 352.9479 | 4.085
YK2 | 연성공단35 | J245 | 7.9 | 337 |  |  | YK2337 | YK2 | YK2 | 337 | 885512 | 1174416.3293 | 17 | 69083.3135 | [10 empty] | 69083.3135 | 230.2777 | 230.2777 | 230.2777 | 2.6653
YK2 | 연성공단35 | J246 | 18.1 | 337 |  |  | YK2337 | YK2 | YK2 | 337 | 885512 | 1174416.3293 | 17 | 69083.3135 | [10 empty] | 69083.3135 | 230.2777 | 230.2777 | 230.2777 | 2.6653
YK2 | 연성공단35 | J249 | 12.9 | 337 | 328 |  | YK2337 | YK2328 | YK2 | 337 | 885512 | 1174416.3293 | 17 | 69083.3135 | 328 | 68597 | 70885.0313 | 10 | 7088.5031 | [5 empty] | 76171.8166 | 253.9061 | 253.9061 | 253.9061 | 2.9387
YK2 | 연성공단35 | J250 | 7.7 | 328 | 337 | 326 | YK2328 | YK2337 | YK2326 | 328 | 68597 | 70885.0313 | 10 | 7088.5031 | 337 | 885512 | 1174416.3293 | 17 | 69083.3135 | 326 | 134115 | 478413.807 | 13 | 36801.0621 | 112972.8787 | 376.5763 | 376.5763 | 376.5763 | 4.3585
YK2 | 연성공단35 | J251 | 8 | 328 |  |  | YK2328 | YK2 | YK2 | 328 | 68597 | 70885.0313 | 10 | 7088.5031 | [10 empty] | 7088.5031 | 23.6283 | 23.6283 | 23.6283 | 0.27348
YK2 | 연성공단35 | J252 | 17.2 | 325 |  |  | YK2325 | YK2 | YK2 | 325 | 94146 | 150149.9424 | 7 | 21449.9918 | [10 empty] | 21449.9918 | 71.5 | 71.5 | 71.5 | 0.82755
YK2 | 연성공단35 | J253 | 16.9 | 328 |  |  | YK2328 | YK2 | YK2 | 328 | 68597 | 70885.0313 | 10 | 7088.5031 | [10 empty] | 7088.5031 | 23.6283 | 23.6283 | 23.6283 | 0.27348
YK2 | 연성공단35 | J26 | 11.6 | 325 |  |  | YK2325 | YK2 | YK2 | 325 | 94146 | 150149.9424 | 7 | 21449.9918 | [10 empty] | 21449.9918 | 71.5 | 71.5 | 71.5 | 0.82755
YK2 | 연성공단35 | J27 | 9.2 | 337 |  |  | YK2337 | YK2 | YK2 | 337 | 885512 | 1174416.3293 | 17 | 69083.3135 | [10 empty] | 69083.3135 | 230.2777 | 230.2777 | 230.2777 | 2.6653
YK2 | 연성공단35 | J279 | 7 | 328 | 326 |  | YK2328 | YK2326 | YK2 | 328 | 68597 | 70885.0313 | 10 | 7088.5031 | 326 | 134115 | 478413.807 | 13 | 36801.0621 | [5 empty] | 43889.5652 | 146.2986 | 146.2986 | 146.2986 | 1.6933
YK2 | 연성공단35 | J28 | 9.9 | 325 |  |  | YK2325 | YK2 | YK2 | 325 | 94146 | 150149.9424 | 7 | 21449.9918 | [10 empty] | 21449.9918 | 71.5 | 71.5 | 71.5 | 0.82755
YK2 | 연성공단35 | J286 | 7.4 | 337 |  |  | YK2337 | YK2 | YK2 | 337 | 885512 | 1174416.3293 | 17 | 69083.3135 | [10 empty] | 69083.3135 | 230.2777 | 230.2777 | 230.2777 | 2.6653
YK2 | 연성공단35 | J287 | 19.4 | 337 |  |  | YK2337 | YK2 | YK2 | 337 | 885512 | 1174416.3293 | 17 | 69083.3135 | [10 empty] | 69083.3135 | 230.2777 | 230.2777 | 230.2777 | 2.6653
YK2 | 연성공단35 | J292 | 8.5 | 337 |  |  | YK2337 | YK2 | YK2 | 337 | 885512 | 1174416.3293 | 17 | 69083.3135 | [10 empty] | 69083.3135 | 230.2777 | 230.2777 | 230.2777 | 2.6653
YK2 | 연성공단35 | J293 | 7.4 | 337 |  |  | YK2337 | YK2 | YK2 | 337 | 885512 | 1174416.3293 | 17 | 69083.3135 | [10 empty] | 69083.3135 | 230.2777 | 230.2777 | 230.2777 | 2.6653
YK2 | 연성공단35 | J295 | 6.8 | 316-1 | 326 |  | YK2316-1 | YK2326 | YK2 | 316-1 | 21538 | 41815.959 | 7 | 5973.7084 | 326 | 134115 | 478413.807 | 13 | 36801.0621 | [5 empty] | 42774.7705 | 142.5826 | 142.5826 | 142.5826 | 1.6503
YK2 | 연성공단35 | J30 | 9.3 | 325 |  |  | YK2325 | YK2 | YK2 | 325 | 94146 | 150149.9424 | 7 | 21449.9918 | [10 empty] | 21449.9918 | 71.5 | 71.5 | 71.5 | 0.82755
YK2 | 연성공단35 | J300 | 7.1 | 316-1 | 326 |  | YK2316-1 | YK2326 | YK2 | 316-1 | 21538 | 41815.959 | 7 | 5973.7084 | 326 | 134115 | 478413.807 | 13 | 36801.0621 | [5 empty] | 42774.7705 | 142.5826 | 142.5826 | 142.5826 | 1.6503
YK2 | 연성공단35 | J304 | 7.1 | 321 | 316-1 |  | YK2321 | YK2316-1 | YK2 | 321 | 99332 | 147344.0361 | 11 | 13394.9124 | 316-1 | 21538 | 41815.959 | 7 | 5973.7084 | [5 empty] | 19368.6208 | 64.5621 | 64.5621 | 64.5621 | 0.74725
YK2 | 연성공단35 | J309 | 8.3 | 321 | 316-1 |  | YK2321 | YK2316-1 | YK2 | 321 | 99332 | 147344.0361 | 11 | 13394.9124 | 316-1 | 21538 | 41815.959 | 7 | 5973.7084 | [5 empty] | 19368.6208 | 64.5621 | 64.5621 | 64.5621 | 0.74725
YK2 | 연성공단35 | J310 | 7.3 | 321 |  |  | YK2321 | YK2 | YK2 | 321 | 99332 | 147344.0361 | 11 | 13394.9124 | [10 empty] | 13394.9124 | 44.6497 | 44.6497 | 44.6497 | 0.51678
YK2 | 연성공단35 | J313 | 15.3 | 328 | 326 |  | YK2328 | YK2326 | YK2 | 328 | 68597 | 70885.0313 | 10 | 7088.5031 | 326 | 134115 | 478413.807 | 13 | 36801.0621 | [5 empty] | 43889.5652 | 146.2986 | 146.2986 | 146.2986 | 1.6933
YK2 | 연성공단35 | J318 | 8.2 | 337 |  |  | YK2337 | YK2 | YK2 | 337 | 885512 | 1174416.3293 | 17 | 69083.3135 | [10 empty] | 69083.3135 | 230.2777 | 230.2777 | 230.2777 | 2.6653
YK2 | 연성공단35 | J319 | 19.9 | 328 | 326 |  | YK2328 | YK2326 | YK2 | 328 | 68597 | 70885.0313 | 10 | 7088.5031 | 326 | 134115 | 478413.807 | 13 | 36801.0621 | [5 empty] | 43889.5652 | 146.2986 | 146.2986 | 146.2986 | 1.6933
YK2 | 연성공단35 | J32 | 9.2 | 325 |  |  | YK2325 | YK2 | YK2 | 325 | 94146 | 150149.9424 | 7 | 21449.9918 | [10 empty] | 21449.9918 | 71.5 | 71.5 | 71.5 | 0.82755
YK2 | 연성공단35 | J358 | 7.6 | 321 | 316-1 |  | YK2321 | YK2316-1 | YK2 | 321 | 99332 | 147344.0361 | 11 | 13394.9124 | 316-1 | 21538 | 41815.959 | 7 | 5973.7084 | [5 empty] | 19368.6208 | 64.5621 | 64.5621 | 64.5621 | 0.74725
YK2 | 연성공단35 | J359 | 9.8 | 321 |  |  | YK2321 | YK2 | YK2 | 321 | 99332 | 147344.0361 | 11 | 13394.9124 | [10 empty] | 13394.9124 | 44.6497 | 44.6497 | 44.6497 | 0.51678
YK2 | 연성공단35 | J360 | 7.5 | 316-1 |  |  | YK2316-1 | YK2 | YK2 | 316-1 | 21538 | 41815.959 | 7 | 5973.7084 | [10 empty] | 5973.7084 | 19.9124 | 19.9124 | 19.9124 | 0.23047
YK2 | 연성공단35 | J361 | 7.7 | 321 |  |  | YK2321 | YK2 | YK2 | 321 | 99332 | 147344.0361 | 11 | 13394.9124 | [10 empty] | 13394.9124 | 44.6497 | 44.6497 | 44.6497 | 0.51678
YK2 | 연성공단35 | J394 | 23 | 337 |  |  | YK2337 | YK2 | YK2 | 337 | 885512 | 1174416.3293 | 17 | 69083.3135 | [10 empty] | 69083.3135 | 230.2777 | 230.2777 | 230.2777 | 2.6653
YK2 | 연성공단35 | J400 | 19.6 | 326 |  |  | YK2326 | YK2 | YK2 | 326 | 134115 | 478413.807 | 13 | 36801.0621 | [10 empty] | 36801.0621 | 122.6702 | 122.6702 | 122.6702 | 1.4198
YK2 | 연성공단35 | J401 | 15.8 | 326 |  |  | YK2326 | YK2 | YK2 | 326 | 134115 | 478413.807 | 13 | 36801.0621 | [10 empty] | 36801.0621 | 122.6702 | 122.6702 | 122.6702 | 1.4198
YK2 | 연성공단35 | J421 | 7.7 | 321 |  |  | YK2321 | YK2 | YK2 | 321 | 99332 | 147344.0361 | 11 | 13394.9124 | [10 empty] | 13394.9124 | 44.6497 | 44.6497 | 44.6497 | 0.51678
YK2 | 연성공단35 | J422 | 7.6 | 321 |  |  | YK2321 | YK2 | YK2 | 321 | 99332 | 147344.0361 | 11 | 13394.9124 | [10 empty] | 13394.9124 | 44.6497 | 44.6497 | 44.6497 | 0.51678
YK2 | 연성공단35 | J423 | 8.1 | 321 |  |  | YK2321 | YK2 | YK2 | 321 | 99332 | 147344.0361 | 11 | 13394.9124 | [10 empty] | 13394.9124 | 44.6497 | 44.6497 | 44.6497 | 0.51678
YK2-1 | 연성공단37 | J1020 | 9.2 | 329 |  |  | YK2-1329 | YK2-1 | YK2-1 | 329 | 48104 | 135285.0428 | 8 | 16910.6303 | [10 empty] | 16910.6303 | 56.3688 | 56.3688 | 56.3688 | 0.65242
YK2-1 | 연성공단37 | J1046 | 19.9 |  |  |  | YK2-1 | YK2-1 | YK2-1 | [15 empty] | 0 | 0 | 0 | 0 | 0
YK2-1 | 연성공단37 | J163 | 10.9 | 329 |  |  | YK2-1329 | YK2-1 | YK2-1 | 329 | 48104 | 135285.0428 | 8 | 16910.6303 | [10 empty] | 16910.6303 | 56.3688 | 56.3688 | 56.3688 | 0.65242
YK2-1 | 연성공단37 | J167 | 19.7 | 329 |  |  | YK2-1329 | YK2-1 | YK2-1 | 329 | 48104 | 135285.0428 | 8 | 16910.6303 | [10 empty] | 16910.6303 | 56.3688 | 56.3688 | 56.3688 | 0.65242
YK2-1 | 연성공단37 | J168 | 21.7 | 329 |  |  | YK2-1329 | YK2-1 | YK2-1 | 329 | 48104 | 135285.0428 | 8 | 16910.6303 | [10 empty] | 16910.6303 | 56.3688 | 56.3688 | 56.3688 | 0.65242
YK2-1 | 연성공단37 | J239 | 12.8 | 329 |  |  | YK2-1329 | YK2-1 | YK2-1 | 329 | 48104 | 135285.0428 | 8 | 16910.6303 | [10 empty] | 16910.6303 | 56.3688 | 56.3688 | 56.3688 | 0.65242
YK2-1 | 연성공단37 | J240 | 7.8 | 329 |  |  | YK2-1329 | YK2-1 | YK2-1 | 329 | 48104 | 135285.0428 | 8 | 16910.6303 | [10 empty] | 16910.6303 | 56.3688 | 56.3688 | 56.3688 | 0.65242
YK2-1 | 연성공단37 | J242 | 6.5 | 329 | 331 |  | YK2-1329 | YK2-1331 | YK2-1 | 329 | 48104 | 135285.0428 | 8 | 16910.6303 | 331 | 49864 | 54879.1408 | 8 | 6859.8926 | [5 empty] | 23770.5229 | 79.2351 | 79.2351 | 79.2351 | 0.91707
YK2-1 | 연성공단37 | J243 | 6.3 | 331 |  |  | YK2-1331 | YK2-1 | YK2-1 | 331 | 49864 | 54879.1408 | 8 | 6859.8926 | [10 empty] | 6859.8926 | 22.8663 | 22.8663 | 22.8663 | 0.26466
YK2-1 | 연성공단37 | J247 | 6.6 | 329 | 331 |  | YK2-1329 | YK2-1331 | YK2-1 | 329 | 48104 | 135285.0428 | 8 | 16910.6303 | 331 | 49864 | 54879.1408 | 8 | 6859.8926 | [5 empty] | 23770.5229 | 79.2351 | 79.2351 | 79.2351 | 0.91707
YK2-1 | 연성공단37 | J255 | 5.5 | 330 | 331 |  | YK2-1330 | YK2-1331 | YK2-1 | 330 | 2120643 | 2497549.5706 | 9 | 277505.5078 | 331 | 49864 | 54879.1408 | 8 | 6859.8926 | [5 empty] | 284365.4004 | 947.8847 | 947.8847 | 947.8847 | 10.9709
YK2-1 | 연성공단37 | J276 | 5.8 | 330 | 331 | 333 | YK2-1330 | YK2-1331 | YK2-1333 | 330 | 2120643 | 2497549.5706 | 9 | 277505.5078 | 331 | 49864 | 54879.1408 | 8 | 6859.8926 | 333 | 2011898 | 2760921.517 | 11 | 250992.8652 | 535358.2656 | 1784.5276 | 1784.5276 | 1784.5276 | 20.6543
YK2-1 | 연성공단37 | J281 | 5.6 | 333 |  |  | YK2-1333 | YK2-1 | YK2-1 | 333 | 2011898 | 2760921.517 | 11 | 250992.8652 | [10 empty] | 250992.8652 | 836.6429 | 836.6429 | 836.6429 | 9.6834
YK2-1 | 연성공단37 | J282 | 5.5 | 333 |  |  | YK2-1333 | YK2-1 | YK2-1 | 333 | 2011898 | 2760921.517 | 11 | 250992.8652 | [10 empty] | 250992.8652 | 836.6429 | 836.6429 | 836.6429 | 9.6834
YK2-1 | 연성공단37 | J283 | 5.7 | 330 | 331 |  | YK2-1330 | YK2-1331 | YK2-1 | 330 | 2120643 | 2497549.5706 | 9 | 277505.5078 | 331 | 49864 | 54879.1408 | 8 | 6859.8926 | [5 empty] | 284365.4004 | 947.8847 | 947.8847 | 947.8847 | 10.9709
YK2-1 | 연성공단37 | J317 | 5.9 | 331 |  |  | YK2-1331 | YK2-1 | YK2-1 | 331 | 49864 | 54879.1408 | 8 | 6859.8926 | [10 empty] | 6859.8926 | 22.8663 | 22.8663 | 22.8663 | 0.26466
YK2-1 | 연성공단37 | J320 | 5.7 | 330 |  |  | YK2-1330 | YK2-1 | YK2-1 | 330 | 2120643 | 2497549.5706 | 9 | 277505.5078 | [10 empty] | 277505.5078 | 925.0184 | 925.0184 | 925.0184 | 10.7062
YK2-1 | 연성공단37 | J321 | 6.4 | 330 |  |  | YK2-1330 | YK2-1 | YK2-1 | 330 | 2120643 | 2497549.5706 | 9 | 277505.5078 | [10 empty] | 277505.5078 | 925.0184 | 925.0184 | 925.0184 | 10.7062
YK2-1 | 연성공단37 | J331 | 5.7 | 333 | 334-1 |  | YK2-1333 | YK2-1334-1 | YK2-1 | 333 | 2011898 | 2760921.517 | 11 | 250992.8652 | 334-1 | 575791 | 721487.5636 | 3 | 240495.8545 | [5 empty] | 491488.7197 | 1638.2957 | 1638.2957 | 1638.2957 | 18.9618
YK2-1 | 연성공단37 | J332 | 5.7 | 333 | 334-1 |  | YK2-1333 | YK2-1334-1 | YK2-1 | 333 | 2011898 | 2760921.517 | 11 | 250992.8652 | 334-1 | 575791 | 721487.5636 | 3 | 240495.8545 | [5 empty] | 491488.7197 | 1638.2957 | 1638.2957 | 1638.2957 | 18.9618
YK2-1 | 연성공단37 | J333 | 5.4 | 330 | 333 |  | YK2-1330 | YK2-1333 | YK2-1 | 330 | 2120643 | 2497549.5706 | 9 | 277505.5078 | 333 | 2011898 | 2760921.517 | 11 | 250992.8652 | [5 empty] | 528498.373 | 1761.6612 | 1761.6612 | 1761.6612 | 20.3896
YK2-1 | 연성공단37 | J337 | 5.6 | 333 | 334-1 | 330 | YK2-1333 | YK2-1334-1 | YK2-1330 | 333 | 2011898 | 2760921.517 | 11 | 250992.8652 | 334-1 | 575791 | 721487.5636 | 3 | 240495.8545 | 330 | 2120643 | 2497549.5706 | 9 | 277505.5078 | 768994.2276 | 2563.3141 | 2563.3141 | 2563.3141 | 29.668
YK2-1 | 연성공단37 | J338 | 5.8 | 330 |  |  | YK2-1330 | YK2-1 | YK2-1 | 330 | 2120643 | 2497549.5706 | 9 | 277505.5078 | [10 empty] | 277505.5078 | 925.0184 | 925.0184 | 925.0184 | 10.7062
YK2-1 | 연성공단37 | J343 | 8.9 | 333 |  |  | YK2-1333 | YK2-1 | YK2-1 | 333 | 2011898 | 2760921.517 | 11 | 250992.8652 | [10 empty] | 250992.8652 | 836.6429 | 836.6429 | 836.6429 | 9.6834
YK2-1 | 연성공단37 | J344 | 5.6 | 333 |  |  | YK2-1333 | YK2-1 | YK2-1 | 333 | 2011898 | 2760921.517 | 11 | 250992.8652 | [10 empty] | 250992.8652 | 836.6429 | 836.6429 | 836.6429 | 9.6834
YK2-1 | 연성공단37 | J349 | 7.9 | 336-1 | 333 |  | YK2-1336-1 | YK2-1333 | YK2-1 | 336-1 | 6634 | 12615.9056 | 1 | 12615.9056 | 333 | 2011898 | 2760921.517 | 11 | 250992.8652 | [5 empty] | 263608.7708 | 878.6959 | 878.6959 | 878.6959 | 10.1701
YK2-1 | 연성공단37 | J350 | 10.5 | 331 |  |  | YK2-1331 | YK2-1 | YK2-1 | 331 | 49864 | 54879.1408 | 8 | 6859.8926 | [10 empty] | 6859.8926 | 22.8663 | 22.8663 | 22.8663 | 0.26466
YK2-1 | 연성공단37 | J409 | 5.5 | 333 |  |  | YK2-1333 | YK2-1 | YK2-1 | 333 | 2011898 | 2760921.517 | 11 | 250992.8652 | [10 empty] | 250992.8652 | 836.6429 | 836.6429 | 836.6429 | 9.6834
YK2-1 | 연성공단37 | J412 | 5.4 | 330 |  |  | YK2-1330 | YK2-1 | YK2-1 | 330 | 2120643 | 2497549.5706 | 9 | 277505.5078 | [10 empty] | 277505.5078 | 925.0184 | 925.0184 | 925.0184 | 10.7062
YK2-2 | 연성공단36 | J1001 | 16.5 | 327 |  |  | YK2-2327 | YK2-2 | YK2-2 | 327 | 39112 | 149821.0343 | 10 | 14982.1034 | [10 empty] | 14982.1034 | 49.9403 | 49.9403 | 49.9403 | 0.57801
YK2-2 | 연성공단36 | J1025 | 6.8 | 316 |  |  | YK2-2316 | YK2-2 | YK2-2 | 316 | 795090 | 890194.1321 | 14 | 63585.2952 | [10 empty] | 63585.2952 | 211.951 | 211.951 | 211.951 | 2.4531
YK2-2 | 연성공단36 | J1027 | 7 | 316 |  |  | YK2-2316 | YK2-2 | YK2-2 | 316 | 795090 | 890194.1321 | 14 | 63585.2952 | [10 empty] | 63585.2952 | 211.951 | 211.951 | 211.951 | 2.4531
YK2-2 | 연성공단36 | J1047 | 6.4 |  |  |  | YK2-2 | YK2-2 | YK2-2 | [15 empty] | 0 | 0 | 0 | 0 | 0
YK2-2 | 연성공단36 | J272 | 5.9 | 330-1 | 331-1 | 315 | YK2-2330-1 | YK2-2331-1 | YK2-2315 | 330-1 | 526371 | 570865.1191 | 9 | 63429.4577 | 331-1 | 538964 | 682219.4296 | 9 | 75802.1588 | 315 | 179615 | 266988.9652 | 16 | 16686.8103 | 155918.4268 | 519.7281 | 519.7281 | 519.7281 | 6.0154
YK2-2 | 연성공단36 | J273 | 5.6 | 315 |  |  | YK2-2315 | YK2-2 | YK2-2 | 315 | 179615 | 266988.9652 | 16 | 16686.8103 | [10 empty] | 16686.8103 | 55.6227 | 55.6227 | 55.6227 | 0.64378
YK2-2 | 연성공단36 | J274 | 6.6 | 327 |  |  | YK2-2327 | YK2-2 | YK2-2 | 327 | 39112 | 149821.0343 | 10 | 14982.1034 | [10 empty] | 14982.1034 | 49.9403 | 49.9403 | 49.9403 | 0.57801
YK2-2 | 연성공단36 | J277 | 5.6 | 330-1 | 331-1 |  | YK2-2330-1 | YK2-2331-1 | YK2-2 | 330-1 | 526371 | 570865.1191 | 9 | 63429.4577 | 331-1 | 538964 | 682219.4296 | 9 | 75802.1588 | [5 empty] | 139231.6165 | 464.1054 | 464.1054 | 464.1054 | 5.3716
YK2-2 | 연성공단36 | J278 | 5.9 | 331-1 | 330-1 |  | YK2-2331-1 | YK2-2330-1 | YK2-2 | 331-1 | 538964 | 682219.4296 | 9 | 75802.1588 | 330-1 | 526371 | 570865.1191 | 9 | 63429.4577 | [5 empty] | 139231.6165 | 464.1054 | 464.1054 | 464.1054 | 5.3716
YK2-2 | 연성공단36 | J284 | 6.4 | 315 |  |  | YK2-2315 | YK2-2 | YK2-2 | 315 | 179615 | 266988.9652 | 16 | 16686.8103 | [10 empty] | 16686.8103 | 55.6227 | 55.6227 | 55.6227 | 0.64378
YK2-2 | 연성공단36 | J285 | 6.2 | 315 |  |  | YK2-2315 | YK2-2 | YK2-2 | 315 | 179615 | 266988.9652 | 16 | 16686.8103 | [10 empty] | 16686.8103 | 55.6227 | 55.6227 | 55.6227 | 0.64378
YK2-2 | 연성공단36 | J288 | 5.7 | 330-1 |  |  | YK2-2330-1 | YK2-2 | YK2-2 | 330-1 | 526371 | 570865.1191 | 9 | 63429.4577 | [10 empty] | 63429.4577 | 211.4315 | 211.4315 | 211.4315 | 2.4471
YK2-2 | 연성공단36 | J289 | 5.4 | 330-1 |  |  | YK2-2330-1 | YK2-2 | YK2-2 | 330-1 | 526371 | 570865.1191 | 9 | 63429.4577 | [10 empty] | 63429.4577 | 211.4315 | 211.4315 | 211.4315 | 2.4471
YK2-2 | 연성공단36 | J290 | 5.7 | 315 |  |  | YK2-2315 | YK2-2 | YK2-2 | 315 | 179615 | 266988.9652 | 16 | 16686.8103 | [10 empty] | 16686.8103 | 55.6227 | 55.6227 | 55.6227 | 0.64378
YK2-2 | 연성공단36 | J291 | 6.1 | 315 |  |  | YK2-2315 | YK2-2 | YK2-2 | 315 | 179615 | 266988.9652 | 16 | 16686.8103 | [10 empty] | 16686.8103 | 55.6227 | 55.6227 | 55.6227 | 0.64378
YK2-2 | 연성공단36 | J294 | 6.1 | 315 |  |  | YK2-2315 | YK2-2 | YK2-2 | 315 | 179615 | 266988.9652 | 16 | 16686.8103 | [10 empty] | 16686.8103 | 55.6227 | 55.6227 | 55.6227 | 0.64378
YK2-2 | 연성공단36 | J301 | 6.2 | 316 |  |  | YK2-2316 | YK2-2 | YK2-2 | 316 | 795090 | 890194.1321 | 14 | 63585.2952 | [10 empty] | 63585.2952 | 211.951 | 211.951 | 211.951 | 2.4531
YK2-2 | 연성공단36 | J302 | 6.8 | 316 |  |  | YK2-2316 | YK2-2 | YK2-2 | 316 | 795090 | 890194.1321 | 14 | 63585.2952 | [10 empty] | 63585.2952 | 211.951 | 211.951 | 211.951 | 2.4531
YK2-2 | 연성공단36 | J303 | 6.1 | 315 |  |  | YK2-2315 | YK2-2 | YK2-2 | 315 | 179615 | 266988.9652 | 16 | 16686.8103 | [10 empty] | 16686.8103 | 55.6227 | 55.6227 | 55.6227 | 0.64378
YK2-2 | 연성공단36 | J305 | 6.8 | 316 |  |  | YK2-2316 | YK2-2 | YK2-2 | 316 | 795090 | 890194.1321 | 14 | 63585.2952 | [10 empty] | 63585.2952 | 211.951 | 211.951 | 211.951 | 2.4531
YK2-2 | 연성공단36 | J306 | 6.5 | 316 |  |  | YK2-2316 | YK2-2 | YK2-2 | 316 | 795090 | 890194.1321 | 14 | 63585.2952 | [10 empty] | 63585.2952 | 211.951 | 211.951 | 211.951 | 2.4531
YK2-2 | 연성공단36 | J307 | 6.4 | 327 | 331-1 |  | YK2-2327 | YK2-2331-1 | YK2-2 | 327 | 39112 | 149821.0343 | 10 | 14982.1034 | 331-1 | 538964 | 682219.4296 | 9 | 75802.1588 | [5 empty] | 90784.2623 | 302.6142 | 302.6142 | 302.6142 | 3.5025
YK2-2 | 연성공단36 | J308 | 6.3 | 327 | 331-1 | 316 | YK2-2327 | YK2-2331-1 | YK2-2316 | 327 | 39112 | 149821.0343 | 10 | 14982.1034 | 331-1 | 538964 | 682219.4296 | 9 | 75802.1588 | 316 | 795090 | 890194.1321 | 14 | 63585.2952 | 154369.5574 | 514.5652 | 514.5652 | 514.5652 | 5.9556
YK2-2 | 연성공단36 | J311 | 5.8 | 330-1 | 315 |  | YK2-2330-1 | YK2-2315 | YK2-2 | 330-1 | 526371 | 570865.1191 | 9 | 63429.4577 | 315 | 179615 | 266988.9652 | 16 | 16686.8103 | [5 empty] | 80116.268 | 267.0542 | 267.0542 | 267.0542 | 3.0909
YK2-2 | 연성공단36 | J312 | 6.2 | 327 | 316 |  | YK2-2327 | YK2-2316 | YK2-2 | 327 | 39112 | 149821.0343 | 10 | 14982.1034 | 316 | 795090 | 890194.1321 | 14 | 63585.2952 | [5 empty] | 78567.3986 | 261.8913 | 261.8913 | 261.8913 | 3.0311
YK2-2 | 연성공단36 | J314 | 7.1 | 327 | 331-1 |  | YK2-2327 | YK2-2331-1 | YK2-2 | 327 | 39112 | 149821.0343 | 10 | 14982.1034 | 331-1 | 538964 | 682219.4296 | 9 | 75802.1588 | [5 empty] | 90784.2623 | 302.6142 | 302.6142 | 302.6142 | 3.5025
YK2-2 | 연성공단36 | J324 | 5.9 | 315 |  |  | YK2-2315 | YK2-2 | YK2-2 | 315 | 179615 | 266988.9652 | 16 | 16686.8103 | [10 empty] | 16686.8103 | 55.6227 | 55.6227 | 55.6227 | 0.64378
YK2-2 | 연성공단36 | J325 | 5.4 | 315 |  |  | YK2-2315 | YK2-2 | YK2-2 | 315 | 179615 | 266988.9652 | 16 | 16686.8103 | [10 empty] | 16686.8103 | 55.6227 | 55.6227 | 55.6227 | 0.64378
YK2-2 | 연성공단36 | J328 | 6.4 | 316 |  |  | YK2-2316 | YK2-2 | YK2-2 | 316 | 795090 | 890194.1321 | 14 | 63585.2952 | [10 empty] | 63585.2952 | 211.951 | 211.951 | 211.951 | 2.4531
YK2-2 | 연성공단36 | J329 | 6.3 | 316 |  |  | YK2-2316 | YK2-2 | YK2-2 | 316 | 795090 | 890194.1321 | 14 | 63585.2952 | [10 empty] | 63585.2952 | 211.951 | 211.951 | 211.951 | 2.4531
YK2-2 | 연성공단36 | J335 | 5.5 | 330-1 | 315 |  | YK2-2330-1 | YK2-2315 | YK2-2 | 330-1 | 526371 | 570865.1191 | 9 | 63429.4577 | 315 | 179615 | 266988.9652 | 16 | 16686.8103 | [5 empty] | 80116.268 | 267.0542 | 267.0542 | 267.0542 | 3.0909
YK2-2 | 연성공단36 | J339 | 6.1 | 331-1 | 316 | 315 | YK2-2331-1 | YK2-2316 | YK2-2315 | 331-1 | 538964 | 682219.4296 | 9 | 75802.1588 | 316 | 795090 | 890194.1321 | 14 | 63585.2952 | 315 | 179615 | 266988.9652 | 16 | 16686.8103 | 156074.2643 | 520.2475 | 520.2475 | 520.2475 | 6.0214
YK2-2 | 연성공단36 | J341 | 5.8 | 331-1 |  |  | YK2-2331-1 | YK2-2 | YK2-2 | 331-1 | 538964 | 682219.4296 | 9 | 75802.1588 | [10 empty] | 75802.1588 | 252.6739 | 252.6739 | 252.6739 | 2.9245
YK2-2 | 연성공단36 | J342 | 6.1 | 331-1 |  |  | YK2-2331-1 | YK2-2 | YK2-2 | 331-1 | 538964 | 682219.4296 | 9 | 75802.1588 | [10 empty] | 75802.1588 | 252.6739 | 252.6739 | 252.6739 | 2.9245
YK2-2 | 연성공단36 | J353 | 6.4 | 316 |  |  | YK2-2316 | YK2-2 | YK2-2 | 316 | 795090 | 890194.1321 | 14 | 63585.2952 | [10 empty] | 63585.2952 | 211.951 | 211.951 | 211.951 | 2.4531
YK2-2 | 연성공단36 | J354 | 6.5 | 316 |  |  | YK2-2316 | YK2-2 | YK2-2 | 316 | 795090 | 890194.1321 | 14 | 63585.2952 | [10 empty] | 63585.2952 | 211.951 | 211.951 | 211.951 | 2.4531
YK2-2 | 연성공단36 | J356 | 5.7 | 330-1 |  |  | YK2-2330-1 | YK2-2 | YK2-2 | 330-1 | 526371 | 570865.1191 | 9 | 63429.4577 | [10 empty] | 63429.4577 | 211.4315 | 211.4315 | 211.4315 | 2.4471
YK2-2 | 연성공단36 | J357 | 6.5 | 330-1 |  |  | YK2-2330-1 | YK2-2 | YK2-2 | 330-1 | 526371 | 570865.1191 | 9 | 63429.4577 | [10 empty] | 63429.4577 | 211.4315 | 211.4315 | 211.4315 | 2.4471
YK2-2 | 연성공단36 | J363 | 5.9 | 315 |  |  | YK2-2315 | YK2-2 | YK2-2 | 315 | 179615 | 266988.9652 | 16 | 16686.8103 | [10 empty] | 16686.8103 | 55.6227 | 55.6227 | 55.6227 | 0.64378
YK2-2 | 연성공단36 | J364 | 5.9 | 315 |  |  | YK2-2315 | YK2-2 | YK2-2 | 315 | 179615 | 266988.9652 | 16 | 16686.8103 | [10 empty] | 16686.8103 | 55.6227 | 55.6227 | 55.6227 | 0.64378
YK2-2 | 연성공단36 | J365 | 6.3 | 315 |  |  | YK2-2315 | YK2-2 | YK2-2 | 315 | 179615 | 266988.9652 | 16 | 16686.8103 | [10 empty] | 16686.8103 | 55.6227 | 55.6227 | 55.6227 | 0.64378
YK2-2 | 연성공단36 | J368 | 7.8 | 327 |  |  | YK2-2327 | YK2-2 | YK2-2 | 327 | 39112 | 149821.0343 | 10 | 14982.1034 | [10 empty] | 14982.1034 | 49.9403 | 49.9403 | 49.9403 | 0.57801
YK2-2 | 연성공단36 | J369 | 15.2 | 327 |  |  | YK2-2327 | YK2-2 | YK2-2 | 327 | 39112 | 149821.0343 | 10 | 14982.1034 | [10 empty] | 14982.1034 | 49.9403 | 49.9403 | 49.9403 | 0.57801
YK2-2 | 연성공단36 | J370 | 11.1 | 327 |  |  | YK2-2327 | YK2-2 | YK2-2 | 327 | 39112 | 149821.0343 | 10 | 14982.1034 | [10 empty] | 14982.1034 | 49.9403 | 49.9403 | 49.9403 | 0.57801
YK2-2 | 연성공단36 | J371 | 19.6 | 327 |  |  | YK2-2327 | YK2-2 | YK2-2 | 327 | 39112 | 149821.0343 | 10 | 14982.1034 | [10 empty] | 14982.1034 | 49.9403 | 49.9403 | 49.9403 | 0.57801
YK2-2 | 연성공단36 | J399 | 7 | 316 |  |  | YK2-2316 | YK2-2 | YK2-2 | 316 | 795090 | 890194.1321 | 14 | 63585.2952 | [10 empty] | 63585.2952 | 211.951 | 211.951 | 211.951 | 2.4531
YK3 | 연성공단39 | J1009 | 11.9 | 339 |  |  | YK3339 | YK3 | YK3 | 339 | 1141893 | 1216896.8961 | 16 | 76056.056 | [10 empty] | 76056.056 | 253.5202 | 253.5202 | 253.5202 | 2.9343
YK3 | 연성공단39 | J1010 | 12.3 | 322 | 339 |  | YK3322 | YK3339 | YK3 | 322 | 439620 | 545451.8748 | 15 | 36363.4583 | 339 | 1141893 | 1216896.8961 | 16 | 76056.056 | [5 empty] | 112419.5143 | 374.7317 | 374.7317 | 374.7317 | 4.3372
YK3 | 연성공단39 | J1011 | 12.9 | 322 |  |  | YK3322 | YK3 | YK3 | 322 | 439620 | 545451.8748 | 15 | 36363.4583 | [10 empty] | 36363.4583 | 121.2115 | 121.2115 | 121.2115 | 1.4029
YK3 | 연성공단39 | J1013 | 13.6 | 325-1 |  |  | YK3325-1 | YK3 | YK3 | 325-1 | 14825 | 24998.9559 | 5 | 4999.7912 | [10 empty] | 4999.7912 | 16.666 | 16.666 | 16.666 | 0.19289
YK3 | 연성공단39 | J1014 | 13.5 | 325-1 |  |  | YK3325-1 | YK3 | YK3 | 325-1 | 14825 | 24998.9559 | 5 | 4999.7912 | [10 empty] | 4999.7912 | 16.666 | 16.666 | 16.666 | 0.19289
YK3 | 연성공단39 | J1015 | 11.5 | 325-1 |  |  | YK3325-1 | YK3 | YK3 | 325-1 | 14825 | 24998.9559 | 5 | 4999.7912 | [10 empty] | 4999.7912 | 16.666 | 16.666 | 16.666 | 0.19289
YK3 | 연성공단39 | J1030 | 11.7 | 339 |  |  | YK3339 | YK3 | YK3 | 339 | 1141893 | 1216896.8961 | 16 | 76056.056 | [10 empty] | 76056.056 | 253.5202 | 253.5202 | 253.5202 | 2.9343
YK3 | 연성공단39 | J1031 | 11.6 | 339 |  |  | YK3339 | YK3 | YK3 | 339 | 1141893 | 1216896.8961 | 16 | 76056.056 | [10 empty] | 76056.056 | 253.5202 | 253.5202 | 253.5202 | 2.9343
YK3 | 연성공단39 | J1048 | 15 |  |  |  | YK3 | YK3 | YK3 | [15 empty] | 0 | 0 | 0 | 0 | 0
YK3 | 연성공단39 | J1049 | 15 |  |  |  | YK3 | YK3 | YK3 | [15 empty] | 0 | 0 | 0 | 0 | 0
YK3 | 연성공단39 | J1050 | 12.9 |  |  |  | YK3 | YK3 | YK3 | [15 empty] | 0 | 0 | 0 | 0 | 0
YK3 | 연성공단39 | J1051 | 14.8 | 322 |  |  | YK3322 | YK3 | YK3 | 322 | 439620 | 545451.8748 | 15 | 36363.4583 | [10 empty] | 36363.4583 | 121.2115 | 121.2115 | 121.2115 | 1.4029
YK3 | 연성공단39 | J1056 | 14.8 |  |  |  | YK3 | YK3 | YK3 | [15 empty] | 0 | 0 | 0 | 0 | 0
YK3 | 연성공단39 | J1057 | 14.3 | 322 |  |  | YK3322 | YK3 | YK3 | 322 | 439620 | 545451.8748 | 15 | 36363.4583 | [10 empty] | 36363.4583 | 121.2115 | 121.2115 | 121.2115 | 1.4029
YK3 | 연성공단39 | J1058 | 7 |  |  |  | YK3 | YK3 | YK3 | [15 empty] | 0 | 0 | 0 | 0 | 0
YK3 | 연성공단39 | J1059 | 11.5 |  |  |  | YK3 | YK3 | YK3 | [15 empty] | 0 | 0 | 0 | 0 | 0
YK3 | 연성공단39 | J1060 | 11.9 |  |  |  | YK3 | YK3 | YK3 | [15 empty] | 0 | 0 | 0 | 0 | 0
YK3 | 연성공단39 | J1061 | 9.8 |  |  |  | YK3 | YK3 | YK3 | [15 empty] | 0 | 0 | 0 | 0 | 0
YK3 | 연성공단39 | J161 | 14.9 |  |  |  | YK3 | YK3 | YK3 | [15 empty] | 0 | 0 | 0 | 0 | 0
YK3 | 연성공단39 | J171 | 14.3 | 325-1 |  |  | YK3325-1 | YK3 | YK3 | 325-1 | 14825 | 24998.9559 | 5 | 4999.7912 | [10 empty] | 4999.7912 | 16.666 | 16.666 | 16.666 | 0.19289
YK3 | 연성공단39 | J176 | 11.7 | 339 |  |  | YK3339 | YK3 | YK3 | 339 | 1141893 | 1216896.8961 | 16 | 76056.056 | [10 empty] | 76056.056 | 253.5202 | 253.5202 | 253.5202 | 2.9343
YK3 | 연성공단39 | J178 | 6.6 | 338-1 |  |  | YK3338-1 | YK3 | YK3 | 338-1 | 43201 | 54429.9241 | 5 | 10885.9848 | [10 empty] | 10885.9848 | 36.2866 | 36.2866 | 36.2866 | 0.41998
YK3 | 연성공단39 | J182 | 8.6 | 322 |  |  | YK3322 | YK3 | YK3 | 322 | 439620 | 545451.8748 | 15 | 36363.4583 | [10 empty] | 36363.4583 | 121.2115 | 121.2115 | 121.2115 | 1.4029
YK3 | 연성공단39 | J183 | 8.6 | 322 |  |  | YK3322 | YK3 | YK3 | 322 | 439620 | 545451.8748 | 15 | 36363.4583 | [10 empty] | 36363.4583 | 121.2115 | 121.2115 | 121.2115 | 1.4029
YK3 | 연성공단39 | J184 | 6.8 | 324 | 339 |  | YK3324 | YK3339 | YK3 | 324 | 2189346 | 2493205.8492 | 13 | 191785.0653 | 339 | 1141893 | 1216896.8961 | 16 | 76056.056 | [5 empty] | 267841.1213 | 892.8037 | 892.8037 | 892.8037 | 10.3334
YK3 | 연성공단39 | J185 | 6.6 | 323 | 324 | 339 | YK3323 | YK3324 | YK3339 | 323 | 171510 | 167617.97 | 9 | 18624.2189 | 324 | 2189346 | 2493205.8492 | 13 | 191785.0653 | 339 | 1141893 | 1216896.8961 | 16 | 76056.056 | 286465.3402 | 954.8845 | 954.8845 | 954.8845 | 11.0519
YK3 | 연성공단39 | J186 | 6.5 | 324 | 339 | 338-1 | YK3324 | YK3339 | YK3338-1 | 324 | 2189346 | 2493205.8492 | 13 | 191785.0653 | 339 | 1141893 | 1216896.8961 | 16 | 76056.056 | 338-1 | 43201 | 54429.9241 | 5 | 10885.9848 | 278727.1062 | 929.0904 | 929.0904 | 929.0904 | 10.7534
YK3 | 연성공단39 | J187 | 6.7 | 323 | 339 |  | YK3323 | YK3339 | YK3 | 323 | 171510 | 167617.97 | 9 | 18624.2189 | 339 | 1141893 | 1216896.8961 | 16 | 76056.056 | [5 empty] | 94680.2749 | 315.6009 | 315.6009 | 315.6009 | 3.6528
YK3 | 연성공단39 | J188 | 6.9 | 322 | 323 | 339 | YK3322 | YK3323 | YK3339 | 322 | 439620 | 545451.8748 | 15 | 36363.4583 | 323 | 171510 | 167617.97 | 9 | 18624.2189 | 339 | 1141893 | 1216896.8961 | 16 | 76056.056 | 131043.7332 | 436.8124 | 436.8124 | 436.8124 | 5.0557
YK3 | 연성공단39 | J189 | 6.3 | 324 | 338-1 |  | YK3324 | YK3338-1 | YK3 | 324 | 2189346 | 2493205.8492 | 13 | 191785.0653 | 338-1 | 43201 | 54429.9241 | 5 | 10885.9848 | [5 empty] | 202671.0501 | 675.5702 | 675.5702 | 675.5702 | 7.8191
YK3 | 연성공단39 | J190 | 7.5 | 322 |  |  | YK3322 | YK3 | YK3 | 322 | 439620 | 545451.8748 | 15 | 36363.4583 | [10 empty] | 36363.4583 | 121.2115 | 121.2115 | 121.2115 | 1.4029
YK3 | 연성공단39 | J197 | 6.3 | 323 | 324 |  | YK3323 | YK3324 | YK3 | 323 | 171510 | 167617.97 | 9 | 18624.2189 | 324 | 2189346 | 2493205.8492 | 13 | 191785.0653 | [5 empty] | 210409.2842 | 701.3643 | 701.3643 | 701.3643 | 8.1176
YK3 | 연성공단39 | J198 | 8.7 | 339 |  |  | YK3339 | YK3 | YK3 | 339 | 1141893 | 1216896.8961 | 16 | 76056.056 | [10 empty] | 76056.056 | 253.5202 | 253.5202 | 253.5202 | 2.9343
YK3 | 연성공단39 | J2 | 14.8 | 322 |  |  | YK3322 | YK3 | YK3 | 322 | 439620 | 545451.8748 | 15 | 36363.4583 | [10 empty] | 36363.4583 | 121.2115 | 121.2115 | 121.2115 | 1.4029
YK3 | 연성공단39 | J201 | 5.7 | 324 |  |  | YK3324 | YK3 | YK3 | 324 | 2189346 | 2493205.8492 | 13 | 191785.0653 | [10 empty] | 191785.0653 | 639.2836 | 639.2836 | 639.2836 | 7.3991
YK3 | 연성공단39 | J202 | 5.9 | 323 | 324 |  | YK3323 | YK3324 | YK3 | 323 | 171510 | 167617.97 | 9 | 18624.2189 | 324 | 2189346 | 2493205.8492 | 13 | 191785.0653 | [5 empty] | 210409.2842 | 701.3643 | 701.3643 | 701.3643 | 8.1176
YK3 | 연성공단39 | J204 | 5.8 | 324 |  |  | YK3324 | YK3 | YK3 | 324 | 2189346 | 2493205.8492 | 13 | 191785.0653 | [10 empty] | 191785.0653 | 639.2836 | 639.2836 | 639.2836 | 7.3991
YK3 | 연성공단39 | J205 | 6.2 | 323 |  |  | YK3323 | YK3 | YK3 | 323 | 171510 | 167617.97 | 9 | 18624.2189 | [10 empty] | 18624.2189 | 62.0807 | 62.0807 | 62.0807 | 0.71853
YK3 | 연성공단39 | J209 | 5.9 | 324 |  |  | YK3324 | YK3 | YK3 | 324 | 2189346 | 2493205.8492 | 13 | 191785.0653 | [10 empty] | 191785.0653 | 639.2836 | 639.2836 | 639.2836 | 7.3991
YK3 | 연성공단39 | J213 | 14.3 | 322 |  |  | YK3322 | YK3 | YK3 | 322 | 439620 | 545451.8748 | 15 | 36363.4583 | [10 empty] | 36363.4583 | 121.2115 | 121.2115 | 121.2115 | 1.4029
YK3 | 연성공단39 | J214 | 5.9 | 324 |  |  | YK3324 | YK3 | YK3 | 324 | 2189346 | 2493205.8492 | 13 | 191785.0653 | [10 empty] | 191785.0653 | 639.2836 | 639.2836 | 639.2836 | 7.3991
YK3 | 연성공단39 | J215 | 5.9 | 324 |  |  | YK3324 | YK3 | YK3 | 324 | 2189346 | 2493205.8492 | 13 | 191785.0653 | [10 empty] | 191785.0653 | 639.2836 | 639.2836 | 639.2836 | 7.3991
YK3 | 연성공단39 | J216 | 8.6 | 339 |  |  | YK3339 | YK3 | YK3 | 339 | 1141893 | 1216896.8961 | 16 | 76056.056 | [10 empty] | 76056.056 | 253.5202 | 253.5202 | 253.5202 | 2.9343
YK3 | 연성공단39 | J217 | 11.2 | 339 | 338-1 |  | YK3339 | YK3338-1 | YK3 | 339 | 1141893 | 1216896.8961 | 16 | 76056.056 | 338-1 | 43201 | 54429.9241 | 5 | 10885.9848 | [5 empty] | 86942.0408 | 289.8068 | 289.8068 | 289.8068 | 3.3542
YK3 | 연성공단39 | J218 | 14.3 | 322 |  |  | YK3322 | YK3 | YK3 | 322 | 439620 | 545451.8748 | 15 | 36363.4583 | [10 empty] | 36363.4583 | 121.2115 | 121.2115 | 121.2115 | 1.4029
YK3 | 연성공단39 | J219 | 6.5 | 323 |  |  | YK3323 | YK3 | YK3 | 323 | 171510 | 167617.97 | 9 | 18624.2189 | [10 empty] | 18624.2189 | 62.0807 | 62.0807 | 62.0807 | 0.71853
YK3 | 연성공단39 | J220 | 8.6 | 339 |  |  | YK3339 | YK3 | YK3 | 339 | 1141893 | 1216896.8961 | 16 | 76056.056 | [10 empty] | 76056.056 | 253.5202 | 253.5202 | 253.5202 | 2.9343
YK3 | 연성공단39 | J221 | 9.9 | 322 | 339 |  | YK3322 | YK3339 | YK3 | 322 | 439620 | 545451.8748 | 15 | 36363.4583 | 339 | 1141893 | 1216896.8961 | 16 | 76056.056 | [5 empty] | 112419.5143 | 374.7317 | 374.7317 | 374.7317 | 4.3372
YK3 | 연성공단39 | J222 | 16.4 | 322 |  |  | YK3322 | YK3 | YK3 | 322 | 439620 | 545451.8748 | 15 | 36363.4583 | [10 empty] | 36363.4583 | 121.2115 | 121.2115 | 121.2115 | 1.4029
YK3 | 연성공단39 | J223 | 6.9 | 323 |  |  | YK3323 | YK3 | YK3 | 323 | 171510 | 167617.97 | 9 | 18624.2189 | [10 empty] | 18624.2189 | 62.0807 | 62.0807 | 62.0807 | 0.71853
YK3 | 연성공단39 | J224 | 5.8 | 324 |  |  | YK3324 | YK3 | YK3 | 324 | 2189346 | 2493205.8492 | 13 | 191785.0653 | [10 empty] | 191785.0653 | 639.2836 | 639.2836 | 639.2836 | 7.3991
YK3 | 연성공단39 | J225 | 8.8 | 322 | 339 |  | YK3322 | YK3339 | YK3 | 322 | 439620 | 545451.8748 | 15 | 36363.4583 | 339 | 1141893 | 1216896.8961 | 16 | 76056.056 | [5 empty] | 112419.5143 | 374.7317 | 374.7317 | 374.7317 | 4.3372
YK3 | 연성공단39 | J226 | 7.9 | 322 |  |  | YK3322 | YK3 | YK3 | 322 | 439620 | 545451.8748 | 15 | 36363.4583 | [10 empty] | 36363.4583 | 121.2115 | 121.2115 | 121.2115 | 1.4029
YK3 | 연성공단39 | J227 | 6.4 | 323 |  |  | YK3323 | YK3 | YK3 | 323 | 171510 | 167617.97 | 9 | 18624.2189 | [10 empty] | 18624.2189 | 62.0807 | 62.0807 | 62.0807 | 0.71853
YK3 | 연성공단39 | J31 | 15 |  |  |  | YK3 | YK3 | YK3 | [15 empty] | 0 | 0 | 0 | 0 | 0
YK3 | 연성공단39 | J426 | 15.3 | 325-1 |  |  | YK3325-1 | YK3 | YK3 | 325-1 | 14825 | 24998.9559 | 5 | 4999.7912 | [10 empty] | 4999.7912 | 16.666 | 16.666 | 16.666 | 0.19289
YK3 | 연성공단39 | J438 | 6.2 | 324 |  |  | YK3324 | YK3 | YK3 | 324 | 2189346 | 2493205.8492 | 13 | 191785.0653 | [10 empty] | 191785.0653 | 639.2836 | 639.2836 | 639.2836 | 7.3991
YK3 | 연성공단39 | J444 | 6.4 | 338-1 |  |  | YK3338-1 | YK3 | YK3 | 338-1 | 43201 | 54429.9241 | 5 | 10885.9848 | [10 empty] | 10885.9848 | 36.2866 | 36.2866 | 36.2866 | 0.41998
YK3-1 | 연성공단40 | J1004 | 6.6 | 334 |  |  | YK3-1334 | YK3-1 | YK3-1 | 334 | 689114 | 758051.6656 | 10 | 75805.1666 | [10 empty] | 75805.1666 | 252.6839 | 252.6839 | 252.6839 | 2.9246
YK3-1 | 연성공단40 | J1005 | 5.9 | 340 |  |  | YK3-1340 | YK3-1 | YK3-1 | 340 | 1202283 | 1708897.8092 | 16 | 106806.1131 | [10 empty] | 106806.1131 | 356.0204 | 356.0204 | 356.0204 | 4.1206
YK3-1 | 연성공단40 | J1006 | 8.2 | 336 |  |  | YK3-1336 | YK3-1 | YK3-1 | 336 | 77715 | 171015.7168 | 8 | 21376.9646 | [10 empty] | 21376.9646 | 71.2565 | 71.2565 | 71.2565 | 0.82473
YK3-1 | 연성공단40 | J1007 | 8.6 | 336 |  |  | YK3-1336 | YK3-1 | YK3-1 | 336 | 77715 | 171015.7168 | 8 | 21376.9646 | [10 empty] | 21376.9646 | 71.2565 | 71.2565 | 71.2565 | 0.82473
YK3-1 | 연성공단40 | J1008 | 9.1 | 336 |  |  | YK3-1336 | YK3-1 | YK3-1 | 336 | 77715 | 171015.7168 | 8 | 21376.9646 | [10 empty] | 21376.9646 | 71.2565 | 71.2565 | 71.2565 | 0.82473
YK3-1 | 연성공단40 | J1033 | 9.8 |  |  |  | YK3-1 | YK3-1 | YK3-1 | [15 empty] | 0 | 0 | 0 | 0 | 0
YK3-1 | 연성공단40 | J1035 | 9.8 |  |  |  | YK3-1 | YK3-1 | YK3-1 | [15 empty] | 0 | 0 | 0 | 0 | 0
YK3-1 | 연성공단40 | J1037 | 9.3 |  |  |  | YK3-1 | YK3-1 | YK3-1 | [15 empty] | 0 | 0 | 0 | 0 | 0
YK3-1 | 연성공단40 | J1038 | 8.9 |  |  |  | YK3-1 | YK3-1 | YK3-1 | [15 empty] | 0 | 0 | 0 | 0 | 0
YK3-1 | 연성공단40 | J1039 | 8.9 |  |  |  | YK3-1 | YK3-1 | YK3-1 | [15 empty] | 0 | 0 | 0 | 0 | 0
YK3-1 | 연성공단40 | J1041 | 8.5 |  |  |  | YK3-1 | YK3-1 | YK3-1 | [15 empty] | 0 | 0 | 0 | 0 | 0
YK3-1 | 연성공단40 | J1042 | 8.5 |  |  |  | YK3-1 | YK3-1 | YK3-1 | [15 empty] | 0 | 0 | 0 | 0 | 0
YK3-1 | 연성공단40 | J1062 | 9.3 |  |  |  | YK3-1 | YK3-1 | YK3-1 | [15 empty] | 0 | 0 | 0 | 0 | 0
YK3-1 | 연성공단40 | J1063 | 8.9 |  |  |  | YK3-1 | YK3-1 | YK3-1 | [15 empty] | 0 | 0 | 0 | 0 | 0
YK3-1 | 연성공단40 | J1065 | 8.5 |  |  |  | YK3-1 | YK3-1 | YK3-1 | [15 empty] | 0 | 0 | 0 | 0 | 0
YK3-1 | 연성공단40 | J199 | 5.9 | 340 | 334 |  | YK3-1340 | YK3-1334 | YK3-1 | 340 | 1202283 | 1708897.8092 | 16 | 106806.1131 | 334 | 689114 | 758051.6656 | 10 | 75805.1666 | [5 empty] | 182611.2796 | 608.7043 | 608.7043 | 608.7043 | 7.0452
YK3-1 | 연성공단40 | J200 | 5.7 | 340 |  |  | YK3-1340 | YK3-1 | YK3-1 | 340 | 1202283 | 1708897.8092 | 16 | 106806.1131 | [10 empty] | 106806.1131 | 356.0204 | 356.0204 | 356.0204 | 4.1206
YK3-1 | 연성공단40 | J203 | 5.6 | 340 | 334 |  | YK3-1340 | YK3-1334 | YK3-1 | 340 | 1202283 | 1708897.8092 | 16 | 106806.1131 | 334 | 689114 | 758051.6656 | 10 | 75805.1666 | [5 empty] | 182611.2796 | 608.7043 | 608.7043 | 608.7043 | 7.0452
YK3-1 | 연성공단40 | J206 | 5.6 | 340 |  |  | YK3-1340 | YK3-1 | YK3-1 | 340 | 1202283 | 1708897.8092 | 16 | 106806.1131 | [10 empty] | 106806.1131 | 356.0204 | 356.0204 | 356.0204 | 4.1206
YK3-1 | 연성공단40 | J207 | 5.7 | 340 |  |  | YK3-1340 | YK3-1 | YK3-1 | 340 | 1202283 | 1708897.8092 | 16 | 106806.1131 | [10 empty] | 106806.1131 | 356.0204 | 356.0204 | 356.0204 | 4.1206
YK3-1 | 연성공단40 | J210 | 5.9 | 340 |  |  | YK3-1340 | YK3-1 | YK3-1 | 340 | 1202283 | 1708897.8092 | 16 | 106806.1131 | [10 empty] | 106806.1131 | 356.0204 | 356.0204 | 356.0204 | 4.1206
YK3-1 | 연성공단40 | J211 | 6.4 | 340 |  |  | YK3-1340 | YK3-1 | YK3-1 | 340 | 1202283 | 1708897.8092 | 16 | 106806.1131 | [10 empty] | 106806.1131 | 356.0204 | 356.0204 | 356.0204 | 4.1206
YK3-1 | 연성공단40 | J212 | 5.9 | 340 |  |  | YK3-1340 | YK3-1 | YK3-1 | 340 | 1202283 | 1708897.8092 | 16 | 106806.1131 | [10 empty] | 106806.1131 | 356.0204 | 356.0204 | 356.0204 | 4.1206
YK3-1 | 연성공단40 | J256 | 5.6 | 334 | 336 |  | YK3-1334 | YK3-1336 | YK3-1 | 334 | 689114 | 758051.6656 | 10 | 75805.1666 | 336 | 77715 | 171015.7168 | 8 | 21376.9646 | [5 empty] | 97182.1312 | 323.9404 | 323.9404 | 323.9404 | 3.7493
YK3-1 | 연성공단40 | J257 | 10.7 | 334 | 336 |  | YK3-1334 | YK3-1336 | YK3-1 | 334 | 689114 | 758051.6656 | 10 | 75805.1666 | 336 | 77715 | 171015.7168 | 8 | 21376.9646 | [5 empty] | 97182.1312 | 323.9404 | 323.9404 | 323.9404 | 3.7493
YK3-1 | 연성공단40 | J258 | 5.7 | 340 |  |  | YK3-1340 | YK3-1 | YK3-1 | 340 | 1202283 | 1708897.8092 | 16 | 106806.1131 | [10 empty] | 106806.1131 | 356.0204 | 356.0204 | 356.0204 | 4.1206
YK3-1 | 연성공단40 | J261 | 5.8 | 340 | 334 | 336 | YK3-1340 | YK3-1334 | YK3-1336 | 340 | 1202283 | 1708897.8092 | 16 | 106806.1131 | 334 | 689114 | 758051.6656 | 10 | 75805.1666 | 336 | 77715 | 171015.7168 | 8 | 21376.9646 | 203988.2442 | 679.9608 | 679.9608 | 679.9608 | 7.8699
YK3-1 | 연성공단40 | J263 | 5.8 | 340 |  |  | YK3-1340 | YK3-1 | YK3-1 | 340 | 1202283 | 1708897.8092 | 16 | 106806.1131 | [10 empty] | 106806.1131 | 356.0204 | 356.0204 | 356.0204 | 4.1206
YK3-1 | 연성공단40 | J264 | 6.3 | 340 | 336 |  | YK3-1340 | YK3-1336 | YK3-1 | 340 | 1202283 | 1708897.8092 | 16 | 106806.1131 | 336 | 77715 | 171015.7168 | 8 | 21376.9646 | [5 empty] | 128183.0777 | 427.2769 | 427.2769 | 427.2769 | 4.9453
YK3-1 | 연성공단40 | J265 | 5.9 | 334 |  |  | YK3-1334 | YK3-1 | YK3-1 | 334 | 689114 | 758051.6656 | 10 | 75805.1666 | [10 empty] | 75805.1666 | 252.6839 | 252.6839 | 252.6839 | 2.9246
YK3-1 | 연성공단40 | J267 | 5.9 | 334 |  |  | YK3-1334 | YK3-1 | YK3-1 | 334 | 689114 | 758051.6656 | 10 | 75805.1666 | [10 empty] | 75805.1666 | 252.6839 | 252.6839 | 252.6839 | 2.9246
YK3-1 | 연성공단40 | J268 | 8.9 | 334 | 336 |  | YK3-1334 | YK3-1336 | YK3-1 | 334 | 689114 | 758051.6656 | 10 | 75805.1666 | 336 | 77715 | 171015.7168 | 8 | 21376.9646 | [5 empty] | 97182.1312 | 323.9404 | 323.9404 | 323.9404 | 3.7493
YK3-1 | 연성공단40 | J280 | 7.6 | 334 |  |  | YK3-1334 | YK3-1 | YK3-1 | 334 | 689114 | 758051.6656 | 10 | 75805.1666 | [10 empty] | 75805.1666 | 252.6839 | 252.6839 | 252.6839 | 2.9246
YK3-1 | 연성공단40 | J315 | 5.9 | 340 |  |  | YK3-1340 | YK3-1 | YK3-1 | 340 | 1202283 | 1708897.8092 | 16 | 106806.1131 | [10 empty] | 106806.1131 | 356.0204 | 356.0204 | 356.0204 | 4.1206
YK3-1 | 연성공단40 | J439 | 5.7 | 340 |  |  | YK3-1340 | YK3-1 | YK3-1 | 340 | 1202283 | 1708897.8092 | 16 | 106806.1131 | [10 empty] | 106806.1131 | 356.0204 | 356.0204 | 356.0204 | 4.1206
YK3-1 | 연성공단40 | J443 | 5.8 | 340 |  |  | YK3-1340 | YK3-1 | YK3-1 | 340 | 1202283 | 1708897.8092 | 16 | 106806.1131 | [10 empty] | 106806.1131 | 356.0204 | 356.0204 | 356.0204 | 4.1206
YK4 | 연성공단38 | J1012 | 13.5 | 338 |  |  | YK4338 | YK4 | YK4 | 338 | 1952213 | 2067875.2866 | 18 | 114881.9604 | [10 empty] | 114881.9604 | 382.9399 | 382.9399 | 382.9399 | 4.4322
YK4 | 연성공단38 | J1016 | 18.1 | 338 |  |  | YK4338 | YK4 | YK4 | 338 | 1952213 | 2067875.2866 | 18 | 114881.9604 | [10 empty] | 114881.9604 | 382.9399 | 382.9399 | 382.9399 | 4.4322
YK4 | 연성공단38 | J1021 | 8.5 | 329-1 |  |  | YK4329-1 | YK4 | YK4 | 329-1 | 562253 | 662634.3592 | 2 | 331317.1796 | [10 empty] | 331317.1796 | 1104.3906 | 1104.3906 | 1104.3906 | 12.7823
YK4 | 연성공단38 | J1028 | 12.9 |  |  |  | YK4 | YK4 | YK4 | [15 empty] | 0 | 0 | 0 | 0 | 0
YK4 | 연성공단38 | J1029 | 11.7 |  |  |  | YK4 | YK4 | YK4 | [15 empty] | 0 | 0 | 0 | 0 | 0
YK4 | 연성공단38 | J1032 | 11.6 |  |  |  | YK4 | YK4 | YK4 | [15 empty] | 0 | 0 | 0 | 0 | 0
YK4 | 연성공단38 | J1034 | 9.8 |  |  |  | YK4 | YK4 | YK4 | [15 empty] | 0 | 0 | 0 | 0 | 0
YK4 | 연성공단38 | J1036 | 9.8 |  |  |  | YK4 | YK4 | YK4 | [15 empty] | 0 | 0 | 0 | 0 | 0
YK4 | 연성공단38 | J1040 | 8.5 |  |  |  | YK4 | YK4 | YK4 | [15 empty] | 0 | 0 | 0 | 0 | 0
YK4 | 연성공단38 | J1043 | 8.5 |  |  |  | YK4 | YK4 | YK4 | [15 empty] | 0 | 0 | 0 | 0 | 0
YK4 | 연성공단38 | J1052 | 15 |  |  |  | YK4 | YK4 | YK4 | [15 empty] | 0 | 0 | 0 | 0 | 0
YK4 | 연성공단38 | J1053 | 15 |  |  |  | YK4 | YK4 | YK4 | [15 empty] | 0 | 0 | 0 | 0 | 0
YK4 | 연성공단38 | J1064 | 8.9 | 335 |  |  | YK4335 | YK4 | YK4 | 335 | 515143 | 958168.4723 | 18 | 53231.5818 | [10 empty] | 53231.5818 | 177.4386 | 177.4386 | 177.4386 | 2.0537
YK4 | 연성공단38 | J160 | 14.9 |  |  |  | YK4 | YK4 | YK4 | [15 empty] | 0 | 0 | 0 | 0 | 0
YK4 | 연성공단38 | J162 | 13.4 | 329-1 | 335 |  | YK4329-1 | YK4335 | YK4 | 329-1 | 562253 | 662634.3592 | 2 | 331317.1796 | 335 | 515143 | 958168.4723 | 18 | 53231.5818 | [5 empty] | 384548.7614 | 1281.8292 | 1281.8292 | 1281.8292 | 14.836
YK4 | 연성공단38 | J164 | 8.9 | 335 |  |  | YK4335 | YK4 | YK4 | 335 | 515143 | 958168.4723 | 18 | 53231.5818 | [10 empty] | 53231.5818 | 177.4386 | 177.4386 | 177.4386 | 2.0537
YK4 | 연성공단38 | J165 | 8.2 | 335 |  |  | YK4335 | YK4 | YK4 | 335 | 515143 | 958168.4723 | 18 | 53231.5818 | [10 empty] | 53231.5818 | 177.4386 | 177.4386 | 177.4386 | 2.0537
YK4 | 연성공단38 | J169 | 11.7 | 338 |  |  | YK4338 | YK4 | YK4 | 338 | 1952213 | 2067875.2866 | 18 | 114881.9604 | [10 empty] | 114881.9604 | 382.9399 | 382.9399 | 382.9399 | 4.4322
YK4 | 연성공단38 | J170 | 11.5 | 338 |  |  | YK4338 | YK4 | YK4 | 338 | 1952213 | 2067875.2866 | 18 | 114881.9604 | [10 empty] | 114881.9604 | 382.9399 | 382.9399 | 382.9399 | 4.4322
YK4 | 연성공단38 | J172 | 9.8 | 338 | 335 |  | YK4338 | YK4335 | YK4 | 338 | 1952213 | 2067875.2866 | 18 | 114881.9604 | 335 | 515143 | 958168.4723 | 18 | 53231.5818 | [5 empty] | 168113.5422 | 560.3785 | 560.3785 | 560.3785 | 6.4859
YK4 | 연성공단38 | J173 | 11.6 | 338 |  |  | YK4338 | YK4 | YK4 | 338 | 1952213 | 2067875.2866 | 18 | 114881.9604 | [10 empty] | 114881.9604 | 382.9399 | 382.9399 | 382.9399 | 4.4322
YK4 | 연성공단38 | J174 | 11.9 | 338 |  |  | YK4338 | YK4 | YK4 | 338 | 1952213 | 2067875.2866 | 18 | 114881.9604 | [10 empty] | 114881.9604 | 382.9399 | 382.9399 | 382.9399 | 4.4322
YK4 | 연성공단38 | J175 | 12.5 | 335 | 336-2 |  | YK4335 | YK4336-2 | YK4 | 335 | 515143 | 958168.4723 | 18 | 53231.5818 | 336-2 | 176428 | 171175.8048 | 2 | 85587.9024 | [5 empty] | 138819.4842 | 462.7316 | 462.7316 | 462.7316 | 5.3557
YK4 | 연성공단38 | J177 | 12.9 | 338 |  |  | YK4338 | YK4 | YK4 | 338 | 1952213 | 2067875.2866 | 18 | 114881.9604 | [10 empty] | 114881.9604 | 382.9399 | 382.9399 | 382.9399 | 4.4322
YK4 | 연성공단38 | J179 | 0 | 335 | 336-2 |  | YK4335 | YK4336-2 | YK4 | 335 | 515143 | 958168.4723 | 18 | 53231.5818 | 336-2 | 176428 | 171175.8048 | 2 | 85587.9024 | [5 empty] | 138819.4842 | 462.7316 | 462.7316 | 462.7316 | 5.3557
YK4 | 연성공단38 | J180 | 12.3 | 338 |  |  | YK4338 | YK4 | YK4 | 338 | 1952213 | 2067875.2866 | 18 | 114881.9604 | [10 empty] | 114881.9604 | 382.9399 | 382.9399 | 382.9399 | 4.4322
YK4 | 연성공단38 | J181 | 8.9 | 335 |  |  | YK4335 | YK4 | YK4 | 335 | 515143 | 958168.4723 | 18 | 53231.5818 | [10 empty] | 53231.5818 | 177.4386 | 177.4386 | 177.4386 | 2.0537
YK4 | 연성공단38 | J192 | 9.3 | 335 |  |  | YK4335 | YK4 | YK4 | 335 | 515143 | 958168.4723 | 18 | 53231.5818 | [10 empty] | 53231.5818 | 177.4386 | 177.4386 | 177.4386 | 2.0537
YK4 | 연성공단38 | J193 | 9.3 | 335 |  |  | YK4335 | YK4 | YK4 | 335 | 515143 | 958168.4723 | 18 | 53231.5818 | [10 empty] | 53231.5818 | 177.4386 | 177.4386 | 177.4386 | 2.0537
YK4 | 연성공단38 | J195 | 9.9 | 338 | 335 |  | YK4338 | YK4335 | YK4 | 338 | 1952213 | 2067875.2866 | 18 | 114881.9604 | 335 | 515143 | 958168.4723 | 18 | 53231.5818 | [5 empty] | 168113.5422 | 560.3785 | 560.3785 | 560.3785 | 6.4859
YK4 | 연성공단38 | J196 | 10.2 | 338 | 335 |  | YK4338 | YK4335 | YK4 | 338 | 1952213 | 2067875.2866 | 18 | 114881.9604 | 335 | 515143 | 958168.4723 | 18 | 53231.5818 | [5 empty] | 168113.5422 | 560.3785 | 560.3785 | 560.3785 | 6.4859
YK4 | 연성공단38 | J244 | 14.1 | 338 |  |  | YK4338 | YK4 | YK4 | 338 | 1952213 | 2067875.2866 | 18 | 114881.9604 | [10 empty] | 114881.9604 | 382.9399 | 382.9399 | 382.9399 | 4.4322
YK4 | 연성공단38 | J248 | 15.7 | 338 |  |  | YK4338 | YK4 | YK4 | 338 | 1952213 | 2067875.2866 | 18 | 114881.9604 | [10 empty] | 114881.9604 | 382.9399 | 382.9399 | 382.9399 | 4.4322
YK4 | 연성공단38 | J254 | 12.9 | 338 |  |  | YK4338 | YK4 | YK4 | 338 | 1952213 | 2067875.2866 | 18 | 114881.9604 | [10 empty] | 114881.9604 | 382.9399 | 382.9399 | 382.9399 | 4.4322
YK4 | 연성공단38 | J259 | 8.5 | 335 |  |  | YK4335 | YK4 | YK4 | 335 | 515143 | 958168.4723 | 18 | 53231.5818 | [10 empty] | 53231.5818 | 177.4386 | 177.4386 | 177.4386 | 2.0537
YK4 | 연성공단38 | J260 | 12.9 | 335 |  |  | YK4335 | YK4 | YK4 | 335 | 515143 | 958168.4723 | 18 | 53231.5818 | [10 empty] | 53231.5818 | 177.4386 | 177.4386 | 177.4386 | 2.0537
YK4 | 연성공단38 | J262 | 16.8 | 338 |  |  | YK4338 | YK4 | YK4 | 338 | 1952213 | 2067875.2866 | 18 | 114881.9604 | [10 empty] | 114881.9604 | 382.9399 | 382.9399 | 382.9399 | 4.4322
YK4 | 연성공단38 | J270 | 21.4 | 335 |  |  | YK4335 | YK4 | YK4 | 335 | 515143 | 958168.4723 | 18 | 53231.5818 | [10 empty] | 53231.5818 | 177.4386 | 177.4386 | 177.4386 | 2.0537
YK4 | 연성공단38 | J271 | 7.9 | 335 |  |  | YK4335 | YK4 | YK4 | 335 | 515143 | 958168.4723 | 18 | 53231.5818 | [10 empty] | 53231.5818 | 177.4386 | 177.4386 | 177.4386 | 2.0537
YK4 | 연성공단38 | J316 | 8.5 | 335 |  |  | YK4335 | YK4 | YK4 | 335 | 515143 | 958168.4723 | 18 | 53231.5818 | [10 empty] | 53231.5818 | 177.4386 | 177.4386 | 177.4386 | 2.0537
YK4 | 연성공단38 | J440 | 9.8 | 338 | 335 |  | YK4338 | YK4335 | YK4 | 338 | 1952213 | 2067875.2866 | 18 | 114881.9604 | 335 | 515143 | 958168.4723 | 18 | 53231.5818 | [5 empty] | 168113.5422 | 560.3785 | 560.3785 | 560.3785 | 6.4859
YK4 | 연성공단38 | J441 | 9.8 | 338 |  |  | YK4338 | YK4 | YK4 | 338 | 1952213 | 2067875.2866 | 18 | 114881.9604 | [10 empty] | 114881.9604 | 382.9399 | 382.9399 | 382.9399 | 4.4322
YK4 | 연성공단38 | J442 | 9.8 | 338 |  |  | YK4338 | YK4 | YK4 | 338 | 1952213 | 2067875.2866 | 18 | 114881.9604 | [10 empty] | 114881.9604 | 382.9399 | 382.9399 | 382.9399 | 4.4322
계 | [13 empty] | 51039931.0873 |  |  |  |  | 10188468.8412 |  |  |  |  | 929368.4897 | 62211000 | 207370 | 207370 | 207370 | 2400.1157