## 생활용수격점량산정(전체)
# 검침분구별 수요량산정(총괄생활용수)
행정동 | 소블럭명 | 소블럭명 | 수정블럭명 | 검침분구 | 2025년 용수수요량(㎥/일) |  |  | 비고
[5 empty] | 일평균 | 일최대 | 시간최대
고잔1동 | AD3 | AW1 | 안산직접3 | 100 | 284.3773 | 349.7841 | 524.6762
고잔1동 | AD3 | AW1 | 안산직접3 | 101 | 68.1001 | 83.7631 | 125.6447
고잔1동 | AD3 | AW1 | 안산직접3 | 103 | 434.4943 | 534.428 | 801.642
고잔1동 | AD3 | AW1 | 안산직접3 | 105 | 521.1179 | 640.9751 | 961.4626
고잔1동 | AD3 | AW1 | 안산직접3 | 107 | 202.6906 | 249.3094 | 373.9641
고잔1동 | AD3 | AW1 | 안산직접3 | 110 | 111.1412 | 136.7036 | 205.0555
고잔1동 | AD3 | AW1 | 안산직접3 | 111 | 115.722 | 142.338 | 213.507
고잔1동 | AD3 | AW1 | 안산직접3 | 112 | 65.4258 | 80.4737 | 120.7106
고잔1동 | AD8 | AW6 | 안산직접8 | 191 | 512.4979 | 630.3724 | 945.5586
고잔1동 | AD8 | AW6 | 안산직접8 | 193 | 407.2914 | 500.9684 | 751.4525
고잔1동 | AD8 | AW6 | 안산직접8 | 195 | 91.7163 | 112.8111 | 169.2166
고잔1동 | AD8 | AW6 | 안산직접8 | 197 | 91.0895 | 112.04 | 168.0601
고잔1동 | AD8 | AW6 | 안산직접8 | 200 | 124.6165 | 153.2783 | 229.9175
고잔1동 | AD8 | AW6 | 안산직접8 | 201 | 66.8613 | 82.2393 | 123.359
고잔1동 | AD8 | AW6 | 안산직접8 | 202 | 132.135 | 162.526 | 243.7891
고잔1동 | AD8 | AW6 | 안산직접8 | 203 | 108.0292 | 132.8759 | 199.3138
고잔1동 | AD8 | AW6 | 안산직접8 | 204 | 94.3832 | 116.0913 | 174.137
고잔1동 | AD8 | AW6 | 안산직접8 | 205 | 73.1594 | 89.9861 | 134.9791
고잔1동 | AD8 | AW6 | 안산직접8 | 211 | 160.8364 | 197.8288 | 296.7432
고잔1동 | AD8 | AW6 | 안산직접8 | 213 | 41.6724 | 51.257 | 76.8855
고잔1동 | AD8 | AW6 | 안산직접8 | 214 | 99.895 | 122.8709 | 184.3063
고잔1동 | AD8 | AW6 | 안산직접8 | 215 | 79.35 | 97.6005 | 146.4007
고잔1동 | AD8 | AW6 | 안산직접8 | 217 | 99.079 | 121.8672 | 182.8007
고잔1동 | AD8 | AW6 | 안산직접8 | 219 | 84.8915 | 104.4165 | 156.6248
고잔1동 | AD8 | AW6 | 안산직접8 | 221 | 107.2911 | 131.968 | 197.952
고잔1동 | AD8 | AW6 | 안산직접8 | 223 | 111.3971 | 137.0184 | 205.5276
고잔1동 | AD8 | AW6 | 안산직접8 | 225 | 115.7887 | 142.4201 | 213.6302
고잔1동 | AD9 | AW7 | 안산직접9 | 120 | 41.5648 | 51.1247 | 76.6871
고잔1동 | AD9 | AW7 | 안산직접9 | 120-1 | 1.8583 | 2.2857 | 3.4285
고잔1동 | AD9 | AW7 | 안산직접9 | 121 | 39.8809 | 49.0534 | 73.5802
고잔1동 | AD9 | AW7 | 안산직접9 | 122 | 58.8013 | 72.3255 | 108.4883
고잔1동 | AD9 | AW7 | 안산직접9 | 123 | 110.6627 | 136.1151 | 204.1727
고잔1동 | AD9 | AW7 | 안산직접9 | 124 | 44.1872 | 54.3502 | 81.5254
고잔1동 | AD9 | AW7 | 안산직접9 | 125 | 37.1806 | 45.7321 | 68.5982
고잔1동 | AD9 | AW7 | 안산직접9 | 126 | 43.0633 | 52.9679 | 79.4518
고잔1동 | AD9 | AW7 | 안산직접9 | 127 | 17.4145 | 21.4198 | 32.1297
고잔1동 | AD9 | AW7 | 안산직접9 | 128 | 27.3179 | 33.6011 | 50.4016
고잔1동 | AD9 | AW7 | 안산직접9 | 129 | 32.4588 | 39.9244 | 59.8865
고잔1동 | AD9 | AW7 | 안산직접9 | 130 | 42.8185 | 52.6668 | 79.0001
고잔1동 | AD9 | AW7 | 안산직접9 | 140 | 12.192 | 14.9962 | 22.4942
고잔1동 | AD9 | AW7 | 안산직접9 | 141 | 68.4784 | 84.2285 | 126.3427
고잔1동 | AD9 | AW7 | 안산직접9 | 143 | 75.804 | 93.239 | 139.8584
고잔1동 | AD9 | AW7 | 안산직접9 | 145 | 22.3514 | 27.4922 | 41.2383
고잔1동 | AD9 | AW7 | 안산직접9 | 147 | 150.6177 | 185.2598 | 277.8897
고잔1동 | AD9 | AW7 | 안산직접9 | 149 | 123.1069 | 151.4215 | 227.1322
고잔1동 | AD9 | AW7 | 안산직접9 | 151 | 74.4131 | 91.5281 | 137.2922
고잔1동 | AD9 | AW7 | 안산직접9 | 152 | 43.2599 | 53.2097 | 79.8145
고잔1동 | AD9 | AW7 | 안산직접9 | 153 | 48.0707 | 59.1269 | 88.6904
고잔1동 | AD9 | AW7 | 안산직접9 | 154 | 42.2733 | 51.9961 | 77.9942
고잔1동 | AD9 | AW7 | 안산직접9 | 155 | 79.5132 | 97.8012 | 146.7018
고잔1동 | AD9 | AW7 | 안산직접9 | 156 | 77.0651 | 94.7901 | 142.1852
고잔1동 | AD9 | AW7 | 안산직접9 | 157 | 323.7574 | 398.2216 | 597.3325
고잔1동 | AD9 | AW7 | 안산직접9 | 163 | 210.6986 | 259.1593 | 388.739
고잔1동 | AD9 | AW7 | 안산직접9 | 166 | 78.3485 | 96.3687 | 144.553
고잔1동 | AD9 | AW7 | 안산직접9 | 167 | 407.1504 | 500.795 | 751.1925
고잔1동 | AD9 | AW7 | 안산직접9 | 168 | 121.0112 | 148.8438 | 223.2657
고잔1동 | AD9 | AW7 | 안산직접9 | 169 | 113.63 | 139.7649 | 209.6474
고잔1동 | AD9 | AW7 | 안산직접9 | 171 | 76.3975 | 93.9689 | 140.9534
고잔1동 | AD9 | AW7 | 안산직접9 | 172 | 68.5526 | 84.3197 | 126.4796
고잔1동 | AD9 | AW7 | 안산직접9 | 173 | 58.2041 | 71.591 | 107.3865
고잔1동 | AD9 | AW7 | 안산직접9 | 174 | 78.8418 | 96.9755 | 145.4632
고잔1동 | AD9 | AW7 | 안산직접9 | 175 | 50.9601 | 62.6809 | 94.0214
고잔1동 | AD9 | AW7 | 안산직접9 | 177 | 184.6641 | 227.1368 | 340.7052
고잔1동 | AD9 | AW7 | 안산직접9 | 179 | 83.7676 | 103.0341 | 154.5512
고잔1동 | AD10 | AW8 | 안산직접10 | 227-514 | 88.2668 | 108.5682 | 162.8522
고잔1동 | AD10 | AW8 | 안산직접10 | 227-516 | 661.2796 | 813.3739 | 1220.0608
고잔1동 | AD10 | AW8 | 안산직접10 | 227-517 | 24.6473 | 30.3162 | 45.4744
고잔1동 | AD10 | AW8 | 안산직접10 | 227-518 | 70.7522 | 87.0252 | 130.5377
고잔1동 | AD10 | AW8 | 안산직접10 | 227-519 | 53.6604 | 66.0023 | 99.0034
고잔1동 | AD10 | AW8 | 안산직접10 | 227-520 | 134.2492 | 165.1265 | 247.6898
고잔1동 | AD10 | AW8 | 안산직접10 | 227-521 | 38.464 | 47.3107 | 70.966
고잔1동 | AD10 | AW8 | 안산직접10 | 227-522 | 15.6786 | 19.2847 | 28.927
고잔1동 | AD10 | AW8 | 안산직접10 | 227-523 | 263.3427 | 323.9115 | 485.8673
고잔1동 | AD10 | AW8 | 안산직접10 | 227-524 | 145.5028 | 178.9684 | 268.4527
고잔1동 | AD10 | AW8 | 안산직접10 | 227-525 | 109.7762 | 135.0247 | 202.5371
고잔1동 | AD10 | AW8 | 안산직접10 | 227-526 | 51.1085 | 62.8634 | 94.2951
고잔2동 | AD1 | AD1 | 안산직접1 | 180 | 174.5705 | 214.7218 | 322.0826
고잔2동 | AD1 | AD1 | 안산직접1 | 183 | 178.0189 | 218.9633 | 328.4449
고잔2동 | AD1 | AD1 | 안산직접1 | 186-632 | 506.2177 | 622.6477 | 933.9716
고잔2동 | AD1 | AD1 | 안산직접1 | 186-640 | 75.5825 | 92.9665 | 139.4498
고잔2동 | AD1 | AD1 | 안산직접1 | 186-641 | 39.8802 | 49.0527 | 73.579
고잔2동 | AD1 | AD1 | 안산직접1 | 187 | 497.8581 | 612.3654 | 918.5481
고잔2동 | AD1 | AD1 | 안산직접1 | 189 | 322.7874 | 397.0285 | 595.5427
고잔2동 | AD2 | AD2 | 안산직접2 | 115-533 | 2283.3533 | 2808.5246 | 4212.7869
고잔2동 | AD2 | AD2 | 안산직접2 | 115-538 | 490.5063 | 603.3227 | 904.984
고잔2동 | AD2 | AD2 | 안산직접2 | 115-539 | 2417.1486 | 2973.0928 | 4459.6392
고잔2동 | AD2 | AD2 | 안산직접2 | 117-532 | 612.1062 | 752.8906 | 1129.3359
고잔2동 | AD2 | AD2 | 안산직접2 | 117-670 | 978.1432 | 1203.1162 | 1804.6743
고잔2동 | AD2 | AD2 | 안산직접2 | 117-671 | 1056.9109 | 1300.0005 | 1950.0007
고잔2동 | AD2 | AD2 | 안산직접2 | 117-672 | 1387.4864 | 1706.6082 | 2559.9123
고잔2동 | AD2 | AD2 | 안산직접2 | 117-673 | 90.4817 | 111.2925 | 166.9387
고잔2동 | AD2 | AD2 | 안산직접2 | 117-674 | 850.6543 | 1046.3048 | 1569.4572
고잔2동 | AD2 | AD2 | 안산직접2 | 117-675 | 7.4571 | 9.1722 | 13.7583
고잔2동 | AD2 | AD2 | 안산직접2 | 117-676 | 449.825 | 553.2848 | 829.9272
고잔2동 | AD2 | AD2 | 안산직접2 | 117-677 | 139.7407 | 171.881 | 257.8215
고잔2동 | AD10 | AW8 | 안산직접10 | 227-515 | 168.5537 | 207.3211 | 310.9816
고잔2동 | AD10 | AW8 | 안산직접10 | 227-527 | 332.23 | 408.6429 | 612.9644
고잔2동 | AD10 | AW8 | 안산직접10 | 227-528 | 71.4986 | 87.9433 | 131.915
고잔2동 | AD10 | AW8 | 안산직접10 | 227-529 | 199.0214 | 244.7963 | 367.1945
고잔2동 | AD10 | AW8 | 안산직접10 | 227-530 | 156.8848 | 192.9683 | 289.4525
고잔2동 | AD10 | AW8 | 안산직접10 | 227-531 | 61.6875 | 75.8756 | 113.8134
선부1동 | YS14 | YS14 | 연성선부14 | 069-1071 | 520.374 | 640.0601 | 960.0901
선부1동 | YS14 | YS14 | 연성선부14 | 069-1072 | 104.8001 | 128.9041 | 193.3561
선부1동 | YS14 | YS14 | 연성선부14 | 953-954 | 1036.8099 | 1275.2762 | 1912.9142
선부1동 | YS14 | YS14 | 연성선부14 | 953-959 | 107.8353 | 132.6374 | 198.9561
선부1동 | YS14 | YS14 | 연성선부14 | 953-960 | 124.0775 | 152.6153 | 228.9229
선부1동 | YS14 | YS14 | 연성선부14 | 953-961 | 396.224 | 487.3555 | 731.0333
선부1동 | YS14 | YS14 | 연성선부14 | 955 | 111.1678 | 136.7365 | 205.1047
선부1동 | YS14 | YS14 | 연성선부14 | 957 | 67.5833 | 83.1275 | 124.6913
선부1동 | YS14 | YS14 | 연성선부14 | 958 | 69.324 | 85.2685 | 127.9027
선부1동 | YS14 | YS14 | 연성선부14 | 959 | 65.5744 | 80.6565 | 120.9847
선부1동 | YS14 | YS14 | 연성선부14 | 960 | 60.4287 | 74.3273 | 111.4909
선부1동 | YS14 | YS14 | 연성선부14 | 964 | 81.0333 | 99.671 | 149.5064
선부1동 | YS14 | YS14 | 연성선부14 | 965 | 158.6361 | 195.1224 | 292.6836
선부1동 | YS6 | YS6 | 연성선부15 | 967-1 | 140.4357 | 172.7359 | 259.1039
선부1동 | YS17 | YS17 | 연성선부4 | 076-1077 | 589.0271 | 724.5034 | 1086.7551
선부1동 | YS17 | YS17 | 연성선부4 | 076-1078 | 2163.8276 | 2661.508 | 3992.2619
선부1동 | YS17 | YS17 | 연성선부4 | 076-1079 | 931.9047 | 1146.2427 | 1719.3641
선부1동 | YS7 | YS7 | 연성선부3 | 076-1073 | 2.6109 | 3.2115 | 4.8172
선부2동 | YS1 | YS1 | 연성선부18 | 972-1 | 282.8207 | 347.8695 | 521.8042
선부2동 | YS1 | YS1 | 연성선부18 | 979 | 547.67 | 673.634 | 1010.4511
선부2동 | YS1 | YS1 | 연성선부18 | 985 | 508.0868 | 624.9467 | 937.4201
선부2동 | YS6 | YS6 | 연성선부15 | 967-1 | 50.6041 | 62.243 | 93.3645
선부2동 | YS2 | YS2 | 연성선부17 | 002 | 456.3113 | 561.2629 | 841.8944
선부2동 | YS2 | YS2 | 연성선부17 | 011 | 357.3015 | 439.4808 | 659.2212
선부2동 | YS3 | YS3 | 연성선부16 | 017 | 232.4131 | 285.8681 | 428.8022
선부2동 | YS3 | YS3 | 연성선부16 | 021 | 473.812 | 582.7887 | 874.1831
선부2동 | YS3 | YS3 | 연성선부16 | 028 | 667.7466 | 821.3283 | 1231.9925
선부2동 | YS3 | YS3 | 연성선부16 | 033 | 461.3491 | 567.4594 | 851.1891
선부2동 | YS3 | YS3 | 연성선부16 | 038 | 310.4044 | 381.7974 | 572.6961
선부2동 | YS3 | YS3 | 연성선부16 | 043 | 323.6346 | 398.0706 | 597.1059
선부2동 | YS3 | YS3 | 연성선부16 | 046 | 383.6878 | 471.936 | 707.9039
선부2동 | YS3 | YS3 | 연성선부16 | 050 | 369.8718 | 454.9424 | 682.4135
선부2동 | YS3 | YS3 | 연성선부16 | 053 | 27.339 | 33.627 | 50.4405
선부2동 | YS3 | YS3 | 연성선부16 | 054 | 428.1086 | 526.5735 | 789.8603
선부2동 | YS3 | YS3 | 연성선부16 | 058 | 318.8229 | 392.1522 | 588.2283
선부2동 | YS3 | YS3 | 연성선부16 | 059 | 418.7114 | 515.015 | 772.5225
선부2동 | YS3 | YS3 | 연성선부16 | 063 | 345.9507 | 425.5193 | 638.279
선부2동 | YS6 | YS6 | 연성선부15 | 967 | 304.7142 | 374.7984 | 562.1976
선부2동 | YS6 | YS6 | 연성선부15 | 972 | 452.7748 | 556.9131 | 835.3696
선부2동 | YS6 | YS6 | 연성선부15 | 993 | 303.8356 | 373.7178 | 560.5767
선부2동 | YS6 | YS6 | 연성선부15 | 998 | 339.8304 | 417.9914 | 626.9871
선부2동 | YS7 | YS7 | 연성선부3 | 069-1069 | 3.3066 | 4.0672 | 6.1007
선부2동 | YS7 | YS7 | 연성선부3 | 069-1070 | 912.0814 | 1121.8601 | 1682.7902
선부2동 | YS7 | YS7 | 연성선부3 | 069-1083 | 12.0959 | 14.8779 | 22.3169
선부2동 | YS7 | YS7 | 연성선부3 | 069-967 | 995.0771 | 1223.9448 | 1835.9172
선부2동 | YS7 | YS7 | 연성선부3 | 076-1084 | 40.2282 | 49.4807 | 74.221
선부3동 | YS18 | YS18 | 연성선부1 | 145 | 174.3737 | 214.4797 | 321.7195
선부3동 | YS4 | YS4 | 연성선부2 | 087 | 799.2961 | 983.1342 | 1474.7013
선부3동 | YS4 | YS4 | 연성선부2 | 091 | 368.1294 | 452.7991 | 679.1987
선부3동 | YS4 | YS4 | 연성선부2 | 094 | 448.3676 | 551.4921 | 827.2382
선부3동 | YS4 | YS4 | 연성선부2 | 097 | 510.6466 | 628.0953 | 942.1429
선부3동 | YS4 | YS4 | 연성선부2 | 103 | 446.5656 | 549.2757 | 823.9136
선부3동 | YS4 | YS4 | 연성선부2 | 106 | 424.3607 | 521.9636 | 782.9455
선부3동 | YS4 | YS4 | 연성선부2 | 111 | 511.1121 | 628.6679 | 943.0018
선부3동 | YS4 | YS4 | 연성선부2 | 116 | 307.7987 | 378.5924 | 567.8886
선부3동 | YS4 | YS4 | 연성선부2 | 118 | 416.9503 | 512.8488 | 769.2732
선부3동 | YS4 | YS4 | 연성선부2 | 123 | 196.5749 | 241.7872 | 362.6807
선부3동 | YS4 | YS4 | 연성선부2 | 127 | 358.4703 | 440.9185 | 661.3777
선부3동 | YS4 | YS4 | 연성선부2 | 133 | 523.0911 | 643.4021 | 965.1031
선부3동 | YS4 | YS4 | 연성선부2 | 139 | 602.1581 | 740.6544 | 1110.9816
선부3동 | YS7 | YS7 | 연성선부3 | 069-1074 | 4.1594 | 5.1161 | 7.6742
선부3동 | YS7 | YS7 | 연성선부3 | 076-1076 | 885.6646 | 1089.3674 | 1634.0511
선부3동 | YS7 | YS7 | 연성선부3 | 076-1080 | 1141.7593 | 1404.3639 | 2106.5459
선부3동 | YS7 | YS7 | 연성선부3 | 076-1081 | 995.8147 | 1224.8521 | 1837.2781
선부3동 | YS7 | YS7 | 연성선부3 | 076-1082 | 488.8508 | 601.2865 | 901.9297
선부3동 | YS7 | YS7 | 연성선부3 | 076-1085 | 2416.0802 | 2971.7786 | 4457.6679
선부3동 | YS7 | YS7 | 연성선부3 | 076-1086 | 2110.9431 | 2596.46 | 3894.6899
와동 | AD3 | AW1 | 안산직접3 | 697 | 468.9959 | 576.8649 | 865.2974
와동 | AD3 | AW1 | 안산직접3 | 719 | 504.695 | 620.7748 | 931.1623
와동 | AD3 | AW1 | 안산직접3 | 722 | 88.7936 | 109.2161 | 163.8241
와동 | AD3 | AW1 | 안산직접3 | 723 | 85.4612 | 105.1173 | 157.6759
와동 | AD3 | AW1 | 안산직접3 | 724 | 69.2238 | 85.1453 | 127.718
와동 | AD3 | AW1 | 안산직접3 | 725 | 68.0175 | 83.6615 | 125.4922
와동 | AD3 | AW1 | 안산직접3 | 727 | 262.4153 | 322.7709 | 484.1563
와동 | AD3 | AW1 | 안산직접3 | 728 | 550.3167 | 676.8896 | 1015.3344
와동 | AD3 | AW1 | 안산직접3 | 736 | 112.7493 | 138.6817 | 208.0225
와동 | AD3 | AW1 | 안산직접3 | 737 | 415.3876 | 510.9268 | 766.3902
와동 | AD3 | AW1 | 안산직접3 | 900 | 578.4091 | 711.4432 | 1067.1648
와동 | AD4 | AW2 | 안산직접4 | 100 | 412.7217 | 507.6477 | 761.4716
와동 | AD4 | AW2 | 안산직접4 | 105 | 367.4351 | 451.9452 | 677.9177
와동 | AD4 | AW2 | 안산직접4 | 117 | 282.3648 | 347.3088 | 520.9631
와동 | AD4 | AW2 | 안산직접4 | 129 | 203.8439 | 250.728 | 376.092
와동 | AD4 | AW2 | 안산직접4 | 259 | 134.7802 | 165.7796 | 248.6694
와동 | AD4 | AW2 | 안산직접4 | 700 | 114.3057 | 140.596 | 210.894
와동 | AD4 | AW2 | 안산직접4 | 701 | 440.3785 | 541.6655 | 812.4983
와동 | AD4 | AW2 | 안산직접4 | 705 | 387.433 | 476.5426 | 714.8139
와동 | AD4 | AW2 | 안산직접4 | 709 | 331.4269 | 407.6551 | 611.4827
와동 | AD4 | AW2 | 안산직접4 | 713 | 403.89 | 496.7847 | 745.1771
와동 | AD4 | AW2 | 안산직접4 | 780 | 148.7091 | 182.9122 | 274.3683
와동 | AD5 | AW3 | 안산직접5 | 763 | 306.1903 | 376.6141 | 564.9211
와동 | AD5 | AW3 | 안산직접5 | 764 | 666.1155 | 819.322 | 1228.9831
와동 | AD5 | AW3 | 안산직접5 | 770 | 446.872 | 549.6525 | 824.4787
와동 | AD5 | AW3 | 안산직접5 | 775 | 417.8822 | 513.9952 | 770.9927
와동 | AD5 | AW3 | 안산직접5 | 778 | 157.7195 | 193.995 | 290.9925
와동 | AD5 | AW3 | 안산직접5 | 781 | 307.3967 | 378.0979 | 567.1469
와동 | AD5 | AW3 | 안산직접5 | 784 | 362.457 | 445.8221 | 668.7332
와동 | AD5 | AW3 | 안산직접5 | 788 | 465.0976 | 572.07 | 858.105
와동 | AD5 | AW3 | 안산직접5 | 791 | 335.6194 | 412.8118 | 619.2178
와동 | AD5 | AW3 | 안산직접5 | 794 | 472.991 | 581.7789 | 872.6684
와동 | AD5 | AW3 | 안산직접5 | 798 | 478.8031 | 588.9278 | 883.3917
와동 | AD5 | AW3 | 안산직접5 | 801 | 335.4704 | 412.6286 | 618.943
와동 | AD5 | AW3 | 안산직접5 | 804 | 405.3868 | 498.6258 | 747.9387
와동 | AD5 | AW3 | 안산직접5 | 807 | 338.8512 | 416.787 | 625.1805
와동 | AD5 | AW3 | 안산직접5 | 810 | 389.5888 | 479.1942 | 718.7913
와동 | AD6 | AW4 | 안산직접6 | 741 | 225.8189 | 277.7572 | 416.6359
와동 | AD6 | AW4 | 안산직접6 | 745 | 326.0356 | 401.0238 | 601.5356
와동 | AD6 | AW4 | 안산직접6 | 750 | 379.9193 | 467.3008 | 700.9512
와동 | AD6 | AW4 | 안산직접6 | 756 | 662.1204 | 814.408 | 1221.6121
와동 | AD6 | AW4 | 안산직접6 | 813 | 463.3141 | 569.8763 | 854.8145
와동 | AD6 | AW4 | 안산직접6 | 821 | 622.0687 | 765.1445 | 1147.7167
와동 | AD7 | AW5 | 안산직접7 | 823 | 250.255 | 307.8136 | 461.7205
와동 | AD7 | AW5 | 안산직접7 | 825 | 75.7396 | 93.1597 | 139.7396
와동 | AD7 | AW5 | 안산직접7 | 827 | 395.3413 | 486.2698 | 729.4047
와동 | AD7 | AW5 | 안산직접7 | 830 | 66.7478 | 82.0998 | 123.1497
와동 | AD7 | AW5 | 안산직접7 | 831 | 102.5996 | 126.1975 | 189.2963
와동 | AD7 | AW5 | 안산직접7 | 835 | 427.5331 | 525.8657 | 788.7985
와동 | AD7 | AW5 | 안산직접7 | 836 | 369.7361 | 454.7754 | 682.1631
와동 | AD7 | AW5 | 안산직접7 | 846 | 461.1881 | 567.2613 | 850.892
와동 | AD7 | AW5 | 안산직접7 | 851 | 84.1245 | 103.4732 | 155.2097
와동 | AD8 | AW6 | 안산직접8 | 846-1 | 67.0717 | 82.4983 | 123.7474
원곡1동 | YM1 | YM1 | 연성목내26 | 854-1 | 132.0257 | 162.3916 | 243.5873
원곡1동 | YS13 | YS13 | 연성선부8 | 810 | 628.7367 | 773.3462 | 1160.0193
원곡1동 | YS13 | YS13 | 연성선부8 | 812 | 638.9412 | 785.8977 | 1178.8466
원곡1동 | YS15 | YS15 | 연성선부7 | 820 | 15.7165 | 19.3313 | 28.997
원곡1동 | YS15 | YS15 | 연성선부7 | 821 | 28.7911 | 35.4131 | 53.1196
원곡1동 | YS15 | YS15 | 연성선부7 | 822 | 27.5221 | 33.8521 | 50.7782
원곡1동 | YS15 | YS15 | 연성선부7 | 823 | 31.7131 | 39.0071 | 58.5107
원곡1동 | YS15 | YS15 | 연성선부7 | 824 | 70.4114 | 86.606 | 129.909
원곡1동 | YS15 | YS15 | 연성선부7 | 825 | 72.8008 | 89.545 | 134.3176
원곡1동 | YS15 | YS15 | 연성선부7 | 826 | 53.6471 | 65.9859 | 98.9789
원곡1동 | YS15 | YS15 | 연성선부7 | 827 | 28.9779 | 35.6428 | 53.4642
원곡1동 | YS15 | YS15 | 연성선부7 | 828 | 36.416 | 44.7917 | 67.1875
원곡1동 | YS15 | YS15 | 연성선부7 | 829 | 44.352 | 54.553 | 81.8295
원곡1동 | YS15 | YS15 | 연성선부7 | 830 | 41.0704 | 50.5166 | 75.7749
원곡1동 | YS15 | YS15 | 연성선부7 | 831 | 24.932 | 30.6664 | 45.9996
원곡1동 | YS15 | YS15 | 연성선부7 | 832 | 31.0457 | 38.1863 | 57.2794
원곡1동 | YS15 | YS15 | 연성선부7 | 833 | 40.0434 | 49.2534 | 73.8801
원곡1동 | YS15 | YS15 | 연성선부7 | 834 | 38.0896 | 46.8503 | 70.2754
원곡1동 | YS15 | YS15 | 연성선부7 | 835 | 54.7087 | 67.2917 | 100.9375
원곡1동 | YS15 | YS15 | 연성선부7 | 836 | 57.4578 | 70.6731 | 106.0096
원곡1동 | YS15 | YS15 | 연성선부7 | 837 | 78.6587 | 96.7502 | 145.1252
원곡1동 | YS15 | YS15 | 연성선부7 | 838 | 71.3969 | 87.8182 | 131.7273
원곡1동 | YS15 | YS15 | 연성선부7 | 839 | 35.3855 | 43.5242 | 65.2863
원곡1동 | YS15 | YS15 | 연성선부7 | 840 | 84.0254 | 103.3513 | 155.0269
원곡1동 | YS15 | YS15 | 연성선부7 | 841 | 61.1751 | 75.2454 | 112.8681
원곡1동 | YS15 | YS15 | 연성선부7 | 842 | 86.2731 | 106.1159 | 159.1739
원곡1동 | YS15 | YS15 | 연성선부7 | 843 | 35.5515 | 43.7283 | 65.5925
원곡1동 | YS15 | YS15 | 연성선부7 | 844 | 55.0891 | 67.7596 | 101.6393
원곡1동 | YS15 | YS15 | 연성선부7 | 845 | 83.9667 | 103.279 | 154.9185
원곡1동 | YS15 | YS15 | 연성선부7 | 846 | 26.004 | 31.9849 | 47.9774
원곡1동 | YS15 | YS15 | 연성선부7 | 847 | 27.4909 | 33.8139 | 50.7208
원곡1동 | YS15 | YS15 | 연성선부7 | 848 | 25.9694 | 31.9424 | 47.9136
원곡1동 | YS15 | YS15 | 연성선부7 | 849 | 177.6468 | 218.5055 | 327.7583
원곡1동 | YS15 | YS15 | 연성선부7 | 850 | 118.9994 | 146.3693 | 219.554
원곡1동 | YS15 | YS15 | 연성선부7 | 851 | 74.969 | 92.2119 | 138.3178
원곡1동 | YS16 | YS16 | 연성선부6 | 756 | 36.7929 | 45.2553 | 67.8829
원곡1동 | YS16 | YS16 | 연성선부6 | 757 | 54.6707 | 67.2449 | 100.8674
원곡1동 | YS16 | YS16 | 연성선부6 | 758 | 45.0021 | 55.3526 | 83.029
원곡1동 | YS16 | YS16 | 연성선부6 | 806 | 46.3266 | 56.9817 | 85.4725
원곡1동 | YS16 | YS16 | 연성선부6 | 807 | 181.1255 | 222.7844 | 334.1766
원곡1동 | YS16 | YS16 | 연성선부6 | 852 | 107.1455 | 131.789 | 197.6834
원곡1동 | YS16 | YS16 | 연성선부6 | 853 | 73.8279 | 90.8083 | 136.2124
원곡1동 | YS16 | YS16 | 연성선부6 | 854 | 76.2796 | 93.8239 | 140.7358
원곡2동 | YS14 | YS14 | 연성선부14 | 748-828 | 1403.5819 | 1726.4057 | 2589.6086
원곡2동 | YS14 | YS14 | 연성선부14 | 748-846 | 888.0817 | 1092.3405 | 1638.5107
원곡2동 | YS14 | YS14 | 연성선부14 | 748-847 | 550.7811 | 677.4608 | 1016.1912
원곡2동 | YS14 | YS14 | 연성선부14 | 748-937 | 1090.7503 | 1341.6229 | 2012.4343
원곡2동 | YS14 | YS14 | 연성선부14 | 748-938 | 1306.4738 | 1606.9628 | 2410.4441
원곡2동 | YS14 | YS14 | 연성선부14 | 778 | 99.5618 | 122.461 | 183.6915
원곡본동 | YH1 | YH1 | 연성성곡30 | 283 | 663.0961 | 663.0961 | 663.0961
원곡본동 | YH1 | YH1 | 연성성곡30 | 322 | 2033.6516 | 2033.6516 | 2033.6516
원곡본동 | YH1 | YH1 | 연성성곡30 | 323 | 1396.6025 | 1396.6025 | 1396.6025
원곡본동 | YH1 | YH1 | 연성성곡30 | 324 | 3040.1522 | 3040.1522 | 3040.1522
원곡본동 | YH1 | YH1 | 연성성곡30 | 325-1 | 82.3273 | 82.3273 | 82.3273
원곡본동 | YH1 | YH1 | 연성성곡30 | 946-2 | 5.905 | 7.2632 | 10.8948
원곡본동 | YM1 | YM1 | 연성목내26 | 322-1 | 200.4548 | 200.4548 | 200.4548
원곡본동 | YM1 | YM1 | 연성목내26 | 325 | 1608.2579 | 1608.2579 | 1608.2579
원곡본동 | YM1 | YM1 | 연성목내26 | 946-1 | 411.5314 | 506.1836 | 759.2754
원곡본동 | YS1 | YS1 | 연성선부18 | 944-1 | 147.5426 | 181.4774 | 272.2162
원곡본동 | YS10 | YS10 | 연성선부12 | 753 | 404.1929 | 497.1573 | 745.7359
원곡본동 | YS10 | YS10 | 연성선부12 | 755 | 361.8735 | 445.1044 | 667.6566
원곡본동 | YS11 | YS11 | 연성선부9 | 800 | 434.0509 | 533.8826 | 800.8239
원곡본동 | YS11 | YS11 | 연성선부9 | 805 | 379.8929 | 467.2682 | 700.9024
원곡본동 | YS12 | YS12 | 연성선부13 | 764 | 446.9806 | 549.7862 | 824.6793
원곡본동 | YS12 | YS12 | 연성선부13 | 769 | 376.1369 | 462.6483 | 693.9725
원곡본동 | YS12 | YS12 | 연성선부13 | 778-1 | 257.594 | 316.8406 | 475.261
원곡본동 | YS19 | YS19 | 연성선부24 | 384 | 177.4315 | 218.2408 | 327.3612
원곡본동 | YS19 | YS19 | 연성선부24 | 390 | 115.16 | 141.6469 | 212.4703
원곡본동 | YS19 | YS19 | 연성선부24 | 396 | 343.8921 | 422.9873 | 634.481
원곡본동 | YS19 | YS19 | 연성선부24 | 421 | 114.9627 | 141.4042 | 212.1062
원곡본동 | YS19 | YS19 | 연성선부24 | 423 | 87.394 | 107.4947 | 161.242
원곡본동 | YS20 | YS20 | 연성선부23 | 946 | 1260.7295 | 1550.6972 | 2326.0459
원곡본동 | YS5 | YS5 | 연성선부19 | 778-2 | 103.552 | 127.369 | 191.0535
원곡본동 | YS5 | YS5 | 연성선부19 | 944 | 410.3689 | 504.7538 | 757.1307
원곡본동 | YS8 | YS8 | 연성선부11 | 741 | 259.2652 | 318.8962 | 478.3443
원곡본동 | YS8 | YS8 | 연성선부11 | 744 | 257.3943 | 316.595 | 474.8926
원곡본동 | YS8 | YS8 | 연성선부11 | 747 | 417.9262 | 514.0492 | 771.0737
원곡본동 | YS9 | YS9 | 연성선부10 | 785 | 384.7448 | 473.2361 | 709.8542
원곡본동 | YS9 | YS9 | 연성선부10 | 787 | 400.3727 | 492.4584 | 738.6876
원곡본동 | YS9 | YS9 | 연성선부10 | 792 | 422.1529 | 519.248 | 778.872
초지동 | BK1 | BK1 | 반월고잔37 | 621-723 | 697.0973 | 857.4296 | 1286.1445
초지동 | BK1 | BK1 | 반월고잔37 | 621-724 | 655.485 | 806.2466 | 1209.3699
초지동 | BK1 | BK1 | 반월고잔37 | 621-725 | 784.9856 | 965.5322 | 1448.2984
초지동 | BK1 | BK1 | 반월고잔37 | 621-726 | 206.3059 | 253.7563 | 380.6344
초지동 | BK1 | BK1 | 반월고잔37 | 621-730 | 506.016 | 622.3996 | 933.5995
초지동 | BK1 | BK1 | 반월고잔37 | 675 | 76.0302 | 93.5171 | 140.2757
초지동 | BK1 | BK1 | 반월고잔37 | 687 | 213.1575 | 262.1837 | 393.2755
초지동 | BK1 | BK1 | 반월고잔37 | 689 | 185.1843 | 227.7767 | 341.665
초지동 | BK1 | BK1 | 반월고잔37 | 705 | 143.3959 | 176.3769 | 264.5654
초지동 | BK1 | BK1 | 반월고잔37 | 708 | 241.5951 | 297.162 | 445.743
초지동 | BK2 | BK2 | 반월고잔38 | 731-731 | 1668.3882 | 2052.1175 | 3078.1762
초지동 | BK2 | BK2 | 반월고잔38 | 731-735 | 385.5932 | 474.2796 | 711.4194
초지동 | BK2 | BK2 | 반월고잔38 | 731-736 | 644.764 | 793.0598 | 1189.5897
초지동 | BK2 | BK2 | 반월고잔38 | 731-737 | 518.1944 | 637.3791 | 956.0686
초지동 | BK2 | BK2 | 반월고잔38 | 731-738 | 805.0822 | 990.2511 | 1485.3766
초지동 | BK2 | BK2 | 반월고잔38 | 731-739 | 587.2577 | 722.327 | 1083.4905
초지동 | BK2 | BK2 | 반월고잔38 | 731-740 | 754.1263 | 927.5754 | 1391.3631
초지동 | BK2 | BK2 | 반월고잔38 | 741-741 | 1669.1249 | 2053.0237 | 3079.5355
초지동 | BK2 | BK2 | 반월고잔38 | 741-742 | 348.2315 | 428.3248 | 642.4872
초지동 | BK2 | BK2 | 반월고잔38 | 741-743 | 215.9186 | 265.5799 | 398.3698
초지동 | BK2 | BK2 | 반월고잔38 | 741-744 | 537.5703 | 661.2115 | 991.8172
초지동 | BK2 | BK2 | 반월고잔38 | 741-745 | 137.1817 | 168.7335 | 253.1003
초지동 | BK2 | BK2 | 반월고잔38 | 741-746 | 35.853 | 44.0992 | 66.1487
초지동 | SL1 | SL1 | 시흥직접1 | 341 | 965.2315 | 965.2315 | 965.2315
초지동 | SL1 | SL1 | 시흥직접1 | 342-1 | 50.066 | 50.066 | 50.066
초지동 | SL1 | SL1 | 시흥직접1 | 343 | 680.0949 | 680.0949 | 680.0949
초지동 | SL1-1 | SL1-1 | 시흥직접1 | 344 | 283.8568 | 283.8568 | 283.8568
초지동 | SL1-1 | SL1-1 | 시흥직접1 | 345 | 345.3198 | 345.3198 | 345.3198
초지동 | SL1-1 | SL1-1 | 시흥직접1 | 346 | 1033.9604 | 1033.9604 | 1033.9604
초지동 | SL1-1 | SL1-1 | 시흥직접1 | 350 | 164.4754 | 164.4754 | 164.4754
초지동 | SL1-1 | SL1-1 | 시흥직접1 | 352 | 484.0169 | 484.0169 | 484.0169
초지동 | SL1-1 | SL1-1 | 시흥직접1 | 354 | 179.2641 | 179.2641 | 179.2641
초지동 | SL1-1 | SL1-1 | 시흥직접1 | 356 | 156.0916 | 156.0916 | 156.0916
초지동 | SL1-1 | SL1-1 | 시흥직접1 | 360 | 184.4816 | 184.4816 | 184.4816
초지동 | SL1-2 | SL1-2 | 시흥직접2 | 332 | 422.1812 | 422.1812 | 422.1812
초지동 | SL1-2 | SL1-2 | 시흥직접2 | 342 | 197.5832 | 197.5832 | 197.5832
초지동 | SL1-2 | SL1-2 | 시흥직접2 | 364 | 317.0338 | 317.0338 | 317.0338
초지동 | SL1-2 | SL1-2 | 시흥직접2 | 365 | 360.0854 | 360.0854 | 360.0854
초지동 | SL1-2 | SL1-2 | 시흥직접2 | 367 | 467.5757 | 467.5757 | 467.5757
초지동 | SL1-2 | SL1-2 | 시흥직접2 | 369 | 368.6021 | 368.6021 | 368.6021
초지동 | SL1-2 | SL1-2 | 시흥직접2 | 371 | 968.5018 | 968.5018 | 968.5018
초지동 | YH1 | YH1 | 연성성곡30 | 338 | 3058.9132 | 3058.9132 | 3058.9132
초지동 | YH1 | YH1 | 연성성곡30 | 339 | 1605.106 | 1605.106 | 1605.106
초지동 | YH2 | YH2 | 연성성곡31 | 329-1 | 2302.5724 | 2302.5724 | 2302.5724
초지동 | YH2 | YH2 | 연성성곡31 | 332-1 | 0.2629 | 0.2629 | 0.2629
초지동 | YH2 | YH2 | 연성성곡31 | 334 | 1467.9632 | 1467.9632 | 1467.9632
초지동 | YH2 | YH2 | 연성성곡31 | 335 | 932.1382 | 932.1382 | 932.1382
초지동 | YH2 | YH2 | 연성성곡31 | 336 | 3693.2149 | 3693.2149 | 3693.2149
초지동 | YH2 | YH2 | 연성성곡31 | 340 | 4408.5814 | 4408.5814 | 4408.5814
초지동 | YH2-1 | YH2-1 | 연성성곡32 | 329 | 409.7354 | 409.7354 | 409.7354
초지동 | YH2-1 | YH2-1 | 연성성곡32 | 330 | 1202.1915 | 1202.1915 | 1202.1915
초지동 | YH2-1 | YH2-1 | 연성성곡32 | 331 | 215.8097 | 215.8097 | 215.8097
초지동 | YH2-1 | YH2-1 | 연성성곡32 | 333 | 1298.747 | 1298.747 | 1298.747
초지동 | YH2-1 | YH2-1 | 연성성곡32 | 334-1 | 512.5716 | 512.5716 | 512.5716
초지동 | YH2-1 | YH2-1 | 연성성곡32 | 336-1 | 165.4432 | 165.4432 | 165.4432
초지동 | YM1 | YM1 | 연성목내26 | 318 | 1765.0458 | 1765.0458 | 1765.0458
초지동 | YM1 | YM1 | 연성목내26 | 319 | 2110.5158 | 2110.5158 | 2110.5158
초지동 | YM1 | YM1 | 연성목내26 | 320 | 1804.5121 | 1804.5121 | 1804.5121
초지동 | YM1 | YM1 | 연성목내26 | 321-1 | 698.4428 | 698.4428 | 698.4428
초지동 | YM1 | YM1 | 연성목내26 | 321-2 | 180.2377 | 180.2377 | 180.2377
초지동 | YM1 | YM1 | 연성목내26 | 337-1 | 68.5006 | 68.5006 | 68.5006
초지동 | YM1-1 | YM1-1 | 연성목내27 | 311-1 | 118.6591 | 118.6591 | 118.6591
초지동 | YM1-1 | YM1-1 | 연성목내27 | 313 | 784.7656 | 784.7656 | 784.7656
초지동 | YM1-1 | YM1-1 | 연성목내27 | 314 | 989.4729 | 989.4729 | 989.4729
초지동 | YM1-1 | YM1-1 | 연성목내27 | 317 | 478.0916 | 478.0916 | 478.0916
초지동 | YM2 | YM2 | 연성목내29 | 316-1 | 574.2253 | 574.2253 | 574.2253
초지동 | YM2 | YM2 | 연성목내29 | 321 | 515.7321 | 515.7321 | 515.7321
초지동 | YM2 | YM2 | 연성목내29 | 326 | 1153.3388 | 1153.3388 | 1153.3388
초지동 | YM2 | YM2 | 연성목내29 | 328 | 934.0536 | 934.0536 | 934.0536
초지동 | YM2 | YM2 | 연성목내29 | 337 | 2175.177 | 2175.177 | 2175.177
초지동 | YM2-1 | YM2-1 | 연성목내28 | 315 | 1306.1803 | 1306.1803 | 1306.1803
초지동 | YM2-1 | YM2-1 | 연성목내28 | 316 | 687.0342 | 687.0342 | 687.0342
초지동 | YM2-1 | YM2-1 | 연성목내28 | 327 | 1786.3924 | 1786.3924 | 1786.3924
초지동 | YM2-1 | YM2-1 | 연성목내28 | 330-1 | 1117.4779 | 1117.4779 | 1117.4779
초지동 | YM2-1 | YM2-1 | 연성목내28 | 331-1 | 1070.6591 | 1070.6591 | 1070.6591
초지동 | YS14 | YS14 | 연성선부14 | 620-1 | 314.9155 | 387.346 | 581.019
초지동 | YS16 | YS16 | 연성선부6 | 588 | 62.7563 | 77.1903 | 115.7854
초지동 | YS16 | YS16 | 연성선부6 | 589 | 94.5573 | 116.3055 | 174.4582
초지동 | YS16 | YS16 | 연성선부6 | 590 | 30.4012 | 37.3935 | 56.0902
초지동 | YS16 | YS16 | 연성선부6 | 591 | 32.7363 | 40.2656 | 60.3985
초지동 | YS16 | YS16 | 연성선부6 | 592 | 32.5954 | 40.0923 | 60.1384
초지동 | YS16 | YS16 | 연성선부6 | 593 | 29.6645 | 36.4873 | 54.7309
초지동 | YS16 | YS16 | 연성선부6 | 594 | 29.6388 | 36.4558 | 54.6837
초지동 | YS16 | YS16 | 연성선부6 | 595 | 64.5981 | 79.4557 | 119.1835
초지동 | YS16 | YS16 | 연성선부6 | 596 | 21.8103 | 26.8267 | 40.24
초지동 | YS16 | YS16 | 연성선부6 | 597 | 25.2281 | 31.0305 | 46.5458
초지동 | YS16 | YS16 | 연성선부6 | 598 | 29.5107 | 36.2982 | 54.4473
초지동 | YS16 | YS16 | 연성선부6 | 599 | 25.0199 | 30.7745 | 46.1617
초지동 | YS16 | YS16 | 연성선부6 | 600 | 24.7316 | 30.4199 | 45.6298
초지동 | YS16 | YS16 | 연성선부6 | 601 | 22.2556 | 27.3743 | 41.0615
초지동 | YS16 | YS16 | 연성선부6 | 602 | 55.1424 | 67.8251 | 101.7377
초지동 | YS16 | YS16 | 연성선부6 | 603 | 37.8517 | 46.5576 | 69.8365
초지동 | YS16 | YS16 | 연성선부6 | 604 | 32.7331 | 40.2617 | 60.3926
초지동 | YS16 | YS16 | 연성선부6 | 605 | 31.4134 | 38.6385 | 57.9577
초지동 | YS16 | YS16 | 연성선부6 | 606 | 30.7343 | 37.8032 | 56.7048
초지동 | YS16 | YS16 | 연성선부6 | 607 | 50.2832 | 61.8483 | 92.7725
초지동 | YS16 | YS16 | 연성선부6 | 608 | 57.6152 | 70.8667 | 106.3001
초지동 | YS16 | YS16 | 연성선부6 | 609 | 40.5328 | 49.8553 | 74.783
초지동 | YS16 | YS16 | 연성선부6 | 609-1 | 19.0428 | 23.4226 | 35.1339
초지동 | YS16 | YS16 | 연성선부6 | 610 | 78.0482 | 95.9993 | 143.9989
초지동 | YS16 | YS16 | 연성선부6 | 611 | 36.3591 | 44.7217 | 67.0825
초지동 | YS16 | YS16 | 연성선부6 | 612 | 55.6773 | 68.4831 | 102.7247
초지동 | YS16 | YS16 | 연성선부6 | 613 | 30.2955 | 37.2634 | 55.8952
초지동 | YS16 | YS16 | 연성선부6 | 614 | 20.6412 | 25.3886 | 38.0829
초지동 | YS16 | YS16 | 연성선부6 | 615 | 25.0807 | 30.8493 | 46.274
초지동 | YS16 | YS16 | 연성선부6 | 616 | 25.4843 | 31.3457 | 47.0186
초지동 | YS16 | YS16 | 연성선부6 | 617 | 33.8254 | 41.6052 | 62.4078
초지동 | YS16 | YS16 | 연성선부6 | 618 | 22.5599 | 27.7486 | 41.6229
초지동 | YS16 | YS16 | 연성선부6 | 619 | 22.8129 | 28.0599 | 42.0898
초지동 | YS16 | YS16 | 연성선부6 | 620 | 633.0501 | 778.6516 | 1167.9774
초지동 | YS16 | YS16 | 연성선부6 | 709 | 36.1893 | 44.5128 | 66.7693
초지동 | YS16 | YS16 | 연성선부6 | 710 | 78.2564 | 96.2554 | 144.3831
초지동 | YS21 | YS21 | 연성선부25 | 300 | 259.0664 | 259.0664 | 259.0664
초지동 | YS21 | YS21 | 연성선부25 | 310 | 596.2134 | 596.2134 | 596.2134
초지동 | YS21 | YS21 | 연성선부25 | 311 | 499.2101 | 499.2101 | 499.2101
초지동 | YS21 | YS21 | 연성선부25 | 312 | 226.9872 | 226.9872 | 226.9872
초지동 | YS21 | YS21 | 연성선부25 | 313-1 | 173.7924 | 173.7924 | 173.7924
초지동 | YS22 | YS22 | 연성선부5 | 620-2 | 225.7523 | 277.6753 | 416.513
호수동 | BK3 | BK3 | 반월고잔36 | 681 | 615.0675 | 756.533 | 1134.7995
호수동 | BK3 | BK3 | 반월고잔36 | 693 | 187.3364 | 230.4237 | 345.6356
호수동 | BK3 | BK3 | 반월고잔36 | 702-702 | 543.557 | 668.5751 | 1002.8626
호수동 | BK3 | BK3 | 반월고잔36 | 702-703 | 349.9189 | 430.4003 | 645.6005
호수동 | BK3 | BK3 | 반월고잔36 | 702-707 | 982.6197 | 1208.6223 | 1812.9334
호수동 | BK3 | BK3 | 반월고잔36 | 702-711 | 63.0391 | 77.5381 | 116.3072
호수동 | BK3 | BK3 | 반월고잔36 | 702-712 | 1106.6189 | 1361.1412 | 2041.7118
호수동 | BK3 | BK3 | 반월고잔36 | 702-713 | 97.8077 | 120.3034 | 180.4551
호수동 | BK3 | BK3 | 반월고잔36 | 702-714 | 370.1974 | 455.3428 | 683.0143
호수동 | BK3 | BK3 | 반월고잔36 | 702-715 | 587.2874 | 722.3635 | 1083.5453
호수동 | BK3 | BK3 | 반월고잔36 | 702-719 | 16.2522 | 19.9902 | 29.9853
호수동 | BK3 | BK3 | 반월고잔36 | 702-720 | 2303.14 | 2832.8622 | 4249.2933
호수동 | BK4 | BK4 | 반월고잔35 | 724-724 | 610.9771 | 751.5018 | 1127.2527
호수동 | BK4 | BK4 | 반월고잔35 | 724-728 | 1153.9152 | 1419.3157 | 2128.9736
호수동 | BK4 | BK4 | 반월고잔35 | 729 | 322.969 | 397.2519 | 595.8778
호수동 | BK4 | BK4 | 반월고잔35 | 738 | 148.9831 | 183.2492 | 274.8738
호수동 | BK4 | BK4 | 반월고잔35 | 747 | 272.3445 | 334.9837 | 502.4756
호수동 | BK4 | BK4 | 반월고잔35 | 765-765 | 793.3174 | 975.7804 | 1463.6706
호수동 | BK4 | BK4 | 반월고잔35 | 765-766 | 701.4944 | 862.8382 | 1294.2572
호수동 | BK4 | BK4 | 반월고잔35 | 765-767 | 1121.5466 | 1379.5023 | 2069.2535
호수동 | BK4 | BK4 | 반월고잔35 | 765-768 | 1275.771 | 1569.1983 | 2353.7975
호수동 | BK5 | BK5 | 반월고잔34 | 765-772 | 457.0432 | 562.1632 | 843.2448
호수동 | BK5 | BK5 | 반월고잔34 | 765-776 | 653.2661 | 803.5173 | 1205.2759
호수동 | BK5 | BK5 | 반월고잔34 | 765-777 | 2.8942 | 3.5599 | 5.3399
호수동 | BK5 | BK5 | 반월고잔34 | 765-778 | 655.6018 | 806.3902 | 1209.5854
호수동 | BK5 | BK5 | 반월고잔34 | 765-779 | 40.3079 | 49.5787 | 74.3681
호수동 | BK5 | BK5 | 반월고잔34 | 765-780 | 634.0366 | 779.865 | 1169.7975
호수동 | BK5 | BK5 | 반월고잔34 | 765-781 | 1057.5792 | 1300.8224 | 1951.2336
호수동 | BK5 | BK5 | 반월고잔34 | 765-782 | 0.5962 | 0.73333 | 1.1
반월동 | BB1 | BB1 | 반월반월14 | 306 | 96.4433 | 118.6252 | 177.9379
반월동 | BB1 | BB1 | 반월반월14 | 307 | 172.9353 | 212.7104 | 319.0656
반월동 | BB1 | BB1 | 반월반월14 | 352 | 447.6097 | 550.5599 | 825.8399
반월동 | BB1 | BB1 | 반월반월14 | 353 | 919.7667 | 1131.313 | 1696.9695
반월동 | BB1 | BB1 | 반월반월14 | 354 | 1618.7172 | 1991.0221 | 2986.5332
반월동 | BB1 | BB1 | 반월반월14 | 355 | 168.117 | 206.7839 | 310.1758
반월동 | BB1 | BB1 | 반월반월14 | 356 | 181.9305 | 223.7745 | 335.6618
반월동 | BB1 | BB1 | 반월반월14 | 357 | 101.7573 | 125.1615 | 187.7422
반월동 | BB1 | BB1 | 반월반월14 | 358-1 | 42.1185 | 51.8058 | 77.7087
반월동 | BB2 | BB2 | 반월반월15 | 304 | 764.9457 | 940.8832 | 1411.3248
반월동 | BB2 | BB2 | 반월반월15 | 305 | 134.8442 | 165.8584 | 248.7875
반월동 | BB2 | BB2 | 반월반월15 | 351 | 95.0291 | 116.8858 | 175.3287
반월동 | BB3 | BB3 | 반월반월16 | 301 | 526.1209 | 647.1287 | 970.693
반월동 | BB3 | BB3 | 반월반월16 | 302 | 66.1628 | 81.3803 | 122.0704
반월동 | BB3 | BB3 | 반월반월16 | 303 | 436.2345 | 536.5684 | 804.8526
반월동 | BB3 | BB3 | 반월반월16 | 304-1 | 28.305 | 34.8151 | 52.2227
반월동 | BB4 | BB4 | 반월반월13 | 358 | 956.4254 | 1176.4032 | 1764.6048
반월동 | BI4 | BI4 | 반월반월17 | 353 | 0.68885 | 0.84729 | 1.2709
반월동 | BI4 | BI4 | 반월반월17 | 550 | 330.4643 | 406.4711 | 609.7067
반월동 | BI4 | BI4 | 반월반월17 | 990 | 24.5436 | 30.1887 | 45.283
본오1동 | BI3 | BI3 | 반월일동22 | 729 | 32.1008 | 39.484 | 59.226
본오1동 | BI4 | BI4 | 반월반월17 | 300 | 449.681 | 553.1076 | 829.6614
본오1동 | BI4 | BI4 | 반월반월17 | 400 | 447.5914 | 550.5374 | 825.8061
본오1동 | BI4 | BI4 | 반월반월17 | 550 | 50.586 | 62.2208 | 93.3312
본오1동 | BI4 | BI4 | 반월반월17 | 990 | 5247.5555 | 6454.4932 | 9681.7398
본오1동 | BS10 | BS10 | 반월성포25 | 673 | 141.1735 | 173.6434 | 260.465
본오1동 | BS10 | BS10 | 반월성포25 | 677 | 161.2056 | 198.2828 | 297.4242
본오1동 | BS10 | BS10 | 반월성포25 | 949 | 248.1934 | 305.2779 | 457.9169
본오1동 | BS10 | BS10 | 반월성포25 | 954 | 392.516 | 482.7947 | 724.1921
본오1동 | BS10 | BS10 | 반월성포25 | 959 | 310.9294 | 382.4431 | 573.6647
본오1동 | BS10 | BS10 | 반월성포25 | 965 | 603.4289 | 742.2176 | 1113.3264
본오1동 | BS10 | BS10 | 반월성포25 | 970 | 427.467 | 525.7844 | 788.6766
본오1동 | BS10 | BS10 | 반월성포25 | 975 | 245.539 | 302.0129 | 453.0194
본오1동 | BS10 | BS10 | 반월성포25 | 981 | 296.5828 | 364.7968 | 547.1952
본오1동 | BS10 | BS10 | 반월성포25 | 985 | 250.6928 | 308.3522 | 462.5282
본오1동 | BS10 | BS10 | 반월성포25 | 988 | 205.3603 | 252.5932 | 378.8898
본오1동 | BS19 | BS19 | 안산직접18 | 485 | 139.5232 | 171.6135 | 257.4203
본오1동 | BS6 | BS6 | 반월성포27 | 862 | 501.6957 | 617.0858 | 925.6287
본오1동 | BS6 | BS6 | 반월성포27 | 867 | 440.3369 | 541.6143 | 812.4215
본오1동 | BS6 | BS6 | 반월성포27 | 882 | 650.2973 | 799.8656 | 1199.7984
본오1동 | BS6 | BS6 | 반월성포27 | 888 | 427.563 | 525.9025 | 788.8537
본오1동 | BS6 | BS6 | 반월성포27 | 894 | 420.3121 | 516.9839 | 775.4759
본오1동 | BS6 | BS6 | 반월성포27 | 898 | 521.0891 | 640.9397 | 961.4095
본오1동 | BS6 | BS6 | 반월성포27 | 903 | 476.7535 | 586.4068 | 879.6101
본오1동 | BS6 | BS6 | 반월성포27 | 908 | 473.0874 | 581.8976 | 872.8463
본오1동 | BS7 | BS7 | 반월일동23 | 828 | 351.6544 | 432.5349 | 648.8024
본오1동 | BS7 | BS7 | 반월일동23 | 834 | 294.615 | 362.3765 | 543.5647
본오1동 | BS7 | BS7 | 반월일동23 | 839 | 302.726 | 372.353 | 558.5296
본오1동 | BS7 | BS7 | 반월일동23 | 843 | 407.7192 | 501.4946 | 752.2419
본오1동 | BS7 | BS7 | 반월일동23 | 849 | 351.1523 | 431.9174 | 647.876
본오1동 | BS7 | BS7 | 반월일동23 | 853 | 413.9215 | 509.1235 | 763.6852
본오1동 | BS7 | BS7 | 반월일동23 | 856 | 578.6491 | 711.7384 | 1067.6076
본오1동 | BS8 | BS8 | 반월성포26 | 666 | 203.5329 | 250.3454 | 375.5181
본오1동 | BS8 | BS8 | 반월성포26 | 670 | 137.2047 | 168.7618 | 253.1427
본오1동 | BS8 | BS8 | 반월성포26 | 914 | 329.0048 | 404.6759 | 607.0138
본오1동 | BS8 | BS8 | 반월성포26 | 919 | 314.289 | 386.5755 | 579.8632
본오1동 | BS8 | BS8 | 반월성포26 | 924 | 321.4918 | 395.4349 | 593.1524
본오1동 | BS8 | BS8 | 반월성포26 | 928 | 312.1403 | 383.9326 | 575.8989
본오1동 | BS8 | BS8 | 반월성포26 | 932 | 420.3786 | 517.0657 | 775.5985
본오1동 | BS8 | BS8 | 반월성포26 | 937 | 268.5541 | 330.3215 | 495.4823
본오1동 | BS8 | BS8 | 반월성포26 | 944 | 361.892 | 445.1271 | 667.6907
본오1동 | BS9 | BS9 | 반월성포24 | 681 | 274.9078 | 338.1366 | 507.2049
본오1동 | BS9 | BS9 | 반월성포24 | 715 | 183.0688 | 225.1746 | 337.762
본오1동 | BS9 | BS9 | 반월성포24 | 717 | 267.5314 | 329.0637 | 493.5955
본오1동 | BS9 | BS9 | 반월성포24 | 979 | 176.0136 | 216.4968 | 324.7452
본오1동 | BS9 | BS9 | 반월성포24 | 980 | 243.9736 | 300.0875 | 450.1313
본오2동 | BI2 | BI2 | 반월일동20 | 752 | 335.4618 | 412.618 | 618.927
본오2동 | BI2 | BI2 | 반월일동20 | 758 | 317.409 | 390.4131 | 585.6196
본오2동 | BI3 | BI3 | 반월일동22 | 729 | 217.6774 | 267.7432 | 401.6148
본오2동 | BI3 | BI3 | 반월일동22 | 736 | 365.3482 | 449.3783 | 674.0674
본오2동 | BI3 | BI3 | 반월일동22 | 741 | 425.5792 | 523.4624 | 785.1937
본오2동 | BI3 | BI3 | 반월일동22 | 762 | 333.0169 | 409.6108 | 614.4162
본오2동 | BI3 | BI3 | 반월일동22 | 766 | 549.6428 | 676.0607 | 1014.091
본오2동 | BI3 | BI3 | 반월일동22 | 770 | 413.7268 | 508.884 | 763.326
본오2동 | BI3 | BI3 | 반월일동22 | 773 | 502.4622 | 618.0285 | 927.0428
본오2동 | BI3 | BI3 | 반월일동22 | 843-1 | 7.1655 | 8.8136 | 13.2204
본오2동 | BS3 | BS3 | 반월성포28 | 871-871 | 2774.2661 | 3412.3473 | 5118.5209
본오2동 | BS3 | BS3 | 반월성포28 | 877-880 | 2677.9257 | 3293.8487 | 4940.773
본오2동 | BS5 | BS5 | 반월일동21 | 778 | 656.4535 | 807.4379 | 1211.1568
본오2동 | BS5 | BS5 | 반월일동21 | 785 | 324.5482 | 399.1943 | 598.7915
본오2동 | BS5 | BS5 | 반월일동21 | 790 | 410.2454 | 504.6019 | 756.9028
본오2동 | BS5 | BS5 | 반월일동21 | 794 | 382.8377 | 470.8903 | 706.3355
본오2동 | BS5 | BS5 | 반월일동21 | 814 | 414.0648 | 509.2997 | 763.9496
본오2동 | BS5 | BS5 | 반월일동21 | 818 | 411.5223 | 506.1724 | 759.2587
본오2동 | BS5 | BS5 | 반월일동21 | 821 | 657.6478 | 808.9068 | 1213.3602
본오3동 | BI1 | BI1 | 반월일동18 | 112 | 439.214 | 540.2332 | 810.3498
본오3동 | BI1 | BI1 | 반월일동18 | 117 | 296.2513 | 364.3891 | 546.5837
본오3동 | BI1 | BI1 | 반월일동18 | 122 | 434.1897 | 534.0533 | 801.08
본오3동 | BI1 | BI1 | 반월일동18 | 127 | 547.7258 | 673.7028 | 1010.5542
본오3동 | BI1 | BI1 | 반월일동18 | 134 | 747.6608 | 919.6228 | 1379.4342
본오3동 | BS2 | BS2 | 반월성포29 | 871-875 | 0.22106 | 0.2719 | 0.40785
본오3동 | BS3 | BS3 | 반월성포28 | 871-872 | 2677.8165 | 3293.7143 | 4940.5715
본오3동 | BS3 | BS3 | 반월성포28 | 871-873 | 1300.4484 | 1599.5516 | 2399.3273
본오3동 | BS3 | BS3 | 반월성포28 | 877-877 | 939.4055 | 1155.4688 | 1733.2031
본오3동 | BS3 | BS3 | 반월성포28 | 877-879 | 2141.5968 | 2634.1641 | 3951.2461
본오3동 | BS4 | BS4 | 반월일동19 | 798 | 882.8678 | 1085.9274 | 1628.8912
본오3동 | BS4 | BS4 | 반월일동19 | 807 | 595.4812 | 732.4419 | 1098.6629
부곡동 | BD1 | BD1 | 반월직접4 | 563 | 346.4413 | 426.1228 | 639.1843
부곡동 | BD1 | BD1 | 반월직접4 | 564 | 106.2243 | 130.6558 | 195.9837
부곡동 | BD1 | BD1 | 반월직접4 | 637 | 324.1011 | 398.6444 | 597.9666
부곡동 | BD1 | BD1 | 반월직접4 | 641 | 511.553 | 629.2102 | 943.8154
부곡동 | BD1 | BD1 | 반월직접4 | 647 | 252.9056 | 311.0739 | 466.6109
부곡동 | BD1 | BD1 | 반월직접4 | 652 | 310.8753 | 382.3766 | 573.565
부곡동 | BD1 | BD1 | 반월직접4 | 656 | 283.9238 | 349.2263 | 523.8394
부곡동 | BD1 | BD1 | 반월직접4 | 660 | 154.9862 | 190.6331 | 285.9496
부곡동 | BD12 | BD12 | 반월직접2 | 654 | 42.2666 | 51.9879 | 77.9819
부곡동 | BD12 | BD12 | 반월직접2 | 654-1 | 42.1397 | 51.8319 | 77.7478
부곡동 | BD2 | BD2 | 반월직접6 | 533 | 306.305 | 376.7552 | 565.1328
부곡동 | BD2 | BD2 | 반월직접6 | 538 | 321.6089 | 395.579 | 593.3685
부곡동 | BD2 | BD2 | 반월직접6 | 545 | 220.6451 | 271.3935 | 407.0903
부곡동 | BD2 | BD2 | 반월직접6 | 551 | 184.6986 | 227.1792 | 340.7689
부곡동 | BD2 | BD2 | 반월직접6 | 626 | 443.2079 | 545.1457 | 817.7186
부곡동 | BD2 | BD2 | 반월직접6 | 660-1 | 85.3726 | 105.0083 | 157.5125
부곡동 | BD2 | BD2 | 반월직접6 | 664 | 246.9139 | 303.7041 | 455.5562
부곡동 | BD2 | BD2 | 반월직접6 | 668 | 234.9305 | 288.9645 | 433.4468
부곡동 | BD3 | BD3 | 반월직접8 | 613 | 214.3624 | 263.6658 | 395.4987
부곡동 | BD3 | BD3 | 반월직접8 | 617 | 222.5441 | 273.7293 | 410.5939
부곡동 | BD3 | BD3 | 반월직접8 | 621 | 280.581 | 345.1146 | 517.6719
부곡동 | BD3 | BD3 | 반월직접8 | 673 | 468.8164 | 576.6441 | 864.9662
부곡동 | BD3 | BD3 | 반월직접8 | 681 | 396.5054 | 487.7016 | 731.5524
부곡동 | BD4 | BD4 | 반월직접10 | 606 | 287.8337 | 354.0354 | 531.0532
부곡동 | BD4 | BD4 | 반월직접10 | 610 | 208.7624 | 256.7778 | 385.1667
부곡동 | BD4 | BD4 | 반월직접10 | 686 | 292.6166 | 359.9184 | 539.8777
부곡동 | BD4 | BD4 | 반월직접10 | 689 | 243.0189 | 298.9133 | 448.3699
부곡동 | BD4 | BD4 | 반월직접10 | 693 | 398.7476 | 490.4595 | 735.6893
부곡동 | BD4 | BD4 | 반월직접10 | 698 | 223.7641 | 275.2299 | 412.8448
부곡동 | BD4 | BD4 | 반월직접10 | 700 | 193.272 | 237.7246 | 356.5869
부곡동 | BD4 | BD4 | 반월직접10 | 701 | 221.1637 | 272.0314 | 408.0471
사1동 | BK7 | BK7 | 반월고잔33 | 177 | 215.9358 | 265.601 | 398.4015
사1동 | BK7 | BK7 | 반월고잔33 | 178 | 237.6387 | 292.2956 | 438.4434
사1동 | BK7 | BK7 | 반월고잔33 | 179 | 113.9339 | 140.1387 | 210.208
사1동 | BK7 | BK7 | 반월고잔33 | 180 | 154.5675 | 190.118 | 285.177
사1동 | BK8 | BK8 | 반월고잔31 | 197-1532 | 231.3137 | 284.5159 | 426.7738
사1동 | BK8 | BK8 | 반월고잔31 | 197-1533 | 696.938 | 857.2338 | 1285.8506
사1동 | BK8 | BK8 | 반월고잔31 | 197-1534 | 200.5504 | 246.677 | 370.0156
사1동 | BK8 | BK8 | 반월고잔31 | 197-1535 | 50.9199 | 62.6315 | 93.9473
사1동 | BK8 | BK8 | 반월고잔31 | 197-1536 | 1032.9743 | 1270.5584 | 1905.8376
사1동 | BK8 | BK8 | 반월고잔31 | 197-1537 | 274.3993 | 337.5111 | 506.2667
사1동 | BK8 | BK8 | 반월고잔31 | 197-1538 | 145.0985 | 178.4711 | 267.7067
사1동 | BS11 | BS11 | 안산직접11 | 176 | 260.7848 | 320.7653 | 481.1479
사1동 | BS12 | BS12 | 안산직접12 | 182 | 481.7459 | 592.5475 | 888.8212
사1동 | BS12 | BS12 | 안산직접12 | 191 | 368.622 | 453.405 | 680.1076
사1동 | BS12 | BS12 | 안산직접12 | 197-1200 | 344.5481 | 423.7942 | 635.6913
사1동 | BS12 | BS12 | 안산직접12 | 201 | 289.873 | 356.5437 | 534.8156
사1동 | BS12 | BS12 | 안산직접12 | 205 | 226.0343 | 278.0222 | 417.0334
사1동 | BS12 | BS12 | 안산직접12 | 207 | 193.3088 | 237.7698 | 356.6547
사1동 | BS13 | BS13 | 안산직접13 | 208 | 263.0158 | 323.5095 | 485.2642
사1동 | BS13 | BS13 | 안산직접13 | 209 | 224.8378 | 276.5505 | 414.8258
사1동 | BS13 | BS13 | 안산직접13 | 210 | 358.9505 | 441.5091 | 662.2636
사1동 | BS13 | BS13 | 안산직접13 | 240 | 179.7679 | 221.1145 | 331.6718
사1동 | BS13 | BS13 | 안산직접13 | 241 | 363.9316 | 447.6359 | 671.4539
사1동 | BS13 | BS13 | 안산직접13 | 242 | 302.3498 | 371.8903 | 557.8355
사1동 | BS13 | BS13 | 안산직접13 | 243 | 314.6574 | 387.0286 | 580.5428
사1동 | BS14 | BS14 | 안산직접14 | 244 | 191.398 | 235.4196 | 353.1294
사1동 | BS14 | BS14 | 안산직접14 | 245 | 258.3439 | 317.763 | 476.6445
사1동 | BS14 | BS14 | 안산직접14 | 246 | 186.6967 | 229.6369 | 344.4553
사1동 | BS14 | BS14 | 안산직접14 | 250 | 491.1155 | 604.0721 | 906.1082
사1동 | BS14 | BS14 | 안산직접14 | 251 | 254.1911 | 312.655 | 468.9825
사1동 | BS14 | BS14 | 안산직접14 | 252 | 336.5444 | 413.9496 | 620.9244
사1동 | BS14 | BS14 | 안산직접14 | 253 | 199.5343 | 245.4272 | 368.1408
사1동 | BS14 | BS14 | 안산직접14 | 262-1 | 28.5985 | 35.1762 | 52.7643
사1동 | BS15 | BS15 | 안산직접15 | 260 | 258.7967 | 318.32 | 477.48
사1동 | BS15 | BS15 | 안산직접15 | 261 | 178.0192 | 218.9636 | 328.4454
사1동 | BS15 | BS15 | 안산직접15 | 262 | 257.5045 | 316.7305 | 475.0958
사1동 | BS15 | BS15 | 안산직접15 | 263 | 290.6682 | 357.5219 | 536.2828
사1동 | BS15 | BS15 | 안산직접15 | 264 | 251.4446 | 309.2769 | 463.9153
사1동 | BS15 | BS15 | 안산직접15 | 265 | 170.2216 | 209.3725 | 314.0588
사1동 | BS15 | BS15 | 안산직접15 | 270 | 376.114 | 462.6202 | 693.9303
사1동 | BS15 | BS15 | 안산직접15 | 271 | 398.1188 | 489.6861 | 734.5292
사1동 | BS15 | BS15 | 안산직접15 | 272 | 203.8344 | 250.7163 | 376.0745
사1동 | BS15 | BS15 | 안산직접15 | 273 | 258.7305 | 318.2385 | 477.3577
사1동 | BS16 | BS16 | 안산직접16 | 300 | 215.1737 | 264.6636 | 396.9954
사1동 | BS16 | BS16 | 안산직접16 | 301 | 113.1387 | 139.1606 | 208.7408
사1동 | BS20 | BS20 | 안산직접19 | 251-1 | 102.2044 | 125.7114 | 188.5671
사2동 | BK9 | BK9 | 반월고잔39 | 498-3 | 6.8948 | 8.4806 | 12.7209
사2동 | BS11 | BS11 | 안산직접11 | 498-2 | 134.1432 | 164.9961 | 247.4941
사2동 | BS17 | BS17 | 안산직접16 | 302 | 112.8094 | 138.7555 | 208.1333
사2동 | BS17 | BS17 | 안산직접16 | 303 | 195.9714 | 241.0448 | 361.5672
사2동 | BS17 | BS17 | 안산직접16 | 304 | 170.3063 | 209.4767 | 314.215
사2동 | BS17 | BS17 | 안산직접16 | 305 | 102.8293 | 126.4801 | 189.7201
사2동 | BS17 | BS17 | 안산직접16 | 377 | 256.2457 | 315.1822 | 472.7733
사2동 | BS17 | BS17 | 안산직접16 | 378 | 336.0785 | 413.3766 | 620.0649
사2동 | BS17 | BS17 | 안산직접16 | 379 | 290.8287 | 357.7193 | 536.5789
사2동 | BS17 | BS17 | 안산직접16 | 380 | 407.35 | 501.0406 | 751.5608
사2동 | BS17 | BS17 | 안산직접16 | 498 | 275.9506 | 339.4192 | 509.1288
사2동 | BS18 | BS18 | 안산직접17 | 397 | 210.4666 | 258.874 | 388.3109
사2동 | BS18 | BS18 | 안산직접17 | 401 | 225.4723 | 277.331 | 415.9965
사2동 | BS18 | BS18 | 안산직접17 | 404 | 339.1637 | 417.1714 | 625.7571
사2동 | BS18 | BS18 | 안산직접17 | 407 | 411.6551 | 506.3358 | 759.5036
사2동 | BS18 | BS18 | 안산직접17 | 410 | 177.689 | 218.5575 | 327.8362
사2동 | BS18 | BS18 | 안산직접17 | 413 | 296.3986 | 364.5702 | 546.8554
사2동 | BS18 | BS18 | 안산직접17 | 416 | 323.839 | 398.322 | 597.4829
사2동 | BS18 | BS18 | 안산직접17 | 417 | 352.0864 | 433.0662 | 649.5994
사2동 | BS19 | BS19 | 안산직접18 | 418 | 287.3794 | 353.4766 | 530.2149
사2동 | BS19 | BS19 | 안산직접18 | 419 | 1576.3922 | 1938.9625 | 2908.4437
사2동 | BS19 | BS19 | 안산직접18 | 475 | 125.2253 | 154.0271 | 231.0407
사2동 | BS19 | BS19 | 안산직접18 | 478 | 183.0788 | 225.1869 | 337.7803
사2동 | BS19 | BS19 | 안산직접18 | 481 | 221.1711 | 272.0404 | 408.0606
사2동 | BS19 | BS19 | 안산직접18 | 485 | 235.3435 | 289.4726 | 434.2088
사2동 | BS19 | BS19 | 안산직접18 | 494 | 283.0406 | 348.1399 | 522.2098
사2동 | BS20 | BS20 | 안산직접19 | 389-1343 | 561.9375 | 691.1831 | 1036.7746
사2동 | BS20 | BS20 | 안산직접19 | 389-1344 | 1419.11 | 1745.5052 | 2618.2579
사2동 | BS20 | BS20 | 안산직접19 | 389-1345 | 1859.4403 | 2287.1116 | 3430.6674
사2동 | BS20 | BS20 | 안산직접19 | 389-1346 | 902.61 | 1110.2103 | 1665.3155
사2동 | BS20 | BS20 | 안산직접19 | 390 | 278.7055 | 342.8077 | 514.2116
사2동 | BS20 | BS20 | 안산직접19 | 393 | 246.6935 | 303.4331 | 455.1496
사3동 | BK3 | BK3 | 반월고잔36 | 498-1 | 60.039 | 73.848 | 110.772
사3동 | BK7 | BK7 | 반월고잔33 | 173-1 | 123.063 | 151.3675 | 227.0512
사3동 | BK7 | BK7 | 반월고잔33 | 177 | 364.4681 | 448.2958 | 672.4437
사3동 | BK7 | BK7 | 반월고잔33 | 180 | 584.6728 | 719.1476 | 1078.7214
사3동 | BK9 | BK9 | 반월고잔39 | 498-3 | 3115.9305 | 3832.5946 | 5748.8918
사3동 | BS11 | BS11 | 안산직접11 | 149 | 1695.8022 | 2085.8367 | 3128.755
사3동 | BS11 | BS11 | 안산직접11 | 157 | 254.1148 | 312.5613 | 468.8419
사3동 | BS11 | BS11 | 안산직접11 | 163 | 446.2095 | 548.8377 | 823.2565
사3동 | BS11 | BS11 | 안산직접11 | 172 | 325.9805 | 400.9561 | 601.4341
사3동 | BS11 | BS11 | 안산직접11 | 173 | 356.0717 | 437.9682 | 656.9524
사3동 | BS11 | BS11 | 안산직접11 | 176 | 332.5203 | 409 | 613.4999
사3동 | BS11 | BS11 | 안산직접11 | 498-2 | 231.3068 | 284.5074 | 426.7611
사3동 | BS16 | BS16 | 안산직접16 | 299 | 16.5551 | 20.3627 | 30.5441
성포동 | BD10 | BD10 | 반월직접7 | 444 | 2.1786 | 2.6797 | 4.0195
성포동 | BD11 | BD11 | 반월직접9 | 582-582 | 4.7711 | 5.8685 | 8.8027
성포동 | BD11 | BD11 | 반월직접9 | 582-583 | 1725.2795 | 2122.0937 | 3183.1406
성포동 | BD11 | BD11 | 반월직접9 | 582-584 | 1422.2757 | 1749.3991 | 2624.0986
성포동 | BD11 | BD11 | 반월직접9 | 582-586 | 640.0414 | 787.2509 | 1180.8763
성포동 | BD11 | BD11 | 반월직접9 | 582-587 | 624.2417 | 767.8173 | 1151.726
성포동 | BD11 | BD11 | 반월직접9 | 582-588 | 713.0568 | 877.0599 | 1315.5898
성포동 | BD11 | BD11 | 반월직접9 | 582-589 | 8.1086 | 9.9736 | 14.9605
성포동 | BD11 | BD11 | 반월직접9 | 582-590 | 551.0645 | 677.8093 | 1016.7139
성포동 | BD11 | BD11 | 반월직접9 | 582-591 | 1925.6553 | 2368.556 | 3552.8339
성포동 | BD11 | BD11 | 반월직접9 | 582-592 | 2384.6687 | 2933.1425 | 4399.7137
성포동 | BD11 | BD11 | 반월직접9 | 582-593 | 678.1877 | 834.1709 | 1251.2564
성포동 | BD11 | BD11 | 반월직접9 | 582-594 | 159.9793 | 196.7745 | 295.1618
성포동 | BD11 | BD11 | 반월직접9 | 585 | 253.4376 | 311.7282 | 467.5923
성포동 | BD11 | BD11 | 반월직접9 | 586 | 122.2656 | 150.3867 | 225.5801
안산동 | BD12 | BD12 | 반월직접2 | 400 | 85.8976 | 105.6541 | 158.4811
안산동 | BD12 | BD12 | 반월직접2 | 401 | 39.7051 | 48.8372 | 73.2558
안산동 | BD12 | BD12 | 반월직접2 | 403 | 187.8907 | 231.1056 | 346.6584
안산동 | BD12 | BD12 | 반월직접2 | 405 | 183.6466 | 225.8854 | 338.828
안산동 | BD12 | BD12 | 반월직접2 | 410 | 648.9763 | 798.2409 | 1197.3613
안산동 | BD12 | BD12 | 반월직접2 | 412 | 244.4454 | 300.6678 | 451.0017
안산동 | BD12 | BD12 | 반월직접2 | 414 | 260.3356 | 320.2128 | 480.3192
안산동 | BD12 | BD12 | 반월직접2 | 416 | 194.9829 | 239.829 | 359.7435
안산동 | BD12 | BD12 | 반월직접2 | 418 | 254.8111 | 313.4177 | 470.1266
안산동 | BD12 | BD12 | 반월직접2 | 422 | 38.4807 | 47.3313 | 70.9969
안산동 | BD12 | BD12 | 반월직접2 | 424 | 242.1609 | 297.8579 | 446.7869
안산동 | BD12 | BD12 | 반월직접2 | 425 | 519.2117 | 638.6304 | 957.9456
안산동 | BD12 | BD12 | 반월직접2 | 427 | 0.23143 | 0.28466 | 0.42699
안산동 | BD13 | BD13 | 반월직접1 | 427 | 69.384 | 85.3423 | 128.0135
안산동 | BD13 | BD13 | 반월직접1 | 429 | 48.0104 | 59.0528 | 88.5792
월피동 | AD1 | AD1 | 안산직접1 | 481 | 516.728 | 635.5754 | 953.3631
월피동 | AD1 | AD1 | 안산직접1 | 490 | 387.1971 | 476.2524 | 714.3786
월피동 | AD1 | AD1 | 안산직접1 | 493 | 405.8569 | 499.204 | 748.806
월피동 | AD1 | AD1 | 안산직접1 | 496 | 259.3994 | 319.0612 | 478.5919
월피동 | AD1 | AD1 | 안산직접1 | 500 | 248.6552 | 305.8459 | 458.7688
월피동 | AD1 | AD1 | 안산직접1 | 503 | 195.1404 | 240.0227 | 360.034
월피동 | AD1 | AD1 | 안산직접1 | 506 | 125.9895 | 154.9671 | 232.4506
월피동 | AD1 | AD1 | 안산직접1 | 508 | 541.7053 | 666.2975 | 999.4462
월피동 | AD1 | AD1 | 안산직접1 | 512 | 264.3063 | 325.0968 | 487.6451
월피동 | AD1 | AD1 | 안산직접1 | 515 | 255.8993 | 314.7561 | 472.1341
월피동 | AD1 | AD1 | 안산직접1 | 518 | 307.7934 | 378.5859 | 567.8788
월피동 | AD1 | AD1 | 안산직접1 | 522 | 433.569 | 533.2899 | 799.9349
월피동 | AD1 | AD1 | 안산직접1 | 526 | 366.6203 | 450.9429 | 676.4144
월피동 | BD10 | BD10 | 반월직접7 | 436 | 273.4149 | 336.3003 | 504.4505
월피동 | BD10 | BD10 | 반월직접7 | 439 | 381.4798 | 469.2202 | 703.8303
월피동 | BD10 | BD10 | 반월직접7 | 441 | 340.5775 | 418.9104 | 628.3655
월피동 | BD10 | BD10 | 반월직접7 | 442 | 152.76 | 187.8948 | 281.8422
월피동 | BD10 | BD10 | 반월직접7 | 443 | 96.019 | 118.1033 | 177.155
월피동 | BD10 | BD10 | 반월직접7 | 444-444 | 776.011 | 954.4936 | 1431.7404
월피동 | BD10 | BD10 | 반월직접7 | 444-445 | 931.5884 | 1145.8537 | 1718.7806
월피동 | BD10 | BD10 | 반월직접7 | 444-446 | 1462.0955 | 1798.3775 | 2697.5662
월피동 | BD10 | BD10 | 반월직접7 | 444-447 | 1336.3611 | 1643.7242 | 2465.5863
월피동 | BD10 | BD10 | 반월직접7 | 444-448 | 863.9381 | 1062.6438 | 1593.9658
월피동 | BD13 | BD13 | 반월직접1 | 504 | 5.3346 | 6.5616 | 9.8423
월피동 | BD13 | BD13 | 반월직접1 | 505 | 77.8618 | 95.7701 | 143.6551
월피동 | BD8 | BD8 | 반월직접3 | 713 | 197.4325 | 242.842 | 364.263
월피동 | BD8 | BD8 | 반월직접3 | 715 | 240.5932 | 295.9297 | 443.8945
월피동 | BD8 | BD8 | 반월직접3 | 720 | 425.5859 | 523.4707 | 785.206
월피동 | BD8 | BD8 | 반월직접3 | 725 | 454.5886 | 559.1439 | 838.7159
월피동 | BD8 | BD8 | 반월직접3 | 728 | 528.1399 | 649.6121 | 974.4182
월피동 | BD8 | BD8 | 반월직접3 | 734 | 481.1377 | 591.7994 | 887.6991
월피동 | BD9 | BD9 | 반월직접5 | 434 | 447.6558 | 550.6167 | 825.925
월피동 | BD9 | BD9 | 반월직접5 | 449 | 547.31 | 673.1913 | 1009.7869
월피동 | BD9 | BD9 | 반월직접5 | 453 | 431.4082 | 530.6321 | 795.9481
월피동 | BD9 | BD9 | 반월직접5 | 455 | 371.3133 | 456.7154 | 685.0731
월피동 | BD9 | BD9 | 반월직접5 | 457 | 278.5469 | 342.6127 | 513.919
월피동 | BD9 | BD9 | 반월직접5 | 464 | 313.8333 | 386.0149 | 579.0224
월피동 | BD9 | BD9 | 반월직접5 | 469 | 298.1784 | 366.7594 | 550.1391
월피동 | BD9 | BD9 | 반월직접5 | 474 | 367.9933 | 452.6317 | 678.9476
월피동 | BD9 | BD9 | 반월직접5 | 477 | 253.2545 | 311.503 | 467.2545
월피동 | BD9 | BD9 | 반월직접5 | 505-1 | 37.0308 | 45.5479 | 68.3218
이동 | BD5 | BD5 | 반월직접11 | 556 | 10.8557 | 13.3525 | 20.0288
이동 | BK6 | BK6 | 반월고잔32 | 622 | 137.3855 | 168.9841 | 253.4762
이동 | BK6 | BK6 | 반월고잔32 | 638 | 164.3277 | 202.1231 | 303.1846
이동 | BK6 | BK6 | 반월고잔32 | 648 | 162.7216 | 200.1476 | 300.2214
이동 | BK6 | BK6 | 반월고잔32 | 655 | 292.924 | 360.2965 | 540.4447
이동 | BK6 | BK6 | 반월고잔32 | 664 | 863.621 | 1062.2539 | 1593.3808
이동 | BK6 | BK6 | 반월고잔32 | 676 | 215.7736 | 265.4015 | 398.1022
이동 | BK6 | BK6 | 반월고잔32 | 686 | 144.517 | 177.7559 | 266.6339
이동 | BK6 | BK6 | 반월고잔32 | 695 | 196.8617 | 242.1399 | 363.2098
이동 | BK6 | BK6 | 반월고잔32 | 705 | 211.9389 | 260.6848 | 391.0272
이동 | BK6 | BK6 | 반월고잔32 | 712 | 809.7071 | 995.9398 | 1493.9096
이동 | BK8 | BK8 | 반월고잔31 | 712-1 | 652.3084 | 802.3393 | 1203.5089
이동 | BS1 | BS1 | 반월성포30 | 521 | 441.0731 | 542.5199 | 813.7798
이동 | BS1 | BS1 | 반월성포30 | 526 | 493.403 | 606.8857 | 910.3286
이동 | BS1 | BS1 | 반월성포30 | 530 | 399.131 | 490.9311 | 736.3967
이동 | BS1 | BS1 | 반월성포30 | 534 | 447.0332 | 549.8508 | 824.7763
이동 | BS1 | BS1 | 반월성포30 | 538 | 427.8488 | 526.254 | 789.3809
이동 | BS1 | BS1 | 반월성포30 | 543 | 325.4469 | 400.2997 | 600.4496
이동 | BS1 | BS1 | 반월성포30 | 546 | 419.9068 | 516.4854 | 774.728
이동 | BS1 | BS1 | 반월성포30 | 548 | 402.461 | 495.0271 | 742.5406
이동 | BS1 | BS1 | 반월성포30 | 554 | 295.4325 | 363.382 | 545.073
이동 | BS1 | BS1 | 반월성포30 | 559 | 341.0251 | 419.4609 | 629.1913
이동 | BS2 | BS2 | 반월성포29 | 569 | 407.1908 | 500.8447 | 751.2671
이동 | BS2 | BS2 | 반월성포29 | 574 | 300.6117 | 369.7524 | 554.6287
이동 | BS2 | BS2 | 반월성포29 | 578 | 365.5361 | 449.6094 | 674.4141
이동 | BS2 | BS2 | 반월성포29 | 584 | 289.0193 | 355.4937 | 533.2406
이동 | BS2 | BS2 | 반월성포29 | 599 | 297.628 | 366.0824 | 549.1236
이동 | BS2 | BS2 | 반월성포29 | 602 | 491.668 | 604.7517 | 907.1275
이동 | BS2 | BS2 | 반월성포29 | 650 | 4.8477 | 5.9627 | 8.944
일동 | BD5 | BD5 | 반월직접11 | 533 | 257.1883 | 316.3416 | 474.5124
일동 | BD5 | BD5 | 반월직접11 | 538 | 194.0016 | 238.6219 | 357.9329
일동 | BD5 | BD5 | 반월직접11 | 541 | 181.693 | 223.4824 | 335.2237
일동 | BD5 | BD5 | 반월직접11 | 544 | 156.2725 | 192.2152 | 288.3228
일동 | BD5 | BD5 | 반월직접11 | 548 | 146.8505 | 180.6261 | 270.9392
일동 | BD5 | BD5 | 반월직접11 | 551 | 166.6022 | 204.9207 | 307.381
일동 | BD5 | BD5 | 반월직접11 | 556 | 138.7564 | 170.6704 | 256.0056
일동 | BD5 | BD5 | 반월직접11 | 559 | 110.933 | 136.4475 | 204.6713
일동 | BD5 | BD5 | 반월직접11 | 563 | 183.352 | 225.523 | 338.2845
일동 | BD5 | BD5 | 반월직접11 | 566 | 152.5528 | 187.64 | 281.46
일동 | BD5 | BD5 | 반월직접11 | 569 | 248.3614 | 305.4846 | 458.2269
일동 | BD5 | BD5 | 반월직접11 | 572 | 234.9854 | 289.032 | 433.548
일동 | BD5 | BD5 | 반월직접11 | 575 | 433.6031 | 533.3318 | 799.9977
일동 | BD5 | BD5 | 반월직접11 | 581 | 239.1105 | 294.1059 | 441.1589
일동 | BD5 | BD5 | 반월직접11 | 584 | 293.5076 | 361.0143 | 541.5215
일동 | BD5 | BD5 | 반월직접11 | 587 | 190.9216 | 234.8336 | 352.2504
일동 | BD5 | BD5 | 반월직접11 | 590 | 237.7045 | 292.3765 | 438.5647
일동 | BD5 | BD5 | 반월직접11 | 594 | 189.3594 | 232.912 | 349.368
일동 | BD5 | BD5 | 반월직접11 | 594-1 | 51.0047 | 62.7358 | 94.1036
일동 | BD5 | BD5 | 반월직접11 | 597 | 314.5723 | 386.9239 | 580.3859
일동 | BD6 | BD6 | 반월반월12 | 083-1 | 137.7856 | 169.4762 | 254.2144
일동 | BD6 | BD6 | 반월반월12 | 121 | 186.6365 | 229.5629 | 344.3444
일동 | BD6 | BD6 | 반월반월12 | 126-1 | 88.797 | 109.2203 | 163.8304
일동 | BD6 | BD6 | 반월반월12 | 597-1 | 2.5889 | 3.1844 | 4.7766
일동 | BD6 | BD6 | 반월반월12 | 601 | 324.9019 | 399.6294 | 599.4441
일동 | BD6 | BD6 | 반월반월12 | 603 | 253.4016 | 311.684 | 467.526
일동 | BD6 | BD6 | 반월반월12 | 606 | 400.1331 | 492.1637 | 738.2456
일동 | BD6 | BD6 | 반월반월12 | 608 | 367.4554 | 451.9702 | 677.9553
일동 | BD6 | BD6 | 반월반월12 | 609 | 122.3599 | 150.5027 | 225.7541
일동 | BD6 | BD6 | 반월반월12 | 610 | 424.4117 | 522.0264 | 783.0395
일동 | BD6 | BD6 | 반월반월12 | 612 | 324.5821 | 399.2359 | 598.8539
일동 | BD6 | BD6 | 반월반월12 | 614 | 308.0703 | 378.9264 | 568.3896
일동 | BD6 | BD6 | 반월반월12 | 617 | 366.0568 | 450.2499 | 675.3749
일동 | BD6 | BD6 | 반월반월12 | 620 | 373.0573 | 458.8605 | 688.2908
일동 | BD6 | BD6 | 반월반월12 | 623 | 399.8169 | 491.7748 | 737.6623
일동 | BD6 | BD6 | 반월반월12 | 628 | 391.7526 | 481.8557 | 722.7836
일동 | BD7 | BD7 | 반월반월12 | 083 | 272.4243 | 335.0818 | 502.6227
일동 | BD7 | BD7 | 반월반월12 | 095 | 513.934 | 632.1388 | 948.2082
일동 | BD7 | BD7 | 반월반월12 | 104 | 259.3606 | 319.0136 | 478.5204
일동 | BD7 | BD7 | 반월반월12 | 126 | 127.8763 | 157.2878 | 235.9317
일동 | BS2 | BS2 | 반월성포29 | 650 | 470.5696 | 578.8006 | 868.2009
일동 | BS2 | BS2 | 반월성포29 | 654 | 558.0832 | 686.4424 | 1029.6636
일동 | BS2 | BS2 | 반월성포29 | 660 | 525.134 | 645.9149 | 968.8723
일동 | BS2 | BS2 | 반월성포29 | 665 | 306.4075 | 376.8813 | 565.3219
대부동 | YT1 | YT1 | 연성대부41 | 220 | 24.8316 | 30.5429 | 45.8143
대부동 | YT1 | YT1 | 연성대부41 | 230 | 16.4587 | 20.2442 | 30.3664
대부동 | YT1 | YT1 | 연성대부41 | 500 | 539.1946 | 663.2094 | 994.814
대부동 | YT1 | YT1 | 연성대부41 | 510 | 137.6333 | 169.289 | 253.9335
대부동 | YT1 | YT1 | 연성대부41 | 520 | 90.4788 | 111.2889 | 166.9333
대부동 | YT1 | YT1 | 연성대부41 | 530 | 43.2533 | 53.2016 | 79.8024
대부동 | YT1 | YT1 | 연성대부41 | 540 | 26.8938 | 33.0794 | 49.6191
대부동 | YT1 | YT1 | 연성대부41 | 550 | 58.8085 | 72.3345 | 108.5018
대부동 | YT1 | YT1 | 연성대부41 | 630 | 24.084 | 29.6233 | 44.4349
대부동 | YT1 | YT1 | 연성대부41 | 640 | 32.4746 | 39.9437 | 59.9156
대부동 | YT1 | YT1 | 연성대부41 | 650 | 24.7926 | 30.4949 | 45.7424
대부동 | YT1 | YT1 | 연성대부41 | 660 | 57.6747 | 70.9398 | 106.4098
대부동 | YT1 | YT1 | 연성대부41 | 670 | 22.1989 | 27.3047 | 40.957
대부동 | YT1 | YT1 | 연성대부41 | 700 | 50.1168 | 61.6436 | 92.4654
대부동 | YT1 | YT1 | 연성대부41 | 710 | 55.5593 | 68.338 | 102.5069
대부동 | YT1 | YT1 | 연성대부41 | 730 | 24.5942 | 30.2509 | 45.3763
대부동 | YT1 | YT1 | 연성대부41 | 740 | 78.7716 | 96.8891 | 145.3336
대부동 | YT1 | YT1 | 연성대부41 | 750 | 71.32 | 87.7236 | 131.5854
대부동 | YT1-1 | YT1-1 | 연성대부42 | 300 | 29.6009 | 36.4091 | 54.6137
대부동 | YT1-1 | YT1-1 | 연성대부42 | 310 | 37.7647 | 46.4506 | 69.6759
대부동 | YT1-1 | YT1-1 | 연성대부42 | 320 | 18.7548 | 23.0684 | 34.6026
대부동 | YT1-1 | YT1-1 | 연성대부42 | 400 | 4.0323 | 4.9597 | 7.4396
대부동 | YT1-1 | YT1-1 | 연성대부42 | 410 | 16.845 | 20.7193 | 31.0789
대부동 | YT1-1 | YT1-1 | 연성대부42 | 420 | 17.1355 | 21.0767 | 31.615
대부동 | YT1-1 | YT1-1 | 연성대부42 | 430 | 15.0485 | 18.5096 | 27.7645
대부동 | YT1-1 | YT1-1 | 연성대부42 | 440 | 14.0705 | 17.3068 | 25.9601
대부동 | YT1-1 | YT1-1 | 연성대부42 | 450 | 9.6874 | 11.9156 | 17.8733
대부동 | YT1-1 | YT1-1 | 연성대부42 | 460 | 15.9768 | 19.6515 | 29.4773
대부동 | YT1-1 | YT1-1 | 연성대부42 | 470 | 14.1875 | 17.4506 | 26.1759
대부동 | YT1-1 | YT1-1 | 연성대부42 | 480 | 11.7001 | 14.3911 | 21.5866
대부동 | YT1-1 | YT1-1 | 연성대부42 | 490 | 19.6867 | 24.2146 | 36.322
대부동 | YT1-1 | YT1-1 | 연성대부42 | 720 | 31.3053 | 38.5055 | 57.7582
대부동 | YT2 | YT2 | 연성대부43 | 100 | 89.0508 | 109.5325 | 164.2987
대부동 | YT2 | YT2 | 연성대부43 | 110 | 31.4931 | 38.7365 | 58.1047
대부동 | YT2 | YT2 | 연성대부43 | 120 | 193.7489 | 238.3112 | 357.4668
대부동 | YT2 | YT2 | 연성대부43 | 130 | 50.9742 | 62.6983 | 94.0475
대부동 | YT2 | YT2 | 연성대부43 | 140 | 57.8589 | 71.1665 | 106.7497
대부동 | YT2 | YT2 | 연성대부43 | 150 | 18.1489 | 22.3231 | 33.4847
대부동 | YT2 | YT2 | 연성대부43 | 160 | 20.8347 | 25.6267 | 38.4401
대부동 | YT2 | YT2 | 연성대부43 | 200 | 53.6247 | 65.9583 | 98.9375
대부동 | YT2 | YT2 | 연성대부43 | 210 | 24.3001 | 29.8891 | 44.8337
대부동 | YT2 | YT2 | 연성대부43 | 600 | 25.2533 | 31.0615 | 46.5923
대부동 | YT2 | YT2 | 연성대부43 | 610 | 35.1214 | 43.1993 | 64.799
대부동 | YT2 | YT2 | 연성대부43 | 620 | 31.3301 | 38.536 | 57.804
|  |  |  | 계 | 326532.6763 | 387835.1919 | 551752.7879
|  |  |  | 대부동 | 2266.6746 | 2788.0097 | 4182.0146
|  |  |  | 시가지 | 324266.0018 | 385047.1822 | 547570.7733

## 생활용수격점량산정(생활용수)
# 검침분구별 수요량산정(생활용수)
행정동 | 소블럭명 | 소블럭명 | 수정블럭명 | 검침분구 | 2025년 용수수요량(㎥/일) |  |  | 비고
[5 empty] | 일평균 | 일최대 | 시간최대
고잔1동 | AD3 | AW1 | 안산직접3 | 100 | 284.3773 | 349.7841 | 524.6762
고잔1동 | AD3 | AW1 | 안산직접3 | 101 | 68.1001 | 83.7631 | 125.6447
고잔1동 | AD3 | AW1 | 안산직접3 | 103 | 434.4943 | 534.428 | 801.642
고잔1동 | AD3 | AW1 | 안산직접3 | 105 | 521.1179 | 640.9751 | 961.4626
고잔1동 | AD3 | AW1 | 안산직접3 | 107 | 202.6906 | 249.3094 | 373.9641
고잔1동 | AD3 | AW1 | 안산직접3 | 110 | 111.1412 | 136.7036 | 205.0555
고잔1동 | AD3 | AW1 | 안산직접3 | 111 | 115.722 | 142.338 | 213.507
고잔1동 | AD3 | AW1 | 안산직접3 | 112 | 65.4258 | 80.4737 | 120.7106
고잔1동 | AD8 | AW6 | 안산직접8 | 191 | 512.4979 | 630.3724 | 945.5586
고잔1동 | AD8 | AW6 | 안산직접8 | 193 | 407.2914 | 500.9684 | 751.4525
고잔1동 | AD8 | AW6 | 안산직접8 | 195 | 91.7163 | 112.8111 | 169.2166
고잔1동 | AD8 | AW6 | 안산직접8 | 197 | 91.0895 | 112.04 | 168.0601
고잔1동 | AD8 | AW6 | 안산직접8 | 200 | 124.6165 | 153.2783 | 229.9175
고잔1동 | AD8 | AW6 | 안산직접8 | 201 | 66.8613 | 82.2393 | 123.359
고잔1동 | AD8 | AW6 | 안산직접8 | 202 | 132.135 | 162.526 | 243.7891
고잔1동 | AD8 | AW6 | 안산직접8 | 203 | 108.0292 | 132.8759 | 199.3138
고잔1동 | AD8 | AW6 | 안산직접8 | 204 | 94.3832 | 116.0913 | 174.137
고잔1동 | AD8 | AW6 | 안산직접8 | 205 | 73.1594 | 89.9861 | 134.9791
고잔1동 | AD8 | AW6 | 안산직접8 | 211 | 160.8364 | 197.8288 | 296.7432
고잔1동 | AD8 | AW6 | 안산직접8 | 213 | 41.6724 | 51.257 | 76.8855
고잔1동 | AD8 | AW6 | 안산직접8 | 214 | 99.895 | 122.8709 | 184.3063
고잔1동 | AD8 | AW6 | 안산직접8 | 215 | 79.35 | 97.6005 | 146.4007
고잔1동 | AD8 | AW6 | 안산직접8 | 217 | 99.079 | 121.8672 | 182.8007
고잔1동 | AD8 | AW6 | 안산직접8 | 219 | 84.8915 | 104.4165 | 156.6248
고잔1동 | AD8 | AW6 | 안산직접8 | 221 | 107.2911 | 131.968 | 197.952
고잔1동 | AD8 | AW6 | 안산직접8 | 223 | 111.3971 | 137.0184 | 205.5276
고잔1동 | AD8 | AW6 | 안산직접8 | 225 | 115.7887 | 142.4201 | 213.6302
고잔1동 | AD9 | AW7 | 안산직접9 | 120 | 41.5648 | 51.1247 | 76.6871
고잔1동 | AD9 | AW7 | 안산직접9 | 120-1 | 1.8583 | 2.2857 | 3.4285
고잔1동 | AD9 | AW7 | 안산직접9 | 121 | 39.8809 | 49.0534 | 73.5802
고잔1동 | AD9 | AW7 | 안산직접9 | 122 | 58.8013 | 72.3255 | 108.4883
고잔1동 | AD9 | AW7 | 안산직접9 | 123 | 110.6627 | 136.1151 | 204.1727
고잔1동 | AD9 | AW7 | 안산직접9 | 124 | 44.1872 | 54.3502 | 81.5254
고잔1동 | AD9 | AW7 | 안산직접9 | 125 | 37.1806 | 45.7321 | 68.5982
고잔1동 | AD9 | AW7 | 안산직접9 | 126 | 43.0633 | 52.9679 | 79.4518
고잔1동 | AD9 | AW7 | 안산직접9 | 127 | 17.4145 | 21.4198 | 32.1297
고잔1동 | AD9 | AW7 | 안산직접9 | 128 | 27.3179 | 33.6011 | 50.4016
고잔1동 | AD9 | AW7 | 안산직접9 | 129 | 32.4588 | 39.9244 | 59.8865
고잔1동 | AD9 | AW7 | 안산직접9 | 130 | 42.8185 | 52.6668 | 79.0001
고잔1동 | AD9 | AW7 | 안산직접9 | 140 | 12.192 | 14.9962 | 22.4942
고잔1동 | AD9 | AW7 | 안산직접9 | 141 | 68.4784 | 84.2285 | 126.3427
고잔1동 | AD9 | AW7 | 안산직접9 | 143 | 75.804 | 93.239 | 139.8584
고잔1동 | AD9 | AW7 | 안산직접9 | 145 | 22.3514 | 27.4922 | 41.2383
고잔1동 | AD9 | AW7 | 안산직접9 | 147 | 150.6177 | 185.2598 | 277.8897
고잔1동 | AD9 | AW7 | 안산직접9 | 149 | 123.1069 | 151.4215 | 227.1322
고잔1동 | AD9 | AW7 | 안산직접9 | 151 | 74.4131 | 91.5281 | 137.2922
고잔1동 | AD9 | AW7 | 안산직접9 | 152 | 43.2599 | 53.2097 | 79.8145
고잔1동 | AD9 | AW7 | 안산직접9 | 153 | 48.0707 | 59.1269 | 88.6904
고잔1동 | AD9 | AW7 | 안산직접9 | 154 | 42.2733 | 51.9961 | 77.9942
고잔1동 | AD9 | AW7 | 안산직접9 | 155 | 79.5132 | 97.8012 | 146.7018
고잔1동 | AD9 | AW7 | 안산직접9 | 156 | 77.0651 | 94.7901 | 142.1852
고잔1동 | AD9 | AW7 | 안산직접9 | 157 | 323.7574 | 398.2216 | 597.3325
고잔1동 | AD9 | AW7 | 안산직접9 | 163 | 210.6986 | 259.1593 | 388.739
고잔1동 | AD9 | AW7 | 안산직접9 | 166 | 78.3485 | 96.3687 | 144.553
고잔1동 | AD9 | AW7 | 안산직접9 | 167 | 407.1504 | 500.795 | 751.1925
고잔1동 | AD9 | AW7 | 안산직접9 | 168 | 121.0112 | 148.8438 | 223.2657
고잔1동 | AD9 | AW7 | 안산직접9 | 169 | 113.63 | 139.7649 | 209.6474
고잔1동 | AD9 | AW7 | 안산직접9 | 171 | 76.3975 | 93.9689 | 140.9534
고잔1동 | AD9 | AW7 | 안산직접9 | 172 | 68.5526 | 84.3197 | 126.4796
고잔1동 | AD9 | AW7 | 안산직접9 | 173 | 58.2041 | 71.591 | 107.3865
고잔1동 | AD9 | AW7 | 안산직접9 | 174 | 78.8418 | 96.9755 | 145.4632
고잔1동 | AD9 | AW7 | 안산직접9 | 175 | 50.9601 | 62.6809 | 94.0214
고잔1동 | AD9 | AW7 | 안산직접9 | 177 | 184.6641 | 227.1368 | 340.7052
고잔1동 | AD9 | AW7 | 안산직접9 | 179 | 83.7676 | 103.0341 | 154.5512
고잔1동 | AD10 | AW8 | 안산직접10 | 227-514 | 88.2668 | 108.5682 | 162.8522
고잔1동 | AD10 | AW8 | 안산직접10 | 227-516 | 661.2796 | 813.3739 | 1220.0608
고잔1동 | AD10 | AW8 | 안산직접10 | 227-517 | 24.6473 | 30.3162 | 45.4744
고잔1동 | AD10 | AW8 | 안산직접10 | 227-518 | 70.7522 | 87.0252 | 130.5377
고잔1동 | AD10 | AW8 | 안산직접10 | 227-519 | 53.6604 | 66.0023 | 99.0034
고잔1동 | AD10 | AW8 | 안산직접10 | 227-520 | 134.2492 | 165.1265 | 247.6898
고잔1동 | AD10 | AW8 | 안산직접10 | 227-521 | 38.464 | 47.3107 | 70.966
고잔1동 | AD10 | AW8 | 안산직접10 | 227-522 | 15.6786 | 19.2847 | 28.927
고잔1동 | AD10 | AW8 | 안산직접10 | 227-523 | 263.3427 | 323.9115 | 485.8673
고잔1동 | AD10 | AW8 | 안산직접10 | 227-524 | 145.5028 | 178.9684 | 268.4527
고잔1동 | AD10 | AW8 | 안산직접10 | 227-525 | 109.7762 | 135.0247 | 202.5371
고잔1동 | AD10 | AW8 | 안산직접10 | 227-526 | 51.1085 | 62.8634 | 94.2951
고잔2동 | AD1 | AD1 | 안산직접1 | 180 | 174.5705 | 214.7218 | 322.0826
고잔2동 | AD1 | AD1 | 안산직접1 | 183 | 178.0189 | 218.9633 | 328.4449
고잔2동 | AD1 | AD1 | 안산직접1 | 186-632 | 506.2177 | 622.6477 | 933.9716
고잔2동 | AD1 | AD1 | 안산직접1 | 186-640 | 75.5825 | 92.9665 | 139.4498
고잔2동 | AD1 | AD1 | 안산직접1 | 186-641 | 39.8802 | 49.0527 | 73.579
고잔2동 | AD1 | AD1 | 안산직접1 | 187 | 497.8581 | 612.3654 | 918.5481
고잔2동 | AD1 | AD1 | 안산직접1 | 189 | 322.7874 | 397.0285 | 595.5427
고잔2동 | AD2 | AD2 | 안산직접2 | 115-533 | 2283.3533 | 2808.5246 | 4212.7869
고잔2동 | AD2 | AD2 | 안산직접2 | 115-538 | 490.5063 | 603.3227 | 904.984
고잔2동 | AD2 | AD2 | 안산직접2 | 115-539 | 2417.1486 | 2973.0928 | 4459.6392
고잔2동 | AD2 | AD2 | 안산직접2 | 117-532 | 612.1062 | 752.8906 | 1129.3359
고잔2동 | AD2 | AD2 | 안산직접2 | 117-670 | 978.1432 | 1203.1162 | 1804.6743
고잔2동 | AD2 | AD2 | 안산직접2 | 117-671 | 1056.9109 | 1300.0005 | 1950.0007
고잔2동 | AD2 | AD2 | 안산직접2 | 117-672 | 1387.4864 | 1706.6082 | 2559.9123
고잔2동 | AD2 | AD2 | 안산직접2 | 117-673 | 90.4817 | 111.2925 | 166.9387
고잔2동 | AD2 | AD2 | 안산직접2 | 117-674 | 850.6543 | 1046.3048 | 1569.4572
고잔2동 | AD2 | AD2 | 안산직접2 | 117-675 | 7.4571 | 9.1722 | 13.7583
고잔2동 | AD2 | AD2 | 안산직접2 | 117-676 | 449.825 | 553.2848 | 829.9272
고잔2동 | AD2 | AD2 | 안산직접2 | 117-677 | 139.7407 | 171.881 | 257.8215
고잔2동 | AD10 | AW8 | 안산직접10 | 227-515 | 168.5537 | 207.3211 | 310.9816
고잔2동 | AD10 | AW8 | 안산직접10 | 227-527 | 332.23 | 408.6429 | 612.9644
고잔2동 | AD10 | AW8 | 안산직접10 | 227-528 | 71.4986 | 87.9433 | 131.915
고잔2동 | AD10 | AW8 | 안산직접10 | 227-529 | 199.0214 | 244.7963 | 367.1945
고잔2동 | AD10 | AW8 | 안산직접10 | 227-530 | 156.8848 | 192.9683 | 289.4525
고잔2동 | AD10 | AW8 | 안산직접10 | 227-531 | 61.6875 | 75.8756 | 113.8134
선부1동 | YS14 | YS14 | 연성선부14 | 069-1071 | 520.374 | 640.0601 | 960.0901
선부1동 | YS14 | YS14 | 연성선부14 | 069-1072 | 104.8001 | 128.9041 | 193.3561
선부1동 | YS14 | YS14 | 연성선부14 | 953-954 | 1036.8099 | 1275.2762 | 1912.9142
선부1동 | YS14 | YS14 | 연성선부14 | 953-959 | 107.8353 | 132.6374 | 198.9561
선부1동 | YS14 | YS14 | 연성선부14 | 953-960 | 124.0775 | 152.6153 | 228.9229
선부1동 | YS14 | YS14 | 연성선부14 | 953-961 | 396.224 | 487.3555 | 731.0333
선부1동 | YS14 | YS14 | 연성선부14 | 955 | 111.1678 | 136.7365 | 205.1047
선부1동 | YS14 | YS14 | 연성선부14 | 957 | 67.5833 | 83.1275 | 124.6913
선부1동 | YS14 | YS14 | 연성선부14 | 958 | 69.324 | 85.2685 | 127.9027
선부1동 | YS14 | YS14 | 연성선부14 | 959 | 65.5744 | 80.6565 | 120.9847
선부1동 | YS14 | YS14 | 연성선부14 | 960 | 60.4287 | 74.3273 | 111.4909
선부1동 | YS14 | YS14 | 연성선부14 | 964 | 81.0333 | 99.671 | 149.5064
선부1동 | YS14 | YS14 | 연성선부14 | 965 | 158.6361 | 195.1224 | 292.6836
선부1동 | YS6 | YS6 | 연성선부15 | 967-1 | 140.4357 | 172.7359 | 259.1039
선부1동 | YS17 | YS17 | 연성선부4 | 076-1077 | 589.0271 | 724.5034 | 1086.7551
선부1동 | YS17 | YS17 | 연성선부4 | 076-1078 | 2163.8276 | 2661.508 | 3992.2619
선부1동 | YS17 | YS17 | 연성선부4 | 076-1079 | 931.9047 | 1146.2427 | 1719.3641
선부1동 | YS7 | YS7 | 연성선부3 | 076-1073 | 2.6109 | 3.2115 | 4.8172
선부2동 | YS1 | YS1 | 연성선부18 | 972-1 | 282.8207 | 347.8695 | 521.8042
선부2동 | YS1 | YS1 | 연성선부18 | 979 | 547.67 | 673.634 | 1010.4511
선부2동 | YS1 | YS1 | 연성선부18 | 985 | 508.0868 | 624.9467 | 937.4201
선부2동 | YS6 | YS6 | 연성선부15 | 967-1 | 50.6041 | 62.243 | 93.3645
선부2동 | YS2 | YS2 | 연성선부17 | 002 | 456.3113 | 561.2629 | 841.8944
선부2동 | YS2 | YS2 | 연성선부17 | 011 | 357.3015 | 439.4808 | 659.2212
선부2동 | YS3 | YS3 | 연성선부16 | 017 | 232.4131 | 285.8681 | 428.8022
선부2동 | YS3 | YS3 | 연성선부16 | 021 | 473.812 | 582.7887 | 874.1831
선부2동 | YS3 | YS3 | 연성선부16 | 028 | 667.7466 | 821.3283 | 1231.9925
선부2동 | YS3 | YS3 | 연성선부16 | 033 | 461.3491 | 567.4594 | 851.1891
선부2동 | YS3 | YS3 | 연성선부16 | 038 | 310.4044 | 381.7974 | 572.6961
선부2동 | YS3 | YS3 | 연성선부16 | 043 | 323.6346 | 398.0706 | 597.1059
선부2동 | YS3 | YS3 | 연성선부16 | 046 | 383.6878 | 471.936 | 707.9039
선부2동 | YS3 | YS3 | 연성선부16 | 050 | 369.8718 | 454.9424 | 682.4135
선부2동 | YS3 | YS3 | 연성선부16 | 053 | 27.339 | 33.627 | 50.4405
선부2동 | YS3 | YS3 | 연성선부16 | 054 | 428.1086 | 526.5735 | 789.8603
선부2동 | YS3 | YS3 | 연성선부16 | 058 | 318.8229 | 392.1522 | 588.2283
선부2동 | YS3 | YS3 | 연성선부16 | 059 | 418.7114 | 515.015 | 772.5225
선부2동 | YS3 | YS3 | 연성선부16 | 063 | 345.9507 | 425.5193 | 638.279
선부2동 | YS6 | YS6 | 연성선부15 | 967 | 304.7142 | 374.7984 | 562.1976
선부2동 | YS6 | YS6 | 연성선부15 | 972 | 452.7748 | 556.9131 | 835.3696
선부2동 | YS6 | YS6 | 연성선부15 | 993 | 303.8356 | 373.7178 | 560.5767
선부2동 | YS6 | YS6 | 연성선부15 | 998 | 339.8304 | 417.9914 | 626.9871
선부2동 | YS7 | YS7 | 연성선부3 | 069-1069 | 3.3066 | 4.0672 | 6.1007
선부2동 | YS7 | YS7 | 연성선부3 | 069-1070 | 912.0814 | 1121.8601 | 1682.7902
선부2동 | YS7 | YS7 | 연성선부3 | 069-1083 | 12.0959 | 14.8779 | 22.3169
선부2동 | YS7 | YS7 | 연성선부3 | 069-967 | 995.0771 | 1223.9448 | 1835.9172
선부2동 | YS7 | YS7 | 연성선부3 | 076-1084 | 40.2282 | 49.4807 | 74.221
선부3동 | YS18 | YS18 | 연성선부1 | 145 | 174.3737 | 214.4797 | 321.7195
선부3동 | YS4 | YS4 | 연성선부2 | 087 | 799.2961 | 983.1342 | 1474.7013
선부3동 | YS4 | YS4 | 연성선부2 | 091 | 368.1294 | 452.7991 | 679.1987
선부3동 | YS4 | YS4 | 연성선부2 | 094 | 448.3676 | 551.4921 | 827.2382
선부3동 | YS4 | YS4 | 연성선부2 | 097 | 510.6466 | 628.0953 | 942.1429
선부3동 | YS4 | YS4 | 연성선부2 | 103 | 446.5656 | 549.2757 | 823.9136
선부3동 | YS4 | YS4 | 연성선부2 | 106 | 424.3607 | 521.9636 | 782.9455
선부3동 | YS4 | YS4 | 연성선부2 | 111 | 511.1121 | 628.6679 | 943.0018
선부3동 | YS4 | YS4 | 연성선부2 | 116 | 307.7987 | 378.5924 | 567.8886
선부3동 | YS4 | YS4 | 연성선부2 | 118 | 416.9503 | 512.8488 | 769.2732
선부3동 | YS4 | YS4 | 연성선부2 | 123 | 196.5749 | 241.7872 | 362.6807
선부3동 | YS4 | YS4 | 연성선부2 | 127 | 358.4703 | 440.9185 | 661.3777
선부3동 | YS4 | YS4 | 연성선부2 | 133 | 523.0911 | 643.4021 | 965.1031
선부3동 | YS4 | YS4 | 연성선부2 | 139 | 602.1581 | 740.6544 | 1110.9816
선부3동 | YS7 | YS7 | 연성선부3 | 069-1074 | 4.1594 | 5.1161 | 7.6742
선부3동 | YS7 | YS7 | 연성선부3 | 076-1076 | 885.6646 | 1089.3674 | 1634.0511
선부3동 | YS7 | YS7 | 연성선부3 | 076-1080 | 1141.7593 | 1404.3639 | 2106.5459
선부3동 | YS7 | YS7 | 연성선부3 | 076-1081 | 995.8147 | 1224.8521 | 1837.2781
선부3동 | YS7 | YS7 | 연성선부3 | 076-1082 | 488.8508 | 601.2865 | 901.9297
선부3동 | YS7 | YS7 | 연성선부3 | 076-1085 | 2416.0802 | 2971.7786 | 4457.6679
선부3동 | YS7 | YS7 | 연성선부3 | 076-1086 | 2110.9431 | 2596.46 | 3894.6899
와동 | AD3 | AW1 | 안산직접3 | 697 | 468.9959 | 576.8649 | 865.2974
와동 | AD3 | AW1 | 안산직접3 | 719 | 504.695 | 620.7748 | 931.1623
와동 | AD3 | AW1 | 안산직접3 | 722 | 88.7936 | 109.2161 | 163.8241
와동 | AD3 | AW1 | 안산직접3 | 723 | 85.4612 | 105.1173 | 157.6759
와동 | AD3 | AW1 | 안산직접3 | 724 | 69.2238 | 85.1453 | 127.718
와동 | AD3 | AW1 | 안산직접3 | 725 | 68.0175 | 83.6615 | 125.4922
와동 | AD3 | AW1 | 안산직접3 | 727 | 262.4153 | 322.7709 | 484.1563
와동 | AD3 | AW1 | 안산직접3 | 728 | 550.3167 | 676.8896 | 1015.3344
와동 | AD3 | AW1 | 안산직접3 | 736 | 112.7493 | 138.6817 | 208.0225
와동 | AD3 | AW1 | 안산직접3 | 737 | 415.3876 | 510.9268 | 766.3902
와동 | AD3 | AW1 | 안산직접3 | 900 | 578.4091 | 711.4432 | 1067.1648
와동 | AD4 | AW2 | 안산직접4 | 100 | 412.7217 | 507.6477 | 761.4716
와동 | AD4 | AW2 | 안산직접4 | 105 | 367.4351 | 451.9452 | 677.9177
와동 | AD4 | AW2 | 안산직접4 | 117 | 282.3648 | 347.3088 | 520.9631
와동 | AD4 | AW2 | 안산직접4 | 129 | 203.8439 | 250.728 | 376.092
와동 | AD4 | AW2 | 안산직접4 | 259 | 134.7802 | 165.7796 | 248.6694
와동 | AD4 | AW2 | 안산직접4 | 700 | 114.3057 | 140.596 | 210.894
와동 | AD4 | AW2 | 안산직접4 | 701 | 440.3785 | 541.6655 | 812.4983
와동 | AD4 | AW2 | 안산직접4 | 705 | 387.433 | 476.5426 | 714.8139
와동 | AD4 | AW2 | 안산직접4 | 709 | 331.4269 | 407.6551 | 611.4827
와동 | AD4 | AW2 | 안산직접4 | 713 | 403.89 | 496.7847 | 745.1771
와동 | AD4 | AW2 | 안산직접4 | 780 | 148.7091 | 182.9122 | 274.3683
와동 | AD5 | AW3 | 안산직접5 | 763 | 306.1903 | 376.6141 | 564.9211
와동 | AD5 | AW3 | 안산직접5 | 764 | 666.1155 | 819.322 | 1228.9831
와동 | AD5 | AW3 | 안산직접5 | 770 | 446.872 | 549.6525 | 824.4787
와동 | AD5 | AW3 | 안산직접5 | 775 | 417.8822 | 513.9952 | 770.9927
와동 | AD5 | AW3 | 안산직접5 | 778 | 157.7195 | 193.995 | 290.9925
와동 | AD5 | AW3 | 안산직접5 | 781 | 307.3967 | 378.0979 | 567.1469
와동 | AD5 | AW3 | 안산직접5 | 784 | 362.457 | 445.8221 | 668.7332
와동 | AD5 | AW3 | 안산직접5 | 788 | 465.0976 | 572.07 | 858.105
와동 | AD5 | AW3 | 안산직접5 | 791 | 335.6194 | 412.8118 | 619.2178
와동 | AD5 | AW3 | 안산직접5 | 794 | 472.991 | 581.7789 | 872.6684
와동 | AD5 | AW3 | 안산직접5 | 798 | 478.8031 | 588.9278 | 883.3917
와동 | AD5 | AW3 | 안산직접5 | 801 | 335.4704 | 412.6286 | 618.943
와동 | AD5 | AW3 | 안산직접5 | 804 | 405.3868 | 498.6258 | 747.9387
와동 | AD5 | AW3 | 안산직접5 | 807 | 338.8512 | 416.787 | 625.1805
와동 | AD5 | AW3 | 안산직접5 | 810 | 389.5888 | 479.1942 | 718.7913
와동 | AD6 | AW4 | 안산직접6 | 741 | 225.8189 | 277.7572 | 416.6359
와동 | AD6 | AW4 | 안산직접6 | 745 | 326.0356 | 401.0238 | 601.5356
와동 | AD6 | AW4 | 안산직접6 | 750 | 379.9193 | 467.3008 | 700.9512
와동 | AD6 | AW4 | 안산직접6 | 756 | 662.1204 | 814.408 | 1221.6121
와동 | AD6 | AW4 | 안산직접6 | 813 | 463.3141 | 569.8763 | 854.8145
와동 | AD6 | AW4 | 안산직접6 | 821 | 622.0687 | 765.1445 | 1147.7167
와동 | AD7 | AW5 | 안산직접7 | 823 | 250.255 | 307.8136 | 461.7205
와동 | AD7 | AW5 | 안산직접7 | 825 | 75.7396 | 93.1597 | 139.7396
와동 | AD7 | AW5 | 안산직접7 | 827 | 395.3413 | 486.2698 | 729.4047
와동 | AD7 | AW5 | 안산직접7 | 830 | 66.7478 | 82.0998 | 123.1497
와동 | AD7 | AW5 | 안산직접7 | 831 | 102.5996 | 126.1975 | 189.2963
와동 | AD7 | AW5 | 안산직접7 | 835 | 427.5331 | 525.8657 | 788.7985
와동 | AD7 | AW5 | 안산직접7 | 836 | 369.7361 | 454.7754 | 682.1631
와동 | AD7 | AW5 | 안산직접7 | 846 | 461.1881 | 567.2613 | 850.892
와동 | AD7 | AW5 | 안산직접7 | 851 | 84.1245 | 103.4732 | 155.2097
와동 | AD8 | AW6 | 안산직접8 | 846-1 | 67.0717 | 82.4983 | 123.7474
원곡1동 | YM1 | YM1 | 연성목내26 | 854-1 | 132.0257 | 162.3916 | 243.5873
원곡1동 | YS13 | YS13 | 연성선부8 | 810 | 628.7367 | 773.3462 | 1160.0193
원곡1동 | YS13 | YS13 | 연성선부8 | 812 | 638.9412 | 785.8977 | 1178.8466
원곡1동 | YS15 | YS15 | 연성선부7 | 820 | 15.7165 | 19.3313 | 28.997
원곡1동 | YS15 | YS15 | 연성선부7 | 821 | 28.7911 | 35.4131 | 53.1196
원곡1동 | YS15 | YS15 | 연성선부7 | 822 | 27.5221 | 33.8521 | 50.7782
원곡1동 | YS15 | YS15 | 연성선부7 | 823 | 31.7131 | 39.0071 | 58.5107
원곡1동 | YS15 | YS15 | 연성선부7 | 824 | 70.4114 | 86.606 | 129.909
원곡1동 | YS15 | YS15 | 연성선부7 | 825 | 72.8008 | 89.545 | 134.3176
원곡1동 | YS15 | YS15 | 연성선부7 | 826 | 53.6471 | 65.9859 | 98.9789
원곡1동 | YS15 | YS15 | 연성선부7 | 827 | 28.9779 | 35.6428 | 53.4642
원곡1동 | YS15 | YS15 | 연성선부7 | 828 | 36.416 | 44.7917 | 67.1875
원곡1동 | YS15 | YS15 | 연성선부7 | 829 | 44.352 | 54.553 | 81.8295
원곡1동 | YS15 | YS15 | 연성선부7 | 830 | 41.0704 | 50.5166 | 75.7749
원곡1동 | YS15 | YS15 | 연성선부7 | 831 | 24.932 | 30.6664 | 45.9996
원곡1동 | YS15 | YS15 | 연성선부7 | 832 | 31.0457 | 38.1863 | 57.2794
원곡1동 | YS15 | YS15 | 연성선부7 | 833 | 40.0434 | 49.2534 | 73.8801
원곡1동 | YS15 | YS15 | 연성선부7 | 834 | 38.0896 | 46.8503 | 70.2754
원곡1동 | YS15 | YS15 | 연성선부7 | 835 | 54.7087 | 67.2917 | 100.9375
원곡1동 | YS15 | YS15 | 연성선부7 | 836 | 57.4578 | 70.6731 | 106.0096
원곡1동 | YS15 | YS15 | 연성선부7 | 837 | 78.6587 | 96.7502 | 145.1252
원곡1동 | YS15 | YS15 | 연성선부7 | 838 | 71.3969 | 87.8182 | 131.7273
원곡1동 | YS15 | YS15 | 연성선부7 | 839 | 35.3855 | 43.5242 | 65.2863
원곡1동 | YS15 | YS15 | 연성선부7 | 840 | 84.0254 | 103.3513 | 155.0269
원곡1동 | YS15 | YS15 | 연성선부7 | 841 | 61.1751 | 75.2454 | 112.8681
원곡1동 | YS15 | YS15 | 연성선부7 | 842 | 86.2731 | 106.1159 | 159.1739
원곡1동 | YS15 | YS15 | 연성선부7 | 843 | 35.5515 | 43.7283 | 65.5925
원곡1동 | YS15 | YS15 | 연성선부7 | 844 | 55.0891 | 67.7596 | 101.6393
원곡1동 | YS15 | YS15 | 연성선부7 | 845 | 83.9667 | 103.279 | 154.9185
원곡1동 | YS15 | YS15 | 연성선부7 | 846 | 26.004 | 31.9849 | 47.9774
원곡1동 | YS15 | YS15 | 연성선부7 | 847 | 27.4909 | 33.8139 | 50.7208
원곡1동 | YS15 | YS15 | 연성선부7 | 848 | 25.9694 | 31.9424 | 47.9136
원곡1동 | YS15 | YS15 | 연성선부7 | 849 | 177.6468 | 218.5055 | 327.7583
원곡1동 | YS15 | YS15 | 연성선부7 | 850 | 118.9994 | 146.3693 | 219.554
원곡1동 | YS15 | YS15 | 연성선부7 | 851 | 74.969 | 92.2119 | 138.3178
원곡1동 | YS16 | YS16 | 연성선부6 | 756 | 36.7929 | 45.2553 | 67.8829
원곡1동 | YS16 | YS16 | 연성선부6 | 757 | 54.6707 | 67.2449 | 100.8674
원곡1동 | YS16 | YS16 | 연성선부6 | 758 | 45.0021 | 55.3526 | 83.029
원곡1동 | YS16 | YS16 | 연성선부6 | 806 | 46.3266 | 56.9817 | 85.4725
원곡1동 | YS16 | YS16 | 연성선부6 | 807 | 181.1255 | 222.7844 | 334.1766
원곡1동 | YS16 | YS16 | 연성선부6 | 852 | 107.1455 | 131.789 | 197.6834
원곡1동 | YS16 | YS16 | 연성선부6 | 853 | 73.8279 | 90.8083 | 136.2124
원곡1동 | YS16 | YS16 | 연성선부6 | 854 | 76.2796 | 93.8239 | 140.7358
원곡2동 | YS14 | YS14 | 연성선부14 | 748-828 | 1403.5819 | 1726.4057 | 2589.6086
원곡2동 | YS14 | YS14 | 연성선부14 | 748-846 | 888.0817 | 1092.3405 | 1638.5107
원곡2동 | YS14 | YS14 | 연성선부14 | 748-847 | 550.7811 | 677.4608 | 1016.1912
원곡2동 | YS14 | YS14 | 연성선부14 | 748-937 | 1090.7503 | 1341.6229 | 2012.4343
원곡2동 | YS14 | YS14 | 연성선부14 | 748-938 | 1306.4738 | 1606.9628 | 2410.4441
원곡2동 | YS14 | YS14 | 연성선부14 | 778 | 99.5618 | 122.461 | 183.6915
원곡본동 | YH1 | YH1 | 연성성곡30 | 283 | 0 | 0 | 0
원곡본동 | YH1 | YH1 | 연성성곡30 | 322 | 0 | 0 | 0
원곡본동 | YH1 | YH1 | 연성성곡30 | 323 | 0 | 0 | 0
원곡본동 | YH1 | YH1 | 연성성곡30 | 324 | 0 | 0 | 0
원곡본동 | YH1 | YH1 | 연성성곡30 | 325-1 | 0 | 0 | 0
원곡본동 | YH1 | YH1 | 연성성곡30 | 946-2 | 5.905 | 7.2632 | 10.8948
원곡본동 | YM1 | YM1 | 연성목내26 | 322-1 | 0 | 0 | 0
원곡본동 | YM1 | YM1 | 연성목내26 | 325 | 0 | 0 | 0
원곡본동 | YM1 | YM1 | 연성목내26 | 946-1 | 411.5314 | 506.1836 | 759.2754
원곡본동 | YS1 | YS1 | 연성선부18 | 944-1 | 147.5426 | 181.4774 | 272.2162
원곡본동 | YS10 | YS10 | 연성선부12 | 753 | 404.1929 | 497.1573 | 745.7359
원곡본동 | YS10 | YS10 | 연성선부12 | 755 | 361.8735 | 445.1044 | 667.6566
원곡본동 | YS11 | YS11 | 연성선부9 | 800 | 434.0509 | 533.8826 | 800.8239
원곡본동 | YS11 | YS11 | 연성선부9 | 805 | 379.8929 | 467.2682 | 700.9024
원곡본동 | YS12 | YS12 | 연성선부13 | 764 | 446.9806 | 549.7862 | 824.6793
원곡본동 | YS12 | YS12 | 연성선부13 | 769 | 376.1369 | 462.6483 | 693.9725
원곡본동 | YS12 | YS12 | 연성선부13 | 778-1 | 257.594 | 316.8406 | 475.261
원곡본동 | YS19 | YS19 | 연성선부24 | 384 | 177.4315 | 218.2408 | 327.3612
원곡본동 | YS19 | YS19 | 연성선부24 | 390 | 115.16 | 141.6469 | 212.4703
원곡본동 | YS19 | YS19 | 연성선부24 | 396 | 343.8921 | 422.9873 | 634.481
원곡본동 | YS19 | YS19 | 연성선부24 | 421 | 114.9627 | 141.4042 | 212.1062
원곡본동 | YS19 | YS19 | 연성선부24 | 423 | 87.394 | 107.4947 | 161.242
원곡본동 | YS20 | YS20 | 연성선부23 | 946 | 1260.7295 | 1550.6972 | 2326.0459
원곡본동 | YS5 | YS5 | 연성선부19 | 778-2 | 103.552 | 127.369 | 191.0535
원곡본동 | YS5 | YS5 | 연성선부19 | 944 | 410.3689 | 504.7538 | 757.1307
원곡본동 | YS8 | YS8 | 연성선부11 | 741 | 259.2652 | 318.8962 | 478.3443
원곡본동 | YS8 | YS8 | 연성선부11 | 744 | 257.3943 | 316.595 | 474.8926
원곡본동 | YS8 | YS8 | 연성선부11 | 747 | 417.9262 | 514.0492 | 771.0737
원곡본동 | YS9 | YS9 | 연성선부10 | 785 | 384.7448 | 473.2361 | 709.8542
원곡본동 | YS9 | YS9 | 연성선부10 | 787 | 400.3727 | 492.4584 | 738.6876
원곡본동 | YS9 | YS9 | 연성선부10 | 792 | 422.1529 | 519.248 | 778.872
초지동 | BK1 | BK1 | 반월고잔37 | 621-723 | 697.0973 | 857.4296 | 1286.1445
초지동 | BK1 | BK1 | 반월고잔37 | 621-724 | 655.485 | 806.2466 | 1209.3699
초지동 | BK1 | BK1 | 반월고잔37 | 621-725 | 784.9856 | 965.5322 | 1448.2984
초지동 | BK1 | BK1 | 반월고잔37 | 621-726 | 206.3059 | 253.7563 | 380.6344
초지동 | BK1 | BK1 | 반월고잔37 | 621-730 | 506.016 | 622.3996 | 933.5995
초지동 | BK1 | BK1 | 반월고잔37 | 675 | 76.0302 | 93.5171 | 140.2757
초지동 | BK1 | BK1 | 반월고잔37 | 687 | 213.1575 | 262.1837 | 393.2755
초지동 | BK1 | BK1 | 반월고잔37 | 689 | 185.1843 | 227.7767 | 341.665
초지동 | BK1 | BK1 | 반월고잔37 | 705 | 143.3959 | 176.3769 | 264.5654
초지동 | BK1 | BK1 | 반월고잔37 | 708 | 241.5951 | 297.162 | 445.743
초지동 | BK2 | BK2 | 반월고잔38 | 731-731 | 1668.3882 | 2052.1175 | 3078.1762
초지동 | BK2 | BK2 | 반월고잔38 | 731-735 | 385.5932 | 474.2796 | 711.4194
초지동 | BK2 | BK2 | 반월고잔38 | 731-736 | 644.764 | 793.0598 | 1189.5897
초지동 | BK2 | BK2 | 반월고잔38 | 731-737 | 518.1944 | 637.3791 | 956.0686
초지동 | BK2 | BK2 | 반월고잔38 | 731-738 | 805.0822 | 990.2511 | 1485.3766
초지동 | BK2 | BK2 | 반월고잔38 | 731-739 | 587.2577 | 722.327 | 1083.4905
초지동 | BK2 | BK2 | 반월고잔38 | 731-740 | 754.1263 | 927.5754 | 1391.3631
초지동 | BK2 | BK2 | 반월고잔38 | 741-741 | 1669.1249 | 2053.0237 | 3079.5355
초지동 | BK2 | BK2 | 반월고잔38 | 741-742 | 348.2315 | 428.3248 | 642.4872
초지동 | BK2 | BK2 | 반월고잔38 | 741-743 | 215.9186 | 265.5799 | 398.3698
초지동 | BK2 | BK2 | 반월고잔38 | 741-744 | 537.5703 | 661.2115 | 991.8172
초지동 | BK2 | BK2 | 반월고잔38 | 741-745 | 137.1817 | 168.7335 | 253.1003
초지동 | BK2 | BK2 | 반월고잔38 | 741-746 | 35.853 | 44.0992 | 66.1487
초지동 | SL1 | SL1 | 시흥직접1 | 341 | 0 | 0 | 0
초지동 | SL1 | SL1 | 시흥직접1 | 342-1 | 0 | 0 | 0
초지동 | SL1 | SL1 | 시흥직접1 | 343 | 0 | 0 | 0
초지동 | SL1-1 | SL1-1 | 시흥직접1 | 344 | 0 | 0 | 0
초지동 | SL1-1 | SL1-1 | 시흥직접1 | 345 | 0 | 0 | 0
초지동 | SL1-1 | SL1-1 | 시흥직접1 | 346 | 0 | 0 | 0
초지동 | SL1-1 | SL1-1 | 시흥직접1 | 350 | 0 | 0 | 0
초지동 | SL1-1 | SL1-1 | 시흥직접1 | 352 | 0 | 0 | 0
초지동 | SL1-1 | SL1-1 | 시흥직접1 | 354 | 0 | 0 | 0
초지동 | SL1-1 | SL1-1 | 시흥직접1 | 356 | 0 | 0 | 0
초지동 | SL1-1 | SL1-1 | 시흥직접1 | 360 | 0 | 0 | 0
초지동 | SL1-2 | SL1-2 | 시흥직접2 | 332 | 0 | 0 | 0
초지동 | SL1-2 | SL1-2 | 시흥직접2 | 342 | 0 | 0 | 0
초지동 | SL1-2 | SL1-2 | 시흥직접2 | 364 | 0 | 0 | 0
초지동 | SL1-2 | SL1-2 | 시흥직접2 | 365 | 0 | 0 | 0
초지동 | SL1-2 | SL1-2 | 시흥직접2 | 367 | 0 | 0 | 0
초지동 | SL1-2 | SL1-2 | 시흥직접2 | 369 | 0 | 0 | 0
초지동 | SL1-2 | SL1-2 | 시흥직접2 | 371 | 0 | 0 | 0
초지동 | YH1 | YH1 | 연성성곡30 | 338 | 0 | 0 | 0
초지동 | YH1 | YH1 | 연성성곡30 | 339 | 0 | 0 | 0
초지동 | YH2 | YH2 | 연성성곡31 | 329-1 | 0 | 0 | 0
초지동 | YH2 | YH2 | 연성성곡31 | 332-1 | 0 | 0 | 0
초지동 | YH2 | YH2 | 연성성곡31 | 334 | 0 | 0 | 0
초지동 | YH2 | YH2 | 연성성곡31 | 335 | 0 | 0 | 0
초지동 | YH2 | YH2 | 연성성곡31 | 336 | 0 | 0 | 0
초지동 | YH2 | YH2 | 연성성곡31 | 340 | 0 | 0 | 0
초지동 | YH2-1 | YH2-1 | 연성성곡32 | 329 | 0 | 0 | 0
초지동 | YH2-1 | YH2-1 | 연성성곡32 | 330 | 0 | 0 | 0
초지동 | YH2-1 | YH2-1 | 연성성곡32 | 331 | 0 | 0 | 0
초지동 | YH2-1 | YH2-1 | 연성성곡32 | 333 | 0 | 0 | 0
초지동 | YH2-1 | YH2-1 | 연성성곡32 | 334-1 | 0 | 0 | 0
초지동 | YH2-1 | YH2-1 | 연성성곡32 | 336-1 | 0 | 0 | 0
초지동 | YM1 | YM1 | 연성목내26 | 318 | 0 | 0 | 0
초지동 | YM1 | YM1 | 연성목내26 | 319 | 0 | 0 | 0
초지동 | YM1 | YM1 | 연성목내26 | 320 | 0 | 0 | 0
초지동 | YM1 | YM1 | 연성목내26 | 321-1 | 0 | 0 | 0
초지동 | YM1 | YM1 | 연성목내26 | 321-2 | 0 | 0 | 0
초지동 | YM1 | YM1 | 연성목내26 | 337-1 | 0 | 0 | 0
초지동 | YM1-1 | YM1-1 | 연성목내27 | 311-1 | 0 | 0 | 0
초지동 | YM1-1 | YM1-1 | 연성목내27 | 313 | 0 | 0 | 0
초지동 | YM1-1 | YM1-1 | 연성목내27 | 314 | 0 | 0 | 0
초지동 | YM1-1 | YM1-1 | 연성목내27 | 317 | 0 | 0 | 0
초지동 | YM2 | YM2 | 연성목내29 | 316-1 | 0 | 0 | 0
초지동 | YM2 | YM2 | 연성목내29 | 321 | 0 | 0 | 0
초지동 | YM2 | YM2 | 연성목내29 | 326 | 0 | 0 | 0
초지동 | YM2 | YM2 | 연성목내29 | 328 | 0 | 0 | 0
초지동 | YM2 | YM2 | 연성목내29 | 337 | 0 | 0 | 0
초지동 | YM2-1 | YM2-1 | 연성목내28 | 315 | 0 | 0 | 0
초지동 | YM2-1 | YM2-1 | 연성목내28 | 316 | 0 | 0 | 0
초지동 | YM2-1 | YM2-1 | 연성목내28 | 327 | 0 | 0 | 0
초지동 | YM2-1 | YM2-1 | 연성목내28 | 330-1 | 0 | 0 | 0
초지동 | YM2-1 | YM2-1 | 연성목내28 | 331-1 | 0 | 0 | 0
초지동 | YS14 | YS14 | 연성선부14 | 620-1 | 314.9155 | 387.346 | 581.019
초지동 | YS16 | YS16 | 연성선부6 | 588 | 62.7563 | 77.1903 | 115.7854
초지동 | YS16 | YS16 | 연성선부6 | 589 | 94.5573 | 116.3055 | 174.4582
초지동 | YS16 | YS16 | 연성선부6 | 590 | 30.4012 | 37.3935 | 56.0902
초지동 | YS16 | YS16 | 연성선부6 | 591 | 32.7363 | 40.2656 | 60.3985
초지동 | YS16 | YS16 | 연성선부6 | 592 | 32.5954 | 40.0923 | 60.1384
초지동 | YS16 | YS16 | 연성선부6 | 593 | 29.6645 | 36.4873 | 54.7309
초지동 | YS16 | YS16 | 연성선부6 | 594 | 29.6388 | 36.4558 | 54.6837
초지동 | YS16 | YS16 | 연성선부6 | 595 | 64.5981 | 79.4557 | 119.1835
초지동 | YS16 | YS16 | 연성선부6 | 596 | 21.8103 | 26.8267 | 40.24
초지동 | YS16 | YS16 | 연성선부6 | 597 | 25.2281 | 31.0305 | 46.5458
초지동 | YS16 | YS16 | 연성선부6 | 598 | 29.5107 | 36.2982 | 54.4473
초지동 | YS16 | YS16 | 연성선부6 | 599 | 25.0199 | 30.7745 | 46.1617
초지동 | YS16 | YS16 | 연성선부6 | 600 | 24.7316 | 30.4199 | 45.6298
초지동 | YS16 | YS16 | 연성선부6 | 601 | 22.2556 | 27.3743 | 41.0615
초지동 | YS16 | YS16 | 연성선부6 | 602 | 55.1424 | 67.8251 | 101.7377
초지동 | YS16 | YS16 | 연성선부6 | 603 | 37.8517 | 46.5576 | 69.8365
초지동 | YS16 | YS16 | 연성선부6 | 604 | 32.7331 | 40.2617 | 60.3926
초지동 | YS16 | YS16 | 연성선부6 | 605 | 31.4134 | 38.6385 | 57.9577
초지동 | YS16 | YS16 | 연성선부6 | 606 | 30.7343 | 37.8032 | 56.7048
초지동 | YS16 | YS16 | 연성선부6 | 607 | 50.2832 | 61.8483 | 92.7725
초지동 | YS16 | YS16 | 연성선부6 | 608 | 57.6152 | 70.8667 | 106.3001
초지동 | YS16 | YS16 | 연성선부6 | 609 | 40.5328 | 49.8553 | 74.783
초지동 | YS16 | YS16 | 연성선부6 | 609-1 | 19.0428 | 23.4226 | 35.1339
초지동 | YS16 | YS16 | 연성선부6 | 610 | 78.0482 | 95.9993 | 143.9989
초지동 | YS16 | YS16 | 연성선부6 | 611 | 36.3591 | 44.7217 | 67.0825
초지동 | YS16 | YS16 | 연성선부6 | 612 | 55.6773 | 68.4831 | 102.7247
초지동 | YS16 | YS16 | 연성선부6 | 613 | 30.2955 | 37.2634 | 55.8952
초지동 | YS16 | YS16 | 연성선부6 | 614 | 20.6412 | 25.3886 | 38.0829
초지동 | YS16 | YS16 | 연성선부6 | 615 | 25.0807 | 30.8493 | 46.274
초지동 | YS16 | YS16 | 연성선부6 | 616 | 25.4843 | 31.3457 | 47.0186
초지동 | YS16 | YS16 | 연성선부6 | 617 | 33.8254 | 41.6052 | 62.4078
초지동 | YS16 | YS16 | 연성선부6 | 618 | 22.5599 | 27.7486 | 41.6229
초지동 | YS16 | YS16 | 연성선부6 | 619 | 22.8129 | 28.0599 | 42.0898
초지동 | YS16 | YS16 | 연성선부6 | 620 | 633.0501 | 778.6516 | 1167.9774
초지동 | YS16 | YS16 | 연성선부6 | 709 | 36.1893 | 44.5128 | 66.7693
초지동 | YS16 | YS16 | 연성선부6 | 710 | 78.2564 | 96.2554 | 144.3831
초지동 | YS21 | YS21 | 연성선부25 | 300 | 0 | 0 | 0
초지동 | YS21 | YS21 | 연성선부25 | 310 | 0 | 0 | 0
초지동 | YS21 | YS21 | 연성선부25 | 311 | 0 | 0 | 0
초지동 | YS21 | YS21 | 연성선부25 | 312 | 0 | 0 | 0
초지동 | YS21 | YS21 | 연성선부25 | 313-1 | 0 | 0 | 0
초지동 | YS22 | YS22 | 연성선부5 | 620-2 | 225.7523 | 277.6753 | 416.513
호수동 | BK3 | BK3 | 반월고잔36 | 681 | 615.0675 | 756.533 | 1134.7995
호수동 | BK3 | BK3 | 반월고잔36 | 693 | 187.3364 | 230.4237 | 345.6356
호수동 | BK3 | BK3 | 반월고잔36 | 702-702 | 543.557 | 668.5751 | 1002.8626
호수동 | BK3 | BK3 | 반월고잔36 | 702-703 | 349.9189 | 430.4003 | 645.6005
호수동 | BK3 | BK3 | 반월고잔36 | 702-707 | 982.6197 | 1208.6223 | 1812.9334
호수동 | BK3 | BK3 | 반월고잔36 | 702-711 | 63.0391 | 77.5381 | 116.3072
호수동 | BK3 | BK3 | 반월고잔36 | 702-712 | 1106.6189 | 1361.1412 | 2041.7118
호수동 | BK3 | BK3 | 반월고잔36 | 702-713 | 97.8077 | 120.3034 | 180.4551
호수동 | BK3 | BK3 | 반월고잔36 | 702-714 | 370.1974 | 455.3428 | 683.0143
호수동 | BK3 | BK3 | 반월고잔36 | 702-715 | 587.2874 | 722.3635 | 1083.5453
호수동 | BK3 | BK3 | 반월고잔36 | 702-719 | 16.2522 | 19.9902 | 29.9853
호수동 | BK3 | BK3 | 반월고잔36 | 702-720 | 2303.14 | 2832.8622 | 4249.2933
호수동 | BK4 | BK4 | 반월고잔35 | 724-724 | 610.9771 | 751.5018 | 1127.2527
호수동 | BK4 | BK4 | 반월고잔35 | 724-728 | 1153.9152 | 1419.3157 | 2128.9736
호수동 | BK4 | BK4 | 반월고잔35 | 729 | 322.969 | 397.2519 | 595.8778
호수동 | BK4 | BK4 | 반월고잔35 | 738 | 148.9831 | 183.2492 | 274.8738
호수동 | BK4 | BK4 | 반월고잔35 | 747 | 272.3445 | 334.9837 | 502.4756
호수동 | BK4 | BK4 | 반월고잔35 | 765-765 | 793.3174 | 975.7804 | 1463.6706
호수동 | BK4 | BK4 | 반월고잔35 | 765-766 | 701.4944 | 862.8382 | 1294.2572
호수동 | BK4 | BK4 | 반월고잔35 | 765-767 | 1121.5466 | 1379.5023 | 2069.2535
호수동 | BK4 | BK4 | 반월고잔35 | 765-768 | 1275.771 | 1569.1983 | 2353.7975
호수동 | BK5 | BK5 | 반월고잔34 | 765-772 | 457.0432 | 562.1632 | 843.2448
호수동 | BK5 | BK5 | 반월고잔34 | 765-776 | 653.2661 | 803.5173 | 1205.2759
호수동 | BK5 | BK5 | 반월고잔34 | 765-777 | 2.8942 | 3.5599 | 5.3399
호수동 | BK5 | BK5 | 반월고잔34 | 765-778 | 655.6018 | 806.3902 | 1209.5854
호수동 | BK5 | BK5 | 반월고잔34 | 765-779 | 40.3079 | 49.5787 | 74.3681
호수동 | BK5 | BK5 | 반월고잔34 | 765-780 | 634.0366 | 779.865 | 1169.7975
호수동 | BK5 | BK5 | 반월고잔34 | 765-781 | 1057.5792 | 1300.8224 | 1951.2336
호수동 | BK5 | BK5 | 반월고잔34 | 765-782 | 0.5962 | 0.73333 | 1.1
반월동 | BB1 | BB1 | 반월반월14 | 306 | 96.4433 | 118.6252 | 177.9379
반월동 | BB1 | BB1 | 반월반월14 | 307 | 172.9353 | 212.7104 | 319.0656
반월동 | BB1 | BB1 | 반월반월14 | 352 | 447.6097 | 550.5599 | 825.8399
반월동 | BB1 | BB1 | 반월반월14 | 353 | 919.7667 | 1131.313 | 1696.9695
반월동 | BB1 | BB1 | 반월반월14 | 354 | 1618.7172 | 1991.0221 | 2986.5332
반월동 | BB1 | BB1 | 반월반월14 | 355 | 168.117 | 206.7839 | 310.1758
반월동 | BB1 | BB1 | 반월반월14 | 356 | 181.9305 | 223.7745 | 335.6618
반월동 | BB1 | BB1 | 반월반월14 | 357 | 101.7573 | 125.1615 | 187.7422
반월동 | BB1 | BB1 | 반월반월14 | 358-1 | 42.1185 | 51.8058 | 77.7087
반월동 | BB2 | BB2 | 반월반월15 | 304 | 764.9457 | 940.8832 | 1411.3248
반월동 | BB2 | BB2 | 반월반월15 | 305 | 134.8442 | 165.8584 | 248.7875
반월동 | BB2 | BB2 | 반월반월15 | 351 | 95.0291 | 116.8858 | 175.3287
반월동 | BB3 | BB3 | 반월반월16 | 301 | 526.1209 | 647.1287 | 970.693
반월동 | BB3 | BB3 | 반월반월16 | 302 | 66.1628 | 81.3803 | 122.0704
반월동 | BB3 | BB3 | 반월반월16 | 303 | 436.2345 | 536.5684 | 804.8526
반월동 | BB3 | BB3 | 반월반월16 | 304-1 | 28.305 | 34.8151 | 52.2227
반월동 | BB4 | BB4 | 반월반월13 | 358 | 956.4254 | 1176.4032 | 1764.6048
반월동 | BI4 | BI4 | 반월반월17 | 353 | 0.68885 | 0.84729 | 1.2709
반월동 | BI4 | BI4 | 반월반월17 | 550 | 330.4643 | 406.4711 | 609.7067
반월동 | BI4 | BI4 | 반월반월17 | 990 | 24.5436 | 30.1887 | 45.283
본오1동 | BI3 | BI3 | 반월일동22 | 729 | 32.1008 | 39.484 | 59.226
본오1동 | BI4 | BI4 | 반월반월17 | 300 | 449.681 | 553.1076 | 829.6614
본오1동 | BI4 | BI4 | 반월반월17 | 400 | 447.5914 | 550.5374 | 825.8061
본오1동 | BI4 | BI4 | 반월반월17 | 550 | 50.586 | 62.2208 | 93.3312
본오1동 | BI4 | BI4 | 반월반월17 | 990 | 5247.5555 | 6454.4932 | 9681.7398
본오1동 | BS10 | BS10 | 반월성포25 | 673 | 141.1735 | 173.6434 | 260.465
본오1동 | BS10 | BS10 | 반월성포25 | 677 | 161.2056 | 198.2828 | 297.4242
본오1동 | BS10 | BS10 | 반월성포25 | 949 | 248.1934 | 305.2779 | 457.9169
본오1동 | BS10 | BS10 | 반월성포25 | 954 | 392.516 | 482.7947 | 724.1921
본오1동 | BS10 | BS10 | 반월성포25 | 959 | 310.9294 | 382.4431 | 573.6647
본오1동 | BS10 | BS10 | 반월성포25 | 965 | 603.4289 | 742.2176 | 1113.3264
본오1동 | BS10 | BS10 | 반월성포25 | 970 | 427.467 | 525.7844 | 788.6766
본오1동 | BS10 | BS10 | 반월성포25 | 975 | 245.539 | 302.0129 | 453.0194
본오1동 | BS10 | BS10 | 반월성포25 | 981 | 296.5828 | 364.7968 | 547.1952
본오1동 | BS10 | BS10 | 반월성포25 | 985 | 250.6928 | 308.3522 | 462.5282
본오1동 | BS10 | BS10 | 반월성포25 | 988 | 205.3603 | 252.5932 | 378.8898
본오1동 | BS19 | BS19 | 안산직접18 | 485 | 139.5232 | 171.6135 | 257.4203
본오1동 | BS6 | BS6 | 반월성포27 | 862 | 501.6957 | 617.0858 | 925.6287
본오1동 | BS6 | BS6 | 반월성포27 | 867 | 440.3369 | 541.6143 | 812.4215
본오1동 | BS6 | BS6 | 반월성포27 | 882 | 650.2973 | 799.8656 | 1199.7984
본오1동 | BS6 | BS6 | 반월성포27 | 888 | 427.563 | 525.9025 | 788.8537
본오1동 | BS6 | BS6 | 반월성포27 | 894 | 420.3121 | 516.9839 | 775.4759
본오1동 | BS6 | BS6 | 반월성포27 | 898 | 521.0891 | 640.9397 | 961.4095
본오1동 | BS6 | BS6 | 반월성포27 | 903 | 476.7535 | 586.4068 | 879.6101
본오1동 | BS6 | BS6 | 반월성포27 | 908 | 473.0874 | 581.8976 | 872.8463
본오1동 | BS7 | BS7 | 반월일동23 | 828 | 351.6544 | 432.5349 | 648.8024
본오1동 | BS7 | BS7 | 반월일동23 | 834 | 294.615 | 362.3765 | 543.5647
본오1동 | BS7 | BS7 | 반월일동23 | 839 | 302.726 | 372.353 | 558.5296
본오1동 | BS7 | BS7 | 반월일동23 | 843 | 407.7192 | 501.4946 | 752.2419
본오1동 | BS7 | BS7 | 반월일동23 | 849 | 351.1523 | 431.9174 | 647.876
본오1동 | BS7 | BS7 | 반월일동23 | 853 | 413.9215 | 509.1235 | 763.6852
본오1동 | BS7 | BS7 | 반월일동23 | 856 | 578.6491 | 711.7384 | 1067.6076
본오1동 | BS8 | BS8 | 반월성포26 | 666 | 203.5329 | 250.3454 | 375.5181
본오1동 | BS8 | BS8 | 반월성포26 | 670 | 137.2047 | 168.7618 | 253.1427
본오1동 | BS8 | BS8 | 반월성포26 | 914 | 329.0048 | 404.6759 | 607.0138
본오1동 | BS8 | BS8 | 반월성포26 | 919 | 314.289 | 386.5755 | 579.8632
본오1동 | BS8 | BS8 | 반월성포26 | 924 | 321.4918 | 395.4349 | 593.1524
본오1동 | BS8 | BS8 | 반월성포26 | 928 | 312.1403 | 383.9326 | 575.8989
본오1동 | BS8 | BS8 | 반월성포26 | 932 | 420.3786 | 517.0657 | 775.5985
본오1동 | BS8 | BS8 | 반월성포26 | 937 | 268.5541 | 330.3215 | 495.4823
본오1동 | BS8 | BS8 | 반월성포26 | 944 | 361.892 | 445.1271 | 667.6907
본오1동 | BS9 | BS9 | 반월성포24 | 681 | 274.9078 | 338.1366 | 507.2049
본오1동 | BS9 | BS9 | 반월성포24 | 715 | 183.0688 | 225.1746 | 337.762
본오1동 | BS9 | BS9 | 반월성포24 | 717 | 267.5314 | 329.0637 | 493.5955
본오1동 | BS9 | BS9 | 반월성포24 | 979 | 176.0136 | 216.4968 | 324.7452
본오1동 | BS9 | BS9 | 반월성포24 | 980 | 243.9736 | 300.0875 | 450.1313
본오2동 | BI2 | BI2 | 반월일동20 | 752 | 335.4618 | 412.618 | 618.927
본오2동 | BI2 | BI2 | 반월일동20 | 758 | 317.409 | 390.4131 | 585.6196
본오2동 | BI3 | BI3 | 반월일동22 | 729 | 217.6774 | 267.7432 | 401.6148
본오2동 | BI3 | BI3 | 반월일동22 | 736 | 365.3482 | 449.3783 | 674.0674
본오2동 | BI3 | BI3 | 반월일동22 | 741 | 425.5792 | 523.4624 | 785.1937
본오2동 | BI3 | BI3 | 반월일동22 | 762 | 333.0169 | 409.6108 | 614.4162
본오2동 | BI3 | BI3 | 반월일동22 | 766 | 549.6428 | 676.0607 | 1014.091
본오2동 | BI3 | BI3 | 반월일동22 | 770 | 413.7268 | 508.884 | 763.326
본오2동 | BI3 | BI3 | 반월일동22 | 773 | 502.4622 | 618.0285 | 927.0428
본오2동 | BI3 | BI3 | 반월일동22 | 843-1 | 7.1655 | 8.8136 | 13.2204
본오2동 | BS3 | BS3 | 반월성포28 | 871-871 | 2774.2661 | 3412.3473 | 5118.5209
본오2동 | BS3 | BS3 | 반월성포28 | 877-880 | 2677.9257 | 3293.8487 | 4940.773
본오2동 | BS5 | BS5 | 반월일동21 | 778 | 656.4535 | 807.4379 | 1211.1568
본오2동 | BS5 | BS5 | 반월일동21 | 785 | 324.5482 | 399.1943 | 598.7915
본오2동 | BS5 | BS5 | 반월일동21 | 790 | 410.2454 | 504.6019 | 756.9028
본오2동 | BS5 | BS5 | 반월일동21 | 794 | 382.8377 | 470.8903 | 706.3355
본오2동 | BS5 | BS5 | 반월일동21 | 814 | 414.0648 | 509.2997 | 763.9496
본오2동 | BS5 | BS5 | 반월일동21 | 818 | 411.5223 | 506.1724 | 759.2587
본오2동 | BS5 | BS5 | 반월일동21 | 821 | 657.6478 | 808.9068 | 1213.3602
본오3동 | BI1 | BI1 | 반월일동18 | 112 | 439.214 | 540.2332 | 810.3498
본오3동 | BI1 | BI1 | 반월일동18 | 117 | 296.2513 | 364.3891 | 546.5837
본오3동 | BI1 | BI1 | 반월일동18 | 122 | 434.1897 | 534.0533 | 801.08
본오3동 | BI1 | BI1 | 반월일동18 | 127 | 547.7258 | 673.7028 | 1010.5542
본오3동 | BI1 | BI1 | 반월일동18 | 134 | 747.6608 | 919.6228 | 1379.4342
본오3동 | BS2 | BS2 | 반월성포29 | 871-875 | 0.22106 | 0.2719 | 0.40785
본오3동 | BS3 | BS3 | 반월성포28 | 871-872 | 2677.8165 | 3293.7143 | 4940.5715
본오3동 | BS3 | BS3 | 반월성포28 | 871-873 | 1300.4484 | 1599.5516 | 2399.3273
본오3동 | BS3 | BS3 | 반월성포28 | 877-877 | 939.4055 | 1155.4688 | 1733.2031
본오3동 | BS3 | BS3 | 반월성포28 | 877-879 | 2141.5968 | 2634.1641 | 3951.2461
본오3동 | BS4 | BS4 | 반월일동19 | 798 | 882.8678 | 1085.9274 | 1628.8912
본오3동 | BS4 | BS4 | 반월일동19 | 807 | 595.4812 | 732.4419 | 1098.6629
부곡동 | BD1 | BD1 | 반월직접4 | 563 | 346.4413 | 426.1228 | 639.1843
부곡동 | BD1 | BD1 | 반월직접4 | 564 | 106.2243 | 130.6558 | 195.9837
부곡동 | BD1 | BD1 | 반월직접4 | 637 | 324.1011 | 398.6444 | 597.9666
부곡동 | BD1 | BD1 | 반월직접4 | 641 | 511.553 | 629.2102 | 943.8154
부곡동 | BD1 | BD1 | 반월직접4 | 647 | 252.9056 | 311.0739 | 466.6109
부곡동 | BD1 | BD1 | 반월직접4 | 652 | 310.8753 | 382.3766 | 573.565
부곡동 | BD1 | BD1 | 반월직접4 | 656 | 283.9238 | 349.2263 | 523.8394
부곡동 | BD1 | BD1 | 반월직접4 | 660 | 154.9862 | 190.6331 | 285.9496
부곡동 | BD12 | BD12 | 반월직접2 | 654 | 42.2666 | 51.9879 | 77.9819
부곡동 | BD12 | BD12 | 반월직접2 | 654-1 | 42.1397 | 51.8319 | 77.7478
부곡동 | BD2 | BD2 | 반월직접6 | 533 | 306.305 | 376.7552 | 565.1328
부곡동 | BD2 | BD2 | 반월직접6 | 538 | 321.6089 | 395.579 | 593.3685
부곡동 | BD2 | BD2 | 반월직접6 | 545 | 220.6451 | 271.3935 | 407.0903
부곡동 | BD2 | BD2 | 반월직접6 | 551 | 184.6986 | 227.1792 | 340.7689
부곡동 | BD2 | BD2 | 반월직접6 | 626 | 443.2079 | 545.1457 | 817.7186
부곡동 | BD2 | BD2 | 반월직접6 | 660-1 | 85.3726 | 105.0083 | 157.5125
부곡동 | BD2 | BD2 | 반월직접6 | 664 | 246.9139 | 303.7041 | 455.5562
부곡동 | BD2 | BD2 | 반월직접6 | 668 | 234.9305 | 288.9645 | 433.4468
부곡동 | BD3 | BD3 | 반월직접8 | 613 | 214.3624 | 263.6658 | 395.4987
부곡동 | BD3 | BD3 | 반월직접8 | 617 | 222.5441 | 273.7293 | 410.5939
부곡동 | BD3 | BD3 | 반월직접8 | 621 | 280.581 | 345.1146 | 517.6719
부곡동 | BD3 | BD3 | 반월직접8 | 673 | 468.8164 | 576.6441 | 864.9662
부곡동 | BD3 | BD3 | 반월직접8 | 681 | 396.5054 | 487.7016 | 731.5524
부곡동 | BD4 | BD4 | 반월직접10 | 606 | 287.8337 | 354.0354 | 531.0532
부곡동 | BD4 | BD4 | 반월직접10 | 610 | 208.7624 | 256.7778 | 385.1667
부곡동 | BD4 | BD4 | 반월직접10 | 686 | 292.6166 | 359.9184 | 539.8777
부곡동 | BD4 | BD4 | 반월직접10 | 689 | 243.0189 | 298.9133 | 448.3699
부곡동 | BD4 | BD4 | 반월직접10 | 693 | 398.7476 | 490.4595 | 735.6893
부곡동 | BD4 | BD4 | 반월직접10 | 698 | 223.7641 | 275.2299 | 412.8448
부곡동 | BD4 | BD4 | 반월직접10 | 700 | 193.272 | 237.7246 | 356.5869
부곡동 | BD4 | BD4 | 반월직접10 | 701 | 221.1637 | 272.0314 | 408.0471
사1동 | BK7 | BK7 | 반월고잔33 | 177 | 215.9358 | 265.601 | 398.4015
사1동 | BK7 | BK7 | 반월고잔33 | 178 | 237.6387 | 292.2956 | 438.4434
사1동 | BK7 | BK7 | 반월고잔33 | 179 | 113.9339 | 140.1387 | 210.208
사1동 | BK7 | BK7 | 반월고잔33 | 180 | 154.5675 | 190.118 | 285.177
사1동 | BK8 | BK8 | 반월고잔31 | 197-1532 | 231.3137 | 284.5159 | 426.7738
사1동 | BK8 | BK8 | 반월고잔31 | 197-1533 | 696.938 | 857.2338 | 1285.8506
사1동 | BK8 | BK8 | 반월고잔31 | 197-1534 | 200.5504 | 246.677 | 370.0156
사1동 | BK8 | BK8 | 반월고잔31 | 197-1535 | 50.9199 | 62.6315 | 93.9473
사1동 | BK8 | BK8 | 반월고잔31 | 197-1536 | 1032.9743 | 1270.5584 | 1905.8376
사1동 | BK8 | BK8 | 반월고잔31 | 197-1537 | 274.3993 | 337.5111 | 506.2667
사1동 | BK8 | BK8 | 반월고잔31 | 197-1538 | 145.0985 | 178.4711 | 267.7067
사1동 | BS11 | BS11 | 안산직접11 | 176 | 260.7848 | 320.7653 | 481.1479
사1동 | BS12 | BS12 | 안산직접12 | 182 | 481.7459 | 592.5475 | 888.8212
사1동 | BS12 | BS12 | 안산직접12 | 191 | 368.622 | 453.405 | 680.1076
사1동 | BS12 | BS12 | 안산직접12 | 197-1200 | 344.5481 | 423.7942 | 635.6913
사1동 | BS12 | BS12 | 안산직접12 | 201 | 289.873 | 356.5437 | 534.8156
사1동 | BS12 | BS12 | 안산직접12 | 205 | 226.0343 | 278.0222 | 417.0334
사1동 | BS12 | BS12 | 안산직접12 | 207 | 193.3088 | 237.7698 | 356.6547
사1동 | BS13 | BS13 | 안산직접13 | 208 | 263.0158 | 323.5095 | 485.2642
사1동 | BS13 | BS13 | 안산직접13 | 209 | 224.8378 | 276.5505 | 414.8258
사1동 | BS13 | BS13 | 안산직접13 | 210 | 358.9505 | 441.5091 | 662.2636
사1동 | BS13 | BS13 | 안산직접13 | 240 | 179.7679 | 221.1145 | 331.6718
사1동 | BS13 | BS13 | 안산직접13 | 241 | 363.9316 | 447.6359 | 671.4539
사1동 | BS13 | BS13 | 안산직접13 | 242 | 302.3498 | 371.8903 | 557.8355
사1동 | BS13 | BS13 | 안산직접13 | 243 | 314.6574 | 387.0286 | 580.5428
사1동 | BS14 | BS14 | 안산직접14 | 244 | 191.398 | 235.4196 | 353.1294
사1동 | BS14 | BS14 | 안산직접14 | 245 | 258.3439 | 317.763 | 476.6445
사1동 | BS14 | BS14 | 안산직접14 | 246 | 186.6967 | 229.6369 | 344.4553
사1동 | BS14 | BS14 | 안산직접14 | 250 | 491.1155 | 604.0721 | 906.1082
사1동 | BS14 | BS14 | 안산직접14 | 251 | 254.1911 | 312.655 | 468.9825
사1동 | BS14 | BS14 | 안산직접14 | 252 | 336.5444 | 413.9496 | 620.9244
사1동 | BS14 | BS14 | 안산직접14 | 253 | 199.5343 | 245.4272 | 368.1408
사1동 | BS14 | BS14 | 안산직접14 | 262-1 | 28.5985 | 35.1762 | 52.7643
사1동 | BS15 | BS15 | 안산직접15 | 260 | 258.7967 | 318.32 | 477.48
사1동 | BS15 | BS15 | 안산직접15 | 261 | 178.0192 | 218.9636 | 328.4454
사1동 | BS15 | BS15 | 안산직접15 | 262 | 257.5045 | 316.7305 | 475.0958
사1동 | BS15 | BS15 | 안산직접15 | 263 | 290.6682 | 357.5219 | 536.2828
사1동 | BS15 | BS15 | 안산직접15 | 264 | 251.4446 | 309.2769 | 463.9153
사1동 | BS15 | BS15 | 안산직접15 | 265 | 170.2216 | 209.3725 | 314.0588
사1동 | BS15 | BS15 | 안산직접15 | 270 | 376.114 | 462.6202 | 693.9303
사1동 | BS15 | BS15 | 안산직접15 | 271 | 398.1188 | 489.6861 | 734.5292
사1동 | BS15 | BS15 | 안산직접15 | 272 | 203.8344 | 250.7163 | 376.0745
사1동 | BS15 | BS15 | 안산직접15 | 273 | 258.7305 | 318.2385 | 477.3577
사1동 | BS16 | BS16 | 안산직접16 | 300 | 215.1737 | 264.6636 | 396.9954
사1동 | BS16 | BS16 | 안산직접16 | 301 | 113.1387 | 139.1606 | 208.7408
사1동 | BS20 | BS20 | 안산직접19 | 251-1 | 102.2044 | 125.7114 | 188.5671
사2동 | BK9 | BK9 | 반월고잔39 | 498-3 | 6.8948 | 8.4806 | 12.7209
사2동 | BS11 | BS11 | 안산직접11 | 498-2 | 134.1432 | 164.9961 | 247.4941
사2동 | BS17 | BS17 | 안산직접16 | 302 | 112.8094 | 138.7555 | 208.1333
사2동 | BS17 | BS17 | 안산직접16 | 303 | 195.9714 | 241.0448 | 361.5672
사2동 | BS17 | BS17 | 안산직접16 | 304 | 170.3063 | 209.4767 | 314.215
사2동 | BS17 | BS17 | 안산직접16 | 305 | 102.8293 | 126.4801 | 189.7201
사2동 | BS17 | BS17 | 안산직접16 | 377 | 256.2457 | 315.1822 | 472.7733
사2동 | BS17 | BS17 | 안산직접16 | 378 | 336.0785 | 413.3766 | 620.0649
사2동 | BS17 | BS17 | 안산직접16 | 379 | 290.8287 | 357.7193 | 536.5789
사2동 | BS17 | BS17 | 안산직접16 | 380 | 407.35 | 501.0406 | 751.5608
사2동 | BS17 | BS17 | 안산직접16 | 498 | 275.9506 | 339.4192 | 509.1288
사2동 | BS18 | BS18 | 안산직접17 | 397 | 210.4666 | 258.874 | 388.3109
사2동 | BS18 | BS18 | 안산직접17 | 401 | 225.4723 | 277.331 | 415.9965
사2동 | BS18 | BS18 | 안산직접17 | 404 | 339.1637 | 417.1714 | 625.7571
사2동 | BS18 | BS18 | 안산직접17 | 407 | 411.6551 | 506.3358 | 759.5036
사2동 | BS18 | BS18 | 안산직접17 | 410 | 177.689 | 218.5575 | 327.8362
사2동 | BS18 | BS18 | 안산직접17 | 413 | 296.3986 | 364.5702 | 546.8554
사2동 | BS18 | BS18 | 안산직접17 | 416 | 323.839 | 398.322 | 597.4829
사2동 | BS18 | BS18 | 안산직접17 | 417 | 352.0864 | 433.0662 | 649.5994
사2동 | BS19 | BS19 | 안산직접18 | 418 | 287.3794 | 353.4766 | 530.2149
사2동 | BS19 | BS19 | 안산직접18 | 419 | 1576.3922 | 1938.9625 | 2908.4437
사2동 | BS19 | BS19 | 안산직접18 | 475 | 125.2253 | 154.0271 | 231.0407
사2동 | BS19 | BS19 | 안산직접18 | 478 | 183.0788 | 225.1869 | 337.7803
사2동 | BS19 | BS19 | 안산직접18 | 481 | 221.1711 | 272.0404 | 408.0606
사2동 | BS19 | BS19 | 안산직접18 | 485 | 235.3435 | 289.4726 | 434.2088
사2동 | BS19 | BS19 | 안산직접18 | 494 | 283.0406 | 348.1399 | 522.2098
사2동 | BS20 | BS20 | 안산직접19 | 389-1343 | 561.9375 | 691.1831 | 1036.7746
사2동 | BS20 | BS20 | 안산직접19 | 389-1344 | 1419.11 | 1745.5052 | 2618.2579
사2동 | BS20 | BS20 | 안산직접19 | 389-1345 | 1859.4403 | 2287.1116 | 3430.6674
사2동 | BS20 | BS20 | 안산직접19 | 389-1346 | 902.61 | 1110.2103 | 1665.3155
사2동 | BS20 | BS20 | 안산직접19 | 390 | 278.7055 | 342.8077 | 514.2116
사2동 | BS20 | BS20 | 안산직접19 | 393 | 246.6935 | 303.4331 | 455.1496
사3동 | BK3 | BK3 | 반월고잔36 | 498-1 | 60.039 | 73.848 | 110.772
사3동 | BK7 | BK7 | 반월고잔33 | 173-1 | 123.063 | 151.3675 | 227.0512
사3동 | BK7 | BK7 | 반월고잔33 | 177 | 364.4681 | 448.2958 | 672.4437
사3동 | BK7 | BK7 | 반월고잔33 | 180 | 584.6728 | 719.1476 | 1078.7214
사3동 | BK9 | BK9 | 반월고잔39 | 498-3 | 3115.9305 | 3832.5946 | 5748.8918
사3동 | BS11 | BS11 | 안산직접11 | 149 | 1695.8022 | 2085.8367 | 3128.755
사3동 | BS11 | BS11 | 안산직접11 | 157 | 254.1148 | 312.5613 | 468.8419
사3동 | BS11 | BS11 | 안산직접11 | 163 | 446.2095 | 548.8377 | 823.2565
사3동 | BS11 | BS11 | 안산직접11 | 172 | 325.9805 | 400.9561 | 601.4341
사3동 | BS11 | BS11 | 안산직접11 | 173 | 356.0717 | 437.9682 | 656.9524
사3동 | BS11 | BS11 | 안산직접11 | 176 | 332.5203 | 409 | 613.4999
사3동 | BS11 | BS11 | 안산직접11 | 498-2 | 231.3068 | 284.5074 | 426.7611
사3동 | BS16 | BS16 | 안산직접16 | 299 | 16.5551 | 20.3627 | 30.5441
성포동 | BD10 | BD10 | 반월직접7 | 444 | 2.1786 | 2.6797 | 4.0195
성포동 | BD11 | BD11 | 반월직접9 | 582-582 | 4.7711 | 5.8685 | 8.8027
성포동 | BD11 | BD11 | 반월직접9 | 582-583 | 1725.2795 | 2122.0937 | 3183.1406
성포동 | BD11 | BD11 | 반월직접9 | 582-584 | 1422.2757 | 1749.3991 | 2624.0986
성포동 | BD11 | BD11 | 반월직접9 | 582-586 | 640.0414 | 787.2509 | 1180.8763
성포동 | BD11 | BD11 | 반월직접9 | 582-587 | 624.2417 | 767.8173 | 1151.726
성포동 | BD11 | BD11 | 반월직접9 | 582-588 | 713.0568 | 877.0599 | 1315.5898
성포동 | BD11 | BD11 | 반월직접9 | 582-589 | 8.1086 | 9.9736 | 14.9605
성포동 | BD11 | BD11 | 반월직접9 | 582-590 | 551.0645 | 677.8093 | 1016.7139
성포동 | BD11 | BD11 | 반월직접9 | 582-591 | 1925.6553 | 2368.556 | 3552.8339
성포동 | BD11 | BD11 | 반월직접9 | 582-592 | 2384.6687 | 2933.1425 | 4399.7137
성포동 | BD11 | BD11 | 반월직접9 | 582-593 | 678.1877 | 834.1709 | 1251.2564
성포동 | BD11 | BD11 | 반월직접9 | 582-594 | 159.9793 | 196.7745 | 295.1618
성포동 | BD11 | BD11 | 반월직접9 | 585 | 253.4376 | 311.7282 | 467.5923
성포동 | BD11 | BD11 | 반월직접9 | 586 | 122.2656 | 150.3867 | 225.5801
안산동 | BD12 | BD12 | 반월직접2 | 400 | 85.8976 | 105.6541 | 158.4811
안산동 | BD12 | BD12 | 반월직접2 | 401 | 39.7051 | 48.8372 | 73.2558
안산동 | BD12 | BD12 | 반월직접2 | 403 | 187.8907 | 231.1056 | 346.6584
안산동 | BD12 | BD12 | 반월직접2 | 405 | 183.6466 | 225.8854 | 338.828
안산동 | BD12 | BD12 | 반월직접2 | 410 | 648.9763 | 798.2409 | 1197.3613
안산동 | BD12 | BD12 | 반월직접2 | 412 | 244.4454 | 300.6678 | 451.0017
안산동 | BD12 | BD12 | 반월직접2 | 414 | 260.3356 | 320.2128 | 480.3192
안산동 | BD12 | BD12 | 반월직접2 | 416 | 194.9829 | 239.829 | 359.7435
안산동 | BD12 | BD12 | 반월직접2 | 418 | 254.8111 | 313.4177 | 470.1266
안산동 | BD12 | BD12 | 반월직접2 | 422 | 38.4807 | 47.3313 | 70.9969
안산동 | BD12 | BD12 | 반월직접2 | 424 | 242.1609 | 297.8579 | 446.7869
안산동 | BD12 | BD12 | 반월직접2 | 425 | 519.2117 | 638.6304 | 957.9456
안산동 | BD12 | BD12 | 반월직접2 | 427 | 0.23143 | 0.28466 | 0.42699
안산동 | BD13 | BD13 | 반월직접1 | 427 | 69.384 | 85.3423 | 128.0135
안산동 | BD13 | BD13 | 반월직접1 | 429 | 48.0104 | 59.0528 | 88.5792
월피동 | AD1 | AD1 | 안산직접1 | 481 | 516.728 | 635.5754 | 953.3631
월피동 | AD1 | AD1 | 안산직접1 | 490 | 387.1971 | 476.2524 | 714.3786
월피동 | AD1 | AD1 | 안산직접1 | 493 | 405.8569 | 499.204 | 748.806
월피동 | AD1 | AD1 | 안산직접1 | 496 | 259.3994 | 319.0612 | 478.5919
월피동 | AD1 | AD1 | 안산직접1 | 500 | 248.6552 | 305.8459 | 458.7688
월피동 | AD1 | AD1 | 안산직접1 | 503 | 195.1404 | 240.0227 | 360.034
월피동 | AD1 | AD1 | 안산직접1 | 506 | 125.9895 | 154.9671 | 232.4506
월피동 | AD1 | AD1 | 안산직접1 | 508 | 541.7053 | 666.2975 | 999.4462
월피동 | AD1 | AD1 | 안산직접1 | 512 | 264.3063 | 325.0968 | 487.6451
월피동 | AD1 | AD1 | 안산직접1 | 515 | 255.8993 | 314.7561 | 472.1341
월피동 | AD1 | AD1 | 안산직접1 | 518 | 307.7934 | 378.5859 | 567.8788
월피동 | AD1 | AD1 | 안산직접1 | 522 | 433.569 | 533.2899 | 799.9349
월피동 | AD1 | AD1 | 안산직접1 | 526 | 366.6203 | 450.9429 | 676.4144
월피동 | BD10 | BD10 | 반월직접7 | 436 | 273.4149 | 336.3003 | 504.4505
월피동 | BD10 | BD10 | 반월직접7 | 439 | 381.4798 | 469.2202 | 703.8303
월피동 | BD10 | BD10 | 반월직접7 | 441 | 340.5775 | 418.9104 | 628.3655
월피동 | BD10 | BD10 | 반월직접7 | 442 | 152.76 | 187.8948 | 281.8422
월피동 | BD10 | BD10 | 반월직접7 | 443 | 96.019 | 118.1033 | 177.155
월피동 | BD10 | BD10 | 반월직접7 | 444-444 | 776.011 | 954.4936 | 1431.7404
월피동 | BD10 | BD10 | 반월직접7 | 444-445 | 931.5884 | 1145.8537 | 1718.7806
월피동 | BD10 | BD10 | 반월직접7 | 444-446 | 1462.0955 | 1798.3775 | 2697.5662
월피동 | BD10 | BD10 | 반월직접7 | 444-447 | 1336.3611 | 1643.7242 | 2465.5863
월피동 | BD10 | BD10 | 반월직접7 | 444-448 | 863.9381 | 1062.6438 | 1593.9658
월피동 | BD13 | BD13 | 반월직접1 | 504 | 5.3346 | 6.5616 | 9.8423
월피동 | BD13 | BD13 | 반월직접1 | 505 | 77.8618 | 95.7701 | 143.6551
월피동 | BD8 | BD8 | 반월직접3 | 713 | 197.4325 | 242.842 | 364.263
월피동 | BD8 | BD8 | 반월직접3 | 715 | 240.5932 | 295.9297 | 443.8945
월피동 | BD8 | BD8 | 반월직접3 | 720 | 425.5859 | 523.4707 | 785.206
월피동 | BD8 | BD8 | 반월직접3 | 725 | 454.5886 | 559.1439 | 838.7159
월피동 | BD8 | BD8 | 반월직접3 | 728 | 528.1399 | 649.6121 | 974.4182
월피동 | BD8 | BD8 | 반월직접3 | 734 | 481.1377 | 591.7994 | 887.6991
월피동 | BD9 | BD9 | 반월직접5 | 434 | 447.6558 | 550.6167 | 825.925
월피동 | BD9 | BD9 | 반월직접5 | 449 | 547.31 | 673.1913 | 1009.7869
월피동 | BD9 | BD9 | 반월직접5 | 453 | 431.4082 | 530.6321 | 795.9481
월피동 | BD9 | BD9 | 반월직접5 | 455 | 371.3133 | 456.7154 | 685.0731
월피동 | BD9 | BD9 | 반월직접5 | 457 | 278.5469 | 342.6127 | 513.919
월피동 | BD9 | BD9 | 반월직접5 | 464 | 313.8333 | 386.0149 | 579.0224
월피동 | BD9 | BD9 | 반월직접5 | 469 | 298.1784 | 366.7594 | 550.1391
월피동 | BD9 | BD9 | 반월직접5 | 474 | 367.9933 | 452.6317 | 678.9476
월피동 | BD9 | BD9 | 반월직접5 | 477 | 253.2545 | 311.503 | 467.2545
월피동 | BD9 | BD9 | 반월직접5 | 505-1 | 37.0308 | 45.5479 | 68.3218
이동 | BD5 | BD5 | 반월직접11 | 556 | 10.8557 | 13.3525 | 20.0288
이동 | BK6 | BK6 | 반월고잔32 | 622 | 137.3855 | 168.9841 | 253.4762
이동 | BK6 | BK6 | 반월고잔32 | 638 | 164.3277 | 202.1231 | 303.1846
이동 | BK6 | BK6 | 반월고잔32 | 648 | 162.7216 | 200.1476 | 300.2214
이동 | BK6 | BK6 | 반월고잔32 | 655 | 292.924 | 360.2965 | 540.4447
이동 | BK6 | BK6 | 반월고잔32 | 664 | 863.621 | 1062.2539 | 1593.3808
이동 | BK6 | BK6 | 반월고잔32 | 676 | 215.7736 | 265.4015 | 398.1022
이동 | BK6 | BK6 | 반월고잔32 | 686 | 144.517 | 177.7559 | 266.6339
이동 | BK6 | BK6 | 반월고잔32 | 695 | 196.8617 | 242.1399 | 363.2098
이동 | BK6 | BK6 | 반월고잔32 | 705 | 211.9389 | 260.6848 | 391.0272
이동 | BK6 | BK6 | 반월고잔32 | 712 | 809.7071 | 995.9398 | 1493.9096
이동 | BK8 | BK8 | 반월고잔31 | 712-1 | 652.3084 | 802.3393 | 1203.5089
이동 | BS1 | BS1 | 반월성포30 | 521 | 441.0731 | 542.5199 | 813.7798
이동 | BS1 | BS1 | 반월성포30 | 526 | 493.403 | 606.8857 | 910.3286
이동 | BS1 | BS1 | 반월성포30 | 530 | 399.131 | 490.9311 | 736.3967
이동 | BS1 | BS1 | 반월성포30 | 534 | 447.0332 | 549.8508 | 824.7763
이동 | BS1 | BS1 | 반월성포30 | 538 | 427.8488 | 526.254 | 789.3809
이동 | BS1 | BS1 | 반월성포30 | 543 | 325.4469 | 400.2997 | 600.4496
이동 | BS1 | BS1 | 반월성포30 | 546 | 419.9068 | 516.4854 | 774.728
이동 | BS1 | BS1 | 반월성포30 | 548 | 402.461 | 495.0271 | 742.5406
이동 | BS1 | BS1 | 반월성포30 | 554 | 295.4325 | 363.382 | 545.073
이동 | BS1 | BS1 | 반월성포30 | 559 | 341.0251 | 419.4609 | 629.1913
이동 | BS2 | BS2 | 반월성포29 | 569 | 407.1908 | 500.8447 | 751.2671
이동 | BS2 | BS2 | 반월성포29 | 574 | 300.6117 | 369.7524 | 554.6287
이동 | BS2 | BS2 | 반월성포29 | 578 | 365.5361 | 449.6094 | 674.4141
이동 | BS2 | BS2 | 반월성포29 | 584 | 289.0193 | 355.4937 | 533.2406
이동 | BS2 | BS2 | 반월성포29 | 599 | 297.628 | 366.0824 | 549.1236
이동 | BS2 | BS2 | 반월성포29 | 602 | 491.668 | 604.7517 | 907.1275
이동 | BS2 | BS2 | 반월성포29 | 650 | 4.8477 | 5.9627 | 8.944
일동 | BD5 | BD5 | 반월직접11 | 533 | 257.1883 | 316.3416 | 474.5124
일동 | BD5 | BD5 | 반월직접11 | 538 | 194.0016 | 238.6219 | 357.9329
일동 | BD5 | BD5 | 반월직접11 | 541 | 181.693 | 223.4824 | 335.2237
일동 | BD5 | BD5 | 반월직접11 | 544 | 156.2725 | 192.2152 | 288.3228
일동 | BD5 | BD5 | 반월직접11 | 548 | 146.8505 | 180.6261 | 270.9392
일동 | BD5 | BD5 | 반월직접11 | 551 | 166.6022 | 204.9207 | 307.381
일동 | BD5 | BD5 | 반월직접11 | 556 | 138.7564 | 170.6704 | 256.0056
일동 | BD5 | BD5 | 반월직접11 | 559 | 110.933 | 136.4475 | 204.6713
일동 | BD5 | BD5 | 반월직접11 | 563 | 183.352 | 225.523 | 338.2845
일동 | BD5 | BD5 | 반월직접11 | 566 | 152.5528 | 187.64 | 281.46
일동 | BD5 | BD5 | 반월직접11 | 569 | 248.3614 | 305.4846 | 458.2269
일동 | BD5 | BD5 | 반월직접11 | 572 | 234.9854 | 289.032 | 433.548
일동 | BD5 | BD5 | 반월직접11 | 575 | 433.6031 | 533.3318 | 799.9977
일동 | BD5 | BD5 | 반월직접11 | 581 | 239.1105 | 294.1059 | 441.1589
일동 | BD5 | BD5 | 반월직접11 | 584 | 293.5076 | 361.0143 | 541.5215
일동 | BD5 | BD5 | 반월직접11 | 587 | 190.9216 | 234.8336 | 352.2504
일동 | BD5 | BD5 | 반월직접11 | 590 | 237.7045 | 292.3765 | 438.5647
일동 | BD5 | BD5 | 반월직접11 | 594 | 189.3594 | 232.912 | 349.368
일동 | BD5 | BD5 | 반월직접11 | 594-1 | 51.0047 | 62.7358 | 94.1036
일동 | BD5 | BD5 | 반월직접11 | 597 | 314.5723 | 386.9239 | 580.3859
일동 | BD6 | BD6 | 반월반월12 | 083-1 | 137.7856 | 169.4762 | 254.2144
일동 | BD6 | BD6 | 반월반월12 | 121 | 186.6365 | 229.5629 | 344.3444
일동 | BD6 | BD6 | 반월반월12 | 126-1 | 88.797 | 109.2203 | 163.8304
일동 | BD6 | BD6 | 반월반월12 | 597-1 | 2.5889 | 3.1844 | 4.7766
일동 | BD6 | BD6 | 반월반월12 | 601 | 324.9019 | 399.6294 | 599.4441
일동 | BD6 | BD6 | 반월반월12 | 603 | 253.4016 | 311.684 | 467.526
일동 | BD6 | BD6 | 반월반월12 | 606 | 400.1331 | 492.1637 | 738.2456
일동 | BD6 | BD6 | 반월반월12 | 608 | 367.4554 | 451.9702 | 677.9553
일동 | BD6 | BD6 | 반월반월12 | 609 | 122.3599 | 150.5027 | 225.7541
일동 | BD6 | BD6 | 반월반월12 | 610 | 424.4117 | 522.0264 | 783.0395
일동 | BD6 | BD6 | 반월반월12 | 612 | 324.5821 | 399.2359 | 598.8539
일동 | BD6 | BD6 | 반월반월12 | 614 | 308.0703 | 378.9264 | 568.3896
일동 | BD6 | BD6 | 반월반월12 | 617 | 366.0568 | 450.2499 | 675.3749
일동 | BD6 | BD6 | 반월반월12 | 620 | 373.0573 | 458.8605 | 688.2908
일동 | BD6 | BD6 | 반월반월12 | 623 | 399.8169 | 491.7748 | 737.6623
일동 | BD6 | BD6 | 반월반월12 | 628 | 391.7526 | 481.8557 | 722.7836
일동 | BD7 | BD7 | 반월반월12 | 083 | 272.4243 | 335.0818 | 502.6227
일동 | BD7 | BD7 | 반월반월12 | 095 | 513.934 | 632.1388 | 948.2082
일동 | BD7 | BD7 | 반월반월12 | 104 | 259.3606 | 319.0136 | 478.5204
일동 | BD7 | BD7 | 반월반월12 | 126 | 127.8763 | 157.2878 | 235.9317
일동 | BS2 | BS2 | 반월성포29 | 650 | 470.5696 | 578.8006 | 868.2009
일동 | BS2 | BS2 | 반월성포29 | 654 | 558.0832 | 686.4424 | 1029.6636
일동 | BS2 | BS2 | 반월성포29 | 660 | 525.134 | 645.9149 | 968.8723
일동 | BS2 | BS2 | 반월성포29 | 665 | 306.4075 | 376.8813 | 565.3219
대부동 | YT1 | YT1 | 연성대부41 | 220 | 24.8316 | 30.5429 | 45.8143
대부동 | YT1 | YT1 | 연성대부41 | 230 | 16.4587 | 20.2442 | 30.3664
대부동 | YT1 | YT1 | 연성대부41 | 500 | 539.1946 | 663.2094 | 994.814
대부동 | YT1 | YT1 | 연성대부41 | 510 | 137.6333 | 169.289 | 253.9335
대부동 | YT1 | YT1 | 연성대부41 | 520 | 90.4788 | 111.2889 | 166.9333
대부동 | YT1 | YT1 | 연성대부41 | 530 | 43.2533 | 53.2016 | 79.8024
대부동 | YT1 | YT1 | 연성대부41 | 540 | 26.8938 | 33.0794 | 49.6191
대부동 | YT1 | YT1 | 연성대부41 | 550 | 58.8085 | 72.3345 | 108.5018
대부동 | YT1 | YT1 | 연성대부41 | 630 | 24.084 | 29.6233 | 44.4349
대부동 | YT1 | YT1 | 연성대부41 | 640 | 32.4746 | 39.9437 | 59.9156
대부동 | YT1 | YT1 | 연성대부41 | 650 | 24.7926 | 30.4949 | 45.7424
대부동 | YT1 | YT1 | 연성대부41 | 660 | 57.6747 | 70.9398 | 106.4098
대부동 | YT1 | YT1 | 연성대부41 | 670 | 22.1989 | 27.3047 | 40.957
대부동 | YT1 | YT1 | 연성대부41 | 700 | 50.1168 | 61.6436 | 92.4654
대부동 | YT1 | YT1 | 연성대부41 | 710 | 55.5593 | 68.338 | 102.5069
대부동 | YT1 | YT1 | 연성대부41 | 730 | 24.5942 | 30.2509 | 45.3763
대부동 | YT1 | YT1 | 연성대부41 | 740 | 78.7716 | 96.8891 | 145.3336
대부동 | YT1 | YT1 | 연성대부41 | 750 | 71.32 | 87.7236 | 131.5854
대부동 | YT1-1 | YT1-1 | 연성대부42 | 300 | 29.6009 | 36.4091 | 54.6137
대부동 | YT1-1 | YT1-1 | 연성대부42 | 310 | 37.7647 | 46.4506 | 69.6759
대부동 | YT1-1 | YT1-1 | 연성대부42 | 320 | 18.7548 | 23.0684 | 34.6026
대부동 | YT1-1 | YT1-1 | 연성대부42 | 400 | 4.0323 | 4.9597 | 7.4396
대부동 | YT1-1 | YT1-1 | 연성대부42 | 410 | 16.845 | 20.7193 | 31.0789
대부동 | YT1-1 | YT1-1 | 연성대부42 | 420 | 17.1355 | 21.0767 | 31.615
대부동 | YT1-1 | YT1-1 | 연성대부42 | 430 | 15.0485 | 18.5096 | 27.7645
대부동 | YT1-1 | YT1-1 | 연성대부42 | 440 | 14.0705 | 17.3068 | 25.9601
대부동 | YT1-1 | YT1-1 | 연성대부42 | 450 | 9.6874 | 11.9156 | 17.8733
대부동 | YT1-1 | YT1-1 | 연성대부42 | 460 | 15.9768 | 19.6515 | 29.4773
대부동 | YT1-1 | YT1-1 | 연성대부42 | 470 | 14.1875 | 17.4506 | 26.1759
대부동 | YT1-1 | YT1-1 | 연성대부42 | 480 | 11.7001 | 14.3911 | 21.5866
대부동 | YT1-1 | YT1-1 | 연성대부42 | 490 | 19.6867 | 24.2146 | 36.322
대부동 | YT1-1 | YT1-1 | 연성대부42 | 720 | 31.3053 | 38.5055 | 57.7582
대부동 | YT2 | YT2 | 연성대부43 | 100 | 89.0508 | 109.5325 | 164.2987
대부동 | YT2 | YT2 | 연성대부43 | 110 | 31.4931 | 38.7365 | 58.1047
대부동 | YT2 | YT2 | 연성대부43 | 120 | 193.7489 | 238.3112 | 357.4668
대부동 | YT2 | YT2 | 연성대부43 | 130 | 50.9742 | 62.6983 | 94.0475
대부동 | YT2 | YT2 | 연성대부43 | 140 | 57.8589 | 71.1665 | 106.7497
대부동 | YT2 | YT2 | 연성대부43 | 150 | 18.1489 | 22.3231 | 33.4847
대부동 | YT2 | YT2 | 연성대부43 | 160 | 20.8347 | 25.6267 | 38.4401
대부동 | YT2 | YT2 | 연성대부43 | 200 | 53.6247 | 65.9583 | 98.9375
대부동 | YT2 | YT2 | 연성대부43 | 210 | 24.3001 | 29.8891 | 44.8337
대부동 | YT2 | YT2 | 연성대부43 | 600 | 25.2533 | 31.0615 | 46.5923
대부동 | YT2 | YT2 | 연성대부43 | 610 | 35.1214 | 43.1993 | 64.799
대부동 | YT2 | YT2 | 연성대부43 | 620 | 31.3301 | 38.536 | 57.804
|  |  |  | 계 | 266532.6763 | 327835.1919 | 491752.7879
|  |  |  | 대부동 | 2266.6746 | 2788.0097 | 4182.0146
|  |  |  | 시가지 | 264266.0018 | 325047.1822 | 487570.7733

## 생활용수격점량산정(공단생활제조용수)
# 검침분구별 수요량산정(공단생활제조용수)
행정동 | 소블럭명 | 소블럭명 | 수정블럭명 | 검침분구 | 2025년 용수수요량(㎥/일) |  |  | 비고
[5 empty] | 일평균 | 일최대 | 시간최대
고잔1동 | AD3 | AW1 | 안산직접3 | 100 | 0 | 0 | 0
고잔1동 | AD3 | AW1 | 안산직접3 | 101 | 0 | 0 | 0
고잔1동 | AD3 | AW1 | 안산직접3 | 103 | 0 | 0 | 0
고잔1동 | AD3 | AW1 | 안산직접3 | 105 | 0 | 0 | 0
고잔1동 | AD3 | AW1 | 안산직접3 | 107 | 0 | 0 | 0
고잔1동 | AD3 | AW1 | 안산직접3 | 110 | 0 | 0 | 0
고잔1동 | AD3 | AW1 | 안산직접3 | 111 | 0 | 0 | 0
고잔1동 | AD3 | AW1 | 안산직접3 | 112 | 0 | 0 | 0
고잔1동 | AD8 | AW6 | 안산직접8 | 191 | 0 | 0 | 0
고잔1동 | AD8 | AW6 | 안산직접8 | 193 | 0 | 0 | 0
고잔1동 | AD8 | AW6 | 안산직접8 | 195 | 0 | 0 | 0
고잔1동 | AD8 | AW6 | 안산직접8 | 197 | 0 | 0 | 0
고잔1동 | AD8 | AW6 | 안산직접8 | 200 | 0 | 0 | 0
고잔1동 | AD8 | AW6 | 안산직접8 | 201 | 0 | 0 | 0
고잔1동 | AD8 | AW6 | 안산직접8 | 202 | 0 | 0 | 0
고잔1동 | AD8 | AW6 | 안산직접8 | 203 | 0 | 0 | 0
고잔1동 | AD8 | AW6 | 안산직접8 | 204 | 0 | 0 | 0
고잔1동 | AD8 | AW6 | 안산직접8 | 205 | 0 | 0 | 0
고잔1동 | AD8 | AW6 | 안산직접8 | 211 | 0 | 0 | 0
고잔1동 | AD8 | AW6 | 안산직접8 | 213 | 0 | 0 | 0
고잔1동 | AD8 | AW6 | 안산직접8 | 214 | 0 | 0 | 0
고잔1동 | AD8 | AW6 | 안산직접8 | 215 | 0 | 0 | 0
고잔1동 | AD8 | AW6 | 안산직접8 | 217 | 0 | 0 | 0
고잔1동 | AD8 | AW6 | 안산직접8 | 219 | 0 | 0 | 0
고잔1동 | AD8 | AW6 | 안산직접8 | 221 | 0 | 0 | 0
고잔1동 | AD8 | AW6 | 안산직접8 | 223 | 0 | 0 | 0
고잔1동 | AD8 | AW6 | 안산직접8 | 225 | 0 | 0 | 0
고잔1동 | AD9 | AW7 | 안산직접9 | 120 | 0 | 0 | 0
고잔1동 | AD9 | AW7 | 안산직접9 | 120-1 | 0 | 0 | 0
고잔1동 | AD9 | AW7 | 안산직접9 | 121 | 0 | 0 | 0
고잔1동 | AD9 | AW7 | 안산직접9 | 122 | 0 | 0 | 0
고잔1동 | AD9 | AW7 | 안산직접9 | 123 | 0 | 0 | 0
고잔1동 | AD9 | AW7 | 안산직접9 | 124 | 0 | 0 | 0
고잔1동 | AD9 | AW7 | 안산직접9 | 125 | 0 | 0 | 0
고잔1동 | AD9 | AW7 | 안산직접9 | 126 | 0 | 0 | 0
고잔1동 | AD9 | AW7 | 안산직접9 | 127 | 0 | 0 | 0
고잔1동 | AD9 | AW7 | 안산직접9 | 128 | 0 | 0 | 0
고잔1동 | AD9 | AW7 | 안산직접9 | 129 | 0 | 0 | 0
고잔1동 | AD9 | AW7 | 안산직접9 | 130 | 0 | 0 | 0
고잔1동 | AD9 | AW7 | 안산직접9 | 140 | 0 | 0 | 0
고잔1동 | AD9 | AW7 | 안산직접9 | 141 | 0 | 0 | 0
고잔1동 | AD9 | AW7 | 안산직접9 | 143 | 0 | 0 | 0
고잔1동 | AD9 | AW7 | 안산직접9 | 145 | 0 | 0 | 0
고잔1동 | AD9 | AW7 | 안산직접9 | 147 | 0 | 0 | 0
고잔1동 | AD9 | AW7 | 안산직접9 | 149 | 0 | 0 | 0
고잔1동 | AD9 | AW7 | 안산직접9 | 151 | 0 | 0 | 0
고잔1동 | AD9 | AW7 | 안산직접9 | 152 | 0 | 0 | 0
고잔1동 | AD9 | AW7 | 안산직접9 | 153 | 0 | 0 | 0
고잔1동 | AD9 | AW7 | 안산직접9 | 154 | 0 | 0 | 0
고잔1동 | AD9 | AW7 | 안산직접9 | 155 | 0 | 0 | 0
고잔1동 | AD9 | AW7 | 안산직접9 | 156 | 0 | 0 | 0
고잔1동 | AD9 | AW7 | 안산직접9 | 157 | 0 | 0 | 0
고잔1동 | AD9 | AW7 | 안산직접9 | 163 | 0 | 0 | 0
고잔1동 | AD9 | AW7 | 안산직접9 | 166 | 0 | 0 | 0
고잔1동 | AD9 | AW7 | 안산직접9 | 167 | 0 | 0 | 0
고잔1동 | AD9 | AW7 | 안산직접9 | 168 | 0 | 0 | 0
고잔1동 | AD9 | AW7 | 안산직접9 | 169 | 0 | 0 | 0
고잔1동 | AD9 | AW7 | 안산직접9 | 171 | 0 | 0 | 0
고잔1동 | AD9 | AW7 | 안산직접9 | 172 | 0 | 0 | 0
고잔1동 | AD9 | AW7 | 안산직접9 | 173 | 0 | 0 | 0
고잔1동 | AD9 | AW7 | 안산직접9 | 174 | 0 | 0 | 0
고잔1동 | AD9 | AW7 | 안산직접9 | 175 | 0 | 0 | 0
고잔1동 | AD9 | AW7 | 안산직접9 | 177 | 0 | 0 | 0
고잔1동 | AD9 | AW7 | 안산직접9 | 179 | 0 | 0 | 0
고잔1동 | AD10 | AW8 | 안산직접10 | 227-514 | 0 | 0 | 0
고잔1동 | AD10 | AW8 | 안산직접10 | 227-516 | 0 | 0 | 0
고잔1동 | AD10 | AW8 | 안산직접10 | 227-517 | 0 | 0 | 0
고잔1동 | AD10 | AW8 | 안산직접10 | 227-518 | 0 | 0 | 0
고잔1동 | AD10 | AW8 | 안산직접10 | 227-519 | 0 | 0 | 0
고잔1동 | AD10 | AW8 | 안산직접10 | 227-520 | 0 | 0 | 0
고잔1동 | AD10 | AW8 | 안산직접10 | 227-521 | 0 | 0 | 0
고잔1동 | AD10 | AW8 | 안산직접10 | 227-522 | 0 | 0 | 0
고잔1동 | AD10 | AW8 | 안산직접10 | 227-523 | 0 | 0 | 0
고잔1동 | AD10 | AW8 | 안산직접10 | 227-524 | 0 | 0 | 0
고잔1동 | AD10 | AW8 | 안산직접10 | 227-525 | 0 | 0 | 0
고잔1동 | AD10 | AW8 | 안산직접10 | 227-526 | 0 | 0 | 0
고잔2동 | AD1 | AD1 | 안산직접1 | 180 | 0 | 0 | 0
고잔2동 | AD1 | AD1 | 안산직접1 | 183 | 0 | 0 | 0
고잔2동 | AD1 | AD1 | 안산직접1 | 186-632 | 0 | 0 | 0
고잔2동 | AD1 | AD1 | 안산직접1 | 186-640 | 0 | 0 | 0
고잔2동 | AD1 | AD1 | 안산직접1 | 186-641 | 0 | 0 | 0
고잔2동 | AD1 | AD1 | 안산직접1 | 187 | 0 | 0 | 0
고잔2동 | AD1 | AD1 | 안산직접1 | 189 | 0 | 0 | 0
고잔2동 | AD2 | AD2 | 안산직접2 | 115-533 | 0 | 0 | 0
고잔2동 | AD2 | AD2 | 안산직접2 | 115-538 | 0 | 0 | 0
고잔2동 | AD2 | AD2 | 안산직접2 | 115-539 | 0 | 0 | 0
고잔2동 | AD2 | AD2 | 안산직접2 | 117-532 | 0 | 0 | 0
고잔2동 | AD2 | AD2 | 안산직접2 | 117-670 | 0 | 0 | 0
고잔2동 | AD2 | AD2 | 안산직접2 | 117-671 | 0 | 0 | 0
고잔2동 | AD2 | AD2 | 안산직접2 | 117-672 | 0 | 0 | 0
고잔2동 | AD2 | AD2 | 안산직접2 | 117-673 | 0 | 0 | 0
고잔2동 | AD2 | AD2 | 안산직접2 | 117-674 | 0 | 0 | 0
고잔2동 | AD2 | AD2 | 안산직접2 | 117-675 | 0 | 0 | 0
고잔2동 | AD2 | AD2 | 안산직접2 | 117-676 | 0 | 0 | 0
고잔2동 | AD2 | AD2 | 안산직접2 | 117-677 | 0 | 0 | 0
고잔2동 | AD10 | AW8 | 안산직접10 | 227-515 | 0 | 0 | 0
고잔2동 | AD10 | AW8 | 안산직접10 | 227-527 | 0 | 0 | 0
고잔2동 | AD10 | AW8 | 안산직접10 | 227-528 | 0 | 0 | 0
고잔2동 | AD10 | AW8 | 안산직접10 | 227-529 | 0 | 0 | 0
고잔2동 | AD10 | AW8 | 안산직접10 | 227-530 | 0 | 0 | 0
고잔2동 | AD10 | AW8 | 안산직접10 | 227-531 | 0 | 0 | 0
선부1동 | YS14 | YS14 | 연성선부14 | 069-1071 | 0 | 0 | 0
선부1동 | YS14 | YS14 | 연성선부14 | 069-1072 | 0 | 0 | 0
선부1동 | YS14 | YS14 | 연성선부14 | 953-954 | 0 | 0 | 0
선부1동 | YS14 | YS14 | 연성선부14 | 953-959 | 0 | 0 | 0
선부1동 | YS14 | YS14 | 연성선부14 | 953-960 | 0 | 0 | 0
선부1동 | YS14 | YS14 | 연성선부14 | 953-961 | 0 | 0 | 0
선부1동 | YS14 | YS14 | 연성선부14 | 955 | 0 | 0 | 0
선부1동 | YS14 | YS14 | 연성선부14 | 957 | 0 | 0 | 0
선부1동 | YS14 | YS14 | 연성선부14 | 958 | 0 | 0 | 0
선부1동 | YS14 | YS14 | 연성선부14 | 959 | 0 | 0 | 0
선부1동 | YS14 | YS14 | 연성선부14 | 960 | 0 | 0 | 0
선부1동 | YS14 | YS14 | 연성선부14 | 964 | 0 | 0 | 0
선부1동 | YS14 | YS14 | 연성선부14 | 965 | 0 | 0 | 0
선부1동 | YS6 | YS6 | 연성선부14 | 967-1 | 0 | 0 | 0
선부1동 | YS17 | YS17 | 연성선부4 | 076-1077 | 0 | 0 | 0
선부1동 | YS17 | YS17 | 연성선부4 | 076-1078 | 0 | 0 | 0
선부1동 | YS17 | YS17 | 연성선부4 | 076-1079 | 0 | 0 | 0
선부1동 | YS7 | YS7 | 연성선부3 | 076-1073 | 0 | 0 | 0
선부2동 | YS1 | YS1 | 연성선부18 | 972-1 | 0 | 0 | 0
선부2동 | YS1 | YS1 | 연성선부18 | 979 | 0 | 0 | 0
선부2동 | YS1 | YS1 | 연성선부18 | 985 | 0 | 0 | 0
선부2동 | YS6 | YS6 | 연성선부14 | 967-1 | 0 | 0 | 0
선부2동 | YS2 | YS2 | 연성선부17 | 002 | 0 | 0 | 0
선부2동 | YS2 | YS2 | 연성선부17 | 011 | 0 | 0 | 0
선부2동 | YS3 | YS3 | 연성선부16 | 017 | 0 | 0 | 0
선부2동 | YS3 | YS3 | 연성선부16 | 021 | 0 | 0 | 0
선부2동 | YS3 | YS3 | 연성선부16 | 028 | 0 | 0 | 0
선부2동 | YS3 | YS3 | 연성선부16 | 033 | 0 | 0 | 0
선부2동 | YS3 | YS3 | 연성선부16 | 038 | 0 | 0 | 0
선부2동 | YS3 | YS3 | 연성선부16 | 043 | 0 | 0 | 0
선부2동 | YS3 | YS3 | 연성선부16 | 046 | 0 | 0 | 0
선부2동 | YS3 | YS3 | 연성선부16 | 050 | 0 | 0 | 0
선부2동 | YS3 | YS3 | 연성선부16 | 053 | 0 | 0 | 0
선부2동 | YS3 | YS3 | 연성선부16 | 054 | 0 | 0 | 0
선부2동 | YS3 | YS3 | 연성선부16 | 058 | 0 | 0 | 0
선부2동 | YS3 | YS3 | 연성선부16 | 059 | 0 | 0 | 0
선부2동 | YS3 | YS3 | 연성선부16 | 063 | 0 | 0 | 0
선부2동 | YS6 | YS6 | 연성선부15 | 967 | 0 | 0 | 0
선부2동 | YS6 | YS6 | 연성선부15 | 972 | 0 | 0 | 0
선부2동 | YS6 | YS6 | 연성선부15 | 993 | 0 | 0 | 0
선부2동 | YS6 | YS6 | 연성선부15 | 998 | 0 | 0 | 0
선부2동 | YS7 | YS7 | 연성선부3 | 069-1069 | 0 | 0 | 0
선부2동 | YS7 | YS7 | 연성선부3 | 069-1070 | 0 | 0 | 0
선부2동 | YS7 | YS7 | 연성선부3 | 069-1083 | 0 | 0 | 0
선부2동 | YS7 | YS7 | 연성선부3 | 069-967 | 0 | 0 | 0
선부2동 | YS7 | YS7 | 연성선부3 | 076-1084 | 0 | 0 | 0
선부3동 | YS18 | YS18 | 연성선부1 | 145 | 0 | 0 | 0
선부3동 | YS4 | YS4 | 연성선부2 | 087 | 0 | 0 | 0
선부3동 | YS4 | YS4 | 연성선부2 | 091 | 0 | 0 | 0
선부3동 | YS4 | YS4 | 연성선부2 | 094 | 0 | 0 | 0
선부3동 | YS4 | YS4 | 연성선부2 | 097 | 0 | 0 | 0
선부3동 | YS4 | YS4 | 연성선부2 | 103 | 0 | 0 | 0
선부3동 | YS4 | YS4 | 연성선부2 | 106 | 0 | 0 | 0
선부3동 | YS4 | YS4 | 연성선부2 | 111 | 0 | 0 | 0
선부3동 | YS4 | YS4 | 연성선부2 | 116 | 0 | 0 | 0
선부3동 | YS4 | YS4 | 연성선부2 | 118 | 0 | 0 | 0
선부3동 | YS4 | YS4 | 연성선부2 | 123 | 0 | 0 | 0
선부3동 | YS4 | YS4 | 연성선부2 | 127 | 0 | 0 | 0
선부3동 | YS4 | YS4 | 연성선부2 | 133 | 0 | 0 | 0
선부3동 | YS4 | YS4 | 연성선부2 | 139 | 0 | 0 | 0
선부3동 | YS7 | YS7 | 연성선부3 | 069-1074 | 0 | 0 | 0
선부3동 | YS7 | YS7 | 연성선부3 | 076-1076 | 0 | 0 | 0
선부3동 | YS7 | YS7 | 연성선부3 | 076-1080 | 0 | 0 | 0
선부3동 | YS7 | YS7 | 연성선부3 | 076-1081 | 0 | 0 | 0
선부3동 | YS7 | YS7 | 연성선부3 | 076-1082 | 0 | 0 | 0
선부3동 | YS7 | YS7 | 연성선부3 | 076-1085 | 0 | 0 | 0
선부3동 | YS7 | YS7 | 연성선부3 | 076-1086 | 0 | 0 | 0
와동 | AD3 | AW1 | 안산직접3 | 697 | 0 | 0 | 0
와동 | AD3 | AW1 | 안산직접3 | 719 | 0 | 0 | 0
와동 | AD3 | AW1 | 안산직접3 | 722 | 0 | 0 | 0
와동 | AD3 | AW1 | 안산직접3 | 723 | 0 | 0 | 0
와동 | AD3 | AW1 | 안산직접3 | 724 | 0 | 0 | 0
와동 | AD3 | AW1 | 안산직접3 | 725 | 0 | 0 | 0
와동 | AD3 | AW1 | 안산직접3 | 727 | 0 | 0 | 0
와동 | AD3 | AW1 | 안산직접3 | 728 | 0 | 0 | 0
와동 | AD3 | AW1 | 안산직접3 | 736 | 0 | 0 | 0
와동 | AD3 | AW1 | 안산직접3 | 737 | 0 | 0 | 0
와동 | AD3 | AW1 | 안산직접3 | 900 | 0 | 0 | 0
와동 | AD4 | AW2 | 안산직접4 | 100 | 0 | 0 | 0
와동 | AD4 | AW2 | 안산직접4 | 105 | 0 | 0 | 0
와동 | AD4 | AW2 | 안산직접4 | 117 | 0 | 0 | 0
와동 | AD4 | AW2 | 안산직접4 | 129 | 0 | 0 | 0
와동 | AD4 | AW2 | 안산직접4 | 259 | 0 | 0 | 0
와동 | AD4 | AW2 | 안산직접4 | 700 | 0 | 0 | 0
와동 | AD4 | AW2 | 안산직접4 | 701 | 0 | 0 | 0
와동 | AD4 | AW2 | 안산직접4 | 705 | 0 | 0 | 0
와동 | AD4 | AW2 | 안산직접4 | 709 | 0 | 0 | 0
와동 | AD4 | AW2 | 안산직접4 | 713 | 0 | 0 | 0
와동 | AD4 | AW2 | 안산직접4 | 780 | 0 | 0 | 0
와동 | AD5 | AW3 | 안산직접5 | 763 | 0 | 0 | 0
와동 | AD5 | AW3 | 안산직접5 | 764 | 0 | 0 | 0
와동 | AD5 | AW3 | 안산직접5 | 770 | 0 | 0 | 0
와동 | AD5 | AW3 | 안산직접5 | 775 | 0 | 0 | 0
와동 | AD5 | AW3 | 안산직접5 | 778 | 0 | 0 | 0
와동 | AD5 | AW3 | 안산직접5 | 781 | 0 | 0 | 0
와동 | AD5 | AW3 | 안산직접5 | 784 | 0 | 0 | 0
와동 | AD5 | AW3 | 안산직접5 | 788 | 0 | 0 | 0
와동 | AD5 | AW3 | 안산직접5 | 791 | 0 | 0 | 0
와동 | AD5 | AW3 | 안산직접5 | 794 | 0 | 0 | 0
와동 | AD5 | AW3 | 안산직접5 | 798 | 0 | 0 | 0
와동 | AD5 | AW3 | 안산직접5 | 801 | 0 | 0 | 0
와동 | AD5 | AW3 | 안산직접5 | 804 | 0 | 0 | 0
와동 | AD5 | AW3 | 안산직접5 | 807 | 0 | 0 | 0
와동 | AD5 | AW3 | 안산직접5 | 810 | 0 | 0 | 0
와동 | AD6 | AW4 | 안산직접6 | 741 | 0 | 0 | 0
와동 | AD6 | AW4 | 안산직접6 | 745 | 0 | 0 | 0
와동 | AD6 | AW4 | 안산직접6 | 750 | 0 | 0 | 0
와동 | AD6 | AW4 | 안산직접6 | 756 | 0 | 0 | 0
와동 | AD6 | AW4 | 안산직접6 | 813 | 0 | 0 | 0
와동 | AD6 | AW4 | 안산직접6 | 821 | 0 | 0 | 0
와동 | AD7 | AW5 | 안산직접7 | 823 | 0 | 0 | 0
와동 | AD7 | AW5 | 안산직접7 | 825 | 0 | 0 | 0
와동 | AD7 | AW5 | 안산직접7 | 827 | 0 | 0 | 0
와동 | AD7 | AW5 | 안산직접7 | 830 | 0 | 0 | 0
와동 | AD7 | AW5 | 안산직접7 | 831 | 0 | 0 | 0
와동 | AD7 | AW5 | 안산직접7 | 835 | 0 | 0 | 0
와동 | AD7 | AW5 | 안산직접7 | 836 | 0 | 0 | 0
와동 | AD7 | AW5 | 안산직접7 | 846 | 0 | 0 | 0
와동 | AD7 | AW5 | 안산직접7 | 851 | 0 | 0 | 0
와동 | AD8 | AW6 | 안산직접8 | 846-1 | 0 | 0 | 0
원곡1동 | YM1 | YM1 | 연성목내26 | 854-1 | 0 | 0 | 0
원곡1동 | YS13 | YS13 | 연성선부8 | 810 | 0 | 0 | 0
원곡1동 | YS13 | YS13 | 연성선부8 | 812 | 0 | 0 | 0
원곡1동 | YS15 | YS15 | 연성선부7 | 820 | 0 | 0 | 0
원곡1동 | YS15 | YS15 | 연성선부7 | 821 | 0 | 0 | 0
원곡1동 | YS15 | YS15 | 연성선부7 | 822 | 0 | 0 | 0
원곡1동 | YS15 | YS15 | 연성선부7 | 823 | 0 | 0 | 0
원곡1동 | YS15 | YS15 | 연성선부7 | 824 | 0 | 0 | 0
원곡1동 | YS15 | YS15 | 연성선부7 | 825 | 0 | 0 | 0
원곡1동 | YS15 | YS15 | 연성선부7 | 826 | 0 | 0 | 0
원곡1동 | YS15 | YS15 | 연성선부7 | 827 | 0 | 0 | 0
원곡1동 | YS15 | YS15 | 연성선부7 | 828 | 0 | 0 | 0
원곡1동 | YS15 | YS15 | 연성선부7 | 829 | 0 | 0 | 0
원곡1동 | YS15 | YS15 | 연성선부7 | 830 | 0 | 0 | 0
원곡1동 | YS15 | YS15 | 연성선부7 | 831 | 0 | 0 | 0
원곡1동 | YS15 | YS15 | 연성선부7 | 832 | 0 | 0 | 0
원곡1동 | YS15 | YS15 | 연성선부7 | 833 | 0 | 0 | 0
원곡1동 | YS15 | YS15 | 연성선부7 | 834 | 0 | 0 | 0
원곡1동 | YS15 | YS15 | 연성선부7 | 835 | 0 | 0 | 0
원곡1동 | YS15 | YS15 | 연성선부7 | 836 | 0 | 0 | 0
원곡1동 | YS15 | YS15 | 연성선부7 | 837 | 0 | 0 | 0
원곡1동 | YS15 | YS15 | 연성선부7 | 838 | 0 | 0 | 0
원곡1동 | YS15 | YS15 | 연성선부7 | 839 | 0 | 0 | 0
원곡1동 | YS15 | YS15 | 연성선부7 | 840 | 0 | 0 | 0
원곡1동 | YS15 | YS15 | 연성선부7 | 841 | 0 | 0 | 0
원곡1동 | YS15 | YS15 | 연성선부7 | 842 | 0 | 0 | 0
원곡1동 | YS15 | YS15 | 연성선부7 | 843 | 0 | 0 | 0
원곡1동 | YS15 | YS15 | 연성선부7 | 844 | 0 | 0 | 0
원곡1동 | YS15 | YS15 | 연성선부7 | 845 | 0 | 0 | 0
원곡1동 | YS15 | YS15 | 연성선부7 | 846 | 0 | 0 | 0
원곡1동 | YS15 | YS15 | 연성선부7 | 847 | 0 | 0 | 0
원곡1동 | YS15 | YS15 | 연성선부7 | 848 | 0 | 0 | 0
원곡1동 | YS15 | YS15 | 연성선부7 | 849 | 0 | 0 | 0
원곡1동 | YS15 | YS15 | 연성선부7 | 850 | 0 | 0 | 0
원곡1동 | YS15 | YS15 | 연성선부7 | 851 | 0 | 0 | 0
원곡1동 | YS16 | YS16 | 연성선부6 | 756 | 0 | 0 | 0
원곡1동 | YS16 | YS16 | 연성선부6 | 757 | 0 | 0 | 0
원곡1동 | YS16 | YS16 | 연성선부6 | 758 | 0 | 0 | 0
원곡1동 | YS16 | YS16 | 연성선부6 | 806 | 0 | 0 | 0
원곡1동 | YS16 | YS16 | 연성선부6 | 807 | 0 | 0 | 0
원곡1동 | YS16 | YS16 | 연성선부6 | 852 | 0 | 0 | 0
원곡1동 | YS16 | YS16 | 연성선부6 | 853 | 0 | 0 | 0
원곡1동 | YS16 | YS16 | 연성선부6 | 854 | 0 | 0 | 0
원곡2동 | YS14 | YS14 | 연성선부14 | 748-828 | 0 | 0 | 0
원곡2동 | YS14 | YS14 | 연성선부14 | 748-846 | 0 | 0 | 0
원곡2동 | YS14 | YS14 | 연성선부14 | 748-847 | 0 | 0 | 0
원곡2동 | YS14 | YS14 | 연성선부14 | 748-937 | 0 | 0 | 0
원곡2동 | YS14 | YS14 | 연성선부14 | 748-938 | 0 | 0 | 0
원곡2동 | YS14 | YS14 | 연성선부14 | 778 | 0 | 0 | 0
원곡본동 | YH1 | YH1 | 연성성곡30 | 283 | 663.0961 | 663.0961 | 663.0961
원곡본동 | YH1 | YH1 | 연성성곡30 | 322 | 2033.6516 | 2033.6516 | 2033.6516
원곡본동 | YH1 | YH1 | 연성성곡30 | 323 | 1396.6025 | 1396.6025 | 1396.6025
원곡본동 | YH1 | YH1 | 연성성곡30 | 324 | 3040.1522 | 3040.1522 | 3040.1522
원곡본동 | YH1 | YH1 | 연성성곡30 | 325-1 | 82.3273 | 82.3273 | 82.3273
원곡본동 | YH1 | YH1 | 연성성곡30 | 946-2 | 0 | 0 | 0
원곡본동 | YM1 | YM1 | 연성목내26 | 322-1 | 200.4548 | 200.4548 | 200.4548
원곡본동 | YM1 | YM1 | 연성목내26 | 325 | 1608.2579 | 1608.2579 | 1608.2579
원곡본동 | YM1 | YM1 | 연성목내26 | 946-1 | 0 | 0 | 0
원곡본동 | YS1 | YS1 | 연성선부18 | 944-1 | 0 | 0 | 0
원곡본동 | YS10 | YS10 | 연성선부12 | 753 | 0 | 0 | 0
원곡본동 | YS10 | YS10 | 연성선부12 | 755 | 0 | 0 | 0
원곡본동 | YS11 | YS11 | 연성선부9 | 800 | 0 | 0 | 0
원곡본동 | YS11 | YS11 | 연성선부9 | 805 | 0 | 0 | 0
원곡본동 | YS12 | YS12 | 연성선부13 | 764 | 0 | 0 | 0
원곡본동 | YS12 | YS12 | 연성선부13 | 769 | 0 | 0 | 0
원곡본동 | YS12 | YS12 | 연성선부13 | 778-1 | 0 | 0 | 0
원곡본동 | YS19 | YS19 | 연성선부24 | 384 | 0 | 0 | 0
원곡본동 | YS19 | YS19 | 연성선부24 | 390 | 0 | 0 | 0
원곡본동 | YS19 | YS19 | 연성선부24 | 396 | 0 | 0 | 0
원곡본동 | YS19 | YS19 | 연성선부24 | 421 | 0 | 0 | 0
원곡본동 | YS19 | YS19 | 연성선부24 | 423 | 0 | 0 | 0
원곡본동 | YS20 | YS20 | 연성선부23 | 946 | 0 | 0 | 0
원곡본동 | YS5 | YS5 | 연성선부19 | 778-2 | 0 | 0 | 0
원곡본동 | YS5 | YS5 | 연성선부19 | 944 | 0 | 0 | 0
원곡본동 | YS8 | YS8 | 연성선부11 | 741 | 0 | 0 | 0
원곡본동 | YS8 | YS8 | 연성선부11 | 744 | 0 | 0 | 0
원곡본동 | YS8 | YS8 | 연성선부11 | 747 | 0 | 0 | 0
원곡본동 | YS9 | YS9 | 연성선부10 | 785 | 0 | 0 | 0
원곡본동 | YS9 | YS9 | 연성선부10 | 787 | 0 | 0 | 0
원곡본동 | YS9 | YS9 | 연성선부10 | 792 | 0 | 0 | 0
초지동 | BK1 | BK1 | 반월고잔37 | 621-723 | 0 | 0 | 0
초지동 | BK1 | BK1 | 반월고잔37 | 621-724 | 0 | 0 | 0
초지동 | BK1 | BK1 | 반월고잔37 | 621-725 | 0 | 0 | 0
초지동 | BK1 | BK1 | 반월고잔37 | 621-726 | 0 | 0 | 0
초지동 | BK1 | BK1 | 반월고잔37 | 621-730 | 0 | 0 | 0
초지동 | BK1 | BK1 | 반월고잔37 | 675 | 0 | 0 | 0
초지동 | BK1 | BK1 | 반월고잔37 | 687 | 0 | 0 | 0
초지동 | BK1 | BK1 | 반월고잔37 | 689 | 0 | 0 | 0
초지동 | BK1 | BK1 | 반월고잔37 | 705 | 0 | 0 | 0
초지동 | BK1 | BK1 | 반월고잔37 | 708 | 0 | 0 | 0
초지동 | BK2 | BK2 | 반월고잔38 | 731-731 | 0 | 0 | 0
초지동 | BK2 | BK2 | 반월고잔38 | 731-735 | 0 | 0 | 0
초지동 | BK2 | BK2 | 반월고잔38 | 731-736 | 0 | 0 | 0
초지동 | BK2 | BK2 | 반월고잔38 | 731-737 | 0 | 0 | 0
초지동 | BK2 | BK2 | 반월고잔38 | 731-738 | 0 | 0 | 0
초지동 | BK2 | BK2 | 반월고잔38 | 731-739 | 0 | 0 | 0
초지동 | BK2 | BK2 | 반월고잔38 | 731-740 | 0 | 0 | 0
초지동 | BK2 | BK2 | 반월고잔38 | 741-741 | 0 | 0 | 0
초지동 | BK2 | BK2 | 반월고잔38 | 741-742 | 0 | 0 | 0
초지동 | BK2 | BK2 | 반월고잔38 | 741-743 | 0 | 0 | 0
초지동 | BK2 | BK2 | 반월고잔38 | 741-744 | 0 | 0 | 0
초지동 | BK2 | BK2 | 반월고잔38 | 741-745 | 0 | 0 | 0
초지동 | BK2 | BK2 | 반월고잔38 | 741-746 | 0 | 0 | 0
초지동 | SL1 | SL1 | 시흥직접1 | 341 | 965.2315 | 965.2315 | 965.2315
초지동 | SL1 | SL1 | 시흥직접1 | 342-1 | 50.066 | 50.066 | 50.066
초지동 | SL1 | SL1 | 시흥직접1 | 343 | 680.0949 | 680.0949 | 680.0949
초지동 | SL1-1 | SL1-1 | 시흥직접1 | 344 | 283.8568 | 283.8568 | 283.8568
초지동 | SL1-1 | SL1-1 | 시흥직접1 | 345 | 345.3198 | 345.3198 | 345.3198
초지동 | SL1-1 | SL1-1 | 시흥직접1 | 346 | 1033.9604 | 1033.9604 | 1033.9604
초지동 | SL1-1 | SL1-1 | 시흥직접1 | 350 | 164.4754 | 164.4754 | 164.4754
초지동 | SL1-1 | SL1-1 | 시흥직접1 | 352 | 484.0169 | 484.0169 | 484.0169
초지동 | SL1-1 | SL1-1 | 시흥직접1 | 354 | 179.2641 | 179.2641 | 179.2641
초지동 | SL1-1 | SL1-1 | 시흥직접1 | 356 | 156.0916 | 156.0916 | 156.0916
초지동 | SL1-1 | SL1-1 | 시흥직접1 | 360 | 184.4816 | 184.4816 | 184.4816
초지동 | SL1-2 | SL1-2 | 시흥직접2 | 332 | 422.1812 | 422.1812 | 422.1812
초지동 | SL1-2 | SL1-2 | 시흥직접2 | 342 | 197.5832 | 197.5832 | 197.5832
초지동 | SL1-2 | SL1-2 | 시흥직접2 | 364 | 317.0338 | 317.0338 | 317.0338
초지동 | SL1-2 | SL1-2 | 시흥직접2 | 365 | 360.0854 | 360.0854 | 360.0854
초지동 | SL1-2 | SL1-2 | 시흥직접2 | 367 | 467.5757 | 467.5757 | 467.5757
초지동 | SL1-2 | SL1-2 | 시흥직접2 | 369 | 368.6021 | 368.6021 | 368.6021
초지동 | SL1-2 | SL1-2 | 시흥직접2 | 371 | 968.5018 | 968.5018 | 968.5018
초지동 | YH1 | YH1 | 연성성곡30 | 338 | 3058.9132 | 3058.9132 | 3058.9132
초지동 | YH1 | YH1 | 연성성곡30 | 339 | 1605.106 | 1605.106 | 1605.106
초지동 | YH2 | YH2 | 연성성곡31 | 329-1 | 2302.5724 | 2302.5724 | 2302.5724
초지동 | YH2 | YH2 | 연성성곡31 | 332-1 | 0.2629 | 0.2629 | 0.2629
초지동 | YH2 | YH2 | 연성성곡31 | 334 | 1467.9632 | 1467.9632 | 1467.9632
초지동 | YH2 | YH2 | 연성성곡31 | 335 | 932.1382 | 932.1382 | 932.1382
초지동 | YH2 | YH2 | 연성성곡31 | 336 | 3693.2149 | 3693.2149 | 3693.2149
초지동 | YH2 | YH2 | 연성성곡31 | 340 | 4408.5814 | 4408.5814 | 4408.5814
초지동 | YH2-1 | YH2-1 | 연성성곡32 | 329 | 409.7354 | 409.7354 | 409.7354
초지동 | YH2-1 | YH2-1 | 연성성곡32 | 330 | 1202.1915 | 1202.1915 | 1202.1915
초지동 | YH2-1 | YH2-1 | 연성성곡32 | 331 | 215.8097 | 215.8097 | 215.8097
초지동 | YH2-1 | YH2-1 | 연성성곡32 | 333 | 1298.747 | 1298.747 | 1298.747
초지동 | YH2-1 | YH2-1 | 연성성곡32 | 334-1 | 512.5716 | 512.5716 | 512.5716
초지동 | YH2-1 | YH2-1 | 연성성곡32 | 336-1 | 165.4432 | 165.4432 | 165.4432
초지동 | YM1 | YM1 | 연성목내26 | 318 | 1765.0458 | 1765.0458 | 1765.0458
초지동 | YM1 | YM1 | 연성목내26 | 319 | 2110.5158 | 2110.5158 | 2110.5158
초지동 | YM1 | YM1 | 연성목내26 | 320 | 1804.5121 | 1804.5121 | 1804.5121
초지동 | YM1 | YM1 | 연성목내26 | 321-1 | 698.4428 | 698.4428 | 698.4428
초지동 | YM1 | YM1 | 연성목내26 | 321-2 | 180.2377 | 180.2377 | 180.2377
초지동 | YM1 | YM1 | 연성목내26 | 337-1 | 68.5006 | 68.5006 | 68.5006
초지동 | YM1-1 | YM1-1 | 연성목내27 | 311-1 | 118.6591 | 118.6591 | 118.6591
초지동 | YM1-1 | YM1-1 | 연성목내27 | 313 | 784.7656 | 784.7656 | 784.7656
초지동 | YM1-1 | YM1-1 | 연성목내27 | 314 | 989.4729 | 989.4729 | 989.4729
초지동 | YM1-1 | YM1-1 | 연성목내27 | 317 | 478.0916 | 478.0916 | 478.0916
초지동 | YM2 | YM2 | 연성목내29 | 316-1 | 574.2253 | 574.2253 | 574.2253
초지동 | YM2 | YM2 | 연성목내29 | 321 | 515.7321 | 515.7321 | 515.7321
초지동 | YM2 | YM2 | 연성목내29 | 326 | 1153.3388 | 1153.3388 | 1153.3388
초지동 | YM2 | YM2 | 연성목내29 | 328 | 934.0536 | 934.0536 | 934.0536
초지동 | YM2 | YM2 | 연성목내29 | 337 | 2175.177 | 2175.177 | 2175.177
초지동 | YM2-1 | YM2-1 | 연성목내28 | 315 | 1306.1803 | 1306.1803 | 1306.1803
초지동 | YM2-1 | YM2-1 | 연성목내28 | 316 | 687.0342 | 687.0342 | 687.0342
초지동 | YM2-1 | YM2-1 | 연성목내28 | 327 | 1786.3924 | 1786.3924 | 1786.3924
초지동 | YM2-1 | YM2-1 | 연성목내28 | 330-1 | 1117.4779 | 1117.4779 | 1117.4779
초지동 | YM2-1 | YM2-1 | 연성목내28 | 331-1 | 1070.6591 | 1070.6591 | 1070.6591
초지동 | YS14 | YS14 | 연성선부14 | 620-1 | 0 | 0 | 0
초지동 | YS16 | YS16 | 연성선부6 | 588 | 0 | 0 | 0
초지동 | YS16 | YS16 | 연성선부6 | 589 | 0 | 0 | 0
초지동 | YS16 | YS16 | 연성선부6 | 590 | 0 | 0 | 0
초지동 | YS16 | YS16 | 연성선부6 | 591 | 0 | 0 | 0
초지동 | YS16 | YS16 | 연성선부6 | 592 | 0 | 0 | 0
초지동 | YS16 | YS16 | 연성선부6 | 593 | 0 | 0 | 0
초지동 | YS16 | YS16 | 연성선부6 | 594 | 0 | 0 | 0
초지동 | YS16 | YS16 | 연성선부6 | 595 | 0 | 0 | 0
초지동 | YS16 | YS16 | 연성선부6 | 596 | 0 | 0 | 0
초지동 | YS16 | YS16 | 연성선부6 | 597 | 0 | 0 | 0
초지동 | YS16 | YS16 | 연성선부6 | 598 | 0 | 0 | 0
초지동 | YS16 | YS16 | 연성선부6 | 599 | 0 | 0 | 0
초지동 | YS16 | YS16 | 연성선부6 | 600 | 0 | 0 | 0
초지동 | YS16 | YS16 | 연성선부6 | 601 | 0 | 0 | 0
초지동 | YS16 | YS16 | 연성선부6 | 602 | 0 | 0 | 0
초지동 | YS16 | YS16 | 연성선부6 | 603 | 0 | 0 | 0
초지동 | YS16 | YS16 | 연성선부6 | 604 | 0 | 0 | 0
초지동 | YS16 | YS16 | 연성선부6 | 605 | 0 | 0 | 0
초지동 | YS16 | YS16 | 연성선부6 | 606 | 0 | 0 | 0
초지동 | YS16 | YS16 | 연성선부6 | 607 | 0 | 0 | 0
초지동 | YS16 | YS16 | 연성선부6 | 608 | 0 | 0 | 0
초지동 | YS16 | YS16 | 연성선부6 | 609 | 0 | 0 | 0
초지동 | YS16 | YS16 | 연성선부6 | 609-1 | 0 | 0 | 0
초지동 | YS16 | YS16 | 연성선부6 | 610 | 0 | 0 | 0
초지동 | YS16 | YS16 | 연성선부6 | 611 | 0 | 0 | 0
초지동 | YS16 | YS16 | 연성선부6 | 612 | 0 | 0 | 0
초지동 | YS16 | YS16 | 연성선부6 | 613 | 0 | 0 | 0
초지동 | YS16 | YS16 | 연성선부6 | 614 | 0 | 0 | 0
초지동 | YS16 | YS16 | 연성선부6 | 615 | 0 | 0 | 0
초지동 | YS16 | YS16 | 연성선부6 | 616 | 0 | 0 | 0
초지동 | YS16 | YS16 | 연성선부6 | 617 | 0 | 0 | 0
초지동 | YS16 | YS16 | 연성선부6 | 618 | 0 | 0 | 0
초지동 | YS16 | YS16 | 연성선부6 | 619 | 0 | 0 | 0
초지동 | YS16 | YS16 | 연성선부6 | 620 | 0 | 0 | 0
초지동 | YS16 | YS16 | 연성선부6 | 709 | 0 | 0 | 0
초지동 | YS16 | YS16 | 연성선부6 | 710 | 0 | 0 | 0
초지동 | YS21 | YS21 | 연성선부25 | 300 | 259.0664 | 259.0664 | 259.0664
초지동 | YS21 | YS21 | 연성선부25 | 310 | 596.2134 | 596.2134 | 596.2134
초지동 | YS21 | YS21 | 연성선부25 | 311 | 499.2101 | 499.2101 | 499.2101
초지동 | YS21 | YS21 | 연성선부25 | 312 | 226.9872 | 226.9872 | 226.9872
초지동 | YS21 | YS21 | 연성선부25 | 313-1 | 173.7924 | 173.7924 | 173.7924
초지동 | YS22 | YS22 | 연성선부5 | 620-2 | 0 | 0 | 0
호수동 | BK3 | BK3 | 반월고잔36 | 681 | 0 | 0 | 0
호수동 | BK3 | BK3 | 반월고잔36 | 693 | 0 | 0 | 0
호수동 | BK3 | BK3 | 반월고잔36 | 702-702 | 0 | 0 | 0
호수동 | BK3 | BK3 | 반월고잔36 | 702-703 | 0 | 0 | 0
호수동 | BK3 | BK3 | 반월고잔36 | 702-707 | 0 | 0 | 0
호수동 | BK3 | BK3 | 반월고잔36 | 702-711 | 0 | 0 | 0
호수동 | BK3 | BK3 | 반월고잔36 | 702-712 | 0 | 0 | 0
호수동 | BK3 | BK3 | 반월고잔36 | 702-713 | 0 | 0 | 0
호수동 | BK3 | BK3 | 반월고잔36 | 702-714 | 0 | 0 | 0
호수동 | BK3 | BK3 | 반월고잔36 | 702-715 | 0 | 0 | 0
호수동 | BK3 | BK3 | 반월고잔36 | 702-719 | 0 | 0 | 0
호수동 | BK3 | BK3 | 반월고잔36 | 702-720 | 0 | 0 | 0
호수동 | BK4 | BK4 | 반월고잔35 | 724-724 | 0 | 0 | 0
호수동 | BK4 | BK4 | 반월고잔35 | 724-728 | 0 | 0 | 0
호수동 | BK4 | BK4 | 반월고잔35 | 729 | 0 | 0 | 0
호수동 | BK4 | BK4 | 반월고잔35 | 738 | 0 | 0 | 0
호수동 | BK4 | BK4 | 반월고잔35 | 747 | 0 | 0 | 0
호수동 | BK4 | BK4 | 반월고잔35 | 765-765 | 0 | 0 | 0
호수동 | BK4 | BK4 | 반월고잔35 | 765-766 | 0 | 0 | 0
호수동 | BK4 | BK4 | 반월고잔35 | 765-767 | 0 | 0 | 0
호수동 | BK4 | BK4 | 반월고잔35 | 765-768 | 0 | 0 | 0
호수동 | BK5 | BK5 | 반월고잔34 | 765-772 | 0 | 0 | 0
호수동 | BK5 | BK5 | 반월고잔34 | 765-776 | 0 | 0 | 0
호수동 | BK5 | BK5 | 반월고잔34 | 765-777 | 0 | 0 | 0
호수동 | BK5 | BK5 | 반월고잔34 | 765-778 | 0 | 0 | 0
호수동 | BK5 | BK5 | 반월고잔34 | 765-779 | 0 | 0 | 0
호수동 | BK5 | BK5 | 반월고잔34 | 765-780 | 0 | 0 | 0
호수동 | BK5 | BK5 | 반월고잔34 | 765-781 | 0 | 0 | 0
호수동 | BK5 | BK5 | 반월고잔34 | 765-782 | 0 | 0 | 0
반월동 | BB1 | BB1 | 반월반월14 | 306 | 0 | 0 | 0
반월동 | BB1 | BB1 | 반월반월14 | 307 | 0 | 0 | 0
반월동 | BB1 | BB1 | 반월반월14 | 352 | 0 | 0 | 0
반월동 | BB1 | BB1 | 반월반월14 | 353 | 0 | 0 | 0
반월동 | BB1 | BB1 | 반월반월14 | 354 | 0 | 0 | 0
반월동 | BB1 | BB1 | 반월반월14 | 355 | 0 | 0 | 0
반월동 | BB1 | BB1 | 반월반월14 | 356 | 0 | 0 | 0
반월동 | BB1 | BB1 | 반월반월14 | 357 | 0 | 0 | 0
반월동 | BB1 | BB1 | 반월반월14 | 358-1 | 0 | 0 | 0
반월동 | BB2 | BB2 | 반월반월15 | 304 | 0 | 0 | 0
반월동 | BB2 | BB2 | 반월반월15 | 305 | 0 | 0 | 0
반월동 | BB2 | BB2 | 반월반월15 | 351 | 0 | 0 | 0
반월동 | BB3 | BB3 | 반월반월16 | 301 | 0 | 0 | 0
반월동 | BB3 | BB3 | 반월반월16 | 302 | 0 | 0 | 0
반월동 | BB3 | BB3 | 반월반월16 | 303 | 0 | 0 | 0
반월동 | BB3 | BB3 | 반월반월16 | 304-1 | 0 | 0 | 0
반월동 | BB4 | BB4 | 반월반월13 | 358 | 0 | 0 | 0
반월동 | BI4 | BI4 | 반월반월17 | 353 | 0 | 0 | 0
반월동 | BI4 | BI4 | 반월반월17 | 550 | 0 | 0 | 0
반월동 | BI4 | BI4 | 반월반월17 | 990 | 0 | 0 | 0
본오1동 | BI3 | BI3 | 반월일동22 | 729 | 0 | 0 | 0
본오1동 | BI4 | BI4 | 반월반월17 | 300 | 0 | 0 | 0
본오1동 | BI4 | BI4 | 반월반월17 | 400 | 0 | 0 | 0
본오1동 | BI4 | BI4 | 반월반월17 | 550 | 0 | 0 | 0
본오1동 | BI4 | BI4 | 반월반월17 | 990 | 0 | 0 | 0
본오1동 | BS10 | BS10 | 반월성포25 | 673 | 0 | 0 | 0
본오1동 | BS10 | BS10 | 반월성포25 | 677 | 0 | 0 | 0
본오1동 | BS10 | BS10 | 반월성포25 | 949 | 0 | 0 | 0
본오1동 | BS10 | BS10 | 반월성포25 | 954 | 0 | 0 | 0
본오1동 | BS10 | BS10 | 반월성포25 | 959 | 0 | 0 | 0
본오1동 | BS10 | BS10 | 반월성포25 | 965 | 0 | 0 | 0
본오1동 | BS10 | BS10 | 반월성포25 | 970 | 0 | 0 | 0
본오1동 | BS10 | BS10 | 반월성포25 | 975 | 0 | 0 | 0
본오1동 | BS10 | BS10 | 반월성포25 | 981 | 0 | 0 | 0
본오1동 | BS10 | BS10 | 반월성포25 | 985 | 0 | 0 | 0
본오1동 | BS10 | BS10 | 반월성포25 | 988 | 0 | 0 | 0
본오1동 | BS19 | BS19 | 안산직접18 | 485 | 0 | 0 | 0
본오1동 | BS6 | BS6 | 반월성포27 | 862 | 0 | 0 | 0
본오1동 | BS6 | BS6 | 반월성포27 | 867 | 0 | 0 | 0
본오1동 | BS6 | BS6 | 반월성포27 | 882 | 0 | 0 | 0
본오1동 | BS6 | BS6 | 반월성포27 | 888 | 0 | 0 | 0
본오1동 | BS6 | BS6 | 반월성포27 | 894 | 0 | 0 | 0
본오1동 | BS6 | BS6 | 반월성포27 | 898 | 0 | 0 | 0
본오1동 | BS6 | BS6 | 반월성포27 | 903 | 0 | 0 | 0
본오1동 | BS6 | BS6 | 반월성포27 | 908 | 0 | 0 | 0
본오1동 | BS7 | BS7 | 반월일동23 | 828 | 0 | 0 | 0
본오1동 | BS7 | BS7 | 반월일동23 | 834 | 0 | 0 | 0
본오1동 | BS7 | BS7 | 반월일동23 | 839 | 0 | 0 | 0
본오1동 | BS7 | BS7 | 반월일동23 | 843 | 0 | 0 | 0
본오1동 | BS7 | BS7 | 반월일동23 | 849 | 0 | 0 | 0
본오1동 | BS7 | BS7 | 반월일동23 | 853 | 0 | 0 | 0
본오1동 | BS7 | BS7 | 반월일동23 | 856 | 0 | 0 | 0
본오1동 | BS8 | BS8 | 반월성포26 | 666 | 0 | 0 | 0
본오1동 | BS8 | BS8 | 반월성포26 | 670 | 0 | 0 | 0
본오1동 | BS8 | BS8 | 반월성포26 | 914 | 0 | 0 | 0
본오1동 | BS8 | BS8 | 반월성포26 | 919 | 0 | 0 | 0
본오1동 | BS8 | BS8 | 반월성포26 | 924 | 0 | 0 | 0
본오1동 | BS8 | BS8 | 반월성포26 | 928 | 0 | 0 | 0
본오1동 | BS8 | BS8 | 반월성포26 | 932 | 0 | 0 | 0
본오1동 | BS8 | BS8 | 반월성포26 | 937 | 0 | 0 | 0
본오1동 | BS8 | BS8 | 반월성포26 | 944 | 0 | 0 | 0
본오1동 | BS9 | BS9 | 반월성포24 | 681 | 0 | 0 | 0
본오1동 | BS9 | BS9 | 반월성포24 | 715 | 0 | 0 | 0
본오1동 | BS9 | BS9 | 반월성포24 | 717 | 0 | 0 | 0
본오1동 | BS9 | BS9 | 반월성포24 | 979 | 0 | 0 | 0
본오1동 | BS9 | BS9 | 반월성포24 | 980 | 0 | 0 | 0
본오2동 | BI2 | BI2 | 반월일동20 | 752 | 0 | 0 | 0
본오2동 | BI2 | BI2 | 반월일동20 | 758 | 0 | 0 | 0
본오2동 | BI3 | BI3 | 반월일동22 | 729 | 0 | 0 | 0
본오2동 | BI3 | BI3 | 반월일동22 | 736 | 0 | 0 | 0
본오2동 | BI3 | BI3 | 반월일동22 | 741 | 0 | 0 | 0
본오2동 | BI3 | BI3 | 반월일동22 | 762 | 0 | 0 | 0
본오2동 | BI3 | BI3 | 반월일동22 | 766 | 0 | 0 | 0
본오2동 | BI3 | BI3 | 반월일동22 | 770 | 0 | 0 | 0
본오2동 | BI3 | BI3 | 반월일동22 | 773 | 0 | 0 | 0
본오2동 | BI3 | BI3 | 반월일동22 | 843-1 | 0 | 0 | 0
본오2동 | BS3 | BS3 | 반월성포28 | 871-871 | 0 | 0 | 0
본오2동 | BS3 | BS3 | 반월성포28 | 877-880 | 0 | 0 | 0
본오2동 | BS5 | BS5 | 반월일동21 | 778 | 0 | 0 | 0
본오2동 | BS5 | BS5 | 반월일동21 | 785 | 0 | 0 | 0
본오2동 | BS5 | BS5 | 반월일동21 | 790 | 0 | 0 | 0
본오2동 | BS5 | BS5 | 반월일동21 | 794 | 0 | 0 | 0
본오2동 | BS5 | BS5 | 반월일동21 | 814 | 0 | 0 | 0
본오2동 | BS5 | BS5 | 반월일동21 | 818 | 0 | 0 | 0
본오2동 | BS5 | BS5 | 반월일동21 | 821 | 0 | 0 | 0
본오3동 | BI1 | BI1 | 반월일동18 | 112 | 0 | 0 | 0
본오3동 | BI1 | BI1 | 반월일동18 | 117 | 0 | 0 | 0
본오3동 | BI1 | BI1 | 반월일동18 | 122 | 0 | 0 | 0
본오3동 | BI1 | BI1 | 반월일동18 | 127 | 0 | 0 | 0
본오3동 | BI1 | BI1 | 반월일동18 | 134 | 0 | 0 | 0
본오3동 | BS2 | BS2 | 반월성포29 | 871-875 | 0 | 0 | 0
본오3동 | BS3 | BS3 | 반월성포28 | 871-872 | 0 | 0 | 0
본오3동 | BS3 | BS3 | 반월성포28 | 871-873 | 0 | 0 | 0
본오3동 | BS3 | BS3 | 반월성포28 | 877-877 | 0 | 0 | 0
본오3동 | BS3 | BS3 | 반월성포28 | 877-879 | 0 | 0 | 0
본오3동 | BS4 | BS4 | 반월일동19 | 798 | 0 | 0 | 0
본오3동 | BS4 | BS4 | 반월일동19 | 807 | 0 | 0 | 0
부곡동 | BD1 | BD1 | 반월직접4 | 563 | 0 | 0 | 0
부곡동 | BD1 | BD1 | 반월직접4 | 564 | 0 | 0 | 0
부곡동 | BD1 | BD1 | 반월직접4 | 637 | 0 | 0 | 0
부곡동 | BD1 | BD1 | 반월직접4 | 641 | 0 | 0 | 0
부곡동 | BD1 | BD1 | 반월직접4 | 647 | 0 | 0 | 0
부곡동 | BD1 | BD1 | 반월직접4 | 652 | 0 | 0 | 0
부곡동 | BD1 | BD1 | 반월직접4 | 656 | 0 | 0 | 0
부곡동 | BD1 | BD1 | 반월직접4 | 660 | 0 | 0 | 0
부곡동 | BD12 | BD12 | 반월직접2 | 654 | 0 | 0 | 0
부곡동 | BD12 | BD12 | 반월직접2 | 654-1 | 0 | 0 | 0
부곡동 | BD2 | BD2 | 반월직접6 | 533 | 0 | 0 | 0
부곡동 | BD2 | BD2 | 반월직접6 | 538 | 0 | 0 | 0
부곡동 | BD2 | BD2 | 반월직접6 | 545 | 0 | 0 | 0
부곡동 | BD2 | BD2 | 반월직접6 | 551 | 0 | 0 | 0
부곡동 | BD2 | BD2 | 반월직접6 | 626 | 0 | 0 | 0
부곡동 | BD2 | BD2 | 반월직접6 | 660-1 | 0 | 0 | 0
부곡동 | BD2 | BD2 | 반월직접6 | 664 | 0 | 0 | 0
부곡동 | BD2 | BD2 | 반월직접6 | 668 | 0 | 0 | 0
부곡동 | BD3 | BD3 | 반월직접8 | 613 | 0 | 0 | 0
부곡동 | BD3 | BD3 | 반월직접8 | 617 | 0 | 0 | 0
부곡동 | BD3 | BD3 | 반월직접8 | 621 | 0 | 0 | 0
부곡동 | BD3 | BD3 | 반월직접8 | 673 | 0 | 0 | 0
부곡동 | BD3 | BD3 | 반월직접8 | 681 | 0 | 0 | 0
부곡동 | BD4 | BD4 | 반월직접10 | 606 | 0 | 0 | 0
부곡동 | BD4 | BD4 | 반월직접10 | 610 | 0 | 0 | 0
부곡동 | BD4 | BD4 | 반월직접10 | 686 | 0 | 0 | 0
부곡동 | BD4 | BD4 | 반월직접10 | 689 | 0 | 0 | 0
부곡동 | BD4 | BD4 | 반월직접10 | 693 | 0 | 0 | 0
부곡동 | BD4 | BD4 | 반월직접10 | 698 | 0 | 0 | 0
부곡동 | BD4 | BD4 | 반월직접10 | 700 | 0 | 0 | 0
부곡동 | BD4 | BD4 | 반월직접10 | 701 | 0 | 0 | 0
사1동 | BK7 | BK7 | 반월고잔33 | 177 | 0 | 0 | 0
사1동 | BK7 | BK7 | 반월고잔33 | 178 | 0 | 0 | 0
사1동 | BK7 | BK7 | 반월고잔33 | 179 | 0 | 0 | 0
사1동 | BK7 | BK7 | 반월고잔33 | 180 | 0 | 0 | 0
사1동 | BK8 | BK8 | 반월고잔31 | 197-1532 | 0 | 0 | 0
사1동 | BK8 | BK8 | 반월고잔31 | 197-1533 | 0 | 0 | 0
사1동 | BK8 | BK8 | 반월고잔31 | 197-1534 | 0 | 0 | 0
사1동 | BK8 | BK8 | 반월고잔31 | 197-1535 | 0 | 0 | 0
사1동 | BK8 | BK8 | 반월고잔31 | 197-1536 | 0 | 0 | 0
사1동 | BK8 | BK8 | 반월고잔31 | 197-1537 | 0 | 0 | 0
사1동 | BK8 | BK8 | 반월고잔31 | 197-1538 | 0 | 0 | 0
사1동 | BS11 | BS11 | 안산직접11 | 176 | 0 | 0 | 0
사1동 | BS12 | BS12 | 안산직접12 | 182 | 0 | 0 | 0
사1동 | BS12 | BS12 | 안산직접12 | 191 | 0 | 0 | 0
사1동 | BS12 | BS12 | 안산직접12 | 197-1200 | 0 | 0 | 0
사1동 | BS12 | BS12 | 안산직접12 | 201 | 0 | 0 | 0
사1동 | BS12 | BS12 | 안산직접12 | 205 | 0 | 0 | 0
사1동 | BS12 | BS12 | 안산직접12 | 207 | 0 | 0 | 0
사1동 | BS13 | BS13 | 안산직접13 | 208 | 0 | 0 | 0
사1동 | BS13 | BS13 | 안산직접13 | 209 | 0 | 0 | 0
사1동 | BS13 | BS13 | 안산직접13 | 210 | 0 | 0 | 0
사1동 | BS13 | BS13 | 안산직접13 | 240 | 0 | 0 | 0
사1동 | BS13 | BS13 | 안산직접13 | 241 | 0 | 0 | 0
사1동 | BS13 | BS13 | 안산직접13 | 242 | 0 | 0 | 0
사1동 | BS13 | BS13 | 안산직접13 | 243 | 0 | 0 | 0
사1동 | BS14 | BS14 | 안산직접14 | 244 | 0 | 0 | 0
사1동 | BS14 | BS14 | 안산직접14 | 245 | 0 | 0 | 0
사1동 | BS14 | BS14 | 안산직접14 | 246 | 0 | 0 | 0
사1동 | BS14 | BS14 | 안산직접14 | 250 | 0 | 0 | 0
사1동 | BS14 | BS14 | 안산직접14 | 251 | 0 | 0 | 0
사1동 | BS14 | BS14 | 안산직접14 | 252 | 0 | 0 | 0
사1동 | BS14 | BS14 | 안산직접14 | 253 | 0 | 0 | 0
사1동 | BS14 | BS14 | 안산직접14 | 262-1 | 0 | 0 | 0
사1동 | BS15 | BS15 | 안산직접15 | 260 | 0 | 0 | 0
사1동 | BS15 | BS15 | 안산직접15 | 261 | 0 | 0 | 0
사1동 | BS15 | BS15 | 안산직접15 | 262 | 0 | 0 | 0
사1동 | BS15 | BS15 | 안산직접15 | 263 | 0 | 0 | 0
사1동 | BS15 | BS15 | 안산직접15 | 264 | 0 | 0 | 0
사1동 | BS15 | BS15 | 안산직접15 | 265 | 0 | 0 | 0
사1동 | BS15 | BS15 | 안산직접15 | 270 | 0 | 0 | 0
사1동 | BS15 | BS15 | 안산직접15 | 271 | 0 | 0 | 0
사1동 | BS15 | BS15 | 안산직접15 | 272 | 0 | 0 | 0
사1동 | BS15 | BS15 | 안산직접15 | 273 | 0 | 0 | 0
사1동 | BS16 | BS16 | 안산직접16 | 300 | 0 | 0 | 0
사1동 | BS16 | BS16 | 안산직접16 | 301 | 0 | 0 | 0
사1동 | BS20 | BS20 | 안산직접19 | 251-1 | 0 | 0 | 0
사2동 | BK9 | BK9 | 반월고잔39 | 498-3 | 0 | 0 | 0
사2동 | BS11 | BS11 | 안산직접11 | 498-2 | 0 | 0 | 0
사2동 | BS17 | BS17 | 안산직접16 | 302 | 0 | 0 | 0
사2동 | BS17 | BS17 | 안산직접16 | 303 | 0 | 0 | 0
사2동 | BS17 | BS17 | 안산직접16 | 304 | 0 | 0 | 0
사2동 | BS17 | BS17 | 안산직접16 | 305 | 0 | 0 | 0
사2동 | BS17 | BS17 | 안산직접16 | 377 | 0 | 0 | 0
사2동 | BS17 | BS17 | 안산직접16 | 378 | 0 | 0 | 0
사2동 | BS17 | BS17 | 안산직접16 | 379 | 0 | 0 | 0
사2동 | BS17 | BS17 | 안산직접16 | 380 | 0 | 0 | 0
사2동 | BS17 | BS17 | 안산직접16 | 498 | 0 | 0 | 0
사2동 | BS18 | BS18 | 안산직접17 | 397 | 0 | 0 | 0
사2동 | BS18 | BS18 | 안산직접17 | 401 | 0 | 0 | 0
사2동 | BS18 | BS18 | 안산직접17 | 404 | 0 | 0 | 0
사2동 | BS18 | BS18 | 안산직접17 | 407 | 0 | 0 | 0
사2동 | BS18 | BS18 | 안산직접17 | 410 | 0 | 0 | 0
사2동 | BS18 | BS18 | 안산직접17 | 413 | 0 | 0 | 0
사2동 | BS18 | BS18 | 안산직접17 | 416 | 0 | 0 | 0
사2동 | BS18 | BS18 | 안산직접17 | 417 | 0 | 0 | 0
사2동 | BS19 | BS19 | 안산직접18 | 418 | 0 | 0 | 0
사2동 | BS19 | BS19 | 안산직접18 | 419 | 0 | 0 | 0
사2동 | BS19 | BS19 | 안산직접18 | 475 | 0 | 0 | 0
사2동 | BS19 | BS19 | 안산직접18 | 478 | 0 | 0 | 0
사2동 | BS19 | BS19 | 안산직접18 | 481 | 0 | 0 | 0
사2동 | BS19 | BS19 | 안산직접18 | 485 | 0 | 0 | 0
사2동 | BS19 | BS19 | 안산직접18 | 494 | 0 | 0 | 0
사2동 | BS20 | BS20 | 안산직접19 | 389-1343 | 0 | 0 | 0
사2동 | BS20 | BS20 | 안산직접19 | 389-1344 | 0 | 0 | 0
사2동 | BS20 | BS20 | 안산직접19 | 389-1345 | 0 | 0 | 0
사2동 | BS20 | BS20 | 안산직접19 | 389-1346 | 0 | 0 | 0
사2동 | BS20 | BS20 | 안산직접19 | 390 | 0 | 0 | 0
사2동 | BS20 | BS20 | 안산직접19 | 393 | 0 | 0 | 0
사3동 | BK3 | BK3 | 반월고잔36 | 498-1 | 0 | 0 | 0
사3동 | BK7 | BK7 | 반월고잔33 | 173-1 | 0 | 0 | 0
사3동 | BK7 | BK7 | 반월고잔33 | 177 | 0 | 0 | 0
사3동 | BK7 | BK7 | 반월고잔33 | 180 | 0 | 0 | 0
사3동 | BK9 | BK9 | 반월고잔39 | 498-3 | 0 | 0 | 0
사3동 | BS11 | BS11 | 안산직접11 | 149 | 0 | 0 | 0
사3동 | BS11 | BS11 | 안산직접11 | 157 | 0 | 0 | 0
사3동 | BS11 | BS11 | 안산직접11 | 163 | 0 | 0 | 0
사3동 | BS11 | BS11 | 안산직접11 | 172 | 0 | 0 | 0
사3동 | BS11 | BS11 | 안산직접11 | 173 | 0 | 0 | 0
사3동 | BS11 | BS11 | 안산직접11 | 176 | 0 | 0 | 0
사3동 | BS11 | BS11 | 안산직접11 | 498-2 | 0 | 0 | 0
사3동 | BS16 | BS16 | 안산직접16 | 299 | 0 | 0 | 0
성포동 | BD10 | BD10 | 반월직접7 | 444 | 0 | 0 | 0
성포동 | BD11 | BD11 | 반월직접9 | 582-582 | 0 | 0 | 0
성포동 | BD11 | BD11 | 반월직접9 | 582-583 | 0 | 0 | 0
성포동 | BD11 | BD11 | 반월직접9 | 582-584 | 0 | 0 | 0
성포동 | BD11 | BD11 | 반월직접9 | 582-586 | 0 | 0 | 0
성포동 | BD11 | BD11 | 반월직접9 | 582-587 | 0 | 0 | 0
성포동 | BD11 | BD11 | 반월직접9 | 582-588 | 0 | 0 | 0
성포동 | BD11 | BD11 | 반월직접9 | 582-589 | 0 | 0 | 0
성포동 | BD11 | BD11 | 반월직접9 | 582-590 | 0 | 0 | 0
성포동 | BD11 | BD11 | 반월직접9 | 582-591 | 0 | 0 | 0
성포동 | BD11 | BD11 | 반월직접9 | 582-592 | 0 | 0 | 0
성포동 | BD11 | BD11 | 반월직접9 | 582-593 | 0 | 0 | 0
성포동 | BD11 | BD11 | 반월직접9 | 582-594 | 0 | 0 | 0
성포동 | BD11 | BD11 | 반월직접9 | 585 | 0 | 0 | 0
성포동 | BD11 | BD11 | 반월직접9 | 586 | 0 | 0 | 0
안산동 | BD12 | BD12 | 반월직접2 | 400 | 0 | 0 | 0
안산동 | BD12 | BD12 | 반월직접2 | 401 | 0 | 0 | 0
안산동 | BD12 | BD12 | 반월직접2 | 403 | 0 | 0 | 0
안산동 | BD12 | BD12 | 반월직접2 | 405 | 0 | 0 | 0
안산동 | BD12 | BD12 | 반월직접2 | 410 | 0 | 0 | 0
안산동 | BD12 | BD12 | 반월직접2 | 412 | 0 | 0 | 0
안산동 | BD12 | BD12 | 반월직접2 | 414 | 0 | 0 | 0
안산동 | BD12 | BD12 | 반월직접2 | 416 | 0 | 0 | 0
안산동 | BD12 | BD12 | 반월직접2 | 418 | 0 | 0 | 0
안산동 | BD12 | BD12 | 반월직접2 | 422 | 0 | 0 | 0
안산동 | BD12 | BD12 | 반월직접2 | 424 | 0 | 0 | 0
안산동 | BD12 | BD12 | 반월직접2 | 425 | 0 | 0 | 0
안산동 | BD12 | BD12 | 반월직접2 | 427 | 0 | 0 | 0
안산동 | BD13 | BD13 | 반월직접1 | 427 | 0 | 0 | 0
안산동 | BD13 | BD13 | 반월직접1 | 429 | 0 | 0 | 0
월피동 | AD1 | AD1 | 안산직접1 | 481 | 0 | 0 | 0
월피동 | AD1 | AD1 | 안산직접1 | 490 | 0 | 0 | 0
월피동 | AD1 | AD1 | 안산직접1 | 493 | 0 | 0 | 0
월피동 | AD1 | AD1 | 안산직접1 | 496 | 0 | 0 | 0
월피동 | AD1 | AD1 | 안산직접1 | 500 | 0 | 0 | 0
월피동 | AD1 | AD1 | 안산직접1 | 503 | 0 | 0 | 0
월피동 | AD1 | AD1 | 안산직접1 | 506 | 0 | 0 | 0
월피동 | AD1 | AD1 | 안산직접1 | 508 | 0 | 0 | 0
월피동 | AD1 | AD1 | 안산직접1 | 512 | 0 | 0 | 0
월피동 | AD1 | AD1 | 안산직접1 | 515 | 0 | 0 | 0
월피동 | AD1 | AD1 | 안산직접1 | 518 | 0 | 0 | 0
월피동 | AD1 | AD1 | 안산직접1 | 522 | 0 | 0 | 0
월피동 | AD1 | AD1 | 안산직접1 | 526 | 0 | 0 | 0
월피동 | BD10 | BD10 | 반월직접7 | 436 | 0 | 0 | 0
월피동 | BD10 | BD10 | 반월직접7 | 439 | 0 | 0 | 0
월피동 | BD10 | BD10 | 반월직접7 | 441 | 0 | 0 | 0
월피동 | BD10 | BD10 | 반월직접7 | 442 | 0 | 0 | 0
월피동 | BD10 | BD10 | 반월직접7 | 443 | 0 | 0 | 0
월피동 | BD10 | BD10 | 반월직접7 | 444-444 | 0 | 0 | 0
월피동 | BD10 | BD10 | 반월직접7 | 444-445 | 0 | 0 | 0
월피동 | BD10 | BD10 | 반월직접7 | 444-446 | 0 | 0 | 0
월피동 | BD10 | BD10 | 반월직접7 | 444-447 | 0 | 0 | 0
월피동 | BD10 | BD10 | 반월직접7 | 444-448 | 0 | 0 | 0
월피동 | BD13 | BD13 | 반월직접1 | 504 | 0 | 0 | 0
월피동 | BD13 | BD13 | 반월직접1 | 505 | 0 | 0 | 0
월피동 | BD8 | BD8 | 반월직접3 | 713 | 0 | 0 | 0
월피동 | BD8 | BD8 | 반월직접3 | 715 | 0 | 0 | 0
월피동 | BD8 | BD8 | 반월직접3 | 720 | 0 | 0 | 0
월피동 | BD8 | BD8 | 반월직접3 | 725 | 0 | 0 | 0
월피동 | BD8 | BD8 | 반월직접3 | 728 | 0 | 0 | 0
월피동 | BD8 | BD8 | 반월직접3 | 734 | 0 | 0 | 0
월피동 | BD9 | BD9 | 반월직접5 | 434 | 0 | 0 | 0
월피동 | BD9 | BD9 | 반월직접5 | 449 | 0 | 0 | 0
월피동 | BD9 | BD9 | 반월직접5 | 453 | 0 | 0 | 0
월피동 | BD9 | BD9 | 반월직접5 | 455 | 0 | 0 | 0
월피동 | BD9 | BD9 | 반월직접5 | 457 | 0 | 0 | 0
월피동 | BD9 | BD9 | 반월직접5 | 464 | 0 | 0 | 0
월피동 | BD9 | BD9 | 반월직접5 | 469 | 0 | 0 | 0
월피동 | BD9 | BD9 | 반월직접5 | 474 | 0 | 0 | 0
월피동 | BD9 | BD9 | 반월직접5 | 477 | 0 | 0 | 0
월피동 | BD9 | BD9 | 반월직접5 | 505-1 | 0 | 0 | 0
이동 | BD5 | BD5 | 반월직접11 | 556 | 0 | 0 | 0
이동 | BK6 | BK6 | 반월고잔32 | 622 | 0 | 0 | 0
이동 | BK6 | BK6 | 반월고잔32 | 638 | 0 | 0 | 0
이동 | BK6 | BK6 | 반월고잔32 | 648 | 0 | 0 | 0
이동 | BK6 | BK6 | 반월고잔32 | 655 | 0 | 0 | 0
이동 | BK6 | BK6 | 반월고잔32 | 664 | 0 | 0 | 0
이동 | BK6 | BK6 | 반월고잔32 | 676 | 0 | 0 | 0
이동 | BK6 | BK6 | 반월고잔32 | 686 | 0 | 0 | 0
이동 | BK6 | BK6 | 반월고잔32 | 695 | 0 | 0 | 0
이동 | BK6 | BK6 | 반월고잔32 | 705 | 0 | 0 | 0
이동 | BK6 | BK6 | 반월고잔32 | 712 | 0 | 0 | 0
이동 | BK8 | BK8 | 반월고잔31 | 712-1 | 0 | 0 | 0
이동 | BS1 | BS1 | 반월성포30 | 521 | 0 | 0 | 0
이동 | BS1 | BS1 | 반월성포30 | 526 | 0 | 0 | 0
이동 | BS1 | BS1 | 반월성포30 | 530 | 0 | 0 | 0
이동 | BS1 | BS1 | 반월성포30 | 534 | 0 | 0 | 0
이동 | BS1 | BS1 | 반월성포30 | 538 | 0 | 0 | 0
이동 | BS1 | BS1 | 반월성포30 | 543 | 0 | 0 | 0
이동 | BS1 | BS1 | 반월성포30 | 546 | 0 | 0 | 0
이동 | BS1 | BS1 | 반월성포30 | 548 | 0 | 0 | 0
이동 | BS1 | BS1 | 반월성포30 | 554 | 0 | 0 | 0
이동 | BS1 | BS1 | 반월성포30 | 559 | 0 | 0 | 0
이동 | BS2 | BS2 | 반월성포29 | 569 | 0 | 0 | 0
이동 | BS2 | BS2 | 반월성포29 | 574 | 0 | 0 | 0
이동 | BS2 | BS2 | 반월성포29 | 578 | 0 | 0 | 0
이동 | BS2 | BS2 | 반월성포29 | 584 | 0 | 0 | 0
이동 | BS2 | BS2 | 반월성포29 | 599 | 0 | 0 | 0
이동 | BS2 | BS2 | 반월성포29 | 602 | 0 | 0 | 0
이동 | BS2 | BS2 | 반월성포29 | 650 | 0 | 0 | 0
일동 | BD5 | BD5 | 반월직접11 | 533 | 0 | 0 | 0
일동 | BD5 | BD5 | 반월직접11 | 538 | 0 | 0 | 0
일동 | BD5 | BD5 | 반월직접11 | 541 | 0 | 0 | 0
일동 | BD5 | BD5 | 반월직접11 | 544 | 0 | 0 | 0
일동 | BD5 | BD5 | 반월직접11 | 548 | 0 | 0 | 0
일동 | BD5 | BD5 | 반월직접11 | 551 | 0 | 0 | 0
일동 | BD5 | BD5 | 반월직접11 | 556 | 0 | 0 | 0
일동 | BD5 | BD5 | 반월직접11 | 559 | 0 | 0 | 0
일동 | BD5 | BD5 | 반월직접11 | 563 | 0 | 0 | 0
일동 | BD5 | BD5 | 반월직접11 | 566 | 0 | 0 | 0
일동 | BD5 | BD5 | 반월직접11 | 569 | 0 | 0 | 0
일동 | BD5 | BD5 | 반월직접11 | 572 | 0 | 0 | 0
일동 | BD5 | BD5 | 반월직접11 | 575 | 0 | 0 | 0
일동 | BD5 | BD5 | 반월직접11 | 581 | 0 | 0 | 0
일동 | BD5 | BD5 | 반월직접11 | 584 | 0 | 0 | 0
일동 | BD5 | BD5 | 반월직접11 | 587 | 0 | 0 | 0
일동 | BD5 | BD5 | 반월직접11 | 590 | 0 | 0 | 0
일동 | BD5 | BD5 | 반월직접11 | 594 | 0 | 0 | 0
일동 | BD5 | BD5 | 반월직접11 | 594-1 | 0 | 0 | 0
일동 | BD5 | BD5 | 반월직접11 | 597 | 0 | 0 | 0
일동 | BD6 | BD6 | 반월반월12 | 083-1 | 0 | 0 | 0
일동 | BD6 | BD6 | 반월반월12 | 121 | 0 | 0 | 0
일동 | BD6 | BD6 | 반월반월12 | 126-1 | 0 | 0 | 0
일동 | BD6 | BD6 | 반월반월12 | 597-1 | 0 | 0 | 0
일동 | BD6 | BD6 | 반월반월12 | 601 | 0 | 0 | 0
일동 | BD6 | BD6 | 반월반월12 | 603 | 0 | 0 | 0
일동 | BD6 | BD6 | 반월반월12 | 606 | 0 | 0 | 0
일동 | BD6 | BD6 | 반월반월12 | 608 | 0 | 0 | 0
일동 | BD6 | BD6 | 반월반월12 | 609 | 0 | 0 | 0
일동 | BD6 | BD6 | 반월반월12 | 610 | 0 | 0 | 0
일동 | BD6 | BD6 | 반월반월12 | 612 | 0 | 0 | 0
일동 | BD6 | BD6 | 반월반월12 | 614 | 0 | 0 | 0
일동 | BD6 | BD6 | 반월반월12 | 617 | 0 | 0 | 0
일동 | BD6 | BD6 | 반월반월12 | 620 | 0 | 0 | 0
일동 | BD6 | BD6 | 반월반월12 | 623 | 0 | 0 | 0
일동 | BD6 | BD6 | 반월반월12 | 628 | 0 | 0 | 0
일동 | BD7 | BD7 | 반월반월12 | 083 | 0 | 0 | 0
일동 | BD7 | BD7 | 반월반월12 | 095 | 0 | 0 | 0
일동 | BD7 | BD7 | 반월반월12 | 104 | 0 | 0 | 0
일동 | BD7 | BD7 | 반월반월12 | 126 | 0 | 0 | 0
일동 | BS2 | BS2 | 반월성포29 | 650 | 0 | 0 | 0
일동 | BS2 | BS2 | 반월성포29 | 654 | 0 | 0 | 0
일동 | BS2 | BS2 | 반월성포29 | 660 | 0 | 0 | 0
일동 | BS2 | BS2 | 반월성포29 | 665 | 0 | 0 | 0
대부동 | YT1 | YT1 | 연성대부41 | 220
대부동 | YT1 | YT1 | 연성대부41 | 230
대부동 | YT1 | YT1 | 연성대부41 | 500
대부동 | YT1 | YT1 | 연성대부41 | 510
대부동 | YT1 | YT1 | 연성대부41 | 520
대부동 | YT1 | YT1 | 연성대부41 | 530
대부동 | YT1 | YT1 | 연성대부41 | 540
대부동 | YT1 | YT1 | 연성대부41 | 550
대부동 | YT1 | YT1 | 연성대부41 | 630
대부동 | YT1 | YT1 | 연성대부41 | 640
대부동 | YT1 | YT1 | 연성대부41 | 650
대부동 | YT1 | YT1 | 연성대부41 | 660
대부동 | YT1 | YT1 | 연성대부41 | 670
대부동 | YT1 | YT1 | 연성대부41 | 700
대부동 | YT1 | YT1 | 연성대부41 | 710
대부동 | YT1 | YT1 | 연성대부41 | 730
대부동 | YT1 | YT1 | 연성대부41 | 740
대부동 | YT1 | YT1 | 연성대부41 | 750
대부동 | YT1-1 | YT1-1 | 연성대부42 | 300
대부동 | YT1-1 | YT1-1 | 연성대부42 | 310
대부동 | YT1-1 | YT1-1 | 연성대부42 | 320
대부동 | YT1-1 | YT1-1 | 연성대부42 | 400
대부동 | YT1-1 | YT1-1 | 연성대부42 | 410
대부동 | YT1-1 | YT1-1 | 연성대부42 | 420
대부동 | YT1-1 | YT1-1 | 연성대부42 | 430
대부동 | YT1-1 | YT1-1 | 연성대부42 | 440
대부동 | YT1-1 | YT1-1 | 연성대부42 | 450
대부동 | YT1-1 | YT1-1 | 연성대부42 | 460
대부동 | YT1-1 | YT1-1 | 연성대부42 | 470
대부동 | YT1-1 | YT1-1 | 연성대부42 | 480
대부동 | YT1-1 | YT1-1 | 연성대부42 | 490
대부동 | YT1-1 | YT1-1 | 연성대부42 | 720
대부동 | YT2 | YT2 | 연성대부43 | 100
대부동 | YT2 | YT2 | 연성대부43 | 110
대부동 | YT2 | YT2 | 연성대부43 | 120
대부동 | YT2 | YT2 | 연성대부43 | 130
대부동 | YT2 | YT2 | 연성대부43 | 140
대부동 | YT2 | YT2 | 연성대부43 | 150
대부동 | YT2 | YT2 | 연성대부43 | 160
대부동 | YT2 | YT2 | 연성대부43 | 200
대부동 | YT2 | YT2 | 연성대부43 | 210
대부동 | YT2 | YT2 | 연성대부43 | 600
대부동 | YT2 | YT2 | 연성대부43 | 610
대부동 | YT2 | YT2 | 연성대부43 | 620
|  |  |  | 계 | 60000 | 60000 | 60000
|  |  |  | 대부동 | 0 | 0 | 0
|  |  |  | 시가지 | 60000 | 60000 | 60000

## 공업용수격점량산정
# 검침분구별 수요량산정(공업용수)
행정동 | 소블럭명 | 수정블럭명 | 검침분구 | 2025년 용수수요량(㎥/일) |  |  | 비고
|  |  |  | 일평균 | 일최대 | 시간최대
원곡본동 | YK1 | 연성공단34 | 325-2 | 96.8904 | 96.8904 | 96.8904
원곡본동 | YK2 | 연성공단35 | 325 | 500.4998 | 500.4998 | 500.4998
원곡본동 | YK3 | 연성공단39 | 322 | 1818.1729 | 1818.1729 | 1818.1729
원곡본동 | YK3 | 연성공단39 | 323 | 558.7266 | 558.7266 | 558.7266
원곡본동 | YK3 | 연성공단39 | 324 | 8310.6862 | 8310.6862 | 8310.6862
원곡본동 | YK3 | 연성공단39 | 325-1 | 83.3299 | 83.3299 | 83.3299
초지동 | YK2 | 연성공단35 | 326 | 1594.7127 | 1594.7127 | 1594.7127
초지동 | YK2 | 연성공단35 | 328 | 236.2834 | 236.2834 | 236.2834
초지동 | YK2 | 연성공단35 | 337 | 3914.7211 | 3914.7211 | 3914.7211
초지동 | YK2-1 | 연성공단37 | 329 | 450.9501 | 450.9501 | 450.9501
초지동 | YK2-1 | 연성공단37 | 330 | 8325.1652 | 8325.1652 | 8325.1652
초지동 | YK2-1 | 연성공단37 | 331 | 182.9305 | 182.9305 | 182.9305
초지동 | YK2-2 | 연성공단36 | 327 | 499.4034 | 499.4034 | 499.4034
초지동 | YK2-2 | 연성공단36 | 330-1 | 1902.8837 | 1902.8837 | 1902.8837
초지동 | YK2-2 | 연성공단36 | 331-1 | 2274.0648 | 2274.0648 | 2274.0648
초지동 | YK4 | 연성공단38 | 329-1 | 2208.7812 | 2208.7812 | 2208.7812
초지동 | SK1 | 시흥직접3 | 341 | 1651.6167 | 1651.6167 | 1651.6167
초지동 | SK1 | 시흥직접3 | 342-1 | 19.0327 | 19.0327 | 19.0327
초지동 | SK1 | 시흥직접3 | 343 | 1942.605 | 1942.605 | 1942.605
초지동 | SK1-1 | 시흥직접3 | 344 | 164.0013 | 164.0013 | 164.0013
초지동 | SK1-1 | 시흥직접3 | 345 | 669.2487 | 669.2487 | 669.2487
초지동 | SK1-1 | 시흥직접3 | 346 | 382.8497 | 382.8497 | 382.8497
초지동 | SK1-1 | 시흥직접3 | 350 | 65.0345 | 65.0345 | 65.0345
초지동 | SK1-1 | 시흥직접3 | 352 | 159.9263 | 159.9263 | 159.9263
초지동 | SK1-1 | 시흥직접3 | 354 | 59.7015 | 59.7015 | 59.7015
초지동 | SK1-1 | 시흥직접3 | 356 | 4.4663 | 4.4663 | 4.4663
초지동 | SK1-1 | 시흥직접3 | 360 | 35.0318 | 35.0318 | 35.0318
초지동 | SK1-2 | 시흥직접4 | 332 | 563.3804 | 563.3804 | 563.3804
초지동 | SK1-2 | 시흥직접4 | 342 | 447.37 | 447.37 | 447.37
초지동 | SK1-2 | 시흥직접4 | 364 | 87.2981 | 87.2981 | 87.2981
초지동 | SK1-2 | 시흥직접4 | 365 | 170.4274 | 170.4274 | 170.4274
초지동 | SK1-2 | 시흥직접4 | 367 | 3234.761 | 3234.761 | 3234.761
초지동 | SK1-2 | 시흥직접4 | 369 | 1426.7044 | 1426.7044 | 1426.7044
초지동 | SK1-2 | 시흥직접4 | 371 | 5493.8745 | 5493.8745 | 5493.8745
초지동 | YK2-1 | 연성공단37 | 333 | 9203.0717 | 9203.0717 | 9203.0717
초지동 | YK2-1 | 연성공단37 | 334-1 | 2404.9585 | 2404.9585 | 2404.9585
초지동 | YK2-1 | 연성공단37 | 336-1 | 42.053 | 42.053 | 42.053
초지동 | YK3 | 연성공단39 | 338-1 | 181.4331 | 181.4331 | 181.4331
초지동 | YK3 | 연성공단39 | 339 | 4056.323 | 4056.323 | 4056.323
초지동 | YK3-1 | 연성공단40 | 334 | 2526.8389 | 2526.8389 | 2526.8389
초지동 | YK3-1 | 연성공단40 | 336 | 570.0524 | 570.0524 | 570.0524
초지동 | YK3-1 | 연성공단40 | 340 | 5696.326 | 5696.326 | 5696.326
초지동 | YK4 | 연성공단38 | 335 | 3193.8949 | 3193.8949 | 3193.8949
초지동 | YK4 | 연성공단38 | 336-2 | 570.586 | 570.586 | 570.586
초지동 | YK4 | 연성공단38 | 338 | 6892.9176 | 6892.9176 | 6892.9176
초지동 | YK1 | 연성공단34 | 318 | 5001.3338 | 5001.3338 | 5001.3338
초지동 | YK1 | 연성공단34 | 320 | 3399.7616 | 3399.7616 | 3399.7616
초지동 | YK1 | 연성공단34 | 321-1 | 395.8605 | 395.8605 | 395.8605
초지동 | YK1 | 연성공단34 | 321-2 | 42.6707 | 42.6707 | 42.6707
초지동 | YK1-1 | 연성공단33 | 319 | 2176.0877 | 2176.0877 | 2176.0877
초지동 | YK1-2 | 연성공단33 | 314 | 1903.0454 | 1903.0454 | 1903.0454
초지동 | YK1-2 | 연성공단33 | 317 | 1172.5978 | 1172.5978 | 1172.5978
초지동 | YK2 | 연성공단35 | 316-1 | 139.3865 | 139.3865 | 139.3865
초지동 | YK2 | 연성공단35 | 321 | 491.1468 | 491.1468 | 491.1468
초지동 | YK2-2 | 연성공단36 | 315 | 889.9632 | 889.9632 | 889.9632
초지동 | YK2-2 | 연성공단36 | 316 | 2967.3138 | 2967.3138 | 2967.3138
초지동 | AC1 | 안산초지20 | 300 | 26860.2555 | 26860.2555 | 26860.2555
초지동 | AC1 | 안산초지20 | 310 | 33894.2835 | 33894.2835 | 33894.2835
초지동 | AC1 | 안산초지20 | 311 | 6805.7877 | 6805.7877 | 6805.7877
초지동 | YK1-2 | 연성공단33 | 312 | 19177.5866 | 19177.5866 | 19177.5866
초지동 | YK1-2 | 연성공단33 | 313 | 17178.9314 | 17178.9314 | 17178.9314
|  |  | 계 | 207370 | 207370 | 207370